## Titulní strana
Projekt:
Rekonstrukce a dostavba
regionálního muzea v Kolíně - interér
Dokument: | Výkaz výměr
Zpracovatel: | ARCIA s.r.o.,
Praha 6 - Veleslavín, Pod novým lesem 285/3, PSČ 162 00
IČO 24147397
Datum: | říjen 1014
Revize: | A

## výkaz výměr
| Č. místnosti | Č. výkresu | Název místnosti | Plocha [m2] | Povrch podlahy | Povrch stěn | Povrch stropu | Číslo položky | Označení položky | Zkrácený popis, skladebné rozměry š/v/h [mm] (rozměry prvků budou před provedením dodávky ověřeny dle skutečného provedení stavby) | Detailní popis - typ | Detail/ č. výkresu | m.j. | Počet jednotek | Cena / ks bez DPH (Kč) | Cena celkem bez DPH (Kč) | DPH 21% | Cena celkem vč. DPH
1. podzemní podlaží | -1.01 | 000-1 | Výstavní prostor | 35.73 | cementová stěrka | kámen | kámen | - | - | - |  | - | - | 0 |  | 0 | 0 | 0
| -1.02 | 000-1 | Výstavní prostor | 39.6 | cementová stěrka | kámen | kámen | - | - | - |  | - | - | 0 |  | 0 | 0 | 0
| -1.03a | 000-1 | Chodba | 13.63 | cementová stěrka | vc. omítka | vc.omítka | - | - | - |  | - | - | 0 |  | 0 | 0 | 0
| -1.03b | 000-1 | Úklid | 0.84 | cementová stěrka | vc. omítka / štuk. omítka | vc.omítka | 1 | - | Závěsná výlevka | závěsná výlevka ze slinutého keramického střepu š= 445 mm h= 345 mm bílá | - | ks | 1 |  | 0 | 0 | 0
[8 empty] | 2 | - | Upevňovací sada | upevňovací sada k výlevce (systémový výrobek v sadě s výlevkou) | - | ks | 1 |  | 0 | 0 | 0
[8 empty] | 3 | - | Mřížka k výlevce | chromovaná mřížka včetně tlumící podložky k osazení na výlevku (systémový výrobek v sadě s výlevkou) | - | ks | 1 |  | 0 | 0 | 0
[8 empty] | 4 | - | Sifon k výlevce | Umyvadlový trubkový chromovaný sifon tvaru „U“ s matkou 5/4". Povrchová úprava lesklý chrom | - | ks | 1 |  | 0 | 0 | 0
[8 empty] | 5 | - | Vodovodní baterie (nástěnná páková) | nástěnná páková baterie s otočným výtokovým ramenem a keramickou kartuší, výsuvnou sprchou a hadicí | - | ks | 1 |  | 0 | 0 | 0
| -1.03c | 000-1 | Hyg. zázemí | 1.55 | cementová stěrka | vc. omítka / štuk. omítka | - | 6 | - | Dávkovač mýdla | Dávkovač mýdla nerezový s obsah 0,25l, pro pověšení na zeď | - | ks | 1 |  | 0 | 0 | 0
[8 empty] | 7 | - | Zásobník na papírové ručníky | Zásobník papírových ručník k montáži na stěnu 355x275x112 mm, nerezová ocel, povrch jemný matový, tloušťka materiálu 0,8 mm, sklápěcí přední panel, vložkový zámek s univerzálním klíčem, průzory po stranách, kapacita 500 - 800 ručníků, včetně vrutů a hmoždinek z nerezové oceli | - | ks | 1 |  | 0 | 0 | 0
[8 empty] | 8 | - | Koš na utěrky | odpadkový koš bez víka, broušená nerez ocel, 9 l | - | ks | 1 |  | 0 | 0 | 0
[8 empty] | 9 | - | Zrcadlo | v nerez rámečku zapuštěném do roviny obkladu (popřípadě omítky), cca. 1350x1100 mm, tl. 6 mm | - | ks | 1 |  | 0 | 0 | 0
[8 empty] | 10 | - | WC kartáč (závěsný) | celokovový WC kartáč s nádobou v provedení broušený nerez, kruhového průměru, k nalepení nebo mechanickému kotvení na stěnu | - | ks | 1 |  | 0 | 0 | 0
[8 empty] | 11 | - | Zásobník toaletního papíru | zásobník na toaletní papír, broušený nerez, hladký kruhový, průměr 310 mm x 130 mm, uzavíratelný a uzamykatelný, na role 28 mm | - | ks | 1 |  | 0 | 0 | 0
[8 empty] | 12 | - | Koš s víkem (závěsný) | odpadkový koš s víkem, závěsný na stěnu, materiál nerez ocel broušená, obsah 3 l | - | ks | 1 |  | 0 | 0 | 0
[8 empty] | 13 | - | Háček na oblečení | háček nerezový 60 mm, průměr 25 mm, válcového tvaru, s protiskluzným detailem, ke kotvení na stěnu - včetně montážní sady ke kotvení | - | ks | 1 |  | 0 | 0 | 0
| -1.03d | 000-1 | Šatna | 3.4 | cementová stěrka | vc. omítka / štuk. omítka | - | - | - | - |  | - | - | 0 |  | 0 | 0 | 0
| -1.03e | 000-1 | Sklad muzeum | 7.84 | cementová stěrka | vc. omítka / štuk. omítka | - | - | - | - |  | - | - | 0 |  | 0 | 0 | 0
| -1.03f | 000-1 | Sklad | 6.1 | cementová stěrka | vc. omítka / štuk. omítka | - | - | - | - |  | - | - | 0 |  | 0 | 0 | 0
| -1.03g | 000-1 | Sklad | 6.05 | cementová stěrka | vc. omítka / štuk. omítka | - | - | - | - |  | - | - | 0 |  | 0 | 0 | 0
| -1.03h | 000-1 | Strojovna VZT | 10.36 | cementová stěrka | vc. omítka / štuk. omítka | - | - | - | - |  | - | - | 0 |  | 0 | 0 | 0
| -1.03i | 000-1 | Nádoby na odpad tříděný | 1.16 | cementová stěrka | vc. omítka / štuk. omítka | - | - | - | - |  | - | - | 0 |  | 0 | 0 | 0
| -1.03j | 000-1 | Nádoby na odpad smědný | 1.31 | cementová stěrka | vc. omítka / štuk. omítka | - | - | - | - |  | - | - | 0 |  | 0 | 0 | 0
| -1.04 | 000-1 | Schodiště, chodba | 20.04 | cementová stěrka | vc. omítka | vc.omítka | - | - | - |  | - | - | 0 |  | 0 | 0 | 0
| -1.05 | 000-1 | Chodba | 5.2 | cementová stěrka | vc. omítka | vc.omítka | - | - | - |  | - | - | 0 |  | 0 | 0 | 0
| -1.06 | 000-1 | Vzduchotechnika | 2.52 | cementová stěrka | vc. omítka / štuk. omítka | SDK podhled | - | - |  |  | - | - | 0 |  | 0 | 0 | 0
| -1.07 | 000-1 | Výtah | 4.06 | keramická dlažba | keramický obklad / vc. omítka | SDK podhled | - | - | - |  | - | - | 0 |  | 0 | 0 | 0
| -1.08 | 000-1 | Depozitáře historického oddělení | 52.28 | cementová stěrka | vc. omítka | vc.omítka | 14 | N71 | Vestavná policová skříň vzduchotěsná, s možností regulace vlhkosti 1200/600/2500 mm | 4x výškově nastavitelná police, otočné otvírání dveří, korpus dvířka a police vlhkuodolné LTD, uložení fotografií a filmů - požadavek snížené vlkosti (25-35%) - včetně zařízení na kontrolu klimatu (nastavitelné odvlhčování) a napojení na odpadní vody. Skříň bude zhotovena ve vzduchotěsném provedení. | - | ks | 6 |  | 0 | 0 | 0
[8 empty] | 15 | N70 | Odkládací pult 1770/750/600 mm | Pevný pracovní odkládací pult v lící skříní N71 (kotveno do stěny a skříní, deska LTD tl. 30 mm, hrany ABS tl. 2mm, včetně podpěr a kotvení do stěny | - | ks | 1 |  | 0 | 0 | 0
[8 empty] | 16 | - | Prosvětlovací put 1026/811/797 mm | Přenosný pult k prosvětlení dokumentů, výkresů, negativů nebo k případnému zhotovení kopií, k umístění na pracovní stůl nebo desku. Intenzitu jasu je možné plynule regulovat. Pult je vybaven sklopným rámem, umožňujícím nastavení pracovní polohy vzhledem ke stolové desce v úhlu od 0° do 80° a její aretaci uživatelem. | - | ks | 1 |  | 0 | 0 | 0
[8 empty] | 17 | N72 | Vestavné pojízdné policové archivní regály 5500/630/2500 mm | Posuvné policové archivní regály pro ukládání dokumentů, nosnost police min. 300 kg, pojezdové kolejnice skryty v podlaze, police na plnou výšku místnosti, materiál: ocel práškově lakovaná | - | ks | 12 |  | 0 | 0 | 0
| -1.09 | 000-1 | Depozitáře knihovny a a starých tisků | 17.06 | cementová stěrka | vc. omítka | vc.omítka | 18 | N73 | Odkládací pult 2700/750/600 mm | Pevný pracovní odkládací pult, deska LTD tl. 30 mm, hrany ABS tl. 2mm | - | ks | 1 |  | 0 | 0 | 0
[8 empty] | 19 | M0 | Židle bez područek | Stohovatelná židle s rámem z tenkých precizních ocelových trubek, o průměru 11mm, rám a podnož s lyžinami chromovaná ocel, určená do veřejného prostoru (vysoká zátěž), sedák 5 mm ergonomicky tvarovaný polypropylen a opěradlo 6 mm ergonomicky tvarovaný polypropylen, 4 transparentní plastové kluzáky, barvu sedáku a opěradla určí architekt, těsná stohovatelnost - 30 židlí do výše max. 1,6 m. záruka na výrobek min. 2 roky | - | ks | 3 |  | 0 | 0 | 0
[8 empty] | 20 | N74 | Vestavné pojízdné policové archivní regály 4400/630/2500 mm | Posuvné policové archivní regály pro ukládání dokumentů, nosnost police min. 300 kg, pojezdové kolejnice skryty v podlaze, police na plnou výšku místnosti, materiál: ocel práškově lakovaná | - | ks | 5 |  | 0 | 0 | 0
| -1-10 | 000-1 | Chodba | 12.76 | cementová stěrka | vc. omítka | vc.omítka | - | - | - |  | - | - | 0 |  | 0 | 0 | 0
| --1-11 | 000-1 | Úklid místnost | 2.09 | cementová stěrka | vc. omítka / štuk. omítka | vc.omítka | 21 | - | Závěsná výlevka | závěsná výlevka ze slinutého keramického střepu š= 445 mm h= 345 mm bílá | - | ks | 1 |  | 0 | 0 | 0
[8 empty] | 22 | - | Upevňovací sada | upevňovací sada k výlevce (systémový výrobek v sadě s výlevkou) | - | ks | 1 |  | 0 | 0 | 0
[8 empty] | 23 | - | Mřížka k výlevce | chromovaná mřížka včetně tlumící podložky k osazení na výlevku (systémový výrobek v sadě s výlevkou) | - | ks | 1 |  | 0 | 0 | 0
[8 empty] | 24 | - | Sifon k výlevce | Umyvadlový trubkový chromovaný sifon tvaru „U“ s matkou 5/4". Povrchová úprava lesklý chrom | - | ks | 1 |  | 0 | 0 | 0
[8 empty] | 25 | - | Vodovodní baterie (nástěnná páková) | nástěnná páková baterie s otočným výtokovým ramenem a keramickou kartuší, výsuvnou sprchou a hadicí | - | ks | 1 |  | 0 | 0 | 0
| -1-12 | 000-1 | Schodiště | 5.98 | cementová stěrka | vc. omítka | vc.omítka | - | - | - |  | - | - | 0 |  | 0 | 0 | 0
| -1.13 | 000-1 | Hyg. zázemí | 4.06 | keramická dlažba | keramický obklad / vc. omítka | SDK podhled | 26 | - | Dávkovač mýdla | Dávkovač mýdla nerezový s obsah 0,25l, pro pověšení na zeď | - | ks | 1 |  | 0 | 0 | 0
[8 empty] | 27 | - | Zásobník na papírové ručníky | Zásobník papírových ručník k montáži na stěnu 355x275x112 mm, nerezová ocel, povrch jemný matový, tloušťka materiálu 0,8 mm, sklápěcí přední panel, vložkový zámek s univerzálním klíčem, průzory po stranách, kapacita 500 - 800 ručníků, včetně vrutů a hmoždinek z nerezové oceli | - | ks | 1 |  | 0 | 0 | 0
[8 empty] | 28 | - | Koš na utěrky | odpadkový koš bez víka, broušená nerez ocel, 9 l | - | ks | 1 |  | 0 | 0 | 0
[8 empty] | 29 | - | Zrcadlo | v nerez rámečku zapuštěném do roviny obkladu (popřípadě omítky), cca. 1350x1100 mm, tl. 6 mm | - | ks | 1 |  | 0 | 0 | 0
[8 empty] | 30 | - | WC kartáč (závěsný) | celokovový WC kartáč s nádobou v provedení broušený nerez, kruhového průměru, k nalepení nebo mechanickému kotvení na stěnu | - | ks | 1 |  | 0 | 0 | 0
[8 empty] | 31 | - | Zásobník toaletního papíru | zásobník na toaletní papír, broušený nerez, hladký kruhový, průměr 310 mm x 130 mm, uzavíratelný a uzamykatelný, na role 28 mm | - | ks | 1 |  | 0 | 0 | 0
[8 empty] | 32 | - | Koš s víkem (závěsný) | odpadkový koš s víkem, závěsný na stěnu, materiál nerez ocel broušená, obsah 3 l | - | ks | 1 |  | 0 | 0 | 0
[8 empty] | 33 | - | Háček na oblečení | háček nerezový 60 mm, průměr 25 mm, válcového tvaru, s protiskluzným detailem, ke kotvení na stěnu - včetně montážní sady ke kotvení | - | ks | 1 |  | 0 | 0 | 0
1. nadzemní podlaží | 1.01a | 101-1 101-2 | Infocentrum | 62.61 | litá | vc. omítka | vc. omítka | 34 | M6 | Židle pracovní pojízdná zaměstnanci | kancelářská pracovní židle s područkami, čalouněný sedák s potahem ze samozhášivé látky, opěrák v provedení "mesh" (síťovina), synchronizovaná mechanika, postranní páčky na nastavování výšky sedáku a náklonu opěradla, podnož z litého leštěného hliníku, 2D područky, výšková nastavitelnost sedáku, možnost nastavení protitlaku opěráku a aretace opěráku v ruzných polohách, sedadlo hloubkově nastavitelné, bederní opěra, kolečka Ø 55 mm | - | ks | 2 |  | 0 | 0 | 0
[8 empty] | 35 | N70 | Informační pult 3000/730/850 mm | MDF 3x matný PU lak na vhodné podkladní vrstvě, prosklenná čelní a boční část, celoprosklené dveře - extra čiré kalené sklo tl. 6 mm, atyp nertez kování, nerez zámek, průběžné výstavní police nasvícené průběžnými LED pásky, (dodávka zahrnuje zdroj), kabelová průchodka, 2x nízká zásuvka na kancelářské potřeby | 70-1 až 70-3 | ks | 1 |  | 0 | 0 | 0
[8 empty] | 36 | N71 | Vestavěná skříň + police 2220/500/730 mm | Nízká vestavěná policová skříňka, nábytkový zámek zapuštěný do dvířek, MDF 3x PU lak na vhodné podkladní vrstvě (70% lesk), nábytkové závěsy,, 2x výškově nastavitelná police, 3x otevřená police kotvená přímo do SDK příčky, průběžný LED pásek v drážce | 71-1 | ks | 2 |  | 0 | 0 | 0
[8 empty] | 37 | N3 | Pevný stěnový panel výška 50+2150 mm tl. 100 mm | MDF 3x matný PU lak na vhodné podkladní vrstvě, skryté závěsy, nerez lišta (atyp nerez lišta) v celé délce (horní okraj panelu) pro uchycení obrazů (nerez háčky a nylon lanka), nosná kce - vyrovnávací podložka (překližka 12 mm) + dřevěný rošt (SM hranoly) | 3-1 až 3-10 | bm | 2.63 |  | 0 | 0 | 0
[8 empty] | 38 | M6 | Židle pracovní pojízdná návštěvnící (internet) | kancelářská pracovní židle bez područek, čalouněný sedák s potahem ze samozhášivé látky, opěrák v provedení "mesh" (síťovina), synchronizovaná mechanika, postranní páčky na nastavování výšky sedáku a náklonu opěradla, podnož z litého leštěného hliníku, 2D područky, výšková nastavitelnost sedáku, možnost nastavení protitlaku opěráku a aretace opěráku v ruzných polohách, sedadlo hloubkově nastavitelné, bederní opěra, kolečka Ø 55 mm | - | ks | 3 |  | 0 | 0 | 0
[8 empty] | 39 | N72 | Mobilní skříňka 1150/760/500 mm | skříňka s otočnými aretovatelnými nábytkovými kolečky s brzdou, nábytkový zámek s cylindrickou vložkou zapuštěný do dvířek, korpus a police MDF 3x PU lak na vhodné podkladní vrstvě (70% lesk), nábytkové závěsy s doživotní zárukou, 2x výškově nastavitelná police | 72-1 | ks | 4 |  | 0 | 0 | 0
[8 empty] | 40 | N73 | PC stůl Ø1200/730 mm | Kruhový stůl s trojuhelníkovou podnoží, MDF 3x PU lak na vhodné podkladní vrstvě (70% lesk), nerezová kabelová průchodka uprostřed stolu | 73-1 | ks | 1 |  | 0 | 0 | 0
| 1.01b | 101-1 101-2 | Infocentrum ZÁZEMÍ | 17.27 | litá | vc. omítka | vc. omítka | 41 | - | Vestavné skříně: policová skříňka (3x),rohová policová (2x), skříňka se zásuvkami (1x), skříňka s dřezem a zásuvkou (1x), skříňka se zabudovanou malou ledničkou(1x), Horní policové skříňky: 7x600/750/350 mm, 7x2 police, vše LTD, barvu určí architekt | LTD prvky: hrany desky ABS 3 mm, hrany dvířek a korpusů ABS 2mm, ostatní hrany ABS 1 mm, vybavení: jednodřez nerezový s odkapnou plochou zápustný do desky, materiál potravinářská ocel ( X5CrNi 18-10), tl. stěny min. 1 mm, povrch nerez mat (broušený nerez) + páková baterie do desky s keramickým ventilem a perlátorem, materiál nerezová ocel, odpadní ventil (tzv "click-clack") chrom | - | ks | 1 |  | 0 | 0 | 0
[8 empty] | 42 | - | Policová skříň vestavěná s dvířky, zamykatelná, 1378/2100/650 mm, 6x police, LTD | LTD prvky: hrany desky ABS 3 mm, hrany dvířek a korpusů ABS 2mm, ostatní hrany ABS 1 mm, zámek nábytkový zapuštěný do dvířek/ korpusu | - | ks | 2 |  | 0 | 0 | 0
[8 empty] | 43 | - | Policová skříň vestavěná s dvířky, zamykatelná, 1097/2100/650 mm, 6x police, LTD | LTD prvky: hrany desky ABS 3 mm, hrany dvířek a korpusů ABS 2mm, ostatní hrany ABS 1 mm, zámek nábytkový zapuštěný do dvířek/ korpusu | - | ks | 1 |  | 0 | 0 | 0
[8 empty] | 44 | - | Policová skříň vestavěná s dvířky, zamykatelná, , 1616/2100/650 mm, 6x police, LTD | LTD prvky: hrany desky ABS 3 mm, hrany dvířek a korpusů ABS 2mm, ostatní hrany ABS 1 mm, zámek nábytkový zapuštěný do dvířek/ korpusu | - | ks | 1 |  | 0 | 0 | 0
[8 empty] | 45 | - | Policová skříň vestavěná s dvířky, zamykatelná, 1170/2100/650 mm, 6x police, LTD | LTD prvky: hrany desky ABS 3 mm, hrany dvířek a korpusů ABS 2mm, ostatní hrany ABS 1 mm, zámek nábytkový zapuštěný do dvířek/ korpusu | - | ks | 1 |  | 0 | 0 | 0
[8 empty] | 46 | - | Policová skříň vestavěná s dvířky, zamykatelná, 1585/2100/650 mm, 6x police, LTD | LTD prvky: hrany desky ABS 3 mm, hrany dvířek a korpusů ABS 2mm, ostatní hrany ABS 1 mm, zámek nábytkový zapuštěný do dvířek/ korpusu | - | ks | 1 |  | 0 | 0 | 0
| 1.02 | - | Chodba | 107.89 | litá | vc. omítka | vc. omítka | - | - | - |  | - | - | 0 |  | 0 | 0 | 0
| 1.03 | 103-1 až 103-5 | Pokladna | 43.46 | litá | vc. omítka | vc. omítka | 47 | N5 | Pevná prodejní vitrína 1200/2620/380 mm | celoskleněné dveře - sklo extra čiré kalené 6 mm, zamykatelné - nerez zámek z nerezové oceli s cylindrickou vložkou určený proskleněné vitríny (montáž do skla), 8x nerez police tl. 2 mm s LED páskem (možnost nastavení úhlu uložení police), MDF 3x lak na vhodné podkladní vrstvě (vysoký lesk), vnitřní boky zdvojené - skryté přívody LED osvětlení, atypické nerezové kování pro kotvení skleněných prvků - povrch vysoký lesk | 5-1 5-2 5-10 | ks | 3 |  | 0 | 0 | 0
[8 empty] | 48 | N6 | Prodejní vitrína s horní prosklenou částí 450/950/565-340 mm | otočná aretovatelná nábytková kolečka s brzdou, LED pásek pro nasvícení vitríny skrytý v leštěném nerez profilu, vitrína - extra čiré kalené sklo tl. 8 mm, uzamykatelná vyjímatelná "zásuvka" (podložka) s vystaveným zbožím, uzamykatelný úložný prostor, pod prodejním prostorem - nábytkový zámek zapuštěný do dvířek, MDF 3x PU lak na vhodné podkladní vrstvě (70% lesk), nábytkové závěsy HETTICH n. jiný obdobný, drážky pro umístění spon spojující skříňky, nerezové spony (2ks/skříňka), trafo osvětlení a zásuvky skryté pod vyjímatelném dnem | 6-1 6-10 | ks | 12 |  | 0 | 0 | 0
[8 empty] | 49 | N8 | Vestavěná skříň 5020/2630/650-530 mm | 1x šatní skříň (1x šatní tyč + 3x výškově nastavitelné police), 1 x policová skříň (6x výškově nastavitelné police) + ústředna SLP a technologií, 6x zásuvka, 6x skleněná police (extra čiré kalené sklo tl. 8 mm) prosvícená LED páskem, celoskleněné dveře (u skleněných polic) - sklo čiré kalené 8 mm + atyp nerez kování, MDF 18 mm, povrchová úprava 3x PU lak na vhodné podkladní vrstvě (70% lesk), push-pull zavírání dveří, veškeré dvířka zamykatelné - nábytkový zámek zapuštěný do dvířek, centrální zámek zásuvek zapuštěný do čela zásuvky | 8-1 až 8-3 | ks | 1 |  | 0 | 0 | 0
[8 empty] | 50 | N7 | Pevný pokladní pult půlkruhový, vnitřní Ø 1100 mm, vnější Ø 2500 mm, výška 730 (1050) mm | dvě uzamykatelné skříňky, čelo: ohýbané průsvitné matované akrylátované sklo na skrytých kotvách celoplošně podsvícené LED páskami, boky a skříňky: MDF 3x PU lak na vhodné podkladní vrstvě (vysoký lesk), pult respektive pracovní deska: extra čiré kalené sklo tl. 12 (resp. 15) mm hraba "C" (pracovní deska - na spodní straně lakované), nerezové bodové podpěry horní části pultu, sokl a boky nerez satén plech tl. 1 mm, kabelové průchodky a větrací otvory pro počítač | 7-1 až 7-6 | ks | 1 |  | 0 | 0 | 0
[8 empty] | 51 | M6 | Židle pracovní pojízdná | kancelářská pracovní židle s područkami, čalouněný sedák s potahem ze samozhášivé látky, opěrák v provedení "mesh" (síťovina), synchronizovaná mechanika, postranní páčky na nastavování výšky sedáku a náklonu opěradla, podnož z litého leštěného hliníku, 2D područky, výšková nastavitelnost sedáku, možnost nastavení protitlaku opěráku a aretace opěráku v ruzných polohách, sedadlo hloubkově nastavitelné, bederní opěra, kolečka Ø 55 mm | - | ks | 1 |  | 0 | 0 | 0
[8 empty] | 52 | N9b | Magnetická ocelová nástěnka 955/2470/50 mm | Ocelový nerez broušený plech plech tl. 2 mm, konstrukce - tenkostěnné ocelové profily, kotveno do omítky, skryté kotvení (krycí lišta) | 9-1 9-2 9-10 | ks | 1 |  | 0 | 0 | 0
[8 empty] | 53 | N9a | Panel pro pohlednice a letáky 955/2470/50 mm | Ocelový nerez broušený plech plech tl. 2 mm s výřezy pro pohlednice a letáky, konstrukce - tenkostěnné ocelové profily, kotveno do omítky, skryté kotvení (krycí lišta) | 9-3 9-11 | ks | 1 |  | 0 | 0 | 0
[8 empty] | 54 | N23 | Panel pro plakáty 600/875 mm | MDF podkladní panel (3xPU lak na vhodné podkladní vrstvě), extra čiré kalené sklo tl. 6 mm (všechny hrany "K" broušené a leštěné) v kotvící liště - nerezového "U" profilu (vysoký lesk) + odnímatelný horní "U" profil - nerez vysoký lesk | 23-1 | ks | 8 |  | 0 | 0 | 0
[8 empty] | 55 | N27 | Poutač 960/1600/560 mm | základna z vysoce leštěného nerezu s nerez kotvícími šrouby + podložka odolávající otěru a nezanechávající stopy na podlaze, 2x panel z akrylátového skla (tl. 10 a 4 mm), horní nerezová lišta (vysoký lesk), základna opatřena "závažím" (vrstva ocele mezi podstavcem z nerezu a podložkou) zabraňující převrácení poutače - dle návrhu zhotovitele | 27-1 | ks | 2 |  | 0 | 0 | 0
[8 empty] | 56 | - | Systém pokladny - pokladní sestava vč. pokladního programu | Pokladní sestava zahrnující platební terminál, tiskárnu, platební software, čtečku magnetických karet (s i bezdotykových), čtečku QR kódů, zadní zákaznický displej. Sestava je voděodolná, typ "ALL-IN-ONE PC", dotykový 15" LCD monitor odolný proti znečišťování se stabilním podstavcem, tiché, bezventilátorové provedení. Tiskárna umožňuje tisk účtenek. Systém umožňuje pokladní uzávěrky, inventurní soupis, různé typy plateb (hptpvostní a bezhotovostní), slevy a přirážky, předplacené karty na konzumaci/ nákup, evidenci pokladní hotovosti, vedení žurnálu o prodejích, několik úrovní oprávnění na přístup do pokladny, český návod na použití. Systém zahrnuje operační systém, zprovoznění a zaškolení obsluhy | - | ks | 1 |  | 0 | 0 | 0
[8 empty] | 57 | - | AV - ozvučovací sestava pokladny | Klasický radio / MP3 / DVD / CD přehrávač včetně malých reproduktorových soustav kotvených do omítky vč. montáže | - | ks | 1 |  | 0 | 0 | 0
[8 empty] | 58 | - | AV - instalace, kabeláže | instalace dodávky AV včetně kabeláže, napojení na datový server, dodávka manuálů, naprogramování a oživení, zaškolení obsluhy | - | ks | 1 |  | 0 | 0 | 0
| 1.04 | - | Schodiště | 20.34 | litá | vc. omítka | vc. omítka | - | - | - |  | - | - | 0 |  | 0 | 0 | 0
| 1.05 | 105-1 až 105-4 | Gastroprostor pro semináře | 54.02 | litá | vc. omítka | vc. omítka | 59 | N11a | Pevná vestavěná lavice 2700/800/740 mm | lavice - ohýbaná překližka nebo MDF, 3x PU lak na vhodné podkladní vrstvě (70% lesk), součástí lavice nerez mřížka z tahokovu pro nasávání a vývod topení a VZT (skryté v soklu a prostoru pod lavicí) | 11-1 11-2 | ks | 1 |  | 0 | 0 | 0
[8 empty] | 60 | N11b | Pevná vestavěná lavice 3125/800/740 mm | lavice - ohýbaná překližka nebo MDF, 3x PU lak na vhodné podkladní vrstvě (70% lesk), součástí lavice nerez mřížka z tahokovu pro nasávání a vývod topení a VZT (skryté v soklu a prostoru pod lavicí) | 11-1 11-2 | ks | 1 |  | 0 | 0 | 0
[8 empty] | 61 | N10 | Barový pult 3325/900-1100/3075 | půlkruhový pult se zabudovaným chladícím pultem, vnitřní Ø 1770 mm, vnější Ø 3325 mm, výška 900 (1100) mm, čelo: ohýbané průsvitné matované akrylátované sklo na skrytých kotvách celoplošně podsvícené LED páskami, dvířka: MDF 3x PU lak na vhodné podkladní vrstvě (70% lesk), korpus skříněk LTD, hrany ABS 2 mm, pult a pracovní deska: extra čiré kalené sklo tl. 15 mm, 12 mm (pracovní deska - na spodní straně podbarvené/lakované), hrana "C", 3x skleněná polička nad pracovní deskou, extračiré sklo kalené tl. 10 mm, hrany "K" broušené a leštěné, úchytky nerez satén, součástí dodávky je rovněž zabudovaná myčka, dvě vestavné lednice pod pracovní desku (třída A+++, záruka min. 5 let) s prosklenám předním panelem, jednodřez nerezový s odkapnou plochou zápustný do desky, materiál potravinářská ocel ( X5CrNi 18-10), tl. stěny min. 1 mm, povrch nerez mat (broušený nerez) + umývátko, včetně a nerezových pákových vodovodních baterií do deskyá s keramickým ventilem a perlátorem, odpadní ventil (tzv "click-clack") chrom | 10-1 až 10-5 | ks | 1 |  | 0 | 0 | 0
[8 empty] | 62 | M8 | Barová židle otáčivá 330x550-670x420 mm | otočná židle s výškově stavitelným sedákem 55-67 cm, rozměry židle š=37 x v=55 - 67 x hl=42 cm, barvu sedáku určí architekt, výškově stavitelná s plynovým pístem, podnož kruhová, nerezová ocel leštěná s plstěnými ochrannými podložkami na spodní straně, sedák bílý lak, lemování sedáku tvořící zároveň opěru pro nohy v matované pochromované oceli, automatickým navrácením nastavení do výchozí polohy, otořný prvek odlévaný hliník, páka nerez | - | ks | 4 |  | 0 | 0 | 0
[8 empty] | 63 | M5 | Kavárenská židle š=53 / hl= 56 / v= 82 / sedák 46 cm | celoplastová stohovatelná židle určená pro využití ve veřejných prostorech a ve venkovním prostoru, bez područek, sedák i opěradlo - polypropylel vyztužený skelnými vlákny, celá židle tj sedák, opěradlo,a nohy jako jeden odlitek, opěradlo plné (neperforované), rozměry š=53 / hl= 56 / v= 82 / sedák 46 cm, barvu určí architekt, záruka min. 2 roky | - | ks | 19 |  | 0 | 0 | 0
[8 empty] | 64 | M25 | Věšáky na kabáty | ocel plech broušený nerez tl. 2 mm, kotveno do ocelové přípravy skryté v omítce, všechny viditelné brany sbroušeny tak, aby nedocházelo k poškozování oděvů, 1 věšák = 3x2 háčky - detaily viz výkresová dokumentace | 25-1 | ks | 4 |  | 0 | 0 | 0
[8 empty] | 65 | N12 | Kavárenský stolek 590x590 mm | stolek pro venkovní a kavárenské použití s ultratenkou stolní deskou z masivního laminátu tl.10 mm, barveného ve hmotě (na řezu bílý) a zkosenou hranou, rozměr 59x59 cm, trojnohá podnož z litého leštěného hliníku s průhlednými plastovými koncovkami | - | ks | 9 |  | 0 | 0 | 0
[8 empty] | 66 | - | Systém pokladny - pokladní sestava vč. pokladního programu - pro gastronomické provozy | Pokladní sestava zahrnující platební terminál, tiskárnu, platební software, čtečku magnetických karet (s i bezdotykových), čtečku QR kódů, zadní zákaznický displej. Sestava je voděodolná, typ "ALL-IN-ONE PC", dotykový 15" LCD monitor odolný proti znečišťování se stabilním podstavcem, tiché, bezventilátorové provedení. Tiskárna umožňuje tisk účtenek. Systém umožňuje pokladní uzávěrky, inventurní soupis, různé typy plateb (hptpvostní a bezhotovostní), slevy a přirážky, předplacené karty na konzumaci/ nákup, evidenci pokladní hotovosti, vedení žurnálu o prodejích, několik úrovní oprávnění na přístup do pokladny, český návod na použití. Systém zahrnuje operační systém, zprovoznění a zaškolení obsluhy | - | ks | 1 |  | 0 | 0 | 0
[8 empty] | 67 | - | AV - zdroje signálu, zesilovač | Dvojitá sestava, receiver (zesilovač + tuner rádia) + CD / MP3 přehrávač včetně možnosti přehrávat z USB | - | ks | 1 |  | 0 | 0 | 0
[8 empty] | 68 |  | AV - Reproduktorové soustavy | Malé reproduktorové soustavy 2x basový reproduktor, 1x výškový, barva bílá | - | ks | 1 |  | 0 | 0 | 0
[8 empty] | 69 | - | AV - Instalace, kabeláže | instalace dodávky AV včetně kabeláže, napojení na datový server, dodávka manuálů, naprogramování a oživení, zaškolení obsluhy | - | ks | 1 |  | 0 | 0 | 0
| 1.06 | 100-1 | Hyg. zázemí WC INFOCENTRUM | 4.06 | keramická dlažba | keramický obklad / vc. omítka | SDK podhled | 70 | - | Dávkovač mýdla | Dávkovač mýdla nerezový s obsah 0,25l, pro pověšení na zeď | - | ks | 1 |  | 0 | 0 | 0
[8 empty] | 71 | - | Zásobník na papírové ručníky | Zásobník papírových ručník k montáži na stěnu 355x275x112 mm, nerezová ocel, povrch jemný matový, tloušťka materiálu 0,8 mm, sklápěcí přední panel, vložkový zámek s univerzálním klíčem, průzory po stranách, kapacita 500 - 800 ručníků, včetně vrutů a hmoždinek z nerezové oceli | - | ks | 1 |  | 0 | 0 | 0
[8 empty] | 72 | - | Koš na utěrky | odpadkový koš bez víka, broušená nerez ocel, 9 l | - | ks | 1 |  | 0 | 0 | 0
[8 empty] | 73 | - | Zrcadlo | v nerez rámečku zapuštěném do roviny obkladu (popřípadě omítky), cca. 1350x1100 mm, tl. 6 mm | - | ks | 1 |  | 0 | 0 | 0
[8 empty] | 74 | - | WC kartáč (závěsný) | celokovový WC kartáč s nádobou v provedení broušený nerez, kruhového průměru, k nalepení nebo mechanickému kotvení na stěnu | - | ks | 1 |  | 0 | 0 | 0
[8 empty] | 75 | - | Zásobník toaletního papíru | zásobník na toaletní papír, broušený nerez, hladký kruhový, průměr 310 mm x 130 mm, uzavíratelný a uzamykatelný, na role 28 mm | - | ks | 1 |  | 0 | 0 | 0
[8 empty] | 76 | - | Koš s víkem (závěsný) | odpadkový koš s víkem, závěsný na stěnu, materiál nerez ocel broušená, obsah 3 l | - | ks | 1 |  | 0 | 0 | 0
[8 empty] | 77 | - | Háček na oblečení | háček nerezový 60 mm, průměr 25 mm, válcového tvaru, s protiskluzným detailem, ke kotvení na stěnu - včetně montážní sady ke kotvení | - | ks | 1 |  | 0 | 0 | 0
| 1.07a | 100-1 | Hyg. zázemí - předsíň | 8.26 | keramická dlažba | keramický obklad / vc. omítka | SDK podhled | 78 | - | Zrcadlo, 1700x2300 mm, tl. 8 mm | v nerez rámečku zapuštěném do roviny obkladu (popřípadě omítky), | - | ks | 1 |  | 0 | 0 | 0
| 1.07b | 100-1 | Hyg. zázemí WC POSTIŽENÍ | 2.77 | keramická dlažba | keramický obklad / vc. omítka | SDK podhled | 79 | - | Dávkovač mýdla | Dávkovač mýdla nerezový s obsah 0,25l, pro pověšení na zeď | - | ks | 1 |  | 0 | 0 | 0
[8 empty] | 80 | - | Zásobník na papírové ručníky | Zásobník papírových ručník k montáži na stěnu 355x275x112 mm, nerezová ocel, povrch jemný matový, tloušťka materiálu 0,8 mm, sklápěcí přední panel, vložkový zámek s univerzálním klíčem, průzory po stranách, kapacita 500 - 800 ručníků, včetně vrutů a hmoždinek z nerezové oceli | - | ks | 1 |  | 0 | 0 | 0
[8 empty] | 81 | - | Koš na utěrky | odpadkový koš bez víka, broušená nerez ocel, 9 l | - | ks | 1 |  | 0 | 0 | 0
[8 empty] | 82 | - | Madlo k wc sklopné s držákem toaletního papíru, nerez | sklopné nerezové "U" madlo s držákem toaletního papíru, délka 813 mm, povrch broušený nerez | - | ks | 1 |  | 0 | 0 | 0
[8 empty] | 83 | - | Madlo k wc nesklopné (pevné), nerez | podpěrné nerezové "U" madlo pevné, délka 813 mm, povrch broušený nerez | - | ks | 1 |  | 0 | 0 | 0
[8 empty] | 84 | - | Madlo rovné svislé k umyvadlu, délka min. 500 mm | madlo pevné k umyvadlu, nerez trubka d = 32 mm, materiál: 1.4301, povrch broušený nerez | - | ks | 1 |  | 0 | 0 | 0
[8 empty] | 85 | - | Háček na oblečení | háček nerezový 60 mm, průměr 25 mm, válcového tvaru, s protiskluzným detailem, ke kotvení na stěnu - včetně montážní sady ke kotvení | - | ks | 2 |  | 0 | 0 | 0
[8 empty] | 86 | - | WC kartáč (závěsný) | celokovový WC kartáč s nádobou v provedení broušený nerez, kruhového průměru, k nalepení nebo mechanickému kotvení na stěnu | - | ks | 1 |  | 0 | 0 | 0
[8 empty] | 87 | - | Koš s víkem (závěsný) | odpadkový koš s víkem, závěsný na stěnu, materiál nerez ocel broušená, obsah 3 l | - | ks | 1 |  | 0 | 0 | 0
[8 empty] | 88 | - | Zrcadlo skleněné | 700x1200 mm s fazetou, UKOTVENÉ NA STĚNU | - | ks | 1 |  | 0 | 0 | 0
| 1.07c | 100-1 | Hyg. zázemí WC MUŽI | 5.67 | keramická dlažba | keramický obklad / vc. omítka | SDK podhled | 89 | - | Dávkovač mýdla | Dávkovač mýdla nerezový s obsah 0,25l, pro pověšení na zeď | - | ks | 1 |  | 0 | 0 | 0
[8 empty] | 90 | - | Zásobník na papírové ručníky | Zásobník papírových ručník k montáži na stěnu 355x275x112 mm, nerezová ocel, povrch jemný matový, tloušťka materiálu 0,8 mm, sklápěcí přední panel, vložkový zámek s univerzálním klíčem, průzory po stranách, kapacita 500 - 800 ručníků, včetně vrutů a hmoždinek z nerezové oceli | - | ks | 1 |  | 0 | 0 | 0
[8 empty] | 91 | - | Koš na utěrky | odpadkový koš bez víka, broušená nerez ocel, 9 l | - | ks | 1 |  | 0 | 0 | 0
[8 empty] | 92 | - | Zrcadlo | v nerez rámečku zapuštěném do roviny obkladu (popřípadě omítky), cca. 1350x1100 mm, tl. 6 mm | - | ks | 1 |  | 0 | 0 | 0
[8 empty] | 93 | - | WC kartáč (závěsný) | celokovový WC kartáč s nádobou v provedení broušený nerez, kruhového průměru, k nalepení nebo mechanickému kotvení na stěnu | - | ks | 1 |  | 0 | 0 | 0
[8 empty] | 94 | - | Zásobník toaletního papíru | Zásobník papírových ručník k montáži na stěnu 355x275x112 mm, nerezová ocel, povrch jemný matový, tloušťka materiálu 0,8 mm, sklápěcí přední panel, vložkový zámek s univerzálním klíčem, průzory po stranách, kapacita 500 - 800 ručníků, včetně vrutů a hmoždinek z nerezové oceli | - | ks | 1 |  | 0 | 0 | 0
[8 empty] | 95 | - | Háček na oblečení | háček nerezový 60 mm, průměr 25 mm, válcového tvaru, s protiskluzným detailem, ke kotvení na stěnu - včetně montážní sady ke kotvení | - | ks | 1 |  | 0 | 0 | 0
| 1.07d | 100-1 | Hyg. zázemí WC ZAMĚSTNANCI | 1.58 | keramická dlažba | keramický obklad / vc. omítka | SDK podhled | 96 | - | Dávkovač mýdla | Dávkovač mýdla nerezový s obsah 0,25l, pro pověšení na zeď | - | ks | 1 |  | 0 | 0 | 0
[8 empty] | 97 | - | Zásobník na papírové ručníky | Zásobník papírových ručník k montáži na stěnu 355x275x112 mm, nerezová ocel, povrch jemný matový, tloušťka materiálu 0,8 mm, sklápěcí přední panel, vložkový zámek s univerzálním klíčem, průzory po stranách, kapacita 500 - 800 ručníků, včetně vrutů a hmoždinek z nerezové oceli | - | ks | 1 |  | 0 | 0 | 0
[8 empty] | 98 | - | Koš na utěrky | odpadkový koš bez víka, broušená nerez ocel, 9 l | - | ks | 1 |  | 0 | 0 | 0
[8 empty] | 99 | - | Zrcadlo | v nerez rámečku zapuštěném do roviny obkladu (popřípadě omítky), cca. 1350x1100 mm, tl. 6 mm | - | ks | 1 |  | 0 | 0 | 0
[8 empty] | 100 | - | WC kartáč (závěsný) | celokovový WC kartáč s nádobou v provedení broušený nerez, kruhového průměru, k nalepení nebo mechanickému kotvení na stěnu | - | ks | 1 |  | 0 | 0 | 0
[8 empty] | 101 | - | Zásobník toaletního papíru | Zásobník papírových ručník k montáži na stěnu 355x275x112 mm, nerezová ocel, povrch jemný matový, tloušťka materiálu 0,8 mm, sklápěcí přední panel, vložkový zámek s univerzálním klíčem, průzory po stranách, kapacita 500 - 800 ručníků, včetně vrutů a hmoždinek z nerezové oceli | - | ks | 1 |  | 0 | 0 | 0
[8 empty] | 102 | - | Koš s víkem (závěsný) | odpadkový koš s víkem, závěsný na stěnu, materiál nerez ocel broušená, obsah 3 l | - | ks | 1 |  | 0 | 0 | 0
[8 empty] | 103 | - | Háček na oblečení | háček nerezový 60 mm, průměr 25 mm, válcového tvaru, s protiskluzným detailem, ke kotvení na stěnu - včetně montážní sady ke kotvení | - | ks | 1 |  | 0 | 0 | 0
| 1.07e | 100-1 | Hyg. zázemí WC ŽENY | 5.52 | keramická dlažba | keramický obklad / vc. omítka | SDK podhled | 104 | - | Dávkovač mýdla | Dávkovač mýdla nerezový s obsah 0,25l, pro pověšení na zeď | - | ks | 1 |  | 0 | 0 | 0
[8 empty] | 105 | - | Zásobník na papírové ručníky | Zásobník papírových ručník k montáži na stěnu 355x275x112 mm, nerezová ocel, povrch jemný matový, tloušťka materiálu 0,8 mm, sklápěcí přední panel, vložkový zámek s univerzálním klíčem, průzory po stranách, kapacita 500 - 800 ručníků, včetně vrutů a hmoždinek z nerezové oceli | - | ks | 1 |  | 0 | 0 | 0
[8 empty] | 106 | - | Koš na utěrky | odpadkový koš bez víka, broušená nerez ocel, 9 l | - | ks | 1 |  | 0 | 0 | 0
[8 empty] | 107 | - | Zrcadlo | v nerez rámečku zapuštěném do roviny obkladu (popřípadě omítky), cca. 1350x1100 mm, tl. 6 mm | - | ks | 1 |  | 0 | 0 | 0
[8 empty] | 108 | - | WC kartáč (závěsný) | celokovový WC kartáč s nádobou v provedení broušený nerez, kruhového průměru, k nalepení nebo mechanickému kotvení na stěnu | - | ks | 2 |  | 0 | 0 | 0
[8 empty] | 109 | - | Zásobník toaletního papíru | Zásobník papírových ručník k montáži na stěnu 355x275x112 mm, nerezová ocel, povrch jemný matový, tloušťka materiálu 0,8 mm, sklápěcí přední panel, vložkový zámek s univerzálním klíčem, průzory po stranách, kapacita 500 - 800 ručníků, včetně vrutů a hmoždinek z nerezové oceli | - | ks | 2 |  | 0 | 0 | 0
[8 empty] | 110 | - | Koš s víkem (závěsný) | odpadkový koš s víkem, závěsný na stěnu, materiál nerez ocel broušená, obsah 3 l | - | ks | 2 |  | 0 | 0 | 0
[8 empty] | 111 | - | Háček na oblečení | háček nerezový 60 mm, průměr 25 mm, válcového tvaru, s protiskluzným detailem, ke kotvení na stěnu - včetně montážní sady ke kotvení | - | ks | 2 |  | 0 | 0 | 0
| 1.08 | 108-1 | Multifunkční sál |  |  |  |  | 112 | M1 | Židle bez područek (součást systémového řešení - se spojovacími prvky a vozíky) | konferenční stohovatelná židle, čistý zredukovaný design, vysoká stabilita a těsná stohovatelnost, s rámem z tenkých precizních ocelových trubek o průměru 11mm, rámna lyžinách z chromované oceli s transparentními plastovými kluzáky, určená do veřejného prostoru (vysoká zátěž), sedák i opěradlo dřevěná překližka s bezbarvým UV lakem na vodní bázi, záruka min. 2 roky, těsná stohovatelnost - 30 židlí do výše max. 1,6 m. | - | ks | 87 |  | 0 | 0 | 0
[8 empty] | 113 | - | Spojky židlí (součást systémového řešení) | Doplňkové plastové spojovací prvky pro stohovatelné židle M1 s čísly řad a sedadel, detaily dle specifikace výrobce židlí - systémový výrobek | - | ks | 72 |  | 0 | 0 | 0
[8 empty] | 114 | - | Stohovací vozík (součást systémového řešení) 980/530/590 mm | ocelový vozík s kapacitou 30 židlí, detaily dle specifikace výrobce židlí - systémový výrobek | - | ks | 3 |  | 0 | 0 | 0
[8 empty] | 115 | - | Kavárenský stolek skládací 590x590 mm | stolek pro venkovní a kavárenské použití se sklopnou ultratenkou stolní deskou z masivního laminátu tl.10 mm, barveného ve hmotě (na řezu bílý) a zkosenou hranou, rozměr 59x59 cm, trojnohá podnož z litého leštěného hliníku s průhlednými plastovými koncovkami | - | ks | 8 |  | 0 | 0 | 0
[8 empty] | 116 | - | Jevištní textil - Hlavní opona | jevištní samet, 100% bavlna (samozhášivé dle EN 13773-C3), 350g/m², 3000x2065 mm, nahoře tkanice po 200 mm, 100% řasení, dole kapsa s olůvkem, boky jednoduše zapraveny | - | ks | 2 |  | 0 | 0 | 0
[8 empty] | 117 | - | Jevištní textil - Harlekýn | jevištní samet, 100% bavlna (samozhášivé dle EN 13773-C3), 350g/m², 5900x500 mm, nahoře tunel 100 mm, 100% řasení, dole a boky jednoduše zapraveny | - | ks | 1 |  | 0 | 0 | 0
[8 empty] | 118 | - | Jevištní textil - Boční výkryt | 100% bavlna (samozhášivé dle EN 13773 tř.1), 300g/m², 4000x2650 mm, nahoře tkanice po 200 mm, 50% řasení, dole kapsa s olůvkem, boky jednoduše zapraveny | - | ks | 2 |  | 0 | 0 | 0
[8 empty] | 119 | - | Jevištní textil - Zadní horizont | 100% bavlna, (samozhášivé dle EN 13773 tř.1), 300g/m², 2900x2650 mm, nahoře tkanice po 200 mm, 50% řasení, dole kapsa s olůvkem, boky jednoduše zapraveny | - | ks | 2 |  | 0 | 0 | 0
[8 empty] | 120 | - | Jevištní textil - Předěl | 100% bavlna, 110g/m² (samozhášivé, impregnace dle EN 13773 tř. 1), 4000x2650 mm, nahoře tkanice po 200 mm, 0% řasení, dole kapsa s olůvkem, boky jednoduše zapraveny | - | ks | 1 |  | 0 | 0 | 0
[8 empty] | 121 | - | Jevištní textil - Zatemnění | 100% modifikovan7 PES (permanentně samozhášivé dle EN 13773 tř.1), 250g/m², 3100x3200 mm, nahoře páska s kovovými háčky, 0% řasení, dole a boky jednoduše zapraveny | - | ks | 3 |  | 0 | 0 | 0
[8 empty] | 122 | - | Jevištní textil - Projekční plátno | projekční folie - bílá krycí, svařená, 4600x250 mm, dokola černý okraj, oka po 200 mm | - | ks | 1 |  | 0 | 0 | 0
[8 empty] | 123 | - | Jevištní textil - Dřeběný rám projekční plochy |  | - | ks | 1 |  | 0 | 0 | 0
[8 empty] | 124 | - | Jevištní textil - Háček pro uchycení plátna |  | - | ks | 76 |  | 0 | 0 | 0
[8 empty] | 125 | - | Jevištní textil - Kolejnice hlavní opony | elektrokolejnice, délka 5,8 m | - | ks | 1 |  | 0 | 0 | 0
[8 empty] | 126 | - | Jevištní textil - Kolejnice pro horizont | kolejnice TT2 s ručním ovládáním, délka 4 m | - | ks | 1 |  | 0 | 0 | 0
[8 empty] | 127 | - | Jevištní textil - Kolejnice pro boční výkryty a předěl | kolejnice TT2 s ručním ovládáním, délka 4 m | - | ks | 3 |  | 0 | 0 | 0
[8 empty] | 128 | - | Jevištní textil - Kolejnice zatemnění | kolejnice TT2 s ručním ovládáním, délka 9,2 m | - | ks | 1 |  | 0 | 0 | 0
[8 empty] | 129 | - | Jeviště - podium, Jevištní podesta, 2000/1000 mm | laťovka 21 mm - černý lak, konstrukce rámu z členitého hlíníkového profilu, únosnost 750 kg/ m², váha 35 kg | - | ks | 8 |  | 0 | 0 | 0
[8 empty] | 130 | - | Jeviště - podium, Jevištní podesta, 1800/1000 mm | laťovka 21 mm - černý lak, konstrukce rámu z členitého hlíníkového profilu, únosnost 750 kg/ m², váha 35 kg | - | ks | 4 |  | 0 | 0 | 0
[8 empty] | 131 | - | Jeviště - podium, Noha nástrčná 200 mm | sada 4 kusy | - | sada | 12 |  | 0 | 0 | 0
[8 empty] | 132 | - | Jeviště - podium, Noha nástrčná 400 mm | sada 4 kusy | - | sada | 12 |  | 0 | 0 | 0
[8 empty] | 133 | - | Jeviště - podium, Noha nástrčná 600 mm | sada 4 kusy | - | sada | 12 |  | 0 | 0 | 0
[8 empty] | 134 | - | Jeviště - podium, jevištní schody | tři samostatné stupně pro použití pro různé výšky jeviště, konstrukce z ocelového jeklu, povrch buková laťovka - černý lak | - | ks | 1 |  | 0 | 0 | 0
[8 empty] | 135 | - | Jeviště - podium, Spojka nohou obvodových | včetně ergonomického šroubu s ružicí pro snadnou manipulaci, určeno pro spojení 2 nohou | - | ks | 10 |  | 0 | 0 | 0
[8 empty] | 136 | - | Jeviště - podium, Spojka nohou vnitřních | včetně ergonomického šroubu s ružicí pro snadnou manipulaci, určeno pro spojení 4 nohou | - | ks | 6 |  | 0 | 0 | 0
[8 empty] | 137 | - | Jeviště - podium, Dřevěný výkryt podia | dřevěná laťovka (stejné provedení jako na podestě), délka 2000 mm (pro jevište výšky 200 mm), bez upevnění | - | ks | 2 |  | 0 | 0 | 0
[8 empty] | 138 | - | Jeviště - podium, Dřevěný výkryt podia | dřevěná laťovka (stejné provedení jako na podestě), délka 800 mm (pro jevište výšky 200 mm), bez upevnění | - | ks | 1 |  | 0 | 0 | 0
[8 empty] | 139 | - | Jeviště - podium, Dřevěný výkryt podia | dřevěná laťovka (stejné provedení jako na podestě), délka 2000 mm (pro jevište výšky 400 mm), bez upevnění | - | ks | 2 |  | 0 | 0 | 0
[8 empty] | 140 | - | Jeviště - podium, Dřevěný výkryt podia | dřevěná laťovka (stejné provedení jako na podestě), délka 800 mm (pro jevište výšky 400 mm), bez upevnění | - | ks | 1 |  | 0 | 0 | 0
[8 empty] | 141 | - | Jeviště - podium, Dřevěný výkryt podia | dřevěná laťovka (stejné provedení jako na podestě), délka 2000 mm (pro jevište výšky 600 mm), bez upevnění | - | ks | 2 |  | 0 | 0 | 0
[8 empty] | 142 | - | Jeviště - podium, Dřevěný výkryt podia | dřevěná laťovka (stejné provedení jako na podestě), délka 800 mm (pro jevište výšky 600 mm), bez upevnění | - | ks | 1 |  | 0 | 0 | 0
[8 empty] | 143 | - | Jeviště - podium, Upevňovací mechanismus dřevěných výkrytů k podestě pomocí adaptérů | čelní strana výkrytu je bez zásahu do dřeva | - | ks | 3 |  | 0 | 0 | 0
[8 empty] | 144 | - | AV - Data/video projektor | 1280 x 800 bodů, 5500 ANSI lm, včetně objektivu | - | ks | 1 |  | 0 | 0 | 0
[8 empty] | 145 | - | AV - Stropní závěs projektoru |  | - | ks | 1 |  | 0 | 0 | 0
[8 empty] | 146 | - | AV - Konektorový panel projektoru | Nerezový konektorový panel projektoru včetně příslušné kabeláže k projektoru (VGA, HDMI, 230 V, UTP, …) | - | ks | 1 |  | 0 | 0 | 0
[8 empty] | 147 | - | AV - Mobilní rack - mikrofony | Set bezdrátového mikrofonu, diverzitní 16-ti kanálový přijímač, odolnost proti rušení, dlouhá životnost baterie ve vysílači mikrofonu až 20 hodin | - | ks | 2 |  | 0 | 0 | 0
[8 empty] | 148 | - | AV - Mobilní rack - mix | Mixážní pult, 6x mikrofonní vstup, 4x stereo vstup, 2x group out | - | ks | 1 |  | 0 | 0 | 0
[8 empty] | 149 | - | AV - Mobilní rack - grafický equalizér | Dvoukanálový grafický equalizér, integrovaný feedback, kompresor | - | ks | 1 |  | 0 | 0 | 0
[8 empty] | 150 | - | AV - Mobilní rack - zesilovač | Univerzální výkonový zesilovač s vestavěnou jednoduchou přeladitelnou výhybkou na každém kanále, výkon 2x 590W / 4ohm nebo 1x 1180W/8ohm do můstku, vstupy symetrické XLR nebo jack 6,3mm, výstupy na PowerCon, jack6,3mm nebo svorky, výška 2U | - | ks | 1 |  | 0 | 0 | 0
[8 empty] | 151 | - | AV - Mobilní rack na kolečkách | Zakázkový rack pro zvukovou techniku (zesilovače, přijímače bezdrátových mikrofonů, mix, atd. | - | ks | 1 |  | 0 | 0 | 0
[8 empty] | 152 | - | AV - Prostorové plošné ozvučení | Set stropní basové jednotky + 4x surroundový reproduktor, instalovány dva sety uvnitř stropní konstrukce (podkresová hudba a mikrofonní ozvučení) | - | ks | 2 |  | 0 | 0 | 0
[8 empty] | 153 | - | AV - Čelní ozvučení k projekci | Set dvou aktivních reproduktorových soustav na stativovém stojanu, umožňují mobilní ozvučení sálu podle potřeby, výkon 600 W (1200 W RMS) | - | ks | 2 |  | 0 | 0 | 0
[8 empty] | 154 | - | AV - Konektorové panely | Zakázkové konektorové panely propojující stropní repro s mobilním zpracováním zvuku | - | ks | 1 |  | 0 | 0 | 0
[8 empty] | 155 | - | AV - Kabeláže, instalace, … | instalace dodávky AV včetně kabeláže, napojení na datový server, dodávka manuálů, naprogramování a oživení, zaškolení obsluhy | - | ks | 1 |  | 0 | 0 | 0
| 1.09 | - | Schodiště | 9.93 | litá | vc. omítka | vc. omítka | - | - |  |  | - | - | 0 |  | 0 | 0 | 0
| 1.10 | 100-1 | Dvůr | 85.54 |  |  |  | 156 | M5 | Kavárenská židle š=53 / hl= 56 / v= 82 / sedák 46 cm | celoplastová židle určená pro využití ve veřejných prostorech a ve venkovním prostoru, bez područek, stohovatelná, sedák i opěradlo - polypropylel vyztužený skelnými vlákny, celá židle tj sedák, opěradlo,a nohy jako jeden odlitek, opěradlo plné (neperforované), rozměry š=53 / hl= 56 / v= 82 / sedák 46 cm, barvu určí architekt, záruka min. 2 roky | - | ks | 32 |  | 0 | 0 | 0
[8 empty] | 157 | N12 | Kavárenský stolek 600x600 mm | stolek pro venkovní a kavárenské použití s ultratenkou stolní deskou z masivního laminátu tl.10 mm, barveného ve hmotě (na řezu bílý) a zkosenou hranou, rozměr 59x59 cm, trojnohá podnož z litého leštěného hliníku s průhlednými plastovými koncovkami | - | ks | 8 |  | 0 | 0 | 0
| 2.01a | 201-1 až 201-11 | Galerie středověk KOLÍNSKÝ HRAD | 27.09 |  |  |  | 158 | N26d | Podstavec pro model 1800/500/1800 mm | Opláštění (boky a půda): MDF 3x PU lak na vhodné podkladní vrstvě (70% lesk), masivní dřevěný nosný rám (průřez dle návrhu zhotovitele - požadovaná únostnost bude upřesněna zástupci muzea pro jednotlivé exponáty), všechny viditelné spoje "na pokos" - 45 stupňů, skryté kování pro uchycení opláštění na nosnou kci, lakovaný klínek na popisku, přesné půdorysné rozměry podstavce budou vycházet z rozměrů modelu | 26-1 26-2 | ks | 1 |  | 0 | 0 | 0
[8 empty] | 159 | N26a N26b N26c N26e | Podstavec pro exponát 900/200/400 mm | Opláštění (boky a půda): MDF 3x PU lak na vhodné podkladní vrstvě (70% lesk), masivní dřevěný nosný rám (průřez dle návrhu zhotovitele - požadovaná únostnost bude upřesněna zástupci muzea pro jednotlivé exponáty), všechny viditelné spoje "na pokos" - 45 stupňů, skryté kování pro uchycení opláštění na nosnou kci, lakovaný klínek na popisku | 26-1 26-2 | ks | 4 |  | 0 | 0 | 0
[8 empty] | 160 | N14 | Textový panel 600/1100 mm | MDF 18 mm, 3x PU lak na vhodné podkladní vrstvě (50% lesk), skryté lišty pro zavešení, povrch: Potisk není součástí dodávky interiéru. | 14-1 | ks | 4 |  | 0 | 0 | 0
[8 empty] | 161 | N3 | Pevný stěnový panel výška 50+2150 mm tl. 100 mm | MDF 3x matný PU lak na vhodné podkladní vrstvě, skryté závěsy, nerez lišta (atyp nerez lišta) v celé délce (horní okraj panelu) pro uchycení obrazů (nerez háčky a nylon lanka), nosná kce - vyrovnávací podložka (překližka 12 mm) + dřevěný rošt (SM hranoly) | 3-1 až 3-10 | bm | 8.84 |  | 0 | 0 | 0
[8 empty] | 162 | N14 | Textový panel 250/250 mm sochy | Velkoplošný polep na stěnovém panelu | 14-1 | ks | 3 |  | 0 | 0 | 0
[8 empty] | 163 | N14 | Textový panel 3200/1100 mm plány na barokní přestavbu kolínského hradu | MDF 18 mm, 3x PU lak na vhodné podkladní vrstvě (50% lesk), skryté lišty pro zavešení, Potisk není součástí dodávky interiéru. | 14-1 | ks | 1 |  | 0 | 0 | 0
| 2.01b | 201-1 až 201-11 | Galerie středověk MĚSTO KOLÍN | 23.88 |  |  |  | 164 | N26h | Podstavec pro model 1600/700/1000 mm | Opláštění (boky a půda): MDF 3x PU lak na vhodné podkladní vrstvě (70% lesk), masivní dřevěný nosný rám (průřez dle návrhu zhotovitele - požadovaná únostnost bude upřesněna zástupci muzea pro jednotlivé exponáty), všechny viditelné spoje "na pokos" - 45 stupňů, skryté kování pro uchycení opláštění na nosnou kci, lakovaný klínek na popisku, přesné půdorysné rozměry podstavce budou vycházet z rozměrů modelu | 26-1 26-2 | ks | 1 |  | 0 | 0 | 0
[8 empty] | 165 | N14 | Textový panel 600/1100 mm | MDF 18 mm, 3x PU lak na vhodné podkladní vrstvě (50% lesk), skryté lišty pro zavešení. Potisk není součástí dodávky interiéru. | 14-1 | ks | 6 |  | 0 | 0 | 0
[8 empty] | 166 | N26f N26g | Podstavec pro architektonické články 800/700/300 mm | Opláštění (boky a půda): MDF 3x PU lak na vhodné podkladní vrstvě (70% lesk), masivní dřevěný nosný rám (průřez dle návrhu zhotovitele - požadovaná únostnost bude upřesněna zástupci muzea pro jednotlivé exponáty), všechny viditelné spoje "na pokos" - 45 stupňů, skryté kování pro uchycení opláštění na nosnou kci, lakovaný klínek na popisku | 26-1 26-2 | ks | 2 |  | 0 | 0 | 0
[8 empty] | 167 | N3 | Pevný stěnový panel výška 50+2190 mm tl. 100 a 340 mm | MDF 3x matný PU lak na vhodné podkladní vrstvě, skryté závěsy, nerez lišta (atyp nerez lišta) v celé délce (horní okraj panelu) pro uchycení obrazů (nerez háčky a nylon lanka), nosná kce - vyrovnávací podložka (překližka 12 mm) + dřevěný rošt (SM hranoly) respektive LTD žebra u části s tl. 340 mm (dle návrhu zhotovitele) | 3-1 až 3-10 | ks | 6.89 |  | 0 | 0 | 0
[8 empty] | 168 | N16a | Vitrína ve stěnovém panelu 2800/1400/300 mm | celoskleněné dveře - extra čiré kalené sklo tl. 8 mm, kování nerez atyp, zámek nerez atyp, nerezová závitová tyč (20ks), skleněné výškově stavitelné police 600/225 mm (12x) + 1300/225 (2x) extra čiré kalené sklo tl. 8 mm, atyp osvětlovací lišta, nosná kce svařované ocelové jekly | 16-1 až 16-10 | ks | 1 |  | 0 | 0 | 0
[8 empty] | 169 | N29a | Dotyková obrazovka | Dotyková obrazovka vhodná do veřejných prostor, vestavěná ve stěnovém panelu, interaktivní průvodce, připojení na internet, (včetně připojení a oživení panelu), specifikace obrazovky: Dotyková obrazovka LED s podsvícením, 22", rozlišení Full HD 1920 x 1080 min. rozlišení, panel IPS (konzistentní a přesné barvy viditelné ze všech zorných úhlů), intergrovaná technologie promítané dotykové vrstvy, skleněné stínítko, odolnost proti prachu a bakteriím IP54, vícedotyková funkce, vstupy VGA a DVI, RJ11, HID kompatibilita, Způsoby dotyku: prsty nebo magnetická kuličková pera, Zamykatelné rozhraní OSD | 29-1 | ks | 1 |  | 0 | 0 | 0
| 2.01c | 201-1 až 201-11 | Galerie středověk NOVOVĚK, KŘESŤANÉ A ŽIDÉ | 28.94 |  |  |  | 170 | N26j | Podstavec pro model 1000/700/1500 mm | Opláštění (boky a půda): MDF 3x PU lak na vhodné podkladní vrstvě (70% lesk), masivní dřevěný nosný rám (průřez dle návrhu zhotovitele - požadovaná únostnost bude upřesněna zástupci muzea pro jednotlivé exponáty), všechny viditelné spoje "na pokos" - 45 stupňů, skryté kování pro uchycení opláštění na nosnou kci, lakovaný klínek na popisku | 26-1 26-2 | ks | 1 |  | 0 | 0 | 0
[8 empty] | 171 | N26l | Podstavec pro model 1000/700/1000 mm | Opláštění (boky a půda): MDF 3x PU lak na vhodné podkladní vrstvě (70% lesk), masivní dřevěný nosný rám (průřez dle návrhu zhotovitele - požadovaná únostnost bude upřesněna zástupci muzea pro jednotlivé exponáty), všechny viditelné spoje "na pokos" - 45 stupňů, skryté kování pro uchycení opláštění na nosnou kci, lakovaný klínek na popisku | 26-1 26-2 | ks | 1 |  | 0 | 0 | 0
[8 empty] | 172 | N14 | Textový panel 800/800 mm model | Polep na stěnovém panelu | - | ks | 1 |  | 0 | 0 | 0
[8 empty] | 173 | N17b | Vitrína zavěšená 2000/100/2000 mm | kalené sklo 8mm extra čiré, lepeno UV na pokos, osazena do nerez profilu, vnitřní část MDF - 3x PU lak na vhodném podkladu (50% lesk), nerezová závitová tyč (24ks), skleněná police 85x945 mm (8ks) 85x1945 (2ks) extra čiré kalené sklo tl. 8 mm | 17-1 až 17-10 | ks | 1 |  | 0 | 0 | 0
[8 empty] | 174 | N17a | Vitrína zavěšená 1000/100/1775 mm | kalené sklo 8mm extra čiré, lepeno UV na pokos, osazena do nerez profilu, vnitřní část MDF - 3x PU lak na vhodném podkladu (50% lesk), nerezová závitová tyč (10ks), skleněná police 85x945 mm (5ks) extra čiré kalené sklo tl. 8 mm | 17-1 až 17-10 | ks | 1 |  | 0 | 0 | 0
[8 empty] | 175 | N26i N26k | Podstavec pod sochu 400/700/400 mm | Opláštění (boky a půda): MDF 3x PU lak na vhodné podkladní vrstvě (70% lesk), masivní dřevěný nosný rám (průřez dle návrhu zhotovitele - požadovaná únostnost bude upřesněna zástupci muzea pro jednotlivé exponáty), všechny viditelné spoje "na pokos" - 45 stupňů, skryté kování pro uchycení opláštění na nosnou kci, lakovaný klínek na popisku | 26-1 26-2 | ks | 2 |  | 0 | 0 | 0
[8 empty] | 176 | N18 | Celoprosklená vitrína na archu 2500/2400/600 mm | boky a čelní strany: extra čiré kalené sklo tl.8 mm s čirou bezpečnostní fólií na vnitřní straně, půda: lepené kalené extra čiré sklo s meziskelní PVB fólií tl 2x10 mm, dno: MDF 3x PU lak na vhodném podkladu (50% lesk), rám pro uchycení archy cca 1500/1500 mm z nerez satén pásoviny profil 5x90 mm včetně úchytů pro archu, rám zavěšen na nerezových lankách, sokl 20+30 mm nerez vysoký lesk, atyp nerez kování a spojovací prvky, včetně zajištění proti překlopení - kotveno do stropu nerez lanky | 18-1 až 18-10 | ks | 1 |  | 0 | 0 | 0
[8 empty] | 177 | N3 | Pevný stěnový panel výška 50+2150 mm tl. 100 a 340 mm | MDF 3x matný PU lak na vhodné podkladní vrstvě, skryté závěsy, nerez lišta (atyp nerez lišta) v celé délce (horní okraj panelu) pro uchycení obrazů (nerez háčky a nylon lanka), nosná kce - vyrovnávací podložka (překližka 12 mm) + dřevěný rošt (SM hranoly) respektive LTD žebra u části s tl. 340 mm (dle návrhu zhotovitele) | 3-1 až 3-10 | bm | 10.03 |  | 0 | 0 | 0
[8 empty] | 178 | N16b N16c | Vitrína ve stěnovém panelu 1400/300/1400 mm | celoskleněné dveře - extra čiré kalené sklo tl. 8 mm, kování nerez atyp, zámek nerez atyp, nerezová závitová tyč (20ks), skleněné výškově stavitelné police 600/225 mm (6x) + 1300/225 (1x) extra čiré kalené sklo tl. 8 mm, atyp osvětlovací lišta, nosná kce svařované ocelové jekly | 16-1 až 16-10 | ks | 2 |  | 0 | 0 | 0
[8 empty] | 179 | N14 | Textový panel 250/250 mm | Polep na stěnovém panelu, povrch: textová část - samolepící fólie, dvoubarevný potisk v plném rozsahu, (300 DPI), povrch: hedvábný lesk. Text a všechny detaily potisku budou upřesněny autorem projektu a zástupcem RMK | - | ks | 4 |  | 0 | 0 | 0
[8 empty] | 180 | N14 | Textový panel 600/1100 mm | MDF 18 mm, 3x PU lak na vhodné podkladní vrstvě (50% lesk), skryté lišty pro zavešení, povrch: textová část - samolepící fólie, dvoubarevný potisk v plném rozsahu, (300 DPI), povrch: Potisk není součástí dodávky interiéru. | 14-1 | ks | 3 |  | 0 | 0 | 0
| 2.01d | 201-1 až 201-11 | Galerie středověk NOVOVĚK, ŽIVOTNÍ STYL | 51.2 |  |  |  | 181 | N26m N26n | Podstavec pro model 700/700/700 mm | Opláštění (boky a půda): MDF 3x PU lak na vhodné podkladní vrstvě (70% lesk), masivní dřevěný nosný rám (průřez dle návrhu zhotovitele - požadovaná únostnost bude upřesněna zástupci muzea pro jednotlivé exponáty), všechny viditelné spoje "na pokos" - 45 stupňů, skryté kování pro uchycení opláštění na nosnou kci, lakovaný klínek na popisku | 26-1 26-2 | ks | 2 |  | 0 | 0 | 0
[8 empty] | 182 | N3 | Pevný stěnový panel výška 50+2360 mm tl. 100 a 340 mm | MDF 3x matný PU lak na vhodné podkladní vrstvě, skryté závěsy, nerez lišta (atyp nerez lišta) v celé délce (horní okraj panelu) pro uchycení obrazů (nerez háčky a nylon lanka), nosná kce - vyrovnávací podložka (překližka 12 mm) + dřevěný rošt (SM hranoly) respektive LTD žebra u části s tl. 340 mm (dle návrhu zhotovitele) | 3-1 až 3-10 | mb | 16.58 |  | 0 | 0 | 0
[8 empty] | 183 | N14 | Textový panel 1700/1100 mm | MDF 18 mm, 3x PU lak na vhodné podkladní vrstvě (50% lesk), skryté lišty pro zavešení Potisk není součástí dodávky interiéru. | 14-1 | ks | 1 |  | 0 | 0 | 0
[8 empty] | 184 | N34 | Vitrína zavěšená 4220/1400/240 mm | Celoskleněné vitrína vystupující ze stěnového panelu, boky a dveře extra čiré kalené sklo tl. 8 mm, kování nerez atyp, zámek nerez atyp, nerezová závitová tyč (48ks), skleněná police 72x650 mm (24ks) extra čiré kalené sklo tl. 8 mm, záda MDF 3x PU lak na vhodném podkladu (50% lesk) | 34-1 až 34-10 | ks | 1 |  | 0 | 0 | 0
[8 empty] | 185 | N19 | Vitrína v prostoru 4230/2200/600 mm | Vitrína z nosného extra čirého lepeného kaleného skla se skleněnými dveřmi, zavěšená na ocelových táhlech půda a boky: lepené kalené extra čiré sklo s meziskelní PVB fólií tl. 2x10 mm, pvné nosné čelní zasklení: kalené extra čiré sklo 10 mm, ztužující skleněná žebra - UV lepené spoje, dveře a záda extra čiré sklo kalené tl. 8 mm, atyp nerez kování a spojovací prvky, lanka pro zavěšení skleněných polic, police extra čiré kalené sklo tl. 8 mm 1650x505 (4ks) a 800x505 (3ks), sokl 20+30 mm nerez vysoký lesk, atyp nerez kování, včetně zajištění proti překlopení - kotveno do stropu nerez lanky | 19-1 až 19-12 | ks | 1 |  | 0 | 0 | 0
[8 empty] | 186 | N21a | Skleněné zábradlí | Kalené extra čiré sklo tl. 10 mm (4 pole), kotveno do nerez soklu (vysoký lesk), otvíravé jedno pole - nerez zámek ABLOY, atyp. nerez panty kotvené do ocelové přípravy skryté v omítce přiléhající zdi. | 21-1 | ks | 5.27 |  | 0 | 0 | 0
[8 empty] | 187 | N35 | Zvýšené pódium | Výška 150 mm, podlaha: rošt z dřevěných fošen tl. 50 mm po 500 mm, 2 x OSB 18mm, pochozí vrstva prkna smrková historická, očištěná, položená a přebroušená, tl. 25-40 mm, vč. úpravy drážek, hoblování a spasování povrchová úprava: bezbarvý tvrdý voskový olej, hedvábný lesk, dodavatel např.: www.staredrevo.cz | 21-1 | ks | 13 |  | 0 | 0 | 0
[8 empty] | 188 | N14 | Textový panel 550/1400 mm | Velkoplošný polep na stěnovém panelu, povrch: textová část - samolepící fólie, dvoubarevný potisk v plném rozsahu, (300 DPI), povrch: hedvábný lesk. Text a všechny detaily potisku budou upřesněny autorem projektu a zástupcem RMK | - | ks | 2 |  | 0 | 0 | 0
[8 empty] | 189 | N14 | Textový panel 600/1100 mm | MDF 18 mm, 3x PU lak na vhodné podkladní vrstvě (50% lesk), skryté lišty pro zavešení, Potisk není součástí dodávky interiéru. | 14-1 | ks | 3 |  | 0 | 0 | 0
[8 empty] | 190 | N14 | Textový panel 2100/1100 mm | MDF 18 mm, 3x PU lak na vhodné podkladní vrstvě (50% lesk), skryté lišty pro zavešení, Potisk není součástí dodávky interiéru. | 14-1 | ks | 1 |  | 0 | 0 | 0
[8 empty] | 191 | N29b | Dotyková obrazovka | Dotyková obrazovka vhodná do veřejných prostor, vestavěná ve stěnovém panelu, interaktivní průvodce, připojení na internet, (včetně připojení a oživení panelu), specifikace obrazovky: Dotyková obrazovka LED s podsvícením, 22", rozlišení Full HD 1920 x 1080 min. rozlišení, panel IPS (konzistentní a přesné barvy viditelné ze všech zorných úhlů), intergrovaná technologie promítané dotykové vrstvy, skleněné stínítko, odolnost proti prachu a bakteriím IP54, vícedotyková funkce, vstupy VGA a DVI, RJ11, HID kompatibilita, Způsoby dotyku: prsty nebo magnetická kuličková pera, Zamykatelné rozhraní OSD | 29-1 | ks | 1 |  | 0 | 0 | 0
| 2.02 | 202-1 až 202-5 | Galerie středověk 19. STOLETÍ, KMOCHŮV POKOJ, PRŮMYSL, SPOLKY | 49.98 |  |  |  | 192 | N3 | Pevný stěnový panel výška 50+2190 mm tl. 340 mm | MDF 3x matný PU lak na vhodné podkladní vrstvě, skryté závěsy, nerez lišta (atyp nerez lišta) v celé délce (horní okraj panelu) pro uchycení obrazů (nerez háčky a nylon lanka), nosná kce - vyrovnávací podložka (překližka 12 mm) + dřevěný rošt (SM hranoly) respektive LTD žebra u části s tl. 340 mm (dle návrhu zhotovitele) | 3-1 až 3-10 | bm | 11.37 |  | 0 | 0 | 0
[8 empty] | 193 | N16d N16e N16f | Vitrína ve stěnovém panelu, 1400/1400/300 mm | celoskleněné dveře - extra čiré kalené sklo tl. 8 mm, kování nerez atyp, zámek nerez atyp, nerezová závitová tyč (20ks), skleněné výškově stavitelné police 600/225 mm (6x) + 1300/225 (1x) extra čiré kalené sklo tl. 8 mm, atyp osvětlovací lišta, nosná kce svařované ocelové jekly | 16-1 až 16-10 | ks | 3 |  | 0 | 0 | 0
[8 empty] | 194 | N13a | Lavička 500/450/1500 mm | ohýbaná překližka nebo MDF, 3x PU lak na vhodné podkladní vrstvě (70% lesk) | 13-1 13-2 | ks | 2 |  | 0 | 0 | 0
[8 empty] | 195 | N26o | Podstavec pod model 800/700/500 mm | Opláštění (boky a půda): MDF 3x PU lak na vhodné podkladní vrstvě (70% lesk), masivní dřevěný nosný rám (průřez dle návrhu zhotovitele - požadovaná únostnost bude upřesněna zástupci muzea pro jednotlivé exponáty), všechny viditelné spoje "na pokos" - 45 stupňů, skryté kování pro uchycení opláštění na nosnou kci, lakovaný klínek na popisku | 26-1 26-2 | ks | 1 |  | 0 | 0 | 0
[8 empty] | 196 | N36 | Zvýšené pódium | Výška. 150 mm, podlaha: rošt z dřevěných fošen tl. 50 mm po 500 mm, 2 x OSB 18mm, pochozí vrstva prkna dubové vlýsky , povrchová úprava bezbarvý tvrdý voskový olej, hedvábný lesk | 21-1 | ks | 16.8 |  | 0 | 0 | 0
[8 empty] | 197 | N21b | Skleněné zábradlí | Kalené extra čiré sklo tl. 10 mm (4 pole), kotveno do nerez soklu (vysoký lesk), otvíravé jedno pole - nerez zámek ABLOY, atyp. nerez panty kotvené do ocelové přípravy skryté v omítce přiléhající zdi. | 21-1 | ks | 4.07 |  | 0 | 0 | 0
[8 empty] | 198 | N15a | Nízký výstavní pult 1200/700/700 mm | Konstrukce rámová, z tenkých profilů (nerez vysoký lesk), boky a půda: kalené extra čiré sklo tl. 8 mm, všechny viditelné hrany "K" broušené a leštěné, atyp nerez kování a spojovací prvky, dno MDF 3x PU lak na vhodném podkladu (50% lesk), vnitřní osvětlení LED pásky na nerezových konstrukcích | 15-1 | ks | 1 |  | 0 | 0 | 0
[8 empty] | 199 | N14 | Textový panel 500/800 mm | MDF 18 mm, 3x PU lak na vhodné podkladní vrstvě (50% lesk), skryté lišty pro zavešení, Potisk není součástí dodávky interiéru. | 14-1 | ks | 1 |  | 0 | 0 | 0
[8 empty] | 200 | N14 | Textový panel 500/800 mm | Velkoplošný polep na stěnovém panelu, povrch: textová část - samolepící fólie, dvoubarevný potisk v plném rozsahu, (300 DPI), povrch: hedvábný lesk. Text a všechny detaily potisku budou upřesněny autorem projektu a zástupcem RMK | - | ks | 2 |  | 0 | 0 | 0
[8 empty] | 201 | N14 | Textový panel 800/1000 mm | Velkoplošný polep na stěnovém panelu, povrch: textová část - samolepící fólie, dvoubarevný potisk v plném rozsahu, (300 DPI), povrch: hedvábný lesk. Text a všechny detaily potisku budou upřesněny autorem projektu a zástupcem RMK | - | ks | 2 |  | 0 | 0 | 0
[8 empty] | 202 | N29c | Dotyková obrazovka | Dotyková obrazovka vhodná do veřejných prostor, vestavěná ve stěnovém panelu, interaktivní průvodce, připojení na internet, (včetně připojení a oživení panelu), specifikace obrazovky: Dotyková obrazovka LED s podsvícením, 22", rozlišení Full HD 1920 x 1080 min. rozlišení, panel IPS (konzistentní a přesné barvy viditelné ze všech zorných úhlů), intergrovaná technologie promítané dotykové vrstvy, skleněné stínítko, odolnost proti prachu a bakteriím IP54, vícedotyková funkce, vstupy VGA a DVI, RJ11, HID kompatibilita, Způsoby dotyku: prsty nebo magnetická kuličková pera, Zamykatelné rozhraní OSD | 29-1 | ks | 2 |  | 0 | 0 | 0
| 2.03a | 203-1 až 203-5 | Galerie středověk 20. STOLETÍ, I. REPUBLIKA, VÁLKY, TOTALITA | 39.58 |  |  |  | 203 | N3 | Pevný stěnový panel výška 50+2200 mm tl. 100 a 340 mm | MDF 3x matný PU lak na vhodné podkladní vrstvě, skryté závěsy, nerez lišta (atyp nerez lišta) v celé délce (horní okraj panelu) pro uchycení obrazů (nerez háčky a nylon lanka), nosná kce - vyrovnávací podložka (překližka 12 mm) + dřevěný rošt (SM hranoly) respektive LTD žebra u části s tl. 340 mm (dle návrhu zhotovitele) | 3-1 až 3-10 | bm | 13.86 |  | 0 | 0 | 0
[8 empty] | 204 | N16g | Vitrína ve stěnovém panelu 4200/1400/300 mm | celoskleněné dveře - extra čiré kalené sklo tl. 8 mm, kování nerez atyp, zámek nerez atyp, nerezová závitová tyč (20ks), skleněné výškově stavitelné police 600/225 mm (18x) + 1300/225 (3x) extra čiré kalené sklo tl. 8 mm, atyp osvětlovací lišta, nosná kce svařované ocelové jekly | 16-1 až 16-10 | ks | 1 |  | 0 | 0 | 0
[8 empty] | 205 | N14 | Textový panel 2500/1300 mm | MDF 18 mm, 3x PU lak na vhodné podkladní vrstvě (50% lesk), skryté lišty pro zavešení, Potisk není součástí dodávky interiéru. | 14-1 | ks | 1 |  | 0 | 0 | 0
[8 empty] | 206 | N20 | Vitrína na figurínu vojáka | Kalené extra čiré sklo s čirou bezpečnostní fólií na vnitřní straně - broušené a leštěné hrany, tl. 8 mm, kování a spojovací prvky nerez atyp. Vysoký lesk, sokl 20+30 mm nerez vysoký lesk, dno a záda vitríny MDF 3x PU lak na vhodném podkladu (50% lesk) | 20-1 až 20-10 | ks | 1 |  | 0 | 0 | 0
[8 empty] | 207 | N31 | Oboustranný stěnový panel (příčka) 5000/2300 mm | MDF 12mm, 3x PU lak na vhodné podkladní vrstvě (70% lesk), skryté lišty pro zavešení (obdobné jako na pevném stěnové panelu N3), kotveno d ostropu, Potisk není součástí dodávky interiéru. | 31-1 | ks | 1 |  | 0 | 0 | 0
[8 empty] | 208 | N14 | Textový panel 1000/1400 mm | Velkoplošný polep na stěnovém panelu, povrch: textová část - samolepící fólie, dvoubarevný potisk v plném rozsahu, (300 DPI), povrch: hedvábný lesk. Text a všechny detaily potisku budou upřesněny autorem projektu a zástupcem RMK | - | ks | 4 |  | 0 | 0 | 0
[8 empty] | 209 | N14 | Textový panel 450/1400 mm | Velkoplošný polep na stěnovém panelu, povrch: textová část - samolepící fólie, dvoubarevný potisk v plném rozsahu, (300 DPI), povrch: hedvábný lesk. Text a všechny detaily potisku budou upřesněny autorem projektu a zástupcem RMK | - | ks | 1 |  | 0 | 0 | 0
[8 empty] | 210 | N29d N29e | Dotyková obrazovka | Dotyková obrazovka vhodná do veřejných prostor, vestavěná ve stěnovém panelu, interaktivní průvodce, připojení na internet, (včetně připojení a oživení panelu), specifikace obrazovky: Dotyková obrazovka LED s podsvícením, 22", rozlišení Full HD 1920 x 1080 min. rozlišení, panel IPS (konzistentní a přesné barvy viditelné ze všech zorných úhlů), intergrovaná technologie promítané dotykové vrstvy, skleněné stínítko, odolnost proti prachu a bakteriím IP54, vícedotyková funkce, vstupy VGA a DVI, RJ11, HID kompatibilita, Způsoby dotyku: prsty nebo magnetická kuličková pera, Zamykatelné rozhraní OSD | 29-1 | ks | 2 |  | 0 | 0 | 0
| 2.03b | 203-10 až 203-13 | Galerie středověk VIDEOPROJEKCE POŽÁR KOLÍNA 1796 | 15.93 |  |  |  | 211 | M1 | Židle bez područek | konferenční stohovatelná židle, čistý zredukovaný design, vysoká stabilita a těsná stohovatelnost, s rámem z tenkých precizních ocelových trubek o průměru 11mm, rámna lyžinách z chromované oceli s transparentními plastovými kluzáky, určená do veřejného prostoru (vysoká zátěž), sedák i opěradlo dřevěná překližka s bezbarvým UV lakem na vodní bázi, záruka min. 2 roky, těsná stohovatelnost - 30 židlí do výše max. 1,6 m. | - | ks | 20 |  | 0 | 0 | 0
[8 empty] | 212 | - | Spojky židlí | Doplňkové spojování pro stohovatelné židle s čísly řad a sedadel, detaily dle specifikace výrobce židlí | - | ks | 16 |  | 0 | 0 | 0
[8 empty] | 213 | N28 | Podsvícené panely 840/1200/65 mm | nosná kce z ocelových "L" profilů, podklad: MDF panel lakovaný (bílý lak), LED pásky s vysokou účinností @ 60 mm, panel z akrylátového skla kotvený do ocelového nosného rámu, akrylátové opálové sklo tl. 4mm (vnitřní) + 5mm čiré sklo (vnější), lepené spoje na pokos, kotvící šrouby nerez vysoký lesk | 28-1 | ks | 2 |  | 0 | 0 | 0
[8 empty] | 214 | A1 | AV - Data/video projektor | videoprojektor určený pro vzdělávání, rozlišení 1280 x 800 bodů (WXGA), 3000 ANSI lm, Panel 3 x 0.59'' TFT p-Si (16:10) s mikro objektivem, „Inorganic LCD panel“, lampa 245 W UHP (LMP-150), životnost lampy min 5000h (eko provoz), hlučnost větráku max 29dB (eko mód), kontrast 2000 : 1, standardní objektiv F = 1.60 - 1.76 / f = 22.3 - 26.8 mm, Throw distance ratio 1.75 - 2.10 : 1, Throw distance 1.49 - 13.6 m, velikost obrazu 100cm - 760 cm, barevný systém: PAL, SECAM, NTSC, NTSC4.43, PAL-M/N, HDTV kompatibilita 480i, 480p, 575i, 575p, 720p, 1,080i, 1,080p, datová kompatibilita UXGA, SXGA, SXGA+, WXGA, XGA, SVGA, VGA, Mac, WSXGA+, WUXGA, Network capability/LAN, záruka 3 rok, záruka na lampu 1 rok (max 2000 hodin), doplňky: IR/kabelové dálkové ovládání s funkcí myši, baterie, napájecí kabel, D-Sub15 cable, PIN code štítek, krytka objektiv, obal, včetně instalace, uvedení do provozu a zaškolení obsluhy | - | ks | 1 |  | 0 | 0 | 0
[8 empty] | 215 | - | AV - Stropní závěs | Polohovatelný závěs projektoru včetně tyče s vnitřním vedením kabelů a stropní růžice | - | ks | 1 |  | 0 | 0 | 0
[8 empty] | 216 | A2 | AV - Projekční plocha | Elektrické plátno s poměrem stran odpovídajícím projektoru, šířka cca 200 cm | - | ks | 1 |  | 0 | 0 | 0
[8 empty] | 217 | - | AV - Zesilovače s ozvučením | Komplet zesilovače včetně reproduktorových soustav (subwoofer + dva satelity) | - | ks | 1 |  | 0 | 0 | 0
[8 empty] | 218 | - | AV - Konektorový panel s ovládací jednotkou | Nerezový konektorový panel s klasickým osazením VGA + audio, HDMI, … integrovaná 8-mi tlačítková řídící jednotka | - | ks | 1 |  | 0 | 0 | 0
[8 empty] | 219 | - | AV - Silnoproud, instalace, programování, oživení, … | instalace dodávky AV včetně kabeláže, napojení na datový server, dodávka manuálů, naprogramování a oživení, zaškolení obsluhy | - | ks | 1 |  | 0 | 0 | 0
| 2.05 | 205-1 až 205-4 | Chodba RESPIRIUM | 35.13 |  |  |  | 220 | N13b | Lavička. 500/450/1500 mm | ohýbaná překližka nebo MDF, 3x PU lak na vhodné podkladní vrstvě (70% lesk) | 13-1 13-2 | ks | 2 |  | 0 | 0 | 0
[8 empty] | 221 | N14 | Textový panel 1000/1700 mm | MDF 18 mm, 3x PU lak na vhodné podkladní vrstvě (50% lesk), skryté lišty pro zavešení,Potisk není součástí dodávky interiéru. | 14-1 | ks | 1 |  | 0 | 0 | 0
[8 empty] | 222 | N26p | Podstavec pod exponát 750/700/750 mm | Opláštění (boky a půda): MDF 3x PU lak na vhodné podkladní vrstvě (70% lesk), masivní dřevěný nosný rám (průřez dle návrhu zhotovitele - požadovaná únostnost bude upřesněna zástupci muzea pro jednotlivé exponáty), všechny viditelné spoje "na pokos" - 45 stupňů, skryté kování pro uchycení opláštění na nosnou kci, lakovaný klínek na popisku | 26-1 26-2 | ks | 1 |  | 0 | 0 | 0
| 2.06 | 206-1 až 206-5 | Galerie středověk BITVA U KOLÍNA | 43.11 |  |  |  | 223 | N1a | Prosklená průběžná vitrína (rovná) 920/2230/500 mm | dveře extra čiré kalené sklo tl.8 mm kotvené do podlahy a kce z ocelových svařovaných jeklů skrytých v SDK dokrytí, záda + dno MDF 3x PU lak na vhodném podkladu (50% lesk), nerezová závitová tyč (10ks), police extra čiré kalené sklo 900x345 mm (5ks), atyp osvětlovací lišta s průběžným LED páskem, atyp nerez kování (vysoký lesk), zámek nerez FAB ASSA ABLOY n. jiný obdobný | 1-1 až 1-12 | ks | 7 |  | 0 | 0 | 0
[8 empty] | 224 | N26q | Podstavec pod model 2000/700/2000 mm | Opláštění (boky a půda): MDF 3x PU lak na vhodné podkladní vrstvě (70% lesk), masivní dřevěný nosný rám (průřez dle návrhu zhotovitele - požadovaná únostnost bude upřesněna zástupci muzea pro jednotlivé exponáty), všechny viditelné spoje "na pokos" - 45 stupňů, skryté kování pro uchycení opláštění na nosnou kci, lakovaný klínek na popisku | 26-1 26-2 | ks | 1 |  | 0 | 0 | 0
[8 empty] | 225 | N30 | Vitrína v nice prezentace uniforem 1580/2265/435 mm | Doplnění niky celoskleněnými dvěřmi, extra čiré kalené sklo tl. 8 mm, atyp nerez kování - vysoký lesk, nerez zámky FAB ASSA ABLOY n. jiný obdobný | 30-1 30-2 | ks | 1 |  | 0 | 0 | 0
[8 empty] | 226 | N14 | Textový panel, 1400/1540 mm | MDF 18 mm, 3x PU lak na vhodné podkladní vrstvě (50% lesk), skryté lišty pro zavešení,Potisk není součástí dodávky interiéru. | 14-1 | ks | 1 |  | 0 | 0 | 0
[8 empty] | 227 | N14 | Textový panel, 700/1540 mm | MDF 18 mm, 3x PU lak na vhodné podkladní vrstvě (50% lesk), skryté lišty pro zavešení, Potisk není součástí dodávky interiéru. | 14-1 | ks | 1 |  | 0 | 0 | 0
| 2.09 | 200-1 | Wc | 4.89 | keramická dlažba | keramický obklad / vc. omítka | SDK podhled | 228 | - | Dávkovač mýdla | Dávkovač mýdla nerezový s obsah 0,25l, pro pověšení na zeď | - | ks | 2 |  | 0 | 0 | 0
[8 empty] | 229 | - | Zásobník na papírové ručníky | Zásobník papírových ručník k montáži na stěnu 355x275x112 mm, nerezová ocel, povrch jemný matový, tloušťka materiálu 0,8 mm, sklápěcí přední panel, vložkový zámek s univerzálním klíčem, průzory po stranách, kapacita 500 - 800 ručníků, včetně vrutů a hmoždinek z nerezové oceli | - | ks | 2 |  | 0 | 0 | 0
[8 empty] | 230 | - | Koš na utěrky | odpadkový koš bez víka, broušená nerez ocel, 9 l | - | ks | 2 |  | 0 | 0 | 0
[8 empty] | 231 | - | Zrcadlo | v nerez rámečku zapuštěném do roviny obkladu (popřípadě omítky), cca. 1350x1100 mm, tl. 6 mm | - | ks | 2 |  | 0 | 0 | 0
[8 empty] | 232 | - | WC kartáč (závěsný) | celokovový WC kartáč s nádobou v provedení broušený nerez, kruhového průměru, k nalepení nebo mechanickému kotvení na stěnu | - | ks | 2 |  | 0 | 0 | 0
[8 empty] | 233 | - | Zásobník toaletního papíru | Zásobník papírových ručník k montáži na stěnu 355x275x112 mm, nerezová ocel, povrch jemný matový, tloušťka materiálu 0,8 mm, sklápěcí přední panel, vložkový zámek s univerzálním klíčem, průzory po stranách, kapacita 500 - 800 ručníků, včetně vrutů a hmoždinek z nerezové oceli | - | ks | 2 |  | 0 | 0 | 0
[8 empty] | 234 | - | Koš s víkem (závěsný) | odpadkový koš s víkem, závěsný na stěnu, materiál nerez ocel broušená, obsah 3 l | - | ks | 1 |  | 0 | 0 | 0
[8 empty] | 235 | - | Háček na oblečení | háček nerezový 60 mm, průměr 25 mm, válcového tvaru, s protiskluzným detailem, ke kotvení na stěnu - včetně montážní sady ke kotvení | - | ks | 2 |  | 0 | 0 | 0
| 2.10 | 200-1 | Sklad, úklid. místnost | 2.93 | keramická dlažba | keramický obklad / vc. omítka | SDK podhled | 236 | - | Závěsná výlevka | závěsná výlevka ze slinutého keramického střepu š= 445 mm h= 345 mm bílá | - | ks | 1 |  | 0 | 0 | 0
[8 empty] | 237 | - | Upevňovací sada | upevňovací sada k výlevce (systémový výrobek v sadě s výlevkou) | - | ks | 1 |  | 0 | 0 | 0
[8 empty] | 238 | - | Mřížka k výlevce | chromovaná mřížka včetně tlumící podložky k osazení na výlevku (systémový výrobek v sadě s výlevkou) | - | ks | 1 |  | 0 | 0 | 0
[8 empty] | 239 | - | Sifon k výlevce | Umyvadlový trubkový chromovaný sifon tvaru „U“ s matkou 5/4". Povrchová úprava lesklý chrom | - | ks | 1 |  | 0 | 0 | 0
[8 empty] | 240 | - | Vodovodní baterie (nástěnná páková) | nástěnná páková baterie s otočným výtokovým ramenem a keramickou kartuší, výsuvnou sprchou a hadicí | - | ks | 1 |  | 0 | 0 | 0
| 2.11 | - | Chodba | 8.11 | litá | vc. omítka | vc. omítka | - | - | - |  | - | - | 0 |  | 0 | 0 | 0
| 2.12 | - | Schodiště | 7.91 | litá | vc. omítka | vc. omítka | - | - | - |  | - | - | 0 |  | 0 | 0 | 0
| 2.13 | 213-1 213-2 | Knihovna | 54.19 |  |  |  | 241 | N71 | Otevřený policový regál 1350/3000/400 mm | 7x výškově nastavitelné police, LTD | - | ks | 27 |  | 0 | 0 | 0
[8 empty] | 242 | N70 | Otevřený policový regál, 1335/3000/350 mm | 7x výškově nastavitelné police, LTD | - | ks | 7 |  | 0 | 0 | 0
[8 empty] | 243 | M3 | Židle bez područek | konferenční stohovatelná židle, čistý zredukovaný design, vysoká stabilita a těsná stohovatelnost, s rámem z tenkých precizních ocelových trubek o průměru 11mm, rámna lyžinách z chromované oceli s transparentními plastovými kluzáky, určená do veřejného prostoru (vysoká zátěž), sedák čalouněný (polyetherová pěna o tloušťce 15 mm), opěradlo plně síťované, plastové odložky na podnoži (ochrana povrchu podlahy), záruka min. 2 roky, barvy určí architekt | - | ks | 2 |  | 0 | 0 | 0
[8 empty] | 244 | M11 | Pracovní stůl 1200/800/740 mm | pracovní stůl š=1200 mm hl = 800 mm, v = 740 mm stolní deska LTD 25 mm bílá, ABS hrany 3mm, nohy ocelový profil práškově lakovaný (šedá) 40 x 40 mm, plastové podložky na spodním konci nohou, záruka min. 3 roky | - | ks | 2 |  | 0 | 0 | 0
| 2.14 | 213-1 213-2 | Oddělení historie | 21.09 |  |  |  | 245 | M6 | Židle pracovní pojízdná | kancelářská pracovní židle s područkami, čalouněný sedák s potahem ze samozhášivé látky, opěrák v provedení "mesh" (síťovina), synchronizovaná mechanika, postranní páčky na nastavování výšky sedáku a náklonu opěradla, podnož z litého leštěného hliníku, 2D područky, výšková nastavitelnost sedáku, možnost nastavení protitlaku opěráku a aretace opěráku v ruzných polohách, sedadlo hloubkově nastavitelné, bederní opěra, kolečka Ø 55 mm | - | ks | 4 |  | 0 | 0 | 0
[8 empty] | 246 | M11 | Pracovní stůl s příslušenstvím 1200/700 mm, v= 740 mm | pracovní stůl š=1200 mm hl = 700 mm, v = 740 mm stolní deska LTD 25 mm bílá, ABS hrany 3mm, nohy ocelový profil práškově lakovaný (šedá) 40 x 40 mm, plastové podložky na spodním konci nohou, nerezová kabelová průchodka, mobilní kotejner, 415/500/638 mm, 4 x zásuvka, centrální zámek, plastový tužkovník, kabelový management (kryt na průchodku, horizontální vedení kabelu, vertikální vedení kabelu), záruka min. 2 roky | - | ks | 4 |  | 0 | 0 | 0
[8 empty] | 247 | N72 | Vestavěná skříň, 3190/1830-2330/620 mm | zamykatelná, 1x šatní skříň s šatní tyčí, 4x policová skříň, výškově nastavitelné police (18 ks), otočné otvírání dveří, LTD | - | ks | 1 |  | 0 | 0 | 0
3. nadzemní podlaží | 3.01 | 301-1 až 301-7 | Galerie DOČASNÁ EXPOZICE | 143.65 | keramická dlažba | vc. omítka | v. omítka | 248 | N4/a | Přestavitelný výstavní panel 1500/2235/60 mm | dřevěný rošt ze SM hranolů dle návrhu zhotovitele + MDF tl. 6mm, 3x PU lak na vhodné podkladní vrstvě (70% lesk), skrytá závěsná nerez lišta pro nerez háčky a nylon lanka, otvory v bocích s nerezovou přírubou pro zajištění panelu nerezovou tyčkou ke sloupkům, usazeno v nerez kotvách v podlaze a kotveno do sloupků | 4-1 4-10 | ks | 16 |  | 0 | 0 | 0
[8 empty] | 249 | N4/b | Přestavitelný výstavní panel 2420/2235/60 mm | dřevěný rošt ze SM hranolů dle návrhu zhotovitele + MDF tl. 6mm, 3x PU lak na vhodné podkladní vrstvě (70% lesk), skrytá závěsná nerez lišta pro nerez háčky a nylon lanka, otvory v bocích s nerezovou přírubou pro zajištění panelu nerezovou tyčkou ke sloupkům, usazeno v nerez kotvách v podlaze a kotveno do sloupků | 4-1 4-10 | ks | 16 |  | 0 | 0 | 0
[8 empty] | 250 | - | Nerez kotvy - sloupky (v podlaze a stropu) | skrytá příprava v podlaze a ve stropu pro kotvení přemístitelných sloupků | 301-6 301-7 4-10 | ks | 38 |  | 0 | 0 | 0
[8 empty] | 251 | - | Nerez kotvy - panely (v podlaze) | doplňkové kotvení v podlaze zamezující průhybu mobilních panelů | 301-6 301-7 4-10 | ks | 55 |  | 0 | 0 | 0
[8 empty] | 252 | - | Nerez kotvy - panely (ve stěnovém panelu) | ocelová příprava pro kotvení mobilních panelů do stěnového panelu | 301-6 301-7 4-10 | ks | 20 |  | 0 | 0 | 0
[8 empty] | 253 | - | Přestavitelný sloupek | ocel tyč Ø30 mm, práškově lakovaná (barvu určí architekt), rozpínací část pro ukotvení do příprav v podlaze a stropu, úchyty pro zajištění panelu nerezovou tyčkou | 4-10 | ks | 38 |  | 0 | 0 | 0
[8 empty] | 254 | - | AV - Data/video projektor | videoprojektor určený pro vzdělávání, rozlišení 1280 x 800 bodů (WXGA), 3000 ANSI lm, Panel 3 x 0.59'' TFT p-Si (16:10) s mikro objektivem, „Inorganic LCD panel“, lampa 245 W UHP (LMP-150), životnost lampy min 5000h (eko provoz), hlučnost větráku max 29dB (eko mód), kontrast 2000 : 1, standardní objektiv F = 1.60 - 1.76 / f = 22.3 - 26.8 mm, Throw distance ratio 1.75 - 2.10 : 1, Throw distance 1.49 - 13.6 m, velikost obrazu 100cm - 760 cm, barevný systém: PAL, SECAM, NTSC, NTSC4.43, PAL-M/N, HDTV kompatibilita 480i, 480p, 575i, 575p, 720p, 1,080i, 1,080p, datová kompatibilita UXGA, SXGA, SXGA+, WXGA, XGA, SVGA, VGA, Mac, WSXGA+, WUXGA, Network capability/LAN, záruka 3 rok, záruka na lampu 1 rok (max 2000 hodin), doplňky: IR/kabelové dálkové ovládání s funkcí myši, baterie, napájecí kabel, D-Sub15 cable, PIN code štítek, krytka objektiv, obal, včetně instalace, uvedení do provozu a zaškolení obsluhy | - | ks | 2 |  | 0 | 0 | 0
[8 empty] | 255 | - | AV - Stropní závěs | Polohovatelný závěs projektoru včetně tyče s vnitřním vedením kabelů a stropní růžice, závěs umožňuje směrování projektoru na podlahu a stěny pod různými úhly | - | ks | 2 |  | 0 | 0 | 0
[8 empty] | 256 | - | AV - Projekční plocha | Elektrické plátno s poměrem stran odpovídajícím projektoru, šířka cca 200 cm | - | ks | 2 |  | 0 | 0 | 0
[8 empty] | 257 | - | AV - Zesilovače s ozvučením | Komplet zesilovače včetně reproduktorových soustav (subwoofer + pět satelitů) | - | ks | 1 |  | 0 | 0 | 0
[8 empty] | 258 | - | AV - Konektorový panel s ovládací jednotkou | Nerezový konektorový panel s klasickým osazením VGA + audio, HDMI, … integrovaná 8-mi tlačítková řídící jednotka | - | ks | 1 |  | 0 | 0 | 0
[8 empty] | 259 | - | AV - Silnoproud, instalace, programování, oživení, … | instalace dodávky AV včetně kabeláže, napojení na datový server, dodávka manuálů, naprogramování a oživení, zaškolení obsluhy | - | ks | 1 |  | 0 | 0 | 0
[8 empty] | 260 | N3 | Pevný stěnový panel výška 50+2190 mm tl. 100 mm | MDF 3x matný PU lak na vhodné podkladní vrstvě, skryté závěsy, nerez lišta (atyp nerez lišta) v celé délce (horní okraj panelu) pro uchycení obrazů (nerez háčky a nylon lanka), nosná kce - vyrovnávací podložka (překližka 12 mm) + dřevěný rošt (SM hranoly), průběžné zářivkové svítidlo nasvicující strop není součástí dodávky interiéru (dodávka stavby) | 3-1 3-2 | bm | 40.94 |  | 0 | 0 | 0
| 3.02 | 302-1 až 302-5 | Galerie ENTOMOLOGIE I | 45.89 | keramická dlažba | vc. omítka | v. omítka | 261 | N1d N1e N1f | Prosklená průběžná vitrína (rovná) 920/2230/500 mm | dveře extra čiré kalené sklo tl.8 mm kotvené do podlahy a kce z ocelových svařovaných jeklů skrytých v SDK dokrytí, záda + dno MDF 3x PU lak na vhodném podkladu (50% lesk), nerezová závitová tyč (10ks), police extra čiré kalené sklo 900x345 mm (5ks), atyp osvětlovací lišta s průběžným LED páskem, atyp nerez kování (vysoký lesk), zámek nerez FAB ASSA ABLOY n. jiný obdobný, průběžné zářivkové svítidlo nasvicující strop není součástí dodávky interiéru (dodávka stavby) | 1-1 až 1-12 | ks | 16 |  | 0 | 0 | 0
[8 empty] | 262 | N14 | Textový panel, 1200/1450 mm | MDF 18 mm, 3x PU lak na vhodné podkladní vrstvě (50% lesk), skryté lišty pro zavešení, Potisk není součástí dodávky interiéru | 14-1 | ks | 1 |  | 0 | 0 | 0
[8 empty] | 263 | N14 | Textový panel 3300/1400 | MDF 18 mm, 3x PU lak na vhodné podkladní vrstvě (50% lesk), skryté lišty pro zavešení, povrch: textová část - samolepící fólie, dvoubarevný potisk v plném rozsahu, (300 DPI), povrch: hedvábný lesk. Text a všechny detaily potisku budou upřesněny autorem projektu a zástupcem RMK | 14-1 | ks | 1 |  | 0 | 0 | 0
[8 empty] | 264 | N15b N15c | Nízký výstavní pult, 1200/700/700 mm | Konstrukce rámová, z tenkých profilů (nerez vysoký lesk), boky a půda: kalené extra čiré sklo tl. 8 mm, všechny viditelné hrany "K" broušené a leštěné, atyp nerez kování a spojovací prvky, dno MDF 3x PU lak na vhodném podkladu (50% lesk), vnitřní osvětlení LED pásky na nerezových konstrukcích | 15-1 | ks | 2 |  | 0 | 0 | 0
[8 empty] | 265 | N32 | Insektárium š1000 x hl1800 x v cca 2230 | korpus voděodolná MDF a překližka, opláštění bezpečnostní ESG sklo do nerezových kotev, detaily viz výkresová dokumentace | 32-1 32-2 | ks | 1 |  | 0 | 0 | 0
| 3.03a | 300-1 | Hyg. zázemí - předsíň | 2.9 | keramická dlažba | keramický obklad / vc. omítka | SDK podhled
| 3.03b | 300-1 | Hyg. zázemí WC ŽENY | 6.09 |  |  |  | 266 | - | Dávkovač mýdla | Dávkovač mýdla nerezový s obsah 0,25l, pro pověšení na zeď | - | ks | 1 |  | 0 | 0 | 0
[8 empty] | 267 | - | Zásobník na papírové ručníky | Zásobník papírových ručník k montáži na stěnu 355x275x112 mm, nerezová ocel, povrch jemný matový, tloušťka materiálu 0,8 mm, sklápěcí přední panel, vložkový zámek s univerzálním klíčem, průzory po stranách, kapacita 500 - 800 ručníků, včetně vrutů a hmoždinek z nerezové oceli | - | ks | 1 |  | 0 | 0 | 0
[8 empty] | 268 | - | Koš na utěrky | odpadkový koš bez víka, broušená nerez ocel, 9 l | - | ks | 1 |  | 0 | 0 | 0
[8 empty] | 269 | - | Zrcadlo | v nerez rámečku zapuštěném do roviny obkladu (popřípadě omítky), cca. 1350x1100 mm, tl. 6 mm | - | ks | 1 |  | 0 | 0 | 0
[8 empty] | 270 | - | WC kartáč (závěsný) | celokovový WC kartáč s nádobou v provedení broušený nerez, kruhového průměru, k nalepení nebo mechanickému kotvení na stěnu | - | ks | 2 |  | 0 | 0 | 0
[8 empty] | 271 | - | Zásobník toaletního papíru | Zásobník papírových ručník k montáži na stěnu 355x275x112 mm, nerezová ocel, povrch jemný matový, tloušťka materiálu 0,8 mm, sklápěcí přední panel, vložkový zámek s univerzálním klíčem, průzory po stranách, kapacita 500 - 800 ručníků, včetně vrutů a hmoždinek z nerezové oceli | - | ks | 2 |  | 0 | 0 | 0
[8 empty] | 272 | - | Koš s víkem (závěsný) | odpadkový koš s víkem, závěsný na stěnu, materiál nerez ocel broušená, obsah 3 l | - | ks | 2 |  | 0 | 0 | 0
[8 empty] | 273 | - | Háček na oblečení | háček nerezový 60 mm, průměr 25 mm, válcového tvaru, s protiskluzným detailem, ke kotvení na stěnu - včetně montážní sady ke kotvení | - | ks | 2 |  | 0 | 0 | 0
| 3.03c | 300-1 | Hyg. zázemí WC MUŽI | 6.79 |  |  |  | 274 | - | Dávkovač mýdla | Dávkovač mýdla nerezový s obsah 0,25l, pro pověšení na zeď | - | ks | 1 |  | 0 | 0 | 0
[8 empty] | 275 | - | Zásobník na papírové ručníky | Zásobník papírových ručník k montáži na stěnu 355x275x112 mm, nerezová ocel, povrch jemný matový, tloušťka materiálu 0,8 mm, sklápěcí přední panel, vložkový zámek s univerzálním klíčem, průzory po stranách, kapacita 500 - 800 ručníků, včetně vrutů a hmoždinek z nerezové oceli | - | ks | 1 |  | 0 | 0 | 0
[8 empty] | 276 | - | Koš na utěrky | odpadkový koš bez víka, broušená nerez ocel, 9 l | - | ks | 1 |  | 0 | 0 | 0
[8 empty] | 277 | - | Zrcadlo | v nerez rámečku zapuštěném do roviny obkladu (popřípadě omítky), cca. 1350x1100 mm, tl. 6 mm | - | ks | 1 |  | 0 | 0 | 0
[8 empty] | 278 | - | WC kartáč (závěsný) | celokovový WC kartáč s nádobou v provedení broušený nerez, kruhového průměru, k nalepení nebo mechanickému kotvení na stěnu | - | ks | 1 |  | 0 | 0 | 0
[8 empty] | 279 | - | Zásobník toaletního papíru | celokovový WC kartáč s nádobou v provedení broušený nerez, kruhového průměru, k nalepení nebo mechanickému kotvení na stěnu | - | ks | 1 |  | 0 | 0 | 0
[8 empty] | 280 | - | Háček na oblečení | Zásobník papírových ručník k montáži na stěnu 355x275x112 mm, nerezová ocel, povrch jemný matový, tloušťka materiálu 0,8 mm, sklápěcí přední panel, vložkový zámek s univerzálním klíčem, průzory po stranách, kapacita 500 - 800 ručníků, včetně vrutů a hmoždinek z nerezové oceli | - | ks | 1 |  | 0 | 0 | 0
| 303d | 300-1 | Úklid místnost | 2.89 |  |  |  | 281 | - | Závěsná výlevka | závěsná výlevka ze slinutého keramického střepu š= 445 mm h= 345 mm bílá | - | ks | 1 |  | 0 | 0 | 0
[8 empty] | 282 | - | Upevňovací sada | upevňovací sada k výlevce (systémový výrobek v sadě s výlevkou) | - | ks | 1 |  | 0 | 0 | 0
[8 empty] | 283 | - | Mřížka k výlevce | chromovaná mřížka včetně tlumící podložky k osazení na výlevku (systémový výrobek v sadě s výlevkou) | - | ks | 1 |  | 0 | 0 | 0
[8 empty] | 284 | - | Sifon k výlevce | Umyvadlový trubkový chromovaný sifon tvaru „U“ s matkou 5/4". Povrchová úprava lesklý chrom | - | ks | 1 |  | 0 | 0 | 0
[8 empty] | 285 | - | Vodovodní baterie (nástěnná páková) | nástěnná páková baterie s otočným výtokovým ramenem a keramickou kartuší, výsuvnou sprchou a hadicí | - | ks | 1 |  | 0 | 0 | 0
| 3.04 | 304-1 až 304-5 | Lektorská dílna |  |  |  |  | 286 | M2 | Židle bez područek | konferenční stohovatelná židle, čistý zredukovaný design, vysoká stabilita a těsná stohovatelnost, s rámem z tenkých precizních ocelových trubek o průměru 11mm, rámna lyžinách z chromované oceli s transparentními plastovými kluzáky, určená do veřejného prostoru (vysoká zátěž), sedák i opěradlo dřevěná překližka s bezbarvým UV lakem na vodní bázi, záruka min. 2 roky, těsná stohovatelnost - 30 židlí do výše max. 1,6 m. | - | ks | 28 |  | 0 | 0 | 0
[8 empty] | 287 | M14 | Pracovní stůl 1200/800/740 mm | pracovní stůl š=1200 mm hl = 800 mm, v = 740 mm, stolní deska LTD 25 mm bílá, ABS hrany 3mm, nohy ocelový profil práškově lakovaný (šedá) 40 x 40 mm, plastové podložky na spodním konci nohou | - | ks | 6 |  | 0 | 0 | 0
[8 empty] | 288 | - | AV - Data/video projektor | videoprojektor určený pro vzdělávání, rozlišení 1280 x 800 bodů (WXGA), 3000 ANSI lm, Panel 3 x 0.59'' TFT p-Si (16:10) s mikro objektivem, „Inorganic LCD panel“, lampa 245 W UHP (LMP-150), životnost lampy min 5000h (eko provoz), hlučnost větráku max 29dB (eko mód), kontrast 2000 : 1, standardní objektiv F = 1.60 - 1.76 / f = 22.3 - 26.8 mm, Throw distance ratio 1.75 - 2.10 : 1, Throw distance 1.49 - 13.6 m, velikost obrazu 100cm - 760 cm, barevný systém: PAL, SECAM, NTSC, NTSC4.43, PAL-M/N, HDTV kompatibilita 480i, 480p, 575i, 575p, 720p, 1,080i, 1,080p, datová kompatibilita UXGA, SXGA, SXGA+, WXGA, XGA, SVGA, VGA, Mac, WSXGA+, WUXGA, Network capability/LAN, záruka 3 rok, záruka na lampu 1 rok (max 2000 hodin), doplňky: IR/kabelové dálkové ovládání s funkcí myši, baterie, napájecí kabel, D-Sub15 cable, PIN code štítek, krytka objektiv, obal, včetně instalace, uvedení do provozu a zaškolení obsluhy | - | ks | 1 |  | 0 | 0 | 0
[8 empty] | 289 | - | AV - Stropní závěs | Polohovatelný závěs projektoru včetně tyče s vnitřním vedením kabelů a stropní růžice | - | ks | 1 |  | 0 | 0 | 0
[8 empty] | 290 | - | AV - Projekční plocha | Elektrické plátno s poměrem stran odpovídajícím projektoru, šířka cca 200 cm | - | ks | 1 |  | 0 | 0 | 0
[8 empty] | 291 | - | AV - Zesilovače s ozvučením | Komplet zesilovače včetně reproduktorových soustav (subwoofer + dva satelity) | - | ks | 1 |  | 0 | 0 | 0
[8 empty] | 292 | - | AV - Konektorový panel s ovládací jednotkou | Nerezový konektorový panel s klasickým osazením VGA + audio, HDMI, … integrovaná 8-mi tlačítková řídící jednotka | - | ks | 1 |  | 0 | 0 | 0
[8 empty] | 293 | - | AV - Silnoproud, instalace, programování, oživení, … | instalace dodávky AV včetně kabeláže, napojení na datový server, dodávka manuálů, naprogramování a oživení, zaškolení obsluhy | - | ks | 1 |  | 0 | 0 | 0
[8 empty] | 294 | N76 | Kuch. linka - dolní skříňky 5x600/900/600mm | dolní skříňka: 2x policová skříňka (3x2 police), dvojdřez (malý + velký) nerezový s odkapnou plochou zápustný do desky, materiál potravinářská ocel ( X5CrNi 18-10), tl. stěny min. 1 mm, povrch nerez mat (broušený nerez) + páková stojánková baterie do desky s keramickým ventilem a perlátorem, materiál nerezová ocel, záruka na baterii 7 let), odpadní ventil (tzv "click-clack") chrom, pod dřezem zásuvka na odpadkový koš včetně 3 plastových nádob na třídění odpadu, záruka na baterii 7 let, odpadní ventil (tzv "click-clack") chrom, výškově nastavitelné police (2ks), zásuvkový díl (4x zásuvka), pracovní deska (3000 mm), otočné otvírání dvířek, LTD, hrany desky ABS 3 mm, hrany dvířek a korpusů ABS 2mm, ostatní hrany ABS 1 mm | 304-1 až 304-5 | ks | 1 |  | 0 | 0 | 0
[8 empty] | 295 |  | Kuch. linka - horní skříňky 600/1100/600mm | horní skříňka: 600/1100/600mm, 3x výškově nastavitelná police, otočné otvírání dvířek, LTD | 304-1 až 304-5 | ks | 5 |  | 0 | 0 | 0
[8 empty] | 296 | N75 | Kuch. linka - vysoká skříň 1200/2450/600 mm | zamykatelná, 6x výškově nastavitelná police, otočné otvírání dvířek, LTD | 304-1 až 304-5 | ks | 2 |  | 0 | 0 | 0
[8 empty] | 297 |  | Kuch. linka - vysoká skříň 220/2450/600 mm | zamykatelná, 6x výškově nastavitelná police, otočné otvírání dvířek, LTD | 304-1 až 304-5 | ks | 1 |  | 0 | 0 | 0
| 3.05a | 305-1 až 305-4 | Vstup. hala, respirium | 100.1 | keramická dlažba | v. omítka | v. omítka | 298 | N3 | Pevný stěnový panel výška 50+2190 mm tl. 100 mm | MDF 3x matný PU lak na vhodné podkladní vrstvě, skryté závěsy, nerez lišta (atyp nerez lišta) v celé délce (horní okraj panelu) pro uchycení obrazů (nerez háčky a nylon lanka), nosná kce - vyrovnávací podložka (překližka 12 mm) + dřevěný rošt (SM hranoly), průběžné zářivkové svítidlo nasvicující strop není součástí dodávky interiéru (dodávka stavby) | 3-1 až 3-10 | bm | 21.38 |  | 0 | 0 | 0
| 3.05b | 305-10 až 305-14 | Galerie ENTOMOLOGIE |  |  |  |  | 299 | N1b | Prosklená průběžná vitrína (rovná) rozměry viz výkresová dokumentace | dveře extra čiré kalené sklo tl.8 mm kotvené do podlahy a kce z ocelových svařovaných jeklů skrytých v SDK dokrytí, záda + dno MDF 3x PU lak na vhodném podkladu (50% lesk), nerezová závitová tyč (10ks), police extra čiré kalené sklo 900x345 mm (5ks), atyp osvětlovací lišta s průběžným LED páskem, atyp nerez kování (vysoký lesk), cylindrický zámek nerezový (záruka 24 měsícl), průběžné zářivkové svítidlo nasvicující strop není součástí dodávky interiéru (dodávka stavby). Vitríny budou opatřeny těsněním dle požadavků zadavatele. Součástí dodávky budou vnitřní odvětrávací mřížky v půdě vitrín z nerezového mikrotahokovu - detaily budou upřesněny dle řešení VZT na stavbě. | 1-1 až 1-12 | ks | 1 |  | 0 | 0 | 0
[8 empty] | 300 | N2a N2b N2c | Prosklená průběžná vitrína (zalamovaná) rozměry viz výkresová dokumentace | dveře extra čiré kalené sklo tl.8 mm kotvené do podlahy a půdy vitríny (nerez plech tl. 8 mm práškově lakovaný - barvu určí architekt), nerezová závitová tyč (10ks), police extra čiré kalené sklo 505x150 mm (5ks), atyp osvětlovací lišta s průběžným LED páskem, atyp nerez kování (vysoký lesk), zámek nerez FAB ASSA ABLOY n. jiný obdobný, průběžné zářivkové svítidlo nasvicující strop není součástí dodávky interiéru (dodávka stavby). Vitríny budou opatřeny těsněním dle požadavků zadavatele. Součástí dodávky budou vnitřní odvětrávací mřížky v půdě vitrín z nerezového mikrotahokovu - detaily budou upřesněny dle řešení VZT na stavbě. | 2-1 až 2-11 | ks | 3 |  | 0 | 0 | 0
[8 empty] | 301 | N2b | Textový panel ve vitríně 1200/1450 mm | MDF 18 mm, 3x PU lak na vhodné podkladní vrstvě (50% lesk), skryté lišty pro zavešení, potisk není součástí dodávky interiéru. | 14-1 | ks | 1 |  | 0 | 0 | 0
[8 empty] | 302 | N14 | Textový panel rozměry viz výkresová dokumentace | MDF 18 mm, 3x PU lak na vhodné podkladní vrstvě (50% lesk), skryté lišty pro zavešení, Potisk není součástí dodávky interiéru. | 14-1 | ks | 2 |  | 0 | 0 | 0
| 3.06 | 300-1 | Schodiště | 24.45 | keramická dlažba | v. omítka | SDK podhled | - | - | - | N33 | - | - | 0 |  | 0 | 0 | 0
| 3.07 | 300-1 | Sklad | 10.15 | litá | v. omítka | SDK podhled | - | - | - |  | - | - | 0 |  | 0 | 0 | 0
| 3.08 | 300-1 | Chodba | 11.27 | litá | v. omítka | SDK podhled | - | - | - |  | - | - | 0 |  | 0 | 0 | 0
| 3.08 | 304-1 | Sklad | 7.83 | litá | v. omítka | SDK podhled | - | - | - |  | - | - | 0 |  | 0 | 0 | 0
| 4.01 | 400-1 | Hala |  |  |  |  | 303 | N40 | Vestavěná policová skříň 1255/2630/810 mm | 6x výškově nastavitelná police, otočné otvírání dveří, zamykatelná, korpus: LTD, dvířka: 3x PU lak na vhodné podkladní vrstvě (70% lesk) | 400-2 | ks | 2 |  | 0 | 0 | 0
[8 empty] | 304 | M20 | Sedátko | sedátko s čalouněním v samozhášlivé polyuretanové pěně, nohy kartáčovaná nerez ocel, potah látka určená pro vysokou zátěž, 100% vlna, odolnost proti otěru 45.000 cyklů dle Martindalské metody, barevná stabilita na slunci min. 40 hodin, záruka min. 2 roky na látku, min. 2 roky na sedátko Rozměry: 72x72x38 cm | - | ks | 2 |  | 0 | 0 | 0
[8 empty] | 305 | M15 | Konferenční stolek Ø600/v=460 mm | Konferenční stolek s kruhovou skleněnou deska z tvrzeného čirého skla o průměru 600 mm tl. 8 mm s bezpečnostními (zkosenými) hranami na nerezové podnoži s kruhovou podkladní deskou o průměru 500 mm v provedení chrom lesk, záruka 5 let | - | ks | 1 |  | 0 | 0 | 0
| 4.02 | 400-1 | Šatna | 24.7 | vinyl | štuk. omítka | štuk. omítka | 306 | N41 | Vestavěná šatní skříň 1585/2630/600 | otevřená skříň, nerez šatní tyč kotvená do příčky, 2x police (kotveno do příčky), LTD | 400-2 | ks | 1 |  | 0 | 0 | 0
[8 empty] | 307 | N42 | Vestavěná policová skříň 1585/2630/450 | otevřená policová skříň, 6x výškově nastavitelné police (kotveno do příčky), LTD | 400-2 | ks | 1 |  | 0 | 0 | 0
[8 empty] | 308 | N43 | Vestavěná policová skříň 1475/2630/450 | otevřená policová skříň, 6x výškově nastavitelné police (kotveno do příčky), LTD | 400-2 | ks | 1 |  | 0 | 0 | 0
| 4.03 | 400-1 | Kancelář zástupce ředitele |  |  |  |  | 309 | M6 | Židle pracovní pojízdná | kancelářská pracovní židle, čalouněný sedák s potahem ze samozhášivé látky, opěrák v provedení "mesh" (síťovina), synchronizovaná mechanika, postranní páčky na nastavování výšky sedáku a náklonu opěradla, podnož z litého leštěného hliníku, 2D područky, výšková nastavitelnost sedáku, možnost nastavení protitlaku opěráku a aretace opěráku v ruzných polohách, sedadlo hloubkově nastavitelné, bederní opěra, kolečka Ø 55 mm | - | ks | 2 |  | 0 | 0 | 0
[8 empty] | 310 | M12 | Pracovní stůl "L" s příslušenstvím 1600/760/1200 mm | pracovní stůl š=1600 mm hl = 1200 mm, v = 740 mm, stolní deska LTD 25 mm bílá, ABS hrany 3mm, nohy ocelový profil práškově lakovaný (šedá) 40 x 40 mm, plastové podložky na spodním konci nohou, výřez na průchodku, L tvar, mobilní kotejner, 415/500/638 mm, 4 x zásuvka, centrální zámek, plastový tužkovník, kabelový management (kryt na průchodku, horizontální vedení kabelu, vertikální vedení kabelu) | - | ks | 2 |  | 0 | 0 | 0
[8 empty] | 311 | N44 | Vestavěná šatní skříň 620/2630/400 mm | nerez šatní tyč + 2x výškově nastavitelná police, LTD, zamykatelná | 400-2 | ks | 1 |  | 0 | 0 | 0
[8 empty] | 312 |  | Vestavěná skříň 1175/2630/400 | 6x výškově nastavitelné police, LTD, zamykatelná | 400-2 | ks | 4 |  | 0 | 0 | 0
| 4.04 | 400-1 | Sekretariát |  |  |  |  | 313 | M6 | Židle pracovní pojízdná | kancelářská pracovní židle s područkami, čalouněný sedák s potahem ze samozhášivé látky, opěrák v provedení "mesh" (síťovina), synchronizovaná mechanika, postranní páčky na nastavování výšky sedáku a náklonu opěradla, podnož z litého leštěného hliníku, 2D područky, výšková nastavitelnost sedáku, možnost nastavení protitlaku opěráku a aretace opěráku v ruzných polohách, sedadlo hloubkově nastavitelné, bederní opěra, kolečka Ø 55 mm | - | ks | 1 |  | 0 | 0 | 0
[8 empty] | 314 | M12 | Pracovní stůl tvaru "L" s příslušenstvím 1600/1200/740 mm | pracovní stůl š=1600 mm hl = 1200 mm, v = 740 mm, stolní deska LTD 25 mm bílá, ABS hrany 3mm, nohy ocelový profil práškově lakovaný (šedá) 40 x 40 mm, plastové podložky na spodním konci nohou, výřez na průchodku, L tvar, mobilní kotejner, 415/500/638 mm, 4 x zásuvka, centrální zámek, plastový tužkovník, kabelový management (kryt na průchodku, horizontální vedení kabelu, vertikální vedení kabelu) | - | ks | 1 |  | 0 | 0 | 0
[8 empty] | 315 | M4 | Židle s područkami | konferenční stohovatelná židle, čistý zredukovaný design, vysoká stabilita a těsná stohovatelnost, s rámem z tenkých precizních ocelových trubek o průměru 11mm, rámna lyžinách z chromované oceli s transparentními plastovými kluzáky, určená do veřejného prostoru (vysoká zátěž), sedák čalouněný, područky plastové, opěradlo plně síťované 100% polyester, barvu sedáku a opěradla určí architekt, 4 plastové kluzáky, židle určená pro vysokou zátěž, těsná stohovatelnost - 30 židlí do výše max. 1,6 m, záruka min. 2 roky | - | ks | 2 |  | 0 | 0 | 0
[8 empty] | 316 | N45 | Nízká policová skříň 846/800/300mm | nízká policová skříň, 1x police, LTD, skleněná posuvná dvířka, zamykatelná | 400-2 | ks | 4 |  | 0 | 0 | 0
| 4.05 | 400-1 | Kancelář ředitele |  |  |  |  | 317 | M7 | Židle pracovní s podhlavníkem | pracovní židle pro management, polohovatelné područky (výška, šířka, úhel), sedák Europe leather, podnož leštěný hliník, nastavitelnost výšky a hloubky sedáku, nastavitelná opěrka hlavy, výškově stavitelná podpora bederní páteře, automatické vyvažování (adjustace) polohy aktivované váhou uživatele, možnost nastavení protitlaku opěráku a aretace opěráku v ruzných polohách, opěrák 3D mesh, sedadlo hloubkově nastavitelné, bederní opěra, tlumič dosedu, kolečka Ø 55 mm, podnož litý hliník, pěna čalounění samozhášivá, bez CFC a HCFC, práškové lakování bez obsahu těžkých kovů a CFC, záruka min. 2 roky | - | ks | 1 |  | 0 | 0 | 0
[8 empty] | 318 | M19 | Kancelářský stůl 1000x2000 mm | pracovní stůl pro manažery, ocelová podnož lakovaná - bílý práškový lak, lemování hran bílá práškově lakovaná ocel (deska vložena do rámu), deska bílý lak s koženou vložkou, 3 zásuvky s nerez krytkou v desce stolu (v rovině pracovní desky) + kontejner š=100 cm v=50 cm, bílý lak s kovovými úchytkami, 2 zásuvky, kabelový management - kab. vana+průchodka čtvercová | - | ks | 1 |  | 0 | 0 | 0
[8 empty] | 319 | M4 | Židle s područkami | konferenční stohovatelná židle, čistý zredukovaný design, vysoká stabilita a těsná stohovatelnost, s rámem z tenkých precizních ocelových trubek o průměru 11mm, rámna lyžinách z chromované oceli s transparentními plastovými kluzáky, určená do veřejného prostoru (vysoká zátěž), sedák čalouněný (polyetherová pěna o tloušťce 15 mm), , područky plastové, opěradlo plně síťované, barvu sedáku a opěradla určí architekt, 4 plastové kluzáky, židle určená pro vysokou zátěž, těsná stohovatelnost - 30 židlí do výše max. 1,6 m, záruka min. 2 roky | - | ks | 2 |  | 0 | 0 | 0
[8 empty] | 320 | M21 | Křeslo 830/380-690/720 mm | křeslo s čalouněním v samozhášlivé polyuretanové pěně, nohy kartáčovaná nerez ocel, potah látka určená pro vysokou zátěž, 100% vlna, odolnost proti otěru 45.000 cyklů dle Martindalské metody, barevná stabilita na slunci min. 40 hodin, záruka min. 3 roky na látku, min. 2 roky na sedátko Rozměry: výška sedáku 38cm, výška celk. 69cm, šířka 83cm, hloubka 72cm | - | ks | 1 |  | 0 | 0 | 0
[8 empty] | 321 | M22 | Dvojmístná sedačka 1430/380-690/720 mm | sedátko s čalouněním v samozhášlivé polyuretanové pěně, nohy kartáčovaná nerez ocel, potah látka určená pro vysokou zátěž, 100% vlna, odolnost proti otěru 45.000 cyklů dle Martindalské metody, barevná stabilita na slunci min. 40 hodin, záruka min. 3 roky na látku, min. 2 roky na sedátko Rozměry: výška sedáku 38cm, výška celk. 69cm, šířka 143cm, hloubka 72cm | - | ks | 1 |  | 0 | 0 | 0
[8 empty] | 322 | M15 | Konferenční stolek Ø600/460 mm | Konferenční stolek s kruhovou skleněnou deska z tvrzeného čirého skla o průměru 600 mm tl. 8 mm s bezpečnostními (zkosenými) hranami na nerezové podnoži s kruhovou podkladní deskou o průměru 500 mm v provedení chrom lesk, záruka 5 let | - | ks | 1 |  | 0 | 0 | 0
[8 empty] | 323 | N46 | Nízká policová skříň 846/800/300mm | nízká policová skříň, 1x police, LTD, skleněná posuvná dvířka, zamykatelná | 400-2 | ks | 3 |  | 0 | 0 | 0
| 4.06 | 400-1 | Sklad | 6.54 | vinyl | štuk. omítka | štuk. omítka | 324 | M47 | Vestavěná šatní skříň 1145/2630/650 mm | šatní tyč (nerez), 2x výškově nastavitelné police, LTD | 400-3 | ks | 1 |  | 0 | 0 | 0
[8 empty] | 325 |  | Vestavěná policová skříň 1145/2630/650 mm | 6x výškově nastavitelné police, LTD | 400-3 | ks | 1 |  | 0 | 0 | 0
[8 empty] | 326 | M48 | Policová skříň 1720/2630/550 mm | otevřená policová skříň, 6x výškově nastavitelné police, LTD | 400-3 | ks | 1 |  | 0 | 0 | 0
[8 empty] | 327 | - | Centrální server | Kompletní dodávka umožňující: přístup na server i z jiných poboček muzea, vzdálená správa, napojení na pokladní systém (obchod-prodej lístků), systém knihovny (el. katalog, správa knihovny), možnost vzdáleného přístupu, zabezpečení (firewall) a ukládání na záložním disku, možnost zálohování mimo budovu muzea, včetně racku ze záložního zdroje UPS, včetně naprogramování, připojení a oživení. Detaily požadavků na tento prvek viz Poznámky.. | - | ks | 1 |  | 0 | 0 | 0
| 4.07 | 400-1 | Kuchyňka | 5.26 | vinyl | keramický obklad / vc. omítka | štuk. omítka | 328 | M5 | Kavárenská židle | celoplastová židle určená pro využití ve veřejných prostorech a ve venkovním prostoru, bez područek, stohovatelná, sedák i opěradlo - polypropylel vyztužený skelnými vlákny, celá židle tj sedák, opěradlo,a nohy jako jeden odlitek, opěradlo plné (neperforované), rozměry š=53 / hl= 56 / v= 82 / sedák 46 cm, barvu určí architekt | - | ks | 2 |  | 0 | 0 | 0
[8 empty] | 329 | N49 | Pojízdný kontejner 600/765/380 mm | 3x zásuvka, materiál korpus a zásuvky LTD, ABS hrany, barvu určí architekt, madla nerezová | 400-3 | ks | 1 |  | 0 | 0 | 0
[8 empty] | 330 | N50 | Jídelní stůl/pult 2470/900/400 mm |  | 400-3 | ks | 1 |  | 0 | 0 | 0
[8 empty] | 331 | N51 | Kuchyňská linka 4x600/850/600 mm | dolní skříňka, 1x policový díl (2x police), jednodřez nerezový s odkapnou plochou zápustný do desky, materiál potravinářská ocel ( X5CrNi 18-10), tl. stěny min. 1 mm, povrch nerez mat (broušený nerez) + páková baterie nástěnná podomítková s keramickým ventilem, materiál nerezová ocel zásuvka na koš, odpadní ventil (tzv "click-clack") chrom, 1x vestavěná pračka pro praní terénních oděvů (záruka min. 5let /10 let na prorezavění pracího bubnu, třída energetické úspornosti A+++, odložený start , 1x zásuvkový díl (4x zásuvka), otočné otvírání dvířek, pracovní deska (d= 2470 mm) tl. 30 mm, LTD, hrany desky ABS 3 mm, hrany dvířek a korpusů ABS 2mm, ostatní hrany ABS 1 mm | 400-3 | ks | 1 |  | 0 | 0 | 0
[8 empty] | 332 |  | Kuchyňská linka 600/1080/600 mm | horní skříňka, 3x výškově nastavitelné police, otočné otvírání dvířek, LTD | 400-3 | ks | 4 |  | 0 | 0 | 0
| 4.08 | 400-1 | Úklid | 2.55 | vinyl | štuk. omítka | štuk. omítka | 333 | - | Závěsná výlevka | závěsná výlevka ze slinutého keramického střepu š= 445 mm h= 345 mm bílá | - | ks | 1 |  | 0 | 0 | 0
[8 empty] | 334 | - | Upevňovací sada | upevňovací sada k výlevce (systémový výrobek v sadě s výlevkou) | - | ks | 1 |  | 0 | 0 | 0
[8 empty] | 335 | - | Mřížka k výlevce | chromovaná mřížka včetně tlumící podložky k osazení na výlevku (systémový výrobek v sadě s výlevkou) | - | ks | 1 |  | 0 | 0 | 0
[8 empty] | 336 | - | Sifon k výlevce | Umyvadlový trubkový chromovaný sifon tvaru „U“ s matkou 5/4". Povrchová úprava lesklý chrom | - | ks | 1 |  | 0 | 0 | 0
[8 empty] | 337 | - | Vodovodní baterie (nástěnná páková) | nástěnná páková baterie s otočným výtokovým ramenem a keramickou kartuší, výsuvnou sprchou a hadicí | - | ks | 1 |  | 0 | 0 | 0
| 4.09 | 400-1 | Sprcha | 4.53 | keramická dlažba | keramický obklad / vc. omítka | štuk. omítka | 338 | - | Dávkovač mýdla | Dávkovač mýdla nerezový s obsah 0,25l, pro pověšení na zeď | - | ks | 1 |  | 0 | 0 | 0
[8 empty] | 339 | - | Zásobník na papírové ručníky | Zásobník papírových ručník k montáži na stěnu 355x275x112 mm, nerezová ocel, povrch jemný matový, tloušťka materiálu 0,8 mm, sklápěcí přední panel, vložkový zámek s univerzálním klíčem, průzory po stranách, kapacita 500 - 800 ručníků, včetně vrutů a hmoždinek z nerezové oceli | - | ks | 1 |  | 0 | 0 | 0
[8 empty] | 340 | - | Koš na utěrky | odpadkový koš bez víka, broušená nerez ocel, 9 l | - | ks | 1 |  | 0 | 0 | 0
[8 empty] | 341 | - | Zrcadlo | v nerez rámečku zapuštěném do roviny obkladu (popřípadě omítky), cca. 1350x1100 mm, tl. 6 mm | - | ks | 1 |  | 0 | 0 | 0
[8 empty] | 342 | - | Háček na oblečení | háček nerezový 60 mm, průměr 25 mm, válcového tvaru, s protiskluzným detailem, ke kotvení na stěnu - včetně montážní sady ke kotvení | - | ks | 1 |  | 0 | 0 | 0
| 4.10a | 400-1 | Hyg. zázemí WC MUŽI | 7.76 | vinyl | keramický obklad / vc. omítka | štuk. omítka | 343 | - | Dávkovač mýdla | Dávkovač mýdla nerezový s obsah 0,25l, pro pověšení na zeď | - | ks | 1 |  | 0 | 0 | 0
[8 empty] | 344 | - | Zásobník na papírové ručníky | Zásobník papírových ručník k montáži na stěnu 355x275x112 mm, nerezová ocel, povrch jemný matový, tloušťka materiálu 0,8 mm, sklápěcí přední panel, vložkový zámek s univerzálním klíčem, průzory po stranách, kapacita 500 - 800 ručníků, včetně vrutů a hmoždinek z nerezové oceli | - | ks | 1 |  | 0 | 0 | 0
[8 empty] | 345 | - | Koš na utěrky | odpadkový koš bez víka, broušená nerez ocel, 9 l | - | ks | 1 |  | 0 | 0 | 0
[8 empty] | 346 | - | Zrcadlo | v nerez rámečku zapuštěném do roviny obkladu (popřípadě omítky), cca. 1350x1100 mm, tl. 6 mm | - | ks | 1 |  | 0 | 0 | 0
[8 empty] | 347 | - | WC kartáč (závěsný) | celokovový WC kartáč s nádobou v provedení broušený nerez, kruhového průměru, k nalepení nebo mechanickému kotvení na stěnu | - | ks | 1 |  | 0 | 0 | 0
[8 empty] | 348 | - | Zásobník toaletního papíru | Zásobník papírových ručník k montáži na stěnu 355x275x112 mm, nerezová ocel, povrch jemný matový, tloušťka materiálu 0,8 mm, sklápěcí přední panel, vložkový zámek s univerzálním klíčem, průzory po stranách, kapacita 500 - 800 ručníků, včetně vrutů a hmoždinek z nerezové oceli | - | ks | 1 |  | 0 | 0 | 0
[8 empty] | 349 | - | Háček na oblečení | háček nerezový 60 mm, průměr 25 mm, válcového tvaru, s protiskluzným detailem, ke kotvení na stěnu - včetně montážní sady ke kotvení | - | ks | 1 |  | 0 | 0 | 0
| 4.10b | 400-1 | Hyg. zázemí WC ŽENY | 7.22 | vinyl | keramický obklad / vc. omítka | štuk. omítka | 350 | - | Dávkovač mýdla | Dávkovač mýdla nerezový s obsah 0,25l, pro pověšení na zeď | - | ks | 1 |  | 0 | 0 | 0
[8 empty] | 351 | - | Zásobník na papírové ručníky | Zásobník papírových ručník k montáži na stěnu 355x275x112 mm, nerezová ocel, povrch jemný matový, tloušťka materiálu 0,8 mm, sklápěcí přední panel, vložkový zámek s univerzálním klíčem, průzory po stranách, kapacita 500 - 800 ručníků, včetně vrutů a hmoždinek z nerezové oceli | - | ks | 1 |  | 0 | 0 | 0
[8 empty] | 352 | - | Koš na utěrky | odpadkový koš bez víka, broušená nerez ocel, 9 l | - | ks | 1 |  | 0 | 0 | 0
[8 empty] | 353 | - | Zrcadlo | v nerez rámečku zapuštěném do roviny obkladu (popřípadě omítky), cca. 1350x1100 mm, tl. 8 mm | - | ks | 1 |  | 0 | 0 | 0
[8 empty] | 354 | - | WC kartáč (závěsný) | celokovový WC kartáč s nádobou v provedení broušený nerez, kruhového průměru, k nalepení nebo mechanickému kotvení na stěnu | - | ks | 2 |  | 0 | 0 | 0
[8 empty] | 355 | - | Zásobník toaletního papíru | Zásobník papírových ručník k montáži na stěnu 355x275x112 mm, nerezová ocel, povrch jemný matový, tloušťka materiálu 0,8 mm, sklápěcí přední panel, vložkový zámek s univerzálním klíčem, průzory po stranách, kapacita 500 - 800 ručníků, včetně vrutů a hmoždinek z nerezové oceli | - | ks | 2 |  | 0 | 0 | 0
[8 empty] | 356 | - | Koš s víkem (závěsný) | odpadkový koš s víkem, závěsný na stěnu, materiál nerez ocel broušená, obsah 3 l | - | ks | 2 |  | 0 | 0 | 0
[8 empty] | 357 | - | Háček na oblečení | háček nerezový 60 mm, průměr 25 mm, válcového tvaru, s protiskluzným detailem, ke kotvení na stěnu - včetně montážní sady ke kotvení | - | ks | 2 |  | 0 | 0 | 0
| 4.11 | 400-1 | Zasedací místnost |  |  |  |  | 358 | M3 | Židle bez područek | konferenční stohovatelná židle, čistý zredukovaný design, vysoká stabilita a těsná stohovatelnost, s rámem z tenkých precizních ocelových trubek o průměru 11mm, rámna lyžinách z chromované oceli s transparentními plastovými kluzáky, určená do veřejného prostoru (vysoká zátěž), sedák čalouněný (polyetherová pěna o tloušťce 15 mm), opěradlo plně síťované, plastové odložky na podnoži (ochrana povrchu podlahy), záruka min. 2 roky, barvy určí architekt | - | ks | 12 |  | 0 | 0 | 0
[8 empty] | 359 | M16 | Kancelářský stůl 3200x1600 mm (4x 800 x 1600 mm) | sestava 4 ks jednacích stolů o jednotlivých velikostech 800 x 1600 mm x v 760 mm. Podnože práškově lakovaná ocel (profil 40x 40 mm) v barvě desky, deska MDF + lak vysoký lesk, kabelový management - kab. Vana + obdélníková průchodka (každý stůl má průchodku a vanu), plastová zakončení nohou, záruka min. 3 roky. Barvy a umístění průchodek určí architekt. | - | ks | 1 |  | 0 | 0 | 0
[8 empty] | 360 | N52 | Vestavěná policová skříň 1180/2630/400 mm | 6x výškově nastavitelná police, otočné otvírání dveří, LTD, zamykatelná | 400-3 | ks | 3 |  | 0 | 0 | 0
[8 empty] | 361 |  | Vestavěná šatní skříň 1180/2630/400 mm | 2x šatní tyč, 2x výškově nastavitelná police, otočné otvírání dveří, LTD, zamykatelná | 400-3 | ks | 1 |  | 0 | 0 | 0
[8 empty] | 362 |  | AV - Data/video projektor | videoprojektor určený pro vzdělávání, rozlišení 1280 x 800 bodů (WXGA), 3000 ANSI lm, Panel 3 x 0.59'' TFT p-Si (16:10) s mikro objektivem, „Inorganic LCD panel“, lampa 245 W UHP (LMP-150), životnost lampy min 5000h (eko provoz), hlučnost větráku max 29dB (eko mód), kontrast 2000 : 1, standardní objektiv F = 1.60 - 1.76 / f = 22.3 - 26.8 mm, Throw distance ratio 1.75 - 2.10 : 1, Throw distance 1.49 - 13.6 m, velikost obrazu 100cm - 760 cm, barevný systém: PAL, SECAM, NTSC, NTSC4.43, PAL-M/N, HDTV kompatibilita 480i, 480p, 575i, 575p, 720p, 1,080i, 1,080p, datová kompatibilita UXGA, SXGA, SXGA+, WXGA, XGA, SVGA, VGA, Mac, WSXGA+, WUXGA, Network capability/LAN, záruka 3 rok, záruka na lampu 1 rok (max 2000 hodin), doplňky: IR/kabelové dálkové ovládání s funkcí myši, baterie, napájecí kabel, D-Sub15 cable, PIN code štítek, krytka objektiv, obal, včetně instalace, uvedení do provozu a zaškolení obsluhy | - | ks | 1 |  | 0 | 0 | 0
[8 empty] | 363 | - | AV - Stropní závěs | Polohovatelný závěs projektoru včetně tyče s vnitřním vedením kabelů a stropní růžice | - | ks | 1 |  | 0 | 0 | 0
[8 empty] | 364 | - | AV - Projekční plocha | Elektrické projekční plátno s poměrem stran odpovídajícím projektoru, šířka cca 200 cm | - | ks | 1 |  | 0 | 0 | 0
[8 empty] | 365 | - | AV - Zesilovače s ozvučením | Komplet zesilovače včetně reproduktorových soustav (subwoofer + dva satelity) | - | ks | 1 |  | 0 | 0 | 0
[8 empty] | 366 | - | AV - Konektorový panel s ovládací jednotkou | Nerezový konektorový panel s klasickým osazením VGA + audio, HDMI, … integrovaná 8-mi tlačítková řídící jednotka | - | ks | 1 |  | 0 | 0 | 0
[8 empty] | 367 | - | AV - Silnoproud, instalace, programování, oživení, … | instalace dodávky AV včetně kabeláže, napojení na datový server, dodávka manuálů, naprogramování a oživení, zaškolení obsluhy | - | ks | 1 |  | 0 | 0 | 0
| 4.12 | 400-1 | Kancelář |  |  |  |  | 368 | M6 | Židle pracovní pojízdná | kancelářská pracovní židle s područkami, čalouněný sedák s potahem ze samozhášivé látky, opěrák v provedení "mesh" (síťovina), synchronizovaná mechanika, postranní páčky na nastavování výšky sedáku a náklonu opěradla, podnož z litého leštěného hliníku, 2D područky, výšková nastavitelnost sedáku, možnost nastavení protitlaku opěráku a aretace opěráku v ruzných polohách, sedadlo hloubkově nastavitelné, bederní opěra, kolečka Ø 55 mm | - | ks | 2 |  | 0 | 0 | 0
[8 empty] | 369 | M12 | Pracovní stůl tvaru "L" s příslušenstvím 1600/1200/740 mm | pracovní stůl š=1600 mm hl = 1200 mm, v = 740 mm, stolní deska LTD 25 mm bílá, ABS hrany 3mm, nohy ocelový profil práškově lakovaný (šedá) 40 x 40 mm, plastové podložky na spodním konci nohou, výřez na průchodku, L tvar, mobilní kotejner, 415/500/638 mm, 4 x zásuvka, centrální zámek, plastový tužkovník, kabelový management (kryt na průchodku, horizontální vedení kabelu, vertikální vedení kabelu) | - | ks | 2 |  | 0 | 0 | 0
[8 empty] | 370 | N53 | Nízká policová skříň 846/800/450mm | nízká policová skříň, 1x police, LTD, skleněná posuvná dvířka, zamykatelná | 400-4 | ks | 5 |  | 0 | 0 | 0
| 4.13 | 400-1 | Kancelář |  |  |  |  | 371 | M6 | Židle pracovní pojízdná | kancelářská pracovní židle s područkami, čalouněný sedák s potahem ze samozhášivé látky, opěrák v provedení "mesh" (síťovina), synchronizovaná mechanika, postranní páčky na nastavování výšky sedáku a náklonu opěradla, podnož z litého leštěného hliníku, 2D područky, výšková nastavitelnost sedáku, možnost nastavení protitlaku opěráku a aretace opěráku v ruzných polohách, sedadlo hloubkově nastavitelné, bederní opěra, kolečka Ø 55 mm | - | ks | 2 |  | 0 | 0 | 0
[8 empty] | 372 | M12 | Pracovní stůl tvaru "L" s příslušenstvím 1600/1200/740 mm | pracovní stůl š=1600 mm hl = 1200 mm, v = 740 mm, stolní deska LTD 25 mm bílá, ABS hrany 3mm, nohy ocelový profil práškově lakovaný (šedá) 40 x 40 mm, plastové podložky na spodním konci nohou, výřez na průchodku, L tvar, mobilní kotejner, 415/500/638 mm, 4 x zásuvka, centrální zámek, plastový tužkovník, kabelový management (kryt na průchodku, horizontální vedení kabelu, vertikální vedení kabelu) | - | ks | 2 |  | 0 | 0 | 0
[8 empty] | 373 | N54 | Vestavěná policová skříň 1200/2630/600 mm | 6x výškově nastavitelná police, otočné otvírání dveří, LTD, zamykatelná | 400-3 | ks | 3 |  | 0 | 0 | 0
[8 empty] | 374 |  | Vestavěná šatní skříň 1200/2630/600 mm | 1x nerez šatní tyč, 2x výškově nastavitelná police, otočné otvírání dveří, LTD, zamykatelná | 400-3 | ks | 1 |  | 0 | 0 | 0
| 4.14 | 400-1 | Archiv | 12.03 | vinyl | keramický obklad / vc. omítka | štuk. omítka | 375 | N55 N56 | Policová skříň 8000/450/2630mm | 6x výškově nastavitelné otevřené police, LTD | 400-4 | ks | 12 |  | 0 | 0 | 0
| 4.15 | 400-1 | Kotelna | 13.79 | vinyl | štuk. omítka | v. omítka | - | - | - |  | - | - | 0 |  | 0 | 0 | 0
| 4.16 | 400-1 | Schodiště | 26.79 | vinyl | štuk. omítka | v. omítka | - | - | - |  | - | - | 0 |  | 0 | 0 | 0
| 5.01 | 500-1 | Respirium / denní místnost | 26.19 |  |  |  | 376 | M22 | Dvojmístná sedačka 1430/380-690/720 mm | dvojsedačka s čalouněním v samozhášlivé polyuretanové pěně, nohy kartáčovaná nerez ocel, potah látka určená pro vysokou zátěž, 100% vlna, odolnost proti otěru 45.000 cyklů dle Martindalské metody, barevná stabilita na slunci min. 40 hodin, záruka min. 3 roky na látku, min. 2 roky na sedačku Rozměry: výška sedáku 38cm, výška celk. 69cm, šířka 143cm, hloubka 72cm | - | ks | 1 |  | 0 | 0 | 0
[8 empty] | 377 | N60 | Kuchyňská linka | dolní skříňka: 2x600/850/600mm,jednodřez nerezový s odkapnou plochou zápustný do desky, materiál potravinářská ocel ( X5CrNi 18-10), tl. stěny min. 1 mm, povrch nerez mat (broušený nerez) + páková baterie do desky s keramickým ventilem a perlátorem, materiál nerezová ocel, odpadní ventil (tzv "click-clack") chrom, pod dřezem zásuvka s odpadkovým košem, zásuvkový díl (4x zásuvka), pracovní deska d= 1200 mm, LTD, hrany desky ABS 3 mm, hrany dvířek a korpusů ABS 2mm, ostatní hrany ABS 1 mm | 500-2 | ks | 1 |  | 0 | 0 | 0
[8 empty] | 378 |  | Kuchyňská linka | dolní skříňka vysoká 600/1470/600mm, 3x výškově nastavitelná police, LTD | 500-2 | ks | 4 |  | 0 | 0 | 0
| 5.02 | 500-1 | Zasedací místnost | 47.67 |  |  |  | 379 | M0 | Židle bez područek | Stohovatelná židle s rámem z tenkých precizních ocelových trubek, o průměru 11mm, rám a podnož s lyžinami chromovaná ocel, určená do veřejného prostoru (vysoká zátěž), sedák 5 mm ergonomicky tvarovaný polypropylen a opěradlo 6 mm ergonomicky tvarovaný polypropylen, 4 transparentní plastové kluzáky, barvu sedáku a opěradla určí architekt, těsná stohovatelnost - 30 židlí do výše max. 1,6 m. záruka na výrobek min. 2 roky | - | ks | 18 |  | 0 | 0 | 0
[8 empty] | 380 | M17a M17b | Sestava jednacích stolů (8ks) | sestava jednacích stolů ve velikostech 6ks 800x1400 mm x v=760 mm + 2 ks 800 x 800 mm x v 760 mm. Podnože práškově lakovaná ocel (profil 40x 40 mm) v barvě desky, deska MDF + lak vysoký lesk, kabelový management - kab. Vana + obdélníková průchodka (každý stůl má prchodku a vanu), plastová zakončení nohou, záruka min. 3 roky | - | ks | 1 |  | 0 | 0 | 0
[8 empty] | 381 |  | AV - Data/video projektor | Profesionální videoprojektor (určený pro profesionální využití), rozlišení 1280 x 800 bodů, 5500 ANSI lm, Panel 3 x 0.76'' TFT p-Si (16:10) s mikro objektivem, „Inorganic LCD panel“, lampa 330 W NSH (LMP-136), svítivost 5000 ANSI lumens, 4400 ANSI lumens (v eko provozu), životnost lampy min 3000h (eko provoz)/ 2000 h (normální provoz), hlučnost větráku max 29dB (eko)/35 dB (normální mód), kontrast 2000 : 1, rozlišení 1,920 x 1,200 (WUXGA) px, velikost obrazu min- max. 100 cm- 1000 cm (diagonálně), jednotnost (uniformita) 90%, vlnová délka/frekvence 162 MHz, horizontální frekvence 15 - 120 kHz, vertikální frekvence: 48 - 100 Hz, barevný systém: PAL, SECAM, NTSC, NTSC4.43, PAL-M/N, vstupy: 1: D-Sub15 (RGB/SCART-RGB), 1: HDMI (HDCP), 1: DVI-D (digital/HDCP), 2: 5 x BNC (RGBHV/Video/Y-Pb/Cb-Pr/Cr), 3: 3 x RCA (Video/Y-Pb/Cb-Pr/Cr), 3: Mini DIN 4 (S-Video), 2 x RCA (R/L mono), audio 2 x 3.5 mm stereo jack, audio výstup 3.5 mm stereo jack, monitor výstup: D-Sub15, Vertikální korekce +/- 30°, horizontální korekce +/- 30°, posun objektivu (lens shift) 11 : -1 - -1 : 11 vertikálně (LNS-S20/T20/T21/W20), 1 : 1 vertikálně (LNS-W21), 3 : 2 - 2 : 3, HDTV kompatibilita 480i, 480p, 575i, 575p, 720p, 1,080i, 1,080p, datová kompatibilita UXGA, SXGA, SXGA+, WXGA, XGA, SVGA, VGA, Mac, WSXGA+, WUXGA, Network capability/LAN, Administration-and-control-function, SNMP log function, Multi, záruka 3 roky vč., 24 hodinové služby výměny, záruka na lampu 1 rok (max 1000 hodin), doplňky: IR/kabelové dálkové ovládání s funkcí myši, baterie, napájecí kabel, D-Sub15 cable, PIN code štítek, krytka objektiv, výměnný filtr, včetně instalace, uvedení do provozu a zaškolení obsluhy | - | ks | 1 |  | 0 | 0 | 0
[8 empty] | 382 | - | AV - Stropní závěs | Polohovatelný závěs projektoru včetně tyče s vnitřním vedením kabelů a stropní růžice | - | ks | 1 |  | 0 | 0 | 0
[8 empty] | 383 | - | AV - Projekční plocha | Elektrické projekční plátno s poměrem stran odpovídajícím projektoru, šířka cca 200 cm | - | ks | 1 |  | 0 | 0 | 0
[8 empty] | 384 | - | AV - Zesilovače s ozvučením | Komplet zesilovače včetně reproduktorových soustav (subwoofer + dva satelity) | - | ks | 1 |  | 0 | 0 | 0
[8 empty] | 385 | - | AV - Konektorový panel s ovládací jednotkou | Nerezový konektorový panel s klasickým osazením VGA + audio, HDMI, … integrovaná 8-mi tlačítková řídící jednotka | - | ks | 1 |  | 0 | 0 | 0
[8 empty] | 386 | - | AV - Silnoproud, instalace, programování, oživení, … | instalace dodávky AV včetně kabeláže, napojení na datový server, dodávka manuálů, naprogramování a oživení, zaškolení obsluhy | - | ks | 1 |  | 0 | 0 | 0
[8 empty] | 387 | N61 | Vestavěná policová skříň 3x630/1290-2180/600 | 3x2 výškově nastavitelné police, otočné otvírání dveří, LTD, zamykatelná | 500-2 | ks | 1 |  | 0 | 0 | 0
[8 empty] | 388 |  | Vestavěná skříň s dřezem 1220/2180/600 | 2x výškově nastavitelná police, vestavěná pracovní deska s dřezem - jednodřez nerezový s odkapnou plochou zápustný do desky, materiál potravinářská ocel ( X5CrNi 18-10), tl. stěny min. 1 mm, povrch nerez mat (broušený nerez) + páková baterie do desky s keramickým ventilem a perlátorem, materiál nerezová ocel, odpadní ventil (tzv "click-clack") chrom, poddřezová skříňka se zásuvkou s košem, otočné otvírání dveří, LTD, zamykatelná (cylindrický zámek zápustný do křídla dveří) | 500-2 | ks | 1 |  | 0 | 0 | 0
[8 empty] | 389 | N62 | Vestavěná policová skříň 600/2180/600 | 5x výškově nastavitelná police, otočné otvírání dveří, LTD, zamykatelná | 500-2 | ks | 1 |  | 0 | 0 | 0
[8 empty] | 390 | N63 | Vestavěná šatní skříň 3x600/1290-2150,/600 | 3x výškově nastavitelná police, 2x šatní tyč, otočné otvírání dveří, LTD, zamykatelná | 500-2 | ks | 1 |  | 0 | 0 | 0
| 5.03 | 500-1 | Kancelář přírodověda | 15.13 |  |  |  | 391 | M6 | Židle pracovní pojízdná | kancelářská pracovní židle s područkami, čalouněný sedák s potahem ze samozhášivé látky, opěrák v provedení "mesh" (síťovina), synchronizovaná mechanika, postranní páčky na nastavování výšky sedáku a náklonu opěradla, podnož z litého leštěného hliníku, 2D područky, výšková nastavitelnost sedáku, možnost nastavení protitlaku opěráku a aretace opěráku v ruzných polohách, sedadlo hloubkově nastavitelné, bederní opěra, kolečka Ø 55 mm | - | ks | 1 |  | 0 | 0 | 0
[8 empty] | 392 | M12 | Pracovní stůl tvaru "L" s příslušenstvím 1600/1200/740 mm | pracovní stůl š=1600 mm hl = 1200 mm, v = 740 mm, stolní deska LTD 25 mm bílá, ABS hrany 3mm, nohy ocelový profil práškově lakovaný (šedá) 40 x 40 mm, plastové podložky na spodním konci nohou, výřez na průchodku, L tvar, mobilní kotejner, 415/500/638 mm, 4 x zásuvka, centrální zámek, plastový tužkovník, kabelový management (kryt na průchodku, horizontální vedení kabelu, vertikální vedení kabelu) | - | ks | 1 |  | 0 | 0 | 0
[8 empty] | 393 | N65 | Vestavěná šatní skříň 3x600/1290-2150/600 | 4x výškově nastavitelná police, 2x nerez šatní tyč, otočné otvírání dveří, LTD, zamykatelná | 500-2 | ks | 1 |  | 0 | 0 | 0
[8 empty] | 394 | N64 | Kuchyňská linka | dolní skříňka: 5x600+1x575/850/600mm, 2x policový díl (2x2 police), jednodřez nerezový s odkapnou plochou zápustný do desky, materiál potravinářská ocel ( X5CrNi 18-10), tl. stěny min. 1 mm, povrch nerez mat (broušený nerez) + páková baterie do desky s keramickým ventilem a perlátorem, materiál nerezová ocel, poddřezová skříňka se zásuvkou s košem, 2x zásuvkový díl (2x4 zásuvka), vestavěná lednice (Electrolux ERN 1300 AOW), otočné otvírání dvířek, pracovní deska (d=3575 mm), LTD, hrany desky ABS 3 mm, hrany dvířek a korpusů ABS 2mm, ostatní hrany ABS 1 mm | 500-2 | ks | 1 |  | 0 | 0 | 0
[8 empty] | 395 |  | Kuchyňská linka | horní skříňka 600/880/300mm, 2x výškově nastavitelná police, otočné otvírání dvířek, LTD | 500-2 | ks | 3 |  | 0 | 0 | 0
| 5.04 | 500-1 | Archiv | 30.29 | vinyl | štuk. omítka | štuk. omítka | 396 | N66a | Policový regál 1070/2240/600 | 5x výškově nastavitelná police, LTD | 500-3 | ks | 8 |  | 0 | 0 | 0
[8 empty] | 397 | N66b | Policový regál 1070/1880/600 | 4x výškově nastavitelná police, LDT | 500-3 | ks | 4 |  | 0 | 0 | 0
[8 empty] | 398 | N66c | Policový regál 1070/1520/600 | 3x výškově nastavitelná police, LDT | 500-3 | ks | 2 |  | 0 | 0 | 0
[8 empty] | 399 | N66d | Policový regál 1070/1180/600 | 2x výškově nastavitelná police, LDT | 500-3 | ks | 2 |  | 0 | 0 | 0
[8 empty] | 400 | N67a | Policový regál 975/2240/600 | 5x výškově nastavitelná police, LDT | 500-3 | ks | 4 |  | 0 | 0 | 0
[8 empty] | 401 | N67b | Policový regál 975/1160/600 | 2x výškově nastavitelná police, LDT | 500-3 | ks | 6 |  | 0 | 0 | 0
| NÁBYTEK A VYBAVENÍ INTERIÉRU CELKEM | [14 empty] | 0 | 0 | 0
[16 empty] | Cena celkem bez DPH (Kč) | DPH 21% | Cena celkem vč. DPH
ROZDĚLENÍ PODLE TYPŮ VÝROBKŮ:
[11 empty] | typový nábytek |  |  |  |  | 0 | 0 | 0
[11 empty] | atypický nábytek |  |  |  |  | 0 | 0 | 0
[11 empty] | atypický nábytek - ocel/sklo |  |  |  |  | 0 | 0 | 0
[11 empty] | pokladní systémy |  |  |  |  | 0 | 0 | 0
[11 empty] | AV, projektory, plátna, ozvučení, pokladny atd. |  |  |  |  | 0 | 0 | 0
[11 empty] | doplňky hyg. zázemí, mýdelníky, atd. |  |  |  |  | 0 | 0 | 0
[11 empty] | jevištní vybavení - pódium, opona atd. |  |  |  |  | 0 | 0 | 0
POŽADAVKY NA DODÁVKU - OBECNĚ
| 1. | Centrální server - podrobná sepcifikace dodávky:
Položka 327 - „Centrální rerver“ – předmět dodávky a požadavky: Operační systém Grafické rozhraní, bezpečnostní aktualizace, možnost přístupu min. 30 uživatelů, brána firewall Kompatibilita s: Pokladní systém – Coloseum – přístup ze všech budov muzea přes internet Knihovní databáze – KP Win –přístup z více míst na zadávání a veřejný přístup přes internet k datům Použitá platvforma MUSÍ být kompatibilní s výše uvedenými systémy. Další sw požadavky na server: Přístup FTP, server FTP Možnost spravovat server ze vzdáleného pracoviště Instalace operačního sytému na 2 disky v RAID 1 (zrcadlení) 2 x 1 TB –v případě poruchy disku zajistit jeho výměnu bez ztráty dat Datové úložiště: Vytvoření pole 3x 4 TB v RAID 5 pro síťové disky uživatelů a disky záložní, sdílené složky (úložiště je součástí dodávky) Disky zajišťují jak bezpečnost, tak rychlou přístupovou dobu Doménový řadič, správa uživatelů, plovoucí profily (zvýšení bezpečnosti sítě, eleminisace ztráty hesla a dat, řízení přístupu k diskům, zaměnitelnost počítačů, řízení tisku) Možnost zřízení poštovního serveru Hardwarové požadavky Server – rackové provedení Procesor -dvouprocesorový, čtyřjádrová CPU, 10M Cache - Paměť- 16 GB, 1600 MHz - 2x 1Gb LAN – síťové karty DVD +/-RW – zálohování dat Redundantní zdroj (napájení přímo i z UPS) Záruka 3 roky, servis do 24 hodin (zdarma v záruce), součásti dodávky možnost sledování záruk přes internet
Součástí dodávky je rovněž: - manuál, technická dokumentace výrobků vč. záručních listů - zprovoznění a oživení a zaškolení obsluhy. - Nastavení a zprovoznění serveru - Instalace a nastavení serveru - konfigurace AD – doména - konfigurace DNS – překlad adres, adresování - konfigurace DHCP – přidělování adresy IP - Vlozeni Pc do domeny - Vytvoreni uzivatelů (dle požadavků muzea) - Vytvoreni a odladeni GPO dle pozadavku - Migrace stávajícího programového vybavení serveru - Jednotka UPS - Činnost serverového racku na min. 20 min - Vzdálená správa, automatické vypnutí serveru - Ochrana ethernetové sítě
2. Minimální požadované záruční lhůty:
| 2.1. | Minimální požadovaná záruční doba na závěsy a panty (standardizované výrovky)- doživotně (pokud není u konkrétního výrobku uvedeno jinak)
| 2.2. | Minimální požadovaná záruční doba na ostatní nábytkové kování - 5 let (pokud není u konkrétního výrobku uvedeno jinak)
| 2.3. | Minimální požadovaná záruční doba na atypické kování - 3 roky (pokud není u konkrétního výrobku uvedeno jinak)
| 2.4. | Minimální požadovaná záruční doba na vodovodní baterie - 5 let (pokud není u konkrétního výrobku uvedeno jinak)
| 2.5. | Minimální požadovaná záruční doba na kancelářské židle - 8 let (pokud není u konkrétního výrobku uvedeno jinak)
| 2.6. | Minimální požadovaná záruční doba na ostatní nábytek (typizovaný i atypický) - 2 roky (pokud není u konkrétního výrobku uvedeno jinak)
| 2.7. | Minimální požadovaná záruční doba na přístroje (lednice, pračky apod.) - 5 let (pokud není u konkrétního výrobku uvedeno jinak)
3. Harmonogram
Součástí nabídky je harmonogram prací včetně požadavků na termíny předání jednotlivých částí stavby
4. Koordinace na stavbě
Zhotovitel je povinnen dílo provádět v součinnosti se stavebními pracemi. A dle pokynů pověřených zástupců Objednatele.
5. Prostupy pro inženáýrské sítě a koncové prvky
Součástí dodávky je řešení vyústění prvků inženýrských sítí (VZT - zvlhčovače a napojovací body pro klimatizační jednotky) a osvětlovacích těles zabudovaných přestěnách.
Vyústění budou řešena dvířky zapuštěnými v rovině předstěny v nerezovém rámečku tl. 3mm. Dvířka budou vyplněna a opatřena stejnou povrchovou úpravou jako předstěna.
6. Projektová dokumentace a zaměření/ vytyčení stavby
| 6.1. | Při zhotovování cenové nabídky musí uchazeč konzultovat výkresovou a textovou (technická zpráva a specifikace) část projektové dokumentace a svoji nabídku vytvořit
s ohledem na informace v ní obsažené. Pakliže tato je v rozporu s výkazem výměr, je uchazeč povinen obrátit se na zadavatele s žádostí o vysvětlení.
Jakékoliv náklady zhotovitele vyplývající z výkresové části nebo popř. rozporu mezi textovou, výkresovou částí a výkazem výměr, nebudou uznány jako vícepráce.
| 6.2. | Zhotovitel zodpovídá za veškeré zaměření a vytyčení na stavbě a je povinen si ověřit rozměry jednotlivých prvků před zahájením prací.
Jakékoli rozpory mezi rozměry uvedenými v PD a skutečnými rozměry na stavbě zhotoviteli nezakládají právo na uplatnění víceprací nebo jiných vícenákladů.
| 6.3. | Zhotovitel zodpovídá za veškeré zaměření a vytyčení na stavbě a je povinen si ověřit rozměry jednotlivých prvků před zahájením prací.
| 6.4. | Zhotovitel je povinen zaměřit staveniště, zpracovat dílenskou dílenskou dokumentaci všech atypických prvků a odsouhlasit tuto s autorem projektu
popř. jiným určeným zástupcem zadavatele před zahájením prací. Zhotovitel odpovídá za kvalitu, správnost, funkčnost a přesnost dodávaných konstrukcí.
| 6.5. | Atypické skleněné a ocelové prvky byly navrženy ve spolupráci se statikem a jím posouzeny. Zhotovitel je povinen v rámci přípravy projektu a zhotovení
dílenské dokumentace odsouhlasit detaily všech konstrukcí se statikem a zodpovídá za jejich stabilitu a funkčnost. Náklady na tyto činnosti je uchazeč povinen zahrnout
do nabídkové ceny předkládané v rámci výběrového řízení. Jakékoli vícenáklady na tyto činnosti nebudou uplatnitelné.
| 6.6. | Konečné vytyčení všech prvků v interiéru bude provedeno na stavbě s autorem projektu a zástupci Muzea - kurátory
7. Vzorky materiálů, povrchů a konstrukcí
| 7.1. | Všechny finální barvy určí a povrchové úpravy autor projektu v rámci kontroly dílenské dokumentace a stavebního dozoru.
| 7.2. | Zhotovitel je povinen předložit vzorky všech materiálů a povrchů ke schválení autorem projektu před zahájením prací.
| 7.3. | U typizovaných výrobků je zhotovitel povinen předložit technické listy a specifikace navrhovaných výrobků ke schválení autorem projektu
nebo jiným určeným zástupcem investora.
| 7.4. | Všude tam, kde je to možné, budou respektovány platné ČSN.
| 7.5. | Náklady na zhotovení vzorků a zajištění technické dokumentace jsou součástí nabídkové ceny a nebudou uznány jako vícenáklady/ vícepráce.
8. Dodávka
| 8.1. | Veškeré výrobky, zařízení a ostatní prvky budou dodány včetně dopravy, montáže, zprovoznění (oživení), zaškolení obsluhy
a veškeré dokumentace potřebné k jejich provozu, obsluze a údržbě (vč. návodů na užívání a údržbu)