## Hromosvod a uzemnění - Hr...
REKAPITULACE ROZPOČTU
Stavba: |  |  | Dostavba areálu muzea lidových staveb v Kouřimi - profese
Objekt: |  |  | Hromosvod a uzemnění
Místo: |  |  | Kouřim |  | Datum: |  | 2014-12-15
Objednavatel: |  |  | Středočeský kraj |  | Projektant:
Zhotovitel: |  |  |  |  | Zpracovatel:
Kód - Popis | [7 empty] | Cena celkem [CZK]
1) Náklady z rozpočtu | [7 empty] | 0 | [10 empty] | -1
| SO 07 Kaplička sv. Jana Nepomuckého u mlýna z Tišimic | [6 empty] | 0
| SO 11 Špýchar z Kornatic | [6 empty] | 0
| SO 12 Usedlost Šperkovna ze Strašič | [6 empty] | 0
| SO 18 Chalupa z Masojed | [6 empty] | 0
| SO 19 Výměnek z Krchleb | [6 empty] | 0
| SO 21 Stodola u chalupy z Masojed | [6 empty] | 0
| SO M Stodola ze Želejova | [6 empty] | 0
2) Ostatní náklady | [7 empty] | 0 |  | DPH
Celkové náklady za stavbu 1) + 2) | [5 empty] | 0
ROZPOČET
Stavba: |  |  | Dostavba areálu muzea lidových staveb v Kouřimi - profese
Objekt: |  |  | Hromosvod a uzemnění
Místo: |  |  | Kouřim |  | Datum: |  | 2014-12-15
Objednavatel: |  |  | Středočeský kraj |  | Projektant:
Zhotovitel: |  |  |  |  | Zpracovatel:
PČ | Typ | Kód | Popis | MJ | Množství | J.cena [CZK] |  | Cena celkem [CZK] | Poznámka | DPH | J. Nh [h] | Nh celkom [h] | J. hmotnost [t] | Hmotnost celkem [t] | J. suť [t] | Suť Celkem [t]
Náklady z rozpočtu | [7 empty] | 0 |  |  |  | #REF! |  | #REF! |  | #REF! |  | D | -1 | [7 empty] | #REF!
| SO 07 Kaplička sv. Jana Nepomuckého u mlýna z Tišimic | [6 empty] | 0 |  |  |  | 0 |  | 0 |  | 0 | 1 | D | 0 | ROZPOCET | [6 empty] | 0
1 | K | Pol1 | Drát FeZn 8mm |  | 10 | 0 |  | 0 |  | základní | 0 | 0 | 0 | 0 | 0 | 0 | 64 | K | 1 | ROZPOCET | 0 | 0 | 0 | 0 | 0 | 1 | 0 | 64
2 | K | Pol2 | Podpěra vedení PV |  | 20 | 0 |  | 0 |  | základní | 0 | 0 | 0 | 0 | 0 | 0 | 64 | K | 1 | ROZPOCET | 0 | 0 | 0 | 0 | 0 | 1 | 0 | 64
3 | K | Pol18 | Zemnící pásek FeZn 30/4 mm |  | 10 | 0 |  | 0 |  | základní | 0 | 0 | 0 | 0 | 0 | 0 | 64 | K | 1 | ROZPOCET | 0 | 0 | 0 | 0 | 0 | 1 | 0 | 64
4 | K | Pol4 | Zkušební svorka |  | 1 | 0 |  | 0 |  | základní | 0 | 0 | 0 | 0 | 0 | 0 | 64 | K | 1 | ROZPOCET | 0 | 0 | 0 | 0 | 0 | 1 | 0 | 64
5 | K | Pol5 | Svorka křížová SK |  | 1 | 0 |  | 0 |  | základní | 0 | 0 | 0 | 0 | 0 | 0 | 64 | K | 1 | ROZPOCET | 0 | 0 | 0 | 0 | 0 | 1 | 0 | 64
6 | K | Pol19 | Svorka pro zemnící pásek SR03 |  | 2 | 0 |  | 0 |  | základní | 0 | 0 | 0 | 0 | 0 | 0 | 64 | K | 1 | ROZPOCET | 0 | 0 | 0 | 0 | 0 | 1 | 0 | 64
7 | K | Pol6 | Svorka jímačová SJ |  | 1 | 0 |  | 0 |  | základní | 0 | 0 | 0 | 0 | 0 | 0 | 64 | K | 1 | ROZPOCET | 0 | 0 | 0 | 0 | 0 | 1 | 0 | 64
8 | K | Pol7 | Ochranný úhelník |  | 1 | 0 |  | 0 |  | základní | 0 | 0 | 0 | 0 | 0 | 0 | 64 | K | 1 | ROZPOCET | 0 | 0 | 0 | 0 | 0 | 1 | 0 | 64
9 | K | Pol8 | Držák jímací tyče |  | 1 | 0 |  | 0 |  | základní | 0 | 0 | 0 | 0 | 0 | 0 | 64 | K | 1 | ROZPOCET | 0 | 0 | 0 | 0 | 0 | 1 | 0 | 64
10 | K | Pol9 | Jímací tyč |  | 1 | 0 |  | 0 |  | základní | 0 | 0 | 0 | 0 | 0 | 0 | 64 | K | 1 | ROZPOCET | 0 | 0 | 0 | 0 | 0 | 1 | 0 | 64
11 | K | Pol10 | Drobný materiál |  | 1 | 0 |  | 0 |  | základní | 0 | 0 | 0 | 0 | 0 | 0 | 64 | K | 1 | ROZPOCET | 0 | 0 | 0 | 0 | 0 | 1 | 0 | 64
12 | K | Pol11 | Instalace hromosvodu a uzemnění |  | 1 | 0 |  | 0 |  | základní | 0 | 0 | 0 | 0 | 0 | 0 | 64 | K | 1 | ROZPOCET | 0 | 0 | 0 | 0 | 0 | 1 | 0 | 64
13 | K | Pol12 | Revize |  | 1 | 0 |  | 0 |  | základní | 0 | 0 | 0 | 0 | 0 | 0 | 64 | K | 1 | ROZPOCET | 0 | 0 | 0 | 0 | 0 | 1 | 0 | 64
14 | K | Pol13 | Předání, zaškolení |  | 1 | 0 |  | 0 |  | základní | 0 | 0 | 0 | 0 | 0 | 0 | 64 | K | 1 | ROZPOCET | 0 | 0 | 0 | 0 | 0 | 1 | 0 | 64
| SO 11 Špýchar z Kornatic | [6 empty] | 0
15 | K | Pol1 | Drát FeZn 8mm |  | 25 | 0 |  | 0
16 | K | Pol2 | Podpěra vedení PV |  | 50 | 0 |  | 0
17 | K | Pol18 | Zemnící pásek FeZn 30/4 mm |  | 30 | 0 |  | 0
18 | K | Pol4 | Zkušební svorka |  | 2 | 0 |  | 0
19 | K | Pol5 | Svorka křížová SK |  | 5 | 0 |  | 0
20 | K | Pol19 | Svorka pro zemnící pásek SR03 |  | 4 | 0 |  | 0
21 | K | Pol6 | Svorka jímačová SJ |  | 1 | 0 |  | 0
22 | K | Pol7 | Ochranný úhelník |  | 2 | 0 |  | 0
23 | K | Pol8 | Držák jímací tyče |  | 1 | 0 |  | 0
24 | K | Pol9 | Jímací tyč |  | 1 | 0 |  | 0
25 | K | Pol10 | Drobný materiál |  | 1 | 0 |  | 0
26 | K | Pol20 | Instalace hromosvodu a uzemnění |  | 1 | 0 |  | 0
27 | K | Pol12 | Revize |  | 1 | 0 |  | 0
28 | K | Pol13 | Předání, zaškolení |  | 1 | 0 |  | 0
| SO 12 Usedlost Šperkovna ze Strašič | [6 empty] | 0 |  |  |  | 0 |  | 0 |  | 0 | 1 | D | 0 | ROZPOCET | [6 empty] | 0
29 | K | Pol1 | Drát FeZn 8mm |  | 120 | 0 |  | 0 |  | základní | 0 | 0 | 0 | 0 | 0 | 0 | 64 | K | 1 | ROZPOCET | 0 | 0 | 0 | 0 | 0 | 1 | 0 | 64
30 | K | Pol2 | Podpěra vedení PV |  | 240 | 0 |  | 0 |  | základní | 0 | 0 | 0 | 0 | 0 | 0 | 64 | K | 1 | ROZPOCET | 0 | 0 | 0 | 0 | 0 | 1 | 0 | 64
31 | K | Pol18 | Zemnící pásek FeZn 30/4 mm |  | 90 | 0 |  | 0 |  | základní | 0 | 0 | 0 | 0 | 0 | 0 | 64 | K | 1 | ROZPOCET | 0 | 0 | 0 | 0 | 0 | 1 | 0 | 64
32 | K | Pol4 | Zkušební svorka |  | 6 | 0 |  | 0 |  | základní | 0 | 0 | 0 | 0 | 0 | 0 | 64 | K | 1 | ROZPOCET | 0 | 0 | 0 | 0 | 0 | 1 | 0 | 64
33 | K | Pol5 | Svorka křížová SK |  | 13 | 0 |  | 0 |  | základní | 0 | 0 | 0 | 0 | 0 | 0 | 64 | K | 1 | ROZPOCET | 0 | 0 | 0 | 0 | 0 | 1 | 0 | 64
34 | K | Pol19 | Svorka pro zemnící pásek SR03 |  | 12 | 0 |  | 0 |  | základní | 0 | 0 | 0 | 0 | 0 | 0 | 64 | K | 1 | ROZPOCET | 0 | 0 | 0 | 0 | 0 | 1 | 0 | 64
35 | K | Pol6 | Svorka jímačová SJ |  | 3 | 0 |  | 0 |  | základní | 0 | 0 | 0 | 0 | 0 | 0 | 64 | K | 1 | ROZPOCET | 0 | 0 | 0 | 0 | 0 | 1 | 0 | 64
36 | K | Pol7 | Ochranný úhelník |  | 6 | 0 |  | 0 |  | základní | 0 | 0 | 0 | 0 | 0 | 0 | 64 | K | 1 | ROZPOCET | 0 | 0 | 0 | 0 | 0 | 1 | 0 | 64
37 | K | Pol8 | Držák jímací tyče |  | 3 | 0 |  | 0 |  | základní | 0 | 0 | 0 | 0 | 0 | 0 | 64 | K | 1 | ROZPOCET | 0 | 0 | 0 | 0 | 0 | 1 | 0 | 64
38 | K | Pol9 | Jímací tyč |  | 3 | 0 |  | 0 |  | základní | 0 | 0 | 0 | 0 | 0 | 0 | 64 | K | 1 | ROZPOCET | 0 | 0 | 0 | 0 | 0 | 1 | 0 | 64
39 | K | Pol14 | Drobný materiál |  | 1 | 0 |  | 0 |  | základní | 0 | 0 | 0 | 0 | 0 | 0 | 64 | K | 1 | ROZPOCET | 0 | 0 | 0 | 0 | 0 | 1 | 0 | 64
40 | K | Pol15 | Instalace hromosvodu a uzemnění |  | 1 | 0 |  | 0 |  | základní | 0 | 0 | 0 | 0 | 0 | 0 | 64 | K | 1 | ROZPOCET | 0 | 0 | 0 | 0 | 0 | 1 | 0 | 64
41 | K | Pol16 | Revize |  | 1 | 0 |  | 0 |  | základní | 0 | 0 | 0 | 0 | 0 | 0 | 64 | K | 1 | ROZPOCET | 0 | 0 | 0 | 0 | 0 | 1 | 0 | 64
42 | K | Pol17 | Předání, zaškolení |  | 1 | 0 |  | 0 |  | základní | 0 | 0 | 0 | 0 | 0 | 0 | 64 | K | 1 | ROZPOCET | 0 | 0 | 0 | 0 | 0 | 1 | 0 | 64
| SO 18 Chalupa z Masojed | [6 empty] | 0 |  |  |  | 0 |  | 0 |  | 0 | 1 | D | 0 | ROZPOCET | [6 empty] | 0
43 | K | Pol1 | Drát FeZn 8mm |  | 110 | 0 |  | 0 |  | základní | 0 | 0 | 0 | 0 | 0 | 0 | 64 | K | 1 | ROZPOCET | 0 | 0 | 0 | 0 | 0 | 1 | 0 | 64
44 | K | Pol2 | Podpěra vedení PV |  | 220 | 0 |  | 0 |  | základní | 0 | 0 | 0 | 0 | 0 | 0 | 64 | K | 1 | ROZPOCET | 0 | 0 | 0 | 0 | 0 | 1 | 0 | 64
45 | K | Pol18 | Zemnící pásek FeZn 30/4 mm |  | 80 | 0 |  | 0 |  | základní | 0 | 0 | 0 | 0 | 0 | 0 | 64 | K | 1 | ROZPOCET | 0 | 0 | 0 | 0 | 0 | 1 | 0 | 64
46 | K | Pol4 | Zkušební svorka |  | 6 | 0 |  | 0 |  | základní | 0 | 0 | 0 | 0 | 0 | 0 | 64 | K | 1 | ROZPOCET | 0 | 0 | 0 | 0 | 0 | 1 | 0 | 64
47 | K | Pol5 | Svorka křížová SK |  | 11 | 0 |  | 0 |  | základní | 0 | 0 | 0 | 0 | 0 | 0 | 64 | K | 1 | ROZPOCET | 0 | 0 | 0 | 0 | 0 | 1 | 0 | 64
48 | K | Pol19 | Svorka pro zemnící pásek SR03 |  | 12 | 0 |  | 0 |  | základní | 0 | 0 | 0 | 0 | 0 | 0 | 64 | K | 1 | ROZPOCET | 0 | 0 | 0 | 0 | 0 | 1 | 0 | 64
49 | K | Pol6 | Svorka jímačová SJ |  | 3 | 0 |  | 0 |  | základní | 0 | 0 | 0 | 0 | 0 | 0 | 64 | K | 1 | ROZPOCET | 0 | 0 | 0 | 0 | 0 | 1 | 0 | 64
50 | K | Pol7 | Ochranný úhelník |  | 6 | 0 |  | 0 |  | základní | 0 | 0 | 0 | 0 | 0 | 0 | 64 | K | 1 | ROZPOCET | 0 | 0 | 0 | 0 | 0 | 1 | 0 | 64
51 | K | Pol8 | Držák jímací tyče |  | 3 | 0 |  | 0 |  | základní | 0 | 0 | 0 | 0 | 0 | 0 | 64 | K | 1 | ROZPOCET | 0 | 0 | 0 | 0 | 0 | 1 | 0 | 64
52 | K | Pol9 | Jímací tyč |  | 3 | 0 |  | 0 |  | základní | 0 | 0 | 0 | 0 | 0 | 0 | 64 | K | 1 | ROZPOCET | 0 | 0 | 0 | 0 | 0 | 1 | 0 | 64
53 | K | Pol14 | Drobný materiál |  | 1 | 0 |  | 0 |  | základní | 0 | 0 | 0 | 0 | 0 | 0 | 64 | K | 1 | ROZPOCET | 0 | 0 | 0 | 0 | 0 | 1 | 0 | 64
54 | K | Pol15 | Instalace hromosvodu a uzemnění |  | 1 | 0 |  | 0 |  | základní | 0 | 0 | 0 | 0 | 0 | 0 | 64 | K | 1 | ROZPOCET | 0 | 0 | 0 | 0 | 0 | 1 | 0 | 64
55 | K | Pol16 | Revize |  | 1 | 0 |  | 0 |  | základní | 0 | 0 | 0 | 0 | 0 | 0 | 64 | K | 1 | ROZPOCET | 0 | 0 | 0 | 0 | 0 | 1 | 0 | 64
56 | K | Pol17 | Předání, zaškolení |  | 1 | 0 |  | 0 |  | základní | 0 | 0 | 0 | 0 | 0 | 0 | 64 | K | 1 | ROZPOCET | 0 | 0 | 0 | 0 | 0 | 1 | 0 | 64
| SO 19 Výměnek z Krchleb | [6 empty] | 0 |  |  |  | 0 |  | 0 |  | 0 | 1 | D | 0 | ROZPOCET | [6 empty] | 0
57 | K | Pol1 | Drát FeZn 8mm |  | 60 | 0 |  | 0 |  | základní | 0 | 0 | 0 | 0 | 0 | 0 | 64 | K | 1 | ROZPOCET | 0 | 0 | 0 | 0 | 0 | 1 | 0 | 64
58 | K | Pol2 | Podpěra vedení PV |  | 120 | 0 |  | 0 |  | základní | 0 | 0 | 0 | 0 | 0 | 0 | 64 | K | 1 | ROZPOCET | 0 | 0 | 0 | 0 | 0 | 1 | 0 | 64
59 | K | Pol18 | Zemnící pásek FeZn 30/4 mm |  | 60 | 0 |  | 0 |  | základní | 0 | 0 | 0 | 0 | 0 | 0 | 64 | K | 1 | ROZPOCET | 0 | 0 | 0 | 0 | 0 | 1 | 0 | 64
60 | K | Pol4 | Zkušební svorka |  | 4 | 0 |  | 0 |  | základní | 0 | 0 | 0 | 0 | 0 | 0 | 64 | K | 1 | ROZPOCET | 0 | 0 | 0 | 0 | 0 | 1 | 0 | 64
61 | K | Pol5 | Svorka křížová SK |  | 7 | 0 |  | 0 |  | základní | 0 | 0 | 0 | 0 | 0 | 0 | 64 | K | 1 | ROZPOCET | 0 | 0 | 0 | 0 | 0 | 1 | 0 | 64
62 | K | Pol19 | Svorka pro zemnící pásek SR03 |  | 8 | 0 |  | 0 |  | základní | 0 | 0 | 0 | 0 | 0 | 0 | 64 | K | 1 | ROZPOCET | 0 | 0 | 0 | 0 | 0 | 1 | 0 | 64
63 | K | Pol6 | Svorka jímačová SJ |  | 1 | 0 |  | 0 |  | základní | 0 | 0 | 0 | 0 | 0 | 0 | 64 | K | 1 | ROZPOCET | 0 | 0 | 0 | 0 | 0 | 1 | 0 | 64
64 | K | Pol7 | Ochranný úhelník |  | 4 | 0 |  | 0 |  | základní | 0 | 0 | 0 | 0 | 0 | 0 | 64 | K | 1 | ROZPOCET | 0 | 0 | 0 | 0 | 0 | 1 | 0 | 64
65 | K | Pol8 | Držák jímací tyče |  | 1 | 0 |  | 0 |  | základní | 0 | 0 | 0 | 0 | 0 | 0 | 64 | K | 1 | ROZPOCET | 0 | 0 | 0 | 0 | 0 | 1 | 0 | 64
66 | K | Pol9 | Jímací tyč |  | 1 | 0 |  | 0 |  | základní | 0 | 0 | 0 | 0 | 0 | 0 | 64 | K | 1 | ROZPOCET | 0 | 0 | 0 | 0 | 0 | 1 | 0 | 64
67 | K | Pol14 | Drobný materiál |  | 1 | 0 |  | 0 |  | základní | 0 | 0 | 0 | 0 | 0 | 0 | 64 | K | 1 | ROZPOCET | 0 | 0 | 0 | 0 | 0 | 1 | 0 | 64
68 | K | Pol15 | Instalace hromosvodu a uzemnění |  | 1 | 0 |  | 0 |  | základní | 0 | 0 | 0 | 0 | 0 | 0 | 64 | K | 1 | ROZPOCET | 0 | 0 | 0 | 0 | 0 | 1 | 0 | 64
69 | K | Pol16 | Revize |  | 1 | 0 |  | 0 |  | základní | 0 | 0 | 0 | 0 | 0 | 0 | 64 | K | 1 | ROZPOCET | 0 | 0 | 0 | 0 | 0 | 1 | 0 | 64
70 | K | Pol17 | Předání, zaškolení |  | 1 | 0 |  | 0 |  | základní | 0 | 0 | 0 | 0 | 0 | 0 | 64 | K | 1 | ROZPOCET | 0 | 0 | 0 | 0 | 0 | 1 | 0 | 64
| SO 21 Stodola u chalupy z Masojed | [6 empty] | 0 |  |  |  | 0 |  | 0 |  | 0 | 1 | D | 0 | ROZPOCET | [6 empty] | 0
71 | K | Pol1 | Drát FeZn 8mm |  | 70 | 0 |  | 0 |  | základní | 0 | 0 | 0 | 0 | 0 | 0 | 64 | K | 1 | ROZPOCET | 0 | 0 | 0 | 0 | 0 | 1 | 0 | 64
72 | K | Pol2 | Podpěra vedení PV |  | 140 | 0 |  | 0 |  | základní | 0 | 0 | 0 | 0 | 0 | 0 | 64 | K | 1 | ROZPOCET | 0 | 0 | 0 | 0 | 0 | 1 | 0 | 64
73 | K | Pol3 | Zemnící deska ZD 02 |  | 4 | 0 |  | 0 |  | základní | 0 | 0 | 0 | 0 | 0 | 0 | 64 | K | 1 | ROZPOCET | 0 | 0 | 0 | 0 | 0 | 1 | 0 | 64
74 | K | Pol4 | Zkušební svorka |  | 4 | 0 |  | 0 |  | základní | 0 | 0 | 0 | 0 | 0 | 0 | 64 | K | 1 | ROZPOCET | 0 | 0 | 0 | 0 | 0 | 1 | 0 | 64
75 | K | Pol5 | Svorka křížová SK |  | 9 | 0 |  | 0 |  | základní | 0 | 0 | 0 | 0 | 0 | 0 | 64 | K | 1 | ROZPOCET | 0 | 0 | 0 | 0 | 0 | 1 | 0 | 64
76 | K | Pol6 | Svorka jímačová SJ |  | 3 | 0 |  | 0 |  | základní | 0 | 0 | 0 | 0 | 0 | 0 | 64 | K | 1 | ROZPOCET | 0 | 0 | 0 | 0 | 0 | 1 | 0 | 64
77 | K | Pol7 | Ochranný úhelník |  | 4 | 0 |  | 0 |  | základní | 0 | 0 | 0 | 0 | 0 | 0 | 64 | K | 1 | ROZPOCET | 0 | 0 | 0 | 0 | 0 | 1 | 0 | 64
78 | K | Pol8 | Držák jímací tyče |  | 3 | 0 |  | 0 |  | základní | 0 | 0 | 0 | 0 | 0 | 0 | 64 | K | 1 | ROZPOCET | 0 | 0 | 0 | 0 | 0 | 1 | 0 | 64
79 | K | Pol9 | Jímací tyč |  | 3 | 0 |  | 0 |  | základní | 0 | 0 | 0 | 0 | 0 | 0 | 64 | K | 1 | ROZPOCET | 0 | 0 | 0 | 0 | 0 | 1 | 0 | 64
80 | K | Pol14 | Drobný materiál |  | 1 | 0 |  | 0 |  | základní | 0 | 0 | 0 | 0 | 0 | 0 | 64 | K | 1 | ROZPOCET | 0 | 0 | 0 | 0 | 0 | 1 | 0 | 64
81 | K | Pol15 | Instalace hromosvodu a uzemnění |  | 1 | 0 |  | 0 |  | základní | 0 | 0 | 0 | 0 | 0 | 0 | 64 | K | 1 | ROZPOCET | 0 | 0 | 0 | 0 | 0 | 1 | 0 | 64
82 | K | Pol16 | Revize |  | 1 | 0 |  | 0 |  | základní | 0 | 0 | 0 | 0 | 0 | 0 | 64 | K | 1 | ROZPOCET | 0 | 0 | 0 | 0 | 0 | 1 | 0 | 64
83 | K | Pol17 | Předání, zaškolení |  | 1 | 0 |  | 0 |  | základní | 0 | 0 | 0 | 0 | 0 | 0 | 64 | K | 1 | ROZPOCET | 0 | 0 | 0 | 0 | 0 | 1 | 0 | 64
| SO M Stodola ze Želejova | [6 empty] | 0 |  |  |  | 0 |  | 0 |  | 0 | 1 | D | 0 | ROZPOCET | [6 empty] | 0
84 | K | Pol1 | Drát FeZn 8mm |  | 60 | 0 |  | 0 |  | základní | 0 | 0 | 0 | 0 | 0 | 0 | 64 | K | 1 | ROZPOCET | 0 | 0 | 0 | 0 | 0 | 1 | 0 | 64
85 | K | Pol2 | Podpěra vedení PV |  | 60 | 0 |  | 0 |  | základní | 0 | 0 | 0 | 0 | 0 | 0 | 64 | K | 1 | ROZPOCET | 0 | 0 | 0 | 0 | 0 | 1 | 0 | 64
86 | K | Pol3 | Zemnící pásek FeZn 30/4mm |  | 70 | 0 |  | 0 |  | základní | 0 | 0 | 0 | 0 | 0 | 0 | 64 | K | 1 | ROZPOCET | 0 | 0 | 0 | 0 | 0 | 1 | 0 | 64
87 | K | Pol4 | Zkušební svorka |  | 4 | 0 |  | 0 |  | základní | 0 | 0 | 0 | 0 | 0 | 0 | 64 | K | 1 | ROZPOCET | 0 | 0 | 0 | 0 | 0 | 1 | 0 | 64
88 | K | Pol5 | Svorka křížová SK |  | 8 | 0 |  | 0 |  | základní | 0 | 0 | 0 | 0 | 0 | 0 | 64 | K | 1 | ROZPOCET | 0 | 0 | 0 | 0 | 0 | 1 | 0 | 64
89 | K | Pol5 | Svorka pro zemnící pásek SR 03 |  | 8 | 0 |  | 0 |  | základní | 0 | 0 | 0 | 0 | 0 | 0 | 64 | K | 1 | ROZPOCET | 0 | 0 | 0 | 0 | 0 | 1 | 0 | 64
90 | K | Pol6 | Svorka jímačová SJ |  | 2 | 0 |  | 0 |  | základní | 0 | 0 | 0 | 0 | 0 | 0 | 64 | K | 1 | ROZPOCET | 0 | 0 | 0 | 0 | 0 | 1 | 0 | 64
91 | K | Pol7 | Ochranný úhelník |  | 4 | 0 |  | 0 |  | základní | 0 | 0 | 0 | 0 | 0 | 0 | 64 | K | 1 | ROZPOCET | 0 | 0 | 0 | 0 | 0 | 1 | 0 | 64
92 | K | Pol8 | Držák jímací tyče |  | 4 | 0 |  | 0 |  | základní | 0 | 0 | 0 | 0 | 0 | 0 | 64 | K | 1 | ROZPOCET | 0 | 0 | 0 | 0 | 0 | 1 | 0 | 64
93 | K | Pol9 | Jímací tyč |  | 2 | 0 |  | 0 |  | základní | 0 | 0 | 0 | 0 | 0 | 0 | 64 | K | 1 | ROZPOCET | 0 | 0 | 0 | 0 | 0 | 1 | 0 | 64
94 | K | Pol14 | Drobný materiál |  | 1 | 0 |  | 0 |  | základní | 0 | 0 | 0 | 0 | 0 | 0 | 64 | K | 1 | ROZPOCET | 0 | 0 | 0 | 0 | 0 | 1 | 0 | 64
95 | K | Pol15 | Instalace hromosvodu a uzemnění |  | 1 | 0 |  | 0 |  | základní | 0 | 0 | 0 | 0 | 0 | 0 | 64 | K | 1 | ROZPOCET | 0 | 0 | 0 | 0 | 0 | 1 | 0 | 64
96 | K | Pol16 | Revize |  | 1 | 0 |  | 0 |  | základní | 0 | 0 | 0 | 0 | 0 | 0 | 64 | K | 1 | ROZPOCET | 0 | 0 | 0 | 0 | 0 | 1 | 0 | 64
97 | K | Pol17 | Předání, zaškolení |  | 1 | 0 |  | 0 |  | základní | 0 | 0 | 0 | 0 | 0 | 0 | 64 | K | 1 | ROZPOCET | 0 | 0 | 0 | 0 | 0 | 1 | 0 | 64

## Silnoproud
REKAPITULACE ROZPOČTU
|  | Stavba: | Dostavba areálu muzea lidových staveb v Kouřimi
|  | Objekt: | Silnoproud
|  | Místo: |  | Kouřim |  |  | Datum: |  | 2014-12-15
|  | Objednavatel: |  | Středočeský kraj |  |  | Projektant:
|  | Zhotovitel: |  |  |  |  | Zpracovatel:
| Kód - Popis | [7 empty] | Cena celkem [CZK]
| 1) Náklady z rozpočtu | [5 empty] | 0
|  | SO 11 Špýchar z Komatic |  |  |  |  | 0
|  | SO 12 Usedlost Šperkovna ze Strašič |  |  |  |  | 0
|  | SO 18 Chalupa z Masojed |  |  |  |  | 0
|  | SO 19 Výměnek z Krchleb |  |  |  |  | 0
|  | SO 21 Stodola u chalupy z Masojed |  |  |  |  | 0
|  | SO M Stoodola ze Želejova |  |  |  |  | 0
|  | SO53A-přípojka elektro (napájecí rozvody) |  |  |  |  | 0
|  | SO53B-areálové osvětlení |  |  |  |  | 0
| 2) Ostatní náklady | [5 empty] | 0
| Celkové náklady za stavbu 1) + 2) | [5 empty] | 0
ROZPOČET
Stavba: |  |  | Dostavba areálu muzea lidových staveb v Kouřimi
Objekt: |  |  | Silnoproud
Místo: |  |  | Kouřim |  |  | Datum: |  | 2014-12-15
Objednavatel: |  |  | Středočeský kraj |  |  | Projektant:
Zhotovitel: | [5 empty] | Zpracovatel:
PČ | Typ | Kód | Popis |  | MJ | Množství | J. materiál [CZK] | J. montáž [CZK] |  | Cena celkem [CZK]
Náklady za silnoproud | [7 empty] | 0 |  |  |  | D | -1 | #REF!
SO 11 - Špýchar z Komatic | [7 empty] | 0 |  | 0,00
A) Dodávky
|  |  | Rozvaděč R11 (oceloplechový na povrch 350x450x150 – atypické provedení osazený ) dle v.č. D14g16C |  | ks | 1 | 0 | 0 |  | 0
|  |  | Svorkovnice ekvipotenciálového pospojování |  | ks | 1 | 0 | 0 |  | 0
B1) Kabelové rozvody silnoproudu (vč. Trubkovodů)
|  |  | Kabel CXKH-R 5Cx1,5 |  | M | 10 | 0 | 0 |  | 0
|  |  | Kabel CXKH-R 3Cx1,5 |  | M | 20 | 0 | 0 |  | 0
|  |  | Kabel CXKH-R 3Ax1,5 |  | M | 10 | 0 | 0 |  | 0
|  |  | Kabel CXKH-R 2Ax1,5 |  | M | 5 | 0 | 0 |  | 0
|  |  | Kabel CXKH-V 3Cx1,5 |  | M | 5 | 0 | 0 |  | 0
|  |  | Vodič CYA 10mm-z/žl |  | M | 2 | 0 | 0 |  | 0
|  |  | Vodič CYA 2,5mm-z/žl |  | M | 10 | 0 | 0 |  | 0
|  |  | Nehořlavá, bezhalogenová, pohledová trubka – barva matná černá Js 23mm |  | M | 35 | 0 | 0 |  | 0
|  |  | Trubka tvrzená, nehořlavá Js 40mm vč. Spojovacích dílů (ochrana napájecího kabelu) |  | M | 2 | 0 | 0 |  | 0
B2) Ostatní elektroinstalace
|  |  | Vypínač 230V/10A – řazení 1 do hořlavého materiálu – historická replika (vč. Krabice a rámečku), IP44 |  | ks | 1 | 0 | 0 |  | 0
|  |  | Vypínač 230V/10A – řazení 5 do hořlavého materiálu – historická replika (vč. Krabice a rámečku), IP44 |  | ks | 1 | 0 | 0 |  | 0
|  |  | Krabice odbočná vč. Svorkovnice do hořlavého materiálu, IP44 – viz zechnická zpráva. |  | ks | 2 | 0 | 0 |  | 0
B3) Osvětlovací tělesa
|  |  | Osvětlovací těleso typ HJ (vč. Zdrojů) dle knihy svítidel |  | ks | 1 | 0 | 0 |  | 0
|  |  | Osvětlovací těleso typ HK (vč. Zdrojů) dle knihy svítidel |  | ks | 4 | 0 | 0 |  | 0
B4) Vnější uzemnění (bez hromosvodu)
|  |  | Pásek FeZn 30/4 |  | M | 50 | 0 | 0 |  | 0
|  |  | Vodič FeZn prům. 10Mm |  | M | 15 | 0 | 0 |  | 0
|  |  | Svorka spojovací zemní |  | ks | 5 | 0 | 0 |  | 0
|  |  | Svorka odbočná zemní (uzemnění HOP) |  | ks | 1 | 0 | 0 |  | 0
|  |  | Svorka odbočná zemní (uzemnění svodů hromosvodu-upřesní projektant hromosvodu) |  | ks | 2 | 0 | 0 |  | 0
|  |  | Svorka zkušební (propojení z areálovým uzemněním) |  | ks | 1 | 0 | 0 |  | 0
B5) Ostatní
|  |  | Revize el. zařízení a kompletní zkoušky |  | ks | 1 |  | 0 |  | 0
SO 12 – usedlost Šperkovna ze Strašic | [7 empty] | 0 |  | 0,00
A) Dodávky
|  |  | Rozvaděč R12 (oceloplechový na povrch 600x1500x150 – atypické provedení) dle v.č. D14g16D |  | ks | 1 | 0 | 0 |  | 0
|  |  | Svorkovnice ekvipotenciálového pospojování |  | ks | 1 | 0 | 0 |  | 0
B1) Kabelové rozvody silnoproudu (vč. Trubkovodů)
|  |  | Kabel CXKH-R 3Cx2,5 |  | M | 260 | 0 | 0 |  | 0
|  |  | Kabel CXKH-R 5Cx1,5 |  | M | 80 | 0 | 0 |  | 0
|  |  | Kabel CXKH-R 3Cx1,5 |  | M | 130 | 0 | 0 |  | 0
|  |  | Kabel CXKH-R 3Ax1,5 |  | M | 60 | 0 | 0 |  | 0
|  |  | Kabel CXKH-R 2Ax1,5 |  | M | 30 | 0 | 0 |  | 0
|  |  | Kabel CXKH-V 5Cx1,5 |  | M | 45 | 0 | 0 |  | 0
|  |  | Kabel CXKH-V 3Cx1,5 |  | M | 5 | 0 | 0 |  | 0
|  |  | Vodič CYA 10mm-z/žl |  | M | 2 | 0 | 0 |  | 0
|  |  | Vodič CYA 2,5mm-z/žl |  | M | 90 | 0 | 0 |  | 0
|  |  | Nehořlavá, bezhalogenová, pohledová trubka – barva matná černá Js 23mm |  | M | 95 | 0 | 0 |  | 0
|  |  | Trubka tvrzená, nehořlavá Js 40mm vč. Spojovacích dílů (ochrana napájecího kabelu) |  | M | 2 | 0 | 0 |  | 0
B2) Ostatní elektroinstalace
|  |  | Vypínač 230V/10A – řazení 1 do hořlavého materiálu – historická replika (vč. Krabice a rámečku), IP44 |  | ks | 8 | 0 | 0 |  | 0
|  |  | Vypínač 230V/10A – řazení 5 do hořlavého materiálu – historická replika (vč. Krabice a rámečku), IP44 |  | ks | 2 | 0 | 0 |  | 0
|  |  | Vypínač 230V/10A – řazení 6 do hořlavého materiálu – historická replika (vč. Krabice a rámečku), IP44 |  | ks | 2 | 0 | 0 |  | 0
|  |  | Pohybové čidli PIR s integrovaným soumrakovým spínačem (dosah 6m, úhel 270st, se signálním kontaktem 230V/10A), IP54 |  | ks | 4 | 0 | 0 |  | 0
|  |  | Zásuvka 230V/16A do hořlavého materiálu – viz techn. Zpráva – historická replika (vč. Krabice a rámečku), IP44 |  | ks | 14 | 0 | 0 |  | 0
|  |  | Krabice odbočná vč. Svorkovnice do hořlavého materiálu, IP44 – viz zechnická zpráva. |  | ks | 20 | 0 | 0 |  | 0
|  |  | Topný kabel temperace trubek užitkové vody |  | M | 3 | 0 | 0 |  | 0
|  |  | Osoušeč rukou 2kW |  | ks | 2 | 0 | 0 |  | 0
B3) Osvětlovací tělesa
|  |  | Osvětlovací těleso typ HA (vč. Zdrojů) dle knihy svítidel |  | ks | 3 | 0 | 0 |  | 0
|  |  | Osvětlovací těleso typ HB (vč. Zdrojů) dle knihy svítidel |  | ks | 9 | 0 | 0 |  | 0
|  |  | Osvětlovací těleso typ HC (vč. Zdrojů) dle knihy svítidel |  | ks | 4 | 0 | 0 |  | 0
|  |  | Osvětlovací těleso typ HD (vč. Zdrojů) dle knihy svítidel |  | ks | 2 | 0 | 0 |  | 0
|  |  | Osvětlovací těleso typ HH (vč. Zdrojů) dle knihy svítidel |  | ks | 10 | 0 | 0 |  | 0
|  |  | Osvětlovací těleso typ HJ (vč. Zdrojů) dle knihy svítidel |  | ks | 2 | 0 | 0 |  | 0
|  |  | Osvětlovací těleso typ HM (vč. Zdrojů) dle knihy svítidel |  | ks | 2 | 0 | 0 |  | 0
|  |  | Osvětlovací těleso typ N (vč. Zdrojů) dle legendy a technické zprávy |  | ks | 3 | 0 | 0 |  | 0
B4) Vnější uzemnění (bez hromosvodu)
|  |  | Pásek FeZn 30/4 |  | M | 180 | 0 | 0 |  | 0
|  |  | Vodič FeZn prům. 10Mm |  | M | 35 | 0 | 0 |  | 0
|  |  | Svorka spojovací zemní |  | ks | 18 | 0 | 0 |  | 0
|  |  | Svorka odbočná zemní (uzemnění HOP) |  | ks | 1 | 0 | 0 |  | 0
|  |  | Svorka odbočná zemní (uzemnění svodů hromosvodu-upřesní projektant hromosvodu) |  | ks | 6 | 0 | 0 |  | 0
|  |  | Svorka zkušební (propojení z areálovým uzemněním) |  | ks | 1 | 0 | 0 |  | 0
B5) Ostatní
|  |  | Revize el. zařízení a kompletní zkoušky |  | ks | 1 |  | 0 |  | 0
SO18-Chalupa z Masojed | [7 empty] | 0 |  | 0,00
A) Dodávky
|  |  | Rozvaděč R18 (oceloplechový na povrch 600x1500x150 – atypické provedení ) dle v.č. D14g16D |  | ks | 1 | 0 | 0 |  | 0 | 0
|  |  | Svorkovnice ekvipotenciálového pospojování |  | ks | 1 | 0 | 0 |  | 0 | 0
B1) Kabelové rozvody silnoproudu (vč. Trubkovodů)
|  |  | Kabel CXKH-R 3Cx2,5 |  | M | 350 | 0 | 0 |  | 0 | 0
|  |  | Kabel CXKH-R 5Cx1,5 |  | M | 110 | 0 | 0 |  | 0 | 0
|  |  | Kabel CXKH-R 3Cx1,5 |  | M | 140 | 0 | 0 |  | 0 | 0
|  |  | Kabel CXKH-R 3Ax1,5 |  | M | 60 | 0 | 0 |  | 0 | 0
|  |  | Kabel CXKH-R 2Ax1,5 |  | M | 30 | 0 | 0 |  | 0 | 0
|  |  | Kabel CXKH-V 5Cx1,5 |  | M | 55 | 0 | 0 |  | 0 | 0
|  |  | Kabel CXKH-V 3Cx1,5 |  | M | 5 | 0 | 0 |  | 0 | 0
|  |  | Vodič CYA 10mm-z/žl |  | M | 2 | 0 | 0 |  | 0 | 0
|  |  | Vodič CYA 2,5mm-z/žl |  | M | 85 | 0 | 0 |  | 0 | 0
|  |  | Nehořlavá, bezhalogenová, pohledová trubka – barva matná černá Js 23mm |  | M | 135 | 0 | 0 |  | 0 | 0
|  |  | Trubka tvrzená, nehořlavá Js 40mm vč. Spojovacích dílů (ochrana napájecího kabelu) |  | M | 2 | 0 | 0 |  | 0 | 0
B2) Ostatní elektroinstalace
|  |  | Vypínač 230V/10A – řazení 1 do hořlavého materiálu – historická replika (vč. Krabice a rámečku), IP44 |  | ks | 4 | 0 | 0 |  | 0 | 0
|  |  | Vypínač 230V/10A – řazení 5 do hořlavého materiálu – historická replika (vč. Krabice a rámečku), IP44 |  | ks | 2 | 0 | 0 |  | 0 | 0
|  |  | Vypínač 230V/10A – řazení 6 do hořlavého materiálu – historická replika (vč. Krabice a rámečku), IP44 |  | ks | 4 | 0 | 0 |  | 0 | 0
|  |  | Pohybové čidli PIR s integrovaným soumrakovým spínačem (dosah 6m, úhel 270st, se signálním kontaktem 230V/10A), IP54 |  | ks | 1 | 0 | 0 |  | 0 | 0
|  |  | Zásuvka 230V/16A do hořlavého materiálu – viz techn. Zpráva – historická replika (vč. Krabice a rámečku), IP44 |  | ks | 19 | 0 | 0 |  | 0 | 0
|  |  | Krabice odbočná vč. Svorkovnice do hořlavého materiálu, IP44 – viz zechnická zpráva. |  | ks | 15 | 0 | 0 |  | 0 | 0
|  |  | Topný kabel temperace trubek užitkové vody |  | M | 3 | 0 | 0 |  | 0 | 0
B3) Osvětlovací tělesa
|  |  | Osvětlovací těleso typ HA (vč. Zdrojů) dle knihy svítidel |  | ks | 2 | 0 | 0 |  | 0 | 0
|  |  | Osvětlovací těleso typ HB (vč. Zdrojů) dle knihy svítidel |  | ks | 1 | 0 | 0 |  | 0 | 0
|  |  | Osvětlovací těleso typ HC (vč. Zdrojů) dle knihy svítidel |  | ks | 4 | 0 | 0 |  | 0 | 0
|  |  | Osvětlovací těleso typ HD (vč. Zdrojů) dle knihy svítidel |  | ks | 3 | 0 | 0 |  | 0 | 0
|  |  | Osvětlovací těleso typ HE (vč. Zdrojů) dle knihy svítidel |  | ks | 2 | 0 | 0 |  | 0 | 0
|  |  | Osvětlovací těleso typ HF (vč. Zdrojů) dle knihy svítidel |  | ks | 2 | 0 | 0 |  | 0 | 0
|  |  | Osvětlovací těleso typ HG (vč. Zdrojů) dle knihy svítidel |  | ks | 2 | 0 | 0 |  | 0 | 0
|  |  | Osvětlovací těleso typ HH (vč. Zdrojů) dle knihy svítidel |  | ks | 1 | 0 | 0 |  | 0 | 0
|  |  | Osvětlovací těleso typ HJ (vč. Zdrojů) dle knihy svítidel |  | ks | 6 | 0 | 0 |  | 0 | 0
|  |  | Osvětlovací těleso typ HM (vč. Zdrojů) dle knihy svítidel |  | ks | 1 | 0 | 0 |  | 0 | 0
|  |  | Osvětlovací těleso typ N (vč. Zdrojů) dle legendy a technické zprávy |  | ks | 3 | 0 | 0 |  | 0 | 0
B4) Vnější uzemnění (bez hromosvodu)
|  |  | Pásek FeZn 30/4 |  | M | 130 | 0 | 0 |  | 0 | 0
|  |  | Vodič FeZn prům. 10Mm |  | M | 45 | 0 | 0 |  | 0 | 0
|  |  | Svorka spojovací zemní |  | ks | 13 | 0 | 0 |  | 0 | 0
|  |  | Svorka odbočná zemní (uzemnění HOP) |  | ks | 1 | 0 | 0 |  | 0 | 0
|  |  | Svorka odbočná zemní (uzemnění svodů hromosvodu-upřesní projektant hromosvodu) |  | ks | 8 | 0 | 0 |  | 0 | 0
B5) Ostatní
|  |  | Svorka zkušební (propojení z areálovým uzemněním) |  | ks | 1 | 0 | 0 |  | 0 | 0
|  |  | Revize el. zařízení a kompletní zkoušky |  | ks | 1 |  | 0 |  | 0 | 0
SO19-Výměnek z Krchleb | [7 empty] | 0 |  | 0,00
A) Dodávky
|  |  | Rozvaděč R19 (oceloplechový na povrch 600x1500x150 – atypické provedení) dle v.č. D14g16D |  | ks | 1 | 0 | 0 |  | 0 | 0
|  |  | Svorkovnice ekvipotenciálového pospojování |  | ks | 1 | 0 | 0 |  | 0 | 0
B1) Kabelové rozvody silnoproudu (vč. Trubkovodů)
|  |  | Kabel CXKH-R 3Cx2,5 |  | M | 80 | 0 | 0 |  | 0 | 0
|  |  | Kabel CXKH-R 5Cx1,5 |  | M | 40 | 0 | 0 |  | 0 | 0
|  |  | Kabel CXKH-R 3Cx1,5 |  | M | 95 | 0 | 0 |  | 0 | 0
|  |  | Kabel CXKH-R 3Ax1,5 |  | M | 35 | 0 | 0 |  | 0 | 0
|  |  | Kabel CXKH-R 2Ax1,5 |  | M | 25 | 0 | 0 |  | 0 | 0
|  |  | Kabel CXKH-V 5Cx1,5 |  | M | 20 | 0 | 0 |  | 0 | 0
|  |  | Kabel CXKH-V 3Cx1,5 |  | M | 5 | 0 | 0 |  | 0 | 0
|  |  | Vodič CYA 10mm-z/žl |  | M | 2 | 0 | 0 |  | 0 | 0
|  |  | Vodič CYA 2,5mm-z/žl |  | M | 65 | 0 | 0 |  | 0 | 0
|  |  | Nehořlavá, bezhalogenová, pohledová trubka – barva matná černá Js 23mm |  | M | 45 | 0 | 0 |  | 0 | 0
|  |  | Trubka tvrzená, nehořlavá Js 40mm vč. Spojovacích dílů (ochrana napájecího kabelu) |  | M | 2 | 0 | 0 |  | 0 | 0
B2) Ostatní elektroinstalace
|  |  | Vypínač 230V/10A – řazení 1 do hořlavého materiálu – historická replika (vč. Krabice a rámečku), IP44 |  | ks | 3 | 0 | 0 |  | 0 | 0
|  |  | Vypínač 230V/10A – řazení 6 do hořlavého materiálu – historická replika (vč. Krabice a rámečku), IP44 |  | ks | 2 | 0 | 0 |  | 0 | 0
|  |  | Pohybové čidli PIR s integrovaným soumrakovým spínačem (dosah 6m, úhel 270st, se signálním kontaktem 230V/10A), IP54 |  | ks | 1 | 0 | 0 |  | 0 | 0
|  |  | Zásuvka 230V/16A do hořlavého materiálu – viz techn. Zpráva – historická replika (vč. Krabice a rámečku), IP44 |  | ks | 9 | 0 | 0 |  | 0 | 0
|  |  | Krabice odbočná vč. Svorkovnice do hořlavého materiálu, IP44 – viz zechnická zpráva. |  | ks | 7 | 0 | 0 |  | 0 | 0
|  |  | Topný kabel temperace trubek užitkové vody |  | M | 3 | 0 | 0 |  | 0 | 0
B3) Osvětlovací tělesa
|  |  | Osvětlovací těleso typ HC (vč. Zdrojů) dle knihy svítidel |  | ks | 3 | 0 | 0 |  | 0 | 0
|  |  | Osvětlovací těleso typ HD (vč. Zdrojů) dle knihy svítidel |  | ks | 0 | 0 | 0 |  | 0 | 0
|  |  | Osvětlovací těleso typ HE (vč. Zdrojů) dle knihy svítidel |  | ks | 1 | 0 | 0 |  | 0 | 0
|  |  | Osvětlovací těleso typ HJ (vč. Zdrojů) dle knihy svítidel |  | ks | 1 | 0 | 0 |  | 0 | 0
|  |  | Osvětlovací těleso typ N (vč. Zdrojů) dle legendy a technické zprávy |  | ks | 1 | 0 | 0 |  | 0 | 0
B4) Vnější uzemnění (bez hromosvodu)
|  |  | Pásek FeZn 30/4 |  | M | 110 | 0 | 0 |  | 0 | 0
|  |  | Vodič FeZn prům. 10Mm |  | M | 25 | 0 | 0 |  | 0 | 0
|  |  | Svorka spojovací zemní |  | ks | 11 | 0 | 0 |  | 0 | 0
|  |  | Svorka odbočná zemní (uzemnění HOP) |  | ks | 1 | 0 | 0 |  | 0 | 0
|  |  | Svorka odbočná zemní (uzemnění svodů hromosvodu-upřesní projektant hromosvodu) |  | ks | 4 | 0 | 0 |  | 0 | 0
B5) Ostatní
|  |  | Svorka zkušební (propojení z areálovým uzemněním) |  | ks | 1 | 0 | 0 |  | 0 | 0
|  |  | Revize el. zařízení a kompletní zkoušky |  | ks | 1 |  | 0 |  | 0 | 0
SO21-Stodola u chalupy z Masojed | [7 empty] | 0 |  | 0,00
A) Dodávky
|  |  | Rozvaděč R21 (oceloplechový na povrch 600x600x150 – atypické provedení ) dle v.č. D14g16E |  | ks | 1 | 0 | 0 |  | 0 | 0
|  |  | Svorkovnice ekvipotenciálového pospojování |  | ks | 1 | 0 | 0 |  | 0 | 0
B1) Kabelové rozvody silnoproudu (vč. Trubkovodů)
|  |  | Kabel CXKH-R 3Cx2,5 |  | M | 160 | 0 | 0 |  | 0 | 0
|  |  | Kabel CXKH-R 5Cx1,5 |  | M | 120 | 0 | 0 |  | 0 | 0
|  |  | Kabel CXKH-R 3Cx1,5 |  | M | 75 | 0 | 0 |  | 0 | 0
|  |  | Kabel CXKH-R 3Ax1,5 |  | M | 95 | 0 | 0 |  | 0 | 0
|  |  | Kabel CXKH-V 5Cx1,5 |  | M | 55 | 0 | 0 |  | 0 | 0
|  |  | Kabel CXKH-V 3Cx1,5 |  | M | 5 | 0 | 0 |  | 0 | 0
|  |  | Vodič CYA 10mm-z/žl |  | M | 2 | 0 | 0 |  | 0 | 0
|  |  | Vodič CYA 2,5mm-z/žl |  | M | 35 | 0 | 0 |  | 0 | 0
|  |  | Nehořlavá, bezhalogenová, pohledová trubka – barva matná černá Js 23mm |  | M | 65 | 0 | 0 |  | 0 | 0
|  |  | Trubka tvrzená, nehořlavá Js 40mm vč. Spojovacích dílů (ochrana napájecího kabelu) |  | M | 2 | 0 | 0 |  | 0 | 0
B2) Ostatní elektroinstalace
|  |  | Vypínač 230V/10A – řazení 5 do hořlavého materiálu – historická replika (vč. Krabice a rámečku), IP44 |  | ks | 2 | 0 | 0 |  | 0 | 0
|  |  | Vypínač 230V/10A – řazení 6 do hořlavého materiálu – historická replika (vč. Krabice a rámečku), IP44 |  | ks | 8 | 0 | 0 |  | 0 | 0
|  |  | Zásuvka 230V/16A do hořlavého materiálu – viz techn. Zpráva – historická replika (vč. Krabice a rámečku), IP44 |  | ks | 7 | 0 | 0 |  | 0 | 0
|  |  | Krabice odbočná vč. Svorkovnice do hořlavého materiálu, IP44 – viz zechnická zpráva. |  | ks | 15 | 0 | 0 |  | 0 | 0
B3) Osvětlovací tělesa
|  |  | Osvětlovací těleso typ HJ (vč. Zdrojů) dle knihy svítidel |  | ks | 14 | 0 | 0 |  | 0 | 0
|  |  | Osvětlovací těleso typ HK (vč. Zdrojů) dle knihy svítidel |  | ks | 36 | 0 | 0 |  | 0 | 0
|  |  | Osvětlovací těleso typ N (vč. Zdrojů) dle legendy a technické zprávy |  | ks | 4 | 0 | 0 |  | 0 | 0
B4) Vnější uzemnění (bez hromosvodu)
|  |  | Pásek FeZn 30/4 |  | M | 150 | 0 | 0 |  | 0 | 0
|  |  | Vodič FeZn prům. 10Mm |  | M | 35 | 0 | 0 |  | 0 | 0
|  |  | Svorka spojovací zemní |  | ks | 15 | 0 | 0 |  | 0 | 0
|  |  | Svorka odbočná zemní (uzemnění HOP) |  | ks | 1 | 0 | 0 |  | 0 | 0
|  |  | Svorka odbočná zemní (uzemnění svodů hromosvodu-upřesní projektant hromosvodu) |  | ks | 6 | 0 | 0 |  | 0 | 0
|  |  | Svorka zkušební (propojení z areálovým uzemněním) |  | ks | 1 | 0 | 0 |  | 0 | 0
B5) Ostatní
|  |  | Revize el. zařízení a kompletní zkoušky |  | ks | 1 |  | 0 |  | 0 | 0
SOM-Stodola ze Želejova | [7 empty] | 0 |  | 0,00
A) Dodávky
|  |  | Rozvaděč R11 (oceloplechový na povrch 350x450x150 – atypické provedení) dle v.č. D14g16C |  | ks | 1 | 0 | 0 |  | 0
|  |  | Svorkovnice ekvipotenciálového pospojování |  | ks | 1 | 0 | 0 |  | 0
B1) Kabelové rozvody silnoproudu (vč. Trubkovodů)
|  |  | Kabel CXKH-R 3Cx1,5 |  | M | 25 | 0 | 0 |  | 0
|  |  | Kabel CXKH-R 2Ax1,5 |  | M | 5 | 0 | 0 |  | 0
|  |  | Vodič CYA 10mm-z/žl |  | M | 2 | 0 | 0 |  | 0
|  |  | Nehořlavá, bezhalogenová, pohledová trubka – barva matná černá Js 23mm |  | M | 30 | 0 | 0 |  | 0
|  |  | Trubka tvrzená, nehořlavá Js 40mm vč. Spojovacích dílů (ochrana napájecího kabelu) |  | M | 2 | 0 | 0 |  | 0
B2) Ostatní elektroinstalace
|  |  | Vypínač 230V/10A – řazení 1 do hořlavého materiálu – historická replika (vč. Krabice a rámečku), IP44 |  | ks | 1 | 0 | 0 |  | 0
B3) Osvětlovací tělesa
|  |  | Osvětlovací těleso typ HJ (vč. Zdrojů) dle knihy svítidel |  | ks | 2 | 0 | 0 |  | 0
B4) Vnější uzemnění (bez hromosvodu)
|  |  | Pásek FeZn 30/4 |  | M | 60 | 0 | 0 |  | 0
|  |  | Vodič FeZn prům. 10Mm |  | M | 30 | 0 | 0 |  | 0
|  |  | Svorka spojovací zemní |  | ks | 5 | 0 | 0 |  | 0
|  |  | Svorka odbočná zemní (uzemnění HOP) |  | ks | 1 | 0 | 0 |  | 0
|  |  | Svorka odbočná zemní (uzemnění svodů hromosvodu-upřesní projektant hromosvodu) |  | ks | 6 | 0 | 0 |  | 0
|  |  | Svorka zkušební (propojení z areálovým uzemněním) |  | ks | 1 | 0 | 0 |  | 0
B5) Ostatní
|  |  | Revize el. zařízení a kompletní zkoušky |  | ks | 1 |  | 0 |  | 0
SO53A-přípojka elektro (napájecí rozvody) | [7 empty] | 0 |  | 0,00
A) Dodávky
|  |  | Přípojková skříň SP5 |  | ks | 1 | 0 | 0 |  | 0 | 0
|  |  | Elektroměrový rozvaděč RE – oceloplechový, zapuštěný (600x1500x350 – atypické provedení) dle v.č. D14g20 |  | ks | 1 | 0 | 0 |  | 0 | 0
|  |  | Rozvaděč RH-VYP – oceloplechový, zapuštěný (600x1500x350 – atypické provedení) dle v.č. D14g20 |  | ks | 1 | 0 | 0 |  | 0 | 0
|  |  | Rozbočovací skříně SR0 až SR7 dle v.č. D14g20 |  | ks | 8 | 0 | 0 |  | 0 | 0
|  |  | Zásuvková skříň 300x600x250 (4x svorka RS35, 1x hlavní vypínač 400V/63A, 1x podružný elektroměr do 63A, 1x proudový chránič 400V/63A/30mA (sdružený pro všechny vývody), 1x jistič B/3-32A, 1x jistič B/3-25A, 1x jistič B/3-16A, 2x jistič B/1-16A, 1x zástrčk |  | ks | 5 | 0 | 0 |  | 0 | 0
B1) Kabelové rozvody silnoproudu (vč. Trubkovodů)
|  |  | Kabel AYKY 3Bx240+120 |  | M | 1600 | 0 | 0 |  | 0 | 0
|  |  | Kabel AYKY4Bx50 |  | M | 60 | 0 | 0 |  | 0 | 0
|  |  | Kabel AYKY4Bx35 |  | M | 150 | 0 | 0 |  | 0 | 0
|  |  | Kabel AYKY 4Bx25 |  | M | 300 | 0 | 0 |  | 0 | 0
|  |  | Kabel AYKY 4Bx16 |  | M | 1500 | 0 | 0 |  | 0 | 0
|  |  | Kabel AYKY 4Bx10 |  | M | 40 | 0 | 0 |  | 0 | 0
|  |  | Kabel AXKH-V 4Bx10 |  | M | 20 | 0 | 0 |  | 0 | 0
|  |  | Kabel CYKY 5Cx1,5 |  | M | 70 | 0 | 0 |  | 0 | 0
|  |  | Kabel CXKH-V 7Cx1,5 |  | M | 90 | 0 | 0 |  | 0 | 0
|  |  | Trubka tvrzená ohebná Js 63mm |  | ks | 50 | 0 | 0 |  | 0 | 0
|  |  | Trubka tvrzená ohebná Js 50mm |  | ks | 80 | 0 | 0 |  | 0 | 0
|  |  | Trubka tvrzená Js 110mm |  | ks | 2900 | 0 | 0 |  | 0 | 0
|  |  | Pásek FeZn 30/4 |  | ks | 2300 | 0 | 0 |  | 0 | 0
|  |  | Vodič FeZn průměr 10mm |  | ks | 350 | 0 | 0 |  | 0 | 0
|  |  | Spojka zemní propojovací |  | ks | 150 | 0 | 0 |  | 0 | 0
|  |  | Spojka odbočovací |  | ks | 90 | 0 | 0 |  | 0 | 0
|  |  | Spojka přístrojová (zemnící) |  | M | 90 | 0 | 0 |  | 0 | 0
|  |  | Svorka zkušební |  | ks | 50 | 0 | 0 |  | 0 | 0
B2) Ukončení a připojení kabelů
|  |  | Ukončení a připojení kabelů v SR skříních, rozvaděči RH-VYP,rozvaděči RE a skříni SP5 dle v.č. D14g20 (cca 5ks kabel do 240mm + 100ks kabel do 16mm) |  | ks | 1 | 0 | 0 |  | 0 | 0
|  |  | Přepojení rozvaděč u stávajícího objektu |  | ks | 11 | 0 | 0 |  | 0 | 0
|  |  | Připojení rozvaděčů v nových objektech |  | ks | 7 | 0 | 0 |  | 0 | 0
|  |  | Připojení zásuvkových rozvaděčů |  | ks | 5 | 0 | 0 |  | 0 | 0
|  |  | Připojení rozvaděčů areálového osvětlení |  | ks | 5 | 0 | 0 |  | 0 | 0
B3) Provizorní připojení skříně SP5
|  |  | Kabelové lože 1-1 dle v.č. D14g19 (provizorní připojení) |  | ks | 150 | 0 | 0 |  | 0 | 0
|  |  | Kabel AYKY 3Bx240+120 (provizorní připojení – nutno ověřit) |  | ks | 150 | 0 | 0 |  | 0 | 0
|  |  | Pásek FeZn 30/4 – provizorní připojení |  | ks | 150 | 0 | 0 |  | 0 | 0
|  |  | Kabelová spojka – provizorní připojení |  | ks | 1 | 0 | 0 |  | 0 | 0
B4) Ostatní
|  |  | Kabelové lože 1-1 dle v.č. D14g19 |  | ks | 2300 |  | 0 |  | 0 | 0
|  |  | Kabelové lože 2-2 dle v.č. D14g19 |  | ks | 120 |  | 0 |  | 0 | 0
|  |  | Vyhledání a vytýčení stávajících kabelových tras a podzemních objektů |  | ks | 1 |  | 0 |  | 0 | 0
|  |  | Demontáž stávajících napájecích areálových rozvodů |  | ks | 1 |  | 0 |  | 0 | 0
|  |  | Revize elektrických zařízení a rozvodů |  | ks | 1 |  | 0 |  | 0 | 0
SO53B-areálové osvětlení - není součástí dodávky | [7 empty] | 0 |  | 0,00
A) Dodávky
|  |  | Rozvaděč RvOo – oceloplechový zapuštěný (300x600x250) dle v.č. D14g22 |  | ks | 1 | 0 | 0 |  | 0 | 0
|  |  | Rozvaděč RvO1 – oceloplechový zapuštěný (300x600x250) dle v.č. D14g22 |  | ks | 1 | 0 | 0 |  | 0 | 0
|  |  | Rozvaděč RvO3 – oceloplechový zapuštěný (300x600x250) dle v.č. D14g22 |  | ks | 1 | 0 | 0 |  | 0 | 0
|  |  | Rozvaděč RvO5 – oceloplechový zapuštěný (300x600x250) dle v.č. D14g22 |  | ks | 1 | 0 | 0 |  | 0 | 0
|  |  | Rozvaděč RvO7 – oceloplechový zapuštěný (300x600x250) dle v.č. D14g22 |  | ks | 1 | 0 | 0 |  | 0 | 0
|  |  | Ovládácí skříň MSO-VO (300x600x150) dle v.č. D14g22 |  | ks | 1 | 0 | 0 |  | 0 | 0
B1) Kabelové rozvody silnoproudu (vč. Trubkovodů)
|  |  | Kabel CYKY 3Cx4 |  | M | 5880 | 0 | 0 |  | 0 | 0
|  |  | Kabel CYKY 3Cx2,5 |  | M | 4550 | 0 | 0 |  | 0 | 0
|  |  | Kabel CYKY 5Cx1,5 |  | M | 40 | 0 | 0 |  | 0 | 0
|  |  | Pásek FeZn 30/4 nebo vodič FeZn průměr 10mm |  | M | 1600 | 0 | 0 |  | 0 | 0
|  |  | Vodič CYA 10mm-z/žl |  | M | 15 | 0 | 0 |  | 0 | 0
|  |  | Vodič CYA 6mm-z/žl |  | M | 120 | 0 | 0 |  | 0 | 0
|  |  | Svorka zemní propojovací |  | ks | 60 | 0 | 0 |  | 0 | 0
|  |  | Svorka zemní odbočovací |  | ks | 80 | 0 | 0 |  | 0 | 0
|  |  | Svorka zemní připojovací |  | ks | 80 | 0 | 0 |  | 0 | 0
|  |  | Trubka tvrzená , ohebná Js50mm |  | M | 50 | 0 | 0 |  | 0 | 0
|  |  | Trubka tvrzená Js 110mm |  | M | 900 | 0 | 0 |  | 0 | 0
B2) Ukončení a připojení kabelů
|  |  | Ukončení a připojení kabelů v rozvadčích R-VO dle v.č. D14g22 |  | ks | 1 | 0 | 0 |  | 0 | 0
|  |  | Připojení osvětlovacího tělesa |  | ks | 45 | 0 | 0 |  | 0 | 0
B3) Osvětlovací tělesa
|  |  | Osvětlovací těleso typ P (vč. Zdrojů) dle knihy svítidel |  | ks | 45 | 0 | 0 |  | 0 | 0
B4) Ostatní
|  |  | Kabelové lože 1-1 dle v.č. D14g21 |  | M | 880 | 0 | 0 |  | 0 | 0
|  |  | Kabelové lože 2-2 dle v.č. D14g21 |  | M | 80 | 0 | 0 |  | 0 | 0
|  |  | Revize el. Zařízení a kompletní zkoušky |  | ks | 1 | 0 | 0 |  | 0 | 0
|  |  | Vyhledání a vytýčení stávajících kabelových tras a podzemních objektů |  | ks | 1 | 0 | 0 |  | 0 | 0

## Slaboproud
REKAPITULACE ROZPOČTU
Stavba: |  |  | Dostavba areálu muzea lidových staveb v Kouřimi - profese
Objekt: |  |  | Slaboproud
Místo: |  |  | Kouřim |  | Datum: |  | 2014-12-15
Objednavatel: |  |  | Středočeský kraj |  | Projektant:
Zhotovitel: |  |  |  |  | Zpracovatel:
Kód - Popis | [7 empty] | Cena celkem [CZK]
1) Náklady z rozpočtu | [7 empty] | 0 | [10 empty] | -1
| Objekt č. 11 - Špýchar z Kornatic | [6 empty] | 0
| D2 - Kabeláž a instalační materiál | [6 empty] | 0
| D3 - EZS a EPS | [6 empty] | 0
| Objekt č. 12 - Usedlost "Šperkovna" ze Strašic | [6 empty] | 0
| D2 - Kabeláž a instalační materiál | [6 empty] | 0
| D3 - EZS a EPS | [6 empty] | 0
| D4 - DATA | [6 empty] | 0
| Objekt č. 18 - Chalupa z Masojed | [6 empty] | 0
| D2 - Kabeláž a instalační materiál | [6 empty] | 0
| D3 - EZS a EPS | [6 empty] | 0
| D4 - DATA | [6 empty] | 0
| Objekt č. 19 - Výměnek z Krchleb | [6 empty] | 0
| D2 - Kabeláž a instalační materiál | [6 empty] | 0
| D3 - EZS a EPS | [6 empty] | 0
| D4 - DATA | [6 empty] | 0
| Objekt č. M - Stodola ze Želejova | [6 empty] | 0
| D2 - Kabeláž a instalační materiál | [6 empty] | 0
| D3 - EZS a EPS | [6 empty] | 0
| D18 - Ostatní | [6 empty] | 0
| Propojení mezi objekty | [6 empty] | 0
| D2 - Kabeláž a instalační materiál | [6 empty] | 0
| D18 - Ostatní | [6 empty] | 0
2) Ostatní náklady | [7 empty] | 0 |  | DPH
Celkové náklady za stavbu 1) + 2) | [5 empty] | 0
ROZPOČET
Stavba: |  |  | Dostavba areálu muzea lidových staveb v Kouřimi - profese
Objekt: |  |  | Slaboproud
Místo: |  |  | Kouřim |  | Datum: |  | 2014-12-15
Objednavatel: |  |  | Středočeský kraj |  | Projektant:
Zhotovitel: |  |  |  |  | Zpracovatel:
PČ | Typ | Kód | Popis | MJ | Množství | J.cena [CZK] |  | Cena celkem [CZK] | Poznámka | DPH | J. Nh [h] | Nh celkom [h] | J. hmotnost [t] | Hmotnost celkem [t] | J. suť [t] | Suť Celkem [t]
Náklady z rozpočtu | [7 empty] | 0 |  |  |  | #REF! |  | #REF! |  | #REF! |  | D | -1 | [7 empty] | #REF!
| Objekt č. 11 - Špýchar z Kornatic | [6 empty] | 0
| D2 - Kabeláž a instalační materiál | [6 empty] | 0
1 | K | Pol55 | Kabel SYKFY 3x2x0,5 |  | 30 | 0 |  | 0
2 | K | Pol58 | Trubka PVC 16 |  | 30 | 0 |  | 0
3 | K | Pol61 | Drobný instalační materiál |  | 1 | 0 |  | 0
| D3 - EZS a EPS | [6 empty] | 0
4 | K | Pol96 | Systémový zdroj SPCP333, expander, Aku 17Ah |  | 1 | 0 |  | 0
5 | K | Pol97 | Indikační tablo SPCE120 |  | 1 | 0 |  | 0
6 | K | Pol62 | Detektor požáru CT30000 |  | 2 | 0 |  | 0
7 | K | Pol98 | Instalace kabeláže pro EZS |  | 1 | 0 |  | 0
8 | K | Pol99 | Instalace prvků EZS |  | 1 | 0 |  | 0
9 | K | Pol79 | Programování, oživení, testy |  | 1 | 0 |  | 0
| Objekt č. 12 - Usedlost "Šperkovna" ze Strašic | [6 empty] | 0 |  |  |  | 0 |  | 0 |  | 0 | 3 | D | 0 | ROZPOCET | [6 empty] | 0
| D2 - Kabeláž a instalační materiál | [6 empty] | 0 |  |  |  | 0 |  | 0 |  | 0 | 3 | D | 1 | ROZPOCET | [6 empty] | 0
10 | K | Pol55 | Kabel SYKFY 3x2x0,5 |  | 600 | 0 |  | 0 |  | základní | 0 | 0 | 0 | 0 | 0 | 0 | 64 | K | 2 | ROZPOCET | 0 | 0 | 0 | 0 | 0 | 1 | 0 | 64
11 | K | Pol56 | Kabel SYKFY 5x2x0,5 |  | 200 | 0 |  | 0 |  | základní | 0 | 0 | 0 | 0 | 0 | 0 | 64 | K | 2 | ROZPOCET | 0 | 0 | 0 | 0 | 0 | 1 | 0 | 64
12 | K | Pol57 | Kabel UTP 4x2x0,5 cat 5e |  | 150 | 0 |  | 0 |  | základní | 0 | 0 | 0 | 0 | 0 | 0 | 64 | K | 2 | ROZPOCET | 0 | 0 | 0 | 0 | 0 | 1 | 0 | 64
13 | K | Pol58 | Trubka PVC 16 |  | 70 | 0 |  | 0 |  | základní | 0 | 0 | 0 | 0 | 0 | 0 | 64 | K | 2 | ROZPOCET | 0 | 0 | 0 | 0 | 0 | 1 | 0 | 64
14 | K | Pol59 | Trubka PVC 23 |  | 100 | 0 |  | 0 |  | základní | 0 | 0 | 0 | 0 | 0 | 0 | 64 | K | 2 | ROZPOCET | 0 | 0 | 0 | 0 | 0 | 1 | 0 | 64
15 | K | Pol60 | Trubka PVC 40 |  | 50 | 0 |  | 0 |  | základní | 0 | 0 | 0 | 0 | 0 | 0 | 64 | K | 2 | ROZPOCET | 0 | 0 | 0 | 0 | 0 | 1 | 0 | 64
16 | K | Pol61 | Drobný instalační materiál |  | 1 | 0 |  | 0 |  | základní | 0 | 0 | 0 | 0 | 0 | 0 | 64 | K | 2 | ROZPOCET | 0 | 0 | 0 | 0 | 0 | 1 | 0 | 64
| D3 - EZS a EPS | [6 empty] | 0 |  |  |  | 0 |  | 0 |  | 0 | 3 | D | 1 | ROZPOCET | [6 empty] | 0
17 | K | Pol96 | Systémový zdroj SPCP333, expander, Aku 17Ah |  | 4 | 0 |  | 0 |  | základní | 0 | 0 | 0 | 0 | 0 | 0 | 64 | K | 2 | ROZPOCET | 0 | 0 | 0 | 0 | 0 | 1 | 0 | 64
18 | K | Pol97 | Indikační tablo SPCE120 |  | 1 | 0 |  | 0 |  | základní | 0 | 0 | 0 | 0 | 0 | 0 | 64 | K | 2 | ROZPOCET | 0 | 0 | 0 | 0 | 0 | 1 | 0 | 64
19 | K | Pol62 | Detektor požáru CT30000 |  | 11 | 0 |  | 0 |  | základní | 0 | 0 | 0 | 0 | 0 | 0 | 64 | K | 2 | ROZPOCET | 0 | 0 | 0 | 0 | 0 | 1 | 0 | 64
20 | K | Pol65 | Pohybový detektor IR 120C |  | 11 | 0 |  | 0 |  | základní | 0 | 0 | 0 | 0 | 0 | 0 | 64 | K | 2 | ROZPOCET | 0 | 0 | 0 | 0 | 0 | 1 | 0 | 64
21 | K | Pol66 | Magnetický kontakt NK 240 |  | 13 | 0 |  | 0 |  | základní | 0 | 0 | 0 | 0 | 0 | 0 | 64 | K | 2 | ROZPOCET | 0 | 0 | 0 | 0 | 0 | 1 | 0 | 64
22 | K | Pol67 | Instalace kabeláže pro EZS |  | 1 | 0 |  | 0 |  | základní | 0 | 0 | 0 | 0 | 0 | 0 | 64 | K | 2 | ROZPOCET | 0 | 0 | 0 | 0 | 0 | 1 | 0 | 64
23 | K | Pol84 | Instalace prvků EZS |  | 1 | 0 |  | 0 |  | základní | 0 | 0 | 0 | 0 | 0 | 0 | 64 | K | 2 | ROZPOCET | 0 | 0 | 0 | 0 | 0 | 1 | 0 | 64
24 | K | Pol69 | Programování, oživení, testy |  | 1 | 0 |  | 0 |  | základní | 0 | 0 | 0 | 0 | 0 | 0 | 64 | K | 2 | ROZPOCET | 0 | 0 | 0 | 0 | 0 | 1 | 0 | 64
| D4 - DATA | [6 empty] | 0 |  |  |  | 0 |  | 0 |  | 0 | 3 | D | 1 | ROZPOCET | [6 empty] | 0
25 | K | Pol70 | Dvojitá datová zásuvka komplet |  | 1 | 0 |  | 0 |  | základní | 0 | 0 | 0 | 0 | 0 | 0 | 64 | K | 2 | ROZPOCET | 0 | 0 | 0 | 0 | 0 | 1 | 0 | 64
26 | K | Pol100 | Wi-Fi Router |  | 1 | 0 |  | 0 |  | základní | 0 | 0 | 0 | 0 | 0 | 0 | 64 | K | 2 | ROZPOCET | 0 | 0 | 0 | 0 | 0 | 1 | 0 | 64
27 | K | Pol74 | Instalace kabeláže |  | 1 | 0 |  | 0 |  | základní | 0 | 0 | 0 | 0 | 0 | 0 | 64 | K | 2 | ROZPOCET | 0 | 0 | 0 | 0 | 0 | 1 | 0 | 64
28 | K | Pol75 | Kompletace datových zásuvek |  | 1 | 0 |  | 0 |  | základní | 0 | 0 | 0 | 0 | 0 | 0 | 64 | K | 2 | ROZPOCET | 0 | 0 | 0 | 0 | 0 | 1 | 0 | 64
| Objekt č. 18 - Chalupa z Masojed | [6 empty] | 0 |  |  |  | 0 |  | 0 |  | 0 | 3 | D | 0 | ROZPOCET | [6 empty] | 0
| D2 - Kabeláž a instalační materiál | [6 empty] | 0 |  |  |  | 0 |  | 0 |  | 0 | 3 | D | 1 | ROZPOCET | [6 empty] | 0
29 | K | Pol55 | Kabel SYKFY 3x2x0,5 |  | 500 | 0 |  | 0 |  | základní | 0 | 0 | 0 | 0 | 0 | 0 | 64 | K | 2 | ROZPOCET | 0 | 0 | 0 | 0 | 0 | 1 | 0 | 64
30 | K | Pol56 | Kabel SYKFY 5x2x0,5 |  | 30 | 0 |  | 0 |  | základní | 0 | 0 | 0 | 0 | 0 | 0 | 64 | K | 2 | ROZPOCET | 0 | 0 | 0 | 0 | 0 | 1 | 0 | 64
31 | K | Pol57 | Kabel UTP 4x2x0,5 cat 5e |  | 150 | 0 |  | 0 |  | základní | 0 | 0 | 0 | 0 | 0 | 0 | 64 | K | 2 | ROZPOCET | 0 | 0 | 0 | 0 | 0 | 1 | 0 | 64
32 | K | Pol58 | Trubka PVC 16 |  | 50 | 0 |  | 0 |  | základní | 0 | 0 | 0 | 0 | 0 | 0 | 64 | K | 2 | ROZPOCET | 0 | 0 | 0 | 0 | 0 | 1 | 0 | 64
33 | K | Pol59 | Trubka PVC 23 |  | 160 | 0 |  | 0 |  | základní | 0 | 0 | 0 | 0 | 0 | 0 | 64 | K | 2 | ROZPOCET | 0 | 0 | 0 | 0 | 0 | 1 | 0 | 64
34 | K | Pol60 | Trubka PVC 40 |  | 70 | 0 |  | 0 |  | základní | 0 | 0 | 0 | 0 | 0 | 0 | 64 | K | 2 | ROZPOCET | 0 | 0 | 0 | 0 | 0 | 1 | 0 | 64
35 | K | Pol61 | Drobný instalační materiál |  | 1 | 0 |  | 0 |  | základní | 0 | 0 | 0 | 0 | 0 | 0 | 64 | K | 2 | ROZPOCET | 0 | 0 | 0 | 0 | 0 | 1 | 0 | 64
| D3 - EZS a EPS | [6 empty] | 0 |  |  |  | 0 |  | 0 |  | 0 | 3 | D | 1 | ROZPOCET | [6 empty] | 0
36 | K | Pol96 | Systémový zdroj SPCP333, expander, Aku 17Ah |  | 3 | 0 |  | 0 |  | základní | 0 | 0 | 0 | 0 | 0 | 0 | 64 | K | 2 | ROZPOCET | 0 | 0 | 0 | 0 | 0 | 1 | 0 | 64
37 | K | Pol97 | Indikační tablo SPCE120 |  | 1 | 0 |  | 0 |  | základní | 0 | 0 | 0 | 0 | 0 | 0 | 64 | K | 2 | ROZPOCET | 0 | 0 | 0 | 0 | 0 | 1 | 0 | 64
38 | K | Pol62 | Detektor požáru CT30000 |  | 7 | 0 |  | 0 |  | základní | 0 | 0 | 0 | 0 | 0 | 0 | 64 | K | 2 | ROZPOCET | 0 | 0 | 0 | 0 | 0 | 1 | 0 | 64
39 | K | Pol65 | Pohybový detektor IR 120C |  | 7 | 0 |  | 0 |  | základní | 0 | 0 | 0 | 0 | 0 | 0 | 64 | K | 2 | ROZPOCET | 0 | 0 | 0 | 0 | 0 | 1 | 0 | 64
40 | K | Pol66 | Magnetický kontakt NK 240 |  | 9 | 0 |  | 0 |  | základní | 0 | 0 | 0 | 0 | 0 | 0 | 64 | K | 2 | ROZPOCET | 0 | 0 | 0 | 0 | 0 | 1 | 0 | 64
41 | K | Pol101 | Instalace kabeláže pro EZS |  | 1 | 0 |  | 0 |  | základní | 0 | 0 | 0 | 0 | 0 | 0 | 64 | K | 2 | ROZPOCET | 0 | 0 | 0 | 0 | 0 | 1 | 0 | 64
42 | K | Pol68 | Instalace prvků EZS |  | 1 | 0 |  | 0 |  | základní | 0 | 0 | 0 | 0 | 0 | 0 | 64 | K | 2 | ROZPOCET | 0 | 0 | 0 | 0 | 0 | 1 | 0 | 64
43 | K | Pol79 | Programování, oživení, testy |  | 1 | 0 |  | 0 |  | základní | 0 | 0 | 0 | 0 | 0 | 0 | 64 | K | 2 | ROZPOCET | 0 | 0 | 0 | 0 | 0 | 1 | 0 | 64
| D4 - DATA | [6 empty] | 0 |  |  |  | 0 |  | 0 |  | 0 | 3 | D | 1 | ROZPOCET | [6 empty] | 0
44 | K | Pol70 | Dvojitá datová zásuvka komplet |  | 3 | 0 |  | 0 |  | základní | 0 | 0 | 0 | 0 | 0 | 0 | 64 | K | 2 | ROZPOCET | 0 | 0 | 0 | 0 | 0 | 1 | 0 | 64
45 | K | Pol102 | Instalace kabeláže |  | 1 | 0 |  | 0 |  | základní | 0 | 0 | 0 | 0 | 0 | 0 | 64 | K | 2 | ROZPOCET | 0 | 0 | 0 | 0 | 0 | 1 | 0 | 64
46 | K | Pol103 | Kompletace datových zásuvek |  | 1 | 0 |  | 0 |  | základní | 0 | 0 | 0 | 0 | 0 | 0 | 64 | K | 2 | ROZPOCET | 0 | 0 | 0 | 0 | 0 | 1 | 0 | 64
| Objekt č. 19 - Výměnek z Krchleb | [6 empty] | 0 |  |  |  | 0 |  | 0 |  | 0 | 3 | D | 0 | ROZPOCET | [6 empty] | 0
| D2 - Kabeláž a instalační materiál | [6 empty] | 0 |  |  |  | 0 |  | 0 |  | 0 | 3 | D | 1 | ROZPOCET | [6 empty] | 0
47 | K | Pol55 | Kabel SYKFY 3x2x0,5 |  | 200 | 0 |  | 0 |  | základní | 0 | 0 | 0 | 0 | 0 | 0 | 64 | K | 2 | ROZPOCET | 0 | 0 | 0 | 0 | 0 | 1 | 0 | 64
48 | K | Pol56 | Kabel SYKFY 5x2x0,5 |  | 15 | 0 |  | 0 |  | základní | 0 | 0 | 0 | 0 | 0 | 0 | 64 | K | 2 | ROZPOCET | 0 | 0 | 0 | 0 | 0 | 1 | 0 | 64
49 | K | Pol57 | Kabel UTP 4x2x0,5 cat 5e |  | 10 | 0 |  | 0 |  | základní | 0 | 0 | 0 | 0 | 0 | 0 | 64 | K | 2 | ROZPOCET | 0 | 0 | 0 | 0 | 0 | 1 | 0 | 64
50 | K | Pol58 | Trubka PVC 16 |  | 40 | 0 |  | 0 |  | základní | 0 | 0 | 0 | 0 | 0 | 0 | 64 | K | 2 | ROZPOCET | 0 | 0 | 0 | 0 | 0 | 1 | 0 | 64
51 | K | Pol59 | Trubka PVC 23 |  | 70 | 0 |  | 0 |  | základní | 0 | 0 | 0 | 0 | 0 | 0 | 64 | K | 2 | ROZPOCET | 0 | 0 | 0 | 0 | 0 | 1 | 0 | 64
52 | K | Pol104 | Trubka PVC 30 |  | 20 | 0 |  | 0 |  | základní | 0 | 0 | 0 | 0 | 0 | 0 | 64 | K | 2 | ROZPOCET | 0 | 0 | 0 | 0 | 0 | 1 | 0 | 64
53 | K | Pol61 | Drobný instalační materiál |  | 1 | 0 |  | 0 |  | základní | 0 | 0 | 0 | 0 | 0 | 0 | 64 | K | 2 | ROZPOCET | 0 | 0 | 0 | 0 | 0 | 1 | 0 | 64
| D3 - EZS a EPS | [6 empty] | 0 |  |  |  | 0 |  | 0 |  | 0 | 3 | D | 1 | ROZPOCET | [6 empty] | 0
54 | K | Pol96 | Systémový zdroj SPCP333, expander, Aku 17Ah |  | 2 | 0 |  | 0 |  | základní | 0 | 0 | 0 | 0 | 0 | 0 | 64 | K | 2 | ROZPOCET | 0 | 0 | 0 | 0 | 0 | 1 | 0 | 64
55 | K | Pol97 | Indikační tablo SPCE120 |  | 1 | 0 |  | 0 |  | základní | 0 | 0 | 0 | 0 | 0 | 0 | 64 | K | 2 | ROZPOCET | 0 | 0 | 0 | 0 | 0 | 1 | 0 | 64
56 | K | Pol62 | Detektor požáru CT30000 |  | 4 | 0 |  | 0 |  | základní | 0 | 0 | 0 | 0 | 0 | 0 | 64 | K | 2 | ROZPOCET | 0 | 0 | 0 | 0 | 0 | 1 | 0 | 64
57 | K | Pol65 | Pohybový detektor IR 120C |  | 3 | 0 |  | 0 |  | základní | 0 | 0 | 0 | 0 | 0 | 0 | 64 | K | 2 | ROZPOCET | 0 | 0 | 0 | 0 | 0 | 1 | 0 | 64
58 | K | Pol66 | Magnetický kontakt NK 240 |  | 5 | 0 |  | 0 |  | základní | 0 | 0 | 0 | 0 | 0 | 0 | 64 | K | 2 | ROZPOCET | 0 | 0 | 0 | 0 | 0 | 1 | 0 | 64
59 | K | Pol67 | Instalace kabeláže pro EZS |  | 1 | 0 |  | 0 |  | základní | 0 | 0 | 0 | 0 | 0 | 0 | 64 | K | 2 | ROZPOCET | 0 | 0 | 0 | 0 | 0 | 1 | 0 | 64
60 | K | Pol68 | Instalace prvků EZS |  | 1 | 0 |  | 0 |  | základní | 0 | 0 | 0 | 0 | 0 | 0 | 64 | K | 2 | ROZPOCET | 0 | 0 | 0 | 0 | 0 | 1 | 0 | 64
61 | K | Pol69 | Programování, oživení, testy |  | 1 | 0 |  | 0 |  | základní | 0 | 0 | 0 | 0 | 0 | 0 | 64 | K | 2 | ROZPOCET | 0 | 0 | 0 | 0 | 0 | 1 | 0 | 64
| D4 - DATA | [6 empty] | 0 |  |  |  | 0 |  | 0 |  | 0 | 3 | D | 1 | ROZPOCET | [6 empty] | 0
62 | K | Pol100 | Wi-Fi Router |  | 1 | 0 |  | 0 |  | základní | 0 | 0 | 0 | 0 | 0 | 0 | 64 | K | 2 | ROZPOCET | 0 | 0 | 0 | 0 | 0 | 1 | 0 | 64
63 | K | Pol105 | Instalace kabeláže |  | 1 | 0 |  | 0 |  | základní | 0 | 0 | 0 | 0 | 0 | 0 | 64 | K | 2 | ROZPOCET | 0 | 0 | 0 | 0 | 0 | 1 | 0 | 64
| Objekt č. M - Stodola z Želejova | [6 empty] | 0
| D2 - Kabeláž a instalační materiál | [6 empty] | 0
64 | K | Pol55 | Kabel SYKFY 3x2x0,5 |  | 100 | 0 |  | 0
65 | K | Pol58 | Trubka PVC 16 |  | 100 | 0 |  | 0
66 | K | Pol59 | Trubka PVC 23 |  | 30 | 0 |  | 0
67 | K | Pol61 | Drobný instalační materiál |  | 1 | 0 |  | 0
| D3 - EZS a EPS | [6 empty] | 0
68 | K | Pol96 | Systémový zdroj SPCP333, expander, Aku 17Ah |  | 1 | 0 |  | 0
69 | K | Pol97 | Indikační tablo SPCE120 |  | 1 | 0 |  | 0
70 | K | Pol62 | Detektor požáru CT30000 |  | 3 | 0 |  | 0
71 | K | Pol67 | Instalace kabeláže pro EZS |  | 1 | 0 |  | 0
72 | K | Pol68 | Instalace prvků EZS |  | 1 | 0 |  | 0
73 | K | Pol69 | Programování, oživení, testy |  | 1 | 0 |  | 0
| D18 - Ostatní | [6 empty] | 0
74 | K | Pol117 | Doprava |  | 1 | 0 |  | 0
75 | K | Pol118 | Dokumentace skutečného stavu |  | 1 | 0 |  | 0
76 | K | Pol119 | Předání, zaškolení |  | 1 | 0 |  | 0
77 | K | Pol120 | Protokol o měření datové sítě |  | 1 | 0 |  | 0
78 | K | Pol69 | Programování, oživení, testy |  | 1 | 0 |  | 0
| Propojení mezi objekty | [6 empty] | 0 |  |  |  | 0 |  | 0 |  | 0 | 3 | D | 0 | ROZPOCET | [6 empty] | 0
| D2 - Kabeláž a instalační materiál | [6 empty] | 0 |  |  |  | 0 |  | 0 |  | 0 | 3 | D | 1 | ROZPOCET | [6 empty] | 0
79 | K | Pol111 | Kabel FTP 4x2x0,5 cat 5e |  | 3800 | 0 |  | 0 |  | základní | 0 | 0 | 0 | 0 | 0 | 0 | 64 | K | 2 | ROZPOCET | 0 | 0 | 0 | 0 | 0 | 1 | 0 | 64
80 | K | Pol59 | Trubka PVC 23 |  | 1900 | 0 |  | 0 |  | základní | 0 | 0 | 0 | 0 | 0 | 0 | 64 | K | 2 | ROZPOCET | 0 | 0 | 0 | 0 | 0 | 1 | 0 | 64
81 | K | Pol112 | Opakovací datový switch ESW100 |  | 5 | 0 |  | 0 |  | základní | 0 | 0 | 0 | 0 | 0 | 0 | 64 | K | 2 | ROZPOCET | 0 | 0 | 0 | 0 | 0 | 1 | 0 | 64
82 | K | Pol113 | Vodotěsná karbice pro opakovací switch |  | 2 | 0 |  | 0 |  | základní | 0 | 0 | 0 | 0 | 0 | 0 | 64 | K | 2 | ROZPOCET | 0 | 0 | 0 | 0 | 0 | 1 | 0 | 64
83 | K | Pol114 | Zdroj pro opakovací switch |  | 1 | 0 |  | 0 |  | základní | 0 | 0 | 0 | 0 | 0 | 0 | 64 | K | 2 | ROZPOCET | 0 | 0 | 0 | 0 | 0 | 1 | 0 | 64
84 | K | Pol61 | Drobný instalační materiál |  | 1 | 0 |  | 0 |  | základní | 0 | 0 | 0 | 0 | 0 | 0 | 64 | K | 2 | ROZPOCET | 0 | 0 | 0 | 0 | 0 | 1 | 0 | 64
| D18 - Ostatní | [6 empty] | 0 |  |  |  | 0 |  | 0 |  | 0 | 3 | D | 1 | ROZPOCET | [6 empty] | 0
85 | K | Pol115 | Výkopové práce, zához a terénní úpravy |  | 600 | 0 |  | 0 |  | základní | 0 | 0 | 0 | 0 | 0 | 0 | 64 | K | 2 | ROZPOCET | 0 | 0 | 0 | 0 | 0 | 1 | 0 | 64
86 | K | Pol116 | Výstražná folie |  | 600 | 0 |  | 0 |  | základní | 0 | 0 | 0 | 0 | 0 | 0 | 64 | K | 2 | ROZPOCET | 0 | 0 | 0 | 0 | 0 | 1 | 0 | 64
87 | K | Pol117 | Doprava |  | 1 | 0 |  | 0 |  | základní | 0 | 0 | 0 | 0 | 0 | 0 | 64 | K | 2 | ROZPOCET | 0 | 0 | 0 | 0 | 0 | 1 | 0 | 64
88 | K | Pol118 | Dokumentace skutečného stavu |  | 1 | 0 |  | 0 |  | základní | 0 | 0 | 0 | 0 | 0 | 0 | 64 | K | 2 | ROZPOCET | 0 | 0 | 0 | 0 | 0 | 1 | 0 | 64
89 | K | Pol119 | Předání, zaškolení |  | 1 | 0 |  | 0 |  | základní | 0 | 0 | 0 | 0 | 0 | 0 | 64 | K | 2 | ROZPOCET | 0 | 0 | 0 | 0 | 0 | 1 | 0 | 64
90 | K | Pol120 | Protokol o měření datové sítě |  | 1 | 0 |  | 0 |  | základní | 0 | 0 | 0 | 0 | 0 | 0 | 64 | K | 2 | ROZPOCET | 0 | 0 | 0 | 0 | 0 | 1 | 0 | 64

## SHZ - Stabilní hasicí zař...
REKAPITULACE ROZPOČTU
Stavba: |  |  | Dostavba areálu muzea lidových staveb v Kouřimi - profese
Objekt: |  |  | SHZ - Stabilní hasicí zařízení
Místo: |  |  | Kouřim |  | Datum: |  | 2014-12-15
Objednavatel: |  |  | Středočeský kraj |  | Projektant:
Zhotovitel: |  |  |  |  | Zpracovatel:
Kód - Popis | [7 empty] | Cena celkem [CZK]
1) Náklady z rozpočtu | [7 empty] | 0 | [10 empty] | -1
| D1 - Strojovna SHZ | [6 empty] | 0
| 01 - Potrubí systému SHZ | [6 empty] | 0
| 02 - Sprinklerové hlavice / Sprinklers | [6 empty] | 0
| 03 - Strojovna SHZ / Sprinkler pumps room | [6 empty] | 0
| SO11 - Špýchar z Kornatic | [6 empty] | 0
| 01 - Potrubí systému SHZ | [6 empty] | 0
| 02 - Sprinklerové hlavice / Sprinklers | [6 empty] | 0
| D1 - Strojovna SHZ | [6 empty] | 0
| SO12 - Usedlost Šperkovna ze Strašic | [6 empty] | 0
| 01 - Potrubí systému SHZ | [6 empty] | 0
| 02 - Sprinklerové hlavice / Sprinklers | [6 empty] | 0
| D1 - Strojovna SHZ | [6 empty] | 0
| SO18 - Chalupa z Masojed | [6 empty] | 0
| 01 - Potrubí systému SHZ | [6 empty] | 0
| 02 - Sprinklerové hlavice / Sprinklers | [6 empty] | 0
| D1 - Strojovna SHZ | [6 empty] | 0
| SO19 - Výměnek z Krchleb | [6 empty] | 0
| 01 - Potrubí systému SHZ | [6 empty] | 0
| 02 - Sprinklerové hlavice / Sprinklers | [6 empty] | 0
| D1 - Strojovna SHZ | [6 empty] | 0
| SO21 - Stodola u chalupy z Masojed | [6 empty] | 0
| 01 - Potrubí systému SHZ | [6 empty] | 0
| 02 - Sprinklerové hlavice / Sprinklers | [6 empty] | 0
| D1 - Strojovna SHZ | [6 empty] | 0
| SOM - Stodola z Želejova | [6 empty] | 0
| 01 - Potrubí systému SHZ | [6 empty] | 0
| 02 - Sprinklerové hlavice / Sprinklers | [6 empty] | 0
| D1 - Strojovna SHZ | [6 empty] | 0
| Areál | [6 empty] | 0
| 04 - Ostatní / Others | [6 empty] | 0
| 02 - Sprinklerové hlavice / Sprinklers | [6 empty] | 0
2) Ostatní náklady | [7 empty] | 0 |  | DPH
Celkové náklady za stavbu 1) + 2) | [5 empty] | 0
ROZPOČET
Stavba: |  |  | Dostavba areálu muzea lidových staveb v Kouřimi - profese
Objekt: |  |  | SHZ - Stabilní hasicí zařízení
Místo: |  |  | Kouřim |  | Datum: |  | 2014-12-15
Objednavatel: |  |  | Středočeský kraj |  | Projektant:
Zhotovitel: |  |  |  |  | Zpracovatel:
PČ | Typ | Kód | Popis | MJ | Množství | J.cena [CZK] |  | Cena celkem [CZK] | Poznámka | DPH | J. Nh [h] | Nh celkom [h] | J. hmotnost [t] | Hmotnost celkem [t] | J. suť [t] | Suť Celkem [t]
Náklady z rozpočtu | [7 empty] | 0 |  |  |  | #REF! |  | #REF! |  | #REF! |  | D | -1 | [7 empty] | #REF!
| D1 - Strojovna SHZ | [6 empty] | 0
| 01 - Potrubí systému SHZ | [6 empty] | 0
1 | K | 101 | Trubka DN25 - DN50 pozink, společně se všemi potřebnými závěsy, spojkami, fittinkami, odbočkami atd. Dodavatel uvede jednotkovou cenu za běžný metr včetně montáže. | m | 30 | 0 |  | 0
2 | K | 102 | Trubka DN200 plast pro uložení do země, společně se všemi spojkami, fittinkami, odbočkami atd. Dodavatel uvede jednotkovou cenu za běžný metr včetně montáže. | m | 810 | 0 |  | 0
3 | K | 103 | Výkopové práce pro uložení hlavního potrubního řádu DN 200 | m3 | 1166 | 0 |  | 0
4 | K | 104 | Uložení potrubí do země - pískové lože, mechanická ochrana potrubí apod. | m | 810 | 0 |  | 0
| 02 - Sprinklerové hlavice / Sprinklers | [6 empty] | 0
5 | K | 201 | Sprinklerová hlavice / Sprinkler head BRONZ K80 C68-93 DN15 5mm | ks | 4 | 0 |  | 0
| 03 - Strojovna SHZ / Sprinkler pumps room | [6 empty] | 0
6 | K | 301 | Mokrá ventilová stanice, včetně ustrojení, uzavírací armatury, tlakového spínače a všech částí nutných pro zabezpečení jejího provozu | ks | 1 | 0 |  | 0
7 | K | 302 | Poplachový zvon | ks | 1 | 0 |  | 0
8 | K | 303 | Monitorovací rozvaděč systému SHZ včetně kabeláže slaboproud v prostoru strojovny a nádrže SHZ. Součástí dodávky je rovněž vybavení rozvaděče SHZ pro napojení osvětlení prostoru strojovny, a dále pro napojení zásuvkové skříně | ks | 1 | 0 |  | 0
9 | K | 304 | Silnoproudý rozvaděč systému SHZ včetně kabeláže silnoproud v prostoru strojovny a nádrže SHZ | ks | 1 | 0 |  | 0
10 | K | 305 | Požární čerpadlo s diesel pohonem, Q = 6000 LPM H = 85 m, komplet s ustrojením, na společném rámu, včetně výfukového potrubí | ks | 2 | 0 |  | 0
11 | K | 306 | Doplňovací čerpadlo s elektrickým pohonem, Q=100 LPM H=100 m P=4 KW, komplet s ustrojením | ks | 1 | 0 |  | 0
12 | K | 307 | Rozdělovač mobilní techniky SHZ DN100, 2x B75, včetně dopojení na hlavní rozdělovač | ks | 2 | 0 |  | 0
13 | K | 308 | Hlavní potrubní rozdělovač v místnosti strojovny SHZ | ks | 1 | 0 |  | 0
14 | K | 309 | Kompletní potrubní síť v prostoru strojovny a nádrže SHZ, včetně zpětných klapek, ventilů apod. | PA | 1 | 0 |  | 0
| SO11 - Špýchar z Kornatic | [6 empty] | 0
| 01 - Potrubí systému SHZ | [6 empty] | 0
15 | K | 101.1 | Trubka DN25 - DN100 pozink, společně se všemi potřebnými závěsy, spojkami, fittinkami, odbočkami atd. Dodavatel uvede jednotkovou cenu za běžný metr včetně montáže. | m | 70 | 0 |  | 0
| 02 - Sprinklerové hlavice / Sprinklers | [6 empty] | 0
16 | K | 201 | Sprinklerová hlavice / Sprinkler head BRONZ K80 C68-93 DN15 5mm | ks | 7 | 0 |  | 0
17 | K | 202.1 | Clonová hlavice MX-D K31,5-63 | ks | 43 | 0 |  | 0
| D1 - Strojovna SHZ | [6 empty] | 0
18 | K | 301.1 | viz. samostatný objekt | - | 0 | 0 |  | 0
19 | K | 302.1 | Přípojná jímka (do nezámrzné hloubky cca 1 m) s izolovaným poklopem pro elektromagnetický ventil systému SHZ | ks | 1 | 0 |  | 0
20 | K | 303.1 | Elektromagnetický ventil pro připojení objektu DN 100 (bez napětí otevřeno), včetně náhradního zdroje pro zálohu na 6 hodin a kabeláže | ks | 2 | 0 |  | 0
| SO12 - Usedlost Šperkovna ze Strašic | [6 empty] | 0 |  |  |  | 0 |  | 0 |  | 0 | 3 | D | 0 | ROZPOCET | [6 empty] | 0
| 01 - Potrubí systému SHZ | [6 empty] | 0 |  |  |  | 0 |  | 0 |  | 0 | 3 | D | 1 | ROZPOCET | [6 empty] | 0
21 | K | 101.1 | Trubka DN25 - DN100 pozink, společně se všemi potřebnými závěsy, spojkami, fittinkami, odbočkami atd. Dodavatel uvede jednotkovou cenu za běžný metr včetně montáže. | m | 438 | 0 |  | 0 |  | základní | 0 | 0 | 0 | 0 | 0 | 0 | 64 | K | 2 | ROZPOCET | 0 | 0 | 0 | 0 | 0 | 1 | 0 | 64
| 02 - Sprinklerové hlavice / Sprinklers | [6 empty] | 0 |  |  |  | 0 |  | 0 |  | 0 | 3 | D | 1 | ROZPOCET | [6 empty] | 0
22 | K | 201 | Sprinklerová hlavice / Sprinkler head BRONZ K80 C68-93 DN15 5mm | ks | 35 | 0 |  | 0 |  | základní | 0 | 0 | 0 | 0 | 0 | 0 | 64 | K | 2 | ROZPOCET | 0 | 0 | 0 | 0 | 0 | 1 | 0 | 64
23 | K | 202.1 | Clonová hlavice MX-D K31,5-63 | ks | 110 | 0 |  | 0 |  | základní | 0 | 0 | 0 | 0 | 0 | 0 | 64 | K | 2 | ROZPOCET | 0 | 0 | 0 | 0 | 0 | 1 | 0 | 64
24 | K | 202.3 | Skrytá sprinklerová hlacice K80 C68-93 DN15 5mm | ks | 25 | 0 |  | 0 |  | základní | 0 | 0 | 0 | 0 | 0 | 0 | 64 | K | 2 | ROZPOCET | 0 | 0 | 0 | 0 | 0 | 1 | 0 | 64
| D1 - Strojovna SHZ | [6 empty] | 0 |  |  |  | 0 |  | 0 |  | 0 | 3 | D | 1 | ROZPOCET | [6 empty] | 0
25 | K | 301.1 | viz. samostatný objekt | - | 0 | 0 |  | 0 |  | základní | 0 | 0 | 0 | 0 | 0 | 0 | 64 | K | 2 | ROZPOCET | 0 | 0 | 0 | 0 | 0 | 1 | 0 | 64
26 | K | 302.1 | Přípojná jímka (do nezámrzné hloubky cca 1 m) s izolovaným poklopem pro elektromagnetický ventil systému SHZ | ks | 1 | 0 |  | 0 |  | základní | 0 | 0 | 0 | 0 | 0 | 0 | 64 | K | 2 | ROZPOCET | 0 | 0 | 0 | 0 | 0 | 1 | 0 | 64
27 | K | 303.1 | Elektromagnetický ventil pro připojení objektu DN 100 (bez napětí otevřeno), včetně náhradního zdroje pro zálohu na 6 hodin a kabeláže | ks | 4 | 0 |  | 0 |  | základní | 0 | 0 | 0 | 0 | 0 | 0 | 64 | K | 2 | ROZPOCET | 0 | 0 | 0 | 0 | 0 | 1 | 0 | 64
| SO18 - Chalupa z Masojed | [6 empty] | 0 |  |  |  | 0 |  | 0 |  | 0 | 3 | D | 0 | ROZPOCET | [6 empty] | 0
| 01 - Potrubí systému SHZ | [6 empty] | 0 |  |  |  | 0 |  | 0 |  | 0 | 3 | D | 1 | ROZPOCET | [6 empty] | 0
28 | K | 101.1 | Trubka DN25 - DN100 pozink, společně se všemi potřebnými závěsy, spojkami, fittinkami, odbočkami atd. Dodavatel uvede jednotkovou cenu za běžný metr včetně montáže. | m | 393 | 0 |  | 0 |  | základní | 0 | 0 | 0 | 0 | 0 | 0 | 64 | K | 2 | ROZPOCET | 0 | 0 | 0 | 0 | 0 | 1 | 0 | 64
| 02 - Sprinklerové hlavice / Sprinklers | [6 empty] | 0 |  |  |  | 0 |  | 0 |  | 0 | 3 | D | 1 | ROZPOCET | [6 empty] | 0
29 | K | 201 | Sprinklerová hlavice / Sprinkler head BRONZ K80 C68-93 DN15 5mm | ks | 25 | 0 |  | 0 |  | základní | 0 | 0 | 0 | 0 | 0 | 0 | 64 | K | 2 | ROZPOCET | 0 | 0 | 0 | 0 | 0 | 1 | 0 | 64
30 | K | 202.3 | Skrytá sprinklerová hlacice K80 C68-93 DN15 5mm | ks | 25 | 0 |  | 0
31 | K | 202.1 | Clonová hlavice MX-D K31,5-63 | ks | 100 | 0 |  | 0 |  | základní | 0 | 0 | 0 | 0 | 0 | 0 | 64 | K | 2 | ROZPOCET | 0 | 0 | 0 | 0 | 0 | 1 | 0 | 64
| D1 - Strojovna SHZ | [6 empty] | 0 |  |  |  | 0 |  | 0 |  | 0 | 3 | D | 1 | ROZPOCET | [6 empty] | 0
32 | K | 301.1 | viz. samostatný objekt | - | 0 | 0 |  | 0 |  | základní | 0 | 0 | 0 | 0 | 0 | 0 | 64 | K | 2 | ROZPOCET | 0 | 0 | 0 | 0 | 0 | 1 | 0 | 64
33 | K | 302.1 | Přípojná jímka (do nezámrzné hloubky cca 1 m) s izolovaným poklopem pro elektromagnetický ventil systému SHZ | ks | 1 | 0 |  | 0 |  | základní | 0 | 0 | 0 | 0 | 0 | 0 | 64 | K | 2 | ROZPOCET | 0 | 0 | 0 | 0 | 0 | 1 | 0 | 64
34 | K | 303.1 | Elektromagnetický ventil pro připojení objektu DN 100 (bez napětí otevřeno), včetně náhradního zdroje pro zálohu na 6 hodin a kabeláže | ks | 3 | 0 |  | 0 |  | základní | 0 | 0 | 0 | 0 | 0 | 0 | 64 | K | 2 | ROZPOCET | 0 | 0 | 0 | 0 | 0 | 1 | 0 | 64
| SO19 - Výměnek z Krchleb | [6 empty] | 0 |  |  |  | 0 |  | 0 |  | 0 | 3 | D | 0 | ROZPOCET | [6 empty] | 0
| 01 - Potrubí systému SHZ | [6 empty] | 0 |  |  |  | 0 |  | 0 |  | 0 | 3 | D | 1 | ROZPOCET | [6 empty] | 0
35 | K | 101.1 | Trubka DN25 - DN100 pozink, společně se všemi potřebnými závěsy, spojkami, fittinkami, odbočkami atd. Dodavatel uvede jednotkovou cenu za běžný metr včetně montáže. | m | 150 | 0 |  | 0 |  | základní | 0 | 0 | 0 | 0 | 0 | 0 | 64 | K | 2 | ROZPOCET | 0 | 0 | 0 | 0 | 0 | 1 | 0 | 64
| 02 - Sprinklerové hlavice / Sprinklers | [6 empty] | 0 |  |  |  | 0 |  | 0 |  | 0 | 3 | D | 1 | ROZPOCET | [6 empty] | 0
36 | K | 201 | Sprinklerová hlavice / Sprinkler head BRONZ K80 C68-93 DN15 5mm | ks | 0 | 0 |  | 0 |  | základní | 0 | 0 | 0 | 0 | 0 | 0 | 64 | K | 2 | ROZPOCET | 0 | 0 | 0 | 0 | 0 | 1 | 0 | 64
37 | K | 202.1 | Clonová hlavice MX-D K31,5-63 | ks | 51 | 0 |  | 0 |  | základní | 0 | 0 | 0 | 0 | 0 | 0 | 64 | K | 2 | ROZPOCET | 0 | 0 | 0 | 0 | 0 | 1 | 0 | 64
| D1 - Strojovna SHZ | [6 empty] | 0 |  |  |  | 0 |  | 0 |  | 0 | 3 | D | 1 | ROZPOCET | [6 empty] | 0
38 | K | 301.1 | viz. samostatný objekt | - | 0 | 0 |  | 0 |  | základní | 0 | 0 | 0 | 0 | 0 | 0 | 64 | K | 2 | ROZPOCET | 0 | 0 | 0 | 0 | 0 | 1 | 0 | 64
39 | K | 302.1 | Přípojná jímka (do nezámrzné hloubky cca 1 m) s izolovaným poklopem pro elektromagnetický ventil systému SHZ | ks | 1 | 0 |  | 0 |  | základní | 0 | 0 | 0 | 0 | 0 | 0 | 64 | K | 2 | ROZPOCET | 0 | 0 | 0 | 0 | 0 | 1 | 0 | 64
40 | K | 303.1 | Elektromagnetický ventil pro připojení objektu DN 100 (bez napětí otevřeno), včetně náhradního zdroje pro zálohu na 6 hodin a kabeláže | ks | 3 | 0 |  | 0 |  | základní | 0 | 0 | 0 | 0 | 0 | 0 | 64 | K | 2 | ROZPOCET | 0 | 0 | 0 | 0 | 0 | 1 | 0 | 64
| SO21 - Stodola u chalupy z Masojed | [6 empty] | 0 |  |  |  | 0 |  | 0 |  | 0 | 3 | D | 0 | ROZPOCET | [6 empty] | 0
| 01 - Potrubí systému SHZ | [6 empty] | 0 |  |  |  | 0 |  | 0 |  | 0 | 3 | D | 1 | ROZPOCET | [6 empty] | 0
41 | K | 101.1 | Trubka DN25 - DN100 pozink, společně se všemi potřebnými závěsy, spojkami, fittinkami, odbočkami atd. Dodavatel uvede jednotkovou cenu za běžný metr včetně montáže. | m | 281.7 | 0 |  | 0 |  | základní | 0 | 0 | 0 | 0 | 0 | 0 | 64 | K | 2 | ROZPOCET | 0 | 0 | 0 | 0 | 0 | 1 | 0 | 64
| 02 - Sprinklerové hlavice / Sprinklers | [6 empty] | 0 |  |  |  | 0 |  | 0 |  | 0 | 3 | D | 1 | ROZPOCET | [6 empty] | 0
42 | K | 201 | Sprinklerová hlavice / Sprinkler head BRONZ K80 C68-93 DN15 5mm | ks | 42 | 0 |  | 0 |  | základní | 0 | 0 | 0 | 0 | 0 | 0 | 64 | K | 2 | ROZPOCET | 0 | 0 | 0 | 0 | 0 | 1 | 0 | 64
43 | K | 202.1 | Clonová hlavice MX-D K31,5-63 | ks | 36 | 0 |  | 0 |  | základní | 0 | 0 | 0 | 0 | 0 | 0 | 64 | K | 2 | ROZPOCET | 0 | 0 | 0 | 0 | 0 | 1 | 0 | 64
| D1 - Strojovna SHZ | [6 empty] | 0 |  |  |  | 0 |  | 0 |  | 0 | 3 | D | 1 | ROZPOCET | [6 empty] | 0
44 | K | 301.1 | viz. samostatný objekt | - | 0 | 0 |  | 0 |  | základní | 0 | 0 | 0 | 0 | 0 | 0 | 64 | K | 2 | ROZPOCET | 0 | 0 | 0 | 0 | 0 | 1 | 0 | 64
45 | K | 302.1 | Přípojná jímka (do nezámrzné hloubky cca 1 m) s izolovaným poklopem pro elektromagnetický ventil systému SHZ | ks | 1 | 0 |  | 0 |  | základní | 0 | 0 | 0 | 0 | 0 | 0 | 64 | K | 2 | ROZPOCET | 0 | 0 | 0 | 0 | 0 | 1 | 0 | 64
46 | K | 303.1 | Elektromagnetický ventil pro připojení objektu DN 100 (bez napětí otevřeno), včetně náhradního zdroje pro zálohu na 6 hodin a kabeláže | ks | 2 | 0 |  | 0 |  | základní | 0 | 0 | 0 | 0 | 0 | 0 | 64 | K | 2 | ROZPOCET | 0 | 0 | 0 | 0 | 0 | 1 | 0 | 64
| SOM - Stodola z Želejova | [6 empty] | 0
| 01 - Potrubí systému SHZ | [6 empty] | 0
47 | K | 101.1 | Trubka DN25 - DN100 pozink, společně se všemi potřebnými závěsy, spojkami, fittinkami, odbočkami atd. Dodavatel uvede jednotkovou cenu za běžný metr včetně montáže. | m | 220 | 0 |  | 0
| 02 - Sprinklerové hlavice / Sprinklers | [6 empty] | 0
48 | K | 201 | Skrytá sprinklerová hlacice K80 C68-93 DN15 5mm | ks | 15 | 0 |  | 0
49 | K | 202.1 | Clonová hlavice MX-D K31,5-63 | ks | 90 | 0 |  | 0
| D1 - Strojovna SHZ | [6 empty] | 0
50 | K | 301.1 | viz. samostatný objekt | - | 0 | 0 |  | 0
51 | K | 302.1 | Přípojná jímka (do nezámrzné hloubky cca 1 m) s izolovaným poklopem pro elektromagnetický ventil systému SHZ | ks | 1 | 0 |  | 0
52 | K | 303.1 | Elektromagnetický ventil pro připojení objektu DN 100 (bez napětí otevřeno), včetně náhradního zdroje pro zálohu na 6 hodin a kabeláže | ks | 2 | 0 |  | 0
| Areál | [6 empty] | 0 |  |  |  | 0 |  | 0 |  | 0 | 3 | D | 0 | ROZPOCET | [6 empty] | 0
| 04 - Ostatní / Others | [6 empty] | 0 |  |  |  | 0 |  | 0 |  | 0 | 3 | D | 1 | ROZPOCET | [6 empty] | 0
53 | K | 401 | Podrobnější dokumentace všech 11 objektů včetně strojovny SHZ dle vyhlášky č. 246/2001 Sb., o požární prevenci včetně koordinace, hydraulických výpočtů a schválení HZS Středočeského kraje | PA | 1 | 0 |  | 0 |  | základní | 0 | 0 | 0 | 0 | 0 | 0 | 64 | K | 2 | ROZPOCET | 0 | 0 | 0 | 0 | 0 | 1 | 0 | 64
54 | K | 402 | Zhotovení výrobní a dílenské dokumentace všech 11 objektů včetně strojovny SHZ | PA | 1 | 0 |  | 0 |  | základní | 0 | 0 | 0 | 0 | 0 | 0 | 64 | K | 2 | ROZPOCET | 0 | 0 | 0 | 0 | 0 | 1 | 0 | 64
55 | K | 403 | Provedení proplachovacích a tlakových zkoušek všech 11 objektů včetně strojovny SHZ | PA | 1 | 0 |  | 0 |  | základní | 0 | 0 | 0 | 0 | 0 | 0 | 64 | K | 2 | ROZPOCET | 0 | 0 | 0 | 0 | 0 | 1 | 0 | 64
56 | K | 404 | Zhotovení štítků, schémat, popisek dle příslušných předpisů | PA | 1 | 0 |  | 0 |  | základní | 0 | 0 | 0 | 0 | 0 | 0 | 64 | K | 2 | ROZPOCET | 0 | 0 | 0 | 0 | 0 | 1 | 0 | 64
57 | K | 405 | Zhotovení dokumentace skutečného stavu | PA | 1 | 0 |  | 0 |  | základní | 0 | 0 | 0 | 0 | 0 | 0 | 64 | K | 2 | ROZPOCET | 0 | 0 | 0 | 0 | 0 | 1 | 0 | 64
58 | K | 406 | Provedení funkčních a revizních zkoušek, předání všech potřebných dokladů | PA | 1 | 0 |  | 0 |  | základní | 0 | 0 | 0 | 0 | 0 | 0 | 64 | K | 2 | ROZPOCET | 0 | 0 | 0 | 0 | 0 | 1 | 0 | 64
59 | K | 407 | Zaškolení obsluhy uživatele | PA | 1 | 0 |  | 0 |  | základní | 0 | 0 | 0 | 0 | 0 | 0 | 64 | K | 2 | ROZPOCET | 0 | 0 | 0 | 0 | 0 | 1 | 0 | 64
| Sprinklerové hlavice / Sprinklers | [6 empty] | 0
60 | K | 201 | Nadzemní požární hydrant DN 80 s vývody min. 2×B75, např. HAWLE DUO, včetně instalace - cena obsahuje hydrant vč. montáže, T kus na hlavním řadu, šoupě DN80 + cca 6bm potrubí plat DN80, patní koleno + zemní souprava | ks | 7 | 0 |  | 0
Výkaz výměr je zpracován na základě projektové dokumentace - podrobnější dokumentace SHZ v rozsahu dokumentace pro výběr dodavatele (není znám výrobce), přičemž je uvažováno s maximálními parametry. Výkaz výměr je orientační. Dodavatel systému je povinen zpracovat vlastní podrobnější dokumentaci SHZ a předložit ji HZS ke schválení. Při realizaci systému SHZ je povinen konzultovat instalaci s příslušným dohledem památkového úřadu, popř. investora, včetně odsouhlasení vedení potrubích tras tak, aby nenarušovaly vzhled stavby. Z důvodu upřesnění a přiblížení technických parametrů, kvality projektových prvků a návrhových řešení obsahuje tento dokument požadavky a odkazy na obchodní názvy, technologie či specifická označení výrobků. Tyto odkazy, názvy a označení jsou nezávazné a zadavatel v souladu se zákonem o veřejných zakázkách umožňuje použití i jiných, kvalitativně a technicky obdobných řešení. Při nacenění je potřeba počítat s instalacemi v hostorických objektech, kde bude nutno koordinovat veškeré instalace s památkovým dohledem (přiznání hlavic a potrub apod.)

## PBR - Požární bezpečnost ...
REKAPITULACE ROZPOČTU
Stavba: |  |  | Dostavba areálu muzea lidových staveb v Kouřimi - profese
Objekt: |  |  | PBR - Požární bezpečnost stavby
Místo: |  |  | Kouřim |  | Datum: |  | 2014-12-15
Objednavatel: |  |  | Středočeský kraj |  | Projektant:
Zhotovitel: |  |  |  |  | Zpracovatel:
Kód - Popis | [7 empty] | Cena celkem [CZK]
1) Náklady z rozpočtu | [7 empty] | 0 | [10 empty] | -1
| SO11 - Špýchar z Kornatic | [6 empty] | 0
| SO12 - Usedlost Šperkovna ze Strašic | [6 empty] | 0
| SO18 - Chalupa z Masojed | [6 empty] | 0
| SO19 - Výměnek z Krchleb | [6 empty] | 0
| SO21 - Stodola u chalupy z Masojed | [6 empty] | 0
| SO M - Stodola ze Želejova | [6 empty] | 0
2) Ostatní náklady | [7 empty] | 0 |  | DPH
Celkové náklady za stavbu 1) + 2) | [5 empty] | 0
ROZPOČET
Stavba: |  |  | Dostavba areálu muzea lidových staveb v Kouřimi - profese
Objekt: |  |  | PBR - Požární bezpečnost stavby
Místo: |  |  | Kouřim |  | Datum: |  | 2014-12-15
Objednavatel: |  |  | Středočeský kraj |  | Projektant:
Zhotovitel: |  |  |  |  | Zpracovatel:
PČ | Typ | Kód | Popis | MJ | Množství | J.cena [CZK] |  | Cena celkem [CZK] | Poznámka | DPH | J. Nh [h] | Nh celkom [h] | J. hmotnost [t] | Hmotnost celkem [t] | J. suť [t] | Suť Celkem [t]
Náklady z rozpočtu | [7 empty] | 0 |  |  |  | #REF! |  | #REF! |  | #REF! |  | D | -1 | [7 empty] | #REF!
| SO11 - Špýchar z Kornatic | [6 empty] | 0 |  |  |  | 0 |  | 0 |  | 0 | 3 | D | 0 | ROZPOCET | [6 empty] | 0
1 | K | 101 | Přenosný hasicí přístroj s náplní 6 kg přášku a hasicí schopností 21A113B | ks | 2 | 0 |  | 0 |  | základní | 0 | 0 | 0 | 0 | 0 | 0 | 64 | K | 1 | ROZPOCET | 0 | 0 | 0 | 0 | 0 | 1 | 0 | 64
2 | K | 201.1 | Požárně bezpečnostní řešení stavby - podrobnější dokumentace konkrétního objektu | PA | 1 | 0 |  | 0 |  | základní | 0 | 0 | 0 | 0 | 0 | 0 | 64 | K | 1 | ROZPOCET | 0 | 0 | 0 | 0 | 0 | 1 | 0 | 64
3 | K | 202.1 | Autorský dozor, konzultační činnost včetně dopravy | hod. | 48 | 0 |  | 0 |  | základní | 0 | 0 | 0 | 0 | 0 | 0 | 64 | K | 1 | ROZPOCET | 0 | 0 | 0 | 0 | 0 | 1 | 0 | 64
| SO12 - Usedlost Šperkovna ze Strašic | [6 empty] | 0 |  |  |  | 0 |  | 0 |  | 0 | 3 | D | 0 | ROZPOCET | [6 empty] | 0
4 | K | 101 | Přenosný hasicí přístroj s náplní 6 kg přášku a hasicí schopností 21A113B | ks | 3 | 0 |  | 0 |  | základní | 0 | 0 | 0 | 0 | 0 | 0 | 64 | K | 1 | ROZPOCET | 0 | 0 | 0 | 0 | 0 | 1 | 0 | 64
5 | K | 201.1 | Požárně bezpečnostní řešení stavby - podrobnější dokumentace konkrétního objektu | PA | 1 | 0 |  | 0 |  | základní | 0 | 0 | 0 | 0 | 0 | 0 | 64 | K | 1 | ROZPOCET | 0 | 0 | 0 | 0 | 0 | 1 | 0 | 64
6 | K | 202.1 | Autorský dozor, konzultační činnost včetně dopravy | hod. | 48 | 0 |  | 0 |  | základní | 0 | 0 | 0 | 0 | 0 | 0 | 64 | K | 1 | ROZPOCET | 0 | 0 | 0 | 0 | 0 | 1 | 0 | 64
| SO18 - Chalupa z Masojed | [6 empty] | 0 |  |  |  | 0 |  | 0 |  | 0 | 3 | D | 0 | ROZPOCET | [6 empty] | 0
7 | K | 101 | Přenosný hasicí přístroj s náplní 6 kg přášku a hasicí schopností 21A113B | ks | 3 | 0 |  | 0 |  | základní | 0 | 0 | 0 | 0 | 0 | 0 | 64 | K | 1 | ROZPOCET | 0 | 0 | 0 | 0 | 0 | 1 | 0 | 64
8 | K | 201.1 | Požárně bezpečnostní řešení stavby - podrobnější dokumentace konkrétního objektu | PA | 1 | 0 |  | 0 |  | základní | 0 | 0 | 0 | 0 | 0 | 0 | 64 | K | 1 | ROZPOCET | 0 | 0 | 0 | 0 | 0 | 1 | 0 | 64
9 | K | 202.1 | Autorský dozor, konzultační činnost včetně dopravy | hod. | 48 | 0 |  | 0 |  | základní | 0 | 0 | 0 | 0 | 0 | 0 | 64 | K | 1 | ROZPOCET | 0 | 0 | 0 | 0 | 0 | 1 | 0 | 64
| SO19 - Výměnek z Krchleb | [6 empty] | 0 |  |  |  | 0 |  | 0 |  | 0 | 3 | D | 0 | ROZPOCET | [6 empty] | 0
10 | K | 101 | Přenosný hasicí přístroj s náplní 6 kg přášku a hasicí schopností 21A113B | ks | 2 | 0 |  | 0 |  | základní | 0 | 0 | 0 | 0 | 0 | 0 | 64 | K | 1 | ROZPOCET | 0 | 0 | 0 | 0 | 0 | 1 | 0 | 64
11 | K | 201.1 | Požárně bezpečnostní řešení stavby - podrobnější dokumentace konkrétního objektu | PA | 1 | 0 |  | 0 |  | základní | 0 | 0 | 0 | 0 | 0 | 0 | 64 | K | 1 | ROZPOCET | 0 | 0 | 0 | 0 | 0 | 1 | 0 | 64
12 | K | 202.1 | Autorský dozor, konzultační činnost včetně dopravy | hod. | 48 | 0 |  | 0 |  | základní | 0 | 0 | 0 | 0 | 0 | 0 | 64 | K | 1 | ROZPOCET | 0 | 0 | 0 | 0 | 0 | 1 | 0 | 64
| SO21 - Stodola u chalupy z Masojed | [6 empty] | 0 |  |  |  | 0 |  | 0 |  | 0 | 3 | D | 0 | ROZPOCET | [6 empty] | 0
13 | K | 101 | Přenosný hasicí přístroj s náplní 6 kg přášku a hasicí schopností 21A113B | ks | 3 | 0 |  | 0 |  | základní | 0 | 0 | 0 | 0 | 0 | 0 | 64 | K | 1 | ROZPOCET | 0 | 0 | 0 | 0 | 0 | 1 | 0 | 64
14 | K | 201.1 | Požárně bezpečnostní řešení stavby - podrobnější dokumentace konkrétního objektu | PA | 1 | 0 |  | 0 |  | základní | 0 | 0 | 0 | 0 | 0 | 0 | 64 | K | 1 | ROZPOCET | 0 | 0 | 0 | 0 | 0 | 1 | 0 | 64
15 | K | 202.1 | Autorský dozor, konzultační činnost včetně dopravy | hod. | 48 | 0 |  | 0 |  | základní | 0 | 0 | 0 | 0 | 0 | 0 | 64 | K | 1 | ROZPOCET | 0 | 0 | 0 | 0 | 0 | 1 | 0 | 64
| SOM - Stodola ze Želejova | [6 empty] | 0 |  |  |  | 0 |  | 0 |  | 0 | 3 | D | 0 | ROZPOCET | [6 empty] | 0
16 | K | 101 | Přenosný hasicí přístroj s náplní 6 kg přášku a hasicí schopností 21A113B | ks | 3 | 0 |  | 0 |  | základní | 0 | 0 | 0 | 0 | 0 | 0 | 64 | K | 1 | ROZPOCET | 0 | 0 | 0 | 0 | 0 | 1 | 0 | 64
17 | K | 201.1 | Požárně bezpečnostní řešení stavby - podrobnější dokumentace konkrétního objektu | PA | 1 | 0 |  | 0 |  | základní | 0 | 0 | 0 | 0 | 0 | 0 | 64 | K | 1 | ROZPOCET | 0 | 0 | 0 | 0 | 0 | 1 | 0 | 64
18 | K | 202.1 | Autorský dozor, konzultační činnost včetně dopravy | hod. | 48 | 0 |  | 0 |  | základní | 0 | 0 | 0 | 0 | 0 | 0 | 64 | K | 1 | ROZPOCET | 0 | 0 | 0 | 0 | 0 | 1 | 0 | 64

## ÚT
REKAPITULACE ROZPOČTU
Stavba: | Dostavba areálu muzea lidových staveb v Kouřimi - profese
Objekt: | Ústřední vytápění v objektech SO 12, SO 18, SO 19
Místo: |  | Kouřim |  |  |  | Datum: | 2014-12-15
Objednavatel: |  | Středočeský kraj |  |  |  | Projektant:
Zhotovitel: | [5 empty] | Zpracovatel:
| Kód - Popis |  |  |  |  | Cena celkem [CZK]
| 1) Náklady z rozpočtu | [6 empty] | -1
| SO12 - Usedlost Šperkovna ze Strašic |  |  |  |  | 0
| SO18 - Chalupa z Masojed |  |  |  |  | 0
| SO19 - Výměnek z Krchleb |  |  |  |  | 0
| 2) Ostatní náklady |  |  |  |  | 0
| Celkové náklady za stavbu 1) + 2) |  |  |  |  | 0
ROZPOČET
Stavba: | Dostavba areálu muzea lidových staveb v Kouřimi
Objekt: | Ústřední vytápění v objektech SO 12, SO 18, SO 19
Místo: | Kouřim |  |  | Datum:
Objednavatel: |  |  |  | Projektant:
Zhotovitel: |  |  |  | Zpracovatel:
PČ | Popis |  | MJ | Množství | J. montáž [CZK] | Cena celkem [CZK] | Cena materiál [CZK]
SO012
Elektrické přímotopné konvektory
nástěnný -například: AEG WKL503U
1.1 | Výkon 500 W |  | ks |  | 1246 | 0 | 0
1.2 | Výkon 2000 W |  | ks | 2 | 1745 | 0 | 0
Přenosný konvektor – například AEG SK 204
1.3 | Výkon 750-2000 W |  | ks | 9 | 1732 | 0 | 0
Ručníkový sušák – např. KLCE 1820.600
1.4 | Výkon 500 W |  | ks |  | 2364 | 0 | 0
| Součet |  |  |  |  | 0 | 0
| VYTÁPĚNÍ CELKEM |  |  |  |  | 0
Část: | SO018
Elektrické přímotopné konvektory
nástěnný -například: AEG WKL503U
1.1 | Výkon 500 W |  | ks | 2 | 1246 | 0 | 0
1.2 | Výkon 2000 W |  | ks |  | 1745 | 0 | 0
Přenosný konvektor – například AEG SK 204
1.3 | Výkon 750-2000 W |  | ks | 6 | 1732 | 0 | 0
Ručníkový sušák – např. KLCE 1820.600
1.4 | Výkon 500 W |  | ks |  | 2364 | 0 | 0
| Součet |  |  |  |  | 0 | 0
| VYTÁPĚNÍ CELKEM |  |  |  |  | 0
SO019
Elektrické přímotopné konvektory
nástěnný -například: AEG WKL503U
1.1 | Výkon 500 W |  | ks |  | 1246 | 0 | 0
1.2 | Výkon 2000 W |  | ks |  | 1745 | 0 | 0
Přenosný konvektor – například AEG SK 204
1.3 | Výkon 750-2000 W |  | ks | 5 | 1732 | 0 | 0
Ručníkový sušák – např. KLCE 1820.600
1.4 | Výkon 500 W |  | ks | 1 | 2364 | 0 | 0
| Součet |  |  |  |  | 0 | 0
| VYTÁPĚNÍ CELKEM |  |  |  |  | 0

## VZT
REKAPITULACE ROZPOČTU
| Stavba: | Dostavba areálu muzea lidových staveb v Kouřimi - profese
| Objekt: | Vzduchotechnika v objektech SO 12, SO 18, SO 19
| Místo: |  | Kouřim |  | Datum: | 2014-12-15 |  | Datum: | 2013-09-15
| Objednavatel: |  | Středočeský kraj |  | Projektant: |  |  | Projektant:
| Zhotovitel: |  |  |  | Zpracovatel: |  |  | Zpracovatel:
|  | Kód - Popis |  |  |  | Cena celkem [CZK] |  | Cena celkem [CZK]
1) Náklady z rozpočtu
|  | SO12 - Usedlost Šperkovna ze Strašic | [5 empty] | #REF!
|  | SO18 - Chalupa z Masojed | [5 empty] | #REF!
|  | SO19 - Výměnek z Krchleb | [5 empty] | #REF!
7 |  | O7 - Potrubí tepelné čerpadlo
|  | 2) Ostatní náklady |  |  |  | 0 |  | 0
|  | Celkové náklady za stavbu 1) + 2) |  |  |  | 0 |  | #REF!
ROZPOČET
| Stavba: | Dostavba areálu muzea lidových staveb v Kouřimi
| Objekt: | Vzduchotechnika v objektech
| Místo: | Kouřim |  |  |  | Datum:
| Objednavatel: |  |  |  |  | Projektant:
| Zhotovitel: |  |  |  |  | Zpracovatel:
| Pozn | PČ | Popis | Množství | MJ | J. cena [CZK] | Cena celkem [CZK]
|  | Zařízení číslo: | 04 – SO-12 - Odvětrání sociálního zařízení
| Pozn | PČ | Popis | Množství | MJ | J. cena [CZK] | Cena celkem [CZK]
|  | 4.2.1 | potrubní ventilátor
270m3/h, 100Pa
ak. tlak v 3m max. 40dBA
časový doběh nastavitelný 10-30 minut
230V/50W
|  |  | materiál: | 1 | ks | 0
|  |  | montáž: | 1 | ks | 0 | 0 |  | 0
|  | 4.3.1 | zpětná motýlková klapka průměr 160mm
|  |  | materiál: | 1 | ks | 0
|  |  | montáž: | 1 | ks | 0 | 0 |  | 0
|  | 4.3.2 | ruční regulační klapka DN80
|  |  | materiál: | 5 | ks | 0
|  |  | montáž: | 5 | ks | 0 | 0 |  | 0
|  | 4.4.1 | kruhový tlumič hluku
průměr 160mm
délka 600mm
|  |  | materiál: | 2 | ks | 0
|  |  | montáž: | 2 | ks | 0 | 0 |  | 0
|  | 4.6.1 | atypická odvodní štěrbina
šířka 20mm, délka 300mm
orámováno L profilem, RAL
napojeno na DN80
|  |  | materiál: | 6 | ks | 0
|  |  | montáž: | 6 | ks | 0 | 0 |  | 0
|  | 4.6.2 | mřížka na potrubí DN160mm
|  |  | materiál: | 1 | ks | 0
|  |  | montáž: | 1 | ks | 0 | 0 |  | 0
|  | 4.10.1 | potrubí pozinkovaný plech DN80 až DN160
60% tvarovek
|  |  | materiál: | 15 | bm | 0
|  |  | montáž: | 15 | bm | 0 | 0 |  | 0
|  | 4.10.2 | tepelná izolace minerální vata, parozábrana hliníková fólie, tloušťka izolace 40mm
(veškaré instalace na půdě)
|  |  | materiál: | 10 | m2 | 0
|  |  | montáž: | 10 | m2 | 0 | 0 |  | 0
Rekapitulace zařízení:
|  |  | materiál: |  |  |  |  | 0
|  |  | montáž: | [5 empty] | 0
cena celkem:
|  | Zařízení číslo: | 05 – SO-18 - Odvětrání sociálního zařízení
| Pozn | PČ | Popis | Množství | MJ | J. cena [CZK] | Cena celkem [CZK]
|  | 5.2.1 | potrubní ventilátor
170m3/h, 100Pa
ak. tlak v 3m max. 40dBA
časový doběh nastavitelný 10-30 minut
230V/50W
|  |  | materiál: | 1 | ks | 0
|  |  | montáž: | 1 | ks | 0 | 0 |  | 0
|  | 5.3.1 | zpětná motýlková klapka průměr 125mm
|  |  | materiál: | 1 | ks | 0
|  |  | montáž: | 1 | ks | 0 | 0 |  | 0
|  | 5.3.2 | ruční regulační klapka DN80
|  |  | materiál: | 3 | ks | 0
|  |  | montáž: | 3 | ks | 0 | 0 |  | 0
|  | 5.4.1 | kruhový tlumič hluku
průměr 125mm
délka 600mm
|  |  | materiál: | 2 | ks | 0
|  |  | montáž: | 2 | ks | 0 | 0 |  | 0
|  | 5.6.1 | atypická odvodní štěrbina
šířka 20mm, délka 300mm
orámováno L profilem, RAL
napojeno na DN80
|  |  | materiál: | 3 | ks | 0
|  |  | montáž: | 3 | ks | 0 | 0 |  | 0
|  | 5.6.2 | mřížka na potrubí DN125mm
|  |  | materiál: | 1 | ks | 0
|  |  | montáž: | 1 | ks | 0 | 0 |  | 0
|  | 5.10.1 | potrubí pozinkovaný plech DN80 až DN125
60% tvarovek
|  |  | materiál: | 10 | bm | 0
|  |  | montáž: | 10 | bm | 0 | 0 |  | 0
|  | 5.10.2 | tepelná izolace minerální vata, parozábrana hliníková fólie, tloušťka izolace 40mm
(veškaré instalace na půdě)
|  |  | materiál: | 5 | m2 | 0
|  |  | montáž: | 5 | m2 | 0 | 0 |  | 0
Rekapitulace zařízení:
|  |  | materiál: |  |  |  |  | 0
|  |  | montáž: | [5 empty] | 0
cena celkem:
|  | Zařízení číslo: | 06 – SO-19 - Odvětrání sociálního zařízení
| Pozn | PČ | Popis | Množství | MJ | J. cena [CZK] | Cena celkem [CZK]
|  | 6.2.1 | potrubní ventilátor
80m3/h, 100Pa
ak. tlak v 3m max. 40dBA
časový doběh nastavitelný 10-30 minut
230V/50W
|  |  | materiál: | 1 | ks | 0
|  |  | montáž: | 1 | ks | 0 | 0 |  | 0
|  | 6.3.1 | zpětná motýlková klapka průměr 125mm
|  |  | materiál: | 1 | ks | 0
|  |  | montáž: | 1 | ks | 0 | 0 |  | 0
|  | 6.3.2 | ruční regulační klapka DN80
|  |  | materiál: | 1 | ks | 0
|  |  | montáž: | 1 | ks | 0 | 0 |  | 0
|  | 6.4.1 | kruhový tlumič hluku
průměr 125mm
délka 600mm
|  |  | materiál: | 2 | ks | 0
|  |  | montáž: | 2 | ks | 0 | 0 |  | 0
|  | 6.6.1 | atypická odvodní štěrbina
šířka 20mm, délka 300mm
orámováno L profilem, RAL
napojeno na DN80
|  |  | materiál: | 1 | ks | 0
|  |  | montáž: | 1 | ks | 0 | 0 |  | 0
|  | 6.6.2 | mřížka na potrubí DN125mm
|  |  | materiál: | 1 | ks | 0
|  |  | montáž: | 1 | ks | 0 | 0 |  | 0
|  | 6.10.1 | potrubí pozinkovaný plech DN80 až DN125
60% tvarovek
|  |  | materiál: | 3 | bm | 0
|  |  | montáž: | 3 | bm | 0 | 0 |  | 0
|  | 6.10.2 | tepelná izolace minerální vata, parozábrana hliníková fólie, tloušťka izolace 40mm
(veškaré instalace na půdě)
|  |  | materiál: | 3 | m2 | 0
|  |  | montáž: | 3 | m2 | 0 | 0 |  | 0
Rekapitulace zařízení:
|  |  | materiál: |  |  |  |  | 0
|  |  | montáž: | [5 empty] | 0
cena celkem:
|  | Zařízení číslo: | 07 – Potrubí tepelné čerpadlo
| Pozn | PČ | Popis | Množství | MJ | J. cena [CZK] | Cena celkem [CZK]
|  | 7.10.1 | potrubí pozinkovaný plech
80% tvarovek
|  |  | materiál: | 10 | m2 | 0
|  |  | montáž: | 10 | m2 | 0 | 0 |  | 0
|  | 7.10.2 | tepelná izolace minerální vata, parozábrana hliníková fólie, tloušťka izolace 40mm
(veškaré instalace na půdě)
|  |  | materiál: | 15 | m2 | 0
|  |  | montáž: | 15 | m2 | 0 | 0 |  | 0
Rekapitulace zařízení:
|  |  | materiál: |  |  |  |  | 0
|  |  | montáž: | [5 empty] | 0
cena celkem:

## Venkovní vodovod
ROZPOČET
Stavba: |  | D.1.4.d_1 Areálový rozvod vody_Venkovní vodovod
Objekt:
Část:
JKSO:
Objednatel:
Zhotovitel:
Datum: |  | 15.12.2014
P.Č. | TV | KCN | Kód položky | Popis | MJ | Množství celkem | Cena jednotková | Cena celkem | Hmotnost | Hmotnost celkem | Hmotnost sutě | Hmotnost sutě celkem | Sazba DPH | Typ položky | Úroveň
1 | 2 | 3 | 4 | 5 | 6 | 7 | 8 | 9 |  |  |  |  | 10 | 11 | 12
| D |  | HSV | Práce a dodávky HSV |  |  |  | 0 |  | 3.3286 |  | 0 |  |  | 0
| D |  | 1 | Zemní práce | [10 empty] | 1
| D |  | 13 | Zemní práce - hloubené vykopávky |  |  |  | 0 |  | 1.0251 |  | 0 |  |  | 1
1 | K | 721 | 13220-1202 | Hloubení rýh šířky do 2000 mm v hornině 3 - 100 - 1000 m3 | m3 | 510 | 0 | 0 | 0.00201 | 1.0251 | 0 | 0 | 21 | 16 | 2
| D |  | 16 | Zemní práce - přemístění výkopku |  |  |  | 0 |  | 2.0611 |  | 0 |  |  | 1
2 | K | 721 | 16110-1101 | Svislé přemístění výkopku horniny 1 až 4 hloubky 2,5 m | m3 | 510 | 0 | 0 | 0.00201 | 1.0251 | 0 | 0 | 21 | 16 | 2
3 | K | 721 | 162 70-1109 | Odvoz zeminy do 10 km | m3 | 1.8 | 0 | 0 | 0.00201 | 0.003618 | 0 | 0 | 21 | 16 | 2
4 | K | 721 | 16220-1102 | Vodorovné přemístění výkopku horniny 1 až 4 přes 20 do 50 m | m3 | 1.8 | 0 | 0 | 0.00201 | 0.003618 | 0 | 0 | 21 | 16 | 2
5 | K | 721 | 17120-1201 | Uložení sypaniny na skládku | m3 | 1.8 | 0 | 0 | 0.00201 | 0.003618 | 0 | 0 | 21 | 16 | 2
6 | K | 721 | 17410-1101 | Zásyp zhutněných jam, šachet, rýh | m3 | 464.3 | 0 | 0 | 0.00201 | 0.93324 | 0 | 0 | 21 | 16 | 2
7 | K | 721 | 17510-1101 | Podsyp potrubí-výkopová zemina max. do pr. 32 mm | m3 | 43.9 | 0 | 0 | 0.00201 | 0.088239 | 0 | 0 | 21 | 16 | 2
8 | K | 721 | Smluvní cena | Uložení sypaniny na skládku - poplatek za skládku | m3 | 1.8 | 0 | 0 | 0.00201 | 0.003618 | 0 | 0 | 21 | 16 | 2
9 | K | 271 | 871111111 | Demontáž stávajícího potrubí | kpl | 1 | 0 | 0 | 0 | 0 | 0 | 0 | 21 | 4 | 2
| D |  | 8 | Trubní vedení |  |  | 0 | 0 |  | 0.2424 |  | 0 |  |  | 1
10 | K | 271 | 871151121 | Montáž potrubí z trubek z tlakového polyetylénu otevřený výkop svařovaných vnější průměr 25 mm | m | 253 | 0 | 0 | 0 | 0 | 0 | 0 | 21 | 4 | 2
11 | M | MAT | PLFPLFRSDG03203 | Trubka PE-RC 100, SDR11, DN32x3,0, návin 100 m | m | 253 | 0 | 0 | 0 | 0 | 0 | 0 | 21 | 8 | 2
12 | K | 271 | 871161121 | Montáž potrubí z trubek z tlakového polyetylénu otevřený výkop svařovaných vnější průměr 32 mm | m | 146 | 0 | 0 | 0 | 0 | 0 | 0 | 21 | 4 | 2
13 | M | MAT | PLFPLFRSDG02503 | Trubka PE-RC 100, SDR11, DN25 x 3, návin 100 m | m | 146 | 0 | 0 | 0 | 0 | 0 | 0 | 21 | 8 | 2
14 | K | PK | 871171121 | Montáž potrubí z trubek z tlakového polyetylénu otevřený výkop svařovaných vnější průměr 40 mm | m | 111 | 0 | 0 | 0 | 0 | 0 | 0 | 21 | 4 | 2
15 | M | MAT | PLFPLFRSDG04003 | Trubka PE-RC 100, SDR11, DN40 x 3,7, návin 100 m | m | 111 | 0 | 0 | 0 | 0 | 0 | 0 | 21 | 8 | 2
16 | K | 271 | 871181121 | Montáž potrubí z trubek z tlakového polyetylénu otevřený výkop svařovaných vnější průměr 50 mm | m | 529 | 0 | 0 | 0 | 0 | 0 | 0 | 21 | 4 | 2
17 | M | MAT | PLFPLFRSDG05004 | Trubka PE-RC 100, SDR11, DN50 x 4,6, návin 100 m | m | 529 | 0 | 0 | 0 | 0 | 0 | 0 | 21 | 8 | 2
18 | M | MAT | HAWHAW263000102 | Šoupě ISO dom.přípojky d25-3/4~ | ks | 2 | 0 | 0 | 0 | 0 | 0 | 0 | 21 | 8 | 2
19 | M | MAT | HAWHAW280000103 | Šoupátko iso dom.příp 1~-32 | ks | 2 | 0 | 0 | 0 | 0 | 0 | 0 | 21 | 8 | 2
20 | M | MAT | HAWHAW280005404 | Šoupátko iso dom.příp 5/4~-40 | ks | 1 | 0 | 0 | 0 | 0 | 0 | 0 | 21 | 8 | 2
21 | M | MAT | HAWHAW280006405 | Šoupátko iso dom.příp 6/4~-50 | ks | 1 | 0 | 0 | 0 | 0 | 0 | 0 | 21 | 8 | 2
22 | K | PK | 892233111 | Proplach a desinfekce vodovodního potrubí DN od 40 do 70 | m | 1039 | 0 | 0 | 0 | 0 | 0 | 0 | 21 | 4 | 2
23 | M | MAT | 7279010540 | redukce PE 100/11 d 50-25 | ks | 1 | 0 | 0 | 0 | 0 | 0 | 0 | 21 | 8 | 2
24 | M | MAT | 7279010520 | redukce PE 100/11 d 50-40 | ks | 3 | 0 | 0 | 0 | 0 | 0 | 0 | 21 | 8 | 2
25 | M | MAT | 728800097 | T kus HDPE 50 PE 100 PN16 | ks | 3 | 0 | 0 | 0 | 0 | 0 | 0 | 21 | 8 | 2
26 | M | MAT | 728800140 | T kus reduk.HDPE 40/32 PE 100 PN16 | ks | 1 | 0 | 0 | 0 | 0 | 0 | 0 | 21 | 8 | 2
27 | M | MAT | 728800153 | T kus reduk.HDPE 50/32 PE 100 PN16 | ks | 1 | 0 | 0 | 0 | 0 | 0 | 0 | 21 | 8 | 2
28 | M | MAT | 728800152 | T kus reduk.HDPE 50/25 PE 100 PN16 | ks | 1 | 0 | 0 | 0 | 0 | 0 | 0 | 21 | 8 | 2
29 | K | PK | 892241111 | Tlaková zkouška vodovodního potrubí do 80 | m | 1039 | 0 | 0 | 0 | 0 | 0 | 0 | 21 | 4 | 2
30 | M | MAT | 680-031 | Vodič CY 2,5 mm2 | m | 1039 | 0 | 0 | 0 | 0 | 0 | 0 | 21 | 8 | 2
31 | M | MAT | ANTPEFOLMO300 | Výstražná fólie modrá š.300mm ~POZOR VODA~ | m | 1039 | 0 | 0 | 0 | 0 | 0 | 0 | 21 | 8 | 2
32 | K | 271 | 8948123335 | Vodoměrná šachta pr.1,0m, v.1,5 m, plast včetně zastropení A15+žebřík plast | kus | 1 | 0 | 0 | 0.04848 | 0.04848 | 0 | 0 | 21 | 4 | 2
33 | K | 271 | 8948123345 | PVC šachta DN 300, v.0,8 m bez dna, poklop pochozí A15 do zeleně | kus | 4 | 0 | 0 | 0.04848 | 0.19392 | 0 | 0 | 21 | 4 | 2
34 | M | MAT | HAWHAW960103400 | Souprava teleskop 1,3-1,8 | ks | 6 | 0 | 0 | 0 | 0 | 0 | 0 | 21 | 32 | 2
35 | M | MAT | HAWHAW155000000 | Poklop uliční lehký | ks | 5 | 0 | 0 | 0 | 0 | 0 | 0 | 21 | 8 | 2
36 | M | MAT | HAWHAW165000000 | Poklop uliční těžký | ks | 1 | 0 | 0 | 0 | 0 | 0 | 0 | 21 | 8 | 2
37 | M | MAT | HAWHAW348100000 | Podklad. deska uni | ks | 6 | 0 | 0 | 0 | 0 | 0 | 0 | 21 | 8 | 2
38 | K | 271 | 998276101 | Přesun hmot pro trubní vedení z trub z plastických hmot otevřený výkop | t | 4 | 0 | 0 | 0 | 0 | 0 | 0 | 21 | 4 | 2
| D |  | PSV | Práce a dodávky PSV |  |  | 0 | 0 |  | 0.03244 |  | 0 |  |  | 0
| D |  | 722 | Zdravotechnika - vnitřní vodovod |  |  | 0 | 0 |  | 0.03244 |  | 0 |  |  | 1
39 | K | 721 | 722221134 | Ventil závitový výtokový Ke 3T G 1/2 s jedním závitem | soubor | 1 | 0 | 0 | 0.00057 | 0.00057 | 0 | 0 | 21 | 16 | 2
40 | K | 721 | 722221135 | Ventil závitový výtokový Ke 3T G 3/4 s jedním závitem | soubor | 1 | 0 | 0 | 0.00092 | 0.00092 | 0 | 0 | 21 | 16 | 2
41 | K | 721 | 722221139 | Výtokový ventil DN 15 s připoj. na hadici | kus | 5 | 0 | 0 | 0.00092 | 0.0046 | 0 | 0 | 21 | 16 | 2
42 | K | 721 | 722231063 | Ventil závitový zpětný Ve 3030 G 1 se dvěma závity | kus | 1 | 0 | 0 | 0.00056 | 0.00056 | 0 | 0 | 21 | 16 | 2
43 | K | 721 | 722231065 | Ventil závitový zpětný Ve 3030 G 6/4 se dvěma závity | kus | 1 | 0 | 0 | 0.00131 | 0.00131 | 0 | 0 | 21 | 16 | 2
44 | K | 721 | 722232045 | Kohout kulový přímý s 2x vnitřním závitem a páčkou PN 35 do 185 °C chromý R250D 1" červený voda | kus | 2 | 0 | 0 | 0.0005 | 0.001 | 0 | 0 | 21 | 16 | 2
45 | K | 721 | 722232047 | Kohout kulový přímý s 2x vnitřním závitem a páčkou PN 35 do 185 °C chrom R250D 1 1/2" červený voda | kus | 2 | 0 | 0 | 0.00107 | 0.00214 | 0 | 0 | 21 | 16 | 2
46 | K | 721 | 722234267 | Filtr mosazný s 2x vnitřním závitem PN 16, T 120 °C G 6/4" | kus | 1 | 0 | 0 | 0.0009 | 0.0009 | 0 | 0 | 21 | 16 | 2
47 | K | 721 | 722263213 | Vodoměr závitový vícevtokový mokroběžný do 100 °C G 1 x 260 mm Qn 3,5 m3/s horizontální | kus | 1 | 0 | 0 | 0.00639 | 0.00639 | 0 | 0 | 21 | 16 | 2
48 | K | 721 | 722263215 | Vodoměr závitový vícevtokový mokroběžný do 100 °C G 6/4 x 300 mm Qn 10 m3/s horizontální | kus | 1 | 0 | 0 | 0.00929 | 0.00929 | 0 | 0 | 21 | 16 | 2
49 | K | 731 | 734421130 | Tlakoměr (0-10 bar)+tlakom. kohout | kus | 2 | 0 | 0 | 0.00238 | 0.00476 | 0 | 0 | 21 | 16 | 2
50 | K | 721 | 998722101 | Přesun hmot pro vnitřní vodovod v objektech v do 6 m | kpl | 1 | 0 | 0 | 0 | 0 | 0 | 0 | 21 | 16 | 2
|  |  |  | Celkem |  |  |  | 0 |  | 3.361 |  | 0

## Venkovní kanalizace
ROZPOČET
Stavba: |  | D.1.4.d_1 Areálový rozvod vody - Venkovní kanalizace
Objekt:
Část:
JKSO:
Objednatel:
Zhotovitel:
Datum: |  | 15.12.2014
P.Č. | TV | KCN | Kód položky | Popis | MJ | Množství celkem | Cena jednotková | Cena celkem | Hmotnost | Hmotnost celkem | Hmotnost sutě | Hmotnost sutě celkem | Sazba DPH | Typ položky | Úroveň
1 | 2 | 3 | 4 | 5 | 6 | 7 | 8 | 9 |  |  |  |  | 10 | 11 | 12
| D |  | HSV | Práce a dodávky HSV |  |  |  | 0 |  | 1.6312 |  | 0 |  |  | 0
| D |  | 1 | Zemní práce | [10 empty] | 1
| D |  | 13 | Zemní práce - hloubené vykopávky |  |  |  | 0 |  | 0.009447 |  | 0 |  |  | 1
1 | K | 721 | 13220-1202 | Hloubení rýh šířky do 2000 mm v hornině 3 - 100 - 1000 m3 | m3 | 4.7 | 0 | 0 | 0.00201 | 0.009447 | 0 | 0 | 21 | 16 | 2
| D |  | 16 | Zemní práce - přemístění výkopku |  |  |  | 0 |  | 0.0402 |  | 0 |  |  | 1
2 | K | 721 | 16110-1101 | Svislé přemístění výkopku horniny 1 až 4 hloubky 2,5 m | m3 | 4.7 | 0 | 0 | 0.00201 | 0.009447 | 0 | 0 | 21 | 16 | 2
3 | K | 721 | 162 70-1109 | Odvoz zeminy do 10 km | m3 | 2.7 | 0 | 0 | 0.00201 | 0.005427 | 0 | 0 | 21 | 16 | 2
4 | K | 721 | 16220-1102 | Vodorovné přemístění výkopku horniny 1 až 4 přes 20 do 50 m | m3 | 2.7 | 0 | 0 | 0.00201 | 0.005427 | 0 | 0 | 21 | 16 | 2
5 | K | PK | 998 22-5... | Přesun hmot výkop | t | 4.5 | 0 | 0 | 0 | 0 | 0 | 0 | 21 | 4 | 2
6 | K | 721 | 17120-1201 | Uložení sypaniny na skládku | m3 | 2.7 | 0 | 0 | 0.00201 | 0.005427 | 0 | 0 | 21 | 16 | 2
7 | K | 721 | 17410-1101 | Zásyp zhutněných jam, šachet, rýh | m3 | 2 | 0 | 0 | 0.00201 | 0.00402 | 0 | 0 | 21 | 16 | 2
8 | K | 721 | 17510-1101 | Štěrkopísky 16-32 mm - podsyp a zásyp drenážního potrubí | m3 | 2.5 | 0 | 0 | 0.00201 | 0.005025 | 0 | 0 | 21 | 16 | 2
9 | K | 721 | Smluvní cena | Uložení sypaniny na skládku - poplatek za skládku | m3 | 2.7 | 0 | 0 | 0.00201 | 0.005427 | 0 | 0 | 21 | 16 | 2
| D |  | 2 | Zakládání |  |  | 0 | 0 |  | 1.5742 |  | 0 |  |  | 1
10 | K | 271 | 212752114 | Trativod z drenážních trubek otevřený výkop DN od 180 do 210 | m | 6 | 0 | 0 | 0.26237 | 1.5742 | 0 | 0 | 21 | 4 | 2
| D |  | 8 | Trubní vedení |  |  | 0 | 0 |  | 0.00736 |  | 0 |  |  | 1
11 | K | 271 | 871265211 | Kanalizační potrubí z tvrdého PVC-systém KG tuhost třídy SN4 DN100 | m | 2 | 0 | 0 | 0.00127 | 0.00254 | 0 | 0 | 21 | 4 | 2
12 | K | 271 | 871313021 | Montáž potrubí z kanalizačních trub z PVC otevřený výkop sklon do 20 % DN 100 | m | 2 | 0 | 0 | 0 | 0 | 0 | 0 | 21 | 4 | 2
13 | K | 271 | 871355321 | Kanalizační potrubí PP perforované (360°) potrubí korugované DN 200/6,0 včetně geotextílie | ks | 1 | 0 | 0 | 0.00482 | 0.00482 | 0 | 0 | 21 | 4 | 2
14 | K | 271 | 877316261 | Dvorní vpusť s litin. mříží 0,3x0,3 m (rovná), tř.zat. A15, s kal. košem- výtok PVC | kus | 1 | 0 | 0 | 0 | 0 | 0 | 0 | 21 | 4 | 2
| D |  | 99 | Přesun hmot |  |  | 0 | 0 |  | 0 |  | 0 |  |  | 1
15 | K | 271 | 998276101 | Přesun hmot pro trubní vedení z trub z plastických hmot otevřený výkop | t | 0.1 | 0 | 0 | 0 | 0 | 0 | 0 | 21 | 4 | 2
|  |  |  | Celkem |  |  |  | 0 |  | 1.6312 |  | 0

## Venkovní vodovod SO 12
ROZPOČET
Stavba: |  | D.1.4.d_2 SO12 - Usedlost Šperkovna ze Strašic - Venkovní vodovod
Objekt:
Část:
JKSO:
Objednatel:
Zhotovitel:
Datum: |  | 15.12.2014
P.Č. | TV | KCN | Kód položky | Popis | MJ | Množství celkem | Cena jednotková | Cena celkem | Hmotnost | Hmotnost celkem | Hmotnost sutě | Hmotnost sutě celkem | Sazba DPH | Typ položky | Úroveň
1 | 2 | 3 | 4 | 5 | 6 | 7 | 8 | 9 |  |  |  |  | 10 | 11 | 12
| D |  | HSV | Práce a dodávky HSV |  |  |  | 5578 |  | 0.16148 |  | 0 |  |  | 0
| D |  | 1 | Zemní práce | [10 empty] | 1
| D |  | 13 | Zemní práce - hloubené vykopávky |  |  |  | 3480 |  | 0.02412 |  | 0 |  |  | 1
1 | K | 721 | 13220-1202 | Hloubení rýh šířky do 2000 mm v hornině 3 - 100 - 1000 m3 | m3 | 6 | 520 | 3120 | 0.00201 | 0.01206 | 0 | 0 | 21 | 16 | 2
2 | K | 721 | 13220-1209 | Rýhy šířky 2 000 mm příplatek za lepivost horniny 3 | m3 | 6 | 60 | 360 | 0.00201 | 0.01206 | 0 | 0 | 21 | 16 | 2
| D |  | 16 | Zemní práce - přemístění výkopku |  |  |  | 1962 |  | 0.040401 |  | 0 |  |  | 1
3 | K | 721 | 16110-1101 | Svislé přemístění výkopku horniny 1 až 4 hloubky 2,5 m | m3 | 6 | 60 | 360 | 0.00201 | 0.01206 | 0 | 0 | 21 | 16 | 2
4 | K | 721 | 162 70-1109 | Odvoz zeminy do 10 km | m3 | 2.7 | 126 | 340.2 | 0.00201 | 0.005427 | 0 | 0 | 21 | 16 | 2
5 | K | 721 | 16220-1102 | Vodorovné přemístění výkopku horniny 1 až 4 přes 20 do 50 m | m3 | 2.7 | 45 | 121.5 | 0.00201 | 0.005427 | 0 | 0 | 21 | 16 | 2
6 | K | 721 | 17120-1201 | Uložení sypaniny na skládku | m3 | 2.7 | 19 | 51.3 | 0.00201 | 0.005427 | 0 | 0 | 21 | 16 | 2
7 | K | 721 | 17410-1101 | Zásyp zhutněných jam, šachet, rýh | m3 | 3 | 180 | 540 | 0.00201 | 0.00603 | 0 | 0 | 21 | 16 | 2
8 | K | 721 | 17510-1101 | Podsyp potrubí-výkopová zemina max. do pr. 32 mm | m3 | 0.3 | 210 | 63 | 0.00201 | 0.000603 | 0 | 0 | 21 | 16 | 2
9 | K | 721 | Smluvní cena | Uložení sypaniny na skládku - poplatek za skládku | m3 | 2.7 | 180 | 486 | 0.00201 | 0.005427 | 0 | 0 | 21 | 16 | 2
| D |  | 8 | Trubní vedení |  |  |  | 136 |  | 0.09696 |  | 0 |  |  | 1
10 | K | 271 | 871151121 | Montáž potrubí z trubek z tlakového polyetylénu otevřený výkop svařovaných vnější průměr 25 mm | m | 8 | 17 | 136 | 0 | 0 | 0 | 0 | 21 | 4 | 2
11 | M | MAT | PLFPLFRSDG03203 | Trubka PE-RC 100, SDR11, DN32x3,0, návin 100 m | m | 8 | 0 | 0 | 0 | 0 | 0 | 0 | 21 | 8 | 2
12 | K | PK | 892233111 | Proplach a desinfekce vodovodního potrubí DN od 40 do 70 | m | 8 | 0 | 0 | 0 | 0 | 0 | 0 | 21 | 4 | 2
13 | K | PK | 892241111 | Tlaková zkouška vodovodního potrubí do 80 | m | 8 | 0 | 0 | 0 | 0 | 0 | 0 | 21 | 4 | 2
14 | M | MAT | 680-031 | Vodič CY 2,5 mm2 | m | 8 | 0 | 0 | 0 | 0 | 0 | 0 | 21 | 8 | 2
15 | M | MAT | ANTPEFOLMO300 | Výstražná fólie modrá š.300mm ~POZOR VODA~ | m | 8 | 0 | 0 | 0 | 0 | 0 | 0 | 21 | 8 | 2
16 | K | 271 | 894812345 | Vodom šachta pr.1,0 m, hl. 1,5 , plast, poklop pr.0,6 m,pochozí A15, žebřík nezpevněné dno-vsakovací (štěrk) | kus | 1 | 0 | 0 | 0.04848 | 0.04848 | 0 | 0 | 21 | 4 | 2
17 | K | 271 | 894812355 | Doprava, montáž vodom. šachty | kpl | 1 | 0 | 0 | 0.04848 | 0.04848 | 0 | 0 | 21 | 4 | 2
| D |  | 9 | Ostatní konstrukce a práce-bourání |  |  | 0 | 0 |  | 0 |  | 0 |  |  | 1
18 | K | 271 | 998276101 | Přesun hmot pro trubní vedení z trub z plastických hmot otevřený výkop | t | 0.1 | 0 | 0 | 0 | 0 | 0 | 0 | 21 | 4 | 2
| D |  | PSV | Práce a dodávky PSV |  |  | 0 | 0 |  | 0.00649 |  | 0 |  |  | 0
| D |  | 722 | Zdravotechnika - vnitřní vodovod |  |  | 0 | 0 |  | 0.00649 |  | 0 |  |  | 1
19 | K | 721 | 722221134 | Ventil závitový výtokový Ke 3T G 1/2 s jedním závitem | soubor | 1 | 0 | 0 | 0.00057 | 0.00057 | 0 | 0 | 21 | 16 | 2
20 | K | 721 | 722231062 | Ventil závitový zpětný Ve 3030 G 3/4 se dvěma závity | kus | 1 | 0 | 0 | 0.00036 | 0.00036 | 0 | 0 | 21 | 16 | 2
21 | K | 721 | 722232044 | Kohout kulový přímý s 2x vnitřním závitem a páčkou PN 42 do 185 °C chrom R250D 3/4" červený voda | kus | 2 | 0 | 0 | 0.00034 | 0.00068 | 0 | 0 | 21 | 16 | 2
22 | K | 721 | 722263212 | Vodoměr závitový vícevtokový mokroběžný do 100 °C G 3/4 x 190 mm Qn 2,5 m3/s horizontální | kus | 1 | 0 | 0 | 0.00488 | 0.00488 | 0 | 0 | 21 | 16 | 2
23 | K | 721 | 998722101 | Přesun hmot pro vnitřní vodovod v objektech v do 6 m | kpl | 1 | 0 | 0 | 0 | 0 | 0 | 0 | 21 | 16 | 2
|  |  |  | Celkem |  |  |  | 0 |  | 0.16797 |  | 0

## Venkovní kanalizace SO 12
ROZPOČET
Stavba: |  | D.1.4.d_2 SO12 - Usedlost Šperkovna ze Strašic - Venkovní kanalizace
Objekt:
Část:
JKSO:
Objednatel:
Zhotovitel:
Datum: |  | 15.12.2014
P.Č. | TV | KCN | Kód položky | Popis | MJ | Množství celkem | Cena jednotková | Cena celkem | Hmotnost | Hmotnost celkem | Hmotnost sutě | Hmotnost sutě celkem | Sazba DPH | Typ položky | Úroveň
1 | 2 | 3 | 4 | 5 | 6 | 7 | 8 | 9 |  |  |  |  | 10 | 11 | 12
| D |  | HSV | Práce a dodávky HSV |  |  |  | 0 |  | 17.7815 |  | 0 |  |  | 0
| D |  | 1 | Zemní práce | [10 empty] | 1
| D |  | 13 | Zemní práce - hloubené vykopávky |  |  |  | 0 |  | 0.17688 |  | 0 |  |  | 1
1 | K | 721 | 13220-1202 | Hloubení rýh šířky do 2000 mm v hornině 3 - 100 - 1000 m3 | m3 | 44 | 0 | 0 | 0.00201 | 0.08844 | 0 | 0 | 21 | 16 | 2
2 | K | 721 | 13220-1209 | Rýhy šířky 2 000 mm příplatek za lepivost horniny 3 | m3 | 44 | 0 | 0 | 0.00201 | 0.08844 | 0 | 0 | 21 | 16 | 2
| D |  | 16 | Zemní práce - přemístění výkopku |  |  | 0 | 0 |  | 2.5383 |  | 0 |  |  | 1
3 | K | 721 | 16110-1101 | Svislé přemístění výkopku horniny 1 až 4 hloubky 2,5 m | m3 | 44 | 0 | 0 | 0.00201 | 0.08844 | 0 | 0 | 21 | 16 | 2
4 | K | 721 | 162 70-1109 | Odvoz zeminy do 10 km | m3 | 24.3 | 0 | 0 | 0.00201 | 0.048843 | 0 | 0 | 21 | 16 | 2
5 | K | 721 | 16220-1102 | Vodorovné přemístění výkopku horniny 1 až 4 přes 20 do 50 m | m3 | 24.3 | 0 | 0 | 0.00201 | 0.048843 | 0 | 0 | 21 | 16 | 2
6 | K | 721 | 17120-1201 | Uložení sypaniny na skládku | m3 | 24.3 | 0 | 0 | 0.00201 | 0.048843 | 0 | 0 | 21 | 16 | 2
7 | K | 721 | 17410-1101 | Zásyp zhutněných jam, šachet, rýh | m3 | 19.7 | 0 | 0 | 0.00201 | 0.039597 | 0 | 0 | 21 | 16 | 2
8 | K | 721 | 17510-11 | Obsyp potrubí štěrkopísky 4 - 16 mm | m3 | 7.4 | 0 | 0 | 0.00201 | 0.014874 | 0 | 0 | 21 | 16 | 2
9 | M | MAT | 581521810 | pískové lože | t | 2.2 | 0 | 0 | 1 | 2.2 | 0 | 0 | 21 | 32 | 2
10 | K | PK | 998 22-5... | Přesun hmot výkop | t | 17.3 | 0 | 0 | 0 | 0 | 0 | 0 | 21 | 4 | 2
11 | K | 721 | Smluvní cena | Uložení sypaniny na skládku - poplatek za skládku | m3 | 24.3 | 0 | 0 | 0.00201 | 0.048843 | 0 | 0 | 21 | 16 | 2
| D |  | 2 | Zakládání |  |  | 0 | 0 |  | 0.001947 |  | 0 |  |  | 1
12 | K | 271 | 280000010 | Betonové lože B15 | m3 | 1.1 | 0 | 0 | 0.00177 | 0.001947 | 0 | 0 | 21 | 4 | 2
| D |  | 8 | Trubní vedení |  |  | 0 | 0 |  | 15.0644 |  | 0 |  |  | 1
13 | K | 271 | 871275211 | Kanalizační potrubí z tvrdého PVC-systém KG tuhost třídy SN4 DN125 | m | 31 | 0 | 0 | 0.00177 | 0.05487 | 0 | 0 | 21 | 4 | 2
14 | K | PK | 892241199 | Zkouška vodotěsnosti potrubí | m | 31 | 0 | 0 | 0 | 0 | 0 | 0 | 21 | 4 | 2
15 | K | 271 | 894231398 | Beton. jímka pr.2,5 m, výška 2,6 m, poklop pr.0,6 m-A15, užit.objem 8 m3 | kus | 1 | 0 | 0 | 14.8839 | 14.8839 | 0 | 0 | 21 | 4 | 2
16 | K | 271 | 89481275 | Doprava, montáž jímky | kus | 1 | 0 | 0 | 0.12558 | 0.12558 | 0 | 0 | 21 | 4 | 2
| D |  | 9 | Ostatní konstrukce a práce-bourání |  |  | 0 | 0 |  | 0 |  | 0 |  |  | 1
17 | K | 271 | 998276101 | Přesun hmot pro trubní vedení z trub z plastických hmot otevřený výkop | t | 0.5 | 0 | 0 | 0 | 0 | 0 | 0 | 21 | 4 | 2
|  |  |  | Celkem |  |  |  | 0 |  | 17.7815 |  | 0

## Vnitřní vodovod SO 12
ROZPOČET
Stavba: |  | D.1.4.d_2 SO12 - Usedlost Šperkovna ze Strašic - Vnitřní vodovod
Objekt:
Část:
JKSO:
Objednatel:
Zhotovitel:
Datum: |  | 15.12.2014
P.Č. | TV | KCN | Kód položky | Popis | MJ | Množství celkem | Cena jednotková | Cena celkem | Hmotnost | Hmotnost celkem | Hmotnost sutě | Hmotnost sutě celkem | Sazba DPH | Typ položky | Úroveň
1 | 2 | 3 | 4 | 5 | 6 | 7 | 8 | 9 |  |  |  |  | 10 | 11 | 12
| D |  | PSV | Práce a dodávky PSV |  |  |  | 0 |  | 0.11928 |  | 0 |  |  | 0
| D |  | 722 | Zdravotechnika - vnitřní vodovod |  |  |  | 0 |  | 0.01831 |  | 0 |  |  | 1
1 | K | 721 | 722176011 | Rozvody vody z plastů svařované polyfuzně do D 16 mm PN20 | m | 4 | 0 | 0 | 0.00041 | 0.00164 | 0 | 0 | 21 | 16 | 2
2 | K | 721 | 722176012 | Rozvody vody z plastů svařované polyfuzně do D 20 mm PN20 | m | 5 | 0 | 0 | 0.00049 | 0.00245 | 0 | 0 | 21 | 16 | 2
3 | K | 721 | 722176112 | Montáž potrubí plastové spojované svary polyfuzně do D 20 mm PN10 | m | 10 | 0 | 0 | 0.00029 | 0.0029 | 0 | 0 | 21 | 16 | 2
4 | K | 721 | 722176113 | Montáž potrubí plastové spojované svary polyfuzně do D 25 mm PN10 | m | 4 | 0 | 0 | 0.00029 | 0.00116 | 0 | 0 | 21 | 16 | 2
5 | K | 721 | 722176153 | Potrubí polyethylen PE 25x2,3 (SDR 11, PE-RC 100) | m | 8 | 0 | 0 | 0.00029 | 0.00232 | 0 | 0 | 21 | 16 | 2
6 | K | 721 | 722181211 | Ochrana vodovodního potrubí přilepenými tepelně izolačními trubicemi z PE tl do 6 mm DN do 22 mm | m | 10 | 0 | 0 | 3e-05 | 0.0003 | 0 | 0 | 21 | 16 | 2
7 | K | 721 | 722181212 | Ochrana vodovodního potrubí přilepenými tepelně izolačními trubicemi z PE tl do 6 mm DN do 28 mm | m | 4 | 0 | 0 | 3e-05 | 0.00012 | 0 | 0 | 21 | 16 | 2
8 | K | 721 | 722181220 | Ochrana vodovodního potrubí přilepenými tepelně izolačními trubicemi z PE tl do 10 mm DN do 18 mm | m | 4 | 0 | 0 | 3e-05 | 0.00012 | 0 | 0 | 21 | 16 | 2
9 | K | 721 | 722181221 | Ochrana vodovodního potrubí přilepenými tepelně izolačními trubicemi z PE tl do 10 mm DN do 22 mm | m | 5 | 0 | 0 | 3e-05 | 0.00015 | 0 | 0 | 21 | 16 | 2
10 | K | 721 | 722181288 | Dodatečná tepelná izolace armatur a zásobníku TV | kpl | 1 | 0 | 0 | 8e-05 | 8e-05 | 0 | 0 | 21 | 16 | 2
11 | K | 721 | 722220111 | Nástěnka závitová K 247 pro výtokový ventil G 1/2 s jedním závitem | kus | 6 | 0 | 0 | 0.00023 | 0.00138 | 0 | 0 | 21 | 16 | 2
12 | K | 721 | 722231061 | Ventil závitový zpětný Ve 3030 G 1/2 se dvěma závity | kus | 1 | 0 | 0 | 0.00027 | 0.00027 | 0 | 0 | 21 | 16 | 2
13 | K | 721 | 722232043 | Kohout kulový přímý s 2x vnitřním závitem a páčkou PN 42 do 185 °C chrom R250D 1/2" červený voda | kus | 1 | 0 | 0 | 0.00021 | 0.00021 | 0 | 0 | 21 | 16 | 2
14 | K | 721 | 722232044 | Kohout kulový přímý s 2x vnitřním závitem a páčkou PN 42 do 185 °C chrom R250D 3/4" červený voda | kus | 1 | 0 | 0 | 0.00034 | 0.00034 | 0 | 0 | 21 | 16 | 2
15 | K | 721 | 722290227 | Zkouška těsnosti vodovodního plastového do DN 50 | m | 27 | 0 | 0 | 0.00018 | 0.00486 | 0 | 0 | 21 | 16 | 2
16 | K | 721 | 722290240 | Přípomocné práce | kpl | 1 | 0 | 0 | 1e-05 | 1e-05 | 0 | 0 | 21 | 16 | 2
17 | K | 721 | 998722101 | Přesun hmot pro vnitřní vodovod v objektech v do 6 m | kpl | 1 | 0 | 0 | 0 | 0 | 0 | 0 | 21 | 16 | 2
| D |  | 725 | Zdravotechnika - zařizovací předměty |  |  | 0 | 0 |  | 0.10097 |  | 0 |  |  | 1
18 | K | 721 | 725532230 | Elektrický ohřívač zásobníkový akumulační vodorovný 2 kW/80l | soubor | 1 | 0 | 0 | 0.09928 | 0.09928 | 0 | 0 | 21 | 16 | 2
19 | K | 721 | 725535211 | Ventil pojistný G 1/2 6 barů | kus | 1 | 0 | 0 | 0.00095 | 0.00095 | 0 | 0 | 21 | 16 | 2
20 | K | 721 | 725819401 | Montáž ventilů rohových G 1/2 s připojovací trubičkou | soubor | 6 | 0 | 0 | 9e-05 | 0.00054 | 0 | 0 | 21 | 16 | 2
21 | K | 721 | 725822732 | Bat. umyvadlová Faris FUTURIST 13100 CR | kus | 2 | 0 | 0 | 4e-05 | 8e-05 | 0 | 0 | 21 | 16 | 2
22 | K | 721 | 725822734 | Tectron Skate 6 V DC, infračervená elektronika | kus | 2 | 0 | 0 | 4e-05 | 8e-05 | 0 | 0 | 21 | 16 | 2
23 | K | 721 | 725822744 | Bat. dřezová Paini COX 78.591 s výsuvnou sprchou, chrom lesk | kus | 1 | 0 | 0 | 4e-05 | 4e-05 | 0 | 0 | 21 | 16 | 2
|  |  |  | Celkem |  |  |  | 0 |  | 0.11928 |  | 0

## Vnitřní kanalizace SO 12
ROZPOČET
Stavba: |  | D.1.4.d_2 SO12 - Usedlost Šperkovna ze Strašic - Vnitřní kanalizace
Objekt:
Část:
JKSO:
Objednatel:
Zhotovitel:
Datum: |  | 15.12.2014
P.Č. | TV | KCN | Kód položky | Popis | MJ | Množství celkem | Cena jednotková | Cena celkem | Hmotnost | Hmotnost celkem | Hmotnost sutě | Hmotnost sutě celkem | Sazba DPH | Typ položky | Úroveň
1 | 2 | 3 | 4 | 5 | 6 | 7 | 8 | 9 |  |  |  |  | 10 | 11 | 12
| D |  | PSV | Práce a dodávky PSV |  |  |  | 11863 |  | 0.12707 |  | 0 |  |  | 0
| D |  | 721 | Zdravotechnika - vnitřní kanalizace |  |  |  | 11863 |  | 0.10457 |  | 0 |  |  | 1
1 | K | 721 | 721173401 | Potrubí kanalizační z PVC hrdlové ležaté vnitřní DN 100 systém KG tuhost třídy SN4 | m | 2 | 270 | 540 | 0.00126 | 0.00252 | 0 | 0 | 21 | 16 | 2
2 | K | 721 | 721173402 | Potrubí kanalizační z PVC hrdlové ležaté vnitřní DN 125 systém KG tuhost třídy SN4 | m | 9 | 310 | 2790 | 0.00177 | 0.01593 | 0 | 0 | 21 | 16 | 2
3 | K | 721 | 721174005 | Potrubí kanalizační z PP hrdlové ležaté DN 100 | m | 9 | 340 | 3060 | 0.00772 | 0.06948 | 0 | 0 | 21 | 16 | 2
4 | K | 721 | 721174041 | Potrubí kanalizační z PP hrdlové připojovací DN 32 | m | 4 | 170 | 680 | 0.00067 | 0.00268 | 0 | 0 | 21 | 16 | 2
5 | K | 721 | 721174042 | Potrubí kanalizační z PP hrdlové připojovací DN 40 | m | 3 | 210 | 630 | 0.00083 | 0.00249 | 0 | 0 | 21 | 16 | 2
6 | K | 721 | 721174044 | Potrubí kanalizační z PP hrdlové připojovací DN 70 | m | 1 | 230 | 230 | 0.00134 | 0.00134 | 0 | 0 | 21 | 16 | 2
7 | K | 721 | 721175144 | Ochrana potrubí plstěn. pásy DN 100 | m | 3 | 65 | 195 | 0.00305 | 0.00915 | 0 | 0 | 21 | 16 | 2
8 | K | 721 | 721211403 | Vpust podlahová s vodorovným odtokem DN 50/70 se zápachovou uzávěrkou | kus | 1 | 1450 | 1450 | 0.00078 | 0.00078 | 0 | 0 | 21 | 16 | 2
9 | K | 721 | 721273148 | Montáž hlavice ventilační HL DN 50, 70, 100 | kus | 1 | 20 | 20 | 0 | 0 | 0 | 0 | 21 | 16 | 2
10 | M | MAT | HULHUL810 | Hlavice větrací, střešní souprava DN100 | ks | 1 | 900 | 900 | 0 | 0 | 0 | 0 | 21 | 32 | 2
11 | M | MAT | HTRHTRE100 | HT-čistící kus 100 | ks | 1 | 220 | 220 | 0 | 0 | 0 | 0 | 21 | 32 | 2
12 | K | 721 | 721290111 | Zkouška těsnosti potrubí kanalizace vodou do DN 125 | m | 11 | 18 | 198 | 0 | 0 | 0 | 0 | 21 | 16 | 2
13 | K | 721 | 725869219 | Zápach. uzáv. s přídavnou mechan. zápach. uzávěrkou DN 32 | kus | 1 | 950 | 950 | 0.0002 | 0.0002 | 0 | 0 | 21 | 16 | 2
14 | K | 721 | 721290199 | Přípomocné práce pro vnitřní kanalizaci | kpl | 1 | 0 | 0 | 0 | 0 | 0 | 0 | 21 | 16 | 2
15 | K | 721 | 721290999 | Výkopové práce+zásyp rýh pro vnitřní kanalizaci | m | 11 | 0 | 0 | 0 | 0 | 0 | 0 | 21 | 16 | 2
16 | K | 721 | 998721102 | Přesun hmot pro vnitřní kanalizace v objektech v do 12 m | kpl | 1 | 0 | 0 | 0 | 0 | 0 | 0 | 21 | 16 | 2
| D |  | 725 | Zdravotechnika - zařizovací předměty |  |  | 0 | 0 |  | 0.0225 |  | 0 |  |  | 1
17 | K | 721 | 725113123 | Montáž klozetových mís závěsných | kus | 3 | 0 | 0 | 0.00134 | 0.00402 | 0 | 0 | 21 | 16 | 2
18 | M | MAT | BECBEC9251.5.31 | WC Laufen PRO | ks | 3 | 0 | 0 | 0 | 0 | 0 | 0 | 21 | 32 | 2
19 | M | MAT | BECBEC9251.5.33 | Podomítková nádržka Grohe RAPID SL pro WC | ks | 3 | 0 | 0 | 0 | 0 | 0 | 0 | 21 | 32 | 2
20 | M | MAT | BECBEC9251.400 | Tlačítko Grohe ARENA COSMOPOLITAN | ks | 3 | 0 | 0 | 0 | 0 | 0 | 0 | 21 | 32 | 2
21 | K | 721 | 725122001 | Montáž pisoáru keramického | kus | 2 | 0 | 0 | 0.0033 | 0.0066 | 0 | 0 | 21 | 16 | 2
22 | M | MAT | BECBEC1438.2.40 | Pisoár Duravit STARCK 1 + podomít. nádržka Grohe RAPID SL pro pisoár | ks | 2 | 0 | 0 | 0 | 0 | 0 | 0 | 21 | 32 | 2
23 | K | 721 | 725122011 | MT pisoárová zástěna | kus | 1 | 0 | 0 | 0.0033 | 0.0033 | 0 | 0 | 21 | 16 | 2
24 | M | MAT | BECBEC1438.2.44 | Pisoárová zástěna Cersanit K11-0031 | ks | 1 | 0 | 0 | 0 | 0 | 0 | 0 | 21 | 32 | 2
25 | K | 721 | 725215102 | Montáž umyvadla připevněného na šrouby do zdiva | soubor | 2 | 0 | 0 | 0.00252 | 0.00504 | 0 | 0 | 21 | 16 | 2
26 | M | MAT | BECBEC1438200 | Umyvadlo Ideal Standart STRADA 71x42 cm + sifon pohledový chrom | ks | 2 | 0 | 0 | 0 | 0 | 0 | 0 | 21 | 32 | 2
27 | K | PK | 725312111 | Montáž dřezu ostatních rozměrů a typů | soubor | 1 | 0 | 0 | 0.00354 | 0.00354 | 0 | 0 | 21 | 16 | 2
28 | M | MAT | BECBEC19990 | Dřez Foster BIG BOWL 1512 STD nerez | ks | 1 | 0 | 0 | 0 | 0 | 0 | 0 | 21 | 32 | 2
29 | K | 721 | 998725101 | Přesun hmot pro zařizovací předměty v objektech v do 6 m | t | 1 | 0 | 0 | 0 | 0 | 0 | 0 | 21 | 16 | 2
|  |  |  | Celkem |  |  |  | 0 |  | 0.12707 |  | 0

## Venkovní vodovod SO 18
ROZPOČET
Stavba: |  | D.1.4.d_2 SO18 - Chalupa z Masojed - Venkovní vodovod
Objekt:
Část:
JKSO:
Objednatel:
Zhotovitel:
Datum: |  | 15.12.2014
P.Č. | TV | KCN | Kód položky | Popis | MJ | Množství celkem | Cena jednotková | Cena celkem | Hmotnost | Hmotnost celkem | Hmotnost sutě | Hmotnost sutě celkem | Sazba DPH | Typ položky | Úroveň
1 | 2 | 3 | 4 | 5 | 6 | 7 | 8 | 9 |  |  |  |  | 10 | 11 | 12
| D |  | HSV | Práce a dodávky HSV |  |  |  | 4258 |  | 0.1452 |  | 0 |  |  | 0
| D |  | 1 | Zemní práce | [10 empty] | 1
| D |  | 13 | Zemní práce - hloubené vykopávky |  |  |  | 2900 |  | 0.0201 |  | 0 |  |  | 1
1 | K | 721 | 13220-1202 | Hloubení rýh šířky do 2000 mm v hornině 3 - 100 - 1000 m3 | m3 | 5 | 520 | 2600 | 0.00201 | 0.01005 | 0 | 0 | 21 | 16 | 2
2 | K | 721 | 13220-1209 | Rýhy šířky 2 000 mm příplatek za lepivost horniny 3 | m3 | 5 | 60 | 300 | 0.00201 | 0.01005 | 0 | 0 | 21 | 16 | 2
| D |  | 16 | Zemní práce - přemístění výkopku |  |  |  | 1358 |  | 0.02814 |  | 0 |  |  | 1
3 | K | 721 | 16110-1101 | Svislé přemístění výkopku horniny 1 až 4 hloubky 2,5 m | m3 | 5 | 60 | 300 | 0.00201 | 0.01005 | 0 | 0 | 21 | 16 | 2
4 | K | 721 | 162 70-1109 | Odvoz zeminy do 10 km | m3 | 1.1 | 126 | 138.6 | 0.00201 | 0.002211 | 0 | 0 | 21 | 16 | 2
5 | K | 721 | 16220-1102 | Vodorovné přemístění výkopku horniny 1 až 4 přes 20 do 50 m | m3 | 1.1 | 45 | 49.5 | 0.00201 | 0.002211 | 0 | 0 | 21 | 16 | 2
6 | K | 721 | 17120-1201 | Uložení sypaniny na skládku | m3 | 1.1 | 19 | 20.9 | 0.00201 | 0.002211 | 0 | 0 | 21 | 16 | 2
7 | K | 721 | 17410-1101 | Zásyp zhutněných jam, šachet, rýh | m3 | 3.9 | 180 | 702 | 0.00201 | 0.007839 | 0 | 0 | 21 | 16 | 2
8 | K | 721 | 17510-1101 | Podsyp potrubí-výkopová zemina max. do pr. 32 mm | m3 | 0.7 | 210 | 147 | 0.00201 | 0.001407 | 0 | 0 | 21 | 16 | 2
9 | K | 721 | Smluvní cena | Uložení sypaniny na skládku - poplatek za skládku | m3 | 1.1 | 0 | 0 | 0.00201 | 0.002211 | 0 | 0 | 21 | 16 | 2
| D |  | 8 | Trubní vedení |  |  |  | 0 |  | 0.09696 |  | 0 |  |  | 1
10 | K | 271 | 871151121 | Montáž potrubí z trubek z tlakového polyetylénu otevřený výkop svařovaných vnější průměr 25 mm | m | 1 | 0 | 0 | 0 | 0 | 0 | 0 | 21 | 4 | 2
11 | M | MAT | PLFPLFRSDG03203 | Trubka PE-RC 100, SDR11, DN32x3,0, návin 100 m | m | 1 | 0 | 0 | 0 | 0 | 0 | 0 | 21 | 8 | 2
12 | K | 271 | 871161121 | Montáž potrubí z trubek z tlakového polyetylénu otevřený výkop svařovaných vnější průměr 32 mm | m | 6 | 0 | 0 | 0 | 0 | 0 | 0 | 21 | 4 | 2
13 | M | MAT | PLFPLFRSDG02503 | Trubka PE-RC 100, SDR11, DN25 x 3, návin 100 m | m | 6 | 0 | 0 | 0 | 0 | 0 | 0 | 21 | 8 | 2
14 | K | PK | 892233111 | Proplach a desinfekce vodovodního potrubí DN od 40 do 70 | m | 7 | 0 | 0 | 0 | 0 | 0 | 0 | 21 | 4 | 2
15 | K | PK | 892241111 | Tlaková zkouška vodovodního potrubí do 80 | m | 7 | 0 | 0 | 0 | 0 | 0 | 0 | 21 | 4 | 2
16 | M | MAT | 680-031 | Vodič CY 2,5 mm2 | m | 6 | 0 | 0 | 0 | 0 | 0 | 0 | 21 | 8 | 2
17 | M | MAT | ANTPEFOLMO300 | Výstražná fólie modrá š.300mm ~POZOR VODA~ | m | 7 | 0 | 0 | 0 | 0 | 0 | 0 | 21 | 8 | 2
18 | K | 271 | 894812345 | Vodom šachta pr.1,0 m, hl. 1,5 , plast, poklop pr.0,6 m,pochozí A15, žebřík nezpevněné dno-vsakovací (štěrk) | kus | 1 | 0 | 0 | 0.04848 | 0.04848 | 0 | 0 | 21 | 4 | 2
19 | K | 271 | 894812355 | Doprava, montáž vodom. šachty | kpl | 1 | 0 | 0 | 0.04848 | 0.04848 | 0 | 0 | 21 | 4 | 2
| D |  | 9 | Ostatní konstrukce a práce-bourání |  |  | 0 | 0 |  | 0 |  | 0 |  |  | 1
20 | K | 271 | 998276101 | Přesun hmot pro trubní vedení z trub z plastických hmot otevřený výkop | t | 0.1 | 0 | 0 | 0 | 0 | 0 | 0 | 21 | 4 | 2
| D |  | PSV | Práce a dodávky PSV |  |  | 0 | 0 |  | 0.00649 |  | 0 |  |  | 0
| D |  | 722 | Zdravotechnika - vnitřní vodovod |  |  | 0 | 0 |  | 0.00649 |  | 0 |  |  | 1
21 | K | 721 | 722221134 | Ventil závitový výtokový Ke 3T G 1/2 s jedním závitem | soubor | 1 | 0 | 0 | 0.00057 | 0.00057 | 0 | 0 | 21 | 16 | 2
22 | K | 721 | 722231062 | Ventil závitový zpětný Ve 3030 G 3/4 se dvěma závity | kus | 1 | 0 | 0 | 0.00036 | 0.00036 | 0 | 0 | 21 | 16 | 2
23 | K | 721 | 722232044 | Kohout kulový přímý s 2x vnitřním závitem a páčkou PN 42 do 185 °C chrom R250D 3/4" červený voda | kus | 2 | 0 | 0 | 0.00034 | 0.00068 | 0 | 0 | 21 | 16 | 2
24 | K | 721 | 722263212 | Vodoměr závitový vícevtokový mokroběžný do 100 °C G 3/4 x 190 mm Qn 2,5 m3/s horizontální | kus | 1 | 0 | 0 | 0.00488 | 0.00488 | 0 | 0 | 21 | 16 | 2
25 | K | 721 | 998722101 | Přesun hmot pro vnitřní vodovod v objektech v do 6 m | kpl | 1 | 0 | 0 | 0 | 0 | 0 | 0 | 21 | 16 | 2
|  |  |  | Celkem |  |  |  | 4258 |  | 0.15169 |  | 0

## Venkovní kanalizace SO 18
ROZPOČET
Stavba: |  | D.1.4.d_2 SO18 - Chalupa z Masojed - Venkovní kanalizace
Objekt:
Část:
JKSO:
Objednatel:
Zhotovitel:
Datum: |  | 15.12.2014
P.Č. | TV | KCN | Kód položky | Popis | MJ | Množství celkem | Cena jednotková | Cena celkem | Hmotnost | Hmotnost celkem | Hmotnost sutě | Hmotnost sutě celkem | Sazba DPH | Typ položky | Úroveň
1 | 2 | 3 | 4 | 5 | 6 | 7 | 8 | 9 |  |  |  |  | 10 | 11 | 12
| D |  | HSV | Práce a dodávky HSV |  |  |  | 0 |  | 34.4286 |  | 0 |  |  | 0
| D |  | 1 | Zemní práce | [10 empty] | 1
| D |  | 13 | Zemní práce - hloubené vykopávky |  |  |  | 0 |  | 0.25728 |  | 0 |  |  | 1
1 | K | 721 | 13220-1202 | Hloubení rýh šířky do 2000 mm v hornině 3 - 100 - 1000 m3 | m3 | 64 | 0 | 0 | 0.00201 | 0.12864 | 0 | 0 | 21 | 16 | 2
2 | K | 721 | 13220-1209 | Rýhy šířky 2 000 mm příplatek za lepivost horniny 3 | m3 | 64 | 0 | 0 | 0.00201 | 0.12864 | 0 | 0 | 21 | 16 | 2
| D |  | 16 | Zemní práce - přemístění výkopku |  |  | 0 | 0 |  | 4.3053 |  | 0 |  |  | 1
3 | K | 721 | 16110-1101 | Svislé přemístění výkopku horniny 1 až 4 hloubky 2,5 m | m3 | 64 | 0 | 0 | 0.00201 | 0.12864 | 0 | 0 | 21 | 16 | 2
4 | K | 721 | 162 70-1109 | Odvoz zeminy do 10 km | m3 | 36.9 | 0 | 0 | 0.00201 | 0.074169 | 0 | 0 | 21 | 16 | 2
5 | K | 721 | 16220-1102 | Vodorovné přemístění výkopku horniny 1 až 4 přes 20 do 50 m | m3 | 36.9 | 0 | 0 | 0.00201 | 0.074169 | 0 | 0 | 21 | 16 | 2
6 | K | 721 | 17120-1201 | Uložení sypaniny na skládku | m3 | 36.9 | 0 | 0 | 0.00201 | 0.074169 | 0 | 0 | 21 | 16 | 2
7 | K | 721 | 17410-1101 | Zásyp zhutněných jam, šachet, rýh | m3 | 27.1 | 0 | 0 | 0.00201 | 0.054471 | 0 | 0 | 21 | 16 | 2
8 | K | 721 | 17510-11 | Obsyp potrubí štěrkopísky 4 - 16 mm | m3 | 12.7 | 0 | 0 | 0.00201 | 0.025527 | 0 | 0 | 21 | 16 | 2
9 | M | MAT | 581521810 | pískové lože | t | 3.8 | 0 | 0 | 1 | 3.8 | 0 | 0 | 21 | 32 | 2
10 | K | PK | 998 22-5... | Přesun hmot výkop | t | 29.7 | 0 | 0 | 0 | 0 | 0 | 0 | 21 | 4 | 2
11 | K | 721 | Smluvní cena | Uložení sypaniny na skládku - poplatek za skládku | m3 | 36.9 | 0 | 0 | 0.00201 | 0.074169 | 0 | 0 | 21 | 16 | 2
| D |  | 2 | Zakládání |  |  | 0 | 0 |  | 0.0025665 |  | 0 |  |  | 1
| D |  | 28 | Zakládání - zpevňování hornin a konstrukcí |  |  | 0 | [7 empty] | 2
12 | K | 271 | 280000010 | Betonové lože B15 | m3 | 1.45 | 0 | 0 | 0.00177 | 0.0025665 | 0 | 0 | 21 | 4 | 2
| D |  | 8 | Trubní vedení |  |  | 0 | 0 |  | 29.8634 |  | 0 |  |  | 1
13 | K | 271 | 871275211 | Kanalizační potrubí z tvrdého PVC-systém KG tuhost třídy SN4 DN125 | m | 54 | 0 | 0 | 0.00177 | 0.09558 | 0 | 0 | 21 | 4 | 2
14 | K | PK | 892241199 | Zkouška vodotěsnosti potrubí | m | 54 | 0 | 0 | 0 | 0 | 0 | 0 | 21 | 4 | 2
15 | K | 271 | 894231349 | Beton. jímka pr.3,0 m, výška 2,8 m, poklop pr.0,6 m-A15, užit.objem 12 m3 | kus | 1 | 0 | 0 | 14.8839 | 14.8839 | 0 | 0 | 21 | 4 | 2
16 | K | 271 | 894231390 | Doprava, montáž jímky | kus | 1 | 0 | 0 | 14.8839 | 14.8839 | 0 | 0 | 21 | 4 | 2
17 | K | 271 | 998276101 | Přesun hmot pro trubní vedení z trub z plastických hmot otevřený výkop | t | 0.5 | 0 | 0 | 0 | 0 | 0 | 0 | 21 | 4 | 2
|  |  |  | Celkem |  |  |  | 0 |  | 34.4286 |  | 0

## Vnitřní vodovod SO 18
ROZPOČET
Stavba: |  | D.1.4.d_2 SO18 - Chalupa z Masojed - Vnitřní vodovod
Objekt:
Část:
JKSO:
Objednatel:
Zhotovitel:
Datum: |  | 15.12.2014
P.Č. | TV | KCN | Kód položky | Popis | MJ | Množství celkem | Cena jednotková | Cena celkem | Hmotnost | Hmotnost celkem | Hmotnost sutě | Hmotnost sutě celkem | Sazba DPH | Typ položky | Úroveň
1 | 2 | 3 | 4 | 5 | 6 | 7 | 8 | 9 |  |  |  |  | 10 | 11 | 12
| D |  | PSV | Práce a dodávky PSV |  |  |  | 0 |  | 0.13304 |  | 0 |  |  | 0
| D |  | 722 | Zdravotechnika - vnitřní vodovod |  |  |  | 0 |  | 0.03162 |  | 0 |  |  | 1
1 | K | 721 | 722176011 | Rozvody vody z plastů svařované polyfuzně do D 16 mm PN20 | m | 10 | 0 | 0 | 0.00041 | 0.0041 | 0 | 0 | 21 | 16 | 2
2 | K | 721 | 722176012 | Rozvody vody z plastů svařované polyfuzně do D 20 mm PN20 | m | 9 | 0 | 0 | 0.00049 | 0.00441 | 0 | 0 | 21 | 16 | 2
3 | K | 721 | 722176111 | Montáž potrubí plastové spojované svary polyfuzně do D 16 mm PN10 | m | 10 | 0 | 0 | 0.00028 | 0.0028 | 0 | 0 | 21 | 16 | 2
4 | K | 721 | 722176112 | Montáž potrubí plastové spojované svary polyfuzně do D 20 mm PN10 | m | 8 | 0 | 0 | 0.00029 | 0.00232 | 0 | 0 | 21 | 16 | 2
5 | K | 721 | 722176113 | Montáž potrubí plastové spojované svary polyfuzně do D 25 mm PN10 | m | 4 | 0 | 0 | 0.00029 | 0.00116 | 0 | 0 | 21 | 16 | 2
6 | K | 721 | 722176153 | Potrubí polyethylen PE 25x2,3 (SDR 11, PE-RC 100) | m | 14 | 0 | 0 | 0.00029 | 0.00406 | 0 | 0 | 21 | 16 | 2
7 | K | 721 | 722181210 | Ochrana vodovodního potrubí přilepenými tepelně izolačními trubicemi z PE tl do 6 mm DN do 18 mm | m | 10 | 0 | 0 | 3e-05 | 0.0003 | 0 | 0 | 21 | 16 | 2
8 | K | 721 | 722181211 | Ochrana vodovodního potrubí přilepenými tepelně izolačními trubicemi z PE tl do 6 mm DN do 22 mm | m | 8 | 0 | 0 | 3e-05 | 0.00024 | 0 | 0 | 21 | 16 | 2
9 | K | 721 | 722181212 | Ochrana vodovodního potrubí přilepenými tepelně izolačními trubicemi z PE tl do 6 mm DN do 28 mm | m | 4 | 0 | 0 | 3e-05 | 0.00012 | 0 | 0 | 21 | 16 | 2
10 | K | 721 | 722181220 | Ochrana vodovodního potrubí přilepenými tepelně izolačními trubicemi z PE tl do 10 mm DN do 18 mm | m | 10 | 0 | 0 | 3e-05 | 0.0003 | 0 | 0 | 21 | 16 | 2
11 | K | 721 | 722181221 | Ochrana vodovodního potrubí přilepenými tepelně izolačními trubicemi z PE tl do 10 mm DN do 22 mm | m | 9 | 0 | 0 | 3e-05 | 0.00027 | 0 | 0 | 21 | 16 | 2
12 | K | 721 | 722181288 | Dodatečná tepelná izolace armatur a zásobníku TV | kpl | 1 | 0 | 0 | 8e-05 | 8e-05 | 0 | 0 | 21 | 16 | 2
13 | K | 721 | 722220111 | Nástěnka závitová K 247 pro výtokový ventil G 1/2 s jedním závitem | kus | 11 | 0 | 0 | 0.00023 | 0.00253 | 0 | 0 | 21 | 16 | 2
14 | K | 721 | 722231061 | Ventil závitový zpětný Ve 3030 G 1/2 se dvěma závity | kus | 1 | 0 | 0 | 0.00027 | 0.00027 | 0 | 0 | 21 | 16 | 2
15 | K | 721 | 722232043 | Kohout kulový přímý s 2x vnitřním závitem a páčkou PN 42 do 185 °C chrom R250D 1/2" červený voda | kus | 1 | 0 | 0 | 0.00021 | 0.00021 | 0 | 0 | 21 | 16 | 2
16 | K | 721 | 722232044 | Kohout kulový přímý s 2x vnitřním závitem a páčkou PN 42 do 185 °C chrom R250D 3/4" červený voda | kus | 1 | 0 | 0 | 0.00034 | 0.00034 | 0 | 0 | 21 | 16 | 2
17 | K | 721 | 722290227 | Zkouška těsnosti vodovodního plastového do DN 50 | m | 45 | 0 | 0 | 0.00018 | 0.0081 | 0 | 0 | 21 | 16 | 2
18 | K | 721 | 722290240 | Přípomocné práce | kpl | 1 | 0 | 0 | 1e-05 | 1e-05 | 0 | 0 | 21 | 16 | 2
19 | K | 721 | 998722101 | Přesun hmot pro vnitřní vodovod v objektech v do 6 m | kpl | 1 | 0 | 0 | 0 | 0 | 0 | 0 | 21 | 16 | 2
| D |  | 725 | Zdravotechnika - zařizovací předměty |  |  | 0 | 0 |  | 0.10142 |  | 0 |  |  | 1
20 | K | 721 | 725532229 | El. zásobník TV-horizontální-objem 100 l,smalt, 2,0 kW/230 V | soubor | 1 | 0 | 0 | 0.09928 | 0.09928 | 0 | 0 | 21 | 16 | 2
21 | K | 721 | 725535211 | Ventil pojistný G 1/2 6 barů | kus | 1 | 0 | 0 | 0.00095 | 0.00095 | 0 | 0 | 21 | 16 | 2
22 | K | 721 | 725819401 | Montáž ventilů rohových G 1/2 s připojovací trubičkou | soubor | 10 | 0 | 0 | 9e-05 | 0.0009 | 0 | 0 | 21 | 16 | 2
23 | K | 721 | 725819455 | Pračkový ventil se zp. klap. | soubor | 1 | 0 | 0 | 9e-05 | 9e-05 | 0 | 0 | 21 | 16 | 2
24 | K | 721 | 725822731 | Bat. umyvadlová Faris FUTURIST 13080 CR | kus | 2 | 0 | 0 | 4e-05 | 8e-05 | 0 | 0 | 21 | 16 | 2
25 | K | 721 | 725822732 | Bat. umyvadlová Faris FUTURIST 13100 CR | kus | 1 | 0 | 0 | 4e-05 | 4e-05 | 0 | 0 | 21 | 16 | 2
26 | K | 721 | 725822744 | Bat. dřezová Paini COX 78.591 s výsuvnou sprchou, chrom lesk | kus | 2 | 0 | 0 | 4e-05 | 8e-05 | 0 | 0 | 21 | 16 | 2
|  |  |  | Celkem |  |  |  | 0 |  | 0.13304 |  | 0

## Vnitřní kanalizace SO 18
ROZPOČET
Stavba: |  | D.1.4.d_2 SO18 - Chalupa z Masojed - Vnitřní kanalizace
Objekt:
Část:
JKSO:
Objednatel:
Zhotovitel:
Datum: |  | 15.12.2014
P.Č. | TV | KCN | Kód položky | Popis | MJ | Množství celkem | Cena jednotková | Cena celkem | Hmotnost | Hmotnost celkem | Hmotnost sutě | Hmotnost sutě celkem | Sazba DPH | Typ položky | Úroveň
1 | 2 | 3 | 4 | 5 | 6 | 7 | 8 | 9 |  |  |  |  | 10 | 11 | 12
| D |  | PSV | Práce a dodávky PSV |  |  |  | 9995 |  | 0.1617 |  | 0 |  |  | 0
| D |  | 721 | Zdravotechnika - vnitřní kanalizace |  |  |  | 9995 |  | 0.12972 |  | 0 |  |  | 1
1 | K | 721 | 721173401 | Potrubí kanalizační z PVC hrdlové ležaté vnitřní DN 100 systém KG tuhost třídy SN4 | m | 12 | 270 | 3240 | 0.00126 | 0.01512 | 0 | 0 | 21 | 16 | 2
2 | K | 721 | 721173402 | Potrubí kanalizační z PVC hrdlové ležaté vnitřní DN 125 systém KG tuhost třídy SN4 | m | 4 | 310 | 1240 | 0.00177 | 0.00708 | 0 | 0 | 21 | 16 | 2
3 | K | 721 | 721174005 | Potrubí kanalizační z PP hrdlové ležaté DN 100 | m | 12 | 340 | 4080 | 0.00772 | 0.09264 | 0 | 0 | 21 | 16 | 2
4 | K | 721 | 721174041 | Potrubí kanalizační z PP hrdlové připojovací DN 32 | m | 1 | 170 | 170 | 0.00067 | 0.00067 | 0 | 0 | 21 | 16 | 2
5 | K | 721 | 721174042 | Potrubí kanalizační z PP hrdlové připojovací DN 40 | m | 4 | 210 | 840 | 0.00083 | 0.00332 | 0 | 0 | 21 | 16 | 2
6 | K | 721 | 721174044 | Potrubí kanalizační z PP hrdlové připojovací DN 70 | m | 1 | 230 | 230 | 0.00134 | 0.00134 | 0 | 0 | 21 | 16 | 2
7 | K | 721 | 721175144 | Ochrana potrubí plstěn. pásy DN 100 | m | 3 | 65 | 195 | 0.00305 | 0.00915 | 0 | 0 | 21 | 16 | 2
8 | K | 721 | 721273148 | Montáž hlavice ventilační HL DN 50, 70, 100 | kus | 1 | 0 | 0 | 0 | 0 | 0 | 0 | 21 | 16 | 2
9 | M | MAT | HULHUL810 | Hlavice větrací, střešní souprava DN100 | ks | 1 | 0 | 0 | 0 | 0 | 0 | 0 | 21 | 32 | 2
10 | M | MAT | HTRHTRE100 | HT-čistící kus 100 | ks | 1 | 0 | 0 | 0 | 0 | 0 | 0 | 21 | 32 | 2
11 | K | 721 | 721290111 | Zkouška těsnosti potrubí kanalizace vodou do DN 125 | m | 16 | 0 | 0 | 0 | 0 | 0 | 0 | 21 | 16 | 2
12 | K | 721 | 725869219 | Zápach. uzáv. s přídavnou mechan. zápach. uzávěrkou DN 32 | kus | 1 | 0 | 0 | 0.0002 | 0.0002 | 0 | 0 | 21 | 16 | 2
13 | K | 721 | 721290199 | Přípomocné práce pro vnitřní kanalizaci | kpl | 1 | 0 | 0 | 0 | 0 | 0 | 0 | 21 | 16 | 2
14 | K | 721 | 721290999 | Výkopové práce+zásyp rýh pro vnitřní kanalizaci | m | 13 | 0 | 0 | 0 | 0 | 0 | 0 | 21 | 16 | 2
15 | K | 721 | 725869220 | Zápachová uzávěrka pro pračky a myčky HL404 | kus | 1 | 0 | 0 | 0.0002 | 0.0002 | 0 | 0 | 21 | 16 | 2
16 | K | 721 | 998721102 | Přesun hmot pro vnitřní kanalizace v objektech v do 12 m | kpl | 1 | 0 | 0 | 0 | 0 | 0 | 0 | 21 | 16 | 2
| D |  | 725 | Zdravotechnika - zařizovací předměty |  |  | 0 | 0 |  | 0.03198 |  | 0 |  |  | 1
17 | K | 721 | 725113123 | Montáž klozetových mís závěsných | kus | 1 | 0 | 0 | 0.00134 | 0.00134 | 0 | 0 | 21 | 16 | 2
18 | M | MAT | BECBEC9251.5.31 | WC Laufen PRO | ks | 1 | 0 | 0 | 0 | 0 | 0 | 0 | 21 | 32 | 2
19 | M | MAT | BECBEC9251.5.33 | Podomítková nádržka Grohe RAPID SL pro WC | ks | 1 | 0 | 0 | 0 | 0 | 0 | 0 | 21 | 32 | 2
20 | M | MAT | BECBEC9251.400 | Tlačítko Grohe ARENA COSMOPOLITAN | ks | 1 | 0 | 0 | 0 | 0 | 0 | 0 | 21 | 32 | 2
21 | K | 721 | 725211667 | Montáž umyvadla zápustného | soubor | 2 | 0 | 0 | 0.01052 | 0.02104 | 0 | 0 | 21 | 16 | 2
22 | M | MAT | BECBEC505138 | Umyvadlo Ideal Standard CONNECT zápustné 38 cm E5051 + sifon skrytý | ks | 2 | 0 | 0 | 0 | 0 | 0 | 0 | 21 | 32 | 2
23 | K | 721 | 725215102 | Montáž umyvadla připevněného na šrouby do zdiva | soubor | 1 | 0 | 0 | 0.00252 | 0.00252 | 0 | 0 | 21 | 16 | 2
24 | M | MAT | BECBEC504001 | Umývátko Kolo SINDA, 50 x 40 cm, s otvorem pro baterii, bílé | ks | 1 | 0 | 0 | 0 | 0 | 0 | 0 | 21 | 32 | 2
25 | K | PK | 725312111 | Montáž dřezu ostatních rozměrů a typů | soubor | 2 | 0 | 0 | 0.00354 | 0.00708 | 0 | 0 | 21 | 16 | 2
26 | M | MAT | BECBEC900600 | Gastro dřez, celonerez.,hl. vany 300 mm, rozměry 900x600 mm, otvor pro bat. | ks | 1 | 0 | 0 | 0 | 0 | 0 | 0 | 21 | 32 | 2
27 | M | MAT | BECBEC1520 | Dřez nerez Teka Universal E - 00001520 + sifon skrytý | ks | 1 | 0 | 0 | 0 | 0 | 0 | 0 | 21 | 32 | 2
28 | K | 721 | 998725101 | Přesun hmot pro zařizovací předměty v objektech v do 6 m | kpl | 1 | 0 | 0 | 0 | 0 | 0 | 0 | 21 | 16 | 2
|  |  |  | Celkem |  |  |  | 0 |  | 0.1617 |  | 0

## Venkovní vodovod SO 19
ROZPOČET
Stavba: |  | D.1.4.d_2 SO19 - Výměnek z Krchleb - Venkovní vodovod
Objekt:
Část:
JKSO:
Objednatel:
Zhotovitel:
Datum: |  | 15.12.2014
P.Č. | TV | KCN | Kód položky | Popis | MJ | Množství celkem | Cena jednotková | Cena celkem | Hmotnost | Hmotnost celkem | Hmotnost sutě | Hmotnost sutě celkem | Sazba DPH | Typ položky | Úroveň
1 | 2 | 3 | 4 | 5 | 6 | 7 | 8 | 9 |  |  |  |  | 10 | 11 | 12
| D |  | HSV | Práce a dodávky HSV |  |  |  | 0 |  | 0.072963 |  | 0 |  |  | 0
| D |  | 1 | Zemní práce | [10 empty] | 1
| D |  | 13 | Zemní práce - hloubené vykopávky |  |  |  | 0 |  | 0.03618 |  | 0 |  |  | 1
1 | K | 721 | 13220-1202 | Hloubení rýh šířky do 2000 mm v hornině 3 - 100 - 1000 m3 | m3 | 9 | 0 | 0 | 0.00201 | 0.01809 | 0 | 0 | 21 | 16 | 2
2 | K | 721 | 13220-1209 | Rýhy šířky 2 000 mm příplatek za lepivost horniny 3 | m3 | 9 | 0 | 0 | 0.00201 | 0.01809 | 0 | 0 | 21 | 16 | 2
| D |  | 16 | Zemní práce - přemístění výkopku |  |  | 0 | 0 |  | 0.036783 |  | 0 |  |  | 1
3 | K | 721 | 16110-1101 | Svislé přemístění výkopku horniny 1 až 4 hloubky 2,5 m | m3 | 9 | 0 | 0 | 0.00201 | 0.01809 | 0 | 0 | 21 | 16 | 2
4 | K | 721 | 162 70-1109 | Odvoz zeminy do 10 km | m3 | 0.1 | 0 | 0 | 0.00201 | 0.000201 | 0 | 0 | 21 | 16 | 2
5 | K | 721 | 16220-1102 | Vodorovné přemístění výkopku horniny 1 až 4 přes 20 do 50 m | m3 | 0.1 | 0 | 0 | 0.00201 | 0.000201 | 0 | 0 | 21 | 16 | 2
6 | K | 721 | 17120-1201 | Uložení sypaniny na skládku | m3 | 0.1 | 0 | 0 | 0.00201 | 0.000201 | 0 | 0 | 21 | 16 | 2
7 | K | 721 | 17410-1101 | Zásyp zhutněných jam, šachet, rýh | m3 | 8.2 | 0 | 0 | 0.00201 | 0.016482 | 0 | 0 | 21 | 16 | 2
8 | K | 721 | 17510-1101 | Podsyp potrubí-výkopová zemina max. do pr. 32 mm | m3 | 0.7 | 0 | 0 | 0.00201 | 0.001407 | 0 | 0 | 21 | 16 | 2
9 | K | 721 | Smluvní cena | Uložení sypaniny na skládku - poplatek za skládku | m3 | 0.1 | 0 | 0 | 0.00201 | 0.000201 | 0 | 0 | 21 | 16 | 2
| D |  | 8 | Trubní vedení |  |  | 0 | 0 |  | 0 |  | 0 |  |  | 1
10 | K | 271 | 871151121 | Montáž potrubí z trubek z tlakového polyetylénu otevřený výkop svařovaných vnější průměr 25 mm | m | 23 | 0 | 0 | 0 | 0 | 0 | 0 | 21 | 4 | 2
11 | M | MAT | PLFPLFRSDG03203 | Trubka PE-RC 100, SDR11, DN32x3,0, návin 100 m | m | 23 | 0 | 0 | 0 | 0 | 0 | 0 | 21 | 8 | 2
12 | K | PK | 892233111 | Proplach a desinfekce vodovodního potrubí DN od 40 do 70 | m | 23 | 0 | 0 | 0 | 0 | 0 | 0 | 21 | 4 | 2
13 | K | PK | 892241111 | Tlaková zkouška vodovodního potrubí do 80 | m | 23 | 0 | 0 | 0 | 0 | 0 | 0 | 21 | 4 | 2
14 | M | MAT | 680-031 | Vodič CY 2,5 mm2 | m | 23 | 0 | 0 | 0 | 0 | 0 | 0 | 21 | 8 | 2
15 | M | MAT | ANTPEFOLMO300 | Výstražná fólie modrá š.300mm ~POZOR VODA~ | m | 23 | 0 | 0 | 0 | 0 | 0 | 0 | 21 | 8 | 2
| D |  | 9 | Ostatní konstrukce a práce-bourání |  |  | 0 | 0 |  | 0 |  | 0 |  |  | 1
16 | K | 271 | 998276101 | Přesun hmot pro trubní vedení z trub z plastických hmot otevřený výkop | t | 0.1 | 0 | 0 | 0 | 0 | 0 | 0 | 21 | 4 | 2
| D |  | PSV | Práce a dodávky PSV |  |  | 0 | 0 |  | 0.00649 |  | 0 |  |  | 0
| D |  | 722 | Zdravotechnika - vnitřní vodovod |  |  | 0 | 0 |  | 0.00649 |  | 0 |  |  | 1
17 | K | 721 | 722221134 | Ventil závitový výtokový Ke 3T G 1/2 s jedním závitem | soubor | 1 | 0 | 0 | 0.00057 | 0.00057 | 0 | 0 | 21 | 16 | 2
18 | K | 721 | 722231062 | Ventil závitový zpětný Ve 3030 G 3/4 se dvěma závity | kus | 1 | 0 | 0 | 0.00036 | 0.00036 | 0 | 0 | 21 | 16 | 2
19 | K | 721 | 722232044 | Kohout kulový přímý s 2x vnitřním závitem a páčkou PN 42 do 185 °C chrom R250D 3/4" červený voda | kus | 2 | 0 | 0 | 0.00034 | 0.00068 | 0 | 0 | 21 | 16 | 2
20 | K | 721 | 722263212 | Vodoměr závitový vícevtokový mokroběžný do 100 °C G 3/4 x 190 mm Qn 2,5 m3/s horizontální | kus | 1 | 0 | 0 | 0.00488 | 0.00488 | 0 | 0 | 21 | 16 | 2
21 | K | 721 | 998722101 | Přesun hmot pro vnitřní vodovod v objektech v do 6 m | kpl | 1 | 0 | 0 | 0 | 0 | 0 | 0 | 21 | 16 | 2
|  |  |  | Celkem |  |  |  | 0 |  | 0.079453 |  | 0

## Venkovní kanalizace SO 19
ROZPOČET
Stavba: |  | D.1.4.d_2 SO19 - Výměnek z Krchleb - Venkovní kanalizace
Objekt:
Část:
JKSO:
Objednatel:
Zhotovitel:
Datum: |  | 15.12.2014
P.Č. | TV | KCN | Kód položky | Popis | MJ | Množství celkem | Cena jednotková | Cena celkem | Hmotnost | Hmotnost celkem | Hmotnost sutě | Hmotnost sutě celkem | Sazba DPH | Typ položky | Úroveň
1 | 2 | 3 | 4 | 5 | 6 | 7 | 8 | 9 |  |  |  |  | 10 | 11 | 12
| D |  | HSV | Práce a dodávky HSV |  |  |  | 0 |  | 0.79488 |  | 0 |  |  | 0
| D |  | 1 | Zemní práce | [10 empty] | 1
| D |  | 13 | Zemní práce - hloubené vykopávky |  |  |  | 0 |  | 0.026532 |  | 0 |  |  | 1
1 | K | 721 | 13220-1202 | Hloubení rýh šířky do 2000 mm v hornině 3 - 100 - 1000 m3 | m3 | 6.6 | 0 | 0 | 0.00201 | 0.013266 | 0 | 0 | 21 | 16 | 2
2 | K | 721 | 13220-1209 | Rýhy šířky 2 000 mm příplatek za lepivost horniny 3 | m3 | 6.6 | 0 | 0 | 0.00201 | 0.013266 | 0 | 0 | 21 | 16 | 2
| D |  | 16 | Zemní práce - přemístění výkopku |  |  | 0 | 0 |  | 0.75065 |  | 0 |  |  | 1
3 | K | 721 | 16110-1101 | Svislé přemístění výkopku horniny 1 až 4 hloubky 2,5 m | m3 | 6.6 | 0 | 0 | 0.00201 | 0.013266 | 0 | 0 | 21 | 16 | 2
4 | K | 721 | 162 70-1109 | Odvoz zeminy do 10 km | m3 | 3.2 | 0 | 0 | 0.00201 | 0.006432 | 0 | 0 | 21 | 16 | 2
5 | K | 721 | 16220-1102 | Vodorovné přemístění výkopku horniny 1 až 4 přes 20 do 50 m | m3 | 3.2 | 0 | 0 | 0.00201 | 0.006432 | 0 | 0 | 21 | 16 | 2
6 | K | 721 | 17120-1201 | Uložení sypaniny na skládku | m3 | 3.2 | 0 | 0 | 0.00201 | 0.006432 | 0 | 0 | 21 | 16 | 2
7 | K | 721 | 17410-1101 | Zásyp zhutněných jam, šachet, rýh | m3 | 3.4 | 0 | 0 | 0.00201 | 0.006834 | 0 | 0 | 21 | 16 | 2
8 | K | 721 | 17510-11 | Obsyp potrubí štěrkopísky 4 - 16 mm | m3 | 2.4 | 0 | 0 | 0.00201 | 0.004824 | 0 | 0 | 21 | 16 | 2
9 | M | MAT | 581521810 | pískové lože | t | 0.7 | 0 | 0 | 1 | 0.7 | 0 | 0 | 21 | 32 | 2
10 | K | PK | 998 22-5... | Přesun hmot výkop | t | 5.6 | 0 | 0 | 0 | 0 | 0 | 0 | 21 | 4 | 2
11 | K | 721 | Smluvní cena | Uložení sypaniny na skládku - poplatek za skládku | m3 | 3.2 | 0 | 0 | 0.00201 | 0.006432 | 0 | 0 | 21 | 16 | 2
| D |  | 8 | Trubní vedení |  |  | 0 | 0 |  | 0.0177 |  | 0 |  |  | 1
12 | K | 271 | 871275211 | Kanalizační potrubí z tvrdého PVC-systém KG tuhost třídy SN4 DN125 | m | 10 | 0 | 0 | 0.00177 | 0.0177 | 0 | 0 | 21 | 4 | 2
13 | K | PK | 892241199 | Zkouška vodotěsnosti potrubí | m | 10 | 0 | 0 | 0 | 0 | 0 | 0 | 21 | 4 | 2
| D |  | 9 | Ostatní konstrukce a práce-bourání |  |  | 0 | 0 |  | 0 |  | 0 |  |  | 1
14 | K | 271 | 998276101 | Přesun hmot pro trubní vedení z trub z plastických hmot otevřený výkop | t | 0.1 | 0 | 0 | 0 | 0 | 0 | 0 | 21 | 4 | 2
|  |  |  | Celkem |  |  | 0 | 0 |  | 0.79488 |  | 0

## Vnitřní vodovod SO 19
ROZPOČET
Stavba: |  | D.1.4.d_2 SO19 - Výměnek z Krchleb - Vnitřní vodovod
Objekt:
Část:
JKSO:
Objednatel:
Zhotovitel:
Datum: |  | 15.12.2014
P.Č. | TV | KCN | Kód položky | Popis | MJ | Množství celkem | Cena jednotková | Cena celkem | Hmotnost | Hmotnost celkem | Hmotnost sutě | Hmotnost sutě celkem | Sazba DPH | Typ položky | Úroveň
1 | 2 | 3 | 4 | 5 | 6 | 7 | 8 | 9 |  |  |  |  | 10 | 11 | 12
| D |  | PSV | Práce a dodávky PSV |  |  |  | 0 |  | 0.1196 |  | 0 |  |  | 0
| D |  | 722 | Zdravotechnika - vnitřní vodovod |  |  |  | 0 |  | 0.01915 |  | 0 |  |  | 1
1 | K | 721 | 722176012 | Rozvody vody z plastů svařované polyfuzně do D 20 mm PN20 | m | 10 | 0 | 0 | 0.00049 | 0.0049 | 0 | 0 | 21 | 16 | 2
2 | K | 721 | 722176112 | Montáž potrubí plastové spojované svary polyfuzně do D 20 mm PN10 | m | 13 | 0 | 0 | 0.00029 | 0.00377 | 0 | 0 | 21 | 16 | 2
3 | K | 721 | 722176113 | Montáž potrubí plastové spojované svary polyfuzně do D 25 mm PN10 | m | 2 | 0 | 0 | 0.00029 | 0.00058 | 0 | 0 | 21 | 16 | 2
4 | K | 721 | 722176153 | Potrubí polyethylen PE 25x2,3 (SDR 11, PE-RC 100) | m | 6 | 0 | 0 | 0.00029 | 0.00174 | 0 | 0 | 21 | 16 | 2
5 | K | 721 | 722181211 | Ochrana vodovodního potrubí přilepenými tepelně izolačními trubicemi z PE tl do 6 mm DN do 22 mm | m | 13 | 0 | 0 | 3e-05 | 0.00039 | 0 | 0 | 21 | 16 | 2
6 | K | 721 | 722181212 | Ochrana vodovodního potrubí přilepenými tepelně izolačními trubicemi z PE tl do 6 mm DN do 28 mm | m | 2 | 0 | 0 | 3e-05 | 6e-05 | 0 | 0 | 21 | 16 | 2
7 | K | 721 | 722181221 | Ochrana vodovodního potrubí přilepenými tepelně izolačními trubicemi z PE tl do 10 mm DN do 22 mm | m | 10 | 0 | 0 | 3e-05 | 0.0003 | 0 | 0 | 21 | 16 | 2
8 | K | 721 | 722181288 | Dodatečná tepelná izolace armatur a zásobníku TV | kpl | 1 | 0 | 0 | 8e-05 | 8e-05 | 0 | 0 | 21 | 16 | 2
9 | K | 721 | 722220111 | Nástěnka závitová K 247 pro výtokový ventil G 1/2 s jedním závitem | kus | 4 | 0 | 0 | 0.00023 | 0.00092 | 0 | 0 | 21 | 16 | 2
10 | K | 721 | 722231061 | Ventil závitový zpětný Ve 3030 G 1/2 se dvěma závity | kus | 1 | 0 | 0 | 0.00027 | 0.00027 | 0 | 0 | 21 | 16 | 2
11 | K | 721 | 722232043 | Kohout kulový přímý s 2x vnitřním závitem a páčkou PN 42 do 185 °C chrom R250D 1/2" červený voda | kus | 1 | 0 | 0 | 0.00021 | 0.00021 | 0 | 0 | 21 | 16 | 2
12 | K | 721 | 722232044 | Kohout kulový přímý s 2x vnitřním závitem a páčkou PN 42 do 185 °C chrom R250D 3/4" červený voda | kus | 1 | 0 | 0 | 0.00034 | 0.00034 | 0 | 0 | 21 | 16 | 2
13 | K | 721 | 722290227 | Zkouška těsnosti vodovodního plastového do DN 50 | m | 31 | 0 | 0 | 0.00018 | 0.00558 | 0 | 0 | 21 | 16 | 2
14 | K | 721 | 722290240 | Přípomocné práce | kpl | 1 | 0 | 0 | 1e-05 | 1e-05 | 0 | 0 | 21 | 16 | 2
15 | K | 721 | 998722101 | Přesun hmot pro vnitřní vodovod v objektech v do 6 m | kpl | 1 | 0 | 0 | 0 | 0 | 0 | 0 | 21 | 16 | 2
| D |  | 725 | Zdravotechnika - zařizovací předměty |  |  | 0 | 0 |  | 0.10045 |  | 0 |  |  | 1
16 | K | 721 | 725532229 | El. zásobník TV-horizontální-objem 100 l,smalt, 2,0 kW/230 V | soubor | 1 | 0 | 0 | 0.09928 | 0.09928 | 0 | 0 | 21 | 16 | 2
17 | K | 721 | 725535211 | Ventil pojistný G 1/2 6 barů | kus | 1 | 0 | 0 | 0.00095 | 0.00095 | 0 | 0 | 21 | 16 | 2
18 | K | 721 | 725819401 | Montáž ventilů rohových G 1/2 s připojovací trubičkou | soubor | 2 | 0 | 0 | 9e-05 | 0.00018 | 0 | 0 | 21 | 16 | 2
19 | K | 721 | 725822732 | Bat. umyvadlová Faris FUTURIST 13100 CR | kus | 1 | 0 | 0 | 4e-05 | 4e-05 | 0 | 0 | 21 | 16 | 2
|  |  |  | Celkem |  |  |  | 0 |  | 0.1196 |  | 0

## Vnitřní kanalizace SO 19
ROZPOČET
Stavba: |  | D.1.4.d_2 SO19 - Výměnek z Krchleb - Vnitřní kanalizace
Objekt:
Část:
JKSO:
Objednatel:
Zhotovitel:
Datum: |  | 15.12.2014
P.Č. | TV | KCN | Kód položky | Popis | MJ | Množství celkem | Cena jednotková | Cena celkem | Hmotnost | Hmotnost celkem | Hmotnost sutě | Hmotnost sutě celkem | Sazba DPH | Typ položky | Úroveň
1 | 2 | 3 | 4 | 5 | 6 | 7 | 8 | 9 |  |  |  |  | 10 | 11 | 12
| D |  | PSV | Práce a dodávky PSV |  |  |  | 0 |  | 0.11504 |  | 0 |  |  | 0
| D |  | 721 | Zdravotechnika - vnitřní kanalizace |  |  |  | 0 |  | 0.11084 |  | 0 |  |  | 1
1 | K | 721 | 721173401 | Potrubí kanalizační z PVC hrdlové ležaté vnitřní DN 100 systém KG tuhost třídy SN4 | m | 3 | 0 | 0 | 0.00126 | 0.00378 | 0 | 0 | 21 | 16 | 2
2 | K | 721 | 721173402 | Potrubí kanalizační z PVC hrdlové ležaté vnitřní DN 125 systém KG tuhost třídy SN4 | m | 6 | 0 | 0 | 0.00177 | 0.01062 | 0 | 0 | 21 | 16 | 2
3 | K | 721 | 721174005 | Potrubí kanalizační z PP hrdlové ležaté DN 100 | m | 11 | 0 | 0 | 0.00772 | 0.08492 | 0 | 0 | 21 | 16 | 2
4 | K | 721 | 721174041 | Potrubí kanalizační z PP hrdlové připojovací DN 32 | m | 2 | 0 | 0 | 0.00067 | 0.00134 | 0 | 0 | 21 | 16 | 2
5 | K | 721 | 721174042 | Potrubí kanalizační z PP hrdlové připojovací DN 40 | m | 1 | 0 | 0 | 0.00083 | 0.00083 | 0 | 0 | 21 | 16 | 2
6 | K | 721 | 721175144 | Ochrana potrubí plstěn. pásy DN 100 | m | 3 | 0 | 0 | 0.00305 | 0.00915 | 0 | 0 | 21 | 16 | 2
7 | K | 721 | 721273148 | Montáž hlavice ventilační HL DN 50, 70, 100 | kus | 1 | 0 | 0 | 0 | 0 | 0 | 0 | 21 | 16 | 2
8 | M | MAT | HULHUL810 | Hlavice větrací, střešní souprava DN100 | ks | 1 | 0 | 0 | 0 | 0 | 0 | 0 | 21 | 32 | 2
9 | M | MAT | HTRHTRE100 | HT-čistící kus 100 | ks | 1 | 0 | 0 | 0 | 0 | 0 | 0 | 21 | 32 | 2
10 | K | 721 | 721290111 | Zkouška těsnosti potrubí kanalizace vodou do DN 125 | m | 9 | 0 | 0 | 0 | 0 | 0 | 0 | 21 | 16 | 2
11 | K | 721 | 725869219 | Zápach. uzáv. s přídavnou mechan. zápach. uzávěrkou DN 32 | kus | 1 | 0 | 0 | 0.0002 | 0.0002 | 0 | 0 | 21 | 16 | 2
12 | K | 721 | 721290199 | Přípomocné práce pro vnitřní kanalizaci | kpl | 1 | 0 | 0 | 0 | 0 | 0 | 0 | 21 | 16 | 2
13 | K | 721 | 721290999 | Výkopové práce+zásyp rýh pro vnitřní kanalizaci | m | 7 | 0 | 0 | 0 | 0 | 0 | 0 | 21 | 16 | 2
14 | K | 721 | 998721102 | Přesun hmot pro vnitřní kanalizace v objektech v do 12 m | kpl | 1 | 0 | 0 | 0 | 0 | 0 | 0 | 21 | 16 | 2
| D |  | 725 | Zdravotechnika - zařizovací předměty |  |  | 0 | 0 |  | 0.0042 |  | 0 |  |  | 1
15 | K | 721 | 725113123 | Montáž klozetových mís závěsných | kus | 1 | 0 | 0 | 0.00134 | 0.00134 | 0 | 0 | 21 | 16 | 2
16 | M | MAT | BECBEC9251.5.31 | WC Laufen PRO | ks | 1 | 0 | 0 | 0 | 0 | 0 | 0 | 21 | 32 | 2
17 | M | MAT | BECBEC9251.5.33 | Podomítková nádržka Grohe RAPID SL pro WC | ks | 1 | 0 | 0 | 0 | 0 | 0 | 0 | 21 | 32 | 2
18 | M | MAT | BECBEC9251.400 | Tlačítko Grohe ARENA COSMOPOLITAN | ks | 1 | 0 | 0 | 0 | 0 | 0 | 0 | 21 | 32 | 2
19 | K | 721 | 725215102 | Montáž umyvadla připevněného na šrouby do zdiva | soubor | 1 | 0 | 0 | 0.00252 | 0.00252 | 0 | 0 | 21 | 16 | 2
20 | M | MAT | BECBEC1438220 | Umyvadlo Ideal Standard STRADA 60x42 cm + sifon pohledový | ks | 1 | 0 | 0 | 0 | 0 | 0 | 0 | 21 | 32 | 2
21 | M | MAT | ROLTECH8080205 | Hydromasážní box Roltechnik Ares Neo 80 x 80 x 205 cm | ks | 1 | 0 | 0 | 0 | 0 | 0 | 0 | 21 | 32 | 2
22 | K | 721 | 725249102 | Montáž boxu sprchového | soubor | 1 | 0 | 0 | 0.00034 | 0.00034 | 0 | 0 | 21 | 16 | 2
23 | K | 721 | 998725101 | Přesun hmot pro zařizovací předměty v objektech v do 6 m | t | 1 | 0 | 0 | 0 | 0 | 0 | 0 | 21 | 16 | 2
|  |  |  | Celkem |  |  |  | 0 |  | 0.11504 |  | 0