## Pokyny pro vyplnění
Pokyny pro vyplnění
Ve všech listech tohoto souboru můžete měnit pouze buňky s modrým pozadím. Jedná se o tyto údaje : - údaje o firmě - jednotkové ceny položek zadané na maximálně dvě desetinná místa

## Komplet
#RTSROZP# | Položkový rozpočet
| Zakázka: |  | Stavební úpravy - Vojkov č.p.41
| Misto |  | Vojkov č.p.41
Rozpočet:
| Objednatel: |  | Domov seniorů |  |  |  | IČ:
|  |  | Vojkov č.p.1 |  |  |  | DIČ:
|  | 25753 | Vojkov
| Projektant: | [5 empty] | IČ:
DIČ:
| Zhotovitel: | [5 empty] | IČ:
DIČ:
Vypracoval:
| Rozpis ceny | [6 empty] | Celkem
HSV | HSV | [6 empty] | 0
PSV | PSV | [6 empty] | 0
MON | MON | [6 empty] | 0
VN | Vedlejší náklady | [6 empty] | 0
ON | Ostatní náklady | [6 empty] | 0
| Celkem | [6 empty] | 0
Rekapitulace daní
| Základ pro sníženou DPH |  |  | 15 | % | 0 |  |  | CZK
| Snížená DPH |  |  | 15 | % | 0 |  |  | CZK
| Základ pro základní DPH |  |  | 21 | % | 0 |  |  | CZK
| Základní DPH |  |  | 21 | % | 0 |  |  | CZK
| Zaokrouhlení |  |  |  |  | 0 |  |  | CZK
| Cena celkem bez DPH |  |  |  |  | 0 |  |  | CZK
| Cena celkem s DPH |  |  |  |  | 0 |  |  | CZK
|  | v |  |  | dne |  | 2026-07-29
|  |  | Za zhotovitele |  |  |  | Za objednatele
Rekapitulace dílčích částí
#CASTI>> | Číslo | Název |  |  | Základ pro sníženou DPH | Základ pro základní DPH | DPH celkem | Cena celkem | %
1 | Rozpočet | Stavební úpravy - Vojkov č.p.41 |  |  | 0 | 0 | 0 | 0
| Celkem za stavbu |  |  |  | 0 | 0 | 0 | 0 | 0
Rekapitulace dílů
| Číslo | Název |  |  | Typ dílu |  |  | Celkem
| 1 | Zemní práce |  |  | HSV |  |  | 0
| 2 | Základy,zvláštní zakládání |  |  | HSV |  |  | 0
| 3 | Svislé a kompletní konstrukce |  |  | HSV |  |  | 0
| 4 | Vodorovné konstrukce |  |  | HSV |  |  | 0
| 5 | Komunikace |  |  | HSV |  |  | 0
| 60 | Úpravy povrchů, omítky |  |  | HSV |  |  | 0
| 61 | Upravy povrchů vnitřní |  |  | HSV |  |  | 0
| 62 | Upravy povrchů vnější |  |  | HSV |  |  | 0
| 63 | Podlahy a podlahové konstrukce |  |  | HSV |  |  | 0
| 64 | Výplně otvorů |  |  | HSV |  |  | 0
| 91 | Doplňující práce na komunikaci |  |  | HSV |  |  | 0
| 94 | Lešení a stavební výtahy |  |  | HSV |  |  | 0
| 95 | Dokončovací kce na pozem.stav. |  |  | HSV |  |  | 0
| 951 | Interierové vybavení - viz tabulka PD |  |  | HSV |  |  | 0
| 96 | Bourání konstrukcí |  |  | HSV |  |  | 0
| 97 | Prorážení otvorů |  |  | HSV |  |  | 0
| 99 | Staveništní přesun hmot |  |  | HSV |  |  | 0
| 711 | Izolace proti vodě |  |  | PSV |  |  | 0
| 713 | Izolace tepelné |  |  | PSV |  |  | 0
| 720 | Zdravotechnická instalace |  |  | PSV |  |  | 0
| 721 | Vnitřní kanalizace |  |  | PSV |  |  | 0
| 730 | Ústřední vytápění |  |  | PSV |  |  | 0
| 762 | Konstrukce tesařské |  |  | PSV |  |  | 0
| 764 | Konstrukce klempířské |  |  | PSV |  |  | 0
| 765 | Krytiny tvrdé |  |  | PSV |  |  | 0
| 766 | Konstrukce truhlářské |  |  | PSV |  |  | 0
| 767 | Konstrukce zámečnické |  |  | PSV |  |  | 0
| 771 | Podlahy z dlaždic a obklady |  |  | PSV |  |  | 0
| 776 | Podlahy povlakové |  |  | PSV |  |  | 0
| 777 | Podlahy ze syntetických hmot |  |  | PSV |  |  | 0
| 781 | Obklady keramické |  |  | PSV |  |  | 0
| 783 | Nátěry |  |  | PSV |  |  | 0
| 784 | Malby |  |  | PSV |  |  | 0
| M21 | Elektromontáže |  |  | MON |  |  | 0
| M24 | Montáže vzduchotechnických zař |  |  | MON |  |  | 0
| VN | Vedlejší náklady |  |  | VN |  |  | 0
| Cena celkem | [6 empty] | 0
Note on C13: PSČ
Note on D11: Název
Note on D12: Ulice
Note on D13: Ulice
Note on I11: IČO
Note on I12: DIČ

## Stavba
#RTSROZP# | Položkový rozpočet
| Zakázka: |  | Stavební úpravy - Vojkov č.p.41
| Misto |  | Vojkov č.p.41
Rozpočet:
| Objednatel: |  | Domov seniorů |  |  |  | IČ:
|  |  | Vojkov č.p.1 |  |  |  | DIČ:
|  | 25753 | Vojkov
| Projektant: | [5 empty] | IČ:
DIČ:
| Zhotovitel: | [5 empty] | IČ:
DIČ:
Vypracoval:
| Rozpis ceny | [6 empty] | Celkem
HSV | HSV | [6 empty] | 0
PSV | PSV | [6 empty] | 0
MON | MON | [6 empty] | 0
VN | Vedlejší náklady | [6 empty] | 0
ON | Ostatní náklady | [6 empty] | 0
| Celkem | [6 empty] | 0
Rekapitulace daní
| Základ pro sníženou DPH |  |  | 15 | % | 0 |  |  | CZK
| Snížená DPH |  |  | 15 | % | 0 |  |  | CZK
| Základ pro základní DPH |  |  | 21 | % | 0 |  |  | CZK
| Základní DPH |  |  | 21 | % | 0 |  |  | CZK
| Zaokrouhlení |  |  |  |  | 0 |  |  | CZK
| Cena celkem bez DPH |  |  |  |  | 0 |  |  | CZK
| Cena celkem s DPH |  |  |  |  | 0 |  |  | CZK
|  | v |  |  | dne |  | 2026-07-29
|  |  | Za zhotovitele |  |  |  | Za objednatele
Rekapitulace dílčích částí
#CASTI>> | Číslo | Název |  |  | Základ pro sníženou DPH | Základ pro základní DPH | DPH celkem | Cena celkem | %
1 | Rozpočet | Stavební úpravy - Vojkov č.p.41 |  |  | 0 | 0 | 0 | 0
| Celkem za stavbu |  |  |  | 0 | 0 | 0 | 0 | 0
Rekapitulace dílů
| Číslo | Název |  |  | Typ dílu |  |  | Celkem
| 1 | Zemní práce |  |  | HSV |  |  | 0
| 2 | Základy,zvláštní zakládání |  |  | HSV |  |  | 0
| 3 | Svislé a kompletní konstrukce |  |  | HSV |  |  | 0
| 4 | Vodorovné konstrukce |  |  | HSV |  |  | 0
| 5 | Komunikace |  |  | HSV |  |  | 0
| 60 | Úpravy povrchů, omítky |  |  | HSV |  |  | 0
| 61 | Upravy povrchů vnitřní |  |  | HSV |  |  | 0
| 62 | Upravy povrchů vnější |  |  | HSV |  |  | 0
| 63 | Podlahy a podlahové konstrukce |  |  | HSV |  |  | 0
| 64 | Výplně otvorů |  |  | HSV |  |  | 0
| 91 | Doplňující práce na komunikaci |  |  | HSV |  |  | 0
| 94 | Lešení a stavební výtahy |  |  | HSV |  |  | 0
| 95 | Dokončovací kce na pozem.stav. |  |  | HSV |  |  | 0
| 951 | Interierové vybavení - viz tabulka PD |  |  | HSV |  |  | 0
| 96 | Bourání konstrukcí |  |  | HSV |  |  | 0
| 97 | Prorážení otvorů |  |  | HSV |  |  | 0
| 99 | Staveništní přesun hmot |  |  | HSV |  |  | 0
| 711 | Izolace proti vodě |  |  | PSV |  |  | 0
| 713 | Izolace tepelné |  |  | PSV |  |  | 0
| 720 | Zdravotechnická instalace |  |  | PSV |  |  | 0
| 721 | Vnitřní kanalizace |  |  | PSV |  |  | 0
| 730 | Ústřední vytápění |  |  | PSV |  |  | 0
| 762 | Konstrukce tesařské |  |  | PSV |  |  | 0
| 764 | Konstrukce klempířské |  |  | PSV |  |  | 0
| 765 | Krytiny tvrdé |  |  | PSV |  |  | 0
| 766 | Konstrukce truhlářské |  |  | PSV |  |  | 0
| 767 | Konstrukce zámečnické |  |  | PSV |  |  | 0
| 771 | Podlahy z dlaždic a obklady |  |  | PSV |  |  | 0
| 776 | Podlahy povlakové |  |  | PSV |  |  | 0
| 777 | Podlahy ze syntetických hmot |  |  | PSV |  |  | 0
| 781 | Obklady keramické |  |  | PSV |  |  | 0
| 783 | Nátěry |  |  | PSV |  |  | 0
| 784 | Malby |  |  | PSV |  |  | 0
| M21 | Elektromontáže |  |  | MON |  |  | 0
| M24 | Montáže vzduchotechnických zař |  |  | MON |  |  | 0
| VN | Vedlejší náklady |  |  | VN |  |  | 0
| Cena celkem | [6 empty] | 0
Note on C13: PSČ
Note on D11: Název
Note on D12: Ulice
Note on D13: Ulice
Note on I11: IČO
Note on I12: DIČ

## VzorPolozky (hidden)
Položkový rozpočet
Z:
O:
R:

## Rozpočet Pol
Položkový rozpočet | [22 empty] | #TypZaznamu#
S: |  | Stavební úpravy - Vojkov č.p.41 | [20 empty] | STA
O: |  | Vojkov č.p.41 | [20 empty] | OBJ
R: | [22 empty] | ROZ
C: | [22 empty] | CAS_STR
P.č. | Číslo položky | Název položky | MJ | množství | cena / MJ | Celkem | Dodávka | Dodávka celk. | Montáž | Montáž celk. | DPH | cena s DPH | hmotnost / MJ | hmotnost celk.(t) | dem. hmotnost / MJ | dem. hmotnost celk.(t) | Ceník | Cen. soustava | Nhod / MJ | Nhod celk.
Díl: | 1 | Zemní práce |  |  |  | 0 |  | 0 |  | 0 |  | 0 |  | 0 |  | 64.3069 |  |  |  | 618.83 |  |  | DIL
1 | 139711101RT3 | Vykopávka v uzavřených prostorách v hor.1-4, hornina 3 | m3 | 64.245 | 0 | 0 |  | 0 |  | 0 | 15 | 0 | 0 | 0 | 0 | 0 |  |  | 4.728 | 303.75 |  |  | POL1_0
2 | 132201401R00 | Hloubený výkop pod základy v hor.3 | m3 | 1.748 | 0 | 0 |  | 0 |  | 0 | 15 | 0 | 0 | 0 | 0 | 0 |  |  | 5.926 | 10.36 |  |  | POL1_0
3 | 162201203R00 | Vodorovné přemíst.výkopku, kolečko hor.1-4, do 10m | m3 | 65.993 | 0 | 0 |  | 0 |  | 0 | 15 | 0 | 0 | 0 | 0 | 0 |  |  | 0.668 | 44.08 |  |  | POL1_0
4 | 162201210R00 | Příplatek za dalš.10 m, kolečko, výkop. z hor.1- 4 | m3 | 65.993 | 0 | 0 |  | 0 |  | 0 | 15 | 0 | 0 | 0 | 0 | 0 |  |  | 0.591 | 39 |  |  | POL1_0
5 | 122201101R00 | Odkopávky nezapažené v hor. 3 do 100 m3 | m3 | 20.685 | 0 | 0 |  | 0 |  | 0 | 15 | 0 | 0 | 0 | 0 | 0 |  |  | 0.368 | 7.61 |  |  | POL1_0
6 | 122201109R00 | Příplatek za lepivost - odkopávky v hor. 3 | m3 | 20.685 | 0 | 0 |  | 0 |  | 0 | 15 | 0 | 0 | 0 | 0 | 0 |  |  | 0.058 | 1.2 |  |  | POL1_0
7 | 139601102R00 | Ruční výkop jam, rýh a šachet v hornině tř. 3, pro obvodovou drenáž | m3 | 6.333 | 0 | 0 |  | 0 |  | 0 | 15 | 0 | 0 | 0 | 0 | 0 |  |  | 3.533 | 22.37 |  |  | POL1_0
8 | 139601102R00 | Ruční výkop jam, rýh a šachet v hornině tř. 3, za kamenou zdí | m3 | 25.885 | 0 | 0 |  | 0 |  | 0 | 15 | 0 | 0 | 0 | 0 | 0 |  |  | 3.533 | 91.45 |  |  | POL1_0
9 | 162201102R00 | Vodorovné přemístění výkopku z hor.1-4 do 50 m | m3 | 29.752 | 0 | 0 |  | 0 |  | 0 | 15 | 0 | 0 | 0 | 0 | 0 |  |  | 0.074 | 2.2 |  |  | POL1_0
10 | 167101101R00 | Nakládání výkopku z hor.1-4 v množství do 100 m3 | m3 | 29.752 | 0 | 0 |  | 0 |  | 0 | 15 | 0 | 0 | 0 | 0 | 0 |  |  | 0.652 | 19.4 |  |  | POL1_0
11 | 162201102R00 | Vodorovné přemístění výkopku z hor.1-4 do 50 m | m3 | 29.752 | 0 | 0 |  | 0 |  | 0 | 15 | 0 | 0 | 0 | 0 | 0 |  |  | 0.074 | 2.2 |  |  | POL1_0
12 | 174101102R00 | Zásyp ruční se zhutněním | m3 | 29.752 | 0 | 0 |  | 0 |  | 0 | 15 | 0 | 0 | 0 | 0 | 0 |  |  | 1.15 | 34.21 |  |  | POL1_0
13 | 162701105R00 | Vodorovné přemístění výkopku z hor.1-4 do 10000 m | m3 | 89.141 | 0 | 0 |  | 0 |  | 0 | 15 | 0 | 0 | 0 | 0 | 0 |  |  | 0.011 | 0.98 |  |  | POL1_0
14 | 199000002R00 | Poplatek za skládku horniny 1- 4 | m3 | 89.141 | 0 | 0 |  | 0 |  | 0 | 15 | 0 | 0 | 0 | 0 | 0 |  |  | 0 | 0 |  |  | POL1_0
15 | 113106122R00 | Rozebrání dlažeb kamenných | m2 | 99.159 | 0 | 0 |  | 0 |  | 0 | 15 | 0 | 0 | 0 | 0.24 | 23.7982 |  |  | 0.169 | 16.76 |  |  | POL1_0
16 | 181101111R00 | Úprava pláně v zářezech se zhutněním - ručně, (vč.vyspádování) | m2 | 25.12 | 0 | 0 |  | 0 |  | 0 | 15 | 0 | 0 | 0 | 0 | 0 |  |  | 0.096 | 2.41 |  |  | POL1_0
17 | 113107615R00 | Odstranění podkladu nad 50 m2,kam.drcené tl.15 cm | m2 | 99.159 | 0 | 0 |  | 0 |  | 0 | 15 | 0 | 0 | 0 | 0.33 | 32.7225 |  |  | 0.06 | 5.95 |  |  | POL1_0
18 | 113107510R00 | Odstranění podkladu pl. 50 m2,kam.drcené tl.10 cm | m2 | 35.392 | 0 | 0 |  | 0 |  | 0 | 15 | 0 | 0 | 0 | 0.22 | 7.7862 |  |  | 0.421 | 14.9 |  |  | POL1_0
Díl: | 2 | Základy,zvláštní zakládání |  |  |  | 0 |  | 0 |  | 0 |  | 0 |  | 166.9705 |  | 0 |  |  |  | 518.25 |  |  | DIL
19 | 271531114R00 | Polštář základu z kameniva drceného 8-16 mm, tl.250mm | m3 | 2.145 | 0 | 0 |  | 0 |  | 0 | 15 | 0 | 2.16 | 4.6332 | 0 | 0 |  |  | 1.085 | 2.33 |  |  | POL1_0
20 | 631315511RM1 | Mazanina betonová tl. 12 - 24 cm C 12/15, z betonu prostého | m3 | 1.716 | 0 | 0 |  | 0 |  | 0 | 15 | 0 | 2.525 | 4.3329 | 0 | 0 |  |  | 2.317 | 3.98 |  |  | POL1_0
21 | 631319155R00 | Příplatek za přehlaz. mazanin pod povlaky tl. 24cm | m3 | 1.716 | 0 | 0 |  | 0 |  | 0 | 15 | 0 | 0 | 0 | 0 | 0 |  |  | 0.675 | 1.16 |  |  | POL1_0
22 | 631361921RT9 | Výztuž mazanin svařovanou sítí, průměr drátu 8,0, oka 150/150 mm KY80 | t | 0.09 | 0 | 0 |  | 0 |  | 0 | 15 | 0 | 1.0662 | 0.09596 | 0 | 0 |  |  | 15.231 | 1.37 |  |  | POL1_0
23 | 273351215R00 | Bednění stěn základových desek - zřízení | m2 | 1.67 | 0 | 0 |  | 0 |  | 0 | 15 | 0 | 0.0392 | 0.06546 | 0 | 0 |  |  | 1.6 | 2.67 |  |  | POL1_0
24 | 273351216R00 | Bednění stěn základových desek - odstranění | m2 | 1.67 | 0 | 0 |  | 0 |  | 0 | 15 | 0 | 0 | 0 | 0 | 0 |  |  | 0.32 | 0.53 |  |  | POL1_0
25 | 271531114R00 | Polštář základu z kameniva drceného 8-16 mm, tl.350mm | m3 | 45.438 | 0 | 0 |  | 0 |  | 0 | 15 | 0 | 2.16 | 98.1461 | 0 | 0 |  |  | 1.085 | 49.3 |  |  | POL1_0
26 | 271531114R00 | Polštář základu z kameniva drceného 8-16 mm, okolo výtahové šachty | m3 | 5.075 | 0 | 0 |  | 0 |  | 0 | 15 | 0 | 2.16 | 10.962 | 0 | 0 |  |  | 1.085 | 5.51 |  |  | POL1_0
27 | 289971211R00 | Zřízení vrstvy z geotextilie sklon do 1:5 š.do 3 m | m2 | 129.823 | 0 | 0 |  | 0 |  | 0 | 15 | 0 | 3e-05 | 0.00389 | 0 | 0 |  |  | 0.044 | 5.71 |  |  | POL1_0
28 | 67390503R | Geotextilie netkaná S 300 g/m2 2x50 m | m2 | 155.788 | 0 | 0 |  | 0 |  | 0 | 15 | 0 | 0.0003 | 0.04674 | 0 | 0 |  |  | 0 | 0 |  |  | POL3_0
29 | 631313511R00 | Mazanina betonová tl. 8 - 12 cm C 12/15 | m3 | 13.306 | 0 | 0 |  | 0 |  | 0 | 15 | 0 | 2.525 | 33.5977 | 0 | 0 |  |  | 2.58 | 34.33 |  |  | POL1_0
30 | 631319153R00 | Příplatek za přehlaz. mazanin pod povlaky tl. 12cm | m3 | 13.306 | 0 | 0 |  | 0 |  | 0 | 15 | 0 | 0 | 0 | 0 | 0 |  |  | 1.35 | 17.96 |  |  | POL1_0
31 | 631361921RT9 | Výztuž mazanin svařovanou sítí, průměr drátu 8,0, oka 150/150 mm KY80 | t | 0.701 | 0 | 0 |  | 0 |  | 0 | 15 | 0 | 1.0662 | 0.74744 | 0 | 0 |  |  | 15.231 | 10.68 |  |  | POL1_0
32 | 273351215R00 | Bednění stěn základových desek - zřízení | m2 | 1.32 | 0 | 0 |  | 0 |  | 0 | 15 | 0 | 0.0392 | 0.05174 | 0 | 0 |  |  | 1.6 | 2.11 |  |  | POL1_0
33 | 273351216R00 | Bednění stěn základových desek - odstranění | m2 | 1.32 | 0 | 0 |  | 0 |  | 0 | 15 | 0 | 0 | 0 | 0 | 0 |  |  | 0.32 | 0.42 |  |  | POL1_0
34 | 212753114R00 | Montáž ohebné dren. trubky do rýhy DN 100,bez lože | m | 49.31 | 0 | 0 |  | 0 |  | 0 | 15 | 0 | 0 | 0 | 0 | 0 |  |  | 0.055 | 2.71 |  |  | POL1_0
35 | 28611223.AR | Trubka PVC drenážní flexibilní d 100 mm | m | 54.241 | 0 | 0 |  | 0 |  | 0 | 15 | 0 | 0.00048 | 0.02604 | 0 | 0 |  |  | 0 | 0 |  |  | POL3_0
36 | 212572121R00 | Lože trativodu z kameniva drobného těženého, 8/16mm | m3 | 2.466 | 0 | 0 |  | 0 |  | 0 | 15 | 0 | 1.9205 | 4.7359 | 0 | 0 |  |  | 1.584 | 3.91 |  |  | POL1_0
37 | 212971110R00 | Opláštění trativodů z geotext., do sklonu 1:2,5 | m2 | 44.379 | 0 | 0 |  | 0 |  | 0 | 15 | 0 | 0.00018 | 0.00799 | 0 | 0 |  |  | 0.075 | 3.33 |  |  | POL1_0
38 | 67390503R | Geotextilie netkaná 300 g/m2 2x50 m | m2 | 55.475 | 0 | 0 |  | 0 |  | 0 | 15 | 0 | 0.0003 | 0.01664 | 0 | 0 |  |  | 0 | 0 |  |  | POL3_0
39 | 564831111R00 | Podklad ze štěrkodrti po zhutnění tloušťky 10 cm | m2 | 2.112 | 0 | 0 |  | 0 |  | 0 | 15 | 0 | 0.288 | 0.60826 | 0 | 0 |  |  | 0.023 | 0.05 |  |  | POL1_0
40 | 273313611R00 | Beton základových desek prostý C 16/20 | m3 | 1.134 | 0 | 0 |  | 0 |  | 0 | 15 | 0 | 2.525 | 2.8634 | 0 | 0 |  |  | 0.477 | 0.54 |  |  | POL1_0
41 | 273351215R00 | Bednění stěn základových desek - zřízení | m2 | 3.42 | 0 | 0 |  | 0 |  | 0 | 15 | 0 | 0.0392 | 0.13406 | 0 | 0 |  |  | 1.6 | 5.47 |  |  | POL1_0
42 | 273351216R00 | Bednění stěn základových desek - odstranění | m2 | 3.42 | 0 | 0 |  | 0 |  | 0 | 15 | 0 | 0 | 0 | 0 | 0 |  |  | 0.32 | 1.09 |  |  | POL1_0
43 | R281 60-6199 | Beztlaková chem.injektáž zdiva tl. -90 cm | m | 57.51 | 0 | 0 |  | 0 |  | 0 | 15 | 0 | 0.0227 | 1.3055 | 0 | 0 |  |  | 5.93 | 341.03 |  |  | POL1_0
44 | 279311113R00 | Postupné podbetonování zákl. zdiva C12/15 | m3 | 1.748 | 0 | 0 |  | 0 |  | 0 | 15 | 0 | 2.5277 | 4.4184 | 0 | 0 |  |  | 7.822 | 13.67 |  |  | POL1_0
45 | 273351215R00 | Bednění stěn základových desek - zřízení | m2 | 4.37 | 0 | 0 |  | 0 |  | 0 | 15 | 0 | 0.0392 | 0.1713 | 0 | 0 |  |  | 1.6 | 6.99 |  |  | POL1_0
46 | 273351216R00 | Bednění stěn základových desek - odstranění | m2 | 4.37 | 0 | 0 |  | 0 |  | 0 | 15 | 0 | 0 | 0 | 0 | 0 |  |  | 0.32 | 1.4 |  |  | POL1_0
Díl: | 3 | Svislé a kompletní konstrukce |  |  |  | 0 |  | 0 |  | 0 |  | 0 |  | 121.2822 |  | 0 |  |  |  | 706.78 |  |  | DIL
47 | 317944311R00 | Válcované nosníky do č.12 do připravených otvorů, 1.NP | t | 0.146 | 0 | 0 |  | 0 |  | 0 | 15 | 0 | 1.09 | 0.15914 | 0 | 0 |  |  | 20.6 | 3.01 |  |  | POL1_0
48 | R317 99991 | Dodávka válcovaných nosníků I,U v.-12cm | t | 0.161 | 0 | 0 |  | 0 |  | 0 | 15 | 0 | 1 | 0.161 | 0 | 0 |  |  | 0 | 0 |  |  | POL1_0
49 | 317944313R00 | Válcované nosníky č.14-22 do připravených otvorů, 1.NP | t | 0.235 | 0 | 0 |  | 0 |  | 0 | 15 | 0 | 1.09 | 0.25615 | 0 | 0 |  |  | 18.8 | 4.42 |  |  | POL1_0
50 | R317 99992 | Dodávka ocelových nosníků I,U v.14-22cm | t | 0.259 | 0 | 0 |  | 0 |  | 0 | 15 | 0 | 1 | 0.259 | 0 | 0 |  |  | 0 | 0 |  |  | POL1_0
51 | 317944311R00 | Válcované nosníky do č.12 do připravených otvorů, 2.NP | t | 0.052 | 0 | 0 |  | 0 |  | 0 | 15 | 0 | 1.09 | 0.05668 | 0 | 0 |  |  | 20.6 | 1.07 |  |  | POL1_0
52 | R317 99991 | Dodávka válcovaných nosníků I,U v.-12cm | t | 0.057 | 0 | 0 |  | 0 |  | 0 | 15 | 0 | 0 | 0 | 0 | 0 |  |  | 0 | 0 |  |  | POL1_0
53 | 317944313R00 | Válcované nosníky č.14-22 do připravených otvorů, 2.NP | t | 0.255 | 0 | 0 |  | 0 |  | 0 | 15 | 0 | 1.09 | 0.27795 | 0 | 0 |  |  | 18.8 | 4.79 |  |  | POL1_0
54 | R317 99992 | Dodávka ocelových nosníků I,U v.14-22cm | t | 0.281 | 0 | 0 |  | 0 |  | 0 | 15 | 0 | 1 | 0.281 | 0 | 0 |  |  | 0 | 0 |  |  | POL1_0
55 | 317234410R00 | Vyzdívka mezi nosníky cihlami pálenými na MC | m3 | 0.882 | 0 | 0 |  | 0 |  | 0 | 15 | 0 | 1.8196 | 1.6049 | 0 | 0 |  |  | 6.77 | 5.97 |  |  | POL1_0
56 | 346244381R00 | Plentování ocelových nosníků výšky do 20 cm | m2 | 3.696 | 0 | 0 |  | 0 |  | 0 | 15 | 0 | 0.17444 | 0.64473 | 0 | 0 |  |  | 1.21 | 4.47 |  |  | POL1_0
57 | 342264051RT2 | Podhled sádrokartonový na zavěšenou ocel. konstr., desky protipožární tl. 12,5 mm, bez izolace | m2 | 97.99 | 0 | 0 |  | 0 |  | 0 | 15 | 0 | 0.01373 | 1.3454 | 0 | 0 |  |  | 1.011 | 99.07 |  |  | POL1_0
58 | 342264051RT4 | Podhled sádrokartonový na zavěšenou ocel. konstr., desky požár. impreg. tl. 12,5 mm, bez izolace | m2 | 13.379 | 0 | 0 |  | 0 |  | 0 | 15 | 0 | 0.01373 | 0.18369 | 0 | 0 |  |  | 1.011 | 13.53 |  |  | POL1_0
59 | 342264091R00 | Příplatek k podhledu sádrokart. za tl. desek 15 mm | m2 | 111.369 | 0 | 0 |  | 0 |  | 0 | 15 | 0 | 0.00181 | 0.20158 | 0 | 0 |  |  | 0.032 | 3.56 |  |  | POL1_0
60 | 342264051RT2 | Podhled sádrokartonový na zavěšenou ocel. konstr., desky protipožární tl. 12,5 mm, bez izolace | m2 | 129.557 | 0 | 0 |  | 0 |  | 0 | 15 | 0 | 0.01373 | 1.7788 | 0 | 0 |  |  | 1.011 | 130.98 |  |  | POL1_0
61 | 342264051RT4 | Podhled sádrokartonový na zavěšenou ocel. konstr., desky požár. impreg. tl. 12,5 mm, bez izolace | m2 | 11.426 | 0 | 0 |  | 0 |  | 0 | 15 | 0 | 0.01373 | 0.15688 | 0 | 0 |  |  | 1.011 | 11.55 |  |  | POL1_0
62 | 342264091R00 | Příplatek k podhledu sádrokart. za tl. desek 15 mm | m2 | 140.983 | 0 | 0 |  | 0 |  | 0 | 15 | 0 | 0.00181 | 0.25518 | 0 | 0 |  |  | 0.032 | 4.51 |  |  | POL1_0
63 | R342 26-9991 | Příplatek za opláštění druhou deskou GKF 15mm, NC | m2 | 5.71 | 0 | 0 |  | 0 |  | 0 | 15 | 0 | 0 | 0 | 0 | 0 |  |  | 0 | 0 |  |  | POL1_0
64 | 342264098RT2 | Příplatek k podhledu sádrokart. za plochu do 10 m2, pro plochy 2 - 5 m2 | m2 | 3.418 | 0 | 0 |  | 0 |  | 0 | 15 | 0 | 0 | 0 | 0 | 0 |  |  | 0.43 | 1.47 |  |  | POL1_0
65 | 342264098RT3 | Příplatek k podhledu sádrokart. za plochu do 10 m2, pro plochy 5 - 10 m2 | m2 | 30.688 | 0 | 0 |  | 0 |  | 0 | 15 | 0 | 0 | 0 | 0 | 0 |  |  | 0.28 | 8.59 |  |  | POL1_0
66 | 311238244R00 | Zdivo keramické 44 broušené P10, tl. 440 mm, nadezdívka | m2 | 16.679 | 0 | 0 |  | 0 |  | 0 | 15 | 0 | 0.3456 | 5.7643 | 0 | 0 |  |  | 1.0604 | 17.69 |  |  | POL1_0
67 | 311238130R00 | Zdivo keramické 19 AKU P+D na MC 10, tl.190 mm, nadezdívka | m2 | 16.679 | 0 | 0 |  | 0 |  | 0 | 15 | 0 | 0.21063 | 3.5131 | 0 | 0 |  |  | 0.7172 | 11.96 |  |  | POL1_0
68 | 311238143R00 | Zdivo keramické 24 broušené P10, tl. 240 mm | m2 | 46.23 | 0 | 0 |  | 0 |  | 0 | 15 | 0 | 0.22569 | 10.4337 | 0 | 0 |  |  | 0.62 | 28.66 |  |  | POL1_0
69 | 311238143R00 | Zdivo keramické 24 broušené P10, tl. 240 mm | m2 | 13.59 | 0 | 0 |  | 0 |  | 0 | 15 | 0 | 0.22569 | 3.0671 | 0 | 0 |  |  | 0.62 | 8.43 |  |  | POL1_0
70 | 342248140R00 | Příčky keramické 8 broušené na DBM, tl. 80 mm | m2 | 11.094 | 0 | 0 |  | 0 |  | 0 | 15 | 0 | 0.07856 | 0.87154 | 0 | 0 |  |  | 0.4939 | 5.48 |  |  | POL1_0
71 | 342248141R00 | Příčky keramické 11,5 broušené na DBM, tl. 115 mm | m2 | 6.106 | 0 | 0 |  | 0 |  | 0 | 15 | 0 | 0.10091 | 0.61616 | 0 | 0 |  |  | 0.5209 | 3.18 |  |  | POL1_0
72 | 342248141R00 | Příčky keramické 11,5 broušené na DBM, tl. 115 mm, (přizdění pozednice a věnce) | m2 | 7.478 | 0 | 0 |  | 0 |  | 0 | 15 | 0 | 0.10091 | 0.7546 | 0 | 0 |  |  | 0.5209 | 3.9 |  |  | POL1_0
73 | 342248144R00 | Příčky keramické 14 broušené na DBM, tl. 140 mm | m2 | 215.999 | 0 | 0 |  | 0 |  | 0 | 15 | 0 | 0.12269 | 26.5009 | 0 | 0 |  |  | 0.55675 | 120.26 |  |  | POL1_0
74 | 342248144R00 | Příčky keramické 14 broušené na DBM, tl. 140 mm, (přizdívka ve výtahové šachtě) | m2 | 13.063 | 0 | 0 |  | 0 |  | 0 | 15 | 0 | 0.12269 | 1.6027 | 0 | 0 |  |  | 0.55675 | 7.27 |  |  | POL1_0
75 | 342248144R00 | Příčky keramické 14 broušené na DBM, tl. 140 mm, (přizdívka schod.prostoru) | m2 | 7.695 | 0 | 0 |  | 0 |  | 0 | 15 | 0 | 0.12269 | 0.9441 | 0 | 0 |  |  | 0.55675 | 4.28 |  |  | POL1_0
76 | 310239211R00 | Zazdívka otvorů plochy do 4 m2 cihlami na MVC | m3 | 1.279 | 0 | 0 |  | 0 |  | 0 | 15 | 0 | 1.8414 | 2.3552 | 0 | 0 |  |  | 3.842 | 4.91 |  |  | POL1_0
77 | 310239211R00 | Zazdívka otvorů plochy do 4 m2 cihlami na MVC | m3 | 0.718 | 0 | 0 |  | 0 |  | 0 | 15 | 0 | 1.8414 | 1.3221 | 0 | 0 |  |  | 3.842 | 2.76 |  |  | POL1_0
78 | 310238211R00 | Zazdívka otvorů plochy do 1 m2 cihlami na MVC | m3 | 0.3 | 0 | 0 |  | 0 |  | 0 | 15 | 0 | 1.8414 | 0.55243 | 0 | 0 |  |  | 4.794 | 1.44 |  |  | POL1_0
79 | 310238211R00 | Zazdívka otvorů plochy do 1 m2 cihlami na MVC | m3 | 0.961 | 0 | 0 |  | 0 |  | 0 | 15 | 0 | 1.8414 | 1.7696 | 0 | 0 |  |  | 4.794 | 4.61 |  |  | POL1_0
80 | 340238212R00 | Zazdívka otvorů pl.1 m2,cihlami tl.zdi nad 10 cm | m2 | 0.702 | 0 | 0 |  | 0 |  | 0 | 15 | 0 | 0.2664 | 0.18701 | 0 | 0 |  |  | 1.021 | 0.72 |  |  | POL1_0
81 | 342241161R00 | Příčky z cihel plných CP29 tl. 65 mm, přizdění | m2 | 1.638 | 0 | 0 |  | 0 |  | 0 | 15 | 0 | 0.1165 | 0.19083 | 0 | 0 |  |  | 0.541 | 0.89 |  |  | POL1_0
82 | 342241161R00 | Příčky z cihel plných CP29 tl. 65 mm, přizdění | m2 | 2.489 | 0 | 0 |  | 0 |  | 0 | 15 | 0 | 0.1165 | 0.28997 | 0 | 0 |  |  | 0.541 | 1.35 |  |  | POL1_0
83 | 317168132R00 | Překlad keramický 7 vysoký 70x238x1500 mm | kus | 35 | 0 | 0 |  | 0 |  | 0 | 15 | 0 | 0.05422 | 1.8977 | 0 | 0 |  |  | 0.26 | 9.1 |  |  | POL1_0
84 | 317168133R00 | Překlad keramický 7 vysoký 70x238x1750 mm | kus | 9 | 0 | 0 |  | 0 |  | 0 | 15 | 0 | 0.06314 | 0.56826 | 0 | 0 |  |  | 0.2675 | 2.41 |  |  | POL1_0
85 | 317998113R00 | Izolace mezi překlady polystyren tl. 80 mm | m | 7.5 | 0 | 0 |  | 0 |  | 0 | 15 | 0 | 0.00044 | 0.0033 | 0 | 0 |  |  | 0.15 | 1.13 |  |  | POL1_0
86 | 311112125RT3 | Stěna z tvárnic ztraceného bednění, tl. 25 cm, zalití tvárnic betonem C 20/25 | m2 | 7.13 | 0 | 0 |  | 0 |  | 0 | 15 | 0 | 0.5921 | 4.2217 | 0 | 0 |  |  | 0.834 | 5.95 |  |  | POL1_0
87 | R317 99-9991 | Příplatek za vytvoření klenutého nadpraží, NC | kus | 22 | 0 | 0 |  | 0 |  | 0 | 15 | 0 | 0 | 0 | 0 | 0 |  |  | 0 | 0 |  |  | POL1_0
88 | 311361721R00 | Výztuž nadzákladových zdí z ocel BSt 500 S | t | 0.088 | 0 | 0 |  | 0 |  | 0 | 15 | 0 | 1.0203 | 0.08979 | 0 | 0 |  |  | 25.271 | 2.22 |  |  | POL1_0
89 | 416091071RT1 | Příplatek za opláštění ostění střešního okna, včetně dodávky materiálu | kus | 4 | 0 | 0 |  | 0 |  | 0 | 15 | 0 | 0.01668 | 0.06672 | 0 | 0 |  |  | 1.03 | 4.12 |  |  | POL1_0
90 | 317235811R00 | Doplnění zdiva hlavních a kordonových říms cihlami, (podokapová v nadezdívané části) | m3 | 0.464 | 0 | 0 |  | 0 |  | 0 | 15 | 0 | 1.8985 | 0.88089 | 0 | 0 |  |  | 4.8855 | 2.27 |  |  | POL1_0
91 | 340238211R00 | Zazdívka otvorů pl.1 m2,cihlami tl.zdi do 10 cm, (ve fasádě) | m2 | 1.283 | 0 | 0 |  | 0 |  | 0 | 15 | 0 | 0.12906 | 0.16558 | 0 | 0 |  |  | 0.901 | 1.16 |  |  | POL1_0
92 | 310236241R00 | Zazdívka otvorů pl. 0,09 m2 cihlami, tl. zdi 30 cm | kus | 34 | 0 | 0 |  | 0 |  | 0 | 15 | 0 | 0.0515 | 1.751 | 0 | 0 |  |  | 0.231 | 7.85 |  |  | POL1_0
93 | 317314130R00 | Podbetonování zhlaví nosníků, zdivo šířky 300 mm | kus | 28 | 0 | 0 |  | 0 |  | 0 | 15 | 0 | 0.0063 | 0.1764 | 0 | 0 |  |  | 0.11 | 3.08 |  |  | POL1_0
94 | 319201311R00 | Vyrovnání povrchu zdiva maltou tl.do 3 cm, odhad - rozsah bude upřesněn dle skutečnosti | m2 | 110.172 | 0 | 0 |  | 0 |  | 0 | 15 | 0 | 0.03767 | 4.1502 | 0 | 0 |  |  | 0.41 | 45.17 |  |  | POL1_0
95 | 311211126R00 | Zdivo nadzákladové z lomového kamene na MC 15 | m3 | 14.663 | 0 | 0 |  | 0 |  | 0 | 15 | 0 | 2.6566 | 38.9533 | 0 | 0 |  |  | 4.355 | 63.86 |  |  | POL1_0
96 | 311211128R00 | Příplatek za jednostranné lícování nadzáklad.zdiva | m3 | 14.663 | 0 | 0 |  | 0 |  | 0 | 15 | 0 | 0 | 0 | 0 | 0 |  |  | 2.297 | 33.68 |  |  | POL1_0
97 | R311 99991 | Použití stávajícího kamene - předpoklad 70% | m3 | -10.264 | 0 | 0 |  | 0 |  | 0 | 15 | 0 | 0 | 0 | 0 | 0 |  |  | 0 | 0 |  |  | POL1_0
Díl: | 4 | Vodorovné konstrukce |  |  |  | 0 |  | 0 |  | 0 |  | 0 |  | 51.5166 |  | 0 |  |  |  | 246.12 |  |  | DIL
98 | 413941123R00 | Osazení válcovaných nosníků ve stropech č. 14 - 22, (výtahová šachta) | t | 0.111 | 0 | 0 |  | 0 |  | 0 | 15 | 0 | 0.01663 | 0.00185 | 0 | 0 |  |  | 16.583 | 1.84 |  |  | POL1_0
99 | R413 99992 | Dodávka válcovaných nosníků I,U v.14-22cm | t | 0.122 | 0 | 0 |  | 0 |  | 0 | 15 | 0 | 1 | 0.122 | 0 | 0 |  |  | 0 | 0 |  |  | POL1_0
100 | 413100010RAB | Zazdívka zhlaví válcovaných nosníků cihlami, nosník výšky 300 mm | kus | 2 | 0 | 0 |  | 0 |  | 0 | 15 | 0 | 0.06201 | 0.12402 | 0 | 0 |  |  | 0.4498 | 0.9 |  |  | POL2_0
101 | 413100010RAB | Zazdívka zhlaví válcovaných nosníků cihlami, nosník výšky 300 mm | kus | 31 | 0 | 0 |  | 0 |  | 0 | 15 | 0 | 0.06201 | 1.9223 | 0 | 0 |  |  | 0.4498 | 13.94 |  |  | POL2_0
102 | 411354251R00 | Bednění stropů plech pozink. vlna 30 mm tl. 0,8 mm | m2 | 127.807 | 0 | 0 |  | 0 |  | 0 | 15 | 0 | 0.01037 | 1.3254 | 0 | 0 |  |  | 0.13 | 16.61 |  |  | POL1_0
103 | R411 35 9999 | Příplatek za montáž plechů po jednotlivých částech, (mezi nosníky) - NC | m2 | 127.807 | 0 | 0 |  | 0 |  | 0 | 15 | 0 | 0 | 0 | 0 | 0 |  |  | 0 | 0 |  |  | POL1_0
104 | 411321315R00 | Stropy deskové ze železobetonu C 20/25 | m3 | 8.286 | 0 | 0 |  | 0 |  | 0 | 15 | 0 | 2.5251 | 20.9233 | 0 | 0 |  |  | 0.987 | 8.18 |  |  | POL1_0
105 | 411361921RT9 | Výztuž stropů svařovanou sítí , průměr drátu 8,0, oka 150/150 mm KY80 | t | 0.671 | 0 | 0 |  | 0 |  | 0 | 15 | 0 | 1.0547 | 0.70772 | 0 | 0 |  |  | 15.211 | 10.21 |  |  | POL1_0
106 | 417321414R00 | Ztužující pásy a věnce z betonu železového C 25/30 | m3 | 1.66 | 0 | 0 |  | 0 |  | 0 | 15 | 0 | 2.5251 | 4.1917 | 0 | 0 |  |  | 1.448 | 2.4 |  |  | POL1_0
107 | 417351115R00 | Bednění ztužujících pásů a věnců - zřízení | m2 | 13.562 | 0 | 0 |  | 0 |  | 0 | 15 | 0 | 0.00782 | 0.10605 | 0 | 0 |  |  | 0.79 | 10.71 |  |  | POL1_0
108 | 417351116R00 | Bednění ztužujících pásů a věnců - odstranění | m2 | 13.562 | 0 | 0 |  | 0 |  | 0 | 15 | 0 | 0 | 0 | 0 | 0 |  |  | 0.24 | 3.25 |  |  | POL1_0
109 | 417361721R00 | Výztuž ztuž. pásů a věnců, ocel BSt 500 S | t | 0.116 | 0 | 0 |  | 0 |  | 0 | 15 | 0 | 1.0167 | 0.11793 | 0 | 0 |  |  | 27.673 | 3.21 |  |  | POL1_0
110 | 430321414R00 | Beton schodišťových konstrukcí železový C 25/30 | m3 | 3.581 | 0 | 0 |  | 0 |  | 0 | 15 | 0 | 2.5251 | 9.0423 | 0 | 0 |  |  | 3.7695 | 13.5 |  |  | POL1_0
111 | 430361725R00 | Výztuž schodišť. konstrukcí křivočarých BSt 500 S | t | 0.322 | 0 | 0 |  | 0 |  | 0 | 15 | 0 | 1.0209 | 0.32874 | 0 | 0 |  |  | 60.8 | 19.58 |  |  | POL1_0
112 | 431351125R00 | Bednění podest a podstup.desek křivočar.- zřízení, pohledové !!! | m2 | 17.547 | 0 | 0 |  | 0 |  | 0 | 15 | 0 | 0.05476 | 0.96087 | 0 | 0 |  |  | 4.31 | 75.63 |  |  | POL1_0
113 | 431351126R00 | Bednění podest a podstup.desek křivočar.odstranění | m2 | 17.547 | 0 | 0 |  | 0 |  | 0 | 15 | 0 | 0 | 0 | 0 | 0 |  |  | 0.35 | 6.14 |  |  | POL1_0
114 | 434311116R00 | Stupně dusané na terén, na desku, z betonu C 25/30 | m | 28.35 | 0 | 0 |  | 0 |  | 0 | 15 | 0 | 0.11369 | 3.2231 | 0 | 0 |  |  | 0.5685 | 16.12 |  |  | POL1_0
115 | 434351141R00 | Bednění stupňů přímočarých - zřízení, pohledové !!! | m2 | 5.304 | 0 | 0 |  | 0 |  | 0 | 15 | 0 | 0.01693 | 0.0898 | 0 | 0 |  |  | 1.5396 | 8.17 |  |  | POL1_0
116 | 434351142R00 | Bednění stupňů přímočarých - odstranění | m2 | 5.304 | 0 | 0 |  | 0 |  | 0 | 15 | 0 | 0 | 0 | 0 | 0 |  |  | 0.26 | 1.38 |  |  | POL1_0
117 | 430321414R00 | Beton schodišťových konstrukcí železový C 25/30 | m3 | 0.233 | 0 | 0 |  | 0 |  | 0 | 15 | 0 | 2.5251 | 0.58834 | 0 | 0 |  |  | 3.7695 | 0.88 |  |  | POL1_0
118 | 430361921RT9 | Výztuž schodišťových konstrukcí svařovanou sítí, průměr drátu 8,0, oka 150/150 mm KY80 | t | 0.009 | 0 | 0 |  | 0 |  | 0 | 15 | 0 | 1.0577 | 0.00952 | 0 | 0 |  |  | 22.648 | 0.2 |  |  | POL1_0
119 | 434311116R00 | Stupně dusané na terén, na desku, z betonu C 25/30 | m | 4.59 | 0 | 0 |  | 0 |  | 0 | 15 | 0 | 0.11369 | 0.52184 | 0 | 0 |  |  | 0.5685 | 2.61 |  |  | POL1_0
120 | 434351141R00 | Bednění stupňů přímočarých - zřízení, pohledové | m2 | 0.859 | 0 | 0 |  | 0 |  | 0 | 15 | 0 | 0.01693 | 0.01454 | 0 | 0 |  |  | 1.5396 | 1.32 |  |  | POL1_0
121 | 434351142R00 | Bednění stupňů přímočarých - odstranění | m2 | 0.859 | 0 | 0 |  | 0 |  | 0 | 15 | 0 | 0 | 0 | 0 | 0 |  |  | 0.26 | 0.22 |  |  | POL1_0
122 | 430321414R00 | Beton schodišťových konstrukcí železový C 25/30 | m3 | 0.37 | 0 | 0 |  | 0 |  | 0 | 15 | 0 | 2.5251 | 0.93428 | 0 | 0 |  |  | 3.7695 | 1.39 |  |  | POL1_0
123 | 430361921R00 | Výztuž schodišťových konstrukcí svařovanou sítí | t | 0.033 | 0 | 0 |  | 0 |  | 0 | 15 | 0 | 1.0584 | 0.03493 | 0 | 0 |  |  | 22.8165 | 0.75 |  |  | POL1_0
124 | 434311116R00 | Stupně dusané na terén, na desku, z betonu C 25/30 | m | 5.28 | 0 | 0 |  | 0 |  | 0 | 15 | 0 | 0.11369 | 0.60028 | 0 | 0 |  |  | 0.5685 | 3 |  |  | POL1_0
125 | 434351141R00 | Bednění stupňů přímočarých - zřízení, pohledové | m2 | 0.803 | 0 | 0 |  | 0 |  | 0 | 15 | 0 | 0.01693 | 0.01359 | 0 | 0 |  |  | 1.5396 | 1.24 |  |  | POL1_0
126 | 434351142R00 | Bednění stupňů přímočarých - odstranění | m2 | 0.803 | 0 | 0 |  | 0 |  | 0 | 15 | 0 | 0 | 0 | 0 | 0 |  |  | 0.26 | 0.21 |  |  | POL1_0
127 | R430 99991 | Oprava stávajícího schodiště - NC, bude fakturováno dle skutečnosti | soubor | 1 | 0 | 0 |  | 0 |  | 0 | 15 | 0 | 0 | 0 | 0 | 0 |  |  | 0 | 0 |  |  | POL1_0
128 | 413231231R00 | Zazdívka zhlaví stropních trámů průřez nad 400cm2 | kus | 36 | 0 | 0 |  | 0 |  | 0 | 15 | 0 | 0.08687 | 3.1273 | 0 | 0 |  |  | 0.43 | 15.48 |  |  | POL1_0
129 | 631313621RM1 | Mazanina betonová tl. 8 - 12 cm C 20/25, z betonu prostého (krycí deska kam.zdi) | m3 | 0.93 | 0 | 0 |  | 0 |  | 0 | 15 | 0 | 2.525 | 2.3483 | 0 | 0 |  |  | 2.58 | 2.4 |  |  | POL1_0
130 | 631319163R00 | Příplatek za konečnou úpravu mazanin tl. 12 cm | m3 | 0.93 | 0 | 0 |  | 0 |  | 0 | 15 | 0 | 0.02 | 0.0186 | 0 | 0 |  |  | 1.35 | 1.26 |  |  | POL1_0
131 | 631361821R00 | Výztuž mazanin z betonářské oceli 10 505(R) | t | 0.063 | 0 | 0 |  | 0 |  | 0 | 15 | 0 | 1.0185 | 0.06417 | 0 | 0 |  |  | 15.293 | 0.96 |  |  | POL1_0
132 | 631351101R00 | Bednění stěn, rýh a otvorů v podlahách - zřízení | m2 | 3.82 | 0 | 0 |  | 0 |  | 0 | 15 | 0 | 0.0141 | 0.05386 | 0 | 0 |  |  | 0.396 | 1.51 |  |  | POL1_0
133 | 631351102R00 | Bednění stěn, rýh a otvorů v podlahách -odstranění | m2 | 3.82 | 0 | 0 |  | 0 |  | 0 | 15 | 0 | 0 | 0 | 0 | 0 |  |  | 0.24 | 0.92 |  |  | POL1_0
Díl: | 5 | Komunikace |  |  |  | 0 |  | 0 |  | 0 |  | 0 |  | 26.3016 |  | 0 |  |  |  | 31.98 |  |  | DIL
134 | 591211111R00 | Kladení dlažby drobné kostky,lože z kamen.tl. 5 cm | m2 | 25.12 | 0 | 0 |  | 0 |  | 0 | 15 | 0 | 0.11 | 2.7632 | 0 | 0 |  |  | 1.193 | 29.97 |  |  | POL1_0
135 | 58380120.AR | Kostka dlažební drobná 8/10 tř. 1 1t = 5 m2, štípaná | m2 | 26.376 | 0 | 0 |  | 0 |  | 0 | 15 | 0 | 0.2 | 5.2752 | 0 | 0 |  |  | 0 | 0 |  |  | POL3_0
136 | 564772111R00 | Podklad z kam.drceného 32-63 s výplň.kamen. 25 cm | m2 | 25.12 | 0 | 0 |  | 0 |  | 0 | 15 | 0 | 0.60104 | 15.0981 | 0 | 0 |  |  | 0.059 | 1.48 |  |  | POL1_0
137 | 564811111R00 | Podklad ze štěrkodrti po zhutnění tloušťky 5 cm | m2 | 25.12 | 0 | 0 |  | 0 |  | 0 | 15 | 0 | 0.126 | 3.1651 | 0 | 0 |  |  | 0.021 | 0.53 |  |  | POL1_0
Díl: | 60 | Úpravy povrchů, omítky |  |  |  | 0 |  | 0 |  | 0 |  | 0 |  | 0.01546 |  | 0 |  |  |  | 1.94 |  |  | DIL
138 | 601011193R00 | Kontaktní nátěr pod omítky | m2 | 5.88 | 0 | 0 |  | 0 |  | 0 | 15 | 0 | 0.00032 | 0.00188 | 0 | 0 |  |  | 0.089 | 0.52 |  |  | POL1_0
139 | 602011184R00 | Stěrka na stěnách silikátová barevná | m2 | 5.88 | 0 | 0 |  | 0 |  | 0 | 15 | 0 | 0.00231 | 0.01358 | 0 | 0 |  |  | 0.24234 | 1.42 |  |  | POL1_0
Díl: | 61 | Upravy povrchů vnitřní |  |  |  | 0 |  | 0 |  | 0 |  | 0 |  | 45.2934 |  | 0 |  |  |  | 755.03 |  |  | DIL
140 | 612421626R00 | Omítka vnitřní zdiva, MVC, hladká, (na stávajících stěnách MV) | m2 | 87.527 | 0 | 0 |  | 0 |  | 0 | 15 | 0 | 0.04414 | 3.8634 | 0 | 0 |  |  | 0.6 | 52.52 |  |  | POL1_0
141 | 612421637R00 | Omítka vnitřní zdiva, MVC, štuková, (na stávajících stěnách MV) | m2 | 628.797 | 0 | 0 |  | 0 |  | 0 | 15 | 0 | 0.04766 | 29.9685 | 0 | 0 |  |  | 0.84 | 528.19 |  |  | POL1_0
142 | 617421232R00 | Omítka vnitřní světlíků a šachet, MVC, štuková hlazená | m2 | 74.312 | 0 | 0 |  | 0 |  | 0 | 15 | 0 | 0.04766 | 3.5417 | 0 | 0 |  |  | 0.798 | 59.3 |  |  | POL1_0
143 | 612425921R00 | Omítka vápenná vnitřního ostění - hladká | m2 | 0.519 | 0 | 0 |  | 0 |  | 0 | 15 | 0 | 0.05284 | 0.02742 | 0 | 0 |  |  | 1.057 | 0.55 |  |  | POL1_0
144 | 612425921R00 | Omítka vápenná vnitřního ostění - hladká | m2 | 52.061 | 0 | 0 |  | 0 |  | 0 | 15 | 0 | 0.05284 | 2.7509 | 0 | 0 |  |  | 1.057 | 55.03 |  |  | POL1_0
145 | R612 42-593 | Omítka vápenná vnitřního ostění - štuková, oblé nadpraží | m2 | 10.606 | 0 | 0 |  | 0 |  | 0 | 15 | 0 | 0.03491 | 0.37026 | 0 | 0 |  |  | 1.1842 | 12.56 |  |  | POL1_0
146 | 612434133R00 | Omítkový sanač.syst.,vnitřní,3vrst., odhad - rozsah bude upřesněn dle skutečnosti | m2 | 64 | 0 | 0 |  | 0 |  | 0 | 15 | 0 | 0.07455 | 4.7712 | 0 | 0 |  |  | 0.73244 | 46.88 |  |  | POL1_0
Díl: | 62 | Upravy povrchů vnější |  |  |  | 0 |  | 0 |  | 0 |  | 0 |  | 19.0161 |  | 0 |  |  |  | 453.29 |  |  | DIL
147 | 620991121R00 | Zakrývání výplní vnějších otvorů z lešení | m2 | 46.234 | 0 | 0 |  | 0 |  | 0 | 15 | 0 | 4e-05 | 0.00185 | 0 | 0 |  |  | 0.078 | 3.61 |  |  | POL1_0
148 | 622421144R00 | Omítka vnější stěn, MV, štuková, složitost 3 | m2 | 20.579 | 0 | 0 |  | 0 |  | 0 | 15 | 0 | 0.05723 | 1.1777 | 0 | 0 |  |  | 1.321 | 27.18 |  |  | POL1_0
149 | 622423722R00 | Oprava vněj. omítek III,do80%, štuk na 100% plochy, vč.opravy šambrán a říms | m2 | 292.579 | 0 | 0 |  | 0 |  | 0 | 15 | 0 | 0.05752 | 16.8291 | 0 | 0 |  |  | 1.0067 | 294.55 |  |  | POL1_0
150 | R622 99991 | Příplatek za opravu narušené hlavní římsy, vč.zachycení stáv.profilu - NC | m | 48.42 | 0 | 0 |  | 0 |  | 0 | 15 | 0 | 0 | 0 | 0 | 0 |  |  | 0 | 0 |  |  | POL1_0
151 | R622 99992 | Příplatek za opravu narušené podokapní římsy, vč.zachycení stáv.profilu - NC | m | 33.42 | 0 | 0 |  | 0 |  | 0 | 15 | 0 | 0 | 0 | 0 | 0 |  |  | 0 | 0 |  |  | POL1_0
152 | 622471318RU5 | Nátěr nebo nástřik stěn vnějších, složitost 3 - 4, hmota silikátová , základ + 2x barva | m2 | 313.158 | 0 | 0 |  | 0 |  | 0 | 15 | 0 | 0.00097 | 0.30376 | 0 | 0 |  |  | 0.265 | 82.99 |  |  | POL1_0
153 | 622390322R00 | Montáž KZS fasáda, miner.desky, stěrka+výztuž.tk. | m2 | 5.64 | 0 | 0 |  | 0 |  | 0 | 15 | 0 | 0 | 0 | 0 | 0 |  |  | 1.017 | 5.74 |  |  | POL1_0
154 | 63150870R | Desky fasádní izolační tl. 20 mm | m2 | 5.922 | 0 | 0 |  | 0 |  | 0 | 15 | 0 | 0.002 | 0.01184 | 0 | 0 |  |  | 0 | 0 |  |  | POL3_0
155 | 622481211RT2 | Montáž výztužné sítě(perlinky)do stěrky-vněj.stěny, včetně výztužné sítě a stěrkového tmelu Baumit | m2 | 1.47 | 0 | 0 |  | 0 |  | 0 | 15 | 0 | 0.00367 | 0.00539 | 0 | 0 |  |  | 0.362 | 0.53 |  |  | POL1_0
156 | 627452101R00 | Spárování maltou MCs zapuštěné rovné, zdí z kamene | m2 | 31.001 | 0 | 0 |  | 0 |  | 0 | 15 | 0 | 0.02214 | 0.68636 | 0 | 0 |  |  | 1.248 | 38.69 |  |  | POL1_0
Díl: | 63 | Podlahy a podlahové konstrukce |  |  |  | 0 |  | 0 |  | 0 |  | 0 |  | 35.2015 |  | 0 |  |  |  | 63.49 |  |  | DIL
157 | 632441017R00 | Potěr anhydritový ,plocha do 100 m2, tl.60 mm | m2 | 130.157 | 0 | 0 |  | 0 |  | 0 | 15 | 0 | 0.1323 | 17.2198 | 0 | 0 |  |  | 0.163 | 21.22 |  |  | POL1_0
158 | 632441491R00 | Broušení anhydritových potěrů - odstranění šlemu | m2 | 130.157 | 0 | 0 |  | 0 |  | 0 | 15 | 0 | 0 | 0 | 0 | 0 |  |  | 0.05 | 6.51 |  |  | POL1_0
159 | 632441014R00 | Potěr anhydritový, plocha do 100 m2, tl.45 mm | m2 | 11.65 | 0 | 0 |  | 0 |  | 0 | 15 | 0 | 0.09923 | 1.156 | 0 | 0 |  |  | 0.148 | 1.72 |  |  | POL1_0
160 | 632441016R00 | Potěr anhydritový, plocha do 100 m2, tl.55 mm | m2 | 116.12 | 0 | 0 |  | 0 |  | 0 | 15 | 0 | 0.12128 | 14.083 | 0 | 0 |  |  | 0.158 | 18.35 |  |  | POL1_0
161 | 632441491R00 | Broušení anhydritových potěrů - odstranění šlemu | m2 | 127.77 | 0 | 0 |  | 0 |  | 0 | 15 | 0 | 0 | 0 | 0 | 0 |  |  | 0.05 | 6.39 |  |  | POL1_0
162 | 631313511R00 | Mazanina betonová tl. 8 - 12 cm C 12/15 | m3 | 0.536 | 0 | 0 |  | 0 |  | 0 | 15 | 0 | 2.525 | 1.3534 | 0 | 0 |  |  | 2.58 | 1.38 |  |  | POL1_0
163 | 631319163R00 | Příplatek za konečnou úpravu mazanin tl. 12 cm | m3 | 0.536 | 0 | 0 |  | 0 |  | 0 | 15 | 0 | 0.02 | 0.01072 | 0 | 0 |  |  | 1.35 | 0.72 |  |  | POL1_0
164 | 631361921RT9 | Výztuž mazanin svařovanou sítí, průměr drátu 8,0, oka 150/150 mm KY80 | t | 0.028 | 0 | 0 |  | 0 |  | 0 | 15 | 0 | 1.0662 | 0.02986 | 0 | 0 |  |  | 15.231 | 0.43 |  |  | POL1_0
165 | 632451022R00 | Vyrovnávací potěr MC 15, v pásu, tl. 30 mm | m2 | 18.162 | 0 | 0 |  | 0 |  | 0 | 15 | 0 | 0.07426 | 1.3487 | 0 | 0 |  |  | 0.373 | 6.77 |  |  | POL1_0
Díl: | 64 | Výplně otvorů |  |  |  | 0 |  | 0 |  | 0 |  | 0 |  | 1.8855 |  | 0 |  |  |  | 66.16 |  |  | DIL
166 | 641954211R00 | Osazení rámů okenních dř.dvojitých, pl. do 2,5 m2 | kus | 17 | 0 | 0 |  | 0 |  | 0 | 15 | 0 | 0.04048 | 0.68816 | 0 | 0 |  |  | 0.83 | 14.11 |  |  | POL1_0
167 | 641952211R00 | Osazení rámů okenních dřevěných, plocha do 2,5 m2 | kus | 6 | 0 | 0 |  | 0 |  | 0 | 15 | 0 | 0.04048 | 0.24288 | 0 | 0 |  |  | 0.76 | 4.56 |  |  | POL1_0
168 | 642942111R00 | Osazení zárubní dveřních ocelových, pl. do 2,5 m2 | kus | 13 | 0 | 0 |  | 0 |  | 0 | 15 | 0 | 0.01897 | 0.24661 | 0 | 0 |  |  | 1.86 | 24.18 |  |  | POL1_0
169 | 642945121R00 | Osazení zárubní ocel. požár.1křídl., zazděním, (dodatečně) | kus | 2 | 0 | 0 |  | 0 |  | 0 | 15 | 0 | 0.0432 | 0.0864 | 0 | 0 |  |  | 3.258 | 6.52 |  |  | POL1_0
170 | 642945122R00 | Osazení zárubní ocel. požár.2křídl., zazděním | kus | 4 | 0 | 0 |  | 0 |  | 0 | 15 | 0 | 0.05321 | 0.21284 | 0 | 0 |  |  | 3.437 | 13.75 |  |  | POL1_0
171 | R642 99990 | Dodávka ocel.zárubně se stín.drážkou 700/2100mm, bezfalcová, v provedení dle tabulky - NC | kus | 1 | 0 | 0 |  | 0 |  | 0 | 15 | 0 | 0.0168 | 0.0168 | 0 | 0 |  |  | 0 | 0 |  |  | POL1_0
172 | R642 99991 | Dodávka ocel.zárubně se stín.drážkou 800/2100mm, bezfalcová, v provedení dle tabulky - NC | kus | 5 | 0 | 0 |  | 0 |  | 0 | 15 | 0 | 0.0168 | 0.084 | 0 | 0 |  |  | 0 | 0 |  |  | POL1_0
173 | R642 99992 | Dodávka ocel.zárubně se stín.drážkou 1100/2100mm, bezfalcová, v provedení dle tabulky - NC | kus | 8 | 0 | 0 |  | 0 |  | 0 | 15 | 0 | 0.0184 | 0.1472 | 0 | 0 |  |  | 0 | 0 |  |  | POL1_0
174 | R642 99995 | Dodávka ocel.zárubně se stín.drážkou 900/2100mm, protipožární, v provedení dle tabulky - NC | kus | 2 | 0 | 0 |  | 0 |  | 0 | 15 | 0 | 0.0168 | 0.0336 | 0 | 0 |  |  | 0 | 0 |  |  | POL1_0
175 | R642 99996 | Dodávka ocel.zárubně se stín.drážkou 1100/2100mm, protipožární, v provedení dle tabulky - NC | kus | 4 | 0 | 0 |  | 0 |  | 0 | 15 | 0 | 0.0189 | 0.0756 | 0 | 0 |  |  | 0 | 0 |  |  | POL1_0
176 | 642952220R00 | Osazení zárubní dveřních dřevěných, pl. do 4 m2 | kus | 2 | 0 | 0 |  | 0 |  | 0 | 15 | 0 | 0.01356 | 0.02712 | 0 | 0 |  |  | 0.71 | 1.42 |  |  | POL1_0
177 | 642952330R00 | Osazení zárubní dveřních dřevěných, pl. do 10 m2 | kus | 1 | 0 | 0 |  | 0 |  | 0 | 15 | 0 | 0.02432 | 0.02432 | 0 | 0 |  |  | 1.62 | 1.62 |  |  | POL1_0
Díl: | 91 | Doplňující práce na komunikaci |  |  |  | 0 |  | 0 |  | 0 |  | 0 |  | 5.8057 |  | 0 |  |  |  | 5.02 |  |  | DIL
178 | 917461111R00 | Osaz. stoj. obrub. kam. s opěrou, lože z C 12/15 | m | 11.9 | 0 | 0 |  | 0 |  | 0 | 15 | 0 | 0.15674 | 1.8652 | 0 | 0 |  |  | 0.29548 | 3.52 |  |  | POL1_0
179 | 918101111R00 | Lože pod obrubníky nebo obruby dlažeb z C 12/15 | m3 | 1.041 | 0 | 0 |  | 0 |  | 0 | 15 | 0 | 2.525 | 2.6285 | 0 | 0 |  |  | 1.442 | 1.5 |  |  | POL1_0
180 | 58380351R | Obrubník kamenný přímý OP5 20x20 cm | m | 12.495 | 0 | 0 |  | 0 |  | 0 | 15 | 0 | 0.105 | 1.312 | 0 | 0 |  |  | 0 | 0 |  |  | POL3_0
Díl: | 94 | Lešení a stavební výtahy |  |  |  | 0 |  | 0 |  | 0 |  | 0 |  | 9.2591 |  | 0 |  |  |  | 196.41 |  |  | DIL
181 | 941941041R00 | Montáž lešení leh.řad.s podlahami,š.1,2 m, H 10 m | m2 | 374.165 | 0 | 0 |  | 0 |  | 0 | 15 | 0 | 0.01838 | 6.8772 | 0 | 0 |  |  | 0.144 | 53.88 |  |  | POL1_0
182 | 941941291R00 | Příplatek za každý měsíc použití lešení k pol.1041 | m2 | 1870.825 | 0 | 0 |  | 0 |  | 0 | 15 | 0 | 0.00097 | 1.8147 | 0 | 0 |  |  | 0.006 | 11.22 |  |  | POL1_0
183 | 941941841R00 | Demontáž lešení leh.řad.s podlahami,š.1,2 m,H 10 m | m2 | 374.165 | 0 | 0 |  | 0 |  | 0 | 15 | 0 | 0 | 0 | 0 | 0 |  |  | 0.126 | 47.14 |  |  | POL1_0
184 | 944944011R00 | Montáž ochranné sítě z umělých vláken | m2 | 374.165 | 0 | 0 |  | 0 |  | 0 | 15 | 0 | 0 | 0 | 0 | 0 |  |  | 0.0303 | 11.34 |  |  | POL1_0
185 | 944944031R00 | Příplatek za každý měsíc použití sítí k pol. 4011 | m2 | 1870.825 | 0 | 0 |  | 0 |  | 0 | 15 | 0 | 5e-05 | 0.09354 | 0 | 0 |  |  | 0 | 0 |  |  | POL1_0
186 | 944944081R00 | Demontáž ochranné sítě z umělých vláken | m2 | 374.165 | 0 | 0 |  | 0 |  | 0 | 15 | 0 | 0 | 0 | 0 | 0 |  |  | 0.018 | 6.73 |  |  | POL1_0
187 | 941955001R00 | Lešení lehké pomocné, výška podlahy do 1,2 m | m2 | 147.43 | 0 | 0 |  | 0 |  | 0 | 15 | 0 | 0.00121 | 0.17839 | 0 | 0 |  |  | 0.177 | 26.1 |  |  | POL1_0
188 | 941955002R00 | Lešení lehké pomocné, výška podlahy do 1,9 m | m2 | 186.92 | 0 | 0 |  | 0 |  | 0 | 15 | 0 | 0.00158 | 0.29533 | 0 | 0 |  |  | 0.214 | 40 |  |  | POL1_0
Díl: | 95 | Dokončovací kce na pozem.stav. |  |  |  | 0 |  | 0 |  | 0 |  | 0 |  | 0.07235 |  | 0 |  |  |  | 87.61 |  |  | DIL
189 | 952901111R00 | Vyčištění budov o výšce podlaží do 4 m | m2 | 272.79 | 0 | 0 |  | 0 |  | 0 | 15 | 0 | 4e-05 | 0.01091 | 0 | 0 |  |  | 0.308 | 84.02 |  |  | POL1_0
190 | 953941312R00 | Osazení požárního hasicího přístroje na stěnu | kus | 2 | 0 | 0 |  | 0 |  | 0 | 15 | 0 | 1e-05 | 2e-05 | 0 | 0 |  |  | 0.17 | 0.34 |  |  | POL1_0
191 | 44984124R | Přístroj hasicí práškový PHP 21A, 113 B,C (6kg) | kus | 2 | 0 | 0 |  | 0 |  | 0 | 15 | 0 | 0.0155 | 0.031 | 0 | 0 |  |  | 0 | 0 |  |  | POL3_0
192 | R950 99995 | Požární ucpávky | soubor | 1 | 0 | 0 |  | 0 |  | 0 | 15 | 0 | 0 | 0 | 0 | 0 |  |  | 0 | 0 |  |  | POL1_0
193 | 953941211R00 | Osazování konzol nebo kotev pro madla apod. | kus | 13 | 0 | 0 |  | 0 |  | 0 | 15 | 0 | 0.00234 | 0.03042 | 0 | 0 |  |  | 0.25 | 3.25 |  |  | POL1_0
194 | R950 99991 | Kotvení ocel.nosníků, pomocí ocel.úhelníku a chem.kotvy - NC | kus | 9 | 0 | 0 |  | 0 |  | 0 | 15 | 0 | 0 | 0 | 0 | 0 |  |  | 0 | 0 |  |  | POL1_0
195 | R950 99992 | Kotvení ocel.nosníků ke kamenné zdi, úhelníkem a chem.kotvou - NC | kus | 9 | 0 | 0 |  | 0 |  | 0 | 15 | 0 | 0 | 0 | 0 | 0 |  |  | 0 | 0 |  |  | POL1_0
196 | R950 99993 | Betonový základ a podložka z tvrd.dřeva, pod uložení trámů - NC | kus | 36 | 0 | 0 |  | 0 |  | 0 | 15 | 0 | 0 | 0 | 0 | 0 |  |  | 0 | 0 |  |  | POL1_0
197 | R950 99994 | Kotvení strop.trámů pomocí ocel.konzol , přes zvukově tlumící podložky - NC | kus | 3 | 0 | 0 |  | 0 |  | 0 | 15 | 0 | 0 | 0 | 0 | 0 |  |  | 0 | 0 |  |  | POL1_0
198 | R950 99999 | Dodávka a montáž lůžkového výtahu , NC | soubor | 1 | 0 | 0 |  | 0 |  | 0 | 15 | 0 | 0 | 0 | 0 | 0 |  |  | 0 | 0 |  |  | POL1_0
Díl: | 951 | Interierové vybavení - viz tabulka PD |  |  |  | 0 |  | 0 |  | 0 |  | 0 |  | 0 |  | 0 |  |  |  | 0 |  |  | DIL
199 | R725 99991 | D+M sklopné nerez sedačky , nerezové provedení - viz tabulka, NC | kus | 4 | 0 | 0 |  | 0 |  | 0 | 15 | 0 | 0 | 0 | 0 | 0 |  |  | 0 | 0 |  |  | POL1_0
200 | R725 99992 | D+M madla pevného na WC, koupelnové madlo - viz tabulka, NC | kus | 8 | 0 | 0 |  | 0 |  | 0 | 15 | 0 | 0 | 0 | 0 | 0 |  |  | 0 | 0 |  |  | POL1_0
201 | R725 99993 | D+M madla sklopného na WC, délka 75cm, vč.úchytky papíru - viz tabulka, NC | kus | 8 | 0 | 0 |  | 0 |  | 0 | 15 | 0 | 0 | 0 | 0 | 0 |  |  | 0 | 0 |  |  | POL1_0
202 | R725 99994 | D+M držáku na mýdlo, mechanický dávkovač mýdla - viz tabulka, NC | kus | 4 | 0 | 0 |  | 0 |  | 0 | 15 | 0 | 0 | 0 | 0 | 0 |  |  | 0 | 0 |  |  | POL1_0
203 | R725 99995 | D+M držáku na ručník , oválný - viz tabulka, NC | kus | 4 | 0 | 0 |  | 0 |  | 0 | 15 | 0 | 0 | 0 | 0 | 0 |  |  | 0 | 0 |  |  | POL1_0
204 | R725 99996 | D+M madla ve sprše, nerezové dl.60-70cm - viz tabulka, NC | kus | 4 | 0 | 0 |  | 0 |  | 0 | 15 | 0 | 0 | 0 | 0 | 0 |  |  | 0 | 0 |  |  | POL1_0
205 | R725 99997 | D+M háčků na oblečení (držáků), nerez - viz tabulka, NC | kus | 4 | 0 | 0 |  | 0 |  | 0 | 15 | 0 | 0 | 0 | 0 | 0 |  |  | 0 | 0 |  |  | POL1_0
206 | R725 10001 | Pečovatelské lůžko elektrické + příslušenství, vč.hrazdy a hrazdičky - viz tabulka | kus | 11 | 0 | 0 |  | 0 |  | 0 | 15 | 0 | 0 | 0 | 0 | 0 |  |  | 0 | 0 |  |  | POL1_0
207 | R725 10002 | Noční stolek - stolek k lůžku, s výklopnou jídelní deskou - viz tabulka | kus | 11 | 0 | 0 |  | 0 |  | 0 | 15 | 0 | 0 | 0 | 0 | 0 |  |  | 0 | 0 |  |  | POL1_0
208 | R725 10003 | Šatní skříň š.100 - dvoudveřová skříň s policemi, 100x200x60cm - viz tabulka | kus | 5 | 0 | 0 |  | 0 |  | 0 | 15 | 0 | 0 | 0 | 0 | 0 |  |  | 0 | 0 |  |  | POL1_0
209 | R725 10004 | Šatní skříň š.70 - jednodveřová skříň s policemi, 70x200x60cm - viz tabulka | kus | 9 | 0 | 0 |  | 0 |  | 0 | 15 | 0 | 0 | 0 | 0 | 0 |  |  | 0 | 0 |  |  | POL1_0
210 | R725 10006 | Stůl do společenské místnosti 90x90, jídelní stůl - viz tabulka | kius | 2 | 0 | 0 |  | 0 |  | 0 | 15 | 0 | 0 | 0 | 0 | 0 |  |  | 0 | 0 |  |  | POL1_0
211 | R725 10007 | Stůl do společenské místnosti 70 x 70, jídelní stůl - viz tabulka | kus | 2 | 0 | 0 |  | 0 |  | 0 | 15 | 0 | 0 | 0 | 0 | 0 |  |  | 0 | 0 |  |  | POL1_0
212 | R725 10008 | Stůl 80 x 180 - jídelní stůl v.cca 70cm, viz tabulka | kus | 2 | 0 | 0 |  | 0 |  | 0 | 15 | 0 | 0 | 0 | 0 | 0 |  |  | 0 | 0 |  |  | POL1_0
213 | R725 10009 | Židle/malé křeslo, židle s područkama a opěradlem - viz tabulka | kus | 19 | 0 | 0 |  | 0 |  | 0 | 15 | 0 | 0 | 0 | 0 | 0 |  |  | 0 | 0 |  |  | POL1_0
214 | R725 10010 | Komoda 40x60, zásuvková komoda výšky 85cm - viz tabulka | kus | 1 | 0 | 0 |  | 0 |  | 0 | 15 | 0 | 0 | 0 | 0 | 0 |  |  | 0 | 0 |  |  | POL1_0
215 | R725 10011 | Lampička, stolní svítidlo - viz tabulka prvků | kus | 11 | 0 | 0 |  | 0 |  | 0 | 15 | 0 | 0 | 0 | 0 | 0 |  |  | 0 | 0 |  |  | POL1_0
216 | R725 10012 | Lednička - chladnička s integrovaným mrazákem, objem cca 95 l - viz tabulka | kus | 8 | 0 | 0 |  | 0 |  | 0 | 15 | 0 | 0 | 0 | 0 | 0 |  |  | 0 | 0 |  |  | POL1_0
217 | R725 10013 | Křeslo - pevná kce křesla z masiv buku, na 4 otočných kolech - viz tabulka | kus | 7 | 0 | 0 |  | 0 |  | 0 | 15 | 0 | 0 | 0 | 0 | 0 |  |  | 0 | 0 |  |  | POL1_0
218 | R725 10014 | Kancelářská židle - otočná, s hlav.opěrkou, regulace výšky - viz tabulka | kus | 2 | 0 | 0 |  | 0 |  | 0 | 15 | 0 | 0 | 0 | 0 | 0 |  |  | 0 | 0 |  |  | POL1_0
219 | R725 10015 | Polička na stěnu - zarážky na bocích 22cm, provedení v dekoru javor - viz tabulka | kus | 13 | 0 | 0 |  | 0 |  | 0 | 15 | 0 | 0 | 0 | 0 | 0 |  |  | 0 | 0 |  |  | POL1_0
220 | R725 10016 | Žaluzie - interierová, montáž do vnitřní špalety , rozměr dle tabulky oken v PD | kus | 22 | 0 | 0 |  | 0 |  | 0 | 15 | 0 | 0 | 0 | 0 | 0 |  |  | 0 | 0 |  |  | POL1_0
221 | R725 10017 | Televize 80 uhl., LCD televizor, příjem dig.TV signálu - viz tabulka | kus | 8 | 0 | 0 |  | 0 |  | 0 | 15 | 0 | 0 | 0 | 0 | 0 |  |  | 0 | 0 |  |  | POL1_0
222 | R725 10018 | Televize 120 uhl., LCD televizor, příjem dig.TV signálu - viz tabulka | kus | 2 | 0 | 0 |  | 0 |  | 0 | 15 | 0 | 0 | 0 | 0 | 0 |  |  | 0 | 0 |  |  | POL1_0
223 | R725 10019 | Držák TV - kloubový držák, nosnost 35kg , materiál kov - viz tabulka | kus | 10 | 0 | 0 |  | 0 |  | 0 | 15 | 0 | 0 | 0 | 0 | 0 |  |  | 0 | 0 |  |  | POL1_0
224 | R725 10020 | Kuch.linka 120 bez spotřebičů, pracovní deska se skříňkami - viz tabulka | kus | 1 | 0 | 0 |  | 0 |  | 0 | 15 | 0 | 0 | 0 | 0 | 0 |  |  | 0 | 0 |  |  | POL1_0
225 | R725 10021 | Kuch.linka 240 bez spotřebičů, pracovní deska se skříňkami - viz tabulka | kus | 2 | 0 | 0 |  | 0 |  | 0 | 15 | 0 | 0 | 0 | 0 | 0 |  |  | 0 | 0 |  |  | POL1_0
226 | R725 10022 | Dřez, nerezový dřez s odkápavací plochou - viz tabulka | kus | 2 | 0 | 0 |  | 0 |  | 0 | 15 | 0 | 0 | 0 | 0 | 0 |  |  | 0 | 0 |  |  | POL1_0
227 | R725 10023 | Baterie kuchyňská páková, s pružným nastav.ramínkem | kus | 2 | 0 | 0 |  | 0 |  | 0 | 15 | 0 | 0 | 0 | 0 | 0 |  |  | 0 | 0 |  |  | POL1_0
228 | R725 10024 | PC procesor Intel Core i3, paměť RAM 8 GB, hardisk SSD 250, OS Windows 11 Pro | kus | 1 | 0 | 0 |  | 0 |  | 0 | 15 | 0 | 0 | 0 | 0 | 0 |  |  | 0 | 0 |  |  | POL1_0
229 | R725 10024 | Monitor LCD Dell "27" | kus | 1 | 0 | 0 |  | 0 |  | 0 | 15 | 0 | 0 | 0 | 0 | 0 |  |  | 0 | 0 |  |  | POL1_0
230 | R725 10024 | Tiskárna barevná, laserová, multifunkční | kus | 1 | 0 | 0 |  | 0 |  | 0 | 15 | 0 | 0 | 0 | 0 | 0 |  |  | 0 | 0 |  |  | POL1_0
231 | R725 10025 | Psací stůl + kontejner, psací stůl s pracovní LTD deskou - viz tabulka | kus | 1 | 0 | 0 |  | 0 |  | 0 | 15 | 0 | 0 | 0 | 0 | 0 |  |  | 0 | 0 |  |  | POL1_0
232 | R725 10026 | Myčka podlož.mís, myčka nerez 1.4301 - viz tabulka | kus | 1 | 0 | 0 |  | 0 |  | 0 | 15 | 0 | 0 | 0 | 0 | 0 |  |  | 0 | 0 |  |  | POL1_0
233 | R725 10027 | Úklidový vozík kompl., bezhlučná manipulace, hmotnost 10kg - viz tabulka | kus | 1 | 0 | 0 |  | 0 |  | 0 | 15 | 0 | 0 | 0 | 0 | 0 |  |  | 0 | 0 |  |  | POL1_0
234 | R725 10028 | Vozík na pomůcky, 150x58x115cm - viz tabulka | kus | 2 | 0 | 0 |  | 0 |  | 0 | 15 | 0 | 0 | 0 | 0 | 0 |  |  | 0 | 0 |  |  | POL1_0
235 | R725 10029 | Drátěný vozík na prádlo, maximální nosnost 400kg - viz tabulka | kus | 1 | 0 | 0 |  | 0 |  | 0 | 15 | 0 | 0 | 0 | 0 | 0 |  |  | 0 | 0 |  |  | POL1_0
236 | R725 10030 | Toaletní židle - polstrované křeslo s hyg.výřezem, toaletní nádoba - viz tabulka | kus | 2 | 0 | 0 |  | 0 |  | 0 | 15 | 0 | 0 | 0 | 0 | 0 |  |  | 0 | 0 |  |  | POL1_0
237 | R725 10031 | Koupací židle - hydraul.výškově nastav.toalet křes, nosnost 140kg - viz tabulka | kus | 2 | 0 | 0 |  | 0 |  | 0 | 15 | 0 | 0 | 0 | 0 | 0 |  |  | 0 | 0 |  |  | POL1_0
238 | R725 10032 | Bezzápachový koš na použité pleny, oběm 75l - viz tabulka | kus | 2 | 0 | 0 |  | 0 |  | 0 | 15 | 0 | 0 | 0 | 0 | 0 |  |  | 0 | 0 |  |  | POL1_0
239 | R725 10033 | Invalidní vozík - šíře sedu 50cm, nosnost 150kg - viz tabulka | kus | 2 | 0 | 0 |  | 0 |  | 0 | 15 | 0 | 0 | 0 | 0 | 0 |  |  | 0 | 0 |  |  | POL1_0
240 | R725 10034 | Sprchovací lůžko, elektrické sprch.lůžko se zdvihem - viz tabulka | kus | 1 | 0 | 0 |  | 0 |  | 0 | 15 | 0 | 0 | 0 | 0 | 0 |  |  | 0 | 0 |  |  | POL1_0
241 | R725 10035 | Vážící křeslo - s kolečky, nosnost 250kg, viz tabulka | kus | 1 | 0 | 0 |  | 0 |  | 0 | 15 | 0 | 0 | 0 | 0 | 0 |  |  | 0 | 0 |  |  | POL1_0
242 | R725 10036 | Pacientský zvedák - elektrický, nosnost 200kg - viz tabulka | kus | 1 | 0 | 0 |  | 0 |  | 0 | 15 | 0 | 0 | 0 | 0 | 0 |  |  | 0 | 0 |  |  | POL1_0
243 | R725 10037 | Deska pro laterální přesun z lůžka na lůžko, rozměr 180x50cm - viz tabulka | kus | 1 | 0 | 0 |  | 0 |  | 0 | 15 | 0 | 0 | 0 | 0 | 0 |  |  | 0 | 0 |  |  | POL1_0
244 | R725 10038 | Vozík na léky - hliníková kce, š.85cm, hl.50cm, v.100cm - viz tabulka | kus | 1 | 0 | 0 |  | 0 |  | 0 | 15 | 0 | 0 | 0 | 0 | 0 |  |  | 0 | 0 |  |  | POL1_0
Díl: | 96 | Bourání konstrukcí |  |  |  | 0 |  | 0 |  | 0 |  | 0 |  | 0.20813 |  | 127.2229 |  |  |  | 288.39 |  |  | DIL
245 | 968062244R00 | Vybourání dřevěných rámů oken jednoduch. pl. 1 m2 | m2 | 7.017 | 0 | 0 |  | 0 |  | 0 | 15 | 0 | 0.00219 | 0.01537 | 0.041 | 0.2877 |  |  | 0.52 | 3.65 |  |  | POL1_0
246 | 968062355R00 | Vybourání dřevěných rámů oken dvojitých pl. 2 m2 | m2 | 12.244 | 0 | 0 |  | 0 |  | 0 | 15 | 0 | 0.001 | 0.01224 | 0.062 | 0.75913 |  |  | 0.612 | 7.49 |  |  | POL1_0
247 | 968062559R00 | Vybourání dřevěných rámů vrat pl. nad 5 m2 | m2 | 9.218 | 0 | 0 |  | 0 |  | 0 | 15 | 0 | 0.00083 | 0.00765 | 0.052 | 0.47934 |  |  | 0.257 | 2.37 |  |  | POL1_0
248 | 968062455R00 | Vybourání dřevěných dveřních zárubní pl. do 2 m2 | m2 | 18.991 | 0 | 0 |  | 0 |  | 0 | 15 | 0 | 0.00117 | 0.02222 | 0.088 | 1.6712 |  |  | 0.556 | 10.56 |  |  | POL1_0
249 | 968062456R00 | Vybourání dřevěných dveřních zárubní pl. nad 2 m2 | m2 | 7.723 | 0 | 0 |  | 0 |  | 0 | 15 | 0 | 0.001 | 0.00772 | 0.067 | 0.51744 |  |  | 0.533 | 4.12 |  |  | POL1_0
250 | 968061137R00 | Vyvěšení dřevěných křídel vrat plochy nad 4 m2 | kus | 2 | 0 | 0 |  | 0 |  | 0 | 15 | 0 | 0 | 0 | 0 | 0 |  |  | 0.34 | 0.68 |  |  | POL1_0
251 | 968061112R00 | Vyvěšení dřevěných okenních křídel pl. do 1,5 m2 | kus | 59 | 0 | 0 |  | 0 |  | 0 | 15 | 0 | 0 | 0 | 0 | 0 |  |  | 0.03 | 1.77 |  |  | POL1_0
252 | 968061125R00 | Vyvěšení dřevěných dveřních křídel pl. do 2 m2 | kus | 19 | 0 | 0 |  | 0 |  | 0 | 15 | 0 | 0 | 0 | 0 | 0 |  |  | 0.05 | 0.95 |  |  | POL1_0
253 | 965042131R00 | Bourání mazanin betonových tl. 10 cm, pl. 4 m2 | m3 | 0.218 | 0 | 0 |  | 0 |  | 0 | 15 | 0 | 0 | 0 | 2.2 | 0.4796 |  |  | 10.88 | 2.37 |  |  | POL1_0
254 | 965049111R00 | Příplatek, bourání mazanin se svař. síťí tl. 10 cm | m3 | 0.218 | 0 | 0 |  | 0 |  | 0 | 15 | 0 | 0 | 0 | 0 | 0 |  |  | 4.828 | 1.05 |  |  | POL1_0
255 | 965042141R00 | Bourání mazanin betonových tl. 10 cm, nad 4 m2 | m3 | 3.539 | 0 | 0 |  | 0 |  | 0 | 15 | 0 | 0 | 0 | 2.2 | 7.7858 |  |  | 7.195 | 25.46 |  |  | POL1_0
256 | 965049111R00 | Příplatek, bourání mazanin se svař. síťí tl. 10 cm | m3 | 3.539 | 0 | 0 |  | 0 |  | 0 | 15 | 0 | 0 | 0 | 0 | 0 |  |  | 4.828 | 17.09 |  |  | POL1_0
257 | 965082933R00 | Odstranění násypu tl. do 20 cm, plocha nad 2 m2 | m3 | 7.478 | 0 | 0 |  | 0 |  | 0 | 15 | 0 | 0 | 0 | 1.4 | 10.4692 |  |  | 1.051 | 7.86 |  |  | POL1_0
258 | 967031132R00 | Přisekání rovných ostění cihelných na MVC | m2 | 1.824 | 0 | 0 |  | 0 |  | 0 | 15 | 0 | 0 | 0 | 0.055 | 0.10032 |  |  | 0.425 | 0.78 |  |  | POL1_0
259 | 962032231R00 | Bourání zdiva z cihel pálených na MVC | m3 | 7.11 | 0 | 0 |  | 0 |  | 0 | 15 | 0 | 0.00128 | 0.0091 | 1.8 | 12.798 |  |  | 1.52 | 10.81 |  |  | POL1_0
260 | 962031113R00 | Bourání příček z cihel pálených plných tl. 65 mm | m2 | 2.624 | 0 | 0 |  | 0 |  | 0 | 15 | 0 | 0.00067 | 0.00176 | 0.184 | 0.48282 |  |  | 0.227 | 0.6 |  |  | POL1_0
261 | 962031116R00 | Bourání příček z cihel pálených plných tl. 140 mm | m2 | 87.764 | 0 | 0 |  | 0 |  | 0 | 15 | 0 | 0.00067 | 0.0588 | 0.319 | 27.9967 |  |  | 0.317 | 27.82 |  |  | POL1_0
262 | 962032641R00 | Bourání zdiva komínového z cihel na MC | m3 | 10.031 | 0 | 0 |  | 0 |  | 0 | 15 | 0 | 0 | 0 | 1.671 | 16.7618 |  |  | 2.79 | 27.99 |  |  | POL1_0
263 | 962032641R00 | Bourání zdiva komínového z cihel na MC | m3 | 0.846 | 0 | 0 |  | 0 |  | 0 | 15 | 0 | 0 | 0 | 1.671 | 1.4137 |  |  | 2.79 | 2.36 |  |  | POL1_0
264 | 963053936R00 | Bourání ŽB schodišťových ramen samonosných | m2 | 5.984 | 0 | 0 |  | 0 |  | 0 | 15 | 0 | 0 | 0 | 0.432 | 2.5851 |  |  | 3 | 17.95 |  |  | POL1_0
265 | R960 99991 | Demontáž stávajícího vybavení a zařízení | hod | 64 | 0 | 0 |  | 0 |  | 0 | 15 | 0 | 0 | 0 | 0 | 0 |  |  | 0 | 0 |  |  | POL1_0
266 | 967032975R00 | Odsekání plošných fasádních prvků předsaz. nad 8cm | m2 | 4.782 | 0 | 0 |  | 0 |  | 0 | 15 | 0 | 0 | 0 | 0.18 | 0.86076 |  |  | 0.865 | 4.14 |  |  | POL1_0
267 | 967031732R00 | Přisekání plošné zdiva cihelného na MVC tl. 10 cm | m2 | 0.484 | 0 | 0 |  | 0 |  | 0 | 15 | 0 | 0.00034 | 0.00016 | 0.183 | 0.08857 |  |  | 0.5 | 0.24 |  |  | POL1_0
268 | 967031733R00 | Přisekání plošné zdiva cihelného na MVC tl. 15 cm | m2 | 1.67 | 0 | 0 |  | 0 |  | 0 | 15 | 0 | 0.00034 | 0.00057 | 0.275 | 0.45925 |  |  | 1.053 | 1.76 |  |  | POL1_0
269 | 964061131R00 | Uvolnění zhlaví trámu, zeď kamen. průřezu 0,05 m2 | kus | 34 | 0 | 0 |  | 0 |  | 0 | 15 | 0 | 0.00162 | 0.05508 | 0.066 | 2.244 |  |  | 1.997 | 67.9 |  |  | POL1_0
270 | 962022491R00 | Bourání zdiva nadzákladového kamenného na MC | m3 | 15.593 | 0 | 0 |  | 0 |  | 0 | 15 | 0 | 0.00112 | 0.01746 | 2.5 | 38.9825 |  |  | 2.605 | 40.62 |  |  | POL1_0
271 | R960 99993 | Čištění vybouraného kamene k dalšímu použití | hod | 24 | 0 | 0 |  | 0 |  | 0 | 15 | 0 | 0 | 0 | 0 | 0 |  |  | 0 | 0 |  |  | POL1_0
272 | R960 99992 | Bourací práce nespecifikované | hod | 160 | 0 | 0 |  | 0 |  | 0 | 15 | 0 | 0 | 0 | 0 | 0 |  |  | 0 | 0 |  |  | POL1_0
Díl: | 97 | Prorážení otvorů |  |  |  | 0 |  | 0 |  | 0 |  | 0 |  | 3.7549 |  | 92.4212 |  |  |  | 1313.77 |  |  | DIL
273 | 971024681R00 | Vybourání otv. zeď kam. pl. 4 m2, tl. 90 cm, MVC | m3 | 12.877 | 0 | 0 |  | 0 |  | 0 | 15 | 0 | 0.00133 | 0.01713 | 2.5 | 32.1925 |  |  | 7.061 | 90.92 |  |  | POL1_0
274 | 971024651R00 | Vybourání otv. zeď kam. pl. 4 m2, tl. 60 cm, MVC | m3 | 6.469 | 0 | 0 |  | 0 |  | 0 | 15 | 0 | 0.00133 | 0.0086 | 2.5 | 16.1725 |  |  | 5.777 | 37.37 |  |  | POL1_0
275 | 971024581R00 | Vybourání otv. zeď kam. pl. 1 m2, tl. 90 cm, MVC | m3 | 3.91 | 0 | 0 |  | 0 |  | 0 | 15 | 0 | 0.00133 | 0.0052 | 2.5 | 9.775 |  |  | 9.431 | 36.88 |  |  | POL1_0
276 | 971033631R00 | Vybourání otv. zeď cihel. pl.4 m2, tl.15 cm, MVC | m2 | 4.88 | 0 | 0 |  | 0 |  | 0 | 15 | 0 | 0.00054 | 0.00264 | 0.27 | 1.3176 |  |  | 0.43 | 2.1 |  |  | POL1_0
277 | 974029153R00 | Vysekání rýh ve zdi kamenné 10 x 10 cm | m | 24.66 | 0 | 0 |  | 0 |  | 0 | 15 | 0 | 0.00049 | 0.01208 | 0.023 | 0.56718 |  |  | 0.978 | 24.12 |  |  | POL1_0
278 | 974029164R00 | Vysekání rýh ve zdi kamenné 15 x 15 cm | m | 21.975 | 0 | 0 |  | 0 |  | 0 | 15 | 0 | 0.00049 | 0.01077 | 0.052 | 1.1427 |  |  | 1.412 | 31.03 |  |  | POL1_0
279 | 974031164R00 | Vysekání rýh ve zdi cihelné 15 x 15 cm | m | 12.69 | 0 | 0 |  | 0 |  | 0 | 15 | 0 | 0.00049 | 0.00622 | 0.04 | 0.5076 |  |  | 0.668 | 8.48 |  |  | POL1_0
280 | 970031025R00 | Vrtání jádrové do zdiva cihelného d 25 mm | m | 2.66 | 0 | 0 |  | 0 |  | 0 | 15 | 0 | 0 | 0 | 0.00088 | 0.00234 |  |  | 2.25 | 5.99 |  |  | POL1_0
281 | 978013191R00 | Otlučení omítek vnitřních stěn v rozsahu do 100 % | m2 | 344.986 | 0 | 0 |  | 0 |  | 0 | 15 | 0 | 0 | 0 | 0.046 | 15.8694 |  |  | 0.26 | 89.7 |  |  | POL1_0
282 | 978015281R00 | Otlučení omítek vnějších MVC v složit.1-4 do 80 % | m2 | 292.579 | 0 | 0 |  | 0 |  | 0 | 15 | 0 | 0 | 0 | 0.046 | 13.4586 |  |  | 0.16 | 46.81 |  |  | POL1_0
283 | 973022251R00 | Vysekání kapes zeď kamenná pl. 0,1 m2, hl. 30 cm | kus | 27 | 0 | 0 |  | 0 |  | 0 | 15 | 0 | 0.0009 | 0.0243 | 0.039 | 1.053 |  |  | 1.092 | 29.48 |  |  | POL1_0
284 | 973022241R00 | Vysekání kapes zeď kamenná pl. 0,1 m2, hl. 15 cm | kus | 1 | 0 | 0 |  | 0 |  | 0 | 15 | 0 | 0.0009 | 0.0009 | 0.019 | 0.019 |  |  | 0.802 | 0.8 |  |  | POL1_0
285 | 973031151R00 | Vysekání výklenků zeď cihel. MVC, pl. nad 0,25 m2 | m3 | 0.076 | 0 | 0 |  | 0 |  | 0 | 15 | 0 | 0.00139 | 0.00011 | 1.8 | 0.1368 |  |  | 12.256 | 0.93 |  |  | POL1_0
286 | 971033451R00 | Vybourání otv. zeď cihel. pl.0,25 m2, tl.45cm, MVC | kus | 1 | 0 | 0 |  | 0 |  | 0 | 15 | 0 | 0.00133 | 0.00133 | 0.207 | 0.207 |  |  | 1.538 | 1.54 |  |  | POL1_0
287 | 979082111R00 | Vnitrostaveništní doprava suti do 10 m | t | 321.719 | 0 | 0 |  | 0 |  | 0 | 15 | 0 | 0 | 0 | 0 | 0 |  |  | 0.942 | 303.06 |  |  | POL1_0
288 | 979082121R00 | Příplatek k vnitrost. dopravě suti za dalších 5 m | t | 643.439 | 0 | 0 |  | 0 |  | 0 | 15 | 0 | 0 | 0 | 0 | 0 |  |  | 0.105 | 67.56 |  |  | POL1_0
289 | 979011111R00 | Svislá doprava suti a vybour. hmot za 2.NP a 1.PP | t | 160.86 | 0 | 0 |  | 0 |  | 0 | 15 | 0 | 0 | 0 | 0 | 0 |  |  | 0.933 | 150.08 |  |  | POL1_0
290 | 979081111R00 | Odvoz suti a vybour. hmot na skládku do 1 km | t | 321.719 | 0 | 0 |  | 0 |  | 0 | 15 | 0 | 0 | 0 | 0 | 0 |  |  | 0.49 | 157.64 |  |  | POL1_0
291 | 979081121R00 | Příplatek k odvozu za každý další 1 km | t | 4504.066 | 0 | 0 |  | 0 |  | 0 | 15 | 0 | 0 | 0 | 0 | 0 |  |  | 0 | 0 |  |  | POL1_0
292 | 979990107R00 | Poplatek za skládku suti - směs betonu,cihel,dřeva | t | 321.719 | 0 | 0 |  | 0 |  | 0 | 15 | 0 | 0 | 0 | 0 | 0 |  |  | 0 | 0 |  |  | POL1_0
293 | 975022441R00 | Podchycení zdiva výztuhou do 3 m,zdi 90 cm do 3 m | m | 15.72 | 0 | 0 |  | 0 |  | 0 | 15 | 0 | 0.22684 | 3.5659 | 0 | 0 |  |  | 14.12 | 221.97 |  |  | POL1_0
294 | 975022241R00 | Podchycení zdiva výztuhou do 3 m,zdi 45 cm do 3 m | m | 2.1 | 0 | 0 |  | 0 |  | 0 | 15 | 0 | 0.04749 | 0.09973 | 0 | 0 |  |  | 3.482 | 7.31 |  |  | POL1_0
Díl: | 99 | Staveništní přesun hmot |  |  |  | 0 |  | 0 |  | 0 |  | 0 |  | 0 |  | 0 |  |  |  | 920.04 |  |  | DIL
295 | 999281108R00 | Přesun hmot pro opravy a údržbu do výšky 12 m | t | 486.281 | 0 | 0 |  | 0 |  | 0 | 15 | 0 | 0 | 0 | 0 | 0 |  |  | 1.892 | 920.04 |  |  | POL1_0
Díl: | 711 | Izolace proti vodě |  |  |  | 0 |  | 0 |  | 0 |  | 0 |  | 1.4791 |  | 0 |  |  |  | 117.51 |  |  | DIL
296 | 711111001R00 | Izolace proti vlhkosti vodor. nátěr ALP za studena | m2 | 144.176 | 0 | 0 |  | 0 |  | 0 | 15 | 0 | 0 | 0 | 0 | 0 |  |  | 0.0275 | 3.96 |  |  | POL1_0
297 | 711112001R00 | Izolace proti vlhkosti svis. nátěr ALP, za studena | m2 | 24.079 | 0 | 0 |  | 0 |  | 0 | 15 | 0 | 0.00017 | 0.00409 | 0 | 0 |  |  | 0.049 | 1.18 |  |  | POL1_0
298 | 711141559R00 | Izolace proti vlhk. vodorovná pásy přitavením | m2 | 144.176 | 0 | 0 |  | 0 |  | 0 | 15 | 0 | 0.00041 | 0.05911 | 0 | 0 |  |  | 0.22991 | 33.15 |  |  | POL1_0
299 | 711142559R00 | Izolace proti vlhkosti svislá pásy přitavením | m2 | 24.079 | 0 | 0 |  | 0 |  | 0 | 15 | 0 | 0.00058 | 0.01397 | 0 | 0 |  |  | 0.266 | 6.41 |  |  | POL1_0
300 | 11163111R | Lak asfaltový izolační ALP/9 PENETRAL | kg | 43.268 | 0 | 0 |  | 0 |  | 0 | 15 | 0 | 0.001 | 0.04327 | 0 | 0 |  |  | 0 | 0 |  |  | POL3_0
301 | 62852265R | Pás modifikovaný asfalt 40 special mineral | m2 | 204.314 | 0 | 0 |  | 0 |  | 0 | 15 | 0 | 0.0045 | 0.91941 | 0 | 0 |  |  | 0 | 0 |  |  | POL3_0
302 | 711747067R00 | Oprac. prostupů pod objímkou, NAIP, D do 300 mm | kus | 8 | 0 | 0 |  | 0 |  | 0 | 15 | 0 | 0.00031 | 0.00248 | 0 | 0 |  |  | 0.608 | 4.86 |  |  | POL1_0
303 | 711212000R00 | Penetrace podkladu pod hydroizolační nátěr,vč.dod., vodorovná | m2 | 23.429 | 0 | 0 |  | 0 |  | 0 | 15 | 0 | 0.00021 | 0.00492 | 0 | 0 |  |  | 0.095 | 2.23 |  |  | POL1_0
304 | 711212000R00 | Penetrace podkladu pod hydroizolační nátěr,vč.dod., svislá | m2 | 76.658 | 0 | 0 |  | 0 |  | 0 | 15 | 0 | 0.00021 | 0.0161 | 0 | 0 |  |  | 0.095 | 7.28 |  |  | POL1_0
305 | 711212002RT1 | Hydroizolační povlak - nátěr nebo stěrka, proti vlhkosti, tl. 2mm - vodorovný | m2 | 23.429 | 0 | 0 |  | 0 |  | 0 | 15 | 0 | 0.00368 | 0.08622 | 0 | 0 |  |  | 0.385 | 9.02 |  |  | POL1_0
306 | 711212002RT1 | Hydroizolační povlak - nátěr nebo stěrka, proti vlhkosti, tl. 2mm - svislá | m2 | 76.658 | 0 | 0 |  | 0 |  | 0 | 15 | 0 | 0.00368 | 0.2821 | 0 | 0 |  |  | 0.385 | 29.51 |  |  | POL1_0
307 | 711482001RZ1 | Izolační systém, jednoduchý spoj, svisle, včetně dodávky fólie nopové a spojovacích prvků | m2 | 29.226 | 0 | 0 |  | 0 |  | 0 | 15 | 0 | 0.00081 | 0.02367 | 0 | 0 |  |  | 0.34 | 9.94 |  |  | POL1_0
308 | 711482001RZ1 | Izolační systém, jednoduchý spoj, svisle, včetně dodávky fólie nopové a spojovacích prvků | m2 | 29.326 | 0 | 0 |  | 0 |  | 0 | 15 | 0 | 0.00081 | 0.02375 | 0 | 0 |  |  | 0.34 | 9.97 |  |  | POL1_0
309 | R711 99991 | Svislé hydroizolační souvrství dle H01, penetrace zdiva,...., hydroizol.pás-cement.stěrka | m2 | 79.738 | 0 | 0 |  | 0 |  | 0 | 15 | 0 | 0 | 0 | 0 | 0 |  |  | 0 | 0 |  |  | POL1_0
310 | 998711202R00 | Přesun hmot pro izolace proti vodě, výšky do 12 m | % | 2197.747 | 0 | 0 |  | 0 |  | 0 | 15 | 0 | 0 | 0 | 0 | 0 |  |  | 0 | 0 |  |  | POL1_0
Díl: | 713 | Izolace tepelné |  |  |  | 0 |  | 0 |  | 0 |  | 0 |  | 2.6862 |  | 0 |  |  |  | 255.27 |  |  | DIL
311 | 713121118R00 | Montáž dilatačního pásku podél stěn | m | 73.86 | 0 | 0 |  | 0 |  | 0 | 15 | 0 | 0 | 0 | 0 | 0 |  |  | 0.05 | 3.69 |  |  | POL1_0
312 | 283754601R | Polystyren extrudovaný XPS 600 x 1250 mm, pásek v.100mm, tl.10mm | m3 | 0.776 | 0 | 0 |  | 0 |  | 0 | 15 | 0 | 0.035 | 0.02716 | 0 | 0 |  |  | 0 | 0 |  |  | POL3_0
313 | 713121111R00 | Izolace tepelná podlah na sucho, jednovrstvá | m2 | 130.157 | 0 | 0 |  | 0 |  | 0 | 15 | 0 | 0 | 0 | 0 | 0 |  |  | 0.08 | 10.41 |  |  | POL1_0
314 | 28375704R | Deska izolační stabilizov. EPS 100 1000 x 500 mm, (tl.120mm) | m3 | 16.4 | 0 | 0 |  | 0 |  | 0 | 15 | 0 | 0.02 | 0.328 | 0 | 0 |  |  | 0 | 0 |  |  | POL3_0
315 | 713191100RT9 | Položení separační fólie, včetně dodávky PE fólie | m2 | 130.157 | 0 | 0 |  | 0 |  | 0 | 15 | 0 | 1e-05 | 0.0013 | 0 | 0 |  |  | 0.07 | 9.11 |  |  | POL1_0
316 | 713111111R00 | Izolace tepelné stropů vrchem kladené volně | m2 | 127.77 | 0 | 0 |  | 0 |  | 0 | 15 | 0 | 0 | 0 | 0 | 0 |  |  | 0.09 | 11.5 |  |  | POL1_0
317 | 63151436R | Deska z minerální plsti N tl. 40 mm | m2 | 134.157 | 0 | 0 |  | 0 |  | 0 | 15 | 0 | 0.004 | 0.53663 | 0 | 0 |  |  | 0 | 0 |  |  | POL3_0
318 | 713191100RT9 | Položení separační fólie, včetně dodávky PE fólie | m2 | 127.77 | 0 | 0 |  | 0 |  | 0 | 15 | 0 | 1e-05 | 0.00128 | 0 | 0 |  |  | 0.07 | 8.94 |  |  | POL1_0
319 | 713191100RT9 | Položení separační fólie, včetně dodávky PE fólie | m2 | 133.06 | 0 | 0 |  | 0 |  | 0 | 15 | 0 | 1e-05 | 0.00133 | 0 | 0 |  |  | 0.07 | 9.31 |  |  | POL1_0
320 | 713111130RT2 | Izolace tepelné stropů, vložená mezi krokve, 2 vrstvy - materiál ve specifikaci | m2 | 165.625 | 0 | 0 |  | 0 |  | 0 | 15 | 0 | 0.00023 | 0.03809 | 0 | 0 |  |  | 0.362 | 59.96 |  |  | POL1_0
321 | 63151374.AR | Deska z minerální plsti tl. 1200x600x100 mm | m2 | 173.906 | 0 | 0 |  | 0 |  | 0 | 15 | 0 | 0.003 | 0.52172 | 0 | 0 |  |  | 0 | 0 |  |  | POL3_0
322 | 63151377.AR | Deska z minerální plsti tl. 1200x600x160 mm | m2 | 173.906 | 0 | 0 |  | 0 |  | 0 | 15 | 0 | 0.0048 | 0.83475 | 0 | 0 |  |  | 0 | 0 |  |  | POL3_0
323 | 713111121RT1 | Izolace tepelné stropů rovných spodem, drátem, 1 vrstva - materiál ve specifikaci | m2 | 140.983 | 0 | 0 |  | 0 |  | 0 | 15 | 0 | 0.00053 | 0.07472 | 0 | 0 |  |  | 0.231 | 32.57 |  |  | POL1_0
324 | 63151370.AR | Deska z minerální plsti tl. 1200x625x40 mm | m2 | 148.032 | 0 | 0 |  | 0 |  | 0 | 15 | 0 | 0.0012 | 0.17764 | 0 | 0 |  |  | 0 | 0 |  |  | POL3_0
325 | 713111211RK4 | Montáž parozábrany krovů spodem s přelepením spojů, Jutafol N 140 speciál | m2 | 140.983 | 0 | 0 |  | 0 |  | 0 | 15 | 0 | 0.00019 | 0.02679 | 0 | 0 |  |  | 0.18 | 25.38 |  |  | POL1_0
326 | 713131121R00 | Izolace tepelná stěn přichycením drátem | m2 | 1.092 | 0 | 0 |  | 0 |  | 0 | 15 | 0 | 0.00053 | 0.00058 | 0 | 0 |  |  | 0.171 | 0.19 |  |  | POL1_0
327 | 28375945R | Deska fasádní polystyrenová EPS 100 F tl. 50 mm | m2 | 1.147 | 0 | 0 |  | 0 |  | 0 | 15 | 0 | 0.00115 | 0.00132 | 0 | 0 |  |  | 0 | 0 |  |  | POL3_0
328 | 713131152R00 | Montáž izolace na tmel a hmožd.6 ks/m2, cihla plná | m2 | 3.635 | 0 | 0 |  | 0 |  | 0 | 15 | 0 | 0 | 0 | 0 | 0 |  |  | 0.4344 | 1.58 |  |  | POL1_0
329 | 63150882R | Desky minerální fasádní izolační tl. 140 mm | m2 | 3.816 | 0 | 0 |  | 0 |  | 0 | 15 | 0 | 0.014 | 0.05342 | 0 | 0 |  |  | 0 | 0 |  |  | POL3_0
330 | 713511321RT1 | Nátěr protipožární dřeva transparentní, snižující reakci na oheň jehl.dřeva do třídy B | m2 | 80.934 | 0 | 0 |  | 0 |  | 0 | 15 | 0 | 0.00076 | 0.06151 | 0 | 0 |  |  | 1.021 | 82.63 |  |  | POL1_0
331 | 998713202R00 | Přesun hmot pro izolace tepelné, výšky do 12 m | % | 3231.73 | 0 | 0 |  | 0 |  | 0 | 15 | 0 | 0 | 0 | 0 | 0 |  |  | 0 | 0 |  |  | POL1_0
Díl: | 720 | Zdravotechnická instalace |  |  |  | 0 |  | 0 |  | 0 |  | 0 |  | 0 |  | 0 |  |  |  | 0 |  |  | DIL
332 | 132212111 | Hloubení rýh š do 800 mm v soudržných horninách, třídy těžitelnosti I. skupiny 3 ručně | m3 | 18.72 | 0 | 0 |  | 0 |  | 0 | 15 | 0 | 0 | 0 | 0 | 0 |  |  | 0 | 0 |  |  | POL1_0
333 | 132251102 | Hloubení rýh nezapažených š do 800mm v hornině, třídy těžitelnosti I.skupiny 3 objem do 50m3 stroj | m3 | 9.6 | 0 | 0 |  | 0 |  | 0 | 15 | 0 | 0 | 0 | 0 | 0 |  |  | 0 | 0 |  |  | POL1_0
334 | 162351103 | Vodorovné přemístění do 500 m výkopku/sypaniny, z horniny třídy těžitelnosti I.skupiny 1 až 3 | m3 | 20.34 | 0 | 0 |  | 0 |  | 0 | 15 | 0 | 0 | 0 | 0 | 0 |  |  | 0 | 0 |  |  | POL1_0
335 | 162751117 | Vodorovné přemístění do 10000 m výkopku/sypaniny, z horniny třídy těžitelnosti I.skupiny 1 až 3 | m3 | 18.15 | 0 | 0 |  | 0 |  | 0 | 15 | 0 | 0 | 0 | 0 | 0 |  |  | 0 | 0 |  |  | POL1_0
336 | 167151101 | Nakládání výkopku z hornin třídy těžitelnosti I, skupiny 1 až 3 do 100 m3 | m3 | 28.32 | 0 | 0 |  | 0 |  | 0 | 15 | 0 | 0 | 0 | 0 | 0 |  |  | 0 | 0 |  |  | POL1_0
337 | 171201231 | Poplatek za uložení zeminy a kamení na recyklační, skládce (skládkovné) kód odpadu 17 05 04 | t | 36.3 | 0 | 0 |  | 0 |  | 0 | 15 | 0 | 0 | 0 | 0 | 0 |  |  | 0 | 0 |  |  | POL1_0
338 | 171251201 | Uložení sypaniny na skládky nebo meziskládky | m3 | 18.15 | 0 | 0 |  | 0 |  | 0 | 15 | 0 | 0 | 0 | 0 | 0 |  |  | 0 | 0 |  |  | POL1_0
339 | 174111101 | Zásyp jam, šachet rýh nebo kolem objektů , sypaninou se zhutněním ručně | m3 | 5.85 | 0 | 0 |  | 0 |  | 0 | 15 | 0 | 0 | 0 | 0 | 0 |  |  | 0 | 0 |  |  | POL1_0
340 | 174151101 | Zásyp jam, šachet rýh nebo kolem objektů, sypaninou se zhutněním | m3 | 4.32 | 0 | 0 |  | 0 |  | 0 | 15 | 0 | 0 | 0 | 0 | 0 |  |  | 0 | 0 |  |  | POL1_0
341 | 175111101 | Obsypání potrubí ručně sypaninou bez prohození, uloženou do 3 m | m3 | 10.53 | 0 | 0 |  | 0 |  | 0 | 15 | 0 | 0 | 0 | 0 | 0 |  |  | 0 | 0 |  |  | POL1_0
342 | 175151101 | Obsypání potrubí strojně sypaninou bez prohození , uloženou do 3 m | m3 | 4.32 | 0 | 0 |  | 0 |  | 0 | 15 | 0 | 0 | 0 | 0 | 0 |  |  | 0 | 0 |  |  | POL1_0
343 | 58337302 | Štěrkopísek frakce 0/16 | t | 29.7 | 0 | 0 |  | 0 |  | 0 | 15 | 0 | 0 | 0 | 0 | 0 |  |  | 0 | 0 |  |  | POL1_0
344 | 451573111 | Lože pod potrubí otevřený výkop ze štěrkopísku | m3 | 3.3 | 0 | 0 |  | 0 |  | 0 | 15 | 0 | 0 | 0 | 0 | 0 |  |  | 0 | 0 |  |  | POL1_0
345 | 894812001 | Revizní a čistící šachta z PP šachtové dno, DN400/150 přímý tok | kus | 1 | 0 | 0 |  | 0 |  | 0 | 15 | 0 | 0 | 0 | 0 | 0 |  |  | 0 | 0 |  |  | POL1_0
346 | 894812031 | Revizní a čistící šachta z PP DN400 šachtová roura, korugovaná bez hrdla světlé hloubky 1000mm | kus | 1 | 0 | 0 |  | 0 |  | 0 | 15 | 0 | 0 | 0 | 0 | 0 |  |  | 0 | 0 |  |  | POL1_0
347 | 894812041 | Příplatek k rourám revizní a čistící šachty z PP, DN 400 za uříznutí šachtové roury | kus | 1 | 0 | 0 |  | 0 |  | 0 | 15 | 0 | 0 | 0 | 0 | 0 |  |  | 0 | 0 |  |  | POL1_0
348 | 894812062 | Revizní a číštící šachta z PP DN 400 poklop litin., s betonovým rámem pro třídu zatížení B125 | kus | 1 | 0 | 0 |  | 0 |  | 0 | 15 | 0 | 0 | 0 | 0 | 0 |  |  | 0 | 0 |  |  | POL1_0
349 | 965043441 | Bourání podkladů pod dlažby betonových s potěrem, nebo teracem tl.do 150 mm pl.přes 4 m2 | m3 | 3.36 | 0 | 0 |  | 0 |  | 0 | 15 | 0 | 0 | 0 | 0 | 0 |  |  | 0 | 0 |  |  | POL1_0
350 | 977151124 | Jádrové vrty diamantovými korunkami do D180mm, do stavebních materiálů | kus | 1 | 0 | 0 |  | 0 |  | 0 | 15 | 0 | 0 | 0 | 0 | 0 |  |  | 0 | 0 |  |  | POL1_0
351 | 997013211 | Vnitrostaveništní doprava suti a vybour.hmot, pro budovy v do 6m ručně | t | 7.493 | 0 | 0 |  | 0 |  | 0 | 15 | 0 | 0 | 0 | 0 | 0 |  |  | 0 | 0 |  |  | POL1_0
352 | 997013501 | Odvoz suti a vybouraných hmot na skládku , nebo meziskládku do 1 km se složením | t | 7.493 | 0 | 0 |  | 0 |  | 0 | 15 | 0 | 0 | 0 | 0 | 0 |  |  | 0 | 0 |  |  | POL1_0
353 | 997013509 | Příplatek k odvozu suti a vybouraných hmot, na skládku ZKD 1 km přes 1 km | t | 74.93 | 0 | 0 |  | 0 |  | 0 | 15 | 0 | 0 | 0 | 0 | 0 |  |  | 0 | 0 |  |  | POL1_0
354 | 997013631 | Poplatek za uložení na skládce (skládkovné), stav.odpadu směs.kód odpadu 17 09 04 | t | 7.493 | 0 | 0 |  | 0 |  | 0 | 15 | 0 | 0 | 0 | 0 | 0 |  |  | 0 | 0 |  |  | POL1_0
355 | 713463131 | Montáž izolace tepelné potrubí potrub.pouzdry, bez úpravy slepenými 1x tl.izolace do 25mm | m | 133 | 0 | 0 |  | 0 |  | 0 | 15 | 0 | 0 | 0 | 0 | 0 |  |  | 0 | 0 |  |  | POL1_0
356 | 28377104 | Pouzdro izolační potrubní z pěnového polyetylenu , 22/13mm | m | 39 | 0 | 0 |  | 0 |  | 0 | 15 | 0 | 0 | 0 | 0 | 0 |  |  | 0 | 0 |  |  | POL1_0
357 | 28377045 | Pouzdro izolační potrubní z pěnového polyetylenu, 22/20mm | m | 26 | 0 | 0 |  | 0 |  | 0 | 15 | 0 | 0 | 0 | 0 | 0 |  |  | 0 | 0 |  |  | POL1_0
358 | 28377112 | Pouzdro izolační potrubní z pěnového polyetylenu, 28/13mm | m | 15 | 0 | 0 |  | 0 |  | 0 | 15 | 0 | 0 | 0 | 0 | 0 |  |  | 0 | 0 |  |  | POL1_0
359 | 28377048 | Pouzdro izolační potrubní z pěnového polyetylénu, 28/20mm | m | 25 | 0 | 0 |  | 0 |  | 0 | 15 | 0 | 0 | 0 | 0 | 0 |  |  | 0 | 0 |  |  | POL1_0
360 | 28377055 | Pouzdro izolační potrubní z pěnového polyetylenu, 35/20mm | m | 28 | 0 | 0 |  | 0 |  | 0 | 15 | 0 | 0 | 0 | 0 | 0 |  |  | 0 | 0 |  |  | POL1_0
361 | 998713201 | Přesun hmot procentní pro izolace tepelné, v objektech v do 6 m | % | 112.086 | 0 | 0 |  | 0 |  | 0 | 15 | 0 | 0 | 0 | 0 | 0 |  |  | 0 | 0 |  |  | POL1_0
362 | 721173401 | Potrubí kanalizační z PVC SN 4 svodné DN 110 | m | 20 | 0 | 0 |  | 0 |  | 0 | 15 | 0 | 0 | 0 | 0 | 0 |  |  | 0 | 0 |  |  | POL1_0
363 | 721173402 | Potrubí kanalizační z PVC SN 4 svodné DN 125 | m | 19 | 0 | 0 |  | 0 |  | 0 | 15 | 0 | 0 | 0 | 0 | 0 |  |  | 0 | 0 |  |  | POL1_0
364 | 721173403 | Potrubí kanalizační z PVC SN 4 svodné DN 160 | m | 16 | 0 | 0 |  | 0 |  | 0 | 15 | 0 | 0 | 0 | 0 | 0 |  |  | 0 | 0 |  |  | POL1_0
365 | 721174024 | Potrubí kanalizační z PP odpadní DN 75 | m | 6 | 0 | 0 |  | 0 |  | 0 | 15 | 0 | 0 | 0 | 0 | 0 |  |  | 0 | 0 |  |  | POL1_0
366 | 721174025 | Potrubí kanalizační z PP odpadní DN 110 | m | 15 | 0 | 0 |  | 0 |  | 0 | 15 | 0 | 0 | 0 | 0 | 0 |  |  | 0 | 0 |  |  | POL1_0
367 | 721174041 | Potrubí kanalizační z PP připojovací DN 32 | m | 3 | 0 | 0 |  | 0 |  | 0 | 15 | 0 | 0 | 0 | 0 | 0 |  |  | 0 | 0 |  |  | POL1_0
368 | 721174042 | Potrubí kanalizační z PP připojovací DN 40 | m | 12 | 0 | 0 |  | 0 |  | 0 | 15 | 0 | 0 | 0 | 0 | 0 |  |  | 0 | 0 |  |  | POL1_0
369 | 721174043 | Potrubí kanalizační z PP připojovací DN 50 | m | 10 | 0 | 0 |  | 0 |  | 0 | 15 | 0 | 0 | 0 | 0 | 0 |  |  | 0 | 0 |  |  | POL1_0
370 | 721174045 | Potrubí kanalizační z PP připojovací DN 110 | m | 5 | 0 | 0 |  | 0 |  | 0 | 15 | 0 | 0 | 0 | 0 | 0 |  |  | 0 | 0 |  |  | POL1_0
371 | 721194105 | Vyvedení a upevnění odpadních výpustek, DN 40/50 | kus | 6 | 0 | 0 |  | 0 |  | 0 | 15 | 0 | 0 | 0 | 0 | 0 |  |  | 0 | 0 |  |  | POL1_0
372 | 721194109 | Vyvedení a upevnění odpadních výpustek, DN 100 | kus | 5 | 0 | 0 |  | 0 |  | 0 | 15 | 0 | 0 | 0 | 0 | 0 |  |  | 0 | 0 |  |  | POL1_0
373 | 721212127 | Odtokový sprchový žlab délky 1000mm, s krycím roštem a zápachovou uzávěrkou | kus | 4 | 0 | 0 |  | 0 |  | 0 | 15 | 0 | 0 | 0 | 0 | 0 |  |  | 0 | 0 |  |  | POL1_0
374 | 721226R03 | Kalich pro úkapy DN 32 se zápachovou uzávěrkou | kus | 2 | 0 | 0 |  | 0 |  | 0 | 15 | 0 | 0 | 0 | 0 | 0 |  |  | 0 | 0 |  |  | POL1_0
375 | 721273153 | Hlavice ventilační polypropylen PP DN 110 | kus | 2 | 0 | 0 |  | 0 |  | 0 | 15 | 0 | 0 | 0 | 0 | 0 |  |  | 0 | 0 |  |  | POL1_0
376 | 721290111 | Zkouška těsnosti potrubí kanalizace vodou do DN125 | m | 90 | 0 | 0 |  | 0 |  | 0 | 15 | 0 | 0 | 0 | 0 | 0 |  |  | 0 | 0 |  |  | POL1_0
377 | 721290112 | Zkouška těěsnosti potrubí kanalizace vodou , do DN 200 | m | 16 | 0 | 0 |  | 0 |  | 0 | 15 | 0 | 0 | 0 | 0 | 0 |  |  | 0 | 0 |  |  | POL1_0
378 | 998721201 | Přesun hmot procentní pro vnitřní kanalizace, v objektech v do 6 m | % | 971.014 | 0 | 0 |  | 0 |  | 0 | 15 | 0 | 0 | 0 | 0 | 0 |  |  | 0 | 0 |  |  | POL1_0
379 | 722173R01 | Napojení na stávající vodovod | kus | 1 | 0 | 0 |  | 0 |  | 0 | 15 | 0 | 0 | 0 | 0 | 0 |  |  | 0 | 0 |  |  | POL1_0
380 | 722174022 | Potrubí vodovodní plastové PPR svar polyfuze, PN 20 D 20 x 3,4 mm | m | 65 | 0 | 0 |  | 0 |  | 0 | 15 | 0 | 0 | 0 | 0 | 0 |  |  | 0 | 0 |  |  | POL1_0
381 | 722174023 | Potrubí vodovodní plastové PPR svar polyfuze, PN 20 D 25 x 4,2 mm | m | 40 | 0 | 0 |  | 0 |  | 0 | 15 | 0 | 0 | 0 | 0 | 0 |  |  | 0 | 0 |  |  | POL1_0
382 | 722174024 | Potrubí vodovodní plastové PPR svar polyfuze, PN 20 D 32 x 5,4 mm | m | 28 | 0 | 0 |  | 0 |  | 0 | 15 | 0 | 0 | 0 | 0 | 0 |  |  | 0 | 0 |  |  | POL1_0
383 | 722190401 | Vyvedení a upevnění výpustku do DN 25 | kus | 25 | 0 | 0 |  | 0 |  | 0 | 15 | 0 | 0 | 0 | 0 | 0 |  |  | 0 | 0 |  |  | POL1_0
384 | 722231142 | Ventil závitový pojistný rohový G 3/4 | kus | 2 | 0 | 0 |  | 0 |  | 0 | 15 | 0 | 0 | 0 | 0 | 0 |  |  | 0 | 0 |  |  | POL1_0
385 | 722232044 | Kohout kulový přímý G 3/4 PN 42, do 185st.C vnitřní závit | kus | 5 | 0 | 0 |  | 0 |  | 0 | 15 | 0 | 0 | 0 | 0 | 0 |  |  | 0 | 0 |  |  | POL1_0
386 | 722232045 | Kohout kulový přímý G 1 PN 42, do 185st.C vnitřní závit | kus | 1 | 0 | 0 |  | 0 |  | 0 | 15 | 0 | 0 | 0 | 0 | 0 |  |  | 0 | 0 |  |  | POL1_0
387 | 7222501R1 | Hydrantový systém a tvarově stálou hadicí, D 19 x 20 m celoplechový | soubor | 1 | 0 | 0 |  | 0 |  | 0 | 15 | 0 | 0 | 0 | 0 | 0 |  |  | 0 | 0 |  |  | POL1_0
388 | 722290226 | Zkouška těsnosti vodovodního potrubí závitového, do DN 50 | m | 133 | 0 | 0 |  | 0 |  | 0 | 15 | 0 | 0 | 0 | 0 | 0 |  |  | 0 | 0 |  |  | POL1_0
389 | 722290234 | Proplach a dezinfekce vodovodního potrubí, do DN 80 | m | 133 | 0 | 0 |  | 0 |  | 0 | 15 | 0 | 0 | 0 | 0 | 0 |  |  | 0 | 0 |  |  | POL1_0
390 | 998722201 | Přesun hmot procentní pro vnitřní vodovod, v objektech v do 6 m | % | 765.977 | 0 | 0 |  | 0 |  | 0 | 15 | 0 | 0 | 0 | 0 | 0 |  |  | 0 | 0 |  |  | POL1_0
391 | 725112022 | Klozet keramický závěsný na nosné stěny, s hlubokým splachováním odpad vodorovný | kus | 1 | 0 | 0 |  | 0 |  | 0 | 15 | 0 | 0 | 0 | 0 | 0 |  |  | 0 | 0 |  |  | POL1_0
392 | 725112R01 | Klozet keramický závěsný na nosné stěny s hlubokým, splachováním odpad vodorovný,pro tělesně postižené | soubor | 4 | 0 | 0 |  | 0 |  | 0 | 15 | 0 | 0 | 0 | 0 | 0 |  |  | 0 | 0 |  |  | POL1_0
393 | 725211681 | Umyvadlo keramické bílé zdravotní šířky 640mm, připevněné na stěnu šrouby | soubor | 4 | 0 | 0 |  | 0 |  | 0 | 15 | 0 | 0 | 0 | 0 | 0 |  |  | 0 | 0 |  |  | POL1_0
394 | 725211701 | Umývátko keramické bílé stěnové šířky 400mm, připevněné na stěnu šrouby | soubor | 1 | 0 | 0 |  | 0 |  | 0 | 15 | 0 | 0 | 0 | 0 | 0 |  |  | 0 | 0 |  |  | POL1_0
395 | 725291641 | Doplňky zařízení koupelen a záchodů nerez madlo , sprchové 750 x 450 mm | soubor | 4 | 0 | 0 |  | 0 |  | 0 | 15 | 0 | 0 | 0 | 0 | 0 |  |  | 0 | 0 |  |  | POL1_0
396 | 725291642 | Doplňky zařízení koupelen a záchodů , nerezové sedačky do sprchy | soubor | 4 | 0 | 0 |  | 0 |  | 0 | 15 | 0 | 0 | 0 | 0 | 0 |  |  | 0 | 0 |  |  | POL1_0
397 | 725291712 | Doplňky zařízení koupelen a záchodů, smaltované madlo krakorcové dl.834mm | soubor | 4 | 0 | 0 |  | 0 |  | 0 | 15 | 0 | 0 | 0 | 0 | 0 |  |  | 0 | 0 |  |  | POL1_0
398 | 725291722 | Doplňky zařízení koupelen a záchodů, smaltované madlo krakorcové sklopné dl.834 mm | soubor | 4 | 0 | 0 |  | 0 |  | 0 | 15 | 0 | 0 | 0 | 0 | 0 |  |  | 0 | 0 |  |  | POL1_0
399 | 725331111 | Výlevka bez výtokových armatur keramická, se sklopnou plastovou mřížkou 500 mm | soubor | 1 | 0 | 0 |  | 0 |  | 0 | 15 | 0 | 0 | 0 | 0 | 0 |  |  | 0 | 0 |  |  | POL1_0
400 | 725532320 | Elektrický ohřívač zásobníkový akumulační, stacionární 0,6 MPa 200l/2,2 kW | soubor | 2 | 0 | 0 |  | 0 |  | 0 | 15 | 0 | 0 | 0 | 0 | 0 |  |  | 0 | 0 |  |  | POL1_0
401 | 725813111 | Ventil rohový bez připojovací trubičky, nebo flexi hadičky G 1/2 | soubor | 10 | 0 | 0 |  | 0 |  | 0 | 15 | 0 | 0 | 0 | 0 | 0 |  |  | 0 | 0 |  |  | POL1_0
402 | 55190003 | Flexi hadice sanitární D 9x13mm FF 1/2, 500mm | m | 10 | 0 | 0 |  | 0 |  | 0 | 15 | 0 | 0 | 0 | 0 | 0 |  |  | 0 | 0 |  |  | POL1_0
403 | 725821R01 | Baterie dřezová nástěnná páková s ot.kulatým, ústím a délkou ramínka 200 mm pro výlevku | soubor | 1 | 0 | 0 |  | 0 |  | 0 | 15 | 0 | 0 | 0 | 0 | 0 |  |  | 0 | 0 |  |  | POL1_0
404 | 725822613 | Baterie umyvadlová stojánková páková s výpustí | soubor | 5 | 0 | 0 |  | 0 |  | 0 | 15 | 0 | 0 | 0 | 0 | 0 |  |  | 0 | 0 |  |  | POL1_0
405 | 725841354 | Baterie sprchová automatická, s termostatickým ventilem a sprch.růžicí | soubor | 4 | 0 | 0 |  | 0 |  | 0 | 15 | 0 | 0 | 0 | 0 | 0 |  |  | 0 | 0 |  |  | POL1_0
406 | 725861102 | Zápachová uzávěrka pro umyvadla DN 40/50 | kus | 5 | 0 | 0 |  | 0 |  | 0 | 15 | 0 | 0 | 0 | 0 | 0 |  |  | 0 | 0 |  |  | POL1_0
407 | 998725201 | Přesun hmot procentní pro zařizovací předměty, v objektech v do 6 m | % | 1471.84 | 0 | 0 |  | 0 |  | 0 | 15 | 0 | 0 | 0 | 0 | 0 |  |  | 0 | 0 |  |  | POL1_0
408 | 726111031 | Instalační předstěna - klozet s ovládáním zepředu, v.1080mm závěsný do masivní zděné kce | soubor | 5 | 0 | 0 |  | 0 |  | 0 | 15 | 0 | 0 | 0 | 0 | 0 |  |  | 0 | 0 |  |  | POL1_0
409 | 998726211 | Přesun hmot procentní pro instalační prefabrikáty, v objektech v do 6 m | % | 424.5 | 0 | 0 |  | 0 |  | 0 | 15 | 0 | 0 | 0 | 0 | 0 |  |  | 0 | 0 |  |  | POL1_0
410 | HZS2491 | Hodinová zúčtovací sazba dělník zednických výpomoc, (sekání drážek a prostupů, hrubé zapravení,..) | hod | 40 | 0 | 0 |  | 0 |  | 0 | 15 | 0 | 0 | 0 | 0 | 0 |  |  | 0 | 0 |  |  | POL1_0
411 | 013254000 | Dokumentace skutečného provedení stavby | soubor | 1 | 0 | 0 |  | 0 |  | 0 | 15 | 0 | 0 | 0 | 0 | 0 |  |  | 0 | 0 |  |  | POL1_0
412 | R720 9001 | Stavební přípomoce | soubor | 1 | 0 | 0 |  | 0 |  | 0 | 15 | 0 | 0 | 0 | 0 | 0 |  |  | 0 | 0 |  |  | POL1_0
Díl: | 721 | Vnitřní kanalizace |  |  |  | 0 |  | 0 |  | 0 |  | 0 |  | 0.54311 |  | 0 |  |  |  | 7.22 |  |  | DIL
413 | 721242112R00 | Lapač střešních splavenin HL600NHO D 110 až 125 mm | kus | 7 | 0 | 0 |  | 0 |  | 0 | 15 | 0 | 0.07663 | 0.53641 | 0 | 0 |  |  | 0.5 | 3.5 |  |  | POL1_0
414 | 721176125R00 | Potrubí HT svodné (ležaté) v zemi D 110 x 2,7 mm, vyústění drenáže | m | 4.65 | 0 | 0 |  | 0 |  | 0 | 15 | 0 | 0.00144 | 0.0067 | 0 | 0 |  |  | 0.8 | 3.72 |  |  | POL1_0
415 | 998721202R00 | Přesun hmot pro vnitřní kanalizaci, výšky do 12 m | % | 204.05 | 0 | 0 |  | 0 |  | 0 | 15 | 0 | 0 | 0 | 0 | 0 |  |  | 0 | 0 |  |  | POL1_0
Díl: | 730 | Ústřední vytápění |  |  |  | 0 |  | 0 |  | 0 |  | 0 |  | 0 |  | 0 |  |  |  | 0 |  |  | DIL
416 | 713463131 | Montáž izolace tepelné potrubí potrub.pouzdry, bez úpravy slepenými 1x tl.izolace do 25mm | m | 281 | 0 | 0 |  | 0 |  | 0 | 15 | 0 | 0 | 0 | 0 | 0 |  |  | 0 | 0 |  |  | POL1_0
417 | 28377096 | Pouzdro izolační potrubní, z pěnového polystyrenu 15/20mm | m | 46 | 0 | 0 |  | 0 |  | 0 | 15 | 0 | 0 | 0 | 0 | 0 |  |  | 0 | 0 |  |  | POL1_0
418 | 28377106 | Pouzdro izolační potrubní, z pěnového polystyrenu 18/20mm | m | 58 | 0 | 0 |  | 0 |  | 0 | 15 | 0 | 0 | 0 | 0 | 0 |  |  | 0 | 0 |  |  | POL1_0
419 | 28377045 | Pouzdro izolační potrubní, z pěnového polystyrenu 22/20mm | m | 81 | 0 | 0 |  | 0 |  | 0 | 15 | 0 | 0 | 0 | 0 | 0 |  |  | 0 | 0 |  |  | POL1_0
420 | 28377048 | Pouzdro izolační potrubní, z pěnového polystyrenu 28/20mm | m | 10 | 0 | 0 |  | 0 |  | 0 | 15 | 0 | 0 | 0 | 0 | 0 |  |  | 0 | 0 |  |  | POL1_0
421 | 28377053 | Pouzdro izolační potrubní, z pěnového polystyrenu 32/20mm | m | 8 | 0 | 0 |  | 0 |  | 0 | 15 | 0 | 0 | 0 | 0 | 0 |  |  | 0 | 0 |  |  | POL1_0
422 | 28377063 | Pouzdro izolační potrubní, z pěnového polystyrenu 45/25mm | m | 78 | 0 | 0 |  | 0 |  | 0 | 15 | 0 | 0 | 0 | 0 | 0 |  |  | 0 | 0 |  |  | POL1_0
423 | 998713201 | Přesun hmot pro izolace tepelné, v objektech v do 6 m | % | 272.773 | 0 | 0 |  | 0 |  | 0 | 15 | 0 | 0 | 0 | 0 | 0 |  |  | 0 | 0 |  |  | POL1_0
424 | 733223202 | Potrubí měděné tvrdé, spojované tvrdým pájením D15x1 | m | 46 | 0 | 0 |  | 0 |  | 0 | 15 | 0 | 0 | 0 | 0 | 0 |  |  | 0 | 0 |  |  | POL1_0
425 | 733223203 | Potrubí měděné tvrdé, spojované tvrdým pájením D18x1 | m | 58 | 0 | 0 |  | 0 |  | 0 | 15 | 0 | 0 | 0 | 0 | 0 |  |  | 0 | 0 |  |  | POL1_0
426 | 733223204 | Potrubí měděné tvrdé, spojované tvrdým pájením D22x1 | m | 81 | 0 | 0 |  | 0 |  | 0 | 15 | 0 | 0 | 0 | 0 | 0 |  |  | 0 | 0 |  |  | POL1_0
427 | 733223205 | Potrubí měděné tvrdé, spojované tvrdým pájením D28x1,5 | m | 10 | 0 | 0 |  | 0 |  | 0 | 15 | 0 | 0 | 0 | 0 | 0 |  |  | 0 | 0 |  |  | POL1_0
428 | 733223206 | Potrubí měděné tvrdé, spojované tvrdým pájením D35x1,5 | m | 8 | 0 | 0 |  | 0 |  | 0 | 15 | 0 | 0 | 0 | 0 | 0 |  |  | 0 | 0 |  |  | POL1_0
429 | 733223207 | Potrubí měděné tvrdé, spojované tvrdým pájením D42x1,5 | m | 78 | 0 | 0 |  | 0 |  | 0 | 15 | 0 | 0 | 0 | 0 | 0 |  |  | 0 | 0 |  |  | POL1_0
430 | 733291101 | Zkouška těsnosti potrubí měděné do D 35x1,5 | m | 281 | 0 | 0 |  | 0 |  | 0 | 15 | 0 | 0 | 0 | 0 | 0 |  |  | 0 | 0 |  |  | POL1_0
431 | 998733201 | Přesun hmot procentní pro rozvody potrubí, v objektech v do 6 m | % | 1763.354 | 0 | 0 |  | 0 |  | 0 | 15 | 0 | 0 | 0 | 0 | 0 |  |  | 0 | 0 |  |  | POL1_0
432 | 734221532 | Ventil závitový termostatický rohový 1regulační, G1/2 PN 16 do 110st. bez hlavice ovládání | kus | 4 | 0 | 0 |  | 0 |  | 0 | 15 | 0 | 0 | 0 | 0 | 0 |  |  | 0 | 0 |  |  | POL1_0
433 | 734221682 | Termostatická hlavice kapalinová PN 10, do 110 st. otopných těles | kus | 24 | 0 | 0 |  | 0 |  | 0 | 15 | 0 | 0 | 0 | 0 | 0 |  |  | 0 | 0 |  |  | POL1_0
434 | 734261402 | Armatura připojovací rohová G 1/2x18 PN10, do 110st. radiátorů typu VK | kus | 20 | 0 | 0 |  | 0 |  | 0 | 15 | 0 | 0 | 0 | 0 | 0 |  |  | 0 | 0 |  |  | POL1_0
435 | 734261412 | Šroubení regulační radiátorové rohové G1/2, bez vypouštění | kus | 4 | 0 | 0 |  | 0 |  | 0 | 15 | 0 | 0 | 0 | 0 | 0 |  |  | 0 | 0 |  |  | POL1_0
436 | 734292715 | Kohout kulový přímý G 1 PN 42 do 185st., vnitřní závit G1 | kus | 2 | 0 | 0 |  | 0 |  | 0 | 15 | 0 | 0 | 0 | 0 | 0 |  |  | 0 | 0 |  |  | POL1_0
437 | 734292716 | Kohout kulový přímý G 1 1/4 PN 42, do 185st. vnitřní závit G 1 1/4 | kus | 2 | 0 | 0 |  | 0 |  | 0 | 15 | 0 | 0 | 0 | 0 | 0 |  |  | 0 | 0 |  |  | POL1_0
438 | 734292717 | Kohout kulový přímý G 1 1/2 PN 42 do 185st., vnitřní závit G 1 1/2 | kus | 4 | 0 | 0 |  | 0 |  | 0 | 15 | 0 | 0 | 0 | 0 | 0 |  |  | 0 | 0 |  |  | POL1_0
439 | 734295024 | Směšovací armatura závitová trojcestná DN 40, se servomotorem | kus | 1 | 0 | 0 |  | 0 |  | 0 | 15 | 0 | 0 | 0 | 0 | 0 |  |  | 0 | 0 |  |  | POL1_0
440 | 998734201 | Přesun hmot procentní pro armatury , v objektech v do 6 m | % | 350.86 | 0 | 0 |  | 0 |  | 0 | 15 | 0 | 0 | 0 | 0 | 0 |  |  | 0 | 0 |  |  | POL1_0
441 | 735152553 | Otopné těleso panelové VK dvoudeskové, 2přídavné přestup.plochy v/d 500/600mm výkon 871W | kus | 4 | 0 | 0 |  | 0 |  | 0 | 15 | 0 | 0 | 0 | 0 | 0 |  |  | 0 | 0 |  |  | POL1_0
442 | 735152554 | Otopné těleso panelové VK dvoudeskové, 2přídavné přestup.plochy v/d 500/700mm výkon 1016W | kus | 2 | 0 | 0 |  | 0 |  | 0 | 15 | 0 | 0 | 0 | 0 | 0 |  |  | 0 | 0 |  |  | POL1_0
443 | 735152559 | Otopné těleso panelové VK dvoudeskové, 2přídavné přestup.plochy v/d 500/1200mm výkon1742W | kus | 1 | 0 | 0 |  | 0 |  | 0 | 15 | 0 | 0 | 0 | 0 | 0 |  |  | 0 | 0 |  |  | POL1_0
444 | 735152573 | Otopné těleso panelové VK dvoudeskové, 2přídavné přestup.plochy v/d 600/600mm výkon 1007W | kus | 3 | 0 | 0 |  | 0 |  | 0 | 15 | 0 | 0 | 0 | 0 | 0 |  |  | 0 | 0 |  |  | POL1_0
445 | 735152575 | Otopné těleso panelové VK dvoudeskové, 2přídavné přestup.plochy v/d 600/800mm výkon 1343W | kus | 2 | 0 | 0 |  | 0 |  | 0 | 15 | 0 | 0 | 0 | 0 | 0 |  |  | 0 | 0 |  |  | POL1_0
446 | 735152576 | Otopné těleso panelové VK dvoudeskové, 2přídavné přestup.plochy v/d 600/900mm výkon 1511W | kus | 2 | 0 | 0 |  | 0 |  | 0 | 15 | 0 | 0 | 0 | 0 | 0 |  |  | 0 | 0 |  |  | POL1_0
447 | 735152556 | Otopné těleso panelové VK třídeskové, 3přídavné přestup.plochy v/d 500/900mm výkon 1871W | kus | 1 | 0 | 0 |  | 0 |  | 0 | 15 | 0 | 0 | 0 | 0 | 0 |  |  | 0 | 0 |  |  | POL1_0
448 | 735152658 | Otopné těleso panelové VK třídeskové, 3přídavné přestup.plochy v/d 500/1100mm výkon2287W | kus | 1 | 0 | 0 |  | 0 |  | 0 | 15 | 0 | 0 | 0 | 0 | 0 |  |  | 0 | 0 |  |  | POL1_0
449 | 735152659 | Otopné těleso panelové VK třídeskové, 3přídavné přestup.plochy v/d 500/1200mm výkon2495W | kus | 1 | 0 | 0 |  | 0 |  | 0 | 15 | 0 | 0 | 0 | 0 | 0 |  |  | 0 | 0 |  |  | POL1_0
450 | 735152675 | Otopné těleso panelové VK třídeskové, 3přídavné přestup.plochy v/d 600/800mm výkon 1925W | kus | 1 | 0 | 0 |  | 0 |  | 0 | 15 | 0 | 0 | 0 | 0 | 0 |  |  | 0 | 0 |  |  | POL1_0
451 | 735152676 | Otopné těleso panelové VK třídeskové, 3přídavné přestup.plochy v/d 600/900mm výkon 2165W | kus | 1 | 0 | 0 |  | 0 |  | 0 | 15 | 0 | 0 | 0 | 0 | 0 |  |  | 0 | 0 |  |  | POL1_0
452 | 735152696 | Otopné těleso panelové VK třídeskové, 3přídavné přestup.plochy v/d 900/900mm výkon2995W | kus | 1 | 0 | 0 |  | 0 |  | 0 | 15 | 0 | 0 | 0 | 0 | 0 |  |  | 0 | 0 |  |  | POL1_0
453 | 735164R03 | Otopné těleso trubkové v/d 1500/600mm, přímotopné elektrické na stěnu | kus | 4 | 0 | 0 |  | 0 |  | 0 | 15 | 0 | 0 | 0 | 0 | 0 |  |  | 0 | 0 |  |  | POL1_0
454 | 998735201 | Přesun hmot procentní pro otopná tělesa, v objektech v do 6 m | % | 1003.54 | 0 | 0 |  | 0 |  | 0 | 15 | 0 | 0 | 0 | 0 | 0 |  |  | 0 | 0 |  |  | POL1_0
455 | HZS2491 | Hodinová zúčtovací sazba dělník zed.výpomocí, (sekání drážek a prostupů, hrubé zapravení) | hod | 80 | 0 | 0 |  | 0 |  | 0 | 15 | 0 | 0 | 0 | 0 | 0 |  |  | 0 | 0 |  |  | POL1_0
456 | 013224000 | Dokumentace skutečného provedení stavby | soubor | 1 | 0 | 0 |  | 0 |  | 0 | 15 | 0 | 0 | 0 | 0 | 0 |  |  | 0 | 0 |  |  | POL1_0
457 | 043114R03 | Zkoušky topné, zaregulování, uvedení do provozu, (zaškolení obsluhy, vypuštění, napuštění soustavy) | soubor | 1 | 0 | 0 |  | 0 |  | 0 | 15 | 0 | 0 | 0 | 0 | 0 |  |  | 0 | 0 |  |  | POL1_0
458 | 73099991 | Stavební přípomoce | soubor | 1 | 0 | 0 |  | 0 |  | 0 | 15 | 0 | 0 | 0 | 0 | 0 |  |  | 0 | 0 |  |  | POL1_0
Díl: | 762 | Konstrukce tesařské |  |  |  | 0 |  | 0 |  | 0 |  | 0 |  | 2.2601 |  | 20.552 |  |  |  | 561.38 |  |  | DIL
459 | 762822140R00 | Montáž stropnic hraněných pl. do 540 cm2, (do 550cm2, 22x25cm) | m | 86.1 | 0 | 0 |  | 0 |  | 0 | 15 | 0 | 0.00016 | 0.01378 | 0 | 0 |  |  | 0.284 | 24.45 |  |  | POL1_0
460 | 762822140R00 | Montáž stropnic hraněných pl. do 540 cm2, (do 550cm2, 22x25cm) | m | 51.3 | 0 | 0 |  | 0 |  | 0 | 15 | 0 | 0.00016 | 0.00821 | 0 | 0 |  |  | 0.284 | 14.57 |  |  | POL1_0
461 | R762 99951 | Dodávka hranolů Bo, Sm 22/25cm, (předpoklad 60% nového - zbývající část stávající) | m3 | 3.126 | 0 | 0 |  | 0 |  | 0 | 15 | 0 | 0 | 0 | 0 | 0 |  |  | 0 | 0 |  |  | POL1_0
462 | R762 99951 | Dodávka hranolů Bo, Sm 22/25cm, (předpoklad 60%nového - zbývající část stávající) | m3 | 1.861 | 0 | 0 |  | 0 |  | 0 | 15 | 0 | 0 | 0 | 0 | 0 |  |  | 0 | 0 |  |  | POL1_0
463 | R762 80-9999 | Oprava zpětně použitých stávajících strop. trámů , (protézování, přeplátování,...a pod.) | soubor | 1 | 0 | 0 |  | 0 |  | 0 | 15 | 0 | 0 | 0 | 0 | 0 |  |  | 0 | 0 |  |  | POL1_0
464 | 762895000R00 | Spojovací prostředky pro montáž stropů | m3 | 7.557 | 0 | 0 |  | 0 |  | 0 | 15 | 0 | 0.00311 | 0.0235 | 0 | 0 |  |  | 0 | 0 |  |  | POL1_0
465 | 762085153R00 | Hoblování tesařských prvků - ručně | m2 | 161.304 | 0 | 0 |  | 0 |  | 0 | 15 | 0 | 0 | 0 | 0 | 0 |  |  | 0.08299 | 13.39 |  |  | POL1_0
466 | 762822850R00 | Demontáž stropnic z řeziva o pl.nad 540 cm2 | m | 69.75 | 0 | 0 |  | 0 |  | 0 | 15 | 0 | 0.00016 | 0.01116 | 0.045 | 3.1387 |  |  | 0.246 | 17.16 |  |  | POL1_0
467 | 762822850R00 | Demontáž stropnic z řeziva o pl.nad 540 cm2 | m | 69.6 | 0 | 0 |  | 0 |  | 0 | 15 | 0 | 0.00016 | 0.01114 | 0.045 | 3.132 |  |  | 0.246 | 17.12 |  |  | POL1_0
468 | 762333110R00 | Montáž vázaných krovů nepravidelných do 120 cm2 | m | 21.834 | 0 | 0 |  | 0 |  | 0 | 15 | 0 | 0.00099 | 0.02162 | 0 | 0 |  |  | 0.29 | 6.33 |  |  | POL1_0
469 | 762333120R00 | Montáž vázaných krovů nepravidelných do 224 cm2 | m | 371.031 | 0 | 0 |  | 0 |  | 0 | 15 | 0 | 0.00099 | 0.36732 | 0 | 0 |  |  | 0.408 | 151.38 |  |  | POL1_0
470 | 762333120R00 | Montáž vázaných krovů nepravidelných do 224 cm2 | m | 209.7 | 0 | 0 |  | 0 |  | 0 | 15 | 0 | 0.00099 | 0.2076 | 0 | 0 |  |  | 0.408 | 85.56 |  |  | POL1_0
471 | 762333130R00 | Montáž vázaných krovů nepravidelných do 288 cm2 | m | 13.721 | 0 | 0 |  | 0 |  | 0 | 15 | 0 | 0.00099 | 0.01358 | 0 | 0 |  |  | 0.491 | 6.74 |  |  | POL1_0
472 | 762333130R00 | Montáž vázaných krovů nepravidelných do 288 cm2 | m | 6.6 | 0 | 0 |  | 0 |  | 0 | 15 | 0 | 0.00099 | 0.00653 | 0 | 0 |  |  | 0.491 | 3.24 |  |  | POL1_0
473 | 762333140R00 | Montáž vázaných krovů nepravidelných do 450 cm2 | m | 19.676 | 0 | 0 |  | 0 |  | 0 | 15 | 0 | 0.00099 | 0.01948 | 0 | 0 |  |  | 0.532 | 10.47 |  |  | POL1_0
474 | 762333140R00 | Montáž vázaných krovů nepravidelných do 450 cm2 | m | 13.85 | 0 | 0 |  | 0 |  | 0 | 15 | 0 | 0.00099 | 0.01371 | 0 | 0 |  |  | 0.532 | 7.37 |  |  | POL1_0
475 | R762 33-3199 | Montáž vázaných krovů nepravidelných nad 450 cm2 | m | 12.5 | 0 | 0 |  | 0 |  | 0 | 15 | 0 | 0.00099 | 0.01238 | 0 | 0 |  |  | 0.532 | 6.65 |  |  | POL1_0
476 | R762 99952 | Dodávka hranolů Bo, Sm | m3 | 8.914 | 0 | 0 |  | 0 |  | 0 | 15 | 0 | 0 | 0 | 0 | 0 |  |  | 0 | 0 |  |  | POL1_0
477 | R762 99952 | Dodávka hranolů Bo, Sm | m3 | 5.647 | 0 | 0 |  | 0 |  | 0 | 15 | 0 | 0 | 0 | 0 | 0 |  |  | 0 | 0 |  |  | POL1_0
478 | 762395000R00 | Spojovací a ochranné prostředky pro střechy | m3 | 8.103 | 0 | 0 |  | 0 |  | 0 | 15 | 0 | 0.02357 | 0.19099 | 0 | 0 |  |  | 0 | 0 |  |  | POL1_0
479 | 762395000R00 | Spojovací a ochranné prostředky pro střechy | m3 | 5.133 | 0 | 0 |  | 0 |  | 0 | 15 | 0 | 0.02357 | 0.12098 | 0 | 0 |  |  | 0 | 0 |  |  | POL1_0
480 | 762311103R00 | Montáž kotevních želez, příložek, patek, táhel | kus | 24 | 0 | 0 |  | 0 |  | 0 | 15 | 0 | 0.00332 | 0.07968 | 0 | 0 |  |  | 0.377 | 9.05 |  |  | POL1_0
481 | R762 99401 | Dodávka kotev pozednice | kus | 24 | 0 | 0 |  | 0 |  | 0 | 15 | 0 | 0 | 0 | 0 | 0 |  |  | 0 | 0 |  |  | POL1_0
482 | 762342203R00 | Montáž laťování střech, vzdálenost latí 22 - 36 cm | m2 | 193.42 | 0 | 0 |  | 0 |  | 0 | 15 | 0 | 0 | 0 | 0 | 0 |  |  | 0.156 | 30.17 |  |  | POL1_0
483 | R762 99511 | D+M laťování z ocel.profilů do 350mm , vč.dodávky | m2 | 37.112 | 0 | 0 |  | 0 |  | 0 | 15 | 0 | 0 | 0 | 0 | 0 |  |  | 0 | 0 |  |  | POL1_0
484 | 762342204R00 | Montáž kontralatí přibitím | m2 | 229.052 | 0 | 0 |  | 0 |  | 0 | 15 | 0 | 0 | 0 | 0 | 0 |  |  | 0.055 | 12.6 |  |  | POL1_0
485 | 762395000R00 | Spojovací a ochranné prostředky pro střechy | m3 | 2.229 | 0 | 0 |  | 0 |  | 0 | 15 | 0 | 0.02357 | 0.05254 | 0 | 0 |  |  | 0 | 0 |  |  | POL1_0
486 | R762 99954 | Dodávka latí Bo, Sm | m3 | 2.452 | 0 | 0 |  | 0 |  | 0 | 15 | 0 | 0 | 0 | 0 | 0 |  |  | 0 | 0 |  |  | POL1_0
487 | 762341220R00 | M. bedn.střech rovn. z aglomer.desek šroubováním, (pod okapový plech) | m2 | 23.431 | 0 | 0 |  | 0 |  | 0 | 15 | 0 | 0 | 0 | 0 | 0 |  |  | 0.292 | 6.84 |  |  | POL1_0
488 | 60726121R | Deska dřevoštěpková OSB 3 B - 4PD tl. 18 mm | m2 | 25.774 | 0 | 0 |  | 0 |  | 0 | 15 | 0 | 0.0113 | 0.29125 | 0 | 0 |  |  | 0 | 0 |  |  | POL3_0
489 | 762341220R00 | M. bedn.střech rovn. z aglomer.desek šroubováním | m2 | 37.112 | 0 | 0 |  | 0 |  | 0 | 15 | 0 | 0 | 0 | 0 | 0 |  |  | 0.292 | 10.84 |  |  | POL1_0
490 | 59590738R | Deska cementotřísková BASIC tl. 14 mm | m2 | 40.824 | 0 | 0 |  | 0 |  | 0 | 15 | 0 | 0.0189 | 0.77157 | 0 | 0 |  |  | 0 | 0 |  |  | POL3_0
491 | 762395000R00 | Spojovací a ochranné prostředky pro střechy | m3 | 0.941 | 0 | 0 |  | 0 |  | 0 | 15 | 0 | 0.02357 | 0.02218 | 0 | 0 |  |  | 0 | 0 |  |  | POL1_0
492 | 762213811R00 | Demontáž schodiště s podstupnicemi š. do 1 m | m | 3.75 | 0 | 0 |  | 0 |  | 0 | 15 | 0 | 0 | 0 | 0.2 | 0.75 |  |  | 0.657 | 2.46 |  |  | POL1_0
493 | 762522811R00 | Demontáž podlah s polštáři z prken tl. do 32 mm | m2 | 37.392 | 0 | 0 |  | 0 |  | 0 | 15 | 0 | 0 | 0 | 0.018 | 0.67306 |  |  | 0.195 | 7.29 |  |  | POL1_0
494 | 762812811R00 | Demontáž záklopů z hoblovaných prken tl. do 3,2 cm | m2 | 142.424 | 0 | 0 |  | 0 |  | 0 | 15 | 0 | 0 | 0 | 0.014 | 1.9939 |  |  | 0.1 | 14.24 |  |  | POL1_0
495 | 762331811R00 | Demontáž konstrukcí krovů z hranolů do 120 cm2 | m | 21.834 | 0 | 0 |  | 0 |  | 0 | 15 | 0 | 0 | 0 | 0.008 | 0.17467 |  |  | 0.102 | 2.23 |  |  | POL1_0
496 | 762331812R00 | Demontáž konstrukcí krovů z hranolů do 224 cm2 | m | 588.727 | 0 | 0 |  | 0 |  | 0 | 15 | 0 | 0 | 0 | 0.014 | 8.2422 |  |  | 0.128 | 75.36 |  |  | POL1_0
497 | 762331813R00 | Demontáž konstrukcí krovů z hranolů do 288 cm2 | m | 13.721 | 0 | 0 |  | 0 |  | 0 | 15 | 0 | 0 | 0 | 0.024 | 0.3293 |  |  | 0.154 | 2.11 |  |  | POL1_0
498 | 762331814R00 | Demontáž konstrukcí krovů z hranolů do 450 cm2 | m | 19.676 | 0 | 0 |  | 0 |  | 0 | 15 | 0 | 0 | 0 | 0.032 | 0.62963 |  |  | 0.18 | 3.54 |  |  | POL1_0
499 | 762331815R00 | Demontáž konstrukcí krovů z hranolů nad 450 cm2 | m | 12.5 | 0 | 0 |  | 0 |  | 0 | 15 | 0 | 0 | 0 | 0.004 | 0.05 |  |  | 0.206 | 2.58 |  |  | POL1_0
500 | 762311811R00 | Demontáž kotevních želez do 5 kg | kus | 24 | 0 | 0 |  | 0 |  | 0 | 15 | 0 | 0 | 0 | 0.005 | 0.12 |  |  | 0.07 | 1.68 |  |  | POL1_0
501 | 762342812R00 | Demontáž laťování střech, rozteč latí do 50 cm | m2 | 236.968 | 0 | 0 |  | 0 |  | 0 | 15 | 0 | 0 | 0 | 0.005 | 1.1848 |  |  | 0.05 | 11.85 |  |  | POL1_0
502 | 762331941R00 | Vyřezání části střešní vazby do 450 cm2,do dl.3 m, zakrácení | m | 5.4 | 0 | 0 |  | 0 |  | 0 | 15 | 0 | 0.00016 | 0.00086 | 0.02475 | 0.13365 |  |  | 0.4493 | 2.43 |  |  | POL1_0
503 | 762633110R00 | Montáž vrat tesařských otočných | m2 | 8.004 | 0 | 0 |  | 0 |  | 0 | 15 | 0 | 0 | 0 | 0 | 0 |  |  | 0.21 | 1.68 |  |  | POL1_0
504 | R762 99901 | Dodávka dřevěných vrat 2760/2900mm vč.rámu, replika dle původních - NC | kus | 1 | 0 | 0 |  | 0 |  | 0 | 15 | 0 | 0 | 0 | 0 | 0 |  |  | 0 | 0 |  |  | POL1_0
505 | 998762202R00 | Přesun hmot pro tesařské konstrukce, výšky do 12 m | % | 7382.28 | 0 | 0 |  | 0 |  | 0 | 15 | 0 | 0 | 0 | 0 | 0 |  |  | 0 | 0 |  |  | POL1_0
Díl: | 764 | Konstrukce klempířské |  |  |  | 0 |  | 0 |  | 0 |  | 0 |  | 1.0779 |  | 0 |  |  |  | 159.41 |  |  | DIL
506 | 764510260R00 | Oplechování parapetů včetně rohů z Cu, rš 400 mm, (350mm) - K01 | m | 5.76 | 0 | 0 |  | 0 |  | 0 | 15 | 0 | 0.00458 | 0.02638 | 0 | 0 |  |  | 1.0013 | 5.77 |  |  | POL1_0
507 | 764521230R00 | Oplechování říms z Cu plechu, rš 200 mm, (rš.180mm) - K02 | m | 45.136 | 0 | 0 |  | 0 |  | 0 | 15 | 0 | 0.0033 | 0.14895 | 0 | 0 |  |  | 0.8116 | 36.63 |  |  | POL1_0
508 | 764255203R00 | Žlaby z Cu plechu nástřešní oblé, rš 660 mm, (rš.568mm) - K03 | m | 56.059 | 0 | 0 |  | 0 |  | 0 | 15 | 0 | 0.0064 | 0.35878 | 0 | 0 |  |  | 0.86135 | 48.29 |  |  | POL1_0
509 | 764222230R00 | Oplechování okapů Cu, tvrdá krytina, rš 400 mm, (rš.395mm) - K04 | m | 54.723 | 0 | 0 |  | 0 |  | 0 | 15 | 0 | 0.0039 | 0.21342 | 0 | 0 |  |  | 0.2599 | 14.22 |  |  | POL1_0
510 | 764231240R00 | Lemování z Cu plechu zdí, tvrdá krytina, rš 400 mm, (360mm) - K05 | m | 18.173 | 0 | 0 |  | 0 |  | 0 | 15 | 0 | 0.00252 | 0.0458 | 0 | 0 |  |  | 0.29555 | 5.37 |  |  | POL1_0
511 | 764292240R00 | Úžlabí z Cu plechu, rš 500 mm, (rš.390mm) - K06 | m | 19.677 | 0 | 0 |  | 0 |  | 0 | 15 | 0 | 0.00326 | 0.06415 | 0 | 0 |  |  | 0.30475 | 6 |  |  | POL1_0
512 | 764554203R00 | Odpadní trouby z Cu plechu, kruhové, D 120 mm, (D125mm) - K07 | m | 49.957 | 0 | 0 |  | 0 |  | 0 | 15 | 0 | 0.00346 | 0.17285 | 0 | 0 |  |  | 0.6799 | 33.97 |  |  | POL1_0
513 | 764259211R00 | Kotlík kónický z Cu plechu pro trouby, D do 150 mm | kus | 7 | 0 | 0 |  | 0 |  | 0 | 15 | 0 | 0.00504 | 0.03528 | 0 | 0 |  |  | 1.0511 | 7.36 |  |  | POL1_0
514 | 764530240R00 | Oplechování zdí z Cu plechu, rš 500 mm, (490mm) - K08 | m | 0.59 | 0 | 0 |  | 0 |  | 0 | 15 | 0 | 0.00514 | 0.00303 | 0 | 0 |  |  | 0.87255 | 0.51 |  |  | POL1_0
515 | 764530260R00 | Oplechování zdí z Cu plechu, rš 750 mm, (710mm) - K09 | m | 1.4 | 0 | 0 |  | 0 |  | 0 | 15 | 0 | 0.00661 | 0.00925 | 0 | 0 |  |  | 0.91855 | 1.29 |  |  | POL1_0
516 | R764 99-9991 | Demontáže klempířských prvků | hod | 36 | 0 | 0 |  | 0 |  | 0 | 15 | 0 | 0 | 0 | 0 | 0 |  |  | 0 | 0 |  |  | POL1_0
517 | 998764202R00 | Přesun hmot pro klempířské konstr., výšky do 12 m | % | 3569.78 | 0 | 0 |  | 0 |  | 0 | 15 | 0 | 0 | 0 | 0 | 0 |  |  | 0 | 0 |  |  | POL1_0
Díl: | 765 | Krytiny tvrdé |  |  |  | 0 |  | 0 |  | 0 |  | 0 |  | 18.1938 |  | 17.1436 |  |  |  | 421.12 |  |  | DIL
518 | 765311810R00 | Demontáž krytiny bobrovky na sucho, do suti | m2 | 236.968 | 0 | 0 |  | 0 |  | 0 | 15 | 0 | 0 | 0 | 0.067 | 15.8769 |  |  | 0.211 | 50 |  |  | POL1_0
519 | 765318861R00 | Demontáž krytiny z hřebenáčů, zvětr.malta, do suti, (hřeben a nároží) | m | 55.075 | 0 | 0 |  | 0 |  | 0 | 15 | 0 | 0 | 0 | 0.023 | 1.2667 |  |  | 0.08 | 4.41 |  |  | POL1_0
520 | 765311514RU4 | Krytina z bobrovek,střech jedn.,korunová, do malty, tašky kulatý řez - engoba, vč. doplňkových tašek | m2 | 229.052 | 0 | 0 |  | 0 |  | 0 | 15 | 0 | 0.07728 | 17.7011 | 0 | 0 |  |  | 0.787 | 180.26 |  |  | POL1_0
521 | 765901131R00 | Fólie podstřešní pojistná hydroizolace | m2 | 229.052 | 0 | 0 |  | 0 |  | 0 | 15 | 0 | 0.00011 | 0.0252 | 0 | 0 |  |  | 0.1 | 22.91 |  |  | POL1_0
522 | 765311539R00 | Hřeben bobrovka | m | 14.35 | 0 | 0 |  | 0 |  | 0 | 15 | 0 | 0.01061 | 0.15225 | 0 | 0 |  |  | 0.33 | 4.74 |  |  | POL1_0
523 | 765311542R00 | Nároží bobrovka, hřebenáči | m | 39.82 | 0 | 0 |  | 0 |  | 0 | 15 | 0 | 0.00718 | 0.28591 | 0 | 0 |  |  | 0.5 | 19.91 |  |  | POL1_0
524 | 765311583R00 | Bobrovka - přiřezání a uchycení tašek | m | 67.562 | 0 | 0 |  | 0 |  | 0 | 15 | 0 | 1e-05 | 0.00068 | 0 | 0 |  |  | 0.45 | 30.4 |  |  | POL1_0
525 | 765311722R00 | Větrací mřížka 2000 univerzální | m | 56.059 | 0 | 0 |  | 0 |  | 0 | 15 | 0 | 0.00051 | 0.02859 | 0 | 0 |  |  | 0.083 | 4.65 |  |  | POL1_0
526 | R765 31-9991 | D+M střešního výlezu pro histor.budovy 49,5x55cm, NC | kus | 2 | 0 | 0 |  | 0 |  | 0 | 15 | 0 | 0 | 0 | 0 | 0 |  |  | 0 | 0 |  |  | POL1_0
527 | 998765202R00 | Přesun hmot pro krytiny tvrdé, výšky do 12 m | % | 4514.9 | 0 | 0 |  | 0 |  | 0 | 15 | 0 | 0 | 0 | 0 | 0 |  |  | 0.023 | 103.84 |  |  | POL1_0
Díl: | 766 | Konstrukce truhlářské |  |  |  | 0 |  | 0 |  | 0 |  | 0 |  | 0.24061 |  | 0 |  |  |  | 194.84 |  |  | DIL
528 | 766694122R00 | Montáž parapetních desek š.nad 30 cm,dl.do 160 cm | kus | 11 | 0 | 0 |  | 0 |  | 0 | 15 | 0 | 2e-05 | 0.00022 | 0 | 0 |  |  | 1.197 | 13.17 |  |  | POL1_0
529 | R766 99991 | Dodávka parapetů dřevěných tl.30mm, š.450mm | m | 9.56 | 0 | 0 |  | 0 |  | 0 | 15 | 0 | 0 | 0 | 0 | 0 |  |  | 0 | 0 |  |  | POL1_0
530 | R766 99992 | Dodávka parapetů dřevěných tl.30mm, š.550mm | m | 2.457 | 0 | 0 |  | 0 |  | 0 | 15 | 0 | 0 | 0 | 0 | 0 |  |  | 0 | 0 |  |  | POL1_0
531 | R766 99993 | Dodávka parapetů dřevěných tl.30mm, š.630mm | m | 1.176 | 0 | 0 |  | 0 |  | 0 | 15 | 0 | 0 | 0 | 0 | 0 |  |  | 0 | 0 |  |  | POL1_0
532 | 766231111R00 | Montáž stahovacích půdních schodů | kus | 3 | 0 | 0 |  | 0 |  | 0 | 15 | 0 | 0 | 0 | 0 | 0 |  |  | 3.7 | 11.1 |  |  | POL1_0
533 | R612-5009R | Schody skládací dřevěné s TI a PO 90x60 cm | kus | 3 | 0 | 0 |  | 0 |  | 0 | 15 | 0 | 0.035 | 0.105 | 0 | 0 |  |  | 0 | 0 |  |  | POL3_0
534 | 766624043R00 | Montáž střešních oken rozměr 78/140 - 160 cm | kus | 4 | 0 | 0 |  | 0 |  | 0 | 15 | 0 | 0.00028 | 0.00112 | 0 | 0 |  |  | 4.19 | 16.76 |  |  | POL1_0
535 | R766 99920 | Dodávka střešního okna s vent.klapkou 800/1400mm, spod.otv.,vč.oplech.,napoj.na hydroizol a parozábr | soubor | 4 | 0 | 0 |  | 0 |  | 0 | 15 | 0 | 0 | 0 | 0 | 0 |  |  | 0 | 0 |  |  | POL1_0
536 | 766711001R00 | Montáž oken a balkonových dveří s vypěněním | m | 88.77 | 0 | 0 |  | 0 |  | 0 | 15 | 0 | 2e-05 | 0.00178 | 0 | 0 |  |  | 0.468 | 41.54 |  |  | POL1_0
537 | 766711001R00 | Montáž oken a balkonových dveří s vypěněním | m | 22.44 | 0 | 0 |  | 0 |  | 0 | 15 | 0 | 2e-05 | 0.00045 | 0 | 0 |  |  | 0.468 | 10.5 |  |  | POL1_0
538 | 766601216R00 | Těsnění oken.spáry, ostění, PT folie + PP páska | m | 88.77 | 0 | 0 |  | 0 |  | 0 | 15 | 0 | 0 | 0 | 0 | 0 |  |  | 0.18 | 15.98 |  |  | POL1_0
539 | 766601216R00 | Těsnění oken.spáry, ostění, PT folie + PP páska | m | 22.44 | 0 | 0 |  | 0 |  | 0 | 15 | 0 | 0 | 0 | 0 | 0 |  |  | 0.18 | 4.04 |  |  | POL1_0
540 | R766 99981 | Dodávka dřevěných oken dle tabulky, pol.001-004,006-008 - NC | m2 | 27.176 | 0 | 0 |  | 0 |  | 0 | 15 | 0 | 0 | 0 | 0 | 0 |  |  | 0 | 0 |  |  | POL1_0
541 | R766 99982 | Dodávka dřevěných jednoduchých oken dle tabulky, pol.005,009+010 , NC | m2 | 5.241 | 0 | 0 |  | 0 |  | 0 | 15 | 0 | 0 | 0 | 0 | 0 |  |  | 0 | 0 |  |  | POL1_0
542 | 766661112R00 | Montáž dveří do zárubně,otevíravých 1kř.do 0,8 m | kus | 7 | 0 | 0 |  | 0 |  | 0 | 15 | 0 | 0 | 0 | 0 | 0 |  |  | 1.45 | 10.15 |  |  | POL1_0
543 | R766 99940 | Dveře dřevěné plné 700/2100mm, barva zink.žlutá, dle tabulky prvků D16 - NC | kus | 1 | 0 | 0 |  | 0 |  | 0 | 15 | 0 | 0 | 0 | 0 | 0 |  |  | 0 | 0 |  |  | POL1_0
544 | R766 99940 | Dveře dřevěné plné 800/2100mm, barva zink.žlutá, dle tabulky prvků D07 - NC | kus | 2 | 0 | 0 |  | 0 |  | 0 | 15 | 0 | 0 | 0 | 0 | 0 |  |  | 0 | 0 |  |  | POL1_0
545 | R766 99941 | Dveře dřevěné plné 800/2100mm, barva zink.žlutá, dle tabulky prvků D17 - NC | kus | 1 | 0 | 0 |  | 0 |  | 0 | 15 | 0 | 0 | 0 | 0 | 0 |  |  | 0 | 0 |  |  | POL1_0
546 | R766 99942 | Dveře dřevěné plné 800/2100mm, barva světle zelená, dle tabulky prvků D11 - NC | kus | 2 | 0 | 0 |  | 0 |  | 0 | 15 | 0 | 0 | 0 | 0 | 0 |  |  | 0 | 0 |  |  | POL1_0
547 | 766661132R00 | Montáž dveří do zárubně,otevíravých 2kř.do 1,45 m | kus | 8 | 0 | 0 |  | 0 |  | 0 | 15 | 0 | 0 | 0 | 0 | 0 |  |  | 2.45 | 19.6 |  |  | POL1_0
548 | R766 99943 | Dveře dřevěné plné 2kř.1100/2100mm , barva zink.žlutá, dle tabulky dveří D06 - NC | kus | 4 | 0 | 0 |  | 0 |  | 0 | 15 | 0 | 0 | 0 | 0 | 0 |  |  | 0 | 0 |  |  | POL1_0
549 | R766 99944 | Dveře dřevěné plné 2kř.1100/2100mm , barva světle zel., dle tabulky dveří D06 - NC | kus | 4 | 0 | 0 |  | 0 |  | 0 | 15 | 0 | 0 | 0 | 0 | 0 |  |  | 0 | 0 |  |  | POL1_0
550 | 766661422R00 | Montáž dveří protipožárních 1kříd. nad 80 cm | kus | 2 | 0 | 0 |  | 0 |  | 0 | 15 | 0 | 0 | 0 | 0 | 0 |  |  | 1.63 | 3.26 |  |  | POL1_0
551 | R766 99945 | Dveře dřevěné plné s PO 900/1970mm, dle tabulky dveří D13 - NC | kus | 1 | 0 | 0 |  | 0 |  | 0 | 15 | 0 | 0 | 0 | 0 | 0 |  |  | 0 | 0 |  |  | POL1_0
552 | R766 99946 | Dveře dřevěné plné s PO 900/1970mm, dle tabulky dveří D14 - NC | kus | 1 | 0 | 0 |  | 0 |  | 0 | 15 | 0 | 0 | 0 | 0 | 0 |  |  | 0 | 0 |  |  | POL1_0
553 | 766661432R00 | Montáž dveří protipožárních 2kříd. š.145 cm | kus | 4 | 0 | 0 |  | 0 |  | 0 | 15 | 0 | 0 | 0 | 0 | 0 |  |  | 2.52 | 10.08 |  |  | POL1_0
554 | R766 99947 | Dveře dřevěné plné s 1100/2100mm s EW30DP3, barva zink.žlutá, dle tabulky D04 - NC | kus | 2 | 0 | 0 |  | 0 |  | 0 | 15 | 0 | 0 | 0 | 0 | 0 |  |  | 0 | 0 |  |  | POL1_0
555 | R766 99948 | Dveře dřevěné plné s 1100/2100mm s EW30DP3, barva světle zelená, dle tabulky D09 - NC | kus | 2 | 0 | 0 |  | 0 |  | 0 | 15 | 0 | 0 | 0 | 0 | 0 |  |  | 0 | 0 |  |  | POL1_0
556 | R766 99905 | D+M kovové dveřní mřížky 500/100mm do dveří, OV03 - NC | kus | 5 | 0 | 0 |  | 0 |  | 0 | 15 | 0 | 0 | 0 | 0 | 0 |  |  | 0 | 0 |  |  | POL1_0
557 | R766 99001 | Dodávka WC kování pro dveře , NC | kus | 5 | 0 | 0 |  | 0 |  | 0 | 15 | 0 | 0 | 0 | 0 | 0 |  |  | 0 | 0 |  |  | POL1_0
558 | R766 99002 | Dodávka kování pro dveře , NC | kus | 13 | 0 | 0 |  | 0 |  | 0 | 15 | 0 | 0 | 0 | 0 | 0 |  |  | 0 | 0 |  |  | POL1_0
559 | R766 99003 | Dodávka bezpečnostního kování pro dveře , NC | kus | 2 | 0 | 0 |  | 0 |  | 0 | 15 | 0 | 0 | 0 | 0 | 0 |  |  | 0 | 0 |  |  | POL1_0
560 | 766661132R00 | Montáž dveří do zárubně,otevíravých 2kř.do 1,45 m | kus | 1 | 0 | 0 |  | 0 |  | 0 | 15 | 0 | 0 | 0 | 0 | 0 |  |  | 2.45 | 2.45 |  |  | POL1_0
561 | 766662352R00 | Montáž nadsvětlíkových křídel H do 50 cm, MD | kus | 1 | 0 | 0 |  | 0 |  | 0 | 15 | 0 | 0.00019 | 0.00019 | 0 | 0 |  |  | 0.607 | 0.61 |  |  | POL1_0
562 | R766 99961 | Dveře vstupní 2kř.1300/2420mm s nadsvět.(replika), vč.zárubně, dle tabulky dveří D01 - NC | kus | 1 | 0 | 0 |  | 0 |  | 0 | 15 | 0 | 0 | 0 | 0 | 0 |  |  | 0 | 0 |  |  | POL1_0
563 | 766661112R00 | Montáž dveří do zárubně,otevíravých 1kř.do 0,8 m | kus | 1 | 0 | 0 |  | 0 |  | 0 | 15 | 0 | 0 | 0 | 0 | 0 |  |  | 1.45 | 1.45 |  |  | POL1_0
564 | 766662362R00 | Montáž nadsvětlíkových křídel H nad 50 cm, MD | kus | 1 | 0 | 0 |  | 0 |  | 0 | 15 | 0 | 0.00019 | 0.00019 | 0 | 0 |  |  | 1.025 | 1.03 |  |  | POL1_0
565 | R766 99962 | Dveře exterierové 960/2660mm s nadsvětlíkem, vč.rám.zárubně , dle tabulky dveří D08 - NC | kus | 1 | 0 | 0 |  | 0 |  | 0 | 15 | 0 | 0 | 0 | 0 | 0 |  |  | 0 | 0 |  |  | POL1_0
566 | 766441111R00 | Položení podlahy teras z prken, na podkladní rošt | m2 | 23.02 | 0 | 0 |  | 0 |  | 0 | 15 | 0 | 0.00025 | 0.00576 | 0 | 0 |  |  | 1.32 | 30.39 |  |  | POL1_0
567 | R766 99401 | Dodávka modřínových prken tl.30mm | m2 | 25.322 | 0 | 0 |  | 0 |  | 0 | 15 | 0 | 0 | 0 | 0 | 0 |  |  | 0 | 0 |  |  | POL1_0
568 | 766414142R00 | Obložení stěn pl. do 5 m2, deskami do 1,5 m2 | m2 | 4.68 | 0 | 0 |  | 0 |  | 0 | 15 | 0 | 0.00017 | 0.0008 | 0 | 0 |  |  | 0.583 | 2.73 |  |  | POL1_0
569 | 59590740R | Deska cementotřísková tl. 18 mm | m2 | 5.148 | 0 | 0 |  | 0 |  | 0 | 15 | 0 | 0.0243 | 0.1251 | 0 | 0 |  |  | 0 | 0 |  |  | POL3_0
570 | R766 99592 | D+M vestavěné skříně 560/1000mm - T05, NC | kus | 1 | 0 | 0 |  | 0 |  | 0 | 15 | 0 | 0 | 0 | 0 | 0 |  |  | 0 | 0 |  |  | POL1_0
571 | R766 99594 | D+M vestavěné skříně 600/3150mm - T05, NC | kus | 1 | 0 | 0 |  | 0 |  | 0 | 15 | 0 | 0 | 0 | 0 | 0 |  |  | 0 | 0 |  |  | POL1_0
572 | R766 99594 | D+M vestavěné skříně 600/3475mm - T05, NC | kus | 1 | 0 | 0 |  | 0 |  | 0 | 15 | 0 | 0 | 0 | 0 | 0 |  |  | 0 | 0 |  |  | POL1_0
573 | 998766202R00 | Přesun hmot pro truhlářské konstr., výšky do 12 m | % | 18401.34 | 0 | 0 |  | 0 |  | 0 | 15 | 0 | 0 | 0 | 0 | 0 |  |  | 0 | 0 |  |  | POL1_0
Díl: | 767 | Konstrukce zámečnické |  |  |  | 0 |  | 0 |  | 0 |  | 0 |  | 4.7219 |  | 0 |  |  |  | 391.8 |  |  | DIL
574 | 767995103R00 | Výroba a montáž kov. atypických konstr. do 20 kg, patní olechy táhel | kg | 50.24 | 0 | 0 |  | 0 |  | 0 | 15 | 0 | 6e-05 | 0.00301 | 0 | 0 |  |  | 0.221 | 11.1 |  |  | POL1_0
575 | 767995104R00 | Výroba a montáž kov. atypických konstr. do 50 kg, táhla | kg | 68.454 | 0 | 0 |  | 0 |  | 0 | 15 | 0 | 5e-05 | 0.00342 | 0 | 0 |  |  | 0.1 | 6.85 |  |  | POL1_0
576 | R767 99991 | Dodávka ocelových táhel vč.patních plechů | t | 0.131 | 0 | 0 |  | 0 |  | 0 | 15 | 0 | 1 | 0.131 | 0 | 0 |  |  | 0 | 0 |  |  | POL1_0
577 | 767995106R00 | Výroba a montáž kov. atypických konstr. do 250 kg, stropní nosníky I22 | kg | 3151.052 | 0 | 0 |  | 0 |  | 0 | 15 | 0 | 5e-05 | 0.15755 | 0 | 0 |  |  | 0.052 | 163.85 |  |  | POL1_0
578 | 767995105R00 | Výroba a montáž kov. atypických konstr. do 100 kg, stropní nosníky I22 | kg | 272.436 | 0 | 0 |  | 0 |  | 0 | 15 | 0 | 5e-05 | 0.01362 | 0 | 0 |  |  | 0.084 | 22.88 |  |  | POL1_0
579 | R767 99951 | Dodávka válcovaných nosníků I,U v.14-22cm | t | 3.766 | 0 | 0 |  | 0 |  | 0 | 15 | 0 | 1 | 3.766 | 0 | 0 |  |  | 0 | 0 |  |  | POL1_0
580 | 767995104R00 | Výroba a montáž kov. atypických konstr. do 50 kg, montáž úhelníků na I profil | kg | 1148.836 | 0 | 0 |  | 0 |  | 0 | 15 | 0 | 5e-05 | 0.05744 | 0 | 0 |  |  | 0.1 | 114.88 |  |  | POL1_0
581 | R767 99957 | Dodávka válcovaných nosníků L 75/50/5mm | t | 1.264 | 0 | 0 |  | 0 |  | 0 | 15 | 0 | 0 | 0 | 0 | 0 |  |  | 0 | 0 |  |  | POL1_0
582 | 767995104R00 | Výroba a montáž kov. atypických konstr. do 50 kg, terasa | kg | 397.36 | 0 | 0 |  | 0 |  | 0 | 15 | 0 | 5e-05 | 0.01987 | 0 | 0 |  |  | 0.1 | 39.74 |  |  | POL1_0
583 | 767995106R00 | Výroba a montáž kov. atypických konstr. do 250 kg, terasa | kg | 110.98 | 0 | 0 |  | 0 |  | 0 | 15 | 0 | 5e-05 | 0.00555 | 0 | 0 |  |  | 0.052 | 5.77 |  |  | POL1_0
584 | R767 99951 | Dodávka válcovaných nosníků I,U v.14-22cm | t | 0.559 | 0 | 0 |  | 0 |  | 0 | 15 | 0 | 1 | 0.559 | 0 | 0 |  |  | 0 | 0 |  |  | POL1_0
585 | R767 66091 | Dodávka + montáž vstup.automat.dveří vč.světlíků, 2860/2900mm - NC | soubor | 1 | 0 | 0 |  | 0 |  | 0 | 15 | 0 | 0 | 0 | 0 | 0 |  |  | 0 | 0 |  |  | POL1_0
586 | R767 66090 | D+M protipožár.ocelových dveří 120/215cm, vč.zárubně D08 - NC | kus | 1 | 0 | 0 |  | 0 |  | 0 | 15 | 0 | 0 | 0 | 0 | 0 |  |  | 0 | 0 |  |  | POL1_0
587 | R767 66081 | Dodávka a montáž vnitřní ocelové prosklené stěny, s požární odolností dle tabulky - Z01 | m2 | 33.76 | 0 | 0 |  | 0 |  | 0 | 15 | 0 | 0 | 0 | 0 | 0 |  |  | 0 | 0 |  |  | POL1_0
588 | R767 66080 | Dodávka+montáž ocelových protipožár.dveří 160/215, do stěny - D05 - NC | kus | 2 | 0 | 0 |  | 0 |  | 0 | 15 | 0 | 0 | 0 | 0 | 0 |  |  | 0 | 0 |  |  | POL1_0
589 | R767 66082 | Dodávka + montáž ocelových madel 50/25/2mm, dle tabulky Z02-04 | m | 12.277 | 0 | 0 |  | 0 |  | 0 | 15 | 0 | 0 | 0 | 0 | 0 |  |  | 0 | 0 |  |  | POL1_0
590 | R767 66083 | Dodávka + montáž ocelového zábradlí , (kce jackl 50/25/2mm+výplň z nerez.sítě) - Z05 | m | 6.828 | 0 | 0 |  | 0 |  | 0 | 15 | 0 | 0 | 0 | 0 | 0 |  |  | 0 | 0 |  |  | POL1_0
591 | R767 66086 | Dod.a mont.mřížové stěny s dveřmi Z06a+b + D15, profil jackel 50/25/2, výplň nerez sítě - NC | m2 | 19.863 | 0 | 0 |  | 0 |  | 0 | 15 | 0 | 0 | 0 | 0 | 0 |  |  | 0 | 0 |  |  | POL1_0
592 | R767 66084 | Dodávka + montáž ocelového madla 50/25/2mm, dle tabulky Z07 | m | 2.288 | 0 | 0 |  | 0 |  | 0 | 15 | 0 | 0 | 0 | 0 | 0 |  |  | 0 | 0 |  |  | POL1_0
593 | R767 66085 | Dodávka + montáž ocelového zábradlí , dle tabulky Z08-10, NC | m | 13.62 | 0 | 0 |  | 0 |  | 0 | 15 | 0 | 0 | 0 | 0 | 0 |  |  | 0 | 0 |  |  | POL1_0
594 | 767995101R00 | Výroba a montáž kov. atypických konstr. do 5 kg, Z11+12 | kg | 33.158 | 0 | 0 |  | 0 |  | 0 | 15 | 0 | 6e-05 | 0.00199 | 0 | 0 |  |  | 0.426 | 14.13 |  |  | POL1_0
595 | R767 99956 | Dodávka ocelových sloupků | t | 0.036 | 0 | 0 |  | 0 |  | 0 | 15 | 0 | 0 | 0 | 0 | 0 |  |  | 0 | 0 |  |  | POL1_0
596 | 767995103R00 | Výroba a montáž kov. atypických konstr. do 20 kg, kce opláštění odvětrání | kg | 57.002 | 0 | 0 |  | 0 |  | 0 | 15 | 0 | 6e-05 | 0.00342 | 0 | 0 |  |  | 0.221 | 12.6 |  |  | POL1_0
597 | R767 99952 | Dodávka ocelových prvků opláštění odvětrání, profil 50mm | t | 0.063 | 0 | 0 |  | 0 |  | 0 | 15 | 0 | 0 | 0 | 0 | 0 |  |  | 0 | 0 |  |  | POL1_0
598 | R767 99954 | Doplnění mezipodesty sklem 1170/350mm, NC | kus | 1 | 0 | 0 |  | 0 |  | 0 | 15 | 0 | 0 | 0 | 0 | 0 |  |  | 0 | 0 |  |  | POL1_0
599 | 998767202R00 | Přesun hmot pro zámečnické konstr., výšky do 12 m | % | 32782.05 | 0 | 0 |  | 0 |  | 0 | 15 | 0 | 0 | 0 | 0 | 0 |  |  | 0 | 0 |  |  | POL1_0
Díl: | 771 | Podlahy z dlaždic a obklady |  |  |  | 0 |  | 0 |  | 0 |  | 0 |  | 0.00592 |  | 0 |  |  |  | 28.21 |  |  | DIL
600 | 771101210R00 | Penetrace podkladu pod dlažby | m2 | 27.33 | 0 | 0 |  | 0 |  | 0 | 15 | 0 | 0.00021 | 0.00574 | 0 | 0 |  |  | 0.05 | 1.37 |  |  | POL1_0
601 | 771212113R00 | Kladení dlažby keramické do TM, vel. do 400x400 mm | m2 | 27.33 | 0 | 0 |  | 0 |  | 0 | 15 | 0 | 0 | 0 | 0 | 0 |  |  | 0.978 | 26.73 |  |  | POL1_0
602 | R771 99991 | Tmel, pojivo pro montáž dlažby | m2 | 27.33 | 0 | 0 |  | 0 |  | 0 | 15 | 0 | 0 | 0 | 0 | 0 |  |  | 0 | 0 |  |  | POL1_0
603 | R771 99992 | Dodávka dlažby keramické dle výběru investora, NC | m2 | 30.063 | 0 | 0 |  | 0 |  | 0 | 15 | 0 | 0 | 0 | 0 | 0 |  |  | 0 | 0 |  |  | POL1_0
604 | 771577114R00 | Lišta hliníková přechodová, různá výška | m | 0.7 | 0 | 0 |  | 0 |  | 0 | 15 | 0 | 0.00026 | 0.00018 | 0 | 0 |  |  | 0.15 | 0.11 |  |  | POL1_0
605 | 998771202R00 | Přesun hmot pro podlahy z dlaždic, výšky do 12 m | % | 414.98 | 0 | 0 |  | 0 |  | 0 | 15 | 0 | 0 | 0 | 0 | 0 |  |  | 0 | 0 |  |  | POL1_0
Díl: | 776 | Podlahy povlakové |  |  |  | 0 |  | 0 |  | 0 |  | 0 |  | 0.0638 |  | 0.07278 |  |  |  | 140.31 |  |  | DIL
606 | 776101101R00 | Vysávání podlah prům.vysavačem pod povlak.podlahy | m2 | 229.062 | 0 | 0 |  | 0 |  | 0 | 15 | 0 | 0 | 0 | 0 | 0 |  |  | 0.016 | 3.66 |  |  | POL1_0
607 | 776521100R00 | Lepení povlak.podlah z pásů PVC na Chemopren | m2 | 229.062 | 0 | 0 |  | 0 |  | 0 | 15 | 0 | 0.00025 | 0.05727 | 0 | 0 |  |  | 0.38 | 87.04 |  |  | POL1_0
608 | 776421100R00 | Lepení podlahových soklíků z PVC a vinylu | m | 217.58 | 0 | 0 |  | 0 |  | 0 | 15 | 0 | 3e-05 | 0.00653 | 0 | 0 |  |  | 0.1372 | 29.85 |  |  | POL1_0
609 | R776 99991 | Dodávka Marmolea dle výběru investora, NC | m2 | 251.968 | 0 | 0 |  | 0 |  | 0 | 15 | 0 | 0 | 0 | 0 | 0 |  |  | 0 | 0 |  |  | POL1_0
610 | R776 99992 | Dodávka soklu k marmoleu, NC | m | 228.459 | 0 | 0 |  | 0 |  | 0 | 15 | 0 | 0 | 0 | 0 | 0 |  |  | 0 | 0 |  |  | POL1_0
611 | 776511820RT3 | Odstranění PVC a koberců lepených s podložkou, z ploch do 10 m2 | m2 | 19.472 | 0 | 0 |  | 0 |  | 0 | 15 | 0 | 0 | 0 | 0.001 | 0.01947 |  |  | 0.281 | 5.47 |  |  | POL1_0
612 | 776511820RT2 | Odstranění PVC a koberců lepených s podložkou, z ploch 10 - 20 m2 | m2 | 53.312 | 0 | 0 |  | 0 |  | 0 | 15 | 0 | 0 | 0 | 0.001 | 0.05331 |  |  | 0.268 | 14.29 |  |  | POL1_0
613 | 998776202R00 | Přesun hmot pro podlahy povlakové, výšky do 12 m | % | 3177.14 | 0 | 0 |  | 0 |  | 0 | 15 | 0 | 0 | 0 | 0 | 0 |  |  | 0 | 0 |  |  | POL1_0
Díl: | 777 | Podlahy ze syntetických hmot |  |  |  | 0 |  | 0 |  | 0 |  | 0 |  | 1.5993 |  | 0 |  |  |  | 95.13 |  |  | DIL
614 | 777531022R00 | Vyrovnání podlah, samonivel. hmota tl.2 mm | m2 | 115.07 | 0 | 0 |  | 0 |  | 0 | 15 | 0 | 0.00404 | 0.46488 | 0 | 0 |  |  | 0.38 | 43.73 |  |  | POL1_0
615 | 777531025R00 | Vyrovnání podlah, samonivel. hmota tl.5 mm | m2 | 116.827 | 0 | 0 |  | 0 |  | 0 | 15 | 0 | 0.00971 | 1.1344 | 0 | 0 |  |  | 0.44 | 51.4 |  |  | POL1_0
616 | 998777202R00 | Přesun hmot pro podlahy syntetické, výšky do 12 m | % | 698.33 | 0 | 0 |  | 0 |  | 0 | 15 | 0 | 0 | 0 | 0 | 0 |  |  | 0 | 0 |  |  | POL1_0
Díl: | 781 | Obklady keramické |  |  |  | 0 |  | 0 |  | 0 |  | 0 |  | 0.01848 |  | 0 |  |  |  | 102.98 |  |  | DIL
617 | 781101210R00 | Penetrace podkladu pod obklady | m2 | 87.999 | 0 | 0 |  | 0 |  | 0 | 15 | 0 | 0.00021 | 0.01848 | 0 | 0 |  |  | 0.05 | 4.4 |  |  | POL1_0
618 | 781210131R00 | Obkládání stěn obkl. pórovin. do tmele do 300x300 | m2 | 87.527 | 0 | 0 |  | 0 |  | 0 | 15 | 0 | 0 | 0 | 0 | 0 |  |  | 1.1 | 96.28 |  |  | POL1_0
619 | 781310121R00 | Obkládání ostění do tmele šířky do 300 mm | m | 2.36 | 0 | 0 |  | 0 |  | 0 | 15 | 0 | 0 | 0 | 0 | 0 |  |  | 0.616 | 1.45 |  |  | POL1_0
620 | 781111121R00 | Montáž lišt rohových, vanových a dilatačních | m | 6.56 | 0 | 0 |  | 0 |  | 0 | 15 | 0 | 0 | 0 | 0 | 0 |  |  | 0.13 | 0.85 |  |  | POL1_0
621 | R781 99991 | Dodávka tmele, pojiva a spárovací hmoty | m2 | 87.999 | 0 | 0 |  | 0 |  | 0 | 15 | 0 | 0 | 0 | 0 | 0 |  |  | 0 | 0 |  |  | POL1_0
622 | R781 99992 | Dodávka obkladu keramického dle výběru investora, NC | m2 | 96.799 | 0 | 0 |  | 0 |  | 0 | 15 | 0 | 0 | 0 | 0 | 0 |  |  | 0 | 0 |  |  | POL1_0
623 | R781 99993 | Dodávka plastové rohové lišty | m | 7.544 | 0 | 0 |  | 0 |  | 0 | 15 | 0 | 0 | 0 | 0 | 0 |  |  | 0 | 0 |  |  | POL1_0
624 | 998781202R00 | Přesun hmot pro obklady keramické, výšky do 12 m | % | 1356.77 | 0 | 0 |  | 0 |  | 0 | 15 | 0 | 0 | 0 | 0 | 0 |  |  | 0 | 0 |  |  | POL1_0
Díl: | 783 | Nátěry |  |  |  | 0 |  | 0 |  | 0 |  | 0 |  | 0.22292 |  | 0 |  |  |  | 172.36 |  |  | DIL
625 | 783782205R00 | Nátěr tesařských konstrukcí ochranný 2x | m2 | 420.868 | 0 | 0 |  | 0 |  | 0 | 15 | 0 | 0.00016 | 0.06734 | 0 | 0 |  |  | 0.15 | 63.13 |  |  | POL1_0
626 | 783782205R00 | Nátěr tesařských konstrukcí ochranný 2x | m2 | 161.304 | 0 | 0 |  | 0 |  | 0 | 15 | 0 | 0.00016 | 0.02581 | 0 | 0 |  |  | 0.15 | 24.2 |  |  | POL1_0
627 | 783782205R00 | Nátěr tesařských konstrukcí ochranný 2x | m2 | 140.876 | 0 | 0 |  | 0 |  | 0 | 15 | 0 | 0.00016 | 0.02254 | 0 | 0 |  |  | 0.15 | 21.13 |  |  | POL1_0
628 | 783226100R00 | Nátěr syntetický kovových konstrukcí základní | m2 | 50.579 | 0 | 0 |  | 0 |  | 0 | 15 | 0 | 8e-05 | 0.00405 | 0 | 0 |  |  | 0.156 | 7.89 |  |  | POL1_0
629 | 783225600R00 | Nátěr syntetický kovových konstrukcí 2x email | m2 | 50.579 | 0 | 0 |  | 0 |  | 0 | 15 | 0 | 0.00028 | 0.01416 | 0 | 0 |  |  | 0.307 | 15.53 |  |  | POL1_0
630 | 783626300R00 | Nátěr lazurovací truhlářských výrobků 3x lakování | m2 | 50.644 | 0 | 0 |  | 0 |  | 0 | 15 | 0 | 0.00042 | 0.02127 | 0 | 0 |  |  | 0.379 | 19.19 |  |  | POL1_0
631 | 783726300R00 | Nátěr synt. lazurovací tesařských konstr. 3x lak | m2 | 161.304 | 0 | 0 |  | 0 |  | 0 | 15 | 0 | 0.00042 | 0.06775 | 0 | 0 |  |  | 0.132 | 21.29 |  |  | POL1_0
Díl: | 784 | Malby |  |  |  | 0 |  | 0 |  | 0 |  | 0 |  | 0.25738 |  | 0 |  |  |  | 157.22 |  |  | DIL
632 | 784191101R00 | Penetrace podkladu univerzální 1x, na SDK | m2 | 252.32 | 0 | 0 |  | 0 |  | 0 | 15 | 0 | 7e-05 | 0.01766 | 0 | 0 |  |  | 0.03248 | 8.2 |  |  | POL1_0
633 | 784195212R00 | Malba , bílá, bez penetrace, 2 x, na SDK | m2 | 252.32 | 0 | 0 |  | 0 |  | 0 | 15 | 0 | 0.00015 | 0.03785 | 0 | 0 |  |  | 0.10191 | 25.71 |  |  | POL1_0
634 | 784191101R00 | Penetrace podkladu univerzální 1x | m2 | 917.608 | 0 | 0 |  | 0 |  | 0 | 15 | 0 | 7e-05 | 0.06423 | 0 | 0 |  |  | 0.03248 | 29.8 |  |  | POL1_0
635 | 784195212R00 | Malba , bílá, bez penetrace, 2 x | m2 | 917.608 | 0 | 0 |  | 0 |  | 0 | 15 | 0 | 0.00015 | 0.13764 | 0 | 0 |  |  | 0.10191 | 93.51 |  |  | POL1_0
Díl: | M21 | Elektromontáže |  |  |  | 0 |  | 0 |  | 0 |  | 0 |  | 0 |  | 0 |  |  |  | 0 |  |  | DIL
636 | RM21 1001 | Dodávky zařízení | NADPIS | 0 | 0 | 0 |  | 0 |  | 0 | 15 | 0 | 0 | 0 | 0 | 0 |  |  | 0 | 0 |  |  | POL1_0
637 | 000721111 | SP100/NVP1P-L 1 sada vel.00/160A | kus | 1 | 0 | 0 |  | 0 |  | 0 | 15 | 0 | 0 | 0 | 0 | 0 |  |  | 0 | 0 |  |  | POL1_0
638 | 000721321 | SR401/NVW2 4sady vel. 1/250A výklenek | kus | 1 | 0 | 0 |  | 0 |  | 0 | 15 | 0 | 0 | 0 | 0 | 0 |  |  | 0 | 0 |  |  | POL1_0
639 | 441162000 | Dvoužil.topná rohož 0,5x10m 800W 230V, 160W/m2 | kus | 4 | 0 | 0 |  | 0 |  | 0 | 15 | 0 | 0 | 0 | 0 | 0 |  |  | 0 | 0 |  |  | POL1_0
640 | 073764581 | A1 svít.LED 27W 6x12 3K ND PMMA, IP44 pr.375 700mA | kus | 4 | 0 | 0 |  | 0 |  | 0 | 15 | 0 | 0 | 0 | 0 | 0 |  |  | 0 | 0 |  |  | POL1_0
641 | 073725353 | A2 svít.LED 34W 8x12 3K ND PMMA , IP44 pr.480 900mA | kus | 3 | 0 | 0 |  | 0 |  | 0 | 15 | 0 | 0 | 0 | 0 | 0 |  |  | 0 | 0 |  |  | POL1_0
642 | 099038359 | A3 svít LED 14W 3x12 3K ND PMMA, IP44 pr285 350mA | kus | 2 | 0 | 0 |  | 0 |  | 0 | 15 | 0 | 0 | 0 | 0 | 0 |  |  | 0 | 0 |  |  | POL1_0
643 | 073716375 | B1 svít.závěs LED 54W 3K DALI IP20 , 1200mm 1050mA | kus | 2 | 0 | 0 |  | 0 |  | 0 | 15 | 0 | 0 | 0 | 0 | 0 |  |  | 0 | 0 |  |  | POL1_0
644 | 073719789 | B2 svít.závěs LED 34W 3K DALI IP20, 1200mm 700mA | kus | 18 | 0 | 0 |  | 0 |  | 0 | 15 | 0 | 0 | 0 | 0 | 0 |  |  | 0 | 0 |  |  | POL1_0
645 | 099009305 | B3 svít.závěs LED 25W 3K DALI IP20 , 600mm 500mA | kus | 4 | 0 | 0 |  | 0 |  | 0 | 15 | 0 | 0 | 0 | 0 | 0 |  |  | 0 | 0 |  |  | POL1_0
646 | 099009305 | B4 svít.závěs LED 25W 3K ND IP20, 600mm 500mA | kus | 1 | 0 | 0 |  | 0 |  | 0 | 15 | 0 | 0 | 0 | 0 | 0 |  |  | 0 | 0 |  |  | POL1_0
647 | 073718041 | C1 svít.LED 28W 24001m 3K ND PMMA IP20, pr.370 700mA | kus | 12 | 0 | 0 |  | 0 |  | 0 | 15 | 0 | 0 | 0 | 0 | 0 |  |  | 0 | 0 |  |  | POL1_0
648 | 099038618 | C2 svít.LED 36W 30001m 3K ND PMMA IP20, pr.370 900mA | kus | 2 | 0 | 0 |  | 0 |  | 0 | 15 | 0 | 0 | 0 | 0 | 0 |  |  | 0 | 0 |  |  | POL1_0
649 | 000519111 | D1 svít.koupel.LED 8.3W 7701m 3K ND IP44 | kus | 6 | 0 | 0 |  | 0 |  | 0 | 15 | 0 | 0 | 0 | 0 | 0 |  |  | 0 | 0 |  |  | POL1_0
650 | 009972026 | D2 svít.nástěnné ramínko žárovkové 60W IP44 | kus | 3 | 0 | 0 |  | 0 |  | 0 | 15 | 0 | 0 | 0 | 0 | 0 |  |  | 0 | 0 |  |  | POL1_0
651 | 869504970 | N1 svít.nouz.vestav 1W 1401m IP20, SE/AT 1H | kus | 6 | 0 | 0 |  | 0 |  | 0 | 15 | 0 | 0 | 0 | 0 | 0 |  |  | 0 | 0 |  |  | POL1_0
652 | 448959337 | N2 svít.nouz.vestav 3W 3501m IP20, SE/AT 1H | kus | 2 | 0 | 0 |  | 0 |  | 0 | 15 | 0 | 0 | 0 | 0 | 0 |  |  | 0 | 0 |  |  | POL1_0
653 | 821206983 | N3 svít.nouz.nást.2W 2401m IP22, SE/AT 1H + piktogram | kus | 8 | 0 | 0 |  | 0 |  | 0 | 15 | 0 | 0 | 0 | 0 | 0 |  |  | 0 | 0 |  |  | POL1_0
654 | 286952675 | N4 svít.nouz.str.2W 2401m IP22, SE/AT 1H + 2-piktogram | kus | 1 | 0 | 0 |  | 0 |  | 0 | 15 | 0 | 0 | 0 | 0 | 0 |  |  | 0 | 0 |  |  | POL1_0
655 | 00000000 | Rozvodnice R1, ozn.R1 | NADPIS | 0 | 0 | 0 |  | 0 |  | 0 | 15 | 0 | 0 | 0 | 0 | 0 |  |  | 0 | 0 |  |  | POL1_0
656 | 612739523 | Skříň rozvaděče 72M/550x500x110mm/IP30, zápustná v protipožár.úpravě EI 30DP1-S | kus | 1 | 0 | 0 |  | 0 |  | 0 | 15 | 0 | 0 | 0 | 0 | 0 |  |  | 0 | 0 |  |  | POL1_0
657 | 615510181 | Vypínač páčkový 3pól 400V/40A na lištu | kus | 1 | 0 | 0 |  | 0 |  | 0 | 15 | 0 | 0 | 0 | 0 | 0 |  |  | 0 | 0 |  |  | POL1_0
658 | 614120091 | Odp poj PV10-3 Ie 32A, Ue 690V | kus | 3 | 0 | 0 |  | 0 |  | 0 | 15 | 0 | 0 | 0 | 0 | 0 |  |  | 0 | 0 |  |  | POL1_0
659 | 614062452 | Pojistková patrona válcová PV10 25A gG | kus | 9 | 0 | 0 |  | 0 |  | 0 | 15 | 0 | 0 | 0 | 0 | 0 |  |  | 0 | 0 |  |  | POL1_0
660 | 615660909 | Svodič přepětí 3pól 75kA/Up1,5kV/typ1 TNC | kus | 1 | 0 | 0 |  | 0 |  | 0 | 15 | 0 | 0 | 0 | 0 | 0 |  |  | 0 | 0 |  |  | POL1_0
661 | 611610069 | Proudový chránič 4pól 25A/0.03A typA | kus | 2 | 0 | 0 |  | 0 |  | 0 | 15 | 0 | 0 | 0 | 0 | 0 |  |  | 0 | 0 |  |  | POL1_0
662 | 611010623 | Chránič komb 1P+N 6kA/10A/0,03A/charB , typA | kus | 3 | 0 | 0 |  | 0 |  | 0 | 15 | 0 | 0 | 0 | 0 | 0 |  |  | 0 | 0 |  |  | POL1_0
663 | 614614057 | Jistič 3pól/ch.B/10kA/32A | kus | 1 | 0 | 0 |  | 0 |  | 0 | 15 | 0 | 0 | 0 | 0 | 0 |  |  | 0 | 0 |  |  | POL1_0
664 | 614310065 | Jistič 1pól/ch.B/6kA/6A | kus | 1 | 0 | 0 |  | 0 |  | 0 | 15 | 0 | 0 | 0 | 0 | 0 |  |  | 0 | 0 |  |  | POL1_0
665 | 614310072 | Jistič 1pól/ch.B/6kA/10A | kus | 2 | 0 | 0 |  | 0 |  | 0 | 15 | 0 | 0 | 0 | 0 | 0 |  |  | 0 | 0 |  |  | POL1_0
666 | 614310096 | Jistič 1pól/ch.B/6kA/16A | kus | 10 | 0 | 0 |  | 0 |  | 0 | 15 | 0 | 0 | 0 | 0 | 0 |  |  | 0 | 0 |  |  | POL1_0
667 | 613849122 | Přídavná svorka N pro FI | kus | 2 | 0 | 0 |  | 0 |  | 0 | 15 | 0 | 0 | 0 | 0 | 0 |  |  | 0 | 0 |  |  | POL1_0
668 | 616366541 | Držák přídavných svorkovnic | kus | 1 | 0 | 0 |  | 0 |  | 0 | 15 | 0 | 0 | 0 | 0 | 0 |  |  | 0 | 0 |  |  | POL1_0
669 | 330662621 | Krycí lišta přístrojová bílá | kus | 2 | 0 | 0 |  | 0 |  | 0 | 15 | 0 | 0 | 0 | 0 | 0 |  |  | 0 | 0 |  |  | POL1_0
670 | 613740924 | Hřeben propoj 3P 10mm2 4x3P/12x1P jističe | kus | 1 | 0 | 0 |  | 0 |  | 0 | 15 | 0 | 0 | 0 | 0 | 0 |  |  | 0 | 0 |  |  | POL1_0
671 | 631741068 | Hřeben propoj 3P 10mm2 1xFI/8x1P jističe | kus | 2 | 0 | 0 |  | 0 |  | 0 | 15 | 0 | 0 | 0 | 0 | 0 |  |  | 0 | 0 |  |  | POL1_0
672 | RM000001 | Materiál podružný | % | 448.31 | 0 | 0 |  | 0 |  | 0 | 15 | 0 | 0 | 0 | 0 | 0 |  |  | 0 | 0 |  |  | POL1_0
673 | RM000002 | Výroba rozvaděče | hod | 10.9 | 0 | 0 |  | 0 |  | 0 | 15 | 0 | 0 | 0 | 0 | 0 |  |  | 0 | 0 |  |  | POL1_0
674 | RM000003 | Zkoušky | soubor | 1 | 0 | 0 |  | 0 |  | 0 | 15 | 0 | 0 | 0 | 0 | 0 |  |  | 0 | 0 |  |  | POL1_0
675 | 00000000 | Rozvodnice R2, ozn.R2 | NADPIS | 0 | 0 | 0 |  | 0 |  | 0 | 15 | 0 | 0 | 0 | 0 | 0 |  |  | 0 | 0 |  |  | POL1_0
676 | 612739585 | Skříň rozvaděče 96M/550/800/110mm/IP30 , zápustná v protipožár.úpravě EI 30DP1-S | kus | 1 | 0 | 0 |  | 0 |  | 0 | 15 | 0 | 0 | 0 | 0 | 0 |  |  | 0 | 0 |  |  | POL1_0
677 | 615510143 | Vypínač páčkový 3pól 400V/32A na lištu | kus | 1 | 0 | 0 |  | 0 |  | 0 | 15 | 0 | 0 | 0 | 0 | 0 |  |  | 0 | 0 |  |  | POL1_0
678 | 614120091 | Odp.poj PV10-3 1e 32A, Ue 690V | kus | 2 | 0 | 0 |  | 0 |  | 0 | 15 | 0 | 0 | 0 | 0 | 0 |  |  | 0 | 0 |  |  | POL1_0
679 | 614062452 | Pojistková patrona válcová PV10 25A gG | kus | 6 | 0 | 0 |  | 0 |  | 0 | 15 | 0 | 0 | 0 | 0 | 0 |  |  | 0 | 0 |  |  | POL1_0
680 | 614120077 | Odp.poj PV10-1 1e 32A, Ue 690V | kus | 1 | 0 | 0 |  | 0 |  | 0 | 15 | 0 | 0 | 0 | 0 | 0 |  |  | 0 | 0 |  |  | POL1_0
681 | 614062438 | Pojistková patrona válcová PV10 16A gG | kus | 1 | 0 | 0 |  | 0 |  | 0 | 15 | 0 | 0 | 0 | 0 | 0 |  |  | 0 | 0 |  |  | POL1_0
682 | 615660619 | Svodič T3 1P+N 255V/typ3 | kus | 1 | 0 | 0 |  | 0 |  | 0 | 15 | 0 | 0 | 0 | 0 | 0 |  |  | 0 | 0 |  |  | POL1_0
683 | 001305651 | Spínač HDO na DIN lištu program dle hlavního HDO | kus | 1 | 0 | 0 |  | 0 |  | 0 | 15 | 0 | 0 | 0 | 0 | 0 |  |  | 0 | 0 |  |  | POL1_0
684 | 611610069 | Proudový chránič 4pól 25A/0.03A typA | kus | 2 | 0 | 0 |  | 0 |  | 0 | 15 | 0 | 0 | 0 | 0 | 0 |  |  | 0 | 0 |  |  | POL1_0
685 | 611010623 | Chránič komb 1P+N 6kA/10A/0,03A/charB typA | kus | 4 | 0 | 0 |  | 0 |  | 0 | 15 | 0 | 0 | 0 | 0 | 0 |  |  | 0 | 0 |  |  | POL1_0
686 | 614614033 | Jistič 3pól/ch.B/10kA/20A | kus | 1 | 0 | 0 |  | 0 |  | 0 | 15 | 0 | 0 | 0 | 0 | 0 |  |  | 0 | 0 |  |  | POL1_0
687 | 614310065 | Jistič 1pól/ch.B/6kA/6A | kus | 2 | 0 | 0 |  | 0 |  | 0 | 15 | 0 | 0 | 0 | 0 | 0 |  |  | 0 | 0 |  |  | POL1_0
688 | 614310072 | Jistič 1pól/ch.B/6kA/10A | kus | 7 | 0 | 0 |  | 0 |  | 0 | 15 | 0 | 0 | 0 | 0 | 0 |  |  | 0 | 0 |  |  | POL1_0
689 | 614310096 | Jistič 1pól/ch.B/6kA/16A | kus | 9 | 0 | 0 |  | 0 |  | 0 | 15 | 0 | 0 | 0 | 0 | 0 |  |  | 0 | 0 |  |  | POL1_0
690 | 612400553 | Stykač 1pól 1xS/25A/240Vac | kus | 2 | 0 | 0 |  | 0 |  | 0 | 15 | 0 | 0 | 0 | 0 | 0 |  |  | 0 | 0 |  |  | POL1_0
691 | 613849122 | Přídavná svorka N pro F1 | kus | 2 | 0 | 0 |  | 0 |  | 0 | 15 | 0 | 0 | 0 | 0 | 0 |  |  | 0 | 0 |  |  | POL1_0
692 | 616366541 | Držák přídavných svorkovnic | kus | 1 | 0 | 0 |  | 0 |  | 0 | 15 | 0 | 0 | 0 | 0 | 0 |  |  | 0 | 0 |  |  | POL1_0
693 | 330662621 | Krycí lišta přístrojová bílá | kus | 5 | 0 | 0 |  | 0 |  | 0 | 15 | 0 | 0 | 0 | 0 | 0 |  |  | 0 | 0 |  |  | POL1_0
694 | 613740924 | Hřeben propoj 3P 10mm2 4x3P/12x1P jističe | kus | 1 | 0 | 0 |  | 0 |  | 0 | 15 | 0 | 0 | 0 | 0 | 0 |  |  | 0 | 0 |  |  | POL1_0
695 | 613741068 | Hřeben propoj 3P 10mm2 1xF1/8x1P jističe | kus | 2 | 0 | 0 |  | 0 |  | 0 | 15 | 0 | 0 | 0 | 0 | 0 |  |  | 0 | 0 |  |  | POL1_0
696 | RM000004 | Materiál podružný | % | 335.02 | 0 | 0 |  | 0 |  | 0 | 15 | 0 | 0 | 0 | 0 | 0 |  |  | 0 | 0 |  |  | POL1_0
697 | RM000005 | Výroba rozvaděče | hod | 12.27 | 0 | 0 |  | 0 |  | 0 | 15 | 0 | 0 | 0 | 0 | 0 |  |  | 0 | 0 |  |  | POL1_0
698 | RN000006 | Zkoušky | soubor | 1 | 0 | 0 |  | 0 |  | 0 | 15 | 0 | 0 | 0 | 0 | 0 |  |  | 0 | 0 |  |  | POL1_0
699 | 00000000 | Rozvodnice R-SLP ozn.R-SLP | NADPIS | 0 | 0 | 0 |  | 0 |  | 0 | 15 | 0 | 0 | 0 | 0 | 0 |  |  | 0 | 0 |  |  | POL1_0
700 | 612739646 | Skříň 120M/550x800x110mm/IP30 zapuštěná, v protipožární úpravě EI 30DP1-S | kus | 1 | 0 | 0 |  | 0 |  | 0 | 15 | 0 | 0 | 0 | 0 | 0 |  |  | 0 | 0 |  |  | POL1_0
701 | 616240353 | Multimediální deska na 1/2 skříně | kus | 1 | 0 | 0 |  | 0 |  | 0 | 15 | 0 | 0 | 0 | 0 | 0 |  |  | 0 | 0 |  |  | POL1_0
702 | 611004349 | Držák multimediálních prvků, dvoudílný plastový | kus | 4 | 0 | 0 |  | 0 |  | 0 | 15 | 0 | 0 | 0 | 0 | 0 |  |  | 0 | 0 |  |  | POL1_0
703 | 644909898 | Swith 12-port.RJ45 1GB podpora PoE do 100W | kus | 1 | 0 | 0 |  | 0 |  | 0 | 15 | 0 | 0 | 0 | 0 | 0 |  |  | 0 | 0 |  |  | POL1_0
704 | 616668393 | 3-zásuvka 230V 16A 2P+PE na DIN | kus | 1 | 0 | 0 |  | 0 |  | 0 | 15 | 0 | 0 | 0 | 0 | 0 |  |  | 0 | 0 |  |  | POL1_0
705 | RM000007 | Sestava prvků pro DT-PřS viz záložka DT-PřS, dodávka přístrojů součástí - zde jen montáž | soubor | 0 | 0 | 0 |  | 0 |  | 0 | 15 | 0 | 0 | 0 | 0 | 0 |  |  | 0 | 0 |  |  | POL1_0
706 | RM000008 | Router WLAN dle nabídky1ks,spínač kamery DIN2M 3ks, řídící jednotka synapp 1ks | soubor | 0 | 0 | 0 |  | 0 |  | 0 | 15 | 0 | 0 | 0 | 0 | 0 |  |  | 0 | 0 |  |  | POL1_0
707 | RM000009 | Sada elektronika zál.zdroje+akumulátor 12V/7Ah 1ks, sw základ.mod.správy,zdál.přístup,admin.panel 1ks | soubor | 0 | 0 | 0 |  | 0 |  | 0 | 15 | 0 | 0 | 0 | 0 | 0 |  |  | 0 | 0 |  |  | POL1_0
708 | RM000010 | Čtečka USB pro nahrávání RFID čipů 1ks, distributor/akt.rozbočovač audio/video signálu 1ks | soubor | 0 | 0 | 0 |  | 0 |  | 0 | 15 | 0 | 0 | 0 | 0 | 0 |  |  | 0 | 0 |  |  | POL1_0
709 | RM000011 | Spína.síť.zdroj NM HDR 60-15 15V/4A, DC duo+melody 1ks | soubor | 0 | 0 | 0 |  | 0 |  | 0 | 15 | 0 | 0 | 0 | 0 | 0 |  |  | 0 | 0 |  |  | POL1_0
710 | RM000012 | Podružný materiál | % | 301.51 | 0 | 0 |  | 0 |  | 0 | 15 | 0 | 0 | 0 | 0 | 0 |  |  | 0 | 0 |  |  | POL1_0
711 | RM000013 | Výroba rozvaděče | hod | 11.87 | 0 | 0 |  | 0 |  | 0 | 15 | 0 | 0 | 0 | 0 | 0 |  |  | 0 | 0 |  |  | POL1_0
712 | RM000014 | Zkoušky | soubor | 1 | 0 | 0 |  | 0 |  | 0 | 15 | 0 | 0 | 0 | 0 | 0 |  |  | 0 | 0 |  |  | POL1_0
713 | 00000000 | Rozvodnice R-STA, ozn.R-STA | NADPIS | 0 | 0 | 0 |  | 0 |  | 0 | 15 | 0 | 0 | 0 | 0 | 0 |  |  | 0 | 0 |  |  | POL1_0
714 | 616615755 | Skříň multimediální, IP30 330x756x90 s MP | kus | 1 | 0 | 0 |  | 0 |  | 0 | 15 | 0 | 0 | 0 | 0 | 0 |  |  | 0 | 0 |  |  | POL1_0
715 | 611004349 | Držák multimediálních prvků, dvoudílný plastový | kus | 1 | 0 | 0 |  | 0 |  | 0 | 15 | 0 | 0 | 0 | 0 | 0 |  |  | 0 | 0 |  |  | POL1_0
716 | 109044750 | Aktiv.anténní rozbočovač pro 10TV vč.zdroje | kus | 1 | 0 | 0 |  | 0 |  | 0 | 15 | 0 | 0 | 0 | 0 | 0 |  |  | 0 | 0 |  |  | POL1_0
717 | 740850919 | 2-zásuvka 230V 16A 2P+PE do Cprofilu | kus | 1 | 0 | 0 |  | 0 |  | 0 | 15 | 0 | 0 | 0 | 0 | 0 |  |  | 0 | 0 |  |  | POL1_0
718 | RM000015 | Podružný materiál | % | 46.63 | 0 | 0 |  | 0 |  | 0 | 15 | 0 | 0 | 0 | 0 | 0 |  |  | 0 | 0 |  |  | POL1_0
719 | RM000016 | Výroba rozvaděče | hod | 4.03 | 0 | 0 |  | 0 |  | 0 | 15 | 0 | 0 | 0 | 0 | 0 |  |  | 0 | 0 |  |  | POL1_0
720 | RM000017 | Zkoušky | soubor | 1 | 0 | 0 |  | 0 |  | 0 | 15 | 0 | 0 | 0 | 0 | 0 |  |  | 0 | 0 |  |  | POL1_0
721 | 00000000 | Dodávka domácí telefon + přístupový systém, (DT+PřS) | NADPIS | 0 | 0 | 0 |  | 0 |  | 0 | 15 | 0 | 0 | 0 | 0 | 0 |  |  | 0 | 0 |  |  | POL1_0
722 | 400500047 | Router WLAN | kus | 1 | 0 | 0 |  | 0 |  | 0 | 15 | 0 | 0 | 0 | 0 | 0 |  |  | 0 | 0 |  |  | POL1_0
723 | 411000031 | Ident.čip RFID 125KHz BIS, přívěšek | kus | 10 | 0 | 0 |  | 0 |  | 0 | 15 | 0 | 0 | 0 | 0 | 0 |  |  | 0 | 0 |  |  | POL1_0
724 | 400400136 | Modul: spínač kamery DIN 2M | kus | 3 | 0 | 0 |  | 0 |  | 0 | 15 | 0 | 0 | 0 | 0 | 0 |  |  | 0 | 0 |  |  | POL1_0
725 | 413000013 | Límec proti dešti, nízký 2M (lesk) | kus | 3 | 0 | 0 |  | 0 |  | 0 | 15 | 0 | 0 | 0 | 0 | 0 |  |  | 0 | 0 |  |  | POL1_0
726 | 400400560 | Řídící jednotka synapp | kus | 1 | 0 | 0 |  | 0 |  | 0 | 15 | 0 | 0 | 0 | 0 | 0 |  |  | 0 | 0 |  |  | POL1_0
727 | 400400120 | Elektronika záložního zdroje ZZ2010, + akumul. 12V 7Ah | sada | 1 | 0 | 0 |  | 0 |  | 0 | 15 | 0 | 0 | 0 | 0 | 0 |  |  | 0 | 0 |  |  | POL1_0
728 | 400400135 | Sw.zákl.modul správy, vzdál.přístup.admin.panel | kus | 1 | 0 | 0 |  | 0 |  | 0 | 15 | 0 | 0 | 0 | 0 | 0 |  |  | 0 | 0 |  |  | POL1_0
729 | 400400133 | Nahrávací USB čtečka RFID čipů/FL | kus | 1 | 0 | 0 |  | 0 |  | 0 | 15 | 0 | 0 | 0 | 0 | 0 |  |  | 0 | 0 |  |  | POL1_0
730 | 400500001 | El.zámek 41-2NF úzký 16mm standard., 8-12V AC/DC | kus | 5 | 0 | 0 |  | 0 |  | 0 | 15 | 0 | 0 | 0 | 0 | 0 |  |  | 0 | 0 |  |  | POL1_0
731 | 002140154 | Rozhraní Synapp/Wiegand ke čtečce | kus | 12 | 0 | 0 |  | 0 |  | 0 | 15 | 0 | 0 | 0 | 0 | 0 |  |  | 0 | 0 |  |  | POL1_0
732 | 400400363 | Zvon.tablo melody 4-tlač.+kamera 2M do rámku | kus | 1 | 0 | 0 |  | 0 |  | 0 | 15 | 0 | 0 | 0 | 0 | 0 |  |  | 0 | 0 |  |  | POL1_0
733 | 400400566 | Domovní Handsfree videotel.5" melody - dom.telef. | kus | 4 | 0 | 0 |  | 0 |  | 0 | 15 | 0 | 0 | 0 | 0 | 0 |  |  | 0 | 0 |  |  | POL1_0
734 | 400400376 | Zvon.tablo melody, kod.kláves.12jmen+kamera,rám | kus | 2 | 0 | 0 |  | 0 |  | 0 | 15 | 0 | 0 | 0 | 0 | 0 |  |  | 0 | 0 |  |  | POL1_0
735 | 400210005 | Zápustná mont.krabice pro DT, MK 2M | kus | 3 | 0 | 0 |  | 0 |  | 0 | 15 | 0 | 0 | 0 | 0 | 0 |  |  | 0 | 0 |  |  | POL1_0
736 | 400400562 | Distrib.ARK/RJ45, aktiv.rozboč.audio/vid.signálu | kus | 1 | 0 | 0 |  | 0 |  | 0 | 15 | 0 | 0 | 0 | 0 | 0 |  |  | 0 | 0 |  |  | POL1_0
737 | 400510047 | Spín.síť.zdroj NM HDR 60-15/4A DC melody duo+ | kus | 3 | 0 | 0 |  | 0 |  | 0 | 15 | 0 | 0 | 0 | 0 | 0 |  |  | 0 | 0 |  |  | POL1_0
738 | 000350021 | Klávesnice nástěnná wiegandse čtečkou BIS | kus | 9 | 0 | 0 |  | 0 |  | 0 | 15 | 0 | 0 | 0 | 0 | 0 |  |  | 0 | 0 |  |  | POL1_0
739 | 005000000 | Recyklační poplatky | kus | 1 | 0 | 0 |  | 0 |  | 0 | 15 | 0 | 0 | 0 | 0 | 0 |  |  | 0 | 0 |  |  | POL1_0
740 | 00000000 | Dodávka - RF přivolávací systém / pouze rozšíření | NADPIS | 0 | 0 | 0 |  | 0 |  | 0 | 15 | 0 | 0 | 0 | 0 | 0 |  |  | 0 | 0 |  |  | POL1_0
741 | RM000018 | Pager Sirus | kus | 2 | 0 | 0 |  | 0 |  | 0 | 15 | 0 | 0 | 0 | 0 | 0 |  |  | 0 | 0 |  |  | POL1_0
742 | RM000019 | Přenosné nouzové tlačítko PR-200F | kus | 25 | 0 | 0 |  | 0 |  | 0 | 15 | 0 | 0 | 0 | 0 | 0 |  |  | 0 | 0 |  |  | POL1_0
743 | RM000020 | Pevné nouzové tlačítko ES-200F | kus | 15 | 0 | 0 |  | 0 |  | 0 | 15 | 0 | 0 | 0 | 0 | 0 |  |  | 0 | 0 |  |  | POL1_0
744 | RM21 9991 | Doprava dodávek | % | 5509.69 | 0 | 0 |  | 0 |  | 0 | 15 | 0 | 0 | 0 | 0 | 0 |  |  | 0 | 0 |  |  | POL1_0
745 | RM21 9992 | Přesun dodávek | % | 5509.69 | 0 | 0 |  | 0 |  | 0 | 15 | 0 | 0 | 0 | 0 | 0 |  |  | 0 | 0 |  |  | POL1_0
746 | RM21 1002 | Materiál elektromontážní | NADPIS | 0 | 0 | 0 |  | 0 |  | 0 | 15 | 0 | 0 | 0 | 0 | 0 |  |  | 0 | 0 |  |  | POL1_0
747 | 000101105 | Kabel CY'KY 3x1,5 | m | 472 | 0 | 0 |  | 0 |  | 0 | 15 | 0 | 0 | 0 | 0 | 0 |  |  | 0 | 0 |  |  | POL1_0
748 | 000101106 | Kabel CYKY 3x2,5 | m | 580 | 0 | 0 |  | 0 |  | 0 | 15 | 0 | 0 | 0 | 0 | 0 |  |  | 0 | 0 |  |  | POL1_0
749 | 000101305 | Kabel CYKY 5x1,5 | m | 186 | 0 | 0 |  | 0 |  | 0 | 15 | 0 | 0 | 0 | 0 | 0 |  |  | 0 | 0 |  |  | POL1_0
750 | 000101307 | Kabel CYKY 5x4 | m | 18 | 0 | 0 |  | 0 |  | 0 | 15 | 0 | 0 | 0 | 0 | 0 |  |  | 0 | 0 |  |  | POL1_0
751 | 000101308 | Kabel CYKY 5x6 | m | 8 | 0 | 0 |  | 0 |  | 0 | 15 | 0 | 0 | 0 | 0 | 0 |  |  | 0 | 0 |  |  | POL1_0
752 | 000101209 | Kabel CYKY 4x10 | m | 16 | 0 | 0 |  | 0 |  | 0 | 15 | 0 | 0 | 0 | 0 | 0 |  |  | 0 | 0 |  |  | POL1_0
753 | 000152211 | Kabel 1kV AYKY 4x25 | m | 30 | 0 | 0 |  | 0 |  | 0 | 15 | 0 | 0 | 0 | 0 | 0 |  |  | 0 | 0 |  |  | POL1_0
754 | 000171107 | Vodič CY 4 /H07V-U/ | m | 78 | 0 | 0 |  | 0 |  | 0 | 15 | 0 | 0 | 0 | 0 | 0 |  |  | 0 | 0 |  |  | POL1_0
755 | 000171108 | Vodič CY 6 /H07V-U/ | m | 148 | 0 | 0 |  | 0 |  | 0 | 15 | 0 | 0 | 0 | 0 | 0 |  |  | 0 | 0 |  |  | POL1_0
756 | 000171110 | Vodič CY 16 /H07V-U/ | m | 4 | 0 | 0 |  | 0 |  | 0 | 15 | 0 | 0 | 0 | 0 | 0 |  |  | 0 | 0 |  |  | POL1_0
757 | 000165106 | Šňůra V05VV-F 3x2,5 | m | 4 | 0 | 0 |  | 0 |  | 0 | 15 | 0 | 0 | 0 | 0 | 0 |  |  | 0 | 0 |  |  | POL1_0
758 | 000160305 | Šňůra CGSG 5x1,5 | m | 5 | 0 | 0 |  | 0 |  | 0 | 15 | 0 | 0 | 0 | 0 | 0 |  |  | 0 | 0 |  |  | POL1_0
759 | 000167004 | Šňůra CYSY 2x1,0 | m | 14 | 0 | 0 |  | 0 |  | 0 | 15 | 0 | 0 | 0 | 0 | 0 |  |  | 0 | 0 |  |  | POL1_0
760 | 000209382 | VF koaxiální kabel VCCKY 75-4,8 | m | 204 | 0 | 0 |  | 0 |  | 0 | 15 | 0 | 0 | 0 | 0 | 0 |  |  | 0 | 0 |  |  | POL1_0
761 | 000203301 | Kabel JYTY 2x1 | m | 58 | 0 | 0 |  | 0 |  | 0 | 15 | 0 | 0 | 0 | 0 | 0 |  |  | 0 | 0 |  |  | POL1_0
762 | 000203303 | Kabel JYTY 4x1 | m | 98 | 0 | 0 |  | 0 |  | 0 | 15 | 0 | 0 | 0 | 0 | 0 |  |  | 0 | 0 |  |  | POL1_0
763 | 000209432 | Kabel 1583EU/UTP Cat 5e 4x2xAWG24 PVC | m | 210 | 0 | 0 |  | 0 |  | 0 | 15 | 0 | 0 | 0 | 0 | 0 |  |  | 0 | 0 |  |  | POL1_0
764 | 000321132 | Trubka ohebná PVC pr. 1216E | m | 474 | 0 | 0 |  | 0 |  | 0 | 15 | 0 | 0 | 0 | 0 | 0 |  |  | 0 | 0 |  |  | POL1_0
765 | 000295001 | Vedení FeZn 30/4 (0,96kg/m) | m | 34 | 0 | 0 |  | 0 |  | 0 | 15 | 0 | 0 | 0 | 0 | 0 |  |  | 0 | 0 |  |  | POL1_0
766 | 000321132 | Trubka ohebná PVC superflex p.16E | m | 216 | 0 | 0 |  | 0 |  | 0 | 15 | 0 | 0 | 0 | 0 | 0 |  |  | 0 | 0 |  |  | POL1_0
767 | 000191408 | Smršťovací trubice KZ3/6-25(3x6) | m | 29 | 0 | 0 |  | 0 |  | 0 | 15 | 0 | 0 | 0 | 0 | 0 |  |  | 0 | 0 |  |  | POL1_0
768 | 000000125 | Smršťovací trubice RPK 30/8 | m | 0.4 | 0 | 0 |  | 0 |  | 0 | 15 | 0 | 0 | 0 | 0 | 0 |  |  | 0 | 0 |  |  | POL1_0
769 | 000199512 | Štítek kabelový 40x15mm střední | kus | 38 | 0 | 0 |  | 0 |  | 0 | 15 | 0 | 0 | 0 | 0 | 0 |  |  | 0 | 0 |  |  | POL1_0
770 | 000209486 | Konektor komunikační R145-SL 8pol licna stíněný | kus | 40 | 0 | 0 |  | 0 |  | 0 | 15 | 0 | 0 | 0 | 0 | 0 |  |  | 0 | 0 |  |  | POL1_0
771 | 000209471 | Anténní F-konektor | kus | 30 | 0 | 0 |  | 0 |  | 0 | 15 | 0 | 0 | 0 | 0 | 0 |  |  | 0 | 0 |  |  | POL1_0
772 | 000199095 | Ekvipotenciální svorkovnice EPS 1 s krytem | kus | 4 | 0 | 0 |  | 0 |  | 0 | 15 | 0 | 0 | 0 | 0 | 0 |  |  | 0 | 0 |  |  | POL1_0
773 | 000199097 | Ekvipotencionální svorkovnice EPS 3 v krabici, KO100E | kus | 1 | 0 | 0 |  | 0 |  | 0 | 15 | 0 | 0 | 0 | 0 | 0 |  |  | 0 | 0 |  |  | POL1_0
774 | 000295442 | Svorka zemnící ZSA16 nerez | kus | 20 | 0 | 0 |  | 0 |  | 0 | 15 | 0 | 0 | 0 | 0 | 0 |  |  | 0 | 0 |  |  | POL1_0
775 | 000295444 | Páska nerez uzemňovací ZSA16-délka 0,5m | kus | 20 | 0 | 0 |  | 0 |  | 0 | 15 | 0 | 0 | 0 | 0 | 0 |  |  | 0 | 0 |  |  | POL1_0
776 | 000311216 | Krabice přístrojová KP67/2 | kus | 152 | 0 | 0 |  | 0 |  | 0 | 15 | 0 | 0 | 0 | 0 | 0 |  |  | 0 | 0 |  |  | POL1_0
777 | 000311117 | Krabice univerz/rozvodka KU68-1903, vč.KO68+S66 | kus | 35 | 0 | 0 |  | 0 |  | 0 | 15 | 0 | 0 | 0 | 0 | 0 |  |  | 0 | 0 |  |  | POL1_0
778 | 000311111 | Krabice univerzální/přístrojová KU68/1 | kus | 12 | 0 | 0 |  | 0 |  | 0 | 15 | 0 | 0 | 0 | 0 | 0 |  |  | 0 | 0 |  |  | POL1_0
779 | 000311316 | Krabicová rozvodka KR97/5, vč.KO97V+SP96 | kus | 10 | 0 | 0 |  | 0 |  | 0 | 15 | 0 | 0 | 0 | 0 | 0 |  |  | 0 | 0 |  |  | POL1_0
780 | 568923691 | Krabice KUZ-VOI do zateplení hl.120-330mm | kus | 1 | 0 | 0 |  | 0 |  | 0 | 15 | 0 | 0 | 0 | 0 | 0 |  |  | 0 | 0 |  |  | POL1_0
781 | 000311731 | Distanční rámeček DR42 | kus | 60 | 0 | 0 |  | 0 |  | 0 | 15 | 0 | 0 | 0 | 0 | 0 |  |  | 0 | 0 |  |  | POL1_0
782 | 000000302 | Hmoždinka plastová HM8/8x40mm | kus | 260 | 0 | 0 |  | 0 |  | 0 | 15 | 0 | 0 | 0 | 0 | 0 |  |  | 0 | 0 |  |  | POL1_0
783 | 000902005 | Souprava pro exotermické svařování zemničů FeZn | kus | 4 | 0 | 0 |  | 0 |  | 0 | 15 | 0 | 0 | 0 | 0 | 0 |  |  | 0 | 0 |  |  | POL1_0
784 | 000410130 | SESTAVA spínač 1pól10A/250V, stř.řaz.1 | NADPIS | 0 | 0 | 0 |  | 0 |  | 0 | 15 | 0 | 0 | 0 | 0 | 0 |  |  | 0 | 0 |  |  | POL1_0
785 | 000409820 | Spínač/strojek 10A/250V sdř.řaz. 1,1So | kus | 8 | 0 | 0 |  | 0 |  | 0 | 15 | 0 | 0 | 0 | 0 | 0 |  |  | 0 | 0 |  |  | POL1_0
786 | 000410101 | Kryt spínače 1-duchý pro ř.1,6,7,1/0 | kus | 8 | 0 | 0 |  | 0 |  | 0 | 15 | 0 | 0 | 0 | 0 | 0 |  |  | 0 | 0 |  |  | POL1_0
787 | 000420091 | Rámeček pro 1 přístroj | kus | 8 | 0 | 0 |  | 0 |  | 0 | 15 | 0 | 0 | 0 | 0 | 0 |  |  | 0 | 0 |  |  | POL1_0
788 | 000410150 | SESTAVA přepínač sériový 10A/250V, stř.řaz.5 | NADPIS | 0 | 0 | 0 |  | 0 |  | 0 | 15 | 0 | 0 | 0 | 0 | 0 |  |  | 0 | 0 |  |  | POL1_0
789 | 000409826 | Přepínač/strojek 10A/250V stř.řazení 5 | kus | 5 | 0 | 0 |  | 0 |  | 0 | 15 | 0 | 0 | 0 | 0 | 0 |  |  | 0 | 0 |  |  | POL1_0
790 | 000410102 | Kryt spínače dělený pro ř.5,6+6,1/0+1/0 | kus | 5 | 0 | 0 |  | 0 |  | 0 | 15 | 0 | 0 | 0 | 0 | 0 |  |  | 0 | 0 |  |  | POL1_0
791 | 000420091 | Rámeček pro 1 přístroj | kus | 5 | 0 | 0 |  | 0 |  | 0 | 15 | 0 | 0 | 0 | 0 | 0 |  |  | 0 | 0 |  |  | POL1_0
792 | 000410151 | SESTAVA přepín.střídavý 10a/250V, stř.řaz.6 | NADPIS | 0 | 0 | 0 |  | 0 |  | 0 | 15 | 0 | 0 | 0 | 0 | 0 |  |  | 0 | 0 |  |  | POL1_0
793 | 000409822 | Přepínač/strojek 10A/250V stř.řaz.6,6So | kus | 16 | 0 | 0 |  | 0 |  | 0 | 15 | 0 | 0 | 0 | 0 | 0 |  |  | 0 | 0 |  |  | POL1_0
794 | 000410101 | Kryt spínače 1-duchý pro ř.1,6,7,1/ 0 | kus | 16 | 0 | 0 |  | 0 |  | 0 | 15 | 0 | 0 | 0 | 0 | 0 |  |  | 0 | 0 |  |  | POL1_0
795 | 000420091 | Rámeček pro 1 přístroj | kus | 16 | 0 | 0 |  | 0 |  | 0 | 15 | 0 | 0 | 0 | 0 | 0 |  |  | 0 | 0 |  |  | POL1_0
796 | 000410155 | SESTAVA přepínač křížový 10A/250V, stř.ř.7 | NADPIS | 0 | 0 | 0 |  | 0 |  | 0 | 15 | 0 | 0 | 0 | 0 | 0 |  |  | 0 | 0 |  |  | POL1_0
797 | 000409824 | Přepínač/strojek 10A/250V stř.řaz.7,7So | kus | 6 | 0 | 0 |  | 0 |  | 0 | 15 | 0 | 0 | 0 | 0 | 0 |  |  | 0 | 0 |  |  | POL1_0
798 | 000410101 | Kryt spínače 1-duchý 3pro ř.1,6,7,1/0 | kus | 6 | 0 | 0 |  | 0 |  | 0 | 15 | 0 | 0 | 0 | 0 | 0 |  |  | 0 | 0 |  |  | POL1_0
799 | 000420091 | Rámeček pro 1 přístroj | kus | 6 | 0 | 0 |  | 0 |  | 0 | 15 | 0 | 0 | 0 | 0 | 0 |  |  | 0 | 0 |  |  | POL1_0
800 | 000410164 | SESTAVA ovladače stmívacího DALI vč.zdroje | NADPIS | 0 | 0 | 0 |  | 0 |  | 0 | 15 | 0 | 0 | 0 | 0 | 0 |  |  | 0 | 0 |  |  | POL1_0
801 | 000420091 | Rámeček pro 1 přístroj | kus | 10 | 0 | 0 |  | 0 |  | 0 | 15 | 0 | 0 | 0 | 0 | 0 |  |  | 0 | 0 |  |  | POL1_0
802 | 021171500 | Ovladač/strojek DALI otoč/stisk., vč.zdroje pro DALI | kus | 10 | 0 | 0 |  | 0 |  | 0 | 15 | 0 | 0 | 0 | 0 | 0 |  |  | 0 | 0 |  |  | POL1_0
803 | 000410105 | Kryt otočného ovladače | kus | 10 | 0 | 0 |  | 0 |  | 0 | 15 | 0 | 0 | 0 | 0 | 0 |  |  | 0 | 0 |  |  | POL1_0
804 | 000410165 | SESTAVA ovlad.stmívacího DALI bez zdroje | NADPIS | 0 | 0 | 0 |  | 0 |  | 0 | 15 | 0 | 0 | 0 | 0 | 0 |  |  | 0 | 0 |  |  | POL1_0
805 | 000420091 | Rámeček pro 1 přístroj | kus | 3 | 0 | 0 |  | 0 |  | 0 | 15 | 0 | 0 | 0 | 0 | 0 |  |  | 0 | 0 |  |  | POL1_0
806 | 021170500 | Ovladač/strojek DALI otoč.stisk bez zdroje | kus | 3 | 0 | 0 |  | 0 |  | 0 | 15 | 0 | 0 | 0 | 0 | 0 |  |  | 0 | 0 |  |  | POL1_0
807 | 000410105 | Kryt otočného ovladače | kus | 3 | 0 | 0 |  | 0 |  | 0 | 15 | 0 | 0 | 0 | 0 | 0 |  |  | 0 | 0 |  |  | POL1_0
808 | 000410168 | SESTAVA inteligent.termostatu | NADPIS | 0 | 0 | 0 |  | 0 |  | 0 | 15 | 0 | 0 | 0 | 0 | 0 |  |  | 0 | 0 |  |  | POL1_0
809 | 244002952 | POdlahový senzor pro termostat | lus | 4 | 0 | 0 |  | 0 |  | 0 | 15 | 0 | 0 | 0 | 0 | 0 |  |  | 0 | 0 |  |  | POL1_0
810 | 244003501 | Přístroj spínací 16A 230V | kus | 4 | 0 | 0 |  | 0 |  | 0 | 15 | 0 | 0 | 0 | 0 | 0 |  |  | 0 | 0 |  |  | POL1_0
811 | 000420091 | Rámeček pro 1 přístroj | kus | 4 | 0 | 0 |  | 0 |  | 0 | 15 | 0 | 0 | 0 | 0 | 0 |  |  | 0 | 0 |  |  | POL1_0
812 | 244002513 | Inteligent.termostat s prostor.a podlah.senzorem | kus | 4 | 0 | 0 |  | 0 |  | 0 | 15 | 0 | 0 | 0 | 0 | 0 |  |  | 0 | 0 |  |  | POL1_0
813 | 000420006 | Zásuvka 16A/250V stř.Tango bez Šr.clonk | kus | 28 | 0 | 0 |  | 0 |  | 0 | 15 | 0 | 0 | 0 | 0 | 0 |  |  | 0 | 0 |  |  | POL1_0
814 | 000420091 | Rámeček pro 1 přístroj | kus | 28 | 0 | 0 |  | 0 |  | 0 | 15 | 0 | 0 | 0 | 0 | 0 |  |  | 0 | 0 |  |  | POL1_0
815 | 000420008 | Zásuvka 16A/250Vstř.bezŠr chrán | kus | 12 | 0 | 0 |  | 0 |  | 0 | 15 | 0 | 0 | 0 | 0 | 0 |  |  | 0 | 0 |  |  | POL1_0
816 | 000420091 | Rámeček pro 1 přístroj | kus | 12 | 0 | 0 |  | 0 |  | 0 | 15 | 0 | 0 | 0 | 0 | 0 |  |  | 0 | 0 |  |  | POL1_0
817 | 000420015 | 2-zásuvka 16A/250V stř.bezŠr | kus | 43 | 0 | 0 |  | 0 |  | 0 | 15 | 0 | 0 | 0 | 0 | 0 |  |  | 0 | 0 |  |  | POL1_0
818 | 000420060 | SESTAVA zásuvka TV+R koncová | NADPIS | 0 | 0 | 0 |  | 0 |  | 0 | 15 | 0 | 0 | 0 | 0 | 0 |  |  | 0 | 0 |  |  | POL1_0
819 | 000420030 | Strojek zásuvky TV+R (EU3503) koncový | kus | 10 | 0 | 0 |  | 0 |  | 0 | 15 | 0 | 0 | 0 | 0 | 0 |  |  | 0 | 0 |  |  | POL1_0
820 | 000420050 | Kryt zásuvky TV+R(+SAT) | kus | 10 | 0 | 0 |  | 0 |  | 0 | 15 | 0 | 0 | 0 | 0 | 0 |  |  | 0 | 0 |  |  | POL1_0
821 | 000420091 | Rámeček pro 1 přístroj | kus | 10 | 0 | 0 |  | 0 |  | 0 | 15 | 0 | 0 | 0 | 0 | 0 |  |  | 0 | 0 |  |  | POL1_0
822 | 000420085 | SESTAVA zásuvka komunikační 1xRJ45-8 | NADPIS | 0 | 0 | 0 |  | 0 |  | 0 | 15 | 0 | 0 | 0 | 0 | 0 |  |  | 0 | 0 |  |  | POL1_0
823 | 000420053 | Kryt zásuvky komunikační | kus | 4 | 0 | 0 |  | 0 |  | 0 | 15 | 0 | 0 | 0 | 0 | 0 |  |  | 0 | 0 |  |  | POL1_0
824 | 000420091 | Rámeček pro 1 přístroj | kus | 4 | 0 | 0 |  | 0 |  | 0 | 15 | 0 | 0 | 0 | 0 | 0 |  |  | 0 | 0 |  |  | POL1_0
825 | 000420205 | Zásuvka komunik ModularJack RJ45-8Cat.5e/u, R302518 | kus | 4 | 0 | 0 |  | 0 |  | 0 | 15 | 0 | 0 | 0 | 0 | 0 |  |  | 0 | 0 |  |  | POL1_0
826 | 000420211 | Nosná maska pro 1x zásuvka ModukarJack | kus | 4 | 0 | 0 |  | 0 |  | 0 | 15 | 0 | 0 | 0 | 0 | 0 |  |  | 0 | 0 |  |  | POL1_0
827 | 000420086 | SESTAVA zásuvka komunikační 2xRJ45-8 | NADPIS | 0 | 0 | 0 |  | 0 |  | 0 | 15 | 0 | 0 | 0 | 0 | 0 |  |  | 0 | 0 |  |  | POL1_0
828 | 000420053 | Kryt zásuvky komunikační | kus | 2 | 0 | 0 |  | 0 |  | 0 | 15 | 0 | 0 | 0 | 0 | 0 |  |  | 0 | 0 |  |  | POL1_0
829 | 000420091 | Ráneček pro 1 přístroj | kus | 2 | 0 | 0 |  | 0 |  | 0 | 15 | 0 | 0 | 0 | 0 | 0 |  |  | 0 | 0 |  |  | POL1_0
830 | 000420205 | Zásuvka komunik ModularJack RJ45-8Cat.5e/u, R302518 | kus | 4 | 0 | 0 |  | 0 |  | 0 | 15 | 0 | 0 | 0 | 0 | 0 |  |  | 0 | 0 |  |  | POL1_0
831 | 000420212 | Nosná maska pro 2xzásuvka ModularJack | kus | 2 | 0 | 0 |  | 0 |  | 0 | 15 | 0 | 0 | 0 | 0 | 0 |  |  | 0 | 0 |  |  | POL1_0
832 | 000423002 | Zásuvka 16A/250Vstř Tango 5518A-2999 IP44, clonky | kus | 1 | 0 | 0 |  | 0 |  | 0 | 15 | 0 | 0 | 0 | 0 | 0 |  |  | 0 | 0 |  |  | POL1_0
833 | 696424080 | Spínač 3-pól. 3x40A 400V 3+N+PE IP651 | kus | 1 | 0 | 0 |  | 0 |  | 0 | 15 | 0 | 0 | 0 | 0 | 0 |  |  | 0 | 0 |  |  | POL1_0
834 | 683484500 | Autonomní požár.hlásič profi, s výměn.baterií | kus | 17 | 0 | 0 |  | 0 |  | 0 | 15 | 0 | 0 | 0 | 0 | 0 |  |  | 0 | 0 |  |  | POL1_0
835 | 000433166 | Pojistková patrona PNA000 160A gG | kus | 3 | 0 | 0 |  | 0 |  | 0 | 15 | 0 | 0 | 0 | 0 | 0 |  |  | 0 | 0 |  |  | POL1_0
836 | 000001031 | Držák pojistel D1PH | kus | 1 | 0 | 0 |  | 0 |  | 0 | 15 | 0 | 0 | 0 | 0 | 0 |  |  | 0 | 0 |  |  | POL1_0
837 | 607234207 | D2 žárovka LED 15W/1320lm/E27/220V | kus | 3 | 0 | 0 |  | 0 |  | 0 | 15 | 0 | 0 | 0 | 0 | 0 |  |  | 0 | 0 |  |  | POL1_0
838 | 000295001 | Vedení FeZn 30/4 (0,96kg/m) | m | 58 | 0 | 0 |  | 0 |  | 0 | 15 | 0 | 0 | 0 | 0 | 0 |  |  | 0 | 0 |  |  | POL1_0
839 | 000295011 | Vedení FeZn pr.10mm (0,63kg/m) | m | 25 | 0 | 0 |  | 0 |  | 0 | 15 | 0 | 0 | 0 | 0 | 0 |  |  | 0 | 0 |  |  | POL1_0
840 | 000295601 | Drát AlMgSi pr.8mm polotvrdý 0,135kg/m | m | 106 | 0 | 0 |  | 0 |  | 0 | 15 | 0 | 0 | 0 | 0 | 0 |  |  | 0 | 0 |  |  | POL1_0
841 | 000321136 | Trubka ohebná PVC superflex pr.40 | m | 36 | 0 | 0 |  | 0 |  | 0 | 15 | 0 | 0 | 0 | 0 | 0 |  |  | 0 | 0 |  |  | POL1_0
842 | 000295615 | Jímací tyč hladká JT2,0 M16 AlMgSi pr.19/2000mm | kus | 2 | 0 | 0 |  | 0 |  | 0 | 15 | 0 | 0 | 0 | 0 | 0 |  |  | 0 | 0 |  |  | POL1_0
843 | 000295251 | Ochranná stříška jímače OSH FeZn horní | kus | 2 | 0 | 0 |  | 0 |  | 0 | 15 | 0 | 0 | 0 | 0 | 0 |  |  | 0 | 0 |  |  | POL1_0
844 | 000295252 | Ochranná stříška jímače OSD FeZn dolní | kus | 2 | 0 | 0 |  | 0 |  | 0 | 15 | 0 | 0 | 0 | 0 | 0 |  |  | 0 | 0 |  |  | POL1_0
845 | 000295635 | Svorka k jímači/zkuš SJ1/SZ 16/8mm, 2šrou Al221330 | kus | 2 | 0 | 0 |  | 0 |  | 0 | 15 | 0 | 0 | 0 | 0 | 0 |  |  | 0 | 0 |  |  | POL1_0
846 | 000295313 | Podpšra vedení do zdiva PV FeZn | kus | 4 | 0 | 0 |  | 0 |  | 0 | 15 | 0 | 0 | 0 | 0 | 0 |  |  | 0 | 0 |  |  | POL1_0
847 | 000295331 | Podpěra vedení pod tašky PV FeZn | kus | 12 | 0 | 0 |  | 0 |  | 0 | 15 | 0 | 0 | 0 | 0 | 0 |  |  | 0 | 0 |  |  | POL1_0
848 | 000295345 | Podpěra vedení na hřebenáč PV FeZn | kus | 38 | 0 | 0 |  | 0 |  | 0 | 15 | 0 | 0 | 0 | 0 | 0 |  |  | 0 | 0 |  |  | POL1_0
849 | 000295626 | Svorka na odpadní žlab SO 1šroub Al | kus | 5 | 0 | 0 |  | 0 |  | 0 | 15 | 0 | 0 | 0 | 0 | 0 |  |  | 0 | 0 |  |  | POL1_0
850 | 000295632 | Svorka zkušební SZ 2šrouby Al litá 221332 | kus | 5 | 0 | 0 |  | 0 |  | 0 | 15 | 0 | 0 | 0 | 0 | 0 |  |  | 0 | 0 |  |  | POL1_0
851 | 000295621 | Svorka univerzální SU Al | kus | 12 | 0 | 0 |  | 0 |  | 0 | 15 | 0 | 0 | 0 | 0 | 0 |  |  | 0 | 0 |  |  | POL1_0
852 | 000295053 | Tyč zemnící ZT2,0 FeZn 2000/28mm holá | kus | 10 | 0 | 0 |  | 0 |  | 0 | 15 | 0 | 0 | 0 | 0 | 0 |  |  | 0 | 0 |  |  | POL1_0
853 | 000902005 | Souprava pro exotermické svařování zemničů FeZn | kus | 15 | 0 | 0 |  | 0 |  | 0 | 15 | 0 | 0 | 0 | 0 | 0 |  |  | 0 | 0 |  |  | POL1_0
854 | 000295882 | Označovací štítek zemního svodu | kus | 10 | 0 | 0 |  | 0 |  | 0 | 15 | 0 | 0 | 0 | 0 | 0 |  |  | 0 | 0 |  |  | POL1_0
855 | 568923691 | Krabice KUZ s otvír.víkem do zateplení, hl.120-330mm | kus | 5 | 0 | 0 |  | 0 |  | 0 | 15 | 0 | 0 | 0 | 0 | 0 |  |  | 0 | 0 |  |  | POL1_0
856 | RM21 1003 | Prořez | % | 515.83 | 0 | 0 |  | 0 |  | 0 | 15 | 0 | 0 | 0 | 0 | 0 |  |  | 0 | 0 |  |  | POL1_0
857 | RM22 1004 | Materiál podružný | % | 1894.23 | 0 | 0 |  | 0 |  | 0 | 15 | 0 | 0 | 0 | 0 | 0 |  |  | 0 | 0 |  |  | POL1_0
858 | RM21 1005 | Materiál zemní+stavební | NADPIS | 0 | 0 | 0 |  | 0 |  | 0 | 15 | 0 | 0 | 0 | 0 | 0 |  |  | 0 | 0 |  |  | POL1_0
859 | 000046133 | Beton B10 | m3 | 1 | 0 | 0 |  | 0 |  | 0 | 15 | 0 | 0 | 0 | 0 | 0 |  |  | 0 | 0 |  |  | POL1_0
860 | 000046383 | Výstražná folie šířka 0,34m | m | 22 | 0 | 0 |  | 0 |  | 0 | 15 | 0 | 0 | 0 | 0 | 0 |  |  | 0 | 0 |  |  | POL1_0
861 | 000046513 | Roura korugovaná KOPODUR KD09075, pr.75/61mm | m | 22 | 0 | 0 |  | 0 |  | 0 | 15 | 0 | 0 | 0 | 0 | 0 |  |  | 0 | 0 |  |  | POL1_0
862 | 000046523 | /Roura korugovaná 09075/ spojka 02075 | kus | 4 | 0 | 0 |  | 0 |  | 0 | 15 | 0 | 0 | 0 | 0 | 0 |  |  | 0 | 0 |  |  | POL1_0
863 | RM21 1006 | Elektromontáže | NADPIS | 0 | 0 | 0 |  | 0 |  | 0 | 15 | 0 | 0 | 0 | 0 | 0 |  |  | 0 | 0 |  |  | POL1_0
864 | 210800103 | Kabel Cu(-CYKY) pod omítkou do 2x4/3x2,5/5x1,5 | m | 472 | 0 | 0 |  | 0 |  | 0 | 15 | 0 | 0 | 0 | 0 | 0 |  |  | 0 | 0 |  |  | POL1_0
865 | 210800103 | Kabel Cu(-CYKY) pod omítkou do 2x4/3x2,5/5x1,5 | m | 580 | 0 | 0 |  | 0 |  | 0 | 15 | 0 | 0 | 0 | 0 | 0 |  |  | 0 | 0 |  |  | POL1_0
866 | 210800103 | Kabel Cu(-CYKY) pod omítkou do 2x4/3x2,5/5x1,5 | m | 186 | 0 | 0 |  | 0 |  | 0 | 15 | 0 | 0 | 0 | 0 | 0 |  |  | 0 | 0 |  |  | POL1_0
867 | 210800112 | Kabel Cu(-CYKY) pod omítkou do 5x6 | m | 18 | 0 | 0 |  | 0 |  | 0 | 15 | 0 | 0 | 0 | 0 | 0 |  |  | 0 | 0 |  |  | POL1_0
868 | 210800112 | Kabel Cu(-CYKY) pod omítkou do 5x6 | m | 8 | 0 | 0 |  | 0 |  | 0 | 15 | 0 | 0 | 0 | 0 | 0 |  |  | 0 | 0 |  |  | POL1_0
869 | 210800113 | Kabel Cu(-CYKY) pod omítkou do 5x10 | m | 16 | 0 | 0 |  | 0 |  | 0 | 15 | 0 | 0 | 0 | 0 | 0 |  |  | 0 | 0 |  |  | POL1_0
870 | 210901062 | Kabel Al(-1kV AYKY) volně uložený, do 3x35/4x25/5x16 | m | 30 | 0 | 0 |  | 0 |  | 0 | 15 | 0 | 0 | 0 | 0 | 0 |  |  | 0 | 0 |  |  | POL1_0
871 | 210800006 | Vodič Cu(-CY) pod omítkou do 1x16 | m | 78 | 0 | 0 |  | 0 |  | 0 | 15 | 0 | 0 | 0 | 0 | 0 |  |  | 0 | 0 |  |  | POL1_0
872 | 210800006 | Vodič Cu(-CY) pod omítkou do 1x16 | m | 148 | 0 | 0 |  | 0 |  | 0 | 15 | 0 | 0 | 0 | 0 | 0 |  |  | 0 | 0 |  |  | POL1_0
873 | 210800006 | Vodič Cu(-CY) pod omítkou do 1x16 | m | 4 | 0 | 0 |  | 0 |  | 0 | 15 | 0 | 0 | 0 | 0 | 0 |  |  | 0 | 0 |  |  | POL1_0
874 | 210802224 | Šňůra lehká volně ulož., do 5x2,5/7x1,5/12x1/19x0,5 | m | 4 | 0 | 0 |  | 0 |  | 0 | 15 | 0 | 0 | 0 | 0 | 0 |  |  | 0 | 0 |  |  | POL1_0
875 | 210802406 | Šňůra střední volně ulož.do 2x6/4x4/5x2, 5/7x1,5 | m | 5 | 0 | 0 |  | 0 |  | 0 | 15 | 0 | 0 | 0 | 0 | 0 |  |  | 0 | 0 |  |  | POL1_0
876 | 210802224 | Šňůra lehká volně ulož., do 5x2,5/7x1,5/12x1/19x0,5 | m | 14 | 0 | 0 |  | 0 |  | 0 | 15 | 0 | 0 | 0 | 0 | 0 |  |  | 0 | 0 |  |  | POL1_0
877 | 210803501 | Kabel koaxiální volně uložemý | m | 204 | 0 | 0 |  | 0 |  | 0 | 15 | 0 | 0 | 0 | 0 | 0 |  |  | 0 | 0 |  |  | POL1_0
878 | 210850010 | Kabel NCEY/JYTY volně uložený do 19x1 | m | 58 | 0 | 0 |  | 0 |  | 0 | 15 | 0 | 0 | 0 | 0 | 0 |  |  | 0 | 0 |  |  | POL1_0
879 | 210850010 | Kabel NCEY/JYTY volně uložený do 19x1 | m | 98 | 0 | 0 |  | 0 |  | 0 | 15 | 0 | 0 | 0 | 0 | 0 |  |  | 0 | 0 |  |  | POL1_0
880 | 210950341 | Vodič/kabel v trubce jednotková hmotnost do 0,4kg | m | 210 | 0 | 0 |  | 0 |  | 0 | 15 | 0 | 0 | 0 | 0 | 0 |  |  | 0 | 0 |  |  | POL1_0
881 | 210010002 | Trubka plast ohebná, pod omítkou, typ 2316/pr.16 | m | 474 | 0 | 0 |  | 0 |  | 0 | 15 | 0 | 0 | 0 | 0 | 0 |  |  | 0 | 0 |  |  | POL1_0
882 | 210220021 | Uzemňov.vedení v zemi úplná mtž FeZn do 120mm2 | m | 34 | 0 | 0 |  | 0 |  | 0 | 15 | 0 | 0 | 0 | 0 | 0 |  |  | 0 | 0 |  |  | POL1_0
883 | 210100001 | Ukončení v rozvaděči vč.zapojení vodiče do 2,5mm2 | m | 116 | 0 | 0 |  | 0 |  | 0 | 15 | 0 | 0 | 0 | 0 | 0 |  |  | 0 | 0 |  |  | POL1_0
884 | 210100002 | Ukončení v rozvaděči vč.zapojení vodiče do 6mm2 | kus | 20 | 0 | 0 |  | 0 |  | 0 | 15 | 0 | 0 | 0 | 0 | 0 |  |  | 0 | 0 |  |  | POL1_0
885 | 210100003 | Ukončení v rozvaděči vč.zapojení vodiče do 16mm2 | kus | 2 | 0 | 0 |  | 0 |  | 0 | 15 | 0 | 0 | 0 | 0 | 0 |  |  | 0 | 0 |  |  | POL1_0
886 | 210100004 | Ukončení v rozvaděči vč.zapojení vodiče do 25mm2 | kus | 8 | 0 | 0 |  | 0 |  | 0 | 15 | 0 | 0 | 0 | 0 | 0 |  |  | 0 | 0 |  |  | POL1_0
887 | 210100259 | Ukončení kabelu smršťovací trubicí do 5x6 | kus | 4 | 0 | 0 |  | 0 |  | 0 | 15 | 0 | 0 | 0 | 0 | 0 |  |  | 0 | 0 |  |  | POL1_0
888 | 210100204 | Ukončení šňůry do 3x4 | kus | 12 | 0 | 0 |  | 0 |  | 0 | 15 | 0 | 0 | 0 | 0 | 0 |  |  | 0 | 0 |  |  | POL1_0
889 | 210100219 | Ukončení šňůry do 5x6 | kus | 8 | 0 | 0 |  | 0 |  | 0 | 15 | 0 | 0 | 0 | 0 | 0 |  |  | 0 | 0 |  |  | POL1_0
890 | 210950101 | Označovací štítek na kabelu | kus | 38 | 0 | 0 |  | 0 |  | 0 | 15 | 0 | 0 | 0 | 0 | 0 |  |  | 0 | 0 |  |  | POL1_0
891 | 210111602 | Zástrčka komunikační/konektor vč.zapojení 8pol | kus | 40 | 0 | 0 |  | 0 |  | 0 | 15 | 0 | 0 | 0 | 0 | 0 |  |  | 0 | 0 |  |  | POL1_0
892 | 210111601 | Zástrčka anténní F-konektor vč.zapojení | kus | 30 | 0 | 0 |  | 0 |  | 0 | 15 | 0 | 0 | 0 | 0 | 0 |  |  | 0 | 0 |  |  | POL1_0
893 | 210192561 | Ochranná svorkovnice (nulový můstek), vč.zapoj.do 25A | kus | 4 | 0 | 0 |  | 0 |  | 0 | 15 | 0 | 0 | 0 | 0 | 0 |  |  | 0 | 0 |  |  | POL1_0
894 | 210192562 | Ochranná svorkovnice (nulový můstek), vč.zapoj.do 63A | kus | 1 | 0 | 0 |  | 0 |  | 0 | 15 | 0 | 0 | 0 | 0 | 0 |  |  | 0 | 0 |  |  | POL1_0
895 | 210220321 | Svorka na potrubí vč.pásku (Bernard) | kus | 20 | 0 | 0 |  | 0 |  | 0 | 15 | 0 | 0 | 0 | 0 | 0 |  |  | 0 | 0 |  |  | POL1_0
896 | 210010301 | Krabice přístrojová bez zapojení | kus | 152 | 0 | 0 |  | 0 |  | 0 | 15 | 0 | 0 | 0 | 0 | 0 |  |  | 0 | 0 |  |  | POL1_0
897 | 210010321 | Krabicová rozvodka vč.svorkovn.a zapojení, (-KR68) | kus | 35 | 0 | 0 |  | 0 |  | 0 | 15 | 0 | 0 | 0 | 0 | 0 |  |  | 0 | 0 |  |  | POL1_0
898 | 210010301 | Krabice přístrojová bez zapojení | kus | 12 | 0 | 0 |  | 0 |  | 0 | 15 | 0 | 0 | 0 | 0 | 0 |  |  | 0 | 0 |  |  | POL1_0
899 | 210010322 | Krabicová rozvodka vč.svorkovn.a zapojení, (-KR97) | kus | 10 | 0 | 0 |  | 0 |  | 0 | 15 | 0 | 0 | 0 | 0 | 0 |  |  | 0 | 0 |  |  | POL1_0
900 | 210010322 | Krabicová rozvodka vč.svorkovn.a zapojení, (-KR97) | kus | 10 | 0 | 0 |  | 0 |  | 0 | 15 | 0 | 0 | 0 | 0 | 0 |  |  | 0 | 0 |  |  | POL1_0
901 | 210010702 | Osazení do cihly hmoždinky HM8 | kus | 260 | 0 | 0 |  | 0 |  | 0 | 15 | 0 | 0 | 0 | 0 | 0 |  |  | 0 | 0 |  |  | POL1_0
902 | 210990052 | Svařování zemničů | kus | 4 | 0 | 0 |  | 0 |  | 0 | 15 | 0 | 0 | 0 | 0 | 0 |  |  | 0 | 0 |  |  | POL1_0
903 | 210110041 | Spínač zapuštěný vč.zapojení 1pólový/řazení 1 | kus | 8 | 0 | 0 |  | 0 |  | 0 | 15 | 0 | 0 | 0 | 0 | 0 |  |  | 0 | 0 |  |  | POL1_0
904 | 210110043 | Přepínač zapuštěný vč.zapojení seriový, řazení 5-5A | kus | 5 | 0 | 0 |  | 0 |  | 0 | 15 | 0 | 0 | 0 | 0 | 0 |  |  | 0 | 0 |  |  | POL1_0
905 | 210110045 | Přepínač zapuštěný vč.zapojení střídavý, řazení 6 | kus | 16 | 0 | 0 |  | 0 |  | 0 | 15 | 0 | 0 | 0 | 0 | 0 |  |  | 0 | 0 |  |  | POL1_0
906 | 210110046 | Přepínač zapuštěný vč.zapojení křížový /řazení 7 | kus | 6 | 0 | 0 |  | 0 |  | 0 | 15 | 0 | 0 | 0 | 0 | 0 |  |  | 0 | 0 |  |  | POL1_0
907 | 210110091 | Spínač zapuštěný vč.zapojení s plynulou regulací | kus | 10 | 0 | 0 |  | 0 |  | 0 | 15 | 0 | 0 | 0 | 0 | 0 |  |  | 0 | 0 |  |  | POL1_0
908 | 210110091 | Spínač zapuštěný vč.zapojení s plynulou regulací | kus | 3 | 0 | 0 |  | 0 |  | 0 | 15 | 0 | 0 | 0 | 0 | 0 |  |  | 0 | 0 |  |  | POL1_0
909 | 210110062 | Prostorový termostat s podlah.senzorem | kus | 4 | 0 | 0 |  | 0 |  | 0 | 15 | 0 | 0 | 0 | 0 | 0 |  |  | 0 | 0 |  |  | POL1_0
910 | 210111012 | Zásuvka domovní zapuštěná vč.zapojení průběžně | kus | 28 | 0 | 0 |  | 0 |  | 0 | 15 | 0 | 0 | 0 | 0 | 0 |  |  | 0 | 0 |  |  | POL1_0
911 | 210111012 | Zásuvka domovní zapuštěná vč.zapojení průběžně | kus | 12 | 0 | 0 |  | 0 |  | 0 | 15 | 0 | 0 | 0 | 0 | 0 |  |  | 0 | 0 |  |  | POL1_0
912 | 210111012 | Zásuvka domovní zapuštěná vč.zapojení průběžně | kus | 43 | 0 | 0 |  | 0 |  | 0 | 15 | 0 | 0 | 0 | 0 | 0 |  |  | 0 | 0 |  |  | POL1_0
913 | 210111311 | Zásuvka domovní sdělovací 1násobná vč.zapojení | kus | 10 | 0 | 0 |  | 0 |  | 0 | 15 | 0 | 0 | 0 | 0 | 0 |  |  | 0 | 0 |  |  | POL1_0
914 | 210111311 | Zásuvka domovní sdělovací 1násobná vč.zapojení | kus | 4 | 0 | 0 |  | 0 |  | 0 | 15 | 0 | 0 | 0 | 0 | 0 |  |  | 0 | 0 |  |  | POL1_0
915 | 210111312 | Zásuvka domovní sdělovací 2násobná vč.zapojení | kus | 2 | 0 | 0 |  | 0 |  | 0 | 15 | 0 | 0 | 0 | 0 | 0 |  |  | 0 | 0 |  |  | POL1_0
916 | 210111011 | Zásuvka domovní zapuštěná vč.zapojení | kus | 1 | 0 | 0 |  | 0 |  | 0 | 15 | 0 | 0 | 0 | 0 | 0 |  |  | 0 | 0 |  |  | POL1_0
917 | 210110513 | Vypinač vačkový v krytu vč.zapojení 3x40A | kus | 1 | 0 | 0 |  | 0 |  | 0 | 15 | 0 | 0 | 0 | 0 | 0 |  |  | 0 | 0 |  |  | POL1_0
918 | 210110091 | Spínač zapuštěný - požární hlásič | kus | 17 | 0 | 0 |  | 0 |  | 0 | 15 | 0 | 0 | 0 | 0 | 0 |  |  | 0 | 0 |  |  | POL1_0
919 | 210120103 | Patrona nožové pojistky do 630a | kus | 3 | 0 | 0 |  | 0 |  | 0 | 15 | 0 | 0 | 0 | 0 | 0 |  |  | 0 | 0 |  |  | POL1_0
920 | 210290751 | Montáž ventilátoru vč.zapoj do 1,5kW | kus | 4 | 0 | 0 |  | 0 |  | 0 | 15 | 0 | 0 | 0 | 0 | 0 |  |  | 0 | 0 |  |  | POL1_0
921 | 210290753 | Připojení el.bojleru do 2,5kW | kus | 2 | 0 | 0 |  | 0 |  | 0 | 15 | 0 | 0 | 0 | 0 | 0 |  |  | 0 | 0 |  |  | POL1_0
922 | 210190001 | Rozvodnice do hmotnosti 20kg | kus | 2 | 0 | 0 |  | 0 |  | 0 | 15 | 0 | 0 | 0 | 0 | 0 |  |  | 0 | 0 |  |  | POL1_0
923 | 210190002 | Rozvodnice do hmotnosti 50kg | kus | 2 | 0 | 0 |  | 0 |  | 0 | 15 | 0 | 0 | 0 | 0 | 0 |  |  | 0 | 0 |  |  | POL1_0
924 | 210191511 | Kabelová skříň plast.SPPO-SPP9, osazení bez ukonč. | kus | 1 | 0 | 0 |  | 0 |  | 0 | 15 | 0 | 0 | 0 | 0 | 0 |  |  | 0 | 0 |  |  | POL1_0
925 | 210191513 | Kabelová skříň plast SPR2-SPR5, osazení bez ukonč. | kus | 1 | 0 | 0 |  | 0 |  | 0 | 15 | 0 | 0 | 0 | 0 | 0 |  |  | 0 | 0 |  |  | POL1_0
926 | 210130418 | Podlahová topná rohož do 5m2 | kus | 4 | 0 | 0 |  | 0 |  | 0 | 15 | 0 | 0 | 0 | 0 | 0 |  |  | 0 | 0 |  |  | POL1_0
927 | 210200012 | A1 svítidlo žárovkové bytové stropní/více zdrojů | kus | 4 | 0 | 0 |  | 0 |  | 0 | 15 | 0 | 0 | 0 | 0 | 0 |  |  | 0 | 0 |  |  | POL1_0
928 | 210200012 | A2 svítidlo žárovkové bytové stropní/více zdrojů | kus | 3 | 0 | 0 |  | 0 |  | 0 | 15 | 0 | 0 | 0 | 0 | 0 |  |  | 0 | 0 |  |  | POL1_0
929 | 210200012 | A3_svítidlo žárovkové bytové stropní/více zdrojů | kus | 2 | 0 | 0 |  | 0 |  | 0 | 15 | 0 | 0 | 0 | 0 | 0 |  |  | 0 | 0 |  |  | POL1_0
930 | 210201011 | B1 svítidlo zářivkové bytové závěsné/1 zdroj | kus | 2 | 0 | 0 |  | 0 |  | 0 | 15 | 0 | 0 | 0 | 0 | 0 |  |  | 0 | 0 |  |  | POL1_0
931 | 210201011 | B2 svítidlo zářivkové bytové závěsné/1 zdroj | kus | 18 | 0 | 0 |  | 0 |  | 0 | 15 | 0 | 0 | 0 | 0 | 0 |  |  | 0 | 0 |  |  | POL1_0
932 | 210201011 | B3 svítidlo zářivkové bytové závěsné/1 zdroj | kus | 4 | 0 | 0 |  | 0 |  | 0 | 15 | 0 | 0 | 0 | 0 | 0 |  |  | 0 | 0 |  |  | POL1_0
933 | 210201011 | B4 svítidlo zářivkové bytové závěsné/1 zdroj | kus | 1 | 0 | 0 |  | 0 |  | 0 | 15 | 0 | 0 | 0 | 0 | 0 |  |  | 0 | 0 |  |  | POL1_0
934 | 210200012 | C1 svítidlo žárovkové bytové stropní/více zdrojů | kus | 12 | 0 | 0 |  | 0 |  | 0 | 15 | 0 | 0 | 0 | 0 | 0 |  |  | 0 | 0 |  |  | POL1_0
935 | 210200012 | C2 svítidlo žárovkové bytové stropní/více zdrojů | kus | 2 | 0 | 0 |  | 0 |  | 0 | 15 | 0 | 0 | 0 | 0 | 0 |  |  | 0 | 0 |  |  | POL1_0
936 | 210201041 | D1 svítidlo zářivkové nástěnné kompaktní | kus | 6 | 0 | 0 |  | 0 |  | 0 | 15 | 0 | 0 | 0 | 0 | 0 |  |  | 0 | 0 |  |  | POL1_0
937 | 210201041 | D2 svítidlo zářivkové nástěnné kompaktní | kus | 3 | 0 | 0 |  | 0 |  | 0 | 15 | 0 | 0 | 0 | 0 | 0 |  |  | 0 | 0 |  |  | POL1_0
938 | 210200032 | N1 svítidlo žárovkové vestavné/více zdrojů | kus | 6 | 0 | 0 |  | 0 |  | 0 | 15 | 0 | 0 | 0 | 0 | 0 |  |  | 0 | 0 |  |  | POL1_0
939 | 210200032 | N2 svítidlo žárovkové vestavné/více zdrojů | kus | 2 | 0 | 0 |  | 0 |  | 0 | 15 | 0 | 0 | 0 | 0 | 0 |  |  | 0 | 0 |  |  | POL1_0
940 | 210201201 | N3 nouzové orientační svítidlo zářivkové | kus | 8 | 0 | 0 |  | 0 |  | 0 | 15 | 0 | 0 | 0 | 0 | 0 |  |  | 0 | 0 |  |  | POL1_0
941 | 210201201 | N4 nouzové orientační svítidlo zářivkové | kus | 1 | 0 | 0 |  | 0 |  | 0 | 15 | 0 | 0 | 0 | 0 | 0 |  |  | 0 | 0 |  |  | POL1_0
942 | 210000001 | Montáž a oživení systému DT+přístupového systému | kus | 1 | 0 | 0 |  | 0 |  | 0 | 15 | 0 | 0 | 0 | 0 | 0 |  |  | 0 | 0 |  |  | POL1_0
943 | 210000002 | Montáž a oživení RF přivolávacího systému | kus | 1 | 0 | 0 |  | 0 |  | 0 | 15 | 0 | 0 | 0 | 0 | 0 |  |  | 0 | 0 |  |  | POL1_0
944 | 210010306 | Krabice přístrojová bez zapojení | kus | 5 | 0 | 0 |  | 0 |  | 0 | 15 | 0 | 0 | 0 | 0 | 0 |  |  | 0 | 0 |  |  | POL1_0
945 | 210220021 | Uzemňov.vedení v zemi úplná mtž , FeZn do 120mm2 | m | 58 | 0 | 0 |  | 0 |  | 0 | 15 | 0 | 0 | 0 | 0 | 0 |  |  | 0 | 0 |  |  | POL1_0
946 | 210220022 | Uzemňov.vedení v zemi úplná mtž, FeZn pr.8-10mm | m | 25 | 0 | 0 |  | 0 |  | 0 | 15 | 0 | 0 | 0 | 0 | 0 |  |  | 0 | 0 |  |  | POL1_0
947 | 210220101 | Svod vč.podpěr drát do pr.10mm | m | 106 | 0 | 0 |  | 0 |  | 0 | 15 | 0 | 0 | 0 | 0 | 0 |  |  | 0 | 0 |  |  | POL1_0
948 | 210010006 | Trubka plast ohebná, pod omítkou, typ 2348/pr.48 | m | 36 | 0 | 0 |  | 0 |  | 0 | 15 | 0 | 0 | 0 | 0 | 0 |  |  | 0 | 0 |  |  | POL1_0
949 | 210220201 | Jímací tyč do 3m montáž na hřeben | kus | 2 | 0 | 0 |  | 0 |  | 0 | 15 | 0 | 0 | 0 | 0 | 0 |  |  | 0 | 0 |  |  | POL1_0
950 | 210220301 | Svorka hromosvodová do 2 šroubů | kus | 5 | 0 | 0 |  | 0 |  | 0 | 15 | 0 | 0 | 0 | 0 | 0 |  |  | 0 | 0 |  |  | POL1_0
951 | 210220301 | Svorka hromosvodová do 2 šroubů | kus | 5 | 0 | 0 |  | 0 |  | 0 | 15 | 0 | 0 | 0 | 0 | 0 |  |  | 0 | 0 |  |  | POL1_0
952 | 210220301 | Svorka hromosvodová do 2 šroubů | kus | 12 | 0 | 0 |  | 0 |  | 0 | 15 | 0 | 0 | 0 | 0 | 0 |  |  | 0 | 0 |  |  | POL1_0
953 | 210220361 | Tyčový zemnič 2m vč.připojení | kus | 10 | 0 | 0 |  | 0 |  | 0 | 15 | 0 | 0 | 0 | 0 | 0 |  |  | 0 | 0 |  |  | POL1_0
954 | 210990052 | Svařování zemničů | kus | 15 | 0 | 0 |  | 0 |  | 0 | 15 | 0 | 0 | 0 | 0 | 0 |  |  | 0 | 0 |  |  | POL1_0
955 | 210220401 | Označení svodu štítkem | kus | 10 | 0 | 0 |  | 0 |  | 0 | 15 | 0 | 0 | 0 | 0 | 0 |  |  | 0 | 0 |  |  | POL1_0
956 | RM21 1007 | Zemní práce | NADPIS | 0 | 0 | 0 |  | 0 |  | 0 | 15 | 0 | 0 | 0 | 0 | 0 |  |  | 0 | 0 |  |  | POL1_0
957 | 406200153 | Výkop kabel.rýhy šířka 35/hloubka 70cmtz.3/kol.0 | m | 76 | 0 | 0 |  | 0 |  | 0 | 15 | 0 | 0 | 0 | 0 | 0 |  |  | 0 | 0 |  |  | POL1_0
958 | 460560153 | Zához kabelové rýhy šířka 35/hloubka 70cm tz.3 | m | 76 | 0 | 0 |  | 0 |  | 0 | 15 | 0 | 0 | 0 | 0 | 0 |  |  | 0 | 0 |  |  | POL1_0
959 | 460620013 | Provizorní úprava terénu třída zeminy 3 | m2 | 26.6 | 0 | 0 |  | 0 |  | 0 | 15 | 0 | 0 | 0 | 0 | 0 |  |  | 0 | 0 |  |  | POL1_0
960 | 460200303 | Výkop kabel.rýhy šířka 50/hloubka 120cm tz.3/kol.1 | m | 22 | 0 | 0 |  | 0 |  | 0 | 15 | 0 | 0 | 0 | 0 | 0 |  |  | 0 | 0 |  |  | POL1_0
961 | 460490012 | Výstražná folie šířka nad 30cm | m | 22 | 0 | 0 |  | 0 |  | 0 | 15 | 0 | 0 | 0 | 0 | 0 |  |  | 0 | 0 |  |  | POL1_0
962 | 460510031 | Kabelový prostup z ohebné roury plast pr.110mm | m | 22 | 0 | 0 |  | 0 |  | 0 | 15 | 0 | 0 | 0 | 0 | 0 |  |  | 0 | 0 |  |  | POL1_0
963 | 460560303 | Zához kabelové rýhy šířka 50/hloubka 120cm tz.3 | m | 22 | 0 | 0 |  | 0 |  | 0 | 15 | 0 | 0 | 0 | 0 | 0 |  |  | 0 | 0 |  |  | POL1_0
964 | 460600001 | Odvoz zeminy do 10km vč.poplatku za skládku | m3 | 2.32 | 0 | 0 |  | 0 |  | 0 | 15 | 0 | 0 | 0 | 0 | 0 |  |  | 0 | 0 |  |  | POL1_0
965 | 460620013 | Provizorní úprava terénu třída zeminy 3 | m2 | 11 | 0 | 0 |  | 0 |  | 0 | 15 | 0 | 0 | 0 | 0 | 0 |  |  | 0 | 0 |  |  | POL1_0
966 | 460650017 | Podklad a obetonování chrániček | m3 | 1 | 0 | 0 |  | 0 |  | 0 | 15 | 0 | 0 | 0 | 0 | 0 |  |  | 0 | 0 |  |  | POL1_0
967 | RM21 1008 | PPV pro elektromontáže | % | 4222.86 | 0 | 0 |  | 0 |  | 0 | 15 | 0 | 0 | 0 | 0 | 0 |  |  | 0 | 0 |  |  | POL1_0
968 | RM21 1009 | PPV pro zemní práce | % | 296.61 | 0 | 0 |  | 0 |  | 0 | 15 | 0 | 0 | 0 | 0 | 0 |  |  | 0 | 0 |  |  | POL1_0
969 | RM21 1010 | Ostatní náklady | NADPIS | 0 | 0 | 0 |  | 0 |  | 0 | 15 | 0 | 0 | 0 | 0 | 0 |  |  | 0 | 0 |  |  | POL1_0
970 | 219005011 | Řezání rýhy pro kabel - stěna/podlaha/strop | m | 548 | 0 | 0 |  | 0 |  | 0 | 15 | 0 | 0 | 0 | 0 | 0 |  |  | 0 | 0 |  |  | POL1_0
971 | 219002214 | Vysekání kapsy/zeď cihla/ do 150x150x150mm | kus | 202 | 0 | 0 |  | 0 |  | 0 | 15 | 0 | 0 | 0 | 0 | 0 |  |  | 0 | 0 |  |  | POL1_0
972 | 219002241 | Vysekání kapsy/zeď cihla/ do 0,10m2/hl.do 0,15m | kus | 2 | 0 | 0 |  | 0 |  | 0 | 15 | 0 | 0 | 0 | 0 | 0 |  |  | 0 | 0 |  |  | POL1_0
973 | 219002242 | Vysekání kapsy/zeď cihla/ do 0,10m2/hl.do 0,30m | kus | 1 | 0 | 0 |  | 0 |  | 0 | 15 | 0 | 0 | 0 | 0 | 0 |  |  | 0 | 0 |  |  | POL1_0
974 | 219001212 | Vybour.otvoru ve zdi/cihla/ do pr.60mm/tl.do 0,30m | kus | 20 | 0 | 0 |  | 0 |  | 0 | 15 | 0 | 0 | 0 | 0 | 0 |  |  | 0 | 0 |  |  | POL1_0
975 | 219001214 | Vybour.otvoru ve zdi/cihla/ do pr.60mm/tl.do 0,60m | kus | 8 | 0 | 0 |  | 0 |  | 0 | 15 | 0 | 0 | 0 | 0 | 0 |  |  | 0 | 0 |  |  | POL1_0
976 | 219001232 | Vybour.otvoru ve zdi/cihla/do 0,09m2/tl.do 0,30m | kus | 4 | 0 | 0 |  | 0 |  | 0 | 15 | 0 | 0 | 0 | 0 | 0 |  |  | 0 | 0 |  |  | POL1_0
977 | 218009002 | A1 poplatek za recyklaci svítidla do 50cm | kus | 4 | 0 | 0 |  | 0 |  | 0 | 15 | 0 | 0 | 0 | 0 | 0 |  |  | 0 | 0 |  |  | POL1_0
978 | 218009002 | A2 poplatek za recyklaci svítidla do 50cm | kus | 3 | 0 | 0 |  | 0 |  | 0 | 15 | 0 | 0 | 0 | 0 | 0 |  |  | 0 | 0 |  |  | POL1_0
979 | 218009002 | A3 poplatek za recyklaci svítidla do 50cm | kus | 2 | 0 | 0 |  | 0 |  | 0 | 15 | 0 | 0 | 0 | 0 | 0 |  |  | 0 | 0 |  |  | POL1_0
980 | 218009001 | B1 poplatek za recyklaci svítidla přes 50cm | kus | 2 | 0 | 0 |  | 0 |  | 0 | 15 | 0 | 0 | 0 | 0 | 0 |  |  | 0 | 0 |  |  | POL1_0
981 | 218009001 | B2 poplatek za recyklaci svítidla přes 50cm | kus | 18 | 0 | 0 |  | 0 |  | 0 | 15 | 0 | 0 | 0 | 0 | 0 |  |  | 0 | 0 |  |  | POL1_0
982 | 218009001 | B3 poplatek za recyklaci svítidla přes 50cm | kus | 4 | 0 | 0 |  | 0 |  | 0 | 15 | 0 | 0 | 0 | 0 | 0 |  |  | 0 | 0 |  |  | POL1_0
983 | 218009001 | B4 poplatek za recyklaci svítidla přes 50cm | kus | 1 | 0 | 0 |  | 0 |  | 0 | 15 | 0 | 0 | 0 | 0 | 0 |  |  | 0 | 0 |  |  | POL1_0
984 | 218009002 | C1 poplatek za recyklaci svítidla do 50cm | kus | 12 | 0 | 0 |  | 0 |  | 0 | 15 | 0 | 0 | 0 | 0 | 0 |  |  | 0 | 0 |  |  | POL1_0
985 | 218009002 | C2 poplatek za recyklaci svítidla do 50cm | kus | 2 | 0 | 0 |  | 0 |  | 0 | 15 | 0 | 0 | 0 | 0 | 0 |  |  | 0 | 0 |  |  | POL1_0
986 | 218009002 | D1 poplatek za recyklaci svítidla přes 50cm | kus | 6 | 0 | 0 |  | 0 |  | 0 | 15 | 0 | 0 | 0 | 0 | 0 |  |  | 0 | 0 |  |  | POL1_0
987 | 218009002 | D2 poplatek za recyklaci svítidla přes 50cm | kus | 3 | 0 | 0 |  | 0 |  | 0 | 15 | 0 | 0 | 0 | 0 | 0 |  |  | 0 | 0 |  |  | POL1_0
988 | 218009011 | D2 poplatek za recyklaci světelného zdroje | kus | 3 | 0 | 0 |  | 0 |  | 0 | 15 | 0 | 0 | 0 | 0 | 0 |  |  | 0 | 0 |  |  | POL1_0
989 | 218009002 | N1 poplatek za recyklaci svítidla do 50cm | kus | 6 | 0 | 0 |  | 0 |  | 0 | 15 | 0 | 0 | 0 | 0 | 0 |  |  | 0 | 0 |  |  | POL1_0
990 | 218009002 | N2 poplatek za recyklaci svítidla do 50cm | kus | 2 | 0 | 0 |  | 0 |  | 0 | 15 | 0 | 0 | 0 | 0 | 0 |  |  | 0 | 0 |  |  | POL1_0
991 | 218009002 | N3 poplatek za recyklaci svítidla do 50cm | kus | 8 | 0 | 0 |  | 0 |  | 0 | 15 | 0 | 0 | 0 | 0 | 0 |  |  | 0 | 0 |  |  | POL1_0
992 | 218009002 | N4 poplatek za recyklaci svítidla do 50cm | kus | 1 | 0 | 0 |  | 0 |  | 0 | 15 | 0 | 0 | 0 | 0 | 0 |  |  | 0 | 0 |  |  | POL1_0
993 | 219002251 | Vysekání kapsy/zeď cihla/do 0,16m2/hl.do 0,15m | kus | 2 | 0 | 0 |  | 0 |  | 0 | 15 | 0 | 0 | 0 | 0 | 0 |  |  | 0 | 0 |  |  | POL1_0
994 | RM21 1011 | Zařízení staveniště | % | 4830.91 | 0 | 0 |  | 0 |  | 0 | 15 | 0 | 0 | 0 | 0 | 0 |  |  | 0 | 0 |  |  | POL1_0
995 | RM21 1014 | Kompletační činnost | soubor | 1 | 0 | 0 |  | 0 |  | 0 | 15 | 0 | 0 | 0 | 0 | 0 |  |  | 0 | 0 |  |  | POL1_0
996 | RM21 1012 | Revize | soubor | 1 | 0 | 0 |  | 0 |  | 0 | 15 | 0 | 0 | 0 | 0 | 0 |  |  | 0 | 0 |  |  | POL1_0
997 | RM21 1015 | Investorská činnost | soubor | 1 | 0 | 0 |  | 0 |  | 0 | 15 | 0 | 0 | 0 | 0 | 0 |  |  | 0 | 0 |  |  | POL1_0
998 | RM21 1013 | Stavební přípomoce | soubor | 1 | 0 | 0 |  | 0 |  | 0 | 15 | 0 | 0 | 0 | 0 | 0 |  |  | 0 | 0 |  |  | POL1_0
Díl: | M24 | Montáže vzduchotechnických zař |  |  |  | 0 |  | 0 |  | 0 |  | 0 |  | 0 |  | 0 |  |  |  | 0 |  |  | DIL
999 | 751R00001 | Radiální stropní ventilátor, s doběhem a zpětnou klapkou, 170m3/hod | soubor | 5 | 0 | 0 |  | 0 |  | 0 | 15 | 0 | 0 | 0 | 0 | 0 |  |  | 0 | 0 |  |  | POL1_0
1000 | 751R00002 | Výfuková hlavice VHO D160 | kus | 2 | 0 | 0 |  | 0 |  | 0 | 15 | 0 | 0 | 0 | 0 | 0 |  |  | 0 | 0 |  |  | POL1_0
1001 | 751R00003 | Ocelové potrubí D160 | m | 14 | 0 | 0 |  | 0 |  | 0 | 15 | 0 | 0 | 0 | 0 | 0 |  |  | 0 | 0 |  |  | POL1_0
1002 | 751R00004 | Ocelové potrubí D125 | m | 6 | 0 | 0 |  | 0 |  | 0 | 15 | 0 | 0 | 0 | 0 | 0 |  |  | 0 | 0 |  |  | POL1_0
1003 | 751R00005 | Spiro potrubí D125 | m | 12 | 0 | 0 |  | 0 |  | 0 | 15 | 0 | 0 | 0 | 0 | 0 |  |  | 0 | 0 |  |  | POL1_0
1004 | 751R00006 | Izolace potrubí minerální vlnou s Al folií, tl.50 mm | m2 | 6 | 0 | 0 |  | 0 |  | 0 | 15 | 0 | 0 | 0 | 0 | 0 |  |  | 0 | 0 |  |  | POL1_0
1005 | 998751201 | Přesun hmot procentní pro vzduchotechniku, v objektech v do 12 m | % | 650.46 | 0 | 0 |  | 0 |  | 0 | 15 | 0 | 0 | 0 | 0 | 0 |  |  | 0 | 0 |  |  | POL1_0
1006 | HZS2491 | Hodinová zúčtovací sazba, dělník zednických výpomocí | hod | 40 | 0 | 0 |  | 0 |  | 0 | 15 | 0 | 0 | 0 | 0 | 0 |  |  | 0 | 0 |  |  | POL1_0
1007 | 013254000 | Dokumentace skutečného provedení stavby | soubor | 1 | 0 | 0 |  | 0 |  | 0 | 15 | 0 | 0 | 0 | 0 | 0 |  |  | 0 | 0 |  |  | POL1_0
1008 | 043134R01 | Zkoušky zatěžovací, komplexní a provozní, (zaregulování,uvedení do provozu,měření hlučnosti) | soubor | 1 | 0 | 0 |  | 0 |  | 0 | 15 | 0 | 0 | 0 | 0 | 0 |  |  | 0 | 0 |  |  | POL1_0
1009 | RM24 99992 | Stavební přípomoce | soubor | 1 | 0 | 0 |  | 0 |  | 0 | 15 | 0 | 0 | 0 | 0 | 0 |  |  | 0 | 0 |  |  | POL1_0
Díl: | VN | Vedlejší náklady |  |  |  | 0 |  | 0 |  | 0 |  | 0 |  | 0 |  | 0 |  |  |  | 0 |  |  | DIL
1010 | 005121010R | Vybudování zařízení staveniště | Soubor | 1 | 0 | 0 |  | 0 |  | 0 | 15 | 0 | 0 | 0 | 0 | 0 |  |  | 0 | 0 |  |  | POL1_0
1011 | 005121020R | Provoz zařízení staveniště | Soubor | 1 | 0 | 0 |  | 0 |  | 0 | 15 | 0 | 0 | 0 | 0 | 0 |  |  | 0 | 0 |  |  | POL1_0
1012 | 005121030R | Odstranění zařízení staveniště | Soubor | 1 | 0 | 0 |  | 0 |  | 0 | 15 | 0 | 0 | 0 | 0 | 0 |  |  | 0 | 0 |  |  | POL1_0
1013 | 005123010R | Ztížené výrobní podmínky , snížení hladiny rybníku | Soubor | 1 | 0 | 0 |  | 0 |  | 0 | 15 | 0 | 0 | 0 | 0 | 0 |  |  | 0 | 0 |  |  | POL1_0
1014 | 005124010R | Koordinační činnost | Soubor | 1 | 0 | 0 |  | 0 |  | 0 | 15 | 0 | 0 | 0 | 0 | 0 |  |  | 0 | 0 |  |  | POL1_0
1015 | 004111020R | Výrobní dokumentace | Soubor | 1 | 0 | 0 |  | 0 |  | 0 | 15 | 0 | 0 | 0 | 0 | 0 |  |  | 0 | 0 |  |  | POL1_0
1016 | 005211080R | Bezpečnostní a hygienická opatření na staveništi | Soubor | 1 | 0 | 0 |  | 0 |  | 0 | 15 | 0 | 0 | 0 | 0 | 0 |  |  | 0 | 0 |  |  | POL1_0
1017 | 005211010R | Předání a převzetí staveniště | Soubor | 1 | 0 | 0 |  | 0 |  | 0 | 15 | 0 | 0 | 0 | 0 | 0 |  |  | 0 | 0 |  |  | POL1_0
1018 | 005261010R | Pojištění dodavatele a pojištění díla | Soubor | 1 | 0 | 0 |  | 0 |  | 0 | 15 | 0 | 0 | 0 | 0 | 0 |  |  | 0 | 0 |  |  | POL1_0
1019 | 005111021R | Vytyčení inženýrských sítí | Soubor | 1 | 0 | 0 |  | 0 |  | 0 | 15 | 0 | 0 | 0 | 0 | 0 |  |  | 0 | 0 |  |  | POL1_0
1020 | 004111010R | Průzkumné práce , (sondy a pod.) | Soubor | 1 | 0 | 0 |  | 0 |  | 0 | 15 | 0 | 0 | 0 | 0 | 0 |  |  | 0 | 0 |  |  | POL1_0
[21 empty] | 15 | 21
| Celkem |  |  |  |  | 0 | [14 empty] | 0 | 0 | SUM
Poznámky uchazeče k zadání
POPUZIV
END

## Stavba2
#RTSROZP# | Položkový rozpočet
| Zakázka: |  | Stavební úpravy - Vojkov č.p.41
| Misto |  | Vojkov č.p.41
Rozpočet:
| Objednatel: |  | Domov seniorů |  |  |  | IČ:
|  |  | Vojkov č.p.1 |  |  |  | DIČ:
|  | 25753 | Vojkov
| Projektant: | [5 empty] | IČ:
DIČ:
| Zhotovitel: | [5 empty] | IČ:
DIČ:
Vypracoval:
| Rozpis ceny | [6 empty] | Celkem
HSV | HSV | [6 empty] | 0
PSV | PSV | [6 empty] | 0
MON | MON | [6 empty] | 0
VN | Vedlejší náklady | [6 empty] | 0
ON | Ostatní náklady | [6 empty] | 0
| Celkem | [6 empty] | 0
Rekapitulace daní
| Základ pro sníženou DPH |  |  | 15 | % | 0 |  |  | CZK
| Snížená DPH |  |  | 15 | % | 0 |  |  | CZK
| Základ pro základní DPH |  |  | 21 | % | 0 |  |  | CZK
| Základní DPH |  |  | 21 | % | 0 |  |  | CZK
| Zaokrouhlení |  |  |  |  | 0 |  |  | CZK
| Cena celkem bez DPH |  |  |  |  | 0 |  |  | CZK
| Cena celkem s DPH |  |  |  |  | 0 |  |  | CZK
|  | v |  |  | dne |  | 2026-07-29
|  |  | Za zhotovitele |  |  |  | Za objednatele
Rekapitulace dílčích částí
#CASTI>> | Číslo | Název |  |  | Základ pro sníženou DPH | Základ pro základní DPH | DPH celkem | Cena celkem | %
1 | Rozpočet | Stavební úpravy - Vojkov č.p.41 |  |  | 0 | 0 | 0 | 0
| Celkem za stavbu |  |  |  | 0 | 0 | 0 | 0 | 0
Rekapitulace dílů
| Číslo | Název |  |  | Typ dílu |  |  | Celkem
| 951 | Interierové vybavení - viz tabulka PD |  |  | HSV |  |  | 0
| VN | Vedlejší náklady |  |  | VN |  |  | 0
| Cena celkem | [6 empty] | 0
Note on C13: PSČ
Note on D11: Název
Note on D12: Ulice
Note on D13: Ulice
Note on I11: IČO
Note on I12: DIČ

## Rozpočet Pol2
Položkový rozpočet | [22 empty] | #TypZaznamu#
S: |  | Stavební úpravy - Vojkov č.p.41 | [20 empty] | STA
O: |  | Vojkov č.p.41 | [20 empty] | OBJ
R: | [22 empty] | ROZ
C: | [22 empty] | CAS_STR
P.č. | Číslo položky | Název položky | MJ | množství | cena / MJ | Celkem | Dodávka | Dodávka celk. | Montáž | Montáž celk. | DPH | cena s DPH | hmotnost / MJ | hmotnost celk.(t) | dem. hmotnost / MJ | dem. hmotnost celk.(t) | Ceník | Cen. soustava | Nhod / MJ | Nhod celk.
Díl: | 951 | Interierové vybavení - viz tabulka PD |  |  |  | 0 |  | 0 |  | 0 |  | 0 |  | 0 |  | 0 |  |  |  | 0 |  |  | DIL
1 | R725 10001 | Pečovatelské lůžko elektrické + příslušenství, vč.hrazdy a hrazdičky - viz tabulka | kus | 11 | 0 | 0 |  | 0 |  | 0 | 15 | 0 | 0 | 0 | 0 | 0 |  |  | 0 | 0 |  |  | POL1_0
2 | R725 10002 | Noční stolek - stolek k lůžku, s výklopnou jídelní deskou - viz tabulka | kus | 11 | 0 | 0 |  | 0 |  | 0 | 15 | 0 | 0 | 0 | 0 | 0 |  |  | 0 | 0 |  |  | POL1_0
3 | R725 10003 | Šatní skříň š.100 - dvoudveřová skříň s policemi, 100x200x60cm - viz tabulka | kus | 5 | 0 | 0 |  | 0 |  | 0 | 15 | 0 | 0 | 0 | 0 | 0 |  |  | 0 | 0 |  |  | POL1_0
4 | R725 10004 | Šatní skříň š.70 - jednodveřová skříň s policemi, 70x200x60cm - viz tabulka | kus | 9 | 0 | 0 |  | 0 |  | 0 | 15 | 0 | 0 | 0 | 0 | 0 |  |  | 0 | 0 |  |  | POL1_0
5 | R725 10006 | Stůl do společenské místnosti 90x90, jídelní stůl - viz tabulka | kius | 2 | 0 | 0 |  | 0 |  | 0 | 15 | 0 | 0 | 0 | 0 | 0 |  |  | 0 | 0 |  |  | POL1_0
6 | R725 10007 | Stůl do společenské místnosti 70 x 70, jídelní stůl - viz tabulka | kus | 2 | 0 | 0 |  | 0 |  | 0 | 15 | 0 | 0 | 0 | 0 | 0 |  |  | 0 | 0 |  |  | POL1_0
7 | R725 10008 | Stůl 80 x 180 - jídelní stůl v.cca 70cm, viz tabulka | kus | 2 | 0 | 0 |  | 0 |  | 0 | 15 | 0 | 0 | 0 | 0 | 0 |  |  | 0 | 0 |  |  | POL1_0
8 | R725 10009 | Židle/malé křeslo, židle s područkama a opěradlem - viz tabulka | kus | 19 | 0 | 0 |  | 0 |  | 0 | 15 | 0 | 0 | 0 | 0 | 0 |  |  | 0 | 0 |  |  | POL1_0
9 | R725 10010 | Komoda 40x60, zásuvková komoda výšky 85cm - viz tabulka | kus | 1 | 0 | 0 |  | 0 |  | 0 | 15 | 0 | 0 | 0 | 0 | 0 |  |  | 0 | 0 |  |  | POL1_0
10 | R725 10011 | Lampička, stolní svítidlo - viz tabulka prvků | kus | 11 | 0 | 0 |  | 0 |  | 0 | 15 | 0 | 0 | 0 | 0 | 0 |  |  | 0 | 0 |  |  | POL1_0
11 | R725 10012 | Lednička - chladnička s integrovaným mrazákem, objem cca 95 l - viz tabulka | kus | 8 | 0 | 0 |  | 0 |  | 0 | 15 | 0 | 0 | 0 | 0 | 0 |  |  | 0 | 0 |  |  | POL1_0
12 | R725 10013 | Křeslo - pevná kce křesla z masiv buku, na 4 otočných kolech - viz tabulka | kus | 7 | 0 | 0 |  | 0 |  | 0 | 15 | 0 | 0 | 0 | 0 | 0 |  |  | 0 | 0 |  |  | POL1_0
13 | R725 10014 | Kancelářská židle - otočná, s hlav.opěrkou, regulace výšky - viz tabulka | kus | 2 | 0 | 0 |  | 0 |  | 0 | 15 | 0 | 0 | 0 | 0 | 0 |  |  | 0 | 0 |  |  | POL1_0
14 | R725 10015 | Polička na stěnu - zarážky na bocích 22cm, provedení v dekoru javor - viz tabulka | kus | 13 | 0 | 0 |  | 0 |  | 0 | 15 | 0 | 0 | 0 | 0 | 0 |  |  | 0 | 0 |  |  | POL1_0
15 | R725 10017 | Televize 80 uhl., LCD televizor, příjem dig.TV signálu - viz tabulka | kus | 8 | 0 | 0 |  | 0 |  | 0 | 15 | 0 | 0 | 0 | 0 | 0 |  |  | 0 | 0 |  |  | POL1_0
16 | R725 10018 | Televize 120 uhl., LCD televizor, příjem dig.TV signálu - viz tabulka | kus | 2 | 0 | 0 |  | 0 |  | 0 | 15 | 0 | 0 | 0 | 0 | 0 |  |  | 0 | 0 |  |  | POL1_0
17 | R725 10019 | Držák TV - kloubový držák, nosnost 35kg , materiál kov - viz tabulka | kus | 10 | 0 | 0 |  | 0 |  | 0 | 15 | 0 | 0 | 0 | 0 | 0 |  |  | 0 | 0 |  |  | POL1_0
18 | R725 10024 | Stolní PC micro tower, SSD disk 256 MB, 8 GB RAM, procesor i5 - viz tabulka | kus | 1 | 0 | 0 |  | 0 |  | 0 | 15 | 0 | 0 | 0 | 0 | 0 |  |  | 0 | 0 |  |  | POL1_0
19 | R725 10024 | Monitor LCD display 23-24" | kus | 1 | 0 | 0 |  | 0 |  | 0 | 15 | 0 | 0 | 0 | 0 | 0 |  |  | 0 | 0 |  |  | POL1_0
20 | R725 10024 | Tiskárna ČB laserová multifunkční, oboustran.tisk, kopírování a funkce sc | kus | 1 | 0 | 0 |  | 0 |  | 0 | 15 | 0 | 0 | 0 | 0 | 0 |  |  | 0 | 0 |  |  | POL1_0
21 | R725 10025 | Psací stůl + kontejner, psací stůl s pracovní LTD deskou - viz tabulka | kus | 1 | 0 | 0 |  | 0 |  | 0 | 15 | 0 | 0 | 0 | 0 | 0 |  |  | 0 | 0 |  |  | POL1_0
22 | R725 10026 | Myčka podlož.mís, myčka nerez 1.4301 - viz tabulka | kus | 1 | 0 | 0 |  | 0 |  | 0 | 15 | 0 | 0 | 0 | 0 | 0 |  |  | 0 | 0 |  |  | POL1_0
23 | R725 10027 | Úklidový vozík kompl., bezhlučná manipulace, hmotnost 10kg - viz tabulka | kus | 1 | 0 | 0 |  | 0 |  | 0 | 15 | 0 | 0 | 0 | 0 | 0 |  |  | 0 | 0 |  |  | POL1_0
24 | R725 10028 | Vozík na pomůcky PSS, 150x58x115cm - viz tabulka | kus | 2 | 0 | 0 |  | 0 |  | 0 | 15 | 0 | 0 | 0 | 0 | 0 |  |  | 0 | 0 |  |  | POL1_0
25 | R725 10029 | Drátěný vozík na prádlo, maximální nosnost 400kg - viz tabulka | kus | 1 | 0 | 0 |  | 0 |  | 0 | 15 | 0 | 0 | 0 | 0 | 0 |  |  | 0 | 0 |  |  | POL1_0
26 | R725 10030 | Toaletní židle - polstrované křeslo s hyg.výřezem, toaletní nádoba - viz tabulka | kus | 2 | 0 | 0 |  | 0 |  | 0 | 15 | 0 | 0 | 0 | 0 | 0 |  |  | 0 | 0 |  |  | POL1_0
27 | R725 10031 | Koupací židle - hydraul.výškově nastav.toalet křes, nosnost 140kg - viz tabulka | kus | 2 | 0 | 0 |  | 0 |  | 0 | 15 | 0 | 0 | 0 | 0 | 0 |  |  | 0 | 0 |  |  | POL1_0
28 | R725 10032 | Bezzápachový koš na použité pleny, objem nádoby 75 l - viz tabulka | kus | 2 | 0 | 0 |  | 0 |  | 0 | 15 | 0 | 0 | 0 | 0 | 0 |  |  | 0 | 0 |  |  | POL1_0
29 | R725 10033 | Invalidní vozík - šíře sedu 50cm, nosnost 150kg - viz tabulka | kus | 2 | 0 | 0 |  | 0 |  | 0 | 15 | 0 | 0 | 0 | 0 | 0 |  |  | 0 | 0 |  |  | POL1_0
30 | R725 10034 | Sprchovací lůžko, elektrické sprch.lůžko se zdvihem - viz tabulka | kus | 1 | 0 | 0 |  | 0 |  | 0 | 15 | 0 | 0 | 0 | 0 | 0 |  |  | 0 | 0 |  |  | POL1_0
31 | R725 10035 | Vážící křeslo - s kolečky, nosnost 250kg, viz tabulka | kus | 1 | 0 | 0 |  | 0 |  | 0 | 15 | 0 | 0 | 0 | 0 | 0 |  |  | 0 | 0 |  |  | POL1_0
32 | R725 10036 | Pacientský zvedák - elektrický, nosnost 200kg - viz tabulka | kus | 1 | 0 | 0 |  | 0 |  | 0 | 15 | 0 | 0 | 0 | 0 | 0 |  |  | 0 | 0 |  |  | POL1_0
33 | R725 10037 | Deska pro laterální přesun z lůžka na lůžko, rozměr 180x50cm - viz tabulka | kus | 1 | 0 | 0 |  | 0 |  | 0 | 15 | 0 | 0 | 0 | 0 | 0 |  |  | 0 | 0 |  |  | POL1_0
34 | R725 10038 | Vozík na léky - hliníková konstrukce, š.85cm, hl.50cm, v.100cm - viz tabulka | kus | 1 | 0 | 0 |  | 0 |  | 0 | 15 | 0 | 0 | 0 | 0 | 0 |  |  | 0 | 0 |  |  | POL1_0
Díl: | VN | Vedlejší náklady |  |  |  | 0 |  | 0 |  | 0 |  | 0 |  | 0 |  | 0 |  |  |  | 0 |  |  | DIL
35 | 005121010R | Vybudování zařízení staveniště | Soubor | 1 | 0 | 0 |  | 0 |  | 0 | 15 | 0 | 0 | 0 | 0 | 0 |  |  | 0 | 0 |  |  | POL1_0
36 | 005121020R | Provoz zařízení staveniště | Soubor | 1 | 0 | 0 |  | 0 |  | 0 | 15 | 0 | 0 | 0 | 0 | 0 |  |  | 0 | 0 |  |  | POL1_0
37 | 005121030R | Odstranění zařízení staveniště | Soubor | 1 | 0 | 0 |  | 0 |  | 0 | 15 | 0 | 0 | 0 | 0 | 0 |  |  | 0 | 0 |  |  | POL1_0
38 | 005124010R | Koordinační činnost | Soubor | 1 | 0 | 0 |  | 0 |  | 0 | 15 | 0 | 0 | 0 | 0 | 0 |  |  | 0 | 0 |  |  | POL1_0
39 | 005211080R | Bezpečnostní a hygienická opatření na staveništi | Soubor | 1 | 0 | 0 |  | 0 |  | 0 | 15 | 0 | 0 | 0 | 0 | 0 |  |  | 0 | 0 |  |  | POL1_0
40 | 005211010R | Předání a převzetí staveniště | Soubor | 1 | 0 | 0 |  | 0 |  | 0 | 15 | 0 | 0 | 0 | 0 | 0 |  |  | 0 | 0 |  |  | POL1_0
41 | 005261010R | Pojištění dodavatele a pojištění díla | Soubor | 1 | 0 | 0 |  | 0 |  | 0 | 15 | 0 | 0 | 0 | 0 | 0 |  |  | 0 | 0 |  |  | POL1_0
[21 empty] | 15 | 21
| Celkem |  |  |  |  | 0 | [14 empty] | 0 | 0 | SUM
Poznámky uchazeče k zadání
POPUZIV
END