## Rejapitulace stavby
Export Komplet | [28 empty] | 2.0 |  |  |  |  | False | False | {955fcc08-bfb0-4115-927f-33cd2e884dec}
[20 empty] | >> skryté sloupce << | [12 empty] | 0,01 | 21
[33 empty] | 0,01 | 15
|  | REKAPITULACE STAVBY | [18 empty] | v --- níže se nacházejí doplnkové a pomocné údaje k sestavám --- v | [11 empty] | 0,001
|  | Kód: |  |  |  |  | 22-157 | [25 empty] | 0,01
|  | Stavba: |  |  |  |  | Stavební úpravy pavilonu pro vybudování laboratoře SOŠ a SOU | [25 empty] | 0,01
|  | KSO: | [13 empty] | CC-CZ: | [16 empty] | 0,01
|  | Místo: |  |  |  |  | Neratovice | [8 empty] | Datum: |  | 19. 6. 2022 | [14 empty] | 0,01
0,01
|  | Zadavatel: | [13 empty] | IČ: | [16 empty] | 0,01
|  |  | SOŠ a SOU Neratovice | [12 empty] | DIČ: | [16 empty] | 0,01
0,01
|  | Zhotovitel: | [13 empty] | IČ: | [16 empty] | 0,01
[16 empty] | DIČ: | [16 empty] | 0,01
False
|  | Projektant: | [13 empty] | IČ: | [16 empty] | False
[16 empty] | DIČ: | [16 empty] | True
0,01
|  | Zpracovatel: | [13 empty] | IČ: | [16 empty] | 0,01
[16 empty] | DIČ: | [16 empty] | True
Poznámka:
Soupis prací je sestaven s využitím Cenové soustavy ÚRS. Položky, které pochází z této cenové soustavy, jsou ve sloupci 'Cenová soustava' označeny popisem 'CS ÚRS' a úrovní příslušného kalendářního pololetí. Veškeré další informace vymezující popis a podmínky použití těchto položek z Cenové soustavy, které nejsou uvedeny přímo v soupisu prací, jsou neomezeně dálkově k dispozici na webu podminky.urs.cz.
|  | Cena bez DPH | [13 empty] | 0
[8 empty] | Sazba daně |  |  | Základ daně |  |  |  |  | Výše daně
|  | DPH |  | základní |  |  |  | 21% |  |  | 0 |  |  |  |  | 0
|  |  |  | snížená |  |  |  | 15% |  |  | 0 |  |  |  |  | 0
|  |  |  | zákl. přenesená |  |  |  | 21% |  |  | 0 |  |  |  |  | 0
|  |  |  | sníž. přenesená |  |  |  | 15% |  |  | 0 |  |  |  |  | 0
|  |  |  | nulová |  |  |  | 0% |  |  | 0 |  |  |  |  | 0
|  | Cena s DPH | [6 empty] | v |  |  | CZK |  |  |  | 0
|  | Projektant | [11 empty] | Zpracovatel
|  | Datum a podpis: | [7 empty] | Razítko |  |  |  | Datum a podpis: |  |  | Razítko
|  | Objednavatel | [11 empty] | Zhotovitel
|  | Datum a podpis: | [7 empty] | Razítko |  |  |  | Datum a podpis: |  |  | Razítko
REKAPITULACE OBJEKTŮ STAVBY A SOUPISŮ PRACÍ
| Kód: | [6 empty] | 22-157
| Stavba: | [6 empty] | Stavební úpravy pavilonu pro vybudování laboratoře SOŠ a SOU
| Místo: | [6 empty] | Neratovice | [6 empty] | Datum: |  | 19. 6. 2022
| Zadavatel: | [6 empty] | SOŠ a SOU Neratovice | [6 empty] | Projektant: | [5 empty] | Informatívní údaje z listů zakázek
| Zhotovitel: | [13 empty] | Zpracovatel:
| Kód |  |  |  | Popis | [7 empty] | Cena bez DPH [CZK] |  |  |  |  | Cena s DPH [CZK] | Typ |  | z toho Ostat. náklady [CZK] | DPH [CZK] | Normohodiny [h] | DPH základní [CZK] | DPH snížená [CZK] | DPH základní přenesená [CZK] | DPH snížená přenesená [CZK] | Základna DPH základní | Základna DPH snížená | Základna DPH zákl. přenesená | Základna DPH sníž. přenesená | Základna DPH nulová
| Náklady z rozpočtů | [11 empty] | 0 |  |  |  |  | 0 |  |  | 0 | 622165.91 | 1922.9493 | 622165.91 | 0 | 0 | 0 | 2962694.79 | 0 | 0 | 0 | 0 | D | 0 | ###NOIMPORT### | IMPORT | {955fcc08-bfb0-4115-927f-33cd2e884dec} | {00000000-0000-0000-0000-000000000000}
|  | 22-157-1 |  |  |  | Bourací a stavební práce | [6 empty] | 0 |  |  |  |  | 0 | STA |  | 0 | 336511.01 | 1922.9493 | 336511.01 | 0 | 0 | 0 | 1602433.39 | 0 | 0 | 0 | 0 |  | 1 |  | IMPORT | {ee2ee9b5-035d-4cdd-a8a5-df67251c713e} | {955fcc08-bfb0-4115-927f-33cd2e884dec} | 2
|  | 22-157-2 |  |  |  | Ostatní profese | [6 empty] | 0 |  |  |  |  | 0 | STA |  | 0 | 256611.89 | 0 | 256611.89 | 0 | 0 | 0 | 1221961.4 | 0 | 0 | 0 | 0 |  | 1 |  | IMPORT | {582620ee-38f9-4868-9fb2-b8da1414ad9f} | {955fcc08-bfb0-4115-927f-33cd2e884dec} | 2
|  | 22-157-3 |  |  |  | Vedlejší náklady | [6 empty] | 0 |  |  |  |  | 0 | STA |  | 0 | 29043 | 0 | 29043 | 0 | 0 | 0 | 138300 | 0 | 0 | 0 | 0 |  | 1 |  | IMPORT | {261f035a-637a-4a79-982c-c9d10c3e7c5d} | {955fcc08-bfb0-4115-927f-33cd2e884dec} | 2

## Bourací a stavební práce
[9 empty] | >> skryté sloupce << | [9 empty] | {ee2ee9b5-035d-4cdd-a8a5-df67251c713e}
2
| KRYCÍ LIST SOUPISU PRACÍ | [8 empty] | v --- níže se nacházejí doplnkové a pomocné údaje k sestavám --- v | [8 empty] | False
Stavba:
Stavební úpravy pavilonu pro vybudování laboratoře SOŠ a SOU
Objekt:
22-157-1 - Bourací a stavební práce
| KSO: |  |  |  |  | CC-CZ:
| Místo: |  | Neratovice |  |  | Datum: | 19. 6. 2022
| Zadavatel: |  |  |  |  | IČ:
|  | SOŠ a SOU Neratovice |  |  |  | DIČ:
| Zhotovitel: |  |  |  |  | IČ:
DIČ:
| Projektant: |  |  |  |  | IČ:
DIČ:
| Zpracovatel: |  |  |  |  | IČ:
DIČ:
Poznámka:
Prostudování kompletní dokumentace je nutnou podmínkou předložení nabídky.Projektová dokumentace včetně technické zprávy je nadřazena rozpočtu.
| Cena bez DPH | [5 empty] | 0
|  |  | Základ daně |  |  | Sazba daně | Výše daně
| DPH | základní | 0 |  |  | 21% | 0
|  | snížená | 0 |  |  | 15% | 0
|  | zákl. přenesená | 0 |  |  | 21% | 0
|  | sníž. přenesená | 0 |  |  | 15% | 0
|  | nulová | 0 |  |  | 0% | 0
| Cena s DPH |  |  | v | CZK |  | 0
| Projektant |  |  | Zpracovatel
| Datum a podpis: |  | Razítko | Datum a podpis: |  |  | Razítko
| Objednavatel |  |  | Zhotovitel
| Datum a podpis: |  | Razítko | Datum a podpis: |  |  | Razítko
REKAPITULACE ČLENĚNÍ SOUPISU PRACÍ
Stavba:
Stavební úpravy pavilonu pro vybudování laboratoře SOŠ a SOU
Objekt:
22-157-1 - Bourací a stavební práce
Místo: |  |  | Neratovice |  |  | Datum: | 19. 6. 2022
Zadavatel: |  |  | SOŠ a SOU Neratovice |  |  | Projektant:
Zhotovitel: | [5 empty] | Zpracovatel:
Kód dílu - Popis | [6 empty] | Cena celkem [CZK]
Náklady ze soupisu prací | [6 empty] | 0 | [12 empty] | -1
| HSV - Práce a dodávky HSV | [5 empty] | 0
| 1 - Zemní práce | [5 empty] | 0
| 3 - Svislé a kompletní konstrukce | [5 empty] | 0
| 6 - Úpravy povrchů, podlahy a osazování výplní | [5 empty] | 0
| 9 - Ostatní konstrukce a práce, bourání | [5 empty] | 0
| 997 - Přesun sutě | [5 empty] | 0
| 998 - Přesun hmot | [5 empty] | 0
| PSV - Práce a dodávky PSV | [5 empty] | 0
| 711 - Izolace proti vodě, vlhkosti a plynům | [5 empty] | 0
| 725 - Zdravotechnika - zařizovací předměty | [5 empty] | 0
| 735 - Ústřední vytápění - otopná tělesa | [5 empty] | 0
| 763 - Konstrukce suché výstavby | [5 empty] | 0
| 766 - Konstrukce truhlářské | [5 empty] | 0
| 771 - Podlahy z dlaždic | [5 empty] | 0
| 776 - Podlahy povlakové | [5 empty] | 0
| 784 - Dokončovací práce - malby a tapety | [5 empty] | 0
| OST - Ostatní | [5 empty] | 0
SOUPIS PRACÍ
Stavba:
Stavební úpravy pavilonu pro vybudování laboratoře SOŠ a SOU
Objekt:
22-157-1 - Bourací a stavební práce
Místo: |  |  | Neratovice |  |  | Datum: | 19. 6. 2022
Zadavatel: |  |  | SOŠ a SOU Neratovice |  |  | Projektant:
Zhotovitel: | [5 empty] | Zpracovatel:
PČ | Typ | Kód | Popis | MJ | Množství | J.cena [CZK] | Cena celkem [CZK] | Cenová soustava |  |  | DPH | J. Nh [h] | Nh celkem [h] | J. hmotnost [t] | Hmotnost celkem [t] | J. suť [t] | Suť Celkem [t]
Náklady soupisu celkem | [6 empty] | 0 | [5 empty] | 1922.9493 |  | 43.3113 |  | 44.7596 |  | D | -1 | [10 empty] | 0
| D | HSV | Práce a dodávky HSV |  |  |  | 0 | [5 empty] | 1507.5591 |  | 37.3858 |  | 43.3282 | 1 | D | 0 |  |  |  | ROZPOCET | [6 empty] | 0
| D | 1 | Zemní práce |  |  |  | 0 | [5 empty] | 335.4032 |  | 0 |  | 0 | 1 | D | 1 |  |  |  | ROZPOCET | [6 empty] | 0
1 | K | 123212101 | Vykopávky zářezů se šikmými stěnami pro podzemní vedení v hornině třídy těžitelnosti I skupiny 3 ručně | m3 | 30 | 0 | 0 | CS ÚRS 2022 01 |  |  | základní | 3.252 | 97.56 | 0 | 0 | 0 | 0 | 4 | K | 2 |  |  |  | ROZPOCET | 0 | 0 | 0 | 0 | 0 | 1 | 0 | 4 | -269532706
2 | K | 139751101 | Vykopávky v uzavřených prostorech v hornině třídy těžitelnosti I skupiny 1 až 3 ručně | m3 | 25 | 0 | 0 | CS ÚRS 2022 01 |  |  | základní | 7.127 | 178.175 | 0 | 0 | 0 | 0 | 4 | K | 2 |  |  |  | ROZPOCET | 0 | 0 | 0 | 0 | 0 | 1 | 0 | 4 | 860267992
3 | K | 162211311 | Vodorovné přemístění výkopku z horniny třídy těžitelnosti I skupiny 1 až 3 stavebním kolečkem do 10 m | m3 | 2.5 | 0 | 0 | CS ÚRS 2022 01 |  |  | základní | 0.411 | 1.0275 | 0 | 0 | 0 | 0 | 4 | K | 2 |  |  |  | ROZPOCET | 0 | 0 | 0 | 0 | 0 | 1 | 0 | 4 | -136393307
4 | K | 162211319 | Příplatek k vodorovnému přemístění výkopku z horniny třídy těžitelnosti I skupiny 1 až 3 stavebním kolečkem za každých dalších 10 m | m3 | 7.5 | 0 | 0 | CS ÚRS 2022 01 |  |  | základní | 0.379 | 2.8425 | 0 | 0 | 0 | 0 | 4 | K | 2 |  |  |  | ROZPOCET | 0 | 0 | 0 | 0 | 0 | 1 | 0 | 4 | 1671116250
| VV |  | 2,5*3 'Přepočtené koeficientem množství |  | 7.5 | [13 empty] | VV | 2 | 2 | False | 1 | ROZPOCET
5 | K | 174111102 | Zásyp v uzavřených prostorech sypaninou se zhutněním ručně | m3 | 23.75 | 0 | 0 | CS ÚRS 2022 01 |  |  | základní | 1.723 | 40.9213 | 0 | 0 | 0 | 0 | 4 | K | 2 |  |  |  | ROZPOCET | 0 | 0 | 0 | 0 | 0 | 1 | 0 | 4 | 1699395144
6 | K | 174111103 | Zásyp zářezů pro podzemní vedení sypaninou se zhutněním ručně | m3 | 28.5 | 0 | 0 | CS ÚRS 2022 01 |  |  | základní | 0.522 | 14.877 | 0 | 0 | 0 | 0 | 4 | K | 2 |  |  |  | ROZPOCET | 0 | 0 | 0 | 0 | 0 | 1 | 0 | 4 | -1868812813
| D | 3 | Svislé a kompletní konstrukce |  |  |  | 0 | [5 empty] | 50.484 |  | 5.2967 |  | 0 | 1 | D | 1 |  |  |  | ROZPOCET | [6 empty] | 0
7 | K | 317142430 | Překlad nenosný pórobetonový š 125 mm v do 250 mm na tenkovrstvou maltu dl do 1000 mm | kus | 6 | 0 | 0 | CS ÚRS 2022 01 |  |  | základní | 0.224 | 1.344 | 0.02535 | 0.1521 | 0 | 0 | 4 | K | 2 |  |  |  | ROZPOCET | 0 | 0 | 0 | 0 | 0 | 1 | 0 | 4 | 777520933
8 | K | 340271021 | Zazdívka otvorů v příčkách nebo stěnách pl přes 0,25 do 1 m2 tvárnicemi pórobetonovými tl 100 mm | m2 | 3 | 0 | 0 | CS ÚRS 2022 01 |  |  | základní | 0.68 | 2.04 | 0.06307 | 0.18921 | 0 | 0 | 4 | K | 2 |  |  |  | ROZPOCET | 0 | 0 | 0 | 0 | 0 | 1 | 0 | 4 | -580344659
9 | K | 342272225 | Příčka z pórobetonových hladkých tvárnic na tenkovrstvou maltu tl 100 mm | m2 | 84 | 0 | 0 | CS ÚRS 2022 01 |  |  | základní | 0.525 | 44.1 | 0.05897 | 4.9535 | 0 | 0 | 4 | K | 2 |  |  |  | ROZPOCET | 0 | 0 | 0 | 0 | 0 | 1 | 0 | 4 | 94999946
10 | K | 342291121 | Ukotvení příček k cihelným konstrukcím plochými kotvami | m | 15 | 0 | 0 | CS ÚRS 2022 01 |  |  | základní | 0.2 | 3 | 0.00013 | 0.00195 | 0 | 0 | 4 | K | 2 |  |  |  | ROZPOCET | 0 | 0 | 0 | 0 | 0 | 1 | 0 | 4 | -1314278040
| D | 6 | Úpravy povrchů, podlahy a osazování výplní |  |  |  | 0 | [5 empty] | 594.4802 |  | 32.0562 |  | 0 | 1 | D | 1 |  |  |  | ROZPOCET | [6 empty] | 0
11 | K | 611131121 | Penetrační disperzní nátěr vnitřních stropů nanášený ručně | m2 | 190 | 0 | 0 | CS ÚRS 2022 01 |  |  | základní | 0.148 | 28.12 | 0.00026 | 0.0494 | 0 | 0 | 4 | K | 2 |  |  |  | ROZPOCET | 0 | 0 | 0 | 0 | 0 | 1 | 0 | 4 | 962360895
12 | K | 611311131 | Potažení vnitřních rovných stropů vápenným štukem tloušťky do 3 mm | m2 | 190 | 0 | 0 | CS ÚRS 2022 01 |  |  | základní | 0.358 | 68.02 | 0.004 | 0.76 | 0 | 0 | 4 | K | 2 |  |  |  | ROZPOCET | 0 | 0 | 0 | 0 | 0 | 1 | 0 | 4 | -2137390918
13 | K | 612131121 | Penetrační disperzní nátěr vnitřních stěn nanášený ručně | m2 | 563 | 0 | 0 | CS ÚRS 2022 01 |  |  | základní | 0.104 | 58.552 | 0.00026 | 0.14638 | 0 | 0 | 4 | K | 2 |  |  |  | ROZPOCET | 0 | 0 | 0 | 0 | 0 | 1 | 0 | 4 | 2145753333
14 | K | 612142001 | Potažení vnitřních stěn sklovláknitým pletivem vtlačeným do tenkovrstvé hmoty | m2 | 563 | 0 | 0 | CS ÚRS 2022 01 |  |  | základní | 0.36 | 202.68 | 0.00438 | 2.4659 | 0 | 0 | 4 | K | 2 |  |  |  | ROZPOCET | 0 | 0 | 0 | 0 | 0 | 1 | 0 | 4 | 1528480202
15 | K | 612311131 | Potažení vnitřních stěn vápenným štukem tloušťky do 3 mm | m2 | 563 | 0 | 0 | CS ÚRS 2022 01 |  |  | základní | 0.272 | 153.136 | 0.004 | 2.252 | 0 | 0 | 4 | K | 2 |  |  |  | ROZPOCET | 0 | 0 | 0 | 0 | 0 | 1 | 0 | 4 | 1357797332
16 | K | 619991001 | Zakrytí podlah fólií přilepenou lepící páskou | m2 | 203.68 | 0 | 0 | CS ÚRS 2022 01 |  |  | základní | 0.04 | 8.1472 | 0 | 0 | 0 | 0 | 4 | K | 2 |  |  |  | ROZPOCET | 0 | 0 | 0 | 0 | 0 | 1 | 0 | 4 | 1452102208
17 | K | 619991011 | Obalení konstrukcí a prvků fólií přilepenou lepící páskou | m2 | 67.23 | 0 | 0 | CS ÚRS 2022 01 |  |  | základní | 0.08 | 5.3784 | 0 | 0 | 0 | 0 | 4 | K | 2 |  |  |  | ROZPOCET | 0 | 0 | 0 | 0 | 0 | 1 | 0 | 4 | -1588005631
| VV |  | "okna,dveře"67,23 |  | 67.23 | 0 | [12 empty] | VV | 2 | 2 | True | 1 | ROZPOCET
18 | K | 631311131 | Doplnění dosavadních mazanin betonem prostým plochy do 1 m2 tloušťky přes 80 mm | m3 | 10.8 | 0 | 0 | CS ÚRS 2022 01 |  |  | základní | 4.4 | 47.52 | 2.301 | 24.851 | 0 | 0 | 4 | K | 2 |  |  |  | ROZPOCET | 0 | 0 | 0 | 0 | 0 | 1 | 0 | 4 | -1973245436
19 | K | 631362021 | Výztuž mazanin svařovanými sítěmi Kari | t | 0.457 | 0 | 0 | CS ÚRS 2022 01 |  |  | základní | 15.231 | 6.9606 | 1.0628 | 0.48569 | 0 | 0 | 4 | K | 2 |  |  |  | ROZPOCET | 0 | 0 | 0 | 0 | 0 | 1 | 0 | 4 | 2118524288
| VV |  | "odhad - plocha 65m2"0,457 |  | 0.457 | [13 empty] | VV | 2 | 2 | True | 1 | ROZPOCET
20 | K | 642942111 | Osazování zárubní nebo rámů dveřních kovových do 2,5 m2 na MC | kus | 4 | 0 | 0 | CS ÚRS 2022 01 |  |  | základní | 0.754 | 3.016 | 0.01777 | 0.07108 | 0 | 0 | 4 | K | 2 |  |  |  | ROZPOCET | 0 | 0 | 0 | 0 | 0 | 1 | 0 | 4 | -1749438669
21 | M | 55331487 | zárubeň hranatá jednokřídlá ocelová pro zdění tl stěny 110-150mm rozměru 800/1970, 2100mm | kus | 4 | 0 | 0 | CS ÚRS 2022 01 |  |  | základní | 0 | 0 | 0.01521 | 0.06084 | 0 | 0 | 8 | M | 2 |  |  |  | ROZPOCET | 0 | 0 | 0 | 0 | 0 | 1 | 0 | 4 | 1224018897
22 | K | 642945111 | Osazování protipožárních nebo protiplynových zárubní dveří jednokřídlových do 2,5 m2 | kus | 2 | 0 | 0 | CS ÚRS 2022 01 |  |  | základní | 6.475 | 12.95 | 0.4417 | 0.8834 | 0 | 0 | 4 | K | 2 |  |  |  | ROZPOCET | 0 | 0 | 0 | 0 | 0 | 1 | 0 | 4 | -1082251973
23 | M | 55331562 | zárubeň hranatá jednokřídlá ocelová pro zdění s protipožární úpravou tl stěny 110-150mm rozměru 800/1970, 2100mm | kus | 2 | 0 | 0 | CS ÚRS 2022 01 |  |  | základní | 0 | 0 | 0.01521 | 0.03042 | 0 | 0 | 8 | M | 2 |  |  |  | ROZPOCET | 0 | 0 | 0 | 0 | 0 | 1 | 0 | 4 | -1932017129
| D | 9 | Ostatní konstrukce a práce, bourání |  |  |  | 0 | [5 empty] | 258.2096 |  | 0.032936 |  | 43.3282 | 1 | D | 1 |  |  |  | ROZPOCET | [6 empty] | 0
24 | K | 949101111 | Lešení pomocné pro objekty pozemních staveb s lešeňovou podlahou v do 1,9 m zatížení do 150 kg/m2 | m2 | 190.68 | 0 | 0 | CS ÚRS 2022 01 |  |  | základní | 0.105 | 20.0214 | 0.00013 | 0.024788 | 0 | 0 | 4 | K | 2 |  |  |  | ROZPOCET | 0 | 0 | 0 | 0 | 0 | 1 | 0 | 4 | -1221733166
25 | K | 952901111 | Vyčištění budov bytové a občanské výstavby při výšce podlaží do 4 m | m2 | 203.68 | 0 | 0 | CS ÚRS 2022 01 |  |  | základní | 0.308 | 62.7334 | 4e-05 | 0.0081472 | 0 | 0 | 4 | K | 2 |  |  |  | ROZPOCET | 0 | 0 | 0 | 0 | 0 | 1 | 0 | 4 | -681733166
26 | K | 962031132 | Bourání příček z cihel pálených na MVC tl do 100 mm | m2 | 120 | 0 | 0 | CS ÚRS 2022 01 |  |  | základní | 0.245 | 29.4 | 0 | 0 | 0.131 | 15.72 | 4 | K | 2 |  |  |  | ROZPOCET | 0 | 0 | 0 | 0 | 0 | 1 | 0 | 4 | 1342887868
27 | K | 965042241 | Bourání podkladů pod dlažby nebo mazanin betonových nebo z litého asfaltu tl přes 100 mm pl přes 4 m2 | m3 | 10.8 | 0 | 0 | CS ÚRS 2022 01 |  |  | základní | 5.867 | 63.3636 | 0 | 0 | 2.2 | 23.76 | 4 | K | 2 |  |  |  | ROZPOCET | 0 | 0 | 0 | 0 | 0 | 1 | 0 | 4 | -1856476486
28 | K | 965049112 | Příplatek k bourání betonových mazanin za bourání mazanin se svařovanou sítí tl přes 100 mm | m3 | 10.8 | 0 | 0 | CS ÚRS 2022 01 |  |  | základní | 4.029 | 43.5132 | 0 | 0 | 0.029 | 0.3132 | 4 | K | 2 |  |  |  | ROZPOCET | 0 | 0 | 0 | 0 | 0 | 1 | 0 | 4 | -1281392633
29 | K | 965081213R01 | Bourání podlah z dlaždic keramických nebo PVC tl do 10 mm plochy přes 1 m2 vč.soklíků | m2 | 35 | 0 | 0 |  |  |  | základní | 0.162 | 5.67 | 0 | 0 | 0.035 | 1.225 | 4 | K | 2 |  |  |  | ROZPOCET | 0 | 0 | 0 | 0 | 0 | 1 | 0 | 4 | -261433904
30 | K | 969041111 | Vybourání vnitřního plastového potrubí do DN 50 | m | 70 | 0 | 0 | CS ÚRS 2022 01 |  |  | základní | 0.193 | 13.51 | 0 | 0 | 0.0022 | 0.154 | 4 | K | 2 |  |  |  | ROZPOCET | 0 | 0 | 0 | 0 | 0 | 1 | 0 | 4 | 791380340
31 | K | 971033241 | Vybourání otvorů ve zdivu cihelném pl do 0,0225 m2 na MVC nebo MV tl do 300 mm | kus | 6 | 0 | 0 | CS ÚRS 2022 01 |  |  | základní | 0.243 | 1.458 | 0 | 0 | 0.008 | 0.048 | 4 | K | 2 |  |  |  | ROZPOCET | 0 | 0 | 0 | 0 | 0 | 1 | 0 | 4 | -1987254872
32 | K | 974032164 | Vysekání rýh ve stěnách nebo příčkách z dutých cihel nebo tvárnic hl do 150 mm š do 150 mm | m | 30 | 0 | 0 | CS ÚRS 2022 01 |  |  | základní | 0.458 | 13.74 | 0 | 0 | 0.034 | 1.02 | 4 | K | 2 |  |  |  | ROZPOCET | 0 | 0 | 0 | 0 | 0 | 1 | 0 | 4 | 1071100813
33 | K | 978059541 | Odsekání a odebrání obkladů stěn z vnitřních obkládaček plochy přes 1 m2 | m2 | 16 | 0 | 0 | CS ÚRS 2022 01 |  |  | základní | 0.3 | 4.8 | 0 | 0 | 0.068 | 1.088 | 4 | K | 2 |  |  |  | ROZPOCET | 0 | 0 | 0 | 0 | 0 | 1 | 0 | 4 | -258074079
| VV |  | "ve stávajících hygienyckých zázemí"16 |  | 16 | [13 empty] | VV | 2 | 2 | True | 1 | ROZPOCET
| D | 997 | Přesun sutě |  |  |  | 0 | [5 empty] | 117.9426 |  | 0 |  | 0 | 1 | D | 1 |  |  |  | ROZPOCET | [6 empty] | 0
34 | K | 997013211 | Vnitrostaveništní doprava suti a vybouraných hmot pro budovy v do 6 m ručně | t | 44.76 | 0 | 0 | CS ÚRS 2022 01 |  |  | základní | 2.42 | 108.3192 | 0 | 0 | 0 | 0 | 4 | K | 2 |  |  |  | ROZPOCET | 0 | 0 | 0 | 0 | 0 | 1 | 0 | 4 | 1115176396
35 | K | 997013501 | Odvoz suti a vybouraných hmot na skládku nebo meziskládku do 1 km se složením | t | 44.76 | 0 | 0 | CS ÚRS 2022 01 |  |  | základní | 0.125 | 5.595 | 0 | 0 | 0 | 0 | 4 | K | 2 |  |  |  | ROZPOCET | 0 | 0 | 0 | 0 | 0 | 1 | 0 | 4 | -950740465
36 | K | 997013509 | Příplatek k odvozu suti a vybouraných hmot na skládku ZKD 1 km přes 1 km | t | 671.4 | 0 | 0 | CS ÚRS 2022 01 |  |  | základní | 0.006 | 4.0284 | 0 | 0 | 0 | 0 | 4 | K | 2 |  |  |  | ROZPOCET | 0 | 0 | 0 | 0 | 0 | 1 | 0 | 4 | 126755413
| VV |  | 44,76*15 'Přepočtené koeficientem množství |  | 671.4 | 0 | [12 empty] | VV | 2 | 2 | False | 1 | ROZPOCET
37 | K | 997013631 | Poplatek za uložení na skládce (skládkovné) stavebního odpadu směsného kód odpadu 17 09 04 | t | 44.76 | 0 | 0 | CS ÚRS 2022 01 |  |  | základní | 0 | 0 | 0 | 0 | 0 | 0 | 4 | K | 2 |  |  |  | ROZPOCET | 0 | 0 | 0 | 0 | 0 | 1 | 0 | 4 | 924299363
| D | 998 | Přesun hmot |  |  |  | 0 | [5 empty] | 151.0394 |  | 0 |  | 0 | 1 | D | 1 |  |  |  | ROZPOCET | [6 empty] | 0
38 | K | 998018001 | Přesun hmot ruční pro budovy v do 6 m | t | 37.386 | 0 | 0 | CS ÚRS 2022 01 |  |  | základní | 4.04 | 151.0394 | 0 | 0 | 0 | 0 | 4 | K | 2 |  |  |  | ROZPOCET | 0 | 0 | 0 | 0 | 0 | 1 | 0 | 4 | 278299661
| D | PSV | Práce a dodávky PSV |  |  |  | 0 | [5 empty] | 415.3902 |  | 5.9254 |  | 1.4314 | 2 | D | 0 |  |  |  | ROZPOCET | [6 empty] | 0
| D | 711 | Izolace proti vodě, vlhkosti a plynům |  |  |  | 0 | [5 empty] | 37.18 |  | 0.84296 |  | 0.26 | 2 | D | 1 |  |  |  | ROZPOCET | [6 empty] | 0
39 | K | 711111001 | Provedení izolace proti zemní vlhkosti vodorovné za studena nátěrem penetračním | m2 | 195 | 0 | 0 | CS ÚRS 2022 01 |  |  | základní | 0.024 | 4.68 | 0 | 0 | 0 | 0 | 16 | K | 2 |  |  |  | ROZPOCET | 0 | 0 | 0 | 0 | 0 | 1 | 0 | 16 | 1525077020
| VV |  | "doplnění izolace- nátěr 3x"65 |  | 65 | [13 empty] | VV | 2 | 2 | True | 1 | ROZPOCET
| VV |  | 65*3 'Přepočtené koeficientem množství |  | 195 | [13 empty] | VV | 2 | 2 | False | 1 | ROZPOCET
40 | M | 11163150 | lak penetrační asfaltový | t | 0.064 | 0 | 0 | CS ÚRS 2022 01 |  |  | základní | 0 | 0 | 1 | 0.064 | 0 | 0 | 32 | M | 2 |  |  |  | ROZPOCET | 0 | 0 | 0 | 0 | 0 | 1 | 0 | 16 | 1211914384
| VV |  | 195*0,00033 'Přepočtené koeficientem množství |  | 0.064 | [13 empty] | VV | 2 | 2 | False | 1 | ROZPOCET
41 | K | 711131811 | Odstranění izolace proti zemní vlhkosti vodorovné | m2 | 65 | 0 | 0 | CS ÚRS 2022 01 |  |  | základní | 0.056 | 3.64 | 0 | 0 | 0.004 | 0.26 | 16 | K | 2 |  |  |  | ROZPOCET | 0 | 0 | 0 | 0 | 0 | 1 | 0 | 16 | 1266778417
42 | K | 711141559 | Provedení izolace proti zemní vlhkosti pásy přitavením vodorovné NAIP | m2 | 130 | 0 | 0 | CS ÚRS 2022 01 |  |  | základní | 0.222 | 28.86 | 0.0004 | 0.052 | 0 | 0 | 16 | K | 2 |  |  |  | ROZPOCET | 0 | 0 | 0 | 0 | 0 | 1 | 0 | 16 | -6302747
| VV |  | "doplnění izolace 2x"65 |  | 65 | [13 empty] | VV | 2 | 2 | True | 1 | ROZPOCET
| VV |  | 65*2 'Přepočtené koeficientem množství |  | 130 | [13 empty] | VV | 2 | 2 | False | 1 | ROZPOCET
43 | M | 62832001-1 | pás asfaltový natavitelný | m2 | 151.45 | 0 | 0 |  |  |  | základní | 0 | 0 | 0.0048 | 0.72696 | 0 | 0 | 32 | M | 2 |  |  |  | ROZPOCET | 0 | 0 | 0 | 0 | 0 | 1 | 0 | 16 | 917761017
| VV |  | 65*2,33 'Přepočtené koeficientem množství |  | 151.45 | [13 empty] | VV | 2 | 2 | False | 1 | ROZPOCET
44 | K | 998711201 | Přesun hmot procentní pro izolace proti vodě, vlhkosti a plynům v objektech v do 6 m | % | 343.779 | 0 | 0 | CS ÚRS 2022 01 |  |  | základní | 0 | 0 | 0 | 0 | 0 | 0 | 16 | K | 2 |  |  |  | ROZPOCET | 0 | 0 | 0 | 0 | 0 | 1 | 0 | 16 | 262127626
| D | 725 | Zdravotechnika - zařizovací předměty |  |  |  | 0 | [5 empty] | 10.04 |  | 0 |  | 0.48199 | 2 | D | 1 |  |  |  | ROZPOCET | [6 empty] | 0
45 | K | 725110811R01 | Demontáž klozetů | soubor | 7 | 0 | 0 |  |  |  | základní | 0.548 | 3.836 | 0 | 0 | 0.01933 | 0.13531 | 16 | K | 2 |  |  |  | ROZPOCET | 0 | 0 | 0 | 0 | 0 | 1 | 0 | 16 | -1442261894
| P |  | Poznámka k položce: (nutno zhodnotit znovu použitelnost a případně ekologická likvidace) | [15 empty] | P | 2
46 | K | 725130811R01 | Demontáž pisoárových stání | soubor | 3 | 0 | 0 |  |  |  | základní | 0.744 | 2.232 | 0 | 0 | 0.03968 | 0.11904 | 16 | K | 2 |  |  |  | ROZPOCET | 0 | 0 | 0 | 0 | 0 | 1 | 0 | 16 | 1385685083
| P |  | Poznámka k položce: (nutno zhodnotit znovu použitelnost a případně ekologická likvidace) | [15 empty] | P | 2
47 | K | 725210821R01 | Demontáž umyvadel | soubor | 9 | 0 | 0 |  |  |  | základní | 0.362 | 3.258 | 0 | 0 | 0.01946 | 0.17514 | 16 | K | 2 |  |  |  | ROZPOCET | 0 | 0 | 0 | 0 | 0 | 1 | 0 | 16 | 1708694009
| P |  | Poznámka k položce: (nutno zhodnotit znovu použitelnost a případně ekologická likvidace) | [15 empty] | P | 2
48 | K | 7255308-1R01 | Odpojení stávajících technologií a jejich zabezpečení proti poškození (zásobník TV, 2x kotel) a jejich následná zpětná montáž po ukončení prací | kus | 3 | 0 | 0 |  |  |  | základní | 0.238 | 0.714 | 0 | 0 | 0.0175 | 0.0525 | 16 | K | 2 |  |  |  | ROZPOCET | 0 | 0 | 0 | 0 | 0 | 1 | 0 | 16 | 908210690
| D | 735 | Ústřední vytápění - otopná tělesa |  |  |  | 0 | [5 empty] | 0.474 |  | 0.0001 |  | 0.0247 | 2 | D | 1 |  |  |  | ROZPOCET | [6 empty] | 0
49 | K | 7351518-1R01 | Vysazení a opětovné usazení stávajících topných těles v prostorách skladů (pro možnost instalace větracích průduchů) | kus | 2 | 0 | 0 |  |  |  | základní | 0.237 | 0.474 | 5e-05 | 0.0001 | 0.01235 | 0.0247 | 16 | K | 2 |  |  |  | ROZPOCET | 0 | 0 | 0 | 0 | 0 | 1 | 0 | 16 | -2069246105
| D | 763 | Konstrukce suché výstavby |  |  |  | 0 | [5 empty] | 41.786 |  | 0.81218 |  | 0 | 2 | D | 1 |  |  |  | ROZPOCET | [6 empty] | 0
50 | K | 763121590 | SDK stěna předsazená pro osazení závěsného WC tl 150 - 250 mm profil CW+UW 50 desky 2xH2 12,5 bez TI | m2 | 22 | 0 | 0 | CS ÚRS 2022 01 |  |  | základní | 1.239 | 27.258 | 0.02963 | 0.65186 | 0 | 0 | 16 | K | 2 |  |  |  | ROZPOCET | 0 | 0 | 0 | 0 | 0 | 1 | 0 | 16 | 812137232
51 | K | 763164545 | SDK obklad kcí tvaru L š do 0,8 m desky 1xDFH2 12,5 | m | 16 | 0 | 0 | CS ÚRS 2022 01 |  |  | základní | 0.908 | 14.528 | 0.01002 | 0.16032 | 0 | 0 | 16 | K | 2 |  |  |  | ROZPOCET | 0 | 0 | 0 | 0 | 0 | 1 | 0 | 16 | -1807950305
| VV |  | "pro vedení vodovodu pod stropem"16 |  | 16 | [13 empty] | VV | 2 | 2 | True | 1 | ROZPOCET
52 | K | 998763401 | Přesun hmot procentní pro sádrokartonové konstrukce v objektech v do 6 m | % | 412.08 | 0 | 0 | CS ÚRS 2022 01 |  |  | základní | 0 | 0 | 0 | 0 | 0 | 0 | 16 | K | 2 |  |  |  | ROZPOCET | 0 | 0 | 0 | 0 | 0 | 1 | 0 | 16 | -1031470427
| D | 766 | Konstrukce truhlářské |  |  |  | 0 | [5 empty] | 12.946 |  | 0.14 |  | 0.24 | 2 | D | 1 |  |  |  | ROZPOCET | [6 empty] | 0
53 | K | 766660001 | Montáž dveřních křídel otvíravých jednokřídlových š do 0,8 m do ocelové zárubně | kus | 4 | 0 | 0 | CS ÚRS 2022 01 |  |  | základní | 1.682 | 6.728 | 0 | 0 | 0 | 0 | 16 | K | 2 |  |  |  | ROZPOCET | 0 | 0 | 0 | 0 | 0 | 1 | 0 | 16 | -535607617
54 | M | 61160052-1 | dveře jednokřídlé 800x1970mm,vč.příslušenství - předběžná cena | kus | 4 | 0 | 0 |  |  |  | základní | 0 | 0 | 0.016 | 0.064 | 0 | 0 | 32 | M | 2 |  |  |  | ROZPOCET | 0 | 0 | 0 | 0 | 0 | 1 | 0 | 16 | 1091505886
55 | K | 766660021 | Montáž dveřních křídel otvíravých jednokřídlových š do 0,8 m požárních do ocelové zárubně | kus | 2 | 0 | 0 | CS ÚRS 2022 01 |  |  | základní | 2.859 | 5.718 | 0 | 0 | 0 | 0 | 16 | K | 2 |  |  |  | ROZPOCET | 0 | 0 | 0 | 0 | 0 | 1 | 0 | 16 | 1538556782
56 | M | 61165339-1 | dveře jednokřídlé protipožární EI (EW) 30 D3, 800x1970-2100mm vč.příslušenství - předběžná cena | kus | 2 | 0 | 0 |  |  |  | základní | 0 | 0 | 0.038 | 0.076 | 0 | 0 | 32 | M | 2 |  |  |  | ROZPOCET | 0 | 0 | 0 | 0 | 0 | 1 | 0 | 16 | -2048300987
57 | K | 76666-1R01 | Revize stávajících únikových dvěří (nutná minimální protipožární odolnost EW 30DP3,C3, panikové kování) případně výměna za nové | kus | 1 | 0 | 0 |  |  |  | základní | 0 | 0 | 0 | 0 | 0 | 0 | 16 | K | 2 |  |  |  | ROZPOCET | 0 | 0 | 0 | 0 | 0 | 1 | 0 | 16 | -2035814646
58 | K | 766691914R01 | Vyvěšení nebo zavěšení dřevěných křídel dveří pl do 2 m2 a zabezpečení proti poškození | kus | 10 | 0 | 0 |  |  |  | základní | 0.05 | 0.5 | 0 | 0 | 0.024 | 0.24 | 16 | K | 2 |  |  |  | ROZPOCET | 0 | 0 | 0 | 0 | 0 | 1 | 0 | 16 | 844267877
59 | K | 998766201 | Přesun hmot procentní pro kce truhlářské v objektech v do 6 m | % | 807.96 | 0 | 0 | CS ÚRS 2022 01 |  |  | základní | 0 | 0 | 0 | 0 | 0 | 0 | 16 | K | 2 |  |  |  | ROZPOCET | 0 | 0 | 0 | 0 | 0 | 1 | 0 | 16 | 1398734669
| D | 771 | Podlahy z dlaždic |  |  |  | 0 | [5 empty] | 80.5637 |  | 2.2281 |  | 0 | 2 | D | 1 |  |  |  | ROZPOCET | [6 empty] | 0
60 | K | 771111011 | Vysátí podkladu před pokládkou dlažby | m2 | 69 | 0 | 0 | CS ÚRS 2022 01 |  |  | základní | 0.024 | 1.656 | 0 | 0 | 0 | 0 | 16 | K | 2 |  |  |  | ROZPOCET | 0 | 0 | 0 | 0 | 0 | 1 | 0 | 16 | 217886800
61 | K | 771121011 | Nátěr penetrační na podlahu | m2 | 69 | 0 | 0 | CS ÚRS 2022 01 |  |  | základní | 0.044 | 3.036 | 0.0003 | 0.0207 | 0 | 0 | 16 | K | 2 |  |  |  | ROZPOCET | 0 | 0 | 0 | 0 | 0 | 1 | 0 | 16 | -128353944
62 | K | 771151011 | Samonivelační stěrka podlah pevnosti 20 MPa tl 3 mm | m2 | 69 | 0 | 0 | CS ÚRS 2022 01 |  |  | základní | 0.192 | 13.248 | 0.00455 | 0.31395 | 0 | 0 | 16 | K | 2 |  |  |  | ROZPOCET | 0 | 0 | 0 | 0 | 0 | 1 | 0 | 16 | -93665253
63 | K | 771161021 | Montáž profilu ukončujícího pro plynulý přechod (dlažby s kobercem apod.) | m | 3.6 | 0 | 0 | CS ÚRS 2022 01 |  |  | základní | 0.07 | 0.252 | 0.0002 | 0.00072 | 0 | 0 | 16 | K | 2 |  |  |  | ROZPOCET | 0 | 0 | 0 | 0 | 0 | 1 | 0 | 16 | -1668636306
| VV |  | 0,9*4 |  | 3.6 | [13 empty] | VV | 2 | 2 | True | 1 | ROZPOCET
64 | M | 59054100 | profil přechodový Al s pohyblivým ramenem 8x20mm | m | 3.96 | 0 | 0 | CS ÚRS 2022 01 |  |  | základní | 0 | 0 | 0.00026 | 0.0010296 | 0 | 0 | 32 | M | 2 |  |  |  | ROZPOCET | 0 | 0 | 0 | 0 | 0 | 1 | 0 | 16 | -888025355
| VV |  | 3,6*1,1 'Přepočtené koeficientem množství |  | 3.96 | [13 empty] | VV | 2 | 2 | False | 1 | ROZPOCET
65 | K | 771574112 | Montáž podlah keramických hladkých lepených flexibilním lepidlem přes 9 do 12 ks/m2 | m2 | 69 | 0 | 0 | CS ÚRS 2022 01 |  |  | základní | 0.61 | 42.09 | 0.0063 | 0.4347 | 0 | 0 | 16 | K | 2 |  |  |  | ROZPOCET | 0 | 0 | 0 | 0 | 0 | 1 | 0 | 16 | -978930483
| VV |  | "hygien.začízení - doplnění"13 |  | 13 | [13 empty] | VV | 2 | 2 | True | 0 | ROZPOCET
| VV |  | "sklady,chodba,kabinet"56 |  | 56 | [13 empty] | VV | 2 | 2 | True | 0 | ROZPOCET
| VV |  | Součet |  | 69 | [13 empty] | VV | 2 | 4 | True | 1 | ROZPOCET
66 | M | 59761003-1 | dlažba keramická hladká do interiéru přes 9 do 12ks/m2 - předběžná cena | m2 | 79.86 | 0 | 0 |  |  |  | základní | 0 | 0 | 0.018 | 1.4375 | 0 | 0 | 32 | M | 2 |  |  |  | ROZPOCET | 0 | 0 | 0 | 0 | 0 | 1 | 0 | 16 | 1334889036
| VV |  | 69+3,6 |  | 72.6 | [13 empty] | VV | 2 | 2 | True | 1 | ROZPOCET
| VV |  | 72,6*1,1 'Přepočtené koeficientem množství |  | 79.86 | [13 empty] | VV | 2 | 2 | False | 1 | ROZPOCET
67 | K | 771577112 | Příplatek k montáži podlah keramických lepených flexibilním lepidlem za omezený prostor | m2 | 13.2 | 0 | 0 | CS ÚRS 2022 01 |  |  | základní | 0.166 | 2.1912 | 0 | 0 | 0 | 0 | 16 | K | 2 |  |  |  | ROZPOCET | 0 | 0 | 0 | 0 | 0 | 1 | 0 | 16 | 391163833
| VV |  | 6,45+6,75 |  | 13.2 | [13 empty] | VV | 2 | 2 | True | 1 | ROZPOCET
68 | K | 771577114 | Příplatek k montáži podlah keramických lepených flexibilním lepidlem za spárování | m2 | 72.8 | 0 | 0 | CS ÚRS 2022 01 |  |  | základní | 0.1 | 7.28 | 0 | 0 | 0 | 0 | 16 | K | 2 |  |  |  | ROZPOCET | 0 | 0 | 0 | 0 | 0 | 1 | 0 | 16 | 1861754957
| VV |  | 69+3,8 |  | 72.8 | [13 empty] | VV | 2 | 2 | True | 1 | ROZPOCET
69 | K | 771591112 | Izolace pod dlažbu nátěrem nebo stěrkou ve dvou vrstvách | m2 | 13 | 0 | 0 | CS ÚRS 2022 01 |  |  | základní | 0.278 | 3.614 | 0.0015 | 0.0195 | 0 | 0 | 16 | K | 2 |  |  |  | ROZPOCET | 0 | 0 | 0 | 0 | 0 | 1 | 0 | 16 | -2014713825
70 | K | 771591184 | Pracnější řezání podlah z dlaždic keramických rovné | m | 38.9 | 0 | 0 | CS ÚRS 2022 01 |  |  | základní | 0.185 | 7.1965 | 0 | 0 | 0 | 0 | 16 | K | 2 |  |  |  | ROZPOCET | 0 | 0 | 0 | 0 | 0 | 1 | 0 | 16 | -745966550
71 | K | 998771201 | Přesun hmot procentní pro podlahy z dlaždic v objektech v do 6 m | % | 1064.185 | 0 | 0 | CS ÚRS 2022 01 |  |  | základní | 0 | 0 | 0 | 0 | 0 | 0 | 16 | K | 2 |  |  |  | ROZPOCET | 0 | 0 | 0 | 0 | 0 | 1 | 0 | 16 | 1534133458
| D | 776 | Podlahy povlakové |  |  |  | 0 | [5 empty] | 111.3235 |  | 1.4357 |  | 0.3875 | 2 | D | 1 |  |  |  | ROZPOCET | [6 empty] | 0
72 | K | 776111311 | Vysátí podkladu povlakových podlah | m2 | 134.68 | 0 | 0 | CS ÚRS 2022 01 |  |  | základní | 0.024 | 3.2323 | 0 | 0 | 0 | 0 | 16 | K | 2 |  |  |  | ROZPOCET | 0 | 0 | 0 | 0 | 0 | 1 | 0 | 16 | 1690860639
73 | K | 776121112 | Vodou ředitelná penetrace savého podkladu povlakových podlah | m2 | 134.68 | 0 | 0 | CS ÚRS 2022 01 |  |  | základní | 0.058 | 7.8114 | 3e-05 | 0.0040404 | 0 | 0 | 16 | K | 2 |  |  |  | ROZPOCET | 0 | 0 | 0 | 0 | 0 | 1 | 0 | 16 | -1575542027
74 | K | 776141111 | Vyrovnání podkladu povlakových podlah stěrkou pevnosti 20 MPa tl do 3 mm | m2 | 134.68 | 0 | 0 | CS ÚRS 2022 01 |  |  | základní | 0.192 | 25.8586 | 0.00455 | 0.61279 | 0 | 0 | 16 | K | 2 |  |  |  | ROZPOCET | 0 | 0 | 0 | 0 | 0 | 1 | 0 | 16 | 1964532451
75 | K | 776201811 | Demontáž lepených povlakových podlah bez podložky ručně | m2 | 155 | 0 | 0 | CS ÚRS 2022 01 |  |  | základní | 0.105 | 16.275 | 0 | 0 | 0.0025 | 0.3875 | 16 | K | 2 |  |  |  | ROZPOCET | 0 | 0 | 0 | 0 | 0 | 1 | 0 | 16 | -1757755811
76 | K | 776231111 | Lepení lamel a čtverců z vinylu standardním lepidlem | m2 | 134.68 | 0 | 0 | CS ÚRS 2022 01 |  |  | základní | 0.307 | 41.3468 | 0.0003 | 0.040404 | 0 | 0 | 16 | K | 2 |  |  |  | ROZPOCET | 0 | 0 | 0 | 0 | 0 | 1 | 0 | 16 | 866788361
| VV |  | "učebna"134,68 |  | 134.68 | [13 empty] | VV | 2 | 2 | True | 1 | ROZPOCET
77 | M | 28411052-1 | dílce vinylové | m2 | 148.148 | 0 | 0 |  |  |  | základní | 0 | 0 | 0.0051 | 0.75555 | 0 | 0 | 32 | M | 2 |  |  |  | ROZPOCET | 0 | 0 | 0 | 0 | 0 | 1 | 0 | 16 | 1049954965
| VV |  | 134,68*1,1 'Přepočtené koeficientem množství |  | 148.148 | [13 empty] | VV | 2 | 2 | False | 1 | ROZPOCET
78 | K | 776411112 | Montáž obvodových soklíků výšky do 100 mm | m | 54.9 | 0 | 0 | CS ÚRS 2022 01 |  |  | základní | 0.306 | 16.7994 | 3e-05 | 0.001647 | 0 | 0 | 16 | K | 2 |  |  |  | ROZPOCET | 0 | 0 | 0 | 0 | 0 | 1 | 0 | 16 | 589486859
79 | M | 28411010 | lišta soklová PVC | m | 55.998 | 0 | 0 | CS ÚRS 2022 01 |  |  | základní | 0 | 0 | 0.00038 | 0.021279 | 0 | 0 | 32 | M | 2 |  |  |  | ROZPOCET | 0 | 0 | 0 | 0 | 0 | 1 | 0 | 16 | -545130910
| VV |  | 54,9*1,02 'Přepočtené koeficientem množství |  | 55.998 | [13 empty] | VV | 2 | 2 | False | 1 | ROZPOCET
80 | K | 998776201 | Přesun hmot procentní pro podlahy povlakové v objektech v do 6 m | % | 2313.179 | 0 | 0 | CS ÚRS 2022 01 |  |  | základní | 0 | 0 | 0 | 0 | 0 | 0 | 16 | K | 2 |  |  |  | ROZPOCET | 0 | 0 | 0 | 0 | 0 | 1 | 0 | 16 | -327026184
| D | 784 | Dokončovací práce - malby a tapety |  |  |  | 0 | [5 empty] | 121.077 |  | 0.46638 |  | 0.0372 | 2 | D | 1 |  |  |  | ROZPOCET | [6 empty] | 0
81 | K | 784111001 | Oprášení (ometení ) podkladu v místnostech v do 3,80 m | m2 | 753 | 0 | 0 | CS ÚRS 2022 01 |  |  | základní | 0.012 | 9.036 | 0 | 0 | 0 | 0 | 16 | K | 2 |  |  |  | ROZPOCET | 0 | 0 | 0 | 0 | 0 | 1 | 0 | 16 | -967636241
82 | K | 784121001 | Oškrabání malby v mísnostech v do 3,80 m | m2 | 120 | 0 | 0 | CS ÚRS 2022 01 |  |  | základní | 0.074 | 8.88 | 0.001 | 0.12 | 0.00031 | 0.0372 | 16 | K | 2 |  |  |  | ROZPOCET | 0 | 0 | 0 | 0 | 0 | 1 | 0 | 16 | -1117428613
83 | K | 784181121 | Hloubková jednonásobná bezbarvá penetrace podkladu v místnostech v do 3,80 m | m2 | 753 | 0 | 0 | CS ÚRS 2022 01 |  |  | základní | 0.033 | 24.849 | 0.0002 | 0.1506 | 0 | 0 | 16 | K | 2 |  |  |  | ROZPOCET | 0 | 0 | 0 | 0 | 0 | 1 | 0 | 16 | 861870858
| VV |  | 563+190 |  | 753 | [13 empty] | VV | 2 | 2 | True | 1 | ROZPOCET
84 | K | 784211101 | Dvojnásobné bílé malby ze směsí za mokra výborně oděruvzdorných v místnostech v do 3,80 m | m2 | 753 | 0 | 0 | CS ÚRS 2022 01 |  |  | základní | 0.104 | 78.312 | 0.00026 | 0.19578 | 0 | 0 | 16 | K | 2 |  |  |  | ROZPOCET | 0 | 0 | 0 | 0 | 0 | 1 | 0 | 16 | -1938166598
| D | OST | Ostatní |  |  |  | 0 | [5 empty] | 0 |  | 0 |  | 0 | 4 | D | 0 |  |  |  | ROZPOCET | [6 empty] | 0
85 | K | 100001 | Přenosný hasící přístroj + revize | kus | 2 | 0 | 0 |  |  |  | základní | 0 | 0 | 0 | 0 | 0 | 0 | 512 | K | 1 |  |  |  | ROZPOCET | 0 | 0 | 0 | 0 | 0 | 1 | 0 | 512 | -1213501321
86 | K | 100003 | Bezpečnostní skříň pro hořlaviny/kyseliny/louhy, 1968x1200x615 mm, 3 police, 4 vysuvné police s vanou, barva šedá - dle výběru investora | kus | 1 | 0 | 0 |  |  |  | základní | 0 | 0 | 0 | 0 | 0 | 0 | 512 | K | 1 |  |  |  | ROZPOCET | 0 | 0 | 0 | 0 | 0 | 1 | 0 | 512 | 743023632
87 | K | 100002 | Skříň pro ruční hasící přístroj | kus | 2 | 0 | 0 |  |  |  | základní | 0 | 0 | 0 | 0 | 0 | 0 | 512 | K | 1 |  |  |  | ROZPOCET | 0 | 0 | 0 | 0 | 0 | 1 | 0 | 512 | 1094801905

## Ostatní profese
[9 empty] | >> skryté sloupce << | [9 empty] | {582620ee-38f9-4868-9fb2-b8da1414ad9f}
2
| KRYCÍ LIST SOUPISU PRACÍ | [8 empty] | v --- níže se nacházejí doplnkové a pomocné údaje k sestavám --- v | [8 empty] | False
Stavba:
Stavební úpravy pavilonu pro vybudování laboratoře SOŠ a SOU
Objekt:
22-157-2 - Ostatní profese
| KSO: |  |  |  |  | CC-CZ:
| Místo: |  | Neratovice |  |  | Datum: | 19. 6. 2022
| Zadavatel: |  |  |  |  | IČ:
|  | SOŠ a SOU Neratovice |  |  |  | DIČ:
| Zhotovitel: |  |  |  |  | IČ:
DIČ:
| Projektant: |  |  |  |  | IČ:
DIČ:
| Zpracovatel: |  |  |  |  | IČ:
DIČ:
Poznámka:
Prostudování kompletní dokumentace je nutnou podmínkou předložení nabídky.Projektová dokumentace včetně technické zprávy je nadřazena rozpočtu.
| Cena bez DPH | [5 empty] | 0
|  |  | Základ daně |  |  | Sazba daně | Výše daně
| DPH | základní | 0 |  |  | 21% | 0
|  | snížená | 0 |  |  | 15% | 0
|  | zákl. přenesená | 0 |  |  | 21% | 0
|  | sníž. přenesená | 0 |  |  | 15% | 0
|  | nulová | 0 |  |  | 0% | 0
| Cena s DPH |  |  | v | CZK |  | 0
| Projektant |  |  | Zpracovatel
| Datum a podpis: |  | Razítko | Datum a podpis: |  |  | Razítko
| Objednavatel |  |  | Zhotovitel
| Datum a podpis: |  | Razítko | Datum a podpis: |  |  | Razítko
REKAPITULACE ČLENĚNÍ SOUPISU PRACÍ
Stavba:
Stavební úpravy pavilonu pro vybudování laboratoře SOŠ a SOU
Objekt:
22-157-2 - Ostatní profese
Místo: |  |  | Neratovice |  |  | Datum: | 19. 6. 2022
Zadavatel: |  |  | SOŠ a SOU Neratovice |  |  | Projektant:
Zhotovitel: | [5 empty] | Zpracovatel:
Kód dílu - Popis | [6 empty] | Cena celkem [CZK]
Náklady ze soupisu prací | [6 empty] | 0 | [12 empty] | -1
| PSV - Práce a dodávky PSV | [5 empty] | 0
| 721 - Zdravotechnika - vnitřní kanalizace | [5 empty] | 0
| 722 - Zdravotechnika - vnitřní vodovod | [5 empty] | 0
| 723 - Zdravotechnika - plynovod | [5 empty] | 0
| 725 - Zdravotechnika - zařizovací předměty | [5 empty] | 0
| 741 - Elektroinstalace | [5 empty] | 0
| 751-1 - Vzduchotechnika - zařízení č.1 | [5 empty] | 0
| 751-2 - Vzduchotechnika - zařízení č.2 | [5 empty] | 0
| 751-3 - Vzduchotechnika - zařízení č.3 | [5 empty] | 0
| OST - Ostatní | [5 empty] | 0
SOUPIS PRACÍ
Stavba:
Stavební úpravy pavilonu pro vybudování laboratoře SOŠ a SOU
Objekt:
22-157-2 - Ostatní profese
Místo: |  |  | Neratovice |  |  | Datum: | 19. 6. 2022
Zadavatel: |  |  | SOŠ a SOU Neratovice |  |  | Projektant:
Zhotovitel: | [5 empty] | Zpracovatel:
PČ | Typ | Kód | Popis | MJ | Množství | J.cena [CZK] | Cena celkem [CZK] | Cenová soustava |  |  | DPH | J. Nh [h] | Nh celkem [h] | J. hmotnost [t] | Hmotnost celkem [t] | J. suť [t] | Suť Celkem [t]
Náklady soupisu celkem | [6 empty] | 0 | [5 empty] | 0 |  | 0 |  | 0 |  | D | -1 | [7 empty] | 0
| D | PSV | Práce a dodávky PSV |  |  |  | 0 | [5 empty] | 0 |  | 0 |  | 0 | 2 | D | 0 | ROZPOCET | [6 empty] | 0
| D | 721 | Zdravotechnika - vnitřní kanalizace |  |  |  | 0 | [5 empty] | 0 |  | 0 |  | 0 | 2 | D | 1 | ROZPOCET | [6 empty] | 0
1 | K | 721-001 | Připojovací potrubí PP-r (HT) 40, Potrubí PP-r připojovací D 40 mm | m | 3 | 0 | 0 |  |  |  | základní | 0 | 0 | 0 | 0 | 0 | 0 | 16 | K | 2 | ROZPOCET | 0 | 0 | 0 | 0 | 0 | 1 | 0 | 16 | 292188034
2 | K | 721-002 | Připojovací potrubí PP-r (HT) 50, Potrubí PP-r připojovací D 50 x 1,8 mm | m | 13 | 0 | 0 |  |  |  | základní | 0 | 0 | 0 | 0 | 0 | 0 | 16 | K | 2 | ROZPOCET | 0 | 0 | 0 | 0 | 0 | 1 | 0 | 16 | 1762615028
3 | K | 721-003 | Připojovací/odpadní potrubí PP-r (HT) 110, Potrubí PP-r odpadní svislé, připojovací D 110 x 2,7 mm | m | 8 | 0 | 0 |  |  |  | základní | 0 | 0 | 0 | 0 | 0 | 0 | 16 | K | 2 | ROZPOCET | 0 | 0 | 0 | 0 | 0 | 1 | 0 | 16 | 1553154177
4 | K | 721-004 | Připojovací potrubí - nerez, DN50, Nerezové potrubí pro napojení dřezů z prostor laboratoře | m | 4 | 0 | 0 |  |  |  | základní | 0 | 0 | 0 | 0 | 0 | 0 | 16 | K | 2 | ROZPOCET | 0 | 0 | 0 | 0 | 0 | 1 | 0 | 16 | 1519361340
5 | K | 721-005 | Hadice pro odvod kondenzátu, PE hadice na odvod kondenzátu pr. 16 mm od plynových kotlů | m | 4 | 0 | 0 |  |  |  | základní | 0 | 0 | 0 | 0 | 0 | 0 | 16 | K | 2 | ROZPOCET | 0 | 0 | 0 | 0 | 0 | 1 | 0 | 16 | -1517835374
6 | K | 721-006 | Hadice pro odvod kondenzátu z chemicky odolného plastu, Pro odvod kondenzátu z digestoří | m | 6 | 0 | 0 |  |  |  | základní | 0 | 0 | 0 | 0 | 0 | 0 | 16 | K | 2 | ROZPOCET | 0 | 0 | 0 | 0 | 0 | 1 | 0 | 16 | 414947906
7 | K | 721-007 | Průchodka stávající plochou střechou DN110 | kus | 2 | 0 | 0 |  |  |  | základní | 0 | 0 | 0 | 0 | 0 | 0 | 16 | K | 2 | ROZPOCET | 0 | 0 | 0 | 0 | 0 | 1 | 0 | 16 | -268007282
8 | K | 721-008 | Větrací hlavice DN110, Odvětrání kanalizace, integrovaná bitumenová manžeta (modifikovaný asfaltový pás), výška nad izolaci 300 mm, hloubka pod izolaci 200 mm, | kus | 2 | 0 | 0 |  |  |  | základní | 0 | 0 | 0 | 0 | 0 | 0 | 16 | K | 2 | ROZPOCET | 0 | 0 | 0 | 0 | 0 | 1 | 0 | 16 | -1881005613
9 | K | 721-009 | Přechodka KGUS kamenina/PVC DN 125, Napojení na stávající potrubí ležaté kanalizace | kus | 1 | 0 | 0 |  |  |  | základní | 0 | 0 | 0 | 0 | 0 | 0 | 16 | K | 2 | ROZPOCET | 0 | 0 | 0 | 0 | 0 | 1 | 0 | 16 | 1110636291
10 | K | 721-010 | Napojení na stávající revizní šachtu, nutno prověřit na stavbě stav šachty. Napojením navrtáním, popř. výměnou šachtového dna | kus | 1 | 0 | 0 |  |  |  | základní | 0 | 0 | 0 | 0 | 0 | 0 | 16 | K | 2 | ROZPOCET | 0 | 0 | 0 | 0 | 0 | 1 | 0 | 16 | -1414092453
11 | K | 721-011 | Přímá trouba PVC 110, Kanalizace splašková - vnitřní, PVC, D 110 mm, SN4, vedeno pod základovou deskou vč. kolen, odboček, redukcí" | m | 13 | 0 | 0 |  |  |  | základní | 0 | 0 | 0 | 0 | 0 | 0 | 16 | K | 2 | ROZPOCET | 0 | 0 | 0 | 0 | 0 | 1 | 0 | 16 | 1260440600
12 | K | 721-012 | Přímá trouba PVC 125, Kanalizace splašková - vnitřní, PVC, D 125 mm, SN 4 vedeno pod základovou deskou vč. kolen, odboček, redukcí" | m | 14 | 0 | 0 |  |  |  | základní | 0 | 0 | 0 | 0 | 0 | 0 | 16 | K | 2 | ROZPOCET | 0 | 0 | 0 | 0 | 0 | 1 | 0 | 16 | -1595596809
13 | K | 721-013 | Potrubí kamenina DN100, Kanalizace vnitřní, pod základovou deskouí, kamenina, DN100 mm vč. kolen, odboček, redukcí" | m | 20 | 0 | 0 |  |  |  | základní | 0 | 0 | 0 | 0 | 0 | 0 | 16 | K | 2 | ROZPOCET | 0 | 0 | 0 | 0 | 0 | 1 | 0 | 16 | -404977078
14 | K | 721-014 | Potrubí kamenina DN125, Kanalizace vnitřní, pod základovou deskou, kamenina, DN125 mm vč. kolen, odboček, redukcí" | m | 21 | 0 | 0 |  |  |  | základní | 0 | 0 | 0 | 0 | 0 | 0 | 16 | K | 2 | ROZPOCET | 0 | 0 | 0 | 0 | 0 | 1 | 0 | 16 | -2013960560
15 | K | 721-015 | "Potrubí kamenina DN150, Kanalizace venkovní, kamenina, DN150 mm, vedeno v nezámrzné hloubce vč. kolen, odboček, redukcí" | m | 15 | 0 | 0 |  |  |  | základní | 0 | 0 | 0 | 0 | 0 | 0 | 16 | K | 2 | ROZPOCET | 0 | 0 | 0 | 0 | 0 | 1 | 0 | 16 | -1296731797
16 | K | 721-016 | Revizní šachta splaškové kanalizace DN1000, materiál: betonové skruže poklop B125, dn600, na potrubí DN150, Hloubka závisí na finální terénní konfiguraci (cca 1m) dno: dn 150 " | kus | 1 | 0 | 0 |  |  |  | základní | 0 | 0 | 0 | 0 | 0 | 0 | 16 | K | 2 | ROZPOCET | 0 | 0 | 0 | 0 | 0 | 1 | 0 | 16 | -101745256
17 | K | 721-017 | Napojení na stávající revizní šachtu, Nutno ověřit hloubku stávající šachty!!! | kus | 1 | 0 | 0 |  |  |  | základní | 0 | 0 | 0 | 0 | 0 | 0 | 16 | K | 2 | ROZPOCET | 0 | 0 | 0 | 0 | 0 | 1 | 0 | 16 | 912064776
18 | K | 721-018 | Zkouška těsnosti kanalizace vodou a kouřem do DN 300 + vypracování protokolu o zkoušce těsnosti" | m | 111 | 0 | 0 |  |  |  | základní | 0 | 0 | 0 | 0 | 0 | 0 | 16 | K | 2 | ROZPOCET | 0 | 0 | 0 | 0 | 0 | 1 | 0 | 16 | -1133032374
19 | K | 721-019 | Suchý sifon pro odvod kondenzátu | kus | 2 | 0 | 0 |  |  |  | základní | 0 | 0 | 0 | 0 | 0 | 0 | 16 | K | 2 | ROZPOCET | 0 | 0 | 0 | 0 | 0 | 1 | 0 | 16 | 1129102680
20 | K | 721-020 | Sifon z chemicky odolného plastu | kus | 1 | 0 | 0 |  |  |  | základní | 0 | 0 | 0 | 0 | 0 | 0 | 16 | K | 2 | ROZPOCET | 0 | 0 | 0 | 0 | 0 | 1 | 0 | 16 | -717485616
21 | K | 721-021 | Závěsy potrubí, objímky, těsnění | kg | 6 | 0 | 0 |  |  |  | základní | 0 | 0 | 0 | 0 | 0 | 0 | 16 | K | 2 | ROZPOCET | 0 | 0 | 0 | 0 | 0 | 1 | 0 | 16 | -932833848
22 | K | 721-022 | Přesun hmot | kpl | 1 | 0 | 0 |  |  |  | základní | 0 | 0 | 0 | 0 | 0 | 0 | 16 | K | 2 | ROZPOCET | 0 | 0 | 0 | 0 | 0 | 1 | 0 | 16 | 665266319
23 | K | 721-023 | Čistící kus D110 + Na potrubí d110, zajistit přístup revizními dvířkami 200x150mm | kus | 2 | 0 | 0 |  |  |  | základní | 0 | 0 | 0 | 0 | 0 | 0 | 16 | K | 2 | ROZPOCET | 0 | 0 | 0 | 0 | 0 | 1 | 0 | 16 | 630419563
24 | K | 721-024 | "Podlahová vpusť spodní s nerezovou kruhovou mřížkou DN75 + Zakončení potrubí v úrovni podlahy hrdlem s gumičkou + Podlahová vpusť spodní + Zápachový uzávěr" | kus | 2 | 0 | 0 |  |  |  | základní | 0 | 0 | 0 | 0 | 0 | 0 | 16 | K | 2 | ROZPOCET | 0 | 0 | 0 | 0 | 0 | 1 | 0 | 16 | -1558707545
| D | 722 | Zdravotechnika - vnitřní vodovod |  |  |  | 0 | [5 empty] | 0 |  | 0 |  | 0 | 2 | D | 1 | ROZPOCET | [6 empty] | 0
25 | K | 722-001 | Demontáž stávajících rozvodů vody z plastů do D 50 + ekologická likvidace | m | 70 | 0 | 0 |  |  |  | základní | 0 | 0 | 0 | 0 | 0 | 0 | 16 | K | 2 | ROZPOCET | 0 | 0 | 0 | 0 | 0 | 1 | 0 | 16 | -214596642
26 | K | 722-002 | Demontáž plstěných pásů z trub do D 50 + ekologická likvidace | m | 70 | 0 | 0 |  |  |  | základní | 0 | 0 | 0 | 0 | 0 | 0 | 16 | K | 2 | ROZPOCET | 0 | 0 | 0 | 0 | 0 | 1 | 0 | 16 | 129378011
27 | K | 722-003 | Potrubí vodovodní plastové, typu PP-RCT svar polyfuze PN 16 D 20 x 2,8 mm vč. montáže | m | 74 | 0 | 0 |  |  |  | základní | 0 | 0 | 0 | 0 | 0 | 0 | 16 | K | 2 | ROZPOCET | 0 | 0 | 0 | 0 | 0 | 1 | 0 | 16 | -653634137
28 | K | 722-004 | Potrubí vodovodní plastové typu PP-RCT svar polyfuze PN 16 D 25 x 3,5 mm vč. montáže | m | 55 | 0 | 0 |  |  |  | základní | 0 | 0 | 0 | 0 | 0 | 0 | 16 | K | 2 | ROZPOCET | 0 | 0 | 0 | 0 | 0 | 1 | 0 | 16 | -775406481
29 | K | 722-005 | Potrubí vodovodní plastové typu PP-RCT svar polyfuze PN 16 D 32 x 4,4 mm vč. Montáže | m | 83 | 0 | 0 |  |  |  | základní | 0 | 0 | 0 | 0 | 0 | 0 | 16 | K | 2 | ROZPOCET | 0 | 0 | 0 | 0 | 0 | 1 | 0 | 16 | -884031422
30 | K | 722-006 | Ochrana vodovodního potrubí přilepenými termoizolačními trubicemi z PE tl do 13 mm DN do 45 mm | m | 102 | 0 | 0 |  |  |  | základní | 0 | 0 | 0 | 0 | 0 | 0 | 16 | K | 2 | ROZPOCET | 0 | 0 | 0 | 0 | 0 | 1 | 0 | 16 | -1957304957
31 | K | 722-007 | Ochrana vodovodního potrubí přilepenými termoizolačními trubicemi tl do 40 mm DN do 40 mm vč. Montáže | m | 110 | 0 | 0 |  |  |  | základní | 0 | 0 | 0 | 0 | 0 | 0 | 16 | K | 2 | ROZPOCET | 0 | 0 | 0 | 0 | 0 | 1 | 0 | 16 | 971889924
32 | K | 722-008 | Ochrana vodovodního potrubí zvuk tlumícími objímkami do DN 25 mm vč. Montáže | kus | 90 | 0 | 0 |  |  |  | základní | 0 | 0 | 0 | 0 | 0 | 0 | 16 | K | 2 | ROZPOCET | 0 | 0 | 0 | 0 | 0 | 1 | 0 | 16 | -1887008373
33 | K | 722-009 | Měkké protipožární trubní ucpávky EI90 - pro vodovodní potrubí (bude upřesněno dle konkrétní situace na stavbě na základě montážních pokynů výrobce) | kus | 3 | 0 | 0 |  |  |  | základní | 0 | 0 | 0 | 0 | 0 | 0 | 16 | K | 2 | ROZPOCET | 0 | 0 | 0 | 0 | 0 | 1 | 0 | 16 | -1089040615
34 | K | 722-010 | Nepřímotopný zásobník TV o objemu 100 litrů, | kus | 1 | 0 | 0 |  |  |  | základní | 0 | 0 | 0 | 0 | 0 | 0 | 16 | K | 2 | ROZPOCET | 0 | 0 | 0 | 0 | 0 | 1 | 0 | 16 | -2005947257
35 | K | 722-011 | Trojcestný rozdělovací ventil se servopohonem + prokabelování s řídící jednotkou stávajícího plynového kotle (nutno nastavit přednostní ohřev TV) | kus | 1 | 0 | 0 |  |  |  | základní | 0 | 0 | 0 | 0 | 0 | 0 | 16 | K | 2 | ROZPOCET | 0 | 0 | 0 | 0 | 0 | 1 | 0 | 16 | 427625103
36 | K | 722-012 | Čidlo teploty do zásobníku TV + prokabelování s řídící jednotkou stávajícího plynového kotle (nutno nastavit přednostní ohřev TV! | kus | 1 | 0 | 0 |  |  |  | základní | 0 | 0 | 0 | 0 | 0 | 0 | 16 | K | 2 | ROZPOCET | 0 | 0 | 0 | 0 | 0 | 1 | 0 | 16 | -1734305488
37 | K | 722-013 | "Nástěnka nátrubková mosazná 1/2"", pro rozvody pitné a užitkové vody do 95°C • pracovní tlak do 1 MPa • pro připojení armatur nebo potrubí kolmo na stěnu" | kus | 31 | 0 | 0 |  |  |  | základní | 0 | 0 | 0 | 0 | 0 | 0 | 16 | K | 2 | ROZPOCET | 0 | 0 | 0 | 0 | 0 | 1 | 0 | 16 | -830687488
38 | K | 722-014 | Zakončení potrubí v rámci laboratorního stolu | kus | 12 | 0 | 0 |  |  |  | základní | 0 | 0 | 0 | 0 | 0 | 0 | 16 | K | 2 | ROZPOCET | 0 | 0 | 0 | 0 | 0 | 1 | 0 | 16 | -376681968
39 | K | 722-015 | Napojení na stávající vodovodní potrubí | kus | 1 | 0 | 0 |  |  |  | základní | 0 | 0 | 0 | 0 | 0 | 0 | 16 | K | 2 | ROZPOCET | 0 | 0 | 0 | 0 | 0 | 1 | 0 | 16 | 1209527290
40 | K | 722-016 | Ventil přímý G 1/2 se dvěma závity | kus | 3 | 0 | 0 |  |  |  | základní | 0 | 0 | 0 | 0 | 0 | 0 | 16 | K | 2 | ROZPOCET | 0 | 0 | 0 | 0 | 0 | 1 | 0 | 16 | -1482483791
41 | K | 722-017 | Automatický odvzdušňovací ventil G1/2 | kus | 3 | 0 | 0 |  |  |  | základní | 0 | 0 | 0 | 0 | 0 | 0 | 16 | K | 2 | ROZPOCET | 0 | 0 | 0 | 0 | 0 | 1 | 0 | 16 | -500573383
42 | K | 722-018 | Proplach a dezinfekce vodovodního potrubí do DN 25 | m | 212 | 0 | 0 |  |  |  | základní | 0 | 0 | 0 | 0 | 0 | 0 | 16 | K | 2 | ROZPOCET | 0 | 0 | 0 | 0 | 0 | 1 | 0 | 16 | 555016689
43 | K | 722-019 | Zkouška těsnosti vodovodního potrubí závitového do DN 25 | m | 212 | 0 | 0 |  |  |  | základní | 0 | 0 | 0 | 0 | 0 | 0 | 16 | K | 2 | ROZPOCET | 0 | 0 | 0 | 0 | 0 | 1 | 0 | 16 | 1230693684
44 | K | 722-020 | Montážní, spojovací a těsnící materiál, upevnění potrubí - konzoly | kpl | 1 | 0 | 0 |  |  |  | základní | 0 | 0 | 0 | 0 | 0 | 0 | 16 | K | 2 | ROZPOCET | 0 | 0 | 0 | 0 | 0 | 1 | 0 | 16 | 1447058508
45 | K | 722-021 | Lešení pomocné pro objekty pozemních staveb s lešeňovou podlahou v do 1,9 m zatížení do 150 kg/m2 | m2 | 30 | 0 | 0 |  |  |  | základní | 0 | 0 | 0 | 0 | 0 | 0 | 16 | K | 2 | ROZPOCET | 0 | 0 | 0 | 0 | 0 | 1 | 0 | 16 | -688863371
46 | K | 722-022 | Vypracování protokolu o tlakové zkoušce | kpl | 1 | 0 | 0 |  |  |  | základní | 0 | 0 | 0 | 0 | 0 | 0 | 16 | K | 2 | ROZPOCET | 0 | 0 | 0 | 0 | 0 | 1 | 0 | 16 | -1725478427
47 | K | 722-023 | Podružný vodoměr SV, Qn=1,5 | kus | 1 | 0 | 0 |  |  |  | základní | 0 | 0 | 0 | 0 | 0 | 0 | 16 | K | 2 | ROZPOCET | 0 | 0 | 0 | 0 | 0 | 1 | 0 | 16 | -947708079
48 | K | 722-024 | Kohout vypouštěcí G 1 PN 10 s jedním závitem | kus | 7 | 0 | 0 |  |  |  | základní | 0 | 0 | 0 | 0 | 0 | 0 | 16 | K | 2 | ROZPOCET | 0 | 0 | 0 | 0 | 0 | 1 | 0 | 16 | -1198948901
49 | K | 722-025 | Kohout vypouštěcí G 1/2 PN 10 s jedním závitem | kus | 6 | 0 | 0 |  |  |  | základní | 0 | 0 | 0 | 0 | 0 | 0 | 16 | K | 2 | ROZPOCET | 0 | 0 | 0 | 0 | 0 | 1 | 0 | 16 | -1465495344
50 | K | 722-026 | Zpětná klapka DN15 | kus | 2 | 0 | 0 |  |  |  | základní | 0 | 0 | 0 | 0 | 0 | 0 | 16 | K | 2 | ROZPOCET | 0 | 0 | 0 | 0 | 0 | 1 | 0 | 16 | -1754572492
51 | K | 722-027 | Vypouštěcí ventil 1/2" | kus | 4 | 0 | 0 |  |  |  | základní | 0 | 0 | 0 | 0 | 0 | 0 | 16 | K | 2 | ROZPOCET | 0 | 0 | 0 | 0 | 0 | 1 | 0 | 16 | 112030889
52 | K | 722-028 | Automatický odvzdušňovací ventil DN15 | kus | 2 | 0 | 0 |  |  |  | základní | 0 | 0 | 0 | 0 | 0 | 0 | 16 | K | 2 | ROZPOCET | 0 | 0 | 0 | 0 | 0 | 1 | 0 | 16 | 128201485
53 | K | 722-029 | Cirkulační čerpadlo - 230V, 50Hz, 4,5 W | kus | 2 | 0 | 0 |  |  |  | základní | 0 | 0 | 0 | 0 | 0 | 0 | 16 | K | 2 | ROZPOCET | 0 | 0 | 0 | 0 | 0 | 1 | 0 | 16 | 1934367274
54 | K | 722-030 | Pojistný ventil pro systémy TV - 1/2""x3/4"", - Otevírací přetlak 6bar - Přepad do kanalizace | kus | 2 | 0 | 0 |  |  |  | základní | 0 | 0 | 0 | 0 | 0 | 0 | 16 | K | 2 | ROZPOCET | 0 | 0 | 0 | 0 | 0 | 1 | 0 | 16 | -695611517
55 | K | 722-031 | Filtr DN15 | kus | 2 | 0 | 0 |  |  |  | základní | 0 | 0 | 0 | 0 | 0 | 0 | 16 | K | 2 | ROZPOCET | 0 | 0 | 0 | 0 | 0 | 1 | 0 | 16 | -289475924
56 | K | 722-032 | Teploměr příložný 0-120°C | kus | 6 | 0 | 0 |  |  |  | základní | 0 | 0 | 0 | 0 | 0 | 0 | 16 | K | 2 | ROZPOCET | 0 | 0 | 0 | 0 | 0 | 1 | 0 | 16 | -501619672
57 | K | 722-033 | Manometr 0-10 bar | kus | 2 | 0 | 0 |  |  |  | základní | 0 | 0 | 0 | 0 | 0 | 0 | 16 | K | 2 | ROZPOCET | 0 | 0 | 0 | 0 | 0 | 1 | 0 | 16 | 1702525099
58 | K | 722-034 | Expanzní nádoba pro pitnou vodu, vč. připojovací armatury, objem 8 litrů | kus | 2 | 0 | 0 |  |  |  | základní | 0 | 0 | 0 | 0 | 0 | 0 | 16 | K | 2 | ROZPOCET | 0 | 0 | 0 | 0 | 0 | 1 | 0 | 16 | 1449325003
59 | K | 722-035 | Manometr 0-600 kPa | kus | 2 | 0 | 0 |  |  |  | základní | 0 | 0 | 0 | 0 | 0 | 0 | 16 | K | 2 | ROZPOCET | 0 | 0 | 0 | 0 | 0 | 1 | 0 | 16 | -106572105
60 | K | 722-036 | Kulový kohout 3/4" | kus | 2 | 0 | 0 |  |  |  | základní | 0 | 0 | 0 | 0 | 0 | 0 | 16 | K | 2 | ROZPOCET | 0 | 0 | 0 | 0 | 0 | 1 | 0 | 16 | 863653284
61 | K | 722-037 | Kulový kohout 3/4" se servopohonem (dopojení na čidlo tlaku v OS) | kus | 2 | 0 | 0 |  |  |  | základní | 0 | 0 | 0 | 0 | 0 | 0 | 16 | K | 2 | ROZPOCET | 0 | 0 | 0 | 0 | 0 | 1 | 0 | 16 | -18042040
62 | K | 722-038 | Souprava doplňování změkčenou vodou do otopné soustavy - celý popis viz poznámka | kus | 2 | 0 | 0 |  |  |  | základní | 0 | 0 | 0 | 0 | 0 | 0 | 16 | K | 2 | ROZPOCET | 0 | 0 | 0 | 0 | 0 | 1 | 0 | 16 | 816128803
| P |  | Poznámka k položce: Souprava doplňování změkčenou vodou do otopné, soustavy, úpravna vody proti tvorbě vápenatých usazenin na výměníku zásobníku a v rozvodném potrubí TV a CTV. PN10, připojení DN20. Úpravna vody je vybavena obtokem pro možnost doplňování přípravku. Před začátkem prací nutno provést rozbor kvality vody pro určení přesného výrobku!! | [15 empty] | P | 2
63 | K | 722-039 | Revidovatelná zpětná klapka DN20, Typ EA | kus | 2 | 0 | 0 |  |  |  | základní | 0 | 0 | 0 | 0 | 0 | 0 | 16 | K | 2 | ROZPOCET | 0 | 0 | 0 | 0 | 0 | 1 | 0 | 16 | 786349172
| P |  | Poznámka k položce: | [15 empty] | P | 2
| D | 723 | Zdravotechnika - plynovod |  |  |  | 0 | [5 empty] | 0 |  | 0 |  | 0 | 2 | D | 1 | ROZPOCET | [6 empty] | 0
64 | K | 723-001 | Potrubí ocelové pro rozvod plynovodu DN25, Vedeno volně při zdi | m | 20 | 0 | 0 |  |  |  | základní | 0 | 0 | 0 | 0 | 0 | 0 | 16 | K | 2 | ROZPOCET | 0 | 0 | 0 | 0 | 0 | 1 | 0 | 16 | 43158680
65 | K | 723-002 | Protipožární armatura, dimenze 1" - Utěsnění protipožárním tmelem Nutno opatřit revizními dvířky např. 200x200mm" | kus | 1 | 0 | 0 |  |  |  | základní | 0 | 0 | 0 | 0 | 0 | 0 | 16 | K | 2 | ROZPOCET | 0 | 0 | 0 | 0 | 0 | 1 | 0 | 16 | 939019760
66 | K | 723-003 | Protipožární armatura, dimenze 3/4" - Utěsnění protipožárním tmelem" | kus | 6 | 0 | 0 |  |  |  | základní | 0 | 0 | 0 | 0 | 0 | 0 | 16 | K | 2 | ROZPOCET | 0 | 0 | 0 | 0 | 0 | 1 | 0 | 16 | 166755577
67 | K | 723-004 | Vícevrstvé potrubí 26x3, Pro potrubí umožňující vedení plynu v podlaze, v plynotěsné chrániččce - korugovaná trubka gas plynotěsná chránička -potrubí a chránička v jednom kuse" | m | 15 | 0 | 0 |  |  |  | základní | 0 | 0 | 0 | 0 | 0 | 0 | 16 | K | 2 | ROZPOCET | 0 | 0 | 0 | 0 | 0 | 1 | 0 | 16 | 1498423827
68 | K | 723-005 | Vícevrstvé potrubí 20x2, Pro potrubí umožňující vedení plynu v podlaze, v plynotěsné chrániččce - korugovaná trubka gas plynotěsná chránička -potrubí a chránička v jednom kuse" | m | 13 | 0 | 0 |  |  |  | základní | 0 | 0 | 0 | 0 | 0 | 0 | 16 | K | 2 | ROZPOCET | 0 | 0 | 0 | 0 | 0 | 1 | 0 | 16 | -1571318536
69 | K | 723-006 | Kulový kohout DN15, Umístění u podlahy pod laboratorním stolem | kus | 6 | 0 | 0 |  |  |  | základní | 0 | 0 | 0 | 0 | 0 | 0 | 16 | K | 2 | ROZPOCET | 0 | 0 | 0 | 0 | 0 | 1 | 0 | 16 | -746661392
70 | K | 723-007 | Mosazná zátka DN15 | kus | 6 | 0 | 0 |  |  |  | základní | 0 | 0 | 0 | 0 | 0 | 0 | 16 | K | 2 | ROZPOCET | 0 | 0 | 0 | 0 | 0 | 1 | 0 | 16 | 1232795146
71 | K | 723-008 | Montážní a těsnící materiál | kpl | 1 | 0 | 0 |  |  |  | základní | 0 | 0 | 0 | 0 | 0 | 0 | 16 | K | 2 | ROZPOCET | 0 | 0 | 0 | 0 | 0 | 1 | 0 | 16 | 1536613870
72 | K | 723-009 | Zkouška těsnosti plynovodního potrubí, + vypracování protokolu o zkoušce těsnosti" | m | 48 | 0 | 0 |  |  |  | základní | 0 | 0 | 0 | 0 | 0 | 0 | 16 | K | 2 | ROZPOCET | 0 | 0 | 0 | 0 | 0 | 1 | 0 | 16 | 1302463891
| D | 725 | Zdravotechnika - zařizovací předměty |  |  |  | 0 | [5 empty] | 0 |  | 0 |  | 0 | 2 | D | 1 | ROZPOCET | [6 empty] | 0
73 | K | 725-001 | Dodávka a montáž - ventil rohový s filtrem DN 15 x DN 10 + opancéřovaná hadička pro připojení umyvadla | soub | 17 | 0 | 0 |  |  |  | základní | 0 | 0 | 0 | 0 | 0 | 0 | 16 | K | 2 | ROZPOCET | 0 | 0 | 0 | 0 | 0 | 1 | 0 | 16 | 1786054234
74 | K | 725-002 | Dodávka a montáž - ventil rohový s filtrem DN 15 x DN 15 + opancéřovaná hadička pro připojení dřezu v laboratořích | soub | 12 | 0 | 0 |  |  |  | základní | 0 | 0 | 0 | 0 | 0 | 0 | 16 | K | 2 | ROZPOCET | 0 | 0 | 0 | 0 | 0 | 1 | 0 | 16 | -1383380454
75 | K | 725-003 | Dodávka - baterie dřezová stojánková, nerez, V rámci laboratorního stolu | kus | 6 | 0 | 0 |  |  |  | základní | 0 | 0 | 0 | 0 | 0 | 0 | 16 | K | 2 | ROZPOCET | 0 | 0 | 0 | 0 | 0 | 1 | 0 | 16 | 1791429983
76 | K | 725-004 | Dodávka - baterie umyvadlová stojánková | kus | 7 | 0 | 0 |  |  |  | základní | 0 | 0 | 0 | 0 | 0 | 0 | 16 | K | 2 | ROZPOCET | 0 | 0 | 0 | 0 | 0 | 1 | 0 | 16 | -879433270
77 | K | 725-005 | Dodávka - baterie umyvátková stojánková | kus | 2 | 0 | 0 |  |  |  | základní | 0 | 0 | 0 | 0 | 0 | 0 | 16 | K | 2 | ROZPOCET | 0 | 0 | 0 | 0 | 0 | 1 | 0 | 16 | -2136740191
78 | K | 725-006 | Dodávka - mísa klozetová, keramická závěsná, vč. Záchodového prkýnka | kus | 7 | 0 | 0 |  |  |  | základní | 0 | 0 | 0 | 0 | 0 | 0 | 16 | K | 2 | ROZPOCET | 0 | 0 | 0 | 0 | 0 | 1 | 0 | 16 | 291517284
79 | K | 725-007 | Dodávka - umyvadlo keramické závěsné bílé + nerezový sifon | soub | 7 | 0 | 0 |  |  |  | základní | 0 | 0 | 0 | 0 | 0 | 0 | 16 | K | 2 | ROZPOCET | 0 | 0 | 0 | 0 | 0 | 1 | 0 | 16 | 827241773
80 | K | 725-008 | Dodávka - umývátko keramické závěsné bílé + nerezový sifon | soub | 2 | 0 | 0 |  |  |  | základní | 0 | 0 | 0 | 0 | 0 | 0 | 16 | K | 2 | ROZPOCET | 0 | 0 | 0 | 0 | 0 | 1 | 0 | 16 | -899056507
81 | K | 725-009 | Dodávka a montáž - nerezový sifon Pro napojení dřezu v laboratořích | soub | 6 | 0 | 0 |  |  |  | základní | 0 | 0 | 0 | 0 | 0 | 0 | 16 | K | 2 | ROZPOCET | 0 | 0 | 0 | 0 | 0 | 1 | 0 | 16 | -1713371286
82 | K | 725-010 | Dodávka a montáž - podomítkový WC modul , h 108 cm | soub | 7 | 0 | 0 |  |  |  | základní | 0 | 0 | 0 | 0 | 0 | 0 | 16 | K | 2 | ROZPOCET | 0 | 0 | 0 | 0 | 0 | 1 | 0 | 16 | -1289181385
83 | K | 725-011 | Dodávka a montáž - splachovací tlačítko, pro podomítkové nádrže, pro 2-činné splachování, a nebo funkci start/stop | kus | 7 | 0 | 0 |  |  |  | základní | 0 | 0 | 0 | 0 | 0 | 0 | 16 | K | 2 | ROZPOCET | 0 | 0 | 0 | 0 | 0 | 1 | 0 | 16 | -263565916
84 | K | 725-012 | Dodávka - závěsný pisoár keramický se senzory s automatickým splachováním vč. elektromagnetických napouštčcích ventilů k dodaným pisoárům | kus | 3 | 0 | 0 |  |  |  | základní | 0 | 0 | 0 | 0 | 0 | 0 | 16 | K | 2 | ROZPOCET | 0 | 0 | 0 | 0 | 0 | 1 | 0 | 16 | 1740544917
85 | K | 725-013 | Dodávka a montáž - podomítkový modul pro pisoáry | kus | 3 | 0 | 0 |  |  |  | základní | 0 | 0 | 0 | 0 | 0 | 0 | 16 | K | 2 | ROZPOCET | 0 | 0 | 0 | 0 | 0 | 1 | 0 | 16 | 1332503302
86 | K | 725-014 | Dodávka a montáž závěsného zařízení wc (přikotvení, připojení vody a odpadu) | kus | 7 | 0 | 0 |  |  |  | základní | 0 | 0 | 0 | 0 | 0 | 0 | 16 | K | 2 | ROZPOCET | 0 | 0 | 0 | 0 | 0 | 1 | 0 | 16 | 1525223324
87 | K | 725-015 | Dodávka a montáž závěsného wc vč.tlačítka (usazení, zapojení) | kus | 7 | 0 | 0 |  |  |  | základní | 0 | 0 | 0 | 0 | 0 | 0 | 16 | K | 2 | ROZPOCET | 0 | 0 | 0 | 0 | 0 | 1 | 0 | 16 | 1476867133
88 | K | 725-016 | Montáž umyvadla, umývátka (usazení, zapojení) | kus | 9 | 0 | 0 |  |  |  | základní | 0 | 0 | 0 | 0 | 0 | 0 | 16 | K | 2 | ROZPOCET | 0 | 0 | 0 | 0 | 0 | 1 | 0 | 16 | -1302837863
89 | K | 725-017 | Montáž pisoáru | kus | 3 | 0 | 0 |  |  |  | základní | 0 | 0 | 0 | 0 | 0 | 0 | 16 | K | 2 | ROZPOCET | 0 | 0 | 0 | 0 | 0 | 1 | 0 | 16 | 1533800737
90 | K | 725-018 | Montáž dřezu v rámci laboratorního stolu (usazení, zapojení) | kus | 6 | 0 | 0 |  |  |  | základní | 0 | 0 | 0 | 0 | 0 | 0 | 16 | K | 2 | ROZPOCET | 0 | 0 | 0 | 0 | 0 | 1 | 0 | 16 | -1651178171
91 | K | 725-019 | Montáž bidetu (usazení, zapojení) | kus | 1 | 0 | 0 |  |  |  | základní | 0 | 0 | 0 | 0 | 0 | 0 | 16 | K | 2 | ROZPOCET | 0 | 0 | 0 | 0 | 0 | 1 | 0 | 16 | -129409799
92 | K | 725-021 | Podomítkový baterie s bidetovou sprškou, chrom | kus | 1 | 0 | 0 |  |  |  | základní | 0 | 0 | 0 | 0 | 0 | 0 | 16 | K | 2 | ROZPOCET | 0 | 0 | 0 | 0 | 0 | 1 | 0 | 16 | 150252715
| D | 741 | Elektroinstalace |  |  |  | 0 | [5 empty] | 0 |  | 0 |  | 0 | 2 | D | 1 | ROZPOCET | [6 empty] | 0
93 | K | 741-001 | LED svítidlo přisazené leštěná AL mřížka 1x 19 W, 2100 lm, Ra 80, 4000K | kus | 11 | 0 | 0 |  |  |  | základní | 0 | 0 | 0 | 0 | 0 | 0 | 16 | K | 2 | ROZPOCET | 0 | 0 | 0 | 0 | 0 | 1 | 0 | 16 | -1052912758
94 | K | 741-002 | LED svítidlo přisazené leštěná ALDP mřížka 1x 41 W, 5200 lm, Ra 80, 4000K | kus | 21 | 0 | 0 |  |  |  | základní | 0 | 0 | 0 | 0 | 0 | 0 | 16 | K | 2 | ROZPOCET | 0 | 0 | 0 | 0 | 0 | 1 | 0 | 16 | 2029368545
95 | K | 741-003 | LED svítidlo přisazené leštěná ALDP mřížka 1x 26 W, 3200 lm, Ra 80, 4000K | kus | 3 | 0 | 0 |  |  |  | základní | 0 | 0 | 0 | 0 | 0 | 0 | 16 | K | 2 | ROZPOCET | 0 | 0 | 0 | 0 | 0 | 1 | 0 | 16 | -862864021
96 | K | 741-004 | Orientační osvětlení, podstropní | kus | 6 | 0 | 0 |  |  |  | základní | 0 | 0 | 0 | 0 | 0 | 0 | 16 | K | 2 | ROZPOCET | 0 | 0 | 0 | 0 | 0 | 1 | 0 | 16 | -1853121128
97 | K | 741-005 | Tlačítko total stop + prokabelování s hl. pojistkovou skříní | kus | 1 | 0 | 0 |  |  |  | základní | 0 | 0 | 0 | 0 | 0 | 0 | 16 | K | 2 | ROZPOCET | 0 | 0 | 0 | 0 | 0 | 1 | 0 | 16 | 2103925366
98 | K | 741-006 | vypínač jednopólový 230V 10A | kus | 6 | 0 | 0 |  |  |  | základní | 0 | 0 | 0 | 0 | 0 | 0 | 16 | K | 2 | ROZPOCET | 0 | 0 | 0 | 0 | 0 | 1 | 0 | 16 | 1157650697
99 | K | 741-007 | vypínač střídavý 230V 10A | kus | 4 | 0 | 0 |  |  |  | základní | 0 | 0 | 0 | 0 | 0 | 0 | 16 | K | 2 | ROZPOCET | 0 | 0 | 0 | 0 | 0 | 1 | 0 | 16 | -1211358409
100 | K | 741-008 | vypínač křížový 230V 10A | kus | 2 | 0 | 0 |  |  |  | základní | 0 | 0 | 0 | 0 | 0 | 0 | 16 | K | 2 | ROZPOCET | 0 | 0 | 0 | 0 | 0 | 1 | 0 | 16 | 1463719213
101 | K | 741-009 | zásuvka jednonásobná 230V 16A | kus | 77 | 0 | 0 |  |  |  | základní | 0 | 0 | 0 | 0 | 0 | 0 | 16 | K | 2 | ROZPOCET | 0 | 0 | 0 | 0 | 0 | 1 | 0 | 16 | -2141653502
102 | K | 741-010 | zásuvka 400V 16A | kus | 1 | 0 | 0 |  |  |  | základní | 0 | 0 | 0 | 0 | 0 | 0 | 16 | K | 2 | ROZPOCET | 0 | 0 | 0 | 0 | 0 | 1 | 0 | 16 | 1150060178
103 | K | 741-011 | LED svítidlo přisazené leštěná ALDP mřížka 1x 26 W, 3200 lm, Ra 80, 4000K | kus | 3 | 0 | 0 |  |  |  | základní | 0 | 0 | 0 | 0 | 0 | 0 | 16 | K | 2 | ROZPOCET | 0 | 0 | 0 | 0 | 0 | 1 | 0 | 16 | 191680712
104 | K | 741-012 | rozvaděč RS zapuštěný 56 mod. | kus | 1 | 0 | 0 |  |  |  | základní | 0 | 0 | 0 | 0 | 0 | 0 | 16 | K | 2 | ROZPOCET | 0 | 0 | 0 | 0 | 0 | 1 | 0 | 16 | 788299278
105 | K | 741-013 | hl. vypínač 25A/3 | kus | 1 | 0 | 0 |  |  |  | základní | 0 | 0 | 0 | 0 | 0 | 0 | 16 | K | 2 | ROZPOCET | 0 | 0 | 0 | 0 | 0 | 1 | 0 | 16 | 502261558
106 | K | 741-014 | svodič přepětí | kus | 1 | 0 | 0 |  |  |  | základní | 0 | 0 | 0 | 0 | 0 | 0 | 16 | K | 2 | ROZPOCET | 0 | 0 | 0 | 0 | 0 | 1 | 0 | 16 | -1210052551
107 | K | 741-015 | proud. chránič kombi 1f/10A | kus | 2 | 0 | 0 |  |  |  | základní | 0 | 0 | 0 | 0 | 0 | 0 | 16 | K | 2 | ROZPOCET | 0 | 0 | 0 | 0 | 0 | 1 | 0 | 16 | 217401639
108 | K | 741-016 | proud. chránič 3f/25A | kus | 3 | 0 | 0 |  |  |  | základní | 0 | 0 | 0 | 0 | 0 | 0 | 16 | K | 2 | ROZPOCET | 0 | 0 | 0 | 0 | 0 | 1 | 0 | 16 | 462154060
109 | K | 741-017 | jistič 1f/10A | kus | 1 | 0 | 0 |  |  |  | základní | 0 | 0 | 0 | 0 | 0 | 0 | 16 | K | 2 | ROZPOCET | 0 | 0 | 0 | 0 | 0 | 1 | 0 | 16 | 2081319452
110 | K | 741-018 | jistič 1f/16A | kus | 15 | 0 | 0 |  |  |  | základní | 0 | 0 | 0 | 0 | 0 | 0 | 16 | K | 2 | ROZPOCET | 0 | 0 | 0 | 0 | 0 | 1 | 0 | 16 | -464468510
111 | K | 741-019 | jistič 3f/16A | kus | 1 | 0 | 0 |  |  |  | základní | 0 | 0 | 0 | 0 | 0 | 0 | 16 | K | 2 | ROZPOCET | 0 | 0 | 0 | 0 | 0 | 1 | 0 | 16 | -629436136
112 | K | 741-020 | rozvaděč R501 zapuštěný 72 mod. | kus | 1 | 0 | 0 |  |  |  | základní | 0 | 0 | 0 | 0 | 0 | 0 | 16 | K | 2 | ROZPOCET | 0 | 0 | 0 | 0 | 0 | 1 | 0 | 16 | -1984323387
113 | K | 741-021 | jistič 3f/25A | kus | 1 | 0 | 0 |  |  |  | základní | 0 | 0 | 0 | 0 | 0 | 0 | 16 | K | 2 | ROZPOCET | 0 | 0 | 0 | 0 | 0 | 1 | 0 | 16 | 267579755
114 | K | 741-022 | jistič 1f/6A | kus | 2 | 0 | 0 |  |  |  | základní | 0 | 0 | 0 | 0 | 0 | 0 | 16 | K | 2 | ROZPOCET | 0 | 0 | 0 | 0 | 0 | 1 | 0 | 16 | 2130327253
115 | K | 741-023 | revize stávajících jistících prvků + nové jistící prvky | kus | 1 | 0 | 0 |  |  |  | základní | 0 | 0 | 0 | 0 | 0 | 0 | 16 | K | 2 | ROZPOCET | 0 | 0 | 0 | 0 | 0 | 1 | 0 | 16 | 1427653141
116 | K | 741-024 | rozvodná krabice s věnečkem | kus | 12 | 0 | 0 |  |  |  | základní | 0 | 0 | 0 | 0 | 0 | 0 | 16 | K | 2 | ROZPOCET | 0 | 0 | 0 | 0 | 0 | 1 | 0 | 16 | 548222207
117 | K | 741-025 | přístrojová krabice | kus | 41 | 0 | 0 |  |  |  | základní | 0 | 0 | 0 | 0 | 0 | 0 | 16 | K | 2 | ROZPOCET | 0 | 0 | 0 | 0 | 0 | 1 | 0 | 16 | 1627441457
118 | K | 741-026 | přístrojová krabice protipožární " | kus | 48 | 0 | 0 |  |  |  | základní | 0 | 0 | 0 | 0 | 0 | 0 | 16 | K | 2 | ROZPOCET | 0 | 0 | 0 | 0 | 0 | 1 | 0 | 16 | 1989765669
119 | K | 741-027 | Kabel CYKY 3-Jx1,5mm2 | m | 250 | 0 | 0 |  |  |  | základní | 0 | 0 | 0 | 0 | 0 | 0 | 16 | K | 2 | ROZPOCET | 0 | 0 | 0 | 0 | 0 | 1 | 0 | 16 | 460103515
120 | K | 741-028 | Kabel CYKY 3- Ox1,5mm2 | m | 60 | 0 | 0 |  |  |  | základní | 0 | 0 | 0 | 0 | 0 | 0 | 16 | K | 2 | ROZPOCET | 0 | 0 | 0 | 0 | 0 | 1 | 0 | 16 | -252553166
121 | K | 741-029 | Kabel CYKY 3- Jx2,5mm2 | m | 200 | 0 | 0 |  |  |  | základní | 0 | 0 | 0 | 0 | 0 | 0 | 16 | K | 2 | ROZPOCET | 0 | 0 | 0 | 0 | 0 | 1 | 0 | 16 | 2000077810
122 | K | 741-030 | Kabel CYKY 5-Jx2,5mm2 " | m | 5 | 0 | 0 |  |  |  | základní | 0 | 0 | 0 | 0 | 0 | 0 | 16 | K | 2 | ROZPOCET | 0 | 0 | 0 | 0 | 0 | 1 | 0 | 16 | -871458235
123 | K | 741-031 | Kabel CYKY 4-Jx10mm2 " | m | 40 | 0 | 0 |  |  |  | základní | 0 | 0 | 0 | 0 | 0 | 0 | 16 | K | 2 | ROZPOCET | 0 | 0 | 0 | 0 | 0 | 1 | 0 | 16 | -115184388
124 | K | 741-032 | Kabel CY 16 " | m | 20 | 0 | 0 |  |  |  | základní | 0 | 0 | 0 | 0 | 0 | 0 | 16 | K | 2 | ROZPOCET | 0 | 0 | 0 | 0 | 0 | 1 | 0 | 16 | 1615755020
125 | K | 741-033 | Kabelová chránička D-40 | m | 20 | 0 | 0 |  |  |  | základní | 0 | 0 | 0 | 0 | 0 | 0 | 16 | K | 2 | ROZPOCET | 0 | 0 | 0 | 0 | 0 | 1 | 0 | 16 | 143564047
| D | 751-1 | Vzduchotechnika - zařízení č.1 |  |  |  | 0 | [5 empty] | 0 |  | 0 |  | 0 | 2 | D | 1 | ROZPOCET | [6 empty] | 0
126 | K | 751-101 | Kyselinovzdorný radiální ventilátor - popis viz poznámka | ks | 3 | 0 | 0 |  |  |  | základní | 0 | 0 | 0 | 0 | 0 | 0 | 16 | K | 2 | ROZPOCET | 0 | 0 | 0 | 0 | 0 | 1 | 0 | 16 | 1203242144
| P |  | Poznámka k položce: kyselinovzdorný radiální ventilátor Otáčky [min-1]1400 Proud [A] 2.3 Napětí 230V Max. teplota [°C]70 Průtok [m3/hod]2300 Příkon [W]250 Průměr potrubí [mm]250 Hlučnost [dB(A)]61 (typ ventilátoru nutno sladit s konkrétními požadavky digestoře!! spínání - společně s digestoří " | [15 empty] | P | 2
127 | K | 751-102 | Chemicky odolná zpětná klapka DN250 | kus | 3 | 0 | 0 |  |  |  | základní | 0 | 0 | 0 | 0 | 0 | 0 | 16 | K | 2 | ROZPOCET | 0 | 0 | 0 | 0 | 0 | 1 | 0 | 16 | -1495399954
128 | K | 751-103 | Chemicky odolná flexihadice DN250, Propojení digestoře a ventilátoru | m | 6 | 0 | 0 |  |  |  | základní | 0 | 0 | 0 | 0 | 0 | 0 | 16 | K | 2 | ROZPOCET | 0 | 0 | 0 | 0 | 0 | 1 | 0 | 16 | 1628536884
129 | K | 751-104 | Chemicky odolné potrubí,propojení ventilátoru a exteriéru | m | 5 | 0 | 0 |  |  |  | základní | 0 | 0 | 0 | 0 | 0 | 0 | 16 | K | 2 | ROZPOCET | 0 | 0 | 0 | 0 | 0 | 1 | 0 | 16 | 1597207553
130 | K | 751-105 | Nerezová větrací mřížka na potrubí DN250, S přírubou a síťkou proti hmyzu | kus | 3 | 0 | 0 |  |  |  | základní | 0 | 0 | 0 | 0 | 0 | 0 | 16 | K | 2 | ROZPOCET | 0 | 0 | 0 | 0 | 0 | 1 | 0 | 16 | -1364688977
131 | K | 751-106 | Průchod obvodovou stěnou pro potrubí DN250, Prostor kolem potrubí vyplnit pu pěnou prostup potrubí opatřit parotěsnící páskou " | kus | 3 | 0 | 0 |  |  |  | základní | 0 | 0 | 0 | 0 | 0 | 0 | 16 | K | 2 | ROZPOCET | 0 | 0 | 0 | 0 | 0 | 1 | 0 | 16 | 868274773
| D | 751-2 | Vzduchotechnika - zařízení č.2 |  |  |  | 0 | [5 empty] | 0 |  | 0 |  | 0 | 2 | D | 1 | ROZPOCET | [6 empty] | 0
132 | K | 751-201 | Diaginální ventilátor do kruhového potrubí - popis viz.poznámka | kus | 2 | 0 | 0 |  |  |  | základní | 0 | 0 | 0 | 0 | 0 | 0 | 16 | K | 2 | ROZPOCET | 0 | 0 | 0 | 0 | 0 | 1 | 0 | 16 | 1116840135
| P |  | Poznámka k položce: "Diaginální ventilátor do kruhového potrubí - ∅100mm - 180/150m3//h - (230V, 50Hz, 29W) - nutno zajistit přístup (opatřit revizními dvířky) Napojení na kovouvou zamykací skříň s větráním Propojení se skříní přes flexibilní potrubí" | [15 empty] | P | 2
133 | K | 751-202 | Zpětná klapka DN100 | kus | 2 | 0 | 0 |  |  |  | základní | 0 | 0 | 0 | 0 | 0 | 0 | 16 | K | 2 | ROZPOCET | 0 | 0 | 0 | 0 | 0 | 1 | 0 | 16 | -1351514261
134 | K | 751-203 | Flexihadice DN100 | m | 4 | 0 | 0 |  |  |  | základní | 0 | 0 | 0 | 0 | 0 | 0 | 16 | K | 2 | ROZPOCET | 0 | 0 | 0 | 0 | 0 | 1 | 0 | 16 | 292604658
135 | K | 751-204 | Potrubí DN100 | m | 4 | 0 | 0 |  |  |  | základní | 0 | 0 | 0 | 0 | 0 | 0 | 16 | K | 2 | ROZPOCET | 0 | 0 | 0 | 0 | 0 | 1 | 0 | 16 | -746917227
136 | K | 751-205 | Potrubí DN150 | m | 2 | 0 | 0 |  |  |  | základní | 0 | 0 | 0 | 0 | 0 | 0 | 16 | K | 2 | ROZPOCET | 0 | 0 | 0 | 0 | 0 | 1 | 0 | 16 | 808059807
137 | K | 751-206 | Nerezová větrací mřížka na potrubí DN150 | kus | 1 | 0 | 0 |  |  |  | základní | 0 | 0 | 0 | 0 | 0 | 0 | 16 | K | 2 | ROZPOCET | 0 | 0 | 0 | 0 | 0 | 1 | 0 | 16 | 1158974272
138 | K | 751-207 | Průchod obvodovou stěnou pro potrubí DN150, prostup potrubí opatřit parotěsnící páskou | kus | 1 | 0 | 0 |  |  |  | základní | 0 | 0 | 0 | 0 | 0 | 0 | 16 | K | 2 | ROZPOCET | 0 | 0 | 0 | 0 | 0 | 1 | 0 | 16 | -1644688236
| D | 751-3 | Vzduchotechnika - zařízení č.3 |  |  |  | 0 | [5 empty] | 0 |  | 0 |  | 0 | 2 | D | 1 | ROZPOCET | [6 empty] | 0
139 | K | 751-301 | Diaginální ventilátor do kruhového potrubí - ∅125mm - 250m3//h - (230V, 50Hz, 26W) | kus | 1 | 0 | 0 |  |  |  | základní | 0 | 0 | 0 | 0 | 0 | 0 | 16 | K | 2 | ROZPOCET | 0 | 0 | 0 | 0 | 0 | 1 | 0 | 16 | -282070290
140 | K | 751-302 | Talířový ventil kovový DN100 | kus | 3 | 0 | 0 |  |  |  | základní | 0 | 0 | 0 | 0 | 0 | 0 | 16 | K | 2 | ROZPOCET | 0 | 0 | 0 | 0 | 0 | 1 | 0 | 16 | 741154869
141 | K | 751-303 | Zpětná klapka DN125 | kus | 2 | 0 | 0 |  |  |  | základní | 0 | 0 | 0 | 0 | 0 | 0 | 16 | K | 2 | ROZPOCET | 0 | 0 | 0 | 0 | 0 | 1 | 0 | 16 | 949957235
142 | K | 751-304 | Potrubí DN100 | m | 6 | 0 | 0 |  |  |  | základní | 0 | 0 | 0 | 0 | 0 | 0 | 16 | K | 2 | ROZPOCET | 0 | 0 | 0 | 0 | 0 | 1 | 0 | 16 | 1715688320
143 | K | 751-305 | Potrubí DN125 | m | 15 | 0 | 0 |  |  |  | základní | 0 | 0 | 0 | 0 | 0 | 0 | 16 | K | 2 | ROZPOCET | 0 | 0 | 0 | 0 | 0 | 1 | 0 | 16 | 1069006955
144 | K | 751-306 | Nerezová větrací mřížka na potrubí DN125 | kus | 1 | 0 | 0 |  |  |  | základní | 0 | 0 | 0 | 0 | 0 | 0 | 16 | K | 2 | ROZPOCET | 0 | 0 | 0 | 0 | 0 | 1 | 0 | 16 | -1155169608
145 | K | 751-307 | Stěnová větrací mřížka, volná plocha 0,06m2 | kus | 2 | 0 | 0 |  |  |  | základní | 0 | 0 | 0 | 0 | 0 | 0 | 16 | K | 2 | ROZPOCET | 0 | 0 | 0 | 0 | 0 | 1 | 0 | 16 | -2113677686
146 | K | 751-308 | Stěnová větrací mřížka, volná plocha 0,13m2 | kus | 2 | 0 | 0 |  |  |  | základní | 0 | 0 | 0 | 0 | 0 | 0 | 16 | K | 2 | ROZPOCET | 0 | 0 | 0 | 0 | 0 | 1 | 0 | 16 | -1356521230
147 | K | 751-309 | Průchod obvodovou stěnou pro potrubí DN125, prostup potrubí opatřit parotěsnící páskou | kus | 1 | 0 | 0 |  |  |  | základní | 0 | 0 | 0 | 0 | 0 | 0 | 16 | K | 2 | ROZPOCET | 0 | 0 | 0 | 0 | 0 | 1 | 0 | 16 | 668848730
| D | OST | Ostatní |  |  |  | 0 | [5 empty] | 0 |  | 0 |  | 0 | 4 | D | 0 | ROZPOCET | [6 empty] | 0
148 | K | 1001 | Protipožární ucpávky EI30 | kpl | 1 | 0 | 0 |  |  |  | základní | 0 | 0 | 0 | 0 | 0 | 0 | 512 | K | 1 | ROZPOCET | 0 | 0 | 0 | 0 | 0 | 1 | 0 | 512 | -1423878360
149 | K | 1002 | Revize stávajících požárních hydrantů | kpl | 1 | 0 | 0 |  |  |  | základní | 0 | 0 | 0 | 0 | 0 | 0 | 512 | K | 1 | ROZPOCET | 0 | 0 | 0 | 0 | 0 | 1 | 0 | 512 | -309794196
150 | K | 1003 | Montáž ventilátorů | kus | 6 | 0 | 0 |  |  |  | základní | 0 | 0 | 0 | 0 | 0 | 0 | 512 | K | 1 | ROZPOCET | 0 | 0 | 0 | 0 | 0 | 1 | 0 | 512 | 44542788
151 | K | 1004 | Montáž kabelů + koncových prvků | m | 595 | 0 | 0 |  |  |  | základní | 0 | 0 | 0 | 0 | 0 | 0 | 512 | K | 1 | ROZPOCET | 0 | 0 | 0 | 0 | 0 | 1 | 0 | 512 | 1938413428
152 | K | 1005 | Kamerová zkouška pro přesné vytyčení stávajícího kanalizačního potrubí | kus | 1 | 0 | 0 |  |  |  | základní | 0 | 0 | 0 | 0 | 0 | 0 | 512 | K | 1 | ROZPOCET | 0 | 0 | 0 | 0 | 0 | 1 | 0 | 512 | -1410753656
153 | K | 1006 | Revize elektroinstalace + vypracování protokolu revize | kus | 1 | 0 | 0 |  |  |  | základní | 0 | 0 | 0 | 0 | 0 | 0 | 512 | K | 1 | ROZPOCET | 0 | 0 | 0 | 0 | 0 | 1 | 0 | 512 | -925555597
154 | K | 1007 | Rozbor kvality vody a případné navržení vhodné úpravny vody | kus | 1 | 0 | 0 |  |  |  | základní | 0 | 0 | 0 | 0 | 0 | 0 | 512 | K | 1 | ROZPOCET | 0 | 0 | 0 | 0 | 0 | 1 | 0 | 512 | -1790239144

## Vedlejší náklady
[9 empty] | >> skryté sloupce << | [9 empty] | {261f035a-637a-4a79-982c-c9d10c3e7c5d}
2
| KRYCÍ LIST SOUPISU PRACÍ | [8 empty] | v --- níže se nacházejí doplnkové a pomocné údaje k sestavám --- v | [8 empty] | False
Stavba:
Stavební úpravy pavilonu pro vybudování laboratoře SOŠ a SOU
Objekt:
22-157-3 - Vedlejší náklady
| KSO: |  |  |  |  | CC-CZ:
| Místo: |  | Neratovice |  |  | Datum: | 19. 6. 2022
| Zadavatel: |  |  |  |  | IČ:
|  | SOŠ a SOU Neratovice |  |  |  | DIČ:
| Zhotovitel: |  |  |  |  | IČ:
DIČ:
| Projektant: |  |  |  |  | IČ:
DIČ:
| Zpracovatel: |  |  |  |  | IČ:
DIČ:
Poznámka:
| Cena bez DPH | [5 empty] | 0
|  |  | Základ daně |  |  | Sazba daně | Výše daně
| DPH | základní | 0 |  |  | 21% | 0
|  | snížená | 0 |  |  | 15% | 0
|  | zákl. přenesená | 0 |  |  | 21% | 0
|  | sníž. přenesená | 0 |  |  | 15% | 0
|  | nulová | 0 |  |  | 0% | 0
| Cena s DPH |  |  | v | CZK |  | 0
| Projektant |  |  | Zpracovatel
| Datum a podpis: |  | Razítko | Datum a podpis: |  |  | Razítko
| Objednavatel |  |  | Zhotovitel
| Datum a podpis: |  | Razítko | Datum a podpis: |  |  | Razítko
REKAPITULACE ČLENĚNÍ SOUPISU PRACÍ
Stavba:
Stavební úpravy pavilonu pro vybudování laboratoře SOŠ a SOU
Objekt:
22-157-3 - Vedlejší náklady
Místo: |  |  | Neratovice |  |  | Datum: | 19. 6. 2022
Zadavatel: |  |  | SOŠ a SOU Neratovice |  |  | Projektant:
Zhotovitel: | [5 empty] | Zpracovatel:
Kód dílu - Popis | [6 empty] | Cena celkem [CZK]
Náklady ze soupisu prací | [6 empty] | 0 | [12 empty] | -1
| VRN - Vedlejší rozpočtové náklady | [5 empty] | 0
| VRN1 - Průzkumné, geodetické a projektové práce | [5 empty] | 0
| VRN3 - Zařízení staveniště | [5 empty] | 0
| VRN4 - Inženýrská činnost | [5 empty] | 0
| VRN6 - Územní vlivy | [5 empty] | 0
| VRN7 - Provozní vlivy | [5 empty] | 0
| VRN8 - Přesun stavebních kapacit | [5 empty] | 0
| VRN9 - Ostatní náklady | [5 empty] | 0
SOUPIS PRACÍ
Stavba:
Stavební úpravy pavilonu pro vybudování laboratoře SOŠ a SOU
Objekt:
22-157-3 - Vedlejší náklady
Místo: |  |  | Neratovice |  |  | Datum: | 19. 6. 2022
Zadavatel: |  |  | SOŠ a SOU Neratovice |  |  | Projektant:
Zhotovitel: | [5 empty] | Zpracovatel:
PČ | Typ | Kód | Popis | MJ | Množství | J.cena [CZK] | Cena celkem [CZK] | Cenová soustava |  |  | DPH | J. Nh [h] | Nh celkem [h] | J. hmotnost [t] | Hmotnost celkem [t] | J. suť [t] | Suť Celkem [t]
Náklady soupisu celkem | [6 empty] | 0 | [5 empty] | 0 |  | 0 |  | 0 |  | D | -1 | [7 empty] | 0
| D | VRN | Vedlejší rozpočtové náklady |  |  |  | 0 | [5 empty] | 0 |  | 0 |  | 0 | 5 | D | 0 | ROZPOCET | [6 empty] | 0
| D | VRN1 | Průzkumné, geodetické a projektové práce |  |  |  | 0 | [5 empty] | 0 |  | 0 |  | 0 | 5 | D | 1 | ROZPOCET | [6 empty] | 0
1 | K | 012002000 | Geodetické práce | Kč | 1 | 0 | 0 | CS ÚRS 2021 01 |  |  | základní | 0 | 0 | 0 | 0 | 0 | 0 | 1024 | K | 2 | ROZPOCET | 0 | 0 | 0 | 0 | 0 | 1 | 0 | 1024 | -1536554308
2 | K | 013002000 | Projektové práce | soub | 1 | 0 | 0 | CS ÚRS 2022 01 |  |  | základní | 0 | 0 | 0 | 0 | 0 | 0 | 1024 | K | 2 | ROZPOCET | 0 | 0 | 0 | 0 | 0 | 1 | 0 | 1024 | 929271086
3 | K | 013254001 | Vypracování dílenských dokumentací | ks | 2 | 0 | 0 |  |  |  | základní | 0 | 0 | 0 | 0 | 0 | 0 | 1024 | K | 2 | ROZPOCET | 0 | 0 | 0 | 0 | 0 | 1 | 0 | 1024 | 283049678
4 | K | 013324000 | Nabídkový rozpočet | soub | 1 | 0 | 0 | CS ÚRS 2020 01 |  |  | základní | 0 | 0 | 0 | 0 | 0 | 0 | 1024 | K | 2 | ROZPOCET | 0 | 0 | 0 | 0 | 0 | 1 | 0 | 1024 | 309680443
| D | VRN3 | Zařízení staveniště |  |  |  | 0 | [5 empty] | 0 |  | 0 |  | 0 | 5 | D | 1 | ROZPOCET | [6 empty] | 0
5 | K | 030001 | Zařízení staveniště/vybavení staveniště | Kč | 1 | 0 | 0 |  |  |  | základní | 0 | 0 | 0 | 0 | 0 | 0 | 1024 | K | 2 | ROZPOCET | 0 | 0 | 0 | 0 | 0 | 1 | 0 | 1024 | -318564758
6 | K | 039103 | Zrušení zařízení staveniště | Kč | 1 | 0 | 0 |  |  |  | základní | 0 | 0 | 0 | 0 | 0 | 0 | 1024 | K | 2 | ROZPOCET | 0 | 0 | 0 | 0 | 0 | 1 | 0 | 1024 | -1142728011
| D | VRN4 | Inženýrská činnost |  |  |  | 0 | [5 empty] | 0 |  | 0 |  | 0 | 5 | D | 1 | ROZPOCET | [6 empty] | 0
7 | K | 041002 | Stavební dozory a posudky(náklady na odborníky,stavební techniky apod.) | Kč | 1 | 0 | 0 |  |  |  | základní | 0 | 0 | 0 | 0 | 0 | 0 | 1024 | K | 2 | ROZPOCET | 0 | 0 | 0 | 0 | 0 | 1 | 0 | 1024 | 1859639042
8 | K | 045002000 | Kompletační a koordinační činnost | hod | 20 | 0 | 0 | CS ÚRS 2020 01 |  |  | základní | 0 | 0 | 0 | 0 | 0 | 0 | 1024 | K | 2 | ROZPOCET | 0 | 0 | 0 | 0 | 0 | 1 | 0 | 1024 | -322534530
| D | VRN6 | Územní vlivy |  |  |  | 0 | [5 empty] | 0 |  | 0 |  | 0 | 5 | D | 1 | ROZPOCET | [6 empty] | 0
9 | K | 060001000 | Územní vlivy | Kč | 1 | 0 | 0 | CS ÚRS 2020 01 |  |  | základní | 0 | 0 | 0 | 0 | 0 | 0 | 1024 | K | 2 | ROZPOCET | 0 | 0 | 0 | 0 | 0 | 1 | 0 | 1024 | 1201777588
| D | VRN7 | Provozní vlivy |  |  |  | 0 | [5 empty] | 0 |  | 0 |  | 0 | 5 | D | 1 | ROZPOCET | [6 empty] | 0
10 | K | 070001000 | Provozní vlivy | Kč | 1 | 0 | 0 | CS ÚRS 2020 01 |  |  | základní | 0 | 0 | 0 | 0 | 0 | 0 | 1024 | K | 2 | ROZPOCET | 0 | 0 | 0 | 0 | 0 | 1 | 0 | 1024 | 1895312907
| D | VRN8 | Přesun stavebních kapacit |  |  |  | 0 | [5 empty] | 0 |  | 0 |  | 0 | 5 | D | 1 | ROZPOCET | [6 empty] | 0
11 | K | 081103000 | Denní doprava pracovníků na pracoviště | Kč | 1 | 0 | 0 | CS ÚRS 2021 02 |  |  | základní | 0 | 0 | 0 | 0 | 0 | 0 | 1024 | K | 2 | ROZPOCET | 0 | 0 | 0 | 0 | 0 | 1 | 0 | 1024 | 1830342874
| D | VRN9 | Ostatní náklady |  |  |  | 0 | [5 empty] | 0 |  | 0 |  | 0 | 5 | D | 1 | ROZPOCET | [6 empty] | 0
12 | K | 090001000 | Ostatní náklady - zkouška akustiky, osvětlení, vody | soub | 1 | 0 | 0 | CS ÚRS 2020 01 |  |  | základní | 0 | 0 | 0 | 0 | 0 | 0 | 1024 | K | 2 | ROZPOCET | 0 | 0 | 0 | 0 | 0 | 1 | 0 | 1024 | 900939190
13 | K | 09120-1 | Finální terénní úpravy (zasetí traviny v místě výkopů) | kpl | 1 | 0 | 0 |  |  |  | základní | 0 | 0 | 0 | 0 | 0 | 0 | 1024 | K | 2 | ROZPOCET | 0 | 0 | 0 | 0 | 0 | 1 | 0 | 1024 | 2046878134
14 | K | 091204000 | Zabezpečovací práce a náklady související se stavbou (spojovací,zakrývací,spotřební materiál apod.) | Kč | 1 | 0 | 0 | CS ÚRS 2021 02 |  |  | základní | 0 | 0 | 0 | 0 | 0 | 0 | 1024 | K | 2 | ROZPOCET | 0 | 0 | 0 | 0 | 0 | 1 | 0 | 1024 | 867155109