## Rekapitulace stavby
Export Komplet | [27 empty] | 2.0 | ZAMOK |  |  |  | False | False | {f18f5116-cf13-4031-a311-83d8aba40d2e}
[32 empty] | 0,01 | 21
[32 empty] | 0,01 | 15
|  | REKAPITULACE STAVBY | [17 empty] | v --- níže se nacházejí doplnkové a pomocné údaje k sestavám --- v | [11 empty] | 0,001
|  | Kód: |  |  |  |  | 2019/16 | [24 empty] | 0,01
|  | Stavba: |  |  |  |  | Půdní vestavba učeben se zázemím a přístavba nového výtahu - AKT 23.9.2022 | [24 empty] | 0,01
|  | KSO: | [13 empty] | CC-CZ: | [15 empty] | 0,01
|  | Místo: |  |  |  |  | Mladá Boleslav | [8 empty] | Datum: |  | 23. 9. 2022 | [13 empty] | 0,01
0,01
|  | Zadavatel: | [13 empty] | IČ: | [15 empty] | 0,01
|  |  | SZŠ a VOŠZ, B. Němcové 482, Mladá Boleslav | [12 empty] | DIČ: | [15 empty] | 0,01
0,01
|  | Zhotovitel: | [13 empty] | IČ: | [15 empty] | 0,01
[16 empty] | DIČ: | [15 empty] | 0,01
False
|  | Projektant: | [13 empty] | IČ: | [15 empty] | False
|  |  | Projecticon s.r.o., A. Kopeckého 151, Nový Hrádek | [12 empty] | DIČ: | [15 empty] | True
0,01
|  | Zpracovatel: | [13 empty] | IČ: | [15 empty] | 0,01
[16 empty] | DIČ: | [15 empty] | True
Poznámka:
|  | Cena bez DPH | [13 empty] | 17906767.57
[8 empty] | Sazba daně |  |  | Základ daně |  |  |  |  | Výše daně
|  | DPH |  | základní |  |  |  | 21% |  |  | 17906767.57 |  |  |  |  | 3760421.19
|  |  |  | snížená |  |  |  | 15% |  |  | 0 |  |  |  |  | 0
|  |  |  | zákl. přenesená |  |  |  | 21% |  |  | 0 |  |  |  |  | 0
|  |  |  | sníž. přenesená |  |  |  | 15% |  |  | 0 |  |  |  |  | 0
|  |  |  | nulová |  |  |  | 0% |  |  | 0 |  |  |  |  | 0
|  | Cena s DPH | [6 empty] | v |  |  | CZK |  |  |  | 21667188.76
|  | Projektant | [11 empty] | Zpracovatel
|  | Datum a podpis: | [7 empty] | Razítko |  |  |  | Datum a podpis: |  |  | Razítko
|  | Objednavatel | [11 empty] | Zhotovitel
|  | Datum a podpis: | [7 empty] | Razítko |  |  |  | Datum a podpis: |  |  | Razítko
REKAPITULACE OBJEKTŮ STAVBY A SOUPISŮ PRACÍ
| Kód: | [6 empty] | 2019/16
| Stavba: | [6 empty] | Půdní vestavba učeben se zázemím a přístavba nového výtahu - AKT 23.9.2022
| Místo: | [6 empty] | Mladá Boleslav | [6 empty] | Datum: |  | 23. 9. 2022
| Zadavatel: | [6 empty] | SZŠ a VOŠZ, B. Němcové 482, Mladá Boleslav | [6 empty] | Projektant: |  | Projecticon s.r.o., A. Kopeckého 151, Nový Hrádek |  |  | Informatívní údaje z listů zakázek
| Zhotovitel: | [13 empty] | Zpracovatel:
| Kód |  |  |  | Popis | [7 empty] | Cena bez DPH [CZK] |  |  |  |  | Cena s DPH [CZK] | Typ | z toho Ostat. náklady [CZK] | DPH [CZK] | Normohodiny [h] | DPH základní [CZK] | DPH snížená [CZK] | DPH základní přenesená [CZK] | DPH snížená přenesená [CZK] | Základna DPH základní | Základna DPH snížená | Základna DPH zákl. přenesená | Základna DPH sníž. přenesená | Základna DPH nulová
| Náklady z rozpočtů | [11 empty] | 17906767.57 |  |  |  |  | 21667188.76 |  | 0 | 3760421.19 | 16975.9166 | 3760421.19 | 0 | 0 | 0 | 17906767.57 | 0 | 0 | 0 | 0 | D | 0 | ###NOIMPORT### | IMPORT | {f18f5116-cf13-4031-a311-83d8aba40d2e} | {00000000-0000-0000-0000-000000000000}
/ |  | IO.01 |  |  |  | Přeložka areálové dešťové kanalizace | [6 empty] | 54383.24 |  |  |  |  | 65803.72 | STA | 0 | 11420.48 | 43.2437 | 11420.48 | 0 | 0 | 0 | 54383.24 | 0 | 0 | 0 | 0 |  | 1 |  | IMPORT | {12b65282-4cc3-43d7-b3eb-2e98cf186020} | {f18f5116-cf13-4031-a311-83d8aba40d2e} | 2
/ |  | SO.01 |  |  |  | Bourací a zemní práce | [6 empty] | 1149517.5 |  |  |  |  | 1390916.18 | STA | 0 | 241398.68 | 2222.0778 | 241398.68 | 0 | 0 | 0 | 1149517.5 | 0 | 0 | 0 | 0 |  | 1 |  | IMPORT | {5b73c2f9-75b2-4ab0-894e-85ad5bda710d} | {f18f5116-cf13-4031-a311-83d8aba40d2e} | 2
/ |  | SO.02 |  |  |  | Přístavba výtahu | [6 empty] | 2516170.21 |  |  |  |  | 3044565.95 | STA | 0 | 528395.74 | 3092.621 | 528395.74 | 0 | 0 | 0 | 2516170.21 | 0 | 0 | 0 | 0 |  | 1 |  | IMPORT | {77de7e64-2654-4663-ad56-e72c973fb84d} | {f18f5116-cf13-4031-a311-83d8aba40d2e} | 2
/ |  | SO.03 |  |  |  | Stavební úpravy stávajícího objektu | [6 empty] | 8917773.82 |  |  |  |  | 10790506.32 | STA | 0 | 1872732.5 | 8277.2943 | 1872732.5 | 0 | 0 | 0 | 8917773.82 | 0 | 0 | 0 | 0 |  | 1 |  | IMPORT | {caa2c051-b5c8-4066-9c9a-0a56cadf542f} | {f18f5116-cf13-4031-a311-83d8aba40d2e} | 2
/ |  | SO.03.1 |  |  |  | Elektromontáže - silnoproud a hromosvod | [6 empty] | 1483712.51 |  |  |  |  | 1795292.14 | STA | 0 | 311579.63 | 2179.367 | 311579.63 | 0 | 0 | 0 | 1483712.51 | 0 | 0 | 0 | 0 |  | 1 |  | IMPORT | {1d4d5314-9973-43ad-b2e2-e6c616b62cb2} | {f18f5116-cf13-4031-a311-83d8aba40d2e} | 2
/ |  | SO.03.2 |  |  |  | Elektromontáže - slaboproud | [6 empty] | 793291.74 |  |  |  |  | 959883.01 | STA | 0 | 166591.27 | 149.1356 | 166591.27 | 0 | 0 | 0 | 793291.74 | 0 | 0 | 0 | 0 |  | 1 |  | IMPORT | {63a02a91-9e44-45ff-a843-6c46e1ce08d6} | {f18f5116-cf13-4031-a311-83d8aba40d2e} | 2
/ |  | SO.03.3 |  |  |  | Zařízení vzduchotechniky | [6 empty] | 716004.43 |  |  |  |  | 866365.36 | STA | 0 | 150360.93 | 38.4952 | 150360.93 | 0 | 0 | 0 | 716004.43 | 0 | 0 | 0 | 0 |  | 1 |  | IMPORT | {8a3545b8-a18b-44e8-b424-753bc77a7507} | {f18f5116-cf13-4031-a311-83d8aba40d2e} | 2
/ |  | SO.03.4 |  |  |  | Zařízení pro vytápění | [6 empty] | 1035856.27 |  |  |  |  | 1253386.09 | STA | 0 | 217529.82 | 409.0285 | 217529.82 | 0 | 0 | 0 | 1035856.27 | 0 | 0 | 0 | 0 |  | 1 |  | IMPORT | {c3cef727-bfa3-4f78-a675-aea388c1cfcf} | {f18f5116-cf13-4031-a311-83d8aba40d2e} | 2
/ |  | SO.03.5 |  |  |  | Zdravotechnická zařízení | [6 empty] | 761057.85 |  |  |  |  | 920880 | STA | 0 | 159822.15 | 564.6536 | 159822.15 | 0 | 0 | 0 | 761057.85 | 0 | 0 | 0 | 0 |  | 1 |  | IMPORT | {8a7f76ac-426f-4c8e-ab16-04aa7e49b5db} | {f18f5116-cf13-4031-a311-83d8aba40d2e} | 2
/ |  | SO.04 |  |  |  | Vedlejší a rozpočtovací náklady | [6 empty] | 479000 |  |  |  |  | 579590 | STA | 0 | 100590 | 0 | 100590 | 0 | 0 | 0 | 479000 | 0 | 0 | 0 | 0 |  | 1 |  | IMPORT | {78a533b7-bba0-4a42-b237-ec98d40cd3eb} | {f18f5116-cf13-4031-a311-83d8aba40d2e} | 2

## IO.01 - Přeložka areálové...
{12b65282-4cc3-43d7-b3eb-2e98cf186020}
2
| KRYCÍ LIST SOUPISU PRACÍ | [7 empty] | v --- níže se nacházejí doplnkové a pomocné údaje k sestavám --- v | [8 empty] | False
Stavba:
Půdní vestavba učeben se zázemím a přístavba nového výtahu - AKT 23.9.2022
Objekt:
IO.01 - Přeložka areálové dešťové kanalizace
| KSO: |  |  |  |  | CC-CZ:
| Místo: |  | Mladá Boleslav |  |  | Datum: | 23. 9. 2022
| Zadavatel: |  |  |  |  | IČ:
|  | SZŠ a VOŠZ, B. Němcové 482, Mladá Boleslav |  |  |  | DIČ:
| Zhotovitel: |  |  |  |  | IČ:
DIČ:
| Projektant: |  |  |  |  | IČ:
|  | Projecticon s.r.o., A. Kopeckého 151, Nový Hrádek |  |  |  | DIČ:
| Zpracovatel: |  |  |  |  | IČ:
DIČ:
Poznámka:
| Cena bez DPH | [5 empty] | 54383.24
|  |  | Základ daně |  |  | Sazba daně | Výše daně
| DPH | základní | 54383.24 |  |  | 21% | 11420.48
|  | snížená | 0 |  |  | 15% | 0
|  | zákl. přenesená | 0 |  |  | 21% | 0
|  | sníž. přenesená | 0 |  |  | 15% | 0
|  | nulová | 0 |  |  | 0% | 0
| Cena s DPH |  |  | v | CZK |  | 65803.72
| Projektant |  |  | Zpracovatel
| Datum a podpis: |  | Razítko | Datum a podpis: |  |  | Razítko
| Objednavatel |  |  | Zhotovitel
| Datum a podpis: |  | Razítko | Datum a podpis: |  |  | Razítko
REKAPITULACE ČLENĚNÍ SOUPISU PRACÍ
Stavba:
Půdní vestavba učeben se zázemím a přístavba nového výtahu - AKT 23.9.2022
Objekt:
IO.01 - Přeložka areálové dešťové kanalizace
Místo: |  |  | Mladá Boleslav |  |  | Datum: | 23. 9. 2022
Zadavatel: |  |  | SZŠ a VOŠZ, B. Němcové 482, Mladá Boleslav |  |  | Projektant: | Projecticon s.r.o., A. Kopeckého 151, Nový Hrádek
Zhotovitel: | [5 empty] | Zpracovatel:
Kód dílu - Popis | [6 empty] | Cena celkem [CZK]
Náklady ze soupisu prací | [6 empty] | 54383.24 | [11 empty] | -1
| HSV - Práce a dodávky HSV | [5 empty] | 39553.24
| 1 - Zemní práce | [5 empty] | 2912.96
| 2 - Zakládání | [5 empty] | 152.91
| 4 - Vodorovné konstrukce | [5 empty] | 389.11
| 8 - Trubní vedení | [5 empty] | 36098.26
| PSV - Práce a dodávky PSV | [5 empty] | 14830
| 721 - Zdravotechnika - vnitřní kanalizace | [5 empty] | 14830
SOUPIS PRACÍ
Stavba:
Půdní vestavba učeben se zázemím a přístavba nového výtahu - AKT 23.9.2022
Objekt:
IO.01 - Přeložka areálové dešťové kanalizace
Místo: |  |  | Mladá Boleslav |  |  | Datum: | 23. 9. 2022
Zadavatel: |  |  | SZŠ a VOŠZ, B. Němcové 482, Mladá Boleslav |  |  | Projektant: | Projecticon s.r.o., A. Kopeckého 151, Nový Hrádek
Zhotovitel: | [5 empty] | Zpracovatel:
PČ | Typ | Kód | Popis | MJ | Množství | J.cena [CZK] | Cena celkem [CZK] | Cenová soustava |  | DPH | J. Nh [h] | Nh celkem [h] | J. hmotnost [t] | Hmotnost celkem [t] | J. suť [t] | Suť Celkem [t]
Náklady soupisu celkem | [6 empty] | 54383.24 |  |  |  |  | 43.2437 |  | 6.4243 |  | 0 |  | D | -1 | [10 empty] | 54383.24
| D | HSV | Práce a dodávky HSV |  |  |  | 39553.24 |  |  |  |  | 40.9687 |  | 6.336 |  | 0 | 1 | D | 0 |  |  |  | ROZPOCET | [6 empty] | 39553.24
| D | 1 | Zemní práce |  |  |  | 2912.96 |  |  |  |  | 4.0404 |  | 4.221 |  | 0 | 1 | D | 1 |  |  |  | ROZPOCET | [6 empty] | 2912.96
1 | K | 174111102 | Zásyp v uzavřených prostorech sypaninou se zhutněním ručně | m3 | 2.345 | 605 | 1418.73 | CS ÚRS 2022 02 |  | základní | 1.723 | 4.0404 | 0 | 0 | 0 | 0 | 4 | K | 2 |  |  |  | ROZPOCET | 1418.73 | 0 | 0 | 0 | 0 | 1 | 1418.73 | 4 | 1485307060
| VV |  | "zásyp potrubí, h. 0,3m" (3,5*2,2)*0,3*0,6*1,1 |  | 1.525 | [12 empty] | VV | 2 | 2 | True | 0 | ROZPOCET
| VV |  | "obsyp a zásyp šachty" 0,82 |  | 0.82 | [12 empty] | VV | 2 | 2 | True | 0 | ROZPOCET
| VV |  | Součet |  | 2.345 | [12 empty] | VV | 2 | 4 | True | 1 | ROZPOCET
2 | M | 58337344 | štěrkopísek frakce 0/32 | t | 4.221 | 354 | 1494.23 | CS ÚRS 2022 02 |  | základní | 0 | 0 | 1 | 4.221 | 0 | 0 | 8 | M | 2 |  |  |  | ROZPOCET | 1494.23 | 0 | 0 | 0 | 0 | 1 | 1494.23 | 4 | 467689287
| VV |  | 2,345*1,8 |  | 4.221 | [12 empty] | VV | 2 | 2 | True | 1 | ROZPOCET
| D | 2 | Zakládání |  |  |  | 152.91 |  |  |  |  | 0.14775 |  | 0.297 |  | 0 | 1 | D | 1 |  |  |  | ROZPOCET | [6 empty] | 152.91
3 | K | 271562211 | Podsyp pod základové konstrukce se zhutněním z drobného kameniva frakce 0 až 4 mm | m3 | 0.15 | 1019.43 | 152.91 | CS ÚRS 2022 02 |  | základní | 0.985 | 0.14775 | 1.98 | 0.297 | 0 | 0 | 4 | K | 2 |  |  |  | ROZPOCET | 152.91 | 0 | 0 | 0 | 0 | 1 | 152.91 | 4 | 1463622892
| VV |  | "podsyp šachta"1*1*0,15 |  | 0.15 | [12 empty] | VV | 2 | 2 | True | 1 | ROZPOCET
| D | 4 | Vodorovné konstrukce |  |  |  | 389.11 |  |  |  |  | 0.57969 |  | 0 |  | 0 | 1 | D | 1 |  |  |  | ROZPOCET | [6 empty] | 389.11
4 | K | 451572111 | Lože pod potrubí otevřený výkop z kameniva drobného těženého | m3 | 0.342 | 1137.75 | 389.11 | CS ÚRS 2022 02 |  | základní | 1.695 | 0.57969 | 0 | 0 | 0 | 0 | 4 | K | 2 |  |  |  | ROZPOCET | 389.11 | 0 | 0 | 0 | 0 | 1 | 389.11 | 4 | -878663799
| VV |  | "potrubí DN 125 + 150" (3,5+2,2)*0,6*0,1 |  | 0.342 | [12 empty] | VV | 2 | 2 | True | 1 | ROZPOCET
| D | 8 | Trubní vedení |  |  |  | 36098.26 |  |  |  |  | 36.2008 |  | 1.818 |  | 0 | 1 | D | 1 |  |  |  | ROZPOCET | [6 empty] | 36098.26
5 | K | 871270310 | Montáž kanalizačního potrubí hladkého plnostěnného SN 10 z polypropylenu DN 125 | m | 2.2 | 72.93 | 160.45 | CS ÚRS 2022 02 |  | základní | 0.207 | 0.4554 | 6e-06 | 1.32e-05 | 0 | 0 | 4 | K | 2 |  |  |  | ROZPOCET | 160.45 | 0 | 0 | 0 | 0 | 1 | 160.45 | 4 | -1034328271
6 | M | 28617002 | trubka kanalizační PP plnostěnná třívrstvá DN 125x1000 mm SN 10 | m | 2.42 | 692 | 1674.64 | CS ÚRS 2022 02 |  | základní | 0 | 0 | 0.0018 | 0.004356 | 0 | 0 | 8 | M | 2 |  |  |  | ROZPOCET | 1674.64 | 0 | 0 | 0 | 0 | 1 | 1674.64 | 4 | -2047380112
| VV |  | 2,2*1,1 'Přepočtené koeficientem množství |  | 2.42 | [12 empty] | VV | 2 | 2 | False | 1 | ROZPOCET
7 | K | 871310320 | Montáž kanalizačního potrubí hladkého plnostěnného SN 12 z polypropylenu DN 150 | m | 3.5 | 130.34 | 456.19 | CS ÚRS 2022 02 |  | základní | 0.292 | 1.022 | 1.1e-05 | 3.85e-05 | 0 | 0 | 4 | K | 2 |  |  |  | ROZPOCET | 456.19 | 0 | 0 | 0 | 0 | 1 | 456.19 | 4 | -1316975457
| VV |  | 3,18181818181818*1,1 'Přepočtené koeficientem množství |  | 3.5 | [12 empty] | VV | 2 | 2 | False | 1 | ROZPOCET
8 | M | 28617025 | trubka kanalizační PP plnostěnná třívrstvá DN 150x1000 mm SN 12 | m | 3.85 | 1290 | 4966.5 | CS ÚRS 2022 02 |  | základní | 0 | 0 | 0.0036 | 0.01386 | 0 | 0 | 8 | M | 2 |  |  |  | ROZPOCET | 4966.5 | 0 | 0 | 0 | 0 | 1 | 4966.5 | 4 | 1666612495
| VV |  | 3,5*1,1 'Přepočtené koeficientem množství |  | 3.85 | [12 empty] | VV | 2 | 2 | False | 1 | ROZPOCET
9 | K | 877325R01 | D+M záslepek z plastových víček do šachty | kus | 2 | 333 | 666 |  |  | základní | 0.826 | 1.652 | 0 | 0 | 0 | 0 | 4 | K | 2 |  |  |  | ROZPOCET | 666 | 0 | 0 | 0 | 0 | 1 | 666 | 4 | 1073809650
10 | K | 892271111 | Tlaková zkouška vodou potrubí DN 100 nebo 125 | m | 2.2 | 16.25 | 35.75 | CS ÚRS 2022 02 |  | základní | 0.044 | 0.0968 | 0 | 0 | 0 | 0 | 4 | K | 2 |  |  |  | ROZPOCET | 35.75 | 0 | 0 | 0 | 0 | 1 | 35.75 | 4 | 1632485102
11 | K | 892351111 | Tlaková zkouška vodou potrubí DN 150 nebo 200 | m | 3.5 | 21.15 | 74.03 | CS ÚRS 2022 02 |  | základní | 0.055 | 0.1925 | 0 | 0 | 0 | 0 | 4 | K | 2 |  |  |  | ROZPOCET | 74.03 | 0 | 0 | 0 | 0 | 1 | 74.03 | 4 | 627532132
12 | K | 892372111 | Zabezpečení konců potrubí DN do 300 při tlakových zkouškách vodou | kus | 3 | 6179.57 | 18538.71 | CS ÚRS 2022 02 |  | základní | 10.3 | 30.9 | 0.45937 | 1.3781 | 0 | 0 | 4 | K | 2 |  |  |  | ROZPOCET | 18538.71 | 0 | 0 | 0 | 0 | 1 | 18538.71 | 4 | 1365186772
13 | K | 894812376 | Revizní a čistící šachta z PP DN 600 poklop litinový pro třídu zatížení D400 s betonovým prstencem | kus | 1 | 9459.36 | 9459.36 | CS ÚRS 2022 02 |  | základní | 1.751 | 1.751 | 0.42116 | 0.42116 | 0 | 0 | 4 | K | 2 |  |  |  | ROZPOCET | 9459.36 | 0 | 0 | 0 | 0 | 1 | 9459.36 | 4 | -1676102468
14 | K | 899722112 | Krytí potrubí z plastů výstražnou fólií z PVC 25 cm | m | 5.7 | 11.69 | 66.63 | CS ÚRS 2022 02 |  | základní | 0.023 | 0.1311 | 7.35e-05 | 0.00041895 | 0 | 0 | 4 | K | 2 |  |  |  | ROZPOCET | 66.63 | 0 | 0 | 0 | 0 | 1 | 66.63 | 4 | 934865629
| VV |  | 3,5+2,2 |  | 5.7 | [12 empty] | VV | 2 | 2 | True | 1 | ROZPOCET
| D | PSV | Práce a dodávky PSV |  |  |  | 14830 |  |  |  |  | 2.275 |  | 0.08832 |  | 0 | 2 | D | 0 |  |  |  | ROZPOCET | [6 empty] | 14830
| D | 721 | Zdravotechnika - vnitřní kanalizace |  |  |  | 14830 |  |  |  |  | 2.275 |  | 0.08832 |  | 0 | 2 | D | 1 |  |  |  | ROZPOCET | [6 empty] | 14830
15 | K | 721241102 | Lapač střešních splavenin z litiny DN 125 | kus | 1 | 5350 | 5350 | CS ÚRS 2022 02 |  | základní | 0.667 | 0.667 | 0.02652 | 0.02652 | 0 | 0 | 16 | K | 2 |  |  |  | ROZPOCET | 5350 | 0 | 0 | 0 | 0 | 1 | 5350 | 16 | 25081909
16 | K | 721241103 | Lapač střešních splavenin z litiny DN 150 | kus | 1 | 7980 | 7980 | CS ÚRS 2022 02 |  | základní | 0.804 | 0.804 | 0.0309 | 0.0309 | 0 | 0 | 16 | K | 2 |  |  |  | ROZPOCET | 7980 | 0 | 0 | 0 | 0 | 1 | 7980 | 16 | -578471834
17 | K | 721241R01 | Napojení odpadu z čistící rohože do DN125 | kpl | 1 | 1500 | 1500 |  |  | základní | 0.804 | 0.804 | 0.0309 | 0.0309 | 0 | 0 | 16 | K | 2 |  |  |  | ROZPOCET | 1500 | 0 | 0 | 0 | 0 | 1 | 1500 | 16 | 1032153203

## SO.01 - Bourací a zemní p...
{5b73c2f9-75b2-4ab0-894e-85ad5bda710d}
2
| KRYCÍ LIST SOUPISU PRACÍ | [7 empty] | v --- níže se nacházejí doplnkové a pomocné údaje k sestavám --- v | [8 empty] | False
Stavba:
Půdní vestavba učeben se zázemím a přístavba nového výtahu - AKT 23.9.2022
Objekt:
SO.01 - Bourací a zemní práce
| KSO: |  |  |  |  | CC-CZ:
| Místo: |  | Mladá Boleslav |  |  | Datum: | 23. 9. 2022
| Zadavatel: |  |  |  |  | IČ:
|  | SZŠ a VOŠZ, B. Němcové 482, Mladá Boleslav |  |  |  | DIČ:
| Zhotovitel: |  |  |  |  | IČ:
DIČ:
| Projektant: |  |  |  |  | IČ:
|  | Projecticon s.r.o., A. Kopeckého 151, Nový Hrádek |  |  |  | DIČ:
| Zpracovatel: |  |  |  |  | IČ:
DIČ:
Poznámka:
| Cena bez DPH | [5 empty] | 1149517.5
|  |  | Základ daně |  |  | Sazba daně | Výše daně
| DPH | základní | 1149517.5 |  |  | 21% | 241398.68
|  | snížená | 0 |  |  | 15% | 0
|  | zákl. přenesená | 0 |  |  | 21% | 0
|  | sníž. přenesená | 0 |  |  | 15% | 0
|  | nulová | 0 |  |  | 0% | 0
| Cena s DPH |  |  | v | CZK |  | 1390916.18
| Projektant |  |  | Zpracovatel
| Datum a podpis: |  | Razítko | Datum a podpis: |  |  | Razítko
| Objednavatel |  |  | Zhotovitel
| Datum a podpis: |  | Razítko | Datum a podpis: |  |  | Razítko
REKAPITULACE ČLENĚNÍ SOUPISU PRACÍ
Stavba:
Půdní vestavba učeben se zázemím a přístavba nového výtahu - AKT 23.9.2022
Objekt:
SO.01 - Bourací a zemní práce
Místo: |  |  | Mladá Boleslav |  |  | Datum: | 23. 9. 2022
Zadavatel: |  |  | SZŠ a VOŠZ, B. Němcové 482, Mladá Boleslav |  |  | Projektant: | Projecticon s.r.o., A. Kopeckého 151, Nový Hrádek
Zhotovitel: | [5 empty] | Zpracovatel:
Kód dílu - Popis | [6 empty] | Cena celkem [CZK]
Náklady ze soupisu prací | [6 empty] | 1149517.5 | [11 empty] | -1
| HSV - Práce a dodávky HSV | [5 empty] | 993047.68
| 1 - Zemní práce | [5 empty] | 261070.51
| 8 - Trubní vedení | [5 empty] | 318.33
| 9 - Ostatní konstrukce a práce, bourání | [5 empty] | 138179.3
| 997 - Přesun sutě | [5 empty] | 593479.54
| PSV - Práce a dodávky PSV | [5 empty] | 156469.82
| 712 - Povlakové krytiny | [5 empty] | 12675.89
| 725 - Zdravotechnika - zařizovací předměty | [5 empty] | 979.3
| 733 - Ústřední vytápění - rozvodné potrubí | [5 empty] | 560.55
| 735 - Ústřední vytápění - otopná tělesa | [5 empty] | 720
| 751 - Vzduchotechnika | [5 empty] | 109
| 762 - Konstrukce tesařské | [5 empty] | 52867.7
| 763 - Konstrukce suché výstavby | [5 empty] | 4772.27
| 764 - Konstrukce klempířské | [5 empty] | 18206.16
| 766 - Konstrukce truhlářské | [5 empty] | 2727.8
| 767 - Konstrukce zámečnické | [5 empty] | 4786.98
| 771 - Podlahy z dlaždic | [5 empty] | 6701.34
| 776 - Podlahy povlakové | [5 empty] | 23664.53
| 781 - Dokončovací práce - obklady | [5 empty] | 647.7
| 784 - Dokončovací práce - malby a tapety | [5 empty] | 22699.88
| 787 - Dokončovací práce - zasklívání | [5 empty] | 4350.72
SOUPIS PRACÍ
Stavba:
Půdní vestavba učeben se zázemím a přístavba nového výtahu - AKT 23.9.2022
Objekt:
SO.01 - Bourací a zemní práce
Místo: |  |  | Mladá Boleslav |  |  | Datum: | 23. 9. 2022
Zadavatel: |  |  | SZŠ a VOŠZ, B. Němcové 482, Mladá Boleslav |  |  | Projektant: | Projecticon s.r.o., A. Kopeckého 151, Nový Hrádek
Zhotovitel: | [5 empty] | Zpracovatel:
PČ | Typ | Kód | Popis | MJ | Množství | J.cena [CZK] | Cena celkem [CZK] | Cenová soustava |  | DPH | J. Nh [h] | Nh celkem [h] | J. hmotnost [t] | Hmotnost celkem [t] | J. suť [t] | Suť Celkem [t]
Náklady soupisu celkem | [6 empty] | 1149517.5 |  |  |  |  | 2222.0778 |  | 0.46505 |  | 152.1489 |  | D | -1 | [10 empty] | 1149517.5
| D | HSV | Práce a dodávky HSV |  |  |  | 993047.68 |  |  |  |  | 1902.6299 |  | 0.034507 |  | 116.603 | 1 | D | 0 |  |  |  | ROZPOCET | [6 empty] | 993047.68
| D | 1 | Zemní práce |  |  |  | 261070.51 |  |  |  |  | 575.29 |  | 0.034462 |  | 16.168 | 1 | D | 1 |  |  |  | ROZPOCET | [6 empty] | 261070.51
1 | K | 113107124 | Odstranění podkladu z kameniva drceného tl 400 mm ručně | m2 | 20.21 | 594.48 | 12014.44 | CS ÚRS 2022 02 |  | základní | 1.373 | 27.7483 | 0 | 0 | 0.58 | 11.7218 | 4 | K | 2 |  |  |  | ROZPOCET | 12014.44 | 0 | 0 | 0 | 0 | 1 | 12014.44 | 4 | -1289929484
| VV |  | "ostranění areálové asfalt. plochy" 4,7*4,3 |  | 20.21 | [12 empty] | VV | 2 | 2 | True | 1 | ROZPOCET
2 | K | 113107142 | Odstranění podkladu živičného tl 100 mm ručně | m2 | 20.21 | 178.48 | 3607.08 | CS ÚRS 2022 02 |  | základní | 0.412 | 8.3265 | 0 | 0 | 0.22 | 4.4462 | 4 | K | 2 |  |  |  | ROZPOCET | 3607.08 | 0 | 0 | 0 | 0 | 1 | 3607.08 | 4 | -663189648
| VV |  | "ostranění areálové asfalt. plochy" 4,7*4,3 |  | 20.21 | [12 empty] | VV | 2 | 2 | True | 1 | ROZPOCET
3 | K | 131213711 | Hloubení zapažených jam v soudržných horninách třídy těžitelnosti I skupiny 3 ručně | m3 | 50.525 | 1390 | 70229.75 | CS ÚRS 2022 02 |  | základní | 4.487 | 226.7057 | 0 | 0 | 0 | 0 | 4 | K | 2 |  |  |  | ROZPOCET | 70229.75 | 0 | 0 | 0 | 0 | 1 | 70229.75 | 4 | -21198560
| VV |  | "výkop pro výtah a přeložku kanalizace" 4,7*4,3*2,5 |  | 50.525 | [12 empty] | VV | 2 | 2 | True | 1 | ROZPOCET
4 | K | 132211401 | Hloubená vykopávka pod základy v hornině třídy těžitelnosti I skupiny 3 ručně | m3 | 8.64 | 2110 | 18230.4 | CS ÚRS 2022 02 |  | základní | 6.815 | 58.8816 | 0 | 0 | 0 | 0 | 4 | K | 2 |  |  |  | ROZPOCET | 18230.4 | 0 | 0 | 0 | 0 | 1 | 18230.4 | 4 | -1167018218
| VV |  | "pod stáv. základy v místě výtahu" (4,7+4,3)*0,8*1,2 |  | 8.64 | [12 empty] | VV | 2 | 2 | True | 1 | ROZPOCET
5 | K | 151811133 | Osazení pažicího boxu hl výkopu do 4 m š do 5 m | m2 | 54 | 191.79 | 10356.66 | CS ÚRS 2022 02 |  | základní | 0.121 | 6.534 | 0.00063818 | 0.034462 | 0 | 0 | 4 | K | 2 |  |  |  | ROZPOCET | 10356.66 | 0 | 0 | 0 | 0 | 1 | 10356.66 | 4 | 1343904803
| VV |  | 54 |  | 54 | [12 empty] | VV | 2 | 2 | True | 1 | ROZPOCET
6 | K | 151811233 | Odstranění pažicího boxu hl výkopu do 4 m š do 5 m | m2 | 54 | 119.48 | 6451.92 | CS ÚRS 2022 02 |  | základní | 0.116 | 6.264 | 0 | 0 | 0 | 0 | 4 | K | 2 |  |  |  | ROZPOCET | 6451.92 | 0 | 0 | 0 | 0 | 1 | 6451.92 | 4 | 1962896618
7 | K | 162211311 | Vodorovné přemístění výkopku z horniny třídy těžitelnosti I, skupiny 1 až 3 stavebním kolečkem do 10 m | m3 | 80.494 | 127 | 10222.74 | CS ÚRS 2022 02 |  | základní | 0.411 | 33.083 | 0 | 0 | 0 | 0 | 4 | K | 2 |  |  |  | ROZPOCET | 10222.74 | 0 | 0 | 0 | 0 | 1 | 10222.74 | 4 | 427172582
| VV |  | "Odvoz na skládku" 20,556 |  | 20.556 | [12 empty] | VV | 2 | 2 | True | 0 | ROZPOCET
| VV |  | "odvoz na skládku - uložení pro zásyp, 2x" 29,969*2 |  | 59.938 | [12 empty] | VV | 2 | 2 | True | 0 | ROZPOCET
| VV |  | Součet |  | 80.494 | [12 empty] | VV | 2 | 4 | True | 1 | ROZPOCET
8 | K | 162211319 | Příplatek k vodorovnému přemístění výkopku z horniny třídy těžitelnosti I, skupiny 1 až 3 stavebním kolečkem ZKD 10 m | m3 | 162.988 | 117 | 19069.6 | CS ÚRS 2022 02 |  | základní | 0.379 | 61.7725 | 0 | 0 | 0 | 0 | 4 | K | 2 |  |  |  | ROZPOCET | 19069.6 | 0 | 0 | 0 | 0 | 1 | 19069.6 | 4 | -1530842573
| VV |  | "20m" 81,494*2 |  | 162.988 | [12 empty] | VV | 2 | 2 | True | 1 | ROZPOCET
9 | K | 162751117 | Vodorovné přemístění do 10000 m výkopku/sypaniny z horniny třídy těžitelnosti I, skupiny 1 až 3 | m3 | 20.556 | 344 | 7071.26 | CS ÚRS 2022 02 |  | základní | 0.087 | 1.7884 | 0 | 0 | 0 | 0 | 4 | K | 2 |  |  |  | ROZPOCET | 7071.26 | 0 | 0 | 0 | 0 | 1 | 7071.26 | 4 | 132504035
| VV |  | 50,525-29,969 |  | 20.556 | [12 empty] | VV | 2 | 2 | True | 1 | ROZPOCET
10 | K | 162751119 | Příplatek k vodorovnému přemístění výkopku/sypaniny z horniny třídy těžitelnosti I, skupiny 1 až 3 ZKD 1000 m přes 10000 m | m3 | 205.56 | 27 | 5550.12 | CS ÚRS 2022 02 |  | základní | 0.005 | 1.0278 | 0 | 0 | 0 | 0 | 4 | K | 2 |  |  |  | ROZPOCET | 5550.12 | 0 | 0 | 0 | 0 | 1 | 5550.12 | 4 | 1287955147
| VV |  | "dalších 10 km" 20,556*10 |  | 205.56 | [12 empty] | VV | 2 | 2 | True | 1 | ROZPOCET
11 | K | 167111101 | Nakládání výkopku z hornin třídy těžitelnosti I, skupiny 1 až 3 do 100 m3 ručně | m3 | 80.494 | 352 | 28333.89 | CS ÚRS 2022 02 |  | základní | 1.137 | 91.5217 | 0 | 0 | 0 | 0 | 4 | K | 2 |  |  |  | ROZPOCET | 28333.89 | 0 | 0 | 0 | 0 | 1 | 28333.89 | 4 | 316561011
12 | K | 171201221 | Poplatek za uložení na skládce (skládkovné) zeminy a kamení kód odpadu 17 05 04 | t | 37.001 | 1400 | 51801.4 | CS ÚRS 2022 02 |  | základní | 0 | 0 | 0 | 0 | 0 | 0 | 4 | K | 2 |  |  |  | ROZPOCET | 51801.4 | 0 | 0 | 0 | 0 | 1 | 51801.4 | 4 | -1937753230
| VV |  | 1,8*20,556 |  | 37.001 | [12 empty] | VV | 2 | 2 | True | 1 | ROZPOCET
13 | K | 174111102 | Zásyp v uzavřených prostorech sypaninou se zhutněním ručně | m3 | 29.969 | 605 | 18131.25 | CS ÚRS 2022 02 |  | základní | 1.723 | 51.6366 | 0 | 0 | 0 | 0 | 4 | K | 2 |  |  |  | ROZPOCET | 18131.25 | 0 | 0 | 0 | 0 | 1 | 18131.25 | 4 | 1692173733
| VV |  | 4,7*4,3*2,5-(2,6*2,26*3+1,848+1,08) |  | 29.969 | [12 empty] | VV | 2 | 2 | True | 1 | ROZPOCET
| D | 8 | Trubní vedení |  |  |  | 318.33 |  |  |  |  | 0.27 |  | 0 |  | 0.0675 | 1 | D | 1 |  |  |  | ROZPOCET | [6 empty] | 318.33
14 | K | 871365811 | Bourání stávajícího potrubí z PVC nebo PP DN přes 150 do 250 | m | 4.5 | 70.74 | 318.33 | CS ÚRS 2022 02 |  | základní | 0.06 | 0.27 | 0 | 0 | 0.015 | 0.0675 | 4 | K | 2 |  |  |  | ROZPOCET | 318.33 | 0 | 0 | 0 | 0 | 1 | 318.33 | 4 | -460058600
| D | 9 | Ostatní konstrukce a práce, bourání |  |  |  | 138179.3 |  |  |  |  | 417.5095 |  | 4.5073e-05 |  | 100.3675 | 1 | D | 1 |  |  |  | ROZPOCET | [6 empty] | 138179.3
15 | K | 919735112 | Řezání stávajícího živičného krytu hl do 100 mm | m | 27.4 | 79.95 | 2190.63 | CS ÚRS 2022 02 |  | základní | 0.196 | 5.3704 | 1.645e-06 | 4.5073e-05 | 0 | 0 | 4 | K | 2 |  |  |  | ROZPOCET | 2190.63 | 0 | 0 | 0 | 0 | 1 | 2190.63 | 4 | -645338859
| VV |  | "ostranění areálové asfalt. plochy" 4,7*2+4,3*2+4,7*2 |  | 27.4 | [12 empty] | VV | 2 | 2 | True | 1 | ROZPOCET
16 | K | 962031133 | Bourání příček z cihel pálených na MVC tl do 150 mm | m2 | 11.51 | 110.01 | 1266.22 | CS ÚRS 2022 02 |  | základní | 0.284 | 3.2688 | 0 | 0 | 0.261 | 3.0041 | 4 | K | 2 |  |  |  | ROZPOCET | 1266.22 | 0 | 0 | 0 | 0 | 1 | 1266.22 | 4 | 1221710333
| VV |  | "4.NP příčka" 4*3,35-0,9*2,1 |  | 11.51 | [12 empty] | VV | 2 | 2 | True | 1 | ROZPOCET
17 | K | 962032230 | Bourání zdiva z cihel pálených nebo vápenopískových na MV nebo MVC do 1 m3 | m3 | 0.275 | 1216.88 | 334.64 | CS ÚRS 2022 02 |  | základní | 2.713 | 0.74608 | 0 | 0 | 1.8 | 0.495 | 4 | K | 2 |  |  |  | ROZPOCET | 334.64 | 0 | 0 | 0 | 0 | 1 | 334.64 | 4 | 780030952
| VV |  | "3.NP, zrcátka dveře D12" 0,13*2*0,48*2,2 |  | 0.275 | [12 empty] | VV | 2 | 2 | True | 1 | ROZPOCET
18 | K | 962032231 | Bourání zdiva z cihel pálených nebo vápenopískových na MV nebo MVC přes 1 m3 | m3 | 27.753 | 673.71 | 18697.47 | CS ÚRS 2022 02 |  | základní | 1.52 | 42.1846 | 0 | 0 | 1.8 | 49.9554 | 4 | K | 2 |  |  |  | ROZPOCET | 18697.47 | 0 | 0 | 0 | 0 | 1 | 18697.47 | 4 | -846204614
| VV |  | "vybourání zdiva pod okny - 4.NP" 1,05*2,2 |  | 2.31 | [12 empty] | VV | 2 | 2 | True | 0 | ROZPOCET
| VV |  | "vybourání zdiva pod okny - 1.NP-3.NP" 1,95*2,2 |  | 4.29 | [12 empty] | VV | 2 | 2 | True | 0 | ROZPOCET
| VV |  | "vybourání zdiva pod okny - suterén" 2,2*1,7 |  | 3.74 | [12 empty] | VV | 2 | 2 | True | 0 | ROZPOCET
| VV |  | "vybourání - nový dveřní otvor- 3.NP" 1,5*3,64 |  | 5.46 | [12 empty] | VV | 2 | 2 | True | 0 | ROZPOCET
| VV |  | "vybourání otvor 4.NP" 1,95*2,81*0,48-(0,8*2,33*0,48) |  | 1.735 | [12 empty] | VV | 2 | 2 | True | 0 | ROZPOCET
| VV |  | "vybourání dveře učebna - 3.NP" 3,7*3,64-(1,3*2,5) |  | 10.218 | [12 empty] | VV | 2 | 2 | True | 0 | ROZPOCET
| VV |  | Součet |  | 27.753 | [12 empty] | VV | 2 | 4 | True | 1 | ROZPOCET
19 | K | 962032641 | Bourání zdiva komínového nad střechou z cihel na MC | m3 | 8.69 | 917.87 | 7976.29 | CS ÚRS 2022 02 |  | základní | 2.79 | 24.2451 | 0 | 0 | 1.671 | 14.521 | 4 | K | 2 |  |  |  | ROZPOCET | 7976.29 | 0 | 0 | 0 | 0 | 1 | 7976.29 | 4 | 998525232
| VV |  | "3.NP - komínová tělesa, předpoklad h=5,5m" 0,5*0,8*5,5+0,55*0,55*5,5+1,35*0,65*5,5 |  | 8.69 | [12 empty] | VV | 2 | 2 | True | 1 | ROZPOCET
20 | K | 965042141 | Bourání podkladů pod dlažby nebo mazanin betonových nebo z litého asfaltu tl do 100 mm pl přes 4 m2 | m3 | 1.121 | 2679.84 | 3004.1 | CS ÚRS 2022 02 |  | základní | 7.195 | 8.0656 | 0 | 0 | 2.2 | 2.4662 | 4 | K | 2 |  |  |  | ROZPOCET | 3004.1 | 0 | 0 | 0 | 0 | 1 | 3004.1 | 4 | -106568018
| VV |  | "suterén - schodiště" 11,21*0,1 |  | 1.121 | [12 empty] | VV | 2 | 2 | True | 1 | ROZPOCET
21 | K | 968062991 | Vybourání vnitřních deštění výkladů, ostění a obkladů stěn | m2 | 160.44 | 11.62 | 1864.31 | CS ÚRS 2022 02 |  | základní | 0.039 | 6.2572 | 0 | 0 | 0.004 | 0.64176 | 4 | K | 2 |  |  |  | ROZPOCET | 1864.31 | 0 | 0 | 0 | 0 | 1 | 1864.31 | 4 | -1468318509
| VV |  | "4.NP PC učebna" (17,5+4,45+5,4+1,5*2+0,65+5,4+1,5*2+0,65+5,4+15)*2,8-(2,2*1,75*4+0,9*2,1*2) |  | 150.08 | [12 empty] | VV | 2 | 2 | True | 0 | ROZPOCET
| VV |  | "3.NP - učebna" 3,7*2,8 |  | 10.36 | [12 empty] | VV | 2 | 2 | True | 0 | ROZPOCET
| VV |  | Součet |  | 160.44 | [12 empty] | VV | 2 | 4 | True | 1 | ROZPOCET
22 | K | 968072455 | Vybourání kovových dveřních zárubní pl do 2 m2 | m2 | 3.78 | 279.77 | 1057.53 | CS ÚRS 2022 02 |  | základní | 0.939 | 3.5494 | 0 | 0 | 0.076 | 0.28728 | 4 | K | 2 |  |  |  | ROZPOCET | 1057.53 | 0 | 0 | 0 | 0 | 1 | 1057.53 | 4 | -1110229364
| VV |  | "dveře 4.NP" 0,9*2,1*2 |  | 3.78 | [12 empty] | VV | 2 | 2 | True | 0 | ROZPOCET
| VV |  | Součet |  | 3.78 | [12 empty] | VV | 2 | 4 | True | 1 | ROZPOCET
23 | K | 968072456 | Vybourání kovových dveřních zárubní pl přes 2 m2 | m2 | 12.42 | 213.92 | 2656.89 | CS ÚRS 2022 02 |  | základní | 0.718 | 8.9176 | 0 | 0 | 0.063 | 0.78246 | 4 | K | 2 |  |  |  | ROZPOCET | 2656.89 | 0 | 0 | 0 | 0 | 1 | 2656.89 | 4 | -1583194596
| VV |  | "dveře 3.NP" 1,2*2,2+1,3*2,5 |  | 5.89 | [12 empty] | VV | 2 | 2 | True | 0 | ROZPOCET
| VV |  | "dveře 4.NP" 1,1*2,1+0,8*2,4 |  | 4.23 | [12 empty] | VV | 2 | 2 | True | 0 | ROZPOCET
| VV |  | "dveře suterén" 1*2,3 |  | 2.3 | [12 empty] | VV | 2 | 2 | True | 0 | ROZPOCET
| VV |  | Součet |  | 12.42 | [12 empty] | VV | 2 | 4 | True | 1 | ROZPOCET
24 | K | 968082015 | Vybourání plastových rámů oken včetně křídel plochy do 1 m2 | m2 | 1.31 | 446.91 | 585.45 | CS ÚRS 2022 02 |  | základní | 1.5 | 1.965 | 0 | 0 | 0.073 | 0.09563 | 4 | K | 2 |  |  |  | ROZPOCET | 585.45 | 0 | 0 | 0 | 0 | 1 | 585.45 | 4 | -2018921955
| VV |  | "4.NP" 0,6*1,6 |  | 0.96 | [12 empty] | VV | 2 | 2 | True | 0 | ROZPOCET
| VV |  | "suteren" 0,7*0,5 |  | 0.35 | [12 empty] | VV | 2 | 2 | True | 0 | ROZPOCET
| VV |  | Součet |  | 1.31 | [12 empty] | VV | 2 | 4 | True | 1 | ROZPOCET
25 | K | 968082016 | Vybourání plastových rámů oken včetně křídel plochy přes 1 do 2 m2 | m2 | 22.88 | 271.13 | 6203.45 | CS ÚRS 2022 02 |  | základní | 0.91 | 20.8208 | 0 | 0 | 0.059 | 1.3499 | 4 | K | 2 |  |  |  | ROZPOCET | 6203.45 | 0 | 0 | 0 | 0 | 1 | 6203.45 | 4 | 2028627894
| VV |  | "okna 3.NP" 2,2*0,8*13 |  | 22.88 | [12 empty] | VV | 2 | 2 | True | 1 | ROZPOCET
26 | K | 968082017 | Vybourání plastových rámů oken včetně křídel plochy přes 2 do 4 m2 | m2 | 19.36 | 193.66 | 3749.26 | CS ÚRS 2022 02 |  | základní | 0.65 | 12.584 | 0 | 0 | 0.051 | 0.98736 | 4 | K | 2 |  |  |  | ROZPOCET | 3749.26 | 0 | 0 | 0 | 0 | 1 | 3749.26 | 4 | -1346845034
| VV |  | "1.NP - 4.NP" 2,2*1,8*4 |  | 15.84 | [12 empty] | VV | 2 | 2 | True | 0 | ROZPOCET
| VV |  | "suteren" 2,2*1,6 |  | 3.52 | [12 empty] | VV | 2 | 2 | True | 0 | ROZPOCET
| VV |  | Součet |  | 19.36 | [12 empty] | VV | 2 | 4 | True | 1 | ROZPOCET
27 | K | 973021511 | Vysekání výklenků ve zdivu z kamene pl přes 0,25 m2 | m3 | 1.408 | 8648.1 | 12176.52 | CS ÚRS 2022 02 |  | základní | 29.026 | 40.8686 | 0 | 0 | 2.5 | 3.52 | 4 | K | 2 |  |  |  | ROZPOCET | 12176.52 | 0 | 0 | 0 | 0 | 1 | 12176.52 | 4 | -1909916775
| VV |  | "4.NP - nika pro rozvaděč" 0,8*0,8*1 |  | 0.64 | [12 empty] | VV | 2 | 2 | True | 0 | ROZPOCET
| VV |  | "3.NP -nika pro rozvaděč" 0,8*0,8*0,4*3 |  | 0.768 | [12 empty] | VV | 2 | 2 | True | 0 | ROZPOCET
| VV |  | Součet |  | 1.408 | [12 empty] | VV | 2 | 4 | True | 1 | ROZPOCET
28 | K | 968082R01 | Příplatek za bourání oken zevnitř | m2 | 42.24 | 120 | 5068.8 |  |  | základní | 0.65 | 27.456 | 0 | 0 | 0.051 | 2.1542 | 4 | K | 2 |  |  |  | ROZPOCET | 5068.8 | 0 | 0 | 0 | 0 | 1 | 5068.8 | 4 | 414666061
| VV |  | 22,88+19,36 |  | 42.24 | [12 empty] | VV | 2 | 2 | True | 1 | ROZPOCET
29 | K | 971033381 | Vybourání otvorů ve zdivu cihelném pl do 0,09 m2 na MVC nebo MV tl do 900 mm | kus | 1 | 687.65 | 687.65 | CS ÚRS 2022 02 |  | základní | 2.308 | 2.308 | 0 | 0 | 0.149 | 0.149 | 4 | K | 2 |  |  |  | ROZPOCET | 687.65 | 0 | 0 | 0 | 0 | 1 | 687.65 | 4 | 1683774391
| VV |  | "suterén - vybourání větracího otvoru" 1 |  | 1 | [12 empty] | VV | 2 | 2 | True | 1 | ROZPOCET
30 | K | 974031165 | Vysekání rýh ve zdivu cihelném hl do 150 mm š do 200 mm | m | 76.61 | 217.2 | 16639.69 | CS ÚRS 2022 02 |  | základní | 0.729 | 55.8487 | 0 | 0 | 0.054 | 4.1369 | 4 | K | 2 |  |  |  | ROZPOCET | 16639.69 | 0 | 0 | 0 | 0 | 1 | 16639.69 | 4 | -897400757
| VV |  | "3.NP - rýhy h=2,03" 11*2,03 |  | 22.33 | [12 empty] | VV | 2 | 2 | True | 0 | ROZPOCET
| VV |  | "suterén - rýha nad terén 200x200mm" 1,2 |  | 1.2 | [12 empty] | VV | 2 | 2 | True | 0 | ROZPOCET
| VV |  | "3.NP - rýha po obvodě" 20,55+17,53+15 |  | 53.08 | [12 empty] | VV | 2 | 2 | True | 0 | ROZPOCET
| VV |  | Součet |  | 76.61 | [12 empty] | VV | 2 | 4 | True | 1 | ROZPOCET
31 | K | 974031169 | Příplatek k vysekání rýh ve zdivu cihelném hl do 150 mm ZKD 100 mm š rýhy | m | 76.61 | 53.63 | 4108.59 | CS ÚRS 2022 02 |  | základní | 0.18 | 13.7898 | 0 | 0 | 0.04 | 3.0644 | 4 | K | 2 |  |  |  | ROZPOCET | 4108.59 | 0 | 0 | 0 | 0 | 1 | 4108.59 | 4 | -1227951445
32 | K | 767392R01 | Demontáž krytin střech | m2 | 236.05 | 90.2 | 21291.71 |  |  | základní | 0.231 | 54.5276 | 0 | 0 | 0.007 | 1.6524 | 16 | K | 2 |  |  |  | ROZPOCET | 21291.71 | 0 | 0 | 0 | 0 | 1 | 21291.71 | 16 | 974067974
33 | K | 712400R01 | Odstranění izolace střech | m2 | 236.05 | 32.2 | 7600.81 |  |  | základní | 0.091 | 21.4806 | 0 | 0 | 0.002 | 0.4721 | 16 | K | 2 |  |  |  | ROZPOCET | 7600.81 | 0 | 0 | 0 | 0 | 1 | 7600.81 | 16 | 616931610
34 | K | 974031R01 | Vysekání/vybourání kapes pro uložení dodatečného překladu | ks | 8 | 325 | 2600 |  |  | základní | 0.18 | 1.44 | 0 | 0 | 0.04 | 0.32 | 4 | K | 2 |  |  |  | ROZPOCET | 2600 | 0 | 0 | 0 | 0 | 1 | 2600 | 4 | 1801452121
35 | K | 978013121 | Otlučení (osekání) vnitřní vápenné nebo vápenocementové omítky stěn v rozsahu do 10 % | m2 | 477.414 | 8.94 | 4268.08 | CS ÚRS 2022 02 |  | základní | 0.03 | 14.3224 | 0 | 0 | 0.004 | 1.9097 | 4 | K | 2 |  |  |  | ROZPOCET | 4268.08 | 0 | 0 | 0 | 0 | 1 | 4268.08 | 4 | 1926879100
| VV |  | "3.NP" (20,55*2*2,2+(9,16*2,2+(9,16*2/2)+25)*2+6,11*2*3,3+8,33*2*3,3 - (2,16*0,81*7+2,13*0,78*6+1*2,1))*1,1 |  | 297.036 | [12 empty] | VV | 2 | 2 | True | 0 | ROZPOCET
| VV |  | "4.NP" (17,24*2*3,4+4,5*2*3,4+(5,52+3,38)*3,4+1,1*3*3,4-(2,2*1,76*6+1*2,1))*1,1 |  | 180.378 | [12 empty] | VV | 2 | 2 | True | 0 | ROZPOCET
| VV |  | Součet |  | 477.414 | [12 empty] | VV | 2 | 4 | True | 1 | ROZPOCET
36 | K | 978013191 | Otlučení (osekání) vnitřní vápenné nebo vápenocementové omítky stěn v rozsahu do 100 % | m2 | 182.667 | 77.47 | 14151.21 | CS ÚRS 2022 02 |  | základní | 0.26 | 47.4934 | 0 | 0 | 0.046 | 8.4027 | 4 | K | 2 |  |  |  | ROZPOCET | 14151.21 | 0 | 0 | 0 | 0 | 1 | 14151.21 | 4 | -1357849233
| VV |  | "SUT 01.1" 4,915*2*3,55+2,28*2*3,55-(1,1*2,38) |  | 48.467 | [12 empty] | VV | 2 | 2 | True | 0 | ROZPOCET
| VV |  | "3.NP podkroví" (17,53+20,55+9,16*2+15)*2,2-(2,2*0,8*13) |  | 134.2 | [12 empty] | VV | 2 | 2 | True | 0 | ROZPOCET
| VV |  | Součet |  | 182.667 | [12 empty] | VV | 2 | 4 | True | 1 | ROZPOCET
| D | 997 | Přesun sutě |  |  |  | 593479.54 |  |  |  |  | 909.5603 |  | 0 |  | 0 | 1 | D | 1 |  |  |  | ROZPOCET | [6 empty] | 593479.54
37 | K | 997013157 | Vnitrostaveništní doprava suti a vybouraných hmot pro budovy v do 24 m s omezením mechanizace | t | 152.256 | 1735.92 | 264304.24 | CS ÚRS 2022 02 |  | základní | 5.44 | 828.2726 | 0 | 0 | 0 | 0 | 4 | K | 2 |  |  |  | ROZPOCET | 264304.24 | 0 | 0 | 0 | 0 | 1 | 264304.24 | 4 | -599518466
38 | K | 997013511 | Odvoz suti a vybouraných hmot z meziskládky na skládku do 1 km s naložením a se složením | t | 152.256 | 335.35 | 51059.05 | CS ÚRS 2022 02 |  | základní | 0.255 | 38.8253 | 0 | 0 | 0 | 0 | 4 | K | 2 |  |  |  | ROZPOCET | 51059.05 | 0 | 0 | 0 | 0 | 1 | 51059.05 | 4 | -542013108
39 | K | 997221611 | Nakládání suti na dopravní prostředky pro vodorovnou dopravu | t | 152.149 | 209 | 31799.14 | CS ÚRS 2022 02 |  | základní | 0.159 | 24.1917 | 0 | 0 | 0 | 0 | 4 | K | 2 |  |  |  | ROZPOCET | 31799.14 | 0 | 0 | 0 | 0 | 1 | 31799.14 | 4 | 101367909
40 | K | 997013509 | Příplatek k odvozu suti a vybouraných hmot na skládku ZKD 1 km přes 1 km | t | 3045.12 | 10.34 | 31486.54 | CS ÚRS 2022 02 |  | základní | 0.006 | 18.2707 | 0 | 0 | 0 | 0 | 4 | K | 2 |  |  |  | ROZPOCET | 31486.54 | 0 | 0 | 0 | 0 | 1 | 31486.54 | 4 | 1244671310
| VV |  | 152,256*20 |  | 3045.12 | [12 empty] | VV | 2 | 2 | True | 1 | ROZPOCET
41 | K | 997013601 | Poplatek za uložení na skládce (skládkovné) stavebního odpadu betonového kód odpadu 17 01 01 | t | 10.466 | 1460 | 15280.36 | CS ÚRS 2022 02 |  | základní | 0 | 0 | 0 | 0 | 0 | 0 | 4 | K | 2 |  |  |  | ROZPOCET | 15280.36 | 0 | 0 | 0 | 0 | 1 | 15280.36 | 4 | 724578416
42 | K | 997013603 | Poplatek za uložení na skládce (skládkovné) stavebního odpadu cihelného kód odpadu 17 01 02 | t | 74.5 | 1460 | 108770 | CS ÚRS 2022 02 |  | základní | 0 | 0 | 0 | 0 | 0 | 0 | 4 | K | 2 |  |  |  | ROZPOCET | 108770 | 0 | 0 | 0 | 0 | 1 | 108770 | 4 | 1128339267
43 | K | 997013804 | Poplatek za uložení na skládce (skládkovné) stavebního odpadu ze skla kód odpadu 170 202 | t | 0.591 | 1240 | 732.84 | CS ÚRS 2022 02 |  | základní | 0 | 0 | 0 | 0 | 0 | 0 | 4 | K | 2 |  |  |  | ROZPOCET | 732.84 | 0 | 0 | 0 | 0 | 1 | 732.84 | 4 | -984300144
44 | K | 997013811 | Poplatek za uložení na skládce (skládkovné) stavebního odpadu dřevěného kód odpadu 170 201 | t | 17.536 | 1580 | 27706.88 | CS ÚRS 2022 02 |  | základní | 0 | 0 | 0 | 0 | 0 | 0 | 4 | K | 2 |  |  |  | ROZPOCET | 27706.88 | 0 | 0 | 0 | 0 | 1 | 27706.88 | 4 | 1255969606
45 | K | 997013812 | Poplatek za uložení na skládce (skládkovné) stavebního odpadu na bázi sádry kód odpadu 170 802 | t | 0.957 | 1370 | 1311.09 | CS ÚRS 2022 02 |  | základní | 0 | 0 | 0 | 0 | 0 | 0 | 4 | K | 2 |  |  |  | ROZPOCET | 1311.09 | 0 | 0 | 0 | 0 | 1 | 1311.09 | 4 | 708262805
46 | K | 997013813 | Poplatek za uložení na skládce (skládkovné) stavebního odpadu z plastických hmot kód odpadu 170 203 | t | 2.849 | 1480 | 4216.52 | CS ÚRS 2022 02 |  | základní | 0 | 0 | 0 | 0 | 0 | 0 | 4 | K | 2 |  |  |  | ROZPOCET | 4216.52 | 0 | 0 | 0 | 0 | 1 | 4216.52 | 4 | 1669045231
47 | K | 997013814 | Poplatek za uložení na skládce (skládkovné) stavebního odpadu izolací kód odpadu 170 604 | t | 2.581 | 1980 | 5110.38 | CS ÚRS 2022 02 |  | základní | 0 | 0 | 0 | 0 | 0 | 0 | 4 | K | 2 |  |  |  | ROZPOCET | 5110.38 | 0 | 0 | 0 | 0 | 1 | 5110.38 | 4 | -1992941401
48 | K | 997013871 | Poplatek za uložení stavebního odpadu na recyklační skládce (skládkovné) směsného stavebního a demoličního kód odpadu 17 09 04 | t | 23.476 | 625 | 14672.5 | CS ÚRS 2022 02 |  | základní | 0 | 0 | 0 | 0 | 0 | 0 | 4 | K | 2 |  |  |  | ROZPOCET | 14672.5 | 0 | 0 | 0 | 0 | 1 | 14672.5 | 4 | -1001479312
49 | K | 997221645 | Poplatek za uložení na skládce (skládkovné) odpadu asfaltového bez dehtu kód odpadu 17 03 02 | t | 6.5 | 2940 | 19110 | CS ÚRS 2022 02 |  | základní | 0 | 0 | 0 | 0 | 0 | 0 | 4 | K | 2 |  |  |  | ROZPOCET | 19110 | 0 | 0 | 0 | 0 | 1 | 19110 | 4 | 1958875812
50 | K | 997221655 | Poplatek za uložení na skládce (skládkovné) zeminy a kamení kód odpadu 17 05 04 | t | 12.8 | 1400 | 17920 | CS ÚRS 2022 02 |  | základní | 0 | 0 | 0 | 0 | 0 | 0 | 4 | K | 2 |  |  |  | ROZPOCET | 17920 | 0 | 0 | 0 | 0 | 1 | 17920 | 4 | 1665868485
| D | PSV | Práce a dodávky PSV |  |  |  | 156469.82 |  |  |  |  | 319.4479 |  | 0.43054 |  | 35.5459 | 2 | D | 0 |  |  |  | ROZPOCET | [6 empty] | 156469.82
| D | 712 | Povlakové krytiny |  |  |  | 12675.89 |  |  |  |  | 20.7724 |  | 0 |  | 2.5966 | 2 | D | 1 |  |  |  | ROZPOCET | [6 empty] | 12675.89
51 | K | 712440832 | Odstranění povlakové krytiny střech přes 10° do 30° z pásů NAIP přitavených v plné ploše dvouvrstvé | m2 | 236.05 | 53.7 | 12675.89 | CS ÚRS 2022 02 |  | základní | 0.088 | 20.7724 | 0 | 0 | 0.011 | 2.5966 | 16 | K | 2 |  |  |  | ROZPOCET | 12675.89 | 0 | 0 | 0 | 0 | 1 | 12675.89 | 16 | 860290828
| D | 725 | Zdravotechnika - zařizovací předměty |  |  |  | 979.3 |  |  |  |  | 2.285 |  | 0 |  | 0.08239 | 2 | D | 1 |  |  |  | ROZPOCET | [6 empty] | 979.3
52 | K | 725110811 | Demontáž klozetů splachovací s nádrží | soubor | 1 | 235 | 235 | CS ÚRS 2022 02 |  | základní | 0.548 | 0.548 | 0 | 0 | 0.01933 | 0.01933 | 16 | K | 2 |  |  |  | ROZPOCET | 235 | 0 | 0 | 0 | 0 | 1 | 235 | 16 | -1211872289
| VV |  | "2.NP" 1 |  | 1 | [12 empty] | VV | 2 | 2 | True | 1 | ROZPOCET
53 | K | 725210821 | Demontáž umyvadel bez výtokových armatur | soubor | 3 | 155 | 465 | CS ÚRS 2022 02 |  | základní | 0.362 | 1.086 | 0 | 0 | 0.01946 | 0.05838 | 16 | K | 2 |  |  |  | ROZPOCET | 465 | 0 | 0 | 0 | 0 | 1 | 465 | 16 | 1305827667
| VV |  | "3.NP"1 |  | 1 | [12 empty] | VV | 2 | 2 | True | 0 | ROZPOCET
| VV |  | "4.NP" 2 |  | 2 | [12 empty] | VV | 2 | 2 | True | 0 | ROZPOCET
| VV |  | Součet |  | 3 | [12 empty] | VV | 2 | 4 | True | 1 | ROZPOCET
54 | K | 725820801 | Demontáž baterie nástěnné do G 3 / 4 | soubor | 3 | 93.1 | 279.3 | CS ÚRS 2022 02 |  | základní | 0.217 | 0.651 | 0 | 0 | 0.00156 | 0.00468 | 16 | K | 2 |  |  |  | ROZPOCET | 279.3 | 0 | 0 | 0 | 0 | 1 | 279.3 | 16 | -947584684
| D | 733 | Ústřední vytápění - rozvodné potrubí |  |  |  | 560.55 |  |  |  |  | 0.9805 |  | 0.00037 |  | 0.0592 | 2 | D | 1 |  |  |  | ROZPOCET | [6 empty] | 560.55
55 | K | 733110806 | Demontáž potrubí ocelového závitového do DN 32 | m | 18.5 | 30.3 | 560.55 | CS ÚRS 2022 02 |  | základní | 0.053 | 0.9805 | 2e-05 | 0.00037 | 0.0032 | 0.0592 | 16 | K | 2 |  |  |  | ROZPOCET | 560.55 | 0 | 0 | 0 | 0 | 1 | 560.55 | 16 | 675661030
| VV |  | "4.NP - včetně armatur a kotvení" 18,5 |  | 18.5 | [12 empty] | VV | 2 | 2 | True | 1 | ROZPOCET
| D | 735 | Ústřední vytápění - otopná tělesa |  |  |  | 720 |  |  |  |  | 1.39 |  | 0.00025 |  | 0.1163 | 2 | D | 1 |  |  |  | ROZPOCET | [6 empty] | 720
56 | K | 735151812 | Demontáž otopného tělesa panelového jednořadého délka do 2820 mm | kus | 5 | 144 | 720 | CS ÚRS 2022 02 |  | základní | 0.278 | 1.39 | 5e-05 | 0.00025 | 0.02326 | 0.1163 | 16 | K | 2 |  |  |  | ROZPOCET | 720 | 0 | 0 | 0 | 0 | 1 | 720 | 16 | -1717069762
| VV |  | "4.NP" 5 |  | 5 | [12 empty] | VV | 2 | 2 | True | 1 | ROZPOCET
| D | 751 | Vzduchotechnika |  |  |  | 109 |  |  |  |  | 0.254 |  | 0 |  | 0.0001 | 2 | D | 1 |  |  |  | ROZPOCET | [6 empty] | 109
57 | K | 751398822 | Demontáž větrací mřížky stěnové do průřezu 0,100 m2 | kus | 1 | 109 | 109 | CS ÚRS 2022 02 |  | základní | 0.254 | 0.254 | 0 | 0 | 0.0001 | 0.0001 | 16 | K | 2 |  |  |  | ROZPOCET | 109 | 0 | 0 | 0 | 0 | 1 | 109 | 16 | 830874782
| VV |  | "4.NP" 1 |  | 1 | [12 empty] | VV | 2 | 2 | True | 1 | ROZPOCET
| D | 762 | Konstrukce tesařské |  |  |  | 52867.7 |  |  |  |  | 119.054 |  | 0 |  | 13.4724 | 2 | D | 1 |  |  |  | ROZPOCET | [6 empty] | 52867.7
58 | K | 762331812 | Demontáž vázaných kcí krovů z hranolů průřezové plochy do 224 cm2 | m | 331.45 | 66.4 | 22008.28 | CS ÚRS 2022 02 |  | základní | 0.14 | 46.403 | 0 | 0 | 0.014 | 4.6403 | 16 | K | 2 |  |  |  | ROZPOCET | 22008.28 | 0 | 0 | 0 | 0 | 1 | 22008.28 | 16 | 1517844296
| VV |  | "krov 3.NP - komplet" 21*5,4+4,2*4+17,5+20,55+6,5*4+4,5*2*4+0,6*2*4+0,8*2+4+23,2+2,2*2*4+50 |  | 331.45 | [12 empty] | VV | 2 | 2 | True | 1 | ROZPOCET
59 | K | 762331814 | Demontáž vázaných kcí krovů z hranolů průřezové plochy do 450 cm2 | m | 41.8 | 94.8 | 3962.64 | CS ÚRS 2022 02 |  | základní | 0.2 | 8.36 | 0 | 0 | 0.032 | 1.3376 | 16 | K | 2 |  |  |  | ROZPOCET | 3962.64 | 0 | 0 | 0 | 0 | 1 | 3962.64 | 16 | 1799721581
| VV |  | "3.NP - vazný trám" 9,2*4+5 |  | 41.8 | [12 empty] | VV | 2 | 2 | True | 1 | ROZPOCET
60 | K | 762341811 | Demontáž bednění střech z prken | m2 | 236.05 | 38.6 | 9111.53 | CS ÚRS 2022 02 |  | základní | 0.09 | 21.2445 | 0 | 0 | 0.015 | 3.5408 | 16 | K | 2 |  |  |  | ROZPOCET | 9111.53 | 0 | 0 | 0 | 0 | 1 | 9111.53 | 16 | 1848915291
| VV |  | "3.NP" 5,5*20,55*2+10 |  | 236.05 | [12 empty] | VV | 2 | 2 | True | 1 | ROZPOCET
61 | K | 762342811 | Demontáž laťování střech z latí osové vzdálenosti do 0,22 m | m2 | 236.05 | 25.7 | 6066.49 | CS ÚRS 2022 02 |  | základní | 0.06 | 14.163 | 0 | 0 | 0.007 | 1.6524 | 16 | K | 2 |  |  |  | ROZPOCET | 6066.49 | 0 | 0 | 0 | 0 | 1 | 6066.49 | 16 | -793943225
62 | K | 762510875 | Demontáž kce podkladové dvouvrstvé z desek cementotřískových tl do 2x14 mm na sraz šroubovaných | m2 | 51.67 | 188 | 9713.96 | CS ÚRS 2022 02 |  | základní | 0.476 | 24.5949 | 0 | 0 | 0.04322 | 2.2332 | 16 | K | 2 |  |  |  | ROZPOCET | 9713.96 | 0 | 0 | 0 | 0 | 1 | 9713.96 | 16 | -764402998
| VV |  | "4.NP - učebna" 51,67 |  | 51.67 | [12 empty] | VV | 2 | 2 | True | 1 | ROZPOCET
63 | K | 762512811 | Demontáž kce podkladového roštu | m2 | 51.67 | 38.8 | 2004.8 | CS ÚRS 2022 02 |  | základní | 0.083 | 4.2886 | 0 | 0 | 0.00132 | 0.068204 | 16 | K | 2 |  |  |  | ROZPOCET | 2004.8 | 0 | 0 | 0 | 0 | 1 | 2004.8 | 16 | 813283213
| VV |  | "4.NP" 51,67 |  | 51.67 | [12 empty] | VV | 2 | 2 | True | 1 | ROZPOCET
| D | 763 | Konstrukce suché výstavby |  |  |  | 4772.27 |  |  |  |  | 11.1262 |  | 0 |  | 0.95772 | 2 | D | 1 |  |  |  | ROZPOCET | [6 empty] | 4772.27
64 | K | 763121812 | Demontáž SDK předsazené/šachtové stěny s jednoduchou nosnou kcí opláštění dvojité | m2 | 1.675 | 86.2 | 144.39 | CS ÚRS 2022 02 |  | základní | 0.201 | 0.33668 | 0 | 0 | 0.02835 | 0.047486 | 16 | K | 2 |  |  |  | ROZPOCET | 144.39 | 0 | 0 | 0 | 0 | 1 | 144.39 | 16 | 2018771733
| VV |  | "3.NP - učebna" 1*0,5*3,35 |  | 1.675 | [12 empty] | VV | 2 | 2 | True | 1 | ROZPOCET
65 | K | 763131821 | Demontáž SDK podhledu s dvouvrstvou nosnou kcí z ocelových profilů opláštění jednoduché | m2 | 52.89 | 87.5 | 4627.88 | CS ÚRS 2022 02 |  | základní | 0.204 | 10.7896 | 0 | 0 | 0.01721 | 0.91024 | 16 | K | 2 |  |  |  | ROZPOCET | 4627.88 | 0 | 0 | 0 | 0 | 1 | 4627.88 | 16 | 1763251570
| VV |  | "3.NP učebna, včetně svítidel a dataprojektoru" 52,89 |  | 52.89 | [12 empty] | VV | 2 | 2 | True | 1 | ROZPOCET
| D | 764 | Konstrukce klempířské |  |  |  | 18206.16 |  |  |  |  | 36.4043 |  | 0 |  | 0.65084 | 2 | D | 1 |  |  |  | ROZPOCET | [6 empty] | 18206.16
66 | K | 764002841 | Demontáž oplechování horních ploch zdí a nadezdívek do suti | m | 4.7 | 215 | 1010.5 | CS ÚRS 2022 02 |  | základní | 0.43 | 2.021 | 0 | 0 | 0.00191 | 0.008977 | 16 | K | 2 |  |  |  | ROZPOCET | 1010.5 | 0 | 0 | 0 | 0 | 1 | 1010.5 | 16 | -821181010
| VV |  | "suterén - oplechování" 4,7 |  | 4.7 | [12 empty] | VV | 2 | 2 | True | 1 | ROZPOCET
67 | K | 764002851 | Demontáž oplechování parapetů do suti | m | 40.2 | 97.6 | 3923.52 | CS ÚRS 2022 02 |  | základní | 0.195 | 7.839 | 0 | 0 | 0.00167 | 0.067134 | 16 | K | 2 |  |  |  | ROZPOCET | 3923.52 | 0 | 0 | 0 | 0 | 1 | 3923.52 | 16 | 182012508
| VV |  | "okna 3.NP" 2,2*13 |  | 28.6 | [12 empty] | VV | 2 | 2 | True | 0 | ROZPOCET
| VV |  | "suterén+ 1.NP-4.NP" 0,6+2,2*5 |  | 11.6 | [12 empty] | VV | 2 | 2 | True | 0 | ROZPOCET
| VV |  | Součet |  | 40.2 | [12 empty] | VV | 2 | 4 | True | 1 | ROZPOCET
68 | K | 764002861 | Demontáž oplechování říms a ozdobných prvků do suti | m | 38.08 | 128 | 4874.24 | CS ÚRS 2022 02 |  | základní | 0.256 | 9.7485 | 0 | 0 | 0.00223 | 0.084918 | 16 | K | 2 |  |  |  | ROZPOCET | 4874.24 | 0 | 0 | 0 | 0 | 1 | 4874.24 | 16 | -1497762719
| VV |  | "3.NP" 20,55+17,53 |  | 38.08 | [12 empty] | VV | 2 | 2 | True | 1 | ROZPOCET
69 | K | 764004811 | Demontáž nadřímsového žlabu do suti | m | 38.08 | 180 | 6854.4 | CS ÚRS 2022 02 |  | základní | 0.36 | 13.7088 | 0 | 0 | 0.01069 | 0.40708 | 16 | K | 2 |  |  |  | ROZPOCET | 6854.4 | 0 | 0 | 0 | 0 | 1 | 6854.4 | 16 | 951338490
| VV |  | "3.NP" 20,55+17,53 |  | 38.08 | [12 empty] | VV | 2 | 2 | True | 1 | ROZPOCET
70 | K | 764004861 | Demontáž svodu do suti | m | 21 | 73.5 | 1543.5 | CS ÚRS 2022 02 |  | základní | 0.147 | 3.087 | 0 | 0 | 0.00394 | 0.08274 | 16 | K | 2 |  |  |  | ROZPOCET | 1543.5 | 0 | 0 | 0 | 0 | 1 | 1543.5 | 16 | 1021059102
| VV |  | "svod v rohu v místě výtahu" 21 |  | 21 | [12 empty] | VV | 2 | 2 | True | 1 | ROZPOCET
| D | 766 | Konstrukce truhlářské |  |  |  | 2727.8 |  |  |  |  | 5.557 |  | 0 |  | 1.434 | 2 | D | 1 |  |  |  | ROZPOCET | [6 empty] | 2727.8
71 | K | 766441811 | Demontáž parapetních desek dřevěných nebo plastových šířky do 30 cm délky do 1,0 m | kus | 1 | 39.3 | 39.3 | CS ÚRS 2022 02 |  | základní | 0.083 | 0.083 | 0 | 0 | 0.003 | 0.003 | 16 | K | 2 |  |  |  | ROZPOCET | 39.3 | 0 | 0 | 0 | 0 | 1 | 39.3 | 16 | -708993545
| VV |  | "SUT" 1 |  | 1 | [12 empty] | VV | 2 | 2 | True | 1 | ROZPOCET
72 | K | 766441821 | Demontáž parapetních desek dřevěných nebo plastových šířky do 30 cm délky přes 1,0 m | kus | 15 | 56.9 | 853.5 | CS ÚRS 2022 02 |  | základní | 0.12 | 1.8 | 0 | 0 | 0.005 | 0.075 | 16 | K | 2 |  |  |  | ROZPOCET | 853.5 | 0 | 0 | 0 | 0 | 1 | 853.5 | 16 | -917542934
| VV |  | "3.NP" 13 |  | 13 | [12 empty] | VV | 2 | 2 | True | 0 | ROZPOCET
| VV |  | "SUT" 1 |  | 1 | [12 empty] | VV | 2 | 2 | True | 0 | ROZPOCET
| VV |  | "4.NP" 1 |  | 1 | [12 empty] | VV | 2 | 2 | True | 0 | ROZPOCET
| VV |  | Součet |  | 15 | [12 empty] | VV | 2 | 4 | True | 1 | ROZPOCET
73 | K | 766691914 | Vyvěšení nebo zavěšení dřevěných křídel dveří pl do 2 m2 | kus | 1 | 31.8 | 31.8 | CS ÚRS 2022 02 |  | základní | 0.05 | 0.05 | 0 | 0 | 0.024 | 0.024 | 16 | K | 2 |  |  |  | ROZPOCET | 31.8 | 0 | 0 | 0 | 0 | 1 | 31.8 | 16 | -82767952
| VV |  | "SUT" 1 |  | 1 | [12 empty] | VV | 2 | 2 | True | 1 | ROZPOCET
74 | K | 766691915 | Vyvěšení nebo zavěšení dřevěných křídel dveří pl přes 2 m2 | kus | 6 | 57.3 | 343.8 | CS ÚRS 2022 02 |  | základní | 0.09 | 0.54 | 0 | 0 | 0.028 | 0.168 | 16 | K | 2 |  |  |  | ROZPOCET | 343.8 | 0 | 0 | 0 | 0 | 1 | 343.8 | 16 | 1112704561
| VV |  | "dveře 4.NP" 4 |  | 4 | [12 empty] | VV | 2 | 2 | True | 0 | ROZPOCET
| VV |  | "dveře 3.NP" 2 |  | 2 | [12 empty] | VV | 2 | 2 | True | 0 | ROZPOCET
| VV |  | Součet |  | 6 | [12 empty] | VV | 2 | 4 | True | 1 | ROZPOCET
75 | K | 766691921 | Vyvěšení nebo zavěšení křídel plastových oken jednoduchých plochy do 1 m2 | kus | 2 | 14.2 | 28.4 | CS ÚRS 2022 02 |  | základní | 0.03 | 0.06 | 0 | 0 | 0.015 | 0.03 | 16 | K | 2 |  |  |  | ROZPOCET | 28.4 | 0 | 0 | 0 | 0 | 1 | 28.4 | 16 | 737126811
| VV |  | "4.NP" 1 |  | 1 | [12 empty] | VV | 2 | 2 | True | 0 | ROZPOCET
| VV |  | "suteren" 1 |  | 1 | [12 empty] | VV | 2 | 2 | True | 0 | ROZPOCET
| VV |  | Součet |  | 2 | [12 empty] | VV | 2 | 4 | True | 1 | ROZPOCET
76 | K | 766691922 | Vyvěšení nebo zavěšení křídel plastových oken jednoduchých plochy přes 1 do 2 m2 | kus | 54 | 26.5 | 1431 | CS ÚRS 2022 02 |  | základní | 0.056 | 3.024 | 0 | 0 | 0.021 | 1.134 | 16 | K | 2 |  |  |  | ROZPOCET | 1431 | 0 | 0 | 0 | 0 | 1 | 1431 | 16 | -164077650
| VV |  | "okna 3.NP" 13*3 |  | 39 | [12 empty] | VV | 2 | 2 | True | 0 | ROZPOCET
| VV |  | "1.NP - 4.NP" 4*3 |  | 12 | [12 empty] | VV | 2 | 2 | True | 0 | ROZPOCET
| VV |  | "suteren" 1*3 |  | 3 | [12 empty] | VV | 2 | 2 | True | 0 | ROZPOCET
| VV |  | Součet |  | 54 | [12 empty] | VV | 2 | 4 | True | 1 | ROZPOCET
| D | 767 | Konstrukce zámečnické |  |  |  | 4786.98 |  |  |  |  | 9.8956 |  | 0 |  | 0.39522 | 2 | D | 1 |  |  |  | ROZPOCET | [6 empty] | 4786.98
77 | K | 767311830 | Demontáž světlíků bodových se skleněnou výplní | m2 | 2 | 777 | 1554 | CS ÚRS 2022 02 |  | základní | 1.176 | 2.352 | 0 | 0 | 0.018 | 0.036 | 16 | K | 2 |  |  |  | ROZPOCET | 1554 | 0 | 0 | 0 | 0 | 1 | 1554 | 16 | -1465893713
78 | K | 767661811 | Demontáž mříží pevných nebo otevíravých | m2 | 17.961 | 180 | 3232.98 | CS ÚRS 2022 02 |  | základní | 0.42 | 7.5436 | 0 | 0 | 0.02 | 0.35922 | 16 | K | 2 |  |  |  | ROZPOCET | 3232.98 | 0 | 0 | 0 | 0 | 1 | 3232.98 | 16 | 736635873
| VV |  | "suterén - předokenní mříže" 2,2*1,56+0,62*0,45 |  | 3.711 | [12 empty] | VV | 2 | 2 | True | 0 | ROZPOCET
| VV |  | "suterén - zrušení 2 kojí pro žáky, včetně dveří" 2,5*2*1,8+ 3,5*1,5 |  | 14.25 | [12 empty] | VV | 2 | 2 | True | 0 | ROZPOCET
| VV |  | Součet |  | 17.961 | [12 empty] | VV | 2 | 4 | True | 1 | ROZPOCET
| D | 771 | Podlahy z dlaždic |  |  |  | 6701.34 |  |  |  |  | 15.6239 |  | 0 |  | 14.3062 | 2 | D | 1 |  |  |  | ROZPOCET | [6 empty] | 6701.34
79 | K | 771531801 | Demontáž podlah z dlaždic cihelných kladených do malty | m2 | 188.24 | 35.6 | 6701.34 | CS ÚRS 2022 02 |  | základní | 0.083 | 15.6239 | 0 | 0 | 0.076 | 14.3062 | 16 | K | 2 |  |  |  | ROZPOCET | 6701.34 | 0 | 0 | 0 | 0 | 1 | 6701.34 | 16 | 1380666411
| VV |  | "vyborání půdovky do malty - 3.NP" 188,24 |  | 188.24 | [12 empty] | VV | 2 | 2 | True | 1 | ROZPOCET
| D | 776 | Podlahy povlakové |  |  |  | 23664.53 |  |  |  |  | 36.7415 |  | 0 |  | 0.33464 | 2 | D | 1 |  |  |  | ROZPOCET | [6 empty] | 23664.53
80 | K | 776111116 | Odstranění zbytků lepidla z podkladu povlakových podlah broušením | m2 | 104.56 | 66.3 | 6932.33 | CS ÚRS 2022 02 |  | základní | 0.073 | 7.6329 | 0 | 0 | 0 | 0 | 16 | K | 2 |  |  |  | ROZPOCET | 6932.33 | 0 | 0 | 0 | 0 | 1 | 6932.33 | 16 | 1106210677
81 | K | 776201812 | Demontáž lepených povlakových podlah s podložkou ručně | m2 | 104.56 | 150 | 15684 | CS ÚRS 2022 02 |  | základní | 0.255 | 26.6628 | 0 | 0 | 0.003 | 0.31368 | 16 | K | 2 |  |  |  | ROZPOCET | 15684 | 0 | 0 | 0 | 0 | 1 | 15684 | 16 | 248530146
| VV |  | "4.NP" 51,67 |  | 51.67 | [12 empty] | VV | 2 | 2 | True | 0 | ROZPOCET
| VV |  | "3.NP - učebna" 52,89 |  | 52.89 | [12 empty] | VV | 2 | 2 | True | 0 | ROZPOCET
| VV |  | Součet |  | 104.56 | [12 empty] | VV | 2 | 4 | True | 1 | ROZPOCET
82 | K | 776410811 | Odstranění soklíků a lišt pryžových nebo plastových | m | 69.88 | 15 | 1048.2 | CS ÚRS 2022 02 |  | základní | 0.035 | 2.4458 | 0 | 0 | 0.0003 | 0.020964 | 16 | K | 2 |  |  |  | ROZPOCET | 1048.2 | 0 | 0 | 0 | 0 | 1 | 1048.2 | 16 | 2042973643
| VV |  | "4.NP - učebna" 17,5*2+1,5*4 |  | 41 | [12 empty] | VV | 2 | 2 | True | 0 | ROZPOCET
| VV |  | "3.NP - učebna" 8,33*2+6,11*2 |  | 28.88 | [12 empty] | VV | 2 | 2 | True | 0 | ROZPOCET
| VV |  | Součet |  | 69.88 | [12 empty] | VV | 2 | 4 | True | 1 | ROZPOCET
| D | 781 | Dokončovací práce - obklady |  |  |  | 647.7 |  |  |  |  | 1.5045 |  | 0 |  | 0.41565 | 2 | D | 1 |  |  |  | ROZPOCET | [6 empty] | 647.7
83 | K | 781471810 | Demontáž obkladů z obkladaček keramických kladených do malty | m2 | 5.1 | 127 | 647.7 | CS ÚRS 2022 02 |  | základní | 0.295 | 1.5045 | 0 | 0 | 0.0815 | 0.41565 | 16 | K | 2 |  |  |  | ROZPOCET | 647.7 | 0 | 0 | 0 | 0 | 1 | 647.7 | 16 | 1079707711
| VV |  | "4.NP - učebna" 1*1,5 |  | 1.5 | [12 empty] | VV | 2 | 2 | True | 0 | ROZPOCET
| VV |  | "3.NP - učebna" 2*1,8 |  | 3.6 | [12 empty] | VV | 2 | 2 | True | 0 | ROZPOCET
| VV |  | Součet |  | 5.1 | [12 empty] | VV | 2 | 4 | True | 1 | ROZPOCET
| D | 784 | Dokončovací práce - malby a tapety |  |  |  | 22699.88 |  |  |  |  | 47.7213 |  | 0.42992 |  | 0.13328 | 2 | D | 1 |  |  |  | ROZPOCET | [6 empty] | 22699.88
84 | K | 784121001 | Oškrabání malby v mísnostech výšky do 3,80 m | m2 | 429.922 | 35.1 | 15090.26 | CS ÚRS 2022 02 |  | základní | 0.074 | 31.8142 | 0.001 | 0.42992 | 0.00031 | 0.13328 | 16 | K | 2 |  |  |  | ROZPOCET | 15090.26 | 0 | 0 | 0 | 0 | 1 | 15090.26 | 16 | 239144489
| VV |  | "4.NP strop" 51,67+24,53+20 |  | 96.2 | [12 empty] | VV | 2 | 2 | True | 0 | ROZPOCET
| VV |  | "4.NP PC učebna + sklad" (17,5+4,45+5,4+1,5*2+0,65+5,4+1,5*2+0,65+5,4)*3,35-(2,2*1,75*6+0,9*2,1*2)+(5,5*2+4,5*2)*3,35-(2,1*0,9*2+2,2*1,8*2)+30 |  | 210.678 | [12 empty] | VV | 2 | 2 | True | 0 | ROZPOCET
| VV |  | "3.NP učebna" (6,11*2+8,33*2)*3,35-(3,24*1,8*2+1,3*2,5)+30 |  | 111.834 | [12 empty] | VV | 2 | 2 | True | 0 | ROZPOCET
| VV |  | "SUT 01.1" 11,21 |  | 11.21 | [12 empty] | VV | 2 | 2 | True | 0 | ROZPOCET
| VV |  | Součet |  | 429.922 | [12 empty] | VV | 2 | 4 | True | 1 | ROZPOCET
85 | K | 784121011 | Rozmývání podkladu po oškrabání malby v místnostech výšky do 3,80 m | m2 | 429.922 | 17.7 | 7609.62 | CS ÚRS 2022 02 |  | základní | 0.037 | 15.9071 | 0 | 0 | 0 | 0 | 16 | K | 2 |  |  |  | ROZPOCET | 7609.62 | 0 | 0 | 0 | 0 | 1 | 7609.62 | 16 | -1048187071
| D | 787 | Dokončovací práce - zasklívání |  |  |  | 4350.72 |  |  |  |  | 10.1376 |  | 0 |  | 0.59136 | 2 | D | 1 |  |  |  | ROZPOCET | [6 empty] | 4350.72
86 | K | 787600802 | Vysklívání oken a dveří plochy do 3 m2 skla plochého | m2 | 42.24 | 103 | 4350.72 | CS ÚRS 2022 02 |  | základní | 0.24 | 10.1376 | 0 | 0 | 0.014 | 0.59136 | 16 | K | 2 |  |  |  | ROZPOCET | 4350.72 | 0 | 0 | 0 | 0 | 1 | 4350.72 | 16 | -1627962771

## SO.02 - Přístavba výtahu
{77de7e64-2654-4663-ad56-e72c973fb84d}
2
| KRYCÍ LIST SOUPISU PRACÍ | [7 empty] | v --- níže se nacházejí doplnkové a pomocné údaje k sestavám --- v | [8 empty] | False
Stavba:
Půdní vestavba učeben se zázemím a přístavba nového výtahu - AKT 23.9.2022
Objekt:
SO.02 - Přístavba výtahu
| KSO: |  |  |  |  | CC-CZ:
| Místo: |  | Mladá Boleslav |  |  | Datum: | 23. 9. 2022
| Zadavatel: |  |  |  |  | IČ:
|  | SZŠ a VOŠZ, B. Němcové 482, Mladá Boleslav |  |  |  | DIČ:
| Zhotovitel: |  |  |  |  | IČ:
DIČ:
| Projektant: |  |  |  |  | IČ:
|  | Projecticon s.r.o., A. Kopeckého 151, Nový Hrádek |  |  |  | DIČ:
| Zpracovatel: |  |  |  |  | IČ:
DIČ:
Poznámka:
| Cena bez DPH | [5 empty] | 2516170.21
|  |  | Základ daně |  |  | Sazba daně | Výše daně
| DPH | základní | 2516170.21 |  |  | 21% | 528395.74
|  | snížená | 0 |  |  | 15% | 0
|  | zákl. přenesená | 0 |  |  | 21% | 0
|  | sníž. přenesená | 0 |  |  | 15% | 0
|  | nulová | 0 |  |  | 0% | 0
| Cena s DPH |  |  | v | CZK |  | 3044565.95
| Projektant |  |  | Zpracovatel
| Datum a podpis: |  | Razítko | Datum a podpis: |  |  | Razítko
| Objednavatel |  |  | Zhotovitel
| Datum a podpis: |  | Razítko | Datum a podpis: |  |  | Razítko
REKAPITULACE ČLENĚNÍ SOUPISU PRACÍ
Stavba:
Půdní vestavba učeben se zázemím a přístavba nového výtahu - AKT 23.9.2022
Objekt:
SO.02 - Přístavba výtahu
Místo: |  |  | Mladá Boleslav |  |  | Datum: | 23. 9. 2022
Zadavatel: |  |  | SZŠ a VOŠZ, B. Němcové 482, Mladá Boleslav |  |  | Projektant: | Projecticon s.r.o., A. Kopeckého 151, Nový Hrádek
Zhotovitel: | [5 empty] | Zpracovatel:
Kód dílu - Popis | [6 empty] | Cena celkem [CZK]
Náklady ze soupisu prací | [6 empty] | 2516170.21 | [11 empty] | -1
| HSV - Práce a dodávky HSV | [5 empty] | 971132.39
| 2 - Zakládání | [5 empty] | 153221.5
| 3 - Svislé a kompletní konstrukce | [5 empty] | 377939.44
| 4 - Vodorovné konstrukce | [5 empty] | 47724.97
| 5 - Komunikace pozemní | [5 empty] | 10105.68
| 6 - Úpravy povrchů, podlahy a osazování výplní | [5 empty] | 245473.1
| 9 - Ostatní konstrukce a práce, bourání | [5 empty] | 79181.12
| 998 - Přesun hmot | [5 empty] | 57486.58
| PSV - Práce a dodávky PSV | [5 empty] | 236077.82
| 711 - Izolace proti vodě, vlhkosti a plynům | [5 empty] | 31122.05
| 712 - Povlakové krytiny | [5 empty] | 16453.99
| 713 - Izolace tepelné | [5 empty] | 24212.69
| 764 - Konstrukce klempířské | [5 empty] | 119430.1
| 767 - Konstrukce zámečnické | [5 empty] | 12079.63
| 771 - Podlahy z dlaždic | [5 empty] | 12721.1
| 783 - Dokončovací práce - nátěry | [5 empty] | 11571.65
| 784 - Dokončovací práce - malby a tapety | [5 empty] | 8486.61
| M - Práce a dodávky M | [5 empty] | 1308960
| 33-M - Montáže dopr.zaříz.,sklad. zař. a váh | [5 empty] | 1308960
SOUPIS PRACÍ
Stavba:
Půdní vestavba učeben se zázemím a přístavba nového výtahu - AKT 23.9.2022
Objekt:
SO.02 - Přístavba výtahu
Místo: |  |  | Mladá Boleslav |  |  | Datum: | 23. 9. 2022
Zadavatel: |  |  | SZŠ a VOŠZ, B. Němcové 482, Mladá Boleslav |  |  | Projektant: | Projecticon s.r.o., A. Kopeckého 151, Nový Hrádek
Zhotovitel: | [5 empty] | Zpracovatel:
PČ | Typ | Kód | Popis | MJ | Množství | J.cena [CZK] | Cena celkem [CZK] | Cenová soustava |  | DPH | J. Nh [h] | Nh celkem [h] | J. hmotnost [t] | Hmotnost celkem [t] | J. suť [t] | Suť Celkem [t]
Náklady soupisu celkem | [6 empty] | 2516170.21 |  |  |  |  | 3092.621 |  | 126.5278 |  | 0 |  | D | -1 | [10 empty] | 2516170.21
| D | HSV | Práce a dodávky HSV |  |  |  | 971132.39 |  |  |  |  | 864.9254 |  | 124.5412 |  | 0 | 1 | D | 0 |  |  |  | ROZPOCET | [6 empty] | 971132.39
| D | 2 | Zakládání |  |  |  | 153221.5 |  |  |  |  | 119.069 |  | 34.0988 |  | 0 | 1 | D | 1 |  |  |  | ROZPOCET | [6 empty] | 153221.5
1 | K | 273313611 | Základové desky z betonu tř. C 16/20 | m3 | 1.019 | 2737.03 | 2789.03 | CS ÚRS 2022 02 |  | základní | 0.584 | 0.5951 | 2.2563 | 2.2992 | 0 | 0 | 4 | K | 2 |  |  |  | ROZPOCET | 2789.03 | 0 | 0 | 0 | 0 | 1 | 2789.03 | 4 | -1048374536
| VV |  | "podkladní beton C 16/20 XA2" 2,82*2,41*0,15 |  | 1.019 | [12 empty] | VV | 2 | 2 | True | 1 | ROZPOCET
2 | K | 273321511 | Základové desky ze ŽB bez zvýšených nároků na prostředí tř. C 25/30 | m3 | 1.737 | 2999.09 | 5209.42 | CS ÚRS 2022 02 |  | základní | 0.629 | 1.0926 | 2.4533 | 4.2614 | 0 | 0 | 4 | K | 2 |  |  |  | ROZPOCET | 5209.42 | 0 | 0 | 0 | 0 | 1 | 5209.42 | 4 | -623056427
| VV |  | "deska šachta" 2,62*2,21*0,3 |  | 1.737 | [12 empty] | VV | 2 | 2 | True | 1 | ROZPOCET
3 | K | 273351121 | Zřízení bednění základových desek | m2 | 2.892 | 379.82 | 1098.44 | CS ÚRS 2022 02 |  | základní | 0.3 | 0.8676 | 0.0024719 | 0.0071487 | 0 | 0 | 4 | K | 2 |  |  |  | ROZPOCET | 1098.44 | 0 | 0 | 0 | 0 | 1 | 1098.44 | 4 | 837060449
| VV |  | "deska tl. 300nn" (2,62*2+2,2*2)*0,3 |  | 2.892 | [12 empty] | VV | 2 | 2 | True | 1 | ROZPOCET
4 | K | 273351122 | Odstranění bednění základových desek | m2 | 2.892 | 102.94 | 297.7 | CS ÚRS 2022 02 |  | základní | 0.152 | 0.43958 | 0 | 0 | 0 | 0 | 4 | K | 2 |  |  |  | ROZPOCET | 297.7 | 0 | 0 | 0 | 0 | 1 | 297.7 | 4 | -1065893602
5 | K | 274362021 | Výztuž základových pásů svařovanými sítěmi Kari | t | 0.062 | 29651.48 | 1838.39 | CS ÚRS 2022 02 |  | základní | 15.231 | 0.94432 | 1.0628 | 0.065892 | 0 | 0 | 4 | K | 2 |  |  |  | ROZPOCET | 1838.39 | 0 | 0 | 0 | 0 | 1 | 1838.39 | 4 | -1950717460
| VV |  | "SP.01, podklad vyztužen KARI 8/100/100, 7,90 kg/m2" 2,82*2,41*7,9/1000*1,15 |  | 0.062 | [12 empty] | VV | 2 | 2 | True | 1 | ROZPOCET
6 | K | 279311115 | Postupné podbetonování základového zdiva prostým betonem tř. C 20/25 | m3 | 1.8 | 5092.42 | 9166.36 | CS ÚRS 2022 02 |  | základní | 7.822 | 14.0796 | 2.4533 | 4.4159 | 0 | 0 | 4 | K | 2 |  |  |  | ROZPOCET | 9166.36 | 0 | 0 | 0 | 0 | 1 | 9166.36 | 4 | -106825181
| VV |  | "D.1.1.20 - dle skutečnosti, nutno ověřit sondou, včetně bednění" 0,5*0,8*3*1,5 |  | 1.8 | [12 empty] | VV | 2 | 2 | True | 1 | ROZPOCET
7 | K | 279321347 | Základová zeď ze ŽB bez zvýšených nároků na prostředí tř. C 25/30 bez výztuže | m3 | 8.702 | 3029.09 | 26359.14 | CS ÚRS 2022 02 |  | základní | 0.715 | 6.2219 | 2.4533 | 21.3485 | 0 | 0 | 4 | K | 2 |  |  |  | ROZPOCET | 26359.14 | 0 | 0 | 0 | 0 | 1 | 26359.14 | 4 | -1711451881
| VV |  | "beton. stěny, podzemní, C 25/30 - XC1" 2,2*0,25*4,71*2+2,02*0,25*4,71*2-(2,33*0,25*1,2+1,2*0,25*1,79) |  | 8.702 | [12 empty] | VV | 2 | 2 | True | 1 | ROZPOCET
8 | K | 279351121 | Zřízení oboustranného bednění základových zdí | m2 | 43.832 | 405.68 | 17781.77 | CS ÚRS 2022 02 |  | základní | 0.518 | 22.705 | 0.0027469 | 0.1204 | 0 | 0 | 4 | K | 2 |  |  |  | ROZPOCET | 17781.77 | 0 | 0 | 0 | 0 | 1 | 17781.77 | 4 | -228619142
| VV |  | "stěny do prostoru" 2,62*4,41*2+2,2*4,71*2 |  | 43.832 | [12 empty] | VV | 2 | 2 | True | 1 | ROZPOCET
9 | K | 279351122 | Odstranění oboustranného bednění základových zdí | m2 | 43.832 | 110.97 | 4864.04 | CS ÚRS 2022 02 |  | základní | 0.177 | 7.7583 | 0 | 0 | 0 | 0 | 4 | K | 2 |  |  |  | ROZPOCET | 4864.04 | 0 | 0 | 0 | 0 | 1 | 4864.04 | 4 | 1836675962
10 | K | 279351311 | Zřízení jednostranného bednění základových zdí | m2 | 21.916 | 892.95 | 19569.89 | CS ÚRS 2022 02 |  | základní | 0.597 | 13.0839 | 0.0034619 | 0.075871 | 0 | 0 | 4 | K | 2 |  |  |  | ROZPOCET | 19569.89 | 0 | 0 | 0 | 0 | 1 | 19569.89 | 4 | 520825638
| VV |  | "stěny u budovy" 2,62*4,41+2,2*4,71 |  | 21.916 | [12 empty] | VV | 2 | 2 | True | 1 | ROZPOCET
11 | K | 279351312 | Odstranění jednostranného bednění základových zdí | m2 | 21.916 | 165.05 | 3617.24 | CS ÚRS 2022 02 |  | základní | 0.232 | 5.0845 | 0 | 0 | 0 | 0 | 4 | K | 2 |  |  |  | ROZPOCET | 3617.24 | 0 | 0 | 0 | 0 | 1 | 3617.24 | 4 | -2141663224
12 | K | 279361821 | Výztuž základových zdí nosných betonářskou ocelí 10 505 | t | 1.421 | 42667.19 | 60630.08 | CS ÚRS 2022 02 |  | základní | 32.51 | 46.1967 | 1.0587 | 1.5044 | 0 | 0 | 64 | K | 2 |  |  |  | ROZPOCET | 60630.08 | 0 | 0 | 0 | 0 | 1 | 60630.08 | 64 | 163139611
| VV |  | "spec. D.1.2.09- výztuž dojezdové šachty" 1236,05/1000*1,15 |  | 1.421 | [12 empty] | VV | 2 | 2 | True | 1 | ROZPOCET
| D | 3 | Svislé a kompletní konstrukce |  |  |  | 377939.44 |  |  |  |  | 268.3059 |  | 73.0661 |  | 0 | 1 | D | 1 |  |  |  | ROZPOCET | [6 empty] | 377939.44
13 | K | 310238211 | Zazdívka otvorů pl do 1 m2 ve zdivu nadzákladovém cihlami pálenými na MVC | m3 | 0.243 | 4660.66 | 1132.54 | CS ÚRS 2022 02 |  | základní | 4.794 | 1.1649 | 1.8775 | 0.45623 | 0 | 0 | 4 | K | 2 |  |  |  | ROZPOCET | 1132.54 | 0 | 0 | 0 | 0 | 1 | 1132.54 | 4 | -191958482
| VV |  | "zazdívka okna 0.01sklad/0.01šatna" 0,62*0,45*0,87 |  | 0.243 | [12 empty] | VV | 2 | 2 | True | 1 | ROZPOCET
14 | K | 310239211 | Zazdívka otvorů pl do 4 m2 ve zdivu nadzákladovém cihlami pálenými na MVC | m3 | 16.018 | 4353.21 | 69729.72 | CS ÚRS 2022 02 |  | základní | 3.842 | 61.5412 | 1.8775 | 30.0738 | 0 | 0 | 4 | K | 2 |  |  |  | ROZPOCET | 69729.72 | 0 | 0 | 0 | 0 | 1 | 69729.72 | 4 | -768526942
| VV |  | "ostění" 0,67*0,69*2,28*5+0,33*0,69*2,28*5 |  | 7.866 | [12 empty] | VV | 2 | 2 | True | 0 | ROZPOCET
| VV |  | "nadpraží" 2,2*0,73*0,69+2,2*1,2*0,69*3+2,2*0,25*0,69 |  | 6.952 | [12 empty] | VV | 2 | 2 | True | 0 | ROZPOCET
| VV |  | "střešní žlab" 1,2 |  | 1.2 | [12 empty] | VV | 2 | 2 | True | 0 | ROZPOCET
| VV |  | Součet |  | 16.018 | [12 empty] | VV | 2 | 4 | True | 1 | ROZPOCET
15 | K | 311113131 | Nosná zeď tl 150 mm z hladkých tvárnic ztraceného bednění včetně výplně z betonu tř. C 16/20 | m2 | 2.68 | 777.58 | 2083.91 | CS ÚRS 2022 02 |  | základní | 0.617 | 1.6536 | 0.34662 | 0.92894 | 0 | 0 | 4 | K | 2 |  |  |  | ROZPOCET | 2083.91 | 0 | 0 | 0 | 0 | 1 | 2083.91 | 4 | -743861330
| VV |  | "atikové zdivo - SO.05"(2,19*2+2,32)*0,4 |  | 2.68 | [12 empty] | VV | 2 | 2 | True | 1 | ROZPOCET
16 | K | 311235161 | Zdivo jednovrstvé z cihel broušených přes P10 do P15 na tenkovrstvou maltu tl 300 mm | m2 | 141.424 | 1296.01 | 183286.92 | CS ÚRS 2022 02 |  | základní | 0.83 | 117.3819 | 0.26032 | 36.8161 | 0 | 0 | 4 | K | 2 |  |  |  | ROZPOCET | 183286.92 | 0 | 0 | 0 | 0 | 1 | 183286.92 | 4 | 969444859
| VV |  | "výtahová šachta" 17,8*(2,02*2+2,26*2)-(1,2*2,28*4) |  | 141.424 | [12 empty] | VV | 2 | 2 | True | 1 | ROZPOCET
17 | K | 311235R01 | Zřízení prostupu ve zdivu zděném, otvor 0,2x0,2 | kus | 2 | 750 | 1500 |  |  | základní | 0.83 | 1.66 | 0.26032 | 0.52064 | 0 | 0 | 4 | K | 2 |  |  |  | ROZPOCET | 1500 | 0 | 0 | 0 | 0 | 1 | 1500 | 4 | -928893765
| VV |  | 2 |  | 2 | [12 empty] | VV | 2 | 2 | True | 1 | ROZPOCET
18 | K | 311361821 | Výztuž nosných zdí betonářskou ocelí 10 505 | t | 1.72 | 44075.31 | 75809.53 | CS ÚRS 2022 02 |  | základní | 36.738 | 63.1894 | 1.0488 | 1.804 | 0 | 0 | 4 | K | 2 |  |  |  | ROZPOCET | 75809.53 | 0 | 0 | 0 | 0 | 1 | 75809.53 | 4 | -227951786
19 | K | 313235R01 | Dilatační prokotvení výtahové šachty do stávající objektu | kus | 5 | 4350 | 21750 |  |  | základní | 0.768 | 3.84 | 0.00589 | 0.02945 | 0 | 0 | 4 | K | 2 |  |  |  | ROZPOCET | 21750 | 0 | 0 | 0 | 0 | 1 | 21750 | 4 | 1430174275
20 | K | 317121251 | Montáž ŽB překladů prefabrikovaných do rýh světlosti otvoru do 1800 mm | kus | 25 | 256.46 | 6411.5 | CS ÚRS 2022 02 |  | základní | 0.715 | 17.875 | 0.02588 | 0.647 | 0 | 0 | 4 | K | 2 |  |  |  | ROZPOCET | 6411.5 | 0 | 0 | 0 | 0 | 1 | 6411.5 | 4 | -1975676297
| VV |  | "Pr02 - RZP 149" 3+3 |  | 6 | [12 empty] | VV | 2 | 2 | True | 0 | ROZPOCET
| VV |  | "Pr01 - RZP 149" 3+7+5+2+2 |  | 19 | [12 empty] | VV | 2 | 2 | True | 0 | ROZPOCET
| VV |  | Součet |  | 25 | [12 empty] | VV | 2 | 4 | True | 1 | ROZPOCET
21 | M | 59321157 | překlad železobetonový RZP vylehčený 1490x140x240mm | kus | 19 | 667 | 12673 | CS ÚRS 2022 02 |  | základní | 0 | 0 | 0.074 | 1.406 | 0 | 0 | 8 | M | 2 |  |  |  | ROZPOCET | 12673 | 0 | 0 | 0 | 0 | 1 | 12673 | 4 | -1129036817
22 | M | PFB.4010012 | Překlad 115/240 mm vylehčený RZP 149/12/24 V | kus | 6 | 593.72 | 3562.32 |  |  | základní | 0 | 0 | 0.064 | 0.384 | 0 | 0 | 8 | M | 2 |  |  |  | ROZPOCET | 3562.32 | 0 | 0 | 0 | 0 | 1 | 3562.32 | 4 | 1314836441
| D | 4 | Vodorovné konstrukce |  |  |  | 47724.97 |  |  |  |  | 47.0201 |  | 8.4944 |  | 0 | 1 | D | 1 |  |  |  | ROZPOCET | [6 empty] | 47724.97
23 | K | 411321414 | Stropy deskové ze ŽB tř. C 25/30 | m3 | 1.134 | 3222.82 | 3654.68 | CS ÚRS 2022 02 |  | základní | 1.224 | 1.388 | 2.4534 | 2.7822 | 0 | 0 | 4 | K | 2 |  |  |  | ROZPOCET | 3654.68 | 0 | 0 | 0 | 0 | 1 | 3654.68 | 4 | -421687586
| VV |  | "Strop výtahová šachta" 2,52*2,25*0,2 |  | 1.134 | [12 empty] | VV | 2 | 2 | True | 1 | ROZPOCET
24 | K | 411351011 | Zřízení bednění stropů deskových tl do 25 cm bez podpěrné kce | m2 | 9.702 | 356.11 | 3454.98 | CS ÚRS 2022 02 |  | základní | 0.377 | 3.6577 | 0.0053262 | 0.051675 | 0 | 0 | 4 | K | 2 |  |  |  | ROZPOCET | 3454.98 | 0 | 0 | 0 | 0 | 1 | 3454.98 | 4 | 541038956
| VV |  | 0,2*2*(2,52*2+2,52*2)+2,25*2,52 |  | 9.702 | [12 empty] | VV | 2 | 2 | True | 1 | ROZPOCET
25 | K | 411351012 | Odstranění bednění stropů deskových tl do 25 cm bez podpěrné kce | m2 | 9.702 | 103.44 | 1003.57 | CS ÚRS 2022 02 |  | základní | 0.225 | 2.1829 | 0 | 0 | 0 | 0 | 4 | K | 2 |  |  |  | ROZPOCET | 1003.57 | 0 | 0 | 0 | 0 | 1 | 1003.57 | 4 | 698533269
26 | K | 411354313 | Zřízení podpěrné konstrukce stropů výšky do 4 m tl do 25 cm | m2 | 5.67 | 161.03 | 913.04 | CS ÚRS 2022 02 |  | základní | 0.2 | 1.134 | 0.00088228 | 0.0050025 | 0 | 0 | 4 | K | 2 |  |  |  | ROZPOCET | 913.04 | 0 | 0 | 0 | 0 | 1 | 913.04 | 4 | -630825325
| VV |  | 2,52*2,25 |  | 5.67 | [12 empty] | VV | 2 | 2 | True | 1 | ROZPOCET
27 | K | 411354314 | Odstranění podpěrné konstrukce stropů výšky do 4 m tl do 25 cm | m2 | 5.67 | 47.9 | 271.59 | CS ÚRS 2022 02 |  | základní | 0.105 | 0.59535 | 0 | 0 | 0 | 0 | 4 | K | 2 |  |  |  | ROZPOCET | 271.59 | 0 | 0 | 0 | 0 | 1 | 271.59 | 4 | 1496700823
28 | K | 411361821 | Výztuž stropů betonářskou ocelí 10 505 | t | 0.236 | 45511.6 | 10740.74 | CS ÚRS 2022 02 |  | základní | 38.118 | 8.9958 | 1.0552 | 0.24902 | 0 | 0 | 4 | K | 2 |  |  |  | ROZPOCET | 10740.74 | 0 | 0 | 0 | 0 | 1 | 10740.74 | 4 | -1266510600
| VV |  | "statika - tabulka výztuže" 205,4/1000*1,15 |  | 0.236 | [12 empty] | VV | 2 | 2 | True | 1 | ROZPOCET
29 | K | 417321515 | Ztužující pásy a věnce ze ŽB tř. C 25/30 | m3 | 2.02 | 3265.74 | 6596.79 | CS ÚRS 2022 02 |  | základní | 1.448 | 2.925 | 2.4534 | 4.9559 | 0 | 0 | 4 | K | 2 |  |  |  | ROZPOCET | 6596.79 | 0 | 0 | 0 | 0 | 1 | 6596.79 | 4 | 2045719324
| VV |  | "Věnec V1 - 1PP" 0,15*0,3*(2,62+ 2,25*2) |  | 0.32 | [12 empty] | VV | 2 | 2 | True | 0 | ROZPOCET
| VV |  | "Věnec V2 - 1.PP" 0,15*0,25*2,62 |  | 0.098 | [12 empty] | VV | 2 | 2 | True | 0 | ROZPOCET
| VV |  | "Věnec V3 - 1.NP-3.NP" (0,3*0,25*(2,622+ 2,25*2))*3 |  | 1.602 | [12 empty] | VV | 2 | 2 | True | 0 | ROZPOCET
| VV |  | Součet |  | 2.02 | [12 empty] | VV | 2 | 4 | True | 1 | ROZPOCET
30 | K | 417351115 | Zřízení bednění ztužujících věnců | m2 | 13.605 | 315.77 | 4296.05 | CS ÚRS 2022 02 |  | základní | 0.681 | 9.265 | 0.0051946 | 0.070673 | 0 | 0 | 4 | K | 2 |  |  |  | ROZPOCET | 4296.05 | 0 | 0 | 0 | 0 | 1 | 4296.05 | 4 | 50497614
| VV |  | "Věnec V1 - 1PP" 0,15*2*(2,62+ 2,25*2) |  | 2.136 | [12 empty] | VV | 2 | 2 | True | 0 | ROZPOCET
| VV |  | "Věnec V2 - 1.PP" 0,15*2,62*2 |  | 0.786 | [12 empty] | VV | 2 | 2 | True | 0 | ROZPOCET
| VV |  | "Věnec V3 - 1.NP-3.NP" (0,25*2*(2,622+ 2,25*2))*3 |  | 10.683 | [12 empty] | VV | 2 | 2 | True | 0 | ROZPOCET
| VV |  | Součet |  | 13.605 | [12 empty] | VV | 2 | 4 | True | 1 | ROZPOCET
31 | K | 417351116 | Odstranění bednění ztužujících věnců | m2 | 13.605 | 71.51 | 972.89 | CS ÚRS 2022 02 |  | základní | 0.24 | 3.2652 | 0 | 0 | 0 | 0 | 4 | K | 2 |  |  |  | ROZPOCET | 972.89 | 0 | 0 | 0 | 0 | 1 | 972.89 | 4 | 2078967788
32 | K | 417361821 | Výztuž ztužujících pásů a věnců betonářskou ocelí 10 505 | t | 0.361 | 43824.49 | 15820.64 | CS ÚRS 2022 02 |  | základní | 37.704 | 13.6111 | 1.0526 | 0.37997 | 0 | 0 | 4 | K | 2 |  |  |  | ROZPOCET | 15820.64 | 0 | 0 | 0 | 0 | 1 | 15820.64 | 4 | 1531768119
| VV |  | "statika - výpis výztuže" 314,3/1000*1,15 |  | 0.361 | [12 empty] | VV | 2 | 2 | True | 1 | ROZPOCET
| D | 5 | Komunikace pozemní |  |  |  | 10105.68 |  |  |  |  | 1.9182 |  | 0 |  | 0 | 1 | D | 1 |  |  |  | ROZPOCET | [6 empty] | 10105.68
33 | K | 564251111 | Podklad nebo podsyp ze štěrkopísku ŠP tl 150 mm | m2 | 14.315 | 125.91 | 1802.4 | CS ÚRS 2022 02 |  | základní | 0.016 | 0.22904 | 0 | 0 | 0 | 0 | 4 | K | 2 |  |  |  | ROZPOCET | 1802.4 | 0 | 0 | 0 | 0 | 1 | 1802.4 | 4 | 346657581
| VV |  | "ZP.01" 4,7*4,3-(2,62*2,25) |  | 14.315 | [12 empty] | VV | 2 | 2 | True | 1 | ROZPOCET
34 | K | 565135111 | Asfaltový beton vrstva podkladní ACP 16 (obalované kamenivo OKS) tl 50 mm š do 3 m | m2 | 14.315 | 293.26 | 4198.02 | CS ÚRS 2022 02 |  | základní | 0.048 | 0.68712 | 0 | 0 | 0 | 0 | 4 | K | 2 |  |  |  | ROZPOCET | 4198.02 | 0 | 0 | 0 | 0 | 1 | 4198.02 | 4 | 625667822
35 | K | 573211107 | Postřik živičný spojovací z asfaltu v množství 0,30 kg/m2 | m2 | 14.315 | 4.83 | 69.14 | CS ÚRS 2022 02 |  | základní | 0.002 | 0.02863 | 0 | 0 | 0 | 0 | 4 | K | 2 |  |  |  | ROZPOCET | 69.14 | 0 | 0 | 0 | 0 | 1 | 69.14 | 4 | -1602711221
36 | K | 573231111 | Postřik živičný spojovací ze silniční emulze v množství 0,70 kg/m2 | m2 | 14.315 | 15.36 | 219.88 | CS ÚRS 2022 02 |  | základní | 0.002 | 0.02863 | 0 | 0 | 0 | 0 | 4 | K | 2 |  |  |  | ROZPOCET | 219.88 | 0 | 0 | 0 | 0 | 1 | 219.88 | 4 | 183725189
37 | K | 577134111 | Asfaltový beton vrstva obrusná ACO 11 (ABS) tř. I tl 40 mm š do 3 m z nemodifikovaného asfaltu | m2 | 14.315 | 266.59 | 3816.24 | CS ÚRS 2022 02 |  | základní | 0.066 | 0.94479 | 0 | 0 | 0 | 0 | 4 | K | 2 |  |  |  | ROZPOCET | 3816.24 | 0 | 0 | 0 | 0 | 1 | 3816.24 | 4 | -1783642497
| D | 6 | Úpravy povrchů, podlahy a osazování výplní |  |  |  | 245473.1 |  |  |  |  | 285.893 |  | 8.5326 |  | 0 | 1 | D | 1 |  |  |  | ROZPOCET | [6 empty] | 245473.1
38 | K | 611321141 | Vápenocementová omítka štuková dvouvrstvá vnitřních stropů rovných nanášená ručně | m2 | 3.333 | 286.67 | 955.47 | CS ÚRS 2022 02 |  | základní | 0.57 | 1.8998 | 0.01838 | 0.061261 | 0 | 0 | 4 | K | 2 |  |  |  | ROZPOCET | 955.47 | 0 | 0 | 0 | 0 | 1 | 955.47 | 4 | 4543369
| VV |  | "STŘ.02- vnitřek šachty" 2,02*1,65 |  | 3.333 | [12 empty] | VV | 2 | 2 | True | 1 | ROZPOCET
39 | K | 611321145 | Vápenocementová omítka štuková dvouvrstvá vnitřních schodišťových konstrukcí nanášená ručně | m2 | 133.985 | 294.2 | 39418.39 | CS ÚRS 2022 02 |  | základní | 0.592 | 79.3191 | 0.01838 | 2.4626 | 0 | 0 | 4 | K | 2 |  |  |  | ROZPOCET | 39418.39 | 0 | 0 | 0 | 0 | 1 | 39418.39 | 4 | -868701420
| VV |  | "SO.04- vnitřek šachty" (2,02*2+1,65*2)*17,8 + 2,02*1,65 |  | 133.985 | [12 empty] | VV | 2 | 2 | True | 1 | ROZPOCET
40 | K | 617321191 | Příplatek k vápenocementové omítce světlíků nebo šachet za každých dalších 5 mm tloušťky ručně | m2 | 133.985 | 63.11 | 8455.79 | CS ÚRS 2022 02 |  | základní | 0.101 | 13.5325 | 0.0079 | 1.0585 | 0 | 0 | 4 | K | 2 |  |  |  | ROZPOCET | 8455.79 | 0 | 0 | 0 | 0 | 1 | 8455.79 | 4 | -301755969
41 | K | 612142001 | Potažení vnitřních stěn sklovláknitým pletivem vtlačeným do tenkovrstvé hmoty | m2 | 142.877 | 191.81 | 27405.24 | CS ÚRS 2022 02 |  | základní | 0.36 | 51.4357 | 0.004384 | 0.62637 | 0 | 0 | 4 | K | 2 |  |  |  | ROZPOCET | 27405.24 | 0 | 0 | 0 | 0 | 1 | 27405.24 | 4 | -1472991769
| VV |  | "SO.04- vnitřek šachty" (2,02*2+1,65*2)*17,8 + 2,02*1,65 |  | 133.985 | [12 empty] | VV | 2 | 2 | True | 0 | ROZPOCET
| VV |  | "SO.03, tkanina zdvojená" 1,8*(2,68+2,26) |  | 8.892 | [12 empty] | VV | 2 | 2 | True | 0 | ROZPOCET
| VV |  | Součet |  | 142.877 | [12 empty] | VV | 2 | 4 | True | 1 | ROZPOCET
42 | K | 617131101 | Cementový postřik světlíků nebo výtahových šachet nanášený celoplošně ručně | m2 | 90.095 | 70.59 | 6359.81 | CS ÚRS 2022 02 |  | základní | 0.119 | 10.7213 | 0.00735 | 0.6622 | 0 | 0 | 4 | K | 2 |  |  |  | ROZPOCET | 6359.81 | 0 | 0 | 0 | 0 | 1 | 6359.81 | 4 | 614592688
| VV |  | "SO.04- venek šachty + SO.05 atika" (2,62+2,25)*18,5 |  | 90.095 | [12 empty] | VV | 2 | 2 | True | 1 | ROZPOCET
43 | K | 622131121 | Penetrační nátěr vnějších stěn nanášený ručně | m2 | 98.987 | 58.5 | 5790.74 | CS ÚRS 2022 02 |  | základní | 0.074 | 7.325 | 0.00026 | 0.025737 | 0 | 0 | 4 | K | 2 |  |  |  | ROZPOCET | 5790.74 | 0 | 0 | 0 | 0 | 1 | 5790.74 | 4 | -846108623
| VV |  | "SO.04- venek šachty + SO.05 atika" (2,62+2,25)*18,5 |  | 90.095 | [12 empty] | VV | 2 | 2 | True | 0 | ROZPOCET
| VV |  | "SO.03, tkanina zdvojená" 1,8*(2,68+2,26) |  | 8.892 | [12 empty] | VV | 2 | 2 | True | 0 | ROZPOCET
| VV |  | Součet |  | 98.987 | [12 empty] | VV | 2 | 4 | True | 1 | ROZPOCET
44 | K | 622135002 | Vyrovnání podkladu vnějších stěn maltou cementovou tl do 10 mm | m2 | 14.25 | 275.43 | 3924.88 | CS ÚRS 2022 02 |  | základní | 0.51 | 7.2675 | 0.0273 | 0.38903 | 0 | 0 | 4 | K | 2 |  |  |  | ROZPOCET | 3924.88 | 0 | 0 | 0 | 0 | 1 | 3924.88 | 4 | -1574438135
| VV |  | "SO.01" (2,62+2,26)*2,92 |  | 14.25 | [12 empty] | VV | 2 | 2 | True | 1 | ROZPOCET
45 | K | 622135092 | Příplatek k vyrovnání vnějších stěn maltou cementovou za každých dalších 5 mm tl | m2 | 28.5 | 77.55 | 2210.18 | CS ÚRS 2022 02 |  | základní | 0.11 | 3.135 | 0.0105 | 0.29925 | 0 | 0 | 4 | K | 2 |  |  |  | ROZPOCET | 2210.18 | 0 | 0 | 0 | 0 | 1 | 2210.18 | 4 | 1820866788
| VV |  | "SO.01 - dalších 10 mm" 14,25*2 |  | 28.5 | [12 empty] | VV | 2 | 2 | True | 1 | ROZPOCET
46 | K | 622142001 | Potažení vnějších stěn sklovláknitým pletivem vtlačeným do tenkovrstvé hmoty | m2 | 107.879 | 182.56 | 19694.39 | CS ÚRS 2022 02 |  | základní | 0.33 | 35.6001 | 0.004384 | 0.47294 | 0 | 0 | 4 | K | 2 |  |  |  | ROZPOCET | 19694.39 | 0 | 0 | 0 | 0 | 1 | 19694.39 | 4 | 1020969379
| VV |  | "SO.04- venek šachty + SO.05 atika" (2,62+2,25)*18,5 |  | 90.095 | [12 empty] | VV | 2 | 2 | True | 0 | ROZPOCET
| VV |  | "SO.03, tkanina zdvojená" 1,8*(2,68+2,26)*2 |  | 17.784 | [12 empty] | VV | 2 | 2 | True | 0 | ROZPOCET
| VV |  | Součet |  | 107.879 | [12 empty] | VV | 2 | 4 | True | 1 | ROZPOCET
47 | K | 622322141 | Vápenocementová lehčená omítka štuková dvouvrstvá vnějších stěn nanášená ručně | m2 | 90.095 | 279.78 | 25206.78 | CS ÚRS 2022 02 |  | základní | 0.46 | 41.4437 | 0.01848 | 1.665 | 0 | 0 | 4 | K | 2 |  |  |  | ROZPOCET | 25206.78 | 0 | 0 | 0 | 0 | 1 | 25206.78 | 4 | 1092309933
| VV |  | "SO.04- venek šachty + SO.05 atika" (2,62+2,25)*18,5 |  | 90.095 | [12 empty] | VV | 2 | 2 | True | 1 | ROZPOCET
48 | K | 622322191 | Příplatek k vápenocementové lehčené omítce vnějších stěn za každých dalších 5 mm tloušťky ručně | m2 | 90.095 | 60.63 | 5462.46 | CS ÚRS 2022 02 |  | základní | 0.09 | 8.1085 | 0.00525 | 0.473 | 0 | 0 | 4 | K | 2 |  |  |  | ROZPOCET | 5462.46 | 0 | 0 | 0 | 0 | 1 | 5462.46 | 4 | 1127167136
49 | K | 622521022 | Tenkovrstvá silikátová zatíraná omítka zrnitost 2,0 mm vnějších stěn | m2 | 98.987 | 414 | 40980.62 | CS ÚRS 2022 02 |  | základní | 0.245 | 24.2518 | 0.00338 | 0.33458 | 0 | 0 | 4 | K | 2 |  |  |  | ROZPOCET | 40980.62 | 0 | 0 | 0 | 0 | 1 | 40980.62 | 4 | 724438375
| VV |  | "SO.04- venek šachty + SO.05 atika" (2,62+2,25)*18,5 |  | 90.095 | [12 empty] | VV | 2 | 2 | True | 0 | ROZPOCET
| VV |  | "SO.03, tkanina zdvojená" 1,8*(2,68+2,26) |  | 8.892 | [12 empty] | VV | 2 | 2 | True | 0 | ROZPOCET
| VV |  | Součet |  | 98.987 | [12 empty] | VV | 2 | 4 | True | 1 | ROZPOCET
50 | K | 634111116 | Obvodová dilatace pružnou těsnicí páskou mezi stěnou a mazaninou nebo potěrem v 150 mm | m | 9.88 | 102.06 | 1008.35 | CS ÚRS 2022 02 |  | základní | 0.043 | 0.42484 | 4.2e-05 | 0.00041496 | 0 | 0 | 4 | K | 2 |  |  |  | ROZPOCET | 1008.35 | 0 | 0 | 0 | 0 | 1 | 1008.35 | 4 | 943358160
| VV |  | 2,68*2+2,26*2 |  | 9.88 | [12 empty] | VV | 2 | 2 | True | 1 | ROZPOCET
51 | K | 634113R01 | OS04 - Stěnová dilatační lišta pro dodatečné osazení | m | 29 | 1650 | 47850 |  |  | základní | 0.042 | 1.218 | 5e-05 | 0.00145 | 0 | 0 | 4 | K | 2 |  |  |  | ROZPOCET | 47850 | 0 | 0 | 0 | 0 | 1 | 47850 | 4 | -765668328
| VV |  | "spec. D.1.1.29" 29 |  | 29 | [12 empty] | VV | 2 | 2 | True | 1 | ROZPOCET
52 | K | 634113R02 | OS05 - Pohladová dilatační lišta pro dodatečné osazení | kus | 5 | 2150 | 10750 |  |  | základní | 0.042 | 0.21 | 5e-05 | 0.00025 | 0 | 0 | 4 | K | 2 |  |  |  | ROZPOCET | 10750 | 0 | 0 | 0 | 0 | 1 | 10750 | 4 | -1038137603
| VV |  | "spec. D.1.1.29" 5 |  | 5 | [12 empty] | VV | 2 | 2 | True | 1 | ROZPOCET
| D | 9 | Ostatní konstrukce a práce, bourání |  |  |  | 79181.12 |  |  |  |  | 82.308 |  | 0.34936 |  | 0 | 1 | D | 1 |  |  |  | ROZPOCET | [6 empty] | 79181.12
53 | K | 919726122 | Geotextilie pro ochranu, separaci a filtraci netkaná měrná hmotnost do 300 g/m2 | m2 | 20.482 | 51.84 | 1061.79 | CS ÚRS 2022 02 |  | základní | 0.08 | 1.6386 | 0.0004675 | 0.0095753 | 0 | 0 | 4 | K | 2 |  |  |  | ROZPOCET | 1061.79 | 0 | 0 | 0 | 0 | 1 | 1061.79 | 4 | -1580823574
| VV |  | "SO.02" (2,68+2,26)*2,92 |  | 14.425 | [12 empty] | VV | 2 | 2 | True | 0 | ROZPOCET
| VV |  | "SP.01" 2,68*2,26 |  | 6.057 | [12 empty] | VV | 2 | 2 | True | 0 | ROZPOCET
| VV |  | Součet |  | 20.482 | [12 empty] | VV | 2 | 4 | True | 1 | ROZPOCET
54 | K | 941111122 | Montáž lešení řadového trubkového lehkého s podlahami zatížení do 200 kg/m2 š do 1,2 m v do 25 m | m2 | 91 | 63.51 | 5779.41 | CS ÚRS 2022 02 |  | základní | 0.16 | 14.56 | 0 | 0 | 0 | 0 | 4 | K | 2 |  |  |  | ROZPOCET | 5779.41 | 0 | 0 | 0 | 0 | 1 | 5779.41 | 4 | 1625383764
55 | K | 941111222 | Příplatek k lešení řadovému trubkovému lehkému s podlahami š 1,2 m v 25 m za první a ZKD den použití | m2 | 5460 | 1.13 | 6169.8 | CS ÚRS 2022 02 |  | základní | 0 | 0 | 0 | 0 | 0 | 0 | 4 | K | 2 |  |  |  | ROZPOCET | 6169.8 | 0 | 0 | 0 | 0 | 1 | 6169.8 | 4 | 1665745021
| VV |  | "60 dní" 60*91 |  | 5460 | [12 empty] | VV | 2 | 2 | True | 1 | ROZPOCET
56 | K | 941111822 | Demontáž lešení řadového trubkového lehkého s podlahami zatížení do 200 kg/m2 š do 1,2 m v do 25 m | m2 | 91 | 38.36 | 3490.76 | CS ÚRS 2022 02 |  | základní | 0.1 | 9.1 | 0 | 0 | 0 | 0 | 4 | K | 2 |  |  |  | ROZPOCET | 3490.76 | 0 | 0 | 0 | 0 | 1 | 3490.76 | 4 | 1969551231
57 | K | 943211112 | Montáž lešení prostorového rámového lehkého s podlahami zatížení do 200 kg/m2 v do 25 m | m3 | 95 | 37.24 | 3537.8 | CS ÚRS 2022 02 |  | základní | 0.106 | 10.07 | 0 | 0 | 0 | 0 | 4 | K | 2 |  |  |  | ROZPOCET | 3537.8 | 0 | 0 | 0 | 0 | 1 | 3537.8 | 4 | 619731797
58 | K | 943211119 | Příplatek k lešení prostorovému rámovému lehkému s podlahami za půdorysnou plochu do 6 m2 | m3 | 95 | 2.3 | 218.5 | CS ÚRS 2022 02 |  | základní | 0.007 | 0.665 | 0 | 0 | 0 | 0 | 4 | K | 2 |  |  |  | ROZPOCET | 218.5 | 0 | 0 | 0 | 0 | 1 | 218.5 | 4 | 1711826165
59 | K | 943211212 | Příplatek k lešení prostorovému rámovému lehkému s podlahami v do 25 m za první a ZKD den použití | m3 | 5700 | 1.99 | 11343 | CS ÚRS 2022 02 |  | základní | 0 | 0 | 0 | 0 | 0 | 0 | 4 | K | 2 |  |  |  | ROZPOCET | 11343 | 0 | 0 | 0 | 0 | 1 | 11343 | 4 | -448695796
| VV |  | "2 měs" 95*60 |  | 5700 | [12 empty] | VV | 2 | 2 | True | 1 | ROZPOCET
60 | K | 943211812 | Demontáž lešení prostorového rámového lehkého s podlahami zatížení do 200 kg/m2 v do 25 m | m3 | 95 | 30.59 | 2906.05 | CS ÚRS 2022 02 |  | základní | 0.089 | 8.455 | 0 | 0 | 0 | 0 | 4 | K | 2 |  |  |  | ROZPOCET | 2906.05 | 0 | 0 | 0 | 0 | 1 | 2906.05 | 4 | 509542114
61 | K | 944511111 | Montáž ochranné sítě z textilie z umělých vláken | m2 | 91 | 21.3 | 1938.3 | CS ÚRS 2022 02 |  | základní | 0.049 | 4.459 | 0 | 0 | 0 | 0 | 4 | K | 2 |  |  |  | ROZPOCET | 1938.3 | 0 | 0 | 0 | 0 | 1 | 1938.3 | 4 | 88003174
62 | K | 944511211 | Příplatek k ochranné síti za první a ZKD den použití | m2 | 5460 | 0.38 | 2074.8 | CS ÚRS 2022 02 |  | základní | 0 | 0 | 0 | 0 | 0 | 0 | 4 | K | 2 |  |  |  | ROZPOCET | 2074.8 | 0 | 0 | 0 | 0 | 1 | 2074.8 | 4 | 64524082
63 | K | 944511811 | Demontáž ochranné sítě z textilie z umělých vláken | m2 | 91 | 14.3 | 1301.3 | CS ÚRS 2022 02 |  | základní | 0.033 | 3.003 | 0 | 0 | 0 | 0 | 4 | K | 2 |  |  |  | ROZPOCET | 1301.3 | 0 | 0 | 0 | 0 | 1 | 1301.3 | 4 | -1869006855
64 | K | 953312125 | Vložky do svislých dilatačních spár z extrudovaných polystyrénových desek tl 50 mm | m2 | 74.725 | 335.03 | 25035.12 | CS ÚRS 2022 02 |  | základní | 0.2 | 14.945 | 0.001575 | 0.11769 | 0 | 0 | 4 | K | 2 |  |  |  | ROZPOCET | 25035.12 | 0 | 0 | 0 | 0 | 1 | 25035.12 | 4 | 528314932
| VV |  | (2,02+2,25)*17,5 |  | 74.725 | [12 empty] | VV | 2 | 2 | True | 1 | ROZPOCET
65 | K | 953331121 | Vložky do svislých dilatačních spár z těžkých asfaltových pásů natavených | m2 | 30.6 | 172.85 | 5289.21 | CS ÚRS 2022 02 |  | základní | 0.28 | 8.568 | 0.0054383 | 0.16641 | 0 | 0 | 4 | K | 2 |  |  |  | ROZPOCET | 5289.21 | 0 | 0 | 0 | 0 | 1 | 5289.21 | 4 | 100499295
| VV |  | "dilatace zdivo/beton - 2x asfalt pás" 3*5,1*2 |  | 30.6 | [12 empty] | VV | 2 | 2 | True | 1 | ROZPOCET
66 | K | 953333234 | PVC těsnící pás do pracovních spar betonových kcí vnější š 500 mm | m | 9.64 | 937.27 | 9035.28 | CS ÚRS 2022 02 |  | základní | 0.71 | 6.8444 | 0.0057765 | 0.055685 | 0 | 0 | 4 | K | 2 |  |  |  | ROZPOCET | 9035.28 | 0 | 0 | 0 | 0 | 1 | 9035.28 | 4 | 2057838568
| VV |  | "dle spec. PD"2,62*2+2,2*2 |  | 9.64 | [12 empty] | VV | 2 | 2 | True | 1 | ROZPOCET
| D | 998 | Přesun hmot |  |  |  | 57486.58 |  |  |  |  | 60.4112 |  | 0 |  | 0 | 1 | D | 1 |  |  |  | ROZPOCET | [6 empty] | 57486.58
67 | K | 998011003 | Přesun hmot pro budovy zděné v do 24 m | t | 123.037 | 292.67 | 36009.24 | CS ÚRS 2022 02 |  | základní | 0.328 | 40.3561 | 0 | 0 | 0 | 0 | 4 | K | 2 |  |  |  | ROZPOCET | 36009.24 | 0 | 0 | 0 | 0 | 1 | 36009.24 | 4 | -1265236552
68 | K | 998011014 | Příplatek k přesunu hmot pro budovy zděné za zvětšený přesun do 500 m | t | 123.037 | 174.56 | 21477.34 | CS ÚRS 2022 02 |  | základní | 0.163 | 20.055 | 0 | 0 | 0 | 0 | 4 | K | 2 |  |  |  | ROZPOCET | 21477.34 | 0 | 0 | 0 | 0 | 1 | 21477.34 | 4 | -1562253421
| D | PSV | Práce a dodávky PSV |  |  |  | 236077.82 |  |  |  |  | 130.3507 |  | 1.5585 |  | 0 | 2 | D | 0 |  |  |  | ROZPOCET | [6 empty] | 236077.82
| D | 711 | Izolace proti vodě, vlhkosti a plynům |  |  |  | 31122.05 |  |  |  |  | 23.8178 |  | 0.44492 |  | 0 | 2 | D | 1 |  |  |  | ROZPOCET | [6 empty] | 31122.05
69 | K | 711161112 | Izolace proti zemní vlhkosti nopovou fólií vodorovná, nopek v 8,0 mm, tl do 0,6 mm | m2 | 14.425 | 91.7 | 1322.77 | CS ÚRS 2022 02 |  | základní | 0.087 | 1.255 | 0.00035 | 0.0050488 | 0 | 0 | 16 | K | 2 |  |  |  | ROZPOCET | 1322.77 | 0 | 0 | 0 | 0 | 1 | 1322.77 | 16 | 782221917
| VV |  | "SO.02" (2,68+2,26)*2,92 |  | 14.425 | [12 empty] | VV | 2 | 2 | True | 1 | ROZPOCET
70 | K | 711161384 | Izolace proti zemní vlhkosti nopovou fólií ukončení provětrávací lištou | m | 4.94 | 123 | 607.62 | CS ÚRS 2022 02 |  | základní | 0.084 | 0.41496 | 0.00016 | 0.0007904 | 0 | 0 | 16 | K | 2 |  |  |  | ROZPOCET | 607.62 | 0 | 0 | 0 | 0 | 1 | 607.62 | 16 | -1187713908
| VV |  | "SO.02" 2,68+2,26 |  | 4.94 | [12 empty] | VV | 2 | 2 | True | 1 | ROZPOCET
71 | K | 711161385 | Izolace proti zemní vlhkosti nopovou fólií připevnění koutové tvarovky | kus | 2 | 123 | 246 | CS ÚRS 2022 02 |  | základní | 0.114 | 0.228 | 0.00017 | 0.00034 | 0 | 0 | 16 | K | 2 |  |  |  | ROZPOCET | 246 | 0 | 0 | 0 | 0 | 1 | 246 | 16 | 1599950169
72 | K | 711161386 | Izolace proti zemní vlhkosti nopovou fólií připevnění rohové tvarovky | kus | 1 | 142 | 142 | CS ÚRS 2022 02 |  | základní | 0.142 | 0.142 | 0.00018 | 0.00018 | 0 | 0 | 16 | K | 2 |  |  |  | ROZPOCET | 142 | 0 | 0 | 0 | 0 | 1 | 142 | 16 | -518114855
73 | K | 711191011 | Provedení adhezního můstku na svislé ploše | m2 | 14.25 | 25.6 | 364.8 | CS ÚRS 2022 02 |  | základní | 0.054 | 0.7695 | 0 | 0 | 0 | 0 | 16 | K | 2 |  |  |  | ROZPOCET | 364.8 | 0 | 0 | 0 | 0 | 1 | 364.8 | 16 | 580476718
| VV |  | "SO.01" (2,62+2,26)*2,92 |  | 14.25 | [12 empty] | VV | 2 | 2 | True | 1 | ROZPOCET
74 | M | 58585154 | hmota nátěrová penetrační pro silně savé materiály | kg | 1.682 | 66.5 | 111.85 | CS ÚRS 2022 02 |  | základní | 0 | 0 | 0.001 | 0.001682 | 0 | 0 | 32 | M | 2 |  |  |  | ROZPOCET | 111.85 | 0 | 0 | 0 | 0 | 1 | 111.85 | 16 | 2083267098
| VV |  | 14,25*0,118 'Přepočtené koeficientem množství |  | 1.682 | [12 empty] | VV | 2 | 2 | False | 1 | ROZPOCET
75 | K | 711411001 | Provedení izolace proti tlakové vodě vodorovné za studena nátěrem penetračním | m2 | 6.057 | 13.9 | 84.19 | CS ÚRS 2022 02 |  | základní | 0.026 | 0.15748 | 0 | 0 | 0 | 0 | 16 | K | 2 |  |  |  | ROZPOCET | 84.19 | 0 | 0 | 0 | 0 | 1 | 84.19 | 16 | -1756142109
| VV |  | "SP.01" 2,68*2,26 |  | 6.057 | [12 empty] | VV | 2 | 2 | True | 1 | ROZPOCET
76 | K | 711412001 | Provedení izolace proti tlakové vodě svislé za studena nátěrem penetračním | m2 | 28.149 | 27.2 | 765.65 | CS ÚRS 2022 02 |  | základní | 0.054 | 1.52 | 0 | 0 | 0 | 0 | 16 | K | 2 |  |  |  | ROZPOCET | 765.65 | 0 | 0 | 0 | 0 | 1 | 765.65 | 16 | -112093707
| VV |  | "SO.01+SO.02 - vytaženo 300mm nad terén " (2,62*2+2,2*2)*2,92 |  | 28.149 | [12 empty] | VV | 2 | 2 | True | 1 | ROZPOCET
77 | M | 11163153 | emulze asfaltová penetrační | litr | 5 | 72.8 | 364 | CS ÚRS 2022 02 |  | základní | 0 | 0 | 0.001 | 0.005 | 0 | 0 | 32 | M | 2 |  |  |  | ROZPOCET | 364 | 0 | 0 | 0 | 0 | 1 | 364 | 16 | -601703762
| VV |  | 14285,7142857143*0,00035 'Přepočtené koeficientem množství |  | 5 | [12 empty] | VV | 2 | 2 | False | 1 | ROZPOCET
78 | K | 711441559 | Provedení izolace proti tlakové vodě vodorovné přitavením pásu NAIP | m2 | 12.114 | 117 | 1417.34 | CS ÚRS 2022 02 |  | základní | 0.198 | 2.3986 | 0.0004 | 0.0048456 | 0 | 0 | 16 | K | 2 |  |  |  | ROZPOCET | 1417.34 | 0 | 0 | 0 | 0 | 1 | 1417.34 | 16 | -1827066159
| VV |  | "SP.01 - 2 vrstvy" 2,68*2,26*2 |  | 12.114 | [12 empty] | VV | 2 | 2 | True | 1 | ROZPOCET
79 | K | 711442559 | Provedení izolace proti tlakové vodě svislé přitavením pásu NAIP | m2 | 61.927 | 149 | 9227.12 | CS ÚRS 2022 02 |  | základní | 0.26 | 16.101 | 0.0004 | 0.024771 | 0 | 0 | 16 | K | 2 |  |  |  | ROZPOCET | 9227.12 | 0 | 0 | 0 | 0 | 1 | 9227.12 | 16 | 17078844
| VV |  | "SO.01+SO.02 - vytaženo 300mm nad terén - 2 vrstvy" ((2,62*2+2,2*2)*2,92)*2*1,1 |  | 61.927 | [12 empty] | VV | 2 | 2 | True | 0 | ROZPOCET
| VV |  | Součet |  | 61.927 | [12 empty] | VV | 2 | 4 | True | 1 | ROZPOCET
80 | M | 62833158 | pás asfaltový natavitelný oxidovaný tl. 4mm typu G200 S40 s vložkou ze skleněné tkaniny, s jemnozrnným minerálním posypem | m2 | 41.047 | 155 | 6362.29 | CS ÚRS 2022 02 |  | základní | 0 | 0 | 0.0045 | 0.18471 | 0 | 0 | 32 | M | 2 |  |  |  | ROZPOCET | 6362.29 | 0 | 0 | 0 | 0 | 1 | 6362.29 | 16 | 694722559
| VV |  | "SP.01+SO.01+SO.02 " 6,057+28,149 |  | 34.206 | [12 empty] | VV | 2 | 2 | True | 1 | ROZPOCET
| VV |  | 34,206*1,2 'Přepočtené koeficientem množství |  | 41.047 | [12 empty] | VV | 2 | 2 | False | 1 | ROZPOCET
81 | M | 62855001 | pás asfaltový natavitelný modifikovaný SBS tl 4,0mm s vložkou z polyesterové rohože a spalitelnou PE fólií nebo jemnozrnný minerálním posypem na horním povrchu | m2 | 41.047 | 229 | 9399.76 | CS ÚRS 2022 02 |  | základní | 0 | 0 | 0.0053 | 0.21755 | 0 | 0 | 32 | M | 2 |  |  |  | ROZPOCET | 9399.76 | 0 | 0 | 0 | 0 | 1 | 9399.76 | 16 | -1176382131
| VV |  | "SP.01+SO.01+SO.02 " 6,057+28,149 |  | 34.206 | [12 empty] | VV | 2 | 2 | True | 1 | ROZPOCET
| VV |  | 34,206*1,2 'Přepočtené koeficientem množství |  | 41.047 | [12 empty] | VV | 2 | 2 | False | 1 | ROZPOCET
82 | K | 998711103 | Přesun hmot tonážní pro izolace proti vodě, vlhkosti a plynům v objektech výšky do 60 m | t | 0.445 | 1290 | 574.05 | CS ÚRS 2022 02 |  | základní | 1.637 | 0.72847 | 0 | 0 | 0 | 0 | 16 | K | 2 |  |  |  | ROZPOCET | 574.05 | 0 | 0 | 0 | 0 | 1 | 574.05 | 16 | 794634670
83 | K | 998711192 | Příplatek k přesunu hmot tonážní 711 za zvětšený přesun do 100 m | t | 0.445 | 298 | 132.61 | CS ÚRS 2022 02 |  | základní | 0.231 | 0.1028 | 0 | 0 | 0 | 0 | 16 | K | 2 |  |  |  | ROZPOCET | 132.61 | 0 | 0 | 0 | 0 | 1 | 132.61 | 16 | 1960957121
| D | 712 | Povlakové krytiny |  |  |  | 16453.99 |  |  |  |  | 8.9066 |  | 0.27301 |  | 0 | 2 | D | 1 |  |  |  | ROZPOCET | [6 empty] | 16453.99
84 | K | 712311101 | Provedení povlakové krytiny střech do 10° za studena lakem penetračním nebo asfaltovým | m2 | 7.787 | 13.7 | 106.68 | CS ÚRS 2022 02 |  | základní | 0.029 | 0.22582 | 0 | 0 | 0 | 0 | 16 | K | 2 |  |  |  | ROZPOCET | 106.68 | 0 | 0 | 0 | 0 | 1 | 106.68 | 16 | 1184392062
| VV |  | "STŘ.02" 2,32*2,19+0,3*2,32*2+2,19*0,3*2 |  | 7.787 | [12 empty] | VV | 2 | 2 | True | 1 | ROZPOCET
85 | M | 11163153 | emulze asfaltová penetrační | litr | 2.299 | 72.8 | 167.37 | CS ÚRS 2022 02 |  | základní | 0 | 0 | 0.001 | 0.002299 | 0 | 0 | 32 | M | 2 |  |  |  | ROZPOCET | 167.37 | 0 | 0 | 0 | 0 | 1 | 167.37 | 16 | 787295211
| VV |  | 7662,86164140917*0,0003 'Přepočtené koeficientem množství |  | 2.299 | [12 empty] | VV | 2 | 2 | False | 1 | ROZPOCET
86 | K | 712341559 | Provedení povlakové krytiny střech do 10° pásy NAIP přitavením v plné ploše | m2 | 45.574 | 121 | 5514.45 | CS ÚRS 2022 02 |  | základní | 0.179 | 8.1577 | 0.00088 | 0.040105 | 0 | 0 | 16 | K | 2 |  |  |  | ROZPOCET | 5514.45 | 0 | 0 | 0 | 0 | 1 | 5514.45 | 16 | 433278559
| VV |  | "STŘ.02 - 2 vrstvy" (2,32*2,19+0,3*2,19*2+2,32*0,3*2+15)*2 |  | 45.574 | [12 empty] | VV | 2 | 2 | True | 1 | ROZPOCET
87 | M | 62853005 | pás asfaltový natavitelný modifikovaný SBS tl 4mm s vložkou ze skleněné tkaniny a hrubozrnným břidličným posypem na horním povrchu | m2 | 26.205 | 174 | 4559.67 | CS ÚRS 2022 02 |  | základní | 0 | 0 | 0.0048 | 0.12578 | 0 | 0 | 32 | M | 2 |  |  |  | ROZPOCET | 4559.67 | 0 | 0 | 0 | 0 | 1 | 4559.67 | 16 | 1010131760
| VV |  | 2,32*2,19+0,3*2,19*2+2,32*0,3*2+15 |  | 22.787 | [12 empty] | VV | 2 | 2 | True | 1 | ROZPOCET
| VV |  | 22,787*1,15 'Přepočtené koeficientem množství |  | 26.205 | [12 empty] | VV | 2 | 2 | False | 1 | ROZPOCET
88 | M | 62866281 | pás asfaltový samolepicí modifikovaný SBS tl 3mm s vložkou ze skleněné tkaniny se spalitelnou fólií nebo jemnozrnným minerálním posypem nebo textilií na horním povrchu | m2 | 26.205 | 215 | 5634.08 | CS ÚRS 2022 02 |  | základní | 0 | 0 | 0.004 | 0.10482 | 0 | 0 | 32 | M | 2 |  |  |  | ROZPOCET | 5634.08 | 0 | 0 | 0 | 0 | 1 | 5634.08 | 16 | -1337496687
| VV |  | 2,32*2,19+0,3*2,19*2+2,32*0,3*2+15 |  | 22.787 | [12 empty] | VV | 2 | 2 | True | 1 | ROZPOCET
| VV |  | 22,787*1,15 'Přepočtené koeficientem množství |  | 26.205 | [12 empty] | VV | 2 | 2 | False | 1 | ROZPOCET
89 | K | 998712103 | Přesun hmot tonážní tonážní pro krytiny povlakové v objektech v do 24 m | t | 0.273 | 1430 | 390.39 | CS ÚRS 2022 02 |  | základní | 1.685 | 0.46001 | 0 | 0 | 0 | 0 | 16 | K | 2 |  |  |  | ROZPOCET | 390.39 | 0 | 0 | 0 | 0 | 1 | 390.39 | 16 | -780658074
90 | K | 998712192 | Příplatek k přesunu hmot tonážní 712 za zvětšený přesun do 100 m | t | 0.273 | 298 | 81.35 | CS ÚRS 2022 02 |  | základní | 0.231 | 0.063063 | 0 | 0 | 0 | 0 | 16 | K | 2 |  |  |  | ROZPOCET | 81.35 | 0 | 0 | 0 | 0 | 1 | 81.35 | 16 | -1588612131
| D | 713 | Izolace tepelné |  |  |  | 24212.69 |  |  |  |  | 10.2915 |  | 0.25056 |  | 0 | 2 | D | 1 |  |  |  | ROZPOCET | [6 empty] | 24212.69
91 | K | 713131141 | Montáž izolace tepelné stěn a základů lepením celoplošně rohoží, pásů, dílců, desek | m2 | 25.529 | 218 | 5565.32 | CS ÚRS 2022 02 |  | základní | 0.241 | 6.1525 | 0.006 | 0.15317 | 0 | 0 | 16 | K | 2 |  |  |  | ROZPOCET | 5565.32 | 0 | 0 | 0 | 0 | 1 | 5565.32 | 16 | 678324285
| VV |  | "SO.03 - zateplení soklu, EPS 70F, tl. 60 mm" 1,8*(2,62+2,26)*1,1 |  | 9.662 | [12 empty] | VV | 2 | 2 | True | 0 | ROZPOCET
| VV |  | "SO. 02 - zateplení soklu EPS Perimetr tl. 60 mm" (2,68+2,26)*2,92*1,1 |  | 15.867 | [12 empty] | VV | 2 | 2 | True | 0 | ROZPOCET
| VV |  | Součet |  | 25.529 | [12 empty] | VV | 2 | 4 | True | 1 | ROZPOCET
92 | M | 28375934 | deska EPS 70 fasádní λ=0,039 tl 60mm | m2 | 9.781 | 204 | 1995.32 | CS ÚRS 2022 02 |  | základní | 0 | 0 | 0.00102 | 0.0099766 | 0 | 0 | 32 | M | 2 |  |  |  | ROZPOCET | 1995.32 | 0 | 0 | 0 | 0 | 1 | 1995.32 | 16 | -650927784
| VV |  | "SO.03 - zateplení soklu, EPS 70F, tl. 60 mm" 1,8*(2,68+2,26)*1,1 |  | 9.781 | [12 empty] | VV | 2 | 2 | True | 1 | ROZPOCET
93 | M | 28376349 | deska fasádní polystyrénová pro tepelné izolace spodní stavby tl 60mm | m2 | 16.66 | 370 | 6164.2 | CS ÚRS 2022 02 |  | základní | 0 | 0 | 0.0021 | 0.034986 | 0 | 0 | 32 | M | 2 |  |  |  | ROZPOCET | 6164.2 | 0 | 0 | 0 | 0 | 1 | 6164.2 | 16 | -527185304
| VV |  | "SO. 02 - zateplení soklu EPS Perimetr tl. 60 mm" (2,68+2,26)*2,92*1,1 |  | 15.867 | [12 empty] | VV | 2 | 2 | True | 1 | ROZPOCET
| VV |  | 15,867*1,05 'Přepočtené koeficientem množství |  | 16.66 | [12 empty] | VV | 2 | 2 | False | 1 | ROZPOCET
94 | K | 713141111 | Montáž izolace tepelné střech plochých lepené asfaltem plně 1 vrstva rohoží, pásů, dílců, desek | m2 | 5.081 | 192 | 975.55 | CS ÚRS 2022 02 |  | základní | 0.18 | 0.91458 | 0.00204 | 0.010365 | 0 | 0 | 16 | K | 2 |  |  |  | ROZPOCET | 975.55 | 0 | 0 | 0 | 0 | 1 | 975.55 | 16 | -2057479278
| VV |  | "STŘ.01" 2,32*2,19 |  | 5.081 | [12 empty] | VV | 2 | 2 | True | 1 | ROZPOCET
95 | M | 28372205 | deska polystyrénová EPS 100 kašírovaná asfaltovým pásem V 60 S 35 tl 120mm | m2 | 5.183 | 617 | 3197.91 | CS ÚRS 2022 02 |  | základní | 0 | 0 | 0.0043 | 0.022287 | 0 | 0 | 32 | M | 2 |  |  |  | ROZPOCET | 3197.91 | 0 | 0 | 0 | 0 | 1 | 3197.91 | 16 | -1183676199
| VV |  | 5,081*1,02 'Přepočtené koeficientem množství |  | 5.183 | [12 empty] | VV | 2 | 2 | False | 1 | ROZPOCET
96 | K | 713141243 | Přikotvení tepelné izolace šrouby do betonu pro izolaci tl přes 140 do 200 mm | m2 | 5.183 | 122 | 632.33 | CS ÚRS 2022 02 |  | základní | 0.159 | 0.8241 | 7e-05 | 0.00036281 | 0 | 0 | 16 | K | 2 |  |  |  | ROZPOCET | 632.33 | 0 | 0 | 0 | 0 | 1 | 632.33 | 16 | -1078391832
97 | K | 713141321 | Montáž izolace tepelné střech plochých lepené asfaltem zplna, spádová vrstva | m2 | 5.081 | 257 | 1305.82 | CS ÚRS 2022 02 |  | základní | 0.3 | 1.5243 | 0.00204 | 0.010365 | 0 | 0 | 16 | K | 2 |  |  |  | ROZPOCET | 1305.82 | 0 | 0 | 0 | 0 | 1 | 1305.82 | 16 | 1675921959
98 | M | 28376141 | klín izolační z pěnového polystyrenu EPS 100 spádový | m3 | 0.35 | 4110 | 1438.5 | CS ÚRS 2022 02 |  | základní | 0 | 0 | 0.02 | 0.007 | 0 | 0 | 32 | M | 2 |  |  |  | ROZPOCET | 1438.5 | 0 | 0 | 0 | 0 | 1 | 1438.5 | 16 | -843303210
99 | K | 713141R01 | Řešení detailu u okapů a žlabů - OSB, dle STŘ.02 | kpl | 1 | 2500 | 2500 |  |  | základní | 0.3 | 0.3 | 0.00204 | 0.00204 | 0 | 0 | 16 | K | 2 |  |  |  | ROZPOCET | 2500 | 0 | 0 | 0 | 0 | 1 | 2500 | 16 | 31510379
100 | K | 998713103 | Přesun hmot tonážní pro izolace tepelné v objektech v do 24 m | t | 0.251 | 1320 | 331.32 | CS ÚRS 2022 02 |  | základní | 1.966 | 0.49347 | 0 | 0 | 0 | 0 | 16 | K | 2 |  |  |  | ROZPOCET | 331.32 | 0 | 0 | 0 | 0 | 1 | 331.32 | 16 | -2063949502
101 | K | 998713192 | Příplatek k přesunu hmot tonážní 713 za zvětšený přesun do 100 m | t | 0.251 | 424 | 106.42 | CS ÚRS 2022 02 |  | základní | 0.329 | 0.082579 | 0 | 0 | 0 | 0 | 16 | K | 2 |  |  |  | ROZPOCET | 106.42 | 0 | 0 | 0 | 0 | 1 | 106.42 | 16 | -1762087929
| D | 764 | Konstrukce klempířské |  |  |  | 119430.1 |  |  |  |  | 44.0948 |  | 0.31191 |  | 0 | 2 | D | 1 |  |  |  | ROZPOCET | [6 empty] | 119430.1
102 | K | 764215R01 | K01 - Oplechování soklové části z Pz plechu celoplošně lepené rš 320 mm | m | 3.8 | 510 | 1938 |  |  | základní | 0.625 | 2.375 | 0.00226 | 0.008588 | 0 | 0 | 16 | K | 2 |  |  |  | ROZPOCET | 1938 | 0 | 0 | 0 | 0 | 1 | 1938 | 16 | 96830418
| VV |  | "spec. D.1.1.26, kompletní dodávka" 3,8 |  | 3.8 | [12 empty] | VV | 2 | 2 | True | 1 | ROZPOCET
103 | K | 764532R02 | K02 - Žlab nadřímsový hranatý uložený v hácích se spádovou vložkou z Cu plechu rš 660 mm | m | 3 | 3820 | 11460 |  |  | základní | 1.803 | 5.409 | 0.01013 | 0.03039 | 0 | 0 | 16 | K | 2 |  |  |  | ROZPOCET | 11460 | 0 | 0 | 0 | 0 | 1 | 11460 | 16 | 1497683890
| VV |  | "spec. D.1.1.26, kompletní dodávka" 3 |  | 3 | [12 empty] | VV | 2 | 2 | True | 1 | ROZPOCET
104 | K | 764538R03 | K03 - Svody kruhové včetně objímek, kolen, odskoků z Cu plechu průměru 150 mm | m | 21.6 | 1910 | 41256 |  |  | základní | 0.368 | 7.9488 | 0.00484 | 0.10454 | 0 | 0 | 16 | K | 2 |  |  |  | ROZPOCET | 41256 | 0 | 0 | 0 | 0 | 1 | 41256 | 16 | 233857951
| VV |  | "spec. D.1.1.26, kompletní dodávka" 21,6 |  | 21.6 | [12 empty] | VV | 2 | 2 | True | 1 | ROZPOCET
105 | K | 764538R04 | K04 - Svody kruhové včetně objímek, kolen, odskoků z Cu plechu průměru 125 mm | m | 26.5 | 1210 | 32065 |  |  | základní | 0.351 | 9.3015 | 0.00371 | 0.098315 | 0 | 0 | 16 | K | 2 |  |  |  | ROZPOCET | 32065 | 0 | 0 | 0 | 0 | 1 | 32065 | 16 | 365321634
| VV |  | "spec. D.1.1.26, kompletní dodávka"26,5 |  | 26.5 | [12 empty] | VV | 2 | 2 | True | 1 | ROZPOCET
106 | K | 764232R05 | K05 - Okapní plech z Cu plechu rš 150 mm | m | 2.5 | 406 | 1015 |  |  | základní | 0.187 | 0.4675 | 0.00102 | 0.00255 | 0 | 0 | 16 | K | 2 |  |  |  | ROZPOCET | 1015 | 0 | 0 | 0 | 0 | 1 | 1015 | 16 | -1135927840
| VV |  | "spec. D.1.1.26, kompletní dodávka"2,5 |  | 2.5 | [12 empty] | VV | 2 | 2 | True | 1 | ROZPOCET
107 | K | 764532R06 | K06 - Žlab podokapní půlkruhový z Cu plechu d=100mm | m | 3.1 | 345 | 1069.5 |  |  | základní | 0.228 | 0.7068 | 0.00201 | 0.006231 | 0 | 0 | 16 | K | 2 |  |  |  | ROZPOCET | 1069.5 | 0 | 0 | 0 | 0 | 1 | 1069.5 | 16 | 27496285
| VV |  | "spec. D.1.1.26, kompletní dodávka"3,1 |  | 3.1 | [12 empty] | VV | 2 | 2 | True | 1 | ROZPOCET
108 | K | 764531R07 | K07 - Krycí plech čela střechy z Cu plechu rš 170 mm | m | 2.5 | 1050 | 2625 |  |  | základní | 0.228 | 0.57 | 0.00201 | 0.005025 | 0 | 0 | 16 | K | 2 |  |  |  | ROZPOCET | 2625 | 0 | 0 | 0 | 0 | 1 | 2625 | 16 | -2047493495
| VV |  | "spec. D.1.1.26, kompletní dodávka"2,5 |  | 2.5 | [12 empty] | VV | 2 | 2 | True | 1 | ROZPOCET
109 | K | 764531R08 | K08 - Okapní plech z Cu plechu r.š. 250 mm | m | 3.5 | 1050 | 3675 |  |  | základní | 0.228 | 0.798 | 0.00201 | 0.007035 | 0 | 0 | 16 | K | 2 |  |  |  | ROZPOCET | 3675 | 0 | 0 | 0 | 0 | 1 | 3675 | 16 | -90919326
| VV |  | "spec. D.1.1.26, kompletní dodávka"3,5 |  | 3.5 | [12 empty] | VV | 2 | 2 | True | 1 | ROZPOCET
110 | K | 764235R09 | K09 - Oplechování horních ploch a nadezdívek (atik) z Cu plechu celoplošně lepené rš 300 mm | m | 5.3 | 1344 | 7123.2 |  |  | základní | 0.625 | 3.3125 | 0.00241 | 0.012773 | 0 | 0 | 16 | K | 2 |  |  |  | ROZPOCET | 7123.2 | 0 | 0 | 0 | 0 | 1 | 7123.2 | 16 | -998424802
| VV |  | "spec. D.1.1.26, kompletní dodávka"5,3 |  | 5.3 | [12 empty] | VV | 2 | 2 | True | 1 | ROZPOCET
111 | K | 764235R10 | K10 - Oplechování horních ploch a nadezdívek (atik) ploché střechy Cu plechu celoplošně lepené rš 330 mm | m | 2.9 | 944 | 2737.6 |  |  | základní | 0.625 | 1.8125 | 0.00241 | 0.006989 | 0 | 0 | 16 | K | 2 |  |  |  | ROZPOCET | 2737.6 | 0 | 0 | 0 | 0 | 1 | 2737.6 | 16 | -116248671
| VV |  | "spec. D.1.1.26, kompletní dodávka" 2,9 |  | 2.9 | [12 empty] | VV | 2 | 2 | True | 1 | ROZPOCET
112 | K | 764031R11 | K11 - přítlačná lišta z Cu plechu rš 125mm | m | 30.2 | 373 | 11264.6 |  |  | základní | 0.285 | 8.607 | 0.00073 | 0.022046 | 0 | 0 | 16 | K | 2 |  |  |  | ROZPOCET | 11264.6 | 0 | 0 | 0 | 0 | 1 | 11264.6 | 16 | 1899815520
| VV |  | "spec. D.1.1.26, kompletní dodávka" 30,2 |  | 30.2 | [12 empty] | VV | 2 | 2 | True | 1 | ROZPOCET
113 | K | 764538R05 | OS03 - D+M Větrací mřížka výtahu | kus | 2 | 1000 | 2000 |  |  | základní | 0.351 | 0.702 | 0.00371 | 0.00742 | 0 | 0 | 16 | K | 2 |  |  |  | ROZPOCET | 2000 | 0 | 0 | 0 | 0 | 1 | 2000 | 16 | 887677591
114 | K | 998764103 | Přesun hmot tonážní pro konstrukce klempířské v objektech v do 24 m | t | 0.312 | 2350 | 733.2 | CS ÚRS 2022 02 |  | základní | 4.947 | 1.5435 | 0 | 0 | 0 | 0 | 16 | K | 2 |  |  |  | ROZPOCET | 733.2 | 0 | 0 | 0 | 0 | 1 | 733.2 | 16 | -1105130026
115 | K | 998764192 | Příplatek k přesunu hmot tonážní 764 za zvětšený přesun do 100 m | t | 0.312 | 1500 | 468 | CS ÚRS 2022 02 |  | základní | 1.733 | 0.5407 | 0 | 0 | 0 | 0 | 16 | K | 2 |  |  |  | ROZPOCET | 468 | 0 | 0 | 0 | 0 | 1 | 468 | 16 | 282756870
| D | 767 | Konstrukce zámečnické |  |  |  | 12079.63 |  |  |  |  | 2.2821 |  | 0.00042 |  | 0 | 2 | D | 1 |  |  |  | ROZPOCET | [6 empty] | 12079.63
116 | K | 767531R01 | OS 02 D+M vnější čístící rohože | kus | 1 | 8960 | 8960 |  |  | základní | 0.15 | 0.15 | 0 | 0 | 0 | 0 | 16 | K | 2 |  |  |  | ROZPOCET | 8960 | 0 | 0 | 0 | 0 | 1 | 8960 | 16 | -1702139038
| VV |  | "spe. D.1.1.27 - kompletní dodávka" 1 |  | 1 | [12 empty] | VV | 2 | 2 | True | 1 | ROZPOCET
117 | K | 767995R02 | Z01 D+M ukončovací profil podlahy | kus | 5 | 485 | 2425 |  |  | základní | 0.266 | 1.33 | 7e-05 | 0.00035 | 0 | 0 | 16 | K | 2 |  |  |  | ROZPOCET | 2425 | 0 | 0 | 0 | 0 | 1 | 2425 | 16 | -691529626
| VV |  | "D.1.1.28, dl. 1200mm" 5 |  | 5 | [12 empty] | VV | 2 | 2 | True | 1 | ROZPOCET
118 | K | 767995R03 | Z02 D+M krycí profil zateplení šachty | kus | 1 | 380 | 380 |  |  | základní | 0.266 | 0.266 | 7e-05 | 7e-05 | 0 | 0 | 16 | K | 2 |  |  |  | ROZPOCET | 380 | 0 | 0 | 0 | 0 | 1 | 380 | 16 | -898484717
| VV |  | "D.1.1.28, dl. 1200mm" 1 |  | 1 | [12 empty] | VV | 2 | 2 | True | 1 | ROZPOCET
119 | K | 998767103 | Přesun hmot tonážní pro zámečnické konstrukce v objektech v do 24 m | t | 0.125 | 1620 | 202.5 | CS ÚRS 2022 02 |  | základní | 3.016 | 0.377 | 0 | 0 | 0 | 0 | 16 | K | 2 |  |  |  | ROZPOCET | 202.5 | 0 | 0 | 0 | 0 | 1 | 202.5 | 16 | 1501057447
120 | K | 998767192 | Příplatek k přesunu hmot tonážní 767 za zvětšený přesun do 100 m | t | 0.125 | 897 | 112.13 | CS ÚRS 2022 02 |  | základní | 1.273 | 0.15912 | 0 | 0 | 0 | 0 | 16 | K | 2 |  |  |  | ROZPOCET | 112.13 | 0 | 0 | 0 | 0 | 1 | 112.13 | 16 | 149651409
| D | 771 | Podlahy z dlaždic |  |  |  | 12721.1 |  |  |  |  | 16.6753 |  | 0.0765 |  | 0 | 2 | D | 1 |  |  |  | ROZPOCET | [6 empty] | 12721.1
121 | K | 771573R01 | Doplnění stávající skladby podlahy dle skutečného stavu a provedení | m2 | 8.5 | 1315 | 11177.5 |  |  | základní | 1.61 | 13.685 | 0.009 | 0.0765 | 0 | 0 | 16 | K | 2 |  |  |  | ROZPOCET | 11177.5 | 0 | 0 | 0 | 0 | 1 | 11177.5 | 16 | -2064189681
| VV |  | "skladba P.01" (2,2*0,5)*5+1,2*0,5*5 |  | 8.5 | [12 empty] | VV | 2 | 2 | True | 1 | ROZPOCET
122 | K | 998771103 | Přesun hmot tonážní pro podlahy z dlaždic v objektech v do 24 m | t | 1.7 | 713 | 1212.1 | CS ÚRS 2022 02 |  | základní | 1.305 | 2.2185 | 0 | 0 | 0 | 0 | 16 | K | 2 |  |  |  | ROZPOCET | 1212.1 | 0 | 0 | 0 | 0 | 1 | 1212.1 | 16 | 1398450160
123 | K | 998771192 | Příplatek k přesunu hmot tonážní 771 za zvětšený přesun do 100 m | t | 1.7 | 195 | 331.5 | CS ÚRS 2022 02 |  | základní | 0.454 | 0.7718 | 0 | 0 | 0 | 0 | 16 | K | 2 |  |  |  | ROZPOCET | 331.5 | 0 | 0 | 0 | 0 | 1 | 331.5 | 16 | -757648002
| D | 783 | Dokončovací práce - nátěry |  |  |  | 11571.65 |  |  |  |  | 10.4821 |  | 0.12077 |  | 0 | 2 | D | 1 |  |  |  | ROZPOCET | [6 empty] | 11571.65
124 | K | 783917161 | Krycí dvojnásobný syntetický nátěr betonové podlahy | m2 | 13.212 | 191 | 2523.49 | CS ÚRS 2022 02 |  | základní | 0.211 | 2.7877 | 0.00038 | 0.0050206 | 0 | 0 | 16 | K | 2 |  |  |  | ROZPOCET | 2523.49 | 0 | 0 | 0 | 0 | 1 | 2523.49 | 16 | 710928376
| VV |  | "SO.03" 1,8*(2,02*2+1,65*2) |  | 13.212 | [12 empty] | VV | 2 | 2 | True | 1 | ROZPOCET
125 | K | 783927161 | Krycí dvojnásobný akrylátový nátěr betonové podlahy | m2 | 22.564 | 173 | 3903.57 | CS ÚRS 2022 02 |  | základní | 0.211 | 4.761 | 0.00033 | 0.0074461 | 0 | 0 | 16 | K | 2 |  |  |  | ROZPOCET | 3903.57 | 0 | 0 | 0 | 0 | 1 | 3903.57 | 16 | -1224148100
| VV |  | "skladba SP.01+SO.01+SO.02" 2,02*1,65+2,62*(2,02*2+1,65*2) |  | 22.564 | [12 empty] | VV | 2 | 2 | True | 1 | ROZPOCET
126 | K | 783932171 | Celoplošné vyrovnání betonové podlahy cementovou stěrkou tloušťky do 3 mm | m2 | 22.564 | 228 | 5144.59 | CS ÚRS 2022 02 |  | základní | 0.13 | 2.9333 | 0.0048 | 0.10831 | 0 | 0 | 16 | K | 2 |  |  |  | ROZPOCET | 5144.59 | 0 | 0 | 0 | 0 | 1 | 5144.59 | 16 | -1121663447
| VV |  | "skladba SP.01+SO.01+SO.02, spec. D.1.1.23" 2,02*1,65+2,62*(2,02*2+1,65*2) |  | 22.564 | [12 empty] | VV | 2 | 2 | True | 1 | ROZPOCET
| D | 784 | Dokončovací práce - malby a tapety |  |  |  | 8486.61 |  |  |  |  | 13.8005 |  | 0.080391 |  | 0 | 2 | D | 1 |  |  |  | ROZPOCET | [6 empty] | 8486.61
127 | K | 784111005 | Oprášení (ometení ) podkladu v místnostech výšky přes 5,00 m | m2 | 133.985 | 6.64 | 889.66 | CS ÚRS 2022 02 |  | základní | 0.014 | 1.8758 | 0 | 0 | 0 | 0 | 16 | K | 2 |  |  |  | ROZPOCET | 889.66 | 0 | 0 | 0 | 0 | 1 | 889.66 | 16 | 1642240126
128 | K | 784181125 | Hloubková jednonásobná penetrace podkladu v místnostech výšky přes 5,00 m | m2 | 133.985 | 25.9 | 3470.21 | CS ÚRS 2022 02 |  | základní | 0.038 | 5.0914 | 0.0002 | 0.026797 | 0 | 0 | 16 | K | 2 |  |  |  | ROZPOCET | 3470.21 | 0 | 0 | 0 | 0 | 1 | 3470.21 | 16 | 1260739396
129 | K | 784312029 | Dvojnásobné bílé vápenné malby na schodišti o výšce podlaží do 5,00 m | m2 | 133.985 | 30.8 | 4126.74 | CS ÚRS 2022 02 |  | základní | 0.051 | 6.8332 | 0.0004 | 0.053594 | 0 | 0 | 16 | K | 2 |  |  |  | ROZPOCET | 4126.74 | 0 | 0 | 0 | 0 | 1 | 4126.74 | 16 | 1352649531
| VV |  | "SO.04- vnitřek šachty" (2,02*2+1,65*2)*17,8+1,65*2,02 |  | 133.985 | [12 empty] | VV | 2 | 2 | True | 1 | ROZPOCET
| D | M | Práce a dodávky M |  |  |  | 1308960 |  |  |  |  | 2097.345 |  | 0.42816 |  | 0 | 3 | D | 0 |  |  |  | ROZPOCET | [6 empty] | 1308960
| D | 33-M | Montáže dopr.zaříz.,sklad. zař. a váh |  |  |  | 1308960 |  |  |  |  | 2097.345 |  | 0.42816 |  | 0 | 3 | D | 1 |  |  |  | ROZPOCET | [6 empty] | 1308960
130 | K | 330030R01 | OS01 - D+M Osobního výtahu lanového | soubor | 1 | 1248960 | 1248960 |  |  | základní | 699.115 | 699.115 | 0.14272 | 0.14272 | 0 | 0 | 64 | K | 2 |  |  |  | ROZPOCET | 1248960 | 0 | 0 | 0 | 0 | 1 | 1248960 | 64 | -1870817968
| VV |  | "specifikace výtahu D.1.1.29 - ostatní výrobky" 1 |  | 1 | [12 empty] | VV | 2 | 2 | True | 1 | ROZPOCET
131 | K | 330030R02 | Stavební přímoce pro montáž výtahu nedefinované PD | kpl | 1 | 30000 | 30000 |  |  | základní | 699.115 | 699.115 | 0.14272 | 0.14272 | 0 | 0 | 64 | K | 2 |  |  |  | ROZPOCET | 30000 | 0 | 0 | 0 | 0 | 1 | 30000 | 64 | 2638791
132 | K | 330030R03 | Spolupráce s elektro při zprovoznění a oživení výtahu | kpl | 1 | 30000 | 30000 |  |  | základní | 699.115 | 699.115 | 0.14272 | 0.14272 | 0 | 0 | 64 | K | 2 |  |  |  | ROZPOCET | 30000 | 0 | 0 | 0 | 0 | 1 | 30000 | 64 | -1463290189

## SO.03 - Stavební úpravy s...
{caa2c051-b5c8-4066-9c9a-0a56cadf542f}
2
| KRYCÍ LIST SOUPISU PRACÍ | [7 empty] | v --- níže se nacházejí doplnkové a pomocné údaje k sestavám --- v | [8 empty] | False
Stavba:
Půdní vestavba učeben se zázemím a přístavba nového výtahu - AKT 23.9.2022
Objekt:
SO.03 - Stavební úpravy stávajícího objektu
| KSO: |  |  |  |  | CC-CZ:
| Místo: |  | Mladá Boleslav |  |  | Datum: | 23. 9. 2022
| Zadavatel: |  |  |  |  | IČ:
|  | SZŠ a VOŠZ, B. Němcové 482, Mladá Boleslav |  |  |  | DIČ:
| Zhotovitel: |  |  |  |  | IČ:
DIČ:
| Projektant: |  |  |  |  | IČ:
|  | Projecticon s.r.o., A. Kopeckého 151, Nový Hrádek |  |  |  | DIČ:
| Zpracovatel: |  |  |  |  | IČ:
DIČ:
Poznámka:
| Cena bez DPH | [5 empty] | 8917773.82
|  |  | Základ daně |  |  | Sazba daně | Výše daně
| DPH | základní | 8917773.82 |  |  | 21% | 1872732.5
|  | snížená | 0 |  |  | 15% | 0
|  | zákl. přenesená | 0 |  |  | 21% | 0
|  | sníž. přenesená | 0 |  |  | 15% | 0
|  | nulová | 0 |  |  | 0% | 0
| Cena s DPH |  |  | v | CZK |  | 10790506.32
| Projektant |  |  | Zpracovatel
| Datum a podpis: |  | Razítko | Datum a podpis: |  |  | Razítko
| Objednavatel |  |  | Zhotovitel
| Datum a podpis: |  | Razítko | Datum a podpis: |  |  | Razítko
REKAPITULACE ČLENĚNÍ SOUPISU PRACÍ
Stavba:
Půdní vestavba učeben se zázemím a přístavba nového výtahu - AKT 23.9.2022
Objekt:
SO.03 - Stavební úpravy stávajícího objektu
Místo: |  |  | Mladá Boleslav |  |  | Datum: | 23. 9. 2022
Zadavatel: |  |  | SZŠ a VOŠZ, B. Němcové 482, Mladá Boleslav |  |  | Projektant: | Projecticon s.r.o., A. Kopeckého 151, Nový Hrádek
Zhotovitel: | [5 empty] | Zpracovatel:
Kód dílu - Popis | [6 empty] | Cena celkem [CZK]
Náklady ze soupisu prací | [6 empty] | 8917773.82 | [11 empty] | -1
| HSV - Práce a dodávky HSV | [5 empty] | 1356285.53
| 3 - Svislé a kompletní konstrukce | [5 empty] | 63793.51
| 4 - Vodorovné konstrukce | [5 empty] | 24187.74
| 6 - Úpravy povrchů, podlahy a osazování výplní | [5 empty] | 828124.87
| 9 - Ostatní konstrukce a práce, bourání | [5 empty] | 353457.02
| 998 - Přesun hmot | [5 empty] | 86722.39
| PSV - Práce a dodávky PSV | [5 empty] | 7346488.29
| 713 - Izolace tepelné | [5 empty] | 269866.1
| 714 - Akustická a protiotřesová opatření | [5 empty] | 284715.53
| 762 - Konstrukce tesařské | [5 empty] | 882862.04
| 763 - Konstrukce suché výstavby | [5 empty] | 1382494.29
| 764 - Konstrukce klempířské | [5 empty] | 1495509.13
| 765 - Krytina skládaná | [5 empty] | 42369.07
| 766 - Konstrukce truhlářské | [5 empty] | 385958.11
| 767 - Konstrukce zámečnické | [5 empty] | 1780286.66
| 771 - Podlahy z dlaždic | [5 empty] | 41018.87
| 776 - Podlahy povlakové | [5 empty] | 591255.8
| 781 - Dokončovací práce - obklady | [5 empty] | 50850.86
| 784 - Dokončovací práce - malby a tapety | [5 empty] | 139301.83
| M - Práce a dodávky M | [5 empty] | 215000
| 33-M - Montáže dopr.zaříz.,sklad. zař. a váh | [5 empty] | 215000
SOUPIS PRACÍ
Stavba:
Půdní vestavba učeben se zázemím a přístavba nového výtahu - AKT 23.9.2022
Objekt:
SO.03 - Stavební úpravy stávajícího objektu
Místo: |  |  | Mladá Boleslav |  |  | Datum: | 23. 9. 2022
Zadavatel: |  |  | SZŠ a VOŠZ, B. Němcové 482, Mladá Boleslav |  |  | Projektant: | Projecticon s.r.o., A. Kopeckého 151, Nový Hrádek
Zhotovitel: | [5 empty] | Zpracovatel:
PČ | Typ | Kód | Popis | MJ | Množství | J.cena [CZK] | Cena celkem [CZK] | Cenová soustava |  | DPH | J. Nh [h] | Nh celkem [h] | J. hmotnost [t] | Hmotnost celkem [t] | J. suť [t] | Suť Celkem [t]
Náklady soupisu celkem | [6 empty] | 8917773.82 |  |  |  |  | 8277.2943 |  | 138.8393 |  | 0 |  | D | -1 | [10 empty] | 8917773.82
| D | HSV | Práce a dodávky HSV |  |  |  | 1356285.53 |  |  |  |  | 1775.6779 |  | 81.0046 |  | 0 | 1 | D | 0 |  |  |  | ROZPOCET | [6 empty] | 1356285.53
| D | 3 | Svislé a kompletní konstrukce |  |  |  | 63793.51 |  |  |  |  | 71.3691 |  | 13.1853 |  | 0 | 1 | D | 1 |  |  |  | ROZPOCET | [6 empty] | 63793.51
1 | K | 310238211 | Zazdívka otvorů pl do 1 m2 ve zdivu nadzákladovém cihlami pálenými na MVC | m3 | 3.151 | 4660.66 | 14685.74 | CS ÚRS 2022 02 |  | základní | 4.794 | 15.1059 | 1.8775 | 5.916 | 0 | 0 | 4 | K | 2 |  |  |  | ROZPOCET | 14685.74 | 0 | 0 | 0 | 0 | 1 | 14685.74 | 4 | 190113512
| VV |  | "3.NP - D12" 0,13*0,48*3,3*2 |  | 0.412 | [12 empty] | VV | 2 | 2 | True | 0 | ROZPOCET
| VV |  | "3.NP - zrcátka" 0,17*0,64*3,4*2 |  | 0.74 | [12 empty] | VV | 2 | 2 | True | 0 | ROZPOCET
| VV |  | "4.NP - okno"0,6*1,6*0,5 |  | 0.48 | [12 empty] | VV | 2 | 2 | True | 0 | ROZPOCET
| VV |  | "4.NP - zadění větracího otvoru" 0,5*0,5*0,65 |  | 0.163 | [12 empty] | VV | 2 | 2 | True | 0 | ROZPOCET
| VV |  | "4.NP - otvor chodba/zádveří" 0,2*3,3*0,58*2 |  | 0.766 | [12 empty] | VV | 2 | 2 | True | 0 | ROZPOCET
| VV |  | "SUT - zrcátka D01" 0,15*0,34*2*3,4 |  | 0.347 | [12 empty] | VV | 2 | 2 | True | 0 | ROZPOCET
| VV |  | "SUT - zazdívka okna 0.01sklad/0.01šatna" 0,62*0,45*0,87 |  | 0.243 | [12 empty] | VV | 2 | 2 | True | 0 | ROZPOCET
| VV |  | Součet |  | 3.151 | [12 empty] | VV | 2 | 4 | True | 1 | ROZPOCET
2 | K | 311236301 | Zdivo jednovrstvé zvukově izolační na tenkovrstvou maltu z cihel děrovaných broušených P15 tloušťky 190 mm | m2 | 9.53 | 1123.08 | 10702.95 | CS ÚRS 2022 02 |  | základní | 0.612 | 5.8324 | 0.19111 | 1.8213 | 0 | 0 | 4 | K | 2 |  |  |  | ROZPOCET | 10702.95 | 0 | 0 | 0 | 0 | 1 | 10702.95 | 4 | 2025949724
| VV |  | "4.NP" 3,38*3,44-(0,98*2,14) |  | 9.53 | [12 empty] | VV | 2 | 2 | True | 1 | ROZPOCET
3 | K | 317121101 | Montáž prefabrikovaných překladů délky do 1500 mm | kus | 2 | 160.01 | 320.02 | CS ÚRS 2022 02 |  | základní | 0.242 | 0.484 | 0.006882 | 0.013764 | 0 | 0 | 4 | K | 2 |  |  |  | ROZPOCET | 320.02 | 0 | 0 | 0 | 0 | 1 | 320.02 | 4 | -1882188874
| VV |  | "4.NP - Pr03" 2 |  | 2 | [12 empty] | VV | 2 | 2 | True | 1 | ROZPOCET
4 | M | 593212R01 | překlad železobetonový RZP 149/7-24P+izolace ESP tl. 50mm | kus | 2 | 1165 | 2330 |  |  | základní | 0 | 0 | 0.163 | 0.326 | 0 | 0 | 8 | M | 2 |  |  |  | ROZPOCET | 2330 | 0 | 0 | 0 | 0 | 1 | 2330 | 4 | 1974199375
5 | K | 317944321 | Válcované nosníky do č.12 dodatečně osazované do připravených otvorů | t | 0.706 | 41462.8 | 29272.74 | CS ÚRS 2022 02 |  | základní | 40.5 | 28.593 | 1.09 | 0.76954 | 0 | 0 | 4 | K | 2 |  |  |  | ROZPOCET | 29272.74 | 0 | 0 | 0 | 0 | 1 | 29272.74 | 4 | -1798496301
| VV |  | "3.NP, tab. S01 - S04" (64,5+125,6+178,2+151,2+122)/1000*1,1 |  | 0.706 | [12 empty] | VV | 2 | 2 | True | 1 | ROZPOCET
6 | K | 349231R01 | Přizdívka a oprava ostění po vložení překladu, včetně vyztužné tkaniny | m2 | 9.55 | 678.75 | 6482.06 |  |  | základní | 2.236 | 21.3538 | 0.45432 | 4.3388 | 0 | 0 | 4 | K | 2 |  |  |  | ROZPOCET | 6482.06 | 0 | 0 | 0 | 0 | 1 | 6482.06 | 4 | -1158305664
| VV |  | 1,5*0,5*2+2,55*0,5*2+3,7*0,5*2+1,8*0,5*2 |  | 9.55 | [12 empty] | VV | 2 | 2 | True | 1 | ROZPOCET
| D | 4 | Vodorovné konstrukce |  |  |  | 24187.74 |  |  |  |  | 35.0872 |  | 6.0163 |  | 0 | 1 | D | 1 |  |  |  | ROZPOCET | [6 empty] | 24187.74
7 | K | 417321515 | Ztužující pásy a věnce ze ŽB tř. C 25/30 | m3 | 2.34 | 3265.74 | 7641.83 | CS ÚRS 2022 02 |  | základní | 1.448 | 3.3883 | 2.4534 | 5.7409 | 0 | 0 | 4 | K | 2 |  |  |  | ROZPOCET | 7641.83 | 0 | 0 | 0 | 0 | 1 | 7641.83 | 4 | -1922923934
| VV |  | "Věnec V4" (0,15*0,25*(20,55*2+9,16*2))*1,05 |  | 2.34 | [12 empty] | VV | 2 | 2 | True | 1 | ROZPOCET
8 | K | 417351115 | Zřízení bednění ztužujících věnců | m2 | 29.71 | 315.77 | 9381.53 | CS ÚRS 2022 02 |  | základní | 0.681 | 20.2325 | 0.0051946 | 0.15433 | 0 | 0 | 4 | K | 2 |  |  |  | ROZPOCET | 9381.53 | 0 | 0 | 0 | 0 | 1 | 9381.53 | 4 | 142291045
| VV |  | "Věnec V4" 0,25*2*(20,55*2+9,16*2) |  | 29.71 | [12 empty] | VV | 2 | 2 | True | 1 | ROZPOCET
9 | K | 417351116 | Odstranění bednění ztužujících věnců | m2 | 29.71 | 71.51 | 2124.56 | CS ÚRS 2022 02 |  | základní | 0.24 | 7.1304 | 0 | 0 | 0 | 0 | 4 | K | 2 |  |  |  | ROZPOCET | 2124.56 | 0 | 0 | 0 | 0 | 1 | 2124.56 | 4 | 1213172022
10 | K | 417361821 | Výztuž ztužujících pásů a věnců betonářskou ocelí 10 505 | t | 0.115 | 43824.49 | 5039.82 | CS ÚRS 2022 02 |  | základní | 37.704 | 4.336 | 1.0526 | 0.12104 | 0 | 0 | 4 | K | 2 |  |  |  | ROZPOCET | 5039.82 | 0 | 0 | 0 | 0 | 1 | 5039.82 | 4 | 1555781143
| VV |  | "Výpis výztuže - statika, část množství" 100/1000*1,15 |  | 0.115 | [12 empty] | VV | 2 | 2 | True | 1 | ROZPOCET
| D | 6 | Úpravy povrchů, podlahy a osazování výplní |  |  |  | 828124.87 |  |  |  |  | 1105.4219 |  | 61.803 |  | 0 | 1 | D | 1 |  |  |  | ROZPOCET | [6 empty] | 828124.87
11 | K | 611142001 | Potažení vnitřních stropů sklovláknitým pletivem vtlačeným do tenkovrstvé hmoty | m2 | 11.21 | 301 | 3374.21 | CS ÚRS 2022 02 |  | základní | 0.46 | 5.1566 | 0.00438 | 0.0491 | 0 | 0 | 4 | K | 2 |  |  |  | ROZPOCET | 3374.21 | 0 | 0 | 0 | 0 | 1 | 3374.21 | 4 | 741220178
12 | K | 611321145 | Vápenocementová omítka štuková dvouvrstvá vnitřních schodišťových konstrukcí nanášená ručně | m2 | 11.21 | 294.2 | 3297.98 | CS ÚRS 2022 02 |  | základní | 0.592 | 6.6363 | 0.01838 | 0.20604 | 0 | 0 | 4 | K | 2 |  |  |  | ROZPOCET | 3297.98 | 0 | 0 | 0 | 0 | 1 | 3297.98 | 4 | -1896205887
| VV |  | "SUT 01.1" 11,21 |  | 11.21 | [12 empty] | VV | 2 | 2 | True | 1 | ROZPOCET
13 | K | 611321191 | Příplatek k vápenocementové omítce vnitřních stropů za každých dalších 5 mm tloušťky ručně | m2 | 11.21 | 63.15 | 707.91 | CS ÚRS 2022 02 |  | základní | 0.1 | 1.121 | 0.0079 | 0.088559 | 0 | 0 | 4 | K | 2 |  |  |  | ROZPOCET | 707.91 | 0 | 0 | 0 | 0 | 1 | 707.91 | 4 | 1653630912
14 | K | 612181001 | Sádrová stěrka tl.do 3 mm vnitřních stěn | m2 | 29.1 | 139.8 | 4068.18 | CS ÚRS 2022 02 |  | základní | 0.258 | 7.5078 | 0.0039054 | 0.11365 | 0 | 0 | 4 | K | 2 |  |  |  | ROZPOCET | 4068.18 | 0 | 0 | 0 | 0 | 1 | 4068.18 | 4 | -1012063494
15 | K | 612231R01 | Montáž zateplení vnitřních stěn minerálními bezvláknitými deskami tl. 200 mm - provedení bez omítky | m2 | 82.46 | 406.25 | 33499.38 |  |  | základní | 0.251 | 20.6975 | 0.008 | 0.65968 | 0 | 0 | 4 | K | 2 |  |  |  | ROZPOCET | 33499.38 | 0 | 0 | 0 | 0 | 1 | 33499.38 | 4 | -1831403118
| VV |  | "3.NP, h=2,2m" ((20,55*2*2,2)-(2,14*0,81*7+2,13*0,78*2))*1,1 |  | 82.46 | [12 empty] | VV | 2 | 2 | True | 1 | ROZPOCET
16 | M | 63151R02 | deska tepelně izolační bezvláknitá minerální λ=0,45 tl 200mm | m2 | 84.109 | 1030 | 86632.27 |  |  | základní | 0 | 0 | 0.002 | 0.16822 | 0 | 0 | 8 | M | 2 |  |  |  | ROZPOCET | 86632.27 | 0 | 0 | 0 | 0 | 1 | 86632.27 | 4 | 1851598317
| VV |  | 82,46*1,02 'Přepočtené koeficientem množství |  | 84.109 | [12 empty] | VV | 2 | 2 | False | 1 | ROZPOCET
17 | K | 612232051 | Montáž zateplení vnitřního ostění, nadpraží hl do 400 mm polyuretanovými deskami tl do 40 mm | m | 33.84 | 108.23 | 3662.5 | CS ÚRS 2022 02 |  | základní | 0.104 | 3.5194 | 0.0032 | 0.10829 | 0 | 0 | 4 | K | 2 |  |  |  | ROZPOCET | 3662.5 | 0 | 0 | 0 | 0 | 1 | 3662.5 | 4 | -1695176810
| VV |  | "3.NP - ostění oken š. 0,4m" 2,16*7+0,81*14+2,13*2+0,78*4 |  | 33.84 | [12 empty] | VV | 2 | 2 | True | 1 | ROZPOCET
18 | M | 63151R01 | deska tepelně izolační bezvláknitá minerální λ=0,45 tl 40mm | m2 | 13.807 | 720 | 9941.04 |  |  | základní | 0 | 0 | 0.002 | 0.027614 | 0 | 0 | 8 | M | 2 |  |  |  | ROZPOCET | 9941.04 | 0 | 0 | 0 | 0 | 1 | 9941.04 | 4 | -822372338
| VV |  | "3.NP - ostění oken š. 0,4m" 2,16*0,4*7+0,81*0,4*14+2,13*0,4*2+0,78*0,4*4 |  | 13.536 | [12 empty] | VV | 2 | 2 | True | 1 | ROZPOCET
| VV |  | 13,536*1,02 'Přepočtené koeficientem množství |  | 13.807 | [12 empty] | VV | 2 | 2 | False | 1 | ROZPOCET
19 | K | 612321141 | Vápenocementová omítka štuková dvouvrstvá vnitřních stěn nanášená ručně | m2 | 132.894 | 249.01 | 33091.93 | CS ÚRS 2022 02 |  | základní | 0.47 | 62.4602 | 0.01838 | 2.4426 | 0 | 0 | 4 | K | 2 |  |  |  | ROZPOCET | 33091.93 | 0 | 0 | 0 | 0 | 1 | 33091.93 | 4 | -1725166220
| VV |  | "3.NP - nově vyzděné konstrukce" 3,37*2*3,4-(1,3*2,5*2+1,2*2,5*2) |  | 10.416 | [12 empty] | VV | 2 | 2 | True | 0 | ROZPOCET
| VV |  | "4.NP - nově vyzděné konstrukce" 3,38*3,4*2-(1*2,15*2) |  | 18.684 | [12 empty] | VV | 2 | 2 | True | 0 | ROZPOCET
| VV |  | "SUT 01.1" 4,915*2*3,55+2,28*2*3,55+25-(1,1*2,38) |  | 73.467 | [12 empty] | VV | 2 | 2 | True | 0 | ROZPOCET
| VV |  | "ostění" 27,57*1,1 |  | 30.327 | [12 empty] | VV | 2 | 2 | True | 0 | ROZPOCET
| VV |  | Součet |  | 132.894 | [12 empty] | VV | 2 | 4 | True | 1 | ROZPOCET
20 | K | 612321191 | Příplatek k vápenocementové omítce vnitřních stěn za každých dalších 5 mm tloušťky ručně | m2 | 132.894 | 59.86 | 7955.03 | CS ÚRS 2022 02 |  | základní | 0.09 | 11.9605 | 0.0079 | 1.0499 | 0 | 0 | 4 | K | 2 |  |  |  | ROZPOCET | 7955.03 | 0 | 0 | 0 | 0 | 1 | 7955.03 | 4 | 738701251
21 | K | 612142001 | Potažení vnitřních stěn sklovláknitým pletivem vtlačeným do tenkovrstvé hmoty | m2 | 638.362 | 259 | 165335.76 | CS ÚRS 2022 02 |  | základní | 0.36 | 229.8103 | 0.00438 | 2.796 | 0 | 0 | 4 | K | 2 |  |  |  | ROZPOCET | 165335.76 | 0 | 0 | 0 | 0 | 1 | 165335.76 | 4 | 1194442294
| VV |  | 132,894+3,634+501,834 |  | 638.362 | [12 empty] | VV | 2 | 2 | True | 1 | ROZPOCET
22 | K | 612325223 | Vápenocementová štuková omítka malých ploch do 1,0 m2 na stěnách | kus | 2 | 436.86 | 873.72 | CS ÚRS 2022 02 |  | základní | 0.725 | 1.45 | 0.0415 | 0.083 | 0 | 0 | 4 | K | 2 |  |  |  | ROZPOCET | 873.72 | 0 | 0 | 0 | 0 | 1 | 873.72 | 4 | 107519541
| VV |  | "4.NP - zazdívka okna, dvě strany 0,8m2" 2 |  | 2 | [12 empty] | VV | 2 | 2 | True | 1 | ROZPOCET
23 | K | 612325222 | Vápenocementová štuková omítka malých ploch do 0,25 m2 na stěnách | kus | 1 | 215.22 | 215.22 | CS ÚRS 2022 02 |  | základní | 0.452 | 0.452 | 0.0102 | 0.0102 | 0 | 0 | 4 | K | 2 |  |  |  | ROZPOCET | 215.22 | 0 | 0 | 0 | 0 | 1 | 215.22 | 4 | 1338069240
| VV |  | "4.NP - zapravení po větracím otvoru" 1 |  | 1 | [12 empty] | VV | 2 | 2 | True | 1 | ROZPOCET
24 | K | 612325302 | Vápenocementová štuková omítka ostění nebo nadpraží | m2 | 3.634 | 657.15 | 2388.08 | CS ÚRS 2022 02 |  | základní | 1.355 | 4.9241 | 0.03358 | 0.12203 | 0 | 0 | 4 | K | 2 |  |  |  | ROZPOCET | 2388.08 | 0 | 0 | 0 | 0 | 1 | 2388.08 | 4 | -1481738063
| VV |  | "4.NP - otvor po vybourání dveří" (1,95+2,81*2)*0,48 |  | 3.634 | [12 empty] | VV | 2 | 2 | True | 1 | ROZPOCET
25 | K | 612325421 | Oprava vnitřní vápenocementové štukové omítky stěn v rozsahu plochy do 10% | m2 | 501.834 | 89.2 | 44763.59 | CS ÚRS 2022 02 |  | základní | 0.19 | 95.3485 | 0.0057 | 2.8605 | 0 | 0 | 4 | K | 2 |  |  |  | ROZPOCET | 44763.59 | 0 | 0 | 0 | 0 | 1 | 44763.59 | 4 | 57360087
| VV |  | "3.NP" (20,55*2*2,2+(9,16*2,2+(9,16*2/2))*2+6,11*2*3,3+8,33*2*3,3 - (2,16*0,81*7+2,13*0,78*6+1*2,1))*1,1 |  | 242.036 | [12 empty] | VV | 2 | 2 | True | 0 | ROZPOCET
| VV |  | "4.NP" (17,24*2*3,4+4,5*2*3,4+30+(5,52+3,38)*3,4+1,1*3*3,4-(2,2*1,76*6+1*2,1))*1,1 |  | 213.378 | [12 empty] | VV | 2 | 2 | True | 0 | ROZPOCET
| VV |  | "ostění" 42,2*1,1 |  | 46.42 | [12 empty] | VV | 2 | 2 | True | 0 | ROZPOCET
| VV |  | Součet |  | 501.834 | [12 empty] | VV | 2 | 4 | True | 1 | ROZPOCET
26 | K | 612325451 | Příplatek k cenám opravy vápenocementové omítky stěn za dalších 10 mm v rozsahu do 10% | m2 | 501.834 | 14.78 | 7417.11 | CS ÚRS 2022 02 |  | základní | 0.023 | 11.5422 | 0.0021 | 1.0539 | 0 | 0 | 4 | K | 2 |  |  |  | ROZPOCET | 7417.11 | 0 | 0 | 0 | 0 | 1 | 7417.11 | 4 | 1076210885
27 | K | 612341121 | Sádrová nebo vápenosádrová omítka hladká jednovrstvá vnitřních stěn nanášená ručně | m2 | 636.954 | 232.62 | 148168.24 | CS ÚRS 2022 02 |  | základní | 0.41 | 261.1511 | 0.01103 | 7.0256 | 0 | 0 | 4 | K | 2 |  |  |  | ROZPOCET | 148168.24 | 0 | 0 | 0 | 0 | 1 | 148168.24 | 4 | -1850404168
| VV |  | "3.NP" 9,16*2*3,4+2,2*3,4*2+6,41*3,4*2+0,6*3,4*2+4,4*3,4*2+2,14*2*3,4+4,16*2*3,4+7,68*2*3,4+6,410*2+304+2,83*3,4*2+6,65*3,4*2+2,3*3,4*2 |  | 646.824 | [12 empty] | VV | 2 | 2 | True | 0 | ROZPOCET
| VV |  | "3.NP" -(1*2,1*2+0,9*2,1*3) |  | -9.87 | [12 empty] | VV | 2 | 2 | True | 0 | ROZPOCET
| VV |  | Součet |  | 636.954 | [12 empty] | VV | 2 | 4 | True | 1 | ROZPOCET
28 | K | 612131121 | Penetrační disperzní nátěr vnitřních stěn nanášený ručně | m2 | 90.71 | 70.7 | 6413.2 | CS ÚRS 2022 02 |  | základní | 0.104 | 9.4338 | 0.00026 | 0.023585 | 0 | 0 | 4 | K | 2 |  |  |  | ROZPOCET | 6413.2 | 0 | 0 | 0 | 0 | 1 | 6413.2 | 4 | -570384056
| VV |  | "3.NP, h=2,2m" ((20,55*2*2,2)-(2,14*0,81*7+2,13*0,78*2))*1,1+8,25 |  | 90.71 | [12 empty] | VV | 2 | 2 | True | 1 | ROZPOCET
29 | K | 612381006 | Tenkovrstvá minerální zatíraná (škrábaná) omítka zrnitost 1,0 mm vnitřních stěn | m2 | 90.71 | 213 | 19321.23 | CS ÚRS 2022 02 |  | základní | 0.342 | 31.0228 | 0.00189 | 0.17144 | 0 | 0 | 4 | K | 2 |  |  |  | ROZPOCET | 19321.23 | 0 | 0 | 0 | 0 | 1 | 19321.23 | 4 | -991825508
| VV |  | "3.NP, h=2,2m" ((20,55*2*2,2)-(2,14*0,81*7+2,13*0,78*2))*1,1+8,25 |  | 90.71 | [12 empty] | VV | 2 | 2 | True | 1 | ROZPOCET
30 | K | 619325131 | Vytažení vápenocementových fabionů, hran nebo koutů | m | 156.3 | 172.79 | 27007.08 | CS ÚRS 2022 02 |  | základní | 0.369 | 57.6747 | 0.0068 | 1.0628 | 0 | 0 | 4 | K | 2 |  |  |  | ROZPOCET | 27007.08 | 0 | 0 | 0 | 0 | 1 | 27007.08 | 4 | 807653034
31 | K | 619995001 | Začištění omítek kolem oken, dveří, podlah nebo obkladů | m | 139.45 | 150.41 | 20974.67 | CS ÚRS 2022 02 |  | základní | 0.37 | 51.5965 | 0.0015 | 0.20917 | 0 | 0 | 4 | K | 2 |  |  |  | ROZPOCET | 20974.67 | 0 | 0 | 0 | 0 | 1 | 20974.67 | 4 | 1726306357
| VV |  | "3.NP - začištění oken" 2,12*7+0,81*14+2,13*2+0,78*4+3,27*2+0,81*4 |  | 43.34 | [12 empty] | VV | 2 | 2 | True | 0 | ROZPOCET
| VV |  | "3.NP - D12" 1,2+2,1*2 |  | 5.4 | [12 empty] | VV | 2 | 2 | True | 0 | ROZPOCET
| VV |  | "3.NP - otvor" 1,4*2,1*2 |  | 5.88 | [12 empty] | VV | 2 | 2 | True | 0 | ROZPOCET
| VV |  | "3.NP - D05+D06" 2,5*4+1,3+1,2 |  | 12.5 | [12 empty] | VV | 2 | 2 | True | 0 | ROZPOCET
| VV |  | "4.NP - dveře" 1+2,1*2+0,9+2,1*2 |  | 10.3 | [12 empty] | VV | 2 | 2 | True | 0 | ROZPOCET
| VV |  | "4.NP - okna" 2,2*5+1,76*10 |  | 28.6 | [12 empty] | VV | 2 | 2 | True | 0 | ROZPOCET
| VV |  | "4.NP - otvor po vybourání" 1,95+2,81*2 |  | 7.57 | [12 empty] | VV | 2 | 2 | True | 0 | ROZPOCET
| VV |  | "SUT - zrcátka D01" 1,1+2,38*2+20 |  | 25.86 | [12 empty] | VV | 2 | 2 | True | 0 | ROZPOCET
| VV |  | Součet |  | 139.45 | [12 empty] | VV | 2 | 4 | True | 1 | ROZPOCET
32 | K | 621325R01 | Oprava vnější omítky budovy do 15% | m2 | 71.1 | 812.5 | 57768.75 |  |  | základní | 0.67 | 47.637 | 0.03374 | 2.3989 | 0 | 0 | 4 | K | 2 |  |  |  | ROZPOCET | 57768.75 | 0 | 0 | 0 | 0 | 1 | 57768.75 | 4 | -752398425
| VV |  | "Lokální opravy stávající vnější omítky - podle stávající omítky, předpoklad u říms, nová okna, dle TZ. str. 28" 20,55*2*1+30 |  | 71.1 | [12 empty] | VV | 2 | 2 | True | 1 | ROZPOCET
33 | K | 622142001 | Potažení vnějších stěn sklovláknitým pletivem vtlačeným do tenkovrstvé hmoty | m2 | 116.3 | 246 | 28609.8 | CS ÚRS 2022 02 |  | základní | 0.33 | 38.379 | 0.00438 | 0.50939 | 0 | 0 | 4 | K | 2 |  |  |  | ROZPOCET | 28609.8 | 0 | 0 | 0 | 0 | 1 | 28609.8 | 4 | -2008083374
| VV |  | 82,46+33,84 |  | 116.3 | [12 empty] | VV | 2 | 2 | True | 1 | ROZPOCET
34 | K | 622525102 | Tenkovrstvá omítka malých ploch do 0,25m2 na stěnách | kus | 1 | 94.69 | 94.69 | CS ÚRS 2022 02 |  | základní | 0.088 | 0.088 | 0.0012548 | 0.0012548 | 0 | 0 | 4 | K | 2 |  |  |  | ROZPOCET | 94.69 | 0 | 0 | 0 | 0 | 1 | 94.69 | 4 | -65761008
| VV |  | "4.NP - větrací otvor - venkovní strana" 1 |  | 1 | [12 empty] | VV | 2 | 2 | True | 1 | ROZPOCET
35 | K | 631311131 | Doplnění dosavadních mazanin betonem prostým plochy do 1 m2 tloušťky přes 80 mm | m3 | 1.2 | 4052.12 | 4862.54 | CS ÚRS 2022 02 |  | základní | 4.4 | 5.28 | 2.2563 | 2.7076 | 0 | 0 | 4 | K | 2 |  |  |  | ROZPOCET | 4862.54 | 0 | 0 | 0 | 0 | 1 | 4862.54 | 4 | -923140895
| VV |  | "oprava bet. podlah po bourání - 3.NP" 1,2 |  | 1.2 | [12 empty] | VV | 2 | 2 | True | 1 | ROZPOCET
36 | K | 631312R01 | Oprava podlahy po odstranění ocel. kce - SUT | m2 | 8.75 | 1062.5 | 9296.88 |  |  | základní | 3.4 | 29.75 | 2.2563 | 19.743 | 0 | 0 | 4 | K | 2 |  |  |  | ROZPOCET | 9296.88 | 0 | 0 | 0 | 0 | 1 | 9296.88 | 4 | 1063845200
| VV |  | "SUT podlaha po kojích, dle skutečného stavu" 3,5*2,5 |  | 8.75 | [12 empty] | VV | 2 | 2 | True | 1 | ROZPOCET
37 | K | 631342223 | Cementová litá pěna tl do 120 mm objemové hmotnosti 900 kg/m3 | m3 | 0.283 | 4310 | 1219.73 | CS ÚRS 2022 02 |  | základní | 2.946 | 0.83372 | 0.927 | 0.26234 | 0 | 0 | 4 | K | 2 |  |  |  | ROZPOCET | 1219.73 | 0 | 0 | 0 | 0 | 1 | 1219.73 | 4 | -315211542
| VV |  | "3.NP - P.06, m.č. 3.03 - část rampa" 2,2*1,95*0,12/2*1,1 |  | 0.283 | [12 empty] | VV | 2 | 2 | True | 1 | ROZPOCET
38 | K | 631342R01 | Cementová litá pěna - příplatek za provedení spádu | m3 | 0.283 | 1968.75 | 557.16 |  |  | základní | 2.946 | 0.83372 | 1.212 | 0.343 | 0 | 0 | 4 | K | 2 |  |  |  | ROZPOCET | 557.16 | 0 | 0 | 0 | 0 | 1 | 557.16 | 4 | -842953017
39 | K | 632451212 | Potěr cementový samonivelační litý C20 tl do 40 mm | m2 | 8.23 | 280.22 | 2306.21 | CS ÚRS 2022 02 |  | základní | 0.275 | 2.2633 | 0.088 | 0.72424 | 0 | 0 | 4 | K | 2 |  |  |  | ROZPOCET | 2306.21 | 0 | 0 | 0 | 0 | 1 | 2306.21 | 4 | -144381369
| VV |  | "3.NP - P.10, m.č. 3.08 a 3.09" 4,07+4,16 |  | 8.23 | [12 empty] | VV | 2 | 2 | True | 1 | ROZPOCET
40 | K | 632451214 | Potěr cementový samonivelační litý C20 tl do 50 mm | m2 | 76.1 | 338.09 | 25728.65 | CS ÚRS 2022 02 |  | základní | 0.305 | 23.2105 | 0.11 | 8.371 | 0 | 0 | 4 | K | 2 |  |  |  | ROZPOCET | 25728.65 | 0 | 0 | 0 | 0 | 1 | 25728.65 | 4 | 2095953490
| VV |  | "4.NP - P.03, m.č. 4.02" 51,85 |  | 51.85 | [12 empty] | VV | 2 | 2 | True | 0 | ROZPOCET
| VV |  | "4.NP - P.02, m.č. 4.01" 24,25 |  | 24.25 | [12 empty] | VV | 2 | 2 | True | 0 | ROZPOCET
| VV |  | Součet |  | 76.1 | [12 empty] | VV | 2 | 4 | True | 1 | ROZPOCET
41 | K | 632451R01 | Vyspravení stávajících podlah po bourání, popř. lokální opravy - 50% plochy | m2 | 55.56 | 253.75 | 14098.35 |  |  | základní | 0.43 | 23.8908 | 0.04868 | 2.7047 | 0 | 0 | 4 | K | 2 |  |  |  | ROZPOCET | 14098.35 | 0 | 0 | 0 | 0 | 1 | 14098.35 | 4 | 2702667
| VV |  | "3.NP a.NP - P.03 + P.04+P.05" (51,85 +36,97+15,22+7,08)*0,5 |  | 55.56 | [12 empty] | VV | 2 | 2 | True | 1 | ROZPOCET
42 | K | 634111116 | Obvodová dilatace pružnou těsnicí páskou mezi stěnou a mazaninou nebo potěrem v 150 mm | m | 68.62 | 102.06 | 7003.36 | CS ÚRS 2022 02 |  | základní | 0.043 | 2.9507 | 4.2e-05 | 0.002882 | 0 | 0 | 4 | K | 2 |  |  |  | ROZPOCET | 7003.36 | 0 | 0 | 0 | 0 | 1 | 7003.36 | 4 | 188027571
| VV |  | "4.NP" 14,97*2+4,5*2+5,4*2+4,5*2 |  | 58.74 | [12 empty] | VV | 2 | 2 | True | 0 | ROZPOCET
| VV |  | "3.NP"2,68*2+2,26*2 |  | 9.88 | [12 empty] | VV | 2 | 2 | True | 0 | ROZPOCET
| VV |  | Součet |  | 68.62 | [12 empty] | VV | 2 | 4 | True | 1 | ROZPOCET
43 | K | 642942611 | Osazování zárubní nebo rámů dveřních kovových do 2,5 m2 na montážní pěnu | kus | 6 | 393.14 | 2358.84 | CS ÚRS 2022 02 |  | základní | 0.84 | 5.04 | 0.00048162 | 0.0028897 | 0 | 0 | 4 | K | 2 |  |  |  | ROZPOCET | 2358.84 | 0 | 0 | 0 | 0 | 1 | 2358.84 | 4 | 1038832129
| VV |  | "spec. dle D.1.1.25" 6 |  | 6 | [12 empty] | VV | 2 | 2 | True | 1 | ROZPOCET
44 | M | 55331R01 | zárubeň ocelová pro sádrokarton 150 900 levá,pravá | kus | 3 | 1625 | 4875 |  |  | základní | 0 | 0 | 0.02619 | 0.07857 | 0 | 0 | 8 | M | 2 |  |  |  | ROZPOCET | 4875 | 0 | 0 | 0 | 0 | 1 | 4875 | 4 | 461097912
45 | M | 55331R02 | zárubeň ocelová pro sádrokarton 100 800 levá,pravá | kus | 3 | 1287.5 | 3862.5 |  |  | základní | 0 | 0 | 0.0241 | 0.0723 | 0 | 0 | 8 | M | 2 |  |  |  | ROZPOCET | 3862.5 | 0 | 0 | 0 | 0 | 1 | 3862.5 | 4 | -142384975
| VV |  | "spec. dle D.1.1.25 - D09, D10, D11" 3 |  | 3 | [12 empty] | VV | 2 | 2 | True | 1 | ROZPOCET
46 | K | 642945111 | Osazování protipožárních nebo protiplynových zárubní dveří jednokřídlových do 2,5 m2 | kus | 2 | 3537.04 | 7074.08 | CS ÚRS 2022 02 |  | základní | 6.475 | 12.95 | 0.4417 | 0.88341 | 0 | 0 | 4 | K | 2 |  |  |  | ROZPOCET | 7074.08 | 0 | 0 | 0 | 0 | 1 | 7074.08 | 4 | -677835804
47 | M | 55331563 | zárubeň jednokřídlá ocelová pro zdění s protipožární úpravou tl stěny 110-150mm rozměru 900/1970, 2100mm | kus | 1 | 3050 | 3050 | CS ÚRS 2022 02 |  | základní | 0 | 0 | 0.01553 | 0.01553 | 0 | 0 | 8 | M | 2 |  |  |  | ROZPOCET | 3050 | 0 | 0 | 0 | 0 | 1 | 3050 | 4 | 1567940310
48 | K | 642945R01 | SO 12 D+M Revizní dvířka pro zazdění, plast 300x300mm | kus | 6 | 4375 | 26250 |  |  | základní | 6.475 | 38.85 | 0.4417 | 2.6502 | 0 | 0 | 4 | K | 2 |  |  |  | ROZPOCET | 26250 | 0 | 0 | 0 | 0 | 1 | 26250 | 4 | -1971880237
| VV |  | "spec. dle D.1.1.29" 6 |  | 6 | [12 empty] | VV | 2 | 2 | True | 1 | ROZPOCET
| D | 9 | Ostatní konstrukce a práce, bourání |  |  |  | 353457.02 |  |  |  |  | 469.252 |  | 0 |  | 0 | 1 | D | 1 |  |  |  | ROZPOCET | [6 empty] | 353457.02
49 | K | 941111122 | Montáž lešení řadového trubkového lehkého s podlahami zatížení do 200 kg/m2 š do 1,2 m v do 25 m | m2 | 1250 | 63.51 | 79387.5 | CS ÚRS 2022 02 |  | základní | 0.16 | 200 | 0 | 0 | 0 | 0 | 4 | K | 2 |  |  |  | ROZPOCET | 79387.5 | 0 | 0 | 0 | 0 | 1 | 79387.5 | 4 | 1121328152
50 | K | 941111222 | Příplatek k lešení řadovému trubkovému lehkému s podlahami š 1,2 m v 25 m za první a ZKD den použití | m2 | 75000 | 1.13 | 84750 | CS ÚRS 2022 02 |  | základní | 0 | 0 | 0 | 0 | 0 | 0 | 4 | K | 2 |  |  |  | ROZPOCET | 84750 | 0 | 0 | 0 | 0 | 1 | 84750 | 4 | 2040625692
| VV |  | "2 měs" 1250*60 |  | 75000 | [12 empty] | VV | 2 | 2 | True | 1 | ROZPOCET
51 | K | 941111822 | Demontáž lešení řadového trubkového lehkého s podlahami zatížení do 200 kg/m2 š do 1,2 m v do 25 m | m2 | 1250 | 38.36 | 47950 | CS ÚRS 2022 02 |  | základní | 0.1 | 125 | 0 | 0 | 0 | 0 | 4 | K | 2 |  |  |  | ROZPOCET | 47950 | 0 | 0 | 0 | 0 | 1 | 47950 | 4 | -34951921
52 | K | 943211111 | Montáž lešení prostorového rámového lehkého s podlahami zatížení do 200 kg/m2 v do 10 m | m3 | 200 | 33.21 | 6642 | CS ÚRS 2022 02 |  | základní | 0.095 | 19 | 0 | 0 | 0 | 0 | 4 | K | 2 |  |  |  | ROZPOCET | 6642 | 0 | 0 | 0 | 0 | 1 | 6642 | 4 | -1375366499
| VV |  | 200 |  | 200 | [12 empty] | VV | 2 | 2 | True | 1 | ROZPOCET
53 | K | 943211119 | Příplatek k lešení prostorovému rámovému lehkému s podlahami za půdorysnou plochu do 6 m2 | m3 | 200 | 2.3 | 460 | CS ÚRS 2022 02 |  | základní | 0.007 | 1.4 | 0 | 0 | 0 | 0 | 4 | K | 2 |  |  |  | ROZPOCET | 460 | 0 | 0 | 0 | 0 | 1 | 460 | 4 | -697008387
54 | K | 943211212 | Příplatek k lešení prostorovému rámovému lehkému s podlahami v do 25 m za první a ZKD den použití | m3 | 24000 | 1.86 | 44640 | CS ÚRS 2022 02 |  | základní | 0 | 0 | 0 | 0 | 0 | 0 | 4 | K | 2 |  |  |  | ROZPOCET | 44640 | 0 | 0 | 0 | 0 | 1 | 44640 | 4 | -1818768873
| VV |  | "4 měs"200*120 |  | 24000 | [12 empty] | VV | 2 | 2 | True | 1 | ROZPOCET
55 | K | 943211811 | Demontáž lešení prostorového rámového lehkého s podlahami zatížení do 200 kg/m2 v do 10 m | m3 | 200 | 26.41 | 5282 | CS ÚRS 2022 02 |  | základní | 0.077 | 15.4 | 0 | 0 | 0 | 0 | 4 | K | 2 |  |  |  | ROZPOCET | 5282 | 0 | 0 | 0 | 0 | 1 | 5282 | 4 | 1213642331
56 | K | 944511111 | Montáž ochranné sítě z textilie z umělých vláken | m2 | 1250 | 21.3 | 26625 | CS ÚRS 2022 02 |  | základní | 0.049 | 61.25 | 0 | 0 | 0 | 0 | 4 | K | 2 |  |  |  | ROZPOCET | 26625 | 0 | 0 | 0 | 0 | 1 | 26625 | 4 | -1873748150
57 | K | 944511211 | Příplatek k ochranné síti za první a ZKD den použití | m2 | 75000 | 0.38 | 28500 | CS ÚRS 2022 02 |  | základní | 0 | 0 | 0 | 0 | 0 | 0 | 4 | K | 2 |  |  |  | ROZPOCET | 28500 | 0 | 0 | 0 | 0 | 1 | 28500 | 4 | -1993110245
58 | K | 944511811 | Demontáž ochranné sítě z textilie z umělých vláken | m2 | 1250 | 14.3 | 17875 | CS ÚRS 2022 02 |  | základní | 0.033 | 41.25 | 0 | 0 | 0 | 0 | 4 | K | 2 |  |  |  | ROZPOCET | 17875 | 0 | 0 | 0 | 0 | 1 | 17875 | 4 | 240549363
59 | K | 949111112 | Montáž lešení lehkého kozového trubkového v do 1,9 m | sada | 4 | 298.04 | 1192.16 | CS ÚRS 2022 02 |  | základní | 0.9 | 3.6 | 0 | 0 | 0 | 0 | 4 | K | 2 |  |  |  | ROZPOCET | 1192.16 | 0 | 0 | 0 | 0 | 1 | 1192.16 | 4 | 1329641793
60 | K | 949111212 | Příplatek k lešení lehkému kozovému trubkovému v do 1,9 m za první a ZKD den použití | sada | 720 | 13.02 | 9374.4 | CS ÚRS 2022 02 |  | základní | 0 | 0 | 0 | 0 | 0 | 0 | 4 | K | 2 |  |  |  | ROZPOCET | 9374.4 | 0 | 0 | 0 | 0 | 1 | 9374.4 | 4 | -745765415
| VV |  | "6měs" 180*4 |  | 720 | [12 empty] | VV | 2 | 2 | True | 1 | ROZPOCET
61 | K | 949111812 | Demontáž lešení lehkého kozového trubkového v do 1,9 m | sada | 4 | 194.74 | 778.96 | CS ÚRS 2022 02 |  | základní | 0.588 | 2.352 | 0 | 0 | 0 | 0 | 4 | K | 2 |  |  |  | ROZPOCET | 778.96 | 0 | 0 | 0 | 0 | 1 | 778.96 | 4 | -1464268148
| D | 998 | Přesun hmot |  |  |  | 86722.39 |  |  |  |  | 94.5478 |  | 0 |  | 0 | 1 | D | 1 |  |  |  | ROZPOCET | [6 empty] | 86722.39
62 | K | 998011003 | Přesun hmot pro budovy zděné v do 24 m | t | 248 | 292.67 | 72582.16 | CS ÚRS 2022 02 |  | základní | 0.328 | 81.344 | 0 | 0 | 0 | 0 | 4 | K | 2 |  |  |  | ROZPOCET | 72582.16 | 0 | 0 | 0 | 0 | 1 | 72582.16 | 4 | -180871933
63 | K | 998011014 | Příplatek k přesunu hmot pro budovy zděné za zvětšený přesun do 500 m | t | 81.005 | 174.56 | 14140.23 | CS ÚRS 2022 02 |  | základní | 0.163 | 13.2038 | 0 | 0 | 0 | 0 | 4 | K | 2 |  |  |  | ROZPOCET | 14140.23 | 0 | 0 | 0 | 0 | 1 | 14140.23 | 4 | 1137789776
| D | PSV | Práce a dodávky PSV |  |  |  | 7346488.29 |  |  |  |  | 5387.0753 |  | 57.6071 |  | 0 | 2 | D | 0 |  |  |  | ROZPOCET | [6 empty] | 7346488.29
| D | 713 | Izolace tepelné |  |  |  | 269866.1 |  |  |  |  | 77.1078 |  | 2.9245 |  | 0 | 2 | D | 1 |  |  |  | ROZPOCET | [6 empty] | 269866.1
64 | K | 713151157 | Montáž izolace tepelné střech šikmých přišroubované nad krokve z desek sklonu do 30° tl do 200 mm | m2 | 238 | 177 | 42126 | CS ÚRS 2022 02 |  | základní | 0.197 | 46.886 | 0.00018 | 0.04284 | 0 | 0 | 16 | K | 2 |  |  |  | ROZPOCET | 42126 | 0 | 0 | 0 | 0 | 1 | 42126 | 16 | -2110399900
65 | M | 63141195 | deska tepelně izolační minerální do šikmých střech a stěn λ=0,036-0,037 tl 200mm | m2 | 261.8 | 462 | 120951.6 | CS ÚRS 2022 02 |  | základní | 0 | 0 | 0.01 | 2.618 | 0 | 0 | 32 | M | 2 |  |  |  | ROZPOCET | 120951.6 | 0 | 0 | 0 | 0 | 1 | 120951.6 | 16 | 1898749718
| VV |  | 238*1,1 'Přepočtené koeficientem množství |  | 261.8 | [12 empty] | VV | 2 | 2 | False | 1 | ROZPOCET
66 | M | 63141182 | deska tepelně izolační minerální do šikmých střech a stěn λ=0,036-0,037 tl 40mm | m2 | 49.5 | 104 | 5148 | CS ÚRS 2022 02 |  | základní | 0 | 0 | 0.002 | 0.099 | 0 | 0 | 32 | M | 2 |  |  |  | ROZPOCET | 5148 | 0 | 0 | 0 | 0 | 1 | 5148 | 16 | 549402708
| VV |  | 45*1,1 'Přepočtené koeficientem množství |  | 49.5 | [12 empty] | VV | 2 | 2 | False | 1 | ROZPOCET
67 | K | 713191132 | Montáž izolace tepelné podlah, stropů vrchem nebo střech překrytí separační fólií z PE | m2 | 238 | 13.4 | 3189.2 | CS ÚRS 2022 02 |  | základní | 0.025 | 5.95 | 0 | 0 | 0 | 0 | 16 | K | 2 |  |  |  | ROZPOCET | 3189.2 | 0 | 0 | 0 | 0 | 1 | 3189.2 | 16 | -1820731562
68 | M | 28329043 | fólie difuzně propustné s nakašírovanou strukturovanou rohoží pod hladkou plechovou krytinu se samolepící páskou v podélném přesahu | m2 | 261.8 | 218 | 57072.4 | CS ÚRS 2022 02 |  | základní | 0 | 0 | 0.0004 | 0.10472 | 0 | 0 | 32 | M | 2 |  |  |  | ROZPOCET | 57072.4 | 0 | 0 | 0 | 0 | 1 | 57072.4 | 16 | 700398859
| VV |  | 238*1,1 'Přepočtené koeficientem množství |  | 261.8 | [12 empty] | VV | 2 | 2 | False | 1 | ROZPOCET
69 | K | 713191133 | Montáž izolace tepelné podlah, stropů vrchem nebo střech překrytí fólií s přelepeným spojem | m2 | 238 | 46.2 | 10995.6 | CS ÚRS 2022 02 |  | základní | 0.06 | 14.28 | 1e-05 | 0.00238 | 0 | 0 | 16 | K | 2 |  |  |  | ROZPOCET | 10995.6 | 0 | 0 | 0 | 0 | 1 | 10995.6 | 16 | -2144559507
70 | M | 28343111 | fólie PE nevyztužená pro parotěsnou vrstvu podlah, stěn, stropů a střech nad 200 g/m2 | m2 | 261.8 | 93.9 | 24583.02 | CS ÚRS 2022 02 |  | základní | 0 | 0 | 0.00022 | 0.057596 | 0 | 0 | 32 | M | 2 |  |  |  | ROZPOCET | 24583.02 | 0 | 0 | 0 | 0 | 1 | 24583.02 | 16 | 1226219145
| VV |  | 238*1,1 'Přepočtené koeficientem množství |  | 261.8 | [12 empty] | VV | 2 | 2 | False | 1 | ROZPOCET
71 | K | 998713103 | Přesun hmot tonážní pro izolace tepelné v objektech v do 24 m | t | 2.925 | 1320 | 3861 | CS ÚRS 2022 02 |  | základní | 1.966 | 5.7505 | 0 | 0 | 0 | 0 | 16 | K | 2 |  |  |  | ROZPOCET | 3861 | 0 | 0 | 0 | 0 | 1 | 3861 | 16 | -1370069689
72 | K | 998713181 | Příplatek k přesunu hmot tonážní 713 prováděný bez použití mechanizace | t | 2.925 | 663 | 1939.28 | CS ÚRS 2022 02 |  | základní | 1.45 | 4.2412 | 0 | 0 | 0 | 0 | 16 | K | 2 |  |  |  | ROZPOCET | 1939.28 | 0 | 0 | 0 | 0 | 1 | 1939.28 | 16 | -1835602168
| D | 714 | Akustická a protiotřesová opatření |  |  |  | 284715.53 |  |  |  |  | 36.0577 |  | 0.26765 |  | 0 | 2 | D | 1 |  |  |  | ROZPOCET | [6 empty] | 284715.53
73 | K | 714123002 | Montáž akustických stěnových obkladů z demontovatelných panelů na skrytý rošt | m2 | 48.4 | 1010 | 48884 | CS ÚRS 2022 02 |  | základní | 0.728 | 35.2352 | 0.00091 | 0.044044 | 0 | 0 | 16 | K | 2 |  |  |  | ROZPOCET | 48884 | 0 | 0 | 0 | 0 | 1 | 48884 | 16 | -1353280929
| VV |  | "3.NP, m.č. 3.01, kompletní dodávka, vč. absorbéru, spec. dle PD, D.1.1.16" 14,3*1,1 |  | 15.73 | [12 empty] | VV | 2 | 2 | True | 0 | ROZPOCET
| VV |  | "4.NP, m.č. 4.02, kompletní dodávka, vč. absorberu, spec. dle PD, D.1.1.17" 29,7*1,1 |  | 32.67 | [12 empty] | VV | 2 | 2 | True | 0 | ROZPOCET
| VV |  | Součet |  | 48.4 | [12 empty] | VV | 2 | 4 | True | 1 | ROZPOCET
74 | M | 59036188 | panel akustický hladký nástěnný šedý odrazivosti 17%, tl 40mm | m2 | 50.82 | 4630 | 235296.6 | CS ÚRS 2022 02 |  | základní | 0 | 0 | 0.0044 | 0.22361 | 0 | 0 | 32 | M | 2 |  |  |  | ROZPOCET | 235296.6 | 0 | 0 | 0 | 0 | 1 | 235296.6 | 16 | 1065986260
| VV |  | 48,4*1,05 'Přepočtené koeficientem množství |  | 50.82 | [12 empty] | VV | 2 | 2 | False | 1 | ROZPOCET
75 | K | 998714103 | Přesun hmot tonážní pro akustická a protiotřesová opatření v objektech v do 24 m | t | 0.268 | 1390 | 372.52 | CS ÚRS 2022 02 |  | základní | 2.339 | 0.62685 | 0 | 0 | 0 | 0 | 16 | K | 2 |  |  |  | ROZPOCET | 372.52 | 0 | 0 | 0 | 0 | 1 | 372.52 | 16 | 1428540321
76 | K | 998714193 | Příplatek k přesunu hmot tonážní 714 za zvětšený přesun do 500 m | t | 0.268 | 606 | 162.41 | CS ÚRS 2022 02 |  | základní | 0.73 | 0.19564 | 0 | 0 | 0 | 0 | 16 | K | 2 |  |  |  | ROZPOCET | 162.41 | 0 | 0 | 0 | 0 | 1 | 162.41 | 16 | -40580509
| D | 762 | Konstrukce tesařské |  |  |  | 882862.04 |  |  |  |  | 590.075 |  | 22.7651 |  | 0 | 2 | D | 1 |  |  |  | ROZPOCET | [6 empty] | 882862.04
77 | K | 762083122 | Impregnace řeziva proti dřevokaznému hmyzu, houbám a plísním máčením třída ohrožení 3 a 4 | m3 | 40.391 | 1050 | 42410.55 | CS ÚRS 2022 02 |  | základní | 1.56 | 63.01 | 0.00189 | 0.076339 | 0 | 0 | 16 | K | 2 |  |  |  | ROZPOCET | 42410.55 | 0 | 0 | 0 | 0 | 1 | 42410.55 | 16 | -716583447
| VV |  | "krov" 8,019 |  | 8.019 | [12 empty] | VV | 2 | 2 | True | 0 | ROZPOCET
| VV |  | "laťování" 15,105 |  | 15.105 | [12 empty] | VV | 2 | 2 | True | 0 | ROZPOCET
| VV |  | "bednění" 6,042+7,553 |  | 13.595 | [12 empty] | VV | 2 | 2 | True | 0 | ROZPOCET
| VV |  | Součet |  | 36.719 | [12 empty] | VV | 2 | 4 | True | 1 | ROZPOCET
| VV |  | 36,719*1,1 'Přepočtené koeficientem množství |  | 40.391 | [12 empty] | VV | 2 | 2 | False | 1 | ROZPOCET
78 | K | 762332542 | Montáž vázaných kcí krovů pravidelných z řeziva hoblovaného plochy do 224 cm2 s ocelovými spojkami | m | 439.162 | 297 | 130431.11 | CS ÚRS 2022 02 |  | základní | 0.558 | 245.0524 | 0 | 0 | 0 | 0 | 16 | K | 2 |  |  |  | ROZPOCET | 130431.11 | 0 | 0 | 0 | 0 | 1 | 130431.11 | 16 | 2052648914
| VV |  | "v.č. D.1.2.05- výkres krovu" 2,96*56+2,7*10+2,61*12+0,3*8+0,11*4+0,13*8+0,37*4+0,92*2+0,96*2+0,93*2+0,95*2+0,87*2+1,01*2+0,89*2+0,99*2+0,94*2+0,59*2 |  | 247.54 | [12 empty] | VV | 2 | 2 | True | 0 | ROZPOCET
| VV |  | 0,27*2+0,23*2+1,66*2+2*34+2,96*10+2,8*2+2,71*2+5,35*4 |  | 134.34 | [12 empty] | VV | 2 | 2 | True | 0 | ROZPOCET
| VV |  | Mezisoučet |  | 381.88 | [12 empty] | VV | 2 | 3 | True | 0 | ROZPOCET
| VV |  | 381,88*1,15 |  | 439.162 | [12 empty] | VV | 2 | 2 | True | 1 | ROZPOCET
79 | M | 60512131 | hranol stavební řezivo průřezu do 224cm2 dl 6-8m | m3 | 8.384 | 11900 | 99769.6 | CS ÚRS 2022 02 |  | základní | 0 | 0 | 0.55 | 4.6112 | 0 | 0 | 32 | M | 2 |  |  |  | ROZPOCET | 99769.6 | 0 | 0 | 0 | 0 | 1 | 99769.6 | 16 | -560334849
80 | K | 762341250 | Montáž bednění střech rovných a šikmých sklonu do 60° z hoblovaných prken | m2 | 476 | 164 | 78064 | CS ÚRS 2022 02 |  | základní | 0.346 | 164.696 | 0 | 0 | 0 | 0 | 16 | K | 2 |  |  |  | ROZPOCET | 78064 | 0 | 0 | 0 | 0 | 1 | 78064 | 16 | 2144995043
| VV |  | "bednění tl. 24mm" 238 |  | 238 | [12 empty] | VV | 2 | 2 | True | 0 | ROZPOCET
| VV |  | "bednění tl. 30 mm" 238 |  | 238 | [12 empty] | VV | 2 | 2 | True | 0 | ROZPOCET
| VV |  | Součet |  | 476 | [12 empty] | VV | 2 | 4 | True | 1 | ROZPOCET
81 | M | 60511110 | řezivo jehličnaté smrk, borovice š přes 80mm tl 24mm dl 4m | m3 | 6.283 | 8400 | 52777.2 | CS ÚRS 2022 02 |  | základní | 0 | 0 | 0.55 | 3.4557 | 0 | 0 | 32 | M | 2 |  |  |  | ROZPOCET | 52777.2 | 0 | 0 | 0 | 0 | 1 | 52777.2 | 16 | 801628324
| VV |  | 238*0,024*1,1 |  | 6.283 | [12 empty] | VV | 2 | 2 | True | 1 | ROZPOCET
82 | M | 60511054 | řezivo jehličnaté boční omítané š do 200mm tl do 100mm dl 6m | m3 | 7.854 | 8030 | 63067.62 | CS ÚRS 2022 02 |  | základní | 0 | 0 | 0.55 | 4.3197 | 0 | 0 | 32 | M | 2 |  |  |  | ROZPOCET | 63067.62 | 0 | 0 | 0 | 0 | 1 | 63067.62 | 16 | 254163690
| VV |  | 238*0,03*1,1 |  | 7.854 | [12 empty] | VV | 2 | 2 | True | 1 | ROZPOCET
83 | K | 762342214 | Montáž laťování na střechách jednoduchých sklonu do 60° osové vzdálenosti do 360 mm | m2 | 238 | 64 | 15232 | CS ÚRS 2022 02 |  | základní | 0.135 | 32.13 | 0 | 0 | 0 | 0 | 16 | K | 2 |  |  |  | ROZPOCET | 15232 | 0 | 0 | 0 | 0 | 1 | 15232 | 16 | -677888754
84 | M | 60514106 | řezivo jehličnaté lať pevnostní třída S10-13 průžez 40x60mm | m3 | 15.708 | 12200 | 191637.6 | CS ÚRS 2022 02 |  | základní | 0 | 0 | 0.55 | 8.6394 | 0 | 0 | 32 | M | 2 |  |  |  | ROZPOCET | 191637.6 | 0 | 0 | 0 | 0 | 1 | 191637.6 | 16 | 250219465
| VV |  | 238*0,06*1,1 |  | 15.708 | [12 empty] | VV | 2 | 2 | True | 1 | ROZPOCET
85 | K | 762395000 | Spojovací prostředky krovů, bednění, laťování, nadstřešních konstrukcí | m3 | 71.152 | 2020 | 143727.04 | CS ÚRS 2022 02 |  | základní | 0 | 0 | 0.02337 | 1.6628 | 0 | 0 | 16 | K | 2 |  |  |  | ROZPOCET | 143727.04 | 0 | 0 | 0 | 0 | 1 | 143727.04 | 16 | -177792358
| VV |  | 64,6836363636364*1,1 'Přepočtené koeficientem množství |  | 71.152 | [12 empty] | VV | 2 | 2 | False | 1 | ROZPOCET
86 | K | 998762103 | Přesun hmot tonážní pro kce tesařské v objektech v do 24 m | t | 22.765 | 2170 | 49400.05 | CS ÚRS 2022 02 |  | základní | 2.172 | 49.4456 | 0 | 0 | 0 | 0 | 16 | K | 2 |  |  |  | ROZPOCET | 49400.05 | 0 | 0 | 0 | 0 | 1 | 49400.05 | 16 | -756240015
87 | K | 998762181 | Příplatek k přesunu hmot tonážní 762 prováděný bez použití mechanizace | t | 22.765 | 718 | 16345.27 | CS ÚRS 2022 02 |  | základní | 1.57 | 35.7411 | 0 | 0 | 0 | 0 | 16 | K | 2 |  |  |  | ROZPOCET | 16345.27 | 0 | 0 | 0 | 0 | 1 | 16345.27 | 16 | 1379658969
| D | 763 | Konstrukce suché výstavby |  |  |  | 1382494.29 |  |  |  |  | 1475.8653 |  | 22.7599 |  | 0 | 2 | D | 1 |  |  |  | ROZPOCET | [6 empty] | 1382494.29
88 | K | 763111421 | SDK příčka tl 100 mm profil CW+UW 50 desky 2xDF 12,5 s izolací EI 90 Rw do 56 dB | m2 | 36.012 | 1470 | 52937.64 | CS ÚRS 2022 02 |  | základní | 1.296 | 46.6716 | 0.05026 | 1.81 | 0 | 0 | 16 | K | 2 |  |  |  | ROZPOCET | 52937.64 | 0 | 0 | 0 | 0 | 1 | 52937.64 | 16 | -228322498
| VV |  | "3.NP, SDK W3, spec. dle PD" (2,14+4,26)*3,3-(0,8*2,1) |  | 19.44 | [12 empty] | VV | 2 | 2 | True | 0 | ROZPOCET
| VV |  | "3.NP, SDK W4, spec. dle PD"(1,99+1,85+2,2)*3,3-(0,8*2,1*2) |  | 16.572 | [12 empty] | VV | 2 | 2 | True | 0 | ROZPOCET
| VV |  | Součet |  | 36.012 | [12 empty] | VV | 2 | 4 | True | 1 | ROZPOCET
89 | K | 763111426 | SDK příčka tl 150 mm profil CW+UW 100 desky 2xDF 12,5 s izolací EI 90 Rw do 59 dB | m2 | 129.51 | 1590 | 205920.9 | CS ÚRS 2022 02 |  | základní | 1.296 | 167.845 | 0.05341 | 6.9171 | 0 | 0 | 16 | K | 2 |  |  |  | ROZPOCET | 205920.9 | 0 | 0 | 0 | 0 | 1 | 205920.9 | 16 | -2103654415
| VV |  | "3.NP, SDK W1, spec. dle PD " (6,56+0,6+3,46+7,38+3,76+2,83+2,5+6,65+2,35)*3,3-(0,9*2,19*2) |  | 115.155 | [12 empty] | VV | 2 | 2 | True | 0 | ROZPOCET
| VV |  | "3.NP, SDK W2, spec. dle PD " (2,2+2,15)*3,3 |  | 14.355 | [12 empty] | VV | 2 | 2 | True | 0 | ROZPOCET
| VV |  | Součet |  | 129.51 | [12 empty] | VV | 2 | 4 | True | 1 | ROZPOCET
90 | K | 763111711 | SDK příčka dilatace | m | 153.6 | 399 | 61286.4 | CS ÚRS 2022 02 |  | základní | 0.45 | 69.12 | 0.00103 | 0.15821 | 0 | 0 | 16 | K | 2 |  |  |  | ROZPOCET | 61286.4 | 0 | 0 | 0 | 0 | 1 | 61286.4 | 16 | -1836043668
91 | K | 763111712 | SDK příčka kluzné napojení ke stropu | m | 54.43 | 405 | 22044.15 | CS ÚRS 2022 02 |  | základní | 0.75 | 40.8225 | 1e-05 | 0.0005443 | 0 | 0 | 16 | K | 2 |  |  |  | ROZPOCET | 22044.15 | 0 | 0 | 0 | 0 | 1 | 22044.15 | 16 | 1755014320
| VV |  | "3.NP" 6,56+0,6+3,46+7,38+3,76+2,83+2,5+6,65+2,35+2,2+2,15+2,14+4,26+1,99+1,85+2,2+0,35+0,6*2 |  | 54.43 | [12 empty] | VV | 2 | 2 | True | 1 | ROZPOCET
92 | K | 763111716 | SDK příčka nadstavení CW profilů | m | 27.3 | 179 | 4886.7 | CS ÚRS 2022 02 |  | základní | 0.2 | 5.46 | 0.00084 | 0.022932 | 0 | 0 | 16 | K | 2 |  |  |  | ROZPOCET | 4886.7 | 0 | 0 | 0 | 0 | 1 | 4886.7 | 16 | 1583100962
93 | K | 763111717 | SDK příčka základní penetrační nátěr | m2 | 339.664 | 72.1 | 24489.77 | CS ÚRS 2022 02 |  | základní | 0.064 | 21.7385 | 0.0002 | 0.067933 | 0 | 0 | 16 | K | 2 |  |  |  | ROZPOCET | 24489.77 | 0 | 0 | 0 | 0 | 1 | 24489.77 | 16 | -1792511063
94 | K | 763111421 | SDK příčka tl 100 mm profil CW+UW 50 desky 2xDF 12,5 s izolací EI 90 Rw do 56 dB | m2 | 4.31 | 1470 | 6335.7 | CS ÚRS 2022 02 |  | základní | 1.296 | 5.5858 | 0.05026 | 0.21662 | 0 | 0 | 16 | K | 2 |  |  |  | ROZPOCET | 6335.7 | 0 | 0 | 0 | 0 | 1 | 6335.7 | 16 | -1980528814
| VV |  | "3.NP, SDK SW5, spec. dle PD" 0,35+0,6*2*3,3 |  | 4.31 | [12 empty] | VV | 2 | 2 | True | 1 | ROZPOCET
95 | K | 763111772 | Příplatek k SDK příčce za rovinnost kvality Q4 | m2 | 339.664 | 481 | 163378.38 | CS ÚRS 2022 02 |  | základní | 0.7 | 237.7648 | 0.0032 | 1.0869 | 0 | 0 | 16 | K | 2 |  |  |  | ROZPOCET | 163378.38 | 0 | 0 | 0 | 0 | 1 | 163378.38 | 16 | 1117477920
| VV |  | (129,51+36,012+4,31)*2 |  | 339.664 | [12 empty] | VV | 2 | 2 | True | 1 | ROZPOCET
96 | K | 763131511 | SDK podhled deska 1xA 12,5 bez TI jednovrstvá spodní kce profil CD+UD | m2 | 40.186 | 909 | 36529.07 | CS ÚRS 2022 02 |  | základní | 1.047 | 42.0747 | 0.01217 | 0.48906 | 0 | 0 | 16 | K | 2 |  |  |  | ROZPOCET | 36529.07 | 0 | 0 | 0 | 0 | 1 | 36529.07 | 16 | 800171756
| VV |  | "3.NP, SDK1, D.1.1.32" 15,22 |  | 15.22 | [12 empty] | VV | 2 | 2 | True | 0 | ROZPOCET
| VV |  | "3.NP, SDK2, D.1.1.32" 2,2*3,76+4,44*3,76 |  | 24.966 | [12 empty] | VV | 2 | 2 | True | 0 | ROZPOCET
| VV |  | Součet |  | 40.186 | [12 empty] | VV | 2 | 4 | True | 1 | ROZPOCET
97 | K | 763131551 | SDK podhled deska 1xH2 12,5 bez TI jednovrstvá spodní kce profil CD+UD | m2 | 8.23 | 896 | 7374.08 | CS ÚRS 2022 02 |  | základní | 1.047 | 8.6168 | 0.0118 | 0.097114 | 0 | 0 | 16 | K | 2 |  |  |  | ROZPOCET | 7374.08 | 0 | 0 | 0 | 0 | 1 | 7374.08 | 16 | 685367825
| VV |  | "3.NP, SDKD3 - D.1.1.32" 4,07+4,16 |  | 8.23 | [12 empty] | VV | 2 | 2 | True | 1 | ROZPOCET
98 | K | 763111722 | SDK příčka pozinkovaný úhelník k ochraně rohů | m | 29.4 | 68.9 | 2025.66 | CS ÚRS 2022 02 |  | základní | 0.057 | 1.6758 | 0.00036 | 0.010584 | 0 | 0 | 16 | K | 2 |  |  |  | ROZPOCET | 2025.66 | 0 | 0 | 0 | 0 | 1 | 2025.66 | 16 | 52362108
| VV |  | 7*3,5*1,2 |  | 29.4 | [12 empty] | VV | 2 | 2 | True | 1 | ROZPOCET
99 | K | 763131R01 | SDK podhled deska 1xA 12,5 bez TI jednovrstvá spodní kce profil CD+UD - konstrukce kastlíků | m2 | 17.158 | 1641.25 | 28160.57 |  |  | základní | 1.047 | 17.9644 | 0.01261 | 0.21636 | 0 | 0 | 16 | K | 2 |  |  |  | ROZPOCET | 28160.57 | 0 | 0 | 0 | 0 | 1 | 28160.57 | 16 | 1240238281
| VV |  | "3.NP, SDK4, D.1.1.32" 0,392*6,6+0,52*3,76+0,692*6,6+0,244*3,76+0,392*6,08*2+0,392*2*3,016 |  | 17.158 | [12 empty] | VV | 2 | 2 | True | 1 | ROZPOCET
100 | K | 763161710 | SDK podkroví deska 1xA 12,5 bez TI REI 15 dvouvrstvá spodní kce profil CD+UD na krokvových závěsech | m2 | 196.307 | 979 | 192184.55 | CS ÚRS 2022 02 |  | základní | 1.282 | 251.6656 | 0.01158 | 2.2732 | 0 | 0 | 16 | K | 2 |  |  |  | ROZPOCET | 192184.55 | 0 | 0 | 0 | 0 | 1 | 192184.55 | 16 | -874187749
| VV |  | "3.NP, SDK obklad podkroví, D.1.1.32, vždy do hřebene" 5,228*2*20,55-(0,78*1,4*17) |  | 196.307 | [12 empty] | VV | 2 | 2 | True | 1 | ROZPOCET
101 | K | 763131711 | SDK podhled dilatace | m | 58.3 | 288 | 16790.4 | CS ÚRS 2022 02 |  | základní | 0.39 | 22.737 | 0.00052 | 0.030316 | 0 | 0 | 16 | K | 2 |  |  |  | ROZPOCET | 16790.4 | 0 | 0 | 0 | 0 | 1 | 16790.4 | 16 | -1636516060
102 | K | 763131712 | SDK podhled napojení na jiný druh podhledu | m | 80.41 | 130 | 10453.3 | CS ÚRS 2022 02 |  | základní | 0.18 | 14.4738 | 1e-05 | 0.0008041 | 0 | 0 | 16 | K | 2 |  |  |  | ROZPOCET | 10453.3 | 0 | 0 | 0 | 0 | 1 | 10453.3 | 16 | -278211566
| VV |  | "3.NP" (20,55*2+4*8)*1,1 |  | 80.41 | [12 empty] | VV | 2 | 2 | True | 1 | ROZPOCET
103 | K | 763133R11 | SDK podhled napojení na obvodové konstrukce profilem | m | 220.22 | 157.5 | 34684.65 |  |  | základní | 0.23 | 50.6506 | 0.00026 | 0.057257 | 0 | 0 | 16 | K | 2 |  |  |  | ROZPOCET | 34684.65 | 0 | 0 | 0 | 0 | 1 | 34684.65 | 16 | 1797328636
| VV |  | "3.NP" (20,55*4+9,1*11+6,65*2+2,3*2)*1,1 |  | 220.22 | [12 empty] | VV | 2 | 2 | True | 1 | ROZPOCET
104 | K | 763131714 | SDK podhled základní penetrační nátěr | m2 | 187.654 | 40.4 | 7581.22 | CS ÚRS 2022 02 |  | základní | 0.04 | 7.5062 | 0.0001 | 0.018765 | 0 | 0 | 16 | K | 2 |  |  |  | ROZPOCET | 7581.22 | 0 | 0 | 0 | 0 | 1 | 7581.22 | 16 | -552320553
| VV |  | "3.NP - podhled a obklad" 40,186+8,23+17,158+2,6*2*20,55+15,22 |  | 187.654 | [12 empty] | VV | 2 | 2 | True | 1 | ROZPOCET
105 | K | 763131722 | SDK podhled skoková změna v přes 0,5 m | m | 82.2 | 395 | 32469 | CS ÚRS 2022 02 |  | základní | 0.35 | 28.77 | 0.00663 | 0.54499 | 0 | 0 | 16 | K | 2 |  |  |  | ROZPOCET | 32469 | 0 | 0 | 0 | 0 | 1 | 32469 | 16 | 1231740429
| VV |  | "3.NP" 20,55*4 |  | 82.2 | [12 empty] | VV | 2 | 2 | True | 1 | ROZPOCET
106 | K | 763131751 | Montáž parotěsné zábrany do SDK podhledu | m2 | 187.654 | 48.3 | 9063.69 | CS ÚRS 2022 02 |  | základní | 0.09 | 16.8889 | 0 | 0 | 0 | 0 | 16 | K | 2 |  |  |  | ROZPOCET | 9063.69 | 0 | 0 | 0 | 0 | 1 | 9063.69 | 16 | -1973189777
107 | M | 28329274 | fólie PE vyztužená pro parotěsnou vrstvu (reakce na oheň - třída E) 110g/m2 | m2 | 206.419 | 27.8 | 5738.45 | CS ÚRS 2022 02 |  | základní | 0 | 0 | 0.00011 | 0.022706 | 0 | 0 | 32 | M | 2 |  |  |  | ROZPOCET | 5738.45 | 0 | 0 | 0 | 0 | 1 | 5738.45 | 16 | 1576690232
| VV |  | 187,654*1,1 'Přepočtené koeficientem množství |  | 206.419 | [12 empty] | VV | 2 | 2 | False | 1 | ROZPOCET
108 | K | 763131772 | Příplatek k SDK podhledu za rovinnost kvality Q4 | m2 | 187.654 | 270 | 50666.58 | CS ÚRS 2022 02 |  | základní | 0.405 | 75.9999 | 0.0016 | 0.30025 | 0 | 0 | 16 | K | 2 |  |  |  | ROZPOCET | 50666.58 | 0 | 0 | 0 | 0 | 1 | 50666.58 | 16 | 886024941
109 | K | 763172353 | Montáž dvířek revizních jednoplášťových SDK kcí vel. 400 x 400 mm pro podhledy | kus | 1 | 372 | 372 | CS ÚRS 2022 02 |  | základní | 0.683 | 0.683 | 3e-05 | 3e-05 | 0 | 0 | 16 | K | 2 |  |  |  | ROZPOCET | 372 | 0 | 0 | 0 | 0 | 1 | 372 | 16 | 580799373
| VV |  | "OS11" 1 |  | 1 | [12 empty] | VV | 2 | 2 | True | 1 | ROZPOCET
110 | M | 59030712 | dvířka revizní s automatickým zámkem 400x400mm | kus | 1 | 981 | 981 | CS ÚRS 2022 02 |  | základní | 0 | 0 | 0.0022 | 0.0022 | 0 | 0 | 32 | M | 2 |  |  |  | ROZPOCET | 981 | 0 | 0 | 0 | 0 | 1 | 981 | 16 | 1187393849
111 | K | 763251R01 | Sádrovláknitá podlaha tl 35 mm z desek tl 2x12,5 mm s dřevovláknitou deskou tl 10 mm podsyp 10 mm, včetně okrajových desek | m2 | 154.07 | 1186.25 | 182765.54 |  |  | základní | 0.583 | 89.8228 | 0.04722 | 7.2752 | 0 | 0 | 16 | K | 2 |  |  |  | ROZPOCET | 182765.54 | 0 | 0 | 0 | 0 | 1 | 182765.54 | 16 | 1853379583
| VV |  | "3.NP - P.06, P.08 a P.09, m.č. 3.03, 3.05, 3.06, 3.07"45,19+8,9+46,72+53,26 |  | 154.07 | [12 empty] | VV | 2 | 2 | True | 1 | ROZPOCET
112 | K | 763158122 | SDK podlaha povrchová úprava stěrkou tl 2 mm | m2 | 158.36 | 256 | 40540.16 | CS ÚRS 2022 02 |  | základní | 0.373 | 59.0683 | 0.0022 | 0.34839 | 0 | 0 | 16 | K | 2 |  |  |  | ROZPOCET | 40540.16 | 0 | 0 | 0 | 0 | 1 | 40540.16 | 16 | -1821779094
| VV |  | "3.NP, P.06, P.08 a P.09, m.č. 3.03, 3.05, 3.06, 3.07"49,48+8,9+46,72+53,26 |  | 158.36 | [12 empty] | VV | 2 | 2 | True | 1 | ROZPOCET
113 | K | 763431001 | Montáž minerálního podhledu s vyjímatelnými panely vel. do 0,36 m2 na zavěšený viditelný rošt | m2 | 150.5 | 556 | 83678 | CS ÚRS 2022 02 |  | základní | 0.578 | 86.989 | 0.00117 | 0.17608 | 0 | 0 | 16 | K | 2 |  |  |  | ROZPOCET | 83678 | 0 | 0 | 0 | 0 | 1 | 83678 | 16 | -494169008
| VV |  | "4.NP - KAZ D1, D.1.1.17"18,6 |  | 18.6 | [12 empty] | VV | 2 | 2 | True | 0 | ROZPOCET
| VV |  | "3.NP - AKU D1, D.1.1.16" 20,8 |  | 20.8 | [12 empty] | VV | 2 | 2 | True | 0 | ROZPOCET
| VV |  | "3.NP - AKU D2, D.1.1.16" 18,9 |  | 18.9 | [12 empty] | VV | 2 | 2 | True | 0 | ROZPOCET
| VV |  | "4.NP - AKU D2, D.1.1.17" 33,2 |  | 33.2 | [12 empty] | VV | 2 | 2 | True | 0 | ROZPOCET
| VV |  | "3.NP - AKU D3, D.1.1.16"46,8 |  | 46.8 | [12 empty] | VV | 2 | 2 | True | 0 | ROZPOCET
| VV |  | "3.NP - AKU D4, D.1.1.16" 12,2 |  | 12.2 | [12 empty] | VV | 2 | 2 | True | 0 | ROZPOCET
| VV |  | Součet |  | 150.5 | [12 empty] | VV | 2 | 4 | True | 1 | ROZPOCET
114 | M | 59036511 | deska podhledová minerální rovná bílá strukturovaná mikroperforovaná 15x600x600mm | m2 | 19.53 | 187 | 3652.11 | CS ÚRS 2022 02 |  | základní | 0 | 0 | 0.0035 | 0.068355 | 0 | 0 | 32 | M | 2 |  |  |  | ROZPOCET | 3652.11 | 0 | 0 | 0 | 0 | 1 | 3652.11 | 16 | 1912071612
| VV |  | "4.NP - KAZ D1, vzhledově sjednotit s AKU D2" 18,6 |  | 18.6 | [12 empty] | VV | 2 | 2 | True | 1 | ROZPOCET
| VV |  | 18,6*1,05 'Přepočtené koeficientem množství |  | 19.53 | [12 empty] | VV | 2 | 2 | False | 1 | ROZPOCET
115 | M | 59036514 | deska podhledová minerální rovná bílá jemně strukturovaná mikroperforovaná zvukově pohltivá 15x600x600mm | m2 | 54.705 | 229 | 12527.45 | CS ÚRS 2022 02 |  | základní | 0 | 0 | 0.0039 | 0.21335 | 0 | 0 | 32 | M | 2 |  |  |  | ROZPOCET | 12527.45 | 0 | 0 | 0 | 0 | 1 | 12527.45 | 16 | 1276129119
| VV |  | "3.NP - AKU D2, D.1.1.16/32"18,9 |  | 18.9 | [12 empty] | VV | 2 | 2 | True | 0 | ROZPOCET
| VV |  | "4.NP - AKU D2, D.1.1.17/33, sjednotit s KAZD1" 33,2 |  | 33.2 | [12 empty] | VV | 2 | 2 | True | 0 | ROZPOCET
| VV |  | Součet |  | 52.1 | [12 empty] | VV | 2 | 4 | True | 1 | ROZPOCET
| VV |  | 52,1*1,05 'Přepočtené koeficientem množství |  | 54.705 | [12 empty] | VV | 2 | 2 | False | 1 | ROZPOCET
116 | M | 59036R02 | deska podhledová minerální rovná bílá jemně strukturovaná mikroperforovaná zvukově pohltivá 15x600x600mm doplněná o volně ložený absorbér tl. 50mm | m2 | 46.8 | 303.75 | 14215.5 |  |  | základní | 0 | 0 | 0.0039 | 0.18252 | 0 | 0 | 32 | M | 2 |  |  |  | ROZPOCET | 14215.5 | 0 | 0 | 0 | 0 | 1 | 14215.5 | 16 | 1745506961
| VV |  | "3.NP - AKU D3, D.1.1.32/16, doplnění absorbéru"46,8 |  | 46.8 | [12 empty] | VV | 2 | 2 | True | 1 | ROZPOCET
117 | M | 59036R01 | deska podhledová minerální rovná bílá jemně strukturovaná mikroperforovaná zvukově odrazivá 15x600x600mm | m2 | 33 | 303.75 | 10023.75 |  |  | základní | 0 | 0 | 0.0039 | 0.1287 | 0 | 0 | 32 | M | 2 |  |  |  | ROZPOCET | 10023.75 | 0 | 0 | 0 | 0 | 1 | 10023.75 | 16 | -1683549076
| VV |  | "3.NP - AKU D1, D.1.1.32/16" 20,8 |  | 20.8 | [12 empty] | VV | 2 | 2 | True | 0 | ROZPOCET
| VV |  | "3.NP - AKU D4, D.1.1.32/16" 12,2 |  | 12.2 | [12 empty] | VV | 2 | 2 | True | 0 | ROZPOCET
| VV |  | Součet |  | 33 | [12 empty] | VV | 2 | 4 | True | 1 | ROZPOCET
118 | K | 763431041 | Příplatek k montáži minerálního podhledu na zavěšený rošt za výšku zavěšení přes 0,5 do 1,0 m | m2 | 11.82 | 14.4 | 170.21 | CS ÚRS 2022 02 |  | základní | 0 | 0 | 4e-05 | 0.0004728 | 0 | 0 | 16 | K | 2 |  |  |  | ROZPOCET | 170.21 | 0 | 0 | 0 | 0 | 1 | 170.21 | 16 | 1605862512
| VV |  | "3.NP - AKU D3+ D4, D.1.1.32" 5,94+5,88 |  | 11.82 | [12 empty] | VV | 2 | 2 | True | 1 | ROZPOCET
119 | K | 763431201 | Napojení minerálního podhledu na stěnu obvodovou lištou | m | 114.51 | 137 | 15687.87 | CS ÚRS 2022 02 |  | základní | 0.168 | 19.2377 | 0.0002 | 0.022902 | 0 | 0 | 16 | K | 2 |  |  |  | ROZPOCET | 15687.87 | 0 | 0 | 0 | 0 | 1 | 15687.87 | 16 | 205142012
| VV |  | "3.NP+4.NP" (14,97*2+4,9*2+8,33*2+6,5+4+6,6*2+3*2+6*2+3*2)*1,1 |  | 114.51 | [12 empty] | VV | 2 | 2 | True | 1 | ROZPOCET
120 | K | 998763303 | Přesun hmot tonážní pro sádrokartonové konstrukce v objektech v do 24 m | t | 22.76 | 1280 | 29132.8 | CS ÚRS 2022 02 |  | základní | 2.46 | 55.9896 | 0 | 0 | 0 | 0 | 16 | K | 2 |  |  |  | ROZPOCET | 29132.8 | 0 | 0 | 0 | 0 | 1 | 29132.8 | 16 | -1688434308
121 | K | 998763381 | Příplatek k přesunu hmot tonážní 763 SDK prováděný bez použití mechanizace | t | 22.76 | 604 | 13747.04 | CS ÚRS 2022 02 |  | základní | 1.32 | 30.0432 | 0 | 0 | 0 | 0 | 16 | K | 2 |  |  |  | ROZPOCET | 13747.04 | 0 | 0 | 0 | 0 | 1 | 13747.04 | 16 | -1141323500
| D | 764 | Konstrukce klempířské |  |  |  | 1495509.13 |  |  |  |  | 650.4244 |  | 3.6826 |  | 0 | 2 | D | 1 |  |  |  | ROZPOCET | [6 empty] | 1495509.13
122 | K | 764131401 | Krytina střechy rovné drážkováním ze svitků z Cu plechu rš 500 mm sklonu do 30° | m2 | 238 | 3670 | 873460 | CS ÚRS 2022 02 |  | základní | 1.045 | 248.71 | 0.00672 | 1.5994 | 0 | 0 | 16 | K | 2 |  |  |  | ROZPOCET | 873460 | 0 | 0 | 0 | 0 | 1 | 873460 | 16 | -502282847
| VV |  | "STŘ 01 - předpatnovaný plech, tl. 0,6 mm, dle spec. PD" 5,473*2*20,55*1,1-(0,78*1,4*17)+9,13 |  | 238 | [12 empty] | VV | 2 | 2 | True | 1 | ROZPOCET
123 | K | 764031R11 | K11 - přítlačná lišta z Cu plechu rš 125mm | m | 30.2 | 466.25 | 14080.75 |  |  | základní | 0.285 | 8.607 | 0.00073 | 0.022046 | 0 | 0 | 16 | K | 2 |  |  |  | ROZPOCET | 14080.75 | 0 | 0 | 0 | 0 | 1 | 14080.75 | 16 | 871385070
| VV |  | "spec. D.1.1.26, kompletní dodávka" 30,2 |  | 30.2 | [12 empty] | VV | 2 | 2 | True | 1 | ROZPOCET
124 | K | 764031R12 | K12 podkladní plech z Cu plechu včetně tmelení rš 200 mm | m | 42 | 630 | 26460 |  |  | základní | 0.305 | 12.81 | 0.00115 | 0.0483 | 0 | 0 | 16 | K | 2 |  |  |  | ROZPOCET | 26460 | 0 | 0 | 0 | 0 | 1 | 26460 | 16 | -1037878144
| VV |  | "spec. D.1.1.26, kompletní dodávka" 42 |  | 42 | [12 empty] | VV | 2 | 2 | True | 1 | ROZPOCET
125 | K | 764232R13 | K13 - Okapní plech s drážkou z Cu plechu rš 250 mm | m | 42 | 716.25 | 30082.5 |  |  | základní | 0.283 | 11.886 | 0.00142 | 0.05964 | 0 | 0 | 16 | K | 2 |  |  |  | ROZPOCET | 30082.5 | 0 | 0 | 0 | 0 | 1 | 30082.5 | 16 | -2063596590
| VV |  | "spec. D.1.1.26, kompletní dodávka"42 |  | 42 | [12 empty] | VV | 2 | 2 | True | 1 | ROZPOCET
126 | K | 764238R14 | K14 - Okapní římsy z Cu plechu rš 660 mm | m | 42 | 1512.5 | 63525 |  |  | základní | 0.348 | 14.616 | 0.00339 | 0.14238 | 0 | 0 | 16 | K | 2 |  |  |  | ROZPOCET | 63525 | 0 | 0 | 0 | 0 | 1 | 63525 | 16 | -102602749
| VV |  | "spec. D.1.1.26, kompletní dodávka" 42 |  | 42 | [12 empty] | VV | 2 | 2 | True | 1 | ROZPOCET
127 | K | 764331R15 | K15 - Podkladní plech z Cu plechu rš 200 mm | m | 84 | 672.5 | 56490 |  |  | základní | 0.215 | 18.06 | 0.00147 | 0.12348 | 0 | 0 | 16 | K | 2 |  |  |  | ROZPOCET | 56490 | 0 | 0 | 0 | 0 | 1 | 56490 | 16 | 1491265951
| VV |  | "spec. D.1.1.26, kompletní dodávka" 84 |  | 84 | [12 empty] | VV | 2 | 2 | True | 1 | ROZPOCET
128 | K | 764331R16 | K16 - Okapní plech šikmé střechy z Cu plechu rš 200 mm | m | 84 | 683.75 | 57435 |  |  | základní | 0.233 | 19.572 | 0.00147 | 0.12348 | 0 | 0 | 16 | K | 2 |  |  |  | ROZPOCET | 57435 | 0 | 0 | 0 | 0 | 1 | 57435 | 16 | -628589528
| VV |  | "spec. D.1.1.26, kompletní dodávka" 84 |  | 84 | [12 empty] | VV | 2 | 2 | True | 1 | ROZPOCET
129 | K | 764532R17 | K17 - Žlab nadřímsový hranatý uložený v hácích se spádovou vložkou z Cu plechu rš 660 mm | m | 42 | 4775 | 200550 |  |  | základní | 1.803 | 75.726 | 0.01013 | 0.42546 | 0 | 0 | 16 | K | 2 |  |  |  | ROZPOCET | 200550 | 0 | 0 | 0 | 0 | 1 | 200550 | 16 | 506982630
| VV |  | "spec. D.1.1.26, kompletní dodávka" 42 |  | 42 | [12 empty] | VV | 2 | 2 | True | 1 | ROZPOCET
130 | K | 764532R18 | K18 - Větrací mřížka h=80mm Al barva | m | 42 | 123.25 | 5176.5 |  |  | základní | 1.803 | 75.726 | 0.01013 | 0.42546 | 0 | 0 | 16 | K | 2 |  |  |  | ROZPOCET | 5176.5 | 0 | 0 | 0 | 0 | 1 | 5176.5 | 16 | -504163792
| VV |  | "spec. D.1.1.26, kompletní dodávka" 42 |  | 42 | [12 empty] | VV | 2 | 2 | True | 1 | ROZPOCET
131 | K | 764532R19 | K19 - Větrací mřížka h=120 mm Al barva | m | 42 | 188.38 | 7911.96 |  |  | základní | 1.803 | 75.726 | 0.01013 | 0.42546 | 0 | 0 | 16 | K | 2 |  |  |  | ROZPOCET | 7911.96 | 0 | 0 | 0 | 0 | 1 | 7911.96 | 16 | -836750957
| VV |  | "spec. D.1.1.26, kompletní dodávka" 42 |  | 42 | [12 empty] | VV | 2 | 2 | True | 1 | ROZPOCET
132 | K | 764532R20 | K20- Konstrukce odvětrání hřebene - konstrukce provětrávaného hřebene | m | 21 | 5312.5 | 111562.5 |  |  | základní | 1.803 | 37.863 | 0.01013 | 0.21273 | 0 | 0 | 16 | K | 2 |  |  |  | ROZPOCET | 111562.5 | 0 | 0 | 0 | 0 | 1 | 111562.5 | 16 | -1979910538
| VV |  | "spec. D.1.1.26, kompletní dodávka" 21 |  | 21 | [12 empty] | VV | 2 | 2 | True | 1 | ROZPOCET
133 | K | 764532R22 | K21- Oplechování konstrukce komínu | m2 | 3.4 | 3400 | 11560 |  |  | základní | 1.803 | 6.1302 | 0.01013 | 0.034442 | 0 | 0 | 16 | K | 2 |  |  |  | ROZPOCET | 11560 | 0 | 0 | 0 | 0 | 1 | 11560 | 16 | -1475690147
| VV |  | "spec. D.1.1.26, kompletní dodávka" 3,4 |  | 3.4 | [12 empty] | VV | 2 | 2 | True | 1 | ROZPOCET
134 | K | 764236R21 | K22 - Oplechování parapetů rovných kotvené lepením z Cu plechu rš 195 mm | m | 27.69 | 651.25 | 18033.11 |  |  | základní | 0.315 | 8.7224 | 0.00119 | 0.032951 | 0 | 0 | 16 | K | 2 |  |  |  | ROZPOCET | 18033.11 | 0 | 0 | 0 | 0 | 1 | 18033.11 | 16 | 76570290
| VV |  | "spec. D.1.1.26, kompletní dodávka"13*2,13 |  | 27.69 | [12 empty] | VV | 2 | 2 | True | 1 | ROZPOCET
135 | K | 764538R05 | OS03 - D+M Větrací mřížka | kus | 2 | 1250 | 2500 |  |  | základní | 0.351 | 0.702 | 0.00371 | 0.00742 | 0 | 0 | 16 | K | 2 |  |  |  | ROZPOCET | 2500 | 0 | 0 | 0 | 0 | 1 | 2500 | 16 | 1536225419
136 | K | 998764103 | Přesun hmot tonážní pro konstrukce klempířské v objektech v do 24 m | t | 4.621 | 2350 | 10859.35 | CS ÚRS 2022 02 |  | základní | 4.947 | 22.8601 | 0 | 0 | 0 | 0 | 16 | K | 2 |  |  |  | ROZPOCET | 10859.35 | 0 | 0 | 0 | 0 | 1 | 10859.35 | 16 | -1229403792
137 | K | 998764181 | Příplatek k přesunu hmot tonážní 764 prováděný bez použití mechanizace | t | 4.621 | 1260 | 5822.46 | CS ÚRS 2022 02 |  | základní | 2.75 | 12.7078 | 0 | 0 | 0 | 0 | 16 | K | 2 |  |  |  | ROZPOCET | 5822.46 | 0 | 0 | 0 | 0 | 1 | 5822.46 | 16 | 550585756
| D | 765 | Krytina skládaná |  |  |  | 42369.07 |  |  |  |  | 36.9482 |  | 0.073304 |  | 0 | 2 | D | 1 |  |  |  | ROZPOCET | [6 empty] | 42369.07
138 | K | 765191013 | Montáž pojistné hydroizolační fólie kladené přes 20° volně na bednění nebo tepelnou izolaci | m2 | 238 | 41.1 | 9781.8 | CS ÚRS 2022 02 |  | základní | 0.068 | 16.184 | 0 | 0 | 0 | 0 | 16 | K | 2 |  |  |  | ROZPOCET | 9781.8 | 0 | 0 | 0 | 0 | 1 | 9781.8 | 16 | 277662345
139 | M | 28329320 | fólie kontaktní (pouze na TI) difuzně propustná pro doplňkovou hydroizolační vrstvu, třívrstvá mikroporézní PP 115-121g/m2 | m2 | 261.8 | 33.9 | 8875.02 | CS ÚRS 2022 02 |  | základní | 0 | 0 | 0.00013 | 0.034034 | 0 | 0 | 32 | M | 2 |  |  |  | ROZPOCET | 8875.02 | 0 | 0 | 0 | 0 | 1 | 8875.02 | 16 | -1364381361
| VV |  | 238*1,1 'Přepočtené koeficientem množství |  | 261.8 | [12 empty] | VV | 2 | 2 | False | 1 | ROZPOCET
140 | K | 765191023 | Montáž pojistné hydroizolační fólie kladené ve sklonu přes 20° s lepenými spoji na bednění | m2 | 238 | 52 | 12376 | CS ÚRS 2022 02 |  | základní | 0.086 | 20.468 | 0 | 0 | 0 | 0 | 16 | K | 2 |  |  |  | ROZPOCET | 12376 | 0 | 0 | 0 | 0 | 1 | 12376 | 16 | -180855566
141 | M | 28329324 | fólie kontaktní difuzně propustná pro doplňkovou hydroizolační vrstvu, třívrstvá mikroporézní PP 130-135g/m2 | m2 | 261.8 | 42.7 | 11178.86 | CS ÚRS 2022 02 |  | základní | 0 | 0 | 0.00015 | 0.03927 | 0 | 0 | 32 | M | 2 |  |  |  | ROZPOCET | 11178.86 | 0 | 0 | 0 | 0 | 1 | 11178.86 | 16 | 1242560522
| VV |  | 238*1,1 'Přepočtené koeficientem množství |  | 261.8 | [12 empty] | VV | 2 | 2 | False | 1 | ROZPOCET
142 | K | 998765103 | Přesun hmot tonážní pro krytiny skládané v objektech v do 24 m | t | 0.073 | 1470 | 107.31 | CS ÚRS 2022 02 |  | základní | 2.557 | 0.18666 | 0 | 0 | 0 | 0 | 16 | K | 2 |  |  |  | ROZPOCET | 107.31 | 0 | 0 | 0 | 0 | 1 | 107.31 | 16 | 1997796575
143 | K | 998765181 | Příplatek k přesunu hmot tonážní 765 prováděný bez použití mechanizace | t | 0.073 | 686 | 50.08 | CS ÚRS 2022 02 |  | základní | 1.5 | 0.1095 | 0 | 0 | 0 | 0 | 16 | K | 2 |  |  |  | ROZPOCET | 50.08 | 0 | 0 | 0 | 0 | 1 | 50.08 | 16 | 1630148223
| D | 766 | Konstrukce truhlářské |  |  |  | 385958.11 |  |  |  |  | 131.6944 |  | 0.97702 |  | 0 | 2 | D | 1 |  |  |  | ROZPOCET | [6 empty] | 385958.11
144 | K | 766660001 | Montáž dveřních křídel otvíravých jednokřídlových š do 0,8 m do ocelové zárubně | kus | 3 | 797 | 2391 | CS ÚRS 2022 02 |  | základní | 1.682 | 5.046 | 0 | 0 | 0 | 0 | 16 | K | 2 |  |  |  | ROZPOCET | 2391 | 0 | 0 | 0 | 0 | 1 | 2391 | 16 | 187448831
145 | M | 61160R08 | D09 - dveře dřevěné vnitřní 800x1970mm | kus | 1 | 1135 | 1135 |  |  | základní | 0 | 0 | 0.0175 | 0.0175 | 0 | 0 | 32 | M | 2 |  |  |  | ROZPOCET | 1135 | 0 | 0 | 0 | 0 | 1 | 1135 | 16 | -1263373671
| VV |  | "spec. dle D.1.1.25, kompletní dovávka, včetně kování" 1 |  | 1 | [12 empty] | VV | 2 | 2 | True | 1 | ROZPOCET
146 | M | 61160R09 | D10 - dveře dřevěné vnitřní 800x1970mm | kus | 1 | 1135 | 1135 |  |  | základní | 0 | 0 | 0.0175 | 0.0175 | 0 | 0 | 32 | M | 2 |  |  |  | ROZPOCET | 1135 | 0 | 0 | 0 | 0 | 1 | 1135 | 16 | -1985234546
| VV |  | "spec. dle D.1.1.25, kompletní dovávka, včetně kování" 1 |  | 1 | [12 empty] | VV | 2 | 2 | True | 1 | ROZPOCET
147 | M | 61160R10 | D11 - dveře dřevěné vnitřní 800x1970mm | kus | 1 | 1135 | 1135 |  |  | základní | 0 | 0 | 0.0175 | 0.0175 | 0 | 0 | 32 | M | 2 |  |  |  | ROZPOCET | 1135 | 0 | 0 | 0 | 0 | 1 | 1135 | 16 | 1087729989
| VV |  | "spec. dle D.1.1.25, kompletní dovávka, včetně kování" 1 |  | 1 | [12 empty] | VV | 2 | 2 | True | 1 | ROZPOCET
148 | K | 766660002 | Montáž dveřních křídel otvíravých jednokřídlových š přes 0,8 m do ocelové zárubně | kus | 3 | 865 | 2595 | CS ÚRS 2022 02 |  | základní | 1.825 | 5.475 | 0 | 0 | 0 | 0 | 16 | K | 2 |  |  |  | ROZPOCET | 2595 | 0 | 0 | 0 | 0 | 1 | 2595 | 16 | 643402394
149 | M | 61160R06 | D07 - dveře dřevěné vnitřní 900x1970mm | kus | 1 | 1135 | 1135 |  |  | základní | 0 | 0 | 0.0175 | 0.0175 | 0 | 0 | 32 | M | 2 |  |  |  | ROZPOCET | 1135 | 0 | 0 | 0 | 0 | 1 | 1135 | 16 | -9454059
| VV |  | "spec. dle D.1.1.25, kompletní dovávka, včetně kování" 1 |  | 1 | [12 empty] | VV | 2 | 2 | True | 1 | ROZPOCET
150 | M | 61160R07 | D08 - dveře dřevěné vnitřní 900x1970mm | kus | 2 | 1135 | 2270 |  |  | základní | 0 | 0 | 0.0175 | 0.035 | 0 | 0 | 32 | M | 2 |  |  |  | ROZPOCET | 2270 | 0 | 0 | 0 | 0 | 1 | 2270 | 16 | -1703559129
| VV |  | "spec. dle D.1.1.25, kompletní dovávka, včetně kování" 2 |  | 2 | [12 empty] | VV | 2 | 2 | True | 1 | ROZPOCET
151 | K | 766660021 | Montáž dveřních křídel otvíravých jednokřídlových š do 0,8 m požárních do ocelové zárubně | kus | 1 | 1360 | 1360 | CS ÚRS 2022 02 |  | základní | 2.859 | 2.859 | 0 | 0 | 0 | 0 | 16 | K | 2 |  |  |  | ROZPOCET | 1360 | 0 | 0 | 0 | 0 | 1 | 1360 | 16 | 779073718
152 | M | 61160R01 | D04 - dveře dřevěné vnitřní 800x1970mm, EI 30 DP3 | kus | 1 | 6537.5 | 6537.5 |  |  | základní | 0 | 0 | 0.018 | 0.018 | 0 | 0 | 32 | M | 2 |  |  |  | ROZPOCET | 6537.5 | 0 | 0 | 0 | 0 | 1 | 6537.5 | 16 | 354253507
| VV |  | "spec. dle D.1.1.25, kompletní dovávka, včetně kování" 1 |  | 1 | [12 empty] | VV | 2 | 2 | True | 1 | ROZPOCET
153 | K | 766660022 | Montáž dveřních křídel otvíravých jednokřídlových š přes 0,8 m požárních do ocelové zárubně | kus | 1 | 1570 | 1570 | CS ÚRS 2022 02 |  | základní | 3.304 | 3.304 | 0 | 0 | 0 | 0 | 16 | K | 2 |  |  |  | ROZPOCET | 1570 | 0 | 0 | 0 | 0 | 1 | 1570 | 16 | 1748680570
154 | M | 61160R11 | D12 - dveře dřevěné vnitřní 900x1970mm, EI 30 DP3 C2 | kus | 1 | 1135 | 1135 |  |  | základní | 0 | 0 | 0.0175 | 0.0175 | 0 | 0 | 32 | M | 2 |  |  |  | ROZPOCET | 1135 | 0 | 0 | 0 | 0 | 1 | 1135 | 16 | -1141489032
| VV |  | "spec. dle D.1.1.25, kompletní dovávka, včetně kování" 1 |  | 1 | [12 empty] | VV | 2 | 2 | True | 1 | ROZPOCET
155 | K | 766660172 | Montáž dveřních křídel otvíravých jednokřídlových š přes 0,8 m do obložkové zárubně | kus | 1 | 877 | 877 | CS ÚRS 2022 02 |  | základní | 1.956 | 1.956 | 0 | 0 | 0 | 0 | 16 | K | 2 |  |  |  | ROZPOCET | 877 | 0 | 0 | 0 | 0 | 1 | 877 | 16 | 1059632679
156 | M | 611600R03 | D03 - dveře dřevěné vnitřní 1000x1970mm | kus | 1 | 4450 | 4450 |  |  | základní | 0 | 0 | 0.0155 | 0.0155 | 0 | 0 | 32 | M | 2 |  |  |  | ROZPOCET | 4450 | 0 | 0 | 0 | 0 | 1 | 4450 | 16 | 1189175355
| VV |  | "spec. dle D.1.1.25, kompletní dovávka, včetně kování" 1 |  | 1 | [12 empty] | VV | 2 | 2 | True | 1 | ROZPOCET
157 | K | 766660182 | Montáž dveřních křídel otvíravých jednokřídlových š přes 0,8 m požárních do obložkové zárubně | kus | 3 | 1580 | 4740 | CS ÚRS 2022 02 |  | základní | 3.514 | 10.542 | 0 | 0 | 0 | 0 | 16 | K | 2 |  |  |  | ROZPOCET | 4740 | 0 | 0 | 0 | 0 | 1 | 4740 | 16 | 1936324686
158 | M | 61160R02 | D02 - dveře dřevěné vnitřní 900x1970mm, EI 30 DP3 C2 | kus | 1 | 6950 | 6950 |  |  | základní | 0 | 0 | 0.018 | 0.018 | 0 | 0 | 32 | M | 2 |  |  |  | ROZPOCET | 6950 | 0 | 0 | 0 | 0 | 1 | 6950 | 16 | -1954292748
| VV |  | "spec. dle D.1.1.25, kompletní dovávka, včetně kování" 1 |  | 1 | [12 empty] | VV | 2 | 2 | True | 1 | ROZPOCET
159 | M | 611600R04 | D05 - dveře dřevěné vnitřní 900x1970mm, EI 30 DP3 C2 | kus | 1 | 7150 | 7150 |  |  | základní | 0 | 0 | 0.016 | 0.016 | 0 | 0 | 32 | M | 2 |  |  |  | ROZPOCET | 7150 | 0 | 0 | 0 | 0 | 1 | 7150 | 16 | -2102174702
| VV |  | "spec. dle D.1.1.25, kompletní dovávka, včetně kování" 1 |  | 1 | [12 empty] | VV | 2 | 2 | True | 1 | ROZPOCET
160 | M | 611600R05 | D06 - dveře dřevěné vnitřní 100x1970mm EI 30 DP3 C2 | kus | 1 | 4750 | 4750 |  |  | základní | 0 | 0 | 0.016 | 0.016 | 0 | 0 | 32 | M | 2 |  |  |  | ROZPOCET | 4750 | 0 | 0 | 0 | 0 | 1 | 4750 | 16 | -2056525268
| VV |  | "spec. dle D.1.1.25, kompletní dovávka, včetně kování" 1 |  | 1 | [12 empty] | VV | 2 | 2 | True | 1 | ROZPOCET
161 | K | 766671005 | Montáž střešního okna do krytiny ploché 78 x 140 cm | kus | 17 | 1960 | 33320 | CS ÚRS 2022 02 |  | základní | 4.169 | 70.873 | 0.00027 | 0.00459 | 0 | 0 | 16 | K | 2 |  |  |  | ROZPOCET | 33320 | 0 | 0 | 0 | 0 | 1 | 33320 | 16 | -1879000167
| VV |  | "střecha" 4+13 |  | 17 | [12 empty] | VV | 2 | 2 | True | 1 | ROZPOCET
162 | M | 61124R01 | O04 - okno střešní dřevěné kyvné 780x1400 mm (M08) - dle specifikace PD | kus | 4 | 11012.5 | 44050 |  |  | základní | 0 | 0 | 0.0237 | 0.0948 | 0 | 0 | 32 | M | 2 |  |  |  | ROZPOCET | 44050 | 0 | 0 | 0 | 0 | 1 | 44050 | 16 | 2047798725
163 | M | 61124R02 | O05 - okno střešní dřevěné kyvné 780x1400 mm (M08) s roletou- dle specifikace PD | kus | 13 | 11950 | 155350 |  |  | základní | 0 | 0 | 0.0237 | 0.3081 | 0 | 0 | 32 | M | 2 |  |  |  | ROZPOCET | 155350 | 0 | 0 | 0 | 0 | 1 | 155350 | 16 | -530100186
164 | K | 766682112 | Montáž zárubní obložkových pro dveře jednokřídlové tl stěny do 350 mm | kus | 1 | 1620 | 1620 | CS ÚRS 2022 02 |  | základní | 3.327 | 3.327 | 0.00048 | 0.00048 | 0 | 0 | 16 | K | 2 |  |  |  | ROZPOCET | 1620 | 0 | 0 | 0 | 0 | 1 | 1620 | 16 | -1078065504
| VV |  | "D02 - požární obložka" 1 |  | 1 | [12 empty] | VV | 2 | 2 | True | 1 | ROZPOCET
165 | M | 61182R02 | zárubeň obložková pro dveře 1křídlé 600,700,800,900x1970mm tl 180-250mm dub,buk | kus | 1 | 10250 | 10250 |  |  | základní | 0 | 0 | 0.026 | 0.026 | 0 | 0 | 32 | M | 2 |  |  |  | ROZPOCET | 10250 | 0 | 0 | 0 | 0 | 1 | 10250 | 16 | 606602620
166 | K | 766682113 | Montáž zárubní obložkových pro dveře jednokřídlové tl stěny přes 350 mm | kus | 3 | 1710 | 5130 | CS ÚRS 2022 02 |  | základní | 3.534 | 10.602 | 0.00047 | 0.00141 | 0 | 0 | 16 | K | 2 |  |  |  | ROZPOCET | 5130 | 0 | 0 | 0 | 0 | 1 | 5130 | 16 | -1563727535
| VV |  | "D03, D05, D06" 3 |  | 3 | [12 empty] | VV | 2 | 2 | True | 1 | ROZPOCET
167 | M | 61182R03 | zárubeň jednokřídlá obložková s fóliovým povrchem tl stěny 160-250mm rozměru 600-1100/1970, 2100mm | kus | 2 | 10900 | 21800 |  |  | základní | 0 | 0 | 0.026 | 0.052 | 0 | 0 | 32 | M | 2 |  |  |  | ROZPOCET | 21800 | 0 | 0 | 0 | 0 | 1 | 21800 | 16 | -1404445993
| VV |  | "D05 a D06 - požární obložka"2 |  | 2 | [12 empty] | VV | 2 | 2 | True | 1 | ROZPOCET
168 | M | 61182303 | zárubeň jednokřídlá obložková s fóliovým povrchem tl stěny 260-350mm rozměru 600-1100/1970, 2100mm | kus | 1 | 4220 | 4220 | CS ÚRS 2022 02 |  | základní | 0 | 0 | 0.035 | 0.035 | 0 | 0 | 32 | M | 2 |  |  |  | ROZPOCET | 4220 | 0 | 0 | 0 | 0 | 1 | 4220 | 16 | -153369871
| VV |  | "D03 - obložka"1 |  | 1 | [12 empty] | VV | 2 | 2 | True | 1 | ROZPOCET
169 | K | 766694113 | Montáž parapetních desek dřevěných nebo plastových šířky do 30 cm délky do 2,6 m | kus | 5 | 299 | 1495 | CS ÚRS 2022 02 |  | základní | 0.63 | 3.15 | 0 | 0 | 0 | 0 | 16 | K | 2 |  |  |  | ROZPOCET | 1495 | 0 | 0 | 0 | 0 | 1 | 1495 | 16 | 1170878811
| VV |  | "D.1.1.27" 5 |  | 5 | [12 empty] | VV | 2 | 2 | True | 1 | ROZPOCET
170 | M | 60794103 | deska parapetní dřevotřísková vnitřní 300x1000mm | m | 11 | 572 | 6292 | CS ÚRS 2022 02 |  | základní | 0 | 0 | 0.005 | 0.055 | 0 | 0 | 32 | M | 2 |  |  |  | ROZPOCET | 6292 | 0 | 0 | 0 | 0 | 1 | 6292 | 16 | -101300517
| VV |  | "T03 2,2x0,3" 5*2,2 |  | 11 | [12 empty] | VV | 2 | 2 | True | 1 | ROZPOCET
171 | K | 766694123 | Montáž parapetních dřevěných nebo plastových šířky přes 30 cm délky do 2,6 m | kus | 11 | 458 | 5038 | CS ÚRS 2022 02 |  | základní | 0.967 | 10.637 | 0 | 0 | 0 | 0 | 16 | K | 2 |  |  |  | ROZPOCET | 5038 | 0 | 0 | 0 | 0 | 1 | 5038 | 16 | -1361069662
| VV |  | "D.1.1.27" 9+2 |  | 11 | [12 empty] | VV | 2 | 2 | True | 1 | ROZPOCET
172 | M | 60794107 | deska parapetní dřevotřísková vnitřní 500x1000mm | m | 18.9 | 930 | 17577 | CS ÚRS 2022 02 |  | základní | 0 | 0 | 0.008 | 0.1512 | 0 | 0 | 32 | M | 2 |  |  |  | ROZPOCET | 17577 | 0 | 0 | 0 | 0 | 1 | 17577 | 16 | -1812752708
| VV |  | "T01 - 2,1x0,5" 9*2,1 |  | 18.9 | [12 empty] | VV | 2 | 2 | True | 1 | ROZPOCET
173 | M | 60794104 | deska parapetní dřevotřísková vnitřní 340x1000mm | m | 6.54 | 616 | 4028.64 | CS ÚRS 2022 02 |  | základní | 0 | 0 | 0.006 | 0.03924 | 0 | 0 | 32 | M | 2 |  |  |  | ROZPOCET | 4028.64 | 0 | 0 | 0 | 0 | 1 | 4028.64 | 16 | 1986480775
| VV |  | "T02 3,27*0,35" 3,27*2 |  | 6.54 | [12 empty] | VV | 2 | 2 | True | 1 | ROZPOCET
174 | M | 61144019 | koncovka k parapetu plastovému vnitřnímu 1 pár | sada | 16 | 40.2 | 643.2 | CS ÚRS 2022 02 |  | základní | 0 | 0 | 0.0002 | 0.0032 | 0 | 0 | 32 | M | 2 |  |  |  | ROZPOCET | 643.2 | 0 | 0 | 0 | 0 | 1 | 643.2 | 16 | -1803790129
175 | K | 766699R01 | D+M konstrukce komínu pro potrubí VZT | kpl | 1 | 21950 | 21950 |  |  | základní | 0.116 | 0.116 | 0 | 0 | 0 | 0 | 16 | K | 2 |  |  |  | ROZPOCET | 21950 | 0 | 0 | 0 | 0 | 1 | 21950 | 16 | -1515169738
| VV |  | "T04 - specifikace dle D.1.1.27 -schema" 1 |  | 1 | [12 empty] | VV | 2 | 2 | True | 1 | ROZPOCET
176 | K | 998766103 | Přesun hmot tonážní pro konstrukce truhlářské v objektech v do 24 m | t | 0.977 | 1260 | 1231.02 | CS ÚRS 2022 02 |  | základní | 2.447 | 2.3907 | 0 | 0 | 0 | 0 | 16 | K | 2 |  |  |  | ROZPOCET | 1231.02 | 0 | 0 | 0 | 0 | 1 | 1231.02 | 16 | -1273247127
177 | K | 998766181 | Příplatek k přesunu hmot tonážní 766 prováděný bez použití mechanizace | t | 0.977 | 663 | 647.75 | CS ÚRS 2022 02 |  | základní | 1.45 | 1.4166 | 0 | 0 | 0 | 0 | 16 | K | 2 |  |  |  | ROZPOCET | 647.75 | 0 | 0 | 0 | 0 | 1 | 647.75 | 16 | 2045125080
| D | 767 | Konstrukce zámečnické |  |  |  | 1780286.66 |  |  |  |  | 1821.4202 |  | 0.7296 |  | 0 | 2 | D | 1 |  |  |  | ROZPOCET | [6 empty] | 1780286.66
178 | K | 767610127 | Montáž oken kovových jednoduchých otevíravých do zdiva plochy do 2,5 m2 | m2 | 21.598 | 758 | 16371.28 | CS ÚRS 2022 02 |  | základní | 1.502 | 32.4402 | 0.00033 | 0.0071273 | 0 | 0 | 16 | K | 2 |  |  |  | ROZPOCET | 16371.28 | 0 | 0 | 0 | 0 | 1 | 16371.28 | 16 | -967230092
| VV |  | "3.NP" 2,13*0,78*8+2,13*0,78*4+2,13*0,78*1 |  | 21.598 | [12 empty] | VV | 2 | 2 | True | 1 | ROZPOCET
179 | M | 55341R01 | O01 - okno Al dvojsklo trojkřídlé, 2130x780mm, specifikace dle PD | kus | 8 | 17812.5 | 142500 |  |  | základní | 0 | 0 | 0.01986 | 0.15888 | 0 | 0 | 32 | M | 2 |  |  |  | ROZPOCET | 142500 | 0 | 0 | 0 | 0 | 1 | 142500 | 16 | -1965313948
180 | M | 55341R02 | O02- okno Al dvojsklo trojkřídlé FIX, 2130x780mm, specifikace dle PD | kus | 4 | 16562.5 | 66250 |  |  | základní | 0 | 0 | 0.01986 | 0.07944 | 0 | 0 | 32 | M | 2 |  |  |  | ROZPOCET | 66250 | 0 | 0 | 0 | 0 | 1 | 66250 | 16 | 852786310
181 | M | 55341R03 | O03- okno Al dvojsklo trojkřídlé požární - EI 30 DP1 , 2130x780mm, specifikace dle PD | kus | 1 | 27500 | 27500 |  |  | základní | 0 | 0 | 0.01986 | 0.01986 | 0 | 0 | 32 | M | 2 |  |  |  | ROZPOCET | 27500 | 0 | 0 | 0 | 0 | 1 | 27500 | 16 | -404282270
182 | K | 767995r01 | D+M atypických zámečnických konstrukcí - Ocelový rám OR | kg | 6621.7 | 206.25 | 1365725.63 |  |  | základní | 0.266 | 1761.3722 | 7e-05 | 0.46352 | 0 | 0 | 16 | K | 2 |  |  |  | ROZPOCET | 1365725.63 | 0 | 0 | 0 | 0 | 1 | 1365725.63 | 16 | -1075097782
| VV |  | "v.č. D.1.2.06- ocelový rám OR1, včetně ukotvení, povchových úprav a dalších specifikací předepsaných PD" 5758*1,15 |  | 6621.7 | [12 empty] | VV | 2 | 2 | True | 1 | ROZPOCET
183 | K | 767995R02 | Z01 D+M ukončovací profil podlahy | kus | 5 | 606.25 | 3031.25 |  |  | základní | 0.266 | 1.33 | 7e-05 | 0.00035 | 0 | 0 | 16 | K | 2 |  |  |  | ROZPOCET | 3031.25 | 0 | 0 | 0 | 0 | 1 | 3031.25 | 16 | 117079567
| VV |  | "D.1.1.28, dl. 1200mm" 5 |  | 5 | [12 empty] | VV | 2 | 2 | True | 1 | ROZPOCET
184 | K | 767995R03 | Z02 D+M krycí profil zateplení šachty | kus | 1 | 475 | 475 |  |  | základní | 0.266 | 0.266 | 7e-05 | 7e-05 | 0 | 0 | 16 | K | 2 |  |  |  | ROZPOCET | 475 | 0 | 0 | 0 | 0 | 1 | 475 | 16 | -511996042
| VV |  | "D.1.1.28, dl. 1200mm" 1 |  | 1 | [12 empty] | VV | 2 | 2 | True | 1 | ROZPOCET
185 | K | 767995R04 | D01 D+M rámové dveře - zámečnický výrobek, včetně zárubně | kus | 1 | 5625 | 5625 |  |  | základní | 0.266 | 0.266 | 7e-05 | 7e-05 | 0 | 0 | 16 | K | 2 |  |  |  | ROZPOCET | 5625 | 0 | 0 | 0 | 0 | 1 | 5625 | 16 | -1616100605
| VV |  | "D.1.1.2, 1,1/2,38" 1 |  | 1 | [12 empty] | VV | 2 | 2 | True | 1 | ROZPOCET
186 | K | 767995R05 | Z0X - konstrukce pro osazení VZT jednotek - zámečnický výrobek | kus | 2 | 31250 | 62500 |  |  | základní | 0.266 | 0.532 | 7e-05 | 0.00014 | 0 | 0 | 16 | K | 2 |  |  |  | ROZPOCET | 62500 | 0 | 0 | 0 | 0 | 1 | 62500 | 16 | -663350936
| VV |  | 2 |  | 2 | [12 empty] | VV | 2 | 2 | True | 1 | ROZPOCET
187 | K | 767995R06 | OS 08- Vnitřní madlo rampy | kus | 1 | 34375 | 34375 |  |  | základní | 0.266 | 0.266 | 7e-05 | 7e-05 | 0 | 0 | 16 | K | 2 |  |  |  | ROZPOCET | 34375 | 0 | 0 | 0 | 0 | 1 | 34375 | 16 | 1147163420
| VV |  | "D.1.1.29, nerez, d. 9,96m, včetně kotvení" 1 |  | 1 | [12 empty] | VV | 2 | 2 | True | 1 | ROZPOCET
188 | K | 767995R07 | OS 09- Vnější madlo rampy | kus | 1 | 43750 | 43750 |  |  | základní | 0.266 | 0.266 | 7e-05 | 7e-05 | 0 | 0 | 16 | K | 2 |  |  |  | ROZPOCET | 43750 | 0 | 0 | 0 | 0 | 1 | 43750 | 16 | -556132347
| VV |  | "D.1.1.29, nerez, d. 142,23m, včetně kotvení" 1 |  | 1 | [12 empty] | VV | 2 | 2 | True | 1 | ROZPOCET
189 | K | 998767103 | Přesun hmot tonážní pro zámečnické konstrukce v objektech v do 24 m | t | 3.709 | 1620 | 6008.58 | CS ÚRS 2022 02 |  | základní | 3.016 | 11.1863 | 0 | 0 | 0 | 0 | 16 | K | 2 |  |  |  | ROZPOCET | 6008.58 | 0 | 0 | 0 | 0 | 1 | 6008.58 | 16 | -298115938
190 | K | 998767181 | Příplatek k přesunu hmot tonážní 767 prováděný bez použití mechanizace | t | 9.709 | 636 | 6174.92 | CS ÚRS 2022 02 |  | základní | 1.39 | 13.4955 | 0 | 0 | 0 | 0 | 16 | K | 2 |  |  |  | ROZPOCET | 6174.92 | 0 | 0 | 0 | 0 | 1 | 6174.92 | 16 | -858376606
| D | 771 | Podlahy z dlaždic |  |  |  | 41018.87 |  |  |  |  | 29.642 |  | 0.6076 |  | 0 | 2 | D | 1 |  |  |  | ROZPOCET | [6 empty] | 41018.87
191 | K | 771111011 | Vysátí podkladu před pokládkou dlažby | m2 | 19.44 | 15.3 | 297.43 | CS ÚRS 2022 02 |  | základní | 0.024 | 0.46656 | 0 | 0 | 0 | 0 | 16 | K | 2 |  |  |  | ROZPOCET | 297.43 | 0 | 0 | 0 | 0 | 1 | 297.43 | 16 | 696424673
192 | K | 771121011 | Nátěr penetrační na podlahu | m2 | 19.44 | 59.3 | 1152.79 | CS ÚRS 2022 02 |  | základní | 0.044 | 0.85536 | 0.0003 | 0.005832 | 0 | 0 | 16 | K | 2 |  |  |  | ROZPOCET | 1152.79 | 0 | 0 | 0 | 0 | 1 | 1152.79 | 16 | -1604278274
193 | K | 771474112 | Montáž soklů z dlaždic keramických rovných flexibilní lepidlo v do 90 mm | m | 13.29 | 123 | 1634.67 | CS ÚRS 2022 02 |  | základní | 0.19 | 2.5251 | 0.00043 | 0.0057147 | 0 | 0 | 16 | K | 2 |  |  |  | ROZPOCET | 1634.67 | 0 | 0 | 0 | 0 | 1 | 1634.67 | 16 | 99929844
| VV |  | "SUT - 01.01" 4,915*2+2,28*2-1,1 |  | 13.29 | [12 empty] | VV | 2 | 2 | True | 1 | ROZPOCET
194 | M | 59761409 | dlažba keramická slinutá protiskluzná do interiéru i exteriéru pro vysoké mechanické namáhání přes 9 do 12 ks/m2 | m2 | 1.063 | 555 | 589.97 | CS ÚRS 2022 02 |  | základní | 0 | 0 | 0.0192 | 0.02041 | 0 | 0 | 32 | M | 2 |  |  |  | ROZPOCET | 589.97 | 0 | 0 | 0 | 0 | 1 | 589.97 | 16 | 1063468060
| VV |  | "sokl výška 80 mm" 13,29*0,08 |  | 1.063 | [12 empty] | VV | 2 | 2 | True | 1 | ROZPOCET
195 | K | 771574263 | Montáž podlah keramických pro mechanické zatížení protiskluzných lepených flexibilním lepidlem do 12 ks/m2 | m2 | 19.44 | 631 | 12266.64 | CS ÚRS 2022 02 |  | základní | 0.741 | 14.405 | 0.00689 | 0.13394 | 0 | 0 | 16 | K | 2 |  |  |  | ROZPOCET | 12266.64 | 0 | 0 | 0 | 0 | 1 | 12266.64 | 16 | 2110932968
| VV |  | "SUT 0.01" 11,21 |  | 11.21 | [12 empty] | VV | 2 | 2 | True | 0 | ROZPOCET
| VV |  | "3.NP - P.10, m.č. 3.08 a 3.09" 4,07+4,16 |  | 8.23 | [12 empty] | VV | 2 | 2 | True | 0 | ROZPOCET
| VV |  | Součet |  | 19.44 | [12 empty] | VV | 2 | 4 | True | 1 | ROZPOCET
196 | M | 59761409 | dlažba keramická slinutá protiskluzná do interiéru i exteriéru pro vysoké mechanické namáhání přes 9 do 12 ks/m2 | m2 | 21.384 | 555 | 11868.12 | CS ÚRS 2022 02 |  | základní | 0 | 0 | 0.0192 | 0.41057 | 0 | 0 | 32 | M | 2 |  |  |  | ROZPOCET | 11868.12 | 0 | 0 | 0 | 0 | 1 | 11868.12 | 16 | 1891066227
| VV |  | 19,44*1,1 'Přepočtené koeficientem množství |  | 21.384 | [12 empty] | VV | 2 | 2 | False | 1 | ROZPOCET
197 | K | 771577111 | Příplatek k montáž podlah keramických za plochu do 5 m2 | m2 | 8.23 | 17.6 | 144.85 | CS ÚRS 2022 02 |  | základní | 0.03 | 0.2469 | 0 | 0 | 0 | 0 | 16 | K | 2 |  |  |  | ROZPOCET | 144.85 | 0 | 0 | 0 | 0 | 1 | 144.85 | 16 | -22243570
198 | K | 771577114 | Příplatek k montáž podlah keramických za spárování tmelem dvousložkovým | m2 | 19.44 | 58.6 | 1139.18 | CS ÚRS 2022 02 |  | základní | 0.1 | 1.944 | 0 | 0 | 0 | 0 | 16 | K | 2 |  |  |  | ROZPOCET | 1139.18 | 0 | 0 | 0 | 0 | 1 | 1139.18 | 16 | -456495125
199 | K | 771577115 | Příplatek k montáž podlah keramických za lepení dvousložkovým lepidlem | m2 | 19.44 | 58.6 | 1139.18 | CS ÚRS 2022 02 |  | základní | 0.1 | 1.944 | 0 | 0 | 0 | 0 | 16 | K | 2 |  |  |  | ROZPOCET | 1139.18 | 0 | 0 | 0 | 0 | 1 | 1139.18 | 16 | 68000096
200 | K | 771591112 | Izolace pod dlažbu nátěrem nebo stěrkou ve dvou vrstvách | m2 | 9.54 | 391 | 3730.14 | CS ÚRS 2022 02 |  | základní | 0.278 | 2.6521 | 0.0015 | 0.01431 | 0 | 0 | 16 | K | 2 |  |  |  | ROZPOCET | 3730.14 | 0 | 0 | 0 | 0 | 1 | 3730.14 | 16 | -1326820007
| VV |  | "podlaha + 200mm do výšky" 4,07+4,16+1,9*0,2+2,2*0,2+1,85*0,2+2,2*0,2-0,8*0,2*2 |  | 9.54 | [12 empty] | VV | 2 | 2 | True | 1 | ROZPOCET
201 | K | 771591R01 | Úprava podkladu pro podkládku dlažby | m2 | 11.21 | 562.5 | 6305.63 |  |  | základní | 0.278 | 3.1164 | 0.0015 | 0.016815 | 0 | 0 | 16 | K | 2 |  |  |  | ROZPOCET | 6305.63 | 0 | 0 | 0 | 0 | 1 | 6305.63 | 16 | -622284266
| VV |  | "SUT 01.1 - zahrnuje úpravu, opravu a dolnění, případnou izolaci a podloží - dle skutečného stavu" 11,21 |  | 11.21 | [12 empty] | VV | 2 | 2 | True | 1 | ROZPOCET
202 | K | 998771103 | Přesun hmot tonážní pro podlahy z dlaždic v objektech v do 24 m | t | 0.608 | 713 | 433.5 | CS ÚRS 2022 02 |  | základní | 1.305 | 0.79344 | 0 | 0 | 0 | 0 | 16 | K | 2 |  |  |  | ROZPOCET | 433.5 | 0 | 0 | 0 | 0 | 1 | 433.5 | 16 | -773930700
203 | K | 998771181 | Příplatek k přesunu hmot tonážní 771 prováděný bez použití mechanizace | t | 0.608 | 521 | 316.77 | CS ÚRS 2022 02 |  | základní | 1.14 | 0.69312 | 0 | 0 | 0 | 0 | 16 | K | 2 |  |  |  | ROZPOCET | 316.77 | 0 | 0 | 0 | 0 | 1 | 316.77 | 16 | 1110683062
| D | 776 | Podlahy povlakové |  |  |  | 591255.8 |  |  |  |  | 287.129 |  | 1.5737 |  | 0 | 2 | D | 1 |  |  |  | ROZPOCET | [6 empty] | 591255.8
204 | K | 776121321 | Vodou ředitelná penetrace savého podkladu povlakových podlah neředěná | m2 | 59.27 | 81.2 | 4812.72 | CS ÚRS 2022 02 |  | základní | 0.058 | 3.4377 | 0.0002 | 0.011854 | 0 | 0 | 16 | K | 2 |  |  |  | ROZPOCET | 4812.72 | 0 | 0 | 0 | 0 | 1 | 4812.72 | 16 | 781383340
205 | K | 776141122 | Vyrovnání podkladu povlakových podlah stěrkou pevnosti 30 MPa tl 5 mm | m2 | 59.27 | 366 | 21692.82 | CS ÚRS 2022 02 |  | základní | 0.245 | 14.5212 | 0.0075 | 0.44453 | 0 | 0 | 16 | K | 2 |  |  |  | ROZPOCET | 21692.82 | 0 | 0 | 0 | 0 | 1 | 21692.82 | 16 | -1257799942
| VV |  | "3.NP - P.04. m.č. 3.01" 36,97 |  | 36.97 | [12 empty] | VV | 2 | 2 | True | 0 | ROZPOCET
| VV |  | "3.NP - P.05, m.č. 3.02, 3.04" 15,22+7,08 |  | 22.3 | [12 empty] | VV | 2 | 2 | True | 0 | ROZPOCET
| VV |  | Součet |  | 59.27 | [12 empty] | VV | 2 | 4 | True | 1 | ROZPOCET
206 | K | 776221111 | Lepení pásů z PVC standardním lepidlem | m2 | 96.03 | 166 | 15940.98 | CS ÚRS 2022 02 |  | základní | 0.233 | 22.375 | 0.0003 | 0.028809 | 0 | 0 | 16 | K | 2 |  |  |  | ROZPOCET | 15940.98 | 0 | 0 | 0 | 0 | 1 | 15940.98 | 16 | -1500006538
| VV |  | "3.NP - P.06 a P.07, m.č. 3.03" 49,48 |  | 49.48 | [12 empty] | VV | 2 | 2 | True | 0 | ROZPOCET
| VV |  | "3.NP - P.05, m.č. 3.02, 3.04" 15,22+7,08 |  | 22.3 | [12 empty] | VV | 2 | 2 | True | 0 | ROZPOCET
| VV |  | "4.NP - P.02, m.č. 4.01" 24,25 |  | 24.25 | [12 empty] | VV | 2 | 2 | True | 0 | ROZPOCET
| VV |  | Součet |  | 96.03 | [12 empty] | VV | 2 | 4 | True | 1 | ROZPOCET
207 | M | 28411152 | PVC vinyl heterogenní akustická tl 2.85mm nášlapná vrstva 0.70mm, hořlavost Bfl-s1, třída zátěže 34/42, útlum 15dB, bodová zátěž ≤ 0.10mm, protiskluznost R10 | m2 | 105.633 | 935 | 98766.86 | CS ÚRS 2022 02 |  | základní | 0 | 0 | 0.0026 | 0.27465 | 0 | 0 | 32 | M | 2 |  |  |  | ROZPOCET | 98766.86 | 0 | 0 | 0 | 0 | 1 | 98766.86 | 16 | 1615755020
| VV |  | 96,03*1,1 'Přepočtené koeficientem množství |  | 105.633 | [12 empty] | VV | 2 | 2 | False | 1 | ROZPOCET
208 | K | 776221121 | Lepení elektrostaticky vodivých pásů z PVC standardním lepidlem | m2 | 51.85 | 274 | 14206.9 | CS ÚRS 2022 02 |  | základní | 0.262 | 13.5847 | 0.0004 | 0.02074 | 0 | 0 | 16 | K | 2 |  |  |  | ROZPOCET | 14206.9 | 0 | 0 | 0 | 0 | 1 | 14206.9 | 16 | -583952296
| VV |  | "4.NP - P.03, m.č. 4.02" 51,85 |  | 51.85 | [12 empty] | VV | 2 | 2 | True | 1 | ROZPOCET
209 | M | 28411R01 | PVC homogenní zátěžová elektrostaticky vodivé tl 2,50mm, R 0,06-1MΩ, třída zátěže min. 32, třída otěru P, hořlavost Bfl S1 | m2 | 57.035 | 1325 | 75571.38 |  |  | základní | 0 | 0 | 0.0029 | 0.1654 | 0 | 0 | 32 | M | 2 |  |  |  | ROZPOCET | 75571.38 | 0 | 0 | 0 | 0 | 1 | 75571.38 | 16 | -809202756
| VV |  | 51,85*1,1 'Přepočtené koeficientem množství |  | 57.035 | [12 empty] | VV | 2 | 2 | False | 1 | ROZPOCET
210 | K | 776251111 | Lepení pásů z přírodního linolea (marmolea) standardním lepidlem | m2 | 8.9 | 229 | 2038.1 | CS ÚRS 2022 02 |  | základní | 0.259 | 2.3051 | 0.0004 | 0.00356 | 0 | 0 | 16 | K | 2 |  |  |  | ROZPOCET | 2038.1 | 0 | 0 | 0 | 0 | 1 | 2038.1 | 16 | -87902719
| VV |  | "3.NP - P.08, m.č. 3.05" 8,9 |  | 8.9 | [12 empty] | VV | 2 | 2 | True | 1 | ROZPOCET
211 | M | 28411068 | linoleum přírodní ze 100% dřevité moučky tl 2,0mm, zátěž 32/41, R9, hořlavost Cfl S1 | m2 | 9.79 | 623 | 6099.17 | CS ÚRS 2022 02 |  | základní | 0 | 0 | 0.00264 | 0.025846 | 0 | 0 | 32 | M | 2 |  |  |  | ROZPOCET | 6099.17 | 0 | 0 | 0 | 0 | 1 | 6099.17 | 16 | 1611638033
| VV |  | 8,9*1,1 'Přepočtené koeficientem množství |  | 9.79 | [12 empty] | VV | 2 | 2 | False | 1 | ROZPOCET
212 | K | 776251211 | Lepení čtverců z přírodního linolea (marmolea) standardním lepidlem | m2 | 136.95 | 328 | 44919.6 | CS ÚRS 2022 02 |  | základní | 0.437 | 59.8471 | 0.00035 | 0.047932 | 0 | 0 | 16 | K | 2 |  |  |  | ROZPOCET | 44919.6 | 0 | 0 | 0 | 0 | 1 | 44919.6 | 16 | 1526128148
| VV |  | "3.NP - P.09, m.č. 3.06" 46,72 |  | 46.72 | [12 empty] | VV | 2 | 2 | True | 0 | ROZPOCET
| VV |  | "3.NP - P.09. m.č. 3.07" 53,26 |  | 53.26 | [12 empty] | VV | 2 | 2 | True | 0 | ROZPOCET
| VV |  | "3.NP - P.04. m.č. 3.01" 36,97 |  | 36.97 | [12 empty] | VV | 2 | 2 | True | 0 | ROZPOCET
| VV |  | Součet |  | 136.95 | [12 empty] | VV | 2 | 4 | True | 1 | ROZPOCET
213 | M | 28411073 | linoleum přírodní ze 100% dřevité moučky tl 2,5mm, čtverce 500x500mm, zátěž 32/41, R9, hořlavost Cfl S1 | m2 | 150.645 | 1060 | 159683.7 | CS ÚRS 2022 02 |  | základní | 0 | 0 | 0.0034 | 0.51219 | 0 | 0 | 32 | M | 2 |  |  |  | ROZPOCET | 159683.7 | 0 | 0 | 0 | 0 | 1 | 159683.7 | 16 | 1253726578
| VV |  | 136,95*1,1 'Přepočtené koeficientem množství |  | 150.645 | [12 empty] | VV | 2 | 2 | False | 1 | ROZPOCET
214 | K | 776421R01 | Vytažení podlahoviny do soklové lišty přes fabion, v. 55mm, včetně materiálu, provedení fabionu, dodávky a montáže lišty | m | 267.998 | 198.5 | 53197.6 |  |  | základní | 0.125 | 33.4997 | 0 | 0 | 0 | 0 | 16 | K | 2 |  |  |  | ROZPOCET | 53197.6 | 0 | 0 | 0 | 0 | 1 | 53197.6 | 16 | 1368993658
| VV |  | "3.NP" 9,16*2+6,08*2+2,14*2+4,16*2+4,44*2+4,16+3,46*2+12,08+7,68+6,022+3,76*2+2,2+6,86*2+0,52*2+0,6*2+0,35+2,3+7,35+2,83*2+2,5*2+6,65*2+2,24*3 |  | 155.182 | [12 empty] | VV | 2 | 2 | True | 0 | ROZPOCET
| VV |  | 8,33*2+3,99*2-(0,9*9+0,8*3+1) |  | 13.14 | [12 empty] | VV | 2 | 2 | True | 0 | ROZPOCET
| VV |  | "4.NP" 5,4*2+4,5*2+14,97*2+4,5*2+1,11*2-(1+0,9*2+1,95+1,2) |  | 55.01 | [12 empty] | VV | 2 | 2 | True | 0 | ROZPOCET
| VV |  | Mezisoučet |  | 223.332 | [12 empty] | VV | 2 | 3 | True | 0 | ROZPOCET
| VV |  | 223,332*1,2 |  | 267.998 | [12 empty] | VV | 2 | 2 | True | 1 | ROZPOCET
215 | K | 776991121 | Základní čištění nově položených podlahovin vysátím a setřením vlhkým mopem | m2 | 293.73 | 42.1 | 12366.03 | CS ÚRS 2022 02 |  | základní | 0.098 | 28.7855 | 0 | 0 | 0 | 0 | 16 | K | 2 |  |  |  | ROZPOCET | 12366.03 | 0 | 0 | 0 | 0 | 1 | 12366.03 | 16 | 2145941073
| VV |  | "4.NP" 76,10 |  | 76.1 | [12 empty] | VV | 2 | 2 | True | 0 | ROZPOCET
| VV |  | "3.NP, bez P.10" 225,86-4,07-4,16 |  | 217.63 | [12 empty] | VV | 2 | 2 | True | 0 | ROZPOCET
| VV |  | Součet |  | 293.73 | [12 empty] | VV | 2 | 4 | True | 1 | ROZPOCET
216 | K | 776991132 | Základní čištění nově položených podlahovin včetně 2-složkového dvouvrstvého polymerního nátěru | m2 | 293.72 | 228 | 66968.16 | CS ÚRS 2022 02 |  | základní | 0.26 | 76.3672 | 0.0001 | 0.029372 | 0 | 0 | 16 | K | 2 |  |  |  | ROZPOCET | 66968.16 | 0 | 0 | 0 | 0 | 1 | 66968.16 | 16 | 1037913910
217 | K | 776991141 | Pastování a leštění podlahovin ručně | m2 | 293.72 | 45.5 | 13364.26 | CS ÚRS 2022 02 |  | základní | 0.099 | 29.0783 | 3e-05 | 0.0088116 | 0 | 0 | 16 | K | 2 |  |  |  | ROZPOCET | 13364.26 | 0 | 0 | 0 | 0 | 1 | 13364.26 | 16 | 953953864
218 | K | 998776103 | Přesun hmot tonážní pro podlahy povlakové v objektech v do 24 m | t | 1.574 | 577 | 908.2 | CS ÚRS 2022 02 |  | základní | 1.114 | 1.7534 | 0 | 0 | 0 | 0 | 16 | K | 2 |  |  |  | ROZPOCET | 908.2 | 0 | 0 | 0 | 0 | 1 | 908.2 | 16 | 921941359
219 | K | 998776181 | Příplatek k přesunu hmot tonážní 776 prováděný bez použití mechanizace | t | 1.574 | 457 | 719.32 | CS ÚRS 2022 02 |  | základní | 1 | 1.574 | 0 | 0 | 0 | 0 | 16 | K | 2 |  |  |  | ROZPOCET | 719.32 | 0 | 0 | 0 | 0 | 1 | 719.32 | 16 | 1719098580
| D | 781 | Dokončovací práce - obklady |  |  |  | 50850.86 |  |  |  |  | 42.3294 |  | 0.55509 |  | 0 | 2 | D | 1 |  |  |  | ROZPOCET | [6 empty] | 50850.86
220 | K | 781111011 | Ometení (oprášení) stěny při přípravě podkladu | m2 | 25.09 | 7.04 | 176.63 | CS ÚRS 2022 02 |  | základní | 0.012 | 0.30108 | 0 | 0 | 0 | 0 | 16 | K | 2 |  |  |  | ROZPOCET | 176.63 | 0 | 0 | 0 | 0 | 1 | 176.63 | 16 | -238853776
221 | K | 781121015 | Nátěr kontaktní pro nesavé podklady na stěnu | m2 | 25.09 | 47.7 | 1196.79 | CS ÚRS 2022 02 |  | základní | 0.044 | 1.104 | 0.0005 | 0.012545 | 0 | 0 | 16 | K | 2 |  |  |  | ROZPOCET | 1196.79 | 0 | 0 | 0 | 0 | 1 | 1196.79 | 16 | 2043197890
222 | K | 781474113 | Montáž obkladů vnitřních keramických hladkých do 19 ks/m2 lepených flexibilním lepidlem | m2 | 25.09 | 619 | 15530.71 | CS ÚRS 2022 02 |  | základní | 0.664 | 16.6598 | 0.00605 | 0.15179 | 0 | 0 | 16 | K | 2 |  |  |  | ROZPOCET | 15530.71 | 0 | 0 | 0 | 0 | 1 | 15530.71 | 16 | 127796115
| VV |  | "3.NP - 3.08 a 3.09, obklad h 2,15m" (1,9*2+1,85*2+2,2*4)-0,8*2,1*2 |  | 12.94 | [12 empty] | VV | 2 | 2 | True | 0 | ROZPOCET
| VV |  | "3.NP - 3.06, obklad za UM učebna" (0,6*2+2,15)*1,8 |  | 6.03 | [12 empty] | VV | 2 | 2 | True | 0 | ROZPOCET
| VV |  | "3.NP - 3.01, obklad za UM učebna" 1,2*1,8 |  | 2.16 | [12 empty] | VV | 2 | 2 | True | 0 | ROZPOCET
| VV |  | "3.NP - 3.07, obklad za UM učebna" 2,2*1,8 |  | 3.96 | [12 empty] | VV | 2 | 2 | True | 0 | ROZPOCET
| VV |  | Součet |  | 25.09 | [12 empty] | VV | 2 | 4 | True | 1 | ROZPOCET
223 | M | 59761071 | obklad keramický hladký přes 12 do 19ks/m2 | m2 | 27.599 | 602 | 16614.6 | CS ÚRS 2022 02 |  | základní | 0 | 0 | 0.0129 | 0.35603 | 0 | 0 | 32 | M | 2 |  |  |  | ROZPOCET | 16614.6 | 0 | 0 | 0 | 0 | 1 | 16614.6 | 16 | 835246222
| VV |  | 25,09*1,1 'Přepočtené koeficientem množství |  | 27.599 | [12 empty] | VV | 2 | 2 | False | 1 | ROZPOCET
224 | K | 781477111 | Příplatek k montáži obkladů vnitřních keramických hladkých za plochu do 10 m2 | m2 | 12.15 | 82.7 | 1004.81 | CS ÚRS 2022 02 |  | základní | 0.13 | 1.5795 | 0 | 0 | 0 | 0 | 16 | K | 2 |  |  |  | ROZPOCET | 1004.81 | 0 | 0 | 0 | 0 | 1 | 1004.81 | 16 | -524781717
| VV |  | "3.NP - 3.06, obklad za UM učebna" (0,6*2+2,15)*1,8 |  | 6.03 | [12 empty] | VV | 2 | 2 | True | 0 | ROZPOCET
| VV |  | "3.NP - 3.01, obklad za UM učebna" 1,2*1,8 |  | 2.16 | [12 empty] | VV | 2 | 2 | True | 0 | ROZPOCET
| VV |  | "3.NP - 3.07, obklad za UM učebna" 2,2*1,8 |  | 3.96 | [12 empty] | VV | 2 | 2 | True | 0 | ROZPOCET
| VV |  | Součet |  | 12.15 | [12 empty] | VV | 2 | 4 | True | 1 | ROZPOCET
225 | K | 781477114 | Příplatek k montáži obkladů vnitřních keramických hladkých za spárování tmelem dvousložkovým | m2 | 25.09 | 63.6 | 1595.72 | CS ÚRS 2022 02 |  | základní | 0.1 | 2.509 | 0 | 0 | 0 | 0 | 16 | K | 2 |  |  |  | ROZPOCET | 1595.72 | 0 | 0 | 0 | 0 | 1 | 1595.72 | 16 | 250721232
226 | K | 781477115 | Příplatek k montáži obkladů vnitřních keramických hladkých za lepením lepidlem dvousložkovým | m2 | 25.09 | 63.6 | 1595.72 | CS ÚRS 2022 02 |  | základní | 0.1 | 2.509 | 0 | 0 | 0 | 0 | 16 | K | 2 |  |  |  | ROZPOCET | 1595.72 | 0 | 0 | 0 | 0 | 1 | 1595.72 | 16 | -1500464505
227 | K | 781494111 | Plastové profily rohové lepené flexibilním lepidlem | m | 24.96 | 190 | 4742.4 | CS ÚRS 2022 02 |  | základní | 0.248 | 6.1901 | 0.00055 | 0.013728 | 0 | 0 | 16 | K | 2 |  |  |  | ROZPOCET | 4742.4 | 0 | 0 | 0 | 0 | 1 | 4742.4 | 16 | 689370767
228 | K | 781494511 | Plastové profily ukončovací lepené flexibilním lepidlem | m | 42 | 132 | 5544 | CS ÚRS 2022 02 |  | základní | 0.16 | 6.72 | 0.0005 | 0.021 | 0 | 0 | 16 | K | 2 |  |  |  | ROZPOCET | 5544 | 0 | 0 | 0 | 0 | 1 | 5544 | 16 | -1429934658
229 | K | 781495142 | Průnik obkladem kruhový do DN 90 | kus | 26 | 76.4 | 1986.4 | CS ÚRS 2022 02 |  | základní | 0.12 | 3.12 | 0 | 0 | 0 | 0 | 16 | K | 2 |  |  |  | ROZPOCET | 1986.4 | 0 | 0 | 0 | 0 | 1 | 1986.4 | 16 | -960344250
230 | K | 781495143 | Průnik obkladem kruhový přes DN 90 | kus | 2 | 89.1 | 178.2 | CS ÚRS 2022 02 |  | základní | 0.14 | 0.28 | 0 | 0 | 0 | 0 | 16 | K | 2 |  |  |  | ROZPOCET | 178.2 | 0 | 0 | 0 | 0 | 1 | 178.2 | 16 | 1904579776
231 | K | 998781103 | Přesun hmot tonážní pro obklady keramické v objektech v do 24 m | t | 0.555 | 713 | 395.72 | CS ÚRS 2022 02 |  | základní | 1.305 | 0.72428 | 0 | 0 | 0 | 0 | 16 | K | 2 |  |  |  | ROZPOCET | 395.72 | 0 | 0 | 0 | 0 | 1 | 395.72 | 16 | 658092778
232 | K | 998781181 | Příplatek k přesunu hmot tonážní 781 prováděný bez použití mechanizace | t | 0.555 | 521 | 289.16 | CS ÚRS 2022 02 |  | základní | 1.14 | 0.6327 | 0 | 0 | 0 | 0 | 16 | K | 2 |  |  |  | ROZPOCET | 289.16 | 0 | 0 | 0 | 0 | 1 | 289.16 | 16 | -1672367382
| D | 784 | Dokončovací práce - malby a tapety |  |  |  | 139301.83 |  |  |  |  | 208.3821 |  | 0.69105 |  | 0 | 2 | D | 1 |  |  |  | ROZPOCET | [6 empty] | 139301.83
233 | K | 784111001 | Oprášení (ometení ) podkladu v místnostech výšky do 3,80 m | m2 | 1246.995 | 5.69 | 7095.4 | CS ÚRS 2022 02 |  | základní | 0.012 | 14.9639 | 0 | 0 | 0 | 0 | 16 | K | 2 |  |  |  | ROZPOCET | 7095.4 | 0 | 0 | 0 | 0 | 1 | 7095.4 | 16 | -977836485
| VV |  | 513,441+29,1+636,954+67,5 |  | 1246.995 | [12 empty] | VV | 2 | 2 | True | 1 | ROZPOCET
234 | K | 784171101 | Zakrytí vnitřních podlah včetně pozdějšího odkrytí | m2 | 380.5 | 5.69 | 2165.05 | CS ÚRS 2022 02 |  | základní | 0.012 | 4.566 | 0 | 0 | 0 | 0 | 16 | K | 2 |  |  |  | ROZPOCET | 2165.05 | 0 | 0 | 0 | 0 | 1 | 2165.05 | 16 | -1757333109
| VV |  | 225+76+15,9*5 |  | 380.5 | [12 empty] | VV | 2 | 2 | True | 1 | ROZPOCET
235 | M | 58124850 | fólie s papírovou páskou pro malířské potřeby 210mmx20m | m | 456.6 | 6.08 | 2776.13 | CS ÚRS 2022 02 |  | základní | 0 | 0 | 0 | 0 | 0 | 0 | 32 | M | 2 |  |  |  | ROZPOCET | 2776.13 | 0 | 0 | 0 | 0 | 1 | 2776.13 | 16 | 653959270
| VV |  | 380,5*1,2 'Přepočtené koeficientem množství |  | 456.6 | [12 empty] | VV | 2 | 2 | False | 1 | ROZPOCET
236 | K | 784181121 | Hloubková jednonásobná penetrace podkladu v místnostech výšky do 3,80 m | m2 | 1246.995 | 23.5 | 29304.38 | CS ÚRS 2022 02 |  | základní | 0.033 | 41.1508 | 0.0002 | 0.2494 | 0 | 0 | 16 | K | 2 |  |  |  | ROZPOCET | 29304.38 | 0 | 0 | 0 | 0 | 1 | 29304.38 | 16 | 1380771580
237 | K | 784191001 | Čištění vnitřních ploch oken nebo balkonových dveří jednoduchých po provedení malířských prací | m2 | 80.324 | 12.2 | 979.95 | CS ÚRS 2022 02 |  | základní | 0.024 | 1.9278 | 1e-05 | 0.00080324 | 0 | 0 | 16 | K | 2 |  |  |  | ROZPOCET | 979.95 | 0 | 0 | 0 | 0 | 1 | 979.95 | 16 | 1377443316
| VV |  | 21,598*2+17*0,78*1,4*2 |  | 80.324 | [12 empty] | VV | 2 | 2 | True | 1 | ROZPOCET
238 | K | 784191005 | Čištění vnitřních ploch dveří nebo vrat po provedení malířských prací | m2 | 50.4 | 16.8 | 846.72 | CS ÚRS 2022 02 |  | základní | 0.034 | 1.7136 | 1e-05 | 0.000504 | 0 | 0 | 16 | K | 2 |  |  |  | ROZPOCET | 846.72 | 0 | 0 | 0 | 0 | 1 | 846.72 | 16 | 79844553
| VV |  | 12*1*2,1*2 |  | 50.4 | [12 empty] | VV | 2 | 2 | True | 1 | ROZPOCET
239 | K | 784191007 | Čištění vnitřních ploch podlah po provedení malířských prací | m2 | 380.5 | 3.05 | 1160.53 | CS ÚRS 2022 02 |  | základní | 0.005 | 1.9025 | 1e-05 | 0.003805 | 0 | 0 | 16 | K | 2 |  |  |  | ROZPOCET | 1160.53 | 0 | 0 | 0 | 0 | 1 | 1160.53 | 16 | -1385403272
240 | K | 784211131 | Dvojnásobné bílé malby ze směsí za mokra minimálně otěruvzdorných v místnostech do 3,80 m | m2 | 1246.995 | 59.4 | 74071.5 | CS ÚRS 2022 02 |  | základní | 0.098 | 122.2055 | 0.00032 | 0.39904 | 0 | 0 | 16 | K | 2 |  |  |  | ROZPOCET | 74071.5 | 0 | 0 | 0 | 0 | 1 | 74071.5 | 16 | 811106127
241 | K | 784211143 | Příplatek k cenám 2x maleb ze směsí za mokra za provádění styku 2 barev | m | 1246.995 | 7.58 | 9452.22 | CS ÚRS 2022 02 |  | základní | 0.016 | 19.9519 | 0 | 0 | 0 | 0 | 16 | K | 2 |  |  |  | ROZPOCET | 9452.22 | 0 | 0 | 0 | 0 | 1 | 9452.22 | 16 | -453439181
242 | K | 784211151 | Příplatek k cenám 2x maleb ze směsí za mokra otěruvzdorných za barevnou malbu tónovanou přípravky | m2 | 1249.995 | 9.16 | 11449.95 | CS ÚRS 2022 02 |  | základní | 0 | 0 | 3e-05 | 0.0375 | 0 | 0 | 16 | K | 2 |  |  |  | ROZPOCET | 11449.95 | 0 | 0 | 0 | 0 | 1 | 11449.95 | 16 | -144596208
| D | M | Práce a dodávky M |  |  |  | 215000 |  |  |  |  | 1114.541 |  | 0.22751 |  | 0 | 3 | D | 0 |  |  |  | ROZPOCET | [6 empty] | 215000
| D | 33-M | Montáže dopr.zaříz.,sklad. zař. a váh |  |  |  | 215000 |  |  |  |  | 1114.541 |  | 0.22751 |  | 0 | 3 | D | 1 |  |  |  | ROZPOCET | [6 empty] | 215000
243 | K | 330030R01 | OS 06 D+Mobilní schodolez, spec. dle PD | soubor | 1 | 215000 | 215000 |  |  | základní | 1114.541 | 1114.541 | 0.22751 | 0.22751 | 0 | 0 | 64 | K | 2 |  |  |  | ROZPOCET | 215000 | 0 | 0 | 0 | 0 | 1 | 215000 | 64 | 121545444
| VV |  | "kompletní dodávka, včetně zprovoznění a zaškolení obsluhy" 1 |  | 1 | [12 empty] | VV | 2 | 2 | True | 1 | ROZPOCET

## SO.03.1 - Elektromontáže ...
{1d4d5314-9973-43ad-b2e2-e6c616b62cb2}
2
| KRYCÍ LIST SOUPISU PRACÍ | [7 empty] | v --- níže se nacházejí doplnkové a pomocné údaje k sestavám --- v | [8 empty] | False
Stavba:
Půdní vestavba učeben se zázemím a přístavba nového výtahu - AKT 23.9.2022
Objekt:
SO.03.1 - Elektromontáže - silnoproud a hromosvod
| KSO: |  |  |  |  | CC-CZ:
| Místo: |  | Mladá Boleslav |  |  | Datum: | 23. 9. 2022
| Zadavatel: |  |  |  |  | IČ:
|  | SZŠ a VOŠZ, B. Němcové 482, Mladá Boleslav |  |  |  | DIČ:
| Zhotovitel: |  |  |  |  | IČ:
DIČ:
| Projektant: |  |  |  |  | IČ:
|  | Projecticon s.r.o., A. Kopeckého 151, Nový Hrádek |  |  |  | DIČ:
| Zpracovatel: |  |  |  |  | IČ:
DIČ:
Poznámka:
| Cena bez DPH | [5 empty] | 1483712.51
|  |  | Základ daně |  |  | Sazba daně | Výše daně
| DPH | základní | 1483712.51 |  |  | 21% | 311579.63
|  | snížená | 0 |  |  | 15% | 0
|  | zákl. přenesená | 0 |  |  | 21% | 0
|  | sníž. přenesená | 0 |  |  | 15% | 0
|  | nulová | 0 |  |  | 0% | 0
| Cena s DPH |  |  | v | CZK |  | 1795292.14
| Projektant |  |  | Zpracovatel
| Datum a podpis: |  | Razítko | Datum a podpis: |  |  | Razítko
| Objednavatel |  |  | Zhotovitel
| Datum a podpis: |  | Razítko | Datum a podpis: |  |  | Razítko
REKAPITULACE ČLENĚNÍ SOUPISU PRACÍ
Stavba:
Půdní vestavba učeben se zázemím a přístavba nového výtahu - AKT 23.9.2022
Objekt:
SO.03.1 - Elektromontáže - silnoproud a hromosvod
Místo: |  |  | Mladá Boleslav |  |  | Datum: | 23. 9. 2022
Zadavatel: |  |  | SZŠ a VOŠZ, B. Němcové 482, Mladá Boleslav |  |  | Projektant: | Projecticon s.r.o., A. Kopeckého 151, Nový Hrádek
Zhotovitel: | [5 empty] | Zpracovatel:
Kód dílu - Popis | [6 empty] | Cena celkem [CZK]
Náklady ze soupisu prací | [6 empty] | 1483712.51 | [11 empty] | -1
| HSV - Práce a dodávky HSV | [5 empty] | 97548.91
| 9 - Ostatní konstrukce a práce, bourání | [5 empty] | 70260.89
| 997 - Přesun sutě | [5 empty] | 27288.02
| PSV - Práce a dodávky PSV | [5 empty] | 1272630.14
| 741 - Elektroinstalace - silnoproud | [5 empty] | 1272630.14
| HZS - Hodinové zúčtovací sazby | [5 empty] | 113533.46
SOUPIS PRACÍ
Stavba:
Půdní vestavba učeben se zázemím a přístavba nového výtahu - AKT 23.9.2022
Objekt:
SO.03.1 - Elektromontáže - silnoproud a hromosvod
Místo: |  |  | Mladá Boleslav |  |  | Datum: | 23. 9. 2022
Zadavatel: |  |  | SZŠ a VOŠZ, B. Němcové 482, Mladá Boleslav |  |  | Projektant: | Projecticon s.r.o., A. Kopeckého 151, Nový Hrádek
Zhotovitel: | [5 empty] | Zpracovatel:
PČ | Typ | Kód | Popis | MJ | Množství | J.cena [CZK] | Cena celkem [CZK] | Cenová soustava |  | DPH | J. Nh [h] | Nh celkem [h] | J. hmotnost [t] | Hmotnost celkem [t] | J. suť [t] | Suť Celkem [t]
Náklady soupisu celkem | [6 empty] | 1483712.51 |  |  |  |  | 2179.367 |  | 0.21644 |  | 5.6007 |  | D | -1 | [10 empty] | 1483712.51
| D | HSV | Práce a dodávky HSV |  |  |  | 97548.91 |  |  |  |  | 132.8106 |  | 0 |  | 5.6007 | 1 | D | 0 |  |  |  | ROZPOCET | [6 empty] | 97548.91
| D | 9 | Ostatní konstrukce a práce, bourání |  |  |  | 70260.89 |  |  |  |  | 104.1055 |  | 0 |  | 5.6007 | 1 | D | 1 |  |  |  | ROZPOCET | [6 empty] | 70260.89
1 | K | 946111112 | Montáž pojízdných věží trubkových/dílcových š do 0,9 m dl do 3,2 m v do 2,5 m | kus | 2 | 2002.16 | 4004.32 | CS ÚRS 2022 02 |  | základní | 4.65 | 9.3 | 0 | 0 | 0 | 0 | 4 | K | 2 |  |  |  | ROZPOCET | 4004.32 | 0 | 0 | 0 | 0 | 1 | 4004.32 | 4 | -324249863
2 | K | 946111212 | Příplatek k pojízdným věžím š do 0,9 m dl do 3,2 m v do 2,5 m za první a ZKD den použití | kus | 90 | 322.4 | 29016 | CS ÚRS 2022 02 |  | základní | 0 | 0 | 0 | 0 | 0 | 0 | 4 | K | 2 |  |  |  | ROZPOCET | 29016 | 0 | 0 | 0 | 0 | 1 | 29016 | 4 | 24720354
3 | K | 946112112 | Montáž pojízdných věží trubkových/dílcových š do 1,6 m dl do 3,2 m v do 2,5 m | kus | 2 | 2524.35 | 5048.7 | CS ÚRS 2022 02 |  | základní | 5.846 | 11.692 | 0 | 0 | 0 | 0 | 4 | K | 2 |  |  |  | ROZPOCET | 5048.7 | 0 | 0 | 0 | 0 | 1 | 5048.7 | 4 | 1879150508
4 | K | 974031142 | Vysekání rýh ve zdivu cihelném hl do 70 mm š do 70 mm | m | 154.3 | 102.64 | 15837.35 | CS ÚRS 2022 02 |  | základní | 0.265 | 40.8895 | 0 | 0 | 0.009 | 1.3887 | 4 | K | 2 |  |  |  | ROZPOCET | 15837.35 | 0 | 0 | 0 | 0 | 1 | 15837.35 | 4 | 247362644
5 | K | 974031167 | Vysekání rýh ve zdivu cihelném hl do 150 mm š do 300 mm | m | 52 | 314.51 | 16354.52 | CS ÚRS 2022 02 |  | základní | 0.812 | 42.224 | 0 | 0 | 0.081 | 4.212 | 4 | K | 2 |  |  |  | ROZPOCET | 16354.52 | 0 | 0 | 0 | 0 | 1 | 16354.52 | 4 | 515996013
| D | 997 | Přesun sutě |  |  |  | 27288.02 |  |  |  |  | 28.7051 |  | 0 |  | 0 | 1 | D | 1 |  |  |  | ROZPOCET | [6 empty] | 27288.02
6 | K | 997013156 | Vnitrostaveništní doprava suti a vybouraných hmot pro budovy v do 21 m s omezením mechanizace | t | 5.601 | 1957.23 | 10962.45 | CS ÚRS 2022 02 |  | základní | 4.75 | 26.6047 | 0 | 0 | 0 | 0 | 4 | K | 2 |  |  |  | ROZPOCET | 10962.45 | 0 | 0 | 0 | 0 | 1 | 10962.45 | 4 | 677570100
7 | K | 997013509 | Příplatek k odvozu suti a vybouraných hmot na skládku ZKD 1 km přes 1 km | t | 112.02 | 13.44 | 1505.55 | CS ÚRS 2022 02 |  | základní | 0.006 | 0.67212 | 0 | 0 | 0 | 0 | 4 | K | 2 |  |  |  | ROZPOCET | 1505.55 | 0 | 0 | 0 | 0 | 1 | 1505.55 | 4 | 1835354540
| VV |  | 5,601*20 |  | 112.02 | [12 empty] | VV | 2 | 2 | True | 1 | ROZPOCET
8 | K | 997013511 | Odvoz suti a vybouraných hmot z meziskládky na skládku do 1 km s naložením a se složením | t | 5.601 | 435.96 | 2441.81 | CS ÚRS 2022 02 |  | základní | 0.255 | 1.4283 | 0 | 0 | 0 | 0 | 4 | K | 2 |  |  |  | ROZPOCET | 2441.81 | 0 | 0 | 0 | 0 | 1 | 2441.81 | 4 | -1025943545
9 | K | 997013631 | Poplatek za uložení na skládce (skládkovné) stavebního odpadu směsného kód odpadu 17 09 04 | t | 5.601 | 2210 | 12378.21 | CS ÚRS 2022 02 |  | základní | 0 | 0 | 0 | 0 | 0 | 0 | 4 | K | 2 |  |  |  | ROZPOCET | 12378.21 | 0 | 0 | 0 | 0 | 1 | 12378.21 | 4 | -1257864881
| D | PSV | Práce a dodávky PSV |  |  |  | 1272630.14 |  |  |  |  | 1824.9564 |  | 0.21644 |  | 0 | 2 | D | 0 |  |  |  | ROZPOCET | [6 empty] | 1272630.14
| D | 741 | Elektroinstalace - silnoproud |  |  |  | 1272630.14 |  |  |  |  | 1824.9564 |  | 0.21644 |  | 0 | 2 | D | 1 |  |  |  | ROZPOCET | [6 empty] | 1272630.14
10 | K | 741210R01 | RV.01.1 - SUT doplnění a rezerva stávajícího rozvaděče, spec. dle PD | kus | 1 | 10833.33 | 10833.33 |  |  | základní | 0.506 | 0.506 | 0 | 0 | 0 | 0 | 16 | K | 2 |  |  |  | ROZPOCET | 10833.33 | 0 | 0 | 0 | 0 | 1 | 10833.33 | 16 | -321875026
| VV |  | " Vč. montáže a zapojení. Položka obsahuje všechny náklady na montáž a materiál dodaného zařízení se všemi pomocnými doplňujícími součástmi a pracemi" | [14 empty] | VV | 2 | 1 | True | 0 | ROZPOCET
| VV |  | 1 |  | 1 | [12 empty] | VV | 2 | 2 | True | 1 | ROZPOCET
11 | K | 741211R02 | RV.01.2 - SUT doplnění a rezerva stávajícího rozvaděče, spec. dle PD | kus | 1 | 16250 | 16250 |  |  | základní | 0.865 | 0.865 | 0 | 0 | 0 | 0 | 16 | K | 2 |  |  |  | ROZPOCET | 16250 | 0 | 0 | 0 | 0 | 1 | 16250 | 16 | -1912421812
| VV |  | " Vč. montáže a zapojení. Položka obsahuje všechny náklady na montáž a materiál dodaného zařízení se všemi pomocnými doplňujícími součástmi a pracemi" | [14 empty] | VV | 2 | 1 | True | 0 | ROZPOCET
| VV |  | 1 |  | 1 | [12 empty] | VV | 2 | 2 | True | 1 | ROZPOCET
12 | K | 741210R04 | Rozvaděč 4.NP - stávající, doplnit, dle spec. PD | kus | 1 | 6673.33 | 6673.33 |  |  | základní | 1.16 | 1.16 | 0 | 0 | 0 | 0 | 16 | K | 2 |  |  |  | ROZPOCET | 6673.33 | 0 | 0 | 0 | 0 | 1 | 6673.33 | 16 | 148306344
| VV |  | " Vč. montáže a zapojení. Položka obsahuje všechny náklady na montáž a materiál dodaného zařízení se všemi pomocnými doplňujícími součástmi a pracemi" | [14 empty] | VV | 2 | 1 | True | 0 | ROZPOCET
| VV |  | 1 |  | 1 | [12 empty] | VV | 2 | 2 | True | 1 | ROZPOCET
13 | K | 741210R08 | RMS.31 D+M Rozvodnice patrová, v zapuštěném provedení do zdi - 3.NP, dle specifikace DP | kus | 1 | 27083.33 | 27083.33 |  |  | základní | 0.506 | 0.506 | 0 | 0 | 0 | 0 | 16 | K | 2 |  |  |  | ROZPOCET | 27083.33 | 0 | 0 | 0 | 0 | 1 | 27083.33 | 16 | 422002647
| VV |  | " Vč. montáže a zapojení. Položka obsahuje všechny náklady na montáž a materiál dodaného zařízení se všemi pomocnými doplňujícími součástmi a pracemi" | [14 empty] | VV | 2 | 1 | True | 0 | ROZPOCET
| VV |  | 1 |  | 1 | [12 empty] | VV | 2 | 2 | True | 1 | ROZPOCET
14 | K | 741210R05 | RMS.32 D+M Rozvodnice patrová, v zapuštěném provedení do zdi - 3.NP, dle specifikace DP | kus | 1 | 27083.33 | 27083.33 |  |  | základní | 0.506 | 0.506 | 0 | 0 | 0 | 0 | 16 | K | 2 |  |  |  | ROZPOCET | 27083.33 | 0 | 0 | 0 | 0 | 1 | 27083.33 | 16 | -312279959
| VV |  | " Vč. montáže a zapojení. Položka obsahuje všechny náklady na montáž a materiál dodaného zařízení se všemi pomocnými doplňujícími součástmi a pracemi" | [14 empty] | VV | 2 | 1 | True | 0 | ROZPOCET
| VV |  | 1 |  | 1 | [12 empty] | VV | 2 | 2 | True | 1 | ROZPOCET
15 | K | 741210R06 | RMS.33 D+M Rozvodnice patrová, v zapuštěném provedení do zdi - 3.NP, dle specifikace DP | kus | 1 | 32500 | 32500 |  |  | základní | 0.506 | 0.506 | 0 | 0 | 0 | 0 | 16 | K | 2 |  |  |  | ROZPOCET | 32500 | 0 | 0 | 0 | 0 | 1 | 32500 | 16 | -996140323
| VV |  | " Vč. montáže a zapojení. Položka obsahuje všechny náklady na montáž a materiál dodaného zařízení se všemi pomocnými doplňujícími součástmi a pracemi" | [14 empty] | VV | 2 | 1 | True | 0 | ROZPOCET
| VV |  | 1 |  | 1 | [12 empty] | VV | 2 | 2 | True | 1 | ROZPOCET
16 | K | 741210R07 | RMS.41 D+M Rozvodnice patrová, v zapuštěném provedení do zdi - 4.NP, dle specifikace DP | kus | 1 | 23291.67 | 23291.67 |  |  | základní | 0.506 | 0.506 | 0 | 0 | 0 | 0 | 16 | K | 2 |  |  |  | ROZPOCET | 23291.67 | 0 | 0 | 0 | 0 | 1 | 23291.67 | 16 | 112180781
| VV |  | " Vč. montáže a zapojení. Položka obsahuje všechny náklady na montáž a materiál dodaného zařízení se všemi pomocnými doplňujícími součástmi a pracemi" | [14 empty] | VV | 2 | 1 | True | 0 | ROZPOCET
| VV |  | 1 |  | 1 | [12 empty] | VV | 2 | 2 | True | 1 | ROZPOCET
17 | K | 741100R01 | Kabel bezhalogenový 1- CXKH-R 4x25, včetně dodání a kompletního provedení | m | 148 | 110.5 | 16354 |  |  | základní | 0.106 | 15.688 | 0 | 0 | 0 | 0 | 16 | K | 2 |  |  |  | ROZPOCET | 16354 | 0 | 0 | 0 | 0 | 1 | 16354 | 16 | 761913523
18 | K | 741100R02 | Kabel bezhalogenový 1- CXKH-R 5x10, včetně dodání a kompletního provedení | m | 123.5 | 110.5 | 13646.75 |  |  | základní | 0.106 | 13.091 | 0 | 0 | 0 | 0 | 16 | K | 2 |  |  |  | ROZPOCET | 13646.75 | 0 | 0 | 0 | 0 | 1 | 13646.75 | 16 | 2010495035
19 | K | 741100R03 | Kabel bezhalogenový 1- CXKH-R 3x2,5, včetně dodání a kompletního provedení | m | 75.6 | 110.5 | 8353.8 |  |  | základní | 0.106 | 8.0136 | 0 | 0 | 0 | 0 | 16 | K | 2 |  |  |  | ROZPOCET | 8353.8 | 0 | 0 | 0 | 0 | 1 | 8353.8 | 16 | 1508301538
20 | K | 741113R01 | Krabice elektroinstalační přístrojová pro zapuštěnou montáž, kompletní dodávka včetně dodání a zapojení | kus | 56 | 87.1 | 4877.6 |  |  | základní | 0.231 | 12.936 | 0 | 0 | 0 | 0 | 16 | K | 2 |  |  |  | ROZPOCET | 4877.6 | 0 | 0 | 0 | 0 | 1 | 4877.6 | 16 | 2035803872
21 | K | 741112R02 | Krabice elektroinstalační odbočná pro zapuštěnou montáž, kompletní dodávka včetně dodání a zapojení | kus | 48 | 126.36 | 6065.28 |  |  | základní | 0.231 | 11.088 | 0 | 0 | 0 | 0 | 16 | K | 2 |  |  |  | ROZPOCET | 6065.28 | 0 | 0 | 0 | 0 | 1 | 6065.28 | 16 | -858662760
22 | K | 741120R01 | Ukončení kabelů | kus | 77 | 215.8 | 16616.6 |  |  | základní | 0.074 | 5.698 | 0 | 0 | 0 | 0 | 16 | K | 2 |  |  |  | ROZPOCET | 16616.6 | 0 | 0 | 0 | 0 | 1 | 16616.6 | 16 | 572845763
23 | K | 741120R04 | D+M kabel Cu plný kulatý,CY 35 ZŽ, včetně dodávky a kompletního provedení | m | 3.5 | 97.5 | 341.25 |  |  | základní | 0.106 | 0.371 | 0 | 0 | 0 | 0 | 16 | K | 2 |  |  |  | ROZPOCET | 341.25 | 0 | 0 | 0 | 0 | 1 | 341.25 | 16 | 781930343
24 | K | 741120R05 | Svorkovnicová skříň pro výtah do 5x25, zasekat pod omítku | kus | 5 | 7366.67 | 36833.35 |  |  | základní | 0.106 | 0.53 | 0 | 0 | 0 | 0 | 16 | K | 2 |  |  |  | ROZPOCET | 36833.35 | 0 | 0 | 0 | 0 | 1 | 36833.35 | 16 | 1418532385
25 | K | 741120R06 | D+M kabel Cu plný kulatý,CY 16 ZŽ, včetně dodávky a kompletního provedení | m | 32.5 | 213.2 | 6929 |  |  | základní | 0.106 | 3.445 | 0 | 0 | 0 | 0 | 16 | K | 2 |  |  |  | ROZPOCET | 6929 | 0 | 0 | 0 | 0 | 1 | 6929 | 16 | 1050944238
26 | K | 7411220R2 | D+M kabel Cu plný kulatý,CY 10 ZŽ, včetně dodávky a kompletního provedení | m | 3.5 | 119.6 | 418.6 |  |  | základní | 0.116 | 0.406 | 0 | 0 | 0 | 0 | 16 | K | 2 |  |  |  | ROZPOCET | 418.6 | 0 | 0 | 0 | 0 | 1 | 418.6 | 16 | 1086369379
27 | K | 741122R01 | Kabel 1- CXKH-3x1,5 s PVC izolací, částečně v kabelovém žlabu, v kabelových trubkách, nebo podlaze, omítkou nebo stropem, kompletní dodávka včetně montáže a zapojení | m | 2450 | 73.55 | 180197.5 |  |  | základní | 0.074 | 181.3 | 0 | 0 | 0 | 0 | 16 | K | 2 |  |  |  | ROZPOCET | 180197.5 | 0 | 0 | 0 | 0 | 1 | 180197.5 | 16 | -156641707
28 | K | 741122R02 | Kabel 1-CXKH 3x2,5 s PVC izolací, částečně v kabelovém žlabu, v kabelových trubkách, nebo podlaze, omítkou nebo stropem, kompletní dodávka včetně montáže a zapojení | m | 2628 | 78.1 | 205246.8 |  |  | základní | 0.074 | 194.472 | 0 | 0 | 0 | 0 | 16 | K | 2 |  |  |  | ROZPOCET | 205246.8 | 0 | 0 | 0 | 0 | 1 | 205246.8 | 16 | -1312884068
29 | K | 741311R01 | Spínač 1P, 230V/10A, zapuštěný, kompletní provedení, včetně zapojení | kus | 18 | 442 | 7956 |  |  | základní | 0.306 | 5.508 | 0 | 0 | 0 | 0 | 16 | K | 2 |  |  |  | ROZPOCET | 7956 | 0 | 0 | 0 | 0 | 1 | 7956 | 16 | 706301252
30 | K | 741310R02 | Spínač dvojitý 1P, 230V/10A, zapuštěný, kompletní provedení, včetně zapojení | kus | 14 | 486.2 | 6806.8 |  |  | základní | 0.306 | 4.284 | 0 | 0 | 0 | 0 | 16 | K | 2 |  |  |  | ROZPOCET | 6806.8 | 0 | 0 | 0 | 0 | 1 | 6806.8 | 16 | -1818089130
31 | K | 741310R03 | Spínač s čidlem pro ovládání ventilátoru - 5 min, 230V, kompletní provedení, včetně zapojení | kus | 2 | 747.5 | 1495 |  |  | základní | 0.306 | 0.612 | 0 | 0 | 0 | 0 | 16 | K | 2 |  |  |  | ROZPOCET | 1495 | 0 | 0 | 0 | 0 | 1 | 1495 | 16 | -1005687345
32 | K | 741310R04 | Tlačítko nouzová signalizace, 230V, kompletní provedení, včetně zapojení | kus | 2 | 8775 | 17550 |  |  | základní | 0.306 | 0.612 | 0 | 0 | 0 | 0 | 16 | K | 2 |  |  |  | ROZPOCET | 17550 | 0 | 0 | 0 | 0 | 1 | 17550 | 16 | 333611530
33 | K | 741310R05 | Ovládání rolet, spec. dle PD | kus | 3 | 1083.33 | 3249.99 |  |  | základní | 0.306 | 0.918 | 0 | 0 | 0 | 0 | 16 | K | 2 |  |  |  | ROZPOCET | 3249.99 | 0 | 0 | 0 | 0 | 1 | 3249.99 | 16 | 704475640
34 | K | 741313R01 | Zásuvka jednoduchá vestavná, bílá, 230/16A, kompletní dodávka včetně montáže a zapojení | kus | 25 | 483.6 | 12090 |  |  | základní | 0.249 | 6.225 | 0 | 0 | 0 | 0 | 16 | K | 2 |  |  |  | ROZPOCET | 12090 | 0 | 0 | 0 | 0 | 1 | 12090 | 16 | -2134107652
35 | K | 741313R02 | Zásuvka jednoduchá vestavná, bílá, 230/16A,s předpěťovou ochranou, kompletní dodávka včetně montáže a zapojení | kus | 10 | 1401.4 | 14014 |  |  | základní | 0.249 | 2.49 | 0 | 0 | 0 | 0 | 16 | K | 2 |  |  |  | ROZPOCET | 14014 | 0 | 0 | 0 | 0 | 1 | 14014 | 16 | -1376065119
36 | K | 741313R03 | Dvojzásuvka vestavná, bílá, 230/16A, kompletní dodávka včetně montáže a zapojení | kus | 45 | 510.9 | 22990.5 |  |  | základní | 0.249 | 11.205 | 0 | 0 | 0 | 0 | 16 | K | 2 |  |  |  | ROZPOCET | 22990.5 | 0 | 0 | 0 | 0 | 1 | 22990.5 | 16 | 1263798221
37 | K | 741313R04 | Dvojzásuvka vestavná, bílá, 230/16A, IP 44, kompletní dodávka včetně montáže a zapojení | kus | 8 | 570.7 | 4565.6 |  |  | základní | 0.249 | 1.992 | 0 | 0 | 0 | 0 | 16 | K | 2 |  |  |  | ROZPOCET | 4565.6 | 0 | 0 | 0 | 0 | 1 | 4565.6 | 16 | -1523727021
38 | K | 741313R06 | Kouřové čidlo, dodání včetně komplet montáže | kus | 5 | 1625 | 8125 |  |  | základní | 0.249 | 1.245 | 0 | 0 | 0 | 0 | 16 | K | 2 |  |  |  | ROZPOCET | 8125 | 0 | 0 | 0 | 0 | 1 | 8125 | 16 | -1109463270
39 | K | 741313R08 | Světelná houkačka 18W | kus | 1 | 2708.33 | 2708.33 |  |  | základní | 0.249 | 0.249 | 0 | 0 | 0 | 0 | 16 | K | 2 |  |  |  | ROZPOCET | 2708.33 | 0 | 0 | 0 | 0 | 1 | 2708.33 | 16 | 1169185777
40 | K | 741370R01 | D+M Svítidlo nouzové 1, dle specifikace PD | kus | 5 | 2329.17 | 11645.85 |  |  | základní | 1.086 | 5.43 | 0 | 0 | 0 | 0 | 16 | K | 2 |  |  |  | ROZPOCET | 11645.85 | 0 | 0 | 0 | 0 | 1 | 11645.85 | 16 | -1257285382
41 | K | 741370R02 | D+M Nouzové svítidlo 2, dle specifikace PD | kus | 5 | 1950 | 9750 |  |  | základní | 1.086 | 5.43 | 0 | 0 | 0 | 0 | 16 | K | 2 |  |  |  | ROZPOCET | 9750 | 0 | 0 | 0 | 0 | 1 | 9750 | 16 | 2143460524
42 | K | 741370R03 | D+M Svítidlo nouzové nástěnné s piktogramem N1, dle specifikace PD | kus | 8 | 1625 | 13000 |  |  | základní | 1.086 | 8.688 | 0 | 0 | 0 | 0 | 16 | K | 2 |  |  |  | ROZPOCET | 13000 | 0 | 0 | 0 | 0 | 1 | 13000 | 16 | 1801336343
43 | K | 741370R04 | D+M Svítidlo LED přisazené 3, dle specifikace PD | kus | 31 | 3380 | 104780 |  |  | základní | 1.086 | 33.666 | 0 | 0 | 0 | 0 | 16 | K | 2 |  |  |  | ROZPOCET | 104780 | 0 | 0 | 0 | 0 | 1 | 104780 | 16 | -1205541083
44 | K | 741370R05 | D+M Svítidlo LED přisazené 4, dle specifikace PD | kus | 14 | 2946.67 | 41253.38 |  |  | základní | 1.086 | 15.204 | 0 | 0 | 0 | 0 | 16 | K | 2 |  |  |  | ROZPOCET | 41253.38 | 0 | 0 | 0 | 0 | 1 | 41253.38 | 16 | 603939684
45 | K | 741370R06 | D+M Svítidlo LED přisazené 5, dle specifikace PD | kus | 3 | 3228.33 | 9684.99 |  |  | základní | 1.086 | 3.258 | 0 | 0 | 0 | 0 | 16 | K | 2 |  |  |  | ROZPOCET | 9684.99 | 0 | 0 | 0 | 0 | 1 | 9684.99 | 16 | 2120472714
46 | K | 741370R07 | D+M Svítidlo LED přisazené 6, dle specifikace PD | kus | 6 | 2621.67 | 15730.02 |  |  | základní | 1.086 | 6.516 | 0 | 0 | 0 | 0 | 16 | K | 2 |  |  |  | ROZPOCET | 15730.02 | 0 | 0 | 0 | 0 | 1 | 15730.02 | 16 | 944207323
47 | K | 741370R08 | D+M Svítidlo LED přisazené 7, dle specifikace PD | kus | 4 | 2004.17 | 8016.68 |  |  | základní | 1.086 | 4.344 | 0 | 0 | 0 | 0 | 16 | K | 2 |  |  |  | ROZPOCET | 8016.68 | 0 | 0 | 0 | 0 | 1 | 8016.68 | 16 | 1470454988
48 | K | 741370R09 | D+M Svítidlo LED přisazené 8, dle specifikace PD | kus | 8 | 1895.83 | 15166.64 |  |  | základní | 1.086 | 8.688 | 0 | 0 | 0 | 0 | 16 | K | 2 |  |  |  | ROZPOCET | 15166.64 | 0 | 0 | 0 | 0 | 1 | 15166.64 | 16 | 1873663626
49 | K | 741410R01 | Ochranné pospojování, vč. kabelu a komplet dodání | kus | 38 | 131.3 | 4989.4 |  |  | základní | 0.611 | 23.218 | 0 | 0 | 0 | 0 | 16 | K | 2 |  |  |  | ROZPOCET | 4989.4 | 0 | 0 | 0 | 0 | 1 | 4989.4 | 16 | -1500109571
50 | K | 741910R01 | Kabelový parapetní žlab 140x70, včetně dodání a uložení | m | 35 | 585 | 20475 |  |  | základní | 0.622 | 21.77 | 0 | 0 | 0 | 0 | 16 | K | 2 |  |  |  | ROZPOCET | 20475 | 0 | 0 | 0 | 0 | 1 | 20475 | 16 | 1064273373
51 | K | 741910R02 | Kabelová příchytky s požární odolností | kus | 1500 | 37.7 | 56550 |  |  | základní | 0.622 | 933 | 0 | 0 | 0 | 0 | 16 | K | 2 |  |  |  | ROZPOCET | 56550 | 0 | 0 | 0 | 0 | 1 | 56550 | 16 | 2118059242
52 | K | 741910R03 | Požární ucpávky a průchodky, spec. dle PD | kpl | 1 | 37916.67 | 37916.67 |  |  | základní | 0.622 | 0.622 | 0 | 0 | 0 | 0 | 16 | K | 2 |  |  |  | ROZPOCET | 37916.67 | 0 | 0 | 0 | 0 | 1 | 37916.67 | 16 | -660046603
53 | K | 741910R06 | Trubka elektroistalační 4xPVC 16 s protahovacím drátem, dodávka včetně montáže | m | 165 | 182 | 30030 |  |  | základní | 0.622 | 102.63 | 0 | 0 | 0 | 0 | 16 | K | 2 |  |  |  | ROZPOCET | 30030 | 0 | 0 | 0 | 0 | 1 | 30030 | 16 | 1430474217
54 | K | 741910R07 | Trubka elektroistalační PVC 32 s protahovacím drátem, dodávka včetně montáže | m | 4.8 | 232.92 | 1118.02 |  |  | základní | 0.622 | 2.9856 | 0 | 0 | 0 | 0 | 16 | K | 2 |  |  |  | ROZPOCET | 1118.02 | 0 | 0 | 0 | 0 | 1 | 1118.02 | 16 | -110874961
55 | K | 741910R08 | Montážní a podružný materiál | kpl | 1 | 10833.33 | 10833.33 |  |  | základní | 0.622 | 0.622 | 0 | 0 | 0 | 0 | 16 | K | 2 |  |  |  | ROZPOCET | 10833.33 | 0 | 0 | 0 | 0 | 1 | 10833.33 | 16 | 1116813463
56 | K | 741910R09 | Stavební přímoce nedefinované rozpočtem | kpl | 1 | 10833.33 | 10833.33 |  |  | základní | 0.622 | 0.622 | 0 | 0 | 0 | 0 | 16 | K | 2 |  |  |  | ROZPOCET | 10833.33 | 0 | 0 | 0 | 0 | 1 | 10833.33 | 16 | -241189273
57 | K | 210220101 | Montáž hromosvodného vedení svodových vodičů s podpěrami průměru do 10 mm | m | 64 | 296.4 | 18969.6 | CS ÚRS 2022 02 |  | základní | 0.497 | 31.808 | 0 | 0 | 0 | 0 | 64 | K | 2 |  |  |  | ROZPOCET | 18969.6 | 0 | 0 | 0 | 0 | 1 | 18969.6 | 64 | -1109471069
| VV |  | "střecha 4.NP" 12+5+3 |  | 20 | [12 empty] | VV | 2 | 2 | True | 0 | ROZPOCET
| VV |  | "střecha 3.NP" 21+6*3+5 |  | 44 | [12 empty] | VV | 2 | 2 | True | 0 | ROZPOCET
| VV |  | Součet |  | 64 | [12 empty] | VV | 2 | 4 | True | 1 | ROZPOCET
58 | M | 35441077 | drát D 8mm AlMgSi | kg | 9.936 | 245.7 | 2441.28 | CS ÚRS 2022 02 |  | základní | 0 | 0 | 0.001 | 0.009936 | 0 | 0 | 128 | M | 2 |  |  |  | ROZPOCET | 2441.28 | 0 | 0 | 0 | 0 | 1 | 2441.28 | 128 | -1400010698
| VV |  | "0,135kg/m" 64*0,135*1,15 |  | 9.936 | [12 empty] | VV | 2 | 2 | True | 1 | ROZPOCET
59 | K | 210220231 | Montáž tyčí jímacích délky do 3 m na stojan | kus | 3 | 478.4 | 1435.2 | CS ÚRS 2022 02 |  | základní | 0.802 | 2.406 | 0 | 0 | 0 | 0 | 64 | K | 2 |  |  |  | ROZPOCET | 1435.2 | 0 | 0 | 0 | 0 | 1 | 1435.2 | 64 | 1615123974
60 | M | 35441060.1 | tyč jímací s rovným koncem 1000 mm AlMgSi | kus | 3 | 187.2 | 561.6 |  |  | základní | 0 | 0 | 0.002 | 0.006 | 0 | 0 | 128 | M | 2 |  |  |  | ROZPOCET | 561.6 | 0 | 0 | 0 | 0 | 1 | 561.6 | 128 | -322599366
61 | K | 210220301 | Montáž svorek hromosvodných se 2 šrouby | kus | 9 | 150.8 | 1357.2 | CS ÚRS 2022 02 |  | základní | 0.252 | 2.268 | 0 | 0 | 0 | 0 | 64 | K | 2 |  |  |  | ROZPOCET | 1357.2 | 0 | 0 | 0 | 0 | 1 | 1357.2 | 64 | 842247657
62 | M | 35442033 | svorka uzemnění nerez spojovací | kus | 9 | 43.94 | 395.46 | CS ÚRS 2022 02 |  | základní | 0 | 0 | 0.00012 | 0.00108 | 0 | 0 | 128 | M | 2 |  |  |  | ROZPOCET | 395.46 | 0 | 0 | 0 | 0 | 1 | 395.46 | 128 | -1716725486
63 | K | 210220302 | Montáž svorek hromosvodných se 3 a více šrouby | kus | 15 | 209.3 | 3139.5 | CS ÚRS 2022 02 |  | základní | 0.352 | 5.28 | 0 | 0 | 0 | 0 | 64 | K | 2 |  |  |  | ROZPOCET | 3139.5 | 0 | 0 | 0 | 0 | 1 | 3139.5 | 64 | -998083702
64 | M | 35442041 | svorka uzemnění nerez k jímací tyči | kus | 15 | 73.45 | 1101.75 | CS ÚRS 2022 02 |  | základní | 0 | 0 | 0.00026 | 0.0039 | 0 | 0 | 128 | M | 2 |  |  |  | ROZPOCET | 1101.75 | 0 | 0 | 0 | 0 | 1 | 1101.75 | 128 | 276424149
65 | M | 35442034 | svorka uzemnění nerez zkušební, 81 mm | kus | 15 | 79.04 | 1185.6 | CS ÚRS 2022 02 |  | základní | 0 | 0 | 0.00022 | 0.0033 | 0 | 0 | 128 | M | 2 |  |  |  | ROZPOCET | 1185.6 | 0 | 0 | 0 | 0 | 1 | 1185.6 | 128 | 393557682
66 | K | 210220362 | Montáž tyčí zemnicích délky do 4,5 m | kus | 6 | 1313 | 7878 | CS ÚRS 2022 02 |  | základní | 1.94 | 11.64 | 0 | 0 | 0 | 0 | 64 | K | 2 |  |  |  | ROZPOCET | 7878 | 0 | 0 | 0 | 0 | 1 | 7878 | 64 | -1807269210
67 | M | 35442090 | tyč zemnící 2 m FeZn | kus | 6 | 873.6 | 5241.6 | CS ÚRS 2022 02 |  | základní | 0 | 0 | 0.00958 | 0.05748 | 0 | 0 | 128 | M | 2 |  |  |  | ROZPOCET | 5241.6 | 0 | 0 | 0 | 0 | 1 | 5241.6 | 128 | -1708593520
68 | K | 210220372 | Montáž ochranných prvků - úhelníků nebo trubek do zdiva | kus | 6 | 520 | 3120 | CS ÚRS 2022 02 |  | základní | 0.871 | 5.226 | 0 | 0 | 0 | 0 | 64 | K | 2 |  |  |  | ROZPOCET | 3120 | 0 | 0 | 0 | 0 | 1 | 3120 | 64 | 989277466
69 | M | 35441802 | úhelník ochranný na ochranu svodu - 1700 mm, nerez | kus | 6 | 471.9 | 2831.4 | CS ÚRS 2022 02 |  | základní | 0 | 0 | 0.0022 | 0.0132 | 0 | 0 | 128 | M | 2 |  |  |  | ROZPOCET | 2831.4 | 0 | 0 | 0 | 0 | 1 | 2831.4 | 128 | 239746597
70 | M | 35441844 | držák ochranného úhelníku do dřeva boční se středovým vrutem - 180 mm, nerez | kus | 6 | 101.92 | 611.52 | CS ÚRS 2022 02 |  | základní | 0 | 0 | 0.0003 | 0.0018 | 0 | 0 | 128 | M | 2 |  |  |  | ROZPOCET | 611.52 | 0 | 0 | 0 | 0 | 1 | 611.52 | 128 | -1877425452
71 | K | 210220401 | Montáž vedení hromosvodné - štítků k označení svodů | kus | 5 | 107.38 | 536.9 | CS ÚRS 2022 02 |  | základní | 0.18 | 0.9 | 0 | 0 | 0 | 0 | 64 | K | 2 |  |  |  | ROZPOCET | 536.9 | 0 | 0 | 0 | 0 | 1 | 536.9 | 64 | 772653162
72 | M | 73534550 | tabulka bezpečnostní s tiskem 2 barvy A5 248x210mm samolepící | kus | 5 | 41.73 | 208.65 | CS ÚRS 2022 02 |  | základní | 0 | 0 | 0 | 0 | 0 | 0 | 128 | M | 2 |  |  |  | ROZPOCET | 208.65 | 0 | 0 | 0 | 0 | 1 | 208.65 | 128 | -890261971
73 | M | 35441714 | podpěry vedení hromosvodu na plechové střechy, nerez | kus | 5 | 49.79 | 248.95 | CS ÚRS 2022 02 |  | základní | 0 | 0 | 0.00018 | 0.0009 | 0 | 0 | 128 | M | 2 |  |  |  | ROZPOCET | 248.95 | 0 | 0 | 0 | 0 | 1 | 248.95 | 128 | 680686311
74 | K | 210220411 | Montáž vedení hromosvodné - napínacích šroubů s okem | kus | 5 | 330.2 | 1651 | CS ÚRS 2022 02 |  | základní | 0.553 | 2.765 | 0 | 0 | 0 | 0 | 64 | K | 2 |  |  |  | ROZPOCET | 1651 | 0 | 0 | 0 | 0 | 1 | 1651 | 64 | 1668703898
75 | M | 35410102 | rozvod přípojnicový prachotěsný, dílec rovný s odbočkami v Al, 250/1A | kus | 5 | 4810 | 24050 | CS ÚRS 2022 02 |  | základní | 0 | 0 | 0.007 | 0.035 | 0 | 0 | 128 | M | 2 |  |  |  | ROZPOCET | 24050 | 0 | 0 | 0 | 0 | 1 | 24050 | 128 | -1495164205
76 | K | 741410021 | Montáž vodič uzemňovací pásek průřezu do 120 mm2 v městské zástavbě v zemi | m | 50 | 61.59 | 3079.5 | CS ÚRS 2022 02 |  | základní | 0.14 | 7 | 0 | 0 | 0 | 0 | 16 | K | 2 |  |  |  | ROZPOCET | 3079.5 | 0 | 0 | 0 | 0 | 1 | 3079.5 | 16 | 2133820098
77 | M | 35442062 | pás zemnící 30x4mm FeZn | kg | 57.75 | 85.93 | 4962.46 | CS ÚRS 2022 02 |  | základní | 0 | 0 | 0.001 | 0.05775 | 0 | 0 | 32 | M | 2 |  |  |  | ROZPOCET | 4962.46 | 0 | 0 | 0 | 0 | 1 | 4962.46 | 16 | 1995688193
| VV |  | "1,05kg/m"50*1,05*1,1 |  | 57.75 | [12 empty] | VV | 2 | 2 | True | 1 | ROZPOCET
78 | K | 741420001 | Montáž drát nebo lano hromosvodné svodové D do 10 mm s podpěrou | m | 125 | 218.67 | 27333.75 | CS ÚRS 2022 02 |  | základní | 0.497 | 62.125 | 0 | 0 | 0 | 0 | 16 | K | 2 |  |  |  | ROZPOCET | 27333.75 | 0 | 0 | 0 | 0 | 1 | 27333.75 | 16 | 83830120
79 | M | 35441415 | podpěra vedení FeZn do zdiva 150 mm | kus | 25 | 23.01 | 575.25 | CS ÚRS 2022 02 |  | základní | 0 | 0 | 0.00014 | 0.0035 | 0 | 0 | 32 | M | 2 |  |  |  | ROZPOCET | 575.25 | 0 | 0 | 0 | 0 | 1 | 575.25 | 16 | -410723285
80 | M | 35441660 | podpěra vedení FeZn na konstrukce pro zemní pásek 30x4 | kus | 5 | 18.72 | 93.6 | CS ÚRS 2022 02 |  | základní | 0 | 0 | 6e-05 | 0.0003 | 0 | 0 | 32 | M | 2 |  |  |  | ROZPOCET | 93.6 | 0 | 0 | 0 | 0 | 1 | 93.6 | 16 | -2042310219
81 | K | 741420022 | Montáž svorka hromosvodná se 3 šrouby | kus | 3 | 154.88 | 464.64 | CS ÚRS 2022 02 |  | základní | 0.352 | 1.056 | 0 | 0 | 0 | 0 | 16 | K | 2 |  |  |  | ROZPOCET | 464.64 | 0 | 0 | 0 | 0 | 1 | 464.64 | 16 | -1001717100
82 | M | 35441860 | svorka FeZn k jímací tyči - 4 šrouby | kus | 3 | 59.41 | 178.23 | CS ÚRS 2022 02 |  | základní | 0 | 0 | 0.00043 | 0.00129 | 0 | 0 | 32 | M | 2 |  |  |  | ROZPOCET | 178.23 | 0 | 0 | 0 | 0 | 1 | 178.23 | 16 | -153149676
83 | K | 741420051 | Montáž vedení hromosvodné-úhelník nebo trubka s držáky do zdiva | kus | 5 | 383.23 | 1916.15 | CS ÚRS 2022 02 |  | základní | 0.871 | 4.355 | 0 | 0 | 0 | 0 | 16 | K | 2 |  |  |  | ROZPOCET | 1916.15 | 0 | 0 | 0 | 0 | 1 | 1916.15 | 16 | -1895576177
84 | M | 35441830 | úhelník ochranný na ochranu svodu - 1700 mm, FeZn | kus | 5 | 269.1 | 1345.5 | CS ÚRS 2022 02 |  | základní | 0 | 0 | 0.0042 | 0.021 | 0 | 0 | 32 | M | 2 |  |  |  | ROZPOCET | 1345.5 | 0 | 0 | 0 | 0 | 1 | 1345.5 | 16 | 70897057
85 | K | 998741101 | Přesun hmot tonážní pro silnoproud v objektech v do 6 m | t | 2.896 | 4418.44 | 12795.8 | CS ÚRS 2022 02 |  | základní | 8.46 | 24.5002 | 0 | 0 | 0 | 0 | 16 | K | 2 |  |  |  | ROZPOCET | 12795.8 | 0 | 0 | 0 | 0 | 1 | 12795.8 | 16 | -1828765217
| D | HZS | Hodinové zúčtovací sazby |  |  |  | 113533.46 |  |  |  |  | 221.6 |  | 0 |  | 0 | 4 | D | 0 |  |  |  | ROZPOCET | [6 empty] | 113533.46
86 | K | HZSR01 | Realizační PD a PD skutečného provedení | hod | 65 | 975 | 63375 |  |  | základní | 1 | 65 | 0 | 0 | 0 | 0 | 512 | K | 1 |  |  |  | ROZPOCET | 63375 | 0 | 0 | 0 | 0 | 1 | 63375 | 512 | -1967972092
87 | K | HZSR02 | Spolupráce s ostatními prefesemi a investorem | hod | 30 | 541.67 | 16250.1 |  |  | základní | 1 | 30 | 0 | 0 | 0 | 0 | 512 | K | 1 |  |  |  | ROZPOCET | 16250.1 | 0 | 0 | 0 | 0 | 1 | 16250.1 | 512 | -669192870
88 | K | HZSR03 | Spolupráce s revizním technikem | hod | 8 | 595.83 | 4766.64 |  |  | základní | 1 | 8 | 0 | 0 | 0 | 0 | 512 | K | 1 |  |  |  | ROZPOCET | 4766.64 | 0 | 0 | 0 | 0 | 1 | 4766.64 | 512 | 1301599594
89 | K | HZSR04 | Výchozí revize elektro | hod | 16 | 866.67 | 13866.72 |  |  | základní | 1 | 16 | 0 | 0 | 0 | 0 | 512 | K | 1 |  |  |  | ROZPOCET | 13866.72 | 0 | 0 | 0 | 0 | 1 | 13866.72 | 512 | -1784687415
90 | K | HZSR05 | Připojení dle požadavků VZT | hod | 10 | 487.5 | 4875 |  |  | základní | 1 | 10 | 0 | 0 | 0 | 0 | 512 | K | 1 |  |  |  | ROZPOCET | 4875 | 0 | 0 | 0 | 0 | 1 | 4875 | 512 | -1146476915
91 | K | HZSR06 | Připojení dle požadavků ÚT a ZTI | hod | 8 | 487.5 | 3900 |  |  | základní | 1 | 8 | 0 | 0 | 0 | 0 | 512 | K | 1 |  |  |  | ROZPOCET | 3900 | 0 | 0 | 0 | 0 | 1 | 3900 | 512 | -1416987653
92 | K | 998741r01 | Revize hromosvodu | hod | 10 | 650 | 6500 |  |  | základní | 8.46 | 84.6 | 0 | 0 | 0 | 0 | 16 | K | 1 |  |  |  | ROZPOCET | 6500 | 0 | 0 | 0 | 0 | 1 | 6500 | 16 | 99182905

## SO.03.2 - Elektromontáže ...
{63a02a91-9e44-45ff-a843-6c46e1ce08d6}
2
| KRYCÍ LIST SOUPISU PRACÍ | [7 empty] | v --- níže se nacházejí doplnkové a pomocné údaje k sestavám --- v | [8 empty] | False
Stavba:
Půdní vestavba učeben se zázemím a přístavba nového výtahu - AKT 23.9.2022
Objekt:
SO.03.2 - Elektromontáže - slaboproud
| KSO: |  |  |  |  | CC-CZ:
| Místo: |  | Mladá Boleslav |  |  | Datum: | 23. 9. 2022
| Zadavatel: |  |  |  |  | IČ:
|  | SZŠ a VOŠZ, B. Němcové 482, Mladá Boleslav |  |  |  | DIČ:
| Zhotovitel: |  |  |  |  | IČ:
DIČ:
| Projektant: |  |  |  |  | IČ:
|  | Projecticon s.r.o., A. Kopeckého 151, Nový Hrádek |  |  |  | DIČ:
| Zpracovatel: |  |  |  |  | IČ:
DIČ:
Poznámka:
| Cena bez DPH | [5 empty] | 793291.74
|  |  | Základ daně |  |  | Sazba daně | Výše daně
| DPH | základní | 793291.74 |  |  | 21% | 166591.27
|  | snížená | 0 |  |  | 15% | 0
|  | zákl. přenesená | 0 |  |  | 21% | 0
|  | sníž. přenesená | 0 |  |  | 15% | 0
|  | nulová | 0 |  |  | 0% | 0
| Cena s DPH |  |  | v | CZK |  | 959883.01
| Projektant |  |  | Zpracovatel
| Datum a podpis: |  | Razítko | Datum a podpis: |  |  | Razítko
| Objednavatel |  |  | Zhotovitel
| Datum a podpis: |  | Razítko | Datum a podpis: |  |  | Razítko
REKAPITULACE ČLENĚNÍ SOUPISU PRACÍ
Stavba:
Půdní vestavba učeben se zázemím a přístavba nového výtahu - AKT 23.9.2022
Objekt:
SO.03.2 - Elektromontáže - slaboproud
Místo: |  |  | Mladá Boleslav |  |  | Datum: | 23. 9. 2022
Zadavatel: |  |  | SZŠ a VOŠZ, B. Němcové 482, Mladá Boleslav |  |  | Projektant: | Projecticon s.r.o., A. Kopeckého 151, Nový Hrádek
Zhotovitel: | [5 empty] | Zpracovatel:
Kód dílu - Popis | [6 empty] | Cena celkem [CZK]
Náklady ze soupisu prací | [6 empty] | 793291.74 | [11 empty] | -1
| HSV - Práce a dodávky HSV | [5 empty] | 793291.74
| 6 - Úpravy povrchů, podlahy a osazování výplní | [5 empty] | 20366.18
| 9 - Ostatní konstrukce a práce, bourání | [5 empty] | 58392.17
| 997 - Přesun sutě | [5 empty] | 13281.24
| MU - Multimedia | [5 empty] | 412070.9
| SK - Strukturovaná kabeláž | [5 empty] | 260028.75
| ŠKVZ - ŠKolní zvonek | [5 empty] | 29152.5
SOUPIS PRACÍ
Stavba:
Půdní vestavba učeben se zázemím a přístavba nového výtahu - AKT 23.9.2022
Objekt:
SO.03.2 - Elektromontáže - slaboproud
Místo: |  |  | Mladá Boleslav |  |  | Datum: | 23. 9. 2022
Zadavatel: |  |  | SZŠ a VOŠZ, B. Němcové 482, Mladá Boleslav |  |  | Projektant: | Projecticon s.r.o., A. Kopeckého 151, Nový Hrádek
Zhotovitel: | [5 empty] | Zpracovatel:
PČ | Typ | Kód | Popis | MJ | Množství | J.cena [CZK] | Cena celkem [CZK] | Cenová soustava |  | DPH | J. Nh [h] | Nh celkem [h] | J. hmotnost [t] | Hmotnost celkem [t] | J. suť [t] | Suť Celkem [t]
Náklady soupisu celkem | [6 empty] | 793291.74 |  |  |  |  | 149.1356 |  | 1.932 |  | 2.835 |  | D | -1 | [10 empty] | 793291.74
| D | HSV | Práce a dodávky HSV |  |  |  | 793291.74 |  |  |  |  | 149.1356 |  | 1.932 |  | 2.835 | 1 | D | 0 |  |  |  | ROZPOCET | [6 empty] | 793291.74
| D | 6 | Úpravy povrchů, podlahy a osazování výplní |  |  |  | 20366.18 |  |  |  |  | 30.1392 |  | 1.932 |  | 0 | 1 | D | 1 |  |  |  | ROZPOCET | [6 empty] | 20366.18
1 | K | 612135101 | Hrubá výplň rýh ve stěnách maltou jakékoli šířky rýhy | m2 | 48.3 | 421.66 | 20366.18 | CS ÚRS 2022 02 |  | základní | 0.624 | 30.1392 | 0.04 | 1.932 | 0 | 0 | 4 | K | 2 |  |  |  | ROZPOCET | 20366.18 | 0 | 0 | 0 | 0 | 1 | 20366.18 | 4 | -1219616075
| D | 9 | Ostatní konstrukce a práce, bourání |  |  |  | 58392.17 |  |  |  |  | 104.467 |  | 0 |  | 2.835 | 1 | D | 1 |  |  |  | ROZPOCET | [6 empty] | 58392.17
2 | K | 946111112 | Montáž pojízdných věží trubkových/dílcových š do 0,9 m dl do 3,2 m v do 2,5 m | kus | 2 | 1925.15 | 3850.3 | CS ÚRS 2022 02 |  | základní | 4.65 | 9.3 | 0 | 0 | 0 | 0 | 4 | K | 2 |  |  |  | ROZPOCET | 3850.3 | 0 | 0 | 0 | 0 | 1 | 3850.3 | 4 | -776110436
3 | K | 946111212 | Příplatek k pojízdným věžím š do 0,9 m dl do 3,2 m v do 2,5 m za první a ZKD den použití | kus | 60 | 310 | 18600 | CS ÚRS 2022 02 |  | základní | 0 | 0 | 0 | 0 | 0 | 0 | 4 | K | 2 |  |  |  | ROZPOCET | 18600 | 0 | 0 | 0 | 0 | 1 | 18600 | 4 | 1845387288
4 | K | 946112112 | Montáž pojízdných věží trubkových/dílcových š do 1,6 m dl do 3,2 m v do 2,5 m | kus | 2 | 2427.26 | 4854.52 | CS ÚRS 2022 02 |  | základní | 5.846 | 11.692 | 0 | 0 | 0 | 0 | 4 | K | 2 |  |  |  | ROZPOCET | 4854.52 | 0 | 0 | 0 | 0 | 1 | 4854.52 | 4 | -1539857381
5 | K | 974031142 | Vysekání rýh ve zdivu cihelném hl do 70 mm š do 70 mm | m | 315 | 98.69 | 31087.35 | CS ÚRS 2022 02 |  | základní | 0.265 | 83.475 | 0 | 0 | 0.009 | 2.835 | 4 | K | 2 |  |  |  | ROZPOCET | 31087.35 | 0 | 0 | 0 | 0 | 1 | 31087.35 | 4 | -1115354812
| D | 997 | Přesun sutě |  |  |  | 13281.24 |  |  |  |  | 14.5294 |  | 0 |  | 0 | 1 | D | 1 |  |  |  | ROZPOCET | [6 empty] | 13281.24
6 | K | 997013156 | Vnitrostaveništní doprava suti a vybouraných hmot pro budovy v do 21 m s omezením mechanizace | t | 2.835 | 1881.95 | 5335.33 | CS ÚRS 2022 02 |  | základní | 4.75 | 13.4663 | 0 | 0 | 0 | 0 | 4 | K | 2 |  |  |  | ROZPOCET | 5335.33 | 0 | 0 | 0 | 0 | 1 | 5335.33 | 4 | -1677589852
7 | K | 997013509 | Příplatek k odvozu suti a vybouraných hmot na skládku ZKD 1 km přes 1 km | t | 56.7 | 12.93 | 733.13 | CS ÚRS 2022 02 |  | základní | 0.006 | 0.3402 | 0 | 0 | 0 | 0 | 4 | K | 2 |  |  |  | ROZPOCET | 733.13 | 0 | 0 | 0 | 0 | 1 | 733.13 | 4 | -66950166
| VV |  | 2,835*20 |  | 56.7 | [12 empty] | VV | 2 | 2 | True | 1 | ROZPOCET
8 | K | 997013511 | Odvoz suti a vybouraných hmot z meziskládky na skládku do 1 km s naložením a se složením | t | 2.835 | 419.19 | 1188.4 | CS ÚRS 2022 02 |  | základní | 0.255 | 0.72293 | 0 | 0 | 0 | 0 | 4 | K | 2 |  |  |  | ROZPOCET | 1188.4 | 0 | 0 | 0 | 0 | 1 | 1188.4 | 4 | -456719989
9 | K | 997013631 | Poplatek za uložení na skládce (skládkovné) stavebního odpadu směsného kód odpadu 17 09 04 | t | 2.835 | 2125 | 6024.38 | CS ÚRS 2022 02 |  | základní | 0 | 0 | 0 | 0 | 0 | 0 | 4 | K | 2 |  |  |  | ROZPOCET | 6024.38 | 0 | 0 | 0 | 0 | 1 | 6024.38 | 4 | 252118248
| D | MU | Multimedia |  |  |  | 412070.9 |  |  |  |  | 0 |  | 0 |  | 0 | 1 | D | 1 |  |  |  | ROZPOCET | [6 empty] | 412070.9
10 | K | 1.1 | D+M Dataprojektor 1XUSB, X VGA, 1x Compositte video, formát 4:3, 16:9 | ks | 4 | 20680 | 82720 |  |  | základní | 0 | 0 | 0 | 0 | 0 | 0 | 4 | K | 2 |  |  |  | ROZPOCET | 82720 | 0 | 0 | 0 | 0 | 1 | 82720 | 4 | 1691864666
11 | K | 1.8 | D+M Interaktivní dotyková tabule pro školy | ks | 4 | 60700 | 242800 |  |  | základní | 0 | 0 | 0 | 0 | 0 | 0 | 4 | K | 2 |  |  |  | ROZPOCET | 242800 | 0 | 0 | 0 | 0 | 1 | 242800 | 4 | -1462182685
12 | K | 10.1 | Stojan RSX-27-XS6–CXX–A1 1370x600x600mm | ks | 1 | 10875 | 10875 |  |  | základní | 0 | 0 | 0 | 0 | 0 | 0 | 4 | K | 2 |  |  |  | ROZPOCET | 10875 | 0 | 0 | 0 | 0 | 1 | 10875 | 4 | 1596374031
13 | K | 11.1 | Výrobky na zakázku | kpl. | 1 | 16250 | 16250 |  |  | základní | 0 | 0 | 0 | 0 | 0 | 0 | 4 | K | 2 |  |  |  | ROZPOCET | 16250 | 0 | 0 | 0 | 0 | 1 | 16250 | 4 | 990236948
14 | K | 12.1 | Řezání kapes ve zdivu cihelném pro krabice | ks | 4 | 57.5 | 230 |  |  | základní | 0 | 0 | 0 | 0 | 0 | 0 | 4 | K | 2 |  |  |  | ROZPOCET | 230 | 0 | 0 | 0 | 0 | 1 | 230 | 4 | -1735241548
15 | K | 13.1 | Drobný spotřební materiál | ks | 1 | 1250 | 1250 |  |  | základní | 0 | 0 | 0 | 0 | 0 | 0 | 4 | K | 2 |  |  |  | ROZPOCET | 1250 | 0 | 0 | 0 | 0 | 1 | 1250 | 4 | 1900042965
16 | K | 14.1 | Dokumentace skutečného provedení, revize, přezkoušení zaškolení | kpl. | 1 | 1875 | 1875 |  |  | základní | 0 | 0 | 0 | 0 | 0 | 0 | 4 | K | 2 |  |  |  | ROZPOCET | 1875 | 0 | 0 | 0 | 0 | 1 | 1875 | 4 | 1462365650
17 | K | 15.1 | Vytýčení trasy kabeláží | m | 60 | 10 | 600 |  |  | základní | 0 | 0 | 0 | 0 | 0 | 0 | 4 | K | 2 |  |  |  | ROZPOCET | 600 | 0 | 0 | 0 | 0 | 1 | 600 | 4 | 2107169372
18 | K | 16.1 | Spolupráce s ostatními řemesly | kpl. | 1 | 625 | 625 |  |  | základní | 0 | 0 | 0 | 0 | 0 | 0 | 4 | K | 2 |  |  |  | ROZPOCET | 625 | 0 | 0 | 0 | 0 | 1 | 625 | 4 | -1003558072
19 | K | 17.1 | Režie - doprava | kpl. | 1 | 1250 | 1250 |  |  | základní | 0 | 0 | 0 | 0 | 0 | 0 | 4 | K | 2 |  |  |  | ROZPOCET | 1250 | 0 | 0 | 0 | 0 | 1 | 1250 | 4 | -1081350986
20 | K | 18.1 | Stavební přípomoce, zapravení maltou (bez vymalování) | kpl. | 1 | 7500 | 7500 |  |  | základní | 0 | 0 | 0 | 0 | 0 | 0 | 4 | K | 2 |  |  |  | ROZPOCET | 7500 | 0 | 0 | 0 | 0 | 1 | 7500 | 4 | -1977294249
21 | K | 19.1 | Úklid staveniště, odvoz suti | kpl. | 1 | 2500 | 2500 |  |  | základní | 0 | 0 | 0 | 0 | 0 | 0 | 4 | K | 2 |  |  |  | ROZPOCET | 2500 | 0 | 0 | 0 | 0 | 1 | 2500 | 4 | 454495219
22 | K | 5.1 | Trubka elektroinstalační pr.20mm | m | 80 | 56.25 | 4500 |  |  | základní | 0 | 0 | 0 | 0 | 0 | 0 | 4 | K | 2 |  |  |  | ROZPOCET | 4500 | 0 | 0 | 0 | 0 | 1 | 4500 | 4 | 724420185
23 | K | 6.1 | KU68/1 krabice universální | ks | 3 | 20 | 60 |  |  | základní | 0 | 0 | 0 | 0 | 0 | 0 | 4 | K | 2 |  |  |  | ROZPOCET | 60 | 0 | 0 | 0 | 0 | 1 | 60 | 4 | 1957793181
24 | K | 7.1 | KO 97/5 krabice odbočná s víčkem | ks | 2 | 53.75 | 107.5 |  |  | základní | 0 | 0 | 0 | 0 | 0 | 0 | 4 | K | 2 |  |  |  | ROZPOCET | 107.5 | 0 | 0 | 0 | 0 | 1 | 107.5 | 4 | 1148954430
25 | K | 8.1 | Drát CY 6 zeleno-žlutý | m | 30 | 40 | 1200 |  |  | základní | 0 | 0 | 0 | 0 | 0 | 0 | 4 | K | 2 |  |  |  | ROZPOCET | 1200 | 0 | 0 | 0 | 0 | 1 | 1200 | 4 | -1126192948
26 | K | 9.1 | Police do 19" hloubka 350mm RAx-UP-350-A1 | ks | 2 | 875 | 1750 |  |  | základní | 0 | 0 | 0 | 0 | 0 | 0 | 4 | K | 2 |  |  |  | ROZPOCET | 1750 | 0 | 0 | 0 | 0 | 1 | 1750 | 4 | 2105878003
27 | K | 9.8 | HDMI kabel High speed projepení s eternetem | m | 180 | 199.88 | 35978.4 |  |  | základní | 0 | 0 | 0 | 0 | 0 | 0 | 4 | K | 2 |  |  |  | ROZPOCET | 35978.4 | 0 | 0 | 0 | 0 | 1 | 35978.4 | 4 | 35926808
| D | SK | Strukturovaná kabeláž |  |  |  | 260028.75 |  |  |  |  | 0 |  | 0 |  | 0 | 1 | D | 1 |  |  |  | ROZPOCET | [6 empty] | 260028.75
28 | K | 1 | Datová zásuvka UTP CAT.5e 2xRJ45 na omítku (protiprachová) bílá | ks | 14 | 688.75 | 9642.5 |  |  | základní | 0 | 0 | 0 | 0 | 0 | 0 | 4 | K | 2 |  |  |  | ROZPOCET | 9642.5 | 0 | 0 | 0 | 0 | 1 | 9642.5 | 4 | -555974566
29 | K | 10 | Vyvazovací panel do 19" rozvaděče 1U RAB-VP-X02-A1 | ks | 1 | 468.75 | 468.75 |  |  | základní | 0 | 0 | 0 | 0 | 0 | 0 | 4 | K | 2 |  |  |  | ROZPOCET | 468.75 | 0 | 0 | 0 | 0 | 1 | 468.75 | 4 | -61537971
30 | K | 11 | Rozvodný panel do 19" 8x230V s PO RAB-PD-X07-A1 | ks | 1 | 2137.5 | 2137.5 |  |  | základní | 0 | 0 | 0 | 0 | 0 | 0 | 4 | K | 2 |  |  |  | ROZPOCET | 2137.5 | 0 | 0 | 0 | 0 | 1 | 2137.5 | 4 | 1141169196
31 | K | 12 | Patchpanel 24p Cat.5e s vyvyzovacím rámečkem | ks | 2 | 3875 | 7750 |  |  | základní | 0 | 0 | 0 | 0 | 0 | 0 | 4 | K | 2 |  |  |  | ROZPOCET | 7750 | 0 | 0 | 0 | 0 | 1 | 7750 | 4 | 1581957439
32 | K | 13 | Záložní zdroj 700VA - 420W, 3x zálohovaná a 3x přepěťová zásuvka, USB, 1x RJ45 | ks | 1 | 3437.5 | 3437.5 |  |  | základní | 0 | 0 | 0 | 0 | 0 | 0 | 4 | K | 2 |  |  |  | ROZPOCET | 3437.5 | 0 | 0 | 0 | 0 | 1 | 3437.5 | 4 | 805677452
33 | K | 14 | Cisco SG200-26 / SLM2024T Gigabit Smart Switch, 24xGLAN 10/100/1000 + 2xGLAN miniGBIC, web management | ks | 1 | 10300 | 10300 |  |  | základní | 0 | 0 | 0 | 0 | 0 | 0 | 4 | K | 2 |  |  |  | ROZPOCET | 10300 | 0 | 0 | 0 | 0 | 1 | 10300 | 4 | -1255506220
34 | K | 15 | TP-LINK MC111CS Transceiver WDM 10/100, support SC fiber singlemode - Verze 2 (9V) | ks | 3 | 1562.5 | 4687.5 |  |  | základní | 0 | 0 | 0 | 0 | 0 | 0 | 4 | K | 2 |  |  |  | ROZPOCET | 4687.5 | 0 | 0 | 0 | 0 | 1 | 4687.5 | 4 | 1702017585
35 | K | 16 | TP-LINK MC112CS Transceiver WDM 10/100, support SC fiber singlemode - Verze 2 (9V) | ks | 3 | 1562.5 | 4687.5 |  |  | základní | 0 | 0 | 0 | 0 | 0 | 0 | 4 | K | 2 |  |  |  | ROZPOCET | 4687.5 | 0 | 0 | 0 | 0 | 1 | 4687.5 | 4 | -2016728019
36 | K | 17 | Wifi jednotka UBNT UniFi AP Long Range | ks | 4 | 3106.25 | 12425 |  |  | základní | 0 | 0 | 0 | 0 | 0 | 0 | 4 | K | 2 |  |  |  | ROZPOCET | 12425 | 0 | 0 | 0 | 0 | 1 | 12425 | 4 | -274909409
37 | K | 18 | POE-24, PoE adapter 24V/1A (24W), včetně napajecího kabelu | ks | 4 | 487.5 | 1950 |  |  | základní | 0 | 0 | 0 | 0 | 0 | 0 | 4 | K | 2 |  |  |  | ROZPOCET | 1950 | 0 | 0 | 0 | 0 | 1 | 1950 | 4 | -1146206549
38 | K | 19 | DROP1000 kabel Solarix 12vl 9/125 3,8mm LSOH Eca černý 500m SXKO-DROP-12-OS-LSOH | m | 350 | 62.5 | 21875 |  |  | základní | 0 | 0 | 0 | 0 | 0 | 0 | 4 | K | 2 |  |  |  | ROZPOCET | 21875 | 0 | 0 | 0 | 0 | 1 | 21875 | 4 | 1599592968
39 | K | 2 | Kabel UTP CAT.5e LSOH Drát | m | 1500 | 30 | 45000 |  |  | základní | 0 | 0 | 0 | 0 | 0 | 0 | 4 | K | 2 |  |  |  | ROZPOCET | 45000 | 0 | 0 | 0 | 0 | 1 | 45000 | 4 | 277115839
40 | K | 20 | Mikrotrubička 7/5,5 mm TrUBEX®HFFR | m | 150 | 27.5 | 4125 |  |  | základní | 0 | 0 | 0 | 0 | 0 | 0 | 4 | K | 2 |  |  |  | ROZPOCET | 4125 | 0 | 0 | 0 | 0 | 1 | 4125 | 4 | -1213067567
41 | K | 21 | Optická vana výsuvná 1U do 19 racku, 24 simplex SC/E2000 včetně kazet | ks | 3 | 912.5 | 2737.5 |  |  | základní | 0 | 0 | 0 | 0 | 0 | 0 | 4 | K | 2 |  |  |  | ROZPOCET | 2737.5 | 0 | 0 | 0 | 0 | 1 | 2737.5 | 4 | -1502212458
42 | K | 22 | Spojka optických konetorů SC/SC simpex | ks | 24 | 56.25 | 1350 |  |  | základní | 0 | 0 | 0 | 0 | 0 | 0 | 4 | K | 2 |  |  |  | ROZPOCET | 1350 | 0 | 0 | 0 | 0 | 1 | 1350 | 4 | 576703458
43 | K | 23 | Optický patch kabel simplex SC-SC 09/125 - 1m SM | ks | 12 | 102.5 | 1230 |  |  | základní | 0 | 0 | 0 | 0 | 0 | 0 | 4 | K | 2 |  |  |  | ROZPOCET | 1230 | 0 | 0 | 0 | 0 | 1 | 1230 | 4 | -993701327
44 | K | 24 | Optický pigtail 1m, SC konektor, 9/125, SM, 900um | ks | 12 | 43.75 | 525 |  |  | základní | 0 | 0 | 0 | 0 | 0 | 0 | 4 | K | 2 |  |  |  | ROZPOCET | 525 | 0 | 0 | 0 | 0 | 1 | 525 | 4 | -305694419
45 | K | 25 | Svařování vlákna | ks | 12 | 750 | 9000 |  |  | základní | 0 | 0 | 0 | 0 | 0 | 0 | 4 | K | 2 |  |  |  | ROZPOCET | 9000 | 0 | 0 | 0 | 0 | 1 | 9000 | 4 | -957213820
46 | K | 26 | Měření na optickém vláknu | ks | 6 | 437.5 | 2625 |  |  | základní | 0 | 0 | 0 | 0 | 0 | 0 | 4 | K | 2 |  |  |  | ROZPOCET | 2625 | 0 | 0 | 0 | 0 | 1 | 2625 | 4 | 2020585940
47 | K | 27 | KSH30 Sběrný kab. držák, 15 x 3 x 1,5mm2, univerzální, bezhalogen. | ks | 420 | 41.25 | 17325 |  |  | základní | 0 | 0 | 0 | 0 | 0 | 0 | 4 | K | 2 |  |  |  | ROZPOCET | 17325 | 0 | 0 | 0 | 0 | 1 | 17325 | 4 | 680489034
48 | K | 28 | Stojan RSX-27-XS6–CXX–A1 1370x600x600mm | ks | 1 | 10875 | 10875 |  |  | základní | 0 | 0 | 0 | 0 | 0 | 0 | 4 | K | 2 |  |  |  | ROZPOCET | 10875 | 0 | 0 | 0 | 0 | 1 | 10875 | 4 | -1372059614
49 | K | 29 | KU68/1 krabice universální | ks | 100 | 20 | 2000 |  |  | základní | 0 | 0 | 0 | 0 | 0 | 0 | 4 | K | 2 |  |  |  | ROZPOCET | 2000 | 0 | 0 | 0 | 0 | 1 | 2000 | 4 | -93626106
50 | K | 3 | patch kabel CAT.5e LSOH 0,5m | ks | 5 | 75 | 375 |  |  | základní | 0 | 0 | 0 | 0 | 0 | 0 | 4 | K | 2 |  |  |  | ROZPOCET | 375 | 0 | 0 | 0 | 0 | 1 | 375 | 4 | 1310509273
51 | K | 30 | KO 97/5 krabice odbočná s víčkem | ks | 20 | 53.75 | 1075 |  |  | základní | 0 | 0 | 0 | 0 | 0 | 0 | 4 | K | 2 |  |  |  | ROZPOCET | 1075 | 0 | 0 | 0 | 0 | 1 | 1075 | 4 | 836289138
52 | K | 31 | LK 80x28/T Krabice lištová | ks | 30 | 33.75 | 1012.5 |  |  | základní | 0 | 0 | 0 | 0 | 0 | 0 | 4 | K | 2 |  |  |  | ROZPOCET | 1012.5 | 0 | 0 | 0 | 0 | 1 | 1012.5 | 4 | 1226291778
53 | K | 32 | Silikon klempířský | ks | 1 | 356.25 | 356.25 |  |  | základní | 0 | 0 | 0 | 0 | 0 | 0 | 4 | K | 2 |  |  |  | ROZPOCET | 356.25 | 0 | 0 | 0 | 0 | 1 | 356.25 | 4 | 1256769111
54 | K | 33 | Popisovač kabelových svazků ID 60x25 | ks | 50 | 16.25 | 812.5 |  |  | základní | 0 | 0 | 0 | 0 | 0 | 0 | 4 | K | 2 |  |  |  | ROZPOCET | 812.5 | 0 | 0 | 0 | 0 | 1 | 812.5 | 4 | 428234046
55 | K | 34 | Trubka elektroinstalační pr.16mm | m | 50 | 55 | 2750 |  |  | základní | 0 | 0 | 0 | 0 | 0 | 0 | 4 | K | 2 |  |  |  | ROZPOCET | 2750 | 0 | 0 | 0 | 0 | 1 | 2750 | 4 | 1844117409
56 | K | 35 | Trubka elektroinstalační pr.23mm | m | 120 | 57.5 | 6900 |  |  | základní | 0 | 0 | 0 | 0 | 0 | 0 | 4 | K | 2 |  |  |  | ROZPOCET | 6900 | 0 | 0 | 0 | 0 | 1 | 6900 | 4 | -1663860988
57 | K | 36 | Trubka elektroinstalační pr.40mm | m | 20 | 68.75 | 1375 |  |  | základní | 0 | 0 | 0 | 0 | 0 | 0 | 4 | K | 2 |  |  |  | ROZPOCET | 1375 | 0 | 0 | 0 | 0 | 1 | 1375 | 4 | 1284317029
58 | K | 37 | Drát CY 6 zeleno-žlutý | m | 50 | 40 | 2000 |  |  | základní | 0 | 0 | 0 | 0 | 0 | 0 | 4 | K | 2 |  |  |  | ROZPOCET | 2000 | 0 | 0 | 0 | 0 | 1 | 2000 | 4 | -104599344
59 | K | 38 | Průraz zdivem cihla,tl.45cm | ks | 8 | 100 | 800 |  |  | základní | 0 | 0 | 0 | 0 | 0 | 0 | 4 | K | 2 |  |  |  | ROZPOCET | 800 | 0 | 0 | 0 | 0 | 1 | 800 | 4 | 343987739
60 | K | 39 | Řezání rýh ve zdivu cihelném pro trubku do pr. 40mm | m | 70 | 45 | 3150 |  |  | základní | 0 | 0 | 0 | 0 | 0 | 0 | 4 | K | 2 |  |  |  | ROZPOCET | 3150 | 0 | 0 | 0 | 0 | 1 | 3150 | 4 | -1972449127
61 | K | 4 | patch kabel CAT.5e LSOH 1m | ks | 10 | 87.5 | 875 |  |  | základní | 0 | 0 | 0 | 0 | 0 | 0 | 4 | K | 2 |  |  |  | ROZPOCET | 875 | 0 | 0 | 0 | 0 | 1 | 875 | 4 | 2145774384
62 | K | 40 | Protipožáení úcpávka pro prostupy pro kabely a kabelové žlaby v požárně dělicích konstrukcích a stropech. | ks | 10 | 1712.5 | 17125 |  |  | základní | 0 | 0 | 0 | 0 | 0 | 0 | 4 | K | 2 |  |  |  | ROZPOCET | 17125 | 0 | 0 | 0 | 0 | 1 | 17125 | 4 | -1705189052
63 | K | 41 | Vvysekání kapes ve zdivu cihelném pro krabice | ks | 30 | 57.5 | 1725 |  |  | základní | 0 | 0 | 0 | 0 | 0 | 0 | 4 | K | 2 |  |  |  | ROZPOCET | 1725 | 0 | 0 | 0 | 0 | 1 | 1725 | 4 | 1154552813
64 | K | 42 | Drobný spotřební materiál | ks | 1 | 1250 | 1250 |  |  | základní | 0 | 0 | 0 | 0 | 0 | 0 | 4 | K | 2 |  |  |  | ROZPOCET | 1250 | 0 | 0 | 0 | 0 | 1 | 1250 | 4 | 2051632976
65 | K | 43 | Dokumentace skutečného provedení, revize, nastavení, zaškolení | kpl. | 1 | 6250 | 6250 |  |  | základní | 0 | 0 | 0 | 0 | 0 | 0 | 4 | K | 2 |  |  |  | ROZPOCET | 6250 | 0 | 0 | 0 | 0 | 1 | 6250 | 4 | 1032051898
66 | K | 44 | Vytýčení trasy kabeláží | m | 150 | 10 | 1500 |  |  | základní | 0 | 0 | 0 | 0 | 0 | 0 | 4 | K | 2 |  |  |  | ROZPOCET | 1500 | 0 | 0 | 0 | 0 | 1 | 1500 | 4 | -1414763731
67 | K | 45 | Spolupráce s ostatními řemesly | kpl. | 1 | 3125 | 3125 |  |  | základní | 0 | 0 | 0 | 0 | 0 | 0 | 4 | K | 2 |  |  |  | ROZPOCET | 3125 | 0 | 0 | 0 | 0 | 1 | 3125 | 4 | 1416521140
68 | K | 46 | Režie - doprava | kpl. | 1 | 4375 | 4375 |  |  | základní | 0 | 0 | 0 | 0 | 0 | 0 | 4 | K | 2 |  |  |  | ROZPOCET | 4375 | 0 | 0 | 0 | 0 | 1 | 4375 | 4 | 26607953
69 | K | 47 | Stavební přípomoce | kpl. | 1 | 12500 | 12500 |  |  | základní | 0 | 0 | 0 | 0 | 0 | 0 | 4 | K | 2 |  |  |  | ROZPOCET | 12500 | 0 | 0 | 0 | 0 | 1 | 12500 | 4 | -159755967
70 | K | 48 | Úklid staveniště, odvoz suti | kpl. | 1 | 5000 | 5000 |  |  | základní | 0 | 0 | 0 | 0 | 0 | 0 | 4 | K | 2 |  |  |  | ROZPOCET | 5000 | 0 | 0 | 0 | 0 | 1 | 5000 | 4 | 10143738
71 | K | 49 | Zařízení staveniště | kpl. | 1 | 0 | 0 | CS ÚRS 2022 02 |  | základní | 0 | 0 | 0 | 0 | 0 | 0 | 4 | K | 2 |  |  |  | ROZPOCET | 0 | 0 | 0 | 0 | 0 | 1 | 0 | 4 | 1462543770
72 | K | 5 | patch kabel CAT.5e LSOH 2m | ks | 10 | 100 | 1000 |  |  | základní | 0 | 0 | 0 | 0 | 0 | 0 | 4 | K | 2 |  |  |  | ROZPOCET | 1000 | 0 | 0 | 0 | 0 | 1 | 1000 | 4 | 103045899
73 | K | 6 | patch kabel CAT.5e LSOH 4m | ks | 15 | 116.25 | 1743.75 |  |  | základní | 0 | 0 | 0 | 0 | 0 | 0 | 4 | K | 2 |  |  |  | ROZPOCET | 1743.75 | 0 | 0 | 0 | 0 | 1 | 1743.75 | 4 | -1255472336
74 | K | 7 | Závěsný rozvaděč 19" 12U 635x600x495mm RBA-12-AS5–CAX–A1 | ks | 1 | 4625 | 4625 |  |  | základní | 0 | 0 | 0 | 0 | 0 | 0 | 4 | K | 2 |  |  |  | ROZPOCET | 4625 | 0 | 0 | 0 | 0 | 1 | 4625 | 4 | 1923064479
75 | K | 8 | Police do 19" hloubka 350mm RAx-UP-350-A1 | ks | 2 | 875 | 1750 |  |  | základní | 0 | 0 | 0 | 0 | 0 | 0 | 4 | K | 2 |  |  |  | ROZPOCET | 1750 | 0 | 0 | 0 | 0 | 1 | 1750 | 4 | -742638699
76 | K | 9 | Montážní sada do rozvaděče | ks | 10 | 42.5 | 425 |  |  | základní | 0 | 0 | 0 | 0 | 0 | 0 | 4 | K | 2 |  |  |  | ROZPOCET | 425 | 0 | 0 | 0 | 0 | 1 | 425 | 4 | -144434793
| D | ŠKVZ | ŠKolní zvonek |  |  |  | 29152.5 |  |  |  |  | 0 |  | 0 |  | 0 | 1 | D | 1 |  |  |  | ROZPOCET | [6 empty] | 29152.5
77 | K | 1.4 | Školní zvonek ZV 75V, napájecí napětí 75 V~ 50 mA, hlasitost 75dB/1 m | ks | 2 | 2437.5 | 4875 |  |  | základní | 0 | 0 | 0 | 0 | 0 | 0 | 4 | K | 2 |  |  |  | ROZPOCET | 4875 | 0 | 0 | 0 | 0 | 1 | 4875 | 4 | 1180407299
78 | K | 1.6 | Školní hodiny vedle zvonku, napojení na školní zvonek | ks | 2 | 1812.5 | 3625 |  |  | základní | 0 | 0 | 0 | 0 | 0 | 0 | 4 | K | 2 |  |  |  | ROZPOCET | 3625 | 0 | 0 | 0 | 0 | 1 | 3625 | 4 | -1880085217
79 | K | 10.4 | Vytýčení trasy kabeláží | m | 52 | 156.25 | 8125 |  |  | základní | 0 | 0 | 0 | 0 | 0 | 0 | 4 | K | 2 |  |  |  | ROZPOCET | 8125 | 0 | 0 | 0 | 0 | 1 | 8125 | 4 | 1939972073
80 | K | 11.3 | Spolupráce s ostatními řemesly, správce stávající sítě | kpl | 1 | 625 | 625 |  |  | základní | 0 | 0 | 0 | 0 | 0 | 0 | 4 | K | 2 |  |  |  | ROZPOCET | 625 | 0 | 0 | 0 | 0 | 1 | 625 | 4 | -1164248754
81 | K | 12.4 | Režie - doprava | kpl | 1 | 1250 | 1250 |  |  | základní | 0 | 0 | 0 | 0 | 0 | 0 | 4 | K | 2 |  |  |  | ROZPOCET | 1250 | 0 | 0 | 0 | 0 | 1 | 1250 | 4 | -415949759
82 | K | 13.4 | Stavební přípomoce | kpl | 1 | 1875 | 1875 |  |  | základní | 0 | 0 | 0 | 0 | 0 | 0 | 4 | K | 2 |  |  |  | ROZPOCET | 1875 | 0 | 0 | 0 | 0 | 1 | 1875 | 4 | -1987064793
83 | K | 14.4 | Úklid staveniště, odvoz suti | kpl | 1 | 625 | 625 |  |  | základní | 0 | 0 | 0 | 0 | 0 | 0 | 4 | K | 2 |  |  |  | ROZPOCET | 625 | 0 | 0 | 0 | 0 | 1 | 625 | 4 | -890981795
84 | K | 15.4 | Dokumentace skutečného provedení, revize, oživení,zaškolení | kpl | 1 | 3125 | 3125 |  |  | základní | 0 | 0 | 0 | 0 | 0 | 0 | 4 | K | 2 |  |  |  | ROZPOCET | 3125 | 0 | 0 | 0 | 0 | 1 | 3125 | 4 | -244398415
85 | K | 2.3 | Krabice KU68 s víčkem | ks | 6 | 7.5 | 45 |  |  | základní | 0 | 0 | 0 | 0 | 0 | 0 | 4 | K | 2 |  |  |  | ROZPOCET | 45 | 0 | 0 | 0 | 0 | 1 | 45 | 4 | 1072984830
86 | K | 3.3 | Věneček malý 4-pól. do krab.KU-68 | ks | 6 | 23.75 | 142.5 |  |  | základní | 0 | 0 | 0 | 0 | 0 | 0 | 4 | K | 2 |  |  |  | ROZPOCET | 142.5 | 0 | 0 | 0 | 0 | 1 | 142.5 | 4 | 42684454
87 | K | 4.3 | Popisovač vývodů kabelů | ks | 6 | 2.5 | 15 |  |  | základní | 0 | 0 | 0 | 0 | 0 | 0 | 4 | K | 2 |  |  |  | ROZPOCET | 15 | 0 | 0 | 0 | 0 | 1 | 15 | 4 | 1351379628
88 | K | 5.3 | Trubka el.ins. prům. 20mm | m | 20 | 8.75 | 175 |  |  | základní | 0 | 0 | 0 | 0 | 0 | 0 | 4 | K | 2 |  |  |  | ROZPOCET | 175 | 0 | 0 | 0 | 0 | 1 | 175 | 4 | 54469230
89 | K | 6.3 | Drobný spotřební materiál | ks | 1 | 625 | 625 |  |  | základní | 0 | 0 | 0 | 0 | 0 | 0 | 4 | K | 2 |  |  |  | ROZPOCET | 625 | 0 | 0 | 0 | 0 | 1 | 625 | 4 | -2036559839
90 | K | 7.3 | Kabel 1-CxKH-R 3x2,5 | m | 52 | 12.5 | 650 |  |  | základní | 0 | 0 | 0 | 0 | 0 | 0 | 4 | K | 2 |  |  |  | ROZPOCET | 650 | 0 | 0 | 0 | 0 | 1 | 650 | 4 | -86625139
91 | K | 8.3 | KSH30 Sběrný kab. držák, 15 x 3 x 1,5mm2, univerzální, bezhalogen. | ks | 60 | 12.5 | 750 |  |  | základní | 0 | 0 | 0 | 0 | 0 | 0 | 4 | K | 2 |  |  |  | ROZPOCET | 750 | 0 | 0 | 0 | 0 | 1 | 750 | 4 | -303776468
92 | K | 9.3 | Sekání rýh v cihelném zdivu hloubka 5 cm, šířka 15 cm, včetně odvozu a uložení odpadu | m | 20 | 131.25 | 2625 |  |  | základní | 0 | 0 | 0 | 0 | 0 | 0 | 4 | K | 2 |  |  |  | ROZPOCET | 2625 | 0 | 0 | 0 | 0 | 1 | 2625 | 4 | 878642590

## SO.03.3 - Zařízení vzduch...
{8a3545b8-a18b-44e8-b424-753bc77a7507}
2
| KRYCÍ LIST SOUPISU PRACÍ | [7 empty] | v --- níže se nacházejí doplnkové a pomocné údaje k sestavám --- v | [8 empty] | False
Stavba:
Půdní vestavba učeben se zázemím a přístavba nového výtahu - AKT 23.9.2022
Objekt:
SO.03.3 - Zařízení vzduchotechniky
| KSO: |  |  |  |  | CC-CZ:
| Místo: |  | Mladá Boleslav |  |  | Datum: | 23. 9. 2022
| Zadavatel: |  |  |  |  | IČ:
|  | SZŠ a VOŠZ, B. Němcové 482, Mladá Boleslav |  |  |  | DIČ:
| Zhotovitel: |  |  |  |  | IČ:
DIČ:
| Projektant: |  |  |  |  | IČ:
|  | Projecticon s.r.o., A. Kopeckého 151, Nový Hrádek |  |  |  | DIČ:
| Zpracovatel: |  |  |  |  | IČ:
DIČ:
Poznámka:
| Cena bez DPH | [5 empty] | 716004.43
|  |  | Základ daně |  |  | Sazba daně | Výše daně
| DPH | základní | 716004.43 |  |  | 21% | 150360.93
|  | snížená | 0 |  |  | 15% | 0
|  | zákl. přenesená | 0 |  |  | 21% | 0
|  | sníž. přenesená | 0 |  |  | 15% | 0
|  | nulová | 0 |  |  | 0% | 0
| Cena s DPH |  |  | v | CZK |  | 866365.36
| Projektant |  |  | Zpracovatel
| Datum a podpis: |  | Razítko | Datum a podpis: |  |  | Razítko
| Objednavatel |  |  | Zhotovitel
| Datum a podpis: |  | Razítko | Datum a podpis: |  |  | Razítko
REKAPITULACE ČLENĚNÍ SOUPISU PRACÍ
Stavba:
Půdní vestavba učeben se zázemím a přístavba nového výtahu - AKT 23.9.2022
Objekt:
SO.03.3 - Zařízení vzduchotechniky
Místo: |  |  | Mladá Boleslav |  |  | Datum: | 23. 9. 2022
Zadavatel: |  |  | SZŠ a VOŠZ, B. Němcové 482, Mladá Boleslav |  |  | Projektant: | Projecticon s.r.o., A. Kopeckého 151, Nový Hrádek
Zhotovitel: | [5 empty] | Zpracovatel:
Kód dílu - Popis | [6 empty] | Cena celkem [CZK]
Náklady ze soupisu prací | [6 empty] | 716004.43 | [11 empty] | -1
| 1. - Zařízení č. 1 - Větrání nových učeben | [5 empty] | 301052.75
| 2. - Zařízení č. 2 - Větrání hygienického a technického zázemí | [5 empty] | 14156.5
| 3. - Zařízení č. 3 - Výměna stávajícího VZT potrubí | [5 empty] | 28750
| 21. - Zařízení č. 21 - Chlazení učeben | [5 empty] | 242857
| 99. - Ostatní | [5 empty] | 44965
| HSV - Práce a dodávky HSV | [5 empty] | 15338.18
| 6 - Úpravy povrchů, podlahy a osazování výplní | [5 empty] | 5066.37
| 9 - Ostatní konstrukce a práce, bourání | [5 empty] | 10271.81
| M - Práce a dodávky M | [5 empty] | 68885
| 23-M - Montáže potrubí | [5 empty] | 68885
SOUPIS PRACÍ
Stavba:
Půdní vestavba učeben se zázemím a přístavba nového výtahu - AKT 23.9.2022
Objekt:
SO.03.3 - Zařízení vzduchotechniky
Místo: |  |  | Mladá Boleslav |  |  | Datum: | 23. 9. 2022
Zadavatel: |  |  | SZŠ a VOŠZ, B. Němcové 482, Mladá Boleslav |  |  | Projektant: | Projecticon s.r.o., A. Kopeckého 151, Nový Hrádek
Zhotovitel: | [5 empty] | Zpracovatel:
PČ | Typ | Kód | Popis | MJ | Množství | J.cena [CZK] | Cena celkem [CZK] | Cenová soustava |  | DPH | J. Nh [h] | Nh celkem [h] | J. hmotnost [t] | Hmotnost celkem [t] | J. suť [t] | Suť Celkem [t]
Náklady soupisu celkem | [6 empty] | 716004.43 |  |  |  |  | 38.4952 |  | 0.5224 |  | 1.8234 |  | D | -1 | [10 empty] | 716004.43
| D | 1. | Zařízení č. 1 - Větrání nových učeben |  |  |  | 301052.75 |  |  |  |  | 0 |  | 0 |  | 0 | 1 | D | 0 |  |  |  | ROZPOCET | [6 empty] | 301052.75
1 | K | 1.A.1 | VZT jednotka přívodně odvodní ve vnitřním nástěnném provedení | ks | 1 | 65320 | 65320 |  |  | základní | 0 | 0 | 0 | 0 | 0 | 0 | 4 | K | 1 |  |  |  | ROZPOCET | 65320 | 0 | 0 | 0 | 0 | 1 | 65320 | 4 | 2
| VV |  | přívod: 500 m3/h, 210 Pa | [14 empty] | VV | 1 | 1 | True | 0 | ROZPOCET
| VV |  | odvod: 500 m3/h, 210 Pa | [14 empty] | VV | 1 | 1 | True | 0 | ROZPOCET
| VV |  | hmotnost jednotky: 75kg | [14 empty] | VV | 1 | 1 | True | 0 | ROZPOCET
| VV |  | rozměr: (d x v x h) 928 x 1080 x 509 mm | [14 empty] | VV | 1 | 1 | True | 0 | ROZPOCET
| VV |  | přívodní část: | [14 empty] | VV | 1 | 1 | True | 0 | ROZPOCET
| VV |  | - připojovací hrdlo | [14 empty] | VV | 1 | 1 | True | 0 | ROZPOCET
| VV |  | - filtr kazetový G4 | [14 empty] | VV | 1 | 1 | True | 0 | ROZPOCET
| VV |  | - by-passová klapka | [14 empty] | VV | 1 | 1 | True | 0 | ROZPOCET
| VV |  | - deskový výměník s tepelnou účinností 88,4% | [14 empty] | VV | 1 | 1 | True | 0 | ROZPOCET
| VV |  | - ventilátor přívodní s EC motorem (napětí 230V, proud 1,4A, příkon 170W, krytí IP54) | [14 empty] | VV | 1 | 1 | True | 0 | ROZPOCET
| VV |  | - elektrický ohřívač (topný výkon 0,6kW) | [14 empty] | VV | 1 | 1 | True | 0 | ROZPOCET
| VV |  | - připojovací hrdlo | [14 empty] | VV | 1 | 1 | True | 0 | ROZPOCET
| VV |  | odvodní část: | [14 empty] | VV | 1 | 1 | True | 0 | ROZPOCET
| VV |  | - připojovací hrdlo | [14 empty] | VV | 1 | 1 | True | 0 | ROZPOCET
| VV |  | - filtr kazetový G4 | [14 empty] | VV | 1 | 1 | True | 0 | ROZPOCET
| VV |  | - ventilátor odvodní s EC motorem (napětí 230V, proud 1,4A, příkon 170W, krytí IP54) | [14 empty] | VV | 1 | 1 | True | 0 | ROZPOCET
| VV |  | - připojovací hrdlo | [14 empty] | VV | 1 | 1 | True | 0 | ROZPOCET
| VV |  | 1 |  | 1 | [12 empty] | VV | 1 | 2 | True | 1 | ROZPOCET
2 | K | Pol1 | MaR + Kompletní, montáž, kabeláže, trasování,, zaregulování, zaškolení obsluhy | soub. | 1 | 17250 | 17250 |  |  | základní | 0 | 0 | 0 | 0 | 0 | 0 | 4 | K | 1 |  |  |  | ROZPOCET | 17250 | 0 | 0 | 0 | 0 | 1 | 17250 | 4 | 4
| VV |  | Ovladač - Regulátor (barva bílá) 1ks | [14 empty] | VV | 1 | 1 | True | 0 | ROZPOCET
| VV |  | Prostorové čidlo na CO2 1ks | [14 empty] | VV | 1 | 1 | True | 0 | ROZPOCET
| VV |  | 1 |  | 1 | [12 empty] | VV | 1 | 2 | True | 1 | ROZPOCET
3 | K | 1.A.2 | VZT jednotka přívodně odvodní ve vnitřním nástěnném provedenípřívod: 500 m3/h, 210 Pa | ks | 1 | 65320 | 65320 |  |  | základní | 0 | 0 | 0 | 0 | 0 | 0 | 4 | K | 1 |  |  |  | ROZPOCET | 65320 | 0 | 0 | 0 | 0 | 1 | 65320 | 4 | 6
| VV |  | přívod: 500 m3/h, 210 Pa | [14 empty] | VV | 1 | 1 | True | 0 | ROZPOCET
| VV |  | odvod: 500 m3/h, 210 Pa | [14 empty] | VV | 1 | 1 | True | 0 | ROZPOCET
| VV |  | hmotnost jednotky: 75kg | [14 empty] | VV | 1 | 1 | True | 0 | ROZPOCET
| VV |  | rozměr: (d x v x h) 928 x 1080 x 509 mm | [14 empty] | VV | 1 | 1 | True | 0 | ROZPOCET
| VV |  | přívodní část: | [14 empty] | VV | 1 | 1 | True | 0 | ROZPOCET
| VV |  | - připojovací hrdlo | [14 empty] | VV | 1 | 1 | True | 0 | ROZPOCET
| VV |  | - filtr kazetový G4 | [14 empty] | VV | 1 | 1 | True | 0 | ROZPOCET
| VV |  | - by-passová klapka | [14 empty] | VV | 1 | 1 | True | 0 | ROZPOCET
| VV |  | - deskový výměník s tepelnou účinností 88,4% | [14 empty] | VV | 1 | 1 | True | 0 | ROZPOCET
| VV |  | - ventilátor přívodní s EC motorem (napětí 230V, proud 1,4A, příkon 170W, krytí IP54) | [14 empty] | VV | 1 | 1 | True | 0 | ROZPOCET
| VV |  | - elektrický ohřívač (topný výkon 0,6kW) | [14 empty] | VV | 1 | 1 | True | 0 | ROZPOCET
| VV |  | - připojovací hrdlo | [14 empty] | VV | 1 | 1 | True | 0 | ROZPOCET
| VV |  | odvodní část: | [14 empty] | VV | 1 | 1 | True | 0 | ROZPOCET
| VV |  | - připojovací hrdlo | [14 empty] | VV | 1 | 1 | True | 0 | ROZPOCET
| VV |  | - filtr kazetový G4 | [14 empty] | VV | 1 | 1 | True | 0 | ROZPOCET
| VV |  | - ventilátor odvodní s EC motorem (napětí 230V, proud 1,4A, příkon 170W, krytí IP54) | [14 empty] | VV | 1 | 1 | True | 0 | ROZPOCET
| VV |  | - připojovací hrdlo | [14 empty] | VV | 1 | 1 | True | 0 | ROZPOCET
| VV |  | 1 |  | 1 | [12 empty] | VV | 1 | 2 | True | 1 | ROZPOCET
4 | K | Pol1 | MaR + Kompletní, montáž, kabeláže, trasování,, zaregulování, zaškolení obsluhy | soub. | 1 | 17250 | 17250 |  |  | základní | 0 | 0 | 0 | 0 | 0 | 0 | 4 | K | 1 |  |  |  | ROZPOCET | 17250 | 0 | 0 | 0 | 0 | 1 | 17250 | 4 | 8
5 | K | 1.C.1 | Uzavírací klapka se servopohonem , – kruhová uzavírací klapka o průměru se servopohonem bez havarijní pružiny na 24V, Průměr: 200mm | ks | 1 | 1725 | 1725 |  |  | základní | 0 | 0 | 0 | 0 | 0 | 0 | 4 | K | 1 |  |  |  | ROZPOCET | 1725 | 0 | 0 | 0 | 0 | 1 | 1725 | 4 | 10
6 | K | 1.C.2 | Uzavírací klapka se servopohonem , – kruhová uzavírací klapka o průměru se servopohonem bez havarijní pružiny na 24V, Průměr: 200mm | ks | 1 | 1725 | 1725 |  |  | základní | 0 | 0 | 0 | 0 | 0 | 0 | 4 | K | 1 |  |  |  | ROZPOCET | 1725 | 0 | 0 | 0 | 0 | 1 | 1725 | 4 | 12
7 | M | 1.C.3 | Zpětná přetlaková klapka těsná, do kruhového potrubí , Průměr: 200 mm | ks | 2 | 2944 | 5888 |  |  | základní | 0 | 0 | 0 | 0 | 0 | 0 | 8 | M | 1 |  |  |  | ROZPOCET | 5888 | 0 | 0 | 0 | 0 | 1 | 5888 | 4 | 14
8 | M | 1.C.4 | Protidešťová žaluzie , hliník se svařovanou sítí, Rozměr: 280x200mm | ks | 2 | 2300 | 4600 |  |  | základní | 0 | 0 | 0 | 0 | 0 | 0 | 8 | M | 1 |  |  |  | ROZPOCET | 4600 | 0 | 0 | 0 | 0 | 1 | 4600 | 4 | 16
9 | M | 1.D.1 | Vyúsť s vířivým výtokem vzduchu (anemostat), -jmenovitý rozměr 600, čelní deska čtvercová, přívod vzduchu, s regulační klapkou, Průtok vzduchu: 125 m3/hod, Počet lamel: 16, Vodorovné připojení: 200mm | ks | 8 | 4025 | 32200 |  |  | základní | 0 | 0 | 0 | 0 | 0 | 0 | 8 | M | 1 |  |  |  | ROZPOCET | 32200 | 0 | 0 | 0 | 0 | 1 | 32200 | 4 | 18
10 | M | 1.D.2 | Štěrbinová vyúsť, - z hliníkových profilů a povrchovou úpravou RAL 9010 v provedení uzavřená, Počet řad štěrbin: 1řadá, Délka štěrbiny: 1050mm | ks | 8 | 3220 | 25760 |  |  | základní | 0 | 0 | 0 | 0 | 0 | 0 | 8 | M | 1 |  |  |  | ROZPOCET | 25760 | 0 | 0 | 0 | 0 | 1 | 25760 | 4 | 20
11 | M | Pol2 | Plenum box, - z pozinkovaného ocelového plechu sloužící k připojení štěrbinové vyústě, - plenum box neizolovaný s regulční klapkou, Počet řad štěrbin: 1řadá, Velikost: 1050mm, Vodorovné připojení průměr: 125mm | ks | 8 | 1437.5 | 11500 |  |  | základní | 0 | 0 | 0 | 0 | 0 | 0 | 8 | M | 1 |  |  |  | ROZPOCET | 11500 | 0 | 0 | 0 | 0 | 1 | 11500 | 4 | 22
12 | M | 1.E.1 | Tepelně a hlukově izolační hadice, Průměr: 125 mm | bm | 13 | 138 | 1794 |  |  | základní | 0 | 0 | 0 | 0 | 0 | 0 | 8 | M | 1 |  |  |  | ROZPOCET | 1794 | 0 | 0 | 0 | 0 | 1 | 1794 | 4 | 24
13 | M | 1.E.2 | Tepelně a hlukově izolační hadice, Průměr: 200 mm | bm | 26 | 155.25 | 4036.5 |  |  | základní | 0 | 0 | 0 | 0 | 0 | 0 | 8 | M | 1 |  |  |  | ROZPOCET | 4036.5 | 0 | 0 | 0 | 0 | 1 | 4036.5 | 4 | 26
14 | M | 1.E.3 | Potrubí kruhové, pozinkované + 30% tvarovek, Průměr: 160 mm | bm | 9 | 287.5 | 2587.5 |  |  | základní | 0 | 0 | 0 | 0 | 0 | 0 | 8 | M | 1 |  |  |  | ROZPOCET | 2587.5 | 0 | 0 | 0 | 0 | 1 | 2587.5 | 4 | 28
15 | M | 1.E.4 | Potrubí kruhové, pozinkované + 30% tvarovek, Průměr: 200 mm | bm | 55 | 362.25 | 19923.75 |  |  | základní | 0 | 0 | 0 | 0 | 0 | 0 | 8 | M | 1 |  |  |  | ROZPOCET | 19923.75 | 0 | 0 | 0 | 0 | 1 | 19923.75 | 4 | 30
16 | M | 1.E.5 | Potrubí 4-hranné, pozinkované + 30% tvarovek., Do obvodu 1500 mm | m2 | 12 | 644 | 7728 |  |  | základní | 0 | 0 | 0 | 0 | 0 | 0 | 8 | M | 1 |  |  |  | ROZPOCET | 7728 | 0 | 0 | 0 | 0 | 1 | 7728 | 4 | 32
17 | M | 1.H.1 | Tepelná a hluková izolace, minerální vata s AL polepem, Tloušťka: 40mm | m2 | 15 | 138 | 2070 |  |  | základní | 0 | 0 | 0 | 0 | 0 | 0 | 8 | M | 1 |  |  |  | ROZPOCET | 2070 | 0 | 0 | 0 | 0 | 1 | 2070 | 4 | 34
18 | M | 1.J.1 | Závěsový, montážní, spojovací a těsnící materiál. | kg | 100 | 143.75 | 14375 |  |  | základní | 0 | 0 | 0 | 0 | 0 | 0 | 8 | M | 1 |  |  |  | ROZPOCET | 14375 | 0 | 0 | 0 | 0 | 1 | 14375 | 4 | 36
| VV |  | Plechové potrubí bude uloženo na závěsy, hadice budou na potrubí připevněny plastovou šedou samolepící spojovací páskou, izolace budou kryty stříbrnou | [14 empty] | VV | 1 | 1 | True | 0 | ROZPOCET
| VV |  | AL samolepící páskou. Potrubí bude spojováno samořeznými šrouby. Použité hmoždinky budou natloukací do betonu. Nosný systém bude na hmoždinky vynesen | [14 empty] | VV | 1 | 1 | True | 0 | ROZPOCET
| VV |  | pomocí závitových tyčí. | [14 empty] | VV | 1 | 1 | True | 0 | ROZPOCET
| VV |  | 100 |  | 100 | [12 empty] | VV | 1 | 2 | True | 1 | ROZPOCET
| D | 2. | Zařízení č. 2 - Větrání hygienického a technického zázemí |  |  |  | 14156.5 |  |  |  |  | 0 |  | 0 |  | 0 | 1 | D | 0 |  |  |  | ROZPOCET | [6 empty] | 14156.5
19 | M | 2.B.1 | Potrubní ventilátor, -do kruhového potrubí s doběhem, objemový průtok: 100m3/h, dopravní tlak: 90Pa | ks | 1 | 2415 | 2415 |  |  | základní | 0 | 0 | 0 | 0 | 0 | 0 | 8 | M | 1 |  |  |  | ROZPOCET | 2415 | 0 | 0 | 0 | 0 | 1 | 2415 | 4 | 38
20 | M | 2.B.2 | Nástěnný ventilátor, -pod omítku s doběhem, vybavený zpětnou klapkou a filtrem, objemový průtok: 50m3/h, dopravní tlak: 240Pa | ks | 1 | 1380 | 1380 |  |  | základní | 0 | 0 | 0 | 0 | 0 | 0 | 8 | M | 1 |  |  |  | ROZPOCET | 1380 | 0 | 0 | 0 | 0 | 1 | 1380 | 4 | 40
21 | M | 2.C.1 | Regulační klapka , do kruhového potrubí s ručním kovovým ovládáním , Průměr: 100 mm | ks | 1 | 1150 | 1150 |  |  | základní | 0 | 0 | 0 | 0 | 0 | 0 | 8 | M | 1 |  |  |  | ROZPOCET | 1150 | 0 | 0 | 0 | 0 | 1 | 1150 | 4 | 42
22 | M | 2.C.2 | Zpětná přetlaková klapka těsná, do kruhového potrubí , Průměr: 100 mm | ks | 1 | 1437.5 | 1437.5 |  |  | základní | 0 | 0 | 0 | 0 | 0 | 0 | 8 | M | 1 |  |  |  | ROZPOCET | 1437.5 | 0 | 0 | 0 | 0 | 1 | 1437.5 | 4 | 44
23 | M | 2.C.3 | Protidešťová stříška, hliník s ochrannou síťkou, Průměr: 100 mm | ks | 1 | 1150 | 1150 |  |  | základní | 0 | 0 | 0 | 0 | 0 | 0 | 8 | M | 1 |  |  |  | ROZPOCET | 1150 | 0 | 0 | 0 | 0 | 1 | 1150 | 4 | 46
24 | M | 2.D.1 | Odvodní talířový ventil kovový včetně zděře, Průměr: 100mm | ks | 2 | 575 | 1150 |  |  | základní | 0 | 0 | 0 | 0 | 0 | 0 | 8 | M | 1 |  |  |  | ROZPOCET | 1150 | 0 | 0 | 0 | 0 | 1 | 1150 | 4 | 48
25 | M | 2.E.1 | Tepelně a hlukově izolační hadice, Průměr: 100 mm | bm | 8 | 138 | 1104 |  |  | základní | 0 | 0 | 0 | 0 | 0 | 0 | 8 | M | 1 |  |  |  | ROZPOCET | 1104 | 0 | 0 | 0 | 0 | 1 | 1104 | 4 | 50
26 | M | 2.E.2 | Potrubí kruhové, pozinkované + 30% tvarovek, do průměru: 100 mm | bm | 2 | 747.5 | 1495 |  |  | základní | 0 | 0 | 0 | 0 | 0 | 0 | 8 | M | 1 |  |  |  | ROZPOCET | 1495 | 0 | 0 | 0 | 0 | 1 | 1495 | 4 | 52
27 | M | 2.J.1 | Závěsový, montážní, spojovací a těsnící materiál. | kg | 20 | 143.75 | 2875 |  |  | základní | 0 | 0 | 0 | 0 | 0 | 0 | 8 | M | 1 |  |  |  | ROZPOCET | 2875 | 0 | 0 | 0 | 0 | 1 | 2875 | 4 | 54
| VV |  | Plechové potrubí bude uloženo na závěsy, hadice budou na potrubí připevněny plastovou šedou samolepící spojovací páskou, izolace budou kryty stříbrnou | [14 empty] | VV | 1 | 1 | True | 0 | ROZPOCET
| VV |  | AL samolepící páskou. Potrubí bude spojováno samořeznými šrouby. Použité hmoždinky budou natloukací do betonu. Nosný systém bude na hmoždinky vynesen | [14 empty] | VV | 1 | 1 | True | 0 | ROZPOCET
| VV |  | pomocí závitových tyčí. | [14 empty] | VV | 1 | 1 | True | 0 | ROZPOCET
| VV |  | 20 |  | 20 | [12 empty] | VV | 1 | 2 | True | 1 | ROZPOCET
| D | 3. | Zařízení č. 3 - Výměna stávajícího VZT potrubí |  |  |  | 28750 |  |  |  |  | 0 |  | 0 |  | 0 | 1 | D | 0 |  |  |  | ROZPOCET | [6 empty] | 28750
28 | M | 3.J.1 | Výměna stávajícího VZT potrubí, - kruhové potrubí včetně izolace a střešní hlavice (délka potrubí cca 5m) včetně závěsného, montážního, těsnícího a spojovacího materiálu, do průměru: 250 mm | soub. | 1 | 28750 | 28750 |  |  | základní | 0 | 0 | 0 | 0 | 0 | 0 | 8 | M | 1 |  |  |  | ROZPOCET | 28750 | 0 | 0 | 0 | 0 | 1 | 28750 | 4 | 56
| D | 21. | Zařízení č. 21 - Chlazení učeben |  |  |  | 242857 |  |  |  |  | 0 |  | 0 |  | 0 | 1 | D | 0 |  |  |  | ROZPOCET | [6 empty] | 242857
29 | M | 21.A.1 | Venkovní jednotka klimatizace | ks | 1 | 40480 | 40480 |  |  | základní | 0 | 0 | 0 | 0 | 0 | 0 | 8 | M | 1 |  |  |  | ROZPOCET | 40480 | 0 | 0 | 0 | 0 | 1 | 40480 | 4 | 58
| VV |  | Chladící výkon: Qchl=5,7 kW | [14 empty] | VV | 1 | 1 | True | 0 | ROZPOCET
| VV |  | Rozměry (VxŠxH): 735x825x300mm | [14 empty] | VV | 1 | 1 | True | 0 | ROZPOCET
| VV |  | Hmotnost: 48kg | [14 empty] | VV | 1 | 1 | True | 0 | ROZPOCET
| VV |  | Hladina akustického výkonu: LwA=62dB | [14 empty] | VV | 1 | 1 | True | 0 | ROZPOCET
| VV |  | Hladina akustického tlaku: LpA=49/46dB | [14 empty] | VV | 1 | 1 | True | 0 | ROZPOCET
| VV |  | Chladivo R410A | [14 empty] | VV | 1 | 1 | True | 0 | ROZPOCET
| VV |  | Provozní limit chlazení: -10~46 | [14 empty] | VV | 1 | 1 | True | 0 | ROZPOCET
| VV |  | Max. délka/výškový rozdíl potrubí: 30/20m | [14 empty] | VV | 1 | 1 | True | 0 | ROZPOCET
| VV |  | Zdroj napětí venkovní jednotky: (230V, 1f, 50Hz) | [14 empty] | VV | 1 | 1 | True | 0 | ROZPOCET
| VV |  | 1 |  | 1 | [12 empty] | VV | 1 | 2 | True | 1 | ROZPOCET
30 | M | 21.A.2 | Vnitřní kazetová jednotka s plochým dekoračním panelem | ks | 1 | 17250 | 17250 |  |  | základní | 0 | 0 | 0 | 0 | 0 | 0 | 8 | M | 1 |  |  |  | ROZPOCET | 17250 | 0 | 0 | 0 | 0 | 1 | 17250 | 4 | 60
| VV |  | Chladící výkon: 537 kW | [14 empty] | VV | 1 | 1 | True | 0 | ROZPOCET
| VV |  | Rozměr jednotky (Š x H x V): 575x637x260mm Váha: | [14 empty] | VV | 1 | 1 | True | 0 | ROZPOCET
| VV |  | Hladina akustického tlaku: LpA=44/38/32dB | [14 empty] | VV | 1 | 1 | True | 0 | ROZPOCET
| VV |  | Typ chladiva: R410A Připojení chlazení chladivo/plyn: 6/12mm | [14 empty] | VV | 1 | 1 | True | 0 | ROZPOCET
| VV |  | Odvod kondenzátu: čerpadlo je součástí jednotky, 750mm výtlak nad úroveň stropu | [14 empty] | VV | 1 | 1 | True | 0 | ROZPOCET
| VV |  | Zdroj napětí venkovní jednotky: napájeno z venkovní jednotky | [14 empty] | VV | 1 | 1 | True | 0 | ROZPOCET
| VV |  | 1 |  | 1 | [12 empty] | VV | 1 | 2 | True | 1 | ROZPOCET
31 | M | Pol3 | Dekorační panel plochý bílý, Rozměr dekoračního panelu (Š x H x V): 620x620x46mm | ks | 1 | 14375 | 14375 |  |  | základní | 0 | 0 | 0 | 0 | 0 | 0 | 8 | M | 1 |  |  |  | ROZPOCET | 14375 | 0 | 0 | 0 | 0 | 1 | 14375 | 4 | 62
32 | M | 21.A.3 | Venkovní jednotka klimatizace | ks | 1 | 40480 | 40480 |  |  | základní | 0 | 0 | 0 | 0 | 0 | 0 | 8 | M | 1 |  |  |  | ROZPOCET | 40480 | 0 | 0 | 0 | 0 | 1 | 40480 | 4 | 64
| VV |  | Chladící výkon: 537 kW | [14 empty] | VV | 1 | 1 | True | 0 | ROZPOCET
| VV |  | Rozměr jednotky (Š x H x V): 575x637x260mm Váha: | [14 empty] | VV | 1 | 1 | True | 0 | ROZPOCET
| VV |  | Hladina akustického tlaku: LpA=44/38/32dB | [14 empty] | VV | 1 | 1 | True | 0 | ROZPOCET
| VV |  | Typ chladiva: R410A Připojení chlazení chladivo/plyn: 6/12mm | [14 empty] | VV | 1 | 1 | True | 0 | ROZPOCET
| VV |  | Odvod kondenzátu: čerpadlo je součástí jednotky, 750mm výtlak nad úroveň stropu | [14 empty] | VV | 1 | 1 | True | 0 | ROZPOCET
| VV |  | Zdroj napětí venkovní jednotky: napájeno z venkovní jednotky | [14 empty] | VV | 1 | 1 | True | 0 | ROZPOCET
| VV |  | 1 |  | 1 | [12 empty] | VV | 1 | 2 | True | 1 | ROZPOCET
33 | M | 21.A.4 | Vnitřní kazetová jednotka s plochým dekoračním panelem | ks | 1 | 17250 | 17250 |  |  | základní | 0 | 0 | 0 | 0 | 0 | 0 | 8 | M | 1 |  |  |  | ROZPOCET | 17250 | 0 | 0 | 0 | 0 | 1 | 17250 | 4 | 66
| VV |  | Chladící výkon: 537 kW | [14 empty] | VV | 1 | 1 | True | 0 | ROZPOCET
| VV |  | Rozměr jednotky (Š x H x V): 575x637x260mm Váha: | [14 empty] | VV | 1 | 1 | True | 0 | ROZPOCET
| VV |  | Hladina akustického tlaku: LpA=44/38/32dB | [14 empty] | VV | 1 | 1 | True | 0 | ROZPOCET
| VV |  | Typ chladiva: R410A Připojení chlazení chladivo/plyn: 6/12mm | [14 empty] | VV | 1 | 1 | True | 0 | ROZPOCET
| VV |  | Odvod kondenzátu: čerpadlo je součástí jednotky, 750mm výtlak nad úroveň stropu | [14 empty] | VV | 1 | 1 | True | 0 | ROZPOCET
| VV |  | Zdroj napětí venkovní jednotky: napájeno z venkovní jednotky | [14 empty] | VV | 1 | 1 | True | 0 | ROZPOCET
| VV |  | 1 |  | 1 | [12 empty] | VV | 1 | 2 | True | 1 | ROZPOCET
34 | M | Pol3 | Dekorační panel plochý bílý, Rozměr dekoračního panelu (Š x H x V): 620x620x46mm | ks | 1 | 14375 | 14375 |  |  | základní | 0 | 0 | 0 | 0 | 0 | 0 | 8 | M | 1 |  |  |  | ROZPOCET | 14375 | 0 | 0 | 0 | 0 | 1 | 14375 | 4 | 68
35 | M | 21.C.1 | Kabelový ovladač, s podsvititelným full-textovým displejem, funkcemi pro úsporu energie, snížení hlučnosti a rotací a zálohu v IZ aplikacích | ks | 2 | 1725 | 3450 |  |  | základní | 0 | 0 | 0 | 0 | 0 | 0 | 8 | M | 1 |  |  |  | ROZPOCET | 3450 | 0 | 0 | 0 | 0 | 1 | 3450 | 4 | 70
36 | M | 21.E.1 | Předizolované měděné potrubí (izolace s parozábranou) 6,35/12,70mm | bm | 60 | 362.25 | 21735 |  |  | základní | 0 | 0 | 0 | 0 | 0 | 0 | 8 | M | 1 |  |  |  | ROZPOCET | 21735 | 0 | 0 | 0 | 0 | 1 | 21735 | 4 | 72
37 | M | 21.W.1 | Komunikační kabel mezi venkovní a vnitřní klimatizační jednotkou CYKY 5x1,5 | bm | 60 | 89.7 | 5382 |  |  | základní | 0 | 0 | 0 | 0 | 0 | 0 | 8 | M | 1 |  |  |  | ROZPOCET | 5382 | 0 | 0 | 0 | 0 | 1 | 5382 | 4 | 74
38 | M | 21.W.2 | Ovládací kabel mezi vnitřní klimatizační jednotkou a kabelovým ovladačem JYTY 2x1 | bm | 10 | 132.25 | 1322.5 |  |  | základní | 0 | 0 | 0 | 0 | 0 | 0 | 8 | M | 1 |  |  |  | ROZPOCET | 1322.5 | 0 | 0 | 0 | 0 | 1 | 1322.5 | 4 | 76
39 | M | 21.J.1 | Povrchová úprava chladivového potrubí odolná proti UV záření a povětrnostným vlivům | bm | 12 | 483 | 5796 |  |  | základní | 0 | 0 | 0 | 0 | 0 | 0 | 8 | M | 1 |  |  |  | ROZPOCET | 5796 | 0 | 0 | 0 | 0 | 1 | 5796 | 4 | 78
40 | M | 21.J.2 | Závěsový, montážní, spojovací a těsnící materiál | kg | 30 | 143.75 | 4312.5 |  |  | základní | 0 | 0 | 0 | 0 | 0 | 0 | 8 | M | 1 |  |  |  | ROZPOCET | 4312.5 | 0 | 0 | 0 | 0 | 1 | 4312.5 | 4 | 80
41 | M | 21.S.1 | Dielektrická guma pod venkovní jednotku na přídlažbu, - rozměry jednotky (VxŠxH): 735x825x300mm, - rozměry přídlažby (VxŠxH): 100x500x250mm | ks | 1 | 517.5 | 517.5 |  |  | základní | 0 | 0 | 0 | 0 | 0 | 0 | 8 | M | 1 |  |  |  | ROZPOCET | 517.5 | 0 | 0 | 0 | 0 | 1 | 517.5 | 4 | 82
42 | M | 21.S.2 | Betonová přídlažba pod venkovní jednotku umístěná pod nohu jednotky, - rozměry jednotky (VxŠxH): 735x825x300mm , - hmotnost jednotky 48kg (každá přídlažba unese min. polovinu váhy jednotky), Rozměry přídlažby (VxŠxH): 100x500x250mm | ks | 2 | 690 | 1380 |  |  | základní | 0 | 0 | 0 | 0 | 0 | 0 | 8 | M | 1 |  |  |  | ROZPOCET | 1380 | 0 | 0 | 0 | 0 | 1 | 1380 | 4 | 84
43 | M | 21.S.3 | Plastová lišta pro vedení ovládacího kabelu JYTY 2x1 k ovladači od vnitřní chladící jednotky | bm | 6 | 212.75 | 1276.5 |  |  | základní | 0 | 0 | 0 | 0 | 0 | 0 | 8 | M | 1 |  |  |  | ROZPOCET | 1276.5 | 0 | 0 | 0 | 0 | 1 | 1276.5 | 4 | 86
44 | M | 21.X.1 | Doplnění chladiva R410a | kg | 2 | 287.5 | 575 |  |  | základní | 0 | 0 | 0 | 0 | 0 | 0 | 8 | M | 1 |  |  |  | ROZPOCET | 575 | 0 | 0 | 0 | 0 | 1 | 575 | 4 | 88
45 | M | 21.Z.1 | Tlaková zkouška | soub. | 2 | 5750 | 11500 |  |  | základní | 0 | 0 | 0 | 0 | 0 | 0 | 8 | M | 1 |  |  |  | ROZPOCET | 11500 | 0 | 0 | 0 | 0 | 1 | 11500 | 4 | 90
46 | M | 21.Z.2 | Revize chladícího zařízení | soub. | 2 | 11500 | 23000 |  |  | základní | 0 | 0 | 0 | 0 | 0 | 0 | 8 | M | 1 |  |  |  | ROZPOCET | 23000 | 0 | 0 | 0 | 0 | 1 | 23000 | 4 | 92
47 | M | 21.Z.3 | Revize elektro | soub. | 2 | 9200 | 18400 |  |  | základní | 0 | 0 | 0 | 0 | 0 | 0 | 8 | M | 1 |  |  |  | ROZPOCET | 18400 | 0 | 0 | 0 | 0 | 1 | 18400 | 4 | 94
| D | 99. | Ostatní |  |  |  | 44965 |  |  |  |  | 0 |  | 0 |  | 0 | 1 | D | 0 |  |  |  | ROZPOCET | [6 empty] | 44965
48 | M | 99.1 | Zprovoznění zařízení, zaregulování | hod | 40 | 575 | 23000 |  |  | základní | 0 | 0 | 0 | 0 | 0 | 0 | 8 | M | 1 |  |  |  | ROZPOCET | 23000 | 0 | 0 | 0 | 0 | 1 | 23000 | 4 | 96
49 | M | 99.2 | Zaškolení provozovatele | hod | 2 | 345 | 690 |  |  | základní | 0 | 0 | 0 | 0 | 0 | 0 | 8 | M | 1 |  |  |  | ROZPOCET | 690 | 0 | 0 | 0 | 0 | 1 | 690 | 4 | 98
50 | M | 99.3 | Dokumentace skutečného stavu (6 PARÉ) + 1x elektronická podoba | hod | 24 | 575 | 13800 |  |  | základní | 0 | 0 | 0 | 0 | 0 | 0 | 8 | M | 1 |  |  |  | ROZPOCET | 13800 | 0 | 0 | 0 | 0 | 1 | 13800 | 4 | 100
51 | M | 99.4 | Dokumentace pro předání díla :, - návod k obsluze - generální a jednotlivých strojů a zařízení,, - protokol o zaškolení, , - protokol o předání,, - ostatní potřebné protokoly | hod | 5 | 345 | 1725 |  |  | základní | 0 | 0 | 0 | 0 | 0 | 0 | 8 | M | 1 |  |  |  | ROZPOCET | 1725 | 0 | 0 | 0 | 0 | 1 | 1725 | 4 | 102
52 | M | 99.5 | Doprava | soub. | 1 | 5750 | 5750 |  |  | základní | 0 | 0 | 0 | 0 | 0 | 0 | 8 | M | 1 |  |  |  | ROZPOCET | 5750 | 0 | 0 | 0 | 0 | 1 | 5750 | 4 | 104
| D | HSV | Práce a dodávky HSV |  |  |  | 15338.18 |  |  |  |  | 37.2222 |  | 0.5224 |  | 1.8234 | 1 | D | 0 |  |  |  | ROZPOCET | [6 empty] | 15338.18
| D | 6 | Úpravy povrchů, podlahy a osazování výplní |  |  |  | 5066.37 |  |  |  |  | 8.1494 |  | 0.5224 |  | 0 | 1 | D | 1 |  |  |  | ROZPOCET | [6 empty] | 5066.37
53 | K | 612135101 | Hrubá výplň rýh ve stěnách maltou jakékoli šířky rýhy | m2 | 13.06 | 387.93 | 5066.37 | CS ÚRS 2022 02 |  | základní | 0.624 | 8.1494 | 0.04 | 0.5224 | 0 | 0 | 4 | K | 2 |  |  |  | ROZPOCET | 5066.37 | 0 | 0 | 0 | 0 | 1 | 5066.37 | 4 | 1500984762
| VV |  | 65,3*0,2 |  | 13.06 | [12 empty] | VV | 2 | 2 | True | 1 | ROZPOCET
| D | 9 | Ostatní konstrukce a práce, bourání |  |  |  | 10271.81 |  |  |  |  | 29.0728 |  | 0 |  | 1.8234 | 1 | D | 1 |  |  |  | ROZPOCET | [6 empty] | 10271.81
54 | K | 949121112 | Montáž lešení lehkého kozového dílcového v do 1,9 m | sada | 2 | 265.12 | 530.24 | CS ÚRS 2022 02 |  | základní | 0.696 | 1.392 | 0 | 0 | 0 | 0 | 4 | K | 2 |  |  |  | ROZPOCET | 530.24 | 0 | 0 | 0 | 0 | 1 | 530.24 | 4 | -1166384395
55 | K | 949121212 | Příplatek k lešení lehkému kozovému dílcovému v do 1,9 m za první a ZKD den použití | sada | 10 | 22.08 | 220.8 | CS ÚRS 2022 02 |  | základní | 0 | 0 | 0 | 0 | 0 | 0 | 4 | K | 2 |  |  |  | ROZPOCET | 220.8 | 0 | 0 | 0 | 0 | 1 | 220.8 | 4 | -692376490
56 | K | 949121812 | Demontáž lešení lehkého kozového dílcového v do 1,9 m | sada | 2 | 178.25 | 356.5 | CS ÚRS 2022 02 |  | základní | 0.468 | 0.936 | 0 | 0 | 0 | 0 | 4 | K | 2 |  |  |  | ROZPOCET | 356.5 | 0 | 0 | 0 | 0 | 1 | 356.5 | 4 | -845640794
57 | K | 973031151 | Vysekání výklenků ve zdivu cihelném na MV nebo MVC pl přes 0,25 m2 | m3 | 0.36 | 4199.33 | 1511.76 | CS ÚRS 2022 02 |  | základní | 12.256 | 4.4122 | 0 | 0 | 1.8 | 0.648 | 4 | K | 2 |  |  |  | ROZPOCET | 1511.76 | 0 | 0 | 0 | 0 | 1 | 1511.76 | 4 | -777897307
58 | K | 974031153 | Vysekání rýh ve zdivu cihelném hl do 100 mm š do 100 mm | m | 65.3 | 117.19 | 7652.51 | CS ÚRS 2022 02 |  | základní | 0.342 | 22.3326 | 0 | 0 | 0.018 | 1.1754 | 4 | K | 2 |  |  |  | ROZPOCET | 7652.51 | 0 | 0 | 0 | 0 | 1 | 7652.51 | 4 | -453869139
| D | M | Práce a dodávky M |  |  |  | 68885 |  |  |  |  | 1.273 |  | 0 |  | 0 | 3 | D | 0 |  |  |  | ROZPOCET | [6 empty] | 68885
| D | 23-M | Montáže potrubí |  |  |  | 68885 |  |  |  |  | 1.273 |  | 0 |  | 0 | 3 | D | 1 |  |  |  | ROZPOCET | [6 empty] | 68885
59 | K | 230R01 | Provozní zkouška | hod | 48 | 287.5 | 13800 |  |  | základní | 0.019 | 0.912 | 0 | 0 | 0 | 0 | 64 | K | 2 |  |  |  | ROZPOCET | 13800 | 0 | 0 | 0 | 0 | 1 | 13800 | 64 | 216865515
| VV |  | 48 |  | 48 | [12 empty] | VV | 2 | 2 | True | 1 | ROZPOCET
60 | K | 230R02 | Zprovoznění systému - hydraulické seřízení | hod | 16 | 747.5 | 11960 |  |  | základní | 0.019 | 0.304 | 0 | 0 | 0 | 0 | 64 | K | 2 |  |  |  | ROZPOCET | 11960 | 0 | 0 | 0 | 0 | 1 | 11960 | 64 | 287952260
| VV |  | 16 |  | 16 | [12 empty] | VV | 2 | 2 | True | 1 | ROZPOCET
61 | K | 230R04 | Požadavky na el+MAR | kpl | 1 | 22425 | 22425 |  |  | základní | 0.019 | 0.019 | 0 | 0 | 0 | 0 | 64 | K | 2 |  |  |  | ROZPOCET | 22425 | 0 | 0 | 0 | 0 | 1 | 22425 | 64 | 856325058
| VV |  | "dle TZ, prokabelování, čidla, čerpadla, napojení na 230V" 1 |  | 1 | [12 empty] | VV | 2 | 2 | True | 1 | ROZPOCET
62 | K | 230R08 | Přepojení stávajícího potrubí, dle skutečného stavu | kpl | 1 | 9200 | 9200 |  |  | základní | 0.019 | 0.019 | 0 | 0 | 0 | 0 | 64 | K | 2 |  |  |  | ROZPOCET | 9200 | 0 | 0 | 0 | 0 | 1 | 9200 | 64 | -1772355068
63 | K | 230R10 | Stavební přímoce nedefinované rozpočtem | kpl | 1 | 11500 | 11500 |  |  | základní | 0.019 | 0.019 | 0 | 0 | 0 | 0 | 64 | K | 2 |  |  |  | ROZPOCET | 11500 | 0 | 0 | 0 | 0 | 1 | 11500 | 64 | 1579094669
| VV |  | 1 |  | 1 | [12 empty] | VV | 2 | 2 | True | 1 | ROZPOCET

## SO.03.4 - Zařízení pro vy...
{c3cef727-bfa3-4f78-a675-aea388c1cfcf}
2
| KRYCÍ LIST SOUPISU PRACÍ | [7 empty] | v --- níže se nacházejí doplnkové a pomocné údaje k sestavám --- v | [8 empty] | False
Stavba:
Půdní vestavba učeben se zázemím a přístavba nového výtahu - AKT 23.9.2022
Objekt:
SO.03.4 - Zařízení pro vytápění
| KSO: |  |  |  |  | CC-CZ:
| Místo: |  | Mladá Boleslav |  |  | Datum: | 23. 9. 2022
| Zadavatel: |  |  |  |  | IČ:
|  | SZŠ a VOŠZ, B. Němcové 482, Mladá Boleslav |  |  |  | DIČ:
| Zhotovitel: |  |  |  |  | IČ:
DIČ:
| Projektant: |  |  |  |  | IČ:
|  | Projecticon s.r.o., A. Kopeckého 151, Nový Hrádek |  |  |  | DIČ:
| Zpracovatel: |  |  |  |  | IČ:
DIČ:
Poznámka:
| Cena bez DPH | [5 empty] | 1035856.27
|  |  | Základ daně |  |  | Sazba daně | Výše daně
| DPH | základní | 1035856.27 |  |  | 21% | 217529.82
|  | snížená | 0 |  |  | 15% | 0
|  | zákl. přenesená | 0 |  |  | 21% | 0
|  | sníž. přenesená | 0 |  |  | 15% | 0
|  | nulová | 0 |  |  | 0% | 0
| Cena s DPH |  |  | v | CZK |  | 1253386.09
| Projektant |  |  | Zpracovatel
| Datum a podpis: |  | Razítko | Datum a podpis: |  |  | Razítko
| Objednavatel |  |  | Zhotovitel
| Datum a podpis: |  | Razítko | Datum a podpis: |  |  | Razítko
REKAPITULACE ČLENĚNÍ SOUPISU PRACÍ
Stavba:
Půdní vestavba učeben se zázemím a přístavba nového výtahu - AKT 23.9.2022
Objekt:
SO.03.4 - Zařízení pro vytápění
Místo: |  |  | Mladá Boleslav |  |  | Datum: | 23. 9. 2022
Zadavatel: |  |  | SZŠ a VOŠZ, B. Němcové 482, Mladá Boleslav |  |  | Projektant: | Projecticon s.r.o., A. Kopeckého 151, Nový Hrádek
Zhotovitel: | [5 empty] | Zpracovatel:
Kód dílu - Popis | [6 empty] | Cena celkem [CZK]
Náklady ze soupisu prací | [6 empty] | 1035856.27 | [11 empty] | -1
| HSV - Práce a dodávky HSV | [5 empty] | 8949.53
| 6 - Úpravy povrchů, podlahy a osazování výplní | [5 empty] | 2521.55
| 9 - Ostatní konstrukce a práce, bourání | [5 empty] | 6427.98
| PSV - Práce a dodávky PSV | [5 empty] | 891347.44
| 732 - Ústřední vytápění - strojovny | [5 empty] | 65444.75
| 733 - Ústřední vytápění - rozvodné potrubí | [5 empty] | 363570.5
| 734 - Ústřední vytápění - armatury | [5 empty] | 162806.92
| 735 - Ústřední vytápění - otopná tělesa | [5 empty] | 218032.15
| 763 - Konstrukce suché výstavby | [5 empty] | 39907.07
| 783 - Dokončovací práce - nátěry | [5 empty] | 41586.05
| M - Práce a dodávky M | [5 empty] | 135559.3
| 23-M - Montáže potrubí | [5 empty] | 135559.3
SOUPIS PRACÍ
Stavba:
Půdní vestavba učeben se zázemím a přístavba nového výtahu - AKT 23.9.2022
Objekt:
SO.03.4 - Zařízení pro vytápění
Místo: |  |  | Mladá Boleslav |  |  | Datum: | 23. 9. 2022
Zadavatel: |  |  | SZŠ a VOŠZ, B. Němcové 482, Mladá Boleslav |  |  | Projektant: | Projecticon s.r.o., A. Kopeckého 151, Nový Hrádek
Zhotovitel: | [5 empty] | Zpracovatel:
PČ | Typ | Kód | Popis | MJ | Množství | J.cena [CZK] | Cena celkem [CZK] | Cenová soustava |  | DPH | J. Nh [h] | Nh celkem [h] | J. hmotnost [t] | Hmotnost celkem [t] | J. suť [t] | Suť Celkem [t]
Náklady soupisu celkem | [6 empty] | 1035856.27 |  |  |  |  | 409.0285 |  | 3.1917 |  | 1.233 |  | D | -1 | [10 empty] | 1035856.27
| D | HSV | Práce a dodávky HSV |  |  |  | 8949.53 |  |  |  |  | 21.9112 |  | 0.26 |  | 1.233 | 1 | D | 0 |  |  |  | ROZPOCET | [6 empty] | 8949.53
| D | 6 | Úpravy povrchů, podlahy a osazování výplní |  |  |  | 2521.55 |  |  |  |  | 4.056 |  | 0.26 |  | 0 | 1 | D | 1 |  |  |  | ROZPOCET | [6 empty] | 2521.55
1 | K | 612135101 | Hrubá výplň rýh ve stěnách maltou jakékoli šířky rýhy | m2 | 6.5 | 387.93 | 2521.55 | CS ÚRS 2022 02 |  | základní | 0.624 | 4.056 | 0.04 | 0.26 | 0 | 0 | 4 | K | 2 |  |  |  | ROZPOCET | 2521.55 | 0 | 0 | 0 | 0 | 1 | 2521.55 | 4 | 1876885675
| VV |  | 32,5*0,2 |  | 6.5 | [12 empty] | VV | 2 | 2 | True | 1 | ROZPOCET
| D | 9 | Ostatní konstrukce a práce, bourání |  |  |  | 6427.98 |  |  |  |  | 17.8552 |  | 0 |  | 1.233 | 1 | D | 1 |  |  |  | ROZPOCET | [6 empty] | 6427.98
2 | K | 949121112 | Montáž lešení lehkého kozového dílcového v do 1,9 m | sada | 2 | 265.12 | 530.24 | CS ÚRS 2022 02 |  | základní | 0.696 | 1.392 | 0 | 0 | 0 | 0 | 4 | K | 2 |  |  |  | ROZPOCET | 530.24 | 0 | 0 | 0 | 0 | 1 | 530.24 | 4 | -1602290133
3 | K | 949121212 | Příplatek k lešení lehkému kozovému dílcovému v do 1,9 m za první a ZKD den použití | sada | 10 | 22.08 | 220.8 | CS ÚRS 2022 02 |  | základní | 0 | 0 | 0 | 0 | 0 | 0 | 4 | K | 2 |  |  |  | ROZPOCET | 220.8 | 0 | 0 | 0 | 0 | 1 | 220.8 | 4 | 878452086
4 | K | 949121812 | Demontáž lešení lehkého kozového dílcového v do 1,9 m | sada | 2 | 178.25 | 356.5 | CS ÚRS 2022 02 |  | základní | 0.468 | 0.936 | 0 | 0 | 0 | 0 | 4 | K | 2 |  |  |  | ROZPOCET | 356.5 | 0 | 0 | 0 | 0 | 1 | 356.5 | 4 | 808354573
5 | K | 973031151 | Vysekání výklenků ve zdivu cihelném na MV nebo MVC pl přes 0,25 m2 | m3 | 0.36 | 4199.33 | 1511.76 | CS ÚRS 2022 02 |  | základní | 12.256 | 4.4122 | 0 | 0 | 1.8 | 0.648 | 4 | K | 2 |  |  |  | ROZPOCET | 1511.76 | 0 | 0 | 0 | 0 | 1 | 1511.76 | 4 | -2032463144
6 | K | 974031153 | Vysekání rýh ve zdivu cihelném hl do 100 mm š do 100 mm | m | 32.5 | 117.19 | 3808.68 | CS ÚRS 2022 02 |  | základní | 0.342 | 11.115 | 0 | 0 | 0.018 | 0.585 | 4 | K | 2 |  |  |  | ROZPOCET | 3808.68 | 0 | 0 | 0 | 0 | 1 | 3808.68 | 4 | -1565302069
| VV |  | 32,5 |  | 32.5 | [12 empty] | VV | 2 | 2 | True | 1 | ROZPOCET
| D | PSV | Práce a dodávky PSV |  |  |  | 891347.44 |  |  |  |  | 345.2326 |  | 2.9317 |  | 0 | 2 | D | 0 |  |  |  | ROZPOCET | [6 empty] | 891347.44
| D | 732 | Ústřední vytápění - strojovny |  |  |  | 65444.75 |  |  |  |  | 4.4022 |  | 0.03294 |  | 0 | 2 | D | 1 |  |  |  | ROZPOCET | [6 empty] | 65444.75
7 | K | 732199R02 | D+M orientačních štítků | soubor | 1 | 1150 | 1150 |  |  | základní | 0.114 | 0.114 | 0.00113 | 0.00113 | 0 | 0 | 16 | K | 2 |  |  |  | ROZPOCET | 1150 | 0 | 0 | 0 | 0 | 1 | 1150 | 16 | -483102050
8 | K | 732199R01 | Napojení na stávající R+S | kpl | 1 | 63250 | 63250 |  |  | základní | 2.412 | 2.412 | 0.03181 | 0.03181 | 0 | 0 | 16 | K | 2 |  |  |  | ROZPOCET | 63250 | 0 | 0 | 0 | 0 | 1 | 63250 | 16 | 496883861
| VV |  | "komplet provedení, včetně armatur, ventilů a čerpadel" 1 |  | 1 | [12 empty] | VV | 2 | 2 | True | 1 | ROZPOCET
9 | K | 998732102 | Přesun hmot tonážní pro strojovny v objektech v do 12 m | t | 0.32 | 2334.5 | 747.04 | CS ÚRS 2022 02 |  | základní | 4.093 | 1.3098 | 0 | 0 | 0 | 0 | 16 | K | 2 |  |  |  | ROZPOCET | 747.04 | 0 | 0 | 0 | 0 | 1 | 747.04 | 16 | -1617459991
10 | K | 998732181 | Příplatek k přesunu hmot tonážní 732 prováděný bez použití mechanizace | t | 0.32 | 930.35 | 297.71 | CS ÚRS 2022 02 |  | základní | 1.77 | 0.5664 | 0 | 0 | 0 | 0 | 16 | K | 2 |  |  |  | ROZPOCET | 297.71 | 0 | 0 | 0 | 0 | 1 | 297.71 | 16 | 2015980421
| D | 733 | Ústřední vytápění - rozvodné potrubí |  |  |  | 363570.5 |  |  |  |  | 217.5885 |  | 1.4202 |  | 0 | 2 | D | 1 |  |  |  | ROZPOCET | [6 empty] | 363570.5
11 | K | 733111303 | Potrubí ocelové závitové svařované běžné nízkotlaké DN 15 | m | 147.6 | 359.95 | 53128.62 | CS ÚRS 2022 02 |  | základní | 0.325 | 47.97 | 0.00148 | 0.21845 | 0 | 0 | 16 | K | 2 |  |  |  | ROZPOCET | 53128.62 | 0 | 0 | 0 | 0 | 1 | 53128.62 | 16 | -1531513899
| VV |  | "3.NP" 2*(18,5+3,2*2+21,5+10,9+5) |  | 124.6 | [12 empty] | VV | 2 | 2 | True | 0 | ROZPOCET
| VV |  | "4.NP" 2*(8,5+3) |  | 23 | [12 empty] | VV | 2 | 2 | True | 0 | ROZPOCET
| VV |  | Součet |  | 147.6 | [12 empty] | VV | 2 | 4 | True | 1 | ROZPOCET
12 | K | 733111304 | Potrubí ocelové závitové svařované běžné nízkotlaké DN 20 | m | 43.6 | 403.65 | 17599.14 | CS ÚRS 2022 02 |  | základní | 0.327 | 14.2572 | 0.00189 | 0.082404 | 0 | 0 | 16 | K | 2 |  |  |  | ROZPOCET | 17599.14 | 0 | 0 | 0 | 0 | 1 | 17599.14 | 16 | -305458333
| VV |  | "3.NP" 2*(9,3+3) |  | 24.6 | [12 empty] | VV | 2 | 2 | True | 0 | ROZPOCET
| VV |  | "4.NP" 2*(6,5+3) |  | 19 | [12 empty] | VV | 2 | 2 | True | 0 | ROZPOCET
| VV |  | Součet |  | 43.6 | [12 empty] | VV | 2 | 4 | True | 1 | ROZPOCET
13 | K | 733111306 | Potrubí ocelové závitové svařované běžné nízkotlaké DN 32 | m | 149.5 | 680.8 | 101779.6 | CS ÚRS 2022 02 |  | základní | 0.394 | 58.903 | 0.00367 | 0.54866 | 0 | 0 | 16 | K | 2 |  |  |  | ROZPOCET | 101779.6 | 0 | 0 | 0 | 0 | 1 | 101779.6 | 16 | -1135141508
| VV |  | "4.NP/S1/S2" 2*(16,5+2,5+1+5) |  | 50 | [12 empty] | VV | 2 | 2 | True | 0 | ROZPOCET
| VV |  | "3.NP" 2*(2,8+0,75+2+3,5+3,1+6,8+10,2+8,3+3,5+3,8+5) |  | 99.5 | [12 empty] | VV | 2 | 2 | True | 0 | ROZPOCET
| VV |  | Součet |  | 149.5 | [12 empty] | VV | 2 | 4 | True | 1 | ROZPOCET
14 | K | 733111307 | Potrubí ocelové závitové svařované běžné nízkotlaké DN 40 | m | 31 | 773.95 | 23992.45 | CS ÚRS 2022 02 |  | základní | 0.431 | 13.361 | 0.00429 | 0.13299 | 0 | 0 | 16 | K | 2 |  |  |  | ROZPOCET | 23992.45 | 0 | 0 | 0 | 0 | 1 | 23992.45 | 16 | -340458879
| VV |  | "3.NP" 2*(12,5+3) |  | 31 | [12 empty] | VV | 2 | 2 | True | 1 | ROZPOCET
15 | K | 733111308 | Potrubí ocelové závitové svařované běžné nízkotlaké DN 50 | m | 20.4 | 971.75 | 19823.7 | CS ÚRS 2022 02 |  | základní | 0.482 | 9.8328 | 0.00594 | 0.12118 | 0 | 0 | 16 | K | 2 |  |  |  | ROZPOCET | 19823.7 | 0 | 0 | 0 | 0 | 1 | 19823.7 | 16 | 1975879099
| VV |  | "3.NP" 2*(7,2+3) |  | 20.4 | [12 empty] | VV | 2 | 2 | True | 1 | ROZPOCET
16 | K | 733121122 | Potrubí ocelové hladké bezešvé běžné nízkotlaké D 76x3,2 | m | 30 | 1725 | 51750 | CS ÚRS 2022 02 |  | základní | 0.55 | 16.5 | 0.0073 | 0.219 | 0 | 0 | 16 | K | 2 |  |  |  | ROZPOCET | 51750 | 0 | 0 | 0 | 0 | 1 | 51750 | 16 | 143647291
| VV |  | "3.NP" 2*(9,5+2,5+3) |  | 30 | [12 empty] | VV | 2 | 2 | True | 1 | ROZPOCET
17 | K | 733811251 | Ochrana potrubí ústředního vytápění termoizolačními trubicemi z PE tl do 25 mm DN do 22 mm | m | 191.2 | 170.2 | 32542.24 | CS ÚRS 2022 02 |  | základní | 0.118 | 22.5616 | 0.0002 | 0.03824 | 0 | 0 | 16 | K | 2 |  |  |  | ROZPOCET | 32542.24 | 0 | 0 | 0 | 0 | 1 | 32542.24 | 16 | -1702622722
| VV |  | 147,6+43,6 |  | 191.2 | [12 empty] | VV | 2 | 2 | True | 1 | ROZPOCET
18 | K | 733811252 | Ochrana potrubí ústředního vytápění termoizolačními trubicemi z PE tl do 25 mm DN do 45 mm | m | 180.5 | 205.85 | 37155.93 | CS ÚRS 2022 02 |  | základní | 0.118 | 21.299 | 0.00024 | 0.04332 | 0 | 0 | 16 | K | 2 |  |  |  | ROZPOCET | 37155.93 | 0 | 0 | 0 | 0 | 1 | 37155.93 | 16 | 963744388
| VV |  | 149,5+31 |  | 180.5 | [12 empty] | VV | 2 | 2 | True | 1 | ROZPOCET
19 | K | 733811253 | Ochrana potrubí ústředního vytápění termoizolačními trubicemi z PE tl do 25 mm DN do 63 mm | m | 20.4 | 248.4 | 5067.36 | CS ÚRS 2022 02 |  | základní | 0.118 | 2.4072 | 0.00027 | 0.005508 | 0 | 0 | 16 | K | 2 |  |  |  | ROZPOCET | 5067.36 | 0 | 0 | 0 | 0 | 1 | 5067.36 | 16 | -1265360254
20 | K | 733811254 | Ochrana potrubí ústředního vytápění termoizolačními trubicemi z PE tl do 25 mm DN do 89m | m | 30 | 373.75 | 11212.5 | CS ÚRS 2022 02 |  | základní | 0.118 | 3.54 | 0.00034 | 0.0102 | 0 | 0 | 16 | K | 2 |  |  |  | ROZPOCET | 11212.5 | 0 | 0 | 0 | 0 | 1 | 11212.5 | 16 | 1469221146
21 | K | 733811R02 | Příplatek za kotvicí a spojovací materiál při montáži potrubí | kpl | 1 | 5750 | 5750 |  |  | základní | 0.118 | 0.118 | 0.0002 | 0.0002 | 0 | 0 | 16 | K | 2 |  |  |  | ROZPOCET | 5750 | 0 | 0 | 0 | 0 | 1 | 5750 | 16 | -2129303432
22 | K | 998733103 | Přesun hmot tonážní pro rozvody potrubí v objektech v do 24 m | t | 1.42 | 1828.5 | 2596.47 | CS ÚRS 2022 02 |  | základní | 3.246 | 4.6093 | 0 | 0 | 0 | 0 | 16 | K | 2 |  |  |  | ROZPOCET | 2596.47 | 0 | 0 | 0 | 0 | 1 | 2596.47 | 16 | 691010160
23 | K | 998733181 | Příplatek k přesunu hmot tonážní 733 prováděný bez použití mechanizace | t | 1.42 | 825.7 | 1172.49 | CS ÚRS 2022 02 |  | základní | 1.57 | 2.2294 | 0 | 0 | 0 | 0 | 16 | K | 2 |  |  |  | ROZPOCET | 1172.49 | 0 | 0 | 0 | 0 | 1 | 1172.49 | 16 | 48597295
| D | 734 | Ústřední vytápění - armatury |  |  |  | 162806.92 |  |  |  |  | 26.4429 |  | 0.21816 |  | 0 | 2 | D | 1 |  |  |  | ROZPOCET | [6 empty] | 162806.92
24 | K | 734163428 | Filtr DN 80 PN 16 do 300°C z uhlíkové oceli s vypouštěcí přírubou | soubor | 6 | 10315.5 | 61893 | CS ÚRS 2022 02 |  | základní | 1.539 | 9.234 | 0.02974 | 0.17844 | 0 | 0 | 16 | K | 2 |  |  |  | ROZPOCET | 61893 | 0 | 0 | 0 | 0 | 1 | 61893 | 16 | 1693924926
25 | K | 734211R07 | Ventil závitový odvzdušňovací do 120°C otopných těles | kus | 16 | 76.82 | 1229.12 |  |  | základní | 0.062 | 0.992 | 5e-05 | 0.0008 | 0 | 0 | 16 | K | 2 |  |  |  | ROZPOCET | 1229.12 | 0 | 0 | 0 | 0 | 1 | 1229.12 | 16 | 575400470
| VV |  | 16 |  | 16 | [12 empty] | VV | 2 | 2 | True | 1 | ROZPOCET
26 | K | 734220R08 | Ventil závitový regulační přímý do 100°C vyvažovací | kus | 16 | 1495 | 23920 |  |  | základní | 0.206 | 3.296 | 0.00018 | 0.00288 | 0 | 0 | 16 | K | 2 |  |  |  | ROZPOCET | 23920 | 0 | 0 | 0 | 0 | 1 | 23920 | 16 | 1069550961
27 | K | 734221R01 | Ventil termostatický přímý | kus | 16 | 455.4 | 7286.4 |  |  | základní | 0.15 | 2.4 | 0.00025 | 0.004 | 0 | 0 | 16 | K | 2 |  |  |  | ROZPOCET | 7286.4 | 0 | 0 | 0 | 0 | 1 | 7286.4 | 16 | 978038124
28 | K | 734261R02 | Šroubení H - uzavírací | kus | 16 | 267.95 | 4287.2 |  |  | základní | 0.093 | 1.488 | 0.00036 | 0.00576 | 0 | 0 | 16 | K | 2 |  |  |  | ROZPOCET | 4287.2 | 0 | 0 | 0 | 0 | 1 | 4287.2 | 16 | 677896556
29 | K | 734261R03 | Ventilová vložka | kus | 16 | 893.55 | 14296.8 |  |  | základní | 0.093 | 1.488 | 0.00036 | 0.00576 | 0 | 0 | 16 | K | 2 |  |  |  | ROZPOCET | 14296.8 | 0 | 0 | 0 | 0 | 1 | 14296.8 | 16 | -1283972570
30 | K | 734261R04 | Konzola pro uchycení | kus | 16 | 1811.25 | 28980 |  |  | základní | 0.093 | 1.488 | 0.00036 | 0.00576 | 0 | 0 | 16 | K | 2 |  |  |  | ROZPOCET | 28980 | 0 | 0 | 0 | 0 | 1 | 28980 | 16 | 1598274571
31 | K | 734261R05 | Armatura připojovací radiátorů typu VK | kus | 16 | 747.5 | 11960 |  |  | základní | 0.093 | 1.488 | 0.00036 | 0.00576 | 0 | 0 | 16 | K | 2 |  |  |  | ROZPOCET | 11960 | 0 | 0 | 0 | 0 | 1 | 11960 | 16 | 1557277165
32 | K | 734261R06 | Svěrné šroubení | kus | 16 | 228.85 | 3661.6 |  |  | základní | 0.093 | 1.488 | 0.00036 | 0.00576 | 0 | 0 | 16 | K | 2 |  |  |  | ROZPOCET | 3661.6 | 0 | 0 | 0 | 0 | 1 | 3661.6 | 16 | 1156836868
33 | K | 734292R09 | Kohout kulový DN 32 | kus | 12 | 387.55 | 4650.6 |  |  | základní | 0.16 | 1.92 | 0.00027 | 0.00324 | 0 | 0 | 16 | K | 2 |  |  |  | ROZPOCET | 4650.6 | 0 | 0 | 0 | 0 | 1 | 4650.6 | 16 | 409110118
34 | K | 998734103 | Přesun hmot tonážní pro armatury v objektech v do 24 m | t | 0.326 | 1334 | 434.88 | CS ÚRS 2022 02 |  | základní | 2.351 | 0.76643 | 0 | 0 | 0 | 0 | 16 | K | 2 |  |  |  | ROZPOCET | 434.88 | 0 | 0 | 0 | 0 | 1 | 434.88 | 16 | 1844120474
35 | K | 998734181 | Příplatek k přesunu hmot tonážní 734 prováděný bez použití mechanizace | t | 0.326 | 635.95 | 207.32 | CS ÚRS 2022 02 |  | základní | 1.21 | 0.39446 | 0 | 0 | 0 | 0 | 16 | K | 2 |  |  |  | ROZPOCET | 207.32 | 0 | 0 | 0 | 0 | 1 | 207.32 | 16 | 1622628951
| D | 735 | Ústřední vytápění - otopná tělesa |  |  |  | 218032.15 |  |  |  |  | 29.789 |  | 1.204 |  | 0 | 2 | D | 1 |  |  |  | ROZPOCET | [6 empty] | 218032.15
36 | K | 735159310 | Montáž otopných těles panelových třířadých délky do 1140 mm | kus | 1 | 573.85 | 573.85 | CS ÚRS 2022 02 |  | základní | 1.104 | 1.104 | 0 | 0 | 0 | 0 | 16 | K | 2 |  |  |  | ROZPOCET | 573.85 | 0 | 0 | 0 | 0 | 1 | 573.85 | 16 | 2106083299
37 | M | 48457312 | těleso otopné panelové 3 desková 3 přídavné přestupní plochy v 400mm dl 700mm | kus | 1 | 6601 | 6601 | CS ÚRS 2022 02 |  | základní | 0 | 0 | 0.0292 | 0.0292 | 0 | 0 | 32 | M | 2 |  |  |  | ROZPOCET | 6601 | 0 | 0 | 0 | 0 | 1 | 6601 | 16 | 1417311426
38 | K | 735159320 | Montáž otopných těles panelových třířadých délky do 1500 mm | kus | 2 | 614.1 | 1228.2 | CS ÚRS 2022 02 |  | základní | 1.177 | 2.354 | 0 | 0 | 0 | 0 | 16 | K | 2 |  |  |  | ROZPOCET | 1228.2 | 0 | 0 | 0 | 0 | 1 | 1228.2 | 16 | 1829246544
39 | M | 48457337 | těleso otopné panelové 3 desková 3 přídavné přestupní plochy v 600mm dl 1200mm | kus | 2 | 10649 | 21298 | CS ÚRS 2022 02 |  | základní | 0 | 0 | 0.06696 | 0.13392 | 0 | 0 | 32 | M | 2 |  |  |  | ROZPOCET | 21298 | 0 | 0 | 0 | 0 | 1 | 21298 | 16 | 2041867428
40 | K | 735159330 | Montáž otopných těles panelových třířadých délky do 1980 mm | kus | 6 | 704.95 | 4229.7 | CS ÚRS 2022 02 |  | základní | 1.343 | 8.058 | 0 | 0 | 0 | 0 | 16 | K | 2 |  |  |  | ROZPOCET | 4229.7 | 0 | 0 | 0 | 0 | 1 | 4229.7 | 16 | 1613926373
| VV |  | "400/1600" 2 |  | 2 | [12 empty] | VV | 2 | 2 | True | 0 | ROZPOCET
| VV |  | "900/1600"1 |  | 1 | [12 empty] | VV | 2 | 2 | True | 0 | ROZPOCET
| VV |  | "900/1800" 1 |  | 1 | [12 empty] | VV | 2 | 2 | True | 0 | ROZPOCET
| VV |  | "400/1800"2 |  | 2 | [12 empty] | VV | 2 | 2 | True | 0 | ROZPOCET
| VV |  | Součet |  | 6 | [12 empty] | VV | 2 | 4 | True | 1 | ROZPOCET
41 | M | 48457349 | těleso otopné panelové 3 desková 3 přídavné přestupní plochy v 900mm dl 1600mm | kus | 1 | 17135 | 17135 | CS ÚRS 2022 02 |  | základní | 0 | 0 | 0.1113 | 0.1113 | 0 | 0 | 32 | M | 2 |  |  |  | ROZPOCET | 17135 | 0 | 0 | 0 | 0 | 1 | 17135 | 16 | 1205366416
42 | M | 48457506 | těleso otopné panelové 3 desková VK 3 přídavné přestupní plochy v 900mm dl 1800mm | kus | 1 | 18515 | 18515 | CS ÚRS 2022 02 |  | základní | 0 | 0 | 0.1113 | 0.1113 | 0 | 0 | 32 | M | 2 |  |  |  | ROZPOCET | 18515 | 0 | 0 | 0 | 0 | 1 | 18515 | 16 | -984149596
43 | M | 48457069 | těleso otopné panelové 1 deskové VK 1 přídavná přestupní plocha v 400mm dl 1600mm | kus | 2 | 6175.5 | 12351 | CS ÚRS 2022 02 |  | základní | 0 | 0 | 0.02208 | 0.04416 | 0 | 0 | 32 | M | 2 |  |  |  | ROZPOCET | 12351 | 0 | 0 | 0 | 0 | 1 | 12351 | 16 | -911753613
44 | M | 48457070 | těleso otopné panelové 1 deskové VK 1 přídavná přestupní plocha v 400mm dl 1800mm | kus | 2 | 6612.5 | 13225 | CS ÚRS 2022 02 |  | základní | 0 | 0 | 0.02484 | 0.04968 | 0 | 0 | 32 | M | 2 |  |  |  | ROZPOCET | 13225 | 0 | 0 | 0 | 0 | 1 | 13225 | 16 | 1688724735
45 | K | 735159340 | Montáž otopných těles panelových třířadých délky do 2820 mm | kus | 7 | 875.15 | 6126.05 | CS ÚRS 2022 02 |  | základní | 1.656 | 11.592 | 0 | 0 | 0 | 0 | 16 | K | 2 |  |  |  | ROZPOCET | 6126.05 | 0 | 0 | 0 | 0 | 1 | 6126.05 | 16 | -935443608
| VV |  | "500/300"2 |  | 2 | [12 empty] | VV | 2 | 2 | True | 0 | ROZPOCET
| VV |  | "600/2000"5 |  | 5 | [12 empty] | VV | 2 | 2 | True | 0 | ROZPOCET
| VV |  | Součet |  | 7 | [12 empty] | VV | 2 | 4 | True | 1 | ROZPOCET
46 | M | 48457330 | těleso otopné panelové 3 desková 3 přídavné přestupní plochy v 500mm dl 3000mm | kus | 2 | 13800 | 27600 | CS ÚRS 2022 02 |  | základní | 0 | 0 | 0.0802 | 0.1604 | 0 | 0 | 32 | M | 2 |  |  |  | ROZPOCET | 27600 | 0 | 0 | 0 | 0 | 1 | 27600 | 16 | -1198912700
47 | M | 48457340 | těleso otopné panelové 3 desková 3 přídavné přestupní plochy v 600mm dl 2000mm | kus | 5 | 14260 | 71300 | CS ÚRS 2022 02 |  | základní | 0 | 0 | 0.10044 | 0.5022 | 0 | 0 | 32 | M | 2 |  |  |  | ROZPOCET | 71300 | 0 | 0 | 0 | 0 | 1 | 71300 | 16 | 2073732261
48 | K | 735164271 | Otopné těleso trubkové elektrické přímotopné výška/délka 1810/450 mm | kus | 2 | 7268 | 14536 | CS ÚRS 2022 02 |  | základní | 0.299 | 0.598 | 0.0309 | 0.0618 | 0 | 0 | 16 | K | 2 |  |  |  | ROZPOCET | 14536 | 0 | 0 | 0 | 0 | 1 | 14536 | 16 | -294829698
49 | K | 735191910 | Napuštění vody do otopných těles | m2 | 36.6 | 16.91 | 618.91 | CS ÚRS 2022 02 |  | základní | 0.031 | 1.1346 | 0 | 0 | 0 | 0 | 16 | K | 2 |  |  |  | ROZPOCET | 618.91 | 0 | 0 | 0 | 0 | 1 | 618.91 | 16 | 327857903
50 | K | 998735103 | Přesun hmot tonážní pro otopná tělesa v objektech v do 24 m | t | 1.204 | 1506.5 | 1813.83 | CS ÚRS 2022 02 |  | základní | 2.72 | 3.2749 | 0 | 0 | 0 | 0 | 16 | K | 2 |  |  |  | ROZPOCET | 1813.83 | 0 | 0 | 0 | 0 | 1 | 1813.83 | 16 | -1916803861
51 | K | 998735181 | Příplatek k přesunu hmot tonážní 735 prováděný bez použití mechanizace | t | 1.204 | 731.4 | 880.61 | CS ÚRS 2022 02 |  | základní | 1.39 | 1.6736 | 0 | 0 | 0 | 0 | 16 | K | 2 |  |  |  | ROZPOCET | 880.61 | 0 | 0 | 0 | 0 | 1 | 880.61 | 16 | 602277861
| D | 763 | Konstrukce suché výstavby |  |  |  | 39907.07 |  |  |  |  | 16.4198 |  | 0.01934 |  | 0 | 2 | D | 1 |  |  |  | ROZPOCET | [6 empty] | 39907.07
52 | K | 727111R01 | Prostup předizolovaného kovového potrubí stěnou, spec. dle PD | kus | 10 | 2248.25 | 22482.5 |  |  | základní | 0.875 | 8.75 | 0.00078 | 0.0078 | 0 | 0 | 16 | K | 2 |  |  |  | ROZPOCET | 22482.5 | 0 | 0 | 0 | 0 | 1 | 22482.5 | 16 | 318984538
| VV |  | "komplet provedení" 10 |  | 10 | [12 empty] | VV | 2 | 2 | True | 1 | ROZPOCET
53 | K | 727111R02 | Prostup předizolovaného kovového potrubí stropem, spec. dle PD | kus | 4 | 2199.95 | 8799.8 |  |  | základní | 0.875 | 3.5 | 0.00074 | 0.00296 | 0 | 0 | 16 | K | 2 |  |  |  | ROZPOCET | 8799.8 | 0 | 0 | 0 | 0 | 1 | 8799.8 | 16 | -1173439175
54 | K | 763172352 | Montáž dvířek revizních jednoplášťových SDK kcí vel. 300 x 300 mm pro podhledy | kus | 6 | 426.65 | 2559.9 | CS ÚRS 2022 02 |  | základní | 0.683 | 4.098 | 3e-05 | 0.00018 | 0 | 0 | 16 | K | 2 |  |  |  | ROZPOCET | 2559.9 | 0 | 0 | 0 | 0 | 1 | 2559.9 | 16 | -1142728011
| VV |  | "Revizní otvory" 6 |  | 6 | [12 empty] | VV | 2 | 2 | True | 1 | ROZPOCET
55 | M | 59030711 | dvířka revizní s automatickým zámkem 300x300mm | kus | 6 | 1003.95 | 6023.7 | CS ÚRS 2022 02 |  | základní | 0 | 0 | 0.0014 | 0.0084 | 0 | 0 | 32 | M | 2 |  |  |  | ROZPOCET | 6023.7 | 0 | 0 | 0 | 0 | 1 | 6023.7 | 16 | -1775253075
56 | K | 998763303 | Přesun hmot tonážní pro sádrokartonové konstrukce v objektech v do 24 m | t | 0.019 | 1472 | 27.97 | CS ÚRS 2022 02 |  | základní | 2.46 | 0.04674 | 0 | 0 | 0 | 0 | 16 | K | 2 |  |  |  | ROZPOCET | 27.97 | 0 | 0 | 0 | 0 | 1 | 27.97 | 16 | -88323259
57 | K | 998763381 | Příplatek k přesunu hmot tonážní 763 SDK prováděný bez použití mechanizace | t | 0.019 | 694.6 | 13.2 | CS ÚRS 2022 02 |  | základní | 1.32 | 0.02508 | 0 | 0 | 0 | 0 | 16 | K | 2 |  |  |  | ROZPOCET | 13.2 | 0 | 0 | 0 | 0 | 1 | 13.2 | 16 | 21715902
| D | 783 | Dokončovací práce - nátěry |  |  |  | 41586.05 |  |  |  |  | 50.5902 |  | 0.03713 |  | 0 | 2 | D | 1 |  |  |  | ROZPOCET | [6 empty] | 41586.05
58 | K | 783601731 | Odmaštění vodou ředitelným odmašťovačem potrubí DN do 100 mm | m | 464.13 | 15.07 | 6994.44 | CS ÚRS 2022 02 |  | základní | 0.022 | 10.2109 | 3e-05 | 0.013924 | 0 | 0 | 16 | K | 2 |  |  |  | ROZPOCET | 6994.44 | 0 | 0 | 0 | 0 | 1 | 6994.44 | 16 | -1865422420
59 | K | 783644551 | Základní jednonásobný polyuretanový nátěr potrubí DN do 50 mm | m | 464.13 | 19.9 | 9236.19 | CS ÚRS 2022 02 |  | základní | 0.028 | 12.9956 | 2e-05 | 0.0092826 | 0 | 0 | 16 | K | 2 |  |  |  | ROZPOCET | 9236.19 | 0 | 0 | 0 | 0 | 1 | 9236.19 | 16 | 2054147139
60 | K | 783647621 | Krycí jednonásobný polyuretanový nátěr potrubí DN do 100 mm | m | 464.13 | 54.63 | 25355.42 | CS ÚRS 2022 02 |  | základní | 0.059 | 27.3837 | 3e-05 | 0.013924 | 0 | 0 | 16 | K | 2 |  |  |  | ROZPOCET | 25355.42 | 0 | 0 | 0 | 0 | 1 | 25355.42 | 16 | 830005306
| D | M | Práce a dodávky M |  |  |  | 135559.3 |  |  |  |  | 41.8847 |  | 0 |  | 0 | 3 | D | 0 |  |  |  | ROZPOCET | [6 empty] | 135559.3
| D | 23-M | Montáže potrubí |  |  |  | 135559.3 |  |  |  |  | 41.8847 |  | 0 |  | 0 | 3 | D | 1 |  |  |  | ROZPOCET | [6 empty] | 135559.3
61 | K | 230170002 | Tlakové zkoušky těsnosti potrubí - příprava DN do 80 | sada | 3 | 3956 | 11868 | CS ÚRS 2022 02 |  | základní | 6.875 | 20.625 | 0 | 0 | 0 | 0 | 64 | K | 2 |  |  |  | ROZPOCET | 11868 | 0 | 0 | 0 | 0 | 1 | 11868 | 64 | -1107275485
62 | K | 230170012 | Tlakové zkoušky těsnosti potrubí - zkouška DN do 80 | m | 464.31 | 23.92 | 11106.3 | CS ÚRS 2022 02 |  | základní | 0.041 | 19.0367 | 0 | 0 | 0 | 0 | 64 | K | 2 |  |  |  | ROZPOCET | 11106.3 | 0 | 0 | 0 | 0 | 1 | 11106.3 | 64 | -698318134
| VV |  | "potrubí 3+4.NP" 422,1*1,1 |  | 464.31 | [12 empty] | VV | 2 | 2 | True | 1 | ROZPOCET
63 | K | 230R01 | Provozní zkouška topná | hod | 48 | 287.5 | 13800 |  |  | základní | 0.019 | 0.912 | 0 | 0 | 0 | 0 | 64 | K | 2 |  |  |  | ROZPOCET | 13800 | 0 | 0 | 0 | 0 | 1 | 13800 | 64 | 1546389444
| VV |  | 48 |  | 48 | [12 empty] | VV | 2 | 2 | True | 1 | ROZPOCET
64 | K | 230R06 | Provozní zkouška dilatační | hod | 48 | 287.5 | 13800 |  |  | základní | 0.019 | 0.912 | 0 | 0 | 0 | 0 | 64 | K | 2 |  |  |  | ROZPOCET | 13800 | 0 | 0 | 0 | 0 | 1 | 13800 | 64 | 1631866653
65 | K | 230R02 | Zprovoznění systému - hydraulické seřízení | hod | 16 | 747.5 | 11960 |  |  | základní | 0.019 | 0.304 | 0 | 0 | 0 | 0 | 64 | K | 2 |  |  |  | ROZPOCET | 11960 | 0 | 0 | 0 | 0 | 1 | 11960 | 64 | 136617809
| VV |  | 16 |  | 16 | [12 empty] | VV | 2 | 2 | True | 1 | ROZPOCET
66 | K | 230R03 | Revize topení | kpl | 1 | 6900 | 6900 |  |  | základní | 0.019 | 0.019 | 0 | 0 | 0 | 0 | 64 | K | 2 |  |  |  | ROZPOCET | 6900 | 0 | 0 | 0 | 0 | 1 | 6900 | 64 | 837872974
| VV |  | 1 |  | 1 | [12 empty] | VV | 2 | 2 | True | 1 | ROZPOCET
67 | K | 230R04 | Požadavky na el+MAR | kpl | 1 | 22425 | 22425 |  |  | základní | 0.019 | 0.019 | 0 | 0 | 0 | 0 | 64 | K | 2 |  |  |  | ROZPOCET | 22425 | 0 | 0 | 0 | 0 | 1 | 22425 | 64 | 1252579745
| VV |  | "dle TZ, prokabelování, čidla, čerpadla, napojení na 230V" 1 |  | 1 | [12 empty] | VV | 2 | 2 | True | 1 | ROZPOCET
68 | K | 230R08 | Přepojení stávajícího potrubí, dle skutečného stavu | kpl | 1 | 9200 | 9200 |  |  | základní | 0.019 | 0.019 | 0 | 0 | 0 | 0 | 64 | K | 2 |  |  |  | ROZPOCET | 9200 | 0 | 0 | 0 | 0 | 1 | 9200 | 64 | 1295267785
69 | K | 230R09 | Napoje na stávající potrubí - dle PD | kpl | 1 | 23000 | 23000 |  |  | základní | 0.019 | 0.019 | 0 | 0 | 0 | 0 | 64 | K | 2 |  |  |  | ROZPOCET | 23000 | 0 | 0 | 0 | 0 | 1 | 23000 | 64 | -432644866
70 | K | 230R10 | Stavební přímoce nedefinované rozpočtem | kpl | 1 | 11500 | 11500 |  |  | základní | 0.019 | 0.019 | 0 | 0 | 0 | 0 | 64 | K | 2 |  |  |  | ROZPOCET | 11500 | 0 | 0 | 0 | 0 | 1 | 11500 | 64 | 2021754254
| VV |  | 1 |  | 1 | [12 empty] | VV | 2 | 2 | True | 1 | ROZPOCET

## SO.03.5 - Zdravotechnická...
{8a7f76ac-426f-4c8e-ab16-04aa7e49b5db}
2
| KRYCÍ LIST SOUPISU PRACÍ | [7 empty] | v --- níže se nacházejí doplnkové a pomocné údaje k sestavám --- v | [8 empty] | False
Stavba:
Půdní vestavba učeben se zázemím a přístavba nového výtahu - AKT 23.9.2022
Objekt:
SO.03.5 - Zdravotechnická zařízení
| KSO: |  |  |  |  | CC-CZ:
| Místo: |  | Mladá Boleslav |  |  | Datum: | 23. 9. 2022
| Zadavatel: |  |  |  |  | IČ:
|  | SZŠ a VOŠZ, B. Němcové 482, Mladá Boleslav |  |  |  | DIČ:
| Zhotovitel: |  |  |  |  | IČ:
DIČ:
| Projektant: |  |  |  |  | IČ:
|  | Projecticon s.r.o., A. Kopeckého 151, Nový Hrádek |  |  |  | DIČ:
| Zpracovatel: |  |  |  |  | IČ:
DIČ:
Poznámka:
| Cena bez DPH | [5 empty] | 761057.85
|  |  | Základ daně |  |  | Sazba daně | Výše daně
| DPH | základní | 761057.85 |  |  | 21% | 159822.15
|  | snížená | 0 |  |  | 15% | 0
|  | zákl. přenesená | 0 |  |  | 21% | 0
|  | sníž. přenesená | 0 |  |  | 15% | 0
|  | nulová | 0 |  |  | 0% | 0
| Cena s DPH |  |  | v | CZK |  | 920880
| Projektant |  |  | Zpracovatel
| Datum a podpis: |  | Razítko | Datum a podpis: |  |  | Razítko
| Objednavatel |  |  | Zhotovitel
| Datum a podpis: |  | Razítko | Datum a podpis: |  |  | Razítko
REKAPITULACE ČLENĚNÍ SOUPISU PRACÍ
Stavba:
Půdní vestavba učeben se zázemím a přístavba nového výtahu - AKT 23.9.2022
Objekt:
SO.03.5 - Zdravotechnická zařízení
Místo: |  |  | Mladá Boleslav |  |  | Datum: | 23. 9. 2022
Zadavatel: |  |  | SZŠ a VOŠZ, B. Němcové 482, Mladá Boleslav |  |  | Projektant: | Projecticon s.r.o., A. Kopeckého 151, Nový Hrádek
Zhotovitel: | [5 empty] | Zpracovatel:
Kód dílu - Popis | [6 empty] | Cena celkem [CZK]
Náklady ze soupisu prací | [6 empty] | 761057.85 | [11 empty] | -1
| HSV - Práce a dodávky HSV | [5 empty] | 110305.43
| 6 - Úpravy povrchů, podlahy a osazování výplní | [5 empty] | 15390.59
| 9 - Ostatní konstrukce a práce, bourání | [5 empty] | 55518.02
| 997 - Přesun sutě | [5 empty] | 39396.82
| PSV - Práce a dodávky PSV | [5 empty] | 454553.42
| 721 - Zdravotechnika - vnitřní kanalizace | [5 empty] | 153006.64
| 722 - Zdravotechnika - vnitřní vodovod | [5 empty] | 65295.7
| 725 - Zdravotechnika - zařizovací předměty | [5 empty] | 199311.08
| 727 - Zdravotechnika - požární ochrana | [5 empty] | 25187.5
| 763 - Konstrukce suché výstavby | [5 empty] | 11752.5
| M - Práce a dodávky M | [5 empty] | 196199
| 23-M - Montáže potrubí | [5 empty] | 196199
SOUPIS PRACÍ
Stavba:
Půdní vestavba učeben se zázemím a přístavba nového výtahu - AKT 23.9.2022
Objekt:
SO.03.5 - Zdravotechnická zařízení
Místo: |  |  | Mladá Boleslav |  |  | Datum: | 23. 9. 2022
Zadavatel: |  |  | SZŠ a VOŠZ, B. Němcové 482, Mladá Boleslav |  |  | Projektant: | Projecticon s.r.o., A. Kopeckého 151, Nový Hrádek
Zhotovitel: | [5 empty] | Zpracovatel:
PČ | Typ | Kód | Popis | MJ | Množství | J.cena [CZK] | Cena celkem [CZK] | Cenová soustava |  | DPH | J. Nh [h] | Nh celkem [h] | J. hmotnost [t] | Hmotnost celkem [t] | J. suť [t] | Suť Celkem [t]
Náklady soupisu celkem | [6 empty] | 761057.85 |  |  |  |  | 564.6536 |  | 1.914 |  | 8.4118 |  | D | -1 | [10 empty] | 761057.85
| D | HSV | Práce a dodávky HSV |  |  |  | 110305.43 |  |  |  |  | 162.6325 |  | 1.46 |  | 8.4082 | 1 | D | 0 |  |  |  | ROZPOCET | [6 empty] | 110305.43
| D | 6 | Úpravy povrchů, podlahy a osazování výplní |  |  |  | 15390.59 |  |  |  |  | 22.776 |  | 1.46 |  | 0 | 1 | D | 1 |  |  |  | ROZPOCET | [6 empty] | 15390.59
1 | K | 612135101 | Hrubá výplň rýh ve stěnách maltou jakékoli šířky rýhy | m2 | 36.5 | 421.66 | 15390.59 | CS ÚRS 2022 02 |  | základní | 0.624 | 22.776 | 0.04 | 1.46 | 0 | 0 | 4 | K | 2 |  |  |  | ROZPOCET | 15390.59 | 0 | 0 | 0 | 0 | 1 | 15390.59 | 4 | 659438703
| D | 9 | Ostatní konstrukce a práce, bourání |  |  |  | 55518.02 |  |  |  |  | 96.7465 |  | 0 |  | 8.4082 | 1 | D | 1 |  |  |  | ROZPOCET | [6 empty] | 55518.02
2 | K | 946111112 | Montáž pojízdných věží trubkových/dílcových š do 0,9 m dl do 3,2 m v do 2,5 m | kus | 2 | 1925.15 | 3850.3 | CS ÚRS 2022 02 |  | základní | 4.65 | 9.3 | 0 | 0 | 0 | 0 | 4 | K | 2 |  |  |  | ROZPOCET | 3850.3 | 0 | 0 | 0 | 0 | 1 | 3850.3 | 4 | 1758230715
3 | K | 946111212 | Příplatek k pojízdným věžím š do 0,9 m dl do 3,2 m v do 2,5 m za první a ZKD den použití | kus | 60 | 310 | 18600 | CS ÚRS 2022 02 |  | základní | 0 | 0 | 0 | 0 | 0 | 0 | 4 | K | 2 |  |  |  | ROZPOCET | 18600 | 0 | 0 | 0 | 0 | 1 | 18600 | 4 | 638794730
4 | K | 946112112 | Montáž pojízdných věží trubkových/dílcových š do 1,6 m dl do 3,2 m v do 2,5 m | kus | 2 | 2427.26 | 4854.52 | CS ÚRS 2022 02 |  | základní | 5.846 | 11.692 | 0 | 0 | 0 | 0 | 4 | K | 2 |  |  |  | ROZPOCET | 4854.52 | 0 | 0 | 0 | 0 | 1 | 4854.52 | 4 | -42751923
5 | K | 974031142 | Vysekání rýh ve zdivu cihelném hl do 70 mm š do 70 mm | m | 96.3 | 98.69 | 9503.85 | CS ÚRS 2022 02 |  | základní | 0.265 | 25.5195 | 0 | 0 | 0.009 | 0.8667 | 4 | K | 2 |  |  |  | ROZPOCET | 9503.85 | 0 | 0 | 0 | 0 | 1 | 9503.85 | 4 | -214924795
| VV |  | 28,7+11 |  | 39.7 | [12 empty] | VV | 2 | 2 | True | 0 | ROZPOCET
| VV |  | 40,6+16 |  | 56.6 | [12 empty] | VV | 2 | 2 | True | 0 | ROZPOCET
| VV |  | Součet |  | 96.3 | [12 empty] | VV | 2 | 4 | True | 1 | ROZPOCET
6 | K | 974031164 | Vysekání rýh ve zdivu cihelném hl do 150 mm š do 150 mm | m | 11.5 | 248.79 | 2861.09 | CS ÚRS 2022 02 |  | základní | 0.668 | 7.682 | 0 | 0 | 0.04 | 0.46 | 4 | K | 2 |  |  |  | ROZPOCET | 2861.09 | 0 | 0 | 0 | 0 | 1 | 2861.09 | 4 | -878592567
| VV |  | 11,5 |  | 11.5 | [12 empty] | VV | 2 | 2 | True | 1 | ROZPOCET
7 | K | 974031167 | Vysekání rýh ve zdivu cihelném hl do 150 mm š do 300 mm | m | 23.88 | 302.41 | 7221.55 | CS ÚRS 2022 02 |  | základní | 0.812 | 19.3906 | 0 | 0 | 0.081 | 1.9343 | 4 | K | 2 |  |  |  | ROZPOCET | 7221.55 | 0 | 0 | 0 | 0 | 1 | 7221.55 | 4 | 1549135286
| VV |  | 11,68+3,5+3*2+1,5+1,2 |  | 23.88 | [12 empty] | VV | 2 | 2 | True | 1 | ROZPOCET
8 | K | 974031169 | Příplatek k vysekání rýh ve zdivu cihelném hl do 150 mm ZKD 100 mm š rýhy | m | 104.8 | 67.04 | 7025.79 | CS ÚRS 2022 02 |  | základní | 0.18 | 18.864 | 0 | 0 | 0.04 | 4.192 | 4 | K | 2 |  |  |  | ROZPOCET | 7025.79 | 0 | 0 | 0 | 0 | 1 | 7025.79 | 4 | 1433535437
| VV |  | 93,3+11,5 |  | 104.8 | [12 empty] | VV | 2 | 2 | True | 1 | ROZPOCET
9 | K | 974031169 | Příplatek k vysekání rýh ve zdivu cihelném hl do 150 mm ZKD 100 mm š rýhy | m | 23.88 | 67.04 | 1600.92 | CS ÚRS 2022 02 |  | základní | 0.18 | 4.2984 | 0 | 0 | 0.04 | 0.9552 | 4 | K | 2 |  |  |  | ROZPOCET | 1600.92 | 0 | 0 | 0 | 0 | 1 | 1600.92 | 4 | 1343684272
| D | 997 | Přesun sutě |  |  |  | 39396.82 |  |  |  |  | 43.11 |  | 0 |  | 0 | 1 | D | 1 |  |  |  | ROZPOCET | [6 empty] | 39396.82
10 | K | 997013156 | Vnitrostaveništní doprava suti a vybouraných hmot pro budovy v do 21 m s omezením mechanizace | t | 8.412 | 1881.95 | 15830.96 | CS ÚRS 2022 02 |  | základní | 4.75 | 39.957 | 0 | 0 | 0 | 0 | 4 | K | 2 |  |  |  | ROZPOCET | 15830.96 | 0 | 0 | 0 | 0 | 1 | 15830.96 | 4 | 20021559
11 | K | 997013509 | Příplatek k odvozu suti a vybouraných hmot na skládku ZKD 1 km přes 1 km | t | 168.16 | 12.93 | 2174.31 | CS ÚRS 2022 02 |  | základní | 0.006 | 1.009 | 0 | 0 | 0 | 0 | 4 | K | 2 |  |  |  | ROZPOCET | 2174.31 | 0 | 0 | 0 | 0 | 1 | 2174.31 | 4 | 65117877
| VV |  | 8,408*20 |  | 168.16 | [12 empty] | VV | 2 | 2 | True | 1 | ROZPOCET
12 | K | 997013511 | Odvoz suti a vybouraných hmot z meziskládky na skládku do 1 km s naložením a se složením | t | 8.408 | 419.19 | 3524.55 | CS ÚRS 2022 02 |  | základní | 0.255 | 2.144 | 0 | 0 | 0 | 0 | 4 | K | 2 |  |  |  | ROZPOCET | 3524.55 | 0 | 0 | 0 | 0 | 1 | 3524.55 | 4 | 266154792
13 | K | 997013631 | Poplatek za uložení na skládce (skládkovné) stavebního odpadu směsného kód odpadu 17 09 04 | t | 8.408 | 2125 | 17867 | CS ÚRS 2022 02 |  | základní | 0 | 0 | 0 | 0 | 0 | 0 | 4 | K | 2 |  |  |  | ROZPOCET | 17867 | 0 | 0 | 0 | 0 | 1 | 17867 | 4 | -920191534
| D | PSV | Práce a dodávky PSV |  |  |  | 454553.42 |  |  |  |  | 235.6381 |  | 0.454 |  | 0.0036 | 2 | D | 0 |  |  |  | ROZPOCET | [6 empty] | 454553.42
| D | 721 | Zdravotechnika - vnitřní kanalizace |  |  |  | 153006.64 |  |  |  |  | 125.0521 |  | 0.12808 |  | 0 | 2 | D | 1 |  |  |  | ROZPOCET | [6 empty] | 153006.64
14 | K | 721 - R02 | Čistící tvarovky | kus | 5 | 110 | 550 |  |  | základní | 0.728 | 3.64 | 0.00035 | 0.00175 | 0 | 0 | 16 | K | 2 |  |  |  | ROZPOCET | 550 | 0 | 0 | 0 | 0 | 1 | 550 | 16 | 1105085397
15 | K | 721 - R03 | Montážní materiál pro uchycení potrubí pod strop a vedení SDK stěně | kpl | 1 | 1250 | 1250 |  |  | základní | 0.728 | 0.728 | 0.00035 | 0.00035 | 0 | 0 | 16 | K | 2 |  |  |  | ROZPOCET | 1250 | 0 | 0 | 0 | 0 | 1 | 1250 | 16 | -513970333
16 | K | 721 - R06 | Drobný kotvící a spojovací materiáů | kpl | 1 | 1250 | 1250 |  |  | základní | 0.728 | 0.728 | 0.00035 | 0.00035 | 0 | 0 | 16 | K | 2 |  |  |  | ROZPOCET | 1250 | 0 | 0 | 0 | 0 | 1 | 1250 | 16 | -1295082797
17 | K | 721 - R08 | Stavební práce spojené s montáží vnitřní kanailizace | kpl | 1 | 12500 | 12500 |  |  | základní | 0.728 | 0.728 | 0.00035 | 0.00035 | 0 | 0 | 16 | K | 2 |  |  |  | ROZPOCET | 12500 | 0 | 0 | 0 | 0 | 1 | 12500 | 16 | 643394274
18 | K | 721171905 | Potrubí z PP vsazení odbočky do hrdla DN 110 | kus | 25 | 906.25 | 22656.25 | CS ÚRS 2022 02 |  | základní | 0.342 | 8.55 | 0.00179 | 0.04475 | 0 | 0 | 16 | K | 2 |  |  |  | ROZPOCET | 22656.25 | 0 | 0 | 0 | 0 | 1 | 22656.25 | 16 | 1038828154
19 | K | 721171915 | Potrubí z PP propojení potrubí DN 110 | kus | 12 | 602.5 | 7230 | CS ÚRS 2022 02 |  | základní | 0.361 | 4.332 | 0.001 | 0.012 | 0 | 0 | 16 | K | 2 |  |  |  | ROZPOCET | 7230 | 0 | 0 | 0 | 0 | 1 | 7230 | 16 | -891101510
20 | K | 721174025 | Potrubí kanalizační z PP odpadní DN 110 | m | 1.5 | 965 | 1447.5 | CS ÚRS 2022 02 |  | základní | 0.827 | 1.2405 | 0.00201 | 0.003015 | 0 | 0 | 16 | K | 2 |  |  |  | ROZPOCET | 1447.5 | 0 | 0 | 0 | 0 | 1 | 1447.5 | 16 | -78165750
| VV |  | "Propoj mezi 2.NP - 3.NP" 1,5 |  | 1.5 | [12 empty] | VV | 2 | 2 | True | 1 | ROZPOCET
21 | K | 721174042 | Potrubí kanalizační z PP připojovací DN 40 | m | 40.6 | 602.5 | 24461.5 | CS ÚRS 2022 02 |  | základní | 0.659 | 26.7554 | 0.00041 | 0.016646 | 0 | 0 | 16 | K | 2 |  |  |  | ROZPOCET | 24461.5 | 0 | 0 | 0 | 0 | 1 | 24461.5 | 16 | 756837743
| VV |  | "3.NP" 2,2*3+5+2,5+5+5 |  | 24.1 | [12 empty] | VV | 2 | 2 | True | 0 | ROZPOCET
| VV |  | "4.NP" 8,5+5+3 |  | 16.5 | [12 empty] | VV | 2 | 2 | True | 0 | ROZPOCET
| VV |  | Součet |  | 40.6 | [12 empty] | VV | 2 | 4 | True | 1 | ROZPOCET
22 | K | 721174045 | Potrubí kanalizační z PP připojovací DN 110 | m | 11.5 | 1042.5 | 11988.75 | CS ÚRS 2022 02 |  | základní | 0.832 | 9.568 | 0.00224 | 0.02576 | 0 | 0 | 16 | K | 2 |  |  |  | ROZPOCET | 11988.75 | 0 | 0 | 0 | 0 | 1 | 11988.75 | 16 | -1093183328
| VV |  | "3.NP" 6,5+5 |  | 11.5 | [12 empty] | VV | 2 | 2 | True | 1 | ROZPOCET
23 | K | 721174063 | Potrubí kanalizační z PP větrací DN 110 | m | 4.6 | 580 | 2668 | CS ÚRS 2022 02 |  | základní | 0.314 | 1.4444 | 0.0019 | 0.00874 | 0 | 0 | 16 | K | 2 |  |  |  | ROZPOCET | 2668 | 0 | 0 | 0 | 0 | 1 | 2668 | 16 | -1610635000
| VV |  | "S1 a S3" 2,5+2,1 |  | 4.6 | [12 empty] | VV | 2 | 2 | True | 1 | ROZPOCET
24 | K | 721175R01 | Potrubí kanalizační z PP připojovací DN 32 | m | 32.18 | 625 | 20112.5 | CS ÚRS 2022 02 |  | základní | 0.659 | 21.2066 | 0.0004 | 0.012872 | 0 | 0 | 16 | K | 2 |  |  |  | ROZPOCET | 20112.5 | 0 | 0 | 0 | 0 | 1 | 20112.5 | 16 | -555744007
| VV |  | "3.NP - potrubí od VZT" 4,38+3,5+8,5+3,5+2,3+10 |  | 32.18 | [12 empty] | VV | 2 | 2 | True | 1 | ROZPOCET
25 | K | 721174R02 | D+M ventilační hlavice nad střechu, včetně vyřešení prostupu střechou | kpl | 2 | 1875 | 3750 |  |  | základní | 0.728 | 1.456 | 0.00035 | 0.0007 | 0 | 0 | 16 | K | 2 |  |  |  | ROZPOCET | 3750 | 0 | 0 | 0 | 0 | 1 | 3750 | 16 | -839924352
| VV |  | "S1 a S3" 2 |  | 2 | [12 empty] | VV | 2 | 2 | True | 1 | ROZPOCET
26 | K | 721 - R05 | Drobný montážní, kotvící a spojovací materiál | kpl | 1 | 4375 | 4375 |  |  | základní | 0.556 | 0.556 | 0.0004 | 0.0004 | 0 | 0 | 16 | K | 2 |  |  |  | ROZPOCET | 4375 | 0 | 0 | 0 | 0 | 1 | 4375 | 16 | -2111593534
27 | K | 721 - R13 | Stavební přímoce | kpl | 1 | 12500 | 12500 |  |  | základní | 0.556 | 0.556 | 0.0004 | 0.0004 | 0 | 0 | 16 | K | 2 |  |  |  | ROZPOCET | 12500 | 0 | 0 | 0 | 0 | 1 | 12500 | 16 | 511502674
28 | K | 721290111 | Zkouška těsnosti potrubí kanalizace vodou do DN 125 | m | 90.38 | 33.13 | 2994.29 | CS ÚRS 2022 02 |  | základní | 0.048 | 4.3382 | 0 | 0 | 0 | 0 | 16 | K | 2 |  |  |  | ROZPOCET | 2994.29 | 0 | 0 | 0 | 0 | 1 | 2994.29 | 16 | 1115576981
29 | K | 721300932 | Pročištění potrubí šikmé do DN 100 | m | 90.38 | 257.5 | 23272.85 | CS ÚRS 2022 02 |  | základní | 0.434 | 39.2249 | 0 | 0 | 0 | 0 | 16 | K | 2 |  |  |  | ROZPOCET | 23272.85 | 0 | 0 | 0 | 0 | 1 | 23272.85 | 16 | -292225087
| D | 722 | Zdravotechnika - vnitřní vodovod |  |  |  | 65295.7 |  |  |  |  | 65.1523 |  | 0.063974 |  | 0.0036 | 2 | D | 1 |  |  |  | ROZPOCET | [6 empty] | 65295.7
30 | K | 722171932 | Potrubí plastové výměna trub nebo tvarovek D do 20 mm | kus | 10 | 158.75 | 1587.5 | CS ÚRS 2022 02 |  | základní | 0.22 | 2.2 | 4e-05 | 0.0004 | 0.00036 | 0.0036 | 16 | K | 2 |  |  |  | ROZPOCET | 1587.5 | 0 | 0 | 0 | 0 | 1 | 1587.5 | 16 | -66175161
31 | K | 722174002 | Potrubí vodovodní plastové PPR svar polyfuze PN 16 D 20 x 2,8 mm | m | 28.7 | 448.75 | 12879.13 | CS ÚRS 2022 02 |  | základní | 0.529 | 15.1823 | 0.00084 | 0.024108 | 0 | 0 | 16 | K | 2 |  |  |  | ROZPOCET | 12879.13 | 0 | 0 | 0 | 0 | 1 | 12879.13 | 16 | -574355701
| VV |  | 2,5*3+2,7+8,5+10 |  | 28.7 | [12 empty] | VV | 2 | 2 | True | 1 | ROZPOCET
32 | K | 722174003 | Potrubí vodovodní plastové PPR svar polyfuze PN 16 D 25 x 3,5 mm | m | 11 | 548.75 | 6036.25 | CS ÚRS 2022 02 |  | základní | 0.616 | 6.776 | 0.00116 | 0.01276 | 0 | 0 | 16 | K | 2 |  |  |  | ROZPOCET | 6036.25 | 0 | 0 | 0 | 0 | 1 | 6036.25 | 16 | -417913141
| VV |  | 6+5 |  | 11 | [12 empty] | VV | 2 | 2 | True | 1 | ROZPOCET
33 | K | 722174062 | Potrubí vodovodní plastové křížení PPR svar polyfuze PN 20 D 20 x 3,4 mm | kus | 12 | 341.25 | 4095 | CS ÚRS 2022 02 |  | základní | 0.384 | 4.608 | 0.0007 | 0.0084 | 0 | 0 | 16 | K | 2 |  |  |  | ROZPOCET | 4095 | 0 | 0 | 0 | 0 | 1 | 4095 | 16 | -850475033
34 | K | 722174063 | Potrubí vodovodní plastové křížení PPR svar polyfuze PN 20 D 25 x 4,2 mm | kus | 6 | 402.5 | 2415 | CS ÚRS 2022 02 |  | základní | 0.425 | 2.55 | 0.00133 | 0.00798 | 0 | 0 | 16 | K | 2 |  |  |  | ROZPOCET | 2415 | 0 | 0 | 0 | 0 | 1 | 2415 | 16 | 817056847
35 | K | 722174072 | Potrubí vodovodní plastové kompenzační smyčka PPR svar polyfuze PN 20 D 20 x 3,4 mm | kus | 3 | 397.5 | 1192.5 | CS ÚRS 2022 02 |  | základní | 0.384 | 1.152 | 0.00078 | 0.00234 | 0 | 0 | 16 | K | 2 |  |  |  | ROZPOCET | 1192.5 | 0 | 0 | 0 | 0 | 1 | 1192.5 | 16 | -1134419693
36 | K | 722174914 | Potrubí plastové sestavení rozvodů D do 32 mm | m | 39.7 | 91.5 | 3632.55 | CS ÚRS 2022 02 |  | základní | 0.11 | 4.367 | 5e-05 | 0.001985 | 0 | 0 | 16 | K | 2 |  |  |  | ROZPOCET | 3632.55 | 0 | 0 | 0 | 0 | 1 | 3632.55 | 16 | 1024609822
37 | K | 722179191 | Příplatek k rozvodu vody z plastů za malý rozsah prací na zakázce do 20 m | soubor | 2 | 468.75 | 937.5 | CS ÚRS 2022 02 |  | základní | 0.7 | 1.4 | 0 | 0 | 0 | 0 | 16 | K | 2 |  |  |  | ROZPOCET | 937.5 | 0 | 0 | 0 | 0 | 1 | 937.5 | 16 | -657093385
38 | K | 722179192 | Příplatek k rozvodu vody z plastů za potrubí do D 32 mm do 15 svarů | soubor | 5 | 335 | 1675 | CS ÚRS 2022 02 |  | základní | 0.5 | 2.5 | 0 | 0 | 0 | 0 | 16 | K | 2 |  |  |  | ROZPOCET | 1675 | 0 | 0 | 0 | 0 | 1 | 1675 | 16 | -657424395
39 | K | 722179193 | Příplatek k rozvodu vody z plastů za potrubí přes D 32 mm do 5 svarů | soubor | 5 | 603.75 | 3018.75 | CS ÚRS 2022 02 |  | základní | 0.9 | 4.5 | 0 | 0 | 0 | 0 | 16 | K | 2 |  |  |  | ROZPOCET | 3018.75 | 0 | 0 | 0 | 0 | 1 | 3018.75 | 16 | 1409817027
40 | K | 722181221 | Ochrana vodovodního potrubí přilepenými termoizolačními trubicemi z PE tl do 9 mm DN do 22 mm | m | 28.7 | 84.63 | 2428.88 | CS ÚRS 2022 02 |  | základní | 0.103 | 2.9561 | 5e-05 | 0.001435 | 0 | 0 | 16 | K | 2 |  |  |  | ROZPOCET | 2428.88 | 0 | 0 | 0 | 0 | 1 | 2428.88 | 16 | -453354561
41 | K | 722181222 | Ochrana vodovodního potrubí přilepenými termoizolačními trubicemi z PE tl do 9 mm DN do 45 mm | m | 11 | 96.63 | 1062.93 | CS ÚRS 2022 02 |  | základní | 0.103 | 1.133 | 7e-05 | 0.00077 | 0 | 0 | 16 | K | 2 |  |  |  | ROZPOCET | 1062.93 | 0 | 0 | 0 | 0 | 1 | 1062.93 | 16 | 427087919
42 | K | 722181231 | Ochrana vodovodního potrubí přilepenými termoizolačními trubicemi z PE tl do 13 mm DN do 22 mm | m | 28.7 | 97.75 | 2805.43 | CS ÚRS 2022 02 |  | základní | 0.106 | 3.0422 | 7e-05 | 0.002009 | 0 | 0 | 16 | K | 2 |  |  |  | ROZPOCET | 2805.43 | 0 | 0 | 0 | 0 | 1 | 2805.43 | 16 | -1994190255
43 | K | 722181232 | Ochrana vodovodního potrubí přilepenými termoizolačními trubicemi z PE tl do 13 mm DN do 45 mm | m | 11 | 124.5 | 1369.5 | CS ÚRS 2022 02 |  | základní | 0.106 | 1.166 | 9e-05 | 0.00099 | 0 | 0 | 16 | K | 2 |  |  |  | ROZPOCET | 1369.5 | 0 | 0 | 0 | 0 | 1 | 1369.5 | 16 | 1398014512
44 | K | 722190401 | Vyvedení a upevnění výpustku do DN 25 | kus | 18 | 285 | 5130 | CS ÚRS 2022 02 |  | základní | 0.425 | 7.65 | 0 | 0 | 0 | 0 | 16 | K | 2 |  |  |  | ROZPOCET | 5130 | 0 | 0 | 0 | 0 | 1 | 5130 | 16 | -1510929233
45 | K | 722290234 | Proplach a dezinfekce vodovodního potrubí do DN 80 | m | 39.7 | 60.75 | 2411.78 | CS ÚRS 2022 02 |  | základní | 0.082 | 3.2554 | 1e-05 | 0.000397 | 0 | 0 | 16 | K | 2 |  |  |  | ROZPOCET | 2411.78 | 0 | 0 | 0 | 0 | 1 | 2411.78 | 16 | 1044003580
| VV |  | 28,7+11 |  | 39.7 | [12 empty] | VV | 2 | 2 | True | 1 | ROZPOCET
46 | K | 722 - R07 | Stavební přímoce | kpl | 1 | 12500 | 12500 |  |  | základní | 0.556 | 0.556 | 0.0004 | 0.0004 | 0 | 0 | 16 | K | 2 |  |  |  | ROZPOCET | 12500 | 0 | 0 | 0 | 0 | 1 | 12500 | 16 | 242226910
47 | K | 998722103 | Přesun hmot tonážní pro vnitřní vodovod v objektech v do 24 m | t | 0.064 | 925 | 59.2 | CS ÚRS 2022 02 |  | základní | 1.421 | 0.090944 | 0 | 0 | 0 | 0 | 16 | K | 2 |  |  |  | ROZPOCET | 59.2 | 0 | 0 | 0 | 0 | 1 | 59.2 | 16 | 2086328192
48 | K | 998722193 | Příplatek k přesunu hmot tonážní 722 za zvětšený přesun do 500 m | t | 0.064 | 918.75 | 58.8 | CS ÚRS 2022 02 |  | základní | 1.053 | 0.067392 | 0 | 0 | 0 | 0 | 16 | K | 2 |  |  |  | ROZPOCET | 58.8 | 0 | 0 | 0 | 0 | 1 | 58.8 | 16 | -1328425818
| D | 725 | Zdravotechnika - zařizovací předměty |  |  |  | 199311.08 |  |  |  |  | 34.8557 |  | 0.24174 |  | 0 | 2 | D | 1 |  |  |  | ROZPOCET | [6 empty] | 199311.08
49 | K | 725112022 | Klozet keramický závěsný na nosné stěny s hlubokým splachováním odpad vodorovný | soubor | 1 | 6912.5 | 6912.5 | CS ÚRS 2022 02 |  | základní | 1.1 | 1.1 | 0.01697 | 0.01697 | 0 | 0 | 16 | K | 2 |  |  |  | ROZPOCET | 6912.5 | 0 | 0 | 0 | 0 | 1 | 6912.5 | 16 | 91758066
| VV |  | "3.NP" 1 |  | 1 | [12 empty] | VV | 2 | 2 | True | 1 | ROZPOCET
50 | K | 725112173 | Kombi klozeti s hlubokým splachováním zvýšený odpad svislý | soubor | 1 | 15750 | 15750 | CS ÚRS 2022 02 |  | základní | 1.4 | 1.4 | 0.03991 | 0.03991 | 0 | 0 | 16 | K | 2 |  |  |  | ROZPOCET | 15750 | 0 | 0 | 0 | 0 | 1 | 15750 | 16 | 553189368
| VV |  | "3.NP" 1 |  | 1 | [12 empty] | VV | 2 | 2 | True | 1 | ROZPOCET
51 | K | 725119101 | Montáž splachovače nádržkového plastového vysokopoloženého | kus | 1 | 2087.5 | 2087.5 | CS ÚRS 2022 02 |  | základní | 1.4 | 1.4 | 0.00087 | 0.00087 | 0 | 0 | 16 | K | 2 |  |  |  | ROZPOCET | 2087.5 | 0 | 0 | 0 | 0 | 1 | 2087.5 | 16 | 1665335392
52 | M | 55147324 | potrubí splachovací k nádržkovému splachovači | kus | 1 | 503.75 | 503.75 | CS ÚRS 2022 02 |  | základní | 0 | 0 | 0.00032 | 0.00032 | 0 | 0 | 32 | M | 2 |  |  |  | ROZPOCET | 503.75 | 0 | 0 | 0 | 0 | 1 | 503.75 | 16 | 1702395190
53 | M | 55147001 | splachovací skříňka nízko položená, 6/9L bílá | kus | 1 | 1287.5 | 1287.5 | CS ÚRS 2022 02 |  | základní | 0 | 0 | 0.00336 | 0.00336 | 0 | 0 | 32 | M | 2 |  |  |  | ROZPOCET | 1287.5 | 0 | 0 | 0 | 0 | 1 | 1287.5 | 16 | -1129618892
54 | M | 55281794 | tlačítko pro ovládání WC zepředu plast dvě množství vody 246x164mm | kus | 1 | 2675 | 2675 | CS ÚRS 2022 02 |  | základní | 0 | 0 | 0.0005 | 0.0005 | 0 | 0 | 32 | M | 2 |  |  |  | ROZPOCET | 2675 | 0 | 0 | 0 | 0 | 1 | 2675 | 16 | -1507080091
55 | M | 55281R01 | oddálené pneumatické splachování | kus | 1 | 1875 | 1875 |  |  | základní | 0 | 0 | 0.0005 | 0.0005 | 0 | 0 | 32 | M | 2 |  |  |  | ROZPOCET | 1875 | 0 | 0 | 0 | 0 | 1 | 1875 | 16 | 2030804566
56 | M | 55147031 | splachovač nádržkový úsporný z PH | kus | 1 | 1180 | 1180 | CS ÚRS 2022 02 |  | základní | 0 | 0 | 0.00019 | 0.00019 | 0 | 0 | 32 | M | 2 |  |  |  | ROZPOCET | 1180 | 0 | 0 | 0 | 0 | 1 | 1180 | 16 | -1395522932
57 | K | 725211603 | Umyvadlo keramické bílé šířky 600 mm bez krytu na sifon připevněné na stěnu šrouby | soubor | 5 | 6087.5 | 30437.5 | CS ÚRS 2022 02 |  | základní | 1.1 | 5.5 | 0.01647 | 0.08235 | 0 | 0 | 16 | K | 2 |  |  |  | ROZPOCET | 30437.5 | 0 | 0 | 0 | 0 | 1 | 30437.5 | 16 | -1038332507
| VV |  | "3.NP" 4 |  | 4 | [12 empty] | VV | 2 | 2 | True | 0 | ROZPOCET
| VV |  | "4.NP" 1 |  | 1 | [12 empty] | VV | 2 | 2 | True | 0 | ROZPOCET
| VV |  | Součet |  | 5 | [12 empty] | VV | 2 | 4 | True | 1 | ROZPOCET
58 | K | 725211681 | Umyvadlo keramické bílé zdravotní šířky 640 mm připevněné na stěnu šrouby | soubor | 1 | 5112.5 | 5112.5 | CS ÚRS 2022 02 |  | základní | 1.1 | 1.1 | 0.01921 | 0.01921 | 0 | 0 | 16 | K | 2 |  |  |  | ROZPOCET | 5112.5 | 0 | 0 | 0 | 0 | 1 | 5112.5 | 16 | 991468655
| VV |  | "3.NP" 1 |  | 1 | [12 empty] | VV | 2 | 2 | True | 1 | ROZPOCET
59 | K | 725331211 | Výlevka bez výtokových armatur nerezová připevněná na zeď konzolou 450x550x300 mm | soubor | 2 | 24125 | 48250 | CS ÚRS 2022 02 |  | základní | 1.5 | 3 | 0.01869 | 0.03738 | 0 | 0 | 16 | K | 2 |  |  |  | ROZPOCET | 48250 | 0 | 0 | 0 | 0 | 1 | 48250 | 16 | -1708005772
| VV |  | "3.NP" 1 |  | 1 | [12 empty] | VV | 2 | 2 | True | 0 | ROZPOCET
| VV |  | "4.NP" 1 |  | 1 | [12 empty] | VV | 2 | 2 | True | 0 | ROZPOCET
| VV |  | Součet |  | 2 | [12 empty] | VV | 2 | 4 | True | 1 | ROZPOCET
60 | K | 725819401 | Montáž ventilů rohových G 1/2 s připojovací trubičkou | soubor | 18 | 253.75 | 4567.5 | CS ÚRS 2022 02 |  | základní | 0.29 | 5.22 | 9e-05 | 0.00162 | 0 | 0 | 16 | K | 2 |  |  |  | ROZPOCET | 4567.5 | 0 | 0 | 0 | 0 | 1 | 4567.5 | 16 | 1520948566
61 | M | 55141002 | ventil kulový rohový s filtrem 1/2"x3/8" s celokovovým kulatým designem | kus | 6 | 458.75 | 2752.5 | CS ÚRS 2022 02 |  | základní | 0 | 0 | 0.00031 | 0.00186 | 0 | 0 | 32 | M | 2 |  |  |  | ROZPOCET | 2752.5 | 0 | 0 | 0 | 0 | 1 | 2752.5 | 16 | -1447481612
62 | M | 55167381 | sedátko klozetové duroplastové bílé s poklopem | kus | 2.571 | 2375 | 6106.13 | CS ÚRS 2022 02 |  | základní | 0 | 0 | 0.0022 | 0.0056562 | 0 | 0 | 32 | M | 2 |  |  |  | ROZPOCET | 6106.13 | 0 | 0 | 0 | 0 | 1 | 6106.13 | 16 | -1071186044
63 | M | 55167001 | panty a šrouby ke klozetovému sedátku | sada | 6 | 52 | 312 | CS ÚRS 2022 02 |  | základní | 0 | 0 | 3e-05 | 0.00018 | 0 | 0 | 32 | M | 2 |  |  |  | ROZPOCET | 312 | 0 | 0 | 0 | 0 | 1 | 312 | 16 | 1492450087
64 | K | 725821312 | Baterie dřezová nástěnná páková s otáčivým kulatým ústím a délkou ramínka 300 mm | soubor | 1 | 2662.5 | 2662.5 | CS ÚRS 2022 02 |  | základní | 0.2 | 0.2 | 0.00172 | 0.00172 | 0 | 0 | 16 | K | 2 |  |  |  | ROZPOCET | 2662.5 | 0 | 0 | 0 | 0 | 1 | 2662.5 | 16 | -436733128
65 | K | 725822612 | Baterie umyvadlová stojánková páková s výpustí | soubor | 6 | 2825 | 16950 | CS ÚRS 2022 02 |  | základní | 0.2 | 1.2 | 0.00184 | 0.01104 | 0 | 0 | 16 | K | 2 |  |  |  | ROZPOCET | 16950 | 0 | 0 | 0 | 0 | 1 | 16950 | 16 | 450733292
66 | M | 55145719 | baterie dřezová páková stojánková s pákou (lékařská) | kus | 1 | 5475 | 5475 | CS ÚRS 2022 02 |  | základní | 0 | 0 | 0.00159 | 0.00159 | 0 | 0 | 32 | M | 2 |  |  |  | ROZPOCET | 5475 | 0 | 0 | 0 | 0 | 1 | 5475 | 16 | -1622374835
67 | K | 725861102 | Zápachová uzávěrka pro umyvadla DN 40 | kus | 6 | 403.75 | 2422.5 | CS ÚRS 2022 02 |  | základní | 0.113 | 0.678 | 0.00024 | 0.00144 | 0 | 0 | 16 | K | 2 |  |  |  | ROZPOCET | 2422.5 | 0 | 0 | 0 | 0 | 1 | 2422.5 | 16 | 408255401
68 | K | 725291R01 | Bubnový zásobník toaletního papíru | soubor | 2 | 1975 | 3950 |  |  | základní | 0.33 | 0.66 | 0.00052 | 0.00104 | 0 | 0 | 16 | K | 2 |  |  |  | ROZPOCET | 3950 | 0 | 0 | 0 | 0 | 1 | 3950 | 16 | 1762764687
| VV |  | "Vybavení D.1.1.30" 2 |  | 2 | [12 empty] | VV | 2 | 2 | True | 1 | ROZPOCET
69 | K | 725291R02 | Hranatý odpadkový koš závěsný | soubor | 2 | 2062.5 | 4125 |  |  | základní | 0.33 | 0.66 | 0.00052 | 0.00104 | 0 | 0 | 16 | K | 2 |  |  |  | ROZPOCET | 4125 | 0 | 0 | 0 | 0 | 1 | 4125 | 16 | 1086049667
| VV |  | "Vybavení D.1.1.30" 2 |  | 2 | [12 empty] | VV | 2 | 2 | True | 1 | ROZPOCET
70 | K | 725291R03 | Dávkovač tekutého mýdla | soubor | 2 | 700 | 1400 |  |  | základní | 0.33 | 0.66 | 0.00052 | 0.00104 | 0 | 0 | 16 | K | 2 |  |  |  | ROZPOCET | 1400 | 0 | 0 | 0 | 0 | 1 | 1400 | 16 | 1824264429
| VV |  | "Vybavení D.1.1.30- ozn.3" 2 |  | 2 | [12 empty] | VV | 2 | 2 | True | 1 | ROZPOCET
71 | K | 725291R04 | Zásobník na papírové utěrky | soubor | 2 | 1562.5 | 3125 |  |  | základní | 0.33 | 0.66 | 0.00052 | 0.00104 | 0 | 0 | 16 | K | 2 |  |  |  | ROZPOCET | 3125 | 0 | 0 | 0 | 0 | 1 | 3125 | 16 | -1728641338
| VV |  | "Vybavení D.1.1.30- ozn.4" 2 |  | 2 | [12 empty] | VV | 2 | 2 | True | 1 | ROZPOCET
72 | K | 725291R05 | WC štětka válcovaná závěsná | soubor | 2 | 350 | 700 |  |  | základní | 0.33 | 0.66 | 0.00052 | 0.00104 | 0 | 0 | 16 | K | 2 |  |  |  | ROZPOCET | 700 | 0 | 0 | 0 | 0 | 1 | 700 | 16 | -1605287408
| VV |  | "Vybavení D.1.1.30- ozn.5" 2 |  | 2 | [12 empty] | VV | 2 | 2 | True | 1 | ROZPOCET
73 | K | 725291R06 | Věšáček jednoduchý | soubor | 10 | 187.5 | 1875 |  |  | základní | 0.33 | 3.3 | 0.00052 | 0.0052 | 0 | 0 | 16 | K | 2 |  |  |  | ROZPOCET | 1875 | 0 | 0 | 0 | 0 | 1 | 1875 | 16 | 817168704
| VV |  | "Vybavení D.1.1.30- ozn.6" 10 |  | 10 | [12 empty] | VV | 2 | 2 | True | 1 | ROZPOCET
74 | K | 725291R07 | Dávkovač tekutého mýdla | soubor | 4 | 812.5 | 3250 |  |  | základní | 0.33 | 1.32 | 0.00052 | 0.00208 | 0 | 0 | 16 | K | 2 |  |  |  | ROZPOCET | 3250 | 0 | 0 | 0 | 0 | 1 | 3250 | 16 | -86353312
| VV |  | "Vybavení D.1.1.30- ozn.7" 4 |  | 4 | [12 empty] | VV | 2 | 2 | True | 1 | ROZPOCET
75 | K | 725291R08 | Úklidová skříň | soubor | 1 | 3750 | 3750 |  |  | základní | 0.33 | 0.33 | 0.00052 | 0.00052 | 0 | 0 | 16 | K | 2 |  |  |  | ROZPOCET | 3750 | 0 | 0 | 0 | 0 | 1 | 3750 | 16 | -1343308747
| VV |  | "Vybavení D.1.1.30- ozn.8" 1 |  | 1 | [12 empty] | VV | 2 | 2 | True | 1 | ROZPOCET
76 | K | 725980123 | Dvířka 30/30 | kus | 5 | 845 | 4225 | CS ÚRS 2022 02 |  | základní | 0.95 | 4.75 | 0.00031 | 0.00155 | 0 | 0 | 16 | K | 2 |  |  |  | ROZPOCET | 4225 | 0 | 0 | 0 | 0 | 1 | 4225 | 16 | -1544728983
77 | K | 725291R09 | OS 10- Vybavení bezbariérových kabin | soubor | 1 | 15000 | 15000 |  |  | základní | 0.33 | 0.33 | 0.00052 | 0.00052 | 0 | 0 | 16 | K | 2 |  |  |  | ROZPOCET | 15000 | 0 | 0 | 0 | 0 | 1 | 15000 | 16 | -1015938311
| VV |  | "Vybavení D.1.1.29 - komplet dodávka,včetně montáže" 1 |  | 1 | [12 empty] | VV | 2 | 2 | True | 1 | ROZPOCET
78 | K | 998725103 | Přesun hmot tonážní pro zařizovací předměty v objektech v do 24 m | t | 0.242 | 1082.5 | 261.97 | CS ÚRS 2022 02 |  | základní | 1.629 | 0.39422 | 0 | 0 | 0 | 0 | 16 | K | 2 |  |  |  | ROZPOCET | 261.97 | 0 | 0 | 0 | 0 | 1 | 261.97 | 16 | 1557409549
79 | K | 998725193 | Příplatek k přesunu hmot tonážní 725 za zvětšený přesun do 500 m | t | 0.242 | 1362.5 | 329.73 | CS ÚRS 2022 02 |  | základní | 1.378 | 0.33348 | 0 | 0 | 0 | 0 | 16 | K | 2 |  |  |  | ROZPOCET | 329.73 | 0 | 0 | 0 | 0 | 1 | 329.73 | 16 | -598876533
| D | 727 | Zdravotechnika - požární ochrana |  |  |  | 25187.5 |  |  |  |  | 5.688 |  | 0.00433 |  | 0 | 2 | D | 1 |  |  |  | ROZPOCET | [6 empty] | 25187.5
80 | K | 727111R01 | Požární prostupy a ucpávky, spec. dle PD | kpl | 1 | 15625 | 15625 |  |  | základní | 0.688 | 0.688 | 0.00043 | 0.00043 | 0 | 0 | 16 | K | 2 |  |  |  | ROZPOCET | 15625 | 0 | 0 | 0 | 0 | 1 | 15625 | 16 | 801253669
81 | K | 727111R02 | PHP 21A práškové (D+M+revize) | kus | 5 | 1912.5 | 9562.5 |  |  | základní | 1 | 5 | 0.00078 | 0.0039 | 0 | 0 | 16 | K | 2 |  |  |  | ROZPOCET | 9562.5 | 0 | 0 | 0 | 0 | 1 | 9562.5 | 16 | -1236676394
| VV |  | "OS 07" 5 |  | 5 | [12 empty] | VV | 2 | 2 | True | 1 | ROZPOCET
| D | 763 | Konstrukce suché výstavby |  |  |  | 11752.5 |  |  |  |  | 4.89 |  | 0.01588 |  | 0 | 2 | D | 1 |  |  |  | ROZPOCET | [6 empty] | 11752.5
82 | K | 763172323 | Montáž dvířek revizních jednoplášťových SDK kcí vel. 400x400 mm pro příčky a předsazené stěny | kus | 1 | 388.75 | 388.75 | CS ÚRS 2022 02 |  | základní | 0.565 | 0.565 | 3e-05 | 3e-05 | 0 | 0 | 16 | K | 2 |  |  |  | ROZPOCET | 388.75 | 0 | 0 | 0 | 0 | 1 | 388.75 | 16 | -819579306
| VV |  | "OS 11 - dvířka v podhledu" 1 |  | 1 | [12 empty] | VV | 2 | 2 | True | 1 | ROZPOCET
83 | M | 59030712 | dvířka revizní jednokřídlá s automatickým zámkem 400x400mm | kus | 1 | 1226.25 | 1226.25 | CS ÚRS 2022 02 |  | základní | 0 | 0 | 0.0022 | 0.0022 | 0 | 0 | 32 | M | 2 |  |  |  | ROZPOCET | 1226.25 | 0 | 0 | 0 | 0 | 1 | 1226.25 | 16 | 1135967458
84 | K | 763172324 | Montáž dvířek revizních jednoplášťových SDK kcí vel. 500x500 mm pro příčky a předsazené stěny | kus | 5 | 590 | 2950 | CS ÚRS 2022 02 |  | základní | 0.865 | 4.325 | 3e-05 | 0.00015 | 0 | 0 | 16 | K | 2 |  |  |  | ROZPOCET | 2950 | 0 | 0 | 0 | 0 | 1 | 2950 | 16 | 900939190
| VV |  | 5 |  | 5 | [12 empty] | VV | 2 | 2 | True | 1 | ROZPOCET
85 | M | 59030752 | dvířka revizní jednokřídlá s automatickým zámkem 300x600mm | kus | 5 | 1437.5 | 7187.5 | CS ÚRS 2022 02 |  | základní | 0 | 0 | 0.0027 | 0.0135 | 0 | 0 | 32 | M | 2 |  |  |  | ROZPOCET | 7187.5 | 0 | 0 | 0 | 0 | 1 | 7187.5 | 16 | -87132392
| D | M | Práce a dodávky M |  |  |  | 196199 |  |  |  |  | 166.383 |  | 0 |  | 0 | 3 | D | 0 |  |  |  | ROZPOCET | [6 empty] | 196199
| D | 23-M | Montáže potrubí |  |  |  | 196199 |  |  |  |  | 166.383 |  | 0 |  | 0 | 3 | D | 1 |  |  |  | ROZPOCET | [6 empty] | 196199
86 | K | 230170002 | Provozní zkouška vodovodu | hod | 24 | 4300 | 103200 | CS ÚRS 2022 02 |  | základní | 6.875 | 165 | 0 | 0 | 0 | 0 | 64 | K | 2 |  |  |  | ROZPOCET | 103200 | 0 | 0 | 0 | 0 | 1 | 103200 | 64 | -292813819
87 | K | 230170012 | Provozní zkouška vnitní kanaliazace | hod | 24 | 26 | 624 | CS ÚRS 2022 02 |  | základní | 0.041 | 0.984 | 0 | 0 | 0 | 0 | 64 | K | 2 |  |  |  | ROZPOCET | 624 | 0 | 0 | 0 | 0 | 1 | 624 | 64 | -434923584
88 | K | 230R02 | Zprovoznění systému - hydraulické seřízení | hod | 16 | 812.5 | 13000 |  |  | základní | 0.019 | 0.304 | 0 | 0 | 0 | 0 | 64 | K | 2 |  |  |  | ROZPOCET | 13000 | 0 | 0 | 0 | 0 | 1 | 13000 | 64 | 2139418869
| VV |  | 16 |  | 16 | [12 empty] | VV | 2 | 2 | True | 1 | ROZPOCET
89 | K | 230R03 | Laboratorní rozbor pitné vody | kpl | 1 | 7500 | 7500 |  |  | základní | 0.019 | 0.019 | 0 | 0 | 0 | 0 | 64 | K | 2 |  |  |  | ROZPOCET | 7500 | 0 | 0 | 0 | 0 | 1 | 7500 | 64 | -1085631480
| VV |  | 1 |  | 1 | [12 empty] | VV | 2 | 2 | True | 1 | ROZPOCET
90 | K | 230R04 | Požadavky na el+MAR | kpl | 1 | 24375 | 24375 |  |  | základní | 0.019 | 0.019 | 0 | 0 | 0 | 0 | 64 | K | 2 |  |  |  | ROZPOCET | 24375 | 0 | 0 | 0 | 0 | 1 | 24375 | 64 | 2044191947
| VV |  | "dle TZ, prokabelování, čidla, čerpadla, napojení na 230V" 1 |  | 1 | [12 empty] | VV | 2 | 2 | True | 1 | ROZPOCET
91 | K | 230R08 | Přepojení stávajícího potrubí, dle skutečného stavu | kpl | 1 | 10000 | 10000 |  |  | základní | 0.019 | 0.019 | 0 | 0 | 0 | 0 | 64 | K | 2 |  |  |  | ROZPOCET | 10000 | 0 | 0 | 0 | 0 | 1 | 10000 | 64 | -1754993974
92 | K | 230R09 | Napoje na stávající potrubí - dle PD | kpl | 1 | 25000 | 25000 |  |  | základní | 0.019 | 0.019 | 0 | 0 | 0 | 0 | 64 | K | 2 |  |  |  | ROZPOCET | 25000 | 0 | 0 | 0 | 0 | 1 | 25000 | 64 | -1567689304
93 | K | 230R10 | Stavební přímoce nedefinované rozpočtem | kpl | 1 | 12500 | 12500 |  |  | základní | 0.019 | 0.019 | 0 | 0 | 0 | 0 | 64 | K | 2 |  |  |  | ROZPOCET | 12500 | 0 | 0 | 0 | 0 | 1 | 12500 | 64 | -1211890311
| VV |  | 1 |  | 1 | [12 empty] | VV | 2 | 2 | True | 1 | ROZPOCET

## SO.04 - Vedlejší a rozpoč...
{78a533b7-bba0-4a42-b237-ec98d40cd3eb}
2
| KRYCÍ LIST SOUPISU PRACÍ | [7 empty] | v --- níže se nacházejí doplnkové a pomocné údaje k sestavám --- v | [8 empty] | False
Stavba:
Půdní vestavba učeben se zázemím a přístavba nového výtahu - AKT 23.9.2022
Objekt:
SO.04 - Vedlejší a rozpočtovací náklady
| KSO: |  |  |  |  | CC-CZ:
| Místo: |  | Mladá Boleslav |  |  | Datum: | 23. 9. 2022
| Zadavatel: |  |  |  |  | IČ:
|  | SZŠ a VOŠZ, B. Němcové 482, Mladá Boleslav |  |  |  | DIČ:
| Zhotovitel: |  |  |  |  | IČ:
DIČ:
| Projektant: |  |  |  |  | IČ:
|  | Projecticon s.r.o., A. Kopeckého 151, Nový Hrádek |  |  |  | DIČ:
| Zpracovatel: |  |  |  |  | IČ:
DIČ:
Poznámka:
| Cena bez DPH | [5 empty] | 479000
|  |  | Základ daně |  |  | Sazba daně | Výše daně
| DPH | základní | 479000 |  |  | 21% | 100590
|  | snížená | 0 |  |  | 15% | 0
|  | zákl. přenesená | 0 |  |  | 21% | 0
|  | sníž. přenesená | 0 |  |  | 15% | 0
|  | nulová | 0 |  |  | 0% | 0
| Cena s DPH |  |  | v | CZK |  | 579590
| Projektant |  |  | Zpracovatel
| Datum a podpis: |  | Razítko | Datum a podpis: |  |  | Razítko
| Objednavatel |  |  | Zhotovitel
| Datum a podpis: |  | Razítko | Datum a podpis: |  |  | Razítko
REKAPITULACE ČLENĚNÍ SOUPISU PRACÍ
Stavba:
Půdní vestavba učeben se zázemím a přístavba nového výtahu - AKT 23.9.2022
Objekt:
SO.04 - Vedlejší a rozpočtovací náklady
Místo: |  |  | Mladá Boleslav |  |  | Datum: | 23. 9. 2022
Zadavatel: |  |  | SZŠ a VOŠZ, B. Němcové 482, Mladá Boleslav |  |  | Projektant: | Projecticon s.r.o., A. Kopeckého 151, Nový Hrádek
Zhotovitel: | [5 empty] | Zpracovatel:
Kód dílu - Popis | [6 empty] | Cena celkem [CZK]
Náklady ze soupisu prací | [6 empty] | 479000 | [11 empty] | -1
| VRN - Vedlejší rozpočtové náklady | [5 empty] | 479000
| VRN1 - Průzkumné, geodetické a projektové práce | [5 empty] | 300000
| VRN3 - Zařízení staveniště | [5 empty] | 174000
| VRN9 - Ostatní náklady | [5 empty] | 5000
SOUPIS PRACÍ
Stavba:
Půdní vestavba učeben se zázemím a přístavba nového výtahu - AKT 23.9.2022
Objekt:
SO.04 - Vedlejší a rozpočtovací náklady
Místo: |  |  | Mladá Boleslav |  |  | Datum: | 23. 9. 2022
Zadavatel: |  |  | SZŠ a VOŠZ, B. Němcové 482, Mladá Boleslav |  |  | Projektant: | Projecticon s.r.o., A. Kopeckého 151, Nový Hrádek
Zhotovitel: | [5 empty] | Zpracovatel:
PČ | Typ | Kód | Popis | MJ | Množství | J.cena [CZK] | Cena celkem [CZK] | Cenová soustava |  | DPH | J. Nh [h] | Nh celkem [h] | J. hmotnost [t] | Hmotnost celkem [t] | J. suť [t] | Suť Celkem [t]
Náklady soupisu celkem | [6 empty] | 479000 |  |  |  |  | 0 |  | 0 |  | 0 |  | D | -1 | [7 empty] | 479000
| D | VRN | Vedlejší rozpočtové náklady |  |  |  | 479000 |  |  |  |  | 0 |  | 0 |  | 0 | 5 | D | 0 | ROZPOCET | [6 empty] | 479000
| D | VRN1 | Průzkumné, geodetické a projektové práce |  |  |  | 300000 |  |  |  |  | 0 |  | 0 |  | 0 | 5 | D | 1 | ROZPOCET | [6 empty] | 300000
1 | K | 010001000 | Průzkumné, geodetické a projektové práce | kpl | 1 | 25000 | 25000 | CS ÚRS 2022 02 |  | základní | 0 | 0 | 0 | 0 | 0 | 0 | 1024 | K | 2 | ROZPOCET | 25000 | 0 | 0 | 0 | 0 | 1 | 25000 | 1024 | -348095374
2 | K | 011434000 | Měření (monitoring) dozvuku v učebnách, pro ověření splnění normových požadavků | kpl | 1 | 145000 | 145000 | CS ÚRS 2022 02 |  | základní | 0 | 0 | 0 | 0 | 0 | 0 | 1024 | K | 2 | ROZPOCET | 145000 | 0 | 0 | 0 | 0 | 1 | 145000 | 1024 | -25582346
3 | K | 011464000 | Měření (monitoring) úrovně úmělého osvětlení v učebnách, pro ověření splnění normových požadavků | kpl | 1 | 115000 | 115000 | CS ÚRS 2022 02 |  | základní | 0 | 0 | 0 | 0 | 0 | 0 | 1024 | K | 2 | ROZPOCET | 115000 | 0 | 0 | 0 | 0 | 1 | 115000 | 1024 | 1240055933
4 | K | 013254000 | Dokumentace skutečného provedení stavby | kpl | 1 | 15000 | 15000 | CS ÚRS 2022 02 |  | základní | 0 | 0 | 0 | 0 | 0 | 0 | 1024 | K | 2 | ROZPOCET | 15000 | 0 | 0 | 0 | 0 | 1 | 15000 | 1024 | 1032916478
| D | VRN3 | Zařízení staveniště |  |  |  | 174000 |  |  |  |  | 0 |  | 0 |  | 0 | 5 | D | 1 | ROZPOCET | [6 empty] | 174000
5 | K | 030001000 | Zařízení staveniště | kpl | 1 | 45000 | 45000 | CS ÚRS 2022 02 |  | základní | 0 | 0 | 0 | 0 | 0 | 0 | 1024 | K | 2 | ROZPOCET | 45000 | 0 | 0 | 0 | 0 | 1 | 45000 | 1024 | -1575464557
6 | K | 031203000 | Terénní úpravy pro zařízení staveniště | kpl | 1 | 3000 | 3000 | CS ÚRS 2022 02 |  | základní | 0 | 0 | 0 | 0 | 0 | 0 | 1024 | K | 2 | ROZPOCET | 3000 | 0 | 0 | 0 | 0 | 1 | 3000 | 1024 | 1127554775
7 | K | 033203000 | Energie pro zařízení staveniště | kpl | 1 | 75000 | 75000 | CS ÚRS 2022 02 |  | základní | 0 | 0 | 0 | 0 | 0 | 0 | 1024 | K | 2 | ROZPOCET | 75000 | 0 | 0 | 0 | 0 | 1 | 75000 | 1024 | 1677888829
8 | K | 034103000 | Oplocení staveniště | kpl | 1 | 30000 | 30000 | CS ÚRS 2022 02 |  | základní | 0 | 0 | 0 | 0 | 0 | 0 | 1024 | K | 2 | ROZPOCET | 30000 | 0 | 0 | 0 | 0 | 1 | 30000 | 1024 | 395228916
9 | K | 034303000 | Dopravní značení na staveništi | kpl | 1 | 10000 | 10000 | CS ÚRS 2022 02 |  | základní | 0 | 0 | 0 | 0 | 0 | 0 | 1024 | K | 2 | ROZPOCET | 10000 | 0 | 0 | 0 | 0 | 1 | 10000 | 1024 | -489809591
10 | K | 039103000 | Rozebrání, bourání a odvoz zařízení staveniště | kpl… | 1 | 8000 | 8000 | CS ÚRS 2022 02 |  | základní | 0 | 0 | 0 | 0 | 0 | 0 | 1024 | K | 2 | ROZPOCET | 8000 | 0 | 0 | 0 | 0 | 1 | 8000 | 1024 | -512449311
11 | K | 039203000 | Úprava terénu po zrušení zařízení staveniště | kpl | 1 | 3000 | 3000 | CS ÚRS 2022 02 |  | základní | 0 | 0 | 0 | 0 | 0 | 0 | 1024 | K | 2 | ROZPOCET | 3000 | 0 | 0 | 0 | 0 | 1 | 3000 | 1024 | 849998745
| D | VRN9 | Ostatní náklady |  |  |  | 5000 |  |  |  |  | 0 |  | 0 |  | 0 | 5 | D | 1 | ROZPOCET | [6 empty] | 5000
12 | K | 091504000 | Náklady související s publikační činností | kpl | 1 | 5000 | 5000 | CS ÚRS 2022 02 |  | základní | 0 | 0 | 0 | 0 | 0 | 0 | 1024 | K | 2 | ROZPOCET | 5000 | 0 | 0 | 0 | 0 | 1 | 5000 | 1024 | -452029476