## Pokyny pro vyplnění
Pokyny pro vyplnění
Ve všech listech tohoto souboru můžete měnit pouze buňky s modrým pozadím. Jedná se o tyto údaje : - údaje o firmě - jednotkové ceny položek zadané na maximálně dvě desetinná místa

## Stavba
#RTSROZP# | Soupis stavebních prací, dodávek a služeb
| Stavba: |  | 20_02_2016A | Snížení energetické náročnosti VOŠ Zdrav. Kolín
| Zadavatel | [5 empty] | IČO:
DIČ:
| Projektant: | [5 empty] | IČO:
DIČ:
| Zhotovitel: | [5 empty] | IČO:
DIČ:
Vypracoval:
| Rozpis ceny | [6 empty] | Celkem
HSV | HSV | [6 empty] | 0
PSV | PSV | [6 empty] | 0
MON | MON | [6 empty] | 0
VN | Vedlejší náklady | [6 empty] | 0
ON | Ostatní náklady | [6 empty] | 0
| Celkem | [6 empty] | 0
Rekapitulace daní
| Základ pro sníženou DPH |  |  | 15 | % | 0 |  |  | CZK
| Snížená DPH |  |  | 15 | % | 0 |  |  | CZK
| Základ pro základní DPH |  |  | 21 | % | 0 |  |  | CZK
| Základní DPH |  |  | 21 | % | 0 |  |  | CZK
| Zaokrouhlení |  |  |  |  | 0 |  |  | CZK
| Cena celkem bez DPH |  |  |  |  | 0 |  |  | CZK
| Cena celkem s DPH |  |  |  |  | 0 |  |  | CZK
|  | v |  |  | dne |  | 2026-07-29
|  |  | Za zhotovitele |  |  |  | Za objednatele
Rekapitulace dílčích částí
#CASTI>> | Číslo | Název |  |  | Základ pro sníženou DPH | Základ pro základní DPH | DPH celkem | Cena celkem | %
1 | Stavba |  |  |  | 0 | 0 |  | 0
2 | SO01 | Stavební část |  |  | 0 | 0 |  | 0
3 | 20_02_2016 | 1 - Stavební část, EL - VOŠ Zdravotnická Kolín |  |  | 0 | 0 |  | 0
3 | 20_02_2016 | 2 - Sanace - VOŠ Zdravotnická Kolín |  |  | 0 | 0 |  | 0
3 | 20_02_2016 | 3 - Vedlejší rozpočtové náklady |  |  | 0 | 0 |  | 0
3 | 20_02_2016 | 4 - Rozpočtová rezerva |  |  | 0 | 0 |  | 0
| Celkem za stavbu |  |  |  | 0 | 0 | 0 | 0 | 0
Rekapitulace dílů
| Číslo | Název |  |  | Typ dílu |  |  | Celkem | %
| 00 | Vedlejší rozpočtové náklady |  |  | HSV |  |  | 0
| 1 | Zemní práce |  |  | HSV |  |  | 0
| 2 | Základy a zvláštní zakládání |  |  | HSV |  |  | 0
| 3 | Svislé a kompletní konstrukce |  |  | HSV |  |  | 0
| 4 | Vodorovné konstrukce |  |  | HSV |  |  | 0
| 5 | Komunikace |  |  | HSV |  |  | 0
| 61 | Upravy povrchů vnitřní |  |  | HSV |  |  | 0
| 62 | Úpravy povrchů vnější |  |  | HSV |  |  | 0
| 63 | Podlahy a podlahové konstrukce |  |  | HSV |  |  | 0
| 64 | Výplně otvorů |  |  | HSV |  |  | 0
| 94 | Lešení a stavební výtahy |  |  | HSV |  |  | 0
| 95 | Dokončovací konstrukce na pozemních stavbách |  |  | HSV |  |  | 0
| 96 | Bourání konstrukcí |  |  | HSV |  |  | 0
| 97 | Prorážení otvorů |  |  | HSV |  |  | 0
| 99 | Staveništní přesun hmot |  |  | HSV |  |  | 0
| 711 | Izolace proti vodě |  |  | PSV |  |  | 0
| 712 | Živičné krytiny |  |  | PSV |  |  | 0
| 713 | Izolace tepelné |  |  | PSV |  |  | 0
| 762 | Konstrukce tesařské |  |  | PSV |  |  | 0
| 764 | Konstrukce klempířské |  |  | PSV |  |  | 0
| 766 | Konstrukce truhlářské |  |  | PSV |  |  | 0
| 767 | Konstrukce zámečnické |  |  | PSV |  |  | 0
| 771 | Podlahy z dlaždic a obklady |  |  | PSV |  |  | 0
| 776 | Podlahy povlakové |  |  | PSV |  |  | 0
| 781 | Obklady keramické |  |  | PSV |  |  | 0
| 783 | Nátěry |  |  | PSV |  |  | 0
| 784 | Malby |  |  | PSV |  |  | 0
| D96 | Přesuny suti a vybouraných hmot |  |  | MON |  |  | 0
| M21 | Elektromontáže |  |  | MON |  |  | 0
| M22 | Čidla CO2 |  |  | MON |  |  | 0
| Cena celkem | [6 empty] | 0 | 0
Note on C13: PSČ
Note on D11: Název
Note on D12: Ulice
Note on D13: Ulice
Note on I11: IČO
Note on I12: DIČ

## VzorPolozky (hidden)
Položkový rozpočet
S:
O:
R:

## SO01 20_02_2016 Pol
Položkový soupis prací a dodávek | [25 empty] | #TypZaznamu#
S: | 20_02_2016A | Snížení energetické náročnosti VOŠ Zdrav. Kolín | [23 empty] | STA
O: | SO01 | Stavební část | [20 empty] | STA |  |  | OBJ
R: | 20_02_2016 | 4 - Rozpočtová rezerva | [23 empty] | ROZ
P.č. | Číslo položky | Název položky | MJ | množství | cena / MJ | Celkem | Dodávka | Dodávka celk. | Montáž | Montáž celk. | DPH | cena s DPH | hmotnost / MJ | hmotnost celk.(t) | dem. hmotnost / MJ | dem. hmotnost celk.(t) | Ceník | Cen. soustava / platnost | Cenová úroveň | Nhod / MJ | Nhod celk. | Dodavatel
Díl: | 00 | Vedlejší rozpočtové náklady |  |  |  | 0 |  | 0 |  | 0 |  | 0 |  | 0 |  | 0 |  |  |  |  | 0 |  |  |  |  | DIL
1 | 1 | Rozpočtová rezerva ve výši 5% z celkových nákladů stavby | ks | 1 |  | 0 |  | 0 |  | 0 | 21 | 0 | 0 | 0 | 0 | 0 |  | Vlastní | Indiv | 0 | 0 |  |  |  |  | POL1_
[24 empty] | 15 | 21
| Celkem |  |  |  |  | 0 | [17 empty] | 0 | 0 | SUM
END

## SO01 20_02_2016 P1
Položkový soupis prací a dodávek | [25 empty] | #TypZaznamu#
S: | 20_02_2016A | Snížení energetické náročnosti VOŠ Zdrav. Kolín | [23 empty] | STA
O: | SO01 | Stavební část | [20 empty] | STA |  |  | OBJ
R: | 20_02_2016 | 1 - Stavební část, EL - VOŠ Zdravotnická Kolín | [23 empty] | ROZ
P.č. | Číslo položky | Název položky | MJ | množství | cena / MJ | Celkem | Dodávka | Dodávka celk. | Montáž | Montáž celk. | DPH | cena s DPH | hmotnost / MJ | hmotnost celk.(t) | dem. hmotnost / MJ | dem. hmotnost celk.(t) | Ceník | Cen. soustava / platnost | Cenová úroveň | Nhod / MJ | Nhod celk. | Dodavatel
Díl: | 1 | Zemní práce |  |  |  | 0 |  | 0 |  | 0 |  | 0 |  | 0 |  | 0 |  |  |  |  | 0 |  |  |  |  | DIL
1 | 115101201R00 | Čerpání vody na výšku do 10 m, přítok do 500 l | h | 300 |  | 0 |  | 0 |  | 0 | 21 | 0 | 0 | 0 | 0 | 0 |  | RTS 17/ I | Indiv | 0 | 0 |  |  |  |  | POL1_1
|  | odhad : 10*30 | [23 empty] | VV | 0
|  | 300 |  | 300 | [21 empty] | VV | 0
2 | 115101301R00 | Pohotovost čerp.soupravy, výška 10 m, přítok 500 l | den | 30 |  | 0 |  | 0 |  | 0 | 21 | 0 | 0 | 0 | 0 | 0 |  | RTS 17/ I | Indiv | 0 | 0 |  |  |  |  | POL1_1
|  | odhad : 30 | [23 empty] | VV | 0
|  | 30 |  | 30 | [21 empty] | VV | 0
3 | 115201501R00 | Montáž odpadního potrubí DN 150 | m | 45.75 |  | 0 |  | 0 |  | 0 | 21 | 0 | 0 | 0 | 0 | 0 |  | RTS 17/ I | Indiv | 0 | 0 |  |  |  |  | POL1_1
|  | okolo objektu : 11,75+4,3+2,9+8,6+8,7+9,5 | [23 empty] | VV | 0
|  | 45,75 |  | 45.75 | [21 empty] | VV | 0
4 | 115201511R00 | Demontáž odpadního potrubí DN 150 | m | 45.75 |  | 0 |  | 0 |  | 0 | 21 | 0 | 0 | 0 | 0 | 0 |  | RTS 17/ I | Indiv | 0 | 0 |  |  |  |  | POL1_1
|  | okolo objektu : 11,75+4,3+2,9+8,6+8,7+9,5 | [23 empty] | VV | 0
|  | 45,75 |  | 45.75 | [21 empty] | VV | 0
5 | 139601103R00 | Ruční výkop jam, rýh a šachet v hornině tř. 4 | m3 | 219.496 |  | 0 |  | 0 |  | 0 | 21 | 0 | 0 | 0 | 0 | 0 |  | RTS 17/ I | Indiv | 0 | 0 |  |  |  |  | POL1_1
|  | odkop okolo objektu pro zateplení : 1,0*2,8*(10,0+7,9) | [23 empty] | VV | 0
|  | odkop okolo objektu - okap chodník : (2,0*1,8+(2,0+1,2)*1,7/2)*(11,9+4,2+4,1+6,6) | [23 empty] | VV | 0
|  | 219,496 |  | 219.5 | [21 empty] | VV | 0
6 | 151101102R00 | Pažení a rozepření stěn rýh - příložné - hl. do 4m | m2 | 91.6 |  | 0 |  | 0 |  | 0 | 21 | 0 | 0 | 0 | 0 | 0 |  | RTS 17/ I | Indiv | 0 | 0 |  |  |  |  | POL1_1
|  | pozn 4 : 4,0*(12,8+10,1) | [23 empty] | VV | 0
|  | 91,6 |  | 91.6 | [21 empty] | VV | 0
7 | 151101112R00 | Odstranění pažení stěn rýh - příložné - hl. do 4 m | m2 | 91.6 |  | 0 |  | 0 |  | 0 | 21 | 0 | 0 | 0 | 0 | 0 |  | RTS 17/ I | Indiv | 0 | 0 |  |  |  |  | POL1_1
8 | 151101401R00 | Vzepření stěn pažení - příložné - hl. do 4 m | m2 | 91.6 |  | 0 |  | 0 |  | 0 | 21 | 0 | 0 | 0 | 0 | 0 |  | RTS 17/ I | Indiv | 0 | 0 |  |  |  |  | POL1_1
9 | 151101411R00 | Odstranění vzepření stěn - příložné - hl. do 4 m | m2 | 91.6 |  | 0 |  | 0 |  | 0 | 21 | 0 | 0 | 0 | 0 | 0 |  | RTS 17/ I | Indiv | 0 | 0 |  |  |  |  | POL1_1
10 | 161101102R00 | Svislé přemístění výkopku z hor.1-4 do 4,0 m | m3 | 219.496 |  | 0 |  | 0 |  | 0 | 21 | 0 | 0 | 0 | 0 | 0 |  | RTS 17/ I | Indiv | 0 | 0 |  |  |  |  | POL1_1
|  | odkop okolo objektu pro zateplení : 1,0*2,8*(10,0+7,9) | [23 empty] | VV | 0
|  | odkop okolo objektu - okap chodník : (2,0*1,8+(2,0+1,2)*1,7/2)*(11,9+4,2+4,1+6,6) | [23 empty] | VV | 0
|  | 219,496 |  | 219.5 | [21 empty] | VV | 0
11 | 162201101R00 | Vodorovné přemístění výkopku z hor.1-4 do 20 m | m3 | 351.1936 |  | 0 |  | 0 |  | 0 | 21 | 0 | 0 | 0 | 0 | 0 |  | RTS 17/ I | Indiv | 0 | 0 |  |  |  |  | POL1_1
|  | na mezi deponii : 219,4960*0,8 | [23 empty] | VV | 0
|  | zpět do výkopu 80% : 219,4960*0,8 | [23 empty] | VV | 0
|  | 351,1936 |  | 351.19 | [21 empty] | VV | 0
12 | 162701105R00 | Vodorovné přemístění výkopku z hor.1-4 do 10000 m | m3 | 43.8992 |  | 0 |  | 0 |  | 0 | 21 | 0 | 0 | 0 | 0 | 0 |  | RTS 17/ I | Indiv | 0 | 0 |  |  |  |  | POL1_1
|  | odvoz na skládku : 219,4960*0,2 | [23 empty] | VV | 0
|  | 43,8992 |  | 43.9 | [21 empty] | VV | 0
13 | 167101101R00 | Nakládání výkopku z hor.1-4 v množství do 100 m3 jednotlivě | m3 | 219.496 |  | 0 |  | 0 |  | 0 | 21 | 0 | 0 | 0 | 0 | 0 |  | RTS 17/ I | Indiv | 0 | 0 |  |  |  |  | POL1_1
|  | odkop okolo objektu pro zateplení : 1,0*2,8*(10,0+7,9) | [23 empty] | VV | 0
|  | odkop okolo objektu - okap chodník : (2,0*1,8+(2,0+1,2)*1,7/2)*(11,9+4,2+4,1+6,6) | [23 empty] | VV | 0
|  | 219,496 |  | 219.5 | [21 empty] | VV | 0
14 | 171201201R00 | Uložení sypaniny na skl.-modelace na výšku přes 2m | m3 | 43.8992 |  | 0 |  | 0 |  | 0 | 21 | 0 | 0 | 0 | 0 | 0 |  | RTS 17/ I | Indiv | 0 | 0 |  |  |  |  | POL1_1
15 | 174101101R00 | Zásyp jam, rýh, šachet se zhutněním | m3 | 219.496 |  | 0 |  | 0 |  | 0 | 21 | 0 | 0 | 0 | 0 | 0 |  | RTS 17/ I | Indiv | 0 | 0 |  |  |  |  | POL1_1
|  | Začátek provozního součtu : | [23 empty] | VV | 0
|  | odkop okolo objektu pro zateplení : 1,0*2,8*(10,0+7,9) | [23 empty] | VV | 0
|  | odkop okolo objektu - okap chodník : (2,0*1,8+(2,0+1,2)*1,7/2)*(11,9+4,2+4,1+6,6) | [23 empty] | VV | 0
|  | Konec provozního součtu : | [23 empty] | VV | 0
|  | 80% stávající zeminou : 219,496*0,8 | [23 empty] | VV | 0
|  | 20% zásyp štěrkopísk : 219,4960*0,2 | [23 empty] | VV | 0
|  | 219,496 |  | 219.5 | [21 empty] | VV | 0
16 | 181101102R00 | Úprava pláně v zářezech v hor. 1-4, se zhutněním | m2 | 158.12 |  | 0 |  | 0 |  | 0 | 21 | 0 | 0 | 0 | 0 | 0 |  | RTS 17/ I | Indiv | 0 | 0 |  |  |  |  | POL1_1
|  | (2,3+2,3+0,5+0,8)*(11,9+4,2+4,1+6,6) : | [23 empty] | VV | 0
|  | 158,12 |  | 158.12 | [21 empty] | VV | 0
17 | 181201102R00 | Úprava pláně v násypech v hor. 1-4, se zhutněním | m2 | 67 |  | 0 |  | 0 |  | 0 | 21 | 0 | 0 | 0 | 0 | 0 |  | RTS 17/ I | Indiv | 0 | 0 |  |  |  |  | POL1_1
|  | (2,5)*(11,9+4,2+4,1+6,6) : | [23 empty] | VV | 0
|  | 67 |  | 67 | [21 empty] | VV | 0
18 | 182101101R00 | Svahování v zářezech v hor. 1 - 4 | m2 | 136.68 |  | 0 |  | 0 |  | 0 | 21 | 0 | 0 | 0 | 0 | 0 |  | RTS 17/ I | Indiv | 0 | 0 |  |  |  |  | POL1_1
|  | (2,3+2,3+0,5)*(11,9+4,2+4,1+6,6) : | [23 empty] | VV | 0
|  | 136,68 |  | 136.68 | [21 empty] | VV | 0
19 | 182303111R00 | Doplnění ornice tl. do 5 cm v rovině | m2 | 120 |  | 0 |  | 0 |  | 0 | 21 | 0 | 0 | 0 | 0 | 0 |  | RTS 17/ I | Indiv | 0 | 0 |  |  |  |  | POL1_1
20 | 199000002R00 | Poplatek za skládku horniny | m3 | 43.8992 |  | 0 |  | 0 |  | 0 | 21 | 0 | 0 | 0 | 0 | 0 |  | RTS 17/ I | Indiv | 0 | 0 |  |  |  |  | POL1_1
21 | 180400021RA0 | Založení trávníku parkového, svah, s dodáním osiva | m2 | 120 |  | 0 |  | 0 |  | 0 | 21 | 0 | 0 | 0 | 0 | 0 |  | RTS 17/ I | Indiv | 0 | 0 |  |  |  |  | POL2_1
|  | odhad osevné plochy : 120,0 | [23 empty] | VV | 0
|  | 120 |  | 120 | [21 empty] | VV | 0
22 | 1PC001 | Provedení inženýrsko geologického průzkumu statický návrh a způsob pažení | ks | 1 |  | 0 |  | 0 |  | 0 | 21 | 0 | 0 | 0 | 0 | 0 |  | Vlastní | Indiv | 0 | 0 |  |  |  |  | POL1_1
23 | 1PC002 | Poplatek za stočné - čerpání vody | l | 300 |  | 0 |  | 0 |  | 0 | 21 | 0 | 0 | 0 | 0 | 0 |  | Vlastní | Indiv | 0 | 0 |  |  |  |  | POL1_1
24 | 58337213 | Štěrkopísek frakce 0-32 Z | m3 | 43.8992 |  | 0 |  | 0 |  | 0 | 21 | 0 | 0 | 0 | 0 | 0 | SPCM | RTS 17/ I | Indiv | 0 | 0 |  |  |  |  | POL3_1
|  | 20% zásyp : 219,4960*0,2 | [23 empty] | VV | 0
|  | 43,8992 |  | 43.9 | [21 empty] | VV | 0
Díl: | 2 | Základy a zvláštní zakládání |  |  |  | 0 |  | 0 |  | 0 |  | 0 |  | 0 |  | 0 |  |  |  |  | 0 |  |  |  |  | DIL
25 | 153311212U00 | Mtž geomříž tuhá armov | m2 | 36.9 |  | 0 |  | 0 |  | 0 | 21 | 0 | 0 | 0 | 0 | 0 |  | Vlastní | Indiv | 0 | 0 |  |  |  |  | POL1_1
|  | pro opěr zídku cca každá 3 spára : 4,1*1,5*6 | [23 empty] | VV | 0
|  | 36,9 |  | 36.9 | [21 empty] | VV | 0
26 | 211561111RK1 | Výplň odvodňovacích žeber kam. hrubě drcen. 16 mm | m3 | 13.56 |  | 0 |  | 0 |  | 0 | 21 | 0 | 0 | 0 | 0 | 0 |  | RTS 17/ I | Indiv | 0 | 0 |  |  |  |  | POL1_1
|  | ((11,85+4,5+3+8,9+8+8,95)*(0,3*1)) : | [23 empty] | VV | 0
|  | 13,56 |  | 13.56 | [21 empty] | VV | 0
27 | 212753114R00 | Montáž ohebné dren. trubky do rýhy DN 100,bez lože | m | 45.2 |  | 0 |  | 0 |  | 0 | 21 | 0 | 0 | 0 | 0 | 0 |  | RTS 17/ I | Indiv | 0 | 0 |  |  |  |  | POL1_1
|  | (11,85+4,5+3+8,9+8+8,95) : | [23 empty] | VV | 0
|  | 45,2 |  | 45.2 | [21 empty] | VV | 0
28 | 212971110R00 | Opláštění trativodů z geotextil | m2 | 135.6 |  | 0 |  | 0 |  | 0 | 21 | 0 | 0 | 0 | 0 | 0 |  | RTS 17/ I | Indiv | 0 | 0 |  |  |  |  | POL1_1
|  | (11,85+4,5+3+8,9+8+8,95)*2,5*1,2 : | [23 empty] | VV | 0
|  | 135,6 |  | 135.6 | [21 empty] | VV | 0
29 | 318261126RX1 | Stříška plotu ze zákryt.desek,šířka 500x500x70 zákrytová deska hladká | ks | 21 |  | 0 |  | 0 |  | 0 | 21 | 0 | 0 | 0 | 0 | 0 |  | Vlastní | Indiv | 0 | 0 |  |  |  |  | POL1_1
30 | 2PC001 | Provedení sond pro zjištění tvaru a rozsahu opěrných zídek | ks | 3 |  | 0 |  | 0 |  | 0 | 21 | 0 | 0 | 0 | 0 | 0 |  | Vlastní | Indiv | 0 | 0 |  |  |  |  | POL1_1
31 | 2PC002 | D+M Revizní šachty kontrolní DN300 vš. do 3m vč. plast. poklopu, aretace atd | ks | 5 |  | 0 |  | 0 |  | 0 | 21 | 0 | 0 | 0 | 0 | 0 |  | Vlastní | Indiv | 0 | 0 |  |  |  |  | POL1_1
32 | 2PC003 | Napojení dren DN125 do stáv dešť kanalizace vč. navrtávky a zapravení | ks | 2 |  | 0 |  | 0 |  | 0 | 21 | 0 | 0 | 0 | 0 | 0 |  | Vlastní | Indiv | 0 | 0 |  |  |  |  | POL3_1
33 | 2PC004 | D+M Opěrné zídky svahu ze štíp betonových tvarovek 200x200x100 mm vč. prohozu zeminou | ks | 270 |  | 0 |  | 0 |  | 0 | 21 | 0 | 0 | 0 | 0 | 0 |  | Vlastní | Indiv | 0 | 0 |  |  |  |  | POL1_1
34 | 2PC005 | D+M Opěrné zídky svahu z betonových dvoutáhel 392x247x200 mm vč. prohozu zeminou | ks | 779 |  | 0 |  | 0 |  | 0 | 21 | 0 | 0 | 0 | 0 | 0 |  | Vlastní | Indiv | 0 | 0 |  |  |  |  | POL1_1
35 | 28611234 | Trubka PVC-U drenážní flexibilní d 125 mm | m | 47.46 |  | 0 |  | 0 |  | 0 | 21 | 0 | 0 | 0 | 0 | 0 | SPCM | RTS 17/ I | Indiv | 0 | 0 |  |  |  |  | POL3_1
|  | (11,85+4,5+3+8,9+8+8,95)*1,05 : | [23 empty] | VV | 0
|  | 47,46 |  | 47.46 | [21 empty] | VV | 0
36 | 67390503 | Geotextilie netkaná 300 g/m2 | m2 | 149.16 |  | 0 |  | 0 |  | 0 | 21 | 0 | 0 | 0 | 0 | 0 | SPCM | RTS 17/ I | Indiv | 0 | 0 |  |  |  |  | POL3_1
|  | 135,6*1,1 : | [23 empty] | VV | 0
|  | 149,16 |  | 149.16 | [21 empty] | VV | 0
Díl: | 3 | Svislé a kompletní konstrukce |  |  |  | 0 |  | 0 |  | 0 |  | 0 |  | 0 |  | 0 |  |  |  |  | 0 |  |  |  |  | DIL
37 | 310278841R00 | Zazdívka otvorů pl.do 1 m2 porobet tvárnicemi | m3 | 0.369 |  | 0 |  | 0 |  | 0 | 21 | 0 | 0 | 0 | 0 | 0 |  | RTS 15/ II | Indiv | 0 | 0 |  |  |  |  | POL1_1
|  | dozdění prahů půda : 0,1*0,3*0,9*3 | [23 empty] | VV | 0
|  | 0,3*0,3*1,0 : | [23 empty] | VV | 0
|  | 0,3*0,3*1,0 : | [23 empty] | VV | 0
|  | 0,45*0,3*0,8 : | [23 empty] | VV | 0
|  | 0,369 |  | 0.37 | [21 empty] | VV | 0
38 | 317234410RT2 | Vyzdívka mezi nosníky cihlami pálenými na MC s použitím suché maltové směsi | m3 | 0.117 |  | 0 |  | 0 |  | 0 | 21 | 0 | 0 | 0 | 0 | 0 |  | RTS 17/ I | Indiv | 0 | 0 |  |  |  |  | POL1_1
|  | půda výškové posunutí dveřních otvorů : | [23 empty] | VV | 0
|  | půda/schodiště : 1,3*0,3*0,15 | [23 empty] | VV | 0
|  | půda/půda : 1,3*0,3*0,15 | [23 empty] | VV | 0
|  | 0,117 |  | 0.12 | [21 empty] | VV | 0
39 | 317941121R00 | Osazení ocelových válcovaných nosníků do č.12 | t | 0.0577 |  | 0 |  | 0 |  | 0 | 21 | 0 | 0 | 0 | 0 | 0 |  | RTS 17/ I | Indiv | 0 | 0 |  |  |  |  | POL1_1
|  | půda výškové posunutí dveřních otvorů : | [23 empty] | VV | 0
|  | Ič.10 hmotnost 8,10 kg/m : | [23 empty] | VV | 0
|  | půda/schodiště : 1,3*2*8,1/1000 | [23 empty] | VV | 0
|  | půda/půda : 1,3*2*8,1/1000 | [23 empty] | VV | 0
|  | otvory v příčkách - pásová ocel 120x5 : | [23 empty] | VV | 0
|  | hmotnost 4,71 kg/m : 1,1*4,71*3/1000 | [23 empty] | VV | 0
|  | 0,0577 |  | 0.06 | [21 empty] | VV | 0
40 | 342265132RT2 | Úprava podkroví sádrokarton. na ocel. rošt vodor. desky protipožární tl. 12,5 mm,min.va tl. 12+12 cm | m2 | 10.4 |  | 0 |  | 0 |  | 0 | 21 | 0 | 0 | 0 | 0 | 0 |  | RTS 17/ I | Indiv | 0 | 0 |  |  |  |  | POL1_1
|  | skladba C02 : 4,0*2,6 | [23 empty] | VV | 0
|  | 10,4 |  | 10.4 | [21 empty] | VV | 0
41 | 342266111RX2 | Obklad stěn na ocel.kci cement desky tl.12,5mm vč.tep izol z mineral vaty tl.4 cm a parotěs folie | m2 | 16.335 |  | 0 |  | 0 |  | 0 | 21 | 0 | 0 | 0 | 0 | 0 |  | RTS 17/ I | Indiv | 0 | 0 |  |  |  |  | POL1_1
|  | S09 a - posilovna,hala předstěna : 3,3*(2,5+2,45) | [23 empty] | VV | 0
|  | 16,335 |  | 16.34 | [21 empty] | VV | 0
42 | 346244381RT2 | Plentování ocelových nosníků výšky do 20 cm s použitím suché maltové směsi | m2 | 0.78 |  | 0 |  | 0 |  | 0 | 21 | 0 | 0 | 0 | 0 | 0 |  | RTS 17/ I | Indiv | 0 | 0 |  |  |  |  | POL1_1
|  | půda výškové posunutí dveřních otvorů : | [23 empty] | VV | 0
|  | půda/schodiště : 1,3*0,15*2 | [23 empty] | VV | 0
|  | půda/půda : 1,3*0,15*2 | [23 empty] | VV | 0
|  | 0,78 |  | 0.78 | [21 empty] | VV | 0
43 | 346481111RT2 | Zaplentování rýh, nosníků rabicovým pletivem s použitím suché maltové směsi | m2 | 2.34 |  | 0 |  | 0 |  | 0 | 21 | 0 | 0 | 0 | 0 | 0 |  | RTS 17/ I | Indiv | 0 | 0 |  |  |  |  | POL1_1
|  | půda výškové posunutí dveřních otvorů : | [23 empty] | VV | 0
|  | půda/schodiště : 1,3*(0,3*2+0,15*2) | [23 empty] | VV | 0
|  | půda/půda : 1,3*(0,3*2+0,15*2) | [23 empty] | VV | 0
|  | 2,34 |  | 2.34 | [21 empty] | VV | 0
44 | 349231811RX2 | Přizdívka ostění s ozubem z porobet tvárnic kapsy do 15 cm s použitím suché maltové směsi | m2 | 77.09 |  | 0 |  | 0 |  | 0 | 21 | 0 | 0 | 0 | 0 | 0 |  | Vlastní | Indiv | 0 | 0 |  |  |  |  | POL1_1
|  | zateplovaná část objektu : | [23 empty] | VV | 0
|  | 1S : 0,7*1,95*6 | [23 empty] | VV | 0
|  | 1NP : 0,5*2,65*8+0,7*2,65*6+0,45*2,65*4 | [23 empty] | VV | 0
|  | 2NP : 0,5*2,65*6+0,5*2,65*6+0,5*2,65*4 | [23 empty] | VV | 0
|  | 3NP : 0,5*2,65*6+0,5*2,65*6+0,5*2,65*4 | [23 empty] | VV | 0
|  | 77,09 |  | 77.09 | [21 empty] | VV | 0
45 | 783226100R00 | Nátěr syntetický kovových konstrukcí základní | m2 | 23.2632 |  | 0 |  | 0 |  | 0 | 21 | 0 | 0 | 0 | 0 | 0 |  | RTS 17/ I | Indiv | 0 | 0 |  |  |  |  | POL1_1
|  | I nosník : 1,3*0,4*4*8,1 | [23 empty] | VV | 0
|  | ocel pásová : 1,1*0,24*3*8,1 | [23 empty] | VV | 0
|  | 23,2632 |  | 23.26 | [21 empty] | VV | 0
46 | 13355160 | Ocel pásová jakost 11373 120x5,0 mm | T | 0.0166 |  | 0 |  | 0 |  | 0 | 21 | 0 | 0 | 0 | 0 | 0 | SPCM | RTS 17/ I | Indiv | 0 | 0 |  |  |  |  | POL3_1
|  | otvory v příčkách - pásová ocel 120x5 : | [23 empty] | VV | 0
|  | hmotnost 4,71 kg/m : 1,1*4,71*3/1000*1,07 | [23 empty] | VV | 0
|  | 0,0166 |  | 0.02 | [21 empty] | VV | 0
47 | 13383415 | Tyč průřezu IPE 100, střední, jakost oceli 11375 | T | 0.0451 |  | 0 |  | 0 |  | 0 | 21 | 0 | 0 | 0 | 0 | 0 | SPCM | RTS 16/ I | Indiv | 0 | 0 |  |  |  |  | POL3_1
|  | půda výškové posunutí dveřních otvorů : | [23 empty] | VV | 0
|  | Ič.10 hmotnost 8,10 kg/m : | [23 empty] | VV | 0
|  | půda/schodiště : 1,3*2*8,1/1000*1,07 | [23 empty] | VV | 0
|  | půda/půda : 1,3*2*8,1/1000*1,07 | [23 empty] | VV | 0
|  | 0,0451 |  | 0.05 | [21 empty] | VV | 0
Díl: | 4 | Vodorovné konstrukce |  |  |  | 0 |  | 0 |  | 0 |  | 0 |  | 0 |  | 0 |  |  |  |  | 0 |  |  |  |  | DIL
48 | 434311114R00 | Stupně dusané na terén, na desku, z betonu C 16/20 vč. vystěrkování povrchu | m | 1 |  | 0 |  | 0 |  | 0 | 21 | 0 | 0 | 0 | 0 | 0 |  | RTS 17/ I | Indiv | 0 | 0 |  |  |  |  | POL1_1
|  | výškové vyrovnání schodiště/půda : 1,0 | [23 empty] | VV | 0
|  | 1 |  | 1 | [21 empty] | VV | 0
49 | 434351141R00 | Bednění stupňů přímočarých - zřízení | m2 | 0.78 |  | 0 |  | 0 |  | 0 | 21 | 0 | 0 | 0 | 0 | 0 |  | RTS 17/ I | Indiv | 0 | 0 |  |  |  |  | POL1_1
|  | 1,0*(0,3+0,3)+0,3*0,3*2 : | [23 empty] | VV | 0
|  | 0,78 |  | 0.78 | [21 empty] | VV | 0
50 | 434351142R00 | Bednění stupňů přímočarých - odstranění | m2 | 0.78 |  | 0 |  | 0 |  | 0 | 21 | 0 | 0 | 0 | 0 | 0 |  | RTS 17/ I | Indiv | 0 | 0 |  |  |  |  | POL1_1
51 | 4PC001 | Rekonstrukce stvajícího venk bet schodiště /8stupňů/ | soubor | 1 |  | 0 |  | 0 |  | 0 | 21 | 0 | 0 | 0 | 0 | 0 |  | Vlastní | Indiv | 0 | 0 |  |  |  |  | POL1_1
Díl: | 5 | Komunikace |  |  |  | 0 |  | 0 |  | 0 |  | 0 |  | 0 |  | 0 |  |  |  |  | 0 |  |  |  |  | DIL
52 | 564851111R00 | Podklad ze štěrkodrti po zhutnění tloušťky 15 cm | m2 | 25.3 |  | 0 |  | 0 |  | 0 | 21 | 0 | 0 | 0 | 0 | 0 |  | RTS 17/ I | Indiv | 0 | 0 |  |  |  |  | POL1_1
|  | podklad osvod žlab : 1,0*(6,2+3,6+4,4+11,1) | [23 empty] | VV | 0
|  | 25,3 |  | 25.3 | [21 empty] | VV | 0
53 | 564861111R00 | Podklad ze štěrkodrti po zhutnění tloušťky 20 cm | m2 | 8.8 |  | 0 |  | 0 |  | 0 | 21 | 0 | 0 | 0 | 0 | 0 |  | RTS 17/ I | Indiv | 0 | 0 |  |  |  |  | POL1_1
|  | okap chodník : 0,5*(9,4+8,2) | [23 empty] | VV | 0
|  | 8,8 |  | 8.8 | [21 empty] | VV | 0
54 | 596811111R00 | Kladení dlaždic kom.pro pěší, lože z kameniva těž. 5 cm | m2 | 8.8 |  | 0 |  | 0 |  | 0 | 21 | 0 | 0 | 0 | 0 | 0 |  | RTS 17/ I | Indiv | 0 | 0 |  |  |  |  | POL1_1
|  | okap chodník : 0,5*(9,4+8,2) | [23 empty] | VV | 0
|  | 8,8 |  | 8.8 | [21 empty] | VV | 0
55 | 597101112R00 | Montáž odvodňovacího žlabu | m | 25.3 |  | 0 |  | 0 |  | 0 | 21 | 0 | 0 | 0 | 0 | 0 |  | RTS 17/ I | Indiv | 0 | 0 |  |  |  |  | POL1_1
|  | podklad osvod žlab : (6,2+3,6+4,4+11,1) | [23 empty] | VV | 0
|  | 25,3 |  | 25.3 | [21 empty] | VV | 0
56 | 916561111R00 | Osazení záhon.obrubníků do lože z C 12/15 s opěrou | m | 19.1 |  | 0 |  | 0 |  | 0 | 21 | 0 | 0 | 0 | 0 | 0 |  | RTS 17/ I | Indiv | 0 | 0 |  |  |  |  | POL1_1
|  | okolo okap chodník : 9,4+8,7+0,5*2 | [23 empty] | VV | 0
|  | 19,1 |  | 19.1 | [21 empty] | VV | 0
57 | 917862111R00 | Osazení stojat. obrub.bet. s opěrou,lože z C 12/15 | m | 25 |  | 0 |  | 0 |  | 0 | 21 | 0 | 0 | 0 | 0 | 0 |  | RTS 17/ I | Indiv | 0 | 0 |  |  |  |  | POL1_1
|  | okolo odvod žlabu : 11,1+4,6+3,0+6,3 | [23 empty] | VV | 0
|  | 25 |  | 25 | [21 empty] | VV | 0
58 | 917862111RX0 | Osazení silniční přídlažby, lože z C 12/15 | m | 25 |  | 0 |  | 0 |  | 0 | 21 | 0 | 0 | 0 | 0 | 0 |  | Vlastní | Indiv | 0 | 0 |  |  |  |  | POL1_1
|  | okolo odvod žlabu : 11,1+4,6+3,0+6,3 | [23 empty] | VV | 0
|  | 25 |  | 25 | [21 empty] | VV | 0
59 | 918101111R00 | Lože pod obrubníky nebo obruby dlažeb z C 12/15 | m3 | 0.382 |  | 0 |  | 0 |  | 0 | 21 | 0 | 0 | 0 | 0 | 0 |  | RTS 17/ I | Indiv | 0 | 0 |  |  |  |  | POL1_1
|  | 19,1*0,1*0,2 : | [23 empty] | VV | 0
|  | 0,382 |  | 0.38 | [21 empty] | VV | 0
60 | 592162116 | Přídlažba silniční nízká ABK 50/25/8 přírodní | kus | 52 |  | 0 |  | 0 |  | 0 | 21 | 0 | 0 | 0 | 0 | 0 |  | Vlastní | Indiv | 0 | 0 |  |  |  |  | POL1_1
61 | 59217011 | Obrubník silniční betonový 150x250x500 mm | kus | 52 |  | 0 |  | 0 |  | 0 | 21 | 0 | 0 | 0 | 0 | 0 | SPCM | RTS 17/ I | Indiv | 0 | 0 |  |  |  |  | POL3_1
62 | 592173363 | Obrubník zahradní ABO 4-20 500/50/200 mm | kus | 40 |  | 0 |  | 0 |  | 0 | 21 | 0 | 0 | 0 | 0 | 0 |  | Vlastní | Indiv | 0 | 0 |  |  |  |  | POL1_1
63 | 59227002 | Deska žlabová betonová 80x247x497 mm přírodní | kus | 51 |  | 0 |  | 0 |  | 0 | 21 | 0 | 0 | 0 | 0 | 0 | SPCM | RTS 17/ I | Indiv | 0 | 0 |  |  |  |  | POL3_1
64 | 592468020 | Dlažba betonová 500x500x50 mm hladká | kus | 37 |  | 0 |  | 0 |  | 0 | 21 | 0 | 0 | 0 | 0 | 0 |  | Vlastní | Indiv | 0 | 0 |  |  |  |  | POL1_1
|  | okap chodník : (19+17) | [23 empty] | VV | 0
|  | 1 : | [23 empty] | VV | 0
|  | 37 |  | 37 | [21 empty] | VV | 0
Díl: | 61 | Upravy povrchů vnitřní |  |  |  | 0 |  | 0 |  | 0 |  | 0 |  | 0 |  | 0 |  |  |  |  | 0 |  |  |  |  | DIL
65 | 610991111R00 | Zakrývání výplní vnitřních otvorů | m2 | 497.21 |  | 0 |  | 0 |  | 0 | 21 | 0 | 0 | 0 | 0 | 0 |  | RTS 17/ I | Indiv | 0 | 0 |  |  |  |  | POL1_1
|  | W15 : 0,55*1,5*10 | [23 empty] | VV | 0
|  | W16 : 0,45*1,5*2 | [23 empty] | VV | 0
|  | W17 : 0,9*0,7*2 | [23 empty] | VV | 0
|  | W18 : 1,75*0,85*1 | [23 empty] | VV | 0
|  | W19 : 1,2*0,9*1 | [23 empty] | VV | 0
|  | W20 : 1,2*0,85*1 | [23 empty] | VV | 0
|  | W21 : 0,9*0,6*1 | [23 empty] | VV | 0
|  | W22 : 0,8*0,5*1 | [23 empty] | VV | 0
|  | W23 : 0,8*0,5*1 | [23 empty] | VV | 0
|  | W24 : 0,5*0,75*1 | [23 empty] | VV | 0
|  | W25 : 1,2*0,75*1 | [23 empty] | VV | 0
|  | W26 : 1,2*0,6*5 | [23 empty] | VV | 0
|  | W27 : 0,95*0,85*2 | [23 empty] | VV | 0
|  | W28 : 0,75*1,2*1 | [23 empty] | VV | 0
|  | W01 : 1,25*2,7*46 | [23 empty] | VV | 0
|  | W02a : 1,7*2,65*25 | [23 empty] | VV | 0
|  | W02b : 1,7*2,65*15 | [23 empty] | VV | 0
|  | W03 : 1,75*3,3*6 | [23 empty] | VV | 0
|  | W04 : 1,45*2,7*1 | [23 empty] | VV | 0
|  | W05 : 1,25*2,2*7 | [23 empty] | VV | 0
|  | W06 : 0,95*2,7*3 | [23 empty] | VV | 0
|  | W07 : 1,05*2,5*1 | [23 empty] | VV | 0
|  | W08 : 1,75*2,55*1 | [23 empty] | VV | 0
|  | W09 : 1,25*1,5*3 | [23 empty] | VV | 0
|  | W10 : 1,7*1,95*3 | [23 empty] | VV | 0
|  | W11 : 1,2*1,5*2 | [23 empty] | VV | 0
|  | W12 : 2,15*2,75*2 | [23 empty] | VV | 0
|  | W13 : 1,45*2,2*1 | [23 empty] | VV | 0
|  | W14 : 3,0*2,65*4 | [23 empty] | VV | 0
|  | 497,21 |  | 497.21 | [21 empty] | VV | 0
66 | 611401311RT2 | Oprava omítky na stěnách o ploše do 1 m2 s použitím suché maltové směsi | kus | 20 |  | 0 |  | 0 |  | 0 | 21 | 0 | 0 | 0 | 0 | 0 |  | RTS 17/ I | Indiv | 0 | 0 |  |  |  |  | POL1_1
|  | rezerva po vybourání odhad : 20,0 | [23 empty] | VV | 0
|  | 20 |  | 20 | [21 empty] | VV | 0
67 | 612425931RT2 | Omítka vápenná vnitřního ostění - štuková s použitím SMS okolo okenních rámů interiér | m2 | 215.67 |  | 0 |  | 0 |  | 0 | 21 | 0 | 0 | 0 | 0 | 0 |  | RTS 17/ I | Indiv | 0 | 0 |  |  |  |  | POL1_1
|  | zateplovaná část : | [23 empty] | VV | 0
|  | 1S : 0,3*(1,2+0,85*2+0,9+0,6*2+1,2+0,9*2+1,75+0,85*2)+0,15*(0,8+0,5*2+0,8+0,5*2)+0,35*(1,7*3+1,95*6) | [23 empty] | VV | 0
|  | 1NP : 0,3*(1,7*4+2,65*8)+0,4*(1,7*3+2,95*6)+0,2*(1,7*2+2,65*4) | [23 empty] | VV | 0
|  | 2NP : 0,3*(1,7*3+2,65*6+2,95*2+2,65*4+1,7*3+2,65*6+1,7*2+2,65*4) | [23 empty] | VV | 0
|  | 3NP : 0,3*(2,95*2+2,65*4+1,7*3+2,65*6+1,7*3+2,65*6+1,7*2+2,65*2) | [23 empty] | VV | 0
|  | nezateplovaná část : | [23 empty] | VV | 0
|  | 1S : 0,3*(1,2*5+0,6*10+1,7*6+3,3*12)+0,15*(0,6*3+1,5*6) | [23 empty] | VV | 0
|  | 1NP : 0,3*(1,05+2,5*2)+0,4*(0,5+0,75*2)+0,2*(0,95+2,7*2+1,25*2+2,7*4)+0,3*(1,25*4+2,7*8)+0,1*(1,25*3+1,5*6+1,2*2+1,5*4)+0,1*(0,6*3+1,5*6)+0,3*(1,7+2,65*2+1,25*6+2,7*12) | [23 empty] | VV | 0
|  | 2NP : 0,3*(1,75+2,55*2+1,25*3+2,7*6)+0,3*(2,15+2,75*2+1,25*5+2,7*10)+0,1*(1,25*3+2,2*6+1,45+2,7*2+0,95*2+2,7*2+0,6*3+0,7*6+0,9+1,5*2)+0,2*(1,7*7+2,65*14+1,25*8+2,7*16) | [23 empty] | VV | 0
|  | 3NP : 0,3*(1,2+2,7*2+1,2+2,7*2+1,2*3+2,7*6)+0,3*(2,15+2,75*2+1,25*5+2,7*10)+0,1*(1,25*2+2,2*4+1,45+2,2*2+0,95*2+2,2*4+0,6*3+1,5*6+0,9+1,5*2)+0,2*(1,7*7+2,65*14+1,2*8+2,7*16) | [23 empty] | VV | 0
|  | 215,67 |  | 215.67 | [21 empty] | VV | 0
68 | 612471411RT2 | Úprava vnitřních stěn aktivovaným štukem s použitím suché maltové směsi - zazdívky | m2 | 33.64 |  | 0 |  | 0 |  | 0 | 21 | 0 | 0 | 0 | 0 | 0 |  | RTS 17/ I | Indiv | 0 | 0 |  |  |  |  | POL1_1
|  | rezerva po vybourání odhad : 20,0 | [23 empty] | VV | 0
|  | posilovna,hala předstěna : 3,1*(4,4) | [23 empty] | VV | 0
|  | 33,64 |  | 33.64 | [21 empty] | VV | 0
69 | 612481211RT2 | Montáž výztužné sítě (perlinky) do stěrky-stěny včetně výztužné sítě a stěrkového tmelu | m2 | 148.425 |  | 0 |  | 0 |  | 0 | 21 | 0 | 0 | 0 | 0 | 0 |  | RTS 17/ I | Indiv | 0 | 0 |  |  |  |  | POL1_1
|  | přechody materiálů, žtužení rohů odhad : 30,0 | [23 empty] | VV | 0
|  | zateplovaná část objektu - ostění porobet : | [23 empty] | VV | 0
|  | 1S : 0,7*1,95*6 | [23 empty] | VV | 0
|  | 1NP : 0,5*2,65*8+0,7*2,65*6+0,45*2,65*4 | [23 empty] | VV | 0
|  | 2NP : 0,5*2,65*6+0,5*2,65*6+0,5*2,65*4 | [23 empty] | VV | 0
|  | 3NP : 0,5*2,65*6+0,5*2,65*6+0,5*2,65*4 | [23 empty] | VV | 0
|  | přechody při přizdívce ostění : 25,0 | [23 empty] | VV | 0
|  | S09 a - posilovna,hala předstěna : 3,3*(2,5+2,45) | [23 empty] | VV | 0
|  | 148,425 |  | 148.43 | [21 empty] | VV | 0
Díl: | 62 | Úpravy povrchů vnější |  |  |  | 0 |  | 0 |  | 0 |  | 0 |  | 0 |  | 0 |  |  |  |  | 0 |  |  |  |  | DIL
70 | 620991121R00 | Zakrývání výplní vnějších otvorů z lešení | m2 | 160.2975 |  | 0 |  | 0 |  | 0 | 21 | 0 | 0 | 0 | 0 | 0 |  | RTS 17/ I | Indiv | 0 | 0 |  |  |  |  | POL1_1
|  | zateplovaná část : | [23 empty] | VV | 0
|  | 1S : (1,2*0,85+0,9*0,6+1,2*0,9+1,75*0,85)+(0,8*0,5+0,8*0,5)+(1,7*1,95*3) | [23 empty] | VV | 0
|  | 1NP : (1,7*2,65*4)+(1,7*2,95*3)+(1,7*2,65*2) | [23 empty] | VV | 0
|  | 2NP : (1,7*2,65*3+2,95*2,65*2+1,7*2,65*3+1,7*2,65*2) | [23 empty] | VV | 0
|  | 3NP : (2,95*2,65*2+1,7*2,65*3+1,7*2,65*3+1,7*2,65*2) | [23 empty] | VV | 0
|  | 160,2975 |  | 160.3 | [21 empty] | VV | 0
71 | 622300131R00 | Vyrovnávací tmel tl. do 5 mm - podklad | m2 | 127.5566 |  | 0 |  | 0 |  | 0 | 21 | 0 | 0 | 0 | 0 | 0 |  | RTS 17/ I | Indiv | 0 | 0 |  |  |  |  | POL1_1
|  | Začátek provozního součtu : | [23 empty] | VV | 0
|  | pohled sz : 14,1*9,5+13,1*4,35 | [23 empty] | VV | 0
|  | pohled jv : 12,5*8,9+12*4,45+8,6*1,9-(1,7*2,65*9) | [23 empty] | VV | 0
|  | pohled jz : 12*8,3+4,3*3+11,85*4,8+8,4*3,3*2+9,8*10,7+0,9*10+1,35*2-(16*1,7*2,65+4*2,9*2,65) | [23 empty] | VV | 0
|  | pohled sz : 0 | [23 empty] | VV | 0
|  | pohled jv : (4,45*0,85+7*1,8+0,5*1,2)-(3*1,7*1,95+0,8*0,5) | [23 empty] | VV | 0
|  | pohled jz : (0,7*12,08+1,3*1,9+1,85*0,85)-(0,5*0,8+0,85*1,2+0,6*0,9+0,9*1,2+0,85*1,75) | [23 empty] | VV | 0
|  | pohled sz : 14,2*1,0 | [23 empty] | VV | 0
|  | pohled jv : 8,9*1,0+4,45*1,5 | [23 empty] | VV | 0
|  | pohled jz : 11,85*1,0+3,0*1,5+8,3*1-(1,7*0,35*2) | [23 empty] | VV | 0
|  | Konec provozního součtu : | [23 empty] | VV | 0
|  | odhad 20% : 637,7832*0,2 | [23 empty] | VV | 0
|  | 127,5566 |  | 127.56 | [21 empty] | VV | 0
72 | 622300141RT4 | Montáž vyrovnávací vrstvy izolantem vč dodávky EPS-F tl. 10-20mm | m2 | 63.7783 |  | 0 |  | 0 |  | 0 | 21 | 0 | 0 | 0 | 0 | 0 |  | Vlastní | Indiv | 0 | 0 |  |  |  |  | POL1_1
|  | Začátek provozního součtu : | [23 empty] | VV | 0
|  | pohled sz : 14,1*9,5+13,1*4,35 | [23 empty] | VV | 0
|  | pohled jv : 12,5*8,9+12*4,45+8,6*1,9-(1,7*2,65*9) | [23 empty] | VV | 0
|  | pohled jz : 12*8,3+4,3*3+11,85*4,8+8,4*3,3*2+9,8*10,7+0,9*10+1,35*2-(16*1,7*2,65+4*2,9*2,65) | [23 empty] | VV | 0
|  | pohled sz : 0 | [23 empty] | VV | 0
|  | pohled jv : (4,45*0,85+7*1,8+0,5*1,2)-(3*1,7*1,95+0,8*0,5) | [23 empty] | VV | 0
|  | pohled jz : (0,7*12,08+1,3*1,9+1,85*0,85)-(0,5*0,8+0,85*1,2+0,6*0,9+0,9*1,2+0,85*1,75) | [23 empty] | VV | 0
|  | pohled sz : 14,2*1,0 | [23 empty] | VV | 0
|  | pohled jv : 8,9*1,0+4,45*1,5 | [23 empty] | VV | 0
|  | pohled jz : 11,85*1,0+3,0*1,5+8,3*1-(1,7*0,35*2) | [23 empty] | VV | 0
|  | Konec provozního součtu : | [23 empty] | VV | 0
|  | odhad 10% : 637,7832*0,1 | [23 empty] | VV | 0
|  | 63,7783 |  | 63.78 | [21 empty] | VV | 0
73 | 622311135RT5 | Zateplovací systém, fasáda, EPS F tl.160 mm pastózní minerál tenkovrstvá probar 3,2 kg/m2,lep | m2 | 569.94 |  | 0 |  | 0 |  | 0 | 21 | 0 | 0 | 0 | 0 | 0 |  | RTS 17/ I | Indiv | 0 | 0 |  |  |  |  | POL1_1
|  | pohled sz : 14,1*9,5+13,1*4,35 | [23 empty] | VV | 0
|  | pohled jv : 12,5*8,9+12*4,45+8,6*1,9-(1,7*2,65*9) | [23 empty] | VV | 0
|  | pohled jz : 12*8,3+4,3*3+11,85*4,8+8,4*3,3*2+9,8*10,7+0,9*10+1,35*2-(16*1,7*2,65+4*2,9*2,65) | [23 empty] | VV | 0
|  | 569,94 |  | 569.94 | [21 empty] | VV | 0
74 | 622311135RU1 | Zateplovací systém, fasáda, EPS F tl.160 mm s jemnozrn voděom omítkou sokl 5,5 kg/m2 | m2 | 14.6085 |  | 0 |  | 0 |  | 0 | 21 | 0 | 0 | 0 | 0 | 0 |  | RTS 17/ I | Indiv | 0 | 0 |  |  |  |  | POL1_1
|  | pohled sz : 0 | [23 empty] | VV | 0
|  | pohled jv : (4,45*0,85+7*1,8+0,5*1,2)-(3*1,7*1,95+0,8*0,5) | [23 empty] | VV | 0
|  | pohled jz : (0,7*12,08+1,3*1,9+1,85*0,85)-(0,5*0,8+0,85*1,2+0,6*0,9+0,9*1,2+0,85*1,75) | [23 empty] | VV | 0
|  | 14,6085 |  | 14.61 | [21 empty] | VV | 0
75 | 622311154RX3 | Zateplovací systém ostění,z fenol pěny tl. 20 mm s omítkou silikon 3,2 kg/m2, lepidlo a perl | m2 | 70.905 |  | 0 |  | 0 |  | 0 | 21 | 0 | 0 | 0 | 0 | 0 |  | Vlastní | Indiv | 0 | 0 |  |  |  |  | POL1_1
|  | zateplovaná část : | [23 empty] | VV | 0
|  | 1S : 0,3*(1,2+0,85*2+0,9+0,6*2+1,2+0,9*2+1,75+0,85*2)+0,3*(0,8+0,5*2+0,8+0,5*2)+0,3*(1,7*3+1,95*6) | [23 empty] | VV | 0
|  | 1NP : 0,3*(1,7*4+2,65*8)+0,3*(1,7*3+2,95*6)+0,3*(1,7*2+2,65*4) | [23 empty] | VV | 0
|  | 2NP : 0,3*(1,7*3+2,65*6+2,95*2+2,65*4+1,7*3+2,65*6+1,7*2+2,65*4) | [23 empty] | VV | 0
|  | 3NP : 0,3*(2,95*2+2,65*4+1,7*3+2,65*6+1,7*3+2,65*6+1,7*2+2,65*2) | [23 empty] | VV | 0
|  | 70,905 |  | 70.91 | [21 empty] | VV | 0
76 | 622311235RT5 | Zateplovací systém, fasáda, EPS Open,160 mm pastózní minerál tenkovrstvá probar 3,2 kg/m2,lep | m2 | 53.235 |  | 0 |  | 0 |  | 0 | 21 | 0 | 0 | 0 | 0 | 0 |  | RTS 17/ I | Indiv | 0 | 0 |  |  |  |  | POL1_1
|  | pohled sz : 14,2*1,0 | [23 empty] | VV | 0
|  | pohled jv : 8,9*1,0+4,45*1,5 | [23 empty] | VV | 0
|  | pohled jz : 11,85*1,0+3,0*1,5+8,3*1-(1,7*0,35*2) | [23 empty] | VV | 0
|  | 53,235 |  | 53.23 | [21 empty] | VV | 0
77 | 622311511R00 | Izolace suterénu XPS tl. 80 mm, bez PÚ lep na bázi bitumen 5 mm | m2 | 77.34 |  | 0 |  | 0 |  | 0 | 21 | 0 | 0 | 0 | 0 | 0 |  | RTS 17/ I | Indiv | 0 | 0 |  |  |  |  | POL1_1
|  | S6Z, S7Z : (1,4*12+0,9*2,8+3,1*7,5+1,4*4,5+0,3*7,1+1,95*1,8+2,4*4+1,35*9,8) | [23 empty] | VV | 0
|  | 77,34 |  | 77.34 | [21 empty] | VV | 0
78 | 622311515R00 | Izolace suterénu XPS tl. 160 mm, bez PÚ lep na bázi bitumen 5 mm | m2 | 27.12 |  | 0 |  | 0 |  | 0 | 21 | 0 | 0 | 0 | 0 | 0 |  | RTS 17/ I | Indiv | 0 | 0 |  |  |  |  | POL1_1
|  | (11,85+4,5+3+8,9+8+8,95)*0,6 : | [23 empty] | VV | 0
|  | 27,12 |  | 27.12 | [21 empty] | VV | 0
79 | 622311525RU1 | Zateplovací systém,sokl, XPS tl.160 mm lep na bázi bitumen 5 mm, mozaika akryl prysk jemnozrn | m2 | 13.56 |  | 0 |  | 0 |  | 0 | 21 | 0 | 0 | 0 | 0 | 0 |  | RTS 17/ I | Indiv | 0 | 0 |  |  |  |  | POL1_1
|  | (11,85+4,5+3+8,9+8+8,95)*0,3 : | [23 empty] | VV | 0
|  | 13,56 |  | 13.56 | [21 empty] | VV | 0
80 | 622311564R00 | Zateplovací systém, parapet klíny, XPS tl. 40 mm vč. dod materiálu | m2 | 19.815 |  | 0 |  | 0 |  | 0 | 21 | 0 | 0 | 0 | 0 | 0 |  | RTS 17/ I | Indiv | 0 | 0 |  |  |  |  | POL1_1
|  | zateplovaná část : | [23 empty] | VV | 0
|  | 1S : 0,3*(1,2+0,9+1,2+1,75)+0,3*(0,8+0,8)+0,3*(1,7*3) | [23 empty] | VV | 0
|  | 1NP : 0,3*(1,7*4)+0,3*(1,7*3)+0,3*(1,7*2) | [23 empty] | VV | 0
|  | 2NP : 0,3*(1,7*3+2,95*2+1,7*3+1,7*2) | [23 empty] | VV | 0
|  | 3NP : 0,3*(2,95*2+1,7*3+1,7*3+1,7*2) | [23 empty] | VV | 0
|  | 19,815 |  | 19.82 | [21 empty] | VV | 0
81 | 622311833RV1 | Zatepl.syst., fasáda, miner.desky PV 120 mm zakončený stěrkou s výztužnou tkaninou | m2 | 205.5 |  | 0 |  | 0 |  | 0 | 21 | 0 | 0 | 0 | 0 | 0 |  | RTS 17/ I | Indiv | 0 | 0 |  |  |  |  | POL1_1
|  | nadezdívky půdy : 1,0*(22,3+11,2+0,3*5+22,3+11,2) | [23 empty] | VV | 0
|  | 1,0*(5,3+2,1+9,8+17,3+5,3+15,5+9,0+24,5+13,3+0,5*4+0,3*4) : | [23 empty] | VV | 0
|  | komín tělesa : 1,0*(1,5*2+0,7*2+2,05*2+0,7*2+1,05*2+0,7*2+2,35*2+0,7*2+1,05*2+0,7*2+0,7+1,2+2,0+0,7*2+0,95*2+0,75*2) | [23 empty] | VV | 0
|  | 205,5 |  | 205.5 | [21 empty] | VV | 0
82 | 622311835RV1 | Zatepl.syst., fasáda, miner.desky PV 160 mm zakončený stěrkou s výztužnou tkaninou - S08 | m2 | 26.388 |  | 0 |  | 0 |  | 0 | 21 | 0 | 0 | 0 | 0 | 0 |  | RTS 17/ I | Indiv | 0 | 0 |  |  |  |  | POL1_1
|  | skladba S08 schodiště : 4,4*3,2+4,4*1,3/2+3,8*0,2*2+3,2*3,04 | [23 empty] | VV | 0
|  | -0,9*2,0 : | [23 empty] | VV | 0
|  | 26,388 |  | 26.39 | [21 empty] | VV | 0
83 | 622323041R00 | Penetrace stávajícího a nového podkladu pod KZS | m2 | 637.7835 |  | 0 |  | 0 |  | 0 | 21 | 0 | 0 | 0 | 0 | 0 |  | RTS 17/ I | Indiv | 0 | 0 |  |  |  |  | POL1_1
|  | pohled sz : 14,1*9,5+13,1*4,35 | [23 empty] | VV | 0
|  | pohled jv : 12,5*8,9+12*4,45+8,6*1,9-(1,7*2,65*9) | [23 empty] | VV | 0
|  | pohled jz : 12*8,3+4,3*3+11,85*4,8+8,4*3,3*2+9,8*10,7+0,9*10+1,35*2-(16*1,7*2,65+4*2,9*2,65) | [23 empty] | VV | 0
|  | pohled sz : 0 | [23 empty] | VV | 0
|  | pohled jv : (4,45*0,85+7*1,8+0,5*1,2)-(3*1,7*1,95+0,8*0,5) | [23 empty] | VV | 0
|  | pohled jz : (0,7*12,08+1,3*1,9+1,85*0,85)-(0,5*0,8+0,85*1,2+0,6*0,9+0,9*1,2+0,85*1,75) | [23 empty] | VV | 0
|  | pohled sz : 14,2*1,0 | [23 empty] | VV | 0
|  | pohled jv : 8,9*1,0+4,45*1,5 | [23 empty] | VV | 0
|  | pohled jz : 11,85*1,0+3,0*1,5+8,3*1-(1,7*0,35*2) | [23 empty] | VV | 0
|  | 637,7835 |  | 637.78 | [21 empty] | VV | 0
84 | 622421121RX2 | Vyrovnávací omítka vnější stěn, MVC, hrubá zatřená s použitím suché maltové směsi vč.vodoodpu, přísady | m2 | 121.89 |  | 0 |  | 0 |  | 0 | 21 | 0 | 0 | 0 | 0 | 0 |  | Vlastní | Indiv | 0 | 0 |  |  |  |  | POL1_1
|  | tl. 20 mm - S6Z, S7Z, S09 : (2,3*12+1,8*2,8+4*7,5+2,3*4,5+1,2*7,1+2,85*1,8+3,3*4+2,25*9,8) | [23 empty] | VV | 0
|  | 121,89 |  | 121.89 | [21 empty] | VV | 0
85 | 622421143R00 | Omítka vnější stěn, MVC, štuková, složitost 1-2 | m2 | 45.245 |  | 0 |  | 0 |  | 0 | 21 | 0 | 0 | 0 | 0 | 0 |  | RTS 17/ I | Indiv | 0 | 0 |  |  |  |  | POL1_1
|  | nezateplovaná část - rezerva 50% : | [23 empty] | VV | 0
|  | Začátek provozního součtu : | [23 empty] | VV | 0
|  | 1S : 0,1*(1,2*5+0,6*10+1,7*6+3,3*12)+0,1*(0,6*3+1,5*6) | [23 empty] | VV | 0
|  | 1NP : 0,1*(1,05+2,5*2)+0,1*(0,5+0,75*2)+0,1*(0,95+2,7*2+1,25*2+2,7*4)+0,1*(1,25*4+2,7*8)+0,1*(1,25*3+1,5*6+1,2*2+1,5*4)+0,1*(0,6*3+1,5*6)+0,1*(1,7+2,65*2+1,25*6+2,7*12) | [23 empty] | VV | 0
|  | 2NP : 0,1*(1,75+2,55*2+1,25*3+2,7*6)+0,1*(2,15+2,75*2+1,25*5+2,7*10)+0,1*(1,25*3+2,2*6+1,45+2,7*2+0,95*2+2,7*2+0,6*3+0,7*6+0,9+1,5*2)+0,1*(1,7*7+2,65*14+1,25*8+2,7*16) | [23 empty] | VV | 0
|  | 3NP : 0,1*(1,2+2,7*2+1,2+2,7*2+1,2*3+2,7*6)+0,1*(2,15+2,75*2+1,25*5+2,7*10)+0,1*(1,25*2+2,2*4+1,45+2,2*2+0,95*2+2,2*4+0,6*3+1,5*6+0,9+1,5*2)+0,1*(1,7*7+2,65*14+1,2*8+2,7*16) | [23 empty] | VV | 0
|  | Konec provozního součtu : | [23 empty] | VV | 0
|  | 63,49*0,5 : | [23 empty] | VV | 0
|  | om nadezdívky terasy : 15,0*0,9 | [23 empty] | VV | 0
|  | 45,245 |  | 45.24 | [21 empty] | VV | 0
86 | 622422221R00 | Oprava vnějších omítek vápen. štuk. II, do 20 % pod KZS | m2 | 637.7835 |  | 0 |  | 0 |  | 0 | 21 | 0 | 0 | 0 | 0 | 0 |  | RTS 17/ I | Indiv | 0 | 0 |  |  |  |  | POL1_1
|  | pohled sz : 14,1*9,5+13,1*4,35 | [23 empty] | VV | 0
|  | pohled jv : 12,5*8,9+12*4,45+8,6*1,9-(1,7*2,65*9) | [23 empty] | VV | 0
|  | pohled jz : 12*8,3+4,3*3+11,85*4,8+8,4*3,3*2+9,8*10,7+0,9*10+1,35*2-(16*1,7*2,65+4*2,9*2,65) | [23 empty] | VV | 0
|  | pohled sz : 0 | [23 empty] | VV | 0
|  | pohled jv : (4,45*0,85+7*1,8+0,5*1,2)-(3*1,7*1,95+0,8*0,5) | [23 empty] | VV | 0
|  | pohled jz : (0,7*12,08+1,3*1,9+1,85*0,85)-(0,5*0,8+0,85*1,2+0,6*0,9+0,9*1,2+0,85*1,75) | [23 empty] | VV | 0
|  | pohled sz : 14,2*1,0 | [23 empty] | VV | 0
|  | pohled jv : 8,9*1,0+4,45*1,5 | [23 empty] | VV | 0
|  | pohled jz : 11,85*1,0+3,0*1,5+8,3*1-(1,7*0,35*2) | [23 empty] | VV | 0
|  | 637,7835 |  | 637.78 | [21 empty] | VV | 0
87 | 622471317RU0 | Nátěr nebo nástřik stěn vnějších, složitost 1 - 2 hmota nátěrová Baumit | m2 | 45.245 |  | 0 |  | 0 |  | 0 | 21 | 0 | 0 | 0 | 0 | 0 |  | RTS 17/ I | Indiv | 0 | 0 |  |  |  |  | POL1_1
|  | nezateplovaná část - rezerva 50% : | [23 empty] | VV | 0
|  | Začátek provozního součtu : | [23 empty] | VV | 0
|  | 1S : 0,1*(1,2*5+0,6*10+1,7*6+3,3*12)+0,1*(0,6*3+1,5*6) | [23 empty] | VV | 0
|  | 1NP : 0,1*(1,05+2,5*2)+0,1*(0,5+0,75*2)+0,1*(0,95+2,7*2+1,25*2+2,7*4)+0,1*(1,25*4+2,7*8)+0,1*(1,25*3+1,5*6+1,2*2+1,5*4)+0,1*(0,6*3+1,5*6)+0,1*(1,7+2,65*2+1,25*6+2,7*12) | [23 empty] | VV | 0
|  | 2NP : 0,1*(1,75+2,55*2+1,25*3+2,7*6)+0,1*(2,15+2,75*2+1,25*5+2,7*10)+0,1*(1,25*3+2,2*6+1,45+2,7*2+0,95*2+2,7*2+0,6*3+0,7*6+0,9+1,5*2)+0,1*(1,7*7+2,65*14+1,25*8+2,7*16) | [23 empty] | VV | 0
|  | 3NP : 0,1*(1,2+2,7*2+1,2+2,7*2+1,2*3+2,7*6)+0,1*(2,15+2,75*2+1,25*5+2,7*10)+0,1*(1,25*2+2,2*4+1,45+2,2*2+0,95*2+2,2*4+0,6*3+1,5*6+0,9+1,5*2)+0,1*(1,7*7+2,65*14+1,2*8+2,7*16) | [23 empty] | VV | 0
|  | Konec provozního součtu : | [23 empty] | VV | 0
|  | 63,49*0,5 : | [23 empty] | VV | 0
|  | om nadezdívky terasy : 15,0*0,9 | [23 empty] | VV | 0
|  | 45,245 |  | 45.24 | [21 empty] | VV | 0
88 | 622473187RT2 | Příplatek za okenní lištu (APU) - montáž včetně dodávky lišty | m | 236.35 |  | 0 |  | 0 |  | 0 | 21 | 0 | 0 | 0 | 0 | 0 |  | RTS 17/ I | Indiv | 0 | 0 |  |  |  |  | POL1_1
|  | zateplovaná část : | [23 empty] | VV | 0
|  | 1S : (1,2+0,85*2+0,9+0,6*2+1,2+0,9*2+1,75+0,85*2)+(0,8+0,5*2+0,8+0,5*2)+(1,7*3+1,95*6) | [23 empty] | VV | 0
|  | 1NP : (1,7*4+2,65*8)+(1,7*3+2,95*6)+(1,7*2+2,65*4) | [23 empty] | VV | 0
|  | 2NP : (1,7*3+2,65*6+2,95*2+2,65*4+1,7*3+2,65*6+1,7*2+2,65*4) | [23 empty] | VV | 0
|  | 3NP : (2,95*2+2,65*4+1,7*3+2,65*6+1,7*3+2,65*6+1,7*2+2,65*2) | [23 empty] | VV | 0
|  | 236,35 |  | 236.35 | [21 empty] | VV | 0
89 | 622481211RT2 | Montáž výztužné sítě (perlinky) do stěrky-stěny včetně výztužné sítě a stěrkového tmelu | m2 | 50 |  | 0 |  | 0 |  | 0 | 21 | 0 | 0 | 0 | 0 | 0 |  | RTS 17/ I | Indiv | 0 | 0 |  |  |  |  | POL1_1
|  | přiztužení rohů oken - odhad : 50,0 | [23 empty] | VV | 0
|  | 50 |  | 50 | [21 empty] | VV | 0
90 | 622904112R00 | Očištění fasád tlakovou vodou složitost 1 - 2 | m2 | 637.7835 |  | 0 |  | 0 |  | 0 | 21 | 0 | 0 | 0 | 0 | 0 |  | RTS 17/ I | Indiv | 0 | 0 |  |  |  |  | POL1_1
|  | pohled sz : 14,1*9,5+13,1*4,35 | [23 empty] | VV | 0
|  | pohled jv : 12,5*8,9+12*4,45+8,6*1,9-(1,7*2,65*9) | [23 empty] | VV | 0
|  | pohled jz : 12*8,3+4,3*3+11,85*4,8+8,4*3,3*2+9,8*10,7+0,9*10+1,35*2-(16*1,7*2,65+4*2,9*2,65) | [23 empty] | VV | 0
|  | pohled sz : 0 | [23 empty] | VV | 0
|  | pohled jv : (4,45*0,85+7*1,8+0,5*1,2)-(3*1,7*1,95+0,8*0,5) | [23 empty] | VV | 0
|  | pohled jz : (0,7*12,08+1,3*1,9+1,85*0,85)-(0,5*0,8+0,85*1,2+0,6*0,9+0,9*1,2+0,85*1,75) | [23 empty] | VV | 0
|  | pohled sz : 14,2*1,0 | [23 empty] | VV | 0
|  | pohled jv : 8,9*1,0+4,45*1,5 | [23 empty] | VV | 0
|  | pohled jz : 11,85*1,0+3,0*1,5+8,3*1-(1,7*0,35*2) | [23 empty] | VV | 0
|  | 637,7835 |  | 637.78 | [21 empty] | VV | 0
91 | 62PC001 | Okenní rohový profil s přiznanou okapničkou a integrovanou síťovinou | m | 66.05 |  | 0 |  | 0 |  | 0 | 21 | 0 | 0 | 0 | 0 | 0 |  | Vlastní | Indiv | 0 | 0 |  |  |  |  | POL3_1
|  | zateplovaná část : | [23 empty] | VV | 0
|  | 1S : (1,2+0,9+1,2+1,75)+(0,8+0,8)+(1,7*3) | [23 empty] | VV | 0
|  | 1NP : (1,7*4)+(1,7*3)+(1,7*2) | [23 empty] | VV | 0
|  | 2NP : (1,7*3+2,95*2+1,7*3+1,7*2) | [23 empty] | VV | 0
|  | 3NP : (2,95*2+1,7*3+1,7*3+1,7*2) | [23 empty] | VV | 0
|  | 66,05 |  | 66.05 | [21 empty] | VV | 0
92 | 62PC001 | Příplatek za profil XPS v KZS fasády sokl klín 80x80 mm | m | 45.2 |  | 0 |  | 0 |  | 0 | 21 | 0 | 0 | 0 | 0 | 0 |  | Vlastní | Indiv | 0 | 0 |  |  |  |  | POL1_1
|  | (11,85+4,5+3+8,9+8+8,95) : | [23 empty] | VV | 0
|  | 45,2 |  | 45.2 | [21 empty] | VV | 0
93 | 62PC002 | Okenní rohový profil a integrovanou síťovinou | m | 170.3 |  | 0 |  | 0 |  | 0 | 21 | 0 | 0 | 0 | 0 | 0 |  | Vlastní | Indiv | 0 | 0 |  |  |  |  | POL3_1
|  | zateplovaná část : | [23 empty] | VV | 0
|  | 1S : (0,85*2+0,6*2+0,9*2+0,85*2)+(0,5*2+0,5*2)+(1,95*6) | [23 empty] | VV | 0
|  | 1NP : (2,65*8)+(2,95*6)+(2,65*4) | [23 empty] | VV | 0
|  | 2NP : (2,65*6+2,65*4+2,65*6+2,65*4) | [23 empty] | VV | 0
|  | 3NP : (2,65*4+2,65*6+2,65*6+2,65*2) | [23 empty] | VV | 0
|  | 170,3 |  | 170.3 | [21 empty] | VV | 0
94 | 62PC003 | Podparapetní připojovací profil ETICS | m | 66.05 |  | 0 |  | 0 |  | 0 | 21 | 0 | 0 | 0 | 0 | 0 |  | Vlastní | Indiv | 0 | 0 |  |  |  |  | POL3_1
|  | zateplovaná část : | [23 empty] | VV | 0
|  | 1S : (1,2+0,9+1,2+1,75)+(0,8+0,8)+(1,7*3) | [23 empty] | VV | 0
|  | 1NP : (1,7*4)+(1,7*3)+(1,7*2) | [23 empty] | VV | 0
|  | 2NP : (1,7*3+2,95*2+1,7*3+1,7*2) | [23 empty] | VV | 0
|  | 3NP : (2,95*2+1,7*3+1,7*3+1,7*2) | [23 empty] | VV | 0
|  | 66,05 |  | 66.05 | [21 empty] | VV | 0
95 | 62PC004 | Odtrhové zkoušky průzkum vč. provedení sond | ks | 1 |  | 0 |  | 0 |  | 0 | 21 | 0 | 0 | 0 | 0 | 0 |  | Vlastní | Indiv | 0 | 0 |  |  |  |  | POL3_1
96 | 62PC004a | Výtažné zkoušky průzkum vč. provedení sond | ks | 1 |  | 0 |  | 0 |  | 0 | 21 | 0 | 0 | 0 | 0 | 0 |  | Vlastní | Indiv | 0 | 0 |  |  |  |  | POL3_1
97 | 62PC004b | Podrobný statický průzkum vč. provedení sond | ks | 1 |  | 0 |  | 0 |  | 0 | 21 | 0 | 0 | 0 | 0 | 0 |  | Vlastní | Indiv | 0 | 0 |  |  |  |  | POL3_1
98 | 62PC005 | Příplatek za lepící stěrku na bázi bitumenu pro XPS | m2 | 144.4595 |  | 0 |  | 0 |  | 0 | 21 | 0 | 0 | 0 | 0 | 0 |  | Vlastní | Indiv | 0 | 0 |  |  |  |  | POL1_1
|  | (2,3*12+1,8*2,8+4*7,5+2,3*4,5+1,2*7,1+2,85*1,8+3,3*4+2,25*9,8)+(11,85)*(0,3+0,15)+(4,5+3+8,9+8+8,95)*(0,15+0,15)+(45,2*(0,08+0,08)) : | [23 empty] | VV | 0
|  | 144,4595 |  | 144.46 | [21 empty] | VV | 0
99 | 62PC007 | Příplatek za zátky pro ETICS z tepelné izolace | m2 | 637.7835 |  | 0 |  | 0 |  | 0 | 21 | 0 | 0 | 0 | 0 | 0 |  | Vlastní | Indiv | 0 | 0 |  |  |  |  | POL1_1
|  | pohled sz : 14,1*9,5+13,1*4,35 | [23 empty] | VV | 0
|  | pohled jv : 12,5*8,9+12*4,45+8,6*1,9-(1,7*2,65*9) | [23 empty] | VV | 0
|  | pohled jz : 12*8,3+4,3*3+11,85*4,8+8,4*3,3*2+9,8*10,7+0,9*10+1,35*2-(16*1,7*2,65+4*2,9*2,65) | [23 empty] | VV | 0
|  | pohled sz : 0 | [23 empty] | VV | 0
|  | pohled jv : (4,45*0,85+7*1,8+0,5*1,2)-(3*1,7*1,95+0,8*0,5) | [23 empty] | VV | 0
|  | pohled jz : (0,7*12,08+1,3*1,9+1,85*0,85)-(0,5*0,8+0,85*1,2+0,6*0,9+0,9*1,2+0,85*1,75) | [23 empty] | VV | 0
|  | pohled sz : 14,2*1,0 | [23 empty] | VV | 0
|  | pohled jv : 8,9*1,0+4,45*1,5 | [23 empty] | VV | 0
|  | pohled jz : 11,85*1,0+3,0*1,5+8,3*1-(1,7*0,35*2) | [23 empty] | VV | 0
|  | 637,7835 |  | 637.78 | [21 empty] | VV | 0
Díl: | 63 | Podlahy a podlahové konstrukce |  |  |  | 0 |  | 0 |  | 0 |  | 0 |  | 0 |  | 0 |  |  |  |  | 0 |  |  |  |  | DIL
100 | 631312511R00 | Mazanina betonová tl. 5 - 8 cm C 12/15 | m3 | 5.538 |  | 0 |  | 0 |  | 0 | 21 | 0 | 0 | 0 | 0 | 0 |  | RTS 17/ I | Indiv | 0 | 0 |  |  |  |  | POL1_1
|  | podklad.dren : (11,85+4,5+3+8,9+8+8,95)*(0,85*0,075) | [23 empty] | VV | 0
|  | podklad osvod žlab : 0,7*0,15*(6,2+3,6+4,4+11,1) | [23 empty] | VV | 0
|  | 5,538 |  | 5.54 | [21 empty] | VV | 0
101 | 632411104RX0 | Vyrovnávací stěrka cementová, ruční zprac.tl.10 mm | m2 | 50.76 |  | 0 |  | 0 |  | 0 | 21 | 0 | 0 | 0 | 0 | 0 |  | Vlastní | Indiv | 0 | 0 |  |  |  |  | POL1_1
|  | terasa R02 : 14,8*3,7-(2,0*2,0/2)*2 | [23 empty] | VV | 0
|  | 50,76 |  | 50.76 | [21 empty] | VV | 0
102 | 632451021R00 | Vyrovnávací potěr MC 15, v pásu, tl. 15 mm parapety | m2 | 117.775 |  | 0 |  | 0 |  | 0 | 21 | 0 | 0 | 0 | 0 | 0 |  | RTS 17/ I | Indiv | 0 | 0 |  |  |  |  | POL1_1
|  | zateplovaná část : | [23 empty] | VV | 0
|  | 1S : 0,5*(1,2+0,9+1,2+1,75)+0,3*(0,8+0,8)+0,7*(1,7*3) | [23 empty] | VV | 0
|  | 1NP : 0,5*(1,7*4)+0,7*(1,7*3)+0,5*(1,7*2) | [23 empty] | VV | 0
|  | 2NP : 0,5*(1,7*3+2,95*2+1,7*3+1,7*2) | [23 empty] | VV | 0
|  | 3NP : 0,5*(2,95*2+1,7*3+1,7*3+1,7*2) | [23 empty] | VV | 0
|  | nezateplovaná část : | [23 empty] | VV | 0
|  | 1S : 0,7*(1,2*5+1,7*6)+0,5*(0,6*3) | [23 empty] | VV | 0
|  | 1NP : 0,6*(1,05+0,5+0,95+1,25*2)+0,7*(1,25*4)+0,5*(1,25*3+1,2*2+0,6*3)+0,7*(1,7+1,25*6) | [23 empty] | VV | 0
|  | 2NP : 0,6*(1,75+1,25*3)+0,7*(2,15+1,25*5)+0,5*(1,25*3+1,45+0,95*2+0,6*3+0,9)+0,6*(1,7*7+1,25*8) | [23 empty] | VV | 0
|  | 3NP : 0,6*(1,2+1,2+1,2*3)+0,7*(2,15+1,25*5)+0,5*(1,25*2+1,45+0,95*2+0,6*3+0,9)+0,6*(1,7*7+1,2*8) | [23 empty] | VV | 0
|  | 117,775 |  | 117.78 | [21 empty] | VV | 0
103 | 63PC001 | Příplatek za spádování mazaniny | m3 | 5.538 |  | 0 |  | 0 |  | 0 | 21 | 0 | 0 | 0 | 0 | 0 |  | Vlastní | Indiv | 0 | 0 |  |  |  |  | POL1_1
|  | podklad.dren : (11,85+4,5+3+8,9+8+8,95)*(0,85*0,075) | [23 empty] | VV | 0
|  | podklad osvod žlab : 0,7*0,15*(6,2+3,6+4,4+11,1) | [23 empty] | VV | 0
|  | 5,538 |  | 5.54 | [21 empty] | VV | 0
104 | 63PC002 | Náběhový klín z prostého betonu C 12/15 | m3 | 0.9084 |  | 0 |  | 0 |  | 0 | 21 | 0 | 0 | 0 | 0 | 0 |  | Vlastní | Indiv | 0 | 0 |  |  |  |  | POL3_1
|  | (11,85)*((0,3*0,3)/2)+(4,5+3+8,9+8+8,95)*((0,15*0,15)/2) : | [23 empty] | VV | 0
|  | 0,9084 |  | 0.91 | [21 empty] | VV | 0
Díl: | 64 | Výplně otvorů |  |  |  | 0 |  | 0 |  | 0 |  | 0 |  | 0 |  | 0 |  |  |  |  | 0 |  |  |  |  | DIL
105 | 642944121R00 | Osazení ocelových zárubní dodatečně do 2,5 m2 | kus | 5 |  | 0 |  | 0 |  | 0 | 21 | 0 | 0 | 0 | 0 | 0 |  | RTS 17/ I | Indiv | 0 | 0 |  |  |  |  | POL1_1
|  | půda výškový půsun dveř otv : 5 | [23 empty] | VV | 0
|  | 5 |  | 5 | [21 empty] | VV | 0
106 | 55330319 | Zárubeň ocelová H 110 800x1970x110 | kus | 3 |  | 0 |  | 0 |  | 0 | 21 | 0 | 0 | 0 | 0 | 0 | SPCM | RTS 17/ I | Indiv | 0 | 0 |  |  |  |  | POL3_1
107 | 55330321 | Zárubeň ocelová H 110 900x1970x110 | kus | 2 |  | 0 |  | 0 |  | 0 | 21 | 0 | 0 | 0 | 0 | 0 | SPCM | RTS 17/ I | Indiv | 0 | 0 |  |  |  |  | POL3_1
Díl: | 94 | Lešení a stavební výtahy |  |  |  | 0 |  | 0 |  | 0 |  | 0 |  | 0 |  | 0 |  |  |  |  | 0 |  |  |  |  | DIL
108 | 941941042R00 | Montáž lešení leh.řad.s podlahami,š.1,2 m, H 30 m | m2 | 849.45 |  | 0 |  | 0 |  | 0 | 21 | 0 | 0 | 0 | 0 | 0 |  | RTS 17/ I | Indiv | 0 | 0 |  |  |  |  | POL1_1
|  | 16,5*(14,8+14,7) : | [23 empty] | VV | 0
|  | 15,5*(15,2+8,2) : | [23 empty] | VV | 0
|  | 849,45 |  | 849.45 | [21 empty] | VV | 0
109 | 941941291R00 | Příplatek za každý měsíc použití lešení k pol.1041 | m2 | 5946.15 |  | 0 |  | 0 |  | 0 | 21 | 0 | 0 | 0 | 0 | 0 |  | RTS 17/ I | Indiv | 0 | 0 |  |  |  |  | POL1_1
|  | 7měs : 849,45*7 | [23 empty] | VV | 0
|  | 5946,15 |  | 5946.15 | [21 empty] | VV | 0
110 | 941941842R00 | Demontáž lešení leh.řad.s podlahami,š.1,2 m,H 30 m | m2 | 849.45 |  | 0 |  | 0 |  | 0 | 21 | 0 | 0 | 0 | 0 | 0 |  | RTS 17/ I | Indiv | 0 | 0 |  |  |  |  | POL1_1
111 | 941955002R00 | Lešení lehké pomocné, výška podlahy do 1,9 m | m2 | 319.8 |  | 0 |  | 0 |  | 0 | 21 | 0 | 0 | 0 | 0 | 0 |  | RTS 17/ I | Indiv | 0 | 0 |  |  |  |  | POL1_1
|  | pro výměnu/repasi oken 1S : 1,2*(2,0*5+3,5) | [23 empty] | VV | 0
|  | pro výměnu/repasi oken 1NP : 1,2*(4,0+21,2+24,0+4,8+7,5+9,8+6,7+2,0*2) | [23 empty] | VV | 0
|  | pro výměnu/repasi oken 2NP : 1,2*(3,6+1,0+19,5+23,0+2,5+8,0+16,5+9,3+1,5+1,5+1,0) | [23 empty] | VV | 0
|  | pro výměnu/repasi oken 3NP : 1,2*(3,6+1,0+19,5+23,0+2,0+2,0+7,5+16,0+4,5+1,5+1,5+1,5) | [23 empty] | VV | 0
|  | 319,8 |  | 319.8 | [21 empty] | VV | 0
112 | 944944011R00 | Montáž ochranné sítě z umělých vláken | m2 | 849.45 |  | 0 |  | 0 |  | 0 | 21 | 0 | 0 | 0 | 0 | 0 |  | RTS 17/ I | Indiv | 0 | 0 |  |  |  |  | POL1_1
113 | 944944031R00 | Příplatek za každý měsíc použití sítí k pol. 4011 | m2 | 5946.15 |  | 0 |  | 0 |  | 0 | 21 | 0 | 0 | 0 | 0 | 0 |  | RTS 17/ I | Indiv | 0 | 0 |  |  |  |  | POL1_1
|  | 7měs : 849,45*7 | [23 empty] | VV | 0
|  | 5946,15 |  | 5946.15 | [21 empty] | VV | 0
114 | 944944081R00 | Demontáž ochranné sítě z umělých vláken | m2 | 849.45 |  | 0 |  | 0 |  | 0 | 21 | 0 | 0 | 0 | 0 | 0 |  | RTS 17/ I | Indiv | 0 | 0 |  |  |  |  | POL1_1
115 | 94PC001 | Příplatek k lešení za roznášecí prvky na střechách přístavků | ks | 1 |  | 0 |  | 0 |  | 0 | 21 | 0 | 0 | 0 | 0 | 0 |  | Vlastní | Indiv | 0 | 0 |  |  |  |  | POL1_1
Díl: | 95 | Dokončovací konstrukce na pozemních stavbách |  |  |  | 0 |  | 0 |  | 0 |  | 0 |  | 0 |  | 0 |  |  |  |  | 0 |  |  |  |  | DIL
116 | 952901111R00 | Vyčištění budov o výšce podlaží do 4 m | m2 | 519.8 |  | 0 |  | 0 |  | 0 | 21 | 0 | 0 | 0 | 0 | 0 |  | RTS 17/ I | Indiv | 0 | 0 |  |  |  |  | POL1_1
|  | pro výměnu/repasi oken 1S : 1,2*(2,0*5+3,5) | [23 empty] | VV | 0
|  | pro výměnu/repasi oken 1NP : 1,2*(4,0+21,2+24,0+4,8+7,5+9,8+6,7+2,0*2) | [23 empty] | VV | 0
|  | pro výměnu/repasi oken 2NP : 1,2*(3,6+1,0+19,5+23,0+2,5+8,0+16,5+9,3+1,5+1,5+1,0) | [23 empty] | VV | 0
|  | pro výměnu/repasi oken 3NP : 1,2*(3,6+1,0+19,5+23,0+2,0+2,0+7,5+16,0+4,5+1,5+1,5+1,5) | [23 empty] | VV | 0
|  | rezerva-schodiště, ostatní prostory : 200,0 | [23 empty] | VV | 0
|  | 519,8 |  | 519.8 | [21 empty] | VV | 0
117 | 952902110R00 | Čištění zametáním v místnostech a chodbách | m2 | 1559.4 |  | 0 |  | 0 |  | 0 | 21 | 0 | 0 | 0 | 0 | 0 |  | RTS 17/ I | Indiv | 0 | 0 |  |  |  |  | POL1_1
|  | 3x : 519,80*3 | [23 empty] | VV | 0
|  | 1559,4 |  | 1559.4 | [21 empty] | VV | 0
118 | 95PC001 | Zakrývání podlah, konstrukcí | m2 | 419.8 |  | 0 |  | 0 |  | 0 | 21 | 0 | 0 | 0 | 0 | 0 |  | Vlastní | Indiv | 0 | 0 |  |  |  |  | POL3_1
|  | pro výměnu/repasi oken 1S : 1,2*(2,0*5+3,5) | [23 empty] | VV | 0
|  | pro výměnu/repasi oken 1NP : 1,2*(4,0+21,2+24,0+4,8+7,5+9,8+6,7+2,0*2) | [23 empty] | VV | 0
|  | pro výměnu/repasi oken 2NP : 1,2*(3,6+1,0+19,5+23,0+2,5+8,0+16,5+9,3+1,5+1,5+1,0) | [23 empty] | VV | 0
|  | pro výměnu/repasi oken 3NP : 1,2*(3,6+1,0+19,5+23,0+2,0+2,0+7,5+16,0+4,5+1,5+1,5+1,5) | [23 empty] | VV | 0
|  | rezerva pro konstrukce : 100,0 | [23 empty] | VV | 0
|  | 419,8 |  | 419.8 | [21 empty] | VV | 0
Díl: | 96 | Bourání konstrukcí |  |  |  | 0 |  | 0 |  | 0 |  | 0 |  | 0 |  | 0 |  |  |  |  | 0 |  |  |  |  | DIL
119 | 120901121R00 | Bourání konstrukcí z prostého betonu v odkopávkách | m3 | 3.78 |  | 0 |  | 0 |  | 0 | 21 | 0 | 0 | 0 | 0 | 0 |  | RTS 17/ I | Indiv | 0 | 0 |  |  |  |  | POL1_1
|  | zídky okolo žlabu : 0,3*0,5*(10,8+4,5+7,3+2,2+0,4) | [23 empty] | VV | 0
|  | 3,78 |  | 3.78 | [21 empty] | VV | 0
120 | 120902112R00 | Bouraní zdiva z betonu prostého | m3 | 6.45 |  | 0 |  | 0 |  | 0 | 21 | 0 | 0 | 0 | 0 | 0 |  | RTS 12/ II | Indiv | 0 | 0 |  |  |  |  | POL1_1
|  | svah.zídka : 0,5*3,0*4,0+0,3*0,5*3,0 | [23 empty] | VV | 0
|  | 6,45 |  | 6.45 | [21 empty] | VV | 0
121 | 130901121RQ0 | Bourání konstrukcí z betonu prostého odvod žlab | m3 | 4.336 |  | 0 |  | 0 |  | 0 | 21 | 0 | 0 | 0 | 0 | 0 |  | Vlastní | Indiv | 0 | 0 |  |  |  |  | POL1_1
|  | 0,2*0,8*(11,9+4,5+1,8+7,1+1,8) : | [23 empty] | VV | 0
|  | 4,336 |  | 4.34 | [21 empty] | VV | 0
122 | 712300831R00 | Odstranění živičné krytiny střech do 10° 1vrstvé | m2 | 148.04 |  | 0 |  | 0 |  | 0 | 21 | 0 | 0 | 0 | 0 | 0 |  | RTS 17/ I | Indiv | 0 | 0 |  |  |  |  | POL1_1
123 | 721242804R00 | Demontáž lapače střešních splavenin DN 125 | kus | 2 |  | 0 |  | 0 |  | 0 | 21 | 0 | 0 | 0 | 0 | 0 |  | RTS 17/ I | Indiv | 0 | 0 |  |  |  |  | POL1_1
124 | 762341811R00 | Demontáž bednění střech rovných z prken hrubých | m2 | 148.04 |  | 0 |  | 0 |  | 0 | 21 | 0 | 0 | 0 | 0 | 0 |  | RTS 17/ I | Indiv | 0 | 0 |  |  |  |  | POL1_1
|  | arkýře : 4,5*2 | [23 empty] | VV | 0
|  | střecha : 8,3*13,8+7,0*3,5 | [23 empty] | VV | 0
|  | 148,04 |  | 148.04 | [21 empty] | VV | 0
125 | 764311831RT1 | Demontáž krytiny, tabule 2 x 1 m, do 25 m2, do 45° z Pz plechu | m2 | 148.04 |  | 0 |  | 0 |  | 0 | 21 | 0 | 0 | 0 | 0 | 0 |  | RTS 17/ I | Indiv | 0 | 0 |  |  |  |  | POL1_1
|  | arkýře : 4,5*2 | [23 empty] | VV | 0
|  | střecha : 8,3*13,8+7,0*3,5 | [23 empty] | VV | 0
|  | 148,04 |  | 148.04 | [21 empty] | VV | 0
126 | 764352811R00 | Demontáž žlabů půlkruh. rovných, rš 330 mm, do 45° | m | 41.7 |  | 0 |  | 0 |  | 0 | 21 | 0 | 0 | 0 | 0 | 0 |  | RTS 17/ I | Indiv | 0 | 0 |  |  |  |  | POL1_1
|  | 18,3+15,8+7,6 : | [23 empty] | VV | 0
|  | 41,7 |  | 41.7 | [21 empty] | VV | 0
127 | 764410850R00 | Demontáž oplechování parapetů,rš od 100 do 330 mm | m | 196.21 |  | 0 |  | 0 |  | 0 | 21 | 0 | 0 | 0 | 0 | 0 |  | RTS 17/ I | Indiv | 0 | 0 |  |  |  |  | POL1_1
|  | zateplovaná část : | [23 empty] | VV | 0
|  | 1S : (1,2+0,9+1,2+1,75)+(0,8+0,8)+(1,7*3) | [23 empty] | VV | 0
|  | 1NP : (1,7*4)+(1,7*3)+(1,7*2) | [23 empty] | VV | 0
|  | 2NP : (1,7*3+2,95*2+1,7*3+1,7*2) | [23 empty] | VV | 0
|  | 3NP : (2,95*2+1,7*3+1,7*3+1,7*2) | [23 empty] | VV | 0
|  | nezateplovaná část : | [23 empty] | VV | 0
|  | 1S : (1,2*5+1,7*6)+(0,6*3) | [23 empty] | VV | 0
|  | 1NP : (1,05+0,5+0,95+1,25*2)+(1,25*4)+(1,25*3+1,2*2+0,6*3)+(1,7+1,25*6) | [23 empty] | VV | 0
|  | 2NP : (1,75+1,25*3)+0,7*(2,15+1,25*5)+(1,25*3+1,45+0,95*2+0,6*3+0,9)+(1,7*7+1,25*8) | [23 empty] | VV | 0
|  | 3NP : (1,2+1,2+1,2*3)+0,7*(2,15+1,25*5)+(1,25*2+1,45+0,95*2+0,6*3+0,9)+(1,7*7+1,2*8) | [23 empty] | VV | 0
|  | 196,21 |  | 196.21 | [21 empty] | VV | 0
128 | 764454801R00 | Demontáž odpadních trub kruhových,D 75 a 100 mm | m | 16.5 |  | 0 |  | 0 |  | 0 | 21 | 0 | 0 | 0 | 0 | 0 |  | RTS 17/ I | Indiv | 0 | 0 |  |  |  |  | POL1_1
129 | 766441811U00 | Dmtž parapet deska š -30cm dl -1m | m | 196.21 |  | 0 |  | 0 |  | 0 | 21 | 0 | 0 | 0 | 0 | 0 |  | Vlastní | Indiv | 0 | 0 |  |  |  |  | POL1_1
|  | zateplovaná část : | [23 empty] | VV | 0
|  | 1S : (1,2+0,9+1,2+1,75)+(0,8+0,8)+(1,7*3) | [23 empty] | VV | 0
|  | 1NP : (1,7*4)+(1,7*3)+(1,7*2) | [23 empty] | VV | 0
|  | 2NP : (1,7*3+2,95*2+1,7*3+1,7*2) | [23 empty] | VV | 0
|  | 3NP : (2,95*2+1,7*3+1,7*3+1,7*2) | [23 empty] | VV | 0
|  | nezateplovaná část : | [23 empty] | VV | 0
|  | 1S : (1,2*5+1,7*6)+(0,6*3) | [23 empty] | VV | 0
|  | 1NP : (1,05+0,5+0,95+1,25*2)+(1,25*4)+(1,25*3+1,2*2+0,6*3)+(1,7+1,25*6) | [23 empty] | VV | 0
|  | 2NP : (1,75+1,25*3)+0,7*(2,15+1,25*5)+(1,25*3+1,45+0,95*2+0,6*3+0,9)+(1,7*7+1,25*8) | [23 empty] | VV | 0
|  | 3NP : (1,2+1,2+1,2*3)+0,7*(2,15+1,25*5)+(1,25*2+1,45+0,95*2+0,6*3+0,9)+(1,7*7+1,2*8) | [23 empty] | VV | 0
|  | 196,21 |  | 196.21 | [21 empty] | VV | 0
130 | 965081812RT1 | Bourání dlaždic teracových tl. nad 1 cm, pl. 1 m2 ručně, dlaždice teracové | m2 | 50.76 |  | 0 |  | 0 |  | 0 | 21 | 0 | 0 | 0 | 0 | 0 |  | RTS 17/ I | Indiv | 0 | 0 |  |  |  |  | POL1_1
|  | terasa R02 : 14,8*3,7-(2,0*2,0/2)*2 | [23 empty] | VV | 0
|  | 50,76 |  | 50.76 | [21 empty] | VV | 0
131 | 968061112R00 | Vyvěšení dřevěných okenních křídel pl. do 1,5 m2 | kus | 92 |  | 0 |  | 0 |  | 0 | 21 | 0 | 0 | 0 | 0 | 0 |  | RTS 17/ I | Indiv | 0 | 0 |  |  |  |  | POL1_1
|  | W15 : 10*2*2 | [23 empty] | VV | 0
|  | W16 : 2*2*2 | [23 empty] | VV | 0
|  | W17 : 2*2 | [23 empty] | VV | 0
|  | W18 : 2*2*1 | [23 empty] | VV | 0
|  | W19 : 2*1 | [23 empty] | VV | 0
|  | W20 : 2*1 | [23 empty] | VV | 0
|  | W21 : 2*1 | [23 empty] | VV | 0
|  | W22 : 2*1 | [23 empty] | VV | 0
|  | W23 : 2*1 | [23 empty] | VV | 0
|  | W24 : 2*1 | [23 empty] | VV | 0
|  | W25 : 2*2*1 | [23 empty] | VV | 0
|  | W26 : 2*5 | [23 empty] | VV | 0
|  | W27 : 2*2*2 | [23 empty] | VV | 0
|  | W28 : 2*1 | [23 empty] | VV | 0
|  | 92 |  | 92 | [21 empty] | VV | 0
132 | 968061113R00 | Vyvěšení dřevěných okenních křídel pl. nad 1,5 m2 | kus | 698 |  | 0 |  | 0 |  | 0 | 21 | 0 | 0 | 0 | 0 | 0 |  | RTS 17/ I | Indiv | 0 | 0 |  |  |  |  | POL1_1
|  | W01 : 2*2*46 | [23 empty] | VV | 0
|  | W02a : 3*2*25 | [23 empty] | VV | 0
|  | W02b : 3*2*15 | [23 empty] | VV | 0
|  | W03 : 4*2*6 | [23 empty] | VV | 0
|  | W04 : 4*2*1 | [23 empty] | VV | 0
|  | W05 : 4*2*7 | [23 empty] | VV | 0
|  | W06 : 4*2*3 | [23 empty] | VV | 0
|  | W07 : 4*2*1 | [23 empty] | VV | 0
|  | W08 : 6*2*1 | [23 empty] | VV | 0
|  | W09 : 2*2*3 | [23 empty] | VV | 0
|  | W10 : 3*2*3 | [23 empty] | VV | 0
|  | W11 : 2*2*2 | [23 empty] | VV | 0
|  | W12 : 6*2*2 | [23 empty] | VV | 0
|  | W13 : 4*2*1 | [23 empty] | VV | 0
|  | W14 : 6*2*4 | [23 empty] | VV | 0
|  | 698 |  | 698 | [21 empty] | VV | 0
133 | 968061125R00 | Vyvěšení dřevěných dveřních křídel pl. do 2 m2 | kus | 5 |  | 0 |  | 0 |  | 0 | 21 | 0 | 0 | 0 | 0 | 0 |  | RTS 17/ I | Indiv | 0 | 0 |  |  |  |  | POL1_1
|  | půda - pro zpětné použití : 5 | [23 empty] | VV | 0
|  | 5 |  | 5 | [21 empty] | VV | 0
134 | 968062355R00 | Vybourání dřevěných rámů oken dvojitých pl. 2 m2 | m2 | 23.1775 |  | 0 |  | 0 |  | 0 | 21 | 0 | 0 | 0 | 0 | 0 |  | RTS 17/ I | Indiv | 0 | 0 |  |  |  |  | POL1_1
|  | W15 : 0,55*1,5*10 | [23 empty] | VV | 0
|  | W16 : 0,45*1,5*2 | [23 empty] | VV | 0
|  | W17 : 0,9*0,7*2 | [23 empty] | VV | 0
|  | W18 : 1,75*0,85*1 | [23 empty] | VV | 0
|  | W19 : 1,2*0,9*1 | [23 empty] | VV | 0
|  | W20 : 1,2*0,85*1 | [23 empty] | VV | 0
|  | W21 : 0,9*0,6*1 | [23 empty] | VV | 0
|  | W22 : 0,8*0,5*1 | [23 empty] | VV | 0
|  | W23 : 0,8*0,5*1 | [23 empty] | VV | 0
|  | W24 : 0,5*0,75*1 | [23 empty] | VV | 0
|  | W25 : 1,2*0,75*1 | [23 empty] | VV | 0
|  | W26 : 1,2*0,6*5 | [23 empty] | VV | 0
|  | W27 : 0,95*0,85*2 | [23 empty] | VV | 0
|  | W28 : 0,75*1,2*1 | [23 empty] | VV | 0
|  | 23,1775 |  | 23.18 | [21 empty] | VV | 0
135 | 968062356R00 | Vybourání dřevěných rámů oken dvojitých pl. 4 m2 | m2 | 474.0325 |  | 0 |  | 0 |  | 0 | 21 | 0 | 0 | 0 | 0 | 0 |  | RTS 17/ I | Indiv | 0 | 0 |  |  |  |  | POL1_1
|  | W01 : 1,25*2,7*46 | [23 empty] | VV | 0
|  | W02a : 1,7*2,65*25 | [23 empty] | VV | 0
|  | W02b : 1,7*2,65*15 | [23 empty] | VV | 0
|  | W03 : 1,75*3,3*6 | [23 empty] | VV | 0
|  | W04 : 1,45*2,7*1 | [23 empty] | VV | 0
|  | W05 : 1,25*2,2*7 | [23 empty] | VV | 0
|  | W06 : 0,95*2,7*3 | [23 empty] | VV | 0
|  | W07 : 1,05*2,5*1 | [23 empty] | VV | 0
|  | W08 : 1,75*2,55*1 | [23 empty] | VV | 0
|  | W09 : 1,25*1,5*3 | [23 empty] | VV | 0
|  | W10 : 1,7*1,95*3 | [23 empty] | VV | 0
|  | W11 : 1,2*1,5*2 | [23 empty] | VV | 0
|  | W12 : 2,15*2,75*2 | [23 empty] | VV | 0
|  | W13 : 1,45*2,2*1 | [23 empty] | VV | 0
|  | W14 : 3,0*2,65*4 | [23 empty] | VV | 0
|  | 474,0325 |  | 474.03 | [21 empty] | VV | 0
136 | 968072455R00 | Vybourání kovových dveřních zárubní pl. do 2 m2 | m2 | 8.8 |  | 0 |  | 0 |  | 0 | 21 | 0 | 0 | 0 | 0 | 0 |  | RTS 17/ I | Indiv | 0 | 0 |  |  |  |  | POL1_1
|  | půda : 0,8*2,0*3+1,0*2,0*2 | [23 empty] | VV | 0
|  | 8,8 |  | 8.8 | [21 empty] | VV | 0
137 | 96PC001 | Dmtž dřev obkladu stěn vč. podkladního dřev roštu vč. odvozu na skládku a likvidace | m2 | 59.4 |  | 0 |  | 0 |  | 0 | 21 | 0 | 0 | 0 | 0 | 0 |  | Vlastní | Indiv | 0 | 0 |  |  |  |  | POL1_1
|  | posilovna : 1,8*(6,6*2+10,3*2)-0,8*1,8 | [23 empty] | VV | 0
|  | 59,4 |  | 59.4 | [21 empty] | VV | 0
138 | 96PC001a | Dmtž zavěšených zrcadel vč. odvozu na skládku a likvidace | m2 | 59.4 |  | 0 |  | 0 |  | 0 | 21 | 0 | 0 | 0 | 0 | 0 |  | Vlastní | Indiv | 0 | 0 |  |  |  |  | POL1_1
|  | bráno procentuálně z plochy celk : | [23 empty] | VV | 0
|  | posilovna : 1,8*(6,6*2+10,3*2)-0,8*1,8 | [23 empty] | VV | 0
|  | 59,4 |  | 59.4 | [21 empty] | VV | 0
139 | 96PC002 | Dmtž prvků satelit, anténa vč. stáv el vedení | ks | 2 |  | 0 |  | 0 |  | 0 | 21 | 0 | 0 | 0 | 0 | 0 |  | Vlastní | Indiv | 0 | 0 |  |  |  |  | POL1_1
140 | 96PC002a | Zpětná Mtž prvků satelit, anténa vč. stáv el vedení | ks | 2 |  | 0 |  | 0 |  | 0 | 21 | 0 | 0 | 0 | 0 | 0 |  | Vlastní | Indiv | 0 | 0 |  |  |  |  | POL1_1
141 | 96PC003 | Dmtž ochranných okenních sítí | m2 | 42 |  | 0 |  | 0 |  | 0 | 21 | 0 | 0 | 0 | 0 | 0 |  | Vlastní | Indiv | 0 | 0 |  |  |  |  | POL1_1
|  | tělocvična : 2,0*3,5*6 | [23 empty] | VV | 0
|  | 42 |  | 42 | [21 empty] | VV | 0
142 | 96PC003a | Zpětná Mtž ochranných okenních sítí | m2 | 42 |  | 0 |  | 0 |  | 0 | 21 | 0 | 0 | 0 | 0 | 0 |  | Vlastní | Indiv | 0 | 0 |  |  |  |  | POL1_1
|  | tělocvična : 2,0*3,5*6 | [23 empty] | VV | 0
|  | 42 |  | 42 | [21 empty] | VV | 0
143 | 96PC004 | Dmtž fasádních prvků - odsazení o tl ETICS - cedule, konzoly atd | ks | 1 |  | 0 |  | 0 |  | 0 | 21 | 0 | 0 | 0 | 0 | 0 |  | Vlastní | Indiv | 0 | 0 |  |  |  |  | POL1_1
144 | 96PC004a | Zpětná Mtž fasádních prvků - odsazení o tl ETICS - cedule, konzoly atd | ks | 1 |  | 0 |  | 0 |  | 0 | 21 | 0 | 0 | 0 | 0 | 0 |  | Vlastní | Indiv | 0 | 0 |  |  |  |  | POL1_1
145 | 96PC005 | D+M Uložení kabel vedení do vysek drážky zdiva vč. chráničky a zpětné zaprav rýhy | m | 3 |  | 0 |  | 0 |  | 0 | 21 | 0 | 0 | 0 | 0 | 0 |  | Vlastní | Indiv | 0 | 0 |  |  |  |  | POL1_1
146 | 909R00 | Hzs-nezmeritelne bourací práce | hod | 32 |  | 0 |  | 0 |  | 0 | 21 | 0 | 0 | 0 | 0 | 0 |  | Vlastní | Indiv | 0 | 0 |  |  |  |  | POL1_1
|  | stavební přípomoce : 8,0*4 | [23 empty] | VV | 0
|  | 32 |  | 32 | [21 empty] | VV | 0
Díl: | 97 | Prorážení otvorů |  |  |  | 0 |  | 0 |  | 0 |  | 0 |  | 0 |  | 0 |  |  |  |  | 0 |  |  |  |  | DIL
147 | 974031664R00 | Vysekání rýh zeď cihelná vtah. nosníků 15 x 15 cm | m | 8.5 |  | 0 |  | 0 |  | 0 | 21 | 0 | 0 | 0 | 0 | 0 |  | RTS 17/ I | Indiv | 0 | 0 |  |  |  |  | POL1_1
|  | půda výškové posunutí dveřních otvorů : | [23 empty] | VV | 0
|  | 0 : | [23 empty] | VV | 0
|  | půda/schodiště : 1,3*2 | [23 empty] | VV | 0
|  | půda/půda : 1,3*2 | [23 empty] | VV | 0
|  | otvory v příčkách - pásová ocel 120x5 : | [23 empty] | VV | 0
|  | 1,1*3 : | [23 empty] | VV | 0
|  | 8,5 |  | 8.5 | [21 empty] | VV | 0
148 | 978013191R00 | Otlučení omítek vnitřních stěn v rozsahu do 100 % ostění | m2 | 191.17 |  | 0 |  | 0 |  | 0 | 21 | 0 | 0 | 0 | 0 | 0 |  | RTS 17/ I | Indiv | 0 | 0 |  |  |  |  | POL1_1
|  | zateplovaná část : | [23 empty] | VV | 0
|  | 1S : 0,2*(1,2+0,85*2+0,9+0,6*2+1,2+0,9*2+1,75+0,85*2)+0,15*(0,8+0,5*2+0,8+0,5*2)+0,35*(1,7*3+1,95*6) | [23 empty] | VV | 0
|  | 1NP : 0,2*(1,7*4+2,65*8)+0,4*(1,7*3+2,95*6)+0,2*(1,7*2+2,65*4) | [23 empty] | VV | 0
|  | 2NP : 0,2*(1,7*3+2,65*6+2,95*2+2,65*4+1,7*3+2,65*6+1,7*2+2,65*4) | [23 empty] | VV | 0
|  | 3NP : 0,2*(2,95*2+2,65*4+1,7*3+2,65*6+1,7*3+2,65*6+1,7*2+2,65*2) | [23 empty] | VV | 0
|  | nezateplovaná část : | [23 empty] | VV | 0
|  | 1S : 0,3*(1,2*5+0,6*10+1,7*6+3,3*12)+0,15*(0,6*3+1,5*6) | [23 empty] | VV | 0
|  | 1NP : 0,2*(1,05+2,5*2)+0,4*(0,5+0,75*2)+0,2*(0,95+2,7*2+1,25*2+2,7*4)+0,3*(1,25*4+2,7*8)+0,1*(1,25*3+1,5*6+1,2*2+1,5*4)+0,1*(0,6*3+1,5*6)+0,3*(1,7+2,65*2+1,25*6+2,7*12) | [23 empty] | VV | 0
|  | 2NP : 0,2*(1,75+2,55*2+1,25*3+2,7*6)+0,3*(2,15+2,75*2+1,25*5+2,7*10)+0,1*(1,25*3+2,2*6+1,45+2,7*2+0,95*2+2,7*2+0,6*3+0,7*6+0,9+1,5*2)+0,2*(1,7*7+2,65*14+1,25*8+2,7*16) | [23 empty] | VV | 0
|  | 3NP : 0,2*(1,2+2,7*2+1,2+2,7*2+1,2*3+2,7*6)+0,3*(2,15+2,75*2+1,25*5+2,7*10)+0,1*(1,25*2+2,2*4+1,45+2,2*2+0,95*2+2,2*4+0,6*3+1,5*6+0,9+1,5*2)+0,2*(1,7*7+2,65*14+1,2*8+2,7*16) | [23 empty] | VV | 0
|  | 191,17 |  | 191.17 | [21 empty] | VV | 0
149 | 978015231R00 | Otlučení omítek vnějších MVC v složit.1-4 do 20 % | m2 | 637.7835 |  | 0 |  | 0 |  | 0 | 21 | 0 | 0 | 0 | 0 | 0 |  | RTS 17/ I | Indiv | 0 | 0 |  |  |  |  | POL1_1
|  | pohled sz : 14,1*9,5+13,1*4,35 | [23 empty] | VV | 0
|  | pohled jv : 12,5*8,9+12*4,45+8,6*1,9-(1,7*2,65*9) | [23 empty] | VV | 0
|  | pohled jz : 12*8,3+4,3*3+11,85*4,8+8,4*3,3*2+9,8*10,7+0,9*10+1,35*2-(16*1,7*2,65+4*2,9*2,65) | [23 empty] | VV | 0
|  | pohled sz : 0 | [23 empty] | VV | 0
|  | pohled jv : (4,45*0,85+7*1,8+0,5*1,2)-(3*1,7*1,95+0,8*0,5) | [23 empty] | VV | 0
|  | pohled jz : (0,7*12,08+1,3*1,9+1,85*0,85)-(0,5*0,8+0,85*1,2+0,6*0,9+0,9*1,2+0,85*1,75) | [23 empty] | VV | 0
|  | pohled sz : 14,2*1,0 | [23 empty] | VV | 0
|  | pohled jv : 8,9*1,0+4,45*1,5 | [23 empty] | VV | 0
|  | pohled jz : 11,85*1,0+3,0*1,5+8,3*1-(1,7*0,35*2) | [23 empty] | VV | 0
|  | 637,7835 |  | 637.78 | [21 empty] | VV | 0
150 | 978015291R00 | Otlučení omítek vnějších MVC v složit.1-4 do 100 % | m2 | 331.82 |  | 0 |  | 0 |  | 0 | 21 | 0 | 0 | 0 | 0 | 0 |  | RTS 17/ I | Indiv | 0 | 0 |  |  |  |  | POL1_1
|  | nezateplovaná část - rezerva 50% : | [23 empty] | VV | 0
|  | Začátek provozního součtu : | [23 empty] | VV | 0
|  | 1S : 0,1*(1,2*5+0,6*10+1,7*6+3,3*12)+0,1*(0,6*3+1,5*6) | [23 empty] | VV | 0
|  | 1NP : 0,1*(1,05+2,5*2)+0,1*(0,5+0,75*2)+0,1*(0,95+2,7*2+1,25*2+2,7*4)+0,1*(1,25*4+2,7*8)+0,1*(1,25*3+1,5*6+1,2*2+1,5*4)+0,1*(0,6*3+1,5*6)+0,1*(1,7+2,65*2+1,25*6+2,7*12) | [23 empty] | VV | 0
|  | 2NP : 0,1*(1,75+2,55*2+1,25*3+2,7*6)+0,1*(2,15+2,75*2+1,25*5+2,7*10)+0,1*(1,25*3+2,2*6+1,45+2,7*2+0,95*2+2,7*2+0,6*3+0,7*6+0,9+1,5*2)+0,1*(1,7*7+2,65*14+1,25*8+2,7*16) | [23 empty] | VV | 0
|  | 3NP : 0,1*(1,2+2,7*2+1,2+2,7*2+1,2*3+2,7*6)+0,1*(2,15+2,75*2+1,25*5+2,7*10)+0,1*(1,25*2+2,2*4+1,45+2,2*2+0,95*2+2,2*4+0,6*3+1,5*6+0,9+1,5*2)+0,1*(1,7*7+2,65*14+1,2*8+2,7*16) | [23 empty] | VV | 0
|  | Konec provozního součtu : | [23 empty] | VV | 0
|  | 63,49*0,5 : | [23 empty] | VV | 0
|  | om nadezdívky terasy : 15,0*0,9 | [23 empty] | VV | 0
|  | vnitřní část ostění : | [23 empty] | VV | 0
|  | zateplovaná část : | [23 empty] | VV | 0
|  | 1S : 0,3*(1,2+0,85*2+0,9+0,6*2+1,2+0,9*2+1,75+0,85*2)+0,15*(0,8+0,5*2+0,8+0,5*2)+0,35*(1,7*3+1,95*6) | [23 empty] | VV | 0
|  | 1NP : 0,3*(1,7*4+2,65*8)+0,4*(1,7*3+2,95*6)+0,2*(1,7*2+2,65*4) | [23 empty] | VV | 0
|  | 2NP : 0,3*(1,7*3+2,65*6+2,95*2+2,65*4+1,7*3+2,65*6+1,7*2+2,65*4) | [23 empty] | VV | 0
|  | 3NP : 0,3*(2,95*2+2,65*4+1,7*3+2,65*6+1,7*3+2,65*6+1,7*2+2,65*2) | [23 empty] | VV | 0
|  | nezateplovaná část : | [23 empty] | VV | 0
|  | 1S : 0,3*(1,2*5+0,6*10+1,7*6+3,3*12)+0,15*(0,6*3+1,5*6) | [23 empty] | VV | 0
|  | 1NP : 0,3*(1,05+2,5*2)+0,4*(0,5+0,75*2)+0,2*(0,95+2,7*2+1,25*2+2,7*4)+0,3*(1,25*4+2,7*8)+0,1*(1,25*3+1,5*6+1,2*2+1,5*4)+0,1*(0,6*3+1,5*6)+0,3*(1,7+2,65*2+1,25*6+2,7*12) | [23 empty] | VV | 0
|  | 2NP : 0,3*(1,75+2,55*2+1,25*3+2,7*6)+0,3*(2,15+2,75*2+1,25*5+2,7*10)+0,1*(1,25*3+2,2*6+1,45+2,7*2+0,95*2+2,7*2+0,6*3+0,7*6+0,9+1,5*2)+0,2*(1,7*7+2,65*14+1,25*8+2,7*16) | [23 empty] | VV | 0
|  | 3NP : 0,3*(1,2+2,7*2+1,2+2,7*2+1,2*3+2,7*6)+0,3*(2,15+2,75*2+1,25*5+2,7*10)+0,1*(1,25*2+2,2*4+1,45+2,2*2+0,95*2+2,2*4+0,6*3+1,5*6+0,9+1,5*2)+0,2*(1,7*7+2,65*14+1,2*8+2,7*16) | [23 empty] | VV | 0
|  | venkovní část ostění : | [23 empty] | VV | 0
|  | zateplovaná část : | [23 empty] | VV | 0
|  | 1S : 0,3*(1,2+0,85*2+0,9+0,6*2+1,2+0,9*2+1,75+0,85*2)+0,3*(0,8+0,5*2+0,8+0,5*2)+0,3*(1,7*3+1,95*6) | [23 empty] | VV | 0
|  | 1NP : 0,3*(1,7*4+2,65*8)+0,3*(1,7*3+2,95*6)+0,3*(1,7*2+2,65*4) | [23 empty] | VV | 0
|  | 2NP : 0,3*(1,7*3+2,65*6+2,95*2+2,65*4+1,7*3+2,65*6+1,7*2+2,65*4) | [23 empty] | VV | 0
|  | 3NP : 0,3*(2,95*2+2,65*4+1,7*3+2,65*6+1,7*3+2,65*6+1,7*2+2,65*2) | [23 empty] | VV | 0
|  | 331,82 |  | 331.82 | [21 empty] | VV | 0
151 | 978059511R00 | Odsekání vnitřních obkladů stěn do 1 m2 | m2 | 9.06 |  | 0 |  | 0 |  | 0 | 21 | 0 | 0 | 0 | 0 | 0 |  | RTS 17/ I | Indiv | 0 | 0 |  |  |  |  | POL1_1
|  | pzn14 : | [23 empty] | VV | 0
|  | parapety posilovna : 0,4*2,0*3 | [23 empty] | VV | 0
|  | 1NP : 0,4*(0,6*3+1,1*3+0,5) | [23 empty] | VV | 0
|  | 2NP : 0,4*(1,1*2+0,6*3+0,9) | [23 empty] | VV | 0
|  | 3NP : 0,4*(1,25+1,1*2+0,6*3+0,9) | [23 empty] | VV | 0
|  | 9,06 |  | 9.06 | [21 empty] | VV | 0
Díl: | 99 | Staveništní přesun hmot |  |  |  | 0 |  | 0 |  | 0 |  | 0 |  | 0 |  | 0 |  |  |  |  | 0 |  |  |  |  | DIL
152 | 999289999RR0 | Přesun hmot ruční (absence přístupu) | t | 261.8895 |  | 0 |  | 0 |  | 0 | 21 | 0 | 0 | 0 | 0 | 0 |  | Vlastní | Indiv | 0 | 0 |  |  |  |  | POL1_1
153 | 999281111R00 | Přesun hmot pro opravy a údržbu do výšky 25 m | t | 261.8895 |  | 0 |  | 0 |  | 0 | 21 | 0 | 0 | 0 | 0 | 0 |  | RTS 17/ I | Indiv | 0 | 0 |  |  |  |  | POL1_1
Díl: | 711 | Izolace proti vodě |  |  |  | 0 |  | 0 |  | 0 |  | 0 |  | 0 |  | 0 |  |  |  |  | 0 |  |  |  |  | DIL
154 | 711132311R00 | Prov. izolace nopovou fólií svisle, vč.uchyc.prvků a ukončovací lišty vč. dod materiálu | m2 | 130.935 |  | 0 |  | 0 |  | 0 | 21 | 0 | 0 | 0 | 0 | 0 |  | RTS 17/ I | Indiv | 0 | 0 |  |  |  |  | POL1_1
|  | (2*12+1,5*2,8+3,7*7,5+2*4,5+0,9*7,1+2,55*1,8+3*4+1,95*9,8)+(11,85)*(0,75)+(4,5+3+8,9+8+8,95)*(0,45) : | [23 empty] | VV | 0
|  | 130,935 |  | 130.94 | [21 empty] | VV | 0
155 | 711212000R00 | Penetrace podkladu pod hydroizolační nátěr | m2 | 137.2275 |  | 0 |  | 0 |  | 0 | 21 | 0 | 0 | 0 | 0 | 0 |  | RTS 17/ I | Indiv | 0 | 0 |  |  |  |  | POL1_1
|  | (2,3*12+1,8*2,8+4*7,5+2,3*4,5+1,2*7,1+2,85*1,8+3,3*4+2,25*9,8)+(11,85)*(0,3+0,15)+(4,5+3+8,9+8+8,95)*(0,15+0,15) : | [23 empty] | VV | 0
|  | 137,2275 |  | 137.23 | [21 empty] | VV | 0
156 | 711212122R00 | Stěrka hydroiz. bitumen proti vlhkosti | m2 | 137.2275 |  | 0 |  | 0 |  | 0 | 21 | 0 | 0 | 0 | 0 | 0 |  | RTS 17/ I | Indiv | 0 | 0 |  |  |  |  | POL1_1
|  | S09 4 mm, pro S6Z 4 mm, pro S7Z 4 mm : | [23 empty] | VV | 0
|  | (2,3*12+1,8*2,8+4*7,5+2,3*4,5+1,2*7,1+2,85*1,8+3,3*4+2,25*9,8)+(11,85)*(0,3+0,15)+(4,5+3+8,9+8+8,95)*(0,15+0,15) : | [23 empty] | VV | 0
|  | 137,2275 |  | 137.23 | [21 empty] | VV | 0
157 | 711212601R00 | Těsnicí pás do spoje podlaha - stěna | m | 36.8 |  | 0 |  | 0 |  | 0 | 21 | 0 | 0 | 0 | 0 | 0 |  | RTS 17/ I | Indiv | 0 | 0 |  |  |  |  | POL1_1
|  | terasa R02 : 14,8*2+3,6*2 | [23 empty] | VV | 0
|  | 36,8 |  | 36.8 | [21 empty] | VV | 0
158 | 711401111R00 | Izolace a dilatace rohoží - balkony, terasy | m2 | 50.76 |  | 0 |  | 0 |  | 0 | 21 | 0 | 0 | 0 | 0 | 0 |  | RTS 17/ I | Indiv | 0 | 0 |  |  |  |  | POL1_1
|  | terasa R02 : 14,8*3,7-(2,0*2,0/2)*2 | [23 empty] | VV | 0
|  | 50,76 |  | 50.76 | [21 empty] | VV | 0
159 | 711491271RZ1 | Separační textilie svislá včetně dodávky textilie 300g/m2 | m2 | 130.935 |  | 0 |  | 0 |  | 0 | 21 | 0 | 0 | 0 | 0 | 0 |  | RTS 17/ I | Indiv | 0 | 0 |  |  |  |  | POL1_1
|  | (2*12+1,5*2,8+3,7*7,5+2*4,5+0,9*7,1+2,55*1,8+3*4+1,95*9,8)+(11,85)*(0,75)+(4,5+3+8,9+8+8,95)*(0,45) : | [23 empty] | VV | 0
|  | 130,935 |  | 130.94 | [21 empty] | VV | 0
160 | 711PC001 | Těsnící třírohá páska det. propojení vodorv a svis hydroizolace (přechod základu na svislou hi) | m | 45.2 |  | 0 |  | 0 |  | 0 | 21 | 0 | 0 | 0 | 0 | 0 |  | Vlastní | Indiv | 0 | 0 |  |  |  |  | POL3_1
|  | (11,85+4,5+3+8,9+8+8,95) : | [23 empty] | VV | 0
|  | 45,2 |  | 45.2 | [21 empty] | VV | 0
161 | 998711202R00 | Přesun hmot pro izolace proti vodě, výšky do 12 m | % | 1448.3422 |  | 0 |  | 0 |  | 0 | 21 | 0 | 0 | 0 | 0 | 0 |  | RTS 17/ I | Indiv | 0 | 0 |  |  |  |  | POL1_1
Díl: | 712 | Živičné krytiny |  |  |  | 0 |  | 0 |  | 0 |  | 0 |  | 0 |  | 0 |  |  |  |  | 0 |  |  |  |  | DIL
162 | 712341559RT1 | Povlaková krytina střech do 10°, NAIP přitavením 1 vrstva - materiál ve specifikaci | m2 | 13.65 |  | 0 |  | 0 |  | 0 | 21 | 0 | 0 | 0 | 0 | 0 |  | RTS 17/ I | Indiv | 0 | 0 |  |  |  |  | POL1_1
|  | plochá střecha skladba R03 : 3,0*4,55 | [23 empty] | VV | 0
|  | 13,65 |  | 13.65 | [21 empty] | VV | 0
163 | 712461703RT1 | Povlaková krytina do 30°, fólií lepenou v ploše 1 vrstva - fólie ve specifikaci | m2 | 305.895 |  | 0 |  | 0 |  | 0 | 21 | 0 | 0 | 0 | 0 | 0 |  | RTS 17/ I | Indiv | 0 | 0 |  |  |  |  | POL1_1
|  | detail u ukapů R03 : 1,0*(3,0+4,55)+0,3*(3,0+4,55) | [23 empty] | VV | 0
|  | R01 : | [23 empty] | VV | 0
|  | arkýře : 4,5*2*2 | [23 empty] | VV | 0
|  | střecha : (8,3*13,8+7,0*3,5)*2 | [23 empty] | VV | 0
|  | 305,895 |  | 305.89 | [21 empty] | VV | 0
164 | 765901131R00 | Ochranná fólie podstřešní paropropustná krytí zatep stropní kce | m2 | 686.43 |  | 0 |  | 0 |  | 0 | 21 | 0 | 0 | 0 | 0 | 0 |  | RTS 17/ I | Indiv | 0 | 0 |  |  |  |  | POL1_1
|  | Skladba C01,C03 : 22,3*11,1+24,5*11,2+5,3*2,0+9,6*14,4+5,4*2,9 | [23 empty] | VV | 0
|  | 686,43 |  | 686.43 | [21 empty] | VV | 0
165 | 62852267 | Pás modif. asfalt | m2 | 16.38 |  | 0 |  | 0 |  | 0 | 21 | 0 | 0 | 0 | 0 | 0 | SPCM | RTS 16/ I | Indiv | 0 | 0 |  |  |  |  | POL3_1
|  | plochá střecha skladba R03 : 3,0*4,55*1,2 | [23 empty] | VV | 0
|  | 16,38 |  | 16.38 | [21 empty] | VV | 0
166 | 62852269 | Pás modif. asfalt samolepící tl.3,0 mm s nosnou vložkou ze skelné tkaniny | m2 | 367.074 |  | 0 |  | 0 |  | 0 | 21 | 0 | 0 | 0 | 0 | 0 | SPCM | RTS 17/ I | Indiv | 0 | 0 |  |  |  |  | POL3_1
|  | detail u ukapů R03 : (1,0*(3,0+4,55)+0,3*(3,0+4,55))*1,2 | [23 empty] | VV | 0
|  | R01 : | [23 empty] | VV | 0
|  | arkýře : 4,5*2*2*1,2 | [23 empty] | VV | 0
|  | střecha : (8,3*13,8+7,0*3,5)*2*1,2 | [23 empty] | VV | 0
|  | 367,074 |  | 367.07 | [21 empty] | VV | 0
167 | 998712203R00 | Přesun hmot pro povlakové krytiny, výšky do 24 m | % | 1960.2594 |  | 0 |  | 0 |  | 0 | 21 | 0 | 0 | 0 | 0 | 0 |  | RTS 17/ I | Indiv | 0 | 0 |  |  |  |  | POL1_1
Díl: | 713 | Izolace tepelné |  |  |  | 0 |  | 0 |  | 0 |  | 0 |  | 0 |  | 0 |  |  |  |  | 0 |  |  |  |  | DIL
168 | 713111111RT2 | Izolace tepelné stropů vrchem kladené volně 2 vrstvy - materiál ve specifikaci | m2 | 686.43 |  | 0 |  | 0 |  | 0 | 21 | 0 | 0 | 0 | 0 | 0 |  | RTS 17/ I | Indiv | 0 | 0 |  |  |  |  | POL1_1
|  | C01,C03 zateplení půdy : 22,3*11,1+24,5*11,2+5,3*2,0+9,6*14,4+5,4*2,9 | [23 empty] | VV | 0
|  | 686,43 |  | 686.43 | [21 empty] | VV | 0
169 | 713141111RX0 | Izolace tepelná střech plně lep.PU lepid, 2vrstvá | m2 | 13.65 |  | 0 |  | 0 |  | 0 | 21 | 0 | 0 | 0 | 0 | 0 |  | Vlastní | Indiv | 0 | 0 |  |  |  |  | POL1_1
|  | plochá střecha skladba R03 : 3,0*4,55 | [23 empty] | VV | 0
|  | 13,65 |  | 13.65 | [21 empty] | VV | 0
170 | 713141111RZ0 | Izolace tepelná střech plně lep.PU lepid, 2vrstvá ukonč hranol | m | 7.55 |  | 0 |  | 0 |  | 0 | 21 | 0 | 0 | 0 | 0 | 0 |  | Vlastní | Indiv | 0 | 0 |  |  |  |  | POL1_1
|  | 150x140 mm +150x120 mm : | [23 empty] | VV | 0
|  | plochá střecha skladba R03 : 3,0+4,55 | [23 empty] | VV | 0
|  | 7,55 |  | 7.55 | [21 empty] | VV | 0
171 | 713141131R00 | Izolace tepelná střech 1vrstvá | m2 | 148.04 |  | 0 |  | 0 |  | 0 | 21 | 0 | 0 | 0 | 0 | 0 |  | RTS 17/ I | Indiv | 0 | 0 |  |  |  |  | POL1_1
|  | R01 : | [23 empty] | VV | 0
|  | arkýře : 4,5*2 | [23 empty] | VV | 0
|  | střecha : (8,3*13,8+7,0*3,5) | [23 empty] | VV | 0
|  | 148,04 |  | 148.04 | [21 empty] | VV | 0
172 | 713799313RK2 | Montáž parotěs. fólie na stropě a přelepení spojů vč. dodávky folie zpevněné perlink.mřížkou | m2 | 686.43 |  | 0 |  | 0 |  | 0 | 21 | 0 | 0 | 0 | 0 | 0 |  | Vlastní | Indiv | 0 | 0 |  |  |  |  | POL1_1
|  | C01,C03 zateplení půdy : 22,3*11,1+24,5*11,2+5,3*2,0+9,6*14,4+5,4*2,9 | [23 empty] | VV | 0
|  | 686,43 |  | 686.43 | [21 empty] | VV | 0
173 | 28375460 | Polystyren extrudovaný XPS | m3 | 0.3092 |  | 0 |  | 0 |  | 0 | 21 | 0 | 0 | 0 | 0 | 0 | SPCM | RTS 17/ I | Indiv | 0 | 0 |  |  |  |  | POL3_1
|  | plochá střecha skladba R03 : (3,0+4,55)*(0,15*0,14)*1,05 | [23 empty] | VV | 0
|  | (3,0+4,55)*(0,15*0,12)*1,05 : | [23 empty] | VV | 0
|  | 0,3092 |  | 0.31 | [21 empty] | VV | 0
174 | 28375764A | Deska polystyrén samozhášivý EPS 70 S | m3 | 2.0066 |  | 0 |  | 0 |  | 0 | 21 | 0 | 0 | 0 | 0 | 0 |  | Vlastní | Indiv | 0 | 0 |  |  |  |  | POL1_1
|  | plochá střecha skladba R03 : (3,0*4,55)*0,14*1,05 | [23 empty] | VV | 0
|  | 2,0066 |  | 2.01 | [21 empty] | VV | 0
175 | 28376503 | Deska izolační PIR pro střechy 1250x2500x140mm nadkrokevní systém P+D | m2 | 155.442 |  | 0 |  | 0 |  | 0 | 21 | 0 | 0 | 0 | 0 | 0 | SPCM | RTS 17/ I | Indiv | 0 | 0 |  |  |  |  | POL3_1
|  | R01 : | [23 empty] | VV | 0
|  | Začátek provozního součtu : | [23 empty] | VV | 0
|  | arkýře : 4,5*2 | [23 empty] | VV | 0
|  | střecha : (8,3*13,8+7,0*3,5) | [23 empty] | VV | 0
|  | Konec provozního součtu : | [23 empty] | VV | 0
|  | 148,04*1,05 : | [23 empty] | VV | 0
|  | 155,442 |  | 155.44 | [21 empty] | VV | 0
176 | 283766307 | Dílec kašírovaný asfaltovým pásemEPS 70S tl.140 mm | m2 | 14.3325 |  | 0 |  | 0 |  | 0 | 21 | 0 | 0 | 0 | 0 | 0 |  | Vlastní | Indiv | 0 | 0 |  |  |  |  | POL1_1
|  | plochá střecha skladba R03 : (3,0*4,55)*1,05 | [23 empty] | VV | 0
|  | 14,3325 |  | 14.33 | [21 empty] | VV | 0
177 | 631508593 | Pás izolační z mineral vlny 4000x1200 tl.120mm 0,039 W/(mK) | m2 | 1441.503 |  | 0 |  | 0 |  | 0 | 21 | 0 | 0 | 0 | 0 | 0 |  | Vlastní | Indiv | 0 | 0 |  |  |  |  | POL1_1
|  | C01,C03 zateplení půdy : (22,3*11,1+24,5*11,2+5,3*2,0+9,6*14,4+5,4*2,9)*2*1,05 | [23 empty] | VV | 0
|  | 1441,503 |  | 1441.5 | [21 empty] | VV | 0
178 | 998713203R00 | Přesun hmot pro izolace tepelné, výšky do 24 m | % | 6194.1143 |  | 0 |  | 0 |  | 0 | 21 | 0 | 0 | 0 | 0 | 0 |  | RTS 17/ I | Indiv | 0 | 0 |  |  |  |  | POL1_1
Díl: | 762 | Konstrukce tesařské |  |  |  | 0 |  | 0 |  | 0 |  | 0 |  | 0 |  | 0 |  |  |  |  | 0 |  |  |  |  | DIL
179 | 762341210RT2 | Montáž bednění střech rovných, prkna hrubá na sraz včetně dodávky řeziva, prkna tl. 24 mm | m2 | 296.08 |  | 0 |  | 0 |  | 0 | 21 | 0 | 0 | 0 | 0 | 0 |  | RTS 17/ I | Indiv | 0 | 0 |  |  |  |  | POL1_1
|  | R01 : | [23 empty] | VV | 0
|  | Začátek provozního součtu : | [23 empty] | VV | 0
|  | arkýře : 4,5*2 | [23 empty] | VV | 0
|  | střecha : 8,3*13,8+7,0*3,5 | [23 empty] | VV | 0
|  | Konec provozního součtu : | [23 empty] | VV | 0
|  | 148,04*2 : | [23 empty] | VV | 0
|  | 296,08 |  | 296.08 | [21 empty] | VV | 0
180 | 762342204RT4 | Montáž laťování střech, svislé, vzdálenost 100 cm včetně dodávky řeziva, latě 4/6 cm | m2 | 148.04 |  | 0 |  | 0 |  | 0 | 21 | 0 | 0 | 0 | 0 | 0 |  | RTS 17/ I | Indiv | 0 | 0 |  |  |  |  | POL1_1
|  | arkýře : 4,5*2 | [23 empty] | VV | 0
|  | střecha : 8,3*13,8+7,0*3,5 | [23 empty] | VV | 0
|  | 148,04 |  | 148.04 | [21 empty] | VV | 0
181 | 762361127R00 | Montáž spádových klínů plochy do 288 cm2 vč. ocelových kotvících prvků "U" | m | 22.1 |  | 0 |  | 0 |  | 0 | 21 | 0 | 0 | 0 | 0 | 0 |  | RTS 17/ I | Indiv | 0 | 0 |  |  |  |  | POL1_1
|  | detail u ukapů R01 : (3,5*2+15,1) | [23 empty] | VV | 0
|  | 22,1 |  | 22.1 | [21 empty] | VV | 0
182 | 762395000R00 | Spojovací a ochranné prostředky pro střechy | m3 | 7.452 |  | 0 |  | 0 |  | 0 | 21 | 0 | 0 | 0 | 0 | 0 |  | RTS 17/ I | Indiv | 0 | 0 |  |  |  |  | POL1_1
|  | bednění : 296,08*0,024 | [23 empty] | VV | 0
|  | latě : (14*8,3+4*7)*0,04*0,06 | [23 empty] | VV | 0
|  | 7,452 |  | 7.45 | [21 empty] | VV | 0
183 | 762441111RT3 | Montáž obložení atiky,OSB desky,1vrst.,přibíjením včetně dodávky desky OSB ECO 3 N tl. 22 mm | m2 | 3.757 |  | 0 |  | 0 |  | 0 | 21 | 0 | 0 | 0 | 0 | 0 |  | RTS 17/ I | Indiv | 0 | 0 |  |  |  |  | POL1_1
|  | detail u ukapů R01 : (3,5*2+15,1)*0,17 | [23 empty] | VV | 0
|  | 3,757 |  | 3.76 | [21 empty] | VV | 0
184 | 762441111RV3 | Montáž obložení hran,OSB desky,2vrst.,šroubováním včetně dodávky desky OSB ECO 3 N tl. 25 mm | m2 | 2.6425 |  | 0 |  | 0 |  | 0 | 21 | 0 | 0 | 0 | 0 | 0 |  | Vlastní | Indiv | 0 | 0 |  |  |  |  | POL1_1
|  | detail u ukapů R03 : 0,35*(3,0+4,55) | [23 empty] | VV | 0
|  | 2,6425 |  | 2.64 | [21 empty] | VV | 0
185 | 762PC001 | D+M Půdního chodníku z prken desek tl.25mm vč.nos rošt hranol 2x 80/140 a prken,spoj materiál | m2 | 57.288 |  | 0 |  | 0 |  | 0 | 21 | 0 | 0 | 0 | 0 | 0 |  | Vlastní | Indiv | 0 | 0 |  |  |  |  | POL1_1
|  | 1,0*(20,105+17,1+0,85*3+1,0+14,3+1,65)+0,53*1,1 : | [23 empty] | VV | 0
|  | 57,288 |  | 57.29 | [21 empty] | VV | 0
186 | 762PC002 | D+M Prkenné zarážky vš.250 mm na dřev rošt vč. spoj materiál | m | 1.9 |  | 0 |  | 0 |  | 0 | 21 | 0 | 0 | 0 | 0 | 0 |  | Vlastní | Indiv | 0 | 0 |  |  |  |  | POL1_1
|  | půda okenní otvory : 0,95*2 | [23 empty] | VV | 0
|  | 1,9 |  | 1.9 | [21 empty] | VV | 0
187 | 762PC003 | D+M Půdního chodníku z prken záklop tl.25 mm vč.nos rošt hranol 2x 60/140 a prken,spoj materiál | m2 | 79.52 |  | 0 |  | 0 |  | 0 | 21 | 0 | 0 | 0 | 0 | 0 |  | Vlastní | Indiv | 0 | 0 |  |  |  |  | POL1_1
|  | skladba C03 sklad : 7,0*4,0*2+7,0*3,6 | [23 empty] | VV | 0
|  | -(0,6*1,0+0,6*1,8) : | [23 empty] | VV | 0
|  | 79,52 |  | 79.52 | [21 empty] | VV | 0
188 | 60596002 | Řezivo - fošny, hranoly | m3 | 0.1589 |  | 0 |  | 0 |  | 0 | 21 | 0 | 0 | 0 | 0 | 0 | SPCM | RTS 17/ I | Indiv | 0 | 0 |  |  |  |  | POL3_1
|  | detail u ukapů R01 200x140x80 cca 3ks/m : (3,5*2+15,1)*0,24*0,2*0,14*1,07 | [23 empty] | VV | 0
|  | 0,1589 |  | 0.16 | [21 empty] | VV | 0
189 | 998762203R00 | Přesun hmot pro tesařské konstrukce, výšky do 24 m | % | 1817.6951 |  | 0 |  | 0 |  | 0 | 21 | 0 | 0 | 0 | 0 | 0 |  | RTS 17/ I | Indiv | 0 | 0 |  |  |  |  | POL1_1
Díl: | 764 | Konstrukce klempířské |  |  |  | 0 |  | 0 |  | 0 |  | 0 |  | 0 |  | 0 |  |  |  |  | 0 |  |  |  |  | DIL
190 | 721242110RT1 | Lapač střešních splavenin PP HL600 D 110 mm, kloub zápachová klapka, koš na listí vč. úprav napojení | kus | 2 |  | 0 |  | 0 |  | 0 | 21 | 0 | 0 | 0 | 0 | 0 |  | RTS 17/ I | Indiv | 0 | 0 |  |  |  |  | POL1_1
191 | 721242110RU1 | DMTž+Mtž Lapač střeš splav PP HL600 D110mm, kloub zápachová klapka, koš na listí vč. úprav napojení | kus | 1 |  | 0 |  | 0 |  | 0 | 21 | 0 | 0 | 0 | 0 | 0 |  | Vlastní | Indiv | 0 | 0 |  |  |  |  | POL1_1
192 | 764253602RH0 | Systémový liniový nerez žlab-terasa-žlab ušlechtil ocel, děrovaný š.110mm, hloubka 40mm | m | 14.6 |  | 0 |  | 0 |  | 0 | 21 | 0 | 0 | 0 | 0 | 0 |  | Vlastní | Indiv | 0 | 0 |  |  |  |  | POL1_1
193 | 764311241RT1 | Krytina hladká z Pz , svitky š.670 mm do 30° plocha nad 25 m2 | m2 | 148.04 |  | 0 |  | 0 |  | 0 | 21 | 0 | 0 | 0 | 0 | 0 |  | RTS 17/ I | Indiv | 0 | 0 |  |  |  |  | POL1_1
|  | arkýře : 4,5*2 | [23 empty] | VV | 0
|  | střecha : 8,3*13,8+7,0*3,5 | [23 empty] | VV | 0
|  | 148,04 |  | 148.04 | [21 empty] | VV | 0
194 | 764359212R00 | Kotlík z Pz plechu kónický pro trouby D do 125 mm | kus | 1 |  | 0 |  | 0 |  | 0 | 21 | 0 | 0 | 0 | 0 | 0 |  | RTS 17/ I | Indiv | 0 | 0 |  |  |  |  | POL1_1
195 | 764454291R00 | Montáž trub Pz odpadních kruhových vč. odsazeni o tl ETICS, svod původní | m | 16.5 |  | 0 |  | 0 |  | 0 | 21 | 0 | 0 | 0 | 0 | 0 |  | RTS 17/ I | Indiv | 0 | 0 |  |  |  |  | POL1_1
196 | 769PCK01 | D+M Oplech. parapetu pozink plech rš 380mm tl. 0,7 mm spec. dle výpisu výrobků | m | 83.5 |  | 0 |  | 0 |  | 0 | 21 | 0 | 0 | 0 | 0 | 0 |  | Vlastní | Indiv | 0 | 0 |  |  |  |  | POL1_1
197 | 769PCK02 | D+M Oplech. parapetu pozink plech rš 310mm tl. 0,7 mm spec. dle výpisu výrobků | m | 12 |  | 0 |  | 0 |  | 0 | 21 | 0 | 0 | 0 | 0 | 0 |  | Vlastní | Indiv | 0 | 0 |  |  |  |  | POL1_1
198 | 769PCK03 | D+M Oplech. parapetu pozink plech rš 380mm tl. 0,7 mm spec. dle výpisu výrobků | m | 1.45 |  | 0 |  | 0 |  | 0 | 21 | 0 | 0 | 0 | 0 | 0 |  | Vlastní | Indiv | 0 | 0 |  |  |  |  | POL1_1
199 | 769PCK04 | D+M Oplech. parapetu pozink plech rš 380mm tl. 0,7 mm spec. dle výpisu výrobků | m | 2.7 |  | 0 |  | 0 |  | 0 | 21 | 0 | 0 | 0 | 0 | 0 |  | Vlastní | Indiv | 0 | 0 |  |  |  |  | POL1_1
200 | 769PCK05 | D+M Oplech. parapetu pozink plech rš 380mm tl. 0,7 mm spec. dle výpisu výrobků | m | 3.5 |  | 0 |  | 0 |  | 0 | 21 | 0 | 0 | 0 | 0 | 0 |  | Vlastní | Indiv | 0 | 0 |  |  |  |  | POL1_1
201 | 769PCK06 | D+M Oplech. parapetu pozink plech rš 380mm tl. 0,7 mm spec. dle výpisu výrobků | m | 1.6 |  | 0 |  | 0 |  | 0 | 21 | 0 | 0 | 0 | 0 | 0 |  | Vlastní | Indiv | 0 | 0 |  |  |  |  | POL1_1
202 | 769PCK07 | D+M Oplech. nadezdívky, pozink plech rš 410mm tl. 0,7 mm, vč. kotv. prvků a příponek, spec. dle výpi | m | 14.8 |  | 0 |  | 0 |  | 0 | 21 | 0 | 0 | 0 | 0 | 0 |  | Vlastní | Indiv | 0 | 0 |  |  |  |  | POL1_1
203 | 769PCK08 | D+M Oplech. navaz. stěny, pozink plech rš 100mm tl. 0,7 mm, vč. kotv. prvků a příponek, spec. dle | m | 7.2 |  | 0 |  | 0 |  | 0 | 21 | 0 | 0 | 0 | 0 | 0 |  | Vlastní | Indiv | 0 | 0 |  |  |  |  | POL1_1
204 | 769PCK09 | D+M Oplech. římsy, pozink plech rš 250mm tl. 0,7 mm, vč. kotv. prvků a příponek, spec. dle výpisu v | m | 29 |  | 0 |  | 0 |  | 0 | 21 | 0 | 0 | 0 | 0 | 0 |  | Vlastní | Indiv | 0 | 0 |  |  |  |  | POL1_1
205 | 769PCK10 | D+M Oplech. Závět. lišta, pozink plech rš 250mm tl. 0,7 mm, vč. kotv. prvků a příponek, spec. dle | m | 18.6 |  | 0 |  | 0 |  | 0 | 21 | 0 | 0 | 0 | 0 | 0 |  | Vlastní | Indiv | 0 | 0 |  |  |  |  | POL1_1
206 | 769PCK11 | D+M Oplech. Závět. lišta, pozink plech rš 250mm tl. 0,7 mm, vč. kotv. prvků a příponek, spec. dle | m | 8.3 |  | 0 |  | 0 |  | 0 | 21 | 0 | 0 | 0 | 0 | 0 |  | Vlastní | Indiv | 0 | 0 |  |  |  |  | POL1_1
207 | 769PCK12 | D+M Podokap. Půlkruh. žlab, pozink plech rš 330mm tl. 0,6 mm, vč. kotv. prvků a příponek, spec. dle | m | 18.3 |  | 0 |  | 0 |  | 0 | 21 | 0 | 0 | 0 | 0 | 0 |  | Vlastní | Indiv | 0 | 0 |  |  |  |  | POL1_1
208 | 769PCK13 | D+M Odpadních trub, pozink plech DN150 tl. 0,6 mm, vč. kotv. prvků a příponek, spec. dle výp | m | 15.8 |  | 0 |  | 0 |  | 0 | 21 | 0 | 0 | 0 | 0 | 0 |  | Vlastní | Indiv | 0 | 0 |  |  |  |  | POL1_1
209 | 769PCK14 | D+M Podokap. půlkruh žlab, pozink plech rš 200 tl. 0,6 mm, vč. kotv. prvků a příponek, spec. dle | m | 7.6 |  | 0 |  | 0 |  | 0 | 21 | 0 | 0 | 0 | 0 | 0 |  | Vlastní | Indiv | 0 | 0 |  |  |  |  | POL1_1
210 | 769PCK15 | D+M Oplech. parapetu pozink plech rš 220mm tl. 0,7 mm spec. dle výpisu výrobků | m | 82.5 |  | 0 |  | 0 |  | 0 | 21 | 0 | 0 | 0 | 0 | 0 |  | Vlastní | Indiv | 0 | 0 |  |  |  |  | POL1_1
211 | 769PCK16 | D+M Oplech. parapetu pozink plech rš 220mm tl. 0,7 mm spec. dle výpisu výrobků | m | 1.45 |  | 0 |  | 0 |  | 0 | 21 | 0 | 0 | 0 | 0 | 0 |  | Vlastní | Indiv | 0 | 0 |  |  |  |  | POL1_1
212 | 769PCK17 | D+M Oplech. parapetu pozink plech rš 220mm tl. 0,7 mm spec. dle výpisu výrobků | m | 20 |  | 0 |  | 0 |  | 0 | 21 | 0 | 0 | 0 | 0 | 0 |  | Vlastní | Indiv | 0 | 0 |  |  |  |  | POL1_1
213 | 769PCK18 | D+M Oplech. parapetu pozink plech rš 220mm tl. 0,7 mm spec. dle výpisu výrobků | m | 1.05 |  | 0 |  | 0 |  | 0 | 21 | 0 | 0 | 0 | 0 | 0 |  | Vlastní | Indiv | 0 | 0 |  |  |  |  | POL1_1
214 | 769PCK19 | D+M Oplech. parapetu pozink plech rš 220mm tl. 0,7 mm spec. dle výpisu výrobků | m | 0.75 |  | 0 |  | 0 |  | 0 | 21 | 0 | 0 | 0 | 0 | 0 |  | Vlastní | Indiv | 0 | 0 |  |  |  |  | POL1_1
215 | 769PCK20 | D+M Oplech. parapetu pozink plech rš 220mm tl. 0,7 mm spec. dle výpisu výrobků | m | 4.3 |  | 0 |  | 0 |  | 0 | 21 | 0 | 0 | 0 | 0 | 0 |  | Vlastní | Indiv | 0 | 0 |  |  |  |  | POL1_1
216 | 769PCK21 | D+M Oplech. parapetu pozink plech rš 220mm tl. 0,7 mm spec. dle výpisu výrobků | m | 5.5 |  | 0 |  | 0 |  | 0 | 21 | 0 | 0 | 0 | 0 | 0 |  | Vlastní | Indiv | 0 | 0 |  |  |  |  | POL1_1
217 | 769PCK22 | D+M Oplech. parapetu pozink plech rš 220mm tl. 0,7 mm spec. dle výpisu výrobků | m | 0.45 |  | 0 |  | 0 |  | 0 | 21 | 0 | 0 | 0 | 0 | 0 |  | Vlastní | Indiv | 0 | 0 |  |  |  |  | POL1_1
218 | 769PCK22 | D+M Oplech. parapetu pozink plech rš 220mm tl. 0,7 mm spec. dle výpisu výrobků | m | 0.9 |  | 0 |  | 0 |  | 0 | 21 | 0 | 0 | 0 | 0 | 0 |  | Vlastní | Indiv | 0 | 0 |  |  |  |  | POL1_1
219 | 998764203R00 | Přesun hmot pro klempířské konstr., výšky do 24 m | % | 2957.08 |  | 0 |  | 0 |  | 0 | 21 | 0 | 0 | 0 | 0 | 0 |  | RTS 17/ I | Indiv | 0 | 0 |  |  |  |  | POL1_1
Díl: | 766 | Konstrukce truhlářské |  |  |  | 0 |  | 0 |  | 0 |  | 0 |  | 0 |  | 0 |  |  |  |  | 0 |  |  |  |  | DIL
220 | 766661112R00 | Montáž dveří do zárubně,otevíravých 1kř.do 0,8 m | kus | 3 |  | 0 |  | 0 |  | 0 | 21 | 0 | 0 | 0 | 0 | 0 |  | RTS 17/ I | Indiv | 0 | 0 |  |  |  |  | POL1_1
|  | půda výškový půsun dveř otv : 3 | [23 empty] | VV | 0
|  | 3 |  | 3 | [21 empty] | VV | 0
221 | 766661122R00 | Montáž dveří do zárubně,otevíravých 1kř.nad 0,8 m | kus | 2 |  | 0 |  | 0 |  | 0 | 21 | 0 | 0 | 0 | 0 | 0 |  | RTS 17/ I | Indiv | 0 | 0 |  |  |  |  | POL1_1
|  | půda výškový půsun dveř otv : 2 | [23 empty] | VV | 0
|  | 2 |  | 2 | [21 empty] | VV | 0
222 | 766PC001 | D+M Vnitřní parapet z masivu vč. lepící pěny š.150 mm | m | 24.8 |  | 0 |  | 0 |  | 0 | 21 | 0 | 0 | 0 | 0 | 0 |  | Vlastní | Indiv | 0 | 0 |  |  |  |  | POL1_1
223 | 766PC002 | D+M Vnitřní parapet z masivu vč. lepící pěny š.350 mm | m | 38 |  | 0 |  | 0 |  | 0 | 21 | 0 | 0 | 0 | 0 | 0 |  | Vlastní | Indiv | 0 | 0 |  |  |  |  | POL1_1
224 | 766PC003 | D+M Vnitřní parapet z masivu vč. lepící pěny š.500 mm | m | 12 |  | 0 |  | 0 |  | 0 | 21 | 0 | 0 | 0 | 0 | 0 |  | Vlastní | Indiv | 0 | 0 |  |  |  |  | POL1_1
225 | 766PC004 | D+M Vnitřní parapet z masivu vč. lepící pěny š.250 mm | m | 105.5 |  | 0 |  | 0 |  | 0 | 21 | 0 | 0 | 0 | 0 | 0 |  | Vlastní | Indiv | 0 | 0 |  |  |  |  | POL1_1
226 | 766PC005 | D+M Vnitřní parapet z masivu vč. lepící pěny š.300 mm | m | 20 |  | 0 |  | 0 |  | 0 | 21 | 0 | 0 | 0 | 0 | 0 |  | Vlastní | Indiv | 0 | 0 |  |  |  |  | POL1_1
227 | 766PC006 | D+M Hliníková parapetní větrací mřížka spec dle výpisu prvků | m | 77.35 |  | 0 |  | 0 |  | 0 | 21 | 0 | 0 | 0 | 0 | 0 |  | Vlastní | Indiv | 0 | 0 |  |  |  |  | POL1_1
|  | T09,T10,T12,T16,T18 : | [23 empty] | VV | 0
|  | dle výpisu prvků - vnitřní : 77,35 | [23 empty] | VV | 0
|  | 77,35 |  | 77.35 | [21 empty] | VV | 0
228 | 766PC007 | Montáž výplní okenních otvorů - Replika ne na PU | m | 569.2 |  | 0 |  | 0 |  | 0 | 21 | 0 | 0 | 0 | 0 | 0 |  | Vlastní | Indiv | 0 | 0 |  |  |  |  | POL1_1
|  | W24 : (0,5*2+0,75*2)*1 | [23 empty] | VV | 0
|  | W25 : (1,2*2+0,75*2)*1 | [23 empty] | VV | 0
|  | W26 : (1,2*2+0,6*2)*5 | [23 empty] | VV | 0
|  | W27 : (0,95*2+0,85*2)*2 | [23 empty] | VV | 0
|  | W28 : (0,75*2+1,2*2)*1 | [23 empty] | VV | 0
|  | W01 : (1,25*2+2,7*2)*46 | [23 empty] | VV | 0
|  | W04 : (1,45*2+2,7*2)*1 | [23 empty] | VV | 0
|  | W05 : (1,25*2+2,2*2)*7 | [23 empty] | VV | 0
|  | W06 : (0,95*2+2,7*2)*3 | [23 empty] | VV | 0
|  | W07 : (1,05*2+2,5*2)*1 | [23 empty] | VV | 0
|  | W08 : (1,75*2+2,55*2)*1 | [23 empty] | VV | 0
|  | W09 : (1,25*2+1,5*2)*3 | [23 empty] | VV | 0
|  | W10 : (1,7*2+1,95*2)*3 | [23 empty] | VV | 0
|  | W11 : (1,2*2+1,5*2)*2 | [23 empty] | VV | 0
|  | W12 : (2,15*2+2,75*2)*2 | [23 empty] | VV | 0
|  | W13 : (1,45*2+2,2*2)*1 | [23 empty] | VV | 0
|  | 569,2 |  | 569.2 | [21 empty] | VV | 0
229 | 766PC008 | Montáž výplní okenních otvorů - EURO | m | 530.7 |  | 0 |  | 0 |  | 0 | 21 | 0 | 0 | 0 | 0 | 0 |  | Vlastní | Indiv | 0 | 0 |  |  |  |  | POL1_1
|  | W02a : (1,7*2+2,65*2)*25 | [23 empty] | VV | 0
|  | W02b : (1,7*2+2,65*2)*15 | [23 empty] | VV | 0
|  | W03 : (1,75*2+3,3*2)*6 | [23 empty] | VV | 0
|  | W14 : (3,0*2+2,65*2)*4 | [23 empty] | VV | 0
|  | W15 : (0,55*2+1,5*2)*10 | [23 empty] | VV | 0
|  | W16 : (0,45*2+1,5*2)*2 | [23 empty] | VV | 0
|  | W17 : (0,9*2+0,7*2)*2 | [23 empty] | VV | 0
|  | W18 : (1,75*2+0,85*2)*1 | [23 empty] | VV | 0
|  | W19 : (1,2*2+0,9*2)*1 | [23 empty] | VV | 0
|  | W20 : (1,2*2+0,85*2)*1 | [23 empty] | VV | 0
|  | W21 : (0,9*2+0,6*2)*1 | [23 empty] | VV | 0
|  | W22 : (0,8*2+0,5*2)*1 | [23 empty] | VV | 0
|  | W23 : (0,8*2+0,5*2)*1 | [23 empty] | VV | 0
|  | 530,7 |  | 530.7 | [21 empty] | VV | 0
230 | 766PCW01 | D Replika okno rozměr 1250x2700 mm spec.dle výpisu výplní | ks | 46 |  | 0 |  | 0 |  | 0 | 21 | 0 | 0 | 0 | 0 | 0 |  | Vlastní | Indiv | 0 | 0 |  |  |  |  | POL3_1
231 | 766PCW02a | D Euro okno rozměr 1700x2650 mm vč. těsnících pásků ex,in - spec.dle výpisu výplní | ks | 25 |  | 0 |  | 0 |  | 0 | 21 | 0 | 0 | 0 | 0 | 0 |  | Vlastní | Indiv | 0 | 0 |  |  |  |  | POL1_1
232 | 766PCW02b | D Euro okno rozměr 1700x2650 mm vč. těsnících pásků ex,in - spec.dle výpisu výplní | ks | 15 |  | 0 |  | 0 |  | 0 | 21 | 0 | 0 | 0 | 0 | 0 |  | Vlastní | Indiv | 0 | 0 |  |  |  |  | POL1_1
233 | 766PCW03 | D Euro okno rozměr 1700x3300 mm vč. těsnících pásků ex,in - spec.dle výpisu výplní | ks | 6 |  | 0 |  | 0 |  | 0 | 21 | 0 | 0 | 0 | 0 | 0 |  | Vlastní | Indiv | 0 | 0 |  |  |  |  | POL3_1
234 | 766PCW04 | D Replika okno rozměr 1450x2700 mm spec.dle výpisu výplní | ks | 1 |  | 0 |  | 0 |  | 0 | 21 | 0 | 0 | 0 | 0 | 0 |  | Vlastní | Indiv | 0 | 0 |  |  |  |  | POL3_1
235 | 766PCW05 | D Replika okno rozměr 1250x2200 mm spec.dle výpisu výplní | ks | 7 |  | 0 |  | 0 |  | 0 | 21 | 0 | 0 | 0 | 0 | 0 |  | Vlastní | Indiv | 0 | 0 |  |  |  |  | POL3_1
236 | 766PCW06 | D Replika okno rozměr 950x2700 mm spec.dle výpisu výplní | ks | 3 |  | 0 |  | 0 |  | 0 | 21 | 0 | 0 | 0 | 0 | 0 |  | Vlastní | Indiv | 0 | 0 |  |  |  |  | POL3_1
237 | 766PCW07 | D Replika okno rozměr 1050x2500 mm spec.dle výpisu výplní | ks | 1 |  | 0 |  | 0 |  | 0 | 21 | 0 | 0 | 0 | 0 | 0 |  | Vlastní | Indiv | 0 | 0 |  |  |  |  | POL3_1
238 | 766PCW08 | D Replika okno rozměr 1750x2550 mm spec.dle výpisu výplní | ks | 1 |  | 0 |  | 0 |  | 0 | 21 | 0 | 0 | 0 | 0 | 0 |  | Vlastní | Indiv | 0 | 0 |  |  |  |  | POL3_1
239 | 766PCW09 | D Replika okno rozměr 1250x1500 mm spec.dle výpisu výplní | ks | 3 |  | 0 |  | 0 |  | 0 | 21 | 0 | 0 | 0 | 0 | 0 |  | Vlastní | Indiv | 0 | 0 |  |  |  |  | POL3_1
240 | 766PCW10 | D Euro okno rozměr 1700x1950 mm vč. těsnících pásků ex,in - spec.dle výpisu výplní | ks | 3 |  | 0 |  | 0 |  | 0 | 21 | 0 | 0 | 0 | 0 | 0 |  | Vlastní | Indiv | 0 | 0 |  |  |  |  | POL3_1
241 | 766PCW11 | D Replika okno rozměr 1200x1500 mm spec.dle výpisu výplní | ks | 2 |  | 0 |  | 0 |  | 0 | 21 | 0 | 0 | 0 | 0 | 0 |  | Vlastní | Indiv | 0 | 0 |  |  |  |  | POL3_1
242 | 766PCW12 | D Replika okno rozměr 2150x2750 mm spec.dle výpisu výplní | ks | 2 |  | 0 |  | 0 |  | 0 | 21 | 0 | 0 | 0 | 0 | 0 |  | Vlastní | Indiv | 0 | 0 |  |  |  |  | POL3_1
243 | 766PCW13 | D Replika okno rozměr 1450x2200 mm spec.dle výpisu výplní | ks | 1 |  | 0 |  | 0 |  | 0 | 21 | 0 | 0 | 0 | 0 | 0 |  | Vlastní | Indiv | 0 | 0 |  |  |  |  | POL3_1
244 | 766PCW14 | D+M Euro okno rozměr 3000x2650 mm vč. těsnících pásků ex,in - spec.dle výpisu výplní | ks | 4 |  | 0 |  | 0 |  | 0 | 21 | 0 | 0 | 0 | 0 | 0 |  | Vlastní | Indiv | 0 | 0 |  |  |  |  | POL1_1
245 | 766PCW15 | D+M Euro okno rozměr 550x1500 mm vč. těsnících pásků ex,in - spec.dle výpisu výplní | ks | 10 |  | 0 |  | 0 |  | 0 | 21 | 0 | 0 | 0 | 0 | 0 |  | Vlastní | Indiv | 0 | 0 |  |  |  |  | POL1_1
246 | 766PCW16 | D+M Euro okno rozměr 450x1500 mm vč. těsnících pásků ex,in - spec.dle výpisu výplní | ks | 2 |  | 0 |  | 0 |  | 0 | 21 | 0 | 0 | 0 | 0 | 0 |  | Vlastní | Indiv | 0 | 0 |  |  |  |  | POL1_1
247 | 766PCW17 | D+M Euro okno rozměr 900x700 mm vč. těsnících pásků ex,in - spec.dle výpisu výplní | ks | 2 |  | 0 |  | 0 |  | 0 | 21 | 0 | 0 | 0 | 0 | 0 |  | Vlastní | Indiv | 0 | 0 |  |  |  |  | POL1_1
248 | 766PCW18 | D+M Euro okno rozměr 1750x850 mm vč. těsnících pásků ex,in - spec.dle výpisu výplní | ks | 1 |  | 0 |  | 0 |  | 0 | 21 | 0 | 0 | 0 | 0 | 0 |  | Vlastní | Indiv | 0 | 0 |  |  |  |  | POL1_1
249 | 766PCW19 | D+M Euro okno rozměr 1200x900 mm vč. těsnících pásků ex,in - spec.dle výpisu výplní | ks | 1 |  | 0 |  | 0 |  | 0 | 21 | 0 | 0 | 0 | 0 | 0 |  | Vlastní | Indiv | 0 | 0 |  |  |  |  | POL1_1
250 | 766PCW20 | D+M Euro okno rozměr 1250x850 mm vč. těsnících pásků ex,in - spec.dle výpisu výplní | ks | 1 |  | 0 |  | 0 |  | 0 | 21 | 0 | 0 | 0 | 0 | 0 |  | Vlastní | Indiv | 0 | 0 |  |  |  |  | POL1_1
251 | 766PCW21 | D+M Euro okno rozměr 900x600 mm vč. těsnících pásků ex,in - spec.dle výpisu výplní | ks | 1 |  | 0 |  | 0 |  | 0 | 21 | 0 | 0 | 0 | 0 | 0 |  | Vlastní | Indiv | 0 | 0 |  |  |  |  | POL1_1
252 | 766PCW22 | D+M Euro okno rozměr 800x500 mm vč. těsnících pásků ex,in - spec.dle výpisu výplní | ks | 1 |  | 0 |  | 0 |  | 0 | 21 | 0 | 0 | 0 | 0 | 0 |  | Vlastní | Indiv | 0 | 0 |  |  |  |  | POL1_1
253 | 766PCW23 | D+M Euro okno rozměr 800x500 mm vč. těsnících pásků ex,in - spec.dle výpisu výplní | ks | 1 |  | 0 |  | 0 |  | 0 | 21 | 0 | 0 | 0 | 0 | 0 |  | Vlastní | Indiv | 0 | 0 |  |  |  |  | POL1_1
254 | 766PCW24 | D Replika okno rozměr 500x750 mm spec.dle výpisu výplní | ks | 1 |  | 0 |  | 0 |  | 0 | 21 | 0 | 0 | 0 | 0 | 0 |  | Vlastní | Indiv | 0 | 0 |  |  |  |  | POL3_1
255 | 766PCW25 | D Replika okno rozměr 1200x750 mm spec.dle výpisu výplní | ks | 1 |  | 0 |  | 0 |  | 0 | 21 | 0 | 0 | 0 | 0 | 0 |  | Vlastní | Indiv | 0 | 0 |  |  |  |  | POL3_1
256 | 766PCW26 | D Replika okno rozměr 1200x600 mm spec.dle výpisu výplní | ks | 5 |  | 0 |  | 0 |  | 0 | 21 | 0 | 0 | 0 | 0 | 0 |  | Vlastní | Indiv | 0 | 0 |  |  |  |  | POL3_1
257 | 766PCW27 | D Replika okno rozměr 950x850 mm spec.dle výpisu výplní | ks | 2 |  | 0 |  | 0 |  | 0 | 21 | 0 | 0 | 0 | 0 | 0 |  | Vlastní | Indiv | 0 | 0 |  |  |  |  | POL3_1
258 | 766PCW28 | D Replika okno rozměr 750x1200 mm spec.dle výpisu výplní | ks | 1 |  | 0 |  | 0 |  | 0 | 21 | 0 | 0 | 0 | 0 | 0 |  | Vlastní | Indiv | 0 | 0 |  |  |  |  | POL3_1
259 | 998766203R00 | Přesun hmot pro truhlářské konstr., výšky do 24 m | % | 47041.636 |  | 0 |  | 0 |  | 0 | 21 | 0 | 0 | 0 | 0 | 0 |  | RTS 17/ I | Indiv | 0 | 0 |  |  |  |  | POL1_1
Díl: | 767 | Konstrukce zámečnické |  |  |  | 0 |  | 0 |  | 0 |  | 0 |  | 0 |  | 0 |  |  |  |  | 0 |  |  |  |  | DIL
260 | 767PC001 | D+M Ocelových dvířek vč. PÚ a zárubní 800x650 mm | kpl | 1 |  | 0 |  | 0 |  | 0 | 21 | 0 | 0 | 0 | 0 | 0 |  | Vlastní | Indiv | 0 | 0 |  |  |  |  | POL1_1
|  | půda : 1 | [23 empty] | VV | 0
|  | 1 |  | 1 | [21 empty] | VV | 0
261 | 767PC002a | Dmtž a zpětná Mtž ocelových okenních mříží vnější vč. úpravy kotvení a povrch úpravy | m2 | 46.73 |  | 0 |  | 0 |  | 0 | 21 | 0 | 0 | 0 | 0 | 0 |  | Vlastní | Indiv | 0 | 0 |  |  |  |  | POL1_1
|  | 1,7*2,65*2+1,7*1,9*4+1,0*0,6+1,7*0,7+1,1*0,8+0,8*0,5+1,2*0,7+1,7*2,0*3+1,7*2,0*3+0,7*0,7 : | [23 empty] | VV | 0
|  | 46,73 |  | 46.73 | [21 empty] | VV | 0
262 | 767PC002b | Dmtž a zpětná Mtž ocelových okenních mříží vnitřní vč. úpravy kotvení a povrch úpravy | m2 | 5.3 |  | 0 |  | 0 |  | 0 | 21 | 0 | 0 | 0 | 0 | 0 |  | Vlastní | Indiv | 0 | 0 |  |  |  |  | POL1_1
|  | 1NP učebna : 2,0*2,65 | [23 empty] | VV | 0
|  | 5,3 |  | 5.3 | [21 empty] | VV | 0
263 | 767PC004 | D+M Žlabové vpusti - 400x600 vč. pochůz mříže | kpl | 1 |  | 0 |  | 0 |  | 0 | 21 | 0 | 0 | 0 | 0 | 0 |  | Vlastní | Indiv | 0 | 0 |  |  |  |  | POL1_1
264 | 767PC005 | D+M Plast větr. mřížky se síť proti hmyzu a ptactv 450x450 mm | kpl | 5 |  | 0 |  | 0 |  | 0 | 21 | 0 | 0 | 0 | 0 | 0 |  | Vlastní | Indiv | 0 | 0 |  |  |  |  | POL1_1
265 | 767PC006 | D+M Plast větr. mřížky se síť proti hmyzu a ptactv 150x150 mm | kpl | 10 |  | 0 |  | 0 |  | 0 | 21 | 0 | 0 | 0 | 0 | 0 |  | Vlastní | Indiv | 0 | 0 |  |  |  |  | POL1_1
266 | 767PC007 | D+M Přestěrkování vnitřní strany zábradlí pzn 18 | m | 14.7 |  | 0 |  | 0 |  | 0 | 21 | 0 | 0 | 0 | 0 | 0 |  | Vlastní | Indiv | 0 | 0 |  |  |  |  | POL1_1
267 | 767PC008 | D+M Úprava kce plotu odsazení o tl. ETICS | kpl | 1 |  | 0 |  | 0 |  | 0 | 21 | 0 | 0 | 0 | 0 | 0 |  | Vlastní | Indiv | 0 | 0 |  |  |  |  | POL1_1
268 | 998767203R00 | Přesun hmot pro zámečnické konstr., výšky do 24 m | % | 309.4567 |  | 0 |  | 0 |  | 0 | 21 | 0 | 0 | 0 | 0 | 0 |  | RTS 17/ I | Indiv | 0 | 0 |  |  |  |  | POL1_1
Díl: | 771 | Podlahy z dlaždic a obklady |  |  |  | 0 |  | 0 |  | 0 |  | 0 |  | 0 |  | 0 |  |  |  |  | 0 |  |  |  |  | DIL
269 | 771101210R00 | Penetrace podkladu pod dlažby | m2 | 50.76 |  | 0 |  | 0 |  | 0 | 21 | 0 | 0 | 0 | 0 | 0 |  | RTS 17/ I | Indiv | 0 | 0 |  |  |  |  | POL1_1
270 | 771475014RT1 | Obklad soklíků keram.rovných, tmel, výška 10cm | m | 36.8 |  | 0 |  | 0 |  | 0 | 21 | 0 | 0 | 0 | 0 | 0 |  | RTS 17/ I | Indiv | 0 | 0 |  |  |  |  | POL1_1
|  | terasa R02 : 14,8*2+3,6*2 | [23 empty] | VV | 0
|  | 36,8 |  | 36.8 | [21 empty] | VV | 0
271 | 771479001R00 | Řezání dlaždic keramických pro soklíky | m | 36.8 |  | 0 |  | 0 |  | 0 | 21 | 0 | 0 | 0 | 0 | 0 |  | RTS 17/ I | Indiv | 0 | 0 |  |  |  |  | POL1_1
272 | 771577924RX0 | Podlahový profil koutový, soklový | m | 36.8 |  | 0 |  | 0 |  | 0 | 21 | 0 | 0 | 0 | 0 | 0 |  | Vlastní | Indiv | 0 | 0 |  |  |  |  | POL1_1
|  | terasa R02 : 14,8*2+3,6*2 | [23 empty] | VV | 0
|  | 36,8 |  | 36.8 | [21 empty] | VV | 0
273 | 771578011R00 | Spára podlaha - stěna, silikonem | m | 36.8 |  | 0 |  | 0 |  | 0 | 21 | 0 | 0 | 0 | 0 | 0 |  | RTS 17/ I | Indiv | 0 | 0 |  |  |  |  | POL1_1
274 | 771579795R00 | Příplatek za spárování vodotěsnou hmotou - plošně exteriérové použití | m2 | 50.76 |  | 0 |  | 0 |  | 0 | 21 | 0 | 0 | 0 | 0 | 0 |  | RTS 17/ I | Indiv | 0 | 0 |  |  |  |  | POL1_1
275 | 771775109R00 | Montáž podlah keram.vnější, hladké, tmel, 30x30 cm | m2 | 50.76 |  | 0 |  | 0 |  | 0 | 21 | 0 | 0 | 0 | 0 | 0 |  | RTS 17/ I | Indiv | 0 | 0 |  |  |  |  | POL1_1
|  | terasa R02 : (14,8*3,7-(2,0*2,0/2)*2) | [23 empty] | VV | 0
|  | 50,76 |  | 50.76 | [21 empty] | VV | 0
276 | 59763642Q | Dlažba keramická 300x300x10mm mrazuvzdorná protiskluz dle výběru investora | m2 | 65.328 |  | 0 |  | 0 |  | 0 | 21 | 0 | 0 | 0 | 0 | 0 |  | Vlastní | Indiv | 0 | 0 |  |  |  |  | POL1_1
|  | terasa R02 : (14,8*3,7-(2,0*2,0/2)*2)*1,2 | [23 empty] | VV | 0
|  | terasa R02 : (14,8*2+3,6*2)*0,1*1,2 | [23 empty] | VV | 0
|  | 65,328 |  | 65.33 | [21 empty] | VV | 0
277 | 998771201R00 | Přesun hmot pro podlahy z dlaždic, výšky do 6 m | % | 1156.2163 |  | 0 |  | 0 |  | 0 | 21 | 0 | 0 | 0 | 0 | 0 |  | RTS 17/ I | Indiv | 0 | 0 |  |  |  |  | POL1_1
Díl: | 776 | Podlahy povlakové |  |  |  | 0 |  | 0 |  | 0 |  | 0 |  | 0 |  | 0 |  |  |  |  | 0 |  |  |  |  | DIL
278 | 776431010R00 | Montáž podlahových soklíků z koberc. pásů na lištu vč. dodávky | m | 35.5 |  | 0 |  | 0 |  | 0 | 21 | 0 | 0 | 0 | 0 | 0 |  | RTS 17/ I | Indiv | 0 | 0 |  |  |  |  | POL1_1
|  | posilovna : 6,6*2+10,3*2-0,8 | [23 empty] | VV | 0
|  | hala : 2,5 | [23 empty] | VV | 0
|  | 35,5 |  | 35.5 | [21 empty] | VV | 0
279 | 69741040A | Koberec zátěžový | m2 | 3.905 |  | 0 |  | 0 |  | 0 | 21 | 0 | 0 | 0 | 0 | 0 |  | Vlastní | Indiv | 0 | 0 |  |  |  |  | POL1_1
|  | posilovna : 33,00*0,1*1,1 | [23 empty] | VV | 0
|  | hala : 2,5*0,1*1,1 | [23 empty] | VV | 0
|  | 3,905 |  | 3.9 | [21 empty] | VV | 0
280 | 998776203R00 | Přesun hmot pro podlahy povlakové, výšky do 24 m | % | 45.4233 |  | 0 |  | 0 |  | 0 | 21 | 0 | 0 | 0 | 0 | 0 |  | RTS 17/ I | Indiv | 0 | 0 |  |  |  |  | POL1_1
Díl: | 781 | Obklady keramické |  |  |  | 0 |  | 0 |  | 0 |  | 0 |  | 0 |  | 0 |  |  |  |  | 0 |  |  |  |  | DIL
281 | 781101111RY0 | Vyrovnání podkladu maltou ze SMS tl. do 7 mm vč. dod materiálu | m2 | 6.795 |  | 0 |  | 0 |  | 0 | 21 | 0 | 0 | 0 | 0 | 0 |  | Vlastní | Indiv | 0 | 0 |  |  |  |  | POL1_1
|  | Začátek provozního součtu : | [23 empty] | VV | 0
|  | pzn14 : | [23 empty] | VV | 0
|  | parapety posilovna : 2,0*3 | [23 empty] | VV | 0
|  | 1NP : (0,6*3+1,1*3+0,5) | [23 empty] | VV | 0
|  | 2NP : (1,1*2+0,6*3+0,9) | [23 empty] | VV | 0
|  | 3NP : (1,25+1,1*2+0,6*3+0,9) | [23 empty] | VV | 0
|  | Konec provozního součtu : | [23 empty] | VV | 0
|  | 22,65*0,3 : | [23 empty] | VV | 0
|  | 6,795 |  | 6.8 | [21 empty] | VV | 0
282 | 781101210R00 | Penetrace podkladu pod obklady včetně penetrace standard | m2 | 6.795 |  | 0 |  | 0 |  | 0 | 21 | 0 | 0 | 0 | 0 | 0 |  | RTS 17/ I | Indiv | 0 | 0 |  |  |  |  | POL1_1
|  | Začátek provozního součtu : | [23 empty] | VV | 0
|  | pzn14 : | [23 empty] | VV | 0
|  | parapety posilovna : 2,0*3 | [23 empty] | VV | 0
|  | 1NP : (0,6*3+1,1*3+0,5) | [23 empty] | VV | 0
|  | 2NP : (1,1*2+0,6*3+0,9) | [23 empty] | VV | 0
|  | 3NP : (1,25+1,1*2+0,6*3+0,9) | [23 empty] | VV | 0
|  | Konec provozního součtu : | [23 empty] | VV | 0
|  | 22,65*0,3 : | [23 empty] | VV | 0
|  | 6,795 |  | 6.8 | [21 empty] | VV | 0
283 | 781419706R00 | Příplatek za spárovací vodotěsnou hmotu - plošně | m2 | 6.795 |  | 0 |  | 0 |  | 0 | 21 | 0 | 0 | 0 | 0 | 0 |  | RTS 17/ I | Indiv | 0 | 0 |  |  |  |  | POL1_1
|  | Začátek provozního součtu : | [23 empty] | VV | 0
|  | pzn14 : | [23 empty] | VV | 0
|  | parapety posilovna : 2,0*3 | [23 empty] | VV | 0
|  | 1NP : (0,6*3+1,1*3+0,5) | [23 empty] | VV | 0
|  | 2NP : (1,1*2+0,6*3+0,9) | [23 empty] | VV | 0
|  | 3NP : (1,25+1,1*2+0,6*3+0,9) | [23 empty] | VV | 0
|  | Konec provozního součtu : | [23 empty] | VV | 0
|  | 22,65*0,3 : | [23 empty] | VV | 0
|  | 6,795 |  | 6.8 | [21 empty] | VV | 0
284 | 781419711R00 | Příplatek k obkladu stěn za plochu do 10 m2 jedntl malé plochy, pracnost | m2 | 6.795 |  | 0 |  | 0 |  | 0 | 21 | 0 | 0 | 0 | 0 | 0 |  | RTS 17/ I | Indiv | 0 | 0 |  |  |  |  | POL1_1
|  | Začátek provozního součtu : | [23 empty] | VV | 0
|  | pzn14 : | [23 empty] | VV | 0
|  | parapety posilovna : 2,0*3 | [23 empty] | VV | 0
|  | 1NP : (0,6*3+1,1*3+0,5) | [23 empty] | VV | 0
|  | 2NP : (1,1*2+0,6*3+0,9) | [23 empty] | VV | 0
|  | 3NP : (1,25+1,1*2+0,6*3+0,9) | [23 empty] | VV | 0
|  | Konec provozního součtu : | [23 empty] | VV | 0
|  | 22,65*0,3 : | [23 empty] | VV | 0
|  | 6,795 |  | 6.8 | [21 empty] | VV | 0
285 | 781675115R00 | Montáž obkladů parapetů keramic. na tmel, 25x25 cm | m | 22.65 |  | 0 |  | 0 |  | 0 | 21 | 0 | 0 | 0 | 0 | 0 |  | RTS 17/ I | Indiv | 0 | 0 |  |  |  |  | POL1_1
|  | pzn14 : | [23 empty] | VV | 0
|  | parapety posilovna : 2,0*3 | [23 empty] | VV | 0
|  | 1NP : (0,6*3+1,1*3+0,5) | [23 empty] | VV | 0
|  | 2NP : (1,1*2+0,6*3+0,9) | [23 empty] | VV | 0
|  | 3NP : (1,25+1,1*2+0,6*3+0,9) | [23 empty] | VV | 0
|  | 22,65 |  | 22.65 | [21 empty] | VV | 0
286 | 597815C | Obkladačky pórovinové 200x250mm dle výběru investora | m2 | 10.1925 |  | 0 |  | 0 |  | 0 | 21 | 0 | 0 | 0 | 0 | 0 |  | Vlastní | Indiv | 0 | 0 |  |  |  |  | POL3_1
|  | Začátek provozního součtu : | [23 empty] | VV | 0
|  | pzn14 : | [23 empty] | VV | 0
|  | parapety posilovna : 2,0*3 | [23 empty] | VV | 0
|  | 1NP : (0,6*3+1,1*3+0,5) | [23 empty] | VV | 0
|  | 2NP : (1,1*2+0,6*3+0,9) | [23 empty] | VV | 0
|  | 3NP : (1,25+1,1*2+0,6*3+0,9) | [23 empty] | VV | 0
|  | Konec provozního součtu : | [23 empty] | VV | 0
|  | 22,65*0,3*1,5 : | [23 empty] | VV | 0
|  | 10,1925 |  | 10.19 | [21 empty] | VV | 0
287 | 998781203R00 | Přesun hmot pro obklady keramické, výšky do 24 m | % | 154.3915 |  | 0 |  | 0 |  | 0 | 21 | 0 | 0 | 0 | 0 | 0 |  | RTS 17/ I | Indiv | 0 | 0 |  |  |  |  | POL1_1
Díl: | 783 | Nátěry |  |  |  | 0 |  | 0 |  | 0 |  | 0 |  | 0 |  | 0 |  |  |  |  | 0 |  |  |  |  | DIL
288 | 783782205R00 | Nátěr tesařských konstrukcí 2x fungicidní a insekticidní přípravek | m2 | 1065.776 |  | 0 |  | 0 |  | 0 | 21 | 0 | 0 | 0 | 0 | 0 |  | RTS 17/ I | Indiv | 0 | 0 |  |  |  |  | POL1_1
|  | bednění : 296,08*2 | [23 empty] | VV | 0
|  | tech chodníky, podlahy : 57,288*2+79,52*2 | [23 empty] | VV | 0
|  | nosné kce hranolů tech podl odhad : 200,0 | [23 empty] | VV | 0
|  | 1065,776 |  | 1065.78 | [21 empty] | VV | 0
289 | 783903812R00 | Odmaštění saponáty | m2 | 252.723 |  | 0 |  | 0 |  | 0 | 21 | 0 | 0 | 0 | 0 | 0 |  | RTS 17/ I | Indiv | 0 | 0 |  |  |  |  | POL1_1
|  | Pzn prvky : | [23 empty] | VV | 0
|  | parapety : 0,38*(83,5+1,45+2,7+3,5+1,6) | [23 empty] | VV | 0
|  | 0,31*(12,0) : | [23 empty] | VV | 0
|  | 0,22*(82,5+1,45+20,0+1,05+0,75+4,3+5,5+0,45+0,9) : | [23 empty] | VV | 0
|  | krytina : 148,04 | [23 empty] | VV | 0
|  | rezerva oplech atd : 30,0 | [23 empty] | VV | 0
|  | zárubně : 2,0*5 | [23 empty] | VV | 0
|  | 252,723 |  | 252.72 | [21 empty] | VV | 0
290 | 783PC001 | Nátěr syntetický kov.kcí - 1x nátěr reaktivní bar. 1x základní nátěr 1x vrchní email | m2 | 252.723 |  | 0 |  | 0 |  | 0 | 21 | 0 | 0 | 0 | 0 | 0 |  | Vlastní | Indiv | 0 | 0 |  |  |  |  | POL1_1
|  | Pzn prvky : | [23 empty] | VV | 0
|  | parapety : 0,38*(83,5+1,45+2,7+3,5+1,6) | [23 empty] | VV | 0
|  | 0,31*(12,0) : | [23 empty] | VV | 0
|  | 0,22*(82,5+1,45+20,0+1,05+0,75+4,3+5,5+0,45+0,9) : | [23 empty] | VV | 0
|  | krytina : 148,04 | [23 empty] | VV | 0
|  | rezerva oplech atd : 30,0 | [23 empty] | VV | 0
|  | zárubně : 2,0*5 | [23 empty] | VV | 0
|  | 252,723 |  | 252.72 | [21 empty] | VV | 0
Díl: | 784 | Malby |  |  |  | 0 |  | 0 |  | 0 |  | 0 |  | 0 |  | 0 |  |  |  |  | 0 |  |  |  |  | DIL
291 | 784191101R00 | Penetrace podkladu univerzální 1x | m2 | 346.045 |  | 0 |  | 0 |  | 0 | 21 | 0 | 0 | 0 | 0 | 0 |  | RTS 17/ I | Indiv | 0 | 0 |  |  |  |  | POL1_1
|  | om stěn : 33,64 | [23 empty] | VV | 0
|  | zateplovaná část : | [23 empty] | VV | 0
|  | 1S : 0,3*(1,2+0,85*2+0,9+0,6*2+1,2+0,9*2+1,75+0,85*2)+0,15*(0,8+0,5*2+0,8+0,5*2)+0,35*(1,7*3+1,95*6) | [23 empty] | VV | 0
|  | 1NP : 0,3*(1,7*4+2,65*8)+0,4*(1,7*3+2,95*6)+0,2*(1,7*2+2,65*4) | [23 empty] | VV | 0
|  | 2NP : 0,3*(1,7*3+2,65*6+2,95*2+2,65*4+1,7*3+2,65*6+1,7*2+2,65*4) | [23 empty] | VV | 0
|  | 3NP : 0,3*(2,95*2+2,65*4+1,7*3+2,65*6+1,7*3+2,65*6+1,7*2+2,65*2) | [23 empty] | VV | 0
|  | nezateplovaná část : | [23 empty] | VV | 0
|  | 1S : 0,3*(1,2*5+0,6*10+1,7*6+3,3*12)+0,15*(0,6*3+1,5*6) | [23 empty] | VV | 0
|  | 1NP : 0,3*(1,05+2,5*2)+0,4*(0,5+0,75*2)+0,2*(0,95+2,7*2+1,25*2+2,7*4)+0,3*(1,25*4+2,7*8)+0,1*(1,25*3+1,5*6+1,2*2+1,5*4)+0,1*(0,6*3+1,5*6)+0,3*(1,7+2,65*2+1,25*6+2,7*12) | [23 empty] | VV | 0
|  | 2NP : 0,3*(1,75+2,55*2+1,25*3+2,7*6)+0,3*(2,15+2,75*2+1,25*5+2,7*10)+0,1*(1,25*3+2,2*6+1,45+2,7*2+0,95*2+2,7*2+0,6*3+0,7*6+0,9+1,5*2)+0,2*(1,7*7+2,65*14+1,25*8+2,7*16) | [23 empty] | VV | 0
|  | 3NP : 0,3*(1,2+2,7*2+1,2+2,7*2+1,2*3+2,7*6)+0,3*(2,15+2,75*2+1,25*5+2,7*10)+0,1*(1,25*2+2,2*4+1,45+2,2*2+0,95*2+2,2*4+0,6*3+1,5*6+0,9+1,5*2)+0,2*(1,7*7+2,65*14+1,2*8+2,7*16) | [23 empty] | VV | 0
|  | rezerva na zapravení : 70,0 | [23 empty] | VV | 0
|  | podhled schodiště : 10,4 | [23 empty] | VV | 0
|  | S09 a - posilovna,hala předstěna : 3,3*(2,5+2,45) | [23 empty] | VV | 0
|  | 346,045 |  | 346.05 | [21 empty] | VV | 0
292 | 784195112R00 | Malba tekutou malířskou směsí, bílá, 2 x ostění bělost BaSO4 84%, otěruvzdorné, disperz silikát ná | m2 | 335.645 |  | 0 |  | 0 |  | 0 | 21 | 0 | 0 | 0 | 0 | 0 |  | RTS 17/ I | Indiv | 0 | 0 |  |  |  |  | POL1_1
|  | om stěn : 33,64 | [23 empty] | VV | 0
|  | zateplovaná část : | [23 empty] | VV | 0
|  | 1S : 0,3*(1,2+0,85*2+0,9+0,6*2+1,2+0,9*2+1,75+0,85*2)+0,15*(0,8+0,5*2+0,8+0,5*2)+0,35*(1,7*3+1,95*6) | [23 empty] | VV | 0
|  | 1NP : 0,3*(1,7*4+2,65*8)+0,4*(1,7*3+2,95*6)+0,2*(1,7*2+2,65*4) | [23 empty] | VV | 0
|  | 2NP : 0,3*(1,7*3+2,65*6+2,95*2+2,65*4+1,7*3+2,65*6+1,7*2+2,65*4) | [23 empty] | VV | 0
|  | 3NP : 0,3*(2,95*2+2,65*4+1,7*3+2,65*6+1,7*3+2,65*6+1,7*2+2,65*2) | [23 empty] | VV | 0
|  | nezateplovaná část : | [23 empty] | VV | 0
|  | 1S : 0,3*(1,2*5+0,6*10+1,7*6+3,3*12)+0,15*(0,6*3+1,5*6) | [23 empty] | VV | 0
|  | 1NP : 0,3*(1,05+2,5*2)+0,4*(0,5+0,75*2)+0,2*(0,95+2,7*2+1,25*2+2,7*4)+0,3*(1,25*4+2,7*8)+0,1*(1,25*3+1,5*6+1,2*2+1,5*4)+0,1*(0,6*3+1,5*6)+0,3*(1,7+2,65*2+1,25*6+2,7*12) | [23 empty] | VV | 0
|  | 2NP : 0,3*(1,75+2,55*2+1,25*3+2,7*6)+0,3*(2,15+2,75*2+1,25*5+2,7*10)+0,1*(1,25*3+2,2*6+1,45+2,7*2+0,95*2+2,7*2+0,6*3+0,7*6+0,9+1,5*2)+0,2*(1,7*7+2,65*14+1,25*8+2,7*16) | [23 empty] | VV | 0
|  | 3NP : 0,3*(1,2+2,7*2+1,2+2,7*2+1,2*3+2,7*6)+0,3*(2,15+2,75*2+1,25*5+2,7*10)+0,1*(1,25*2+2,2*4+1,45+2,2*2+0,95*2+2,2*4+0,6*3+1,5*6+0,9+1,5*2)+0,2*(1,7*7+2,65*14+1,2*8+2,7*16) | [23 empty] | VV | 0
|  | rezerva na zapravení : 70,0 | [23 empty] | VV | 0
|  | S09 a - posilovna,hala předstěna : 3,3*(2,5+2,45) | [23 empty] | VV | 0
|  | 335,645 |  | 335.64 | [21 empty] | VV | 0
293 | 784452212R00 | Malba sádrokartonových stěn | m2 | 10.4 |  | 0 |  | 0 |  | 0 | 21 | 0 | 0 | 0 | 0 | 0 |  | RTS 12/ I | Indiv | 0 | 0 |  |  |  |  | POL1_1
|  | podhled schodiště : 10,4 | [23 empty] | VV | 0
|  | 10,4 |  | 10.4 | [21 empty] | VV | 0
Díl: | M21 | Elektromontáže |  |  |  | 0 |  | 0 |  | 0 |  | 0 |  | 0 |  | 0 |  |  |  |  | 0 |  |  |  |  | DIL
294 | PCM21012 | Dmtž a zpětná Mtž hromosvodu vč. nového svod vodiče a kotv prvků zatepl část odsaz o tl ETICS | m | 43 |  | 0 |  | 0 |  | 0 | 21 | 0 | 0 | 0 | 0 | 0 |  | Vlastní | Indiv | 0 | 0 |  |  |  |  | POL1_1
|  | 13,5*2+16,0 : | [23 empty] | VV | 0
|  | 43 |  | 43 | [21 empty] | VV | 0
295 | 210010006RT1 | Osazení hmoždinky do ostrých cihel/kamene, HM 8 včetně dodávky hmoždinky | ks | 800 |  | 0 |  | 0 |  | 0 | 21 | 0 | 0 | 0 | 0 | 0 |  | Vlastní | Indiv | 0 | 0 |  |  |  |  | POL1_1
296 | 210010333RT1 | Krabice + svorkovnice | kus | 150 |  | 0 |  | 0 |  | 0 | 21 | 0 | 0 | 0 | 0 | 0 |  | RTS 17/ I | Indiv | 0 | 0 |  |  |  |  | POL1_1
297 | 210800106RT3 | Kabel CYKY 750 V 3x2,5 mm2 uložený pod omítkou včetně dodávky kabelu 3Cx2,5 | m | 650 |  | 0 |  | 0 |  | 0 | 21 | 0 | 0 | 0 | 0 | 0 |  | RTS 13/ II | Indiv | 0 | 0 |  |  |  |  | POL1_1
298 | PCM21001 | Výchozí revize NN vč.4x tisků revizní zprávy | ks | 1 |  | 0 |  | 0 |  | 0 | 21 | 0 | 0 | 0 | 0 | 0 |  | Vlastní | Indiv | 0 | 0 |  |  |  |  | POL3_1
299 | PCM21002 | Měření vnitřního umělého osvětlení vč. zpracování protokolu | ks | 1 |  | 0 |  | 0 |  | 0 | 21 | 0 | 0 | 0 | 0 | 0 |  | Vlastní | Indiv | 0 | 0 |  |  |  |  | POL1_1
300 | PCM21003 | Spolupráce s rev. technikem protokolu | hod | 8 |  | 0 |  | 0 |  | 0 | 21 | 0 | 0 | 0 | 0 | 0 |  | Vlastní | Indiv | 0 | 0 |  |  |  |  | POL1_1
301 | PCM21004 | Úprava rozvaděčů 1.np | ks | 2 |  | 0 |  | 0 |  | 0 | 21 | 0 | 0 | 0 | 0 | 0 |  | Vlastní | Indiv | 0 | 0 |  |  |  |  | POL1_1
302 | PCM21005 | Úprava rozvaděčů 2.np | ks | 2 |  | 0 |  | 0 |  | 0 | 21 | 0 | 0 | 0 | 0 | 0 |  | Vlastní | Indiv | 0 | 0 |  |  |  |  | POL1_1
303 | PCM21006 | Úprava rozvaděčů 3.np | ks | 2 |  | 0 |  | 0 |  | 0 | 21 | 0 | 0 | 0 | 0 | 0 |  | Vlastní | Indiv | 0 | 0 |  |  |  |  | POL1_1
304 | PCM21007 | Svítidlo zářivkové 4x58W IP20, el. předřadník lesklá mřížka | ks | 11 |  | 0 |  | 0 |  | 0 | 21 | 0 | 0 | 0 | 0 | 0 |  | Vlastní | Indiv | 0 | 0 |  |  |  |  | POL3_1
305 | PCM21008 | Svítidlo zářivkové 2x58W IP20, el. předřadník lesklá mřížka | ks | 138 |  | 0 |  | 0 |  | 0 | 21 | 0 | 0 | 0 | 0 | 0 |  | Vlastní | Indiv | 0 | 0 |  |  |  |  | POL3_1
306 | PCM21009 | Lankový závěs s přípojným kabelem délka 1m lesklá mřížka | pár | 149 |  | 0 |  | 0 |  | 0 | 21 | 0 | 0 | 0 | 0 | 0 |  | Vlastní | Indiv | 0 | 0 |  |  |  |  | POL3_1
307 | PCM21010 | Demontáž původních svítidel lesklá mřížka | ks | 140 |  | 0 |  | 0 |  | 0 | 21 | 0 | 0 | 0 | 0 | 0 |  | Vlastní | Indiv | 0 | 0 |  |  |  |  | POL1_1
308 | PCM21011 | Úprava stávajících kabelových rozvodů lesklá mřížka | hod | 200 |  | 0 |  | 0 |  | 0 | 21 | 0 | 0 | 0 | 0 | 0 |  | Vlastní | Indiv | 0 | 0 |  |  |  |  | POL1_1
309 | 34572109 | Lišta vkládací z PVC délka 3 m 24x22 mm | m | 400 |  | 0 |  | 0 |  | 0 | 21 | 0 | 0 | 0 | 0 | 0 | SPCM | RTS 17/ I | Indiv | 0 | 0 |  |  |  |  | POL3_1
310 | 34752130A | Trubice zářivk. LT 58W T8/760 | kus | 320 |  | 0 |  | 0 |  | 0 | 21 | 0 | 0 | 0 | 0 | 0 |  | Vlastní | Indiv | 0 | 0 |  |  |  |  | POL1_1
Díl: | M22 | Čidla CO2 |  |  |  | 0 |  | 0 |  | 0 |  | 0 |  | 0 |  | 0 |  |  |  |  | 0 |  |  |  |  | DIL
311 | 429515194RT1 | Prostorové čidlo koncentrace CO2, založeno na IR signálu, nástěnná montáž, napájení 24 V AC/DC,, měřicí rozsah 400-2000 ppm, nastavitelné výstupní relé | ks | 19 |  | 0 |  | 0 |  | 0 | 21 | 0 | 0 | 0 | 0 | 0 |  | Vlastní | Indiv | 0 | 0 |  |  |  |  | POL1_1
312 | 429515195RT1 | Led světelná signalizace, barva červená/zelená, průměr pouzdra min 60 mm, nástěnná montáž, vypouklé, provedení, napájení 24 V AC/DC | ks | 19 |  | 0 |  | 0 |  | 0 | 21 | 0 | 0 | 0 | 0 | 0 |  | Vlastní | Indiv | 0 | 0 |  |  |  |  | POL1_1
313 | 429515196RT1 | Piezzo bzučák, průměr 32 mm, napájení 32 mm | ks | 19 |  | 0 |  | 0 |  | 0 | 21 | 0 | 0 | 0 | 0 | 0 |  | Vlastní | Indiv | 0 | 0 |  |  |  |  | POL1_1
314 | 429515199RT1 | Napájecí zdroj, 24 V AC/DC 120 VA | ks | 5 |  | 0 |  | 0 |  | 0 | 21 | 0 | 0 | 0 | 0 | 0 |  | Vlastní | Indiv | 0 | 0 |  |  |  |  | POL1_1
315 | 210810005RT1 | Kabel silový CYKY 750 V 3x1,5 mm2 uložený v liště | m | 125 |  | 0 |  | 0 |  | 0 | 21 | 0 | 0 | 0 | 0 | 0 |  | RTS 17/ I | Indiv | 0 | 0 |  |  |  |  | POL1_1
316 | 34121550 | Kabel sdělovací s CU jádrem JYTY 2x1 mm2 | m | 285 |  | 0 |  | 0 |  | 0 | 21 | 0 | 0 | 0 | 0 | 0 | SPCM | RTS 17/ I | Indiv | 0 | 0 |  |  |  |  | POL3_1
317 | 34572101 | Lišta vkládací z PVC délka 3 m 11x10 mm | m | 48 |  | 0 |  | 0 |  | 0 | 21 | 0 | 0 | 0 | 0 | 0 | SPCM | RTS 17/ I | Indiv | 0 | 0 |  |  |  |  | POL3_1
318 | 34572105 | Lišta vkládací z PVC délka 3 m 18x13 mm | m | 92 |  | 0 |  | 0 |  | 0 | 21 | 0 | 0 | 0 | 0 | 0 | SPCM | RTS 17/ I | Indiv | 0 | 0 |  |  |  |  | POL3_1
319 | 34572106 | Lišta vkládací z PVC délka 3 m 24x22 mm | m | 115 |  | 0 |  | 0 |  | 0 | 21 | 0 | 0 | 0 | 0 | 0 |  | Vlastní | Indiv | 0 | 0 |  |  |  |  | POL3_1
320 | 800100121RT1 | Vývod pro napájení zdroje (230 V). V sestavě: jistič, montážní příslušenství | ks | 5 |  | 0 |  | 0 |  | 0 | 21 | 0 | 0 | 0 | 0 | 0 |  | Vlastní | Indiv | 0 | 0 |  |  |  |  | POL1_1
321 | 800100990 | Montážní práce - úprava/doplnění rozvaděče elektro | hod | 12 |  | 0 |  | 0 |  | 0 | 21 | 0 | 0 | 0 | 0 | 0 |  | Vlastní | Indiv | 0 | 0 |  |  |  |  | POL1_1
322 | 800100991 | Montážní práce - elektroinstalace slaboproud | hod | 45 |  | 0 |  | 0 |  | 0 | 21 | 0 | 0 | 0 | 0 | 0 |  | Vlastní | Indiv | 0 | 0 |  |  |  |  | POL1_1
323 | 800100501 | Oživení čidel, kalibrace a nastavení | hod | 25 |  | 0 |  | 0 |  | 0 | 21 | 0 | 0 | 0 | 0 | 0 |  | Vlastní | Indiv | 0 | 0 |  |  |  |  | POL1_1
324 | 311101211R00 | Vytvoření prostupů pl. do 0,02 m2 v nosných zdech | m | 14 |  | 0 |  | 0 |  | 0 | 21 | 0 | 0 | 0 | 0 | 0 |  | RTS 17/ I | Indiv | 0 | 0 |  |  |  |  | POL1_1
325 | 800100502 | Zaškolení obsluhy | hod | 2 |  | 0 |  | 0 |  | 0 | 21 | 0 | 0 | 0 | 0 | 0 |  | Vlastní | Indiv | 0 | 0 |  |  |  |  | POL1_1
326 | 800100998R01 | Přesun hmot pro elektroinstalace | soubor | 1 |  | 0 |  | 0 |  | 0 | 21 | 0 | 0 | 0 | 0 | 0 |  | Vlastní | Indiv | 0 | 0 |  |  |  |  | POL1_1
Díl: | D96 | Přesuny suti a vybouraných hmot |  |  |  | 0 |  | 0 |  | 0 |  | 0 |  | 0 |  | 0 |  |  |  |  | 0 |  |  |  |  | DIL
327 | 979990121R00 | Poplatek za skládku suti - asfaltové pásy | t | 1 |  | 0 |  | 0 |  | 0 | 21 | 0 | 0 | 0 | 0 | 0 |  | RTS 17/ I | Indiv | 0 | 0 |  |  |  |  | POL1_1
328 | 999289998RR0 | Přesun hmot PSV ruční - stížený přesun dle dílů | soubor | 1 |  | 0 |  | 0 |  | 0 | 21 | 0 | 0 | 0 | 0 | 0 |  | Vlastní | Indiv | 0 | 0 |  |  |  |  | POL1_1
329 | 979011111R00 | Svislá doprava suti a vybour. hmot za 2.NP a 1.PP | t | 108.39 |  | 0 |  | 0 |  | 0 | 21 | 0 | 0 | 0 | 0 | 0 |  | RTS 17/ I | Indiv | 0 | 0 |  |  |  |  | POL1_1
330 | 979011121R00 | Příplatek za každé další podlaží | t | 108.39 |  | 0 |  | 0 |  | 0 | 21 | 0 | 0 | 0 | 0 | 0 |  | RTS 17/ I | Indiv | 0 | 0 |  |  |  |  | POL1_1
331 | 979081111R00 | Odvoz suti a vybour. hmot na skládku do 1 km | t | 108.39 |  | 0 |  | 0 |  | 0 | 21 | 0 | 0 | 0 | 0 | 0 |  | RTS 17/ I | Indiv | 0 | 0 |  |  |  |  | POL1_1
332 | 979081121R00 | Příplatek k odvozu za každý další 1 km | t | 975.5102 |  | 0 |  | 0 |  | 0 | 21 | 0 | 0 | 0 | 0 | 0 |  | RTS 17/ I | Indiv | 0 | 0 |  |  |  |  | POL1_1
333 | 979082111R00 | Vnitrostaveništní doprava suti do 10 m | t | 108.39 |  | 0 |  | 0 |  | 0 | 21 | 0 | 0 | 0 | 0 | 0 |  | RTS 17/ I | Indiv | 0 | 0 |  |  |  |  | POL1_1
334 | 979082121R00 | Příplatek k vnitrost. dopravě suti za dalších 5 m | t | 433.5601 |  | 0 |  | 0 |  | 0 | 21 | 0 | 0 | 0 | 0 | 0 |  | RTS 17/ I | Indiv | 0 | 0 |  |  |  |  | POL1_1
335 | 979086112R00 | Nakládání nebo překládání suti a vybouraných hmot | t | 108.39 |  | 0 |  | 0 |  | 0 | 21 | 0 | 0 | 0 | 0 | 0 |  | RTS 17/ I | Indiv | 0 | 0 |  |  |  |  | POL1_1
336 | 979990001R00 | Poplatek za skládku stavební suti | t | 108.39 |  | 0 |  | 0 |  | 0 | 21 | 0 | 0 | 0 | 0 | 0 |  | RTS 17/ I | Indiv | 0 | 0 |  |  |  |  | POL1_1
[24 empty] | 15 | 21
| Celkem |  |  |  |  | 0 | [17 empty] | 0 | 0 | SUM
END

## SO01 20_02_2016 P2
Položkový soupis prací a dodávek | [25 empty] | #TypZaznamu#
S: | 20_02_2016A | Snížení energetické náročnosti VOŠ Zdrav. Kolín | [23 empty] | STA
O: | SO01 | Stavební část | [20 empty] | STA |  |  | OBJ
R: | 20_02_2016 | 2 - Sanace - VOŠ Zdravotnická Kolín | [23 empty] | ROZ
P.č. | Číslo položky | Název položky | MJ | množství | cena / MJ | Celkem | Dodávka | Dodávka celk. | Montáž | Montáž celk. | DPH | cena s DPH | hmotnost / MJ | hmotnost celk.(t) | dem. hmotnost / MJ | dem. hmotnost celk.(t) | Ceník | Cen. soustava / platnost | Cenová úroveň | Nhod / MJ | Nhod celk. | Dodavatel
Díl: | 3 | Svislé a kompletní konstrukce |  |  |  | 0 |  | 0 |  | 0 |  | 0 |  | 0 |  | 0 |  |  |  |  | 0 |  |  |  |  | DIL
1 | 3PC001 | Vrty příklepovými vrtáky o pr. 12 mm | m | 382.2048 |  | 0 |  | 0 |  | 0 | 21 | 0 | 0 | 0 | 0 | 0 |  | Vlastní | Indiv | 0 | 0 |  |  |  |  | POL1_1
2 | 3PC002 | Vyčištění otvorů stlačeným vzduchem, pr. 12 mm | m | 382.2048 |  | 0 |  | 0 |  | 0 | 21 | 0 | 0 | 0 | 0 | 0 |  | Vlastní | Indiv | 0 | 0 |  |  |  |  | POL1_1
3 | 3PC003 | Dodatečná izolace zdiva, aplikace třísložkové injektážní látky tlakovým čerpadlem, akrylátový ge | m2 | 28.5264 |  | 0 |  | 0 |  | 0 | 21 | 0 | 0 | 0 | 0 | 0 |  | Vlastní | Indiv | 0 | 0 |  |  |  |  | POL3_1
4 | 3PC004 | Dodatečná izolace zdiva, aplikace třísložkové injektážní látky tlakovým čerpadlem, akrylátový ge | m2 | 3.324 |  | 0 |  | 0 |  | 0 | 21 | 0 | 0 | 0 | 0 | 0 |  | Vlastní | Indiv | 0 | 0 |  |  |  |  | POL3_1
5 | 3PC005 | Zaslepení otvorů pr. 12 mm | m | 382.2048 |  | 0 |  | 0 |  | 0 | 21 | 0 | 0 | 0 | 0 | 0 |  | Vlastní | Indiv | 0 | 0 |  |  |  |  | POL1_1
6 | 3PC006 | Akrylátový gel k provedení utěsňující injektáže, zkouška funkčnosrti horizontální clony | kg | 207.0276 |  | 0 |  | 0 |  | 0 | 21 | 0 | 0 | 0 | 0 | 0 |  | Vlastní | Indiv | 0 | 0 |  |  |  |  | POL3_1
7 | 3PC007 | Osazení pakrů pro tlakovou injektáž | ks | 764.4096 |  | 0 |  | 0 |  | 0 | 21 | 0 | 0 | 0 | 0 | 0 |  | Vlastní | Indiv | 0 | 0 |  |  |  |  | POL1_1
8 | 3PC008 | Osekání omítek zdivo 1.PP | m2 | 77.32 |  | 0 |  | 0 |  | 0 | 21 | 0 | 0 | 0 | 0 | 0 |  | Vlastní | Indiv | 0 | 0 |  |  |  |  | POL3_1
9 | 3PC009 | Příplatek za ruční dočištění ocelovými kartáči pod sanační omítky | m2 | 77.32 |  | 0 |  | 0 |  | 0 | 21 | 0 | 0 | 0 | 0 | 0 |  | Vlastní | Indiv | 0 | 0 |  |  |  |  | POL1_1
10 | 3PC010 | Příplatek k omítce za antisanitrační přednástřik | m2 | 64.455 |  | 0 |  | 0 |  | 0 | 21 | 0 | 0 | 0 | 0 | 0 |  | Vlastní | Indiv | 0 | 0 |  |  |  |  | POL1_1
11 | 3PC011 | vyrovnání tl. 10 mm (interiér), sanační systém se síranovzodrným cementem, 70% celkové plochy sanačn | m2 | 45.1185 |  | 0 |  | 0 |  | 0 | 21 | 0 | 0 | 0 | 0 | 0 |  | Vlastní | Indiv | 0 | 0 |  |  |  |  | POL1_1
12 | 3PC012 | Vnitřní sanační hydrofilní systém, plnivo na bázi expandovaného vulkanického skla, tep. izol vlast ( | m2 | 64.455 |  | 0 |  | 0 |  | 0 | 21 | 0 | 0 | 0 | 0 | 0 |  | Vlastní | Indiv | 0 | 0 |  |  |  |  | POL1_1
13 | 3PC013 | Omítka štuková vápenná ručně, vnitřní, tloušťka vrstvy 3 mm | m2 | 64.455 |  | 0 |  | 0 |  | 0 | 21 | 0 | 0 | 0 | 0 | 0 |  | Vlastní | Indiv | 0 | 0 |  |  |  |  | POL1_1
14 | 3PC014 | Malba - vápenná či silikátová Sd<0,1m | m2 | 64.455 |  | 0 |  | 0 |  | 0 | 21 | 0 | 0 | 0 | 0 | 0 |  | Vlastní | Indiv | 0 | 0 |  |  |  |  | POL1_1
[24 empty] | 15 | 21
| Celkem |  |  |  |  | 0 | [17 empty] | 0 | 0 | SUM
END

## SO01 20_02_2016 P3
Položkový soupis prací a dodávek | [25 empty] | #TypZaznamu#
S: | 20_02_2016A | Snížení energetické náročnosti VOŠ Zdrav. Kolín | [23 empty] | STA
O: | SO01 | Stavební část | [20 empty] | STA |  |  | OBJ
R: | 20_02_2016 | 3 - Vedlejší rozpočtové náklady | [23 empty] | ROZ
P.č. | Číslo položky | Název položky | MJ | množství | cena / MJ | Celkem | Dodávka | Dodávka celk. | Montáž | Montáž celk. | DPH | cena s DPH | hmotnost / MJ | hmotnost celk.(t) | dem. hmotnost / MJ | dem. hmotnost celk.(t) | Ceník | Cen. soustava / platnost | Cenová úroveň | Nhod / MJ | Nhod celk. | Dodavatel
Díl: | 00 | Vedlejší rozpočtové náklady |  |  |  | 0 |  | 0 |  | 0 |  | 0 |  | 0 |  | 0 |  |  |  |  | 0 |  |  |  |  | DIL
1 | 01 | Zařízení staveniště - veškeré náklady spojené s vybudováním, provozem a odstraněním ZS | soubor | 1 |  | 0 |  | 0 |  | 0 | 21 | 0 | 0 | 0 | 0 | 0 |  | Vlastní | Indiv | 0 | 0 |  |  |  |  | POL1_1
2 | 02 | Zkoušky a revize- náklady zhotovitele na provádění zkoušek a revizí nezbytných k provedení díla | soubor | 1 |  | 0 |  | 0 |  | 0 | 21 | 0 | 0 | 0 | 0 | 0 |  | Vlastní | Indiv | 0 | 0 |  |  |  |  | POL1_1
3 | 03 | Provozní vlivy - zohlednění všech cizích vlivů způsobených na stavbě | soubor | 1 |  | 0 |  | 0 |  | 0 | 21 | 0 | 0 | 0 | 0 | 0 |  | Vlastní | Indiv | 0 | 0 |  |  |  |  | POL3_1
4 | 04 | Vytyčení všech stávajících podzemních sítí | soubor | 1 |  | 0 |  | 0 |  | 0 | 21 | 0 | 0 | 0 | 0 | 0 |  | Vlastní | Indiv | 0 | 0 |  |  |  |  | POL3_1
5 | 05 | Mimostaveništní doprava - mimořádné náklady spojené s dopravou materiálu na staveniště | soubor | 1 |  | 0 |  | 0 |  | 0 | 21 | 0 | 0 | 0 | 0 | 0 |  | Vlastní | Indiv | 0 | 0 |  |  |  |  | POL3_1
6 | 06 | Územní vlivy - zohlednění dopravních omezení záborů veřejných ploch | soubor | 1 |  | 0 |  | 0 |  | 0 | 21 | 0 | 0 | 0 | 0 | 0 |  | Vlastní | Indiv | 0 | 0 |  |  |  |  | POL3_1
7 | 07 | Provedení měření vlhkosti zdiva před aplikací ETICS | soubor | 1 |  | 0 |  | 0 |  | 0 | 21 | 0 | 0 | 0 | 0 | 0 |  | Vlastní | Indiv | 0 | 0 |  |  |  |  | POL1_1
8 | 08 | Dokumentace skutečného provedení (3paré) | soubor | 1 |  | 0 |  | 0 |  | 0 | 21 | 0 | 0 | 0 | 0 | 0 |  | Vlastní | Indiv | 0 | 0 |  |  |  |  | POL1_1
9 | 09 | Bankovní záruky - náklady na bankovní záruky dle podmínek zadavatele | soubor | 1 |  | 0 |  | 0 |  | 0 | 21 | 0 | 0 | 0 | 0 | 0 |  | Vlastní | Indiv | 0 | 0 |  |  |  |  | POL3_1
10 | 10 | Pojištění stavby - náklady na pojištění stavby dle podmínek zadavatele | soubor | 1 |  | 0 |  | 0 |  | 0 | 21 | 0 | 0 | 0 | 0 | 0 |  | Vlastní | Indiv | 0 | 0 |  |  |  |  | POL3_1
11 | 11 | Vnitroareálová doprava - mimořádné náklady spojené se staženými podmínkami (absence přístupu apod.) | soubor | 1 |  | 0 |  | 0 |  | 0 | 21 | 0 | 0 | 0 | 0 | 0 |  | Vlastní | Indiv | 0 | 0 |  |  |  |  | POL3_1
12 | 12 | Mimořádné náklady spojené s památkově chráněným objekt (vzorky, prototypy.šetření a odsouhlas atd) | soubor | 1 |  | 0 |  | 0 |  | 0 | 21 | 0 | 0 | 0 | 0 | 0 |  | Vlastní | Indiv | 0 | 0 |  |  |  |  | POL3_1
[24 empty] | 15 | 21
| Celkem |  |  |  |  | 0 | [17 empty] | 0 | 0 | SUM
END