## Rekapitulace
Domov Sedlčany
Pavilon DZS, Stravovací pavilon, DS1 a DS2 |  | DPVZ
POLOŽKOVÝ ROZPOČET |  | 4.8.2023 R01
Upozornění :
Nabídkové ceny veškerých jednotlivých položek musí být stanoveny na základě znalosti výčtu požadavků stanovených ve všeobecných podmínkách dodávky (včetně všech příloh), znalosti veškerých specifikací stanovených v technické zprávě jednotlivých provoz. souborů, znalosti vztahů mezi jednotlivými prvky dodávky daných výkresovou dokumentací a znalosti vlastního předmětu dodávky zajištěné prohlídkou rekonstruovaného objektu a navazujícího okolí stavby. Ve specifikacích jsou jednotl. položky dodávky stanoveny jejich hlavními rysy, případně nestandardními součástmi, nabídkové ceny všech jednotlivých položek však musí obsahovat rovněž veškeré potřebné doplňky, které umožní jejich správné a čisté provedení, osazení, ukotvení, napojení a dlouhodobé hladké a bezchybné fungování.
Dále musí nabídkové ceny jednotlivých položek obsahovat i veškeré náklady dodavatele na dopravu, na veškerou potřebnou i opakovanou manipulaci na stavbě až do konečného zabudování, náklady na všechny potřebné pomocné konstrukce a náklady na všechny ostatní pomocné práce a pomůcky, které dodavatel pro řádné provedení jednotlivých položek potřebuje.
Montáž a kompletační činnost představuje i veškeré úkony nutné pro úspěšné předání dodávky jako například příprava a vydání veškerých potřebných certifikátů, záručních listů a ostatních dokladů, provedení a zdokladování všech potřebných zkoušek, zprovoznění, očištění a umytí veškerých prvků dodávky atd.
Pozn.: Případné konkrét.příklady výrobků slouží pouze pro stanovení technických, kvalitativních a estetických parametrů pro určení kvality dodávky systému
Pozn.: Nedílnou součástí rozpočtu je i specifikace, technická zpráva a výkresová dokumentace
REKAPITULACE PAVILONU DZS, Stravovací pavilon, DS1 a DS2
Elektriská požární signalizace - EPS | DIL1 | 0
Nouzový zvukový sytém - NZS | DIL2 | 0
Detekce plynu | DIL3 | 0
Systém generálního klíče | DIL4 | 0
Celkem bez DPH |  | 0
DPH 21% |  | 0
Celkem vč. DPH 21% |  | 0

## EPS
POLOŽKOVÝ ROZPOČET - SLABOPROUDÁ ELEKTROINSTALACE
4.8.2023 R01
Stavba : |  | Domov seniorů Sedlčany |  | Rozpočet: | EPS
Objekt : |  | Pavilon DZS, DS1 a DS2 | Stupeň: |  | DPVZ
Díl: | 1 | EPS - DZS |  | R01 |  |  | 1
P.č. | Referenční typ | Název položky | MJ | množství | cena / MJ | celkem (Kč)
Díl: | 1.1 | EPS - prvky |  | celkem: |  |  | 1
1 |  | Kompaktní ústředna EvoxX C základní verze včetně čelního ovládacího panelu, 2 kruhové linky, bluetooth servisní rozhraní, LAN port, interní zdroj 24V/4A | ks | 1 |  | 0 | 2 | 11 | 3 | 20 | 1 | 0 | 0 | 0 | 0 | 0 | 11 | 3 | 0
2 |  | Sestavení a zahořní ústředny Intgral EvoxX C | ks | 1 |  | 0
3 |  | výměnné popisné pole na ovládací panel - česky | ks | 1 |  | 0 | 2 | 11 | 3 | 20 | 1 | 0 | 0 | 0 | 0 | 0 | 11 | 3 | 0
4 |  | karta redundantního propojení ústředen, 2x rozhraní RS-485 pro síťové propojení, 1x rozhraní 10/100 Base TX pro připojení IP aplikací | ks | 1 |  | 0 | 2 | 11 | 3 | 20 | 1 | 0 | 0 | 0 | 0 | 0 | 11 | 3 | 0
5 |  | externí plnohodnotný ovládací panel v plastovém krytu, redundantní sběrnice, bez výměnného popisného pole | ks | 1 |  | 0 | 2 | 11 | 3 | 20 | 1 | 0 | 0 | 0 | 0 | 0 | 11 | 3 | 0
6 |  | externí zobrazovací panel v plastovém krytu, indikace provozních stavů ústředny | ks | 1 |  | 0 | 2 | 11 | 3 | 20 | 1 | 0 | 0 | 0 | 0 | 0 | 11 | 3 | 0
7 |  | výměnné popisné pole na ovládací panel - česky | ks | 1 |  | 0 | 2 | 11 | 3 | 20 | 1 | 0 | 0 | 0 | 0 | 0 | 11 | 3 | 0
8 |  | SD karta 4GB | ks | 1 |  | 0
9 |  | Multisenzorový hlásič | ks | 216 |  | 0 | 2 | 11 | 3 | 20 | 1 | 0 | 0 | 0 | 0 | 0 | 11 | 3 | 0
10 |  | Sokl USB | ks | 216 |  | 0 | 2 | 11 | 3 | 22 | 1 | 0 | 0 | 0 | 0 | 0 | 11 | 3 | 0
11 |  | Identifikační štítek hlásiče | ks | 216 |  | 0 | 2 | 11 | 3 | 18 | 1 | 0 | 0 | 0 | 0 | 0 | 11 | 3 | 0
12 |  | Tlačítkový hlásič | ks | 19 |  | 0 | 2 | 11 | 3 | 19 | 1 | 0 | 0 | 0 | 0 | 0 | 11 | 3 | 0
13 |  | Popiska se symbolem do tlačítkého hlásiče | ks | 19 |  | 0
14 |  | V/V modul 3/1 s krabicí pro moduly IP66 / rozměry: 94 x 94 x 57 mm | ks | 7 |  | 0 | 2 | 11 | 3 | 18 | 1 | 0 | 0 | 0 | 0 | 0 | 11 | 3 | 0
15 |  | Reléový modul 4xrelé s krabicí pro moduly IP66 / rozměry: 130 x 94 x 57 mm | ks | 2 |  | 0 | 2 | 11 | 3 | 18 | 1 | 0 | 0 | 0 | 0 | 0 | 11 | 3 | 0
16 |  | Krabice pro moduly IP66, 130x94x57mm | ks | 2 |  | 0
17 |  | Záslepka Pg16 | ks | 52 |  | 0
18 |  | Krabice pro moduly IP66, 94x94x57mm | ks | 7 |  | 0
19 |  | Paralelní indikátor | ks | 3 |  | 0 | 2 | 11 | 3 | 18 | 1 | 0 | 0 | 0 | 0 | 0 | 11 | 3 | 0
20 |  | krabice pro paralelní optický indikátor | ks | 3 |  | 0 | 2 | 11 | 3 | 18 | 1 | 0 | 0 | 0 | 0 | 0 | 11 | 3 | 0
21 |  | Akumulátor 12V/18Ah se šroubovými svorkami M6 a životností až 10 let | ks | 2 |  | 0 | 2 | 11 | 3 | 18 | 1 | 0 | 0 | 0 | 0 | 0 | 11 | 3 | 0
22 |  | Láhev zkušebního plynu 918/5 | ks | 1 |  | 0
23 | ZDP | Vložka zámku KTPO standard klíče HZS SČK | ks | 1 |  | 0
24 | ZDP | Objektový klíč KTPO HZS SČK | ks | 1 |  | 0
25 | ZDP | Konektory, kabelový svazek (JXFE-V 4x2x0,8, kabel datový, kabel 1-CHKE-V-J 3Cx1,5,, vodič CY6 ZZ, koaxiální kabel RLH1000, lišty a příchytky) propojovací včetně nosného materiálu mezi ústřednou EPS - ZDP - 230V AC | ks | 1 |  | 0
26 | ZDP | Obslužný panel požární ochrany OPPO | ks | 1 |  | 0
27 | ZDP | Klíčový trezor FAB provedení (bez vložky), 12/24V, bezpečnostní třída Z 2 dle ČSN 91 6012, výroba komplet z nerezu, hmotnost 17 kg | ks | 1 |  | 0
28 | ZDP | zábleskový maják KTPO | ks | 1 |  | 0
29 | ZDP | nerezový sloupek pro nerezový trezor | ks | 1 |  | 0
Díl: | 1.2 | EPS - kabeláž, nosný materiál |  | celkem: | 0 |  | 1
30 |  | Elektroinst. krabice s PO pro silové kabely, 101x101x63,5 mm, IP66, 2x5 svorek | ks | 8 |  | 0
31 |  | Kabel 1x2x0,8 třída reakce na oheň B2(ca)s1d0, funkční odolnost při požáru, E90 - pevně uložen | m | 2487 |  | 0 | 2 | 1 | 0 | 0 | 1 | 0 | 0 | 0 | 0 | 0 | 1 | 0 | 2e-05
32 |  | Kabel 2x2x0,8 třída reakce na oheň B2(ca)s1d0, funkční odolnost při požáru, E90 - pevně uložen | m | 144 |  | 0 | 2 | 1 | 0 | 0 | 1 | 0 | 0 | 0 | 0 | 0 | 1 | 0 | 2e-05
33 |  | Kabel 2x1,5 třída reakce na oheň B2(ca)s1d0, funkční odolnost při požáru E90 - pevně uložen | m | 144 |  | 0 | 2 | 1 | 0 | 0 | 1 | 0 | 0 | 0 | 0 | 0 | 1 | 0 | 2e-05
34 |  | Kabel 3x1,5 třída reakce na oheň B2(ca)s1d0, R | m | 48 |  | 0 | 2 | 11 | 3 | 19 | 1 | 0 | 0 | 0 | 0 | 0 | 11 | 3 | 0
35 |  | Kabel U/UTP drát CAT6, LSZH | m | 60 |  | 0 | 2 | 11 | 3 | 19 | 1 | 0 | 0 | 0 | 0 | 0 | 11 | 3 | 0
36 | KOPOS | Elektroinstalační bezhalogenová lišta LHD 40X20_HF_HD | m | 2458 |  | 0 | 2 | 1 | 0 | 0 | 1 | 0 | 0 | 0 | 0 | 0 | 1 | 0 | 2e-05
37 |  | LHD 40X10HF - KRYT KONCOVÝ BEZHALOGENOVÝ | ks | 43 |  | 0
38 |  | LHD 40X10HF - KRYT SPOJOVACÍ BEZHALOGENOVÝ | ks | 1139 |  | 0
39 |  | LHD 40X10HF - KRYT OHYBOVÝ BEZHALOGENOVÝ | ks | 178 |  | 0
40 |  | LHD 40X10HF - KRYT ODBOČNÝ BEZHALOGENOVÝ | ks | 354 |  | 0
41 |  | LHD 40X10HF - KRYT ROH VNITŘNÍ BEZHALOGENOVÝ | ks | 200 |  | 0
42 |  | LHD 40X10HF - KRYT ROH VNĚJŠÍ BEZHALOGENOVÝ | ks | 156 |  | 0
43 |  | LHD 40X20HF - KRYT PRŮCHODKOVÝ BEZHALOGENOVÝ | ks | 30 |  | 0
44 | KOPOS | Příchytka 1-stranná 10mm - 6710_PO | ks | 7545 |  | 0 | 2 | 11 | 3 | 19 | 1 | 0 | 0 | 0 | 0 | 0 | 11 | 3 | 0
45 | KOPOS | Šroub do betonu - SB6,3x35_POGMT | ks | 7545 |  | 0 | 2 | 11 | 3 | 19 | 1 | 0 | 0 | 0 | 0 | 0 | 11 | 3 | 0
46 | KOPOS | Kovová rozpěrná hmoždinka - KHP 8x38_PO | ks | 0 |  | 0 | 2 | 11 | 3 | 19 | 1 | 0 | 0 | 0 | 0 | 0 | 11 | 3 | 0
47 |  | Vodič instalační H07V-U 1x6 mm2 zelenožlutý | m | 60 |  | 0 | 2 | 1 | 0 | 0 | 1 | 0 | 0 | 0 | 0 | 0 | 1 | 0 | 2e-05
48 |  | Sádra, maltová směs, štuk, barva | kpl | 1 |  | 0
49 |  | Protipožární pěna 325 ml, max. 2,1 l výplně, vč. označení PÚ | ks | 7 |  | 0
50 |  | Materiál nezbytný pro úplné dokončení dílu 1.1, 1.2. a 1.3. | odb. | 1 |  | 0 | 2 | 11 | 3 | 20 | 1 | 0 | 0 | 0 | 0 | 0 | 11 | 3 | 0
Díl: | 1.3 | EPS - kabeláž mezi ústřednami |  | celkem: | 0 |  | 1
51 |  | Kabel 2x2x0,8 třída reakce na oheň B2(ca)s1d0, funkční odolnost při požáru, E90 - pevně uložen | m | 204 | 0 | 0 | 2 | 1 | 0 | 0 | 1 | 0 | 0 | 0 | 0 | 0 | 1 | 0 | 2e-05
Díl: | 1.4 | EPS - jiné |  | celkem: | 0 |  | 1
52 |  | Přepěťová ochrana 230V AC/6A typ 3 s VF filtrem, optická signalizace poruchy | ks | 1 | 0 | 0
53 |  | Rozvodnice IP65, 2/4mod., na omítku, průhl. dveře, 171x100x100mm | ks | 1 | 0 | 0
54 |  | Datová zásuvka Cat.6 2xRJ45 STP vč.ukončení kabelového vedení, lisování vodičů a měření párové shody | ks | 1 | 0 | 0
55 |  | Jistič 6A, vypínací schopnost 6 kA, jmenovitý proud 6 A, vypínací charakteristika B, 1pól, svorky šroubové, jmenovité napětí 230 V, frekvence 50/60 Hz | ks | 1 | 0 | 0 | 2 | 11 | 3 | 19 | 1 | 0 | 0 | 0 | 0 | 0 | 11 | 3 | 0
56 |  | Rozvodnice univerzální prázdná IP65, 350x500x190 | ks | 2 | 0 | 0
57 |  | L2 přepínač, 8x port Fast Ethernet 10/100 Mb/s, 2x dual-personality Gigabit Ethernet/ SFP slot, Auto-MDIX, propustnost až 5.6 Gbps a 4.1 mpps, procesor s frekvencí 800 MHz, 256 MB RAM, 128 MB flash | ks | 1 | 0 | 0 | 2 | 11 | 3 | 19 | 1 | 0 | 0 | 0 | 0 | 0 | 11 | 3 | 0
Díl: | 1.5 | EPS - Montáže |  | celkem: | 0 |  | 1
58 |  | Základ ústředny, procesor,zdroj, Integral CX základní verze, s výřezem vč. interního panelu B8-CII | ks | 1 | 0 | 0 | 2 | 11 | 3 | 22 | 1 | 0 | 0 | 0 | 0 | 0 | 11 | 3 | 0
59 |  | MAP výměnné popisné pole na ovládací panel, český | ks | 2 | 0 | 0
60 |  | Síťová karta | ks | 1 | 0 | 0
61 |  | Karta redundantního propojení | ks | 2 | 0 | 0
62 |  | Extérní ovládací panel | ks | 2 | 0 | 0
63 |  | SD karta 4GB | ks | 1 | 0 | 0
64 |  | Multisenzorový hlásič | ks | 216 | 0 | 0
65 |  | Sokl USB | ks | 216 | 0 | 0
66 |  | Popisný štítek | ks | 216 | 0 | 0
67 |  | Tlačítkový hlásič | ks | 19 | 0 | 0
68 |  | Popiska se symbolem do tlačítkého hlásiče | ks | 19 | 0 | 0
69 |  | V/V modul 3/1 s krabicí pro moduly IP66 / rozměry: 94 x 94 x 57 mm | ks | 7 | 0 | 0
70 |  | Reléový modul 4xrelé s krabicí pro moduly IP66 / rozměry: 130 x 94 x 57 mm | ks | 2 | 0 | 0
71 |  | Krabice pro moduly IP66, 130x94x57mm | ks | 2 | 0 | 0
72 |  | Záslepka Pg16 | ks | 52 | 0 | 0
73 |  | Krabice pro moduly IP66, 94x94x57mm | ks | 7 | 0 | 0
74 |  | Paralelní indikátor | ks | 3 | 0 | 0
75 |  | Krabice pro paralelní indikátor | ks | 3 | 0 | 0
76 |  | Záložní aku 12V 18Ah | ks | 2 | 0 | 0
77 | ZDP | Konfigurace a kontrola dat na PCO | ks | 1 | 0 | 0
78 | ZDP | SW úpravy PCO HZS | ks | 1 | 0 | 0
79 | ZDP | Aktualizace prvotních informací pro zásah | ks | 1 | 0 | 0
80 | ZDP | Obslužný panel požární ochrany OPPO | ks | 1 | 0 | 0
81 | ZDP | Klíčový trezor KTPO | ks | 1 | 0 | 0
82 | ZDP | Záblekový maják | ks | 1 | 0 | 0
83 | ZDP | Sloupek pro KTPO | ks | 1 | 0 | 0
84 |  | Alvis-vytvoření aplikace, umístění symbolů | bod | 244 | 0 | 0
85 |  | Zpracování grafických podkladů pro aplikaci | ks | 1 | 0 | 0
86 |  | Montáž pojovací krabice podle DIN EN 60670 (VDE 0606), 350 x 200 x 115 mm | ks | 7 | 0 | 0
87 |  | Rozvodnice univerzální prázdná IP65, 350x500x190 | ks | 2 | 0 | 0
88 |  | Kabel 1x2x0,8 třída reakce na oheň B2(ca)s1d0, funkční odolnost při požáru, E90 - pevně uložen | m | 2487 | 0 | 0
89 |  | Kabel 2x2x0,8 třída reakce na oheň B2(ca)s1d0, funkční odolnost při požáru, E90 - pevně uložen | m | 348 | 0 | 0
90 |  | Kabel 2x1,5 třída reakce na oheň B2(ca)s1d0, funkční odolnost při požáru E90 - pevně uložen | m | 144 | 0 | 0
91 |  | Kabel 3x1,5 třída reakce na oheň B2(ca)s1d0, R | m | 48 | 0 | 0
92 |  | Kabel U/UTP drát CAT6, LSZH | m | 60 | 0 | 0
93 |  | Elektroinstalační bezhalogenová lišta LHD 40X20_HF_HD | m | 2458 | 0 | 0
94 |  | LHD 40X10HF - KRYT KONCOVÝ BEZHALOGENOVÝ | ks | 43 | 0 | 0
95 |  | LHD 40X10HF - KRYT SPOJOVACÍ BEZHALOGENOVÝ | ks | 1139 | 0 | 0
96 |  | LHD 40X10HF - KRYT OHYBOVÝ BEZHALOGENOVÝ | ks | 178 | 0 | 0
97 |  | LHD 40X10HF - KRYT ODBOČNÝ BEZHALOGENOVÝ | ks | 354 | 0 | 0
98 |  | LHD 40X10HF - KRYT ROH VNITŘNÍ BEZHALOGENOVÝ | ks | 200 | 0 | 0
99 |  | LHD 40X10HF - KRYT ROH VNĚJŠÍ BEZHALOGENOVÝ | ks | 156 | 0 | 0
100 |  | LHD 40X20HF - KRYT PRŮCHODKOVÝ BEZHALOGENOVÝ | ks | 30 | 0 | 0
101 |  | Příchytka 1-stranná 10mm - 6710_PO | ks | 7545 | 0 | 0
102 |  | Šroub do betonu - SB6,3x35_POGMT | ks | 7545 | 0 | 0
103 |  | Kovová rozpěrná hmoždinka - KHP 8x38_PO | ks | 0 | 0 | 0
104 |  | Vodič instalační H07V-U 1x6 mm2 zelenožlutý | m | 60 | 0 | 0
105 |  | Montáž požární kabelové ucpávky vč. materiálu, do 50mm | ks | 8 | 0 | 0
106 |  | Montáž Přepěťová ochrana 230V AC/6A typ 3 s VF filtrem | ks | 2 | 0 | 0
107 |  | Rozvodnice | ks | 1 | 0 | 0
108 |  | Datová zásuvka Cat.6 2xRJ45 STP | ks | 1 | 0 | 0
109 |  | Jistič 6A, vypínací schopnost 6 kA, jmenovitý proud 6 A, vypínací charakteristika B, 1pól, svorky šroubové, jmenovité napětí 230 V, frekvence 50/60 Hz | ks | 1 | 0 | 0
110 |  | Rozvodnice univerzální prázdná IP65, 350x500x190 | ks | 2 | 0 | 0
111 |  | Držák s plynovým pístem | ks | 1 | 0 | 0
112 |  | L2 přepínač, 8x port Fast Ethernet 10/100 Mb/s, 2x dual-personality Gigabit Ethernet/ SFP slot | ks | 1 | 0 | 0
113 |  | Značení trasy | m | 2458 | 0 | 0
114 |  | Zhotovení kruhových otvorů, jádrové vrtání | ks | 8 | 0 | 0
115 |  | Zednické přípomoce - výsek pro vedení pod omítku pro část vedení, začištění výseků - omítka, štuk, malba. | m | 468 | 0 | 0
116 |  | Zednické přípomoce - výsek pro KTPO pod omítku pro část vedení, začištění výseků - omítka, štuk, malba. | ks | 0 | 0 | 0
117 |  | Závěr. oživení a odzkoušení zařízení v rozsahu 1. ústředny | ks | 1 | 0 | 0
118 |  | Revize zařízení v rozsahu 1. ústředny / do 250 adres | ks | 1 | 0 | 0
119 |  | Měření stavu náhradního zdroje | ks | 1 | 0 | 0
120 |  | Provedení funkční zkoužky | odb. | 1 | 0 | 0
121 |  | Kontrola stavební připravenosti | odb. | 1 | 0 | 0
122 |  | Podíl přidružených výkonů | ks | 1 | 0 | 0
123 |  | Úkony nezbytné pro úplné zprovoznění systému, předání a zaškolení obsluhy | ks | 1 | 0 | 0
124 |  | Veškerá činost je prováděna za provozu - koordinační činnos, úklid, odvoz a likvidacce suti | ks | 1 | 0 | 0
Díl: | 1.6 | EPS - Různé |  | celkem: | 0 |  | 1
125 |  | Převzetí prostor | ks | 1 | 0 | 0 | 2 | 1 | 1 | 1 | 1 | 0 | 0 | 0 | 0 | 0 | 1 | 1 | 0
126 |  | Seznámení s projektem | ks | 1 | 0 | 0
127 |  | Provozní dokumentace | ks | 1 | 0 | 0
128 |  | PD Skutečné provedení | ks | 1 | 0 | 0 | 2 | 1 | 0 | 0 | 1 | 0 | 0 | 0 | 0 | 0 | 1 | 0 | 0
129 | ZDP | PD dodatek projektu EPS pro ZDP | ks | 1 | 0 | 0
130 | ND | Multisenzorový hlásič | ks | 3 | 0 | 0
131 | ND | Tlačítkový hlásič | ks | 1 | 0 | 0
132 | ND | Náhradní sklíčko pro tlačítkový hlásič | ks | 10 | 0 | 0 | 2 | 11 | 3 | 19 | 1 | 0 | 0 | 0 | 0 | 0 | 11 | 3 | 0
133 | ND | V/V modul 3/1 s krabicí pro moduly IP66 / rozměry: 94 x 94 x 57 mm | ks | 1 | 0 | 0
134 | ND | Reléový modul 4xrelé s krabicí pro moduly IP66 / rozměry: 130 x 94 x 57 mm | ks | 1 | 0 | 0
135 |  | Kniha EPS | ks | 1 | 0 | 0 | 2 | 1 | 1 | 1 | 1 | 0 | 0 | 0 | 0 | 0 | 1 | 1 | 0.21252
136 |  | Příprava, přesun materiálu | odb. | 1 | 0 | 0
Díl: | 1 | EPS - DS1
P.č. | Referenční typ | Název položky | MJ | množství | cena / MJ | celkem (Kč)
Díl: | 1.1 | EPS - prvky |  | celkem: | 0
1 |  | redundantní modulární ústředna EvoxX M základní verze včetně čelního ovládacího panelu a protokolové tiskárny, bluetooth servisní rozhraní, LAN port, interní zdroj 24V/7A | ks | 1 |  | 0
2 |  | Sestavení a zahořní ústředny Intgral EvoxX M | ks | 1 |  | 0
3 |  | výměnné popisné pole na ovládací panel - česky | ks | 1 |  | 0
4 |  | karta dvou kruhových adresných linek, až 250 adres/kruh, až 3500m/kruh, pro modulární ústředny | ks | 1 |  | 0
5 |  | karta 16ti bistabilních relé, 30V/3A, pro modulární ústředny | ks | 1 |  | 0
6 |  | karta 16ti bistabilních relé, 30V/3A, pro modulární ústředny | ks | 1 |  | 0
7 |  | karta pro připojení externích monitorovacích a ovládacích zařízení, rozhraní pro OPPO, 2 monitorované výstupy, 3 monitorované vstupy, 3 releové výstupy, pro modulární ústředny | ks | 1 |  | 0
8 |  | karta 4 seriových rozhraní (RS485, RS422, RS232), pro modulární ústředny | ks | 1 |  | 0
9 |  | karta redundantního propojení ústředen, 4x rozhraní RS-485, 2x rozhraní 10/100 Base TX | ks | 1 |  | 0
10 |  | externí plnohodnotný ovládací panel v plastovém krytu, redundantní sběrnice, bez výměnného popisného pole | ks | 1 |  | 0
11 |  | externí zobrazovací panel v plastovém krytu, indikace provozních stavů ústředny | ks | 1 |  | 0
12 |  | výměnné popisné pole na ovládací panel - česky | ks | 1 |  | 0
13 |  | SD karta 4GB | ks | 1 |  | 0
14 |  | Multisenzorový hlásič | ks | 233 |  | 0
15 |  | Sokl USB | ks | 233 |  | 0
16 |  | Identifikační štítek hlásiče | ks | 233 |  | 0
17 |  | Tlačítkový hlásič | ks | 19 |  | 0
18 |  | Popiska se symbolem do tlačítkého hlásiče | ks | 19 |  | 0
19 |  | V/V modul 3/1 s krabicí pro moduly IP66 / rozměry: 94 x 94 x 57 mm | ks | 5 |  | 0
20 |  | Reléový modul 4xrelé s krabicí pro moduly IP66 / rozměry: 130 x 94 x 57 mm | ks | 2 |  | 0
21 |  | Krabice pro moduly IP66, 130x94x57mm | ks | 2 |  | 0
22 |  | Záslepka Pg16 | ks | 40 |  | 0
23 |  | Krabice pro moduly IP66, 94x94x57mm | ks | 5 |  | 0
24 |  | Paralelní indikátor | ks | 3 |  | 0
25 |  | krabice pro paralelní optický indikátor | ks | 3 |  | 0
26 |  | Akumulátor 12V/44Ah se šroubovými svorkami M6 a životností až 10 let | ks | 2 |  | 0
27 |  | Láhev zkušebního plynu 918/5 | ks | 1 |  | 0
28 | ZDP | Zařízení pro přenos požárního poplachu - ZDP na výstup EPS. Zařízení dle nového SIAŘ HZS ČR, dvoukanálový vysílač | ks | 1 |  | 0
29 | ZDP | Anténa magnet, kanál GPRS | ks | 1 |  | 0
30 | ZDP | Anténa, kanál rádio | ks | 1 |  | 0
31 | ZDP | Anténní stožár s podstavcem | ks | 1 |  | 0
32 | ZDP | Držák malý anténní | ks | 1 |  | 0
33 | ZDP | Bezúdržbový akumulátor 12V, 7Ah | ks | 1 |  | 0
34 | ZDP | Přepěťová ochrana koaxiál | ks | 1 |  | 0
35 | ZDP | Tyč jímací 2m bez osazení | ks | 1 |  | 0
36 | ZDP | Tyč izolační pro tyč jímací 1m | ks | 2 |  | 0
37 | ZDP | Držák izolovaného hromosvodu | ks | 2 |  | 0
38 | ZDP | Svorka jímací tyče | ks | 1 |  | 0
39 | ZDP | Konektor N samec | ks | 4 |  | 0
40 | ZDP | Vložka zámku KTPO standard klíče HZS SČK | ks | 1 |  | 0
41 | ZDP | Objektový klíč KTPO HZS SČK | ks | 1 |  | 0
42 | ZDP | Konektory, kabelový svazek (JXFE-V 4x2x0,8, kabel datový, kabel 1-CHKE-V-J 3Cx1,5,, vodič CY6 ZZ, koaxiální kabel RLH1000, lišty a příchytky) propojovací včetně nosného materiálu mezi ústřednou EPS - ZDP - 230V AC | ks | 1 |  | 0
43 | ZDP | Obslužný panel požární ochrany OPPO | ks | 1 |  | 0
44 | ZDP | Klíčový trezor FAB provedení (bez vložky), 12/24V, bezpečnostní třída Z 2 dle ČSN 91 6012, výroba komplet z nerezu, hmotnost 17 kg | ks | 1 |  | 0
45 | ZDP | nerezový sloupek pro nerezový trezor | ks | 1 |  | 0
46 | ZDP | zábleskový maják KTPO | ks | 1 |  | 0
47 |  | GSM brána pro přenos informací uživateli, 9 vstupů | ks | 1 |  | 0
Díl: | 1.2 | EPS - SW Nadstavba |  | celkem: | 0
48 |  | Nadstavbový mapový software ALVIS, neomezený počet adres, 10 ústředen, bez DDE serveru | ks | 1 |  | 0
49 |  | DDE server pro EPS Securition přes ISP I | ks | 1 |  | 0
50 |  | hardwarový klíč pro ALVIS, provedení USB | ks | 1 |  | 0
51 |  | Pracovní stanice 6jádrový procesor Intel Core i5-10500 (3.1GHz, TB 4.5GHz, HyperThreading), 8GB operační paměti DDR4, disk 256GB SSD M.2 PCIe, disk SATA 2TB, mechanika DVD±RW, grafická karta NVIDIA Quadro P620 2GB (4x Mini DisplayPort), GLAN, USB (4x 2.0, 3x 3.0/3.1/3.2 Gen 1, 2x 3.1/3.2 Gen 2 a 1x Type-C 3.1/3.2 Gen 2), 2x DisplayPort, klávesnice a myš, Windows 10 | ks | 1 |  | 0
52 |  | Monitor o úhlopříčce 27" nabízí FHD rozlišení 1920 x 1080, IPS panel, poměr stran 16:9, jas 300 cd/m2. Podporuje 16.7 milionu barev, obvyklý kontrastní poměr je 1000:1. Pozorovací úhly činí 178° horizontálně a vertikálně. Doba odezvy je 4 ms v extrémním režimu. Má antireflexní povrch displeje, konektory 2x HDMI 1.4 | ks | 2 |  | 0
53 |  | APC Back-UPS 2200VA, 1200W, FR | ks | 1 |  | 0
Díl: | 1.3 | EPS - kabeláž, nosný materiál |  | celkem: | 0
54 |  | Elektroinst. krabice s PO pro silové kabely, 101x101x63,5 mm, IP66, 2x5 svorek | ks | 8 |  | 0
55 |  | Kabel 1x2x0,8 třída reakce na oheň B2(ca)s1d0, funkční odolnost při požáru, E90 - pevně uložen | m | 2784 | 0 | 0
56 |  | Kabel 2x2x0,8 třída reakce na oheň B2(ca)s1d0, funkční odolnost při požáru, E90 - pevně uložen | m | 144 | 0 | 0
57 |  | Kabel 2x1,5 třída reakce na oheň B2(ca)s1d0, funkční odolnost při požáru E90 - pevně uložen | m | 144 | 0 | 0
58 |  | Kabel 3x1,5 třída reakce na oheň B2(ca)s1d0, R | m | 18 | 0 | 0
59 |  | Kabel U/UTP drát CAT6, LSZH | m | 220 | 0 | 0
60 | KOPOS | Elektroinstalační bezhalogenová lišta LHD 40X20_HF_HD | m | 2298 | 0 | 0
61 |  | LHD 40X10HF - KRYT KONCOVÝ BEZHALOGENOVÝ | ks | 43 | 0 | 0
62 |  | LHD 40X10HF - KRYT SPOJOVACÍ BEZHALOGENOVÝ | ks | 1138 | 0 | 0
63 |  | LHD 40X10HF - KRYT OHYBOVÝ BEZHALOGENOVÝ | ks | 180 | 0 | 0
64 |  | LHD 40X10HF - KRYT ODBOČNÝ BEZHALOGENOVÝ | ks | 334 | 0 | 0
65 |  | LHD 40X10HF - KRYT ROH VNITŘNÍ BEZHALOGENOVÝ | ks | 187 | 0 | 0
66 |  | LHD 40X10HF - KRYT ROH VNĚJŠÍ BEZHALOGENOVÝ | ks | 117 | 0 | 0
67 |  | LHD 40X20HF - KRYT PRŮCHODKOVÝ BEZHALOGENOVÝ | ks | 21 | 0 | 0
68 | KOPOS | Příchytka 1-stranná 10mm - 6710_PO | ks | 7420 | 0 | 0
69 | KOPOS | Šroub do betonu - SB6,3x35_POGMT | ks | 7420 | 0 | 0
70 | KOPOS | Kovová rozpěrná hmoždinka - KHP 8x38_PO | ks | 0 | 0 | 0
71 |  | Vodič instalační H07V-U 1x6 mm2 zelenožlutý | m | 60 | 0 | 0
72 |  | Sádra, maltová směs, štuk, barva | kpl | 1 | 0 | 0
73 |  | Protipožární pěna 325 ml, max. 2,1 l výplně, vč. označení PÚ | ks | 8 | 0 | 0
74 |  | Materiál nezbytný pro úplné dokončení dílu 1.1, 1.2. a 1.3. | odb. | 1 | 0 | 0
Díl: | 1.4 | EPS - kabeláž mezi ústřednami DS1,DS2 a DZS(koridor) |  | celkem: | 0
75 |  | Kabel 2x2x0,8 třída reakce na oheň B2(ca)s1d0, funkční odolnost při požáru, E90 - pevně uložen | m | 435 | 0 | 0
Díl: | 1.5 | EPS - jiné |  | celkem: | 0
76 |  | Přepěťová ochrana 230V AC/6A typ 3 s VF filtrem, optická signalizace poruchy | ks | 2 | 0 | 0
77 |  | Rozvodnice IP65, 2/4mod., na omítku, průhl. dveře, 171x100x100mm | ks | 1 | 0 | 0
78 |  | Datová zásuvka Cat.6 2xRJ45 STP vč.ukončení kabelového vedení, lisování vodičů a měření párové shody | ks | 2 | 0 | 0
79 |  | Jistič 6A, vypínací schopnost 6 kA, jmenovitý proud 6 A, vypínací charakteristika B, 1pól, svorky šroubové, jmenovité napětí 230 V, frekvence 50/60 Hz | ks | 1 | 0 | 0
80 |  | Rozvodnice univerzální prázdná IP65, 350x500x190 | ks | 2 | 0 | 0
81 |  | Držák s plynovým pístem vhodný pro obrazovky s úhlopříčkou 13"-32". Pojistka proti vysazení, maximální zatížení 9 kg, náklon +90°/-45°, rotace o 180°, natáčení +/-90°,montáž na zeď. Kompatibilní s VESA 75x75 a 100x100. | ks | 2 | 0 | 0
82 |  | L2 přepínač, 8x port Fast Ethernet 10/100 Mb/s, 2x dual-personality Gigabit Ethernet/ SFP slot, Auto-MDIX, propustnost až 5.6 Gbps a 4.1 mpps, procesor s frekvencí 800 MHz, 256 MB RAM, 128 MB flash | ks | 1 | 0 | 0
83 |  | Aplikace pro kompletní přístup ke vzdálenému PC | ks | 1 | 0 | 0
84 |  | VPN router, LAN pro připojení ke cloud platformě, včetně VPN certifikátu | ks | 1 | 0 | 0
85 |  | základní licence mobilní aplikace pro 1 připojení | ks | 2 | 0 | 0
86 |  | VPN certifikát pro PC | ks | 2 | 0 | 0
Díl: | 1.6 | EPS - Montáže |  | celkem: | 0
87 |  | Základ ústředny, procesor,zdroj, Integral CX základní verze, s výřezem vč. interního panelu B8-CII | ks | 1 | 0 | 0
88 |  | MAP výměnné popisné pole na ovládací panel, český | ks | 2 | 0 | 0
89 |  | Karta 2 kruhových analogových linek | ks | 1 | 0 | 0
90 |  | Karta relé | ks | 2 | 0 | 0
91 |  | Ovládací karta | ks | 1 | 0 | 0
92 |  | Síťová karta | ks | 1 | 0 | 0
93 |  | Karta redundantního propojení | ks | 2 | 0 | 0
94 |  | Extérní ovládací panel | ks | 2 | 0 | 0
95 |  | SD karta 4GB | ks | 1 | 0 | 0
96 |  | Multisenzorový hlásič | ks | 233 | 0 | 0
97 |  | Sokl USB | ks | 233 | 0 | 0
98 |  | Popisný štítek | ks | 233 | 0 | 0
99 |  | Tlačítkový hlásič | ks | 19 | 0 | 0
100 |  | Popiska se symbolem do tlačítkého hlásiče | ks | 19 | 0 | 0
101 |  | V/V modul 3/1 s krabicí pro moduly IP66 / rozměry: 94 x 94 x 57 mm | ks | 5 | 0 | 0
102 |  | Reléový modul 4xrelé s krabicí pro moduly IP66 / rozměry: 130 x 94 x 57 mm | ks | 2 | 0 | 0
103 |  | Krabice pro moduly IP66, 130x94x57mm | ks | 2 | 0 | 0
104 |  | Záslepka Pg16 | ks | 40 | 0 | 0
105 |  | Krabice pro moduly IP66, 94x94x57mm | ks | 5 | 0 | 0
106 |  | Paralelní indikátor | ks | 3 | 0 | 0
107 |  | Krabice pro paralelní indikátor | ks | 3 | 0 | 0
108 |  | Záložní aku 12V 44Ah | ks | 2 | 0 | 0
109 | ZDP | Konfigurace a kontrola dat na PCO | ks | 1 | 0 | 0
110 | ZDP | SW úpravy PCO HZS | ks | 1 | 0 | 0
111 | ZDP | Montáž ZDP | ks | 1 | 0 | 0
112 | ZDP | Oživení ZDP | ks | 1 | 0 | 0
113 | ZDP | Kontrola provozuschopnosti | ks | 1 | 0 | 0
114 | ZDP | Aktualizace prvotních informací pro zásah | ks | 1 | 0 | 0
115 | ZDP | Obslužný panel požární ochrany OPPO | ks | 1 | 0 | 0
116 | ZDP | Klíčový trezor KTPO | ks | 1 | 0 | 0
117 | ZDP | Sloupek pro KTPO | ks | 1 | 0 | 0
118 | ZDP | Záblekový maják | ks | 1 | 0 | 0
119 |  | Instalace nadstavbového SW, odladění parametů | kpl. | 1 | 0 | 0
120 |  | Alvis-vytvoření aplikace, umístění symbolů | bod | 259 | 0 | 0
121 |  | Instalace DDE serveru | ks | 1 | 0 | 0
122 |  | Zpracování grafických podkladů pro aplikaci | ks | 1 | 0 | 0
123 |  | PC - pracovní stanice | ks | 1 | 0 | 0
124 |  | Monitor | ks | 2 | 0 | 0
125 |  | Záložní zdroj UPS, včetně testu | ks | 1 | 0 | 0
126 |  | Montáž GSM brána | ks | 1 | 0 | 0
127 |  | Montáž pojovací krabice podle DIN EN 60670 (VDE 0606), 350 x 200 x 115 mm | ks | 7 | 0 | 0
128 |  | Rozvodnice univerzální prázdná IP65, 350x500x190 | ks | 2 | 0 | 0
129 |  | Kabel 1x2x0,8 třída reakce na oheň B2(ca)s1d0, funkční odolnost při požáru, E90 - pevně uložen | m | 2784 | 0 | 0
130 |  | Kabel 2x2x0,8 třída reakce na oheň B2(ca)s1d0, funkční odolnost při požáru, E90 - pevně uložen | m | 666 | 0 | 0
131 |  | Kabel 2x1,5 třída reakce na oheň B2(ca)s1d0, funkční odolnost při požáru E90 - pevně uložen | m | 144 | 0 | 0
132 |  | Kabel 3x1,5 třída reakce na oheň B2(ca)s1d0, R | m | 48 | 0 | 0
133 |  | Kabel U/UTP drát CAT6, LSZH | m | 240 | 0 | 0
134 |  | Elektroinstalační bezhalogenová lišta LHD 40X20_HF_HD | m | 2298 | 0 | 0
135 |  | LHD 40X10HF - KRYT KONCOVÝ BEZHALOGENOVÝ | ks | 43 | 0 | 0
136 |  | LHD 40X10HF - KRYT SPOJOVACÍ BEZHALOGENOVÝ | ks | 1090 | 0 | 0
137 |  | LHD 40X10HF - KRYT OHYBOVÝ BEZHALOGENOVÝ | ks | 181 | 0 | 0
138 |  | LHD 40X10HF - KRYT ODBOČNÝ BEZHALOGENOVÝ | ks | 364 | 0 | 0
139 |  | LHD 40X10HF - KRYT ROH VNITŘNÍ BEZHALOGENOVÝ | ks | 187 | 0 | 0
140 |  | LHD 40X10HF - KRYT ROH VNĚJŠÍ BEZHALOGENOVÝ | ks | 142 | 0 | 0
141 |  | LHD 40X20HF - KRYT PRŮCHODKOVÝ BEZHALOGENOVÝ | ks | 21 | 0 | 0
142 |  | Příchytka 1-stranná 10mm - 6710_PO | ks | 7420 | 0 | 0
143 |  | Šroub do betonu - SB6,3x35_POGMT | ks | 7420 | 0 | 0
144 |  | Kovová rozpěrná hmoždinka - KHP 8x38_PO | ks | 0 | 0 | 0
145 |  | Vodič instalační H07V-U 1x6 mm2 zelenožlutý | m | 60 | 0 | 0
146 |  | Montáž požární kabelové ucpávky vč. materiálu, do 50mm | ks | 8 | 0 | 0
147 |  | Montáž Přepěťová ochrana 230V AC/6A typ 3 s VF filtrem | ks | 2 | 0 | 0
148 |  | Rozvodnice | ks | 1 | 0 | 0
149 |  | Datová zásuvka Cat.6 2xRJ45 STP | ks | 2 | 0 | 0
150 |  | Jistič 6A, vypínací schopnost 6 kA, jmenovitý proud 6 A, vypínací charakteristika B, 1pól, svorky šroubové, jmenovité napětí 230 V, frekvence 50/60 Hz | ks | 1 | 0 | 0
151 |  | Rozvodnice univerzální prázdná IP65, 350x500x190 | ks | 2 | 0 | 0
152 |  | Držák s plynovým pístem | ks | 1 | 0 | 0
153 |  | L2 přepínač, 8x port Fast Ethernet 10/100 Mb/s, 2x dual-personality Gigabit Ethernet/ SFP slot | ks | 1 | 0 | 0
154 |  | Aplikace pro kompletní přístup ke vzdálenému PC | ks | 1 | 0 | 0
155 |  | VPN router, LAN pro připojení ke cloud platformě, včetně VPN certifikátu | ks | 1 | 0 | 0
156 |  | základní licence mobilní aplikace pro 1 připojení | ks | 2 | 0 | 0
157 |  | Značení trasy | m | 2298 | 0 | 0
158 |  | Zhotovení kruhových otvorů, jádrové vrtání | ks | 8 | 0 | 0
159 |  | Zednické přípomoce - výsek pro vedení pod omítku pro část vedení, začištění výseků - omítka, štuk, malba. | m | 545 | 0 | 0
160 |  | Zednické přípomoce - výsek pro KTPO pod omítku pro část vedení, začištění výseků - omítka, štuk, malba. | ks | 0 | 0 | 0
161 |  | Závěr. oživení a odzkoušení zařízení v rozsahu 1. ústředny | ks | 1 | 0 | 0
162 |  | Revize zařízení v rozsahu 1. ústředny / 204 adres | ks | 1 | 0 | 0
163 |  | Měření stavu náhradního zdroje | ks | 1 | 0 | 0
164 |  | Provedení funkční zkoužky | odb. | 1 | 0 | 0
165 |  | Kontrola stavební připravenosti | odb. | 1 | 0 | 0
166 |  | Podíl přidružených výkonů | ks | 1 | 0 | 0
167 |  | Úkony nezbytné pro úplné zprovoznění systému, předání a zaškolení obsluhy | ks | 1 | 0 | 0
168 |  | Veškerá činost je prováděna za provozu - koordinační činnos, úklid, odvoz a likvidacce suti | ks | 1 | 0 | 0
Díl: | 1.7 | EPS - Různé |  | celkem: | 0
169 |  | Převzetí prostor | ks | 1 | 0 | 0
170 |  | Seznámení s projektem | ks | 1 | 0 | 0
171 |  | Provozní dokumentace | ks | 1 | 0 | 0
172 |  | PD Skutečné provedení | ks | 1 | 0 | 0
173 | ZDP | PD dodatek projektu EPS pro ZDP | ks | 1 | 0 | 0
174 | ZDP | Operativní klarta dokumentace zdolávání požáru dle požadavku HZS SČK | ks | 1 | 0 | 0
175 | ZDP | Smlouva PCO HZS SčK / investor | ks | 1 | 0 | 0
176 | ND | Multisenzorový hlásič | ks | 3 | 0 | 0
177 | ND | Tlačítkový hlásič | ks | 1 | 0 | 0
178 | ND | Náhradní sklíčko pro tlačítkový hlásič | ks | 10 | 0 | 0
179 | ND | V/V modul 3/1 s krabicí pro moduly IP66 / rozměry: 94 x 94 x 57 mm | ks | 1 | 0 | 0
180 | ND | Reléový modul 4xrelé s krabicí pro moduly IP66 / rozměry: 130 x 94 x 57 mm | ks | 1 | 0 | 0
181 |  | Kniha EPS | ks | 1 | 0 | 0
182 |  | Příprava, přesun materiálu | odb. | 1 | 0 | 0
Díl: | 1 | EPS - DS2
P.č. | Referenční typ | Název položky | MJ | množství | cena / MJ | celkem (Kč)
Díl: | 1.1 | EPS - prvky |  | celkem: | 0
1 |  | Kompaktní ústředna EvoxX C základní verze včetně čelního ovládacího panelu, 2 kruhové linky, bluetooth servisní rozhraní, LAN port, interní zdroj 24V/4A | ks | 1 |  | 0
2 |  | Sestavení a zahořní ústředny Intgral EvoxX C | ks | 1 |  | 0
3 |  | výměnné popisné pole na ovládací panel - česky | ks | 1 |  | 0
4 |  | karta redundantního propojení ústředen, 2x rozhraní RS-485 pro síťové propojení, 1x rozhraní 10/100 Base TX pro připojení IP aplikací | ks | 1 |  | 0
5 |  | externí plnohodnotný ovládací panel v plastovém krytu, redundantní sběrnice, bez výměnného popisného pole | ks | 1 |  | 0
6 |  | externí zobrazovací panel v plastovém krytu, indikace provozních stavů ústředny | ks | 1 |  | 0
7 |  | výměnné popisné pole na ovládací panel - česky | ks | 1 |  | 0
8 |  | SD karta 4GB | ks | 1 |  | 0
9 |  | Multisenzorový hlásič | ks | 232 |  | 0
10 |  | Sokl USB | ks | 232 |  | 0
11 |  | Identifikační štítek hlásiče | ks | 232 |  | 0
12 |  | Tlačítkový hlásič | ks | 18 |  | 0
13 |  | Popiska se symbolem do tlačítkého hlásiče | ks | 18 |  | 0
14 |  | V/V modul 3/1 s krabicí pro moduly IP66 / rozměry: 94 x 94 x 57 mm | ks | 5 |  | 0
15 |  | Reléový modul 4xrelé s krabicí pro moduly IP66 / rozměry: 130 x 94 x 57 mm | ks | 2 |  | 0
16 |  | Krabice pro moduly IP66, 130x94x57mm | ks | 2 |  | 0
17 |  | Záslepka Pg16 | ks | 40 |  | 0
18 |  | Krabice pro moduly IP66, 94x94x57mm | ks | 5 |  | 0
19 |  | Paralelní indikátor | ks | 3 |  | 0
20 |  | krabice pro paralelní optický indikátor | ks | 3 |  | 0
21 |  | Akumulátor 12V/18Ah se šroubovými svorkami M6 a životností až 10 let | ks | 2 |  | 0
22 |  | Láhev zkušebního plynu 918/5 | ks | 1 |  | 0
23 | ZDP | Vložka zámku KTPO standard klíče HZS SČK | ks | 1 |  | 0
24 | ZDP | Objektový klíč KTPO HZS SČK | ks | 1 |  | 0
25 | ZDP | Konektory, kabelový svazek (JXFE-V 4x2x0,8, kabel datový, kabel 1-CHKE-V-J 3Cx1,5,, vodič CY6 ZZ, koaxiální kabel RLH1000, lišty a příchytky) propojovací včetně nosného materiálu mezi ústřednou EPS - ZDP - 230V AC | ks | 1 |  | 0
26 | ZDP | Obslužný panel požární ochrany OPPO | ks | 1 |  | 0
27 | ZDP | Klíčový trezor FAB provedení (bez vložky), 12/24V, bezpečnostní třída Z 2 dle ČSN 91 6012, výroba komplet z nerezu, hmotnost 17 kg | ks | 1 |  | 0
28 | ZDP | zábleskový maják KTPO | ks | 1 |  | 0
29 | ZDP | nerezový sloupek pro nerezový trezor | ks | 1 |  | 0
Díl: | 1.2 | EPS - kabeláž, nosný materiál |  | celkem: | 0
30 |  | Elektroinst. krabice s PO pro silové kabely, 101x101x63,5 mm, IP66, 2x5 svorek | ks | 8 |  | 0
31 |  | Kabel 1x2x0,8 třída reakce na oheň B2(ca)s1d0, funkční odolnost při požáru, E90 - pevně uložen | m | 2637 | 0 | 0
32 |  | Kabel 2x2x0,8 třída reakce na oheň B2(ca)s1d0, funkční odolnost při požáru, E90 - pevně uložen | m | 144 | 0 | 0
33 |  | Kabel 2x1,5 třída reakce na oheň B2(ca)s1d0, funkční odolnost při požáru E90 - pevně uložen | m | 144 | 0 | 0
34 |  | Kabel 3x1,5 třída reakce na oheň B2(ca)s1d0, R | m | 48 | 0 | 0
35 |  | Kabel U/UTP drát CAT6, LSZH | m | 60 | 0 | 0
36 | KOPOS | Elektroinstalační bezhalogenová lišta LHD 40X20_HF_HD | m | 2288.5 | 0 | 0
37 | 8631HF_HB | LHD 40X10HF - KRYT KONCOVÝ BEZHALOGENOVÝ | ks | 43 | 0 | 0
38 | 8632HF_HB | LHD 40X10HF - KRYT SPOJOVACÍ BEZHALOGENOVÝ | ks | 1082 | 0 | 0
39 | 8633HF_HB | LHD 40X10HF - KRYT OHYBOVÝ BEZHALOGENOVÝ | ks | 178 | 0 | 0
40 | 8634HF_HB | LHD 40X10HF - KRYT ODBOČNÝ BEZHALOGENOVÝ | ks | 354 | 0 | 0
41 | 8635HF_HB | LHD 40X10HF - KRYT ROH VNITŘNÍ BEZHALOGENOVÝ | ks | 188 | 0 | 0
42 | 8636HF_HB | LHD 40X10HF - KRYT ROH VNĚJŠÍ BEZHALOGENOVÝ | ks | 144 | 0 | 0
43 | 8639HF_HB | LHD 40X20HF - KRYT PRŮCHODKOVÝ BEZHALOGENOVÝ | ks | 30 | 0 | 0
44 | KOPOS | Příchytka 1-stranná 10mm - 6710_PO | ks | 7515 | 0 | 0
45 | KOPOS | Šroub do betonu - SB6,3x35_POGMT | ks | 7515 | 0 | 0
46 | KOPOS | Kovová rozpěrná hmoždinka - KHP 8x38_PO | ks | 0 | 0 | 0
47 | CY 6 ZZ | Vodič instalační H07V-U 1x6 mm2 zelenožlutý | m | 60 | 0 | 0
48 |  | Sádra, maltová směs, štuk, barva | kpl | 1 | 0 | 0
49 |  | Protipožární pěna 325 ml, max. 2,1 l výplně, vč. označení PÚ | ks | 7 | 0 | 0
50 |  | Materiál nezbytný pro úplné dokončení dílu 1.1, 1.2. a 1.3. | odb. | 1 | 0 | 0
Díl: | 1.3 | EPS - kabeláž mezi ústřednami |  | celkem: | 0
51 |  | Kabel 2x2x0,8 třída reakce na oheň B2(ca)s1d0, funkční odolnost při požáru, E90 - pevně uložen | m | 186 | 0 | 0
Díl: | 1.4 | EPS - jiné |  | celkem: | 0
52 | DA-275 DF 6 | Přepěťová ochrana 230V AC/6A typ 3 s VF filtrem, optická signalizace poruchy | ks | 1 | 0 | 0
53 | ACQUA 3902 | Rozvodnice IP65, 2/4mod., na omítku, průhl. dveře, 171x100x100mm | ks | 1 | 0 | 0
54 |  | Datová zásuvka Cat.6 2xRJ45 STP vč.ukončení kabelového vedení, lisování vodičů a měření párové shody | ks | 1 | 0 | 0
55 |  | Jistič 6A, vypínací schopnost 6 kA, jmenovitý proud 6 A, vypínací charakteristika B, 1pól, svorky šroubové, jmenovité napětí 230 V, frekvence 50/60 Hz | ks | 1 | 0 | 0
56 | P-BOX 3550 | Rozvodnice univerzální prázdná IP65, 350x500x190 | ks | 2 | 0 | 0
57 | HP 2530-8 | L2 přepínač, 8x port Fast Ethernet 10/100 Mb/s, 2x dual-personality Gigabit Ethernet/ SFP slot, Auto-MDIX, propustnost až 5.6 Gbps a 4.1 mpps, procesor s frekvencí 800 MHz, 256 MB RAM, 128 MB flash | ks | 1 | 0 | 0
Díl: | 1.5 | EPS - Montáže |  | celkem: | 0
58 |  | Základ ústředny, procesor,zdroj, Integral CX základní verze, s výřezem vč. interního panelu B8-CII | ks | 1 | 0 | 0
59 |  | MAP výměnné popisné pole na ovládací panel, český | ks | 2 | 0 | 0
60 |  | Síťová karta | ks | 1 | 0 | 0
61 |  | Karta redundantního propojení | ks | 2 | 0 | 0
62 |  | Extérní ovládací panel | ks | 2 | 0 | 0
63 |  | SD karta 4GB | ks | 1 | 0 | 0
64 |  | Multisenzorový hlásič | ks | 232 | 0 | 0
65 |  | Sokl USB | ks | 232 | 0 | 0
66 |  | Popisný štítek | ks | 232 | 0 | 0
67 |  | Tlačítkový hlásič | ks | 18 | 0 | 0
68 |  | Popiska se symbolem do tlačítkého hlásiče | ks | 18 | 0 | 0
69 |  | V/V modul 3/1 s krabicí pro moduly IP66 / rozměry: 94 x 94 x 57 mm | ks | 5 | 0 | 0
70 |  | Reléový modul 4xrelé s krabicí pro moduly IP66 / rozměry: 130 x 94 x 57 mm | ks | 2 | 0 | 0
71 |  | Krabice pro moduly IP66, 130x94x57mm | ks | 2 | 0 | 0
72 |  | Záslepka Pg16 | ks | 40 | 0 | 0
73 |  | Krabice pro moduly IP66, 94x94x57mm | ks | 5 | 0 | 0
74 |  | Paralelní indikátor | ks | 3 | 0 | 0
75 |  | Krabice pro paralelní indikátor | ks | 3 | 0 | 0
76 |  | Záložní aku 12V 18Ah | ks | 2 | 0 | 0
77 | ZDP | Konfigurace a kontrola dat na PCO | ks | 1 | 0 | 0
78 | ZDP | SW úpravy PCO HZS | ks | 1 | 0 | 0
79 | ZDP | Aktualizace prvotních informací pro zásah | ks | 1 | 0 | 0
80 | ZDP | Obslužný panel požární ochrany OPPO | ks | 1 | 0 | 0
81 | ZDP | Klíčový trezor KTPO | ks | 1 | 0 | 0
82 | ZDP | Záblekový maják | ks | 1 | 0 | 0
83 | ZDP | Sloupek pro KTPO | ks | 1 | 0 | 0
84 | ALVIS-SYMBOL | Alvis-vytvoření aplikace, umístění symbolů | bod | 257 | 0 | 0
85 | ALVIS | Zpracování grafických podkladů pro aplikaci | ks | 1 | 0 | 0
86 |  | Montáž pojovací krabice podle DIN EN 60670 (VDE 0606), 350 x 200 x 115 mm | ks | 7 | 0 | 0
87 |  | Rozvodnice univerzální prázdná IP65, 350x500x190 | ks | 2 | 0 | 0
88 |  | Kabel 1x2x0,8 třída reakce na oheň B2(ca)s1d0, funkční odolnost při požáru, E90 - pevně uložen | m | 2637 | 0 | 0
89 |  | Kabel 2x2x0,8 třída reakce na oheň B2(ca)s1d0, funkční odolnost při požáru, E90 - pevně uložen | m | 330 | 0 | 0
90 |  | Kabel 2x1,5 třída reakce na oheň B2(ca)s1d0, funkční odolnost při požáru E90 - pevně uložen | m | 144 | 0 | 0
91 |  | Kabel 3x1,5 třída reakce na oheň B2(ca)s1d0, R | m | 48 | 0 | 0
92 |  | Kabel U/UTP drát CAT6, LSZH | m | 60 | 0 | 0
93 |  | Elektroinstalační bezhalogenová lišta LHD 40X20_HF_HD | m | 2288 | 0 | 0
94 |  | LHD 40X10HF - KRYT KONCOVÝ BEZHALOGENOVÝ | ks | 43 | 0 | 0
95 |  | LHD 40X10HF - KRYT SPOJOVACÍ BEZHALOGENOVÝ | ks | 1082 | 0 | 0
96 |  | LHD 40X10HF - KRYT OHYBOVÝ BEZHALOGENOVÝ | ks | 178 | 0 | 0
97 |  | LHD 40X10HF - KRYT ODBOČNÝ BEZHALOGENOVÝ | ks | 354 | 0 | 0
98 |  | LHD 40X10HF - KRYT ROH VNITŘNÍ BEZHALOGENOVÝ | ks | 188 | 0 | 0
99 |  | LHD 40X10HF - KRYT ROH VNĚJŠÍ BEZHALOGENOVÝ | ks | 144 | 0 | 0
100 |  | LHD 40X20HF - KRYT PRŮCHODKOVÝ BEZHALOGENOVÝ | ks | 30 | 0 | 0
101 |  | Příchytka 1-stranná 10mm - 6710_PO | ks | 7515 | 0 | 0
102 |  | Šroub do betonu - SB6,3x35_POGMT | ks | 7515 | 0 | 0
103 |  | Kovová rozpěrná hmoždinka - KHP 8x38_PO | ks | 0 | 0 | 0
104 |  | Vodič instalační H07V-U 1x6 mm2 zelenožlutý | m | 60 | 0 | 0
105 |  | Montáž požární kabelové ucpávky vč. materiálu, do 50mm | ks | 8 | 0 | 0
106 |  | Montáž Přepěťová ochrana 230V AC/6A typ 3 s VF filtrem | ks | 2 | 0 | 0
107 |  | Rozvodnice | ks | 1 | 0 | 0
108 |  | Datová zásuvka Cat.6 2xRJ45 STP | ks | 1 | 0 | 0
109 |  | Jistič 6A, vypínací schopnost 6 kA, jmenovitý proud 6 A, vypínací charakteristika B, 1pól, svorky šroubové, jmenovité napětí 230 V, frekvence 50/60 Hz | ks | 1 | 0 | 0
110 |  | Rozvodnice univerzální prázdná IP65, 350x500x190 | ks | 2 | 0 | 0
111 |  | Držák s plynovým pístem | ks | 1 | 0 | 0
112 |  | L2 přepínač, 8x port Fast Ethernet 10/100 Mb/s, 2x dual-personality Gigabit Ethernet/ SFP slot | ks | 1 | 0 | 0
113 |  | Značení trasy | m | 2288 | 0 | 0
114 |  | Zhotovení kruhových otvorů, jádrové vrtání | ks | 7 | 0 | 0
115 |  | Zednické přípomoce - výsek pro vedení pod omítku pro část vedení, začištění výseků - omítka, štuk, malba. | m | 498 | 0 | 0
116 |  | Zednické přípomoce - výsek pro KTPO pod omítku pro část vedení, začištění výseků - omítka, štuk, malba. | ks | 0 | 0 | 0
117 |  | Závěr. oživení a odzkoušení zařízení v rozsahu 1. ústředny | ks | 1 | 0 | 0
118 |  | Revize zařízení v rozsahu 1. ústředny / do 250 adres | ks | 1 | 0 | 0
119 |  | Měření stavu náhradního zdroje | ks | 1 | 0 | 0
120 |  | Provedení funkční zkoužky | odb. | 1 | 0 | 0
121 |  | Kontrola stavební připravenosti | odb. | 1 | 0 | 0
122 |  | Podíl přidružených výkonů | ks | 1 | 0 | 0
123 |  | Úkony nezbytné pro úplné zprovoznění systému, předání a zaškolení obsluhy | ks | 1 | 0 | 0
124 |  | Veškerá činost je prováděna za provozu - koordinační činnos, úklid, odvoz a likvidacce suti | ks | 1 | 0 | 0
Díl: | 1.6 | EPS - Různé |  | celkem: | 0
125 |  | Převzetí prostor | ks | 1 | 0 | 0
126 |  | Seznámení s projektem | ks | 1 | 0 | 0
127 |  | Provozní dokumentace | ks | 1 | 0 | 0
128 |  | PD Skutečné provedení | ks | 1 | 0 | 0
129 | ZDP | PD dodatek projektu EPS pro ZDP | ks | 1 | 0 | 0
130 | ND | Multisenzorový hlásič | ks | 3 |  | 0
131 | ND | Tlačítkový hlásič | ks | 1 | 0 | 0
132 | ND | Náhradní sklíčko pro tlačítkový hlásič | ks | 10 | 0 | 0
133 | ND | V/V modul 3/1 s krabicí pro moduly IP66 / rozměry: 94 x 94 x 57 mm | ks | 1 | 0 | 0
134 | ND | Reléový modul 4xrelé s krabicí pro moduly IP66 / rozměry: 130 x 94 x 57 mm | ks | 1 | 0 | 0
135 |  | Kniha EPS | ks | 1 | 0 | 0
136 |  | Příprava, přesun materiálu | odb. | 1 | 0 | 0
| Celkem za 1 | EPS |  |  |  | 0 | 4 |  |  |  |  | 0 | 0 | 0 | 0 | 0
Pozn. 1: Případné konkrét.příklady výrobků slouží pouze pro stanovení
technických, kvalitativních a estetických parametrů pro určení kvality dodávky systému
Pozn. 2: Nedílnou součástí rozpočtu je i specifikace, technická zpráva a výkresová dokumentace
vysvětlivky MJ:
*ks kusy
*m. metry
*odb. odborný odhad

## NZS
POLOŽKOVÝ ROZPOČET - SLABOPROUDÁ ELEKTROINSTALACE
4.8.2023 R01
Stavba : |  | Domov Sedlčany | Rozpočet: |  | NZS
Objekt : |  | Pavilon DZS, DS1 a DS2 | Stupeň: |  | DPVZ
Díl: | 2 | Nouzový zvukový systém - NZS, pavilon DZS |  | R01
P.č. | Referenční typ | Název položky | MJ | množství | cena / MJ | celkem (Kč)
Díl: | 2.1 | NZS - prvky |  | celkem: | 0
1 |  | 19" systémová vana pro systémová funkční moduly | ks | 1 |  | 0 | 1 | 0 | 0 | 0 | 0 | 0 | 11 | 3 | 0
2 |  | 19" úchyt modulů 3U | ks | 1 |  | 0 | 1 | 0 | 0 | 0 | 0 | 0 | 11 | 3 | 0
3 |  | karta vstupu externího audio zdroje | ks | 1 |  | 0 | 1 | 0 | 0 | 0 | 0 | 0 | 11 | 3 | 0
4 |  | modul pro připojení digitálních mikrofonních stanic, 2 linky | ks | 1 |  | 0 | 1 | 0 | 0 | 0 | 0 | 0 | 11 | 3 | 0
5 |  | karta hlasových zpráv, max. 30 MP3 souborů | ks | 1 |  | 0
6 |  | karta 8 monitorovaných vstupů pro externí ovládání (EPS) | ks | 1 |  | 0
7 |  | karta síťového rozhraní LAN, 1x port | ks | 1 |  | 0 | 1 | 0 | 0 | 0 | 0 | 0 | 11 | 3 | 0
8 |  | karta procesoru systému, EN54-16 | ks | 1 |  | 0 | 1 | 0 | 0 | 0 | 0 | 0 | 11 | 3 | 0
9 |  | karta dohledu systémových prvků a funkcí systému, EN54-16 | ks | 1 |  | 0 | 1 | 0 | 0 | 0 | 0 | 0 | 11 | 3 | 0
11 |  | modul směrovače s monitorováním pro 32 reproduktorových linek, 8 vstupů pro zesilovač, architektura 1:4, metoda dohledu bez koncových desek bez přerušení reprodukce, EN54-16 | ks | 1 |  | 0 | 1 | 0 | 0 | 0 | 0 | 0 | 11 | 3 | 0
12 |  | digitální koncový zesilovač, třída D, 4x 200W, DSP procesor pro každý zesilovací kanál, ekvalizace signálů, individuální nastavení více úrovní hlasitosti pro jednotlivé kanály, EN54-16 | ks | 1 |  | 0 | 1 | 0 | 0 | 0 | 0 | 0 | 11 | 3 | 0
13 |  | digitální koncový zesilovač, třída D, 1x 250W, EN54-16 | ks | 1 |  | 0 | 1 | 0 | 0 | 0 | 0 | 0 | 11 | 3 | 0
15 |  | záložní bateriový blok 48VDC/24Ah, 19", bez baterií | ks | 1 |  | 0 | 1 | 0 | 0 | 0 | 0 | 0 | 11 | 3 | 0
16 |  | napájecí kabel 230V, 0,5m | ks | 3 |  | 0 | 1 | 0 | 0 | 0 | 0 | 0 | 11 | 3 | 0
17 |  | sběrnicový kabel 2HU | ks | 3 |  | 0 | 1 | 0 | 0 | 0 | 0 | 0 | 11 | 3 | 0
18 |  | 19" úchyt modulů 2U | ks | 3 |  | 0 | 1 | 0 | 0 | 0 | 0 | 0 | 11 | 3 | 0
19 |  | zadní zaslepovací panel systémové modulové vany | ks | 4 |  | 0 | 1 | 0 | 0 | 0 | 0 | 0 | 11 | 3 | 0
20 |  | čelní zaslepovací panel systémové modulové vany | ks | 9 |  | 0 | 1 | 0 | 0 | 0 | 0 | 0 | 11 | 3 | 0
21 |  | digitální mikrofonní stanice se 48 funkčními tlačítky + 3 aktivační tlačítka s krytkou, EN54-16 | ks | 1 |  | 0 | 1 | 0 | 0 | 0 | 0 | 0 | 11 | 3 | 0
22 |  | programovací kabel RS-232, 3 m | ks | 1 |  | 0 | 1 | 0 | 0 | 0 | 0 | 0 | 11 | 3 | 0
23 |  | Gelový akumulátor 12/24Ah | ks | 4 |  | 0 | 1 | 0 | 0 | 0 | 0 | 0 | 11 | 3 | 0
24 |  | 6W nástěnný reproduktor, 100V, 6/3/1,5W, MDF, IP44, keram. svorkovnice, EN54 | ks | 158 |  | 0 | 1 | 0 | 0 | 0 | 0 | 0 | 11 | 3 | 0
25 |  | Propojovací kabeláž k aktivním prvkům, která nejsou součástí balení | ks | 1 |  | 0 | 1 | 0 | 0 | 0 | 0 | 0 | 11 | 3 | 0
26 |  | Datovy rozvaděč stojanový 600x600 37U | ks | 1 |  | 0 | 1 | 0 | 0 | 0 | 0 | 0 | 11 | 3 | 0
27 |  | Ventilační jednotka pro datové rozvaděče. Horizontální provedení, 220V / 60W, bimetalový termostat, 4 x ventilátor. | ks | 1 |  | 0 | 1 | 0 | 0 | 0 | 0 | 0 | 11 | 3 | 0
28 |  | Jističová lišta 3U rozebíratelná DIN | ks | 1 |  | 0 | 1 | 0 | 0 | 0 | 0 | 0 | 11 | 3 | 0
29 |  | Vyvazovací panel pro datové rozvaděče | ks | 2 |  | 0 | 1 | 0 | 0 | 0 | 0 | 0 | 11 | 3 | 0
30 |  | vertikální vyvazovací kovové oko 40x40 | ks | 10 |  | 0 | 1 | 0 | 0 | 0 | 0 | 0 | 11 | 3 | 0
31 |  | Rozvodný panel pro 19" datové rozvaděče. 8 x zásuvka dle ČSN, maximální zatížení 16A | ks | 1 |  | 0 | 1 | 0 | 0 | 0 | 0 | 0 | 11 | 3 | 0
32 |  | Ukládací police do datového rozvaděče s perforací, výška 1U, hloubka 450mm | ks | 1 |  | 0
33 |  | Modulární panel pro 24 keystonů, 1U, 19" | ks | 1 |  | 0 | 1 | 0 | 0 | 0 | 0 | 0 | 11 | 3 | 0
34 |  | Keystone nestíněný kategorie 6 | ks | 10 |  | 0 | 1 | 0 | 0 | 0 | 0 | 0 | 11 | 3 | 0
35 |  | DIN lišta 1m | ks | 2 |  | 0 | 1 | 0 | 0 | 0 | 0 | 0 | 11 | 3 | 0
36 |  | Svorka řadová šedá WIELAND WT6 | ks | 48 |  | 0 | 1 | 0 | 0 | 0 | 0 | 0 | 11 | 3 | 0
37 |  | Přepážka koncová šedá WIELAND APWT2,5-10 | ks | 24 |  | 0 | 1 | 0 | 0 | 0 | 0 | 0 | 11 | 3 | 0
38 |  | Přepážka koncová šedá WIELAND AP2,5-4 | ks | 4 |  | 0 | 1 | 0 | 0 | 0 | 0 | 0 | 11 | 3 | 0
39 |  | Štítek označovací prázdný WIELAND 9705A/8/10 | ks | 5 |  | 0 | 1 | 0 | 0 | 0 | 0 | 0 | 11 | 3 | 0
Díl: | 2.2 | NZS - jiné |  | celkem: | 0
40 |  | optický převodník MOXA 405A pro plnohodnotné síťování systému | ks | 1 |  | 0 | 1 | 0 | 0 | 0 | 0 | 0 | 11 | 3 | 0
41 |  | Převodník 10/100 Ethernetu na RS232, 24V | ks | 1 |  | 0 | 1 | 0 | 0 | 0 | 0 | 0 | 11 | 3 | 0
Díl: | 2.3 | NZS - optika |  | celkem: | 0
42 |  | Výsuvná optická vana v rozměru 19" a výšce 1U, 24x SC-Simplex konektory | ks | 1 |  | 0 | 1 | 0 | 0 | 0 | 0 | 0 | 11 | 3 | 0
43 |  | Optická kazeta pro organizaci svárů optických vláken. 12 pozic | ks | 2 |  | 0 | 1 | 0 | 0 | 0 | 0 | 0 | 11 | 3 | 0
44 |  | Propojovací optický pigtail s konektorem SC, v provedení SM - 9/125um | ks | 24 |  | 0 | 1 | 0 | 0 | 0 | 0 | 0 | 11 | 3 | 0
45 |  | Teplem smrštitelná ochrana pro optické sváry | ks | 24 |  | 0 | 1 | 0 | 0 | 0 | 0 | 0 | 11 | 3 | 0
46 |  | Optická simplexní spojka SC-SC v provedení SM - singlemode | ks | 24 |  | 0
47 |  | Patch cord SC-Duplex PC, blue - SC-Duplex PC, blue/blue, G.652.D, C/2, F8 2.0x4.1mm, 2 m | ks | 2 |  | 0
Díl: | 2.4 | NZS - kabeláž, nosný materiál |  | celkem: | 0
48 | PRAKAB | Kabel 2x1.5 PH120-R dle ZP-27/2008, B2caS1D0 dle PrEN 50399:07, ohniodolný dle ČSN IEC60331, bezhalogenový dle ČSN 50266 | m | 3216 |  | 0 | 1 | 0 | 0 | 0 | 0 | 0 | 1 | 0 | 2e-05
49 | PRAKAB | Stíněný kabel 1x2x0.8 PH120-R dle ZP-27/2008, B2caS1D0 dle PrEN 50399:07, ohniodolný dle ČSN IEC60331, bezhalogenový dle ČSN 50266 | m | 60 |  | 0 | 1 | 0 | 0 | 0 | 0 | 0 | 1 | 0 | 2e-05
50 | PRAKAB | Stíněný kabel 4x2x0.8 PH120-R dle ZP-27/2008, B2caS1D0 dle PrEN 50399:07, ohniodolný dle ČSN IEC60331, bezhalogenový dle ČSN 50266 | m | 60 |  | 0 | 1 | 0 | 0 | 0 | 0 | 0 | 1 | 0 | 2e-05
51 | PRAKAB | Kabel 3x2,5 třída reakce na oheň B2(ca)s1d0, R | m | 84 |  | 0 | 1 | 0 | 0 | 0 | 0 | 0 | 1 | 0 | 2e-05
52 |  | Kabely včetně příslušenstvý pro propojení akumulátorů s dobíječem | odb. | 1 |  | 0 | 1 | 0 | 0 | 0 | 0 | 0 | 1 | 0 | 2e-05
53 |  | Dvojlinka REPRO CYH 2X1,5 transparentní | m | 60 |  | 0 | 1 | 0 | 0 | 0 | 0 | 0 | 1 | 0 | 2e-05
54 |  | Krabice 165x165x76 IP54 s požární odolností | ks | 9 |  | 0 | 1 | 0 | 0 | 0 | 0 | 0 | 1 | 0 | 2e-05
55 | KOPOS | Elektroinstalační bezhalogenová lišta LHD 40X20_HF_HD | m | 1704 |  | 0 | 1 | 0 | 0 | 0 | 0 | 0 | 1 | 0 | 2e-05
55.1 |  | LHD 40X10HF - KRYT KONCOVÝ BEZHALOGENOVÝ | ks | 32 |  | 0
55.2 |  | LHD 40X10HF - KRYT SPOJOVACÍ BEZHALOGENOVÝ | ks | 807 |  | 0
55.3 |  | LHD 40X10HF - KRYT OHYBOVÝ BEZHALOGENOVÝ | ks | 136 |  | 0
55.4 |  | LHD 40X10HF - KRYT ODBOČNÝ BEZHALOGENOVÝ | ks | 263 |  | 0
55.5 |  | LHD 40X10HF - KRYT ROH VNITŘNÍ BEZHALOGENOVÝ | ks | 127 |  | 0
55.6 |  | LHD 40X10HF - KRYT ROH VNĚJŠÍ BEZHALOGENOVÝ | ks | 107 |  | 0
55.7 |  | LHD 40X20HF - KRYT PRŮCHODKOVÝ BEZHALOGENOVÝ | ks | 22 |  | 0
56 | KOPOS | Příchytka 1-stranná 10mm - 6710_PO | ks | 5820 |  | 0 | 1 | 0 | 0 | 0 | 0 | 0 | 11 | 3 | 0
57 | KOPOS | Šroub do betonu - SB6,3x35_POGMT | ks | 5820 |  | 0 | 1 | 0 | 0 | 0 | 0 | 0 | 11 | 3 | 0
58 | KOPOS | Kovová rozpěrná hmoždinka - KHP 8x38_PO | ks | 0 |  | 0 | 1 | 0 | 0 | 0 | 0 | 0 | 11 | 3 | 0
59 |  | Jistič 16A, vypínací schopnost 10 kA, jmenovitý proud 16 A, vypínací charakteristika C, 1pól, svorky šroubové, jmenovité napětí 230 V, frekvence 50/60 Hz | ks | 1 |  | 0 | 1 | 0 | 0 | 0 | 0 | 0 | 11 | 3 | 0
60 |  | Sádra, maltová směs, štuk, barva | kpl | 1 |  | 0
61 |  | Protipožární pěna 325 ml, max. 2,1 l výplně, vč. označení PÚ | ks | 8 |  | 0
62 |  | Materiál nezbytný pro úplné dokončení dílu 2.1, 2.2., 2.3 a 2.4. | odb. | 1 |  | 0
Díl: | 2.5 | NZS - kabelový žlab |  | celkem: | 0
63 | KOPOS | Žlab kabelový KZ 60X200X1.50 PO d=3m (požární odolnost) | m | 32 |  | 0 | 1 | 0 | 0 | 0 | 0 | 0 | 1 | 0 | 2e-05
64 | KOPOS | Kryt KZ 200 PO d=3m (požární odolnost) | ks | 32 |  | 0 | 1 | 0 | 0 | 0 | 0 | 0 | 1 | 0 | 2e-05
65 | KOPOS | Žlab kabelový KZ 60X150X1.50 PO d=3m (požární odolnost) | ks | 32 |  | 0 | 1 | 0 | 0 | 0 | 0 | 0 | 1 | 0 | 2e-05
66 | KOPOS | Kryt KZ 150 PO d=3m (požární odolnost) | ks | 32 |  | 0 | 1 | 0 | 0 | 0 | 0 | 0 | 1 | 0 | 2e-05
67 |  | Příslušenství kabelového žlabu, ukotvení | odb. | 1 |  | 0 | 1 | 0 | 0 | 0 | 0 | 0 | 1 | 0 | 2e-05
Díl: | 2.6 | NZS - kabeláž mezi budovami DS1, DS2, DZS(koridor) |  | celkem: | 0
68 |  | optický ohnivzdorný kabel univerzální 12 vl. 9/125 OS2, 180 min. při 750 °C, B2ca - s1, d1, a1 | m | 186 | 0 | 0 | 1 | 0 | 0 | 0 | 0 | 0 | 11 | 3 | 0
Díl: | 2.7 | NZS - Montáže |  | celkem: | 0
69 |  | Sestavení systémového bloku | odb. | 1 |  | 0 | 1 | 0 | 0 | 0 | 0 | 0 | 11 | 3 | 0
70 |  | Montáž směrovače systému | ks | 1 |  | 0
71 |  | Montáž zesilovače 4x200W | ks | 1 |  | 0
72 |  | Montáž zesilovače 1x250W | ks | 1 |  | 0
73 |  | Montáž záložného bateriového bloku | ks | 1 |  | 0
74 |  | Montáž napájecího a sběrnicového kabelu | ks | 6 |  | 0
75 |  | Montáž 19" úchyt modulů | ks | 3 |  | 0
76 |  | Montáž zaslepovacích panelů | ks | 5 |  | 0
77 |  | Montáž stanice hlasatele | ks | 1 |  | 0
78 |  | Montáž akumulátoru do 24Ah | ks | 4 |  | 0
79 |  | Montáž skříňkového reproduktoru | ks | 158 |  | 0
80 |  | Instalace propojovací kabeláže | kpl | 1 |  | 0
81 |  | Montáž datového rozvaděče, stojanový 600x600 37U | ks | 1 |  | 0
82 |  | Montáž ventilační jednotka | ks | 1 |  | 0
83 |  | Montáž jističové lišty 3U rozebíratelná DIN | ks | 1 |  | 0
84 |  | Montáž vyvazovací panelu | ks | 2 |  | 0
85 |  | Montáž vertikálního vyvazovacího kovového oka 40x40 | ks | 10 |  | 0
86 |  | Montáž rozvodného panelu 8 x zásuvka | ks | 1 |  | 0
87 |  | Montáž ukládací police do datového rozvaděče s perforací, výška 1U, hloubka 450mm | ks | 1 |  | 0
88 |  | Montáž Modulární panel, 1U, 19" | ks | 1 |  | 0
89 |  | Montáž keystone nestíněný kategorie 6 | ks | 10 |  | 0
90 |  | Montáž datové zásuvky 2xRJ45 | ks | 2 |  | 0
91 |  | Montáž svorky řadové WIELAND WT6, ukončení zapojení | ks | 48 |  | 0
92 |  | Montáž přepážky koncové WIELAND APWT2,5-10 | ks | 24 |  | 0
93 |  | Montáž přepážky koncové WIELAND AP2,5-4 | ks | 4 |  | 0
94 |  | Montáž štíteku označovacího prázdný WIELAND 9705A/8/10 | ks | 5 |  | 0
95 |  | Montáž optického převodníku | kpl | 1 |  | 0
96 |  | Montáž převodníku Ethernetu / RS232 | ks | 1 |  | 0
97 |  | Montáž výsubné vany | ks | 1 |  | 0
98 |  | Montáž optické kazety | ks | 2 |  | 0
99 |  | Montáž optické spojky | ks | 24 |  | 0
100 |  | Montáž patchcordu optického | ks | 2 |  | 0
101 |  | Montáž vstupně-výstupní jednotky EPS včetně příslušenství | ks | 1 |  | 0 | 1 | 0 | 0 | 0 | 0 | 0 | 11 | 3 | 0
102 |  | Montáž kabelu 2x1.5 PH120-R dle ZP-27/2008, B2caS1D0 | m | 3216 |  | 0
103 |  | Montáž kabelu 1x2x0.8 PH120-R dle ZP-27/2008, B2caS1D0 | m | 60 |  | 0
104 |  | Montáž kabelu 4x2x0.8 PH120-R dle ZP-27/2008, B2caS1D0 | m | 60 |  | 0
105 |  | Montáž kabelu 3x2.5 | m | 84 |  | 0
106 |  | Montáž kabelů pro propojení akumulátorů s dobíječem | odb. | 1 |  | 0
107 |  | Montáž dvojlinka 2x1,5 transparentní | m | 60 |  | 0
108 |  | Montáž krabice s požární odolností | ks | 9 |  | 0
109 |  | Montáž elektroinstalační lišty LHD 40X20_HF_HD | m | 1704 |  | 0
109.1 |  | Montáž LHD 40X10HF - KRYT KONCOVÝ BEZHALOGENOVÝ | ks | 32 |  | 0
109.2 |  | Montáž LHD 40X10HF - KRYT SPOJOVACÍ BEZHALOGENOVÝ | ks | 807 |  | 0
109.3 |  | Montáž LHD 40X10HF - KRYT OHYBOVÝ BEZHALOGENOVÝ | ks | 136 |  | 0
109.4 |  | Montáž LHD 40X10HF - KRYT ODBOČNÝ BEZHALOGENOVÝ | ks | 263 |  | 0
109.5 |  | Montáž LHD 40X10HF - KRYT ROH VNITŘNÍ BEZHALOGENOVÝ | ks | 127 |  | 0
109.6 |  | Montáž LHD 40X10HF - KRYT ROH VNĚJŠÍ BEZHALOGENOVÝ | ks | 107 |  | 0
109.7 |  | Montáž LHD 40X20HF - KRYT PRŮCHODKOVÝ BEZHALOGENOVÝ | ks | 22 |  | 0
110 |  | Montáž příchytky 1-stranná 10mm - 6710_PO | ks | 5820 |  | 0
111 |  | Montáž šroubu do betonu - SB6,3x35_POGMT | ks | 5820 |  | 0
112 |  | Montáž kovové hmožděnky rozpěrné - KHP 8x38_PO, vč.vrtání | ks | 0 |  | 0
113 |  | Montáž Jistič 16A/C | ks | 1 |  | 0
114 |  | Montáž požární kabelové ucpávky vč. materiálu, do 50mm | ks | 8 |  | 0
115 |  | Montáž kabelový žlab KZ 60X200X1.50 PO | m | 32 |  | 0
116 |  | Montáž krytu s PO | ks | 32 |  | 0
117 |  | Montáž kabelový žlab KZ 60X150X1.50 PO | ks | 32 |  | 0
118 |  | Montáž krytu s PO | ks | 32 |  | 0
119 |  | Montáž příslušenství kabelového žlabu, ukotvení | odb. | 1 |  | 0
120 |  | Montáž optického kabelu | m | 186 |  | 0
121 |  | Revize celková výchozí zařízení v rozsahu 1. ústředny NZS, zpracování revizní zprávy, 3x stejnopis | ks | 1 |  | 0 | 1 | 0 | 0 | 0 | 0 | 0 | 11 | 3 | 0
122 |  | Měření stavu náhradního zdroje | ks | 1 |  | 0 | 1 | 0 | 0 | 0 | 0 | 0 | 1 | 1 | 0
123 |  | Závěr. oživení a odzkoušení zařízení v rozsahu 1. ústředny | ks | 1 |  | 0 | 1 | 0 | 0 | 0 | 0 | 0 | 1 | 1 | 4e-05
124 |  | Napojení zdroje na místní napěťovou soustavu | odb. | 1 |  | 0 | 1 | 0 | 0 | 0 | 0 | 0 | 1 | 0 | 0.00146
125 |  | Měření srozumitelnosti v rámci Nouzového zvukového systému dle normy ČSN EN 60849. | ks | 1 |  | 0 | 1 | 0 | 0 | 0 | 0 | 0 | 1 | 0 | 0.0007
126 |  | Vyhotovení protokolu měření srozumitelnosti | ks | 1 |  | 0
127 |  | Práce na ústředně EPS -spojená s instalací vtupně-výstupního prvku | ks | 1 |  | 0
128 |  | Revize celková mimořádná v rozsahu 1. ústředny , zpracování revizní zprávy, 3x stejnopis | ks | 1 |  | 0
129 |  | Revize mimořádná v rozsahu 1. elektrorozvaděče po vložení samostatného jisrtiče, zpracování revizní zprávy, 3x stejnopis | ks | 1 |  | 0
130 |  | Průraz zdivem | ks | 323 |  | 0
131 |  | Značení trasy | m | 2377 |  | 0
132 |  | Zhotovení kruhových otvorů, jádrové vrtání | ks | 8 |  | 0
133 |  | Zednické přípomoce - výsek pro vedení pod omítku pro část vedení, začištění výseků - omítka, štuk, malba. | m | 545 |  | 0
134 |  | Úkony nezbytné pro úplné zprovoznění systému, předání a zaškolení obsluhy. | ks | 1 |  | 0
135 |  | Veškerá činost je prováděna za provozu - koordinační činnos, úklid, odvoz a likvidacce suti | kpl. | 1 |  | 0
136 |  | Optika
137 |  | Montáž FO konektoru | ks | 24 |  | 0
138 |  | Odstranění ochrany FO vlákna vlákna | ks | 24 |  | 0
139 |  | Svaření vlákna optic.kabelu,1.vlákno,ochrana sváru | ks | 24 |  | 0
140 |  | Ukončení kabel.FO univerzál.distribuč.v rozvaděči | ks | 2 |  | 0
141 |  | Uchycení rezervy FO kabelu | ks | 2 |  | 0 | 1 | 0 | 0 | 0 | 0 | 0 | 1 | 0 | 0.00102
142 |  | Měření optických kabelů OTDR metodou | ks | 12 |  | 0
143 |  | Vyhotovení protokolu o měření optických kabelů | hod. | 4 |  | 0 | 1 | 0 | 0 | 0 | 0 | 0 | 11 | 3 | 0
Díl: | 2.8 | NZS - Různé |  | celkem: | 0
144 |  | Převzetí stavby | ks | 1 |  | 0
145 |  | Seznámení s projektem | ks | 1 |  | 0
146 |  | Provozní dokumentace | ks | 1 |  | 0
147 |  | PD Skutečné provedení | ks | 1 |  | 0
148 | ND | 6W nástěnný reproduktor, 100V, 6/3/1,5W, MDF, IP44, keram. svorkovnice, EN54 | ks | 3 |  | 0
149 |  | Revize systému | ks | 1 |  | 0
150 |  | Kniha NZS | ks | 1 |  | 0
151 |  | Příprava, přesun materiálu | odb. | 1 |  | 0
Díl: | 2 | Nouzový zvukový systém - NZS, pavilon DS1
P.č. | Referenční typ | Název položky | MJ | množství | cena / MJ | celkem (Kč)
Díl: | 2.1 | NZS - prvky |  | celkem: | 0
1 |  | 19" systémová vana pro systémová funkční moduly | ks | 2 |  | 0
2 |  | 19" úchyt modulů 3U | ks | 2 |  | 0
3 |  | karta vstupu externího audio zdroje | ks | 1 |  | 0
4 |  | modul pro připojení digitálních mikrofonních stanic, 2 linky | ks | 1 |  | 0
5 |  | karta hlasových zpráv, max. 30 MP3 souborů | ks | 1 |  | 0
6 |  | karta 8 monitorovaných vstupů pro externí ovládání (EPS) | ks | 1 |  | 0
7 |  | karta síťového rozhraní LAN, 1x port | ks | 1 |  | 0
8 |  | karta procesoru systému, EN54-16 | ks | 1 |  | 0
9 |  | karta dohledu systémových prvků a funkcí systému, EN54-16 | ks | 1 |  | 0
10 |  | karta datové komunikace se systémem EPS INTEGRAL IP | ks | 1 |  | 0
11 |  | modul směrovače s monitorováním pro 32 reproduktorových linek, 8 vstupů pro zesilovač, architektura 1:4, metoda dohledu bez koncových desek bez přerušení reprodukce, EN54-16 | ks | 1 |  | 0
12 |  | digitální koncový zesilovač, třída D, 4x 200W, DSP procesor pro každý zesilovací kanál, ekvalizace signálů, individuální nastavení více úrovní hlasitosti pro jednotlivé kanály, EN54-16 | ks | 1 |  | 0
13 |  | digitální koncový zesilovač, třída D, 1x 250W, EN54-16 | ks | 1 |  | 0
14 |  | modul přehrávače FM/RDS/DAB/DAB, USB, LAN, WIFI, AUX, UPnP, mob. aplikace, Windows kompatibilní, DMR, dálkový ovladač, 19" | ks | 1 |  | 0
15 |  | záložní bateriový blok 48VDC/24Ah, 19", bez baterií | ks | 1 |  | 0
16 |  | napájecí kabel 230V, 0,5m | ks | 4 |  | 0
17 |  | sběrnicový kabel 2HU | ks | 4 |  | 0
18 |  | 19" úchyt modulů 2U | ks | 3 |  | 0
19 |  | zadní zaslepovací panel systémové modulové vany | ks | 4 |  | 0
20 |  | čelní zaslepovací panel systémové modulové vany | ks | 9 |  | 0
21 |  | digitální mikrofonní stanice se 48 funkčními tlačítky + 3 aktivační tlačítka s krytkou, EN54-16 | ks | 1 |  | 0
22 |  | programovací kabel RS-232, 3 m | ks | 1 |  | 0
23 |  | Gelový akumulátor 12/24Ah | ks | 4 |  | 0
24 |  | 6W nástěnný reproduktor, 100V, 6/3/1,5W, MDF, IP44, keram. svorkovnice, EN54 | ks | 186 |  | 0
25 |  | Propojovací kabeláž k aktivním prvkům, která nejsou součástí balení | ks | 1 |  | 0
26 |  | Datovy rozvaděč stojanový 600x600 37U | ks | 1 |  | 0
27 |  | Ventilační jednotka pro datové rozvaděče. Horizontální provedení, 220V / 60W, bimetalový termostat, 4 x ventilátor. | ks | 1 |  | 0
28 |  | Jističová lišta 3U rozebíratelná DIN | ks | 1 |  | 0
29 |  | Vyvazovací panel pro datové rozvaděče | ks | 2 |  | 0
30 |  | vertikální vyvazovací kovové oko 40x40 | ks | 10 |  | 0
31 |  | Rozvodný panel pro 19" datové rozvaděče. 8 x zásuvka dle ČSN, maximální zatížení 16A | ks | 1 |  | 0
32 |  | Ukládací police do datového rozvaděče s perforací, výška 1U, hloubka 450mm | ks | 1 |  | 0
33 |  | Modulární panel pro 24 keystonů, 1U, 19" | ks | 1 |  | 0
34 |  | Keystone nestíněný kategorie 6 | ks | 10 |  | 0
35 |  | DIN lišta 1m | ks | 2 |  | 0
36 |  | Svorka řadová šedá WIELAND WT6 | ks | 48 |  | 0
37 |  | Přepážka koncová šedá WIELAND APWT2,5-10 | ks | 24 |  | 0
38 |  | Přepážka koncová šedá WIELAND AP2,5-4 | ks | 4 |  | 0
39 |  | Štítek označovací prázdný WIELAND 9705A/8/10 | ks | 5 |  | 0
Díl: | 2.2 | NZS - jiné |  | celkem: | 0
40 |  | optický převodník MOXA 405A pro plnohodnotné síťování systému | ks | 1 |  | 0
41 |  | Převodník 10/100 Ethernetu na RS232, 24V | ks | 1 |  | 0
Díl: | 2.3 | NZS - optika |  | celkem: | 0
42 |  | Výsuvná optická vana v rozměru 19" a výšce 1U, 24x SC-Simplex konektory | ks | 1 |  | 0
43 |  | Optická kazeta pro organizaci svárů optických vláken. 12 pozic | ks | 2 |  | 0
44 |  | Propojovací optický pigtail s konektorem SC, v provedení SM - 9/125um | ks | 24 |  | 0
45 |  | Teplem smrštitelná ochrana pro optické sváry | ks | 24 |  | 0
46 |  | Optická simplexní spojka SC-SC v provedení SM - singlemode | ks | 24 |  | 0
47 |  | Patch cord SC-Duplex PC, blue - SC-Duplex PC, blue/blue, G.652.D, C/2, F8 2.0x4.1mm, 2 m | ks | 2 |  | 0
Díl: | 2.4 | NZS - kabeláž, nosný materiál |  | celkem: | 0
48 | PRAKAB | Kabel 2x1.5 PH120-R dle ZP-27/2008, B2caS1D0 dle PrEN 50399:07, ohniodolný dle ČSN IEC60331, bezhalogenový dle ČSN 50266 | m | 3352 |  | 0
49 | PRAKAB | Stíněný kabel 1x2x0.8 PH120-R dle ZP-27/2008, B2caS1D0 dle PrEN 50399:07, ohniodolný dle ČSN IEC60331, bezhalogenový dle ČSN 50266 | m | 60 |  | 0
50 | PRAKAB | Stíněný kabel 4x2x0.8 PH120-R dle ZP-27/2008, B2caS1D0 dle PrEN 50399:07, ohniodolný dle ČSN IEC60331, bezhalogenový dle ČSN 50266 | m | 60 |  | 0
51 |  | Metalický stíněný datový kabel F/UTP, CAT5e, LSZH, Eca | m | 48 |  | 0
52 | PRAKAB | Kabel 3x2,5 třída reakce na oheň B2(ca)s1d0, R | m | 84 |  | 0
53 |  | Kabely včetně příslušenstvý pro propojení akumulátorů s dobíječem | odb. | 1 |  | 0
54 |  | Dvojlinka REPRO CYH 2X1,5 transparentní | m | 60 |  | 0
55 |  | Krabice 165x165x76 IP54 s požární odolností | ks | 9 |  | 0
56 | KOPOS | Elektroinstalační bezhalogenová lišta LHD 40X20_HF_HD | m | 1832 |  | 0
56.1 |  | LHD 40X10HF - KRYT KONCOVÝ BEZHALOGENOVÝ | ks | 34 |  | 0
56.2 |  | LHD 40X10HF - KRYT SPOJOVACÍ BEZHALOGENOVÝ | ks | 868 |  | 0
56.3 |  | LHD 40X10HF - KRYT OHYBOVÝ BEZHALOGENOVÝ | ks | 146 |  | 0
56.4 |  | LHD 40X10HF - KRYT ODBOČNÝ BEZHALOGENOVÝ | ks | 283 |  | 0
56.5 |  | LHD 40X10HF - KRYT ROH VNITŘNÍ BEZHALOGENOVÝ | ks | 136 |  | 0
56.6 |  | LHD 40X10HF - KRYT ROH VNĚJŠÍ BEZHALOGENOVÝ | ks | 115 |  | 0
56.7 |  | LHD 40X20HF - KRYT PRŮCHODKOVÝ BEZHALOGENOVÝ | ks | 23 |  | 0
57 | KOPOS | Příchytka 1-stranná 10mm - 6710_PO | ks | 6108 |  | 0
58 | KOPOS | Šroub do betonu - SB6,3x35_POGMT | ks | 6108 |  | 0
59 | KOPOS | Kovová rozpěrná hmoždinka - KHP 8x38_PO | ks | 0 |  | 0
60 |  | Jistič 16A, vypínací schopnost 10 kA, jmenovitý proud 16 A, vypínací charakteristika C, 1pól, svorky šroubové, jmenovité napětí 230 V, frekvence 50/60 Hz | ks | 1 |  | 0
61 |  | Sádra, maltová směs, štuk, barva | kpl | 1 |  | 0
62 |  | Protipožární pěna 325 ml, max. 2,1 l výplně, vč. označení PÚ | ks | 8 |  | 0
63 |  | Materiál nezbytný pro úplné dokončení dílu 1.1, 1.2., 1.3 a 1.4. | odb. | 1 |  | 0
Díl: | 2.5 | NZS - kabelový žlab |  | celkem: | 0
64 | KOPOS | Žlab kabelový KZ 60X200X1.50 PO d=3m (požární odolnost) | m | 32 |  | 0
65 | KOPOS | Kryt KZ 200 PO d=3m (požární odolnost) | ks | 32 |  | 0
66 | KOPOS | Žlab kabelový KZ 60X150X1.50 PO d=3m (požární odolnost) | ks | 32 |  | 0
67 | KOPOS | Kryt KZ 150 PO d=3m (požární odolnost) | ks | 32 |  | 0
68 |  | Příslušenství kabelového žlabu, ukotvení | odb. | 1 |  | 0
Díl: | 2.6 | NZS - kabeláž mezi budovami DS1, DS2, DZS(koridor) |  | celkem: | 0
69 |  | optický ohnivzdorný kabel univerzální 12 vl. 9/125 OS2, 180 min. při 750 °C, B2ca - s1, d1, a1 | m | 435 |  | 0
Díl: | 2.7 | NZS - Montáže |  | celkem: | 0
70 |  | Sestavení systémového bloku | odb. | 1 |  | 0
71 |  | Montáž směrovače systému | ks | 1 |  | 0
72 |  | Montáž zesilovače 4x200W | ks | 1 |  | 0
73 |  | Montáž zesilovače 1x250W | ks | 1 |  | 0
74 |  | Montáž zdroje audiosignálu | ks | 1 |  | 0
75 |  | Montáž záložného bateriového bloku | ks | 1 |  | 0
76 |  | Montáž napájecího a sběrnicového kabelu | ks | 6 |  | 0
77 |  | Montáž 19" úchyt modulů | ks | 3 |  | 0
78 |  | Montáž zaslepovacích panelů | ks | 5 |  | 0
79 |  | Montáž stanice hlasatele | ks | 1 |  | 0
80 |  | Montáž akumulátoru do 24Ah | ks | 4 |  | 0
81 |  | Montáž skříňkového reproduktoru | ks | 186 |  | 0
82 |  | Instalace propojovací kabeláže | kpl | 1 |  | 0
83 |  | Montáž datového rozvaděče, stojanový 600x600 37U | ks | 1 |  | 0
84 |  | Montáž ventilační jednotka | ks | 1 |  | 0
85 |  | Montáž jističové lišty 3U rozebíratelná DIN | ks | 1 |  | 0
86 |  | Montáž vyvazovací panelu | ks | 2 |  | 0
87 |  | Montáž vertikálního vyvazovacího kovového oka 40x40 | ks | 10 |  | 0
88 |  | Montáž rozvodného panelu 8 x zásuvka | ks | 1 |  | 0
89 |  | Montáž ukládací police do datového rozvaděče s perforací, výška 1U, hloubka 450mm | ks | 1 |  | 0
90 |  | Montáž Modulární panel, 1U, 19" | ks | 1 |  | 0
91 |  | Montáž keystone nestíněný kategorie 6 | ks | 10 |  | 0
92 |  | Montáž datové zásuvky 2xRJ45 | ks | 2 |  | 0
93 |  | Montáž svorky řadové WIELAND WT6, ukončení zapojení | ks | 48 |  | 0
94 |  | Montáž přepážky koncové WIELAND APWT2,5-10 | ks | 24 |  | 0
95 |  | Montáž přepážky koncové WIELAND AP2,5-4 | ks | 4 |  | 0
96 |  | Montáž štíteku označovacího prázdný WIELAND 9705A/8/10 | ks | 5 |  | 0
97 |  | Montáž optického převodníku | kpl | 1 |  | 0
98 |  | Montáž převodníku Ethernetu / RS232 | ks | 1 |  | 0
99 |  | Montáž výsubné vany | ks | 1 |  | 0
100 |  | Montáž optické kazety | ks | 2 |  | 0
101 |  | Montáž optické spojky | ks | 24 |  | 0
102 |  | Montáž patchcordu optického | ks | 2 |  | 0
103 |  | Montáž vstupně-výstupní jednotky EPS včetně příslušenství | ks | 1 |  | 0
104 |  | Montáž kabelu 2x1.5 PH120-R dle ZP-27/2008, B2caS1D0 | m | 3352 |  | 0
105 |  | Montáž kabelu 1x2x0.8 PH120-R dle ZP-27/2008, B2caS1D0 | m | 60 |  | 0
106 |  | Montáž kabelu 4x2x0.8 PH120-R dle ZP-27/2008, B2caS1D0 | m | 60 |  | 0
107 |  | Montáž kabelu FTP LZSH | m | 48 |  | 0
108 |  | Montáž kabelu 3x2.5 | m | 84 |  | 0
109 |  | Montáž kabelů pro propojení akumulátorů s dobíječem | odb. | 1 |  | 0
110 |  | Montáž dvojlinka 2x1,5 transparentní | m | 36 |  | 0
111 |  | Montáž krabice s požární odolností | ks | 9 |  | 0
112 |  | Montáž elektroinstalační lišty LHD 40X20_HF_HD | m | 1832 |  | 0
112.1 |  | Montáž LHD 40X10HF - KRYT KONCOVÝ BEZHALOGENOVÝ | ks | 34 |  | 0
112.2 |  | Montáž LHD 40X10HF - KRYT SPOJOVACÍ BEZHALOGENOVÝ | ks | 868 |  | 0
112.3 |  | Montáž LHD 40X10HF - KRYT OHYBOVÝ BEZHALOGENOVÝ | ks | 146 |  | 0
112.4 |  | Montáž LHD 40X10HF - KRYT ODBOČNÝ BEZHALOGENOVÝ | ks | 283 |  | 0
112.5 |  | Montáž LHD 40X10HF - KRYT ROH VNITŘNÍ BEZHALOGENOVÝ | ks | 136 |  | 0
112.6 |  | Montáž LHD 40X10HF - KRYT ROH VNĚJŠÍ BEZHALOGENOVÝ | ks | 115 |  | 0
112.7 |  | Montáž LHD 40X20HF - KRYT PRŮCHODKOVÝ BEZHALOGENOVÝ | ks | 23 |  | 0
113 |  | Montáž příchytky 1-stranná 10mm - 6710_PO | ks | 6108 |  | 0
114 |  | Montáž šroubu do betonu - SB6,3x35_POGMT | ks | 6108 |  | 0
115 |  | Montáž kovové hmožděnky rozpěrné - KHP 8x38_PO, vč.vrtání | ks | 0 |  | 0
116 |  | Montáž Jistič 16A/C | ks | 1 |  | 0
117 |  | Montáž požární kabelové ucpávky vč. materiálu, do 50mm | ks | 8 |  | 0
118 |  | Montáž kabelový žlab KZ 60X200X1.50 PO | m | 32 |  | 0
119 |  | Montáž krytu s PO | ks | 32 |  | 0
120 |  | Montáž kabelový žlab KZ 60X150X1.50 PO | ks | 32 |  | 0
121 |  | Montáž krytu s PO | ks | 32 |  | 0
122 |  | Montáž příslušenství kabelového žlabu, ukotvení | odb. | 1 |  | 0
123 |  | Montáž optického kabelu | m | 522 |  | 0
124 |  | Revize celková výchozí zařízení v rozsahu 1. ústředny NZS, zpracování revizní zprávy, 3x stejnopis | ks | 1 |  | 0
125 |  | Měření stavu náhradního zdroje | ks | 1 |  | 0
126 |  | Závěr. oživení a odzkoušení zařízení v rozsahu 1. ústředny | ks | 1 |  | 0
127 |  | Napojení zdroje na místní napěťovou soustavu | odb. | 1 |  | 0
128 |  | Měření srozumitelnosti v rámci Nouzového zvukového systému dle normy ČSN EN 60849. | ks | 1 |  | 0
129 |  | Vyhotovení protokolu měření srozumitelnosti | ks | 1 |  | 0
130 |  | Práce na ústředně EPS -spojená s instalací vtupně-výstupního prvku | ks | 1 |  | 0
131 |  | Revize celková mimořádná v rozsahu 1. ústředny , zpracování revizní zprávy, 3x stejnopis | ks | 1 |  | 0
132 |  | Revize mimořádná v rozsahu 1. elektrorozvaděče po vložení samostatného jisrtiče, zpracování revizní zprávy, 3x stejnopis | ks | 1 |  | 0
133 |  | Průraz zdivem | ks | 323 |  | 0
134 |  | Značení trasy | m | 2377 |  | 0
135 |  | Zhotovení kruhových otvorů, jádrové vrtání | ks | 8 |  | 0
136 |  | Zednické přípomoce - výsek pro vedení pod omítku pro část vedení, začištění výseků - omítka, štuk, malba. | m | 545 |  | 0
137 |  | Úkony nezbytné pro úplné zprovoznění systému, předání a zaškolení obsluhy. | ks | 1 |  | 0
138 |  | Veškerá činost je prováděna za provozu - koordinační činnos, úklid, odvoz a likvidacce suti | kpl. | 1 |  | 0
139 |  | Optika
140 |  | Montáž FO konektoru | ks | 24 |  | 0
141 |  | Odstranění ochrany FO vlákna vlákna | ks | 24 |  | 0
142 |  | Svaření vlákna optic.kabelu,1.vlákno,ochrana sváru | ks | 24 |  | 0
143 |  | Ukončení kabel.FO univerzál.distribuč.v rozvaděči | ks | 2 |  | 0
144 |  | Uchycení rezervy FO kabelu | ks | 2 |  | 0
145 |  | Měření optických kabelů OTDR metodou | ks | 12 |  | 0
146 |  | Vyhotovení protokolu o měření optických kabelů | hod. | 4 |  | 0
Díl: | 2.8 | NZS - Různé |  | celkem: | 0
147 |  | Převzetí stavby | ks | 1 |  | 0
148 |  | Seznámení s projektem | ks | 1 |  | 0
149 |  | Provozní dokumentace | ks | 1 |  | 0
150 |  | PD Skutečné provedení | ks | 1 |  | 0
151 | ND | 6W nástěnný reproduktor, 100V, 6/3/1,5W, MDF, IP44, keram. svorkovnice, EN54 | ks | 3 |  | 0
152 |  | Revize systému | ks | 1 |  | 0
153 |  | Kniha NZS | ks | 1 |  | 0
154 |  | Příprava, přesun materiálu | odb. | 1 |  | 0
Díl: | 2 | Nouzový zvukový systém - NZS, pavilon DS2
P.č. | Referenční typ | Název položky | MJ | množství | cena / MJ | celkem (Kč)
Díl: | 2.1 | NZS - prvky |  | celkem: | 0
1 |  | 19" systémová vana pro systémová funkční moduly | ks | 1 |  | 0
2 |  | 19" úchyt modulů 3U | ks | 1 |  | 0
3 |  | karta vstupu externího audio zdroje | ks | 1 |  | 0
4 |  | modul pro připojení digitálních mikrofonních stanic, 2 linky | ks | 1 |  | 0
5 |  | karta hlasových zpráv, max. 30 MP3 souborů | ks | 1 |  | 0
6 |  | karta 8 monitorovaných vstupů pro externí ovládání (EPS) | ks | 1 |  | 0
7 |  | karta síťového rozhraní LAN, 1x port | ks | 1 |  | 0
8 |  | karta procesoru systému, EN54-16 | ks | 1 |  | 0
9 |  | karta dohledu systémových prvků a funkcí systému, EN54-16 | ks | 1 |  | 0
11 |  | modul směrovače s monitorováním pro 32 reproduktorových linek, 8 vstupů pro zesilovač, architektura 1:4, metoda dohledu bez koncových desek bez přerušení reprodukce, EN54-16 | ks | 1 |  | 0
12 |  | digitální koncový zesilovač, třída D, 4x 200W, DSP procesor pro každý zesilovací kanál, ekvalizace signálů, individuální nastavení více úrovní hlasitosti pro jednotlivé kanály, EN54-16 | ks | 1 |  | 0
13 |  | digitální koncový zesilovač, třída D, 1x 250W, EN54-16 | ks | 1 |  | 0
15 |  | záložní bateriový blok 48VDC/24Ah, 19", bez baterií | ks | 1 |  | 0
16 |  | napájecí kabel 230V, 0,5m | ks | 3 |  | 0
17 |  | sběrnicový kabel 2HU | ks | 3 |  | 0
18 |  | 19" úchyt modulů 2U | ks | 3 |  | 0
19 |  | zadní zaslepovací panel systémové modulové vany | ks | 4 |  | 0
20 |  | čelní zaslepovací panel systémové modulové vany | ks | 9 |  | 0
21 |  | digitální mikrofonní stanice se 48 funkčními tlačítky + 3 aktivační tlačítka s krytkou, EN54-16 | ks | 1 |  | 0
22 |  | programovací kabel RS-232, 3 m | ks | 1 |  | 0
23 |  | Gelový akumulátor 12/24Ah | ks | 4 |  | 0
24 |  | 6W nástěnný reproduktor, 100V, 6/3/1,5W, MDF, IP44, keram. svorkovnice, EN54 | ks | 169 |  | 0
25 |  | Propojovací kabeláž k aktivním prvkům, která nejsou součástí balení | ks | 1 |  | 0
26 |  | Datovy rozvaděč stojanový 600x600 37U | ks | 1 |  | 0
27 |  | Ventilační jednotka pro datové rozvaděče. Horizontální provedení, 220V / 60W, bimetalový termostat, 4 x ventilátor. | ks | 1 |  | 0
28 |  | Jističová lišta 3U rozebíratelná DIN | ks | 1 |  | 0
29 |  | Vyvazovací panel pro datové rozvaděče | ks | 2 |  | 0
30 |  | vertikální vyvazovací kovové oko 40x40 | ks | 10 |  | 0
31 |  | Rozvodný panel pro 19" datové rozvaděče. 8 x zásuvka dle ČSN, maximální zatížení 16A | ks | 1 |  | 0
32 |  | Ukládací police do datového rozvaděče s perforací, výška 1U, hloubka 450mm | ks | 1 |  | 0
33 |  | Modulární panel pro 24 keystonů, 1U, 19" | ks | 1 |  | 0
34 |  | Keystone nestíněný kategorie 6 | ks | 10 |  | 0
35 |  | DIN lišta 1m | ks | 2 |  | 0
36 |  | Svorka řadová šedá WIELAND WT6 | ks | 48 |  | 0
37 |  | Přepážka koncová šedá WIELAND APWT2,5-10 | ks | 24 |  | 0
38 |  | Přepážka koncová šedá WIELAND AP2,5-4 | ks | 4 |  | 0
39 |  | Štítek označovací prázdný WIELAND 9705A/8/10 | ks | 5 |  | 0
Díl: | 2.2 | NZS - jiné |  | celkem: | 0
40 |  | optický převodník MOXA 405A pro plnohodnotné síťování systému | ks | 1 |  | 0
41 |  | Převodník 10/100 Ethernetu na RS232, 24V | ks | 1 |  | 0
Díl: | 2.3 | NZS - optika |  | celkem: | 0
42 |  | Výsuvná optická vana v rozměru 19" a výšce 1U, 24x SC-Simplex konektory | ks | 1 |  | 0
43 |  | Optická kazeta pro organizaci svárů optických vláken. 12 pozic | ks | 2 |  | 0
44 |  | Propojovací optický pigtail s konektorem SC, v provedení SM - 9/125um | ks | 24 |  | 0
45 |  | Teplem smrštitelná ochrana pro optické sváry | ks | 24 |  | 0
46 |  | Optická simplexní spojka SC-SC v provedení SM - singlemode | ks | 24 |  | 0
47 |  | Patch cord SC-Duplex PC, blue - SC-Duplex PC, blue/blue, G.652.D, C/2, F8 2.0x4.1mm, 2 m | ks | 2 |  | 0
Díl: | 2.4 | NZS - kabeláž, nosný materiál |  | celkem: | 0
48 | PRAKAB | Kabel 2x1.5 PH120-R dle ZP-27/2008, B2caS1D0 dle PrEN 50399:07, ohniodolný dle ČSN IEC60331, bezhalogenový dle ČSN 50266 | m | 3352 |  | 0
49 | PRAKAB | Stíněný kabel 1x2x0.8 PH120-R dle ZP-27/2008, B2caS1D0 dle PrEN 50399:07, ohniodolný dle ČSN IEC60331, bezhalogenový dle ČSN 50266 | m | 60 |  | 0
50 | PRAKAB | Stíněný kabel 4x2x0.8 PH120-R dle ZP-27/2008, B2caS1D0 dle PrEN 50399:07, ohniodolný dle ČSN IEC60331, bezhalogenový dle ČSN 50266 | m | 60 |  | 0
51 | PRAKAB | Kabel 3x2,5 třída reakce na oheň B2(ca)s1d0, R | m | 84 |  | 0
52 |  | Kabely včetně příslušenstvý pro propojení akumulátorů s dobíječem | odb. | 1 |  | 0
53 |  | Dvojlinka REPRO CYH 2X1,5 transparentní | m | 60 |  | 0
54 |  | Krabice 165x165x76 IP54 s požární odolností | ks | 9 |  | 0
55 | KOPOS | Elektroinstalační bezhalogenová lišta LHD 40X20_HF_HD | m | 1832 |  | 0
55.1 |  | LHD 40X10HF - KRYT KONCOVÝ BEZHALOGENOVÝ | ks | 34 |  | 0
55.2 |  | LHD 40X10HF - KRYT SPOJOVACÍ BEZHALOGENOVÝ | ks | 868 |  | 0
55.3 |  | LHD 40X10HF - KRYT OHYBOVÝ BEZHALOGENOVÝ | ks | 146 |  | 0
55.4 |  | LHD 40X10HF - KRYT ODBOČNÝ BEZHALOGENOVÝ | ks | 283 |  | 0
55.5 |  | LHD 40X10HF - KRYT ROH VNITŘNÍ BEZHALOGENOVÝ | ks | 136 |  | 0
55.6 |  | LHD 40X10HF - KRYT ROH VNĚJŠÍ BEZHALOGENOVÝ | ks | 115 |  | 0
55.7 |  | LHD 40X20HF - KRYT PRŮCHODKOVÝ BEZHALOGENOVÝ | ks | 23 |  | 0
56 | KOPOS | Příchytka 1-stranná 10mm - 6710_PO | ks | 6108 |  | 0
57 | KOPOS | Šroub do betonu - SB6,3x35_POGMT | ks | 6108 |  | 0
58 | KOPOS | Kovová rozpěrná hmoždinka - KHP 8x38_PO | ks | 0 |  | 0
59 |  | Jistič 16A, vypínací schopnost 10 kA, jmenovitý proud 16 A, vypínací charakteristika C, 1pól, svorky šroubové, jmenovité napětí 230 V, frekvence 50/60 Hz | ks | 1 |  | 0
60 |  | Sádra, maltová směs, štuk, barva | kpl | 1 |  | 0
61 |  | Protipožární pěna 325 ml, max. 2,1 l výplně, vč. označení PÚ | ks | 8 |  | 0
62 |  | Materiál nezbytný pro úplné dokončení dílu 2.1, 2.2., 2.3 a 2.4. | odb. | 1 |  | 0
Díl: | 2.5 | NZS - kabelový žlab |  | celkem: | 0
63 | KOPOS | Žlab kabelový KZ 60X200X1.50 PO d=3m (požární odolnost) | m | 32 |  | 0
64 | KOPOS | Kryt KZ 200 PO d=3m (požární odolnost) | ks | 32 |  | 0
65 | KOPOS | Žlab kabelový KZ 60X150X1.50 PO d=3m (požární odolnost) | ks | 32 |  | 0
66 | KOPOS | Kryt KZ 150 PO d=3m (požární odolnost) | ks | 32 |  | 0
67 |  | Příslušenství kabelového žlabu, ukotvení | odb. | 1 |  | 0
Díl: | 2.6 | NZS - kabeláž mezi budovami DS1, DS2, DZS(koridor) |  | celkem: | 0
68 |  | optický ohnivzdorný kabel univerzální 12 vl. 9/125 OS2, 180 min. při 750 °C, B2ca - s1, d1, a1 | m | 186 |  | 0
Díl: | 2.7 | NZS - Montáže |  | celkem: | 0
69 |  | Sestavení systémového bloku | odb. | 1 |  | 0
70 |  | Montáž směrovače systému | ks | 1 |  | 0
71 |  | Montáž zesilovače 4x200W | ks | 1 |  | 0
72 |  | Montáž zesilovače 1x250W | ks | 1 |  | 0
73 |  | Montáž záložného bateriového bloku | ks | 1 |  | 0
74 |  | Montáž napájecího a sběrnicového kabelu | ks | 6 |  | 0
75 |  | Montáž 19" úchyt modulů | ks | 3 |  | 0
76 |  | Montáž zaslepovacích panelů | ks | 5 |  | 0
77 |  | Montáž stanice hlasatele | ks | 1 |  | 0
78 |  | Montáž akumulátoru do 24Ah | ks | 4 |  | 0
79 |  | Montáž skříňkového reproduktoru | ks | 169 |  | 0
80 |  | Instalace propojovací kabeláže | kpl | 1 |  | 0
81 |  | Montáž datového rozvaděče, stojanový 600x600 37U | ks | 1 |  | 0
82 |  | Montáž ventilační jednotka | ks | 1 |  | 0
83 |  | Montáž jističové lišty 3U rozebíratelná DIN | ks | 1 |  | 0
84 |  | Montáž vyvazovací panelu | ks | 2 |  | 0
85 |  | Montáž vertikálního vyvazovacího kovového oka 40x40 | ks | 10 |  | 0
86 |  | Montáž rozvodného panelu 8 x zásuvka | ks | 1 |  | 0
87 |  | Montáž ukládací police do datového rozvaděče s perforací, výška 1U, hloubka 450mm | ks | 1 |  | 0
88 |  | Montáž Modulární panel, 1U, 19" | ks | 1 |  | 0
89 |  | Montáž keystone nestíněný kategorie 6 | ks | 10 |  | 0
90 |  | Montáž datové zásuvky 2xRJ45 | ks | 2 |  | 0
91 |  | Montáž svorky řadové WIELAND WT6, ukončení zapojení | ks | 48 |  | 0
92 |  | Montáž přepážky koncové WIELAND APWT2,5-10 | ks | 24 |  | 0
93 |  | Montáž přepážky koncové WIELAND AP2,5-4 | ks | 4 |  | 0
94 |  | Montáž štíteku označovacího prázdný WIELAND 9705A/8/10 | ks | 5 |  | 0
95 |  | Montáž optického převodníku | kpl | 1 |  | 0
96 |  | Montáž převodníku Ethernetu / RS232 | ks | 1 |  | 0
97 |  | Montáž výsubné vany | ks | 1 |  | 0
98 |  | Montáž optické kazety | ks | 2 |  | 0
99 |  | Montáž optické spojky | ks | 24 |  | 0
100 |  | Montáž patchcordu optického | ks | 2 |  | 0
101 |  | Montáž vstupně-výstupní jednotky EPS včetně příslušenství | ks | 1 |  | 0
102 |  | Montáž kabelu 2x1.5 PH120-R dle ZP-27/2008, B2caS1D0 | m | 3352 |  | 0
103 |  | Montáž kabelu 1x2x0.8 PH120-R dle ZP-27/2008, B2caS1D0 | m | 60 |  | 0
104 |  | Montáž kabelu 4x2x0.8 PH120-R dle ZP-27/2008, B2caS1D0 | m | 60 |  | 0
105 |  | Montáž kabelu 3x2.5 | m | 84 |  | 0
106 |  | Montáž kabelů pro propojení akumulátorů s dobíječem | odb. | 1 |  | 0
107 |  | Montáž dvojlinka 2x1,5 transparentní | m | 36 |  | 0
108 |  | Montáž krabice s požární odolností | ks | 9 |  | 0
109 |  | Montáž elektroinstalační lišty LHD 40X20_HF_HD | m | 1832 |  | 0
109.1 |  | Montáž LHD 40X10HF - KRYT KONCOVÝ BEZHALOGENOVÝ | ks | 34 |  | 0
109.2 |  | Montáž LHD 40X10HF - KRYT SPOJOVACÍ BEZHALOGENOVÝ | ks | 868 |  | 0
109.3 |  | Montáž LHD 40X10HF - KRYT OHYBOVÝ BEZHALOGENOVÝ | ks | 146 |  | 0
109.4 |  | Montáž LHD 40X10HF - KRYT ODBOČNÝ BEZHALOGENOVÝ | ks | 283 |  | 0
109.5 |  | Montáž LHD 40X10HF - KRYT ROH VNITŘNÍ BEZHALOGENOVÝ | ks | 136 |  | 0
109.6 |  | Montáž LHD 40X10HF - KRYT ROH VNĚJŠÍ BEZHALOGENOVÝ | ks | 115 |  | 0
109.7 |  | Montáž LHD 40X20HF - KRYT PRŮCHODKOVÝ BEZHALOGENOVÝ | ks | 23 |  | 0
110 |  | Montáž příchytky 1-stranná 10mm - 6710_PO | ks | 6108 |  | 0
111 |  | Montáž šroubu do betonu - SB6,3x35_POGMT | ks | 6108 |  | 0
112 |  | Montáž kovové hmožděnky rozpěrné - KHP 8x38_PO, vč.vrtání | ks | 0 |  | 0
113 |  | Montáž Jistič 16A/C | ks | 1 |  | 0
114 |  | Montáž požární kabelové ucpávky vč. materiálu, do 50mm | ks | 8 |  | 0
115 |  | Montáž kabelový žlab KZ 60X200X1.50 PO | m | 32 |  | 0
116 |  | Montáž krytu s PO | ks | 32 |  | 0
117 |  | Montáž kabelový žlab KZ 60X150X1.50 PO | ks | 32 |  | 0
118 |  | Montáž krytu s PO | ks | 32 |  | 0
119 |  | Montáž příslušenství kabelového žlabu, ukotvení | odb. | 1 |  | 0
120 |  | Montáž optického kabelu | m | 186 |  | 0
121 |  | Revize celková výchozí zařízení v rozsahu 1. ústředny NZS, zpracování revizní zprávy, 3x stejnopis | ks | 1 |  | 0
122 |  | Měření stavu náhradního zdroje | ks | 1 |  | 0
123 |  | Závěr. oživení a odzkoušení zařízení v rozsahu 1. ústředny | ks | 1 |  | 0
124 |  | Napojení zdroje na místní napěťovou soustavu | odb. | 1 |  | 0
125 |  | Měření srozumitelnosti v rámci Nouzového zvukového systému dle normy ČSN EN 60849. | ks | 1 |  | 0
126 |  | Vyhotovení protokolu měření srozumitelnosti | ks | 1 |  | 0
127 |  | Práce na ústředně EPS -spojená s instalací vtupně-výstupního prvku | ks | 1 |  | 0
128 |  | Revize celková mimořádná v rozsahu 1. ústředny , zpracování revizní zprávy, 3x stejnopis | ks | 1 |  | 0
129 |  | Revize mimořádná v rozsahu 1. elektrorozvaděče po vložení samostatného jisrtiče, zpracování revizní zprávy, 3x stejnopis | ks | 1 |  | 0
130 |  | Průraz zdivem | ks | 323 |  | 0
131 |  | Značení trasy | m | 2377 |  | 0
132 |  | Zhotovení kruhových otvorů, jádrové vrtání | ks | 8 |  | 0
133 |  | Zednické přípomoce - výsek pro vedení pod omítku pro část vedení, začištění výseků - omítka, štuk, malba. | m | 545 |  | 0
134 |  | Úkony nezbytné pro úplné zprovoznění systému, předání a zaškolení obsluhy. | ks | 1 |  | 0
135 |  | Veškerá činost je prováděna za provozu - koordinační činnos, úklid, odvoz a likvidacce suti | kpl. | 1 |  | 0
136 |  | Optika
137 |  | Montáž FO konektoru | ks | 24 |  | 0
138 |  | Odstranění ochrany FO vlákna vlákna | ks | 24 |  | 0
139 |  | Svaření vlákna optic.kabelu,1.vlákno,ochrana sváru | ks | 24 |  | 0
140 |  | Ukončení kabel.FO univerzál.distribuč.v rozvaděči | ks | 2 |  | 0
141 |  | Uchycení rezervy FO kabelu | ks | 2 |  | 0
142 |  | Měření optických kabelů OTDR metodou | ks | 12 |  | 0
143 |  | Vyhotovení protokolu o měření optických kabelů | hod. | 4 |  | 0
Díl: | 2.8 | NZS - Různé |  | celkem: | 0
144 |  | Převzetí stavby | ks | 1 |  | 0
145 |  | Seznámení s projektem | ks | 1 |  | 0
146 |  | Provozní dokumentace | ks | 1 |  | 0
147 |  | PD Skutečné provedení | ks | 1 |  | 0
148 | ND | 6W nástěnný reproduktor, 100V, 6/3/1,5W, MDF, IP44, keram. svorkovnice, EN54 | ks | 3 |  | 0
149 |  | Revize systému | ks | 1 |  | 0
150 |  | Kniha NZS | ks | 1 |  | 0
151 |  | Příprava, přesun materiálu | odb. | 1 |  | 0
| Celkem za 2 | NZS |  |  | 0 |  |  | 0 | 0 | 0 | 0 | 0
Pozn. 1: Případné konkrét.příklady výrobků slouží pouze pro stanovení
technických, kvalitativních a estetických parametrů pro určení kvality dodávky systému
Pozn. 2: Nedílnou součástí rozpočtu je i specifikace, technická zpráva a výkresová dokumentace
Pozn. 3: V celé areálu se jedná o rozšíření stávajících systémů, toto je nutné respektovat
vysvětlivky MJ:
*ks kusy
*m. metry
*odb. odborný odhad

## Detekce plynu
POLOŽKOVÝ ROZPOČET - SLABOPROUDÁ ELEKTROINSTALACE
4.8.2023 R01
Stavba : |  | Domov seniorů Sedlčany |  | Rozpočet: | Detekce plynu kotelna
Objekt : |  | Pavilon DZS, Stravovací pavilon, DS1 a DS2 | Stupeň: |  | DPVZ
Díl: | 3 | Detekce plynu kotelny - DZS, Stravovací pavilon |  | R01 |  |  | 1
P.č. | Referenční typ | Název položky | MJ | množství | cena / MJ | celkem (Kč)
Díl: | 3.1 | Detekce plynu - prvky |  | celkem: | 0 |  | 1
1 |  | 4-úrovňová ústředna ASIN pro 8 snímačů, pevné úrovně | ks | 2 |  | 0 | 2 | 11 | 3 | 20 | 1 | 0 | 0 | 0 | 0 | 0 | 11 | 3 | 0
2 |  | Stabilizovaný napájecí zdroj 230 Vac / 24 Vdc, 60 W pro ústředny ASIN ACU | ks | 2 |  | 0
3 |  | GTC basic, Metan, CH4, (CNG) 0-2,5% pro ústřednu ACIN ACU | ks | 4 |  | 0 | 2 | 11 | 3 | 20 | 1 | 0 | 0 | 0 | 0 | 0 | 11 | 3 | 0
4 |  | GTE NO2 0-40 - snímač oxidu dusičitého 0-40 ppm pro ústřednu ASIN ACU | ks | 2 |  | 0
5 |  | GTT-ACU - alarmový teploměr pro ASIN ACU | ks | 2 |  | 0 | 2 | 11 | 3 | 20 | 1 | 0 | 0 | 0 | 0 | 0 | 11 | 3 | 0
6 |  | GTZ - snímač zaplavení | ks | 2 |  | 0 | 2 | 11 | 3 | 20 | 1 | 0 | 0 | 0 | 0 | 0 | 11 | 3 | 0
7 |  | Světelná tabule 500x150x100 mm, 230VAC, 20VA (ÚNIK PLYNU) | ks | 2 |  | 0 | 2 | 11 | 3 | 20 | 1 | 0 | 0 | 0 | 0 | 0 | 11 | 3 | 0
Díl: | 3.2 | Detekce plynu - SW Nadstavba |  | celkem: | 0 |  | 1
8 |  | Poseidon2 3468 (4xDI, 2xsilové relé, pro až 8 senzorů 1-Wire UNI), na DIN lištu | ks | 2 |  | 0 | 2 | 11 | 3 | 20 | 1 | 0 | 0 | 0 | 0 | 0 | 11 | 3 | 0
9 |  | 1-Wire Outdoor Čidlo teploty zapouzdřeno v 60mm dlouhém pouzdře z potravinářské nerez oceli 17240 o průměru 5.7mm. silikon kabel 3m, IP67 vodotěsné provedení, teplotní rozsah: -30°C to +125°C. | ks | 2 |  | 0 | 2 | 11 | 3 | 20 | 1 | 0 | 0 | 0 | 0 | 0 | 11 | 3 | 0
10 |  | Silové relé | ks | 10 |  | 0 | 2 | 11 | 3 | 20 | 1 | 0 | 0 | 0 | 0 | 0 | 11 | 3 | 0
Díl: | 3.3 | Detekce plynu - kabeláž, nosný materiál |  | celkem: | 0 |  | 1
11 |  | Kabel sdělovací 4x1 - variabilní uložení | m | 168 |  | 0 | 2 | 1 | 0 | 0 | 1 | 0 | 0 | 0 | 0 | 0 | 1 | 0 | 2e-05
12 |  | Kabel 3x1,5 třída reakce na oheň B2(ca)s1d0, R | m | 216 |  | 0 | 2 | 11 | 3 | 19 | 1 | 0 | 0 | 0 | 0 | 0 | 11 | 3 | 0
13 |  | Kabel U/UTP drát CAT6, LSZH | m | 262 |  | 0 | 2 | 11 | 3 | 19 | 1 | 0 | 0 | 0 | 0 | 0 | 11 | 3 | 0
14 | KOPOS | Elektroinstalační trubka tuhá hrdlová 20mm | m | 168 |  | 0 | 2 | 1 | 0 | 0 | 1 | 0 | 0 | 0 | 0 | 0 | 1 | 0 | 2e-05
15 |  | Vodič instalační H07V-U 1x6 mm2 zelenožlutý | m | 72 |  | 0 | 2 | 1 | 0 | 0 | 1 | 0 | 0 | 0 | 0 | 0 | 1 | 0 | 2e-05
16 |  | Sádra, maltová směs, štuk, barva | kpl | 2 |  | 0
17 |  | Protipožární pěna 325 ml, max. 2,1 l výplně, vč. označení PÚ | ks | 2 |  | 0
18 |  | Materiál nezbytný pro úplné dokončení dílu 3.1, 3.2. a 3.3. | odb. | 2 |  | 0 | 2 | 11 | 3 | 20 | 1 | 0 | 0 | 0 | 0 | 0 | 11 | 3 | 0
Díl: | 3.4 | Detekce plynu - jiné |  | celkem: | 0 |  | 1
19 |  | Datová zásuvka Cat.6 2xRJ45 STP vč.ukončení kabelového vedení, lisování vodičů a měření párové shody | ks | 2 |  | 0
20 |  | Jistič 6A, vypínací schopnost 6 kA, jmenovitý proud 6 A, vypínací charakteristika B, 1pól, svorky šroubové, jmenovité napětí 230 V, frekvence 50/60 Hz | ks | 2 |  | 0 | 2 | 11 | 3 | 19 | 1 | 0 | 0 | 0 | 0 | 0 | 11 | 3 | 0
21 |  | Rozvodnice univerzální prázdná IP65, 350x500x190 | ks | 2 |  | 0
22 |  | Drobný a spojovací materiál | ks | 2 |  | 0
Díl: | 3.5 | Detekce plynu - Montáže |  | celkem: | 0 |  | 1
23 |  | Ústředna pro 8 snímačů, pevné úrovně | ks | 2 | 0 | 0
24 |  | Stabilizovaný napájecí zdroj 230 Vac / 24 Vdc, 60 W | ks | 2 | 0 | 0
25 |  | Detektor plynu Metan, CH4, (CNG) 0-2,5% | ks | 4 | 0 | 0
26 |  | Snímač oxidu dusičitého 0-40 ppm | ks | 2 | 0 | 0
27 |  | Alarmový teploměr | ks | 2 | 0 | 0
28 |  | Snímač zaplavení | ks | 2 | 0 | 0
29 |  | Světelná tabule 500x150x100 mm, 230VAC, 20VA | ks | 2 | 0 | 0
30 |  | Poseidon2 3468 (4xDI, 2xsilové relé, pro až 8 senzorů 1-Wire UNI), na DIN lištu | ks | 2 | 0 | 0
31 |  | 1-Wire Outdoor Čidlo teploty zapouzdřeno v 60mm dlouhém pouzdře z potravinářské nerez oceli 17240 o průměru 5.7mm. silikon kabel 3m, IP67 vodotěsné provedení, teplotní rozsah: -30°C to +125°C. | ks | 2 | 0 | 0
32 |  | Silové relé | ks | 10 | 0 | 0
33 |  | Kabel sdělovací 4x1 | m | 168 | 0 | 0
34 |  | Kabel 3x1,5 | m | 216 | 0 | 0
35 |  | Kabel U/UTP drát CAT6 | m | 262 | 0 | 0
36 |  | Elektroinstalační trubka tuhá hrdlová 20mm | m | 168 | 0 | 0
37 |  | Vodič instalační H07V-U 1x6 mm2 zelenožlutý | m | 72 | 0 | 0
38 |  | Datová zásuvka Cat.6 2xRJ45 STP vč.ukončení kabelového vedení, lisování vodičů a měření párové shody | ks | 2 | 0 | 0
39 |  | Jistič 6A, vypínací schopnost 6 kA, jmenovitý proud 6 A, vypínací charakteristika B, 1pól, svorky šroubové, jmenovité napětí 230 V, frekvence 50/60 Hz | ks | 2 | 0 | 0
40 |  | Rozvodnice univerzální prázdná IP65, 350x500x190 | ks | 2 | 0 | 0
41 |  | Oživení systému a funkční zkoušky | ks | 2 | 0 | 0
42 |  | Alvis-vytvoření aplikace, umístění symbolů | bod | 20 | 0 | 0
43 |  | Podíl přidružených výkonů | ks | 2 | 0 | 0
44 |  | Úkony nezbytné pro úplné zprovoznění systému, předání a zaškolení obsluhy | ks | 2 | 0 | 0
Díl: | 3.6 | Detekce plynu - Různé |  | celkem: | 0 |  | 1
45 |  | Převzetí prostor | ks | 2 | 0 | 0 | 2 | 1 | 1 | 1 | 1 | 0 | 0 | 0 | 0 | 0 | 1 | 1 | 0
46 |  | Seznámení s projektem | ks | 2 | 0 | 0
47 |  | Provozní dokumentace | ks | 2 | 0 | 0
48 |  | PD Skutečné provedení | ks | 2 | 0 | 0 | 2 | 1 | 0 | 0 | 1 | 0 | 0 | 0 | 0 | 0 | 1 | 0 | 0
49 |  | Revize | ks | 2 | 0 | 0
50 |  | Kniha provozní | ks | 2 | 0 | 0 | 2 | 1 | 1 | 1 | 1 | 0 | 0 | 0 | 0 | 0 | 1 | 1 | 0.21252
51 |  | Příprava, přesun materiálu | odb. | 2 | 0 | 0
Díl: | 3 | Detekce plynu kotelna - DS1
P.č. | Referenční typ | Název položky | MJ | množství | cena / MJ | celkem (Kč)
Díl: | 3.1 | Detekce plynu - prvky |  | celkem: | 0
1 |  | 4-úrovňová ústředna ASIN pro 8 snímačů, pevné úrovně | ks | 1 | 0 | 0
2 |  | Stabilizovaný napájecí zdroj 230 Vac / 24 Vdc, 60 W pro ústředny | ks | 1 | 0 | 0
3 |  | GTC basic, Metan, CH4, (CNG) 0-2,5% pro ústřednu ACIN ACU | ks | 2 | 0 | 0
4 |  | GTE NO2 0-40 - snímač oxidu dusičitého 0-40 ppm pro ústřednu ASIN ACU | ks | 1 | 0 | 0
5 |  | GTT-ACU - alarmový teploměr pro ASIN ACU | ks | 1 | 0 | 0
6 |  | GTZ - snímač zaplavení | ks | 1 | 0 | 0
7 |  | Světelná tabule 500x150x100 mm, 230VAC, 20VA (ÚNIK PLYNU) | ks | 1 | 0 | 0
Díl: | 3.2 | Detekce plynu - SW Nadstavba |  | celkem: | 0
8 |  | DDE server pro jednotky Poseidon / Damocles | ks | 1 |  | 0
9 |  | Poseidon2 3468 (4xDI, 2xsilové relé, pro až 8 senzorů 1-Wire UNI), na DIN lištu | ks | 1 | 0 | 0
10 |  | 1-Wire Outdoor Čidlo teploty zapouzdřeno v 60mm dlouhém pouzdře z potravinářské nerez oceli 17240 o průměru 5.7mm. silikon kabel 3m, IP67 vodotěsné provedení, teplotní rozsah: -30°C to +125°C. | ks | 1 | 0 | 0
11 |  | Silové relé | ks | 5 | 0 | 0
Díl: | 3.3 | Detekce plynu - kabeláž, nosný materiál |  | celkem: | 0
12 |  | Kabel sdělovací 4x1 - variabilní uložení | m | 84 | 0 | 0
13 |  | Kabel 3x1,5 třída reakce na oheň B2(ca)s1d0, R | m | 108 | 0 | 0
14 |  | Kabel U/UTP drát CAT6, LSZH | m | 96 | 0 | 0
15 | KOPOS | Elektroinstalační trubka tuhá hrdlová 20mm | m | 84 | 0 | 0
16 | CY 6 ZZ | Vodič instalační H07V-U 1x6 mm2 zelenožlutý | m | 36 | 0 | 0
17 |  | Sádra, maltová směs, štuk, barva | kpl | 1 | 0 | 0
18 |  | Protipožární pěna 325 ml, max. 2,1 l výplně, vč. označení PÚ | ks | 1 | 0 | 0
19 |  | Materiál nezbytný pro úplné dokončení dílu 3.1, 3.2. a 3.3. | odb. | 1 | 0 | 0
Díl: | 3.4 | Detekce plynu - jiné |  | celkem: | 0
20 |  | Datová zásuvka Cat.6 2xRJ45 STP vč.ukončení kabelového vedení, lisování vodičů a měření párové shody | ks | 1 | 0 | 0
21 |  | Jistič 6A, vypínací schopnost 6 kA, jmenovitý proud 6 A, vypínací charakteristika B, 1pól, svorky šroubové, jmenovité napětí 230 V, frekvence 50/60 Hz | ks | 1 | 0 | 0
22 |  | Rozvodnice univerzální prázdná IP65, 350x500x190 | ks | 1 | 0 | 0
23 |  | Drobný a spojovací materiál | ks | 1 | 0 | 0
Díl: | 3.5 | Detekce plynu - Montáže |  | celkem: | 0
24 |  | Ústředna pro 8 snímačů, pevné úrovně | ks | 1 | 0 | 0
25 |  | Stabilizovaný napájecí zdroj 230 Vac / 24 Vdc, 60 W | ks | 1 | 0 | 0
26 |  | Detektor plynu Metan, CH4, (CNG) 0-2,5% | ks | 2 | 0 | 0
27 |  | Snímač oxidu dusičitého 0-40 ppm | ks | 1 | 0 | 0
28 |  | Alarmový teploměr | ks | 1 | 0 | 0
29 |  | Snímač zaplavení | ks | 1 | 0 | 0
30 |  | Světelná tabule 500x150x100 mm, 230VAC, 20VA | ks | 1 | 0 | 0
31 |  | DDE server pro jednotky Poseidon / Damocles | ks | 1 | 0 | 0
32 |  | Poseidon2 3468 (4xDI, 2xsilové relé, pro až 8 senzorů 1-Wire UNI), na DIN lištu | ks | 1 | 0 | 0
33 |  | 1-Wire Outdoor Čidlo teploty zapouzdřeno v 60mm dlouhém pouzdře z potravinářské nerez oceli 17240 o průměru 5.7mm. silikon kabel 3m, IP67 vodotěsné provedení, teplotní rozsah: -30°C to +125°C. | ks | 1 | 0 | 0
34 |  | Silové relé | ks | 5 | 0 | 0
35 |  | Kabel sdělovací 4x1 | m | 84 | 0 | 0
36 |  | Kabel 3x1,5 | m | 106 | 0 | 0
37 |  | Kabel U/UTP drát CAT6 | m | 96 | 0 | 0
38 |  | Elektroinstalační trubka tuhá hrdlová 20mm | m | 84 | 0 | 0
39 |  | Vodič instalační H07V-U 1x6 mm2 zelenožlutý | m | 36 | 0 | 0
40 |  | Datová zásuvka Cat.6 2xRJ45 STP vč.ukončení kabelového vedení, lisování vodičů a měření párové shody | ks | 1 | 0 | 0
41 |  | Jistič 6A, vypínací schopnost 6 kA, jmenovitý proud 6 A, vypínací charakteristika B, 1pól, svorky šroubové, jmenovité napětí 230 V, frekvence 50/60 Hz | ks | 1 | 0 | 0
42 |  | Rozvodnice univerzální prázdná IP65, 350x500x190 | ks | 1 | 0 | 0
43 |  | Oživení systému a funkční zkoušky | ks | 1 | 0 | 0
44 |  | Alvis-vytvoření aplikace, umístění symbolů | bod | 10 | 0 | 0
45 |  | Podíl přidružených výkonů | ks | 1 | 0 | 0
46 |  | Úkony nezbytné pro úplné zprovoznění systému, předání a zaškolení obsluhy | ks | 1 | 0 | 0
Díl: | 3.6 | Detekce plynu - Různé |  | celkem: | 0
47 |  | Převzetí prostor | ks | 1 | 0 | 0
48 |  | Seznámení s projektem | ks | 1 | 0 | 0
49 |  | Provozní dokumentace | ks | 1 | 0 | 0
50 |  | PD Skutečné provedení | ks | 1 | 0 | 0
51 |  | Revize | ks | 1 | 0 | 0
52 |  | Kniha provozní | ks | 1 | 0 | 0
53 |  | Příprava, přesun materiálu | odb. | 1 | 0 | 0
Díl: | 3 | Detekce plynu kotelna - DS2
P.č. | Referenční typ | Název položky | MJ | množství | cena / MJ | celkem (Kč)
Díl: | 3.1 | Detekce plynu - prvky |  | celkem: | 0
1 |  | 4-úrovňová ústředna ASIN pro 8 snímačů, pevné úrovně | ks | 1 | 0 | 0
2 |  | Stabilizovaný napájecí zdroj 230 Vac / 24 Vdc, 60 W pro ústředny | ks | 1 | 0 | 0
3 |  | GTC basic, Metan, CH4, (CNG) 0-2,5% pro ústřednu ACIN ACU | ks | 2 | 0 | 0
4 |  | GTE NO2 0-40 - snímač oxidu dusičitého 0-40 ppm pro ústřednu ASIN ACU | ks | 1 | 0 | 0
5 |  | GTT-ACU - alarmový teploměr pro ASIN ACU | ks | 1 | 0 | 0
6 |  | GTZ - snímač zaplavení | ks | 1 | 0 | 0
7 |  | Světelná tabule 500x150x100 mm, 230VAC, 20VA (ÚNIK PLYNU) | ks | 1 | 0 | 0
Díl: | 3.2 | Detekce plynu - SW Nadstavba |  | celkem: | 0
8 |  | Poseidon2 3468 (4xDI, 2xsilové relé, pro až 8 senzorů 1-Wire UNI), na DIN lištu | ks | 1 | 0 | 0
9 |  | 1-Wire Outdoor Čidlo teploty zapouzdřeno v 60mm dlouhém pouzdře z potravinářské nerez oceli 17240 o průměru 5.7mm. silikon kabel 3m, IP67 vodotěsné provedení, teplotní rozsah: -30°C to +125°C. | ks | 1 | 0 | 0
10 |  | Silové relé | ks | 5 | 0 | 0
Díl: | 3.3 | Detekce plynu - kabeláž, nosný materiál |  | celkem: | 0
11 |  | Kabel sdělovací 4x1 - variabilní uložení | m | 84 | 0 | 0
12 |  | Kabel 3x1,5 třída reakce na oheň B2(ca)s1d0, R | m | 108 | 0 | 0
13 |  | Kabel U/UTP drát CAT6, LSZH | m | 96 | 0 | 0
14 | KOPOS | Elektroinstalační trubka tuhá hrdlová 20mm | m | 84 | 0 | 0
15 |  | Vodič instalační H07V-U 1x6 mm2 zelenožlutý | m | 36 | 0 | 0
16 |  | Sádra, maltová směs, štuk, barva | kpl | 1 | 0 | 0
17 |  | Protipožární pěna 325 ml, max. 2,1 l výplně, vč. označení PÚ | ks | 1 | 0 | 0
18 |  | Materiál nezbytný pro úplné dokončení dílu 3.1, 3.2. a 3.3. | odb. | 1 | 0 | 0
Díl: | 3.4 | Detekce plynu - jiné |  | celkem: | 0
19 |  | Datová zásuvka Cat.6 2xRJ45 STP vč.ukončení kabelového vedení, lisování vodičů a měření párové shody | ks | 1 | 0 | 0
20 |  | Jistič 6A, vypínací schopnost 6 kA, jmenovitý proud 6 A, vypínací charakteristika B, 1pól, svorky šroubové, jmenovité napětí 230 V, frekvence 50/60 Hz | ks | 1 | 0 | 0
21 |  | Rozvodnice univerzální prázdná IP65, 350x500x190 | ks | 1 | 0 | 0
22 |  | Drobný a spojovací materiál | ks | 1 | 0 | 0
Díl: | 3.5 | Detekce plynu - Montáže |  | celkem: | 0
23 |  | Ústředna pro 8 snímačů, pevné úrovně | ks | 1 | 0 | 0
24 |  | Stabilizovaný napájecí zdroj 230 Vac / 24 Vdc, 60 W | ks | 1 | 0 | 0
25 |  | Detektor plynu Metan, CH4, (CNG) 0-2,5% | ks | 2 | 0 | 0
26 |  | Snímač oxidu dusičitého 0-40 ppm | ks | 1 | 0 | 0
27 |  | Alarmový teploměr | ks | 1 | 0 | 0
28 |  | Snímač zaplavení | ks | 1 | 0 | 0
29 |  | Světelná tabule 500x150x100 mm, 230VAC, 20VA | ks | 1 | 0 | 0
30 |  | Poseidon2 3468 (4xDI, 2xsilové relé, pro až 8 senzorů 1-Wire UNI), na DIN lištu | ks | 1 | 0 | 0
31 |  | 1-Wire Outdoor Čidlo teploty zapouzdřeno v 60mm dlouhém pouzdře z potravinářské nerez oceli 17240 o průměru 5.7mm. silikon kabel 3m, IP67 vodotěsné provedení, teplotní rozsah: -30°C to +125°C. | ks | 1 | 0 | 0
32 |  | Silové relé | ks | 5 | 0 | 0
33 |  | Kabel sdělovací 4x1 | m | 84 | 0 | 0
34 |  | Kabel 3x1,5 | m | 108 | 0 | 0
35 |  | Kabel U/UTP drát CAT6 | m | 96 | 0 | 0
36 |  | Elektroinstalační trubka tuhá hrdlová 20mm | m | 84 | 0 | 0
37 |  | Vodič instalační H07V-U 1x6 mm2 zelenožlutý | m | 36 | 0 | 0
38 |  | Datová zásuvka Cat.6 2xRJ45 STP vč.ukončení kabelového vedení, lisování vodičů a měření párové shody | ks | 1 | 0 | 0
39 |  | Jistič 6A, vypínací schopnost 6 kA, jmenovitý proud 6 A, vypínací charakteristika B, 1pól, svorky šroubové, jmenovité napětí 230 V, frekvence 50/60 Hz | ks | 1 | 0 | 0
40 |  | Rozvodnice univerzální prázdná IP65, 350x500x190 | ks | 1 | 0 | 0
41 |  | Oživení systému a funkční zkoušky | ks | 1 | 0 | 0
42 |  | Alvis-vytvoření aplikace, umístění symbolů | bod | 10 | 0 | 0
43 |  | Podíl přidružených výkonů | ks | 1 | 0 | 0
44 |  | Úkony nezbytné pro úplné zprovoznění systému, předání a zaškolení obsluhy | ks | 1 | 0 | 0
Díl: | 3.6 | Detekce plynu - Různé |  | celkem: | 0
45 |  | Převzetí prostor | ks | 1 | 0 | 0
46 |  | Seznámení s projektem | ks | 1 | 0 | 0
47 |  | Provozní dokumentace | ks | 1 | 0 | 0
48 |  | PD Skutečné provedení | ks | 1 | 0 | 0
49 |  | Revize | ks | 1 | 0 | 0
50 |  | Kniha provozní | ks | 1 | 0 | 0
51 |  | Příprava, přesun materiálu | odb. | 1 | 0 | 0
| Celkem za 3 | Detekce plynu |  |  |  | 0 | 4 |  |  |  |  | 0 | 0 | 0 | 0 | 0
Pozn. 1: Případné konkrét.příklady výrobků slouží pouze pro stanovení
technických, kvalitativních a estetických parametrů pro určení kvality dodávky systému
Pozn. 2: Nedílnou součástí rozpočtu je i specifikace, technická zpráva a výkresová dokumentace
vysvětlivky MJ:
*ks kusy
*m. metry
*odb. odborný odhad

## Systém gen.klíče
POLOŽKOVÝ ROZPOČET - SLABOPROUDÁ ELEKTROINSTALACE
4.8.2023 R01
Stavba : |  | Domov seniorů Sedlčany |  | Rozpočet: | Systém generálního klíče
Objekt : |  | Pavilon DZS, DS1 a DS2 | Stupeň: |  | DPVZ
Díl: | 4 | Systém generálního klíče - DZS |  | R01 |  |  | 1
P.č. | Referenční typ | Název položky | MJ | množství | cena / MJ | celkem (Kč)
Díl: | 4.1 | SGHK - položky |  | celkem: | 0 |  | 1
1 |  | Cylindrická vložka EVVA FPS Ni, rozměr 31/36 mm (3ks vlastních klíčů / vložka, 3ks skupinových klíčů / každé PP a NP skupina ) | ks | 198 | 0 | 0
2 |  | Cylindrická vložka EVVA FPS Ni, do rozměru max. 46/61 mm, vstupy do objektu, samostatná skupina (3ks vlastních klíčů, 15ks skupinového klíče) | ks | 7 | 0 | 0
3 |  | Generální klíče EVVA FPS, alpaka | ks | 3 | 0 | 0
4 |  | Skupinové klíče EVVA FPS, alpaka | ks | 39 | 0 | 0
5 |  | Vlastní klíče EVVA FPS, alpaka | ks | 615 | 0 | 0
6 |  | Úprava BSZ - prostupová spojka (lze odemykat i při zasunutém klíči z druhé strany vložky) | ks | 205 | 0 | 0
7 |  | Zámek zadlabací pro vložku, rozteč 90, hloubka 60/80mm | ks | 198 | 0 | 0
8 |  | Bezpečnostní kování venkovní bez překrytí klika / klika | ks | 7 | 0 | 0
9 |  | Kování bez překrytí klika / klika, eloxovaný hliník pro vložku | ks | 198 | 0 | 0
Díl: | 4.2 | SGHK - Montáže |  | celkem: | 0 |  | 1
10 |  | Zpracování uzamykacího plánu - upřenění s investorem, zaměření všech vložek | ks | 1 | 0 | 0
10.1. |  | Demontáž původní vložky, montáž nové cylindrické vložky | ks | 205 | 0 | 0
11 |  | Zámek zadlabací pro vložku, rozteč 90, hloubka 60/80mm demontáž a montáž | ks | 198 | 0 | 0
12 |  | Bezpečnostní kování venkovní bez překrytí klika / klika, demontáž a montáž | ks | 7 | 0 | 0
13 |  | Kování bez překrytí klika / klika, eloxovaný hliník pro vložku, demontáž a montáž | ks | 198 | 0 | 0
14 |  | Podíl přidružených výkonů | ks | 1 | 0 | 0
15 |  | Úkony nezbytné pro úplné zprovoznění systému, předání a zaškolení obsluhy | ks | 1 | 0 | 0
Díl: | 4.3 | SGHK - Různé |  | celkem: | 0 |  | 1
16 |  | Převzetí prostor | ks | 1 | 0 | 0 | 2 | 1 | 1 | 1 | 1 | 0 | 0 | 0 | 0 | 0 | 1 | 1 | 0
17 |  | Seznámení s koncepcí projektu | ks | 1 | 0 | 0
18 |  | Kniha klíčového hospodářství | ks | 1 | 0 | 0 | 2 | 1 | 1 | 1 | 1 | 0 | 0 | 0 | 0 | 0 | 1 | 1 | 0.21252
19 |  | Příprava, přesun materiálu | odb. | 1 | 0 | 0
Díl: | 4 | Systém generálního klíče - DS1
P.č. | Referenční typ | Název položky | MJ | množství | cena / MJ | celkem (Kč)
Díl: | 4.1 | SGHK - položky |  | celkem: | 0
1 |  | Cylindrická vložka EVVA FPS Ni, rozměr 31/36 mm (3ks vlastních klíčů / vložka, 3ks skupinových klíčů / každé PP a NP skupina ) | ks | 238 | 0 | 0
2 |  | Cylindrická vložka EVVA FPS Ni, do rozměru max. 46/61 mm, vstupy do objektu, samostatná skupina (3ks vlastních klíčů, 15ks skupinového klíče) | ks | 14 | 0 | 0
3 |  | Generální klíče EVVA FPS, alpaka | ks | 3 | 0 | 0
4 |  | Skupinové klíče EVVA FPS, alpaka | ks | 39 | 0 | 0
5 |  | Vlastní klíče EVVA FPS, alpaka | ks | 756 | 0 | 0
6 |  | Úprava BSZ - prostupová spojka (lze odemykat i při zasunutém klíči z druhé strany vložky) | ks | 252 | 0 | 0
7 |  | Zámek zadlabací pro vložku, rozteč 90, hloubka 60/80mm | ks | 238 | 0 | 0
8 |  | Bezpečnostní kování venkovní bez překrytí klika / klika | ks | 14 | 0 | 0
9 |  | Kování bez překrytí klika / klika, eloxovaný hliník pro vložku | ks | 238 | 0 | 0
Díl: | 4.2 | SGHK - Montáže |  | celkem: | 0
10 |  | Zpracování uzamykacího plánu - upřenění s investorem, zaměření všech vložek | ks | 1 | 0 | 0
10.1. |  | Demontáž původní vložky, montáž nové cylindrické vložky | ks | 252 | 0 | 0
11 |  | Zámek zadlabací pro vložku, rozteč 90, hloubka 60/80mm demontáž a montáž | ks | 238 | 0 | 0
12 |  | Bezpečnostní kování venkovní bez překrytí klika / klika, demontáž a montáž | ks | 14 | 0 | 0
13 |  | Kování bez překrytí klika / klika, eloxovaný hliník pro vložku, demontáž a montáž | ks | 238 | 0 | 0
14 |  | Podíl přidružených výkonů | ks | 1 | 0 | 0
15 |  | Úkony nezbytné pro úplné zprovoznění systému, předání a zaškolení obsluhy | ks | 1 | 0 | 0
Díl: | 4.3 | SGHK - Různé |  | celkem: | 0
16 |  | Převzetí prostor | ks | 1 | 0 | 0
17 |  | Seznámení s koncepcí projektu | ks | 1 | 0 | 0
18 |  | Kniha klíčového hospodářství | ks | 1 | 0 | 0
19 |  | Příprava, přesun materiálu | odb. | 1 | 0 | 0
Díl: | 4 | Systém generálního klíče - DS2
P.č. | Referenční typ | Název položky | MJ | množství | cena / MJ | celkem (Kč)
Díl: | 4.1 | SGHK - položky |  | celkem: | 0
1 |  | Cylindrická vložka EVVA FPS Ni, rozměr 31/36 mm (3ks vlastních klíčů / vložka, 3ks skupinových klíčů / každé PP a NP skupina ) | ks | 239 | 0 | 0
2 |  | Cylindrická vložka EVVA FPS Ni, do rozměru max. 46/61 mm, vstupy do objektu, samostatná skupina (3ks vlastních klíčů, 15ks skupinového klíče) | ks | 6 | 0 | 0
3 |  | Generální klíče EVVA FPS, alpaka | ks | 3 | 0 | 0
4 |  | Skupinové klíče EVVA FPS, alpaka | ks | 39 | 0 | 0
5 |  | Vlastní klíče EVVA FPS, alpaka | ks | 735 | 0 | 0
6 |  | Úprava BSZ - prostupová spojka (lze odemykat i při zasunutém klíči z druhé strany vložky) | ks | 245 | 0 | 0
7 |  | Zámek zadlabací pro vložku, rozteč 90, hloubka 60/80mm | ks | 239 | 0 | 0
8 |  | Bezpečnostní kování venkovní bez překrytí klika / klika | ks | 6 | 0 | 0
9 |  | Kování bez překrytí klika / klika, eloxovaný hliník pro vložku | ks | 239 | 0 | 0
Díl: | 4.2 | SGHK - Montáže |  | celkem: | 0
10 |  | Zpracování uzamykacího plánu - upřenění s investorem, zaměření všech vložek | ks | 1 | 0 | 0
10.1. |  | Demontáž původní vložky, montáž nové cylindrické vložky | ks | 245 | 0 | 0
11 |  | Zámek zadlabací pro vložku, rozteč 90, hloubka 60/80mm demontáž a montáž | ks | 239 | 0 | 0
12 |  | Bezpečnostní kování venkovní bez překrytí klika / klika, demontáž a montáž | ks | 6 | 0 | 0
13 |  | Kování bez překrytí klika / klika, eloxovaný hliník pro vložku, demontáž a montáž | ks | 239 | 0 | 0
14 |  | Podíl přidružených výkonů | ks | 1 | 0 | 0
15 |  | Úkony nezbytné pro úplné zprovoznění systému, předání a zaškolení obsluhy | ks | 1 | 0 | 0
Díl: | 4.3 | SGHK - Různé |  | celkem: | 0
16 |  | Převzetí prostor | ks | 1 | 0 | 0
17 |  | Seznámení s koncepcí projektu | ks | 1 | 0 | 0
18 |  | Kniha klíčového hospodářství | ks | 1 | 0 | 0
19 |  | Příprava, přesun materiálu | odb. | 1 | 0 | 0
| Celkem za 4 | SGHK |  |  |  | 0 | 4 |  |  |  |  | 0 | 0 | 0 | 0 | 0
Pozn. 1:
Systém je navržen s klíčem chráněným evropským patentem po dobu minimálně 15let – patent
chrání výrobu klíče proti nezákonnému kopírování
Pozn. 2:
Pro možnost servisu, případných úprav a rozšiřování systému je požadavek na provedení min.:
oboustranná cyl. vložka DZ, oboustranná cyl. vložka DZ s prostupovou spojkou BSZ, knoflíková cyl. vložka,
KDZ knoflíková cyl. vložka KDZ s funkci SOS (ovládání klíčem je nadřazeno ovládání knoflíku), půlvložka HZ,
dále pak i visací zámek.
Pozn. 3:
S ohledem na životnost systému dodejte v případě klíčů z materiálu alpaka
Pozn. 4: Nedílnou součástí rozpočtu je i specifikace, technická zpráva a výkresová dokumentace
vysvětlivky MJ:
*ks kusy
*m. metry
*odb. odborný odhad