## Krycí list
KRYCÍ LIST ROZPOČTU
| Název stavby |  |  | Rekonstrukce dílen SOŠ a SOU řemesel | [8 empty] | JKSO | 801 34
| Kód stavby |  |  | 16017
| Název objektu |  |  | Stavební část - dílny | [8 empty] | EČO
| Kód objektu |  |  | 1
| Název části | [11 empty] | Místo | Potoční č.p. 211, Kutná Hora
Kód části
Název podčásti
Kód podčásti
[13 empty] | IČ | DIČ
| Objednatel |  |  | SOŠ a SOU řemesel, Čáslavská 202, Kutná Hora
| Projektant |  |  | Realitní a stavební společnost s.r.o.
Zhotovitel
|  |  |  | Rozpočet číslo | Zpracoval | [7 empty] | Dne
Měrné a účelové jednotky
Počet |  |  |  | Náklady / 1 m.j. | Počet |  |  | Náklady / 1 m.j. |  | Počet |  |  |  | Náklady / 1 m.j.
|  |  | 0 | 0 |  |  | 0 | 0 |  |  |  |  | 0 |  |  | 0
|  |  |  | Rozpočtové náklady v |  |  |  | CZK
A |  | Základní rozp. náklady |  |  | B |  | Doplňkové náklady |  |  | C |  | Náklady na umístění stavby
1 | HSV |  | Dodávky | 0 | 8 | Práce přesčas |  | 0 |  | 13 | Zařízení staveniště |  |  | 21 | % | 0
2 |  |  | Montáž | 0 | 9 | Bez pevné podl. |  | 0 |  | 14 | Mimostav. doprava |  |  | 21 | % | 0
3 | PSV |  | Dodávky | 0 | 10 | Kulturní památka |  | 0 |  | 15 | Územní vlivy |  |  | 21 | % | 0
4 |  |  | Montáž | 0 | 11 |  |  | 0 |  | 16 | Provozní vlivy |  |  | 21 | % | 0
5 | "M" |  | Dodávky | 0 | [5 empty] | 17 | Ostatní |  |  | 21 | % | 0
6 |  |  | Montáž | 0 | [5 empty] | 18 | NUS z rozpočtu |  |  |  |  | 0
7 | ZRN (ř. 1-6) |  |  | 0 | 12 | DN (ř. 8-11) |  | 0 |  | 19 | NUS (ř. 13-18) |  |  |  |  | 0
20 | HZS |  |  | 0 | 21 | Kompl. činnost |  | 0 | 21 | 22 | Ostatní náklady |  |  |  |  | 0
Projektant | [9 empty] | D |  | Celkové náklady
[10 empty] | 23 | Součet 7, 12, 19-22 |  |  |  |  | 0 | 0
Datum a podpis |  |  |  |  | Razítko |  |  |  |  | 24 | 15 | % | 0 | DPH |  | 0 | 0
Objednatel | [9 empty] | 25 | 21 | % | 0 | DPH |  | 0 | 0
[10 empty] | 26 | Cena s DPH (ř. 23-25) |  |  |  |  | 0
Datum a podpis |  |  |  |  | Razítko |  |  |  |  | E |  | Přípočty a odpočty
Zhotovitel | [9 empty] | 27 | Dodávky objednatele |  |  |  |  | 0
[10 empty] | 28 | Klouzavá doložka |  |  |  |  | 0
Datum a podpis |  |  |  |  | Razítko |  |  |  |  | 29 | Zvýhodnění + - |  |  |  |  | 0

## Rekapitulace
REKAPITULACE ROZPOČTU
Stavba: | Rekonstrukce dílen SOŠ a SOU řemesel
Objekt: | Stavební část - dílny
Část:
JKSO: | 801 34
Objednatel: | SOŠ a SOU řemesel, Čáslavská 202, Kutná Hora
Zhotovitel:
Datum:
Kód | Popis | Cena celkem | Hmotnost celkem | Suť celkem
1 | 2 | 3 | 4 | 5
HSV | Práce a dodávky HSV | 0 | 259.1779 | 120.827
1 | Zemní práce | 0 | 0 | 0
2 | Zakládání | 0 | 15.0051 | 0
3 | Svislé a kompletní konstrukce | 0 | 41.1984 | 0
4 | Vodorovné konstrukce | 0 | 20.9595 | 0
5 | Komunikace | 0 | 5.3775 | 0
6 | Úpravy povrchů, podlahy a osazování výplní | 0 | 170.8659 | 0
9 | Ostatní konstrukce a práce-bourání | 0 | 5.7715 | 120.827
99 | Přesun hmot | 0 | 0 | 0
PSV | Práce a dodávky PSV | 0 | 37.1366 | 25.3155
711 | Izolace proti vodě, vlhkosti a plynům | 0 | 2.1525 | 0
713 | Izolace tepelné | 0 | 0.57173 | 0
721 | Zdravotechnika | 0 | 0.00691 | 0
733 | Ústřední vytápění, vnitřní plynovod | 0 | 0.00163 | 0
751 | Vzduchotechnika | 0 | 0 | 0
762 | Konstrukce tesařské | 0 | 3.4665 | 7.335
763 | Konstrukce suché výstavby | 0 | 0.72877 | 0
764 | Konstrukce klempířské | 0 | 5.4595 | 4.3324
765 | Konstrukce pokrývačské | 0 | 0.087914 | 0
766 | Konstrukce truhlářské | 0 | 2.5046 | 2.7873
767 | Konstrukce zámečnické | 0 | 0.99138 | 0
771 | Podlahy z dlaždic | 0 | 13.0605 | 4.907
776 | Podlahy povlakové | 0 | 0.041778 | 0.658
777 | Podlahy lité | 0 | 1.8549 | 0
781 | Dokončovací práce - obklady keramické | 0 | 4.5302 | 5.2958
783 | Dokončovací práce - nátěry | 0 | 0.15991 | 0
784 | Dokončovací práce - malby | 0 | 1.5178 | 0
M | Práce a dodávky M | 0 | 0 | 0
21-M | Elektromontáže | 0 | 0 | 0
22-M | Montáže oznam. a zabezp. zařízení | 0 | 0 | 0
| Celkem | 0 | 296.3145 | 146.1426

## Rozpocet
ROZPOČET
Stavba: |  | Rekonstrukce dílen SOŠ a SOU řemesel
Objekt: |  | Stavební část - dílny
Část:
JKSO: |  | 801 34
Objednatel: |  | SOŠ a SOU řemesel, Čáslavská 202, Kutná Hora
Zhotovitel:
Datum:
P.Č. | TV | KCN | Kód položky | Popis | MJ | Množství celkem | Cena jednotková | Cena celkem | Hmotnost | Hmotnost celkem | Hmotnost sutě | Hmotnost sutě celkem | Cenová soustava | Sazba DPH | Typ položky | Úroveň
1 | 2 | 3 | 4 | 5 | 6 | 7 | 8 | 9 |  |  |  |  | CS | 10 | 11 | 12
| D |  | HSV | Práce a dodávky HSV |  |  |  | 0 |  | 259.1779 |  | 120.827 |  |  |  | 0
| D |  | 1 | Zemní práce |  |  |  | 0 |  | 0 |  | 0 |  |  |  | 1
1 | K | 001 | 111201101 | Odstranění křovin a stromů průměru kmene do 100 mm i s kořeny z celkové plochy do 1000 m2 včetně ekologické likvidace | m2 | 37 |  | 0 | 0 | 0 | 0 | 0 | ÚRS 2011/2 | 21 | 4 | 2
|  |  |  | 37,0*1,0 |  | 37 | [9 empty] | 2 | 2 | -1 | 1
2 | K | 001 | 121112112 | Sejmutí ornice tl vrstvy přes 150 mm ručně s vodorovným přemístěním do 50 m | m3 | 4.606 |  | 0 | 0 | 0 | 0 | 0 | ÚRS 2011/2 | 21 | 4 | 2
|  |  |  | 7,5*1,6*0,13+(2,75*1,5+1,6*0,2)*0,26 |  | 2.716 | [9 empty] | 2 | 2 | -1 | 0
|  |  |  | (2,0*1,5+1,6*1,5)*0,35 |  | 1.89 | [9 empty] | 2 | 2 | -1 | 0
|  |  |  | Součet |  | 4.606 | [9 empty] | 2 | 4 | -1 | 1
3 | K | 001 | 132202101 | Hloubení rýh š do 600 mm ručním nebo pneum nářadím v soudržných horninách tř. 3 | m3 | 6.345 |  | 0 | 0 | 0 | 0 | 0 | ÚRS 2011/2 | 21 | 4 | 2
|  |  |  | (9,2*2+1,5+1,15+2,45)*0,3*0,9 |  | 6.345 | [9 empty] | 2 | 2 | -1 | 1
4 | K | 001 | 132202109 | Příplatek za lepivost u hloubení rýh š do 600 mm ručním nebo pneum nářadím v hornině tř. 3 | m3 | 6.345 |  | 0 | 0 | 0 | 0 | 0 | ÚRS 2011/2 | 21 | 4 | 2
5 | K | 001 | 162201102 | Vodorovné přemístění do 50 m výkopku z horniny tř. 1 až 4 | m3 | 11.502 |  | 0 | 0 | 0 | 0 | 0 | ÚRS 2011/2 | 21 | 4 | 2
|  |  |  | deponie + zásyp | [11 empty] | 2 | 1 | -1 | 0
|  |  |  | 6,345+5,157 |  | 11.502 | [9 empty] | 2 | 2 | -1 | 1
6 | K | 001 | 167101101 | Nakládání výkopku z hornin tř. 1 až 4 do 100 m3 | m3 | 11.502 |  | 0 | 0 | 0 | 0 | 0 | ÚRS 2011/2 | 21 | 4 | 2
7 | K | 001 | 171201201 | Uložení sypaniny na skládky | m3 | 6.345 |  | 0 | 0 | 0 | 0 | 0 | ÚRS 2011/2 | 21 | 4 | 2
8 | K | 001 | 174101101 | Zásyp jam, šachet rýh nebo kolem objektů sypaninou se zhutněním | m3 | 6.345 |  | 0 | 0 | 0 | 0 | 0 | ÚRS 2011/2 | 21 | 4 | 2
| D |  | 2 | Zakládání |  |  |  | 0 |  | 15.0051 |  | 0 |  |  |  | 1
9 | K | 011 | 271532212 | Násyp pod základové konstrukce se zhutněním z hrubého kameniva frakce 16 až 32 mm | m3 | 0.705 |  | 0 | 2.16 | 1.5228 | 0 | 0 | ÚRS 2011/2 | 21 | 4 | 2
|  |  |  | (9,2*2+1,5+1,15+2,45)*0,3*0,1 |  | 0.705 | [9 empty] | 2 | 2 | -1 | 0
10 | K | 011 | 274313611 | Základové pásy z betonu tř. C 16/20 | m3 | 5.64 |  | 0 | 2.2563 | 12.7258 | 0 | 0 | ÚRS 2011/2 | 21 | 4 | 2
|  |  |  | (9,2*2+1,5+1,15+2,45)*0,3*0,8 |  | 5.64 | [9 empty] | 2 | 2 | -1 | 0
11 | K | 011 | 279113133 | Základová zeď tl do 250 mm z tvárnic ztraceného bednění včetně výplně z betonu tř. C 16/20 | m2 | 1.325 |  | 0 | 0.56301 | 0.74599 | 0 | 0 | ÚRS 2011/2 | 21 | 4 | 2
|  |  |  | (2,9-0,25)*(0,6+0,4)/2 |  | 1.325 | [9 empty] | 2 | 2 | -1 | 1
12 | K | 011 | 279361821 | Výztuž základových zdí nosných betonářskou ocelí 10 505 | t | 0.01 |  | 0 | 1.0587 | 0.010587 | 0 | 0 | ÚRS 2011/2 | 21 | 4 | 2
|  |  |  | (0,65*24)*0,617/1000 |  | 0.01 | [9 empty] | 2 | 2 | -1 | 1
| D |  | 3 | Svislé a kompletní konstrukce |  |  |  | 0 |  | 41.1984 |  | 0 |  |  |  | 1
13 | K | 014 | 310237241 | Zazdívka otvorů pl do 0,25 m2 ve zdivu nadzákladovém cihlami pálenými tl do 300 mm | kus | 18 |  | 0 | 0.12921 | 2.3258 | 0 | 0 | ÚRS 2011/2 | 21 | 4 | 2
|  |  |  | " I nosníky " 4*2+5*2 |  | 18 | [9 empty] | 2 | 2 | -1 | 1
14 | K | 014 | 310239211 | Zazdívka otvorů pl do 4 m2 ve zdivu nadzákladovém cihlami pálenými na MVC | m3 | 1.014 |  | 0 | 1.893 | 1.9195 | 0 | 0 | ÚRS 2011/2 | 21 | 4 | 2
|  |  |  | " 112 " (0,75*1,5)*0,35 |  | 0.394 | [9 empty] | 2 | 2 | -1 | 0
|  |  |  | " 115 ,118 " (1,5*1,5-0,6*0,6-0,2*0,6)*0,35 |  | 0.62 | [9 empty] | 2 | 2 | -1 | 0
|  |  |  | Součet |  | 1.014 | [9 empty] | 2 | 4 | -1 | 1
15 | K | 011 | 311113212 | Nosná zeď tl 200 mm ze štípaných tvárnic ztraceného bednění přírodních včetně výplně z betonu | m2 | 3.93 |  | 0 | 0.43181 | 1.697 | 0 | 0 | ÚRS 2011/2 | 21 | 4 | 2
|  |  |  | (9,0*0,6)/2+(6,15*0,4)/2 |  | 3.93 | [9 empty] | 2 | 2 | -1 | 1
16 | K | 011 | 311272611 | Zdivo nosné tl 500 mm z pórobetonových přesných hladkých tvárnic Ytong hmotnosti 300 kg/m3 | m3 | 2.538 |  | 0 | 0.46047 | 1.1687 | 0 | 0 | ÚRS 2011/2 | 21 | 4 | 2
|  |  |  | " 107 " (1,8*3,0)*0,47 |  | 2.538 | [9 empty] | 2 | 2 | -1 | 1
17 | K | 011 | 311361821 | Výztuž nosných zdí betonářskou ocelí 10 505 | t | 0.019 |  | 0 | 1.0488 | 0.019927 | 0 | 0 | ÚRS 2011/2 | 21 | 4 | 2
|  |  |  | (0,50*36+0,35*36)*0,617/1000 |  | 0.019 | [9 empty] | 2 | 2 | -1 | 1
18 | K | 011 | 317141222 | Překlady ploché z pórobetonu š 150 mm pro světlost otvoru do 1000 mm | kus | 1 |  | 0 | 0.02234 | 0.02234 | 0 | 0 | ÚRS 2011/2 | 21 | 4 | 2
19 | K | 011 | 317141223 | Překlady ploché z pórobetonu š 150 mm pro světlost otvoru do 1100 mm | kus | 1 |  | 0 | 0.02444 | 0.02444 | 0 | 0 | ÚRS 2011/2 | 21 | 4 | 2
20 | K | 014 | 317234410 | Vyzdívka mezi nosníky z cihel pálených na MC | m3 | 2.773 |  | 0 | 1.9907 | 5.5203 | 0 | 0 | ÚRS 2011/2 | 21 | 4 | 2
|  |  |  | " IPE100 " (1,3*2*3+0,9*2*3)*0,25*0,2 |  | 0.66 | [9 empty] | 2 | 2 | -1 | 0
|  |  |  | " IPE 160 " (2,1*2)*0,25*0,26 |  | 0.273 | [9 empty] | 2 | 2 | -1 | 0
|  |  |  | " IPE 180 " (2,5*2)*2*0,25*0,28 |  | 0.7 | [9 empty] | 2 | 2 | -1 | 0
|  |  |  | " IPE 200 " (3,8*2)*2*0,25*0,3 |  | 1.14 | [9 empty] | 2 | 2 | -1 | 0
|  |  |  | Součet |  | 2.773 | [9 empty] | 2 | 4 | -1 | 1
21 | K | 014 | 317944321 | Válcované nosníky do č.12 dodatečně osazované do připravených otvorů | t | 0.107 |  | 0 | 1.09 | 0.11663 | 0 | 0 | ÚRS 2011/2 | 21 | 4 | 2
|  |  |  | " IPE100 " (1,3*2*3+0,9*2*3)*8,1/1000 |  | 0.107 | [9 empty] | 2 | 2 | -1 | 1
22 | K | 014 | 317944323 | Válcované nosníky č.14 až 22 dodatečně osazované do připravených otvorů | t | 0.594 |  | 0 | 1.09 | 0.64746 | 0 | 0 | ÚRS 2011/2 | 21 | 4 | 2
|  |  |  | " IPE 160 " (2,1*2)*15,8/1000 |  | 0.066 | [9 empty] | 2 | 2 | -1 | 0
|  |  |  | " IPE 180 " (2,5*2)*2*18,8/1000 |  | 0.188 | [9 empty] | 2 | 2 | -1 | 0
|  |  |  | " IPE 200 " (3,8*2)*2*22,4/1000 |  | 0.34 | [9 empty] | 2 | 2 | -1 | 0
23 | K | 011 | 342273323 | Příčky tl 100 mm z pórobetonových přesných příčkovek na pero a drážku objemové hmotnosti 500 kg/m3 | m2 | 96.391 |  | 0 | 0.06951 | 6.7001 | 0 | 0 | ÚRS 2011/2 | 21 | 4 | 2
|  |  |  | " 103-105 " (1,54+1,75+1,73+1,75+1,65)*3,4-(0,8+0,7*2)*2,0 |  | 24.228 | [9 empty] | 2 | 2 | -1 | 0
|  |  |  | " 115-118 " (1,7+2,75+2,75+1,5)*2,95-(0,7*2,0)*2 |  | 22.865 | [9 empty] | 2 | 2 | -1 | 0
|  |  |  | " 113,114,123 " (5,0+1,9+1,8+2,5)*2,95-(0,7*2,0)+(1,8*1,0) |  | 33.44 | [9 empty] | 2 | 2 | -1 | 0
|  |  |  | " 128,129 " (1,6*2+1,05+0,8*2)*2,95-(0,7*2,0) |  | 15.858 | [9 empty] | 2 | 2 | -1 | 0
|  |  |  | Součet |  | 96.391 | [9 empty] | 2 | 4 | -1 | 1
24 | K | 011 | 342273523 | Příčky tl 150 mm z pórobetonových přesných příčkovek na pero a drážku objemové hmotnosti 500 kg/m3 | m2 | 34.06 |  | 0 | 0.10359 | 3.5283 | 0 | 0 | ÚRS 2011/2 | 21 | 4 | 2
|  |  |  | " 107 " (2,55+4,7)*3,4-(0,9*2,0+1,0*1,0) |  | 21.85 | [9 empty] | 2 | 2 | -1 | 0
|  |  |  | " 110 " (5,0*2,1-1,8*2,0) |  | 6.9 | [9 empty] | 2 | 2 | -1 | 0
|  |  |  | " 123 " (1,8*2,95) |  | 5.31 | [9 empty] | 2 | 2 | -1 | 0
|  |  |  | Součet |  | 34.06 | [9 empty] | 2 | 4 | -1 | 1
25 | K | 011 | 346244381 | Plentování jednostranné v do 200 mm válcovaných nosníků cihlami | m2 | 6.832 |  | 0 | 0.17818 | 1.2173 | 0 | 0 | ÚRS 2011/2 | 21 | 4 | 2
|  |  |  | " IPE100 " (1,3*2*3+0,9*2*3)*0,1 |  | 1.32 | [9 empty] | 2 | 2 | -1 | 0
|  |  |  | " IPE 160 " (2,1*2)*0,16 |  | 0.672 | [9 empty] | 2 | 2 | -1 | 0
|  |  |  | " IPE 180 " (2,5*2)*2*0,18 |  | 1.8 | [9 empty] | 2 | 2 | -1 | 0
|  |  |  | " IPE 200 " (3,8*2)*2*0,2 |  | 3.04 | [9 empty] | 2 | 2 | -1 | 0
|  |  |  | Součet |  | 6.832 | [9 empty] | 2 | 4 | -1 | 1
26 | K | 011 | 346481111 | Zaplentování rýh, potrubí, výklenků nebo nik ve stěnách rabicovým pletivem | m2 | 3.84 |  | 0 | 0.00785 | 0.030144 | 0 | 0 | ÚRS 2011/2 | 21 | 4 | 2
|  |  |  | " IPE100 " (1,3*2*3+0,9*2*3)*0,2+(1,0*3+0,6*3)*0,25 |  | 3.84 | [9 empty] | 2 | 2 | -1 | 1
|  |  |  | " IPE 160 " (2,1*2)*0,26+(1,5*0,25) |  | 1.467 | [9 empty] | 2 | 2 | -1 | 0
|  |  |  | " IPE 180 " (2,5*2)*2*0,28+(1,8*2)*0,25 |  | 3.7 | [9 empty] | 2 | 2 | -1 | 0
|  |  |  | " IPE 200 " (3,8*2)*2*0,2+(3,2*2)*0,25 |  | 4.64 | [9 empty] | 2 | 2 | -1 | 0
|  |  |  | Součet |  | 13.647 | [9 empty] | 2 | 4 | -1 | 0
27 | K | 014 | 349231811 | Přizdívka ostění z cihel tl do 150 mm | m2 | 56.415 |  | 0 | 0.28823 | 16.2605 | 0 | 0 | ÚRS 2011/2 | 21 | 4 | 2
|  |  |  | (1,2+1,65*2+2,55*2+1,75*4+0,6*4+0,9*8+2,55*9+2,0*18+0,85*12+0,6*24+1,2*3+2,0*6+2,35+2,0*2+1,8*2+2,85*4+1,5+2,65*2)*0,3 |  | 46.05 | [9 empty] | 2 | 2 | -1 | 0
|  |  |  | (1,5*3*16+0,75+1,5*2+0,6*3+5+1,6+2,1*2+1,2*2+1,5*4+1,6+2,65*2)*0,1 |  | 10.365 | [9 empty] | 2 | 2 | -1 | 0
|  |  |  | Součet |  | 56.415 | [9 empty] | 2 | 4 | -1 | 1
| D |  | 4 | Vodorovné konstrukce |  |  |  | 0 |  | 20.9595 |  | 0 |  |  |  | 1
28 | K | 011 | 411168124 | Strop keramický tl 21 cm z vložek MIAKO a keramobetonových nosníků dl do 5 m OVN 50 cm | m2 | 64.1 |  | 0 | 0.32363 | 20.7447 | 0 | 0 | ÚRS 2011/2 | 21 | 4 | 2
|  |  |  | " 102 strop vč.obvodové dobetonávky zdiva do tl. 100 mm se sítí 8/100/100 " (7,2*9,45-1,2*3,35)+0,08 |  | 64.1 | [9 empty] | 2 | 2 | -1 | 1
29 | K | 011 | 411362021 | Výztuž stropů svařovanými sítěmi Kari | t | 0.204 |  | 0 | 1.0531 | 0.21482 | 0 | 0 | ÚRS 2011/2 | 21 | 4 | 2
|  |  |  | 64,1*0,00303*1,05 |  | 0.204 | [9 empty] | 2 | 2 | -1 | 1
| D |  | 5 | Komunikace |  |  |  | 0 |  | 5.3775 |  | 0 |  |  |  | 1
30 | K | 221 | 596211130 | Kladení zámkové dlažby komunikací pro pěší tl 60 mm skupiny C pl do 50 m2 | m2 | 24.245 |  | 0 | 0.08425 | 2.0426 | 0 | 0 | ÚRS 2011/2 | 21 | 4 | 2
|  |  |  | (9,0*1,6+2,75*1,5+1,6*0,2) |  | 18.845 | [9 empty] | 2 | 2 | -1 | 0
|  |  |  | (2,0*1,5+1,6*1,5) |  | 5.4 | [9 empty] | 2 | 2 | -1 | 0
|  |  |  | Součet |  | 24.245 | [9 empty] | 2 | 4 | -1 | 1
31 | M | MAT | 592453080 | dlažba zámková 20 x 10 x 6 cm přírodní | m2 | 25.457 |  | 0 | 0.131 | 3.3349 | 0 | 0 | ÚRS 2011/2 | 21 | 8 | 2
|  |  |  | 24,245*1,05 |  | 25.457 | [9 empty] | 2 | 2 | -1 | 1
| D |  | 6 | Úpravy povrchů, podlahy a osazování výplní |  |  |  | 0 |  | 170.8659 |  | 0 |  |  |  | 1
32 | K | 011 | 611131121 | Penetrace vnitřních stropů nanášená ručně | m2 | 786.12 |  | 0 | 0.00047 | 0.36948 | 0 | 0 | ÚRS 2011/2 | 21 | 4 | 2
33 | K | 014 | 611135101 | Hrubá výplň rýh ve stropech maltou jakékoli šířky rýhy | m2 | 8.041 |  | 0 | 0.04 | 0.32164 | 0 | 0 | ÚRS 2011/2 | 21 | 4 | 2
|  |  |  | " soc. zař. " ((0,93+0,49)+(1,8*2,65)+(1,67+1,48+1,715+1,38+0,7))*0,15 |  | 1.97 | [9 empty] | 2 | 2 | -1 | 0
|  |  |  | " WC. " (2,45+0,88)*0,15 |  | 0.5 | [9 empty] | 2 | 2 | -1 | 0
|  |  |  | " chodba. " (2,4*3,05)*0,15 |  | 1.098 | [9 empty] | 2 | 2 | -1 | 0
|  |  |  | " WC. " (2,7*2,95)*0,15 |  | 1.195 | [9 empty] | 2 | 2 | -1 | 0
|  |  |  | (1,8+2,55+3,9+2,75)*0,2 |  | 2.2 | [9 empty] | 2 | 2 | -1 | 0
|  |  |  | (3,84+1,55)*0,2 |  | 1.078 | [9 empty] | 2 | 2 | -1 | 0
|  |  |  | Součet |  | 8.041 | [9 empty] | 2 | 4 | -1 | 1
34 | K | 011 | 611321141 | Vápenocementová omítka štuková dvouvrstvá vnitřních stropů rovných nanášená ručně | m2 | 58.59 |  | 0 | 0.01838 | 1.0769 | 0 | 0 | ÚRS 2011/2 | 21 | 4 | 2
|  |  |  | " 102 strop " (7,2*9,15-1,2*3,35)-(6,5+4,4)*0,3 |  | 58.59 | [9 empty] | 2 | 2 | -1 | 1
35 | K | 014 | 611325412 | Oprava vnitřní vápenocementové hladké omítky stropů v rozsahu plochy do 30% | m2 | 786.12 |  | 0 | 0.0169 | 13.2854 | 0 | 0 | ÚRS 2011/2 | 21 | 4 | 2
|  |  |  | "101"51,3 |  | 51.3 | [9 empty] | 2 | 2 | -1 | 0
|  |  |  | "102,106-112" (282,3+6,22+17,65+5,25+7,5+36,95+17,0+22,5) |  | 395.37 | [9 empty] | 2 | 2 | -1 | 0
|  |  |  | "119-122" (18,5+71,55+6,35+10,4) |  | 106.8 | [9 empty] | 2 | 2 | -1 | 0
|  |  |  | "124-127" (71,55+21,85+79,15+21,85) |  | 194.4 | [9 empty] | 2 | 2 | -1 | 0
|  |  |  | "130,131" (21,75+16,5) |  | 38.25 | [9 empty] | 2 | 2 | -1 | 0
|  |  |  | Součet |  | 786.12 | [9 empty] | 2 | 4 | -1 | 1
36 | K | 011 | 611471413 | Tenkovrstvá úprava stropů aktivovaným štukem s disperzní přilnavou přísadou tl. do 3 mm | m2 | 786.12 |  | 0 | 0.0079 | 6.2103 | 0 | 0 | ÚRS 2011/2 | 21 | 4 | 2
37 | K | 011 | 612131121 | Penetrace vnitřních stěn nanášená ručně | m2 | 1287.177 |  | 0 | 0.00047 | 0.60497 | 0 | 0 | ÚRS 2011/2 | 21 | 4 | 2
38 | K | 014 | 612135101 | Hrubá výplň rýh ve stěnách maltou jakékoli šířky rýhy | m2 | 7.168 |  | 0 | 0.04 | 0.28672 | 0 | 0 | ÚRS 2011/2 | 21 | 4 | 2
|  |  |  | " soc. zař. " (1,8*0,15)*5 |  | 1.35 | [9 empty] | 2 | 2 | -1 | 0
|  |  |  | " WC. " (2,95*0,15)*3 |  | 1.328 | [9 empty] | 2 | 2 | -1 | 0
|  |  |  | " chodba. " (2,95*0,15)*2 |  | 0.885 | [9 empty] | 2 | 2 | -1 | 0
|  |  |  | " WC. " (2,95*0,15)*2 |  | 0.885 | [9 empty] | 2 | 2 | -1 | 0
|  |  |  | (3,4*0,2)*3 |  | 2.04 | [9 empty] | 2 | 2 | -1 | 0
|  |  |  | (3,4*0,2)*1 |  | 0.68 | [9 empty] | 2 | 2 | -1 | 0
|  |  |  | Součet |  | 7.168 | [9 empty] | 2 | 4 | -1 | 1
39 | K | 011 | 612321141 | Vápenocementová omítka štuková dvouvrstvá vnitřních stěn nanášená ručně | m2 | 126.173 |  | 0 | 0.01838 | 2.3191 | 0 | 0 | ÚRS 2011/2 | 21 | 4 | 2
|  |  |  | " 102 " (1,8*3,4-0,6*2,0)+(1,54+2,55+4,85)*3,4-(0,9*2,0)+(5,0*2,1-1,8*2,0) |  | 40.416 | [9 empty] | 2 | 2 | -1 | 0
|  |  |  | " 103-105 " (1,75+1,54+1,65*2+1,65*2+1,73*2+0,1)*0,4 |  | 5.38 | [9 empty] | 2 | 2 | -1 | 0
|  |  |  | " 107 " (1,8*3,0)+(2,45+2,6)*3,4-(0,9*2,0+1,0*1,0)+(1,0*3)*0,15 |  | 20.22 | [9 empty] | 2 | 2 | -1 | 0
|  |  |  | " 110 " (5,0*2,1-1,8*1,0) |  | 8.7 | [9 empty] | 2 | 2 | -1 | 0
|  |  |  | " 112 " (5,0+1,9)*2,95 |  | 20.355 | [9 empty] | 2 | 2 | -1 | 0
|  |  |  | " 113 " (2,5*2+1,9)*0,4 |  | 2.76 | [9 empty] | 2 | 2 | -1 | 0
|  |  |  | " 114 " (2,4+1,9)*2,95-(0,8*2,0) |  | 11.085 | [9 empty] | 2 | 2 | -1 | 0
|  |  |  | " 115,116,117,118 " (1,7+2,75+1,5)*2*0,4 |  | 4.76 | [9 empty] | 2 | 2 | -1 | 0
|  |  |  | " 123 " (1,8+2,4*2)*0,4 |  | 2.64 | [9 empty] | 2 | 2 | -1 | 0
|  |  |  | " 128 " (1,05+1,5*2)*0,4 |  | 1.62 | [9 empty] | 2 | 2 | -1 | 0
|  |  |  | " 129 " (0,8*4+0,6+1,6)*0,4 |  | 2.16 | [9 empty] | 2 | 2 | -1 | 0
|  |  |  | " 130 " (0,46+1,6)*2,95 |  | 6.077 | [9 empty] | 2 | 2 | -1 | 0
|  |  |  | Součet |  | 126.173 | [9 empty] | 2 | 4 | -1 | 1
40 | K | 014 | 612325302 | Vápenocementová štuková omítka ostění nebo nadpraží | m2 | 82.94 |  | 0 | 0.03358 | 2.7851 | 0 | 0 | ÚRS 2011/2 | 21 | 4 | 2
|  |  |  | (1,2+1,65*2+2,55*2+1,75*4+0,6*4+0,9*8+2,55*9+2,0*18+0,85*12+0,6*24+1,2*3+2,0*6+2,35+2,0*2+1,8*2+2,85*4+1,5+2,65*2)*0,3 |  | 46.05 | [9 empty] | 2 | 2 | -1 | 0
|  |  |  | (1,5*3*16+0,75+1,5*2+0,6*3+5+1,6+2,1*2+1,2*2+1,5*4+1,6+2,65*2)*0,1 |  | 10.365 | [9 empty] | 2 | 2 | -1 | 0
|  |  |  | dveře vnitřní 117,118,123,129,112,114,120,124 | [11 empty] | 2 | 1 | -1 | 0
|  |  |  | (1,5*3+2,2*2*3+1,25*3+2,2*2*3+3,6*2+2,8*2*2)*0,5 |  | 26.525 | [9 empty] | 2 | 2 | -1 | 0
|  |  |  | Součet |  | 82.94 | [9 empty] | 2 | 4 | -1 | 1
41 | K | 014 | 612325412 | Oprava vnitřní vápenocementové hladké omítky stěn v rozsahu plochy do 30% | m2 | 1287.177 |  | 0 | 0.0156 | 20.08 | 0 | 0 | ÚRS 2011/2 | 21 | 4 | 2
|  |  |  | " 101 " (3,0*6+1,6*4+3,3*2+2,0*2)*2,95-(0,85*0,6*12+1,05*2,1+1,8*2,85*2+1,75*2,25)+(1,05+4,2+1,75+4,5)*0,25 |  | 83.603 | [9 empty] | 2 | 2 | -1 | 0
|  |  |  | " 102 " (11,55+14,45+13,85+9,2)*2*3,4-(5,0*2,1+2,55*2,0*9+1,75*2,25+1,8*3,4-0,6*2,0+2,53*3,4*2+0,45*3,4+2,55*1,75*2+1,2*1,65+0,9*2,0+2,35*2,0+2,4*2,7) |  | 225.664 | [9 empty] | 2 | 2 | -1 | 0
|  |  |  | -(1,2*2)+(0,45*3,4)+(2,4+5,4)*0,35 |  | 1.86 | [9 empty] | 2 | 2 | -1 | 0
|  |  |  | " 103-105 " (0,4+0,35+1,65+1,0+3,33+3,8+0,37+2,95+0,35*2)*0,4 |  | 5.82 | [9 empty] | 2 | 2 | -1 | 0
|  |  |  | " 106 " (6,34+1,2)*2*2,2-(0,9*2,0) |  | 31.376 | [9 empty] | 2 | 2 | -1 | 0
|  |  |  | " 107 " (4,7+3,75+1,35)*3,4-(1,2*2,0+1,8*3,0)+(1,2+4,0)*0,25 |  | 26.82 | [9 empty] | 2 | 2 | -1 | 0
|  |  |  | " 108 " (3,0+1,75)*2*3,35-(1,4*2,65+0,8*2,0*2) |  | 24.915 | [9 empty] | 2 | 2 | -1 | 0
|  |  |  | " 109 " (3,0+2,5)*2*3,35-(0,8*2,0+1,2*2,0) |  | 32.85 | [9 empty] | 2 | 2 | -1 | 0
|  |  |  | " 110 " (8,4+4,4)*2*3,35-(5,0*2,1+0,8*2,0+2,55*2,0*3) |  | 58.36 | [9 empty] | 2 | 2 | -1 | 0
|  |  |  | " 111 " (5,0+3,4)*2*2,95-(0,8*2,0+1,15*2,0)+(1,15+4,4)*0,15 |  | 46.493 | [9 empty] | 2 | 2 | -1 | 0
|  |  |  | " 112 " (5,0+5,45*2-1,9)*2,95-(1,5*1,5+0,75*1,5+0,8*2,0) |  | 36.325 | [9 empty] | 2 | 2 | -1 | 0
|  |  |  | " 113 " (2,5+1,9)*0,4 |  | 1.76 | [9 empty] | 2 | 2 | -1 | 0
|  |  |  | " 114 " (2,4+1,9)*2,95-(0,8*2,0) |  | 11.085 | [9 empty] | 2 | 2 | -1 | 0
|  |  |  | " 115,116,117,118 " (4,8+0,55)*2*0,4 |  | 4.28 | [9 empty] | 2 | 2 | -1 | 0
|  |  |  | " 119 " (5,0+3,7)*2*2,95-(0,8*2,0+1,5*1,5+0,6*0,6+0,7*2,0) |  | 45.72 | [9 empty] | 2 | 2 | -1 | 0
|  |  |  | " 120 " (5,0*4+7,2*2+6,95*2)*2,95-(0,8*2,0*3+1,5*1,5*4+3,2*2,8*2+1,8*2,0) |  | 107.165 | [9 empty] | 2 | 2 | -1 | 0
|  |  |  | " 121 " (2,9+2,25)*2*2,95-(1,2*1,5+0,8*2,0+1,4*2,2+1,5*2,65)+(1,4+4,4+1,15+4,4)*0,15 |  | 21.633 | [9 empty] | 2 | 2 | -1 | 0
|  |  |  | " 122 " (4,6+2,25)*2*2,95-(1,2*1,5+0,8*2,0) |  | 37.015 | [9 empty] | 2 | 2 | -1 | 0
|  |  |  | " 123 " (1,8*0,4) |  | 0.72 | [9 empty] | 2 | 2 | -1 | 0
|  |  |  | " 124 " (5,0*4+6,95*2+7,2*2)*2,95-(1,5*1,5*4+0,8*2,0*3+1,8*2,0+3,2*2,8*2) |  | 107.165 | [9 empty] | 2 | 2 | -1 | 0
|  |  |  | " 125,127 " (5,0*4+4,5*4)*2,95-(1,5*1,5*4+0,8*2,0*2) |  | 99.9 | [9 empty] | 2 | 2 | -1 | 0
|  |  |  | " 126 " (2,4*4+4,5*2+29,0*2)*2,95-(0,8*2,0*18+1,8*2,0*2+1,4*2,2*2+1,6*1,0+1,4*2,1)+(1,4+4,4)*0,25 |  | 180.72 | [9 empty] | 2 | 2 | -1 | 0
|  |  |  | " 128 " (1,05*0,4) |  | 0.42 | [9 empty] | 2 | 2 | -1 | 0
|  |  |  | " 129 " (4,9*2+2,45*2-1,6-1,05)*0,4 |  | 4.82 | [9 empty] | 2 | 2 | -1 | 0
|  |  |  | " 130 " (5,0+4,5)*2*2,95-(1,6+0,46)*2-(0,8*2,0+1,5*1,5) |  | 48.08 | [9 empty] | 2 | 2 | -1 | 0
|  |  |  | " 131 " (5,0+3,3)*2*2,95-(1,57*1,6+1,5*1,5+0,8*2,0) |  | 42.608 | [9 empty] | 2 | 2 | -1 | 0
|  |  |  | Součet |  | 1287.177 | [9 empty] | 2 | 4 | -1 | 1
42 | K | 011 | 612331121 | Cementová omítka hladká jednovrstvá vnitřních stěn nanášená ručně | m2 | 184.832 |  | 0 | 0.021 | 3.8815 | 0 | 0 | ÚRS 2011/2 | 21 | 4 | 2
|  |  |  | " 103 " (2,2+1,75)*2*2,0-(0,7+0,6+0,8)*2,0 |  | 11.6 | [9 empty] | 2 | 2 | -1 | 0
|  |  |  | " 104 " (1,65+1,0)*2*2,0+(0,9*0,3)*2-(0,6*2,0) |  | 9.94 | [9 empty] | 2 | 2 | -1 | 0
|  |  |  | " 105 " (3,48+3,33+0,2)*2*2,0+(0,9*0,3)*6+(2,0*0,3)*2-(0,7*2,0) |  | 29.46 | [9 empty] | 2 | 2 | -1 | 0
|  |  |  | " 128,129 " (5,15+2,45+1,5+1,05+0,8+0,8)*2*2,0+(0,6*0,15)*2-(0,8+0,7*2)*2,0 |  | 42.78 | [9 empty] | 2 | 2 | -1 | 0
|  |  |  | " 131 " (1,57*1,6) |  | 2.512 | [9 empty] | 2 | 2 | -1 | 0
|  |  |  | " 113 " (2,55+1,9)*2*2,0+(0,6*0,15)*2-(0,7*2,0) |  | 16.58 | [9 empty] | 2 | 2 | -1 | 0
|  |  |  | " 115 " (1,6+2,75+1,7+0,95)*2*2,0+(0,6*0,15)*2-(0,7*2,0)*3 |  | 23.98 | [9 empty] | 2 | 2 | -1 | 0
|  |  |  | " 116 " (1,65+1,65)*2*2,0-(0,7+0,8)*2,0 |  | 10.2 | [9 empty] | 2 | 2 | -1 | 0
|  |  |  | " 117 " (1,65+1,0)*2*2,0-(0,8*2,0) |  | 9 | [9 empty] | 2 | 2 | -1 | 0
|  |  |  | " 118 " (1,7+1,85)*2*2,0+(0,6*0,15)*2-(0,7*2,0) |  | 12.98 | [9 empty] | 2 | 2 | -1 | 0
|  |  |  | " 118 " (2,55+1,8)*2*2,0-(0,8*2,0) |  | 15.8 | [9 empty] | 2 | 2 | -1 | 0
|  |  |  | Součet |  | 184.832 | [9 empty] | 2 | 4 | -1 | 1
43 | K | 011 | 6124711413 | Tenkovrstvá úprava vnitřních stěn tl. do 3 mm aktivovaným štukem s disperzní přilnavou úpravou | m2 | 1287.177 |  | 0 | 0.0079 | 10.1687 | 0 | 0 | ÚRS 2011/2 | 21 | 4 | 2
44 | K | 011 | 622211011 | Montáž zateplení vnějších stěn z polystyrénových desek tl do 80 mm | m2 | 8.235 |  | 0 | 0.00825 | 0.067939 | 0 | 0 | ÚRS 2011/2 | 21 | 4 | 2
|  |  |  | 1,8*3,0+0,75*1,5+(1,5*1,5-0,6*0,6-0,3*0,6) |  | 8.235 | [9 empty] | 2 | 2 | -1 | 1
45 | M | MAT | 283759360 | deska fasádní polystyrénová EPS 70 F 1000 x 500 x 80 mm | m2 | 9.059 |  | 0 | 0.00136 | 0.01232 | 0 | 0 | ÚRS 2011/2 | 21 | 8 | 2
|  |  |  | 8,235*1,1 |  | 9.059 | [9 empty] | 2 | 2 | -1 | 1
46 | K | 011 | 622212001 | Montáž zateplení vnějšího ostění hl. špalety do 200 mm z polystyrénových desek tl do 40 mm | m | 257.15 |  | 0 | 0.0017 | 0.43716 | 0 | 0 | ÚRS 2011/2 | 21 | 4 | 2
|  |  |  | (1,2+1,65*2+2,55*2+1,75*4+0,6*4+0,9*8+2,55*9+2,0*18+0,85*12+0,6*24+1,2*3+2,0*6+2,35+2,0*2+1,8*2+2,85*4+1,5+2,65*2) |  | 153.5 | [9 empty] | 2 | 2 | -1 | 0
|  |  |  | (1,5*3*16+0,75+1,5*2+0,6*3+5+1,6+2,1*2+1,2*2+1,5*4+1,6+2,65*2) |  | 103.65 | [9 empty] | 2 | 2 | -1 | 0
|  |  |  | Součet |  | 257.15 | [9 empty] | 2 | 4 | -1 | 1
47 | M | MAT | 283759300 | deska fasádní polystyrénová EPS 70 F 1000 x 500 x 20 mm | m2 | 50.873 |  | 0 | 0.00034 | 0.017297 | 0 | 0 | ÚRS 2011/2 | 21 | 8 | 2
|  |  |  | (1,2+1,65*2+2,55*2+1,75*4+0,6*4+0,9*8+2,55*9+2,0*18+0,85*12+0,6*24+1,2*3+2,0*6+2,35+2,0*2+1,8*2+2,85*4+1,5+2,65*2)*0,2 |  | 30.7 | [9 empty] | 2 | 2 | -1 | 0
|  |  |  | (1,5*3*16+0,75+1,5*2+0,6*3+5+1,6+2,1*2+1,2*2+1,5*4+1,6+2,65*2)*0,15 |  | 15.548 | [9 empty] | 2 | 2 | -1 | 0
|  |  |  | Mezisoučet |  | 46.248 | [9 empty] | 2 | 3 | -1 | 0
|  |  |  | -46,248 |  | -46.248 | [9 empty] | 2 | 2 | -1 | 0
|  |  |  | 46,248*1,1 |  | 50.873 | [9 empty] | 2 | 2 | -1 | 0
|  |  |  | Součet |  | 50.873 | [9 empty] | 2 | 4 | -1 | 1
48 | K | 011 | 622252001 | Montáž zakládacích soklových lišt zateplení | m | 1.8 |  | 0 | 6e-05 | 0.000108 | 0 | 0 | ÚRS 2011/2 | 21 | 4 | 2
49 | M | MAT | 590516100 | lišta zakládací LO 83 mm tl 0,8 mm | m | 1.89 |  | 0 | 0.00028 | 0.0005292 | 0 | 0 | ÚRS 2011/2 | 21 | 8 | 2
|  |  |  | 1,800*1,05 |  | 1.89 | [9 empty] | 2 | 2 | -1 | 1
50 | K | 011 | 622252002 | Montáž ostatních lišt zateplení | m | 479.8 |  | 0 | 0.00025 | 0.11995 | 0 | 0 | ÚRS 2011/2 | 21 | 4 | 2
|  |  |  | okenní | [11 empty] | 2 | 1 | -1 | 0
|  |  |  | (1,2+1,65*2+2,55*2+1,75*4+0,6*4+0,9*8+2,55*9+2,0*18+0,85*12+0,6*24+1,2*3+2,0*6+2,35+2,0*2+1,8*2+2,85*4+1,5+2,65*2) |  | 153.5 | [9 empty] | 2 | 2 | -1 | 0
|  |  |  | (1,5*3*16+0,75+1,5*2+0,6*3+5+1,6+2,1*2+1,2*2+1,5*4+1,6+2,65*2) |  | 103.65 | [9 empty] | 2 | 2 | -1 | 0
|  |  |  | Mezisoučet |  | 257.15 | [9 empty] | 2 | 3 | -1 | 0
|  |  |  | parapetní | [11 empty] | 2 | 1 | -1 | 0
|  |  |  | (1,2+1,65*2+2,55*2+1,75*4+0,6*4+0,9*8+2,55*9+2,0*18+0,85*12+0,6*24+1,2*3+2,0*6+2,35+2,0*2) |  | 131.7 | [9 empty] | 2 | 2 | -1 | 0
|  |  |  | (1,5*3*16+0,75+1,5*2+0,6*3+5+1,2*2+1,5*4) |  | 90.95 | [9 empty] | 2 | 2 | -1 | 0
|  |  |  | Mezisoučet |  | 222.65 | [9 empty] | 2 | 3 | -1 | 0
|  |  |  | Součet |  | 479.8 | [9 empty] | 2 | 4 | -1 | 1
51 | M | MAT | 590515100 | profil okenní LT plast | m | 270.008 |  | 0 | 0.0003 | 0.081002 | 0 | 0 | ÚRS 2011/2 | 21 | 8 | 2
|  |  |  | okenní | [11 empty] | 2 | 1 | -1 | 0
|  |  |  | (1,2+1,65*2+2,55*2+1,75*4+0,6*4+0,9*8+2,55*9+2,0*18+0,85*12+0,6*24+1,2*3+2,0*6+2,35+2,0*2+1,8*2+2,85*4+1,5+2,65*2)*1,05 |  | 161.175 | [9 empty] | 2 | 2 | -1 | 0
|  |  |  | (1,5*3*16+0,75+1,5*2+0,6*3+5+1,6+2,1*2+1,2*2+1,5*4+1,6+2,65*2)*1,05 |  | 108.833 | [9 empty] | 2 | 2 | -1 | 0
|  |  |  | Součet |  | 270.008 | [9 empty] | 2 | 4 | -1 | 1
52 | M | MAT | 590514940 | lišta parapetní PVC UV 10, 2 m | m | 233.783 |  | 0 | 0.0004 | 0.093513 | 0 | 0 | ÚRS 2011/2 | 21 | 8 | 2
|  |  |  | parapetní | [11 empty] | 2 | 1 | -1 | 0
|  |  |  | (1,2+1,65*2+2,55*2+1,75*4+0,6*4+0,9*8+2,55*9+2,0*18+0,85*12+0,6*24+1,2*3+2,0*6+2,35+2,0*2)*1,05 |  | 138.285 | [9 empty] | 2 | 2 | -1 | 0
|  |  |  | (1,5*3*16+0,75+1,5*2+0,6*3+5+1,2*2+1,5*4)*1,05 |  | 95.498 | [9 empty] | 2 | 2 | -1 | 0
|  |  |  | Součet |  | 233.783 | [9 empty] | 2 | 4 | -1 | 1
53 | K | 011 | 622511111 | Tenkovrstvá akrylátová mozaiková střednězrnná omítka vnějších stěn včetně penetrace | m2 | 82.797 |  | 0 | 0.00628 | 0.51997 | 0 | 0 | ÚRS 2011/2 | 21 | 4 | 2
|  |  |  | sokl | [11 empty] | 2 | 1 | -1 | 0
|  |  |  | (10,3*0,65+4,9*0,65+11,37*0,65+16,6*0,7+16,3*0,9+12,65*0,7+4,9*0,65+7,5*0,65) |  | 60.476 | [9 empty] | 2 | 2 | -1 | 0
|  |  |  | (2,8*4+1,6*4+3,8*2+2,3*2)*0,2 |  | 5.96 | [9 empty] | 2 | 2 | -1 | 0
|  |  |  | (13,88*0,2+16,8*0,2+13,51*0,1+13,51*0,2+2,5*0,25+36,98*0,15) |  | 16.361 | [9 empty] | 2 | 2 | -1 | 0
|  |  |  | Součet |  | 82.797 | [9 empty] | 2 | 4 | -1 | 1
54 | K | 014 | 622525201 | Oprava tenkovrstvé omítky stěn v rozsahu do 10% | m2 | 665.804 |  | 0 | 0.00039 | 0.25966 | 0 | 0 | ÚRS 2011/2 | 21 | 4 | 2
|  |  |  | " 1" | [11 empty] | 2 | 1 | -1 | 0
|  |  |  | 10,3*3,5+(10,3*1,3)/2+4,9*2,6-0,6*0,9*2+11,37*3,5+(3,2*0,9)/2-(1,2*1,65+2,55*1,75)*2+12,65*3,5+(12,65*1,6)/2+4,0*(3,5+2,6)/2-(0,6*0,9*2+2,55*2,0*2) |  | 138.07 | [9 empty] | 2 | 2 | -1 | 0
|  |  |  | (8,1+8,2)*3,5+(1,2+0,7)/2*2,0*2-(2,55*2,0)*4+(12,65*3,5)+(12,65*1,6)/2-(2,5*2,0*2+1,2*2,0)+(2,7*2,0) |  | 87.845 | [9 empty] | 2 | 2 | -1 | 0
|  |  |  | 4,9*3,5-1,5*2,65+15,32*3,5-(2,4*2,7+1,2*2,0*2+2,35*2,0) |  | 50.815 | [9 empty] | 2 | 2 | -1 | 0
|  |  |  | "2" | [11 empty] | 2 | 1 | -1 | 0
|  |  |  | (2,8*4+1,6*4+3,8*2+2,3*2)*3,2+(3,8*0,6)/2*2-(0,85*0,6*12+1,8*2,85*2) |  | 81.26 | [9 empty] | 2 | 2 | -1 | 0
|  |  |  | "3 " | [11 empty] | 2 | 1 | -1 | 0
|  |  |  | (13,88+16,8)*3,5-(1,5*1,5*5+0,6*0,6*4+0,75*1,5)+(13,51*3,6)*2+(13,51*0,9)/2*2+(2,5*3,2) |  | 210.996 | [9 empty] | 2 | 2 | -1 | 0
|  |  |  | -(1,5*1,5*2+1,6*2,1+1,2*1,5*2+1,6*2,65+0,6*0,6) |  | -16.06 | [9 empty] | 2 | 2 | -1 | 0
|  |  |  | (36,98*3,6)-(1,5*1,5)*9 |  | 112.878 | [9 empty] | 2 | 2 | -1 | 0
|  |  |  | Součet |  | 665.804 | [9 empty] | 2 | 4 | -1 | 1
55 | K | 011 | 622531011 | Tenkovrstvá silikonová zrnitá omítka tl. 1,5 mm vnějších stěn | m2 | 54.483 |  | 0 | 0.00268 | 0.14601 | 0 | 0 | ÚRS 2011/2 | 21 | 4 | 2
|  |  |  | " doplnění " 1,8*3,0+0,75*1,5+(1,5*1,5-0,6*0,6-0,3*0,6) |  | 8.235 | [9 empty] | 2 | 2 | -1 | 0
|  |  |  | ostění | [11 empty] | 2 | 1 | -1 | 0
|  |  |  | (1,2+1,65*2+2,55*2+1,75*4+0,6*4+0,9*8+2,55*9+2,0*18+0,85*12+0,6*24+1,2*3+2,0*6+2,35+2,0*2+1,8*2+2,85*4+1,5+2,65*2)*0,2 |  | 30.7 | [9 empty] | 2 | 2 | -1 | 0
|  |  |  | (1,5*3*16+0,75+1,5*2+0,6*3+5+1,6+2,1*2+1,2*2+1,5*4+1,6+2,65*2)*0,15 |  | 15.548 | [9 empty] | 2 | 2 | -1 | 0
|  |  |  | Součet |  | 54.483 | [9 empty] | 2 | 4 | -1 | 1
56 | K | 011 | 622611133 | Nátěr silikonový dvojnásobný vnějších omítaných stěn včetně penetrace provedený ručně | m2 | 720.287 |  | 0 | 0.0006 | 0.43217 | 0 | 0 | ÚRS 2011/2 | 21 | 4 | 2
|  |  |  | " doplněno " 1,8*3,0+0,75*1,5+(1,5*1,5-0,6*0,6-0,3*0,6) |  | 8.235 | [9 empty] | 2 | 2 | -1 | 0
|  |  |  | ostění | [11 empty] | 2 | 1 | -1 | 0
|  |  |  | (1,2+1,65*2+2,55*2+1,75*4+0,6*4+0,9*8+2,55*9+2,0*18+0,85*12+0,6*24+1,2*3+2,0*6+2,35+2,0*2+1,8*2+2,85*4+1,5+2,65*2)*0,2 |  | 30.7 | [9 empty] | 2 | 2 | -1 | 0
|  |  |  | (1,5*3*16+0,75+1,5*2+0,6*3+5+1,6+2,1*2+1,2*2+1,5*4+1,6+2,65*2)*0,15 |  | 15.548 | [9 empty] | 2 | 2 | -1 | 0
|  |  |  | " fasáda " 665,804 |  | 665.804 | [9 empty] | 2 | 2 | -1 | 0
|  |  |  | Součet |  | 720.287 | [9 empty] | 2 | 4 | -1 | 1
57 | K | 014 | 622821031 | Vnější vyrovnávací sanační omítka prováděná ručně | m2 | 12.42 |  | 0 | 0.016 | 0.19872 | 0 | 0 | ÚRS 2011/2 | 21 | 4 | 2
|  |  |  | (10,3*0,65+4,9*0,65+11,37*0,65+16,6*0,7+16,3*0,9+12,65*0,7+4,9*0,65+7,5*0,65) |  | 60.476 | [9 empty] | 2 | 2 | -1 | 0
|  |  |  | (2,8*4+1,6*4+3,8*2+2,3*2)*0,2 |  | 5.96 | [9 empty] | 2 | 2 | -1 | 0
|  |  |  | (13,88*0,2+16,8*0,2+13,51*0,1+13,51*0,2+2,5*0,25+36,98*0,15) |  | 16.361 | [9 empty] | 2 | 2 | -1 | 0
|  |  |  | Mezisoučet |  | 82.797 | [9 empty] | 2 | 3 | -1 | 0
|  |  |  | -82,797 |  | -82.797 | [9 empty] | 2 | 2 | -1 | 0
|  |  |  | " oprava soklu 15 % " 82,797*0,15 |  | 12.42 | [9 empty] | 2 | 2 | -1 | 0
|  |  |  | Součet |  | 12.42 | [9 empty] | 2 | 4 | -1 | 1
58 | K | 011 | 629991001 | Zakrytí podélných ploch fólií volně položenou | m2 | 68.3 |  | 0 | 0.00012 | 0.008196 | 0 | 0 | ÚRS 2011/2 | 21 | 4 | 2
|  |  |  | " 101,111" 51,3+17,0 |  | 68.3 | [9 empty] | 2 | 2 | -1 | 1
59 | K | 011 | 629991011 | Zakrytí výplní otvorů a svislých ploch fólií přilepenou lepící páskou | m2 | 145.637 |  | 0 | 0.00012 | 0.017476 | 0 | 0 | ÚRS 2011/2 | 21 | 4 | 2
|  |  |  | 2,55*2,0*9+1,2*2,0*3+2,35*2,0+1,2*1,65+2,55*1,75*2+0,6*0,9*4+0,85*0,6*12+1,5*1,5*16+0,75*1,5+0,6*0,6*5+1,2*1,5*2 |  | 119.51 | [9 empty] | 2 | 2 | -1 | 0
|  |  |  | 1,38*2,57+1,68*2,77*2+1,48*2,57+1,48*2,02+2,4*2,7 |  | 26.127 | [9 empty] | 2 | 2 | -1 | 0
|  |  |  | Součet |  | 145.637 | [9 empty] | 2 | 4 | -1 | 1
60 | K | 014 | 629995101 | Očištění vnějších ploch omytím tlakovou vodou s fasádním čističem | m2 | 748.601 |  | 0 | 0 | 0 | 0 | 0 | ÚRS 2011/2 | 21 | 4 | 2
|  |  |  | 665,804+82,797 |  | 748.601 | [9 empty] | 2 | 2 | -1 | 1
61 | K | 011 | 631311115 | Mazanina tl do 80 mm z betonu prostého tř. C 20/25 | m3 | 0.942 |  | 0 | 2.4533 | 2.311 | 0 | 0 | ÚRS 2011/2 | 21 | 4 | 2
|  |  |  | " rampa " (9,0*1,6+2,75*1,5+1,6*0,2)*0,05 |  | 0.942 | [9 empty] | 2 | 2 | -1 | 1
62 | K | 011 | 631311123 | Mazanina tl do 120 mm z betonu prostého tř. C 12/15 | m3 | 22.775 |  | 0 | 2.2563 | 51.3881 | 0 | 0 | ÚRS 2011/2 | 21 | 4 | 2
|  |  |  | SO5 - 103,104,105,114,116,117,121,122,126,128 | [11 empty] | 2 | 1 | -1 | 0
|  |  |  | (3,25+11,55+1,65+4,75+2,5+1,65+6,35+10,4+79,15+1,57)*0,15 |  | 18.423 | [9 empty] | 2 | 2 | -1 | 0
|  |  |  | SO06 - 113,115,118,123,129 | [11 empty] | 2 | 1 | -1 | 0
|  |  |  | (4,56+6,1+2,9+4,05+11,4)*0,15 |  | 4.352 | [9 empty] | 2 | 2 | -1 | 0
|  |  |  | Součet |  | 22.775 | [9 empty] | 2 | 4 | -1 | 1
63 | K | 011 | 631319171 | Příplatek k mazanině tl do 80 mm za stržení povrchu spodní vrstvy před vložením výztuže | m3 | 0.942 |  | 0 | 0 | 0 | 0 | 0 | ÚRS 2011/2 | 21 | 4 | 2
64 | K | 011 | 631362021 | Výztuž mazanin svařovanými sítěmi Kari | t | 0.114 |  | 0 | 1.0531 | 0.12005 | 0 | 0 | ÚRS 2011/2 | 21 | 4 | 2
|  |  |  | " rampa " (9,0*1,6+2,75*1,5+1,6*0,2)*2*0,00303 |  | 0.114 | [9 empty] | 2 | 2 | -1 | 1
65 | K | 011 | 632450121 | Vyrovnávací cementový potěr tl do 20 mm ze suchých směsí provedený v pásu | m2 | 33.019 |  | 0 | 0.042 | 1.3868 | 0 | 0 | ÚRS 2011/2 | 21 | 4 | 2
|  |  |  | parapety | [11 empty] | 2 | 1 | -1 | 0
|  |  |  | (1,2+2,55*2+0,6*4+2,55*9+0,85*12+1,2*3+2,35)*0,47 |  | 22.466 | [9 empty] | 2 | 2 | -1 | 0
|  |  |  | (1,5*16+0,75+0,6*5+1,2*2)*0,35 |  | 10.553 | [9 empty] | 2 | 2 | -1 | 0
|  |  |  | Součet |  | 33.019 | [9 empty] | 2 | 4 | -1 | 1
66 | K | 011 | 632450131 | Vyrovnávací cementový potěr tl do 20 mm ze suchých směsí provedený v ploše | m2 | 3.075 |  | 0 | 0.042 | 0.12915 | 0 | 0 | ÚRS 2011/2 | 21 | 4 | 2
|  |  |  | " markýza" 2,05*1,5 |  | 3.075 | [9 empty] | 2 | 2 | -1 | 1
67 | K | 011 | 632453372 | Potěr betonový samonivelační tl do 70 mm tř. C 30/37 | m2 | 257.53 |  | 0 | 0.1617 | 41.6426 | 0 | 0 | ÚRS 2011/2 | 21 | 4 | 2
|  |  |  | " 102 strop - SO3 " (7,2*9,45-1,2*3,35)+(9,45*0,5)+0,005 |  | 68.75 | [9 empty] | 2 | 2 | -1 | 0
|  |  |  | " 110 - SO2 " 36,95 |  | 36.95 | [9 empty] | 2 | 2 | -1 | 0
|  |  |  | SO5 - 103,104,105,114,116,117,121,122,126,128 | [11 empty] | 2 | 1 | -1 | 0
|  |  |  | (3,25+11,55+1,65+4,75+2,5+1,65+6,35+10,4+79,15+1,57) |  | 122.82 | [9 empty] | 2 | 2 | -1 | 0
|  |  |  | SO06 - 113,115,118,123,129 | [11 empty] | 2 | 1 | -1 | 0
|  |  |  | (4,56+6,1+2,9+4,05+11,4) |  | 29.01 | [9 empty] | 2 | 2 | -1 | 0
|  |  |  | Součet |  | 257.53 | [9 empty] | 2 | 4 | -1 | 1
68 | K | 011 | 633811111 | Broušení nerovností betonových podlah do 2 mm - stržení šlemu | m2 | 257.525 |  | 0 | 0 | 0 | 0 | 0 | ÚRS 2011/2 | 21 | 4 | 2
69 | K | 011 | 635111141 | Násyp pod podlahy z hrubého kameniva 8-16 s udusáním | m3 | 2.057 |  | 0 | 1.837 | 3.7787 | 0 | 0 | ÚRS 2011/2 | 21 | 4 | 2
|  |  |  | (9,0*1,2+2,75*1,5+1,2*0,2)*0,1 |  | 1.517 | [9 empty] | 2 | 2 | -1 | 0
|  |  |  | (2,0*1,5+1,6*1,5)*0,1 |  | 0.54 | [9 empty] | 2 | 2 | -1 | 0
|  |  |  | Součet |  | 2.057 | [9 empty] | 2 | 4 | -1 | 1
70 | K | 011 | 635111142 | Násyp pod podlahy z hrubého kameniva 16-32 s udusáním | m3 | 3.085 |  | 0 | 1.837 | 5.6671 | 0 | 0 | ÚRS 2011/2 | 21 | 4 | 2
|  |  |  | (9,0*1,2+2,75*1,5+1,2*0,2)*0,15 |  | 2.275 | [9 empty] | 2 | 2 | -1 | 0
|  |  |  | (2,0*1,5+1,6*1,5)*0,15 |  | 0.81 | [9 empty] | 2 | 2 | -1 | 0
|  |  |  | Součet |  | 3.085 | [9 empty] | 2 | 4 | -1 | 1
71 | K | 011 | 642942611 | Osazování zárubní nebo rámů dveřních kovových do 2,5 m2 na montážní pěnu | kus | 8 |  | 0 | 0.00048 | 0.00384 | 0 | 0 | ÚRS 2011/2 | 21 | 4 | 2
|  |  |  | 1+1+4+1+1 |  | 8 | [9 empty] | 2 | 2 | -1 | 1
72 | K | 011 | 642942721 | Osazování zárubní nebo rámů dveřních kovových do 4 m2 na montážní pěnu | kus | 1 |  | 0 | 0.00096 | 0.00096 | 0 | 0 | ÚRS 2011/2 | 21 | 4 | 2
73 | K | 014 | 642944121 | Osazování ocelových zárubní dodatečné pl do 2,5 m2 | kus | 6 |  | 0 | 0.04582 | 0.27492 | 0 | 0 | ÚRS 2011/2 | 21 | 4 | 2
|  |  |  | 1+1+2+1+1 |  | 6 | [9 empty] | 2 | 2 | -1 | 1
74 | K | 014 | 642944221 | Osazování ocelových zárubní dodatečné pl přes 2,5 m2 | kus | 2 |  | 0 | 0.06968 | 0.13936 | 0 | 0 | ÚRS 2011/2 | 21 | 4 | 2
75 | M | MAT | 553311130 | zárubeň ocelová pro běžné zdění H 110 600 L/P | kus | 1 |  | 0 | 0.0108 | 0.0108 | 0 | 0 | ÚRS 2011/2 | 21 | 8 | 2
76 | M | MAT | 553311170 | zárubeň ocelová pro běžné zdění H 110 800 L/P | kus | 6 |  | 0 | 0.0112 | 0.0672 | 0 | 0 | ÚRS 2011/2 | 21 | 8 | 2
77 | M | MAT | 553311580 | zárubeň ocelová pro běžné zdění H 160 900 L/P | kus | 1 |  | 0 | 0.0138 | 0.0138 | 0 | 0 | ÚRS 2011/2 | 21 | 8 | 2
78 | M | MAT | 553311150 | zárubeň ocelová pro běžné zdění H 110 700 L/P | kus | 6 |  | 0 | 0.011 | 0.066 | 0 | 0 | ÚRS 2011/2 | 21 | 8 | 2
79 | M | MAT | 553311251 | zárubeň ocelová pro běžné zdění H 110 1800 dvoukřídlá | kus | 3 |  | 0 | 0.0149 | 0.0447 | 0 | 0 | ÚRS 2011/2 | 21 | 8 | 2
80 | K | 011 | 644941111 | Osazování ventilačních mřížek velikosti do 150 x 150 mm | kus | 32 |  | 0 | 0 | 0 | 0 | 0 | ÚRS 2011/2 | 21 | 4 | 2
|  |  |  | " sklep " 13*2+2*2 |  | 30 | [9 empty] | 2 | 2 | -1 | 0
|  |  |  | " 1. NP " 2 |  | 2 | [9 empty] | 2 | 2 | -1 | 0
|  |  |  | Součet |  | 32 | [9 empty] | 2 | 4 | -1 | 1
81 | M | MAT | 553414200 | průvětrník bez klapek se sítí 15x15 cm | kus | 32 |  | 0 | 0.00059 | 0.01888 | 0 | 0 | ÚRS 2011/2 | 21 | 8 | 2
|  |  |  | " sklep + 1. NP " 13*2+2*2+2 |  | 32 | [9 empty] | 2 | 2 | -1 | 1
82 | K | 011 | 644941121 | Montáž a dodávka průchodky k větrací mřížce se zhotovením otvoru v tepelné izolaci | kus | 9 |  | 0 | 0 | 0 | 0 | 0 | ÚRS 2011/2 | 21 | 4 | 2
|  |  |  | " VZT" 9 |  | 9 | [9 empty] | 2 | 2 | -1 | 1
| D |  | 9 | Ostatní konstrukce a práce-bourání |  |  |  | 0 |  | 5.7715 |  | 120.827 |  |  |  | 1
83 | K | 221 | 916231213 | Osazení chodníkového obrubníku betonového stojatého s boční opěrou do lože z betonu prostého | m | 16.9 |  | 0 | 0.1295 | 2.1886 | 0 | 0 | ÚRS 2011/2 | 21 | 4 | 2
|  |  |  | (1,15+0,2+1,7+2,75+1,5) |  | 7.3 | [9 empty] | 2 | 2 | -1 | 0
|  |  |  | (2,0+1,5*2+1,6+1,5*2) |  | 9.6 | [9 empty] | 2 | 2 | -1 | 0
|  |  |  | Součet |  | 16.9 | [9 empty] | 2 | 4 | -1 | 1
84 | M | MAT | 592173040 | obrubník betonový zahradní přírodní šedá 50x5x20 cm | kus | 35.49 |  | 0 | 0.01 | 0.3549 | 0 | 0 | ÚRS 2011/2 | 21 | 8 | 2
|  |  |  | 16,9*2*1,05 |  | 35.49 | [9 empty] | 2 | 2 | -1 | 1
85 | K | 221 | 916991121 | Lože pod obrubníky, krajníky nebo obruby z dlažebních kostek z betonu prostého | m3 | 0.845 |  | 0 | 2.2563 | 1.9066 | 0 | 0 | ÚRS 2011/2 | 21 | 4 | 2
|  |  |  | 16,9*0,05 |  | 0.845 | [9 empty] | 2 | 2 | -1 | 1
86 | K | 221 | 919735123 | Řezání stávajícího betonového krytu hl do 150 mm | m | 102.7 |  | 0 | 3e-05 | 0.003081 | 0 | 0 | ÚRS 2011/2 | 21 | 4 | 2
|  |  |  | " strop" (7,7+9,45)*2 |  | 34.3 | [9 empty] | 2 | 2 | -1 | 0
|  |  |  | " 126 " (29,0*2+1,0*2+1,2*2+1,0*3*2) |  | 68.4 | [9 empty] | 2 | 2 | -1 | 0
|  |  |  | Součet |  | 102.7 | [9 empty] | 2 | 4 | -1 | 1
87 | K | 003 | 946112113 | Montáž pojízdných věží trubkových/dílcových š do 1,2 m dl do 3,2 m v do 3,5 m | kus | 1 |  | 0 | 0 | 0 | 0 | 0 | ÚRS 2011/2 | 21 | 4 | 2
88 | K | 003 | 946112115 | Montáž pojízdných věží trubkových/dílcových š do 1,2 m dl do 3,2 m v do 5,5 m | kus | 1 |  | 0 | 0 | 0 | 0 | 0 | ÚRS 2011/2 | 21 | 4 | 2
89 | K | 003 | 946112213 | Příplatek k pojízdným věžím š do 1,2 m dl do 3,2 m v do 3,5 m za první a ZKD den použití | kus | 60 |  | 0 | 0 | 0 | 0 | 0 | ÚRS 2011/2 | 21 | 4 | 2
|  |  |  | 30*2 |  | 60 | [9 empty] | 2 | 2 | -1 | 1
90 | K | 003 | 946112214 | Příplatek k pojízdným věžím š do 1,2 m dl do 3,2 m v do 4,5 m za první a ZKD den použití | kus | 30 |  | 0 | 0 | 0 | 0 | 0 | ÚRS 2011/2 | 21 | 4 | 2
91 | K | 003 | 946112813 | Demontáž pojízdných věží trubkových/dílcových š do 1,2 m dl do 3,2 m v do 3,5 m | kus | 1 |  | 0 | 0 | 0 | 0 | 0 | ÚRS 2011/2 | 21 | 4 | 2
92 | K | 003 | 946112814 | Demontáž pojízdných věží trubkových/dílcových š do 1,2 m dl do 3,2 m v do 4,5 m | kus | 1 |  | 0 | 0 | 0 | 0 | 0 | ÚRS 2011/2 | 21 | 4 | 2
93 | K | 003 | 949101111 | Lešení pomocné pro objekty pozemních staveb s lešeňovou podlahou v do 1,9 m zatížení do 150 kg/m2 | m2 | 841.24 |  | 0 | 0.00013 | 0.10936 | 0 | 0 | ÚRS 2011/2 | 21 | 4 | 2
|  |  |  | 55,12+786,12 |  | 841.24 | [9 empty] | 2 | 2 | -1 | 1
94 | K | 011 | 952901111 | Vyčištění budov bytové a občanské výstavby při výšce podlaží do 4 m | m2 | 1082.252 |  | 0 | 4e-05 | 0.04329 | 0 | 0 | ÚRS 2011/2 | 21 | 4 | 2
|  |  |  | 15,4*10,3+4,9*4,03+12,57*20,1+55,0+13,51*36,98+8,15*2,5+10,14*7,52 |  | 1082.252 | [9 empty] | 2 | 2 | -1 | 1
95 | K | 011 | 953735115 | Odvětrání vodorovné plastovými troubami DN do 160 mm ukládanými na sraz | m | 7.05 |  | 0 | 0.02102 | 0.14819 | 0 | 0 | ÚRS 2011/2 | 21 | 4 | 2
|  |  |  | " sklep " 0,65*5+0,35*2+0,3*2+0,5*4+0,25*2 |  | 7.05 | [9 empty] | 2 | 2 | -1 | 1
96 | K | 014 | 953941110 | Osazování schodišťového, balkónového nebo jiného zábradlí | m | 19.55 |  | 0 | 0.01326 | 0.25923 | 0 | 0 | ÚRS 2011/2 | 21 | 4 | 2
|  |  |  | 2,5+9,2+7,85 |  | 19.55 | [9 empty] | 2 | 2 | -1 | 1
97 | K | 014 | 953941912 | Demontáž prvků na fasádě pro opravu a zpětná montáž / případně utěsnění silikonem / | kus | 47 |  | 0 | 0.003 | 0.141 | 0 | 0 |  | 21 | 4 | 2
|  |  |  | plyn, konzola,svítidla, kotva žebříku, dvířka, tabulky atd. | [11 empty] | 2 | 1 | -1 | 0
|  |  |  | 1+2+5+6+4+1+28 |  | 47 | [9 empty] | 2 | 2 | -1 | 1
98 | K | 013 | 962023391 | Bourání zdiva nadzákladového smíšeného na MV nebo MVC | m3 | 0.654 |  | 0 | 0 | 0 | 2.27 | 1.4846 | ÚRS 2011/2 | 21 | 4 | 2
|  |  |  | " strop - výškové ubourání zdiva" (6,5+4,4)*0,3*0,2 |  | 0.654 | [9 empty] | 2 | 2 | -1 | 1
99 | K | 013 | 962031132 | Bourání příček z cihel pálených na MVC tl do 100 mm | m2 | 55.585 |  | 0 | 0 | 0 | 0.131 | 7.2816 | ÚRS 2011/2 | 21 | 4 | 2
|  |  |  | " soc. zař. " (0,93+0,49)*3,4+(1,8*2,65-0,6*2,0)+(1,67+1,48+1,715+1,38+0,7)*2,65-(0,6+2,0) |  | 24.202 | [9 empty] | 2 | 2 | -1 | 0
|  |  |  | " WC. " (2,45+0,88)*2,95-(0,6+2,0) |  | 7.224 | [9 empty] | 2 | 2 | -1 | 0
|  |  |  | " chodba. " (2,4*3,05)*2,95-(0,8+2,0) |  | 18.794 | [9 empty] | 2 | 2 | -1 | 0
|  |  |  | " WC. " (2,7*2,95)-(0,6+2,0) |  | 5.365 | [9 empty] | 2 | 2 | -1 | 0
|  |  |  | Součet |  | 55.585 | [9 empty] | 2 | 4 | -1 | 1
100 | K | 013 | 962031133 | Bourání příček z cihel pálených na MVC tl do 150 mm | m2 | 50.459 |  | 0 | 0 | 0 | 0.261 | 13.1698 | ÚRS 2011/2 | 21 | 4 | 2
|  |  |  | (1,8+2,55+3,9+2,75)*3,4-(0,9*2,0*2+1,15*1,45) |  | 32.133 | [9 empty] | 2 | 2 | -1 | 0
|  |  |  | (3,84+1,55)*3,4 |  | 18.326 | [9 empty] | 2 | 2 | -1 | 0
|  |  |  | Součet |  | 50.459 | [9 empty] | 2 | 4 | -1 | 1
101 | K | 013 | 962042321 | Bourání zdiva nadzákladového z betonu prostého | m3 | 0.18 |  | 0 | 0 | 0 | 2.2 | 0.396 | ÚRS 2011/2 | 21 | 4 | 2
|  |  |  | " rampa " 1,5*0,3*0,4 |  | 0.18 | [9 empty] | 2 | 2 | -1 | 1
102 | K | 013 | 963011510 | Bourání stropů z tvárnic pálených do nosníků ocelových tl do 80 mm | m2 | 61.86 |  | 0 | 0 | 0 | 0.088 | 5.4437 | ÚRS 2011/2 | 21 | 4 | 2
|  |  |  | " 102 strop " (7,2*9,15-1,2*3,35) |  | 61.86 | [9 empty] | 2 | 2 | -1 | 1
103 | K | 013 | 964011211 | Vybourání ŽB překladů prefabrikovaných dl do 3 m hmotnosti do 50 kg/m | m3 | 0.131 |  | 0 | 0 | 0 | 2.4 | 0.3144 | ÚRS 2011/2 | 21 | 4 | 2
|  |  |  | " 120,124 " (1,45*0,15*0,15)*4 |  | 0.131 | [9 empty] | 2 | 2 | -1 | 1
104 | K | 013 | 964072321 | Vybourání válcovaných nosníků ze zdiva smíšeného dl do 6 m hmotnosti do 20 kg/m | t | 0.754 |  | 0 | 0 | 0 | 1.258 | 0.94853 | ÚRS 2011/2 | 21 | 4 | 2
|  |  |  | " strop" (4*4,65+5*4,7)*17,9/1000 |  | 0.754 | [9 empty] | 2 | 2 | -1 | 1
105 | K | 013 | 965042141 | Bourání podkladů pod dlažby nebo mazanin betonových nebo z litého asfaltu tl do 100 mm pl přes 4 m2 | m3 | 26.466 |  | 0 | 0 | 0 | 2.2 | 58.2252 | ÚRS 2011/2 | 21 | 4 | 2
|  |  |  | " 102 strop " (7,2*9,45)*(0,1+0,05)+(9,45*0,5)*0,05 |  | 10.442 | [9 empty] | 2 | 2 | -1 | 0
|  |  |  | " 103,104,105 " (3,25+1,65+11,55)*0,15 |  | 2.468 | [9 empty] | 2 | 2 | -1 | 0
|  |  |  | " 113,114 " (4,56+4,75)*0,15 |  | 1.397 | [9 empty] | 2 | 2 | -1 | 0
|  |  |  | " 115-118 " (6,1+2,5+1,65+2,9)*0,15 |  | 1.973 | [9 empty] | 2 | 2 | -1 | 0
|  |  |  | " 121-123,128,129 " (6,35+10,4+4,05+1,57+11,4)*0,15 |  | 5.066 | [9 empty] | 2 | 2 | -1 | 0
|  |  |  | " 126 " (29,0*1,0*0,10+29,0*1,2*0,05)+(1,0*1,0*0,1)*3+(1,0*1,2*0,05)*3 |  | 5.12 | [9 empty] | 2 | 2 | -1 | 0
|  |  |  | Součet |  | 26.466 | [9 empty] | 2 | 4 | -1 | 1
106 | K | 013 | 965049111 | Příplatek k bourání betonových mazanin za bourání se svařovanou sítí tl do 100 mm | m3 | 26.466 |  | 0 | 0 | 0 | 0 | 0 | ÚRS 2011/2 | 21 | 4 | 2
107 | K | 013 | 967041112 | Přisekání rovných ostění v betonu | m2 | 8.886 |  | 0 | 0 | 0 | 0.066 | 0.58648 | ÚRS 2011/2 | 21 | 4 | 2
|  |  |  | 2,4*0,25*2+2,8*0,25*4+2,2*0,25*6+2,2*0,25*2+0,6*0,27*3 |  | 8.886 | [9 empty] | 2 | 2 | -1 | 1
108 | K | 013 | 968062245 | Vybourání dřevěných rámů oken jednoduchých včetně křídel pl do 2 m2 | m2 | 1.668 |  | 0 | 0 | 0 | 0.031 | 0.051708 | ÚRS 2011/2 | 21 | 4 | 2
|  |  |  | 1,15*1,45 |  | 1.668 | [9 empty] | 2 | 2 | -1 | 1
109 | K | 013 | 968062374 | Vybourání dřevěných rámů oken zdvojených včetně křídel pl do 1 m2 | m2 | 8.88 |  | 0 | 0 | 0 | 0.048 | 0.42624 | ÚRS 2011/2 | 21 | 4 | 2
|  |  |  | 0,55*0,9*4+0,85*0,6*11+0,6*0,6*2+0,95*0,6*1 |  | 8.88 | [9 empty] | 2 | 2 | -1 | 1
110 | K | 013 | 968062375 | Vybourání dřevěných rámů oken zdvojených včetně křídel pl do 2 m2 | m2 | 5.498 |  | 0 | 0 | 0 | 0.038 | 0.20892 | ÚRS 2011/2 | 21 | 4 | 2
|  |  |  | 1,15*1,65*1+1,2*1,5*2 |  | 5.498 | [9 empty] | 2 | 2 | -1 | 1
111 | K | 013 | 968062376 | Vybourání dřevěných rámů oken zdvojených včetně křídel pl do 4 m2 | m2 | 48.13 |  | 0 | 0 | 0 | 0.034 | 1.6364 | ÚRS 2011/2 | 21 | 4 | 2
|  |  |  | 1,5*1,5*18+1,15*2,0*1+1,3*2,05*2 |  | 48.13 | [9 empty] | 2 | 2 | -1 | 1
112 | K | 013 | 968062377 | Vybourání dřevěných rámů oken zdvojených včetně křídel pl přes 4 m2 | m2 | 58.35 |  | 0 | 0 | 0 | 0.032 | 1.8672 | ÚRS 2011/2 | 21 | 4 | 2
|  |  |  | 2,5*1,75*2+2,5*2,0*9+2,3*2,0*1 |  | 58.35 | [9 empty] | 2 | 2 | -1 | 1
113 | K | 013 | 968062456 | Vybourání dřevěných dveřních zárubní pl přes 2 m2 | m2 | 21.758 |  | 0 | 0 | 0 | 0.067 | 1.4578 | ÚRS 2011/2 | 21 | 4 | 2
|  |  |  | 1,5*2,65+1,8*2,85*2+1,6*2,35+1,75*2,15 |  | 21.758 | [9 empty] | 2 | 2 | -1 | 1
114 | K | 013 | 968072455 | Vybourání kovových dveřních zárubní pl do 2 m2 | m2 | 20.4 |  | 0 | 0 | 0 | 0.076 | 1.5504 | ÚRS 2011/2 | 21 | 4 | 2
|  |  |  | 0,9*2,0*2+0,6*2,0*6+0,8*2,0*6 |  | 20.4 | [9 empty] | 2 | 2 | -1 | 1
115 | K | 013 | 971042341 | Vybourání otvorů v betonových příčkách a zdech pl do 0,09 m2 tl do 300 mm | kus | 10 |  | 0 | 0 | 0 | 0.059 | 0.59 | ÚRS 2011/2 | 21 | 4 | 2
|  |  |  | " sklep " 8+2 |  | 10 | [9 empty] | 2 | 2 | -1 | 1
116 | K | 013 | 971042361 | Vybourání otvorů v betonových příčkách a zdech pl do 0,09 m2 tl do 600 mm | kus | 5 |  | 0 | 0 | 0 | 0.119 | 0.595 | ÚRS 2011/2 | 21 | 4 | 2
|  |  |  | " sklep " 5 |  | 5 | [9 empty] | 2 | 2 | -1 | 1
117 | K | 013 | 971042551 | Vybourání otvorů v betonových příčkách a zdech pl do 1 m2 | m3 | 0.169 |  | 0 | 0 | 0 | 2.2 | 0.3718 | ÚRS 2011/2 | 21 | 4 | 2
|  |  |  | 0,6*0,75*0,25+0,3*0,75*0,25 |  | 0.169 | [9 empty] | 2 | 2 | -1 | 1
118 | K | 013 | 971042651 | Vybourání otvorů v betonových příčkách a zdech pl do 4 m2 | m3 | 9.055 |  | 0 | 0 | 0 | 2.2 | 19.921 | ÚRS 2011/2 | 21 | 4 | 2
|  |  |  | 1,6*2,7*0,25+3,2*3,0*0,25*2+1,0*2,4*0,25*3 |  | 7.68 | [9 empty] | 2 | 2 | -1 | 0
|  |  |  | (2,2*2,4-1,15*2,2)*0,25*2 |  | 1.375 | [9 empty] | 2 | 2 | -1 | 0
|  |  |  | Součet |  | 9.055 | [9 empty] | 2 | 4 | -1 | 1
119 | K | 013 | 973022241 | Vysekání kapes ve zdivu z kamene pl do 0,10 m2 hl do 150 mm | kus | 15 |  | 0 | 0 | 0 | 0.019 | 0.285 | ÚRS 2011/2 | 21 | 4 | 2
|  |  |  | " 102 strop " 15 |  | 15 | [9 empty] | 2 | 2 | -1 | 1
120 | K | 013 | 974049164 | Vysekání rýh v betonových zdech hl do 150 mm š do 150 mm | m | 36 |  | 0 | 0 | 0 | 0.049 | 1.764 | ÚRS 2011/2 | 21 | 4 | 2
|  |  |  | " I100 " (1,3*2*3+0,9*2-3) |  | 6.6 | [9 empty] | 2 | 2 | -1 | 0
|  |  |  | " I 160 " (2,1*2) |  | 4.2 | [9 empty] | 2 | 2 | -1 | 0
|  |  |  | " I 180 " (2,5*2)*2 |  | 10 | [9 empty] | 2 | 2 | -1 | 0
|  |  |  | " I 200 " (3,8*2)*2 |  | 15.2 | [9 empty] | 2 | 2 | -1 | 0
|  |  |  | Součet |  | 36 | [9 empty] | 2 | 4 | -1 | 1
121 | K | 013 | 975021211 | Podchycení nadzákladového zdiva pod stropem tl zdiva do 450 mm | m | 12.5 |  | 0 | 0.04938 | 0.61725 | 0 | 0 | ÚRS 2011/2 | 21 | 4 | 2
|  |  |  | 1,9+3,2*2+1,0*3+0,6+0,6 |  | 12.5 | [9 empty] | 2 | 2 | -1 | 0
122 | K | 013 | 976071111 | Vybourání kovových madel a zábradlí | m | 1.5 |  | 0 | 0 | 0 | 0.037 | 0.0555 | ÚRS 2011/2 | 21 | 4 | 2
|  |  |  | " rampa " 1,5 |  | 1.5 | [9 empty] | 2 | 2 | -1 | 1
123 | K | 013 | 976072221 | Vybourání větracích mřížek pl do 0,3 m2 z KZS | kus | 2 |  | 0 | 0 | 0 | 0.009 | 0.018 | ÚRS 2011/2 | 21 | 4 | 2
124 | K | 013 | 976074141 | Vybourání kotevních želez ze zdiva kamenného nebo betonového | kus | 36 |  | 0 | 0 | 0 | 0.009 | 0.324 | ÚRS 2011/2 | 21 | 4 | 2
|  |  |  | " 122,124,125 - mříže 1500/1500 " 9*4 |  | 36 | [9 empty] | 2 | 2 | -1 | 1
125 | K | 013 | 978013191 | Otlučení vnitřních omítek stěn MV nebo MVC stěn v rozsahu do 100 % | m2 | 11.5 |  | 0 | 0 | 0 | 0.046 | 0.529 | ÚRS 2011/2 | 21 | 4 | 2
|  |  |  | " 102 " 2,1*2,0 |  | 4.2 | [9 empty] | 2 | 2 | -1 | 0
|  |  |  | " 103 " (0,4*2+0,3)*2,0 |  | 2.2 | [9 empty] | 2 | 2 | -1 | 0
|  |  |  | " 128 " (1,15*2,0) |  | 2.3 | [9 empty] | 2 | 2 | -1 | 0
|  |  |  | " 123 " (1,9+0,15*2)*2,0-(0,8*2,0) |  | 2.8 | [9 empty] | 2 | 2 | -1 | 0
|  |  |  | Součet |  | 11.5 | [9 empty] | 2 | 4 | -1 | 1
126 | K | 013 | 978015331 | Otlučení vnějších omítek MV nebo MVC v rozsahu do 20 % * sokl | m2 | 82.797 |  | 0 | 0 | 0 | 0.016 | 1.3248 | ÚRS 2011/2 | 21 | 4 | 2
|  |  |  | (10,3*0,65+4,9*0,65+11,37*0,65+16,6*0,7+16,3*0,9+12,65*0,7+4,9*0,65+7,5*0,65) |  | 60.476 | [9 empty] | 2 | 2 | -1 | 0
|  |  |  | (2,8*4+1,6*4+3,8*2+2,3*2)*0,2 |  | 5.96 | [9 empty] | 2 | 2 | -1 | 0
|  |  |  | (13,88*0,2+16,8*0,2+13,51*0,1+13,51*0,2+2,5*0,25+36,98*0,15) |  | 16.361 | [9 empty] | 2 | 2 | -1 | 0
|  |  |  | Součet |  | 82.797 | [9 empty] | 2 | 4 | -1 | 1
127 | K | 013 | 979011111 | Svislá doprava suti a vybouraných hmot za prvé podlaží | t | 30.699 |  | 0 | 0 | 0 | 0 | 0 | ÚRS 2011/2 | 21 | 4 | 2
|  |  |  | " sklep" 5,444+0,949+0,988+0,119*5+0,059*2+68,5*0,15*2,2 |  | 30.699 | [9 empty] | 2 | 2 | -1 | 1
128 | K | 013 | 979081111 | Odvoz suti a vybouraných hmot na skládku do 1 km | t | 146.143 |  | 0 | 0 | 0 | 0 | 0 | ÚRS 2011/2 | 21 | 4 | 2
129 | K | 013 | 979081121 | Odvoz suti a vybouraných hmot na skládku ZKD 1 km přes 1 km | t | 1461.43 |  | 0 | 0 | 0 | 0 | 0 | ÚRS 2011/2 | 21 | 4 | 2
130 | K | 013 | 979082111 | Vnitrostaveništní vodorovná doprava suti a vybouraných hmot do 10 m | t | 146.143 |  | 0 | 0 | 0 | 0 | 0 | ÚRS 2011/2 | 21 | 4 | 2
131 | K | 013 | 979082121 | Vnitrostaveništní vodorovná doprava suti a vybouraných hmot ZKD 5 m přes 10 m | t | 730.715 |  | 0 | 0 | 0 | 0 | 0 | ÚRS 2011/2 | 21 | 4 | 2
|  |  |  | 146,143*5 |  | 730.715 | [9 empty] | 2 | 2 | -1 | 1
132 | K | 013 | 979098213 | Poplatek za uložení stavebního odpadu z plastických hmot na skládce (skládkovné) | t | 0.658 |  | 0 | 0 | 0 | 0 | 0 | ÚRS 2011/2 | 21 | 4 | 2
133 | K | 013 | 979098231 | Poplatek za uložení stavebního směsného odpadu na skládce (skládkovné) | t | 145.485 |  | 0 | 0 | 0 | 0 | 0 | ÚRS 2011/2 | 21 | 4 | 2
|  |  |  | 146,143-0,658 |  | 145.485 | [9 empty] | 2 | 2 | -1 | 1
| D |  | 99 | Přesun hmot |  |  |  | 0 |  | 0 |  | 0 |  |  |  | 2
134 | K | 011 | 998018001 | Přesun hmot ruční pro budovy v do 6 m | t | 259.178 |  | 0 | 0 | 0 | 0 | 0 | ÚRS 2011/2 | 21 | 4 | 3
| D |  | PSV | Práce a dodávky PSV |  |  |  | 0 |  | 37.1366 |  | 25.3155 |  |  |  | 0
| D |  | 711 | Izolace proti vodě, vlhkosti a plynům |  |  |  | 0 |  | 2.1525 |  | 0 |  |  |  | 1
135 | K | 711 | 711111001 | Provedení izolace proti zemní vlhkosti vodorovné za studena nátěrem penetračním | m2 | 272.25 |  | 0 | 0 | 0 | 0 | 0 | ÚRS 2011/2 | 21 | 16 | 2
|  |  |  | " rampa " (9,0*1,6+1,6*0,2) |  | 14.72 | [9 empty] | 2 | 2 | -1 | 0
|  |  |  | " SO2 - 110 " 36,95 |  | 36.95 | [9 empty] | 2 | 2 | -1 | 0
|  |  |  | " SO3 - 102,107 " 68,75 |  | 68.75 | [9 empty] | 2 | 2 | -1 | 0
|  |  |  | SO5 - 103,104,105,114,116,117,121,122,126,128 | [11 empty] | 2 | 1 | -1 | 0
|  |  |  | (3,25+11,55+1,65+4,75+2,5+1,65+6,35+10,4+79,15+1,57) |  | 122.82 | [9 empty] | 2 | 2 | -1 | 0
|  |  |  | SO6 - 113,115,118,123,129 | [11 empty] | 2 | 1 | -1 | 0
|  |  |  | (4,56+6,1+2,9+4,05+11,4) |  | 29.01 | [9 empty] | 2 | 2 | -1 | 0
|  |  |  | Součet |  | 272.25 | [9 empty] | 2 | 4 | -1 | 1
136 | M | MAT | 111631500 | lak asfaltový ALP- 9 kg | t | 0.082 |  | 0 | 1 | 0.082 | 0 | 0 | ÚRS 2011/2 | 21 | 32 | 2
|  |  |  | 272,25*0,0003 |  | 0.082 | [9 empty] | 2 | 2 | -1 | 1
137 | K | 711 | 711141559 | Provedení izolace proti zemní vlhkosti pásy přitavením vodorovné NAIP | m2 | 272.25 |  | 0 | 0.0004 | 0.1089 | 0 | 0 | ÚRS 2011/2 | 21 | 16 | 2
138 | M | MAT | 628522541 | pás asfaltovaný modifikovaný radon | m2 | 313.088 |  | 0 | 0.0049 | 1.5341 | 0 | 0 | ÚRS 2011/2 | 21 | 32 | 2
|  |  |  | 272,25*1,15 |  | 313.088 | [9 empty] | 2 | 2 | -1 | 1
139 | K | 711 | 711193121 | Izolace proti zemní vlhkosti na vodorovné ploše těsnicí kaší | m2 | 29.01 |  | 0 | 0.0035 | 0.10154 | 0 | 0 | ÚRS 2011/2 | 21 | 16 | 2
|  |  |  | " 113 " 4,56 |  | 4.56 | [9 empty] | 2 | 2 | -1 | 0
|  |  |  | " 115 " 6,1 |  | 6.1 | [9 empty] | 2 | 2 | -1 | 0
|  |  |  | " 118 " 2,9 |  | 2.9 | [9 empty] | 2 | 2 | -1 | 0
|  |  |  | " 123 " 4,05 |  | 4.05 | [9 empty] | 2 | 2 | -1 | 0
|  |  |  | " 129 " 11,4 |  | 11.4 | [9 empty] | 2 | 2 | -1 | 0
|  |  |  | Součet |  | 29.01 | [9 empty] | 2 | 4 | -1 | 1
140 | K | 711 | 711193131 | Izolace proti zemní vlhkosti na svislé ploše těsnicí kaší | m2 | 92.6 |  | 0 | 0.0035 | 0.3241 | 0 | 0 | ÚRS 2011/2 | 21 | 16 | 2
|  |  |  | " 129 " (5,0+2,45+0,8+0,8)*2*2,0-(0,8+0,7)*2,0+0,3*2,0 |  | 33.8 | [9 empty] | 2 | 2 | -1 | 0
|  |  |  | " 113 " (2,5+1,9)*2*2,0-0,7*2,0 |  | 16.2 | [9 empty] | 2 | 2 | -1 | 0
|  |  |  | " 118 " (1,7*4)*2,0-0,7*2,0 |  | 12.2 | [9 empty] | 2 | 2 | -1 | 0
|  |  |  | " 115 " (1,6+2,75)*2*2,0-(0,7*2,0)*2 |  | 14.6 | [9 empty] | 2 | 2 | -1 | 0
|  |  |  | " 123 " (2,4+1,8)*2*2,0-0,8*2,0+0,3*2,0 |  | 15.8 | [9 empty] | 2 | 2 | -1 | 0
|  |  |  | Součet |  | 92.6 | [9 empty] | 2 | 4 | -1 | 1
141 | K | 711 | 711792721 | Izolace proti zemní vlhkosti utěsnění spár elastickým tmelem | m | 182.14 |  | 0 | 1e-05 | 0.0018214 | 0 | 0 | ÚRS 2011/2 | 21 | 16 | 2
|  |  |  | " 102 strop " (7,2+9,15)*2 |  | 32.7 | [9 empty] | 2 | 2 | -1 | 0
|  |  |  | " 103-105 " (3,48+4,35+0,32+0,37+0,35)*2 |  | 17.74 | [9 empty] | 2 | 2 | -1 | 0
|  |  |  | " 113-118+123 " (5,0+2,75)*2+(2,4+1,8)*2 |  | 23.9 | [9 empty] | 2 | 2 | -1 | 0
|  |  |  | " 121,122 " (2,9+2,25+4,6+2,25)*2 |  | 24 | [9 empty] | 2 | 2 | -1 | 0
|  |  |  | " 126 " (1,2+29,0)*2+(1,0*6) |  | 66.4 | [9 empty] | 2 | 2 | -1 | 0
|  |  |  | " 128,129 " (5,0+2,45+1,25)*2 |  | 17.4 | [9 empty] | 2 | 2 | -1 | 0
|  |  |  | Součet |  | 182.14 | [9 empty] | 2 | 4 | -1 | 1
142 | K | 711 | 998711201 | Přesun hmot procentní pro izolace proti vodě, vlhkosti a plynům v objektech v do 6 m | % |  |  | 0 | 0 | 0 | 0 | 0 | ÚRS 2011/2 | 21 | 16 | 2
| D |  | 713 | Izolace tepelné |  |  |  | 0 |  | 0.57173 |  | 0 |  |  |  | 1
143 | K | 713 | 713112217 | Montáž a dodávka foukané tepelné izolace z minerálních vláken min.tl do 200 mm vodorovné, la=0,039 W/mK, včetně vytvoření a zapravení montážních otvorů | m2 | 923.75 |  | 0 | 0 | 0 | 0 | 0 |  | 21 | 16 | 2
|  |  |  | " S1 " (10,3*15,79+20,1*12,65+4,9*4,03)+0,001 |  | 436.65 | [9 empty] | 2 | 2 | -1 | 0
|  |  |  | " S2 " 13,51*(36,98-2,5)+(8,51*2,5) |  | 487.1 | [9 empty] | 2 | 2 | -1 | 0
144 | M | MAT | 283759260 | deska z pěnového polystyrenu bílá EPS 200 S 1000 x 1000 x 100 mm | m2 | 65.117 |  | 0 | 0.0035 | 0.22791 | 0 | 0 | ÚRS 2011/2 | 21 | 32 | 2
|  |  |  | 63,84*1,02 |  | 65.117 | [9 empty] | 2 | 2 | -1 | 1
145 | K | 713 | 713121111 | Montáž izolace tepelné podlah volně kladenými rohožemi, pásy, dílci, deskami 1 vrstva | m2 | 252.88 |  | 0 | 0 | 0 | 0 | 0 | ÚRS 2011/2 | 21 | 16 | 2
|  |  |  | " 102 strop - SO3 " (7,2*9,45-1,2*3,35)+0,08 |  | 64.1 | [9 empty] | 2 | 2 | -1 | 0
|  |  |  | " 110 - SO2 " 36,95 |  | 36.95 | [9 empty] | 2 | 2 | -1 | 0
|  |  |  | SO5 - 103,104,105,114,116,117,121,122,126,128 | [11 empty] | 2 | 1 | -1 | 0
|  |  |  | (3,25+11,55+1,65+4,75+2,5+1,65+6,35+10,4+79,15+1,57) |  | 122.82 | [9 empty] | 2 | 2 | -1 | 0
|  |  |  | SO06 - 113,115,118,123,129 | [11 empty] | 2 | 1 | -1 | 0
|  |  |  | (4,56+6,1+2,9+4,05+11,4) |  | 29.01 | [9 empty] | 2 | 2 | -1 | 0
|  |  |  | Součet |  | 252.88 | [9 empty] | 2 | 4 | -1 | 1
146 | M | MAT | 283759070 | deska z pěnového polystyrenu bílá EPS 150 S 1000 x 1000 x 30 mm | m2 | 194.444 |  | 0 | 0.0009 | 0.175 | 0 | 0 | ÚRS 2011/2 | 21 | 32 | 2
|  |  |  | " 110 - SO2 " 36,95*1,03 |  | 38.059 | [9 empty] | 2 | 2 | -1 | 0
|  |  |  | SO5 - 103,104,105,114,116,117,121,122,126,128 | [11 empty] | 2 | 1 | -1 | 0
|  |  |  | (3,25+11,55+1,65+4,75+2,5+1,65+6,35+10,4+79,15+1,57)*1,03 |  | 126.505 | [9 empty] | 2 | 2 | -1 | 0
|  |  |  | SO06 - 113,115,118,123,129 | [11 empty] | 2 | 1 | -1 | 0
|  |  |  | (4,56+6,1+2,9+4,05+11,4)*1,03 |  | 29.88 | [9 empty] | 2 | 2 | -1 | 0
|  |  |  | Součet |  | 194.444 | [9 empty] | 2 | 4 | -1 | 1
147 | M | MAT | 283759110 | deska z pěnového polystyrenu bílá EPS 150 S 1000 x 1000 x 70 mm | m2 | 65.941 |  | 0 | 0.0021 | 0.13848 | 0 | 0 | ÚRS 2011/2 | 21 | 32 | 2
|  |  |  | " 102 strop - SO3 " (7,2*9,45-1,2*3,35)*1,03 |  | 65.941 | [9 empty] | 2 | 2 | -1 | 1
148 | K | 713 | 713191132 | Překrytí izolace tepelné separační fólií tl 0,2 mm u podlah, střech nebo vrchem stropů | m2 | 252.88 |  | 0 | 0.00012 | 0.030346 | 0 | 0 | ÚRS 2011/2 | 21 | 16 | 2
149 | K | 713 | 998713201 | Přesun hmot procentní pro izolace tepelné v objektech v do 6 m | % |  |  | 0 | 0 | 0 | 0 | 0 | ÚRS 2011/2 | 21 | 16 | 2
| D |  | 721 | Zdravotechnika |  |  |  | 0 |  | 0.00691 |  | 0 |  |  |  | 1
150 | K | 721 | 721001 | Vnitřní kanalizace, vodovod, zařizovací předměty - příloha č.1 | kpl | 1 | 0 | 0 | 0.00691 | 0.00691 | 0 | 0 |  | 21 | 16 | 2
| D |  | 733 | Ústřední vytápění, vnitřní plynovod |  |  |  | 0 |  | 0.00163 |  | 0 |  |  |  | 1
151 | K | 731 | 733001 | Vytápění, plynovod - příloha č. 2 | kpl | 1 | 0 | 0 | 0.00163 | 0.00163 | 0 | 0 |  | 21 | 16 | 2
| D |  | 751 | Vzduchotechnika |  |  |  | 0 |  | 0 |  | 0 |  |  |  | 1
152 | K | 751 | 751001 | Vzduchotechnika - příloha č. 3 | kpl | 1 | 0 | 0 | 0 | 0 | 0 | 0 |  | 21 | 16 | 2
| D |  | 762 | Konstrukce tesařské |  |  |  | 0 |  | 3.4665 |  | 7.335 |  |  |  | 1
153 | K | 762 | 762083121 | Impregnace řeziva proti dřevokaznému hmyzu, houbám a plísním máčením třída ohrožení 1 a 2 | m3 | 4.401 |  | 0 | 0.00108 | 0.0047531 | 0 | 0 | ÚRS 2011/2 | 21 | 16 | 2
|  |  |  | 489,0*2,5*0,06*0,06 |  | 4.401 | [9 empty] | 2 | 2 | -1 | 1
154 | K | 762 | 762335811 | Demontáž krokví rovnoběžných s okapem průřezové plochy do 120 cm2 na dřevěný podklad | m | 1222.5 |  | 0 | 0 | 0 | 0.006 | 7.335 | ÚRS 2011/2 | 21 | 16 | 2
|  |  |  | 489,0*2,5 |  | 1222.5 | [9 empty] | 2 | 2 | -1 | 1
155 | K | 762 | 762342316 | Montáž laťování na střechách složitých sklonu do 60° osové vzdálenosti do 600 mm | m2 | 489 |  | 0 | 0 | 0 | 0 | 0 | ÚRS 2011/2 | 21 | 16 | 2
|  |  |  | (14,95*6,0)*2+(5,9*6,0)/2*2+(5,0*3,5)+(20,3*7,1)*2-(11,3*5,6)/2+0,08 |  | 489 | [9 empty] | 2 | 2 | -1 | 0
156 | M | MAT | 605120010 | řezivo jehličnaté hranol jakost I do 120 cm2 | m3 | 4.841 |  | 0 | 0.55 | 2.6625 | 0 | 0 | ÚRS 2011/2 | 21 | 32 | 2
|  |  |  | 489,0*2,5*0,06*0,06*1,1 |  | 4.841 | [9 empty] | 2 | 2 | -1 | 1
157 | K | 762 | 762342441 | Montáž lišt trojúhelníkových nebo kontralatí na střechách sklonu do 60° | m | 733.5 |  | 0 | 0 | 0 | 0 | 0 | ÚRS 2011/2 | 21 | 16 | 2
|  |  |  | 489,0*1,5 |  | 733.5 | [9 empty] | 2 | 2 | -1 | 1
158 | M | MAT | 605141140 | řezivo jehličnaté,střešní latě impregnované dl 4 - 5 m | m3 | 1.21 |  | 0 | 0.55 | 0.6655 | 0 | 0 | ÚRS 2011/2 | 21 | 32 | 2
|  |  |  | 489,0*1,5*0,05*0,03*1,1 |  | 1.21 | [9 empty] | 2 | 2 | -1 | 1
159 | K | 762 | 762395000 | Spojovací prostředky pro montáž krovu, bednění, laťování, světlíky, klíny | m3 | 5.501 |  | 0 | 0.02431 | 0.13373 | 0 | 0 | ÚRS 2011/2 | 21 | 16 | 2
|  |  |  | 489,0*2,5*0,06*0,06 |  | 4.401 | [9 empty] | 2 | 2 | -1 | 0
|  |  |  | 489,0*1,5*0,05*0,03 |  | 1.1 | [9 empty] | 2 | 2 | -1 | 0
|  |  |  | Součet |  | 5.501 | [9 empty] | 2 | 4 | -1 | 1
160 | K | 762 | 998762202 | Přesun hmot procentní pro kce tesařské v objektech v do 12 m | % |  |  | 0 | 0 | 0 | 0 | 0 | ÚRS 2011/2 | 21 | 16 | 2
| D |  | 763 | Konstrukce suché výstavby |  |  |  | 0 |  | 0.72877 |  | 0 |  |  |  | 1
161 | K | 763 | 763131451 | SDK podhled deska 1xH2 12,5 bez TI dvouvrstvá spodní kce profil CD+UD | m2 | 55.93 |  | 0 | 0.01293 | 0.72317 | 0 | 0 | ÚRS 2011/2 | 21 | 16 | 2
|  |  |  | "103-105" (3,25+11,55+1,65) |  | 16.45 | [9 empty] | 2 | 2 | -1 | 0
|  |  |  | "113-118" (4,56+4,75+6,1+2,5+1,65+2,9) |  | 22.46 | [9 empty] | 2 | 2 | -1 | 0
|  |  |  | "123,128,129" (4,05+1,57+11,4) |  | 17.02 | [9 empty] | 2 | 2 | -1 | 0
|  |  |  | Součet |  | 55.93 | [9 empty] | 2 | 4 | -1 | 1
162 | K | 763 | 763131714 | SDK podhled základní penetrační nátěr | m2 | 55.93 |  | 0 | 0.0001 | 0.005593 | 0 | 0 | ÚRS 2011/2 | 21 | 16 | 2
163 | K | 763 | 998763401 | Přesun hmot procentní pro sádrokartonové konstrukce v objektech v do 6 m | % | 319.864 |  | 0 | 0 | 0 | 0 | 0 | ÚRS 2011/2 | 21 | 16 | 2
| D |  | 764 | Konstrukce klempířské |  |  |  | 0 |  | 5.4595 |  | 4.3324 |  |  |  | 1
164 | K | 764 | 764171307 | Krytina z plechů kovových s upraveným povrchem hladká tabule do 30° | m2 | 3.075 |  | 0 | 0.0082 | 0.025215 | 0 | 0 | ÚRS 2011/2 | 21 | 16 | 2
|  |  |  | " matkýza " 2,05*1,5 |  | 3.075 | [9 empty] | 2 | 2 | -1 | 1
165 | K | 764 | 764171485 | Odvětrání - průchodka s manžetou PR 4 průměr 76 až 152 mm | kus | 3 |  | 0 | 0.00042 | 0.00126 | 0 | 0 | ÚRS 2011/2 | 21 | 16 | 2
166 | K | 764 | 764171584 | Krytina trapézový plech LTP-45 š 900 mm tl 0,6 mm do 30° vč. těsnění | m2 | 489 |  | 0 | 0.0099 | 4.8411 | 0 | 0 | ÚRS 2011/2 | 21 | 16 | 2
|  |  |  | (14,95*6,0)*2+(5,9*6,0)/2*2+(5,0*3,5)+(20,3*7,1)*2-(11,3*5,6)/2+0,08 |  | 489 | [9 empty] | 2 | 2 | -1 | 0
167 | K | 764 | 764172070 | Krytina štítové lemování vrchní sklon do 30° | m | 45.4 |  | 0 | 0.00013 | 0.005902 | 0 | 0 | ÚRS 2011/2 | 21 | 16 | 2
|  |  |  | 43,9+1,5 |  | 45.4 | [9 empty] | 2 | 2 | -1 | 1
168 | K | 764 | 764172073 | Krytina okapové lemování sklon do 30° | m | 64.35 |  | 0 | 0.00061 | 0.039253 | 0 | 0 | ÚRS 2011/2 | 21 | 16 | 2
|  |  |  | 62,3+2,05 |  | 64.35 | [9 empty] | 2 | 2 | -1 | 1
169 | K | 764 | 764172074 | Krytina úžlabí včetně těsnění sklon do 30° | m | 19.5 |  | 0 | 0.00153 | 0.029835 | 0 | 0 | ÚRS 2011/2 | 21 | 16 | 2
170 | K | 764 | 764172083 | Krytina hřeben z hřebenáčů hladkých sklon do 30° | m | 40.7 |  | 0 | 0.0027 | 0.10989 | 0 | 0 | ÚRS 2011/2 | 21 | 16 | 2
171 | K | 764 | 764172090 | Krytina koncovka hřebene sedlová sklon do 30° | kus | 3 |  | 0 | 0.00023 | 0.00069 | 0 | 0 | ÚRS 2011/2 | 21 | 16 | 2
172 | K | 764 | 764172096 | Krytina spoj hřebene tvaru Y sklon do 30° | kus | 1 |  | 0 | 0.00039 | 0.00039 | 0 | 0 | ÚRS 2011/2 | 21 | 16 | 2
173 | K | 764 | 764312822 | Demontáž krytina tabule sklon do 30° plocha přes 25 m2 | m2 | 489 |  | 0 | 0 | 0 | 0.00751 | 3.6724 | ÚRS 2011/2 | 21 | 16 | 2
|  |  |  | (14,95*6,0)*2+(5,9*6,0)/2*2+(5,0*3,5)+(20,3*7,1)*2-(11,3*5,6)/2+0,08 |  | 489 | [9 empty] | 2 | 2 | -1 | 0
174 | K | 764 | 764317800 | Demontáž krytiny hladké střešní železobetonových desek | m2 | 4.41 |  | 0 | 0 | 0 | 0.00742 | 0.032722 | ÚRS 2011/2 | 21 | 16 | 2
|  |  |  | " matkýza vč. lemování a záv. lišty" 2,45*1,8 |  | 4.41 | [9 empty] | 2 | 2 | -1 | 1
175 | K | 764 | 764342841 | Demontáž lemování trub průměr do 200 mm hladká krytina do 30° | kus | 3 |  | 0 | 0 | 0 | 0.00081 | 0.00243 | ÚRS 2011/2 | 21 | 16 | 2
176 | K | 764 | 764352810. | Demontáž žlab podokapní půlkruhový rovný rš 330 mm do 30° | m | 61.9 |  | 0 | 0 | 0 | 0.00336 | 0.20798 | ÚRS 2011/2 | 21 | 16 | 2
|  |  |  | 14,95*2+5,1+4,5+20,3+2,1 |  | 61.9 | [9 empty] | 2 | 2 | -1 | 1
177 | K | 764 | 764391820 | Demontáž závětrná lišta rš 330 mm do 30° | m | 43.9 |  | 0 | 0 | 0 | 0.00192 | 0.084288 | ÚRS 2011/2 | 21 | 16 | 2
|  |  |  | 6,0*2+7,1*4+3,5 |  | 43.9 | [9 empty] | 2 | 2 | -1 | 1
178 | K | 764 | 764392840 | Demontáž střešní úžlabí rš 500 mm do 30° | m | 19.5 |  | 0 | 0 | 0 | 0.00307 | 0.059865 | ÚRS 2011/2 | 21 | 16 | 2
|  |  |  | 7,5*2+4,5 |  | 19.5 | [9 empty] | 2 | 2 | -1 | 1
179 | K | 764 | 764393830 | Demontáž střešní hřeben rš 400 mm do 30° | m | 40.7 |  | 0 | 0 | 0 | 0.00197 | 0.080179 | ÚRS 2011/2 | 21 | 16 | 2
|  |  |  | 20,5+20,2 |  | 40.7 | [9 empty] | 2 | 2 | -1 | 1
180 | K | 764 | 764410850 | Demontáž oplechování parapetu rš do 330 mm | m | 78.48 |  | 0 | 0 | 0 | 0.00135 | 0.10595 | ÚRS 2011/2 | 21 | 16 | 2
|  |  |  | 1,17+2,52*2+0,57*4+2,52*5+0,87*6+1,52*5+0,62+1,52*9+1,22*2+0,62+1,52*4+0,87*6+2,52*4+1,17*3+2,32 |  | 78.48 | [9 empty] | 2 | 2 | -1 | 1
181 | K | 764 | 764454802 | Demontáž trouby kruhové průměr 120 mm | m | 30.4 |  | 0 | 0 | 0 | 0.00285 | 0.08664 | ÚRS 2011/2 | 21 | 16 | 2
|  |  |  | 5,2*3+3,3+4,5*2+2,5 |  | 30.4 | [9 empty] | 2 | 2 | -1 | 1
182 | K | 764 | 764711115 | Oplechování parapetu z plechů kovových s upraveným povrchem rš 330 mm | m | 79.03 |  | 0 | 0.00273 | 0.21575 | 0 | 0 | ÚRS 2011/2 | 21 | 16 | 2
|  |  |  | 1,22+2,55*2+0,62*4+2,57*9+0,87*12+1,22*3+2,37 |  | 48.4 | [9 empty] | 2 | 2 | -1 | 0
|  |  |  | 1,52*16+0,77+0,62*5+1,22*2 |  | 30.63 | [9 empty] | 2 | 2 | -1 | 0
183 | K | 764 | 764731113 | Lemování zdí z plechů kovových s upraveným povrchem rš 300 mm | m | 3.55 |  | 0 | 0.00248 | 0.008804 | 0 | 0 | ÚRS 2011/2 | 21 | 16 | 2
|  |  |  | " markýza " 2,05+1,5 |  | 3.55 | [9 empty] | 2 | 2 | -1 | 1
|  |  |  | " střecha " 4,0 |  | 4 | [9 empty] | 2 | 2 | -1 | 0
|  |  |  | Součet |  | 7.55 | [9 empty] | 2 | 4 | -1 | 0
184 | K | 764 | 764751113 | Odpadní trouby z plechů kovových s upraveným povrchem kruhové rovné D 120 mm | m | 38.1 |  | 0 | 0.00236 | 0.089916 | 0 | 0 | ÚRS 2011/2 | 21 | 16 | 2
|  |  |  | 5,2*4+3,3+1,0+4,5*2+4,0 |  | 38.1 | [9 empty] | 2 | 2 | -1 | 1
185 | K | 764 | 764761141 | Žlaby podokapní půlkruhové z plechů kovových s upraveným povrchem velikost 125 mm | m | 2.1 |  | 0 | 0.00107 | 0.002247 | 0 | 0 | ÚRS 2011/2 | 21 | 16 | 2
186 | K | 764 | 764761151 | Žlaby z plechů kovových s upraveným povrchem podokapní půlkruhové velikost 150 mm s háky | m | 59.8 |  | 0 | 0.00142 | 0.084916 | 0 | 0 | ÚRS 2011/2 | 21 | 16 | 2
|  |  |  | 14,95*2+5,1+4,5+20,3 |  | 59.8 | [9 empty] | 2 | 2 | -1 | 1
|  |  |  | Součet |  | 59.8 | [9 empty] | 2 | 4 | -1 | 0
187 | K | 764 | 764761171 | Žlaby čelo půlkruhové RGT velikost 125 mm | kus | 2 |  | 0 | 5e-05 | 0.0001 | 0 | 0 | ÚRS 2011/2 | 21 | 16 | 2
188 | K | 764 | 764761172 | Žlaby čelo půlkruhové RGT velikost 150 mm | kus | 9 |  | 0 | 8e-05 | 0.00072 | 0 | 0 | ÚRS 2011/2 | 21 | 16 | 2
189 | K | 764 | 764761222 | Žlaby suchá spojka půlkruhových žlabů s těsněním RSK velikost 150 mm | kus | 7 |  | 0 | 0.00025 | 0.00175 | 0 | 0 | ÚRS 2011/2 | 21 | 16 | 2
190 | K | 764 | 764761232 | Žlaby kotlík SOK k půlkruhovým žlabům velikost 150 mm | kus | 7 |  | 0 | 0.00025 | 0.00175 | 0 | 0 | ÚRS 2011/2 | 21 | 16 | 2
191 | K | 764 | 998764201 | Přesun hmot procentní pro konstrukce klempířské v objektech v do 6 m | % |  |  | 0 | 0 | 0 | 0 | 0 | ÚRS 2011/2 | 21 | 16 | 2
| D |  | 765 | Konstrukce pokrývačské |  |  |  | 0 |  | 0.087914 |  | 0 |  |  |  | 1
192 | K | 765 | 765311727 | Ochranná větrací mřížka jednoduchá proti hmyzu | m | 59.8 |  | 0 | 8e-05 | 0.004784 | 0 | 0 | ÚRS 2011/2 | 21 | 16 | 2
193 | K | 765 | 765901131 | Zakrytí šikmých střech podstřešní hydroizolační folií Sd=0,03 | m2 | 489 |  | 0 | 0.00017 | 0.08313 | 0 | 0 | ÚRS 2011/2 | 21 | 16 | 2
194 | K | 765 | 998765201 | Přesun hmot procentní pro krytiny tvrdé v objektech v do 6 m | % |  |  | 0 | 0 | 0 | 0 | 0 | ÚRS 2011/2 | 21 | 16 | 2
| D |  | 766 | Konstrukce truhlářské |  |  |  | 0 |  | 2.5046 |  | 2.7873 |  |  |  | 1
195 | K | 766 | 766111820 | Demontáž truhlářských stěn dřevěných plných | m2 | 31.08 |  | 0 | 0 | 0 | 0.01695 | 0.52681 | ÚRS 2011/2 | 21 | 16 | 2
|  |  |  | (2,6+1,2*3)*2,1+(3,8+1,6*3)*2,1 |  | 31.08 | [9 empty] | 2 | 2 | -1 | 1
196 | K | 766 | 766112820 | Demontáž truhlářských stěn dřevěných zasklených | m2 | 10.92 |  | 0 | 0 | 0 | 0.01638 | 0.17887 | ÚRS 2011/2 | 21 | 16 | 2
|  |  |  | " 102" 5,2*2,1 |  | 10.92 | [9 empty] | 2 | 2 | -1 | 1
197 | K | 766 | 766124300 | Montáž a dodávka sanitárních stěn s dveřmi, v=2050 mm | m2 | 12.3 |  | 0 | 0 | 0 | 0 | 0 |  | 21 | 16 | 2
|  |  |  | "105" (1,85+1,25*2+1,65)*2,05 |  | 12.3 | [9 empty] | 2 | 2 | -1 | 1
198 | K | 766 | 766441811 | Demontáž parapetních desek dřevěných, laminovaných šířky do 30 cm délky do 1,0 m | kus | 13.6 |  | 0 | 0 | 0 | 0.003 | 0.0408 | ÚRS 2011/2 | 21 | 16 | 2
|  |  |  | 0,55*4+0,85*6+0,6+0,6+0,85*6 |  | 13.6 | [9 empty] | 2 | 2 | -1 | 1
199 | K | 766 | 766441821 | Demontáž parapetních desek dřevěných, laminovaných šířky do 30 cm délky přes 1,0 m | kus | 63.8 |  | 0 | 0 | 0 | 0.005 | 0.319 | ÚRS 2011/2 | 21 | 16 | 2
|  |  |  | 1,15+2,5*2+2,5*5+1,5*5+1,5*9+1,2*2+1,5*4+2,5*4+1,15*3+2,3 |  | 63.8 | [9 empty] | 2 | 2 | -1 | 1
200 | K | 766 | 766621211 | Montáž oken zdvojených otevíravých výšky do 1,5m s rámem do zdiva | m2 | 50.805 |  | 0 | 0.00025 | 0.012701 | 0 | 0 | ÚRS 2011/2 | 21 | 16 | 2
|  |  |  | 0,6*0,9*4+0,85*0,6*12+1,5*1,5*16+0,75*1,5*1+0,6*0,6*5+1,2*1,5*2 |  | 50.805 | [9 empty] | 2 | 2 | -1 | 1
201 | M | MAT | 611400140 | okno plastové jednokřídlé otvíravé a vyklápěcí 60 x 90 cm, izolační trojsklo, U=0,8W/m2K - P07/L | kus | 4 |  | 0 | 0.0093 | 0.0372 | 0 | 0 |  | 21 | 32 | 2
202 | M | MAT | 611400141 | okno plastové jednokřídlé otvíravé a vyklápěcí 85 x 60 cm, izolační trojsklo, U=0,8W/m2K - P08/L | kus | 12 |  | 0 | 0.0093 | 0.1116 | 0 | 0 |  | 21 | 32 | 2
203 | M | MAT | 611400290 | okno plastové dvoukřídlé otvíravé +otvíravé a vyklápěcí 150 x 150 cm, izolační trojsklo, U=0,8 W/m2K, P10 | kus | 16 |  | 0 | 0.0389 | 0.6224 | 0 | 0 |  | 21 | 32 | 2
204 | M | MAT | 611400142 | okno plastové jednokřídlé otvíravé a vyklápěcí 75 x 150 cm, izolační trojsklo, U=0,8W/m2K - P11/L | kus | 1 |  | 0 | 0.0093 | 0.0093 | 0 | 0 |  | 21 | 32 | 2
205 | M | MAT | 611400130 | okno plastové jednokřídlé otvíravé a vyklápěcí 60 x 60 cm, izolační trojsklo, U=0,8W/m2K, P12/L | kus | 3 |  | 0 | 0.0073 | 0.0219 | 0 | 0 |  | 21 | 32 | 2
206 | M | MAT | 611400131 | okno plastové jednokřídlé otvíravé a vyklápěcí 60 x 60 cm, izolační trojsklo, U=0,8W/m2K, P12/P | kus | 2 |  | 0 | 0.0073 | 0.0146 | 0 | 0 |  | 21 | 32 | 2
207 | M | MAT | 611400291 | okno plastové dvoukřídlé otvíravé +otvíravé a vyklápěcí 120 x 150 cm, izolační trojsklo, U=0,8 W/m2K, P/14 | kus | 2 |  | 0 | 0.0389 | 0.0778 | 0 | 0 |  | 21 | 32 | 2
208 | K | 766 | 766621212 | Montáž oken zdvojených otevíravých výšky přes 1,5 do 2,5m s rámem do zdiva | m2 | 68.705 |  | 0 | 0.00025 | 0.017176 | 0 | 0 | ÚRS 2011/2 | 21 | 16 | 2
|  |  |  | 2,55*2,0*9+1,2*2,0*3+2,35*2,0*1+1,2*1,65*1+2,55*1,75*2 |  | 68.705 | [9 empty] | 2 | 2 | -1 | 1
209 | M | MAT | 611400351 | okno plastové šestikřídlé vyklápěcí +otvíravé a vyklápěcí 255 x 200 cm, izolační trojsklo, U=0,8 W/m2K, P01 | kus | 9 |  | 0 | 0.0544 | 0.4896 | 0 | 0 |  | 21 | 32 | 2
210 | M | MAT | 611400352 | okno plastové dvoukřídlé vyklápěcí +otvíravé a vyklápěcí 120 x 200 cm, izolační trojsklo, U=0,8 W/m2K, P02 | kus | 3 |  | 0 | 0.0544 | 0.1632 | 0 | 0 |  | 21 | 32 | 2
211 | M | MAT | 611400353 | okno plastové čtyřkřídlé vyklápěcí +otvíravé a vyklápěcí 235 x 200 cm, izolační trojsklo, U=0,8 W/m2K, P04 | kus | 1 |  | 0 | 0.0544 | 0.0544 | 0 | 0 |  | 21 | 32 | 2
212 | M | MAT | 611400354 | okno plastové dvoukřídlé vyklápěcí +otvíravé a vyklápěcí 120 x 165 cm, izolační trojsklo, U=0,8 W/m2K, P05 | kus | 1 |  | 0 | 0.0544 | 0.0544 | 0 | 0 |  | 21 | 32 | 2
213 | M | MAT | 611400355 | okno plastové šestikřídlé vyklápěcí +otvíravé a vyklápěcí 255 x 175 cm, izolační trojsklo, U=0,8 W/m2K, P06 | kus | 2 |  | 0 | 0.0544 | 0.1088 | 0 | 0 |  | 21 | 32 | 2
214 | K | 766 | 766660001 | Montáž dveřních křídel otvíravých 1křídlových š do 0,8 m do ocelové zárubně | kus | 13 |  | 0 | 0 | 0 | 0 | 0 | ÚRS 2011/2 | 21 | 16 | 2
|  |  |  | 1+2+5+2+1+1+1 |  | 13 | [9 empty] | 2 | 2 | -1 | 1
215 | K | 766 | 766660002 | Montáž dveřních křídel otvíravých 1křídlových š přes 0,8 m do ocelové zárubně | kus | 1 |  | 0 | 0 | 0 | 0 | 0 | ÚRS 2011/2 | 21 | 16 | 2
216 | K | 766 | 766660012 | Montáž dveřních křídel otvíravých 2křídlových š přes 1,45 m do ocelové zárubně | kus | 3 |  | 0 | 0 | 0 | 0 | 0 | ÚRS 2011/2 | 21 | 16 | 2
217 | M | MAT | 611656081 | dveře vnitřní CPL fólie,bílé, 1křídlové 60 x 197 cm, D01/P | kus | 1 |  | 0 | 0.021 | 0.021 | 0 | 0 | ÚRS 2011/2 | 21 | 32 | 2
218 | M | MAT | 611656082 | dveře vnitřní CPL fólie,bílé, 1křídlové 80 x 197 cm, D02/P/L, D04, D06, | kus | 5 |  | 0 | 0.021 | 0.105 | 0 | 0 | ÚRS 2011/2 | 21 | 32 | 2
219 | M | MAT | 611656086 | dveře vnitřní CPL fólie,bílé, 1křídlové 80 x 197 cm s výdejním okénkem, D07 | kus | 1 |  | 0 | 0.021 | 0.021 | 0 | 0 | ÚRS 2011/2 | 21 | 32 | 2
220 | M | MAT | 611656083 | dveře vnitřní CPL fólie,bílé, 1křídlové 70 x 197 cm, D03/L, D09 | kus | 6 |  | 0 | 0.021 | 0.126 | 0 | 0 | ÚRS 2011/2 | 21 | 32 | 2
221 | M | MAT | 611656085 | dveře vnitřní CPL fólie,bílé, 1křídlové 90 x 197 cm, D08 | kus | 1 |  | 0 | 0.021 | 0.021 | 0 | 0 | ÚRS 2011/2 | 21 | 32 | 2
222 | M | MAT | 611656084 | dveře vnitřní CPL fólie,bílé, 2křídlové 180 x 197 cm, D05 | kus | 3 |  | 0 | 0.021 | 0.063 | 0 | 0 | ÚRS 2011/2 | 21 | 32 | 2
223 | K | 766 | 766660461 | Montáž vchodových dveří 2křídlových s nadsvětlíkem do zdiva | kus | 5 |  | 0 | 0.00081 | 0.00405 | 0 | 0 | ÚRS 2011/2 | 21 | 16 | 2
224 | M | MAT | 611432580 | vchodové dveře plastové dvoukřídlé s nadsvětlíkem 138 x 257, bezpeč. trojsklo, U=1,2W/m2K, P03 | kus | 1 |  | 0 | 0.042 | 0.042 | 0 | 0 |  | 21 | 32 | 2
225 | M | MAT | 611432581 | vchodové dveře plastové dvoukřídlé s nadsvětlíkem 168 x 277, bezpeč. trojsklo, U=1,2W/m2K, P09 | kus | 2 |  | 0 | 0.042 | 0.084 | 0 | 0 |  | 21 | 32 | 2
226 | M | MAT | 611432582 | vchodové dveře plastové dvoukřídlé s nadsvětlíkem, bezpeč. trojsklo, 148 x 257, U=1,2W/m2K, P13 | kus | 1 |  | 0 | 0.042 | 0.042 | 0 | 0 |  | 21 | 32 | 2
227 | M | MAT | 611432583 | vchodové dveře plastové dvoukřídlé 148 x 202, bezpeč. trojsklo, U=1,2W/m2K, P14 | kus | 1 |  | 0 | 0.042 | 0.042 | 0 | 0 |  | 21 | 32 | 2
228 | K | 766 | 766660728 | Montáž dveřního kování | kus | 17 |  | 0 | 0 | 0 | 0 | 0 | ÚRS 2011/2 | 21 | 16 | 2
229 | M | MAT | 549146200 | klika včetně rozet a montážního materiálu nerez | kus | 17 |  | 0 | 0.0012 | 0.0204 | 0 | 0 | ÚRS 2011/2 | 21 | 32 | 2
230 | K | 766 | 766661913 | Oprava dveřních křídel repase | m2 | 39.33 |  | 0 | 0 | 0 | 0 | 0 |  | 21 | 16 | 2
|  |  |  | (0,8*2,0*16+0,9*2,0+3,0*2,95+1,4*2,2) |  | 39.33 | [9 empty] | 2 | 2 | -1 | 1
231 | K | 766 | 766691511 | Montáž a dodávka parotěsné a paropropustné pásky / dle dodavatele / | m | 695.32 |  | 0 | 0 | 0 | 0 | 0 |  | 21 | 16 | 2
232 | K | 766 | 766694111 | Montáž parapetních desek dřevěných, laminovaných šířky do 30 cm délky do 1,0 m | kus | 22 |  | 0 | 0 | 0 | 0 | 0 | ÚRS 2011/2 | 21 | 16 | 2
|  |  |  | 4+12+1+3+2 |  | 22 | [9 empty] | 2 | 2 | -1 | 1
233 | K | 766 | 766694112 | Montáž parapetních desek dřevěných, laminovaných šířky do 30 cm délky do 1,6 m | kus | 22 |  | 0 | 0 | 0 | 0 | 0 | ÚRS 2011/2 | 21 | 16 | 2
|  |  |  | 3+1+16+2 |  | 22 | [9 empty] | 2 | 2 | -1 | 1
234 | K | 766 | 766694113 | Montáž parapetních desek dřevěných, laminovaných šířky do 30 cm délky do 2,6 m | kus | 12 |  | 0 | 0 | 0 | 0 | 0 | ÚRS 2011/2 | 21 | 16 | 2
|  |  |  | 9+1+2 |  | 12 | [9 empty] | 2 | 2 | -1 | 1
235 | M | MAT | 611444010 | parapet plastový vnitřní vč. koncovek | m | 78.73 |  | 0 | 0.0015 | 0.1181 | 0 | 0 | ÚRS 2011/2 | 21 | 32 | 2
|  |  |  | (2,55*9+1,2*3+2,35*1+1,2*1+2,55*2+0,6*4+0,85*12+1,5*16+0,75*1+0,6*3+0,6*2+1,2*2)*1,01 |  | 78.73 | [9 empty] | 2 | 2 | -1 | 1
236 | K | 766 | 766821111 | Montáž vestavěné skříně policové jednokřídlové | kus | 2 |  | 0 | 0 | 0 | 0 | 0 | ÚRS 2011/2 | 21 | 16 | 2
237 | K | 766 | 766821112 | Montáž vestavěné skříně policové dvoukřídlové | kus | 14 |  | 0 | 0 | 0 | 0 | 0 | ÚRS 2011/2 | 21 | 16 | 2
238 | K | 766 | 766825811 | Demontáž truhlářských vestavěných skříní jednokřídlových | kus | 2 |  | 0 | 0 | 0 | 0.0881 | 0.1762 | ÚRS 2011/2 | 21 | 16 | 2
|  |  |  | " 126 " 2 |  | 2 | [9 empty] | 2 | 2 | -1 | 1
239 | K | 766 | 766825821 | Demontáž truhlářských vestavěných skříní dvoukřídlových | kus | 14 |  | 0 | 0 | 0 | 0.1104 | 1.5456 | ÚRS 2011/2 | 21 | 16 | 2
|  |  |  | " 126 " 14 |  | 14 | [9 empty] | 2 | 2 | -1 | 1
240 | K | 766 | 998766201 | Přesun hmot procentní pro konstrukce truhlářské v objektech v do 6 m | % |  |  | 0 | 0 | 0 | 0 | 0 | ÚRS 2011/2 | 21 | 16 | 2
| D |  | 767 | Konstrukce zámečnické |  |  |  | 0 |  | 0.99138 |  | 0 |  |  |  | 1
241 | K | 767 | 767162130 | Montáž zábradlí rovného z profilové oceli do zdi do hmotnosti 45 kg | m | 19.55 |  | 0 | 5e-05 | 0.0009775 | 0 | 0 | ÚRS 2011/2 | 21 | 16 | 2
|  |  |  | 2,5+9,2+7,85 |  | 19.55 | [9 empty] | 2 | 2 | -1 | 0
242 | M | MAT | 553141109 | zábradlí žárově zinkované v=1,1m s vodícím madlem , výroba, dodávka / rampa / | m | 19.55 |  | 0 | 0.04648 | 0.90868 | 0 | 0 |  | 21 | 32 | 2
243 | K | 767 | 767531111 | Montáž vstupních kovových nebo plastových rohoží čistících zón | m2 | 3.6 |  | 0 | 0 | 0 | 0 | 0 | ÚRS 2011/2 | 21 | 16 | 2
|  |  |  | 2,0*1,0+1,6*1,0 |  | 3.6 | [9 empty] | 2 | 2 | -1 | 0
244 | M | MAT | 697520350 | rohož samonosná kovová | m2 | 3.6 |  | 0 | 0.022 | 0.0792 | 0 | 0 | ÚRS 2011/2 | 21 | 32 | 2
|  |  |  | (2,0*1,0+1,6*1,0) |  | 3.6 | [9 empty] | 2 | 2 | -1 | 1
245 | K | 767 | 767531121 | Osazení zapuštěného rámu z L profilů k čistícím rohožím | m | 11.2 |  | 0 | 0 | 0 | 0 | 0 | ÚRS 2011/2 | 21 | 16 | 2
|  |  |  | (2,0+1,0+1,6+1,0)*2 |  | 11.2 | [9 empty] | 2 | 2 | -1 | 0
246 | M | MAT | 697521600 | rám pro zapuštění, profil L - 30/30, 25/25, 20/30, 15/30 - Al | m | 12.32 |  | 0 | 0.0002 | 0.002464 | 0 | 0 | ÚRS 2011/2 | 21 | 32 | 2
|  |  |  | 11,2*1,1 |  | 12.32 | [9 empty] | 2 | 2 | -1 | 1
247 | K | 767 | 767995109 | Montáž a dodávka ocelové rampy vč. zábradlí, úprava žár. zinkování | kus | 1 |  | 0 | 5e-05 | 5e-05 | 0 | 0 |  | 21 | 16 | 2
248 | K | 767 | 998767201 | Přesun hmot procentní pro zámečnické konstrukce v objektech v do 6 m | % |  |  | 0 | 0 | 0 | 0 | 0 | ÚRS 2011/2 | 21 | 16 | 2
| D |  | 771 | Podlahy z dlaždic |  |  |  | 0 |  | 13.0605 |  | 4.907 |  |  |  | 1
249 | K | 771 | 771474112 | Montáž soklíků z dlaždic keramických rovných flexibilní lepidlo v do 90 mm | m | 270 |  | 0 | 0.00046 | 0.1242 | 0 | 0 | ÚRS 2011/2 | 21 | 16 | 2
|  |  |  | " 112 " (5,0+5,5+0,15)*2-0,8 |  | 20.5 | [9 empty] | 2 | 2 | -1 | 0
|  |  |  | " 114 " (2,4+1,9+0,15)*2-0,8 |  | 8.1 | [9 empty] | 2 | 2 | -1 | 0
|  |  |  | " 119 " (5,0+3,7+0,15)*2-0,8 |  | 16.9 | [9 empty] | 2 | 2 | -1 | 0
|  |  |  | " 120 " (5,0+7,2+0,15*4+6,95+5,0+0,25)*2-(3,2*2+0,8*3+1,8) |  | 39.4 | [9 empty] | 2 | 2 | -1 | 0
|  |  |  | " 121 " (2,9+2,25+0,15*3)*2-(1,6+1,4+0,8) |  | 7.4 | [9 empty] | 2 | 2 | -1 | 0
|  |  |  | " 122 " (4,65+2,25)*2-0,8 |  | 13 | [9 empty] | 2 | 2 | -1 | 0
|  |  |  | " 124 " (5,0*4+6,95*2+7,2*2+0,15*8+0,25*2)-(0,8*3+1,8+3,2*2) |  | 39.4 | [9 empty] | 2 | 2 | -1 | 0
|  |  |  | " 125 " (5,0+4,5+0,25)*2-0,8 |  | 18.7 | [9 empty] | 2 | 2 | -1 | 0
|  |  |  | " 126 " (2,4*4+4,5*2+29,0*2+0,15*2+0,25*2)-(1,75+0,8*18+1,4*2+1,8*2+1,55) |  | 53.3 | [9 empty] | 2 | 2 | -1 | 0
|  |  |  | " 127 " (5,0+4,5+0,25)*2-0,8 |  | 18.7 | [9 empty] | 2 | 2 | -1 | 0
|  |  |  | " 130 " (5,0+4,5+0,15)*2-0,8 |  | 18.5 | [9 empty] | 2 | 2 | -1 | 0
|  |  |  | " 131 " (5,0+3,3+0,15)*2-0,8 |  | 16.1 | [9 empty] | 2 | 2 | -1 | 0
|  |  |  | Součet |  | 270 | [9 empty] | 2 | 4 | -1 | 1
250 | M | MAT | 597614060 | dlaždice keramické slinuté neglazované 19,8 x 19,8 x 0,9 cm | m2 | 32.4 |  | 0 | 0.0192 | 0.62208 | 0 | 0 | ÚRS 2011/2 | 21 | 32 | 2
|  |  |  | 270,0*0,1*1,2 |  | 32.4 | [9 empty] | 2 | 2 | -1 | 1
251 | K | 771 | 771571810 | Demontáž podlah z dlaždic keramických kladených do malty | m2 | 59 |  | 0 | 0 | 0 | 0.08317 | 4.907 | ÚRS 2011/2 | 21 | 16 | 2
|  |  |  | (6,05+2,75+1,65+11,5+5,25+7,4+4,3+13,75+6,35) |  | 59 | [9 empty] | 2 | 2 | -1 | 1
252 | K | 771 | 771574113 | Montáž podlah keramických režných hladkých lepených flexibilním lepidlem do 12 ks/m2 | m2 | 417.9 |  | 0 | 0.00367 | 1.5337 | 0 | 0 | ÚRS 2011/2 | 21 | 16 | 2
|  |  |  | " 103,104,105 " (3,25+1,65+11,55) |  | 16.45 | [9 empty] | 2 | 2 | -1 | 0
|  |  |  | " 112" (22,5) |  | 22.5 | [9 empty] | 2 | 2 | -1 | 0
|  |  |  | " 113-118" (4,56+4,75+6,1+2,5+1,66+2,9) |  | 22.47 | [9 empty] | 2 | 2 | -1 | 0
|  |  |  | " 119,120" (18,5+71,55) |  | 90.05 | [9 empty] | 2 | 2 | -1 | 0
|  |  |  | " 121,122,123" (6,35+10,4+4,05) |  | 20.8 | [9 empty] | 2 | 2 | -1 | 0
|  |  |  | " 124-127 " (71,55+21,85+79,15+21,85) |  | 194.4 | [9 empty] | 2 | 2 | -1 | 0
|  |  |  | " 128,129 " (1,57+11,4) |  | 12.97 | [9 empty] | 2 | 2 | -1 | 0
|  |  |  | " 130,131 " (21,76+16,5) |  | 38.26 | [9 empty] | 2 | 2 | -1 | 0
|  |  |  | Součet |  | 417.9 | [9 empty] | 2 | 4 | -1 | 1
253 | M | MAT | 597614060 | dlaždice keramické slinuté neglazované 19,8 x 19,8 x 0,9 cm | m2 | 459.69 |  | 0 | 0.0192 | 8.826 | 0 | 0 | ÚRS 2011/2 | 21 | 32 | 2
|  |  |  | 417,90*1,1 |  | 459.69 | [9 empty] | 2 | 2 | -1 | 1
|  |  |  | 270,0*0,1*1,2 |  | 32.4 | [9 empty] | 2 | 2 | -1 | 1
254 | K | 771 | 771591111 | Podlahy penetrace podkladu | m2 | 417.9 |  | 0 | 0.0003 | 0.12537 | 0 | 0 | ÚRS 2011/2 | 21 | 16 | 2
|  |  |  | " 103,104,105 " (3,25+1,65+11,55) |  | 16.45 | [9 empty] | 2 | 2 | -1 | 0
|  |  |  | " 112" (22,5) |  | 22.5 | [9 empty] | 2 | 2 | -1 | 0
|  |  |  | " 113-118" (4,56+4,75+6,1+2,5+1,66+2,9) |  | 22.47 | [9 empty] | 2 | 2 | -1 | 0
|  |  |  | " 119,120" (18,5+71,55) |  | 90.05 | [9 empty] | 2 | 2 | -1 | 0
|  |  |  | " 121,122,123" (6,35+10,4+4,05) |  | 20.8 | [9 empty] | 2 | 2 | -1 | 0
|  |  |  | " 124-127 " (71,55+21,85+79,15+21,85) |  | 194.4 | [9 empty] | 2 | 2 | -1 | 0
|  |  |  | " 128,129 " (1,57+11,4) |  | 12.97 | [9 empty] | 2 | 2 | -1 | 0
|  |  |  | " 130,131 " (21,76+16,5) |  | 38.26 | [9 empty] | 2 | 2 | -1 | 0
|  |  |  | Součet |  | 417.9 | [9 empty] | 2 | 4 | -1 | 1
255 | K | 771 | 771990113 | Vyrovnání podkladu samonivelační stěrkou do tl 6 mm pevnosti 40 Mpa vč. penetrace podkladu | m2 | 230.95 |  | 0 | 0.00792 | 1.8291 | 0 | 0 | ÚRS 2011/2 | 21 | 16 | 2
|  |  |  | SO1 - 102,108,109 | [11 empty] | 2 | 1 | -1 | 0
|  |  |  | (282,3-64,1+5,25+7,5) |  | 230.95 | [9 empty] | 2 | 2 | -1 | 0
256 | K | 771 | 998771201 | Přesun hmot procentní pro podlahy z dlaždic v objektech v do 6 m | % |  |  | 0 | 0 | 0 | 0 | 0 | ÚRS 2011/2 | 21 | 16 | 2
| D |  | 776 | Podlahy povlakové |  |  |  | 0 |  | 0.041778 |  | 0.658 |  |  |  | 1
257 | K | 776 | 776401800 | Odstranění soklíků a lišt pryžových nebo plastových | m | 347.76 |  | 0 | 0 | 0 | 0 | 0 | ÚRS 2011/2 | 21 | 16 | 2
|  |  |  | (3,0+2,5)*2+(11,55+14,45)*2+(3,75+2,75)*2+(4,86+4,5)*2+(5,01+4,5)*2+(5,01+3,3)*2+(5,01+7,45)*2 |  | 155.28 | [9 empty] | 2 | 2 | -1 | 0
|  |  |  | (5,01+3,7)*2+(2,4*4+4,5*2+1,15*2)+(2,4+27,0)*2 |  | 97.12 | [9 empty] | 2 | 2 | -1 | 0
|  |  |  | (4,86+4,5)*2+(5,01*4+7,2*2+6,95*4+7,2*2) |  | 95.36 | [9 empty] | 2 | 2 | -1 | 0
|  |  |  | Součet |  | 347.76 | [9 empty] | 2 | 4 | -1 | 1
258 | K | 776 | 776511820 | Demontáž povlakových podlah lepených s podložkou | m2 | 658 |  | 0 | 0 | 0 | 0.001 | 0.658 | ÚRS 2011/2 | 21 | 16 | 2
|  |  |  | 10,3+281,1+7,5+21,85+14,4+22,5+16,5+37,25+18,5+64,75+21,85+36,0+34,75+34,75+36,0 |  | 658 | [9 empty] | 2 | 2 | -1 | 1
259 | K | 776 | 776573111 | Položení textilních rohoží čistících zón | m2 | 7.35 |  | 0 | 0 | 0 | 0 | 0 | ÚRS 2011/2 | 21 | 16 | 2
|  |  |  | 1,7*1,0+1,9*1,0+2,25*0,6+2,4*1,0 |  | 7.35 | [9 empty] | 2 | 2 | -1 | 1
260 | M | MAT | 697521000 | rohož textilní provedení 100% PP, zatavený do měkčeného PVC | m2 | 8.085 |  | 0 | 0.0042 | 0.033957 | 0 | 0 | ÚRS 2011/2 | 21 | 32 | 2
|  |  |  | 7,350*1,1 |  | 8.085 | [9 empty] | 2 | 2 | -1 | 1
261 | K | 776 | 776573115 | Osazení lišty k textilním rohožím | m | 23.7 |  | 0 | 0 | 0 | 0 | 0 | ÚRS 2011/2 | 21 | 16 | 2
|  |  |  | (1,7+1,0+1,9+1,0+2,25+0,6+2,4+1,0)*2 |  | 23.7 | [9 empty] | 2 | 2 | -1 | 1
262 | M | MAT | 697521500 | rámy náběhové - náběh široký - 65 mm - Al | m | 26.07 |  | 0 | 0.0003 | 0.007821 | 0 | 0 | ÚRS 2011/2 | 21 | 32 | 2
|  |  |  | 23,700*1,1 |  | 26.07 | [9 empty] | 2 | 2 | -1 | 1
263 | K | 776 | 998776201 | Přesun hmot procentní pro podlahy povlakové v objektech v do 6 m | % |  |  | 0 | 0 | 0 | 0 | 0 | ÚRS 2011/2 | 21 | 16 | 2
| D |  | 777 | Podlahy lité |  |  |  | 0 |  | 1.8549 |  | 0 |  |  |  | 1
264 | K | 777 | 777510001 | Podlahy ze stěrky epoxydové tl 2 mm, vč. soklu výšky 100 mm, se vsypem s odolností proti olejům, se zapravením rohů, přechod mezi podlahou a stěnou systémový pružný detail | m2 | 363.702 |  | 0 | 0.0051 | 1.8549 | 0 | 0 | ÚRS 2011/2 | 21 | 16 | 2
|  |  |  | 102,107,108,109,110 | [11 empty] | 2 | 1 | -1 | 0
|  |  |  | (282,3+17,65+5,25+7,5+36,95) |  | 349.65 | [9 empty] | 2 | 2 | -1 | 0
|  |  |  | ((13,88+9,2)*2-(0,9*2+1,0+2,4+2,53)+(0,15*2+0,47+0,4*2)+(11,55+14,45)*2-(2,53+0,6+1,75+1,6)+(0,25*2))*0,1 |  | 8.602 | [9 empty] | 2 | 2 | -1 | 0
|  |  |  | ((3,75+4,7)*2-(0,9+1,0)+(3,0+1,7)*2-(0,8*2+1,5)+(0,3*2)+(3,0+2,5)*2-(0,8*2)+(8,4+4,4)*2-(0,8+1,6))*0,1 |  | 5.45 | [9 empty] | 2 | 2 | -1 | 0
265 | K | 777 | 998777201 | Přesun hmot procentní pro podlahy lité v objektech v do 6 m | % |  |  | 0 | 0 | 0 | 0 | 0 | ÚRS 2011/2 | 21 | 16 | 2
| D |  | 781 | Dokončovací práce - obklady keramické |  |  |  | 0 |  | 4.5302 |  | 5.2958 |  |  |  | 1
266 | K | 781 | 781411810 | Demontáž obkladů z obkladaček pórovinových kladených do malty | m2 | 96.112 |  | 0 | 0 | 0 | 0.0551 | 5.2958 | ÚRS 2011/2 | 21 | 16 | 2
|  |  |  | " 104 " (1,75+1,0)*2,0+(0,9*0,3)*2 |  | 6.04 | [9 empty] | 2 | 2 | -1 | 0
|  |  |  | " 105 " (3,48+0,3*2+2,78+3,43)*2,0+(0,9*0,3)*6 |  | 22.2 | [9 empty] | 2 | 2 | -1 | 0
|  |  |  | " 129 " (5,15+2,45)*2*2,0-(1,6*2,0)+(0,6*0,15)*2 |  | 27.38 | [9 empty] | 2 | 2 | -1 | 0
|  |  |  | " 131 " (1,57*1,6) |  | 2.512 | [9 empty] | 2 | 2 | -1 | 0
|  |  |  | " 115-118 " (5,15+2,75)*2*2,0-(1,0*2,0)*3+(0,6+0,15)*4 |  | 28.6 | [9 empty] | 2 | 2 | -1 | 0
|  |  |  | " 113 " (2,6+2,0)*2,0+(0,6*0,15)*2 |  | 9.38 | [9 empty] | 2 | 2 | -1 | 0
|  |  |  | Součet |  | 96.112 | [9 empty] | 2 | 4 | -1 | 1
267 | K | 781 | 781474112 | Montáž obkladů vnitřních keramických hladkých do 12 ks/m2 lepených flexibilním lepidlem | m2 | 184.832 |  | 0 | 0.0029 | 0.53601 | 0 | 0 | ÚRS 2011/2 | 21 | 16 | 2
|  |  |  | " 103 " (2,2+1,75)*2*2,0-(0,7+0,6+0,8)*2,0 |  | 11.6 | [9 empty] | 2 | 2 | -1 | 0
|  |  |  | " 104 " (1,65+1,0)*2*2,0+(0,9*0,3)*2-(0,6*2,0) |  | 9.94 | [9 empty] | 2 | 2 | -1 | 0
|  |  |  | " 105 " (3,48+3,33+0,2)*2*2,0+(0,9*0,3)*6+(2,0*0,3)*2-(0,7*2,0) |  | 29.46 | [9 empty] | 2 | 2 | -1 | 0
|  |  |  | " 128,129 " (5,15+2,45+1,5+1,05+0,8+0,8)*2*2,0+(0,6*0,15)*2-(0,8+0,7*2)*2,0 |  | 42.78 | [9 empty] | 2 | 2 | -1 | 0
|  |  |  | " 131 " (1,57*1,6) |  | 2.512 | [9 empty] | 2 | 2 | -1 | 0
|  |  |  | " 113 " (2,55+1,9)*2*2,0+(0,6*0,15)*2-(0,7*2,0) |  | 16.58 | [9 empty] | 2 | 2 | -1 | 0
|  |  |  | " 115 " (1,6+2,75+1,7+0,95)*2*2,0+(0,6*0,15)*2-(0,7*2,0)*3 |  | 23.98 | [9 empty] | 2 | 2 | -1 | 0
|  |  |  | " 116 " (1,65+1,65)*2*2,0-(0,7+0,8)*2,0 |  | 10.2 | [9 empty] | 2 | 2 | -1 | 0
|  |  |  | " 117 " (1,65+1,0)*2*2,0-(0,8*2,0) |  | 9 | [9 empty] | 2 | 2 | -1 | 0
|  |  |  | " 118 " (1,7+1,85)*2*2,0+(0,6*0,15)*2-(0,7*2,0) |  | 12.98 | [9 empty] | 2 | 2 | -1 | 0
|  |  |  | " 118 " (2,55+1,8)*2*2,0-(0,8*2,0) |  | 15.8 | [9 empty] | 2 | 2 | -1 | 0
|  |  |  | Součet |  | 184.832 | [9 empty] | 2 | 4 | -1 | 1
268 | M | MAT | 597612610 | obkládačky keramické (barevné) 30 x 30 x 0,8 cm I. j. | m2 | 203.315 |  | 0 | 0.0192 | 3.9036 | 0 | 0 | ÚRS 2011/2 | 21 | 32 | 2
|  |  |  | 184,832*1,1 |  | 203.315 | [9 empty] | 2 | 2 | -1 | 1
269 | K | 781 | 781479191 | Příplatek k montáži obkladů vnitřních keramických hladkých za plochu do 10 m2 | m2 | 21.452 |  | 0 | 0 | 0 | 0 | 0 | ÚRS 2011/2 | 21 | 16 | 2
|  |  |  | " 104 " (1,65+1,0)*2*2,0+(0,9*0,3)*2-(0,6*2,0) |  | 9.94 | [9 empty] | 2 | 2 | -1 | 0
|  |  |  | " 131 " (1,57*1,6) |  | 2.512 | [9 empty] | 2 | 2 | -1 | 0
|  |  |  | " 117 " (1,65+1,0)*2*2,0-(0,8*2,0) |  | 9 | [9 empty] | 2 | 2 | -1 | 0
|  |  |  | Součet |  | 21.452 | [9 empty] | 2 | 4 | -1 | 1
270 | K | 781 | 781494111 | Plastové profily rohové lepené flexibilním lepidlem | m | 204.77 |  | 0 | 0.00031 | 0.063479 | 0 | 0 | ÚRS 2011/2 | 21 | 16 | 2
|  |  |  | (7+4+2+3+4+8+11+15+1+4+2+4+5+6+2+4+1+5+1+5)*2,0 |  | 188 | [9 empty] | 2 | 2 | -1 | 0
|  |  |  | (0,9*2+0,9*6+0,6*2+1,57+1,6*2+0,6*2+0,6*2+0,6*2) |  | 16.77 | [9 empty] | 2 | 2 | -1 | 0
|  |  |  | Součet |  | 204.77 | [9 empty] | 2 | 4 | 0 | 1
271 | K | 781 | 781494511 | Plastové profily ukončovací lepené flexibilním lepidlem | m | 104.09 |  | 0 | 0.00026 | 0.027063 | 0 | 0 | ÚRS 2011/2 | 21 | 16 | 2
|  |  |  | (2,2+1,75+1,65+1,0+0,3+3,48+3,33+0,2+5,15+2,45+1,5+1,05+0,8*2)*2 |  | 51.32 | [9 empty] | 2 | 2 | -1 | 0
|  |  |  | 1,57+(2,55+1,9+1,6+2,75+1,7+0,95+0,15+1,65+1,65+1,65+1,0)*2 |  | 36.67 | [9 empty] | 2 | 2 | -1 | 0
|  |  |  | (1,7+1,85+0,15+2,55+1,8)*2 |  | 16.1 | [9 empty] | 2 | 2 | -1 | 0
|  |  |  | Součet |  | 104.09 | [9 empty] | 2 | 4 | -1 | 1
272 | K | 781 | 998781201 | Přesun hmot procentní pro obklady keramické v objektech v do 6 m | % |  |  | 0 | 0 | 0 | 0 | 0 | ÚRS 2011/2 | 21 | 16 | 2
| D |  | 783 | Dokončovací práce - nátěry |  |  |  | 0 |  | 0.15991 |  | 0 |  |  |  | 1
273 | K | 783 | 783201811 | Odstranění nátěrů ze zámečnických konstrukcí oškrabáním | m2 | 32.8 |  | 0 | 0 | 0 | 0 | 0 | ÚRS 2011/2 | 21 | 16 | 2
|  |  |  | " žebřík" 6,0*0,6 |  | 3.6 | [9 empty] | 2 | 2 | -1 | 0
|  |  |  | " zárubně+vrata " (0,86*16+0,88)+(2,6*2,8)*2 |  | 29.2 | [9 empty] | 2 | 2 | -1 | 0
|  |  |  | Součet |  | 32.8 | [9 empty] | 2 | 4 | -1 | 1
274 | K | 783 | 783221122 | Nátěry syntetické KDK barva dražší matný povrch 1x antikorozní, 1x základní, 2x email | m2 | 48.3 |  | 0 | 0.00066 | 0.031878 | 0 | 0 | ÚRS 2011/2 | 21 | 16 | 2
|  |  |  | " žebřík" 6,0*0,6 |  | 3.6 | [9 empty] | 2 | 2 | -1 | 0
|  |  |  | " zárubně stáv+vrata" (0,86*16+0,88)+(2,6*2,8)*2 |  | 29.2 | [9 empty] | 2 | 2 | -1 | 0
|  |  |  | " zárubně nové " (0,82+0,84*6+0,86*6+0,88+1,2*3) |  | 15.5 | [9 empty] | 2 | 2 | -1 | 0
|  |  |  | Součet |  | 48.3 | [9 empty] | 2 | 4 | -1 | 1
275 | K | 783 | 783601811 | Odstranění nátěrů z dřevěných oken, portálů a výkladců oškrabáním s obroušením | m2 | 1.44 |  | 0 | 0 | 0 | 0 | 0 | ÚRS 2011/2 | 21 | 16 | 2
|  |  |  | 0,6*1,2*2 |  | 1.44 | [9 empty] | 2 | 2 | -1 | 1
276 | K | 783 | 783601813 | Odstranění nátěrů z dřevěných dveří a zárubní oškrabáním s obroušením | m2 | 78.66 |  | 0 | 0 | 0 | 0 | 0 | ÚRS 2011/2 | 21 | 16 | 2
|  |  |  | (0,8*2,0*16+0,9*2,0+3,0*2,95+1,4*2,2)*2 |  | 78.66 | [9 empty] | 2 | 2 | -1 | 1
277 | K | 783 | 783621122 | Nátěry syntetické truhlářských konstrukcí barva dražší matný povrch dvojnásobné, 1x email a 2x tmel | m2 | 80.1 |  | 0 | 0.00037 | 0.029637 | 0 | 0 | ÚRS 2011/2 | 21 | 16 | 2
|  |  |  | " okno štít" 0,6*1,2*2 |  | 1.44 | [9 empty] | 2 | 2 | -1 | 0
|  |  |  | (0,8*2,0*16+0,9*2,0+3,0*2,95+1,4*2,2)*2 |  | 78.66 | [9 empty] | 2 | 2 | -1 | 0
|  |  |  | Součet |  | 80.1 | [9 empty] | 2 | 4 | -1 | 1
278 | K | 783 | 783695232 | Nátěry vodou ředitelné truhlářských konstrukcí barva dražší lazurovacím lakem 2x lakování | m2 | 133.6 |  | 0 | 0.00031 | 0.041416 | 0 | 0 | ÚRS 2011/2 | 21 | 16 | 2
|  |  |  | " S1 " 6,0*0,3*2+14,95*0,7+5,0*0,45+(7,0+10,7)*0,3+20,3*0,7+7,0*2*0,3+(5,0+14,95)*0,7 |  | 54 | [9 empty] | 2 | 2 | -1 | 0
|  |  |  | " S2 " (37,4+13,9+16,8)*0,7+(7,5*4+5,6)*0,3+2,6*1,4 |  | 61.99 | [9 empty] | 2 | 2 | -1 | 0
|  |  |  | " S3 " (2,6*0,5*4)+(2,4*0,7*2)+(3,3+2,75)*2*0,5+(1,0+0,5)/2*4 |  | 17.61 | [9 empty] | 2 | 2 | -1 | 0
279 | K | 783 | 783783312 | Nátěry tesařských kcí proti dřevokazným houbám, hmyzu a plísním preventivní dvojnásobné v exteriéru | m2 | 1424.426 |  | 0 | 4e-05 | 0.056977 | 0 | 0 | ÚRS 2011/2 | 21 | 16 | 2
|  |  |  | (489,0*2)+(10,3*1,72)/2*19+(12,9*1,96)/2*22 |  | 1424.426 | [9 empty] | 2 | 2 | -1 | 1
280 | K | 783 | 783991910 | Přemístění okenních nebo dveřních křídel pro zhotovení nátěrů vodorovné do 50 m | kus | 21 |  | 0 | 0 | 0 | 0 | 0 | ÚRS 2011/2 | 21 | 16 | 2
|  |  |  | 16+1+2+2 |  | 21 | [9 empty] | 2 | 2 | -1 | 1
281 | K | 783 | 783992930 | Příplatek k přemístění ZKD vyvěšení a zavěšení dveřních nebo okenních jednoduchých křídel | m2 | 80.1 |  | 0 | 0 | 0 | 0 | 0 | ÚRS 2011/2 | 21 | 16 | 2
|  |  |  | (0,8*2,0*16+0,9*2,0+3,0*2,95+1,4*2,2)*2 |  | 78.66 | [9 empty] | 2 | 2 | -1 | 0
|  |  |  | 0,6*1,2*2 |  | 1.44 | [9 empty] | 2 | 2 | -1 | 0
|  |  |  | Součet |  | 80.1 | [9 empty] | 2 | 4 | -1 | 1
| D |  | 784 | Dokončovací práce - malby |  |  |  | 0 |  | 1.5178 |  | 0 |  |  |  | 1
282 | K | 784 | 784401801 | Odstranění maleb obroušením a oprášením v místnostech v do 3,8 m | m2 | 2338.346 |  | 0 | 0 | 0 | 0 | 0 | ÚRS 2011/2 | 21 | 16 | 2
|  |  |  | strop | [11 empty] | 2 | 1 | -1 | 0
|  |  |  | " 101" 51,3 |  | 51.3 | [9 empty] | 2 | 2 | -1 | 0
|  |  |  | "102,106-112" (282,3+6,22+17,65+5,25+7,5+36,95+17,0+22,5) |  | 395.37 | [9 empty] | 2 | 2 | -1 | 0
|  |  |  | "119-122" (18,5+71,55+6,35+10,4) |  | 106.8 | [9 empty] | 2 | 2 | -1 | 0
|  |  |  | "124-127" (71,55+21,85+79,15+21,85) |  | 194.4 | [9 empty] | 2 | 2 | -1 | 0
|  |  |  | "130,131" (21,75+16,5) |  | 38.25 | [9 empty] | 2 | 2 | -1 | 0
|  |  |  | Mezisoučet |  | 786.12 | [9 empty] | 2 | 3 | -1 | 0
|  |  |  | stěny oprava | [11 empty] | 2 | 1 | -1 | 0
|  |  |  | " 101 " (3,0*6+1,6*4+3,3*2+2,0*2)*2,95 |  | 103.25 | [9 empty] | 2 | 2 | -1 | 0
|  |  |  | " 102 " (11,55+14,45+13,85+9,2)*2*3,4-(5,0*2,1) |  | 323.04 | [9 empty] | 2 | 2 | -1 | 0
|  |  |  | " 106 " (6,34+1,2)*2*2,2 |  | 33.176 | [9 empty] | 2 | 2 | -1 | 0
|  |  |  | " 107 " (4,7+3,75+1,35)*3,4 |  | 33.32 | [9 empty] | 2 | 2 | -1 | 0
|  |  |  | " 108 " (3,0+1,75)*2*3,35 |  | 31.825 | [9 empty] | 2 | 2 | -1 | 0
|  |  |  | " 109 " (3,0+2,5)*2*3,35 |  | 36.85 | [9 empty] | 2 | 2 | -1 | 0
|  |  |  | " 110 " (8,4+4,4)*2*3,35-(5,0*2,1) |  | 75.26 | [9 empty] | 2 | 2 | -1 | 0
|  |  |  | " 111 " (5,0+3,4)*2*2,95 |  | 49.56 | [9 empty] | 2 | 2 | -1 | 0
|  |  |  | " 112 " (5,0+5,45*2-1,9)*2,95 |  | 41.3 | [9 empty] | 2 | 2 | -1 | 0
|  |  |  | " 114 " (2,4+1,9)*2,95 |  | 12.685 | [9 empty] | 2 | 2 | -1 | 0
|  |  |  | " 119 " (5,0+3,7)*2*2,95 |  | 51.33 | [9 empty] | 2 | 2 | -1 | 0
|  |  |  | " 120 " (5,0*4+7,2*2+6,95*2)*2,95 |  | 142.485 | [9 empty] | 2 | 2 | -1 | 0
|  |  |  | " 121 " (2,9+2,25)*2*2,95 |  | 30.385 | [9 empty] | 2 | 2 | -1 | 0
|  |  |  | " 122 " (4,6+2,25)*2*2,95 |  | 40.415 | [9 empty] | 2 | 2 | -1 | 0
|  |  |  | " 124 " (5,0*4+6,95*2+7,2*2)*2,95 |  | 142.485 | [9 empty] | 2 | 2 | -1 | 0
|  |  |  | " 125,127 " (5,0*4+4,5*4)*2,95 |  | 112.1 | [9 empty] | 2 | 2 | -1 | 0
|  |  |  | " 126 " (2,4*4+4,5*2+29,0*2)*2,95 |  | 225.97 | [9 empty] | 2 | 2 | -1 | 0
|  |  |  | " 131 " (5,0+3,3)*2*2,95 |  | 48.97 | [9 empty] | 2 | 2 | -1 | 0
|  |  |  | " 103-105 " (0,4+0,35+1,65+1,0+3,33+3,8+0,37+2,95+0,35*2)*0,4 |  | 5.82 | [9 empty] | 2 | 2 | -1 | 0
|  |  |  | " 113 " (2,5+1,9)*0,4 |  | 1.76 | [9 empty] | 2 | 2 | -1 | 0
|  |  |  | " 115,116,117,118 " (4,8+0,55)*2*0,4 |  | 4.28 | [9 empty] | 2 | 2 | -1 | 0
|  |  |  | " 123 " (1,8*0,4) |  | 0.72 | [9 empty] | 2 | 2 | -1 | 0
|  |  |  | " 128 " (1,05*0,4) |  | 0.42 | [9 empty] | 2 | 2 | -1 | 0
|  |  |  | " 129 " (4,9*2+2,45*2-1,6-1,05)*0,4 |  | 4.82 | [9 empty] | 2 | 2 | -1 | 0
|  |  |  | Mezisoučet |  | 1552.226 | [9 empty] | 2 | 3 | -1 | 0
|  |  |  | Součet |  | 2338.346 | [9 empty] | 2 | 4 | -1 | 1
283 | K | 784 | 784422271 | Malby vápenné bílé dvojnásobné se začištěním a 2x pačokováním v místnostech v do 3,8 m | m2 | 58.59 |  | 0 | 0.0004 | 0.023436 | 0 | 0 | ÚRS 2011/2 | 21 | 16 | 2
|  |  |  | " 102 strop vč.vyrovnávacího beton. lože " (7,2*9,15-1,2*3,35)-(6,5+4,4)*0,3 |  | 58.59 | [9 empty] | 2 | 2 | -1 | 1
284 | K | 784 | 784453351 | Malby směsi tekuté disperzní bílé otěruvzdorné dvojnásobné s penetrací v místnostech v do 3,8 m | m2 | 2496.144 |  | 0 | 0.00058 | 1.4478 | 0 | 0 | ÚRS 2011/2 | 21 | 16 | 2
|  |  |  | strop | [11 empty] | 2 | 1 | -1 | 0
|  |  |  | " 101" 51,3 |  | 51.3 | [9 empty] | 2 | 2 | -1 | 0
|  |  |  | "102,106-112" (282,3+6,22+17,65+5,25+7,5+36,95+17,0+22,5) |  | 395.37 | [9 empty] | 2 | 2 | -1 | 0
|  |  |  | "119-122" (18,5+71,55+6,35+10,4) |  | 106.8 | [9 empty] | 2 | 2 | -1 | 0
|  |  |  | "124-127" (71,55+21,85+79,15+21,85) |  | 194.4 | [9 empty] | 2 | 2 | -1 | 0
|  |  |  | "130,131" (21,75+16,5) |  | 38.25 | [9 empty] | 2 | 2 | -1 | 0
|  |  |  | Mezisoučet |  | 786.12 | [9 empty] | 2 | 3 | -1 | 0
|  |  |  | stěny nové | [11 empty] | 2 | 1 | -1 | 0
|  |  |  | " 102 " (1,8*3,4)+(1,54+2,55+4,85)*3,4+(5,0*2,1) |  | 47.016 | [9 empty] | 2 | 2 | -1 | 0
|  |  |  | " 107 " (1,8*3,0)+(2,45+2,6)*3,4 |  | 22.57 | [9 empty] | 2 | 2 | -1 | 0
|  |  |  | " 110 " (5,0*2,1) |  | 10.5 | [9 empty] | 2 | 2 | -1 | 0
|  |  |  | " 112 " (5,0+1,9)*2,95 |  | 20.355 | [9 empty] | 2 | 2 | -1 | 0
|  |  |  | " 114 " (2,4+1,9)*2,95 |  | 12.685 | [9 empty] | 2 | 2 | -1 | 0
|  |  |  | " 130 " (0,46+1,6)*2,95 |  | 6.077 | [9 empty] | 2 | 2 | -1 | 0
|  |  |  | Mezisoučet |  | 119.203 | [9 empty] | 2 | 3 | -1 | 0
|  |  |  | stěny oprava | [11 empty] | 2 | 1 | -1 | 0
|  |  |  | " 101 " (3,0*6+1,6*4+3,3*2+2,0*2)*2,95 |  | 103.25 | [9 empty] | 2 | 2 | -1 | 0
|  |  |  | " 102 " (11,55+14,45+13,85+9,2)*2*3,4-(5,0*2,1) |  | 323.04 | [9 empty] | 2 | 2 | -1 | 0
|  |  |  | " 106 " (6,34+1,2)*2*2,2 |  | 33.176 | [9 empty] | 2 | 2 | -1 | 0
|  |  |  | " 107 " (4,7+3,75+1,35)*3,4 |  | 33.32 | [9 empty] | 2 | 2 | -1 | 0
|  |  |  | " 108 " (3,0+1,75)*2*3,35 |  | 31.825 | [9 empty] | 2 | 2 | -1 | 0
|  |  |  | " 109 " (3,0+2,5)*2*3,35 |  | 36.85 | [9 empty] | 2 | 2 | -1 | 0
|  |  |  | " 110 " (8,4+4,4)*2*3,35-(5,0*2,1) |  | 75.26 | [9 empty] | 2 | 2 | -1 | 0
|  |  |  | " 111 " (5,0+3,4)*2*2,95 |  | 49.56 | [9 empty] | 2 | 2 | -1 | 0
|  |  |  | " 112 " (5,0+5,45*2-1,9)*2,95 |  | 41.3 | [9 empty] | 2 | 2 | -1 | 0
|  |  |  | " 114 " (2,4+1,9)*2,95 |  | 12.685 | [9 empty] | 2 | 2 | -1 | 0
|  |  |  | " 119 " (5,0+3,7)*2*2,95 |  | 51.33 | [9 empty] | 2 | 2 | -1 | 0
|  |  |  | " 120 " (5,0*4+7,2*2+6,95*2)*2,95 |  | 142.485 | [9 empty] | 2 | 2 | -1 | 0
|  |  |  | " 121 " (2,9+2,25)*2*2,95 |  | 30.385 | [9 empty] | 2 | 2 | -1 | 0
|  |  |  | " 122 " (4,6+2,25)*2*2,95 |  | 40.415 | [9 empty] | 2 | 2 | -1 | 0
|  |  |  | " 124 " (5,0*4+6,95*2+7,2*2)*2,95 |  | 142.485 | [9 empty] | 2 | 2 | -1 | 0
|  |  |  | " 125,127 " (5,0*4+4,5*4)*2,95 |  | 112.1 | [9 empty] | 2 | 2 | -1 | 0
|  |  |  | " 126 " (2,4*4+4,5*2+29,0*2)*2,95 |  | 225.97 | [9 empty] | 2 | 2 | -1 | 0
|  |  |  | " 131 " (5,0+3,3)*2*2,95 |  | 48.97 | [9 empty] | 2 | 2 | -1 | 0
|  |  |  | Mezisoučet |  | 1534.406 | [9 empty] | 2 | 3 | -1 | 0
|  |  |  | ostění oken a dveří | [11 empty] | 2 | 1 | -1 | 0
|  |  |  | (1,2+1,65*2+2,55*2+1,75*4+0,6*4+0,9*8+2,55*9+2,0*18+0,85*12+0,6*24+1,2*3+2,0*6+2,35+2,0*2+1,8*2+2,85*4+1,5+2,65*2)*0,3 |  | 46.05 | [9 empty] | 2 | 2 | -1 | 0
|  |  |  | (1,5*3*16+0,75+1,5*2+0,6*3+5+1,6+2,1*2+1,2*2+1,5*4+1,6+2,65*2)*0,1 |  | 10.365 | [9 empty] | 2 | 2 | -1 | 0
|  |  |  | Mezisoučet |  | 56.415 | [9 empty] | 2 | 3 | -1 | 0
|  |  |  | Součet |  | 2496.144 | [9 empty] | 2 | 4 | -1 | 1
285 | K | 784 | 784453411 | Malby směsi tekuté disperzní bílé omyvatelné dvojnásobné s penetrací v místnostech v do 3,8 m | m2 | 119.595 |  | 0 | 0.00039 | 0.046642 | 0 | 0 | ÚRS 2011/2 | 21 | 16 | 2
|  |  |  | SDK | [11 empty] | 2 | 1 | -1 | 0
|  |  |  | "103-105" (3,25+11,55+1,65) |  | 16.45 | [9 empty] | 2 | 2 | -1 | 0
|  |  |  | "113-118" (4,56+4,75+6,1+2,5+1,65+2,9) |  | 22.46 | [9 empty] | 2 | 2 | -1 | 0
|  |  |  | "123,128,129" (4,05+1,57+11,4) |  | 17.02 | [9 empty] | 2 | 2 | -1 | 0
|  |  |  | Mezisoučet |  | 55.93 | [9 empty] | 2 | 3 | -1 | 0
|  |  |  | nové stěn | [11 empty] | 2 | 1 | -1 | 0
|  |  |  | " 103-105 " (1,75+1,54+1,65*2+1,65*2+1,73*2+0,1)*0,4 |  | 5.38 | [9 empty] | 2 | 2 | -1 | 0
|  |  |  | " 113 " (2,5*2+1,9)*0,4 |  | 2.76 | [9 empty] | 2 | 2 | -1 | 0
|  |  |  | " 115,116,117,118 " (1,7+2,75+1,5)*2*0,4 |  | 4.76 | [9 empty] | 2 | 2 | -1 | 0
|  |  |  | " 123 " (1,8+2,4*2)*0,4 |  | 2.64 | [9 empty] | 2 | 2 | -1 | 0
|  |  |  | " 128 " (1,05+1,5*2)*0,4 |  | 1.62 | [9 empty] | 2 | 2 | -1 | 0
|  |  |  | " 129 " (0,8*4+0,6+1,6)*0,4 |  | 2.16 | [9 empty] | 2 | 2 | -1 | 0
|  |  |  | Mezisoučet |  | 19.32 | [9 empty] | 2 | 3 | -1 | 0
|  |  |  | opravené stěn | [11 empty] | 2 | 1 | -1 | 0
|  |  |  | " 103-105 " (0,4+0,35+1,65+1,0+3,33+3,8+0,37+2,95+0,35*2)*0,4 |  | 5.82 | [9 empty] | 2 | 2 | -1 | 0
|  |  |  | " 113 " (2,5+1,9)*0,4 |  | 1.76 | [9 empty] | 2 | 2 | -1 | 0
|  |  |  | " 115,116,117,118 " (4,8+0,55)*2*0,4 |  | 4.28 | [9 empty] | 2 | 2 | -1 | 0
|  |  |  | " 123 " (1,8*0,4) |  | 0.72 | [9 empty] | 2 | 2 | -1 | 0
|  |  |  | " 128 " (1,05*0,4) |  | 0.42 | [9 empty] | 2 | 2 | -1 | 0
|  |  |  | " 129 " (4,9*2+2,45*2-1,6-1,05)*0,4 |  | 4.82 | [9 empty] | 2 | 2 | -1 | 0
|  |  |  | Mezisoučet |  | 17.82 | [9 empty] | 2 | 3 | -1 | 0
|  |  |  | dveře vnitřní 117,118,123,129,112,114,120,124 | [11 empty] | 2 | 1 | -1 | 0
|  |  |  | (1,5*3+2,2*2*3+1,25*3+2,2*2*3+3,6*2+2,8*2*2)*0,5 |  | 26.525 | [9 empty] | 2 | 2 | -1 | 0
|  |  |  | Součet |  | 119.595 | [9 empty] | 2 | 4 | -1 | 1
| D |  | M | Práce a dodávky M |  |  |  | 0 |  | 0 |  | 0 |  |  |  | 0
| D |  | 21-M | Elektromontáže |  |  |  | 0 |  | 0 |  | 0 |  |  |  | 1
286 | K | 921 | 210001 | Elektroinstalace - silnoproud, hromosvod, příloha č. 4 | kpl | 1 | 0 | 0 | 0 | 0 | 0 | 0 |  | 21 | 64 | 2
| D |  | 22-M | Montáže oznam. a zabezp. zařízení |  |  |  | 0 |  | 0 |  | 0 |  |  |  | 1
288 | K | 922 | 220001 | EZS - příloha č. 6 | kpl | 1 | 0 | 0 | 0 | 0 | 0 | 0 |  | 21 | 64 | 2
289 | K | 922 | 220002 | Datové rozvody - příloha č. 7 | kpl | 1 | 0 | 0 | 0 | 0 | 0 | 0 |  | 21 | 64 | 2
|  |  |  | Celkem |  |  |  | 0 |  | 296.3145 |  | 146.1426