## Investice a úspory
Tabulka 1 |  | Cena za realizaci jednotlivých opatření v Kč vč. DPH
objekt č. | název | Investice celkem (Kč vč. DPH) | název opatření | Opatření 1 | Opatření 2 | Opatření 3 | Opatření 4 | Opatření 5 | Opatření 6 | Opatření 7 | Opatření 8 | Opatření 9 | Opatření 10 | Opatření 11 | Opatření 12 | Opatření 13 | Opatření 14 | Opatření 15 | Opatření 16 | Opatření 17 | Opatření 18 | Opatření 19 | Opatření 20
1 | OA, SPgŠ a JŠ Beroun | 0 | vyplnit --> | [20 empty] | včetně DPH
2 | SOŠ a SOU Jílové u Prahy - jídelna | 0 | vyplnit --> | [20 empty] | včetně DPH
3 | Regionální muzeum Jílové | 0 | vyplnit --> | [20 empty] | včetně DPH
4 | Domov Kytín | 0 | vyplnit --> | [20 empty] | včetně DPH
5 | ZŠ a DD Sedlec-Prčice, Přestavlky | 0 | vyplnit --> | [20 empty] | včetně DPH
6 | DS Nové Strašecí - Hlavní budova | 0 | vyplnit --> | [20 empty] | včetně DPH
7 | SOU Sedlčany - DDM | 0 | vyplnit --> | [20 empty] | včetně DPH
- | CELKEM | 0 | - | 0 | 0 | 0 | 0 | 0 | 0 | 0 | 0 | 0 | 0 | 0 | 0 | 0 | 0 | 0 | 0 | 0 | 0 | 0 | 0 | včetně DPH
Tabulka 2 |  | Úspora z jednotlivých opatření v Kč/rok vč. DPH (modelový rok)
objekt č. | název | Úspora celkem (Kč/rok vč. DPH) | název opatření | Opatření 1 | Opatření 2 | Opatření 3 | Opatření 4 | Opatření 5 | Opatření 6 | Opatření 7 | Opatření 8 | Opatření 9 | Opatření 10 | Opatření 11 | Opatření 12 | Opatření 13 | Opatření 14 | Opatření 15 | Opatření 16 | Opatření 17 | Opatření 18 | Opatření 19 | Opatření 20 | Ostatní provozní náklady
|  |  |  | 0 | 0 | 0 | 0 | 0 | 0 | 0 | 0 | 0 | 0 | 0 | 0 | 0 | 0 | 0 | 0 | 0 | 0 | 0 | 0
1 | OA, SPgŠ a JŠ Beroun | 0 | vyplnit --> | [21 empty] | včetně DPH
2 | SOŠ a SOU Jílové u Prahy - jídelna | 0 | vyplnit --> | [21 empty] | včetně DPH
3 | Regionální muzeum Jílové | 0 | vyplnit --> | [21 empty] | včetně DPH
4 | Domov Kytín | 0 | vyplnit --> | [21 empty] | včetně DPH
5 | ZŠ a DD Sedlec-Prčice, Přestavlky | 0 | vyplnit --> | [21 empty] | včetně DPH
6 | DS Nové Strašecí - Hlavní budova | 0 | vyplnit --> | [21 empty] | včetně DPH
7 | SOU Sedlčany - DDM | 0 | vyplnit --> | [21 empty] | včetně DPH
- | CELKEM | 0 | - | 0 | 0 | 0 | 0 | 0 | 0 | 0 | 0 | 0 | 0 | 0 | 0 | 0 | 0 | 0 | 0 | 0 | 0 | 0 | 0 | 0 | včetně DPH
Tabulka 3 |  | Úspora z jednotlivých opatření v technických jednotkách (modelový rok)
objekt č. | název | Úspora celkem (v technických jednotkách) | - | Zemní plyn | Propan | Elektřina | Voda | Elektřina přetoky z FVE
|  |  |  | (MWh/rok) | (MWh/rok) | (MWh/rok) | (m3/rok) | (MWh/rok)
1 | OA, SPgŠ a JŠ Beroun | - | úspora (vyplnit) | 1205 |  | 17 |  |  | 60.14% |  | 8.198% | 0%
2 | SOŠ a SOU Jílové u Prahy - jídelna | - | úspora (vyplnit) | -47 |  | 70 |  | 11 |  |  | 79.9% | 0%
3 | Regionální muzeum Jílové | - | úspora (vyplnit) |  |  | 25 |  |  |  |  | 11.43% | 0%
4 | Domov Kytín | - | úspora (vyplnit) |  | 825 | -181 |  | 4 |  | 99.97% | -181.8% | 0%
5 | ZŠ a DD Sedlec-Prčice, Přestavlky | - | úspora (vyplnit) | 50 |  |  |  |  | 12.74% |  | 0% | 0%
6 | DS Nové Strašecí - Hlavní budova | - | úspora (vyplnit) | 231 | 0 | 29 |  | 9 | 43.74% |  | 19.33% | 0%
7 | SOU Sedlčany - DDM | - | úspora (vyplnit) | -65 |  | 139 |  |  |  |  | 49.62% | 0%
- | CELKEM | - | úspora | 1374 | 825 | 99 | 0 | 24 | 46.99% | 99.97% | 9.007% | 0%
Tabulka 4 |  | Úspora z jednotlivých opatření ve finančních nákladech (modelový rok)
objekt č. | název | Úspora celkem (Kč/rok vč. DPH) | - | Zemní plyn | Propan | Elektřina | Voda | Ost. náklady | včetně DPH
|  |  |  | (Kč/rok) | (Kč/rok) | (Kč/rok) | (Kč/rok) | (Kč/rok) |  | kontrola
1 | OA, SPgŠ a JŠ Beroun | 1174 | úspora (vyplnit) | 1105 |  | 69 |  |  |  | ! | (Buňka D55 se musí rovnat buňce D27)
2 | SOŠ a SOU Jílové u Prahy - jídelna | 159 | úspora (vyplnit) | -81 |  | 240 |  |  |  | ! | (Buňka D56 se musí rovnat buňce D28)
3 | Regionální muzeum Jílové | 70 | úspora (vyplnit) |  |  | 70 |  |  |  | ! | (Buňka D57 se musí rovnat buňce D29)
4 | Domov Kytín | 1040 | úspora (vyplnit) |  | 1603 | -563 |  |  |  | ! | (Buňka D58 se musí rovnat buňce D30)
5 | ZŠ a DD Sedlec-Prčice, Přestavlky | 39 | úspora (vyplnit) | 39 | [5 empty] | ! | (Buňka D59 se musí rovnat buňce D31)
6 | DS Nové Strašecí - Hlavní budova | 349 | úspora (vyplnit) | 186 | 0 | 163 |  |  |  | ! | (Buňka D60 se musí rovnat buňce D32)
7 | SOU Sedlčany - DDM | 256 | úspora (vyplnit) | -62 |  | 318 |  |  |  | ! | (Buňka D61 se musí rovnat buňce D33)
- | CELKEM | 3087 | úspora | 1187 | 1603 | 297 | 0 | 0 |  | ! | (Buňka D62 se musí rovnat buňce D34)
|  |  |  | 40.59% | 194.2% | 27.02% | 0%

## Modelová nabídka
Roky poskytnuté záruky | 10 | Referenční rok |  | rok z období garance | [9 empty] | celkem za počet let hodnocení
| řádek |  |  | 1 | 2 | 3 | 4 | 5 | 6 | 7 | 8 | 9 | 10
A - Výchozí spotřeba energie v technických jednotkách a náklady na spotřebu energie po dobu trvání kontraktu [MWh, m3, Kč vč. DPH]
Zemní plyn [MWh] | 1 | 2924.054 | 2924.054 | 2924.054 | 2924.054 | 2924.054 | 2924.054 | 2924.054 | 2924.054 | 2924.054 | 2924.054 | 2924.054 | 2924.054 | 29240.5404
Propan [MWh] | 2 | 825.241 | 825.241 | 825.241 | 825.241 | 825.241 | 825.241 | 825.241 | 825.241 | 825.241 | 825.241 | 825.241 | 825.241 | 8252.41
Elektřina [MWh] | 3 | 1099.1593 | 1099.1593 | 1099.1593 | 1099.1593 | 1099.1593 | 1099.1593 | 1099.1593 | 1099.1593 | 1099.1593 | 1099.1593 | 1099.1593 | 1099.1593 | 10991.5933
Voda [m3] | 4 | 20072.4 | 20072.4 | 20072.4 | 20072.4 | 20072.4 | 20072.4 | 20072.4 | 20072.4 | 20072.4 | 20072.4 | 20072.4 | 20072.4 | 200724
Zemní plyn [Kč vč. DPH] | 5 | 6140513.4877 | 6140513.4877 | 6140513.4877 | 6140513.4877 | 6140513.4877 | 6140513.4877 | 6140513.4877 | 6140513.4877 | 6140513.4877 | 6140513.4877 | 6140513.4877 | 6140513.4877 | 61405134.8768
Propan [Kč vč. DPH] | 6 | 1650482 | 1650482 | 1650482 | 1650482 | 1650482 | 1650482 | 1650482 | 1650482 | 1650482 | 1650482 | 1650482 | 1650482 | 16504820
Elektřina [Kč vč. DPH] | 7 | 7413982.4351 | 7413982.4351 | 7413982.4351 | 7413982.4351 | 7413982.4351 | 7413982.4351 | 7413982.4351 | 7413982.4351 | 7413982.4351 | 7413982.4351 | 7413982.4351 | 7413982.4351 | 74139824.3511
Voda [Kč vč. DPH] | 8 | 2007240 | 2007240 | 2007240 | 2007240 | 2007240 | 2007240 | 2007240 | 2007240 | 2007240 | 2007240 | 2007240 | 2007240 | 20072400
Ostatní provozní náklady [Kč vč. DPH] | 9 | 0 | 0 | 0 | 0 | 0 | 0 | 0 | 0 | 0 | 0 | 0 | 0 | 0
A = 5 + 6 + 7 + 8 + 9 | A | 17212217.9228 | 17212217.9228 | 17212217.9228 | 17212217.9228 | 17212217.9228 | 17212217.9228 | 17212217.9228 | 17212217.9228 | 17212217.9228 | 17212217.9228 | 17212217.9228 | 17212217.9228 | 172122179.2279
B - Zaručená spotřeba energie v technických jednotkách a náklady na spotřebu energie a ostatní náklady po dobu trvání kontraktu [MWh, m3, Kč vč. DPH] | [13 empty] | po realizaci | úspora
Zemní plyn [MWh] | 10 | vyplnit --> | 2924.054 | [10 empty] | 0 | 29240.5404 | MWh | 100%
Propan [MWh] | 11 | vyplnit --> | 1099.1593 | [10 empty] | 0 | 10991.5933 | MWh | 100%
Elektřina [MWh] | 12 | vyplnit --> | 1099.1593 | [10 empty] | 0 | 10991.5933 | MWh | 100%
Voda [m3] | 13 | vyplnit --> | 20072.4 | [10 empty] | 0 | 200724 | m3 | 100%
Zemní plyn [Kč vč. DPH] | 14 | vyplnit --> | 6140513.4877 | [10 empty] | 0 | 61405134.8768 | Kč vč. DPH | 100%
Propan [Kč vč. DPH] | 15 | vyplnit --> | 1650482 | [10 empty] | 0 | 16504820 | Kč vč. DPH | 100%
Elektřina [Kč vč. DPH] | 16 | vyplnit --> | 7413982.4351 | [10 empty] | 0 | 74139824.3511 | Kč vč. DPH | 100%
Voda [Kč vč. DPH] | 17 | vyplnit --> | 2007240 | [10 empty] | 0 | 20072400 | Kč vč. DPH | 100%
Ostatní provozní náklady [Kč vč. DPH] | 18 | vyplnit --> | 0 | [10 empty] | 0 | 0 | Kč vč. DPH
B = 14 + 15 + 16 + 17 + 18 | B |  | 17212217.9228 | 0 | 0 | 0 | 0 | 0 | 0 | 0 | 0 | 0 | 0 | 0 | 172122179.2279 | Kč vč. DPH | 100%
C - Výše zaručených úspor [MWh, m3, Kč vč. DPH]
Zemní plyn [MWh] | 19 | vyplnit --> | 2924.054 | [10 empty] | 0
Propan [MWh] | 20 | vyplnit --> | 1099.1593 | [10 empty] | 0
Elektřina [MWh] | 21 | vyplnit --> | 1099.1593 | [10 empty] | 0
Voda [m3] | 22 | vyplnit --> | 20072.4 | [10 empty] | 0
Zemní plyn [Kč vč. DPH] | 23 | vyplnit --> | 6140513.4877 | [10 empty] | 0
Propan [Kč vč. DPH] | 24 | vyplnit --> | 1650482 | [10 empty] | 0
Elektřina [Kč vč. DPH] | 25 | vyplnit --> | 7413982.4351 | [10 empty] | 0
Voda [Kč vč. DPH] | 26 | vyplnit --> | 2007240 | [10 empty] | 0
Ostatní provozní náklady [Kč vč. DPH] | 27 | vyplnit --> | 0 | [10 empty] | 0
C = A - B | C |  | 0 | 17212217.9228 | 17212217.9228 | 17212217.9228 | 17212217.9228 | 17212217.9228 | 17212217.9228 | 17212217.9228 | 17212217.9228 | 17212217.9228 | 17212217.9228 | 172122179.2279 | Celkový objem zaručených úspor (hodnocení - kritérium 2)
|  | kontrola | [11 empty] | ! | bar: rok z období garance 1 to rok z období garance 10
D – Nabídková cena [Kč vč. DPH]
náklady na realizaci opatření | 28 | vyplnit --> | [11 empty] | 0 | Výše investičních nákladů |  |  | OK | kontrola (musí souhlasit s Tabulkou 1 v předchozím listu)
energetický management | 29 | vyplnit --> | [11 empty] | 0 | Cena za výkon eneregtického managementu
ostatní služby | 30 | vyplnit --> | [11 empty] | 0 | Cena za další služby
D = 34 + 35 + 36 | D |  | 0 | 0 | 0 | 0 | 0 | 0 | 0 | 0 | 0 | 0 | 0 | 0 | Celková nabídková cena (hodnocení - kritérium 1)
E - CashFlow projektu = Rozdíl celkové nabídkové ceny a celkových zaručených úspor [Kč vč. DPH]
E = D - C | E | - | 0 | -17212217.9228 | -17212217.9228 | -17212217.9228 | -17212217.9228 | -17212217.9228 | -17212217.9228 | -17212217.9228 | -17212217.9228 | -17212217.9228 | -17212217.9228 | -172122179.2279 | Rozdíl celkové nabídkové ceny a celkových zaručených úspor
(v případě kladné hodnoty se jedná o "spoluúčast zadavatele")
(v případě záporné hodnoty se jedná o "nadúsporu")

## Cenová příloha
POVINNÁ CENOVÁ PŘÍLOHA - PODKLAD PRO VYPLNĚNÍ
1. CENA ZA REALIZACI ÚSPORNÝCH OPATŘENÍ
Cena za realizaci úsporných opatření celkem (bez DPH) |  | 0 | Kč
DPH | 21% | 0 | Kč
Cena za realizaci úsporných opatření celkem (včetně DPH) |  | 0 | Kč
2. CENA ZA DALŠÍ SLUŽBY
cena za výkon energetického managementu (bez DPH) |  | 0 | Kč
cena za další služby (bez DPH) |  | 0 | Kč
Cena za další služby celkem (bez DPH) |  | 0 | Kč
DPH | 21% | 0 | Kč
Cena za další služby celkem (včetně DPH) |  | 0 | Kč
3. CELKOVÁ CENA
Cena celkem (bez DPH) |  | 0 | Kč
DPH | 21% | 0 | Kč
Cena celkem (včetně DPH) |  | 0 | Kč

## Výpočet dotace
Velká žádost (6 budov) | x
Malá žádost (1 budova) |  |  | x | x | x | x | x | x
Výpočet výše podpory z OPŽP |  |  | VYPLNIT BUŇKY OKROVÉ BARVY V OBOU TABULKÁCH | [13 empty] | 0
Úsporné opatření | jednotková dotace | měrná jednotka | [8 empty] | koeficienty |  |  |  |  | 0 | 0
|  |  | OA, SPgŠ a JŠ Beroun | SOŠ a SOU Jílové (jídelna) | Regionální muzeum Jílové | Domov Kytín | ZŠ a DD Sedlec | Domov seniorů Nové Strašecí | SOU Sedlčany (internát) | SUMA | k1 | k2 | k3 oblast A.1 | k3 oblast A2 | k4 | MAXIMÁLNÍ DOTACE oblast A1 | MAXIMÁLNÍ DOTACE oblast A2
Zateplení obvodových stěn | 4200 | m2 | [7 empty] | 0 | 1 | 1.1 | 0.5 | 0.65 | 1.1 | 0 | 0
Výměna otvorových výplní | 8900 | m2 | [7 empty] | 0 | 1 | 1.1 | 0.5 | 0.65 | 1.1 | 0 | 0
Zateplení ploché či šikmé střechy vč. hydroizolace a parotěsné vrstvy | 3200 | m2 | [7 empty] | 0 | 1 | 1.1 | 0.5 | 0.65 | 1.1 | 0 | 0
Zateplení ploché či šikmé střechy bez hydorizolace (např. zafoukáním) | 3200 | m2 | [7 empty] | 0 | 0.2 | 1.1 | 0.5 | 0.65 | 1.1 | 0 | 0
Zateplení podlahy na zemině | 4000 | m2 | [7 empty] | 0 | 1 | 1.1 | 0.5 | 0.65 | 1.1 | 0 | 0
Zateplení konstrukcí k nevytápěným prostorům | 1200 | m2 | [7 empty] | 0 | 1 | 1.1 | 0.5 | 0.65 | 1.1 | 0 | 0
Instalace nuceného větrání s rekuperací ve výukových prostorách vzdělávacích budov (jednotky do 1 500 m3/h) | 9800 | počet žáků | [7 empty] | 0 | 0.6 | 1.1 | 0.7 | 0.7 | 1.1 | 0 | 0
Instalace nuceného větrání s rekuperací ve výukových prostorách vzdělávacích budov (jednotky nad 1 500 m3/h) | 9800 | počet žáků | [7 empty] | 0 | 1 | 1.1 | 0.7 | 0.7 | 1.1 | 0 | 0
Instalace nuceného větrání s rekuperací v ostatních typech prostorů, budov (jednotky do 1 500 m3/h) | 390 | m3/h | [7 empty] | 0 | 0.6 | 1.1 | 0.7 | 0.7 | 1.1 | 0 | 0
Instalace nuceného větrání s rekuperací v ostatních typech prostorů, budov (jednotky nad 1 500 m3/h - regulace ON/OFF) | 390 | m3/h | [7 empty] | 0 | 0.5 | 1.1 | 0.7 | 0.7 | 1.1 | 0 | 0
Instalace nuceného větrání s rekuperací v ostatních typech prostorů, budov (jednotky nad 1 500 m3/h - regulace dle času) | 390 | m3/h | [7 empty] | 0 | 0.7 | 1.1 | 0.7 | 0.7 | 1.1 | 0 | 0
Instalace nuceného větrání s rekuperací v ostatních typech prostorů, budov (jednotky nad 1 500 m3/h - regulace CO2) | 390 | m3/h | [7 empty] | 0 | 1 | 1.1 | 0.7 | 0.7 | 1.1 | 0 | 0
Další opatření mající prokazatelně vliv na snížení spotřeby primární energie z neobnovitelných zdrojů | 36100 | MWh/rok | [7 empty] | 0 | 1.1 | 1.1 | 0.5 | 0.65 | 1.1 | 0 | 0
Vnější stínící prvky orientované s odklonem větším než 25°od severu (ruční mechanické ovládání) | 3700 | m2 | [7 empty] | 0 | 0.6 | 1.1 | 0.4 | 0.4 | 1.1 | 0 | 0
Vnější stínící prvky orientované s odklonem větším než 25°od severu (ruční elektronické ovládání) | 3700 | m2 | [7 empty] | 0 | 0.9 | 1.1 | 0.5 | 0.5 | 1.1 | 0 | 0
Vnější stínící prvky orientované s odklonem větším než 25°od severu (ovládání meteostanicí) | 3700 | m2 | [7 empty] | 0 | 1 | 1.1 | 0.65 | 0.65 | 1.1 | 0 | 0
Modernizace osvětlení na LED pro prostory s intenzitou < 200 lux/m2 (pouhá výměna svítidel) | 2000 | m2 | [7 empty] | 0 | 0.2 | 1.1 | 0.4 | 0.4 | 1.1 | 0 | 0
Modernizace osvětlení na LED pro prostory s intenzitou < 200 lux/m2 (výměna + nová elektroinstalace) | 2000 | m2 | [7 empty] | 0 | 0.4 | 1.1 | 0.5 | 0.5 | 1.1 | 0 | 0
Modernizace osvětlení na LED pro prostory s intenzitou < 200 lux/m2 (komplet vč. dynamického ovládání) | 2000 | m2 | [7 empty] | 0 | 0.6 | 1.1 | 0.65 | 0.65 | 1.1 | 0 | 0
Modernizace osvětlení na LED pro prostory s intenzitou > 200 lux/m2 (pouhá výměna svítidel) | 2000 | m2 | [7 empty] | 0 | 0.3 | 1.1 | 0.4 | 0.4 | 1.1 | 0 | 0
Modernizace osvětlení na LED pro prostory s intenzitou > 200 lux/m2 (výměna + nová elektroinstalace) | 2000 | m2 | [7 empty] | 0 | 0.7 | 1.1 | 0.5 | 0.5 | 1.1 | 0 | 0
Modernizace osvětlení na LED pro prostory s intenzitou > 200 lux/m2 (komplet vč. dynamického ovládání) | 2000 | m2 | [7 empty] | 0 | 1 | 1.1 | 0.65 | 0.65 | 1.1 | 0 | 0
Řešení prostorové akustiky (např. přednáškové sály, učebny apod.) | 1000 | m2 | [7 empty] | 0 | 1 | 1.1 | 0.5 | 0.5 | 1.1 | 0 | 0
Instalace tepelného čerpadla vzduch-voda | 34600 | kWt | [7 empty] | 0 | 1.2 | 1.1 | 0.6 | 0.75 | 1.1 | 0 | 0
Instalace tepelného čerpadla země-voda a voda/voda | 52900 | kWt | [7 empty] | 0 | 1.2 | 1.1 | 0.6 | 0.75 | 1.1 | 0 | 0
Instalace plynového tepelného čerpadla | 28500 | kWt | [7 empty] | 0 | 1.2 | 1.1 | 0.6 | 0.75 | 1.1 | 0 | 0
Instalace zdroje na biomasu | 10800 | kWt | [7 empty] | 0 | 1.4 | 1.1 | 0.6 | 0.75 | 1.1 | 0 | 0
Využití odpadního tepla | 31600 | kWt | [7 empty] | 0 | 1.4 | 1.1 | 0.6 | 0.75 | 1.1 | 0 | 0
Realizace nové otopné teplovodní soustavy | 11500 | kW (tepelná ztráta) | [7 empty] | 0 | 1 | 1.1 | 0.5 | 0.65 | 1.1 | 0 | 0
Instalace solárně-termických kolektorů (ploché kolektory) | 36600 | kWt | [7 empty] | 0 | 1 | 1.1 | 0.6 | 0.75 | 1.1 | 0 | 0
Instalace solárně-termických kolektorů (vakuové kolektory) | 36600 | kWt | [7 empty] | 0 | 1.7 | 1.1 | 0.6 | 0.75 | 1.1 | 0 | 0
Jednotka pro kombinovanou výrobu elektřiny a tepla nebo chladu | 68100 | kWe | [7 empty] | 0 | 1.2 | 1.1 | 0.5 | 0.65 | 1.1 | 0 | 0
Instalace fotovoltaických panelů | 35000 | kWp | [7 empty] | 0 | 1 | 1.1 | 0.6 | 0.75 | 1.1 | 0 | 0
Instalace bateriového systému akumulace energie k FVE systému | 26000 | kWh (kapacita baterie) | [7 empty] | 0 | 1 | 1.1 | 0.6 | 0.75 | 1.1 | 0 | 0
Technické propojení FVE s tepelným čerpadlem pro teplou vodu | 60000 | Počet | [7 empty] | 0 | 1 | 1.1 | 0.6 | 0.75 | 1.1 | 0 | 0
Opatření k ochraně synantropních druhů | 3000 | Počet | [7 empty] | 0 | 1 | 1.1 | 0.7 | 0.7 | 1.1 | 0 | 0
|  | Investice (tis Kč) | 0 | 0 | 0 | 0 | 0 | 0 | 0 | [6 empty] | 0
Oblast A1
|  | Dotace v rámci oblasti A1 (tis. Kč) | 0 | 0 | 0 | 0 | 0 | 0 | 0 | [6 empty] | 0
|  | Podíl dotace na investici | #DIV/0! | #DIV/0! | #DIV/0! | #DIV/0! | #DIV/0! | #DIV/0! | #DIV/0! | [6 empty] | #DIV/0!
|  | Náklady po odečtení dotace | 0 | 0 | 0 | 0 | 0 | 0 | 0 | [6 empty] | 0
Oblast A2
|  | Dotace v rámci oblasti A2 (tis. Kč) | 0 | 0 | 0 | 0 | 0 | 0 | 0 | [6 empty] | 0
|  | Podíl dotace na investici | #DIV/0! | #DIV/0! | #DIV/0! | #DIV/0! | #DIV/0! | #DIV/0! | #DIV/0! | [6 empty] | #DIV/0!
|  | Náklady po odečtení dotace | 0 | 0 | 0 | 0 | 0 | 0 | 0 | [6 empty] | 0
|  | Uznatelnost DPH | 21%
Předpokládaná investice
Úsporné opatření |  | měrná jednotka | OA, SPgŠ a JŠ Beroun | SOŠ a SOU Jílové (jídelna) | Regionální muzeum Jílové | Domov Kytín | ZŠ a DD Sedlec | Domov seniorů Nové Strašecí | SOU Sedlčany (internát) | SUMA
Zateplení obvodových stěn |  | Kč vč. DPH | [7 empty] | 0
Výměna otvorových výplní |  | Kč vč. DPH | [7 empty] | 0
Zateplení ploché či šikmé střechy vč. hydroizolace a parotěsné vrstvy |  | Kč vč. DPH | [7 empty] | 0
Zateplení ploché či šikmé střechy bez hydorizolace (např. zafoukáním) |  | Kč vč. DPH | [7 empty] | 0
Zateplení podlahy na zemině |  | Kč vč. DPH | [7 empty] | 0
Zateplení konstrukcí k nevytápěným prostorům |  | Kč vč. DPH | [7 empty] | 0
Instalace nuceného větrání s rekuperací ve výukových prostorách vzdělávacích budov (jednotky do 1 500 m3/h) |  | Kč vč. DPH | [7 empty] | 0
Instalace nuceného větrání s rekuperací ve výukových prostorách vzdělávacích budov (jednotky nad 1 500 m3/h) |  | Kč vč. DPH | [7 empty] | 0
Instalace nuceného větrání s rekuperací v ostatních typech prostorů, budov (jednotky do 1 500 m3/h) |  | Kč vč. DPH | [7 empty] | 0
Instalace nuceného větrání s rekuperací v ostatních typech prostorů, budov (jednotky nad 1 500 m3/h - regulace ON/OFF) |  | Kč vč. DPH | [7 empty] | 0
Instalace nuceného větrání s rekuperací v ostatních typech prostorů, budov (jednotky nad 1 500 m3/h - regulace dle času) |  | Kč vč. DPH | [7 empty] | 0
Instalace nuceného větrání s rekuperací v ostatních typech prostorů, budov (jednotky nad 1 500 m3/h - regulace CO2) |  | Kč vč. DPH | [7 empty] | 0
Další opatření mající prokazatelně vliv na snížení spotřeby primární energie z neobnovitelných zdrojů |  | Kč vč. DPH | [7 empty] | 0
Vnější stínící prvky orientované s odklonem větším než 25°od severu (ruční mechanické ovládání) |  | Kč vč. DPH | [7 empty] | 0
Vnější stínící prvky orientované s odklonem větším než 25°od severu (ruční elektronické ovládání) |  | Kč vč. DPH | [7 empty] | 0
Vnější stínící prvky orientované s odklonem větším než 25°od severu (ovládání meteostanicí) |  | Kč vč. DPH | [7 empty] | 0
Modernizace osvětlení na LED pro prostory s intenzitou < 200 lux/m2 (pouhá výměna svítidel) |  | Kč vč. DPH | [7 empty] | 0
Modernizace osvětlení na LED pro prostory s intenzitou < 200 lux/m2 (výměna + nová elektroinstalace) |  | Kč vč. DPH | [7 empty] | 0
Modernizace osvětlení na LED pro prostory s intenzitou < 200 lux/m2 (komplet vč. dynamického ovládání) |  | Kč vč. DPH | [7 empty] | 0
Modernizace osvětlení na LED pro prostory s intenzitou > 200 lux/m2 (pouhá výměna svítidel) |  | Kč vč. DPH | [7 empty] | 0
Modernizace osvětlení na LED pro prostory s intenzitou > 200 lux/m2 (výměna + nová elektroinstalace) |  | Kč vč. DPH | [7 empty] | 0
Modernizace osvětlení na LED pro prostory s intenzitou > 200 lux/m2 (komplet vč. dynamického ovládání) |  | Kč vč. DPH | [7 empty] | 0
Řešení prostorové akustiky (např. přednáškové sály, učebny apod.) |  | Kč vč. DPH | [7 empty] | 0
Instalace tepelného čerpadla vzduch-voda |  | Kč vč. DPH | [7 empty] | 0
Instalace tepelného čerpadla země-voda a voda/voda |  | Kč vč. DPH | [7 empty] | 0
Instalace plynového tepelného čerpadla |  | Kč vč. DPH | [7 empty] | 0
Instalace zdroje na biomasu |  | Kč vč. DPH | [7 empty] | 0
Využití odpadního tepla |  | Kč vč. DPH | [7 empty] | 0
Realizace nové otopné teplovodní soustavy |  | Kč vč. DPH | [7 empty] | 0
Instalace solárně-termických kolektorů (ploché kolektory) |  | Kč vč. DPH | [7 empty] | 0
Instalace solárně-termických kolektorů (vakuové kolektory) |  | Kč vč. DPH | [7 empty] | 0
Jednotka pro kombinovanou výrobu elektřiny a tepla nebo chladu |  | Kč vč. DPH | [7 empty] | 0
Instalace fotovoltaických panelů |  | Kč vč. DPH | [7 empty] | 0
Instalace bateriového systému akumulace energie k FVE systému |  | Kč vč. DPH | [7 empty] | 0
Technické propojení FVE s tepelným čerpadlem pro teplou vodu |  | Kč vč. DPH | [7 empty] | 0
Opatření k ochraně synantropních druhů |  | Kč vč. DPH | [7 empty] | 0
Kotel na zemní plyn |  | Kč vč. DPH | [7 empty] | 0
Další nezbytná i nvestice (odstranění OS, zateplení doplňkových konstrukcí, apod.) |  | Kč vč. DPH | [7 empty] | 0
Výdaje na projektovou přípravu |  | Kč vč. DPH | [7 empty] | 0
Výdaje na regulaci OS |  | Kč vč. DPH | [7 empty] | 0
Jiné výdaje (uveďte čeho se týkají) |  | Kč vč. DPH | [7 empty] | 0
Note on B19: PORSENNA: Dle konzultace se zástupci SFŽP se jedná o úsporu vztaženou k PNE

## Bilanční tabulka
NEVYPLŇOVAT, SLOUŽÍ PRO KONTROLU ZADAVATELE
|  | BILANCE PŘÍNOSŮ PROJEKTU | [8 empty] | Velká žádost (6 budov) | x
|  | Struktura spotřeby energie | [8 empty] | Malá žádost (1 budova)
|  |  | Stávající stav |  | Výchozí stav |  | Navrhovaný stav |  | Rozdílová bilance 1)
|  |  | MWh/rok | tis. Kč/rok vč. DPH | MWh/rok | tis. Kč/rok vč. DPH | MWh/rok | tis. Kč/rok vč. DPH | MWh/rok | tis. Kč/rok vč. DPH
|  | Celkem | 3972 | 6818 | 4153 | 6218 | 1953 | 3387 | 2200 | 2831
Analýza podle energonositelů
x |  | Zemní plyn | 2544 | 3264 | 2889 | 3144 | 1450 | 1895 | 1439 | 1249
1 | x | Obchodní akademie a SpšJ škola Beroun | 1664 | 1926 | 2004 | 1837 | 799 | 732 | 1205 | 1105
4 | x | Domov Kytín poskytovatel sociálních služeb | 0 | 0 | 0 | 0 | 0 | 0 | 0 | 0
3 | x | Regionální muzeum v Jílovém u Prahy, p. o. | 0 | 0 | 0 | 0 | 0 | 0 | 0 | 0
7 |  | Střední odborné učiliště, Sedlčany, Petra Bezruče 364 | 0 | 0 | 0 | 0 | 65 | 62 | -65 | -62
5 | x | ZŠ a Dětský domov Sedlec - Prčice | 449 | 416 | 385 | 300 | 335 | 261 | 50 | 39
2 | x | Domov mládeže SOŠ a SOU Jílové u Prahy | 0 | 0 | 0 | 0 | 47 | 81 | -47 | -81
6 | x | Domov seniorů Nové Strašecí | 431 | 922 | 500 | 1007 | 269 | 821 | 231 | 186
x |  | Tuhá fosilní paliva | 0 | 0 | 0 | 0 | 0 | 0 | 0 | 0
1 | x | Obchodní akademie a SpšJ škola Beroun
4 | x | Domov Kytín poskytovatel sociálních služeb
3 | x | Regionální muzeum v Jílovém u Prahy, p. o.
7 |  | Střední odborné učiliště, Sedlčany, Petra Bezruče 364
5 | x | ZŠ a Dětský domov Sedlec - Prčice
2 | x | Domov mládeže SOŠ a SOU Jílové u Prahy
6 | x | Domov seniorů Nové Strašecí | 0 | 0 | 0 | 0
x |  | Propan-butan/LPG | 750 | 1372 | 825 | 1603 | 0 | 0 | 825 | 1603
1 | x | Obchodní akademie a SpšJ škola Beroun | 0 | 0 | 0 | 0 | 0 | 0 | 0 | 0
4 | x | Domov Kytín poskytovatel sociálních služeb | 750 | 1372 | 825 | 1603 | 0 | 0 | 825 | 1603
3 | x | Regionální muzeum v Jílovém u Prahy, p. o. | 0 | 0 | 0 | 0 | 0 | 0 | 0 | 0
7 |  | Střední odborné učiliště, Sedlčany, Petra Bezruče 364 | 0 | 0 | 0 | 0 | 0 | 0 | 0 | 0
5 | x | ZŠ a Dětský domov Sedlec - Prčice | 0 | 0 | 0 | 0 | 0 | 0 | 0 | 0
2 | x | Domov mládeže SOŠ a SOU Jílové u Prahy | 0 | 0 | 0 | 0 | 0 | 0 | 0 | 0
6 | x | Domov seniorů Nové Strašecí | 0 | 0 | 0 | 0 | 0 | 0 | 0 | 0
x |  | Topný olej | 0 | 0 | 0 | 0 | 0 | 0 | 0 | 0
1 | x | Obchodní akademie a SpšJ škola Beroun
4 | x | Domov Kytín poskytovatel sociálních služeb
3 | x | Regionální muzeum v Jílovém u Prahy, p. o.
7 |  | Střední odborné učiliště, Sedlčany, Petra Bezruče 364
5 | x | ZŠ a Dětský domov Sedlec - Prčice
2 | x | Domov mládeže SOŠ a SOU Jílové u Prahy
6 | x | Domov seniorů Nové Strašecí
x |  | Elektřina | 678 | 2182 | 439 | 1471 | 479 | 1492 | -40 | -21
1 | x | Obchodní akademie a SpšJ škola Beroun | 60 | 196 | 64 | 253 | 47 | 184 | 17 | 69
4 | x | Domov Kytín poskytovatel sociálních služeb | 22 | 84 | 22 | 88 | 203 | 651 | -181 | -563
3 | x | Regionální muzeum v Jílovém u Prahy, p. o. | 165 | 496 | 200 | 557 | 175 | 487 | 25 | 70
7 |  | Střední odborné učiliště, Sedlčany, Petra Bezruče 364 | 153 | 401 | 179 | 410 | 40 | 92 | 139 | 318
5 | x | ZŠ a Dětský domov Sedlec - Prčice | 30 | 129 | 26 | 112 | 26 | 112 | 0 | 0
2 | x | Domov mládeže SOŠ a SOU Jílové u Prahy | 347 | 1029 | 75 | 232 | 5 | -8 | 70 | 240
6 | x | Domov seniorů Nové Strašecí | 54 | 248 | 52 | 229 | 23 | 66 | 29 | 163
x |  | Dřevěné peletky | 0 | 0 | 0 | 0 | 0 | 0 | 0 | 0
1 | x | Obchodní akademie a SpšJ škola Beroun
4 | x | Domov Kytín poskytovatel sociálních služeb
3 | x | Regionální muzeum v Jílovém u Prahy, p. o.
7 |  | Střední odborné učiliště, Sedlčany, Petra Bezruče 364
5 | x | ZŠ a Dětský domov Sedlec - Prčice
2 | x | Domov mládeže SOŠ a SOU Jílové u Prahy
6 | x | Domov seniorů Nové Strašecí | 0 | 0 | 0 | 0
x |  | Kusové dřevo, dřevní štěpka | 0 | 0 | 0 | 0 | 0 | 0 | 0 | 0
1 | x | Obchodní akademie a SpšJ škola Beroun
4 | x | Domov Kytín poskytovatel sociálních služeb
3 | x | Regionální muzeum v Jílovém u Prahy, p. o.
7 |  | Střední odborné učiliště, Sedlčany, Petra Bezruče 364
5 | x | ZŠ a Dětský domov Sedlec - Prčice
2 | x | Domov mládeže SOŠ a SOU Jílové u Prahy
6 | x | Domov seniorů Nové Strašecí | 0 | 0 | 0 | 0
x |  | Energie okolního prostředí (elektřina a teplo) | 0 | 0 | 0 | 0 | 0 | 0 | 0 | 0
1 | x | Obchodní akademie a SpšJ škola Beroun
4 | x | Domov Kytín poskytovatel sociálních služeb
3 | x | Regionální muzeum v Jílovém u Prahy, p. o.
7 |  | Střední odborné učiliště, Sedlčany, Petra Bezruče 364
5 | x | ZŠ a Dětský domov Sedlec - Prčice
2 | x | Domov mládeže SOŠ a SOU Jílové u Prahy
6 | x | Domov seniorů Nové Strašecí | 0 | 0 | 0 | 0
x |  | Elektřina - dodávka mimo budovu | 0 | 0 | 0 | 0 | 24 | 0 | -24 | 0
1 | x | Obchodní akademie a SpšJ škola Beroun |  |  |  |  | 0 | 0 | 0
4 | x | Domov Kytín poskytovatel sociálních služeb |  |  |  |  | 4 | 0 | -4
3 | x | Regionální muzeum v Jílovém u Prahy, p. o. |  |  |  |  | 0 | 0 | 0
7 |  | Střední odborné učiliště, Sedlčany, Petra Bezruče 364 |  |  |  |  | 0 | 0 | 0
5 | x | ZŠ a Dětský domov Sedlec - Prčice |  |  |  |  | 0 | 0 | 0
2 | x | Domov mládeže SOŠ a SOU Jílové u Prahy |  |  |  |  | 11 | 0 | -11
6 | x | Domov seniorů Nové Strašecí | 0 | 0 | 0 | 0 | 9 | 0 | -9
[9 empty] | 52.97% | 45.53%
|  |  |  | x | když bude zaškrtnuté x, tak se počítá úspora PNE, jinak jen dodané energie (kontrola s tabulkou výše)
|  | Energonositel | Faktor 1) | Faktor 1) | Výchozí stav | Posuzované řešení | Rozdíl (úspora)
|  |  | - | - | [MWh/rok] | [MWh/rok] | [MWh/rok]
|  | Zemní plyn | 1 | 1 | 2889 | 1450 | 1439
|  | Tuhá fosilní paliva | 1 | 1 |  |  | 0
|  | Propan-butan/LPG | 1.2 | 1.2 | 990 | 0 | 990
|  | Topný olej | 1.2 | 1.2 |  |  | 0
|  | Elektřina | 2.6 | 2.6 | 1141.4 | 1245.4 | -104
|  | Dřevěné peletky | 0.2 | 0.2 |  |  | 0
|  | Kusové dřevo, dřevní štěpka | 0.1 | 0.1 |  |  | 0
|  | Energie okolního prostředí | 0 | 0 |  |  | 0
|  | Elektřina - dodávka mimo budovu | -2.6 | -2.6 | 0 | -62.4 | 62.4
|  | Teplo - dodávka mimo budovu | -1.3 | -1.3 |  |  | 0
|  | Účinná soustava zásobování tepelnou energií s vyšším než 80% podílem obnovitelných zdrojů energie | 0.2 | 0.2 |  |  | 0
|  | Účinná soustava zásobování tepelnou energií s 80% a nižším podílem obnovitelných zdrojů energie | 0.9 | 0.9 |  |  | 0
|  | Ostatní soustavy zásobování tepelnou energií | 1.3 | 1.3 |  |  | 0
|  | Ostatní neuvedené energonositele | 1.2 | 1.2 |  |  | 0
|  | Odpadní teplo z technologie | 0 | 0 |  |  | 0
|  | Celkem | - | - | 5020.4 | 2633 | 2387.4 | 47.55% | nelze ověřit soulad s bilancí přínosů
|  | Energonositel | Faktor | Výchozí stav | Posuzované řešení | Výchozí stav | Posuzované řešení | Rozdíl (úspora)
|  |  | [t CO2/MWh] | [MWh/rok] | [MWh/rok] | [t CO2/rok] | [t CO2/rok] | [t CO2/rok]
|  | černé uhlí | 0.33 |  |  |  | 0 | 0
|  | hnědé uhlí | 0.352 |  |  |  | 0 | 0
|  | koks | 0.385 |  |  |  | 0 | 0
|  | hnědouhelné brikety | 0.346 |  |  |  | 0 | 0
|  | topný a ostatní plynový olej | 0.267 |  |  |  | 0 | 0
|  | topný olej nízkosirný (do 1% hm. síry) | 0.279 |  |  |  | 0 | 0
|  | topný olej vysokosirný (nad 1% hm. síry) | 0.279 |  |  |  | 0 | 0
|  | zemní plyn | 0.2 | 2889 | 1450 | 577.8 | 290 | 287.8
|  | zkapalněný ropný plyn (LPG) | 0.237 | 825 | 0 | 195.525 | 0 | 195.525
|  | elektřina | 0.86 | 439 | 479 | 377.54 | 411.94 | -34.4
|  | elektřina (dodávaná do sítě) | -0.86 |  |  | 0 | 0 | 0
|  | Celkem |  | 4153 | 1929 | 1150.865 | 701.94 | 448.925 | 39.01%
Spotřeba energie ve stávajícím a výchozím stavu odpovídá energie dle pravidel OPŽP (tedy po odečtu technologické spotřeby)
Úspory jsou navázány na list "Investice a úspory"
Úspora dodané energie nesedí s EP, neboť z důvodu zjednodušení není započtena spotřeba OZE

## REFERENČNÍ ÚDAJE
REFERENČNÍ ÚDAJE
Referenční spotřeby budov odpovídají výchozím spotřebám z energetických posudků. Ref. spotřeby vody odpovídají spotřebě roku 2019, příp. 2021.
Referenční náklady jsou stanoveny jako součin referenčních spotřeb a referenčních jednotkových cen.
- referenční ceny byly jsou stanoveny zadavatelem s ohledem na aktuální trend vývoje cen.
- referenční ceny vody odpovídají cenám vodného a stočného, resp. nezahrnují paušální platbu za srážkovou vodu.
| REFERENČNÍ SPOTŘEBY A NÁKLADY |  | ZEMNÍ PLYN |  |  |  | PROPAN |  |  |  | ELEKTŘINA |  |  | VODA |  |  | OSTATNÍ PROVOZNÍ NÁKLADY |  | REFERENČNÍ NÁKLADY CELKEM
|  |  | spotřeba | náklady |  |  | spotřeba |  | náklady |  | spotřeba | náklady |  | spotřeba | náklady |  | platba
|  |  | MWh | Kč bez DPH | Kč vč. DPH |  | kg | MWh | Kč bez DPH | Kč vč. DPH | MWh | Kč bez DPH | Kč vč. DPH | m3 | Kč bez DPH | Kč vč. DPH | Kč bez DPH | Kč vč. DPH | Kč bez DPH | Kč vč. DPH
[5 empty] | 21% |  |  |  |  | 21% |  |  | 21% |  |  | 10% |  | 21%
1 | OA, SPgŠ a JŠ Beroun |  | 2003.591 | 3477306.6942 | 4207541.1 |  | 0 | 0 | 0 | 0 | 207.356 | 1199580.1653 | 1451492 | 6710 | 610000 | 671000 | 0 | 0 | 5286886.8595 | 6330033.1
2 | SOŠ a SOU Jílové u Prahy - jídelna |  | 0 | 0 | 0 |  | 0 | 0 | 0 | 0 | 87.6113 | 506842.2714 | 613279.1484 | 341.4 | 31036.3636 | 34140 | 0 | 0 | 537878.635 | 647419.1484
3 | Regionální muzeum Jílové |  | 0 | 0 | 0 |  | 0 | 0 | 0 | 0 | 218.7106 | 1265268.0866 | 1530974.3848 | 334 | 30363.6364 | 33400 | 0 | 0 | 1295631.723 | 1564374.3848
4 | Domov Kytín |  | 0 | 0 | 0 |  | 64027.319 | 825.241 | 1364034.7107 | 1650482 | 99.5385 | 575842.562 | 696769.5 | 3926 | 356909.0909 | 392600 | 0 | 0 | 2296786.3636 | 2739851.5
5 | ZŠ a DD Sedlec-Prčice, Přestavlky |  | 392.3405 | 680921.5276 | 823915.0485 |  | 0 | 0 | 0 | 0 | 55.762 | 322590.0826 | 390334 | 1735 | 157727.2727 | 173500 | 0 | 0 | 1161238.883 | 1387749.0485
6 | DS Nové Strašecí - Hlavní budova |  | 528.1225 | 916576.3134 | 1109057.3392 |  | 0 | 0 | 0 | 0 | 150.048 | 868046.281 | 1050336 | 4598 | 418000 | 459800 | 0 | 0 | 2202622.5944 | 2619193.3392
7 | SOU Sedlčany - DDM |  | 0 | 0 | 0 |  | 0 | 0 | 0 | 0 | 280.1329 | 1389088.7619 | 1680797.4019 | 2428 | 220727.2727 | 242800 | 0 | 0 | 1609816.0347 | 1923597.4019
| CELKEM |  | 2924.054 | 5074804.5353 | 6140513.4877 |  | 64027.319 | 825.241 | 1364034.7107 | 1650482 | 1099.1593 | 6127258.2108 | 7413982.4351 | 20072.4 | 1824763.6364 | 2007240 |  |  | 14390861.0932 | 17212217.9228
| REFERENČNÍ CENY ENERGIE A VODY |  |  |  | ZEMNÍ PLYN |  |  |  | PROPAN | PROPAN |  |  | ELEKTŘINA |  |  | VODA
| (pro vyčíslení a vyhodnocení úspor) |  |  |  | Kč/MWh |  |  |  | Kč/kg | Kč/MWh |  |  | Kč/MWh |  |  | Kč/m3
1 | OA, SPgŠ a JŠ Beroun |  |  |  | 2100 |  |  |  | - | - |  |  | 7000 |  |  | 100
2 | SOŠ a SOU Jílové u Prahy - jídelna |  |  |  | - |  |  |  | - | - |  |  | 7000 |  |  | 100
3 | Regionální muzeum Jílové |  |  |  | - |  |  |  | - | - |  |  | 7000 |  |  | 100
4 | Domov Kytín |  |  |  | - |  |  |  | 25.7778 | 2000 |  |  | 7000 |  |  | 100
5 | ZŠ a DD Sedlec-Prčice, Přestavlky |  |  |  | 2100 |  |  |  | - | - |  |  | 7000 |  |  | 100
6 | DS Nové Strašecí - Hlavní budova |  |  |  | 2100 |  |  |  | - | - |  |  | 7000 |  |  | 100
7 | SOU Sedlčany - DDM |  |  |  | - |  |  |  | - | - |  |  | 6000 |  |  | 100
REFERENČNÍ KLIMADATA - každá budova má vlastní sadu ref. klimadat
| OA, SPgŠ a JŠ Beroun | D | % |  |  | oblast: | Beroun
| Leden | 625.27 | 18.84% |  |  | nadmořská výška | 235 | m n.m.
| Únor | 535.63 | 16.14% |  |  | ti: | 19 | °C
| Březen | 454.77 | 13.7%
| Duben | 302.1 | 9.104%
| Květen | 66.3709 | 2%
| Červen | 0 | 0%
| Červenec | 0 | 0%
| Srpen | 0 | 0%
| Září | 21.9436 | 0.6613%
| Říjen | 296.67 | 8.94%
| Listopad | 446.1 | 13.44%
| Prosinec | 569.47 | 17.16%
|  | 3318.3245 | 100%
| SOŠ a SOU Jílové u Prahy - jídelna | D | % |  |  | oblast: | Jílové u Prahy
| Leden | 650.38 | 18.77% |  |  | nadmořská výška | 397 | m n.m.
| Únor | 559.12 | 16.13% |  |  | ti: | 19 | °C
| Březen | 479.88 | 13.85%
| Duben | 326.4 | 9.419%
| Květen | 47.04 | 1.357%
| Červen | 0 | 0%
| Červenec | 0 | 0%
| Srpen | 0 | 0%
| Září | 15.84 | 0.4571%
| Říjen | 321.78 | 9.285%
| Listopad | 470.4 | 13.57%
| Prosinec | 594.58 | 17.16%
|  | 3465.42 | 100%
| Regionální muzeum Jílové | D | % |  |  | oblast: | Jílové u Prahy
| Leden | 616.745 | 19.14% |  |  | nadmořská výška | 380 | m n.m.
| Únor | 527.655 | 16.37% |  |  | ti: | 18 | °C
| Březen | 446.245 | 13.85%
| Duben | 293.85 | 9.119%
| Květen | 38.36 | 1.19%
| Červen | 0 | 0%
| Červenec | 0 | 0%
| Srpen | 0 | 0%
| Září | 12.585 | 0.3905%
| Říjen | 288.145 | 8.942%
| Listopad | 437.85 | 13.59%
| Prosinec | 560.945 | 17.41%
|  | 3222.38 | 100%
| Domov Kytín | D | % |  |  | oblast: | Kytín
| Leden | 655.805 | 17.76% |  |  | nadmořská výška | 432 | m n.m.
| Únor | 564.195 | 15.28% |  |  | ti: | 19 | °C
| Březen | 485.305 | 13.14%
| Duben | 331.65 | 8.98%
| Květen | 189.3564 | 5.127%
| Červen | 0 | 0%
| Červenec | 0 | 0%
| Srpen | 0 | 0%
| Září | 63.9723 | 1.732%
| Říjen | 327.205 | 8.86%
| Listopad | 475.65 | 12.88%
| Prosinec | 600.005 | 16.25%
|  | 3693.1436 | 100%
| ZŠ a DD Sedlec-Prčice, Přestavlky | D | % |  |  | oblast: | Přestavlky
| Leden | 595.4077 | 19.24% |  |  | nadmořská výška | 407 | m n.m.
| Únor | 507.6943 | 16.4% |  |  | ti: | 17.1767 | °C
| Březen | 424.9077 | 13.73%
| Duben | 273.201 | 8.827%
| Květen | 49.2804 | 1.592%
| Červen | 0 | 0%
| Červenec | 0 | 0%
| Srpen | 0 | 0%
| Září | 21.0402 | 0.6798%
| Říjen | 266.8077 | 8.62%
| Listopad | 417.201 | 13.48%
| Prosinec | 539.6077 | 17.43%
|  | 3095.1477 | 100%
| DS Nové Strašecí - Hlavní budova | D | % |  |  | oblast: | Nové strašecí
| Leden | 709.838 | 17.98% |  |  | nadmořská výška | 470 | m n.m.
| Únor | 614.742 | 15.57% |  |  | ti: | 20.553 | °C
| Březen | 539.338 | 13.66%
| Duben | 383.94 | 9.725%
| Květen | 93.576 | 2.37%
| Červen | 0 | 0%
| Červenec | 0 | 0%
| Srpen | 0 | 0%
| Září | 43.188 | 1.094%
| Říjen | 381.238 | 9.657%
| Listopad | 527.94 | 13.37%
| Prosinec | 654.038 | 16.57%
|  | 3947.838 | 100%
| SOU Sedlčany - DDM | D | % |  |  | oblast: | Sedlčany
| Leden | 645.575 | 18.82% |  |  | nadmořská výška | 366 | m n.m.
| Únor | 554.625 | 16.17% |  |  | ti: | 19 | °C
| Březen | 475.075 | 13.85%
| Duben | 321.75 | 9.379%
| Květen | 45.8 | 1.335%
| Červen | 0 | 0%
| Červenec | 0 | 0%
| Srpen | 0 | 0%
| Září | 15.375 | 0.4482%
| Říjen | 316.975 | 9.239%
| Listopad | 465.75 | 13.58%
| Prosinec | 589.775 | 17.19%
|  | 3430.7 | 100%
Note on P31: Jiří Mazáček: velkoodběr
Note on R15: Jiří Mazáček: stanoveno odhadem jako 30 % celkové spotřeby areálu

## 01 OA, SPgŠ a JŠ Beroun
HISTORIE SPOTŘEB
|  | Zemní plyn |  |  |  |  | Zemní plyn |  |  |  |  | Elektřina |  |  |  | Elektřina |  |  |  | Elektřina |  |  |  | Voda |  |  |  | Voda
|  | OM1 -Plynoměr 27ZG200Z02362313 (OA, měřidlo č. 1209000506/5732/77086396) |  |  |  |  | OM2 -Plynoměr 27ZG200Z0000427B (SPgŠ) |  |  |  |  | OM1 - 859182400601181103 (OA) |  |  |  | OM2 - 859182400601181509 (SPgŠ) |  |  |  | OM3 - 859182400601181097 (tělocvična + bazén) |  |  |  | OM1 - 137 - 17607 (škola + internát) |  |  |  | OM2 - 101 - 17611 (tělocvična + bazén)
|  | MWh | Kč bez DPH | Kč vč. DPH | Kč/MWh |  | MWh | Kč bez DPH | Kč vč. DPH | Kč/MWh |  | MWh | Kč bez DPH | Kč vč. DPH | Kč/MWh | MWh | Kč bez DPH | Kč vč. DPH | Kč/MWh | MWh | Kč bez DPH | Kč vč. DPH | Kč/MWh | m3 | Kč bez DPH | Kč vč. DPH | Kč/m3 | m3 | Kč bez DPH | Kč vč. DPH | Kč/m3
2019 | Leden | 277.5365 | 321239.7365 | 388700.0812 | 1400.5366 |  | 15.5887 | 14091.0356 | 17050.1531 | 1093.7473 |  | 75.448 | 247526.0579 | 299506.53 | 3969.708 | 23.249 | 106772.876 | 129195.18 | 5557.0209 | 108.659 | 362158.8926 | 438212.26 | 4032.9127 | 2751 | 235210.5 | 270492.082 | 98.325 | 886 | 75753 | 87115.96 | 98.325 | Leden | 2019 | 293.1253 | 207.356
| Únor | 219.2923 | 253823.8748 | 307126.8886 | 1400.5366 |  | 11.9165 | 10771.5668 | 13033.5959 | 1093.7473 | [15 empty] | 0 | #DIV/0! |  |  |  |  | Únor
| Březen | 183.4403 | 212326.3675 | 256914.9047 | 1400.5366 |  | 8.9321 | 8073.8979 | 9769.4164 | 1093.7473 | [15 empty] | 0 | #DIV/0! |  |  |  |  | Březen
| Duben | 121.5991 | 140747.0461 | 170303.9258 | 1400.5366 |  | 4.847 | 4381.3347 | 5301.415 | 1093.7473 | [13 empty] | 2043 | 174676.5 | 200877.978 | 98.325 |  |  |  |  | Duben
| Květen | 110.0391 | 127366.8051 | 154113.8342 | 1400.5366 |  | 4.0316 | 3644.2304 | 4409.5188 | 1093.7473 | [15 empty] | 0 | #DIV/0! |  |  |  |  | Květen
| Červen | 36.1713 | 41867.1911 | 50659.3012 | 1400.5366 |  | 0.48643 | 439.6955 | 532.0315 | 1093.7473 | [15 empty] | 0 | #DIV/0! |  |  |  |  | Červen
| Červenec | 6.3454 | 7344.6457 | 8887.0213 | 1400.5366 |  | 0.6662 | 602.1938 | 728.6544 | 1093.7473 | [15 empty] | 0 | #DIV/0! | 1030 | 88065 | 101274.75 | 98.325 | Červenec
| Srpen | 20.4678 | 23690.7834 | 28665.848 | 1400.5366 |  | 0.60275 | 544.8398 | 659.2562 | 1093.7473 | [15 empty] | 0 | #DIV/0! |  |  |  |  | Srpen
| Září | 68.3219 | 79080.4452 | 95687.3388 | 1400.5366 |  | 1.8823 | 1701.4279 | 2058.7277 | 1093.7473 | [15 empty] | 0 | #DIV/0! |  |  |  |  | Září
| Říjen | 133.0269 | 153974.4087 | 186309.0345 | 1400.5366 |  | 4.325 | 3909.4686 | 4730.457 | 1093.7473 | [15 empty] | 0 | #DIV/0! |  |  |  |  | Říjen
| Listopad | 209.1357 | 242067.9901 | 292902.2681 | 1400.5366 |  | 8.4808 | 7666.0025 | 9275.863 | 1093.7473 | [15 empty] | 0 | #DIV/0! |  |  |  |  | Listopad
| Prosinec | 229.8961 | 266097.4257 | 321977.885 | 1400.5366 |  | 12.3194 | 11135.7666 | 13474.2776 | 1093.7473 | [15 empty] | 0 | #DIV/0! |  |  |  |  | Prosinec
2020 | Leden | 266.4653 | 263372.4661 | 318680.6839 | 1195.9555 |  | 15.8541 | 12161.1565 | 14714.9993 | 928.1504 |  | 62.431 | 212987.2231 | 257714.54 | 4127.9899 | 18.144 | 85032.8843 | 102889.79 | 5670.7336 | 98.551 | 336023.8843 | 406588.9 | 4125.67 | 1093 | 95637.5 | 109983.13 | 100.625 | 1138 | 99575 | 112135.63 | 98.5375 | Leden | 2020
| Únor | 212.1555 | 209692.9532 | 253728.4733 | 1195.9555 |  | 11.1507 | 8553.3513 | 10349.555 | 928.1504 |  |  |  |  | #DIV/0! |  |  |  | #DIV/0! |  |  |  | #DIV/0! |  |  | 0 | #DIV/0! |  |  |  | #DIV/0! | Únor
| Březen | 152.9236 | 151148.6393 | 182889.8535 | 1195.9555 |  | 11.8483 | 9088.4415 | 10997.0142 | 928.1504 |  |  |  |  | #DIV/0! |  |  |  | #DIV/0! |  |  |  | #DIV/0! |  |  | 0 | #DIV/0! |  |  |  | #DIV/0! | Březen
| Duben | 83.6994 | 82727.8977 | 100100.7562 | 1195.9555 |  | 5.9506 | 4564.4905 | 5523.0335 | 928.1504 |  |  |  |  | #DIV/0! |  |  |  | #DIV/0! |  |  |  | #DIV/0! | 1550 | 135625 | 149187.51 | 96.25 |  |  |  | #DIV/0! | Duben
| Květen | 79.3384 | 78417.4765 | 94885.1465 | 1195.9555 |  | 3.4783 | 2668.0874 | 3228.3857 | 928.1504 |  |  |  |  | #DIV/0! |  |  |  | #DIV/0! |  |  |  | #DIV/0! |  |  | 0 | #DIV/0! |  |  |  | #DIV/0! | Květen
| Červen | 23.1833 | 22914.1611 | 27726.1349 | 1195.9555 |  | 1.3869 | 1063.8599 | 1287.2704 | 928.1504 |  |  |  |  | #DIV/0! |  |  |  | #DIV/0! |  |  |  | #DIV/0! |  |  | 0 | #DIV/0! |  |  |  | #DIV/0! | Červen
| Červenec | 6.5373 | 6461.3916 | 7818.2839 | 1195.9555 |  | 0.96343 | 739.0149 | 894.208 | 928.1504 |  |  |  |  | #DIV/0! |  |  |  | #DIV/0! |  |  |  | #DIV/0! |  |  | 0 | #DIV/0! | 674 | 58975 | 64872.5 | 96.25 | Červenec
| Srpen | 24.6647 | 24378.4455 | 29497.919 | 1195.9555 |  | 0.77286 | 592.835 | 717.3304 | 928.1504 |  |  |  |  | #DIV/0! |  |  |  | #DIV/0! |  |  |  | #DIV/0! |  |  | 0 | #DIV/0! |  |  |  | #DIV/0! | Srpen
| Září | 54.0274 | 53400.3018 | 64614.3652 | 1195.9555 |  | 1.8633 | 1429.3057 | 1729.4599 | 928.1504 |  |  |  |  | #DIV/0! |  |  |  | #DIV/0! |  |  |  | #DIV/0! |  |  | 0 | #DIV/0! |  |  |  | #DIV/0! | Září
| Říjen | 84.4826 | 83502.0169 | 101037.4405 | 1195.9555 |  | 6.7758 | 5197.4814 | 6288.9525 | 928.1504 |  |  |  |  | #DIV/0! |  |  |  | #DIV/0! |  |  |  | #DIV/0! |  |  | 0 | #DIV/0! |  |  |  | #DIV/0! | Říjen
| Listopad | 170.2129 | 168237.2123 | 203567.0268 | 1195.9555 |  | 12.7999 | 9818.3666 | 11880.2236 | 928.1504 |  |  |  |  | #DIV/0! |  |  |  | #DIV/0! |  |  |  | #DIV/0! |  |  | 0 | #DIV/0! |  |  |  | #DIV/0! | Listopad
| Prosinec | 296.4883 | 293046.9681 | 354586.8314 | 1195.9555 |  | 16.9712 | 13018.0694 | 15751.864 | 928.1504 |  |  |  |  | #DIV/0! |  |  |  | #DIV/0! |  |  |  | #DIV/0! |  |  | 0 | #DIV/0! |  |  |  | #DIV/0! | Prosinec
2021 | Leden | 258.7038 | 251152.4328 | 251152.4328 | 970.8106 |  | 13.8261 | 8964.5496 | 10847.1051 | 784.5383 |  | 70.066 | 218261.09 | 219134.25 | 3127.5405 | 18.211 | 79907.92 | 80266.94 | 4407.6075 | 105.085 | 330689.07 | 332062.65 | 3159.9434 | 68 | 6918.19 | 7610.005 | 111.9118 | 0 | 5543.8 | 6098.18 | #DIV/0! | Leden | 2021
| Únor | 226.5788 | 219965.1043 | 219965.1043 | 970.8106 |  | 12.9679 | 8408.1304 | 10173.8378 | 784.5383 |  |  |  |  | #DIV/0! |  |  |  | #DIV/0! |  |  |  | #DIV/0! | 84 | 8172.56 | 8989.816 | 107.0216 |  |  |  |  | Únor
| Březen | 197.9604 | 192182.0493 | 192182.0493 | 970.8106 |  | 11.3999 | 7391.4596 | 8943.6661 | 784.5383 |  |  |  |  | #DIV/0! |  |  |  | #DIV/0! |  |  |  | #DIV/0! | 88 | 8622.19 | 9484.405 | 107.7773 |  |  |  |  | Březen
| Duben | 141.652 | 137517.2593 | 137517.2593 | 970.8106 |  | 7.8613 | 5097.087 | 6167.4753 | 784.5383 |  |  |  |  | #DIV/0! |  |  |  | #DIV/0! |  |  |  | #DIV/0! | 90 | 8756.31 | 9631.937 | 107.0215 |  |  |  |  | Duben
| Květen | 107.9441 | 104793.3124 | 104793.3124 | 970.8106 |  | 3.3585 | 2177.593 | 2634.8876 | 784.5383 |  |  |  |  | #DIV/0! |  |  |  | #DIV/0! |  |  |  | #DIV/0! | 173 | 15864.19 | 17450.605 | 100.8705 |  |  |  |  | Květen
| Červen | 47.5127 | 46125.783 | 46125.783 | 970.8106 |  | 0.93195 | 593.5056 | 718.1418 | 770.5798 |  |  |  |  | #DIV/0! |  |  |  | #DIV/0! |  |  |  | #DIV/0! | 361 | 31845.51 | 35030.057 | 97.0362 |  |  |  |  | Červen
| Červenec | 4.3221 | 4195.9598 | 4195.9598 | 970.8106 |  | 0.69893 | 444.1896 | 537.4694 | 768.9889 |  |  |  |  | #DIV/0! |  |  |  | #DIV/0! |  |  |  | #DIV/0! | 92 | 8962.99 | 9859.285 | 107.1661 |  |  |  |  | Červenec
| Srpen | 24.7265 | 24004.7282 | 24004.7282 | 970.8106 |  | 1.1437 | 726.8534 | 879.4926 | 768.9889 |  |  |  |  | #DIV/0! |  |  |  | #DIV/0! |  |  |  | #DIV/0! | 119 | 11263.39 | 12389.725 | 104.1153 |  |  |  |  | Srpen
| Září | 55.5592 | 53937.4394 | 53937.4394 | 970.8106 |  | 1.7579 | 1117.2073 | 1351.8209 | 768.9889 |  |  |  |  | #DIV/0! |  |  |  | #DIV/0! |  |  |  | #DIV/0! | 529 | 46159.11 | 50775.017 | 95.983 | 93 | 10706.91 | 11777.6 | 126.6409 | Září
| Říjen | 144.4435 | 140227.2284 | 140227.2284 | 970.8106 |  | 6.9787 | 4435.1655 | 5366.5502 | 768.9889 |  |  |  |  | #DIV/0! |  |  |  | #DIV/0! |  |  |  | #DIV/0! | 434 | 38101.39 | 41911.525 | 96.5703 |  |  |  |  | Říjen
| Listopad | 204.2814 | 163899.6463 | 163899.6463 | 802.3228 |  | 12.2207 | 9397.5744 | 9397.5744 | 768.9889 |  |  |  |  | #DIV/0! |  |  |  | #DIV/0! |  |  |  | #DIV/0! | 514 | 44881.11 | 49369.217 | 96.0491 |  |  |  |  | Listopad
| Prosinec | 252.9406 | 202940.0233 | 202940.0233 | 802.3228 |  | 17.2826 | 13290.1499 | 13290.1499 | 768.9889 |  |  |  |  | #DIV/0! |  |  |  | #DIV/0! |  |  |  | #DIV/0! | 394 | 34693.39 | 38162.725 | 96.8597 |  |  |  |  | Prosinec
| 2019 | 1615.2725 | 1869626.72 | 2262248.3312 | 1400.5366 |  | 74.0787 | 66961.46 | 81023.3666 | 1093.7473 |  | 75.448 | 247526.0579 | 299506.53 | 3969.708 | 23.249 | 106772.876 | 129195.18 | 5557.0209 | 108.659 | 362158.8926 | 438212.26 | 4032.9127 | 4794 | 409887 | 471370.06 | 98.325 | 1916 | 163818 | 188390.71 | 98.325 | 2019 |  | 1689.3512 | 207.356
| 2020 | 1454.1786 | 1437299.93 | 1739132.9153 | 1195.9555 |  | 89.8155 | 68894.46 | 83362.2966 | 928.1504 |  | 62.431 | 212987.2231 | 257714.54 | 4127.9899 | 18.144 | 85032.8843 | 102889.79 | 5670.7336 | 98.551 | 336023.8843 | 406588.9 | 4125.67 | 2643 | 231262.5 | 259170.64 | 98.0593 | 1812 | 158550 | 177008.13 | 97.6866 | 2020 |  | 1543.9941 | 179.126
| 2021 | 1666.6251 | 1540940.9666 | 1540940.9666 | 924.5876 |  | 90.4283 | 62043.4654 | 70308.171 | 777.5021 |  | 70.066 | 218261.09 | 219134.25 | 3127.5405 | 18.211 | 79907.92 | 80266.94 | 4407.6075 | 105.085 | 330689.07 | 332062.65 | 3159.9434 | 2946 | 264240.33 | 290664.319 | 98.6641 | 93 | 16250.71 | 17875.78 | 192.2127 | 2021 |  | 1757.0534 | 193.362
ÚDAJE Z POSUDKU
|  | Zemní plyn | - výpočetní model odpovídající spotřebě roku 2019 (OM1 + OM2) přepočtené na dlouhodobý normál (klimadata níže) | [10 empty] | Elektřina | - spotřeba roku 2019 (OM1 + OM2 + OM3) | [8 empty] | Voda | - spotřeba roku 2019 (OM1 + OM2 + OM3)
[15 empty] | - zahrnuje i technologickou a ostatní spotřebu ve výši 143 MWh/rok | [9 empty] | - V POSUDKU NENÍ ŘEŠENO
|  | MWh | [11 empty] | MWh | [9 empty] | m3
| Leden | 379.265 | [11 empty] | 207.356 | [9 empty] | 6710
| Únor | 298.73
| Březen | 238.508
| Duben | 128.828
| Květen | 69.565
| Červen | 39.47
| Červenec | 23.075
| Srpen | 23.522
| Září | 66.093
| Říjen | 140.514
| Listopad | 253.288
| Prosinec | 342.733
| VÝCHOZÍ STAV | 2003.591 | [11 empty] | 207.356 | [9 empty] | 6710
UVAŽOVANÁ KLIMADATA
| Vnitřní výpočtová teplota |  |  |  | ti: | 19 | °C
| Zvolená klimatická stanice |  |  |  |  | Praha-Karlov |  | https://vytapeni.tzb-info.cz/tabulky-a-vypocty/103-vypocet-denostupnu?stanice=1
| Nadmořská výška klimatické stanice |  |  |  |  | 181 | m.n.m.
| Hodnocená lokalita |  |  |  |  | Beroun
| Nadmořská výška hodnocené lokality |  |  |  |  | 235 | m.n.m.
| Rozdíl |  |  |  |  | 54 | m.n.m.
|  |  | Rok 2019 | te | d | D | % |  | NORMÁL | te | d | D | %
| Praha-Karlov |  | Leden | 0.8 | 31 | 564.2 | 21.73% |  | Leden | -0.9 | 31 | 616.9 | 19.14%
|  |  | Únor | 4 | 28 | 420 | 16.18% |  | Únor | 0.8 | 29 | 527.8 | 16.37%
|  |  | Březen | 8 | 31 | 341 | 13.13% |  | Březen | 4.6 | 31 | 446.4 | 13.85%
|  |  | Duben | 11.8 | 22 | 158.4 | 6.101% |  | Duben | 9.2 | 30 | 294 | 9.121%
|  |  | Květen | 13.1 | 20 | 118 | 4.545% |  | Květen | 14.2 | 8 | 38.4 | 1.191%
|  |  | Červen | 23.9 |  | 0 | 0% |  | Červen | 17.5 |  | 0 | 0%
|  |  | Červenec | 21.6 |  | 0 | 0% |  | Červenec | 19.1 |  | 0 | 0%
|  |  | Srpen | 21.2 |  | 0 | 0% |  | Srpen | 18.5 |  | 0 | 0%
|  |  | Září | 15.6 | 3 | 10.2 | 0.3929% |  | Září | 14.8 | 3 | 12.6 | 0.3909%
|  |  | Říjen | 11.4 | 21 | 159.6 | 6.147% |  | Říjen | 9.7 | 31 | 288.3 | 8.944%
|  |  | Listopad | 7 | 30 | 360 | 13.87% |  | Listopad | 4.4 | 30 | 438 | 13.59%
|  |  | Prosinec | 4 | 31 | 465 | 17.91% |  | Prosinec | 0.9 | 31 | 561.1 | 17.41%
|  |  |  | 7.035 | 217 | 2596.4 | 100% |  |  | 4.6094 | 224 | 3223.5 | 100%
|  |  | Rok 2019 | te | d | D | % |  | NORMÁL | te | d | D | %
| Beroun |  | Leden | 0.53 | 31 | 572.57 | 21.21% |  | Leden | -1.17 | 31 | 625.27 | 18.84%
|  |  | Únor | 3.73 | 28 | 427.56 | 15.84% |  | Únor | 0.53 | 29 | 535.63 | 16.14%
|  |  | Březen | 7.73 | 31 | 349.37 | 12.94% |  | Březen | 4.33 | 31 | 454.77 | 13.7%
|  |  | Duben | 11.53 | 23.7213 | 177.1982 | 6.565% |  | Duben | 8.93 | 30 | 302.1 | 9.104%
|  |  | Květen | 12.83 | 21.7787 | 134.3745 | 4.978% |  | Květen | 13.93 | 13.0909 | 66.3709 | 2%
|  |  | Červen | 23.63 | 0 | 0 | 0% |  | Červen | 17.23 | 0 | 0 | 0%
|  |  | Červenec | 21.33 | 0 | 0 | 0% |  | Červenec | 18.83 | 0 | 0 | 0%
|  |  | Srpen | 20.93 | 0 | 0 | 0% |  | Srpen | 18.23 | 0 | 0 | 0%
|  |  | Září | 15.33 | 4.7213 | 17.3272 | 0.642% |  | Září | 14.53 | 4.9091 | 21.9436 | 0.6613%
|  |  | Říjen | 11.13 | 22.7787 | 179.2683 | 6.642% |  | Říjen | 9.43 | 31 | 296.67 | 8.94%
|  |  | Listopad | 6.73 | 30 | 368.1 | 13.64% |  | Listopad | 4.13 | 30 | 446.1 | 13.44%
|  |  | Prosinec | 3.73 | 31 | 473.37 | 17.54% |  | Prosinec | 0.63 | 31 | 569.47 | 17.16%
|  |  |  | 6.9503 | 224 | 2699.1382 | 100% |  |  | 4.635 | 231 | 3318.3245 | 100%
Note on AC6: Autor: pouze vodné a stočné, nikoliv srážkovou vodu
Note on AH6: Autor: pouze vodné a stočné, nikoliv srážkovou vodu

## SOŠ a SOU Jílové-celý areál
| SPOTŘEBY CELÉHO AREÁLU |  |  |  |  | samostatná budova jídelny je na dalším listu
|  | Zemní plyn |  |  |  |  | Elektřina |  |  |  | Elektřina |  |  |  | Voda + stočné |  |  |  | Voda + stočné
|  | OM1 -Plynoměr |  |  |  |  | OM1 - 859182400600013603 |  |  |  | OM1 - 859182400610575535 |  |  |  | OM1 - 07152834 |  |  |  | OM2 - 9585426
|  | MWh | Kč bez DPH | Kč vč. DPH | Kč/MWh |  | MWh | Kč bez DPH | Kč vč. DPH | Kč/MWh | MWh | Kč bez DPH | Kč vč. DPH | Kč/MWh | m3 | Kč bez DPH | Kč vč. DPH | Kč/m3 | m3 | Kč bez DPH | Kč vč. DPH | Kč/m3
2019 | Leden | 26.6472 | 20547.3636 | 24862.31 | 933.0177 |  | 90.495 | 139687.6033 | 169022 | 1867.7496 |  |  |  |  | 491 | 42545.15 | 48926.9225 | 99.6475 | 111 | 9618.15 | 11060.8725 | 99.6475 | Leden | 2019
| Únor | 20.3773 | 15907.6281 | 19248.23 | 944.5927 |  | 55.747 | 100518.1818 | 121627 | 2181.7676 | [12 empty] | Únor
| Březen | 15.259 | 16736.0661 | 20250.64 | 1327.1302 |  | 52.057 | 108635.5372 | 131449 | 2525.0975 | [12 empty] | Březen
| Duben | 8.2853 | 6959.5372 | 8421.04 | 1016.3869 |  | 33.165 | 72572.7273 | 87813 | 2647.7612 | [12 empty] | Duben
| Květen | 6.7817 | 5835.9339 | 7061.48 | 1041.2582 |  | 26.496 | 61557.0083 | 74483.98 | 2811.1405 | [12 empty] | Květen
| Červen | 0.77826 | 1385.6198 | 1676.6 | 2154.2929 |  | 8.07 | 31343.8017 | 37926 | 4699.6283 | [12 empty] | Červen
| Červenec | 0.99148 | 1541.2645 | 1864.93 | 1880.9557 |  | 2.612 | 23402.686 | 28317.25 | 10841.2136 |  |  |  |  | 432 | 37432.8 | 43047.72 | 99.6475 | 104 | 9011.6 | 10363.34 | 99.6475 | Červenec
| Srpen | 0.88487 | 1463.4463 | 1770.77 | 2001.164 |  | 3.062 | 24127.6612 | 29194.47 | 9534.4448 | [12 empty] | Srpen
| Září | 2.5373 | 2669.7355 | 3230.38 | 1273.1415 |  | 18.508 | 48767.281 | 59008.41 | 3188.2651 | [12 empty] | Září
| Říjen | 6.1301 | 5292.4711 | 6403.89 | 1044.6615 |  | 37.764 | 66065.6281 | 79939.41 | 2116.8152 | [12 empty] | Říjen
| Listopad | 12.644 | 10047.6116 | 12157.61 | 961.5312 |  | 52.936 | 97049.2727 | 117429.62 | 2218.3319 | [12 empty] | Listopad
| Prosinec | 18.1984 | 14102.3306 | 17063.82 | 937.6539 |  | 52.365 | 96853.9835 | 117193.32 | 2238.0086 | [12 empty] | Prosinec
2020 | Leden | 21.2048 | 16297.0083 | 19719.38 | 929.948 |  | 75.057 | 173855.5041 | 210365.16 | 2802.7387 |  |  |  |  | 162 | 14750.26 | 16225.286 | 100.1561 | 33 | 3003 | 3303.3 | 100.1 | Leden | 2020
| Únor | 14.9041 | 11697.5207 | 14154 | 949.6684 |  | 54.196 | 136240.5041 | 164851.01 | 3041.756 | [12 empty] | Únor
| Březen | 15.8423 | 12382.3884 | 14982.69 | 945.7378 |  | 21.669 | 69320.6364 | 83877.97 | 3870.8741 | [12 empty] | Březen
| Duben | 7.9638 | 6631.0661 | 8023.59 | 1007.5065 |  | 6.139 | 36123.2975 | 43709.19 | 7119.9202 | [12 empty] | Duben
| Květen | 5.9899 | 3911.2314 | 4732.59 | 790.1003 |  | 3.635 | 27936.7438 | 33803.46 | 9299.4388 |  |  |  |  | 208 | 19787.04 | 21765.744 | 104.643 | 35 | 3329.55 | 3662.505 | 104.643 | Květen
| Červen | 0.76083 | 806.3116 | 975.637 | 1282.3325 |  | 4.669 | 30258.5537 | 36612.85 | 7841.6899 | [12 empty] | Červen
| Červenec | 0.52508 | 656.6942 | 794.6 | 1513.2932 |  | 0.114 | 1531.6116 | 1853.25 | 16256.5789 | 1.89 | 24600.6529 | 29766.79 | 15749.6243 | [8 empty] | Červenec
| Srpen | 0.42864 | 595.4876 | 720.54 | 1680.991 | [5 empty] | 2.846 | 27341.5868 | 33083.32 | 11624.4975 | [8 empty] | Srpen
| Září | 1.0287 | 982.107 | 1188.3495 | 1155.1617 | [5 empty] | 12.544 | 48128.7934 | 58235.84 | 4642.5255 | [8 empty] | Září
| Říjen | 3.6648 | 2649.9752 | 3206.47 | 874.9301 | [5 empty] | 23.791 | 71961.2066 | 87073.06 | 3659.9159 | [8 empty] | Říjen
| Listopad | 6.9439 | 4730.7504 | 5724.208 | 824.3518 | [5 empty] | 34.574 | 94871.5124 | 114794.53 | 3320.256 | 0 | 0 | 0 | #DIV/0! | 3 | 856.17 | 941.787 | 313.929 | Listopad
| Prosinec | 9.2478 | 6184.2231 | 7482.91 | 809.1548 | [5 empty] | 45.15 | 114979.876 | 139125.65 | 3081.4097 | [8 empty] | Prosinec
2021 | Leden | 10.8231 | 7234.1686 | 8753.344 | 808.7687 | [5 empty] | 47.446 | 116041.3223 | 140410 | 2959.3646 |  |  |  |  | 10 | 970.4 | 1067.44 | 106.744 | Leden | 2021
| Únor | 10.1479 | 6764.4298 | 8184.96 | 806.5637 | [5 empty] | 37.003 | 95728.7025 | 115831.73 | 3130.3335 | [8 empty] | Únor
| Březen | 8.9263 | 5988.6579 | 7246.276 | 811.7867 | [5 empty] | 37.003 | 96409.0909 | 116655 | 3152.5822 | [8 empty] | Březen
| Duben | 6.1509 | 4227.314 | 5115.05 | 831.591 | [5 empty] | 37.347 | 94360.0826 | 114175.7 | 3057.1585 | [8 empty] | Duben
| Květen | 3.7078 | 5093.7636 | 6163.454 | 1662.2896 | [5 empty] | 26.006 | 73632.4628 | 89095.28 | 3425.9509 | [8 empty] | Květen
| Červen | 0.88947 | 2645.0253 | 3200.4807 | 3598.1884 | [5 empty] | 7.969 | 36960.8926 | 44722.68 | 5612.0818 | [8 empty] | Červen
| Červenec | 0.48224 | 1925.55 | 2329.9155 | 4831.4439 | [5 empty] | 2.24 | 25109.1405 | 30382.06 | 13563.4196 | [8 empty] | Červenec
| Srpen | 1.2324 | 3250.8984 | 3933.587 | 3191.8103 | [5 empty] | 3.684 | 28079.5289 | 33976.23 | 9222.6466 | [8 empty] | Srpen
| Září | 2.3041 | 5144.2583 | 6224.5525 | 2701.5583 | [5 empty] | 7.918 | 36846.562 | 44584.34 | 5630.7578 | [8 empty] | Září
| Říjen | 10.4379 | 19514.7902 | 23612.8961 | 2262.2224 | [5 empty] | 35.491 | 92888.9917 | 112395.68 | 3166.8784 | [8 empty] | Říjen
| Listopad | 18.2717 | 33355.2074 | 40359.801 | 2208.8659 | [5 empty] | 58.779 | 110574.1736 | 133794.75 | 2276.2339 | [8 empty] | Listopad
| Prosinec | 25.7305 | 46532.9505 | 56304.8701 | 2188.2574 | [5 empty] | 55.563 | 106408.2645 | 128754 | 2317.2615 | [8 empty] | Prosinec
| 2019 | 119.5149 | 102489.0083 | 124011.7 | 1037.6256 |  | 433.277 | 870581.3719 | 1053403.46 | 2431.2471 |  |  |  |  | 923 | 79977.95 | 91974.6425 | 99.6475 | 215 | 18629.75 | 21424.2125 | 99.6475
| 2020 | 88.5048 | 67524.764 | 81704.9645 | 923.1701 |  | 286.274 | 857150.4793 | 1037152.08 | 3622.935 |  |  |  |  | 370 | 34537.3 | 37991.03 | 102.6785 | 71 | 7188.72 | 7907.592 | 111.3745
| 2021 | 99.1043 | 141677.0139 | 171429.1869 | 1729.785 |  | 356.449 | 913039.2149 | 1104777.45 | 3099.3984 | [8 empty] | 10 | 970.4 | 1067.44 | 106.744
Note on H4: CEIS: od 1.1.2019 - do 2.7.2020
Note on M4: CEIS: od 2.7.2020 - do 31.12.2021
Note on S5: Autor: pouze vodné a stočné, nikoliv srážkovou vodu
Note on X5: Autor: pouze vodné a stočné, nikoliv srážkovou vodu

## 02 SOŠ a SOU Jílové-jídelna
SPOTŘEBY JEN OBJEKTU JÍDELNY, SE KTERÝMI SE UVAŽUJE V POSUDKU OPŽP
|  | Plyn není v objektu spotřebováván | [9 empty] | Vodné stočné není relevantní pro OPŽP
|  | Zemní plyn |  |  |  |  | Elektřina |  |  |  |  | Voda + stočné |  |  |  | Voda + stočné
|  | OM1 -Plynoměr |  |  |  |  | OM1 - 859182400600013603 |  |  |  |  | OM1 - 07152834 |  |  |  | OM2 - 9585426
OM1 - 859182400610575535
|  | MWh | Kč bez DPH | Kč vč. DPH | Kč/MWh |  | MWh | Kč bez DPH | Kč vč. DPH | Kč/MWh |  | m3 | Kč bez DPH | Kč vč. DPH | Kč/m3 | m3 | Kč bez DPH | Kč vč. DPH | Kč/m3
2019 | Leden |  | 0 |  | #DIV/0! | 17.4% | 15.7461 | 24305.643 | 29409.828 | 1867.7496 |  |  |  | 0 | #DIV/0! |  |  | 0 | #DIV/0! | Leden | 2019
| Únor |  | 0 |  | #DIV/0! | 17.4% | 9.7 | 17490.1636 | 21163.098 | 2181.7676 | [9 empty] | Únor
| Březen |  | 0 |  | #DIV/0! | 17.4% | 9.0579 | 18902.5835 | 22872.126 | 2525.0975 | [9 empty] | Březen
| Duben |  | 0 |  | #DIV/0! | 17.4% | 5.7707 | 12627.6545 | 15279.462 | 2647.7612 | [9 empty] | Duben
| Květen |  | 0 |  | #DIV/0! | 17.4% | 4.6103 | 10710.9194 | 12960.2125 | 2811.1405 | [9 empty] | Květen
| Červen |  | 0 |  | #DIV/0! | 17.4% | 1.4042 | 5453.8215 | 6599.124 | 4699.6283 | [9 empty] | Červen
| Červenec |  | 0 |  | #DIV/0! | 17.4% | 0.45449 | 4072.0674 | 4927.2015 | 10841.2136 |  |  |  | 0 | #DIV/0! |  |  | 0 | #DIV/0! | Červenec
| Srpen |  | 0 |  | #DIV/0! | 17.4% | 0.53279 | 4198.213 | 5079.8378 | 9534.4448 | [9 empty] | Srpen
| Září |  | 0 |  | #DIV/0! | 17.4% | 3.2204 | 8485.5069 | 10267.4633 | 3188.2651 | [9 empty] | Září
| Říjen |  | 0 |  | #DIV/0! | 17.4% | 6.5709 | 11495.4193 | 13909.4573 | 2116.8152 | [9 empty] | Říjen
| Listopad |  | 0 |  | #DIV/0! | 17.4% | 9.2109 | 16886.5735 | 20432.7539 | 2218.3319 | [9 empty] | Listopad
| Prosinec |  | 0 |  | #DIV/0! | 17.4% | 9.1115 | 16852.5931 | 20391.6377 | 2238.0086 | [9 empty] | Prosinec
2020 | Leden |  | 0 |  | #DIV/0! | 17.4% | 13.0599 | 30250.8577 | 36603.5378 | 2802.7387 |  |  |  | 0 | #DIV/0! |  |  | 0 | #DIV/0! | Leden | 2020
| Únor |  | 0 |  | #DIV/0! | 17.4% | 9.4301 | 23705.8477 | 28684.0757 | 3041.756 | [9 empty] | Únor
| Březen |  | 0 |  | #DIV/0! | 17.4% | 3.7704 | 12061.7907 | 14594.7668 | 3870.8741 | [9 empty] | Březen
| Duben |  | 0 |  | #DIV/0! | 17.4% | 1.0682 | 6285.4538 | 7605.3991 | 7119.9202 | [9 empty] | Duben
| Květen |  | 0 |  | #DIV/0! | 17.4% | 0.63249 | 4860.9934 | 5881.802 | 9299.4388 |  |  |  | 0 | #DIV/0! |  |  | 0 | #DIV/0! | Květen
| Červen |  | 0 |  | #DIV/0! | 17.4% | 0.81241 | 5264.9883 | 6370.6359 | 7841.6899 | [9 empty] | Červen
| Červenec |  | 0 |  | #DIV/0! | 17.4% | 0.3487 | 4547.014 | 5501.887 | 15778.4631 | [9 empty] | Červenec
| Srpen |  | 0 |  | #DIV/0! | 17.4% | 0.4952 | 4757.4361 | 5756.4977 | 11624.4975 | [9 empty] | Srpen
| Září |  | 0 |  | #DIV/0! | 17.4% | 2.1827 | 8374.41 | 10133.0362 | 4642.5255 | [9 empty] | Září
| Říjen |  | 0 |  | #DIV/0! | 17.4% | 4.1396 | 12521.25 | 15150.7124 | 3659.9159 | [9 empty] | Říjen
| Listopad |  | 0 |  | #DIV/0! | 17.4% | 6.0159 | 16507.6432 | 19974.2482 | 3320.256 |  |  |  | 0 | #DIV/0! |  |  | 0 | #DIV/0! | Listopad
| Prosinec |  | 0 |  | #DIV/0! | 17.4% | 7.8561 | 20006.4984 | 24207.8631 | 3081.4097 | [9 empty] | Prosinec
2021 | Leden |  | 0 |  | #DIV/0! | [12 empty] | 0 | #DIV/0! | Leden | 2021
| Únor |  | 0 |  | #DIV/0! | [14 empty] | Únor
| Březen |  | 0 |  | #DIV/0! | [14 empty] | Březen
| Duben |  | 0 |  | #DIV/0! | [14 empty] | Duben
| Květen |  | 0 |  | #DIV/0! | [14 empty] | Květen
| Červen |  | 0 |  | #DIV/0! | [14 empty] | Červen
| Červenec |  | 0 |  | #DIV/0! | [14 empty] | Červenec
| Srpen |  | 0 |  | #DIV/0! | [14 empty] | Srpen
| Září |  | 0 |  | #DIV/0! | [14 empty] | Září
| Říjen |  | 0 |  | #DIV/0! | [14 empty] | Říjen
| Listopad |  | 0 |  | #DIV/0! | [14 empty] | Listopad
| Prosinec |  | 0 |  | #DIV/0! | [14 empty] | Prosinec
| 2019 | 0 | 0 | 0 | #DIV/0! |  | 75.3902 | 151481.1587 | 183292.202 | 2431.2471 |  | 0 | 0 | 0 | #DIV/0! | 0 | 0 | 0 | #DIV/0!
| 2020 | 0 | 0 | 0 | #DIV/0! |  | 49.8117 | 149144.1834 | 180464.4619 | 3622.935 |  | 0 | 0 | 0 | #DIV/0! | 0 | 0 | 0 | #DIV/0!
| 2021 | 0 | 0 | 0 | #DIV/0! |  | 0 | 0 | 0 | #DIV/0! |  | 0 | 0 | 0 | #DIV/0! | 0 | 0 | 0 | #DIV/0!
ÚDAJE Z POSUDKU
|  | Elektřina | - 17,4% spotřeby roku 2019 (tj. 75 MWh; za celý areál) přepočtený na dlouhodobý normál (klimadata níže) | [12 empty] | Voda | - uvažováno orientačně 30 % spotřeby celého areálu v roce 2019
|  |  | - připočtena spotřeba ve výši 0,52 MWh/rok odpovídající budoucí intenzitě větrání v učebně | [13 empty] | - V POSUDKU NENÍ ŘEŠENO
|  | MWh | - zahrnuje i technologickou a ostatní spotřebu ve výši 11,6 MWh/rok | [12 empty] | m3
| Leden | 87.6113 | [13 empty] | 341.4
Únor
Březen
Duben
Květen
Červen
Červenec
Srpen
Září
Říjen
Listopad
Prosinec
| VÝCHOZÍ STAV | 87.6113 | [13 empty] | 341.4
UVAŽOVANÁ KLIMADATA
| Vnitřní výpočtová teplota |  |  |  | ti: | 19 | °C
| Zvolená klimatická stanice |  |  |  |  | Praha-Karlov |  | https://vytapeni.tzb-info.cz/tabulky-a-vypocty/103-vypocet-denostupnu?stanice=1
| Nadmořská výška klimatické stanice |  |  |  |  | 181 | m.n.m.
| Hodnocená lokalita |  |  |  |  | Jílové u Prahy
| Nadmořská výška hodnocené lokality |  |  |  |  | 397 | m.n.m.
| Rozdíl |  |  |  |  | 216 | m.n.m.
|  |  | Rok 2019 | te | d | D | % |  | NORMÁL | te | d | D | %
| Praha-Karlov |  | Leden | 0.8 | 31 | 564.2 | 21.73% |  | Leden | -0.9 | 31 | 616.9 | 19.14%
|  |  | Únor | 4 | 28 | 420 | 16.18% |  | Únor | 0.8 | 29 | 527.8 | 16.37%
|  |  | Březen | 8 | 31 | 341 | 13.13% |  | Březen | 4.6 | 31 | 446.4 | 13.85%
|  |  | Duben | 11.8 | 22 | 158.4 | 6.101% |  | Duben | 9.2 | 30 | 294 | 9.121%
|  |  | Květen | 13.1 | 20 | 118 | 4.545% |  | Květen | 14.2 | 8 | 38.4 | 1.191%
|  |  | Červen | 23.9 |  | 0 | 0% |  | Červen | 17.5 |  | 0 | 0%
|  |  | Červenec | 21.6 |  | 0 | 0% |  | Červenec | 19.1 |  | 0 | 0%
|  |  | Srpen | 21.2 |  | 0 | 0% |  | Srpen | 18.5 |  | 0 | 0%
|  |  | Září | 15.6 | 3 | 10.2 | 0.3929% |  | Září | 14.8 | 3 | 12.6 | 0.3909%
|  |  | Říjen | 11.4 | 21 | 159.6 | 6.147% |  | Říjen | 9.7 | 31 | 288.3 | 8.944%
|  |  | Listopad | 7 | 30 | 360 | 13.87% |  | Listopad | 4.4 | 30 | 438 | 13.59%
|  |  | Prosinec | 4 | 31 | 465 | 17.91% |  | Prosinec | 0.9 | 31 | 561.1 | 17.41%
|  |  |  | 7.035 | 217 | 2596.4 | 100% |  |  | 4.6094 | 224 | 3223.5 | 100%
|  |  | Rok 2019 | te | d | D | % |  | NORMÁL | te | d | D | %
| Jílové u Prahy |  | Leden | -0.28 | 31 | 597.68 | 21.11% |  | Leden | -1.98 | 31 | 650.38 | 18.77%
|  |  | Únor | 2.92 | 28 | 450.24 | 15.91% |  | Únor | -0.28 | 29 | 559.12 | 16.13%
|  |  | Březen | 6.92 | 31 | 374.48 | 13.23% |  | Březen | 3.52 | 31 | 479.88 | 13.85%
|  |  | Duben | 10.72 | 22 | 182.16 | 6.435% |  | Duben | 8.12 | 30 | 326.4 | 9.419%
|  |  | Květen | 12.02 | 20 | 139.6 | 4.932% |  | Květen | 13.12 | 8 | 47.04 | 1.357%
|  |  | Červen | 22.82 | 0 | 0 | 0% |  | Červen | 16.42 | 0 | 0 | 0%
|  |  | Červenec | 20.52 | 0 | 0 | 0% |  | Červenec | 18.02 | 0 | 0 | 0%
|  |  | Srpen | 20.12 | 0 | 0 | 0% |  | Srpen | 17.42 | 0 | 0 | 0%
|  |  | Září | 14.52 | 3 | 13.44 | 0.4748% |  | Září | 13.72 | 3 | 15.84 | 0.4571%
|  |  | Říjen | 10.32 | 21 | 182.28 | 6.439% |  | Říjen | 8.62 | 31 | 321.78 | 9.285%
|  |  | Listopad | 5.92 | 30 | 392.4 | 13.86% |  | Listopad | 3.32 | 30 | 470.4 | 13.57%
|  |  | Prosinec | 2.92 | 31 | 498.48 | 17.61% |  | Prosinec | -0.18 | 31 | 594.58 | 17.16%
|  |  |  | 5.955 | 217 | 2830.76 | 100% |  |  | 3.5294 | 224 | 3465.42 | 100%
Note on H5: CEIS: od 1.1.2019 - do 2.7.2020
Note on H6: CEIS: od 2.7.2020 - do 31.12.2021
Note on N7: Autor: pouze vodné a stočné, nikoliv srážkovou vodu
Note on R57: Jiří Mazáček: stanoveno odhadem jako 30 % celkové spotřeby areálu
Note on S7: Autor: pouze vodné a stočné, nikoliv srážkovou vodu

## 03 Muzeum Jílové
HISTORIE SPOTŘEB
|  |  |  | Elektřina |  |  |  |  | Voda + stočné
|  |  |  | OM1 - 859182400601632834 |  |  |  |  | OM1 - 9647970 (I15JA204699)
|  | VT (MWh) | NT (MWh) | MWh | Kč bez DPH | Kč vč. DPH | Kč/MWh |  | m3 | Kč bez DPH | Kč vč. DPH | Kč/m3
2019 | Leden | 5.588 | 31.657 | 37.245 | 83086.7769 | 100535 | 2699.2885 |  | 125 | 10831.25 | 12455.9375 | 99.6475 |  | Leden | 2019
| Únor | 4.378 | 25.662 | 30.04 | 69312.3967 | 83868 | 2791.8775 | [6 empty] | Únor
| Březen | 3.928 | 22.284 | 26.212 | 61308.2645 | 74183 | 2830.116 | [6 empty] | Březen
| Duben | 2.662 | 14.343 | 17.005 | 41615.7025 | 50355 | 2961.1879 | [6 empty] | Duben
| Květen | 2.531 | 8.62 | 11.151 | 30717.8926 | 37168.65 | 3333.2123 | [6 empty] | Květen
| Červen | 1.436 | 0.839 | 2.275 | 12035.5372 | 14563 | 6401.3187 |  | 168 | 14557.2 | 16740.78 | 99.6475 |  | Červen
| Červenec | 1.322 | 0.471 | 1.793 | 11368.595 | 13756 | 7672.058 | [6 empty] | Červenec
| Srpen | 1.44 | 0.461 | 1.901 | 13585.124 | 16438 | 8647.0279 | [6 empty] | Srpen
| Září | 1.29 | 2.037 | 3.327 | 32055.3719 | 38787 | 11658.2507 | [6 empty] | Září
| Říjen | 2.356 | 9.768 | 12.124 | 32055.3719 | 38787 | 3199.1917 | [6 empty] | Říjen
| Listopad | 3.419 | 21.253 | 24.672 | 57298.3471 | 69331 | 2810.1086 |  | 41 | 3552.65 | 4085.5475 | 99.6475 |  | Listopad
| Prosinec | 3.204 | 25.172 | 28.376 | 62990.9091 | 76219 | 2686.0375 | [6 empty] | Prosinec
2020 | Leden | 3.288 | 28.818 | 32.106 | 72244.124 | 87415.39 | 2722.712 |  | 106 | 9670.78 | 10637.858 | 100.3572 |  | Leden | 2020
| Únor | 3.936 | 25.652 | 29.588 | 69675.2066 | 84307 | 2849.3646 | [6 empty] | Únor
| Březen | 2.304 | 20.457 | 22.761 | 54569.4215 | 66029 | 2900.971 | [6 empty] | Březen
| Duben | 1.091 | 10.931 | 12.022 | 24990.0826 | 30238 | 2515.2221 | [6 empty] | Duben
| Květen | 1.595 | 6.103 | 7.698 | 22450.4132 | 27165 | 3528.8387 |  | 242 | 23021.46 | 25323.606 | 104.643 |  | Květen
| Červen | 1.189 | 2.168 | 3.357 | 12785.9504 | 15471 | 4608.5791 | [6 empty] | Červen
| Červenec | 1.333 | 0.434 | 1.767 | 9838.843 | 11905 | 6737.408 | [6 empty] | Červenec
| Srpen | 1.304 | 0.469 | 1.773 | 9791.7355 | 11848 | 6682.4591 | [6 empty] | Srpen
| Září | 1.306 | 0.945 | 2.251 | 10769.4215 | 13031 | 5788.9827 | [6 empty] | Září
| Říjen | 1.446 | 11.815 | 13.261 | 33480.1653 | 40511 | 3054.8978 | [6 empty] | Říjen
| Listopad | 1.797 | 18.441 | 20.238 | 48403.3058 | 58568 | 2893.9619 |  | 21 | 1997.64 | 2197.404 | 104.6383 |  | Listopad
| Prosinec | 3.014 | 24.458 | 27.472 | 64545.4545 | 78100 | 2842.8946 | [6 empty] | Prosinec
2021 | Leden | 2.346 | 26.568 | 28.914 | 62128.0992 | 75175 | 2599.9516 |  | 45 | 4366.8 | 4803.48 | 106.744 |  | Leden | 2021
| Únor | 1.8 | 26.079 | 27.879 | 59229.7521 | 71668 | 2570.6804 | [6 empty] | Únor
| Březen | 1.11 | 20.453 | 21.563 | 46080.1653 | 55757 | 2585.7719 | [6 empty] | Březen
| Duben | 0.935 | 13.065 | 14 | 31558.6777 | 38186 | 2727.5714 |  | 625 | 60650 | 66715 | 106.744 |  | Duben
| Květen | 1.177 | 3.529 | 4.706 | 23113.2231 | 27967 | 5942.8389 | [6 empty] | Květen
| Červen | 1.422 | 1.306 | 2.728 | 11322.314 | 13700 | 5021.9941 | [6 empty] | Červen
| Červenec | 1.388 | 0.591 | 1.979 | 9852.8926 | 11922 | 6024.2547 | [6 empty] | Červenec
| Srpen | 1.421 | 0.801 | 2.222 | 10371.0744 | 12549 | 5647.6148 | [6 empty] | Srpen
| Září | 1.286 | 2.278 | 3.564 | 12635.5372 | 15289 | 4289.8429 | [6 empty] | Září
| Říjen | 3.27 | 13.295 | 16.565 | 40764.4628 | 49325 | 2977.6637 | [6 empty] | Říjen
| Listopad | 5.095 | 21.482 | 26.577 | 52053.719 | 62985 | 2369.9063 | [6 empty] | Listopad
| Prosinec | 4.529 | 25.594 | 30.123 | 56119.0083 | 67904 | 2254.2243 |  | 35 | 3396.4 | 3736.04 | 106.744 |  | Prosinec
| 2019 |  |  | 196.121 | 507430.2893 | 613990.65 | 3130.6726 |  | 334 | 28941.1 | 33282.265 | 99.6475
| 2020 |  |  | 174.294 | 433544.124 | 524588.39 | 3009.7903 |  | 369 | 34689.88 | 38158.868 | 103.4116
| 2021 |  |  | 180.82 | 415228.9256 | 502427 | 2778.603 |  | 705 | 68413.2 | 75254.52 | 106.744
ÚDAJE Z POSUDKU
|  | Elektřina | - průměr normovaných spotřeb 2019 a 2020 (klimadata níže) | [5 empty] | Voda | - spotřeba roku 2019
|  |  | - zahrnuje i technologickou a ostatní spotřebu ve výši 18,29 MWh/rok | [6 empty] | - V POSUDKU NENÍ ŘEŠENO
|  |  |  | MWh |  |  |  |  | m3
2019 | Leden |  |  | 231.6603
Únor
Březen
Duben
Květen
Červen
Červenec
Srpen
Září
Říjen
Listopad
Prosinec
2020 | Leden |  |  | 205.761
Únor
Březen
Duben
Květen
Červen
Červenec
Srpen
Září
Říjen
Listopad
Prosinec
výchozí | Leden |  |  | 218.7106 |  |  |  |  | 334
Únor
Březen
Duben
Květen
Červen
Červenec
Srpen
Září
Říjen
Listopad
Prosinec
| VÝCHOZÍ STAV |  |  | 218.7106 |  |  |  |  | 334
UVAŽOVANÁ KLIMADATA
| Vnitřní výpočtová teplota |  |  |  | ti: | 18 | °C
| Zvolená klimatická stanice |  |  |  |  | Praha-Karlov |  | https://vytapeni.tzb-info.cz/tabulky-a-vypocty/103-vypocet-denostupnu?stanice=1
| Nadmořská výška klimatické stanice |  |  |  |  | 181 | m.n.m.
| Hodnocená lokalita |  |  |  |  | Jílové u Prahy
| Nadmořská výška hodnocené lokality |  |  |  |  | 380 | m.n.m.
| Rozdíl |  |  |  |  | 199 | m.n.m.
|  |  | Rok 2019 | te | d | D | % |  | Rok 2020 | te | d | D | % |  | NORMÁL | te | d | D | %
| Praha-Karlov |  | Leden | 0.8 | 31 | 533.2 | 22.41% |  | Leden | 2.8 | 31 | 471.2 | 19.81% |  | Leden | -0.9 | 31 | 585.9 | 19.53%
|  |  | Únor | 4 | 28 | 392 | 16.47% |  | Únor | 6.2 | 29 | 342.2 | 14.39% |  | Únor | 0.8 | 29 | 498.8 | 16.63%
|  |  | Březen | 8 | 31 | 310 | 13.03% |  | Březen | 6.3 | 31 | 362.7 | 15.25% |  | Březen | 4.6 | 31 | 415.4 | 13.85%
|  |  | Duben | 11.8 | 22 | 136.4 | 5.733% |  | Duben | 12.2 | 21 | 121.8 | 5.121% |  | Duben | 9.2 | 30 | 264 | 8.801%
|  |  | Květen | 13.1 | 20 | 98 | 4.119% |  | Květen | 13.6 | 16 | 70.4 | 2.96% |  | Květen | 14.2 | 8 | 30.4 | 1.014%
|  |  | Červen | 23.9 |  | 0 | 0% |  | Červen | 18.6 |  | 0 | 0% |  | Červen | 17.5 |  | 0 | 0%
|  |  | Červenec | 21.6 |  | 0 | 0% |  | Červenec | 20.8 |  | 0 | 0% |  | Červenec | 19.1 |  | 0 | 0%
|  |  | Srpen | 21.2 |  | 0 | 0% |  | Srpen | 21.5 |  | 0 | 0% |  | Srpen | 18.5 |  | 0 | 0%
|  |  | Září | 15.6 | 3 | 7.2 | 0.3026% |  | Září | 16.7 | 4 | 5.2 | 0.2186% |  | Září | 14.8 | 3 | 9.6 | 0.3201%
|  |  | Říjen | 11.4 | 21 | 138.6 | 5.825% |  | Říjen | 10.9 | 28 | 198.8 | 8.359% |  | Říjen | 9.7 | 31 | 257.3 | 8.578%
|  |  | Listopad | 7 | 30 | 330 | 13.87% |  | Listopad | 5.6 | 29 | 359.6 | 15.12% |  | Listopad | 4.4 | 30 | 408 | 13.6%
|  |  | Prosinec | 4 | 31 | 434 | 18.24% |  | Prosinec | 3.6 | 31 | 446.4 | 18.77% |  | Prosinec | 0.9 | 31 | 530.1 | 17.67%
|  |  |  | 7.035 | 217 | 2379.4 | 100% |  |  | 7.1895 | 220 | 2378.3 | 100% |  |  | 4.6094 | 224 | 2999.5 | 100%
|  |  | Rok 2019 | te | d | D | % |  | Rok 2020 | te | d | D | % |  | NORMÁL | te | d | D | %
| Jílové u Prahy |  | Leden | -0.195 | 31 | 564.045 | 21.73% |  | Leden | 1.805 | 31 | 502.045 | 19.33% |  | Leden | -1.895 | 31 | 616.745 | 19.14%
|  |  | Únor | 3.005 | 28 | 419.86 | 16.18% |  | Únor | 5.205 | 29 | 371.055 | 14.29% |  | Únor | -0.195 | 29 | 527.655 | 16.37%
|  |  | Březen | 7.005 | 31 | 340.845 | 13.13% |  | Březen | 5.305 | 31 | 393.545 | 15.15% |  | Březen | 3.605 | 31 | 446.245 | 13.85%
|  |  | Duben | 10.805 | 22 | 158.29 | 6.099% |  | Duben | 11.205 | 21 | 142.695 | 5.494% |  | Duben | 8.205 | 30 | 293.85 | 9.119%
|  |  | Květen | 12.105 | 20 | 117.9 | 4.543% |  | Květen | 12.605 | 16 | 86.32 | 3.324% |  | Květen | 13.205 | 8 | 38.36 | 1.19%
|  |  | Červen | 22.905 | 0 | 0 | 0% |  | Červen | 17.605 | 0 | 0 | 0% |  | Červen | 16.505 | 0 | 0 | 0%
|  |  | Červenec | 20.605 | 0 | 0 | 0% |  | Červenec | 19.805 | 0 | 0 | 0% |  | Červenec | 18.105 | 0 | 0 | 0%
|  |  | Srpen | 20.205 | 0 | 0 | 0% |  | Srpen | 20.505 | 0 | 0 | 0% |  | Srpen | 17.505 | 0 | 0 | 0%
|  |  | Září | 14.605 | 3 | 10.185 | 0.3924% |  | Září | 15.705 | 4 | 9.18 | 0.3535% |  | Září | 13.805 | 3 | 12.585 | 0.3905%
|  |  | Říjen | 10.405 | 21 | 159.495 | 6.145% |  | Říjen | 9.905 | 28 | 226.66 | 8.727% |  | Říjen | 8.705 | 31 | 288.145 | 8.942%
|  |  | Listopad | 6.005 | 30 | 359.85 | 13.87% |  | Listopad | 4.605 | 29 | 388.455 | 14.96% |  | Listopad | 3.405 | 30 | 437.85 | 13.59%
|  |  | Prosinec | 3.005 | 31 | 464.845 | 17.91% |  | Prosinec | 2.605 | 31 | 477.245 | 18.38% |  | Prosinec | -0.095 | 31 | 560.945 | 17.41%
|  |  |  | 6.04 | 217 | 2595.315 | 100% |  |  | 6.1945 | 220 | 2597.2 | 100% |  |  | 3.6144 | 224 | 3222.38 | 100%
Note on K6: Autor: pouze vodné a stočné, nikoliv srážkovou vodu

## 04 Domov Kytín
HISTORIE SPOTŘEB
|  | Propan |  |  |  |  | Elektřina | [6 empty] | Voda |  |  |  |  | Voda | [6 empty] | Propan
|  | OM1 |  |  |  |  | OM1 - 859182400601739809 | [6 empty] | OM1 - 7001 - 12712 |  |  |  |  | OM2 - 7001 - 12711 | [6 empty] | OM1
|  | MWh | Kč bez DPH | Kč vč. DPH | Kč/MWh |  | VT | NT | MWh VT+NT | Kč bez DPH | Kč vč. DPH | Kč/MWh |  | m3 | Kč bez DPH | Kč vč. DPH | Kč/m3 |  | m3 | Kč bez DPH | Kč vč. DPH | Kč/m3 |  |  |  | kg | Kč bez DPH | Kč vč. DPH | Kč/kg
2019 | Leden | [7 empty] | 0 | [13 empty] | Leden | 2019
| Únor | [7 empty] | 0 | [13 empty] | Únor
| Březen | [7 empty] | 0 | [13 empty] | Březen
| Duben | [7 empty] | 0 | [13 empty] | Duben
| Květen | [7 empty] | 0 | [13 empty] | Květen
| Červen | [7 empty] | 0 | [13 empty] | Červen
| Červenec | [7 empty] | 0 | [13 empty] | Červenec
| Srpen | [7 empty] | 0 | [13 empty] | Srpen
| Září | [7 empty] | 0 | [13 empty] | Září
| Říjen | [7 empty] | 0 | [13 empty] | Říjen
| Listopad | [7 empty] | 0 | [13 empty] | Listopad |  | 2020 | 4882.32 | 102040.49 | 123468.99 | 25.289 | nákupy v roce 2020
| Prosinec | [7 empty] | 0 | [13 empty] | Prosinec |  |  | 4501.92 | 91839.17 | 111125.39 | 24.684 | nákupy v roce 2020
2020 | Leden | 717.0892 | 1009910.83 | 1221992.15 | 1704.1007 |  | 7.396 | 1.473 | 8.869 | 30297.52 | 36660 | 4133.4987 |  | 292 | 19058.84 | 21917 | 75.0582 |  | 98 | 6396.46 | 7355 | 75.051 | Leden | 2020 |  | 4481.17 | 91415.87 | 110613.2 | 24.684 | nákupy v roce 2020
| Únor | [5 empty] | 6.588 | 1.351 | 7.939 | 27781 | 33615 | 4234.1605 |  | 286 | 18667.22 | 21467.3 | 75.0605 |  | 85 | 5547.95 | 6380 | 75.0588 | Únor |  |  | 4300.51 | 83429.89 | 100950.17 | 23.474 | nákupy v roce 2020
| Březen | [5 empty] | 7.212 | 1.423 | 8.635 | 29701.65 | 35939 | 4162.0151 |  | 288 | 18797.76 | 21617 | 75.059 |  | 79 | 5156.33 | 5929 | 75.0506 | Březen |  |  | 4203.65 | 65156.58 | 78839.46 | 18.755 | nákupy v roce 2020
| Duben | [5 empty] | 7.04 | 1.382 | 8.422 | 29153.72 | 35276 | 4188.5538 |  | 300 | 19581 | 22518 | 75.06 |  | 80 | 5221.6 | 6004 | 75.05 | Duben |  |  | 4702.1 | 72882.55 | 88187.89 | 18.755 | nákupy v roce 2020
| Květen | [5 empty] | 6.78 | 1.443 | 8.223 | 28514.87 | 34503 | 4195.9139 |  | 298 | 19450.46 | 21395 | 71.7953 |  | 87 | 5678.49 | 6246 | 71.7931 | Květen |  |  | 4340.9 | 71624.85 | 86666.07 | 19.965 | nákupy v roce 2020
| Červen | [5 empty] | 7.074 | 1.353 | 8.427 | 29204.96 | 35338 | 4193.4259 |  | 289 | 18863.03 | 20749 | 71.7958 |  | 84 | 5482.68 | 6030 | 71.7857 | Červen |  |  | 4651.76 | 79545.1 | 96249.57 | 20.691 | nákupy v roce 2020
| Červenec | [5 empty] | 6.819 | 1.335 | 8.154 | 28458.68 | 34435 | 4223.0807 |  | 286 | 18667.22 | 20533 | 71.7937 |  | 82 | 5352.14 | 5887 | 71.7927 | Červenec |  |  | 4550.12 | 80082.11 | 96899.36 | 21.296 | nákupy v roce 2020
| Srpen | [5 empty] | 6.815 | 1.416 | 8.231 | 28571.9 | 34572 | 4200.2187 |  | 287 | 18732.49 | 20605 | 71.7944 |  | 86 | 5613.22 | 6174 | 71.7907 | Srpen |  |  | 4700.17 | 85073.08 | 102938.42 | 21.901 | nákupy v roce 2020
| Září | [5 empty] | 7.094 | 1.479 | 8.573 | 29455.37 | 35641 | 4157.3545 |  | 275 | 17949.25 | 19744 | 71.7964 |  | 72 | 4699.44 | 5169 | 71.7917 | Září |  |  | 3701.34 | 66994.25 | 81063.05 | 21.901 | nákupy v roce 2020
| Říjen | [5 empty] | 6.56 | 1.421 | 7.981 | 27830.57 | 33675 | 4219.3961 |  | 225 | 14685.75 | 16154 | 71.7956 |  | 60 | 3916.2 | 4307 | 71.7833 | Říjen |  |  | 4600.3 | 83265.43 | 100751.22 | 21.901 | nákupy v roce 2020
| Listopad | [5 empty] | 6.407 | 1.372 | 7.779 | 27223.97 | 32941 | 4234.606 |  | 232 | 15142.63 | 16656 | 71.7931 |  | 59 | 3850.93 | 4236 | 71.7966 | Listopad |  |  | 2019.97 | 36561.46 | 44239.36 | 21.901 | nákupy v roce 2020
| Prosinec | [5 empty] | 7.109 | 1.508 | 8.617 | 29542.15 | 35746 | 4148.3115 |  | 252 | 16448.04 | 18092 | 71.7937 |  | 59 | 3850.93 | 4236 | 71.7966 | Prosinec |  | 2021 | 4760.69 | 95689.87 | 115784.74 | 24.321 | nákupy v roce 2021
2021 | Leden | 803.0993 | 1357544.51 | 1560034.54 | 1942.5176 |  | 6.944 | 1.505 | 8.449 | 27199.18 | 32911 | 3895.2539 |  | 266 | 17361.82 | 19098 | 71.797 |  | 59 | 3850.93 | 4236 | 71.7966 | Leden | 2021 |  | 4253.2 | 85489.32 | 103442.08 | 24.321 | nákupy v roce 2021
| Únor | [5 empty] | 6.199 | 1.348 | 7.547 | 24631.41 | 29804 | 3949.1189 |  | 228 | 14881.56 | 16369 | 71.7939 |  | 61 | 3981.47 | 4379 | 71.7869 | Únor |  |  | 2770.5 | 55687.05 | 67381.33 | 24.321 | nákupy v roce 2021
| Březen | [5 empty] | 6.773 | 1.432 | 8.205 | 26539.67 | 32113 | 3913.833 |  | 255 | 16643.85 | 18308 | 71.7961 |  | 69 | 4503.63 | 4953 | 71.7826 | Březen |  |  | 5000.14 | 100502.81 | 121608.4 | 24.321 | nákupy v roce 2021
| Duben | [5 empty] | 6.425 | 1.418 | 7.843 | 25452.07 | 30797 | 3926.6862 |  | 251 | 16382.77 | 18021 | 71.7968 |  | 67 | 4373.09 | 4810 | 71.791 | Duben |  |  | 4802.39 | 96528.04 | 116798.93 | 24.321 | nákupy v roce 2021
| Květen | [5 empty] | 6.647 | 1.492 | 8.139 | 26268.6 | 31785 | 3905.2709 |  | 270 | 17622.9 | 19385 | 71.7963 |  | 69 | 4503.63 | 4953 | 71.7826 | Květen |  |  | 5050.81 | 100006.04 | 121007.31 | 23.958 | nákupy v roce 2021
| Červen | [5 empty] | 6.84 | 1.501 | 8.341 | 26874.38 | 32518 | 3898.5733 |  | 274 | 17883.98 | 19672 | 71.7956 |  | 67 | 4373.09 | 4810 | 71.791 | Červen |  |  | 5002.31 | 97545.04 | 118029.5 | 23.595 | nákupy v roce 2021
| Červenec | [5 empty] | 6.817 | 1.521 | 8.338 | 26841.32 | 32478 | 3895.1787 |  | 253 | 16513.31 | 18164 | 71.7945 |  | 67 | 4373.09 | 4810 | 71.791 | Červenec |  |  | 5301.93 | 100736.67 | 121891.37 | 22.99 | nákupy v roce 2021
| Srpen | [5 empty] | 6.809 | 1.529 | 8.338 | 26832.23 | 32467 | 3893.8594 |  | 296 | 19319.92 | 21251 | 71.7939 |  | 71 | 4634.17 | 5097 | 71.7887 | Srpen |  |  | 5300.13 | 113952.8 | 137882.88 | 26.015 | nákupy v roce 2021
| Září | [5 empty] | 6.741 | 1.495 | 8.236 | 26560.33 | 32138 | 3902.137 |  | 272 | 17753.44 | 19528 | 71.7941 |  | 60 | 3916.2 | 4307 | 71.7833 | Září |  |  | 4900.44 | 118100.6 | 142901.73 | 29.161 | nákupy v roce 2021
| Říjen | [5 empty] | 6.981 | 1.541 | 8.522 | 27379.33 | 33129 | 3887.4677 |  | 280 | 18275.6 | 20103 | 71.7964 |  | 64 | 4177.28 | 4595 | 71.7969 | Říjen |  |  | 5001.27 | 131033.27 | 131033.27 | 26.2 | nákupy v roce 2021
| Listopad | [5 empty] | 6.974 | 1.473 | 8.447 | 27230 | 27230 | 3223.6297 |  | 266 | 17361.82 | 19098 | 71.797 |  | 55 | 3589.85 | 3948 | 71.7818 | Listopad |  |  | 5000.87 | 129022.45 | 129022.45 | 25.8 | nákupy v roce 2021
| Prosinec | [5 empty] | 7.292 | 1.53 | 8.822 | 28308 | 28308 | 3208.7962 |  | 253 | 16513.31 | 18164 | 71.7945 |  | 53 | 3459.31 | 3805 | 71.7925 | Prosinec |  |  | 3412.28 | 88036.82 | 88036.82 | 25.8 | nákupy v roce 2021
[26 empty] | 1752.47 | 45213.73 | 45213.73 | 25.8 | nákupy v roce 2021
| 2019 | [21 empty] | 2019
| 2020 | 717.0892 | 1009910.83 | 1221992.15 | 1704.1007 |  |  |  | 99.85 | 345736.36 | 418341 | 4189.6945 |  | 3310 | 216043.69 | 241447.3 | 72.9448 |  | 931 | 60766.37 | 67953 | 72.9893 | 2020 |  | 2020 | 55636.23 | 1009910.83 | 1221992.15 | 21.964
| 2021 | 803.0993 | 1357544.51 | 1560034.54 | 1942.5176 |  |  |  | 99.227 | 320116.52 | 375678 | 3786.0461 |  | 3164 | 206514.28 | 227161 | 71.7955 |  | 762 | 49735.74 | 54703 | 71.7887 | 2021 |  | 2021 | 62309.43 | 1357544.51 | 1560034.54 | 25.0369
ÚDAJE Z POSUDKU
|  | Propan | - výpočetní model odpovídající zhruba průměru normovaných spotřeb 2020 a 2021 (klimadata níže) | [8 empty] | Elektřina | - průměr spotřeb 2020 a 2021 | [5 empty] | Voda | - spotřeba roku 2021
|  |  | (v r. 2019 probíhala výměna oken) | [9 empty] | - zahrnuje i technologickou a ostatní spotřebu ve výši 77 MWh/rok | [6 empty] | - V POSUDKU NENÍ ŘEŠENO
|  | MWh | [7 empty] | VT | NT | MWh VT+NT | [6 empty] | m3
2021 | Leden | 128.319 | [7 empty] | 7.17 | 1.489 | 8.659
| Únor | 105.481 | [7 empty] | 6.3935 | 1.3495 | 7.743
| Březen | 93.918 | [7 empty] | 6.9925 | 1.4275 | 8.42
| Duben | 63.923 | [7 empty] | 6.7325 | 1.4 | 8.1325
| Květen | 40.258 | [7 empty] | 6.7135 | 1.4675 | 8.181
| Červen | 25.652 | [7 empty] | 6.957 | 1.427 | 8.384
| Červenec | 21.839 | [7 empty] | 6.818 | 1.428 | 8.246
| Srpen | 23.691 | [7 empty] | 6.812 | 1.4725 | 8.2845
| Září | 39.233 | [7 empty] | 6.9175 | 1.487 | 8.4045
| Říjen | 67.998 | [7 empty] | 6.7705 | 1.481 | 8.2515
| Listopad | 95.814 | [7 empty] | 6.6905 | 1.4225 | 8.113
| Prosinec | 119.115 | [7 empty] | 7.2005 | 1.519 | 8.7195
| VÝCHOZÍ STAV | 825.241 | [9 empty] | 99.5385 | [6 empty] | 3926
UVAŽOVANÁ KLIMADATA
| Vnitřní výpočtová teplota |  |  |  | ti: | 19 | °C
| Zvolená klimatická stanice |  |  |  |  | Praha-Karlov |  | https://vytapeni.tzb-info.cz/tabulky-a-vypocty/103-vypocet-denostupnu?stanice=1
| Nadmořská výška klimatické stanice |  |  |  |  | 181 | m.n.m.
| Hodnocená lokalita |  |  |  |  | Kytín
| Nadmořská výška hodnocené lokality |  |  |  |  | 432 | m.n.m.
| Rozdíl |  |  |  |  | 251 | m.n.m.
|  |  | Rok 2020 | te | d | D | % |  | Rok 2021 | te | d | D | % |  | NORMÁL | te | d | D | %
| Praha-Karlov |  | , | 2.8 | 31 | 502.2 | 19.33% |  | Leden | 1.1 | 31 | 554.9 | 17.65% |  | Leden | -0.9 | 31 | 616.9 | 19.14%
|  |  | Únor | 6.2 | 29 | 371.2 | 14.29% |  | Únor | 0.9 | 28 | 506.8 | 16.12% |  | Únor | 0.8 | 29 | 527.8 | 16.37%
|  |  | Březen | 6.3 | 31 | 393.7 | 15.15% |  | Březen | 5.1 | 30 | 417 | 13.27% |  | Březen | 4.6 | 31 | 446.4 | 13.85%
|  |  | Duben | 12.2 | 21 | 142.8 | 5.496% |  | Duben | 7.6 | 27 | 307.8 | 9.793% |  | Duben | 9.2 | 30 | 294 | 9.121%
|  |  | Květen | 13.6 | 16 | 86.4 | 3.325% |  | Květen | 12.6 | 26 | 166.4 | 5.294% |  | Květen | 14.2 | 8 | 38.4 | 1.191%
|  |  | Červen | 18.6 |  | 0 | 0% |  | Červen | 21.6 |  | 0 | 0% |  | Červen | 17.5 |  | 0 | 0%
|  |  | Červenec | 20.8 |  | 0 | 0% |  | Červenec | 20.5 |  | 0 | 0% |  | Červenec | 19.1 |  | 0 | 0%
|  |  | Srpen | 21.5 |  | 0 | 0% |  | Srpen | 17.8 |  | 0 | 0% |  | Srpen | 18.5 |  | 0 | 0%
|  |  | Září | 16.7 | 4 | 9.2 | 0.3541% |  | Září | 16.7 | 3 | 6.9 | 0.2195% |  | Září | 14.8 | 3 | 12.6 | 0.3909%
|  |  | Říjen | 10.9 | 28 | 226.8 | 8.729% |  | Říjen | 9.9 | 28 | 254.8 | 8.107% |  | Říjen | 9.7 | 31 | 288.3 | 8.944%
|  |  | Listopad | 5.6 | 29 | 388.6 | 14.96% |  | Listopad | 5.1 | 30 | 417 | 13.27% |  | Listopad | 4.4 | 30 | 438 | 13.59%
|  |  | Prosinec | 3.6 | 31 | 477.4 | 18.37% |  | Prosinec | 2.5 | 31 | 511.5 | 16.27% |  | Prosinec | 0.9 | 31 | 561.1 | 17.41%
|  |  |  | 7.1895 | 220 | 2598.3 | 100% |  |  | 5.5679 | 234 | 3143.1 | 100% |  |  | 4.6094 | 224 | 3223.5 | 100%
|  |  | Rok 2020 | te | d | D | % |  | Rok 2021 | te | d | D | % |  | NORMÁL | te | d | D | %
| Kytín |  | Leden | 1.545 | 31 | 541.105 | 17.64% |  | Leden | -0.155 | 31 | 593.805 | 16.41% |  | Leden | -2.155 | 31 | 655.805 | 17.76%
|  |  | Únor | 4.945 | 29 | 407.595 | 13.29% |  | Únor | -0.355 | 28 | 541.94 | 14.98% |  | Únor | -0.455 | 29 | 564.195 | 15.28%
|  |  | Březen | 5.045 | 31 | 432.605 | 14.11% |  | Březen | 3.845 | 30 | 454.65 | 12.56% |  | Březen | 3.345 | 31 | 485.305 | 13.14%
|  |  | Duben | 10.945 | 28.8689 | 232.5386 | 7.582% |  | Duben | 6.345 | 30 | 379.65 | 10.49% |  | Duben | 7.945 | 30 | 331.65 | 8.98%
|  |  | Květen | 12.345 | 24.1311 | 160.5928 | 5.236% |  | Květen | 11.345 | 31 | 237.305 | 6.558% |  | Květen | 12.945 | 31.2727 | 189.3564 | 5.127%
|  |  | Červen | 17.345 | 0 | 0 | 0% |  | Červen | 20.345 | 0 | 0 | 0% |  | Červen | 16.245 | 0 | 0 | 0%
|  |  | Červenec | 19.545 | 0 | 0 | 0% |  | Červenec | 19.245 | 0 | 0 | 0% |  | Červenec | 17.845 | 0 | 0 | 0%
|  |  | Srpen | 20.245 | 0 | 0 | 0% |  | Srpen | 16.545 | 0 | 0 | 0% |  | Srpen | 17.245 | 0 | 0 | 0%
|  |  | Září | 15.445 | 16.8689 | 59.9688 | 1.955% |  | Září | 15.445 | 24 | 85.32 | 2.358% |  | Září | 13.545 | 11.7273 | 63.9723 | 1.732%
|  |  | Říjen | 9.645 | 31.1311 | 291.2319 | 9.496% |  | Říjen | 8.645 | 31 | 321.005 | 8.871% |  | Říjen | 8.445 | 31 | 327.205 | 8.86%
|  |  | Listopad | 4.345 | 29 | 424.995 | 13.86% |  | Listopad | 3.845 | 30 | 454.65 | 12.56% |  | Listopad | 3.145 | 30 | 475.65 | 12.88%
|  |  | Prosinec | 2.345 | 31 | 516.305 | 16.83% |  | Prosinec | 1.245 | 31 | 550.405 | 15.21% |  | Prosinec | -0.355 | 31 | 600.005 | 16.25%
|  |  |  | 6.8296 | 252 | 3066.937 | 100% |  |  | 5.3958 | 266 | 3618.73 | 100% |  |  | 4.5737 | 256 | 3693.1436 | 100%
Note on P6: Autor: pouze vodné a stočné, nikoliv srážkovou vodu
Note on U6: Autor: pouze vodné a stočné, nikoliv srážkovou vodu

## 05 ZŠ a DD Sedlec-Prčice
HISTORIE SPOTŘEB
|  | Zemní plyn |  |  |  |  | Zemní plyn - upraveno dle EP | [6 empty] | Elektřina | [5 empty] | Voda
|  | Plynoměr 27ZG200Z00024417 (plynoměr č. 5044522) |  |  |  |  | --- | [6 empty] | EAN 859 182 400 601 633 329 | [5 empty] | Vodoměr č. 24010428
|  | MWh | Kč bez DPH | Kč vč. DPH | Kč/MWh |  | vaření | kotelna | zámek | Kč bez DPH | Kč vč. DPH | Kč/MWh |  | VT | NT | VT+NT | Kč bez DPH | Kč vč. DPH | Kč/MWh | m3 | Kč bez DPH | Kč vč. DPH | Kč/m3
[8 empty] | (bez vaření) | (část kotelny)
2019 | Leden | 88.1091 | 74955.6561 | 90696.3439 | 1029.3645 |  | 0.36254 | 87.7465 | 66.111 | 56241.5927 | 68052.3271 | 1029.3645 |  | 4.266 | 2.319 | 6.585 | 23292.84 | 28184.3364 | 4280.0815 | 1735 | 125283.5636 | 137811.92 | 79.4305 |  | Leden | 2019
| Únor | 68.8569 | 59349.4728 | 71812.8621 | 1042.9289 |  | 0.30342 | 68.5535 | 51.6705 | 44536.1241 | 53888.7102 | 1042.9289 |  | 3.681 | 2.106 | 5.787 | 20441.24 | 24733.9004 | 4274.0453 | [5 empty] | Únor
| Březen | 52.8847 | 46402.0565 | 56146.4884 | 1061.6779 |  | 0.12085 | 52.7638 | 39.6568 | 34795.6432 | 42102.7283 | 1061.6779 |  | 0.458 | 1.42 | 1.878 | 4781.94 | 5786.1474 | 3081.0157 | [5 empty] | Březen
| Duben | 29.8291 | 27712.7426 | 33532.4186 | 1124.1515 |  | 0.33298 | 29.4961 | 22.4344 | 20842.7129 | 25219.6826 | 1124.1515 |  | 3.517 | 1.829 | 5.346 | 19249.02 | 23291.3142 | 4356.7741 | [5 empty] | Duben
| Květen | 25.2885 | 24032.039 | 29078.7672 | 1149.8816 |  | 0.36254 | 24.926 | 19.0396 | 18093.5789 | 21893.2305 | 1149.8816 |  | 3.684 | 1.797 | 5.481 | 19895.31 | 24073.3251 | 4392.1411 | [5 empty] | Květen
| Červen | 4.5513 | 7222.0491 | 8738.6794 | 1920.0459 |  | 0.91026 | 3.641 | 3.6385 | 5773.5949 | 6986.0499 | 1920.0459 |  | 3.22 | 1.51 | 4.73 | 17420.12 | 21078.3452 | 4456.3098 | [5 empty] | Červen
| Červenec | 5.6517 | 8114.0784 | 9818.0349 | 1737.1779 |  | 1.1303 | 4.5214 | 4.5182 | 6486.7189 | 7848.9298 | 1737.1779 |  | 1.967 | 1.091 | 3.058 | 11379.64 | 13769.3644 | 4502.7353 | [5 empty] | Červenec
| Srpen | 5.2244 | 7767.6593 | 9398.8677 | 1799.0452 |  | 1.0449 | 4.1795 | 4.1766 | 6209.7775 | 7513.8308 | 1799.0452 |  | 2.358 | 1.555 | 3.913 | 13867 | 16779.07 | 4288.0322 | [5 empty] | Srpen
| Září | 12.6603 | 13795.3527 | 16692.3768 | 1318.4851 |  | 0.33298 | 12.3273 | 9.5698 | 10427.8196 | 12617.6617 | 1318.4851 |  | 3.603 | 1.742 | 5.345 | 19454.37 | 23539.7877 | 4404.0763 | [5 empty] | Září
| Říjen | 27.8984 | 25663.5391 | 31052.8824 | 1113.0724 |  | 0.36254 | 27.5358 | 20.9951 | 19313.297 | 23369.0894 | 1113.0724 |  | 4.002 | 1.944 | 5.946 | 21501.84 | 26017.2264 | 4375.5847 | [5 empty] | Říjen
| Listopad | 54.3677 | 47277.8156 | 57206.1569 | 1052.2091 |  | 0.33298 | 54.0347 | 40.8212 | 35497.8588 | 42952.4091 | 1052.2091 |  | 3.99 | 1.989 | 5.979 | 21532.59 | 26054.4339 | 4357.6575 | [5 empty] | Listopad
| Prosinec | 64.5806 | 55556.6082 | 67223.496 | 1040.9243 |  | 0.36254 | 64.218 | 48.4811 | 41706.7544 | 50465.1728 | 1040.9243 |  | 3.768 | 2.09 | 5.858 | 20779.1377 | 25142.7566 | 4292.0377 | [5 empty] | Prosinec
2020 | Leden | 74.3765 | 53709.1588 | 64988.0821 | 873.7715 |  | 0.40158 | 73.9749 | 55.831 | 40316.9741 | 48783.5386 | 873.7715 |  | 4.227 | 2.09 | 6.317 | 22555.8 | 27292.518 | 4320.4873 | 1597 | 125204.8 | 137725.28 | 86.24 |  | Leden | 2020
| Únor | 52.6398 | 38951.8801 | 47131.7749 | 895.364 |  | 0.55204 | 52.0877 | 39.5814 | 29289.0537 | 35439.7549 | 895.364 |  | 3.706 | 2.021 | 5.727 | 20298.78 | 24561.5238 | 4288.7243 | [5 empty] | Únor
| Březen | 55.5743 | 40944.1489 | 49542.4202 | 891.4627 |  | 0.13386 | 55.4404 | 41.6754 | 30704.1752 | 37152.052 | 891.4627 |  | 4.216 | 2.316 | 6.532 | 22971.47 | 27795.4787 | 4255.2784 | [5 empty] | Březen
| Duben | 30.2308 | 23738.1907 | 28723.2107 | 950.1307 |  | 0.47681 | 29.754 | 22.7715 | 17880.8907 | 21635.8777 | 950.1307 |  | 3.746 | 1.927 | 5.673 | 20269.79 | 24526.4459 | 4323.3643 | [5 empty] | Duben
| Květen | 19.5919 | 16515.3105 | 19983.5257 | 1019.9911 |  | 0.40158 | 19.1903 | 14.7809 | 12459.7896 | 15076.3454 | 1019.9911 |  | 3.583 | 2.022 | 5.605 | 19801.15 | 23959.3915 | 4274.6461 | [5 empty] | Květen
| Červen | 8.2807 | 8836.0196 | 10691.5838 | 1291.1517 |  | 1.6561 | 6.6245 | 6.6199 | 7063.8675 | 8547.2797 | 1291.1517 |  | 3.631 | 1.946 | 5.577 | 19841.32 | 24007.9972 | 4304.8229 | [5 empty] | Červen
| Červenec | 6.5199 | 7640.6583 | 9245.1966 | 1417.9858 |  | 1.304 | 5.216 | 5.2123 | 6108.2479 | 7390.98 | 1417.9858 |  | 2.124 | 1.406 | 3.53 | 12619.44 | 15269.5224 | 4325.6437 | [5 empty] | Červenec
| Srpen | 5.5276 | 6966.9092 | 8429.9602 | 1525.0803 |  | 1.1055 | 4.422 | 4.4189 | 5569.6259 | 6739.2474 | 1525.0803 |  | 2.56 | 1.631 | 4.191 | 14848.94 | 17967.2174 | 4287.0955 | [5 empty] | Srpen
| Září | 11.1191 | 10763.087 | 13023.3352 | 1171.255 |  | 0.47681 | 10.6423 | 8.4511 | 8180.4906 | 9898.3936 | 1171.255 |  | 2.983 | 0.992 | 3.975 | 15265.66 | 18471.4486 | 4646.9053 | [5 empty] | Září
| Říjen | 13.6589 | 10826.9487 | 13100.6079 | 959.128 |  | 0.40158 | 13.2573 | 10.3353 | 8192.436 | 9912.8476 | 959.128 |  | 3.332 | 1.146 | 4.478 | 16997.11 | 20566.5031 | 4592.7877 | [5 empty] | Říjen
| Listopad | 56.3938 | 42270.3666 | 51147.1436 | 906.9643 |  | 0.47681 | 55.917 | 42.3754 | 31762.7856 | 38432.9706 | 906.9643 |  | 3.863 | 1.415 | 5.278 | 19702.15 | 23839.6015 | 4516.7869 | [5 empty] | Listopad
| Prosinec | 73.076 | 53596.1236 | 64851.3096 | 887.4497 |  | 0.40158 | 72.6745 | 54.8566 | 40233.4149 | 48682.432 | 887.4497 |  | 3.573 | 1.963 | 5.536 | 19640.35 | 23764.8235 | 4292.7788 | [5 empty] | Prosinec
2021 | Leden | 86.0166 | 51819.4097 | 62701.4857 | 728.9464 |  | 0.51391 | 85.5027 | 64.5811 | 38905.899 | 47076.1378 | 728.9464 |  | 3.937 | 2.017 | 5.954 | 19701.27 | 23838.5367 | 4003.7851 | 1194 | 93609.6 | 102970.56 | 86.24 |  | Leden | 2021
| Únor | 80.0341 | 48483.7109 | 58665.2902 | 733.0034 |  | 0.49461 | 79.5395 | 60.0936 | 36403.9611 | 44048.7929 | 733.0034 |  | 3.202 | 1.523 | 4.725 | 16012.48 | 19375.1008 | 4100.5504 | [5 empty] | Únor
| Březen | 70.3314 | 43073.6618 | 52119.1308 | 741.0506 |  | 0.1713 | 70.1601 | 52.7423 | 32301.3962 | 39084.6894 | 741.0506 |  | 3.585 | 1.754 | 5.339 | 17885.1 | 21640.971 | 4053.3754 | [5 empty] | Březen
| Duben | 50.1218 | 31805.217 | 38484.3125 | 767.8151 |  | 0.50426 | 49.6176 | 37.6827 | 23911.868 | 28933.3603 | 767.8151 |  | 3.168 | 1.59 | 4.758 | 16010.45 | 19372.6445 | 4071.5941 | [5 empty] | Duben
| Květen | 24.9591 | 17774.957 | 21507.698 | 861.7187 |  | 0.51391 | 24.4452 | 18.8307 | 13410.5277 | 16226.7385 | 861.7187 |  | 3.219 | 1.477 | 4.696 | 15990.05 | 19347.9605 | 4120.0938 | [5 empty] | Květen
| Červen | 7.4191 | 7995.0229 | 9673.9777 | 1303.9278 |  | 1.4838 | 5.9353 | 5.9311 | 6391.5411 | 7733.7648 | 1303.9278 |  | 3.016 | 1.262 | 4.278 | 14823.82 | 17936.8222 | 4192.8056 | [5 empty] | Červen
| Červenec | 6.3041 | 7373.3156 | 8921.7119 | 1415.2248 |  | 1.2608 | 5.0433 | 5.0397 | 5894.5234 | 7132.3734 | 1415.2248 |  | 1.918 | 0.736 | 2.654 | 9710.98 | 11750.2858 | 4427.3873 | [5 empty] | Červenec
| Srpen | 9.1131 | 8939.5398 | 10816.8431 | 1186.9602 |  | 1.8226 | 7.2905 | 7.2853 | 7146.6257 | 8647.4171 | 1186.9602 |  | 2.408 | 0.828 | 3.236 | 11724.82 | 14187.0322 | 4384.1261 | [5 empty] | Srpen
| Září | 12.2866 | 10709.0144 | 12957.9074 | 1054.6414 |  | 0.50426 | 11.7823 | 9.3327 | 8134.4501 | 9842.6847 | 1054.6414 |  | 3.521 | 1.495 | 5.016 | 17158.59 | 20761.8939 | 4139.1336 | [5 empty] | Září
| Říjen | 36.4198 | 24060.8687 | 29113.6512 | 799.3901 |  | 0.51391 | 35.9059 | 27.4182 | 18113.9249 | 21917.8491 | 799.3901 |  | 3.504 | 1.431 | 4.935 | 16974.62 | 20539.2902 | 4161.9636 | [5 empty] | Říjen
| Listopad | 58.7498 | 36317.7397 | 43944.465 | 747.9941 |  | 0.50426 | 58.2455 | 44.1476 | 27291.0304 | 33022.1468 | 747.9941 |  | 3.729 | 1.573 | 5.302 | 18086.54 | 21884.7134 | 4127.6336 | [5 empty] | Listopad
| Prosinec | 79.6276 | 47958.8019 | 58030.1503 | 728.7694 |  | 0.51391 | 79.1137 | 59.7938 | 36013.1268 | 43575.8834 | 728.7694 |  | 3.735 | 1.733 | 5.468 | 18409.31 | 22275.2651 | 4073.75 | [5 empty] | Prosinec
| 2019 | 439.9025 | 397849.0696 | 481397.3742 | 1094.3275 |  | 5.9588 | 433.9436 | 331.1128 | 299925.4729 | 362909.8222 | 1096.0308 |  | 38.514 | 21.392 | 59.906 | 213595.0477 | 258450.0077 | 4314.2591 | 1735 | 125283.5636 | 137811.92 | 79.4305
| 2020 | 406.9893 | 314758.802 | 380858.1505 | 935.7941 |  | 7.7883 | 399.2009 | 306.9096 | 237761.7517 | 287691.7196 | 937.3827 |  | 41.544 | 20.875 | 62.419 | 224811.96 | 272022.4716 | 4358.0075 | 1597 | 125204.8 | 137725.28 | 86.24
| 2021 | 521.383 | 336311.2594 | 406936.6238 | 780.4946 |  | 8.8016 | 512.5815 | 392.8789 | 253918.8744 | 307241.838 | 782.0269 |  | 38.942 | 17.419 | 56.361 | 192488.03 | 232910.5163 | 4132.4766 | 1194 | 93609.6 | 102970.56 | 86.24
Upozornění: Rozdělení spotřeby zemního plynu do měsíčních hodnot je orientační (stanovuje dodavatel, nicméně ne vždy odpovídá skutečným spotřebám). Závazné jsou roční souhrny.
ÚDAJE Z POSUDKU
|  | Zemní plyn - upraveno dle EP |  |  |  |  | - výchozí stav odpovídá výpočetnímu modelu odpovídajícímu normované spotřebě samotného zámku | [9 empty] | Elektřina | - průměr spotřeb 2019 až 2021 | [6 empty] | Voda | - spotřeba roku 2019
|  | Celková spotřeba |  | z toho |  |  |  | - z celkové spotřeby odečtena odhadovaná spotřeba na vaření (průměrně 7,5 MWh/rok) | [9 empty] | - odečtena předpokl. úspora 3,8 MWh/rok odpovídající realizované výměně části svítidel | [7 empty] | - V POSUDKU NENÍ ŘEŠENO
|  | MWh |  | vaření | kotelna | zámek |  | - spotřeba zámku odhadnuta na 74,93 % ze spotřeby kotelny | [8 empty] | VT+NT | - zahrnuje i technologickou a ostatní spotřebu ve výši 37 MWh/rok | [6 empty] | m3
| 2019 | 548.6552 |  | 5.9588 | 542.6964 | 406.6424 | 74.93% | - odpovídá průměru normovaných spotřeb 2019-2021 (klimadata níže) | [8 empty] | 59.906
| 2020 | 498.427 |  | 7.7883 | 490.6387 | 367.6356 | 74.93% | - navíc zahrnuta korekce o 4,7 MWh (odchylka výpočetního modelu) | [8 empty] | 62.419
| 2021 | 535.0192 |  | 8.8016 | 526.2176 | 394.2949 | 74.93% | [9 empty] | 56.361
| VÝCHOZÍ STAV |  |  | 7.5162 | 519.8509 | 392.3405 | [10 empty] | 55.762 | [7 empty] | 1735
UVAŽOVANÁ KLIMADATA
| Vnitřní výpočtová teplota |  |  |  | ti: | 17.1767 | °C
| Zvolená klimatická stanice |  |  |  |  | Praha-Karlov |  | https://vytapeni.tzb-info.cz/tabulky-a-vypocty/103-vypocet-denostupnu?stanice=1
| Nadmořská výška klimatické stanice |  |  |  |  | 181 | m.n.m.
| Hodnocená lokalita |  |  |  |  | Přestavlky
| Nadmořská výška hodnocené lokality |  |  |  |  | 407 | m.n.m.
| Rozdíl |  |  |  |  | 226 | m.n.m.
|  |  | Rok 2019 | te | d | D | % |  | Rok 2020 | te | d | D | % |  | Rok 2021 | te | d | D | % | NORMÁL | te | d | D | %
| Praha-Karlov |  | Leden | 0.8 | 31 | 507.6777 | 23.07% |  | Leden | 2.8 | 31 | 445.6777 | 20.28% |  | Leden | 1.1 | 31 | 498.3777 | 18.35% | Leden | -0.9 | 31 | 560.3777 | 19.91%
|  |  | Únor | 4 | 28 | 368.9476 | 16.76% |  | Únor | 6.2 | 29 | 318.3243 | 14.49% |  | Únor | 0.9 | 28 | 455.7476 | 16.78% | Únor | 0.8 | 29 | 474.9243 | 16.87%
|  |  | Březen | 8 | 31 | 284.4777 | 12.93% |  | Březen | 6.3 | 31 | 337.1777 | 15.35% |  | Březen | 5.1 | 30 | 362.301 | 13.34% | Březen | 4.6 | 31 | 389.8777 | 13.85%
|  |  | Duben | 11.8 | 22 | 118.2874 | 5.375% |  | Duben | 12.2 | 21 | 104.5107 | 4.757% |  | Duben | 7.6 | 27 | 258.5709 | 9.519% | Duben | 9.2 | 30 | 239.301 | 8.501%
|  |  | Květen | 13.1 | 20 | 81.534 | 3.705% |  | Květen | 13.6 | 16 | 57.2272 | 2.605% |  | Květen | 12.6 | 26 | 118.9942 | 4.381% | Květen | 14.2 | 8 | 23.8136 | 0.8459%
|  |  | Červen | 23.9 |  | 0 | 0% |  | Červen | 18.6 |  | 0 | 0% |  | Červen | 21.6 |  | 0 | 0% | Červen | 17.5 |  | 0 | 0%
|  |  | Červenec | 21.6 |  | 0 | 0% |  | Červenec | 20.8 |  | 0 | 0% |  | Červenec | 20.5 |  | 0 | 0% | Červenec | 19.1 |  | 0 | 0%
|  |  | Srpen | 21.2 |  | 0 | 0% |  | Srpen | 21.5 |  | 0 | 0% |  | Srpen | 17.8 |  | 0 | 0% | Srpen | 18.5 |  | 0 | 0%
|  |  | Září | 15.6 | 3 | 4.7301 | 0.2149% |  | Září | 16.7 | 4 | 1.9068 | 0.08678% |  | Září | 16.7 | 3 | 1.4301 | 0.05265% | Září | 14.8 | 3 | 7.1301 | 0.2533%
|  |  | Říjen | 11.4 | 21 | 121.3107 | 5.512% |  | Říjen | 10.9 | 28 | 175.7476 | 7.999% |  | Říjen | 9.9 | 28 | 203.7476 | 7.501% | Říjen | 9.7 | 31 | 231.7777 | 8.233%
|  |  | Listopad | 7 | 30 | 305.301 | 13.87% |  | Listopad | 5.6 | 29 | 335.7243 | 15.28% |  | Listopad | 5.1 | 30 | 362.301 | 13.34% | Listopad | 4.4 | 30 | 383.301 | 13.62%
|  |  | Prosinec | 4 | 31 | 408.4777 | 18.56% |  | Prosinec | 3.6 | 31 | 420.8777 | 19.16% |  | Prosinec | 2.5 | 31 | 454.9777 | 16.75% | Prosinec | 0.9 | 31 | 504.5777 | 17.92%
|  |  |  | 7.035 | 217 | 2200.7439 | 100% |  |  | 7.1895 | 220 | 2197.174 | 100% |  |  | 5.5679 | 234 | 2716.4478 | 100% |  | 4.6094 | 224 | 2815.0808 | 100%
|  |  | Rok 2019 | te | d | D | % |  | Rok 2020 | te | d | D | % |  | Rok 2021 | te | d | D | % | NORMÁL | te | d | D | %
| Přestavlky |  | Leden | -0.33 | 31 | 542.7077 | 21.93% |  | Leden | 1.67 | 31 | 480.7077 | 19.09% |  | Leden | -0.03 | 31 | 533.4077 | 17.69% | Leden | -2.03 | 31 | 595.4077 | 19.24%
|  |  | Únor | 2.87 | 28 | 400.5876 | 16.19% |  | Únor | 5.07 | 29 | 351.0943 | 13.94% |  | Únor | -0.23 | 28 | 487.3876 | 16.17% | Únor | -0.33 | 29 | 507.6943 | 16.4%
|  |  | Březen | 6.87 | 31 | 319.5077 | 12.91% |  | Březen | 5.17 | 31 | 372.2077 | 14.78% |  | Březen | 3.97 | 30 | 396.201 | 13.14% | Březen | 3.47 | 31 | 424.9077 | 13.73%
|  |  | Duben | 10.67 | 22 | 143.1474 | 5.784% |  | Duben | 11.07 | 21 | 128.2407 | 5.092% |  | Duben | 6.47 | 27 | 289.0809 | 9.588% | Duben | 8.07 | 30 | 273.201 | 8.827%
|  |  | Květen | 11.97 | 24 | 124.9608 | 5.049% |  | Květen | 12.47 | 28 | 131.7876 | 5.233% |  | Květen | 11.47 | 30 | 171.201 | 5.678% | Květen | 13.07 | 12 | 49.2804 | 1.592%
|  |  | Červen | 22.77 | 0 | 0 | 0% |  | Červen | 17.47 | 0 | 0 | 0% |  | Červen | 20.47 | 0 | 0 | 0% | Červen | 16.37 | 0 | 0 | 0%
|  |  | Červenec | 20.47 | 0 | 0 | 0% |  | Červenec | 19.67 | 0 | 0 | 0% |  | Červenec | 19.37 | 0 | 0 | 0% | Červenec | 17.97 | 0 | 0 | 0%
|  |  | Srpen | 20.07 | 0 | 0 | 0% |  | Srpen | 20.37 | 0 | 0 | 0% |  | Srpen | 16.67 | 0 | 0 | 0% | Srpen | 17.37 | 0 | 0 | 0%
|  |  | Září | 14.47 | 6 | 16.2402 | 0.6562% |  | Září | 15.57 | 14 | 22.4938 | 0.8932% |  | Září | 15.57 | 10 | 16.067 | 0.5329% | Září | 13.67 | 6 | 21.0402 | 0.6798%
|  |  | Říjen | 10.27 | 21 | 145.0407 | 5.86% |  | Říjen | 9.77 | 28 | 207.3876 | 8.235% |  | Říjen | 8.77 | 28 | 235.3876 | 7.807% | Říjen | 8.57 | 31 | 266.8077 | 8.62%
|  |  | Listopad | 5.87 | 30 | 339.201 | 13.71% |  | Listopad | 4.47 | 29 | 368.4943 | 14.63% |  | Listopad | 3.97 | 30 | 396.201 | 13.14% | Listopad | 3.27 | 30 | 417.201 | 13.48%
|  |  | Prosinec | 2.87 | 31 | 443.5077 | 17.92% |  | Prosinec | 2.47 | 31 | 455.9077 | 18.1% |  | Prosinec | 1.37 | 31 | 490.0077 | 16.25% | Prosinec | -0.23 | 31 | 539.6077 | 17.43%
|  |  |  | 6.128 | 224 | 2474.9008 | 100% |  |  | 6.7704 | 242 | 2518.3214 | 100% |  |  | 4.8708 | 245 | 3014.9415 | 100% |  | 3.7778 | 231 | 3095.1477 | 100%
Note on G59: Jiří Mazáček: včetně vaření
Note on W6: Autor: pouze vodné a stočné, nikoliv srážkovou vodu

## 06 DPS Nové Strašecí
HISTORIE SPOTŘEB
|  | Zemní plyn - kuchyně v hl. budově |  |  |  |  | Zemní plyn - kotelna pro hl. budovu a domov Pohoda |  |  |  |  | Zemní plyn - kotelna jen v hl. budově (upraveno dle EP) |  |  |  |  | Elektřina | [5 empty] | Voda
|  | dodavatel je SERVIS MEA, s.r.o. |  |  |  |  | dodavatel je SERVIS MEA, s.r.o. |  |  |  |  | --- |  |  |  |  | EAN 859182400601709727 | [5 empty] | Vodoměr č. 42011950687, stočné placeno solo (vodoměr pochopitelně není
|  | MWh | Kč bez DPH | Kč vč. DPH | Kč/MWh |  | MWh | Kč bez DPH | Kč vč. DPH | Kč/MWh |  | MWh | Kč bez DPH | Kč vč. DPH | Kč/MWh |  | VT | NT | VT+NT | Kč bez DPH | Kč vč. DPH | Kč/MWh | m3 | Kč bez DPH | Vodné | Stočné | Kč vč. DPH | Kč/m3
2019 | Leden | 27.302 | 25595.843 | 30970.97 | 1134.3847 |  | 550.288 | 960575.562 | 1162296.43 | 2112.1602 |  | 463.9478 | 809861.2563 | 979932.1201 | 2112.1602 |  | 12.162 | 2.255 | 14.417 | 56534.7107 | 68407 | 4744.8845 | 331 | 27711.3409 | 17624.095 | 12858.38 | 30482.475 | 92.0921 | Leden | 2019
| Únor | [15 empty] | 10.289 | 2.018 | 12.307 | 48836.6198 | 59092.31 | 4801.5203 | 384 | 32148.1818 | 20446 | 14917 | 35363 | 92.0911 | Únor
| Březen | [15 empty] | 10.802 | 2.213 | 13.015 | 51352.0826 | 62136.02 | 4774.1852 | 354 | 29636.3636 | 18848 | 13752 | 32600 | 92.0904 | Březen
| Duben | [15 empty] | 10.491 | 1.983 | 12.474 | 49625.0248 | 60046.28 | 4813.7149 | 389 | 32567.2727 | 20712 | 15112 | 35824 | 92.0925 | Duben
| Květen | [15 empty] | 11.157 | 1.968 | 13.125 | 52405.9917 | 63411.25 | 4831.3333 | 368 | 30809.0909 | 19594 | 14296 | 33890 | 92.0924 | Květen
| Červen | [15 empty] | 9.626 | 1.466 | 11.092 | 45043.3306 | 54502.43 | 4913.6702 | 390 | 32650 | 20765 | 15150 | 35915 | 92.0897 | Červen
| Červenec | [15 empty] | 10.093 | 1.515 | 11.608 | 47100.9339 | 56992.13 | 4909.7286 | 407 | 34073.6364 | 21670 | 15811 | 37481 | 92.0909 | Červenec
| Srpen | [15 empty] | 10.094 | 1.472 | 11.566 | 47027.4132 | 56903.17 | 4919.866 | 371 | 31059.0909 | 19753 | 14412 | 34165 | 92.0889 | Srpen
| Září | [15 empty] | 10.425 | 1.759 | 12.184 | 48941.843 | 59219.63 | 4860.4424 | 421 | 35246.3636 | 22416 | 16355 | 38771 | 92.0926 | Září
| Říjen | [15 empty] | 11.19 | 1.984 | 13.174 | 52561.719 | 63599.68 | 4827.6666 | 370 | 30975.4545 | 19700 | 14373 | 34073 | 92.0892 | Říjen
| Listopad | [15 empty] | 11.2 | 1.969 | 13.169 | 52579.2397 | 63620.88 | 4831.1094 | 367 | 30724.5455 | 19540 | 14257 | 33797 | 92.0899 | Listopad
| Prosinec | [15 empty] | 12.233 | 2.13 | 14.363 | 56634.7107 | 68528 | 4771.1481 | 446 | 37604.2364 | 23746.34 | 17618.32 | 41364.66 | 92.7459 | Prosinec
2020 | Leden | 28.524 | 26625.1405 | 32216.42 | 1129.4496 |  | 490.048 | 925564.1074 | 1119932.57 | 2285.3528 |  | 413.1595 | 780343.099 | 944215.1498 | 2285.3528 |  | 12.509 | 2.115 | 14.624 | 56054.5702 | 67826.03 | 4637.9944 | 420 | 37809.0818 | 24163.81 | 17426.18 | 41589.99 | 99.0238 | Leden | 2020
| Únor | [15 empty] | 10.881 | 1.957 | 12.838 | 49988.5537 | 60486.15 | 4711.4932 | 340 | 31859.3909 | 20449.3 | 14596.03 | 35045.33 | 103.0745 | Únor
| Březen | [15 empty] | 11.573 | 2.048 | 13.621 | 52612.2479 | 63660.82 | 4673.7259 | 404 | 37856.4545 | 24298.58 | 17343.52 | 41642.1 | 103.0745 | Březen
| Duben | [15 empty] | 10.87 | 1.875 | 12.745 | 49776.8264 | 60229.96 | 4725.7717 | 335 | 31390.8727 | 20148.58 | 14381.38 | 34529.96 | 103.0745 | Duben
| Květen | [15 empty] | 9.939 | 1.803 | 11.742 | 45848.157 | 55476.27 | 4724.6014 | 270 | 24839.1182 | 16127.76 | 11195.27 | 27323.03 | 101.1964 | Květen
| Červen | [15 empty] | 9.426 | 1.274 | 10.7 | 42686.6198 | 51650.81 | 4827.1785 | 369 | 34014.4273 | 22263.62 | 15152.25 | 37415.87 | 101.398 | Červen
| Červenec | [15 empty] | 9.298 | 1.302 | 10.6 | 42223.6694 | 51090.64 | 4819.8717 | 360 | 33184.8 | 21720.6 | 14782.68 | 36503.28 | 101.398 | Červenec
| Srpen | [15 empty] | 9.348 | 1.425 | 10.773 | 42677.3471 | 51639.59 | 4793.4271 | 313 | 28852.3455 | 18884.86 | 12852.72 | 31737.58 | 101.398 | Srpen
| Září | [15 empty] | 9.55 | 1.388 | 10.938 | 43422.5785 | 52541.32 | 4803.5582 | 387 | 35673.6636 | 23349.65 | 15891.38 | 39241.03 | 101.398 | Září
| Říjen | [15 empty] | 10.22 | 2.076 | 12.296 | 47545.7686 | 57530.38 | 4678.7882 | 332 | 30603.7636 | 20031.22 | 13632.92 | 33664.14 | 101.398 | Říjen
| Listopad | [15 empty] | 10.671 | 2.151 | 12.822 | 49814.8512 | 60275.97 | 4700.9803 | 280 | 25810.4 | 16893.8 | 11497.64 | 28391.44 | 101.398 | Listopad
| Prosinec | [15 empty] | 11.891 | 2.211 | 14.102 | 55057.8926 | 66620.05 | 4724.1561 | 298 | 27469.6364 | 17979.83 | 12236.77 | 30216.6 | 101.398 | Prosinec
2021 | Leden | 29.131 | 19629.5372 | 23751.74 | 815.3424 |  | 494.307 | 827883.3306 | 1001738.83 | 2026.552 |  | 416.7502 | 697988.436 | 844566.0076 | 2026.552 |  | 12.182 | 2.228 | 14.41 | 52197.124 | 63158.52 | 4382.9646 | 352 | 33338.3636 | 21605.76 | 15066.44 | 36672.2 | 104.1824 | Leden | 2021
| Únor | [15 empty] | 12.032 | 2.028 | 14.06 | 51258.1983 | 62022.42 | 4411.2674 | 354 | 34065.4182 | 21950.48 | 15521.48 | 37471.96 | 105.853 | Únor
| Březen | [15 empty] | 12.613 | 2.257 | 14.87 | 53871.0413 | 65183.96 | 4383.5884 | 352 | 33872.5364 | 21826 | 15433.79 | 37259.79 | 105.8517 | Březen
| Duben | [15 empty] | 11.824 | 2.121 | 13.945 | 50651.1405 | 61287.88 | 4394.9717 | 351 | 33776.7364 | 21764.46 | 15389.95 | 37154.41 | 105.853 | Duben
| Květen | [15 empty] | 11.198 | 2.01 | 13.208 | 48090.6364 | 58189.67 | 4405.6382 | 341 | 32814.4364 | 21144.39 | 14951.49 | 36095.88 | 105.853 | Květen
| Červen | [15 empty] | 9.687 | 1.304 | 10.991 | 41088.1901 | 49716.71 | 4523.4019 | 388 | 37337.2455 | 24058.72 | 17012.25 | 41070.97 | 105.853 | Červen
| Červenec | [15 empty] | 9.482 | 1.365 | 10.847 | 40432.3471 | 48923.14 | 4510.2922 | 391 | 37625.9364 | 24244.74 | 17143.79 | 41388.53 | 105.853 | Červenec
| Srpen | [15 empty] | 10.154 | 1.38 | 11.534 | 42985.5537 | 52012.52 | 4509.4954 | 404 | 38876.9182 | 25050.83 | 17713.78 | 42764.61 | 105.853 | Srpen
| Září | [15 empty] | 10.2 | 1.338 | 11.538 | 43079.6033 | 52126.32 | 4517.7951 | 462 | 44458.2545 | 28647.23 | 20256.85 | 48904.08 | 105.853 | Září
| Říjen | [15 empty] | 11.006 | 1.783 | 12.789 | 46943.2231 | 56801.3 | 4441.4184 | 313 | 30119.9909 | 19408.19 | 13723.8 | 33131.99 | 105.853 | Říjen
| Listopad | [15 empty] | 11.672 | 1.966 | 13.638 | 41148.0496 | 49789.14 | 3650.7655 | 384 | 36952.3182 | 23810.69 | 16836.86 | 40647.55 | 105.853 | Listopad
| Prosinec | [15 empty] | 11.999 | 2.02 | 14.019 | 42247.2645 | 51119.19 | 3646.422 | 209 | 20111.6455 | 12959 | 9163.81 | 22122.81 | 105.8508 | Prosinec
| 2019 | 27.302 | 25595.843 | 30970.97 | 1134.3847 |  | 550.288 | 960575.562 | 1162296.43 | 2112.1602 |  | 463.9478 | 809861.2563 | 979932.1201 | 2112.1602 |  | 129.762 | 22.732 | 152.494 | 608643.6198 | 736458.78 | 4829.4279 | 4598 | 385205.5773 |  |  | 423726.135 | 92.1544
| 2020 | 28.524 | 26625.1405 | 32216.42 | 1129.4496 |  | 490.048 | 925564.1074 | 1119932.57 | 2285.3528 |  | 413.1595 | 780343.099 | 944215.1498 | 2285.3528 |  | 126.176 | 21.625 | 147.801 | 577709.0826 | 699027.99 | 4729.5214 | 4108 | 379363.9545 |  |  | 417300.35 | 101.5824
| 2021 | 29.131 | 19629.5372 | 23751.74 | 815.3424 |  | 494.307 | 827883.3306 | 1001738.83 | 2026.552 |  | 416.7502 | 697988.436 | 844566.0076 | 2026.552 |  | 134.049 | 21.8 | 155.849 | 553992.3719 | 670330.77 | 4301.1554 | 4301 | 413349.8 |  |  | 454684.78 | 105.7161
ÚDAJE Z POSUDKU
|  | Zemní plyn |  | - výchozí stav odpovídá normované spotřebě samotné hl. budovy (průměr za roky 2019 a 2020) | [12 empty] | Elektřina | - průměr spotřeb 2019 až 2021 | [7 empty] | Voda | - spotřeba roku 2019
|  |  |  | - spotřeba hl. budovy odhadnuta na 84,31 % ze spotřeby kotelny | [13 empty] | - odečtena předpokl. úspora 2 MWh/rok odpovídající realizované výměně části svítidel | [8 empty] | - V POSUDKU NENÍ ŘEŠENO
|  | MWh |  | - 82,441 MWh je odhadnutá teplotně nezávislá spotřeba, zbylá část (teplotně závislá) je přepočtena na dlouhodobý normál | [12 empty] | VT+NT | - zahrnuje i technologickou a ostatní spotřebu ve výši 98 MWh/rok | [7 empty] | m3
| 2019 | 556.3213 |  | - navíc je zahrnuta korekce o 2,1 MWh (odhadované zvýšení spotřeby na vytápění z důvodu nižších tep. zisků z OSV) | [12 empty] | 152.494
| 2020 | 499.9238 |  | - zahrnuje i technologickou a ostatní spotřebu ve výši 28 MWh/rok | [12 empty] | 147.801
| 2021 | [15 empty] | 155.849
| VÝCHOZÍ STAV | 528.1225 | [14 empty] | 150.048 | [8 empty] | 4598
UVAŽOVANÁ KLIMADATA
| Vnitřní výpočtová teplota |  |  |  | ti: | 20.553 | °C
| Zvolená klimatická stanice |  |  |  |  | Praha-Karlov |  | https://vytapeni.tzb-info.cz/tabulky-a-vypocty/103-vypocet-denostupnu?stanice=1
| Nadmořská výška klimatické stanice |  |  |  |  | 181 | m.n.m.
| Hodnocená lokalita |  |  |  |  | Nové strašecí
| Nadmořská výška hodnocené lokality |  |  |  |  | 470 | m.n.m.
| Rozdíl |  |  |  |  | 289 | m.n.m.
|  |  | Rok 2019 | te | d | D | % |  | Rok 2020 | te | d | D | % |  | NORMÁL | te | d | D | %
| Praha-Karlov |  | Leden | 0.8 | 31 | 612.343 | 20.87% |  | Leden | 2.8 | 31 | 550.343 | 18.72% |  | Leden | -0.9 | 31 | 665.043 | 18.62%
|  |  | Únor | 4 | 28 | 463.484 | 15.8% |  | Únor | 6.2 | 29 | 416.237 | 14.16% |  | Únor | 0.8 | 29 | 572.837 | 16.04%
|  |  | Březen | 8 | 31 | 389.143 | 13.27% |  | Březen | 6.3 | 31 | 441.843 | 15.03% |  | Březen | 4.6 | 31 | 494.543 | 13.85%
|  |  | Duben | 11.8 | 22 | 192.566 | 6.565% |  | Duben | 12.2 | 21 | 175.413 | 5.967% |  | Duben | 9.2 | 30 | 340.59 | 9.537%
|  |  | Květen | 13.1 | 20 | 149.06 | 5.081% |  | Květen | 13.6 | 16 | 111.248 | 3.784% |  | Květen | 14.2 | 8 | 50.824 | 1.423%
|  |  | Červen | 23.9 |  | 0 | 0% |  | Červen | 18.6 |  | 0 | 0% |  | Červen | 17.5 |  | 0 | 0%
|  |  | Červenec | 21.6 |  | 0 | 0% |  | Červenec | 20.8 |  | 0 | 0% |  | Červenec | 19.1 |  | 0 | 0%
|  |  | Srpen | 21.2 |  | 0 | 0% |  | Srpen | 21.5 |  | 0 | 0% |  | Srpen | 18.5 |  | 0 | 0%
|  |  | Září | 15.6 | 3 | 14.859 | 0.5065% |  | Září | 16.7 | 4 | 15.412 | 0.5242% |  | Září | 14.8 | 3 | 17.259 | 0.4833%
|  |  | Říjen | 11.4 | 21 | 192.213 | 6.553% |  | Říjen | 10.9 | 28 | 270.284 | 9.193% |  | Říjen | 9.7 | 31 | 336.443 | 9.421%
|  |  | Listopad | 7 | 30 | 406.59 | 13.86% |  | Listopad | 5.6 | 29 | 433.637 | 14.75% |  | Listopad | 4.4 | 30 | 484.59 | 13.57%
|  |  | Prosinec | 4 | 31 | 513.143 | 17.49% |  | Prosinec | 3.6 | 31 | 525.543 | 17.88% |  | Prosinec | 0.9 | 31 | 609.243 | 17.06%
|  |  |  | 7.035 | 217 | 2933.401 | 100% |  |  | 7.1895 | 220 | 2939.96 | 100% |  |  | 4.6094 | 224 | 3571.372 | 100%
|  |  | Rok 2019 | te | d | D | % |  | Rok 2020 | te | d | D | % |  | NORMÁL | te | d | D | %
| Nové strašecí |  | Leden | -0.645 | 31 | 657.138 | 19.39% |  | Leden | 1.355 | 31 | 595.138 | 17.63% |  | Leden | -2.345 | 31 | 709.838 | 17.98%
|  |  | Únor | 2.555 | 28 | 503.944 | 14.87% |  | Únor | 4.755 | 29 | 458.142 | 13.57% |  | Únor | -0.645 | 29 | 614.742 | 15.57%
|  |  | Březen | 6.555 | 31 | 433.938 | 12.81% |  | Březen | 4.855 | 31 | 486.638 | 14.42% |  | Březen | 3.155 | 31 | 539.338 | 13.66%
|  |  | Duben | 10.355 | 22 | 224.356 | 6.621% |  | Duben | 10.755 | 24 | 235.152 | 6.968% |  | Duben | 7.755 | 30 | 383.94 | 9.725%
|  |  | Květen | 11.655 | 28 | 249.144 | 7.353% |  | Květen | 12.155 | 18 | 151.164 | 4.479% |  | Květen | 12.755 | 12 | 93.576 | 2.37%
|  |  | Červen | 22.455 | 0 | 0 | 0% |  | Červen | 17.155 | 0 | 0 | 0% |  | Červen | 16.055 | 0 | 0 | 0%
|  |  | Červenec | 20.155 | 0 | 0 | 0% |  | Červenec | 19.355 | 0 | 0 | 0% |  | Červenec | 17.655 | 0 | 0 | 0%
|  |  | Srpen | 19.755 | 0 | 0 | 0% |  | Srpen | 20.055 | 0 | 0 | 0% |  | Srpen | 17.055 | 0 | 0 | 0%
|  |  | Září | 14.155 | 14 | 89.572 | 2.643% |  | Září | 15.255 | 8 | 42.384 | 1.256% |  | Září | 13.355 | 6 | 43.188 | 1.094%
|  |  | Říjen | 9.955 | 21 | 222.558 | 6.568% |  | Říjen | 9.455 | 31 | 344.038 | 10.19% |  | Říjen | 8.255 | 31 | 381.238 | 9.657%
|  |  | Listopad | 5.555 | 30 | 449.94 | 13.28% |  | Listopad | 4.155 | 30 | 491.94 | 14.58% |  | Listopad | 2.955 | 30 | 527.94 | 13.37%
|  |  | Prosinec | 2.555 | 31 | 557.938 | 16.47% |  | Prosinec | 2.155 | 31 | 570.338 | 16.9% |  | Prosinec | -0.545 | 31 | 654.038 | 16.57%
|  |  |  | 6.1948 | 236 | 3388.528 | 100% |  |  | 6.0683 | 233 | 3374.934 | 100% |  |  | 3.4628 | 231 | 3947.838 | 100%
Note on Z6: Autor: pouze vodné a stočné, nikoliv srážkovou vodu

## 07 SOU Sedlčany-DDM
HISTORIE SPOTŘEB
|  |  |  | Elektřina |  |  |  |  | Voda + stočné
|  |  |  | OM1 - 859182400600022322 |  |  |  |  | OM1 - 803112-93
|  | VT (MWh) | NT (MWh) | MWh | Kč bez DPH | Kč vč. DPH | Kč/MWh |  | m3 | Kč bez DPH | Kč vč. DPH | Kč/m3
2019 | Leden | 1.664 | 47.14 | 48.804 | 112266.22 | 135842.1262 | 2783.422 |  | 43 | 2965.28 | 3410.07 | 79.304 |  | Leden | 2019
| Únor | 1.188 | 42.201 | 43.389 | 82290.69 | 99571.7349 | 2294.8613 |  | 682 | 47030.72 | 54085 | 79.3035 |  | Únor
| Březen | 2.129 | 32.585 | 34.714 | 71646.38 | 86692.1198 | 2497.3244 | [6 empty] | Březen
| Duben | 1.096 | 20.297 | 21.393 | 48176.12 | 58293.1052 | 2724.8682 | [6 empty] | Duben
| Květen | 0.523 | 20.116 | 20.639 | 43553.06 | 52699.2026 | 2553.3797 |  | 1703 | 117438 | 135054.712 | 79.304 |  | Květen
| Červen | 0.39 | 6.442 | 6.832 | 15911.93 | 19253.4353 | 2818.1258 | [6 empty] | Červen
| Červenec | 0.586 | 8.708 | 9.294 | 21217.03 | 25672.6063 | 2762.2774 | [6 empty] | Červenec
| Srpen | 0.439 | 7.92 | 8.359 | 18579.31 | 22480.9651 | 2689.4324 | [6 empty] | Srpen
| Září | 0.331 | 10.912 | 11.243 | 24970.19 | 30213.9299 | 2687.3548 | [6 empty] | Září
| Říjen | 1.729 | 19.936 | 21.665 | 46836.78 | 56672.5038 | 2615.8552 | [6 empty] | Říjen
| Listopad | 3.337 | 26.369 | 29.706 | 63160.66 | 76424.3986 | 2572.6923 | [6 empty] | Listopad
| Prosinec | 2.033 | 27.173 | 29.206 | 61458.77 | 74365.1117 | 2546.2272 | [6 empty] | Prosinec
2020 | Leden | 0.38 | 38.209 | 38.589 | 73108.3967 | 88461.16 | 2292.3932 |  | 131 | 9481.78 | 10904.047 | 83.237 |  | Leden | 2020
| Únor | 0.422 | 32.132 | 32.554 | 64248.4876 | 77740.67 | 2388.0528 |  | 1438 | 104328.28 | 116930.23 | 81.3145 |  | Únor
| Březen | 0.547 | 22.537 | 23.084 | 48274.2479 | 58411.84 | 2530.4037 | [6 empty] | Březen
| Duben | 0.392 | 12.422 | 12.814 | 27135.1157 | 32833.49 | 2562.3139 | [6 empty] | Duben
| Květen | 0.315 | 11.448 | 11.763 | 25058.9091 | 30321.28 | 2577.6826 | [6 empty] | Květen
| Červen | 0.31 | 11.32 | 11.63 | 24864.686 | 30086.27 | 2586.9536 | [6 empty] | Červen
| Červenec | 0.377 | 6.08 | 6.457 | 14830.8926 | 17945.38 | 2779.2133 | [6 empty] | Červenec
| Srpen | 0.321 | 5.187 | 5.508 | 12963.8099 | 15686.21 | 2847.8958 | [6 empty] | Srpen
| Září | 0.243 | 6.52 | 6.763 | 15351.719 | 18575.58 | 2746.6479 | [6 empty] | Září
| Říjen | 0.305 | 15.048 | 15.353 | 31997.0992 | 38716.49 | 2521.7541 | [6 empty] | Říjen
| Listopad | 0.319 | 20.322 | 20.641 | 42233.0744 | 51102.02 | 2475.7531 | [6 empty] | Listopad
| Prosinec | 0.407 | 38.218 | 38.625 | 71790.8347 | 86866.91 | 2248.9815 | [6 empty] | Prosinec
2021 | Leden | 0.404 | 34.36 | 34.764 | 63913.1901 | 77334.96 | 2224.5702 | [6 empty] | Leden | 2021
| Únor | 0.461 | 32.291 | 32.752 | 61345.5868 | 74228.16 | 2266.3703 | [6 empty] | Únor
| Březen | 0.604 | 28.787 | 29.391 | 55709.9339 | 67409.02 | 2293.5259 | [6 empty] | Březen
| Duben | 0.394 | 17.034 | 17.428 | 33074.7273 | 40020.42 | 2296.3289 | [6 empty] | Duben
| Květen | 0.394 | 17.034 | 17.428 | 33074.7273 | 40020.42 | 2296.3289 | [6 empty] | Květen
| Červen | 0.294 | 4.353 | 4.647 | 10208.5785 | 12352.38 | 2658.1407 | [6 empty] | Červen
| Červenec | 0.408 | 6.679 | 7.087 | 14620.6281 | 17690.96 | 2496.2551 | [6 empty] | Červenec
| Srpen | 0.408 | 6.679 | 7.087 | 14620.6281 | 17690.96 | 2496.2551 | [6 empty] | Srpen
| Září | 0.342 | 8.591 | 8.933 | 18276.0744 | 22114.05 | 2475.5457 | [6 empty] | Září
| Říjen | 0.466 | 23.11 | 23.576 | 44870.2562 | 54293.01 | 2302.8932 | [6 empty] | Říjen
| Listopad | 0.535 | 32 | 32.535 | 63942.0248 | 77369.85 | 2378.0498 | [6 empty] | Listopad
| Prosinec | 0.542 | 39.952 | 40.494 | 71178.2893 | 86125.73 | 2126.8763 | [6 empty] | Prosinec
| 2019 |  |  | 285.244 | 610067.14 | 738181.2394 | 2587.894 |  | 2428 | 167434 | 192549.782 | 79.3039
| 2020 |  |  | 223.781 | 451857.2727 | 546747.3 | 2443.2248 |  | 1569 | 113810.06 | 127834.277 | 81.475
| 2021 |  |  | 256.122 | 484834.6446 | 586649.92 | 2290.5097
ÚDAJE Z POSUDKU
|  |  |  | Elektřina |  | - výchozí stav odpovídá normované spotřebě (průměr za roky 2019 a 2020) | [11 empty] | Voda | - spotřeba roku 2019
|  |  |  | MWh |  | - navíc je připočtena spotřeba ve výši 3,53 MWh/rok odpovídající budoucí intenzitě větrání v učebně | [11 empty] | m3 | - V POSUDKU NENÍ ŘEŠENO
| 2019 |  |  | 309.7963 |  | - navíc je připočtena spotřeba ve výši 0,27 MWh/rok odpovídající budoucímu pokrytí tepelných ztrát vyšším větráním učebny
| 2020 |  |  | 242.8695 |  | - zahrnuje i technologickou a ostatní spotřebu ve výši 101,2 MWh/rok
| VÝCHOZÍ STAV |  |  | 280.1329 | [13 empty] | 2428
UVAŽOVANÁ KLIMADATA
| Vnitřní výpočtová teplota |  |  |  | ti: | 19 | °C
| Zvolená klimatická stanice |  |  |  |  | Praha-Karlov |  | https://vytapeni.tzb-info.cz/tabulky-a-vypocty/103-vypocet-denostupnu?stanice=1
| Nadmořská výška klimatické stanice |  |  |  |  | 181 | m.n.m.
| Hodnocená lokalita |  |  |  |  | Sedlčany
| Nadmořská výška hodnocené lokality |  |  |  |  | 366 | m.n.m.
| Rozdíl |  |  |  |  | 185 | m.n.m.
|  |  | Rok 2019 | te | d | D | % |  | Rok 2020 | te | d | D | % |  | NORMÁL | te | d | D | %
| Praha-Karlov |  | Leden | 0.8 | 31 | 564.2 | 21.73% |  | Leden | 2.8 | 31 | 502.2 | 19.33% |  | Leden | -0.9 | 31 | 616.9 | 19.14%
|  |  | Únor | 4 | 28 | 420 | 16.18% |  | Únor | 6.2 | 29 | 371.2 | 14.29% |  | Únor | 0.8 | 29 | 527.8 | 16.37%
|  |  | Březen | 8 | 31 | 341 | 13.13% |  | Březen | 6.3 | 31 | 393.7 | 15.15% |  | Březen | 4.6 | 31 | 446.4 | 13.85%
|  |  | Duben | 11.8 | 22 | 158.4 | 6.101% |  | Duben | 12.2 | 21 | 142.8 | 5.496% |  | Duben | 9.2 | 30 | 294 | 9.121%
|  |  | Květen | 13.1 | 20 | 118 | 4.545% |  | Květen | 13.6 | 16 | 86.4 | 3.325% |  | Květen | 14.2 | 8 | 38.4 | 1.191%
|  |  | Červen | 23.9 |  | 0 | 0% |  | Červen | 18.6 |  | 0 | 0% |  | Červen | 17.5 |  | 0 | 0%
|  |  | Červenec | 21.6 |  | 0 | 0% |  | Červenec | 20.8 |  | 0 | 0% |  | Červenec | 19.1 |  | 0 | 0%
|  |  | Srpen | 21.2 |  | 0 | 0% |  | Srpen | 21.5 |  | 0 | 0% |  | Srpen | 18.5 |  | 0 | 0%
|  |  | Září | 15.6 | 3 | 10.2 | 0.3929% |  | Září | 16.7 | 4 | 9.2 | 0.3541% |  | Září | 14.8 | 3 | 12.6 | 0.3909%
|  |  | Říjen | 11.4 | 21 | 159.6 | 6.147% |  | Říjen | 10.9 | 28 | 226.8 | 8.729% |  | Říjen | 9.7 | 31 | 288.3 | 8.944%
|  |  | Listopad | 7 | 30 | 360 | 13.87% |  | Listopad | 5.6 | 29 | 388.6 | 14.96% |  | Listopad | 4.4 | 30 | 438 | 13.59%
|  |  | Prosinec | 4 | 31 | 465 | 17.91% |  | Prosinec | 3.6 | 31 | 477.4 | 18.37% |  | Prosinec | 0.9 | 31 | 561.1 | 17.41%
|  |  |  | 7.035 | 217 | 2596.4 | 100% |  |  | 7.1895 | 220 | 2598.3 | 100% |  |  | 4.6094 | 224 | 3223.5 | 100%
|  |  | Rok 2019 | te | d | D | % |  | Rok 2020 | te | d | D | % |  | NORMÁL | te | d | D | %
| Sedlčany |  | Leden | -0.125 | 31 | 592.875 | 21.2% |  | Leden | 1.875 | 31 | 530.875 | 18.95% |  | Leden | -1.825 | 31 | 645.575 | 18.82%
|  |  | Únor | 3.075 | 28 | 445.9 | 15.94% |  | Únor | 5.275 | 29 | 398.025 | 14.21% |  | Únor | -0.125 | 29 | 554.625 | 16.17%
|  |  | Březen | 7.075 | 31 | 369.675 | 13.22% |  | Březen | 5.375 | 31 | 422.375 | 15.08% |  | Březen | 3.675 | 31 | 475.075 | 13.85%
|  |  | Duben | 10.875 | 22 | 178.75 | 6.39% |  | Duben | 11.275 | 21 | 162.225 | 5.79% |  | Duben | 8.275 | 30 | 321.75 | 9.379%
|  |  | Květen | 12.175 | 20 | 136.5 | 4.88% |  | Květen | 12.675 | 16 | 101.2 | 3.612% |  | Květen | 13.275 | 8 | 45.8 | 1.335%
|  |  | Červen | 22.975 | 0 | 0 | 0% |  | Červen | 17.675 | 0 | 0 | 0% |  | Červen | 16.575 | 0 | 0 | 0%
|  |  | Červenec | 20.675 | 0 | 0 | 0% |  | Červenec | 19.875 | 0 | 0 | 0% |  | Červenec | 18.175 | 0 | 0 | 0%
|  |  | Srpen | 20.275 | 0 | 0 | 0% |  | Srpen | 20.575 | 0 | 0 | 0% |  | Srpen | 17.575 | 0 | 0 | 0%
|  |  | Září | 14.675 | 3 | 12.975 | 0.4639% |  | Září | 15.775 | 4 | 12.9 | 0.4604% |  | Září | 13.875 | 3 | 15.375 | 0.4482%
|  |  | Říjen | 10.475 | 21 | 179.025 | 6.4% |  | Říjen | 9.975 | 28 | 252.7 | 9.019% |  | Říjen | 8.775 | 31 | 316.975 | 9.239%
|  |  | Listopad | 6.075 | 30 | 387.75 | 13.86% |  | Listopad | 4.675 | 29 | 415.425 | 14.83% |  | Listopad | 3.475 | 30 | 465.75 | 13.58%
|  |  | Prosinec | 3.075 | 31 | 493.675 | 17.65% |  | Prosinec | 2.675 | 31 | 506.075 | 18.06% |  | Prosinec | -0.025 | 31 | 589.775 | 17.19%
|  |  |  | 6.11 | 217 | 2797.125 | 100% |  |  | 6.2645 | 220 | 2801.8 | 100% |  |  | 3.6844 | 224 | 3430.7 | 100%
Note on K6: Autor: pouze vodné a stočné, nikoliv srážkovou vodu