## Rekapitulace stavby
Export Komplet | [24 empty] | VZ | 2.0 | ZAMOK | [6 empty] | False | True | {fa7bd696-2e9d-4d88-a3b1-bbd789739563}
[33 empty] | 0,01 | 21
[33 empty] | 0,01 | 15
|  | REKAPITULACE STAVBY | [15 empty] | v --- níže se nacházejí doplnkové a pomocné údaje k sestavám --- v | [13 empty] | Návod na vyplnění | 0,001
|  | Kód: |  |  |  |  | 2023-23 | [24 empty] | Měnit lze pouze buňky se žlutým podbarvením! 1) v Rekapitulaci stavby vyplňte údaje o Uchazeči (přenesou se do ostatních sestav i v jiných listech) 2) na vybraných listech vyplňte v sestavě Soupis prací ceny u položek | 0,01
|  | Stavba: |  |  |  |  | PŘÍSTAVBA VÝTAHU SE STAVEBNÍMI ÚPRAVYMI PAVILONŮ 5 A 6, UL. VÁCLAVKOVA 950, MLADÁ BOLESLAV | [25 empty] | 0,01
|  | KSO: |  |  |  |  | 801 95 | [6 empty] | CC-CZ: | [18 empty] | 0,01
|  | Místo: |  |  |  |  | Mladá Boleslav | [6 empty] | Datum: |  | 28. 8. 2023 | [16 empty] | 0,01
0,01
|  | Zadavatel: | [11 empty] | IČ: |  | 00874680 | [16 empty] | 0,01
|  |  | CENTRUM 83, poskytovatel sociálních služeb | [10 empty] | DIČ: | [18 empty] | 0,01
0,01
|  | Uchazeč: | [11 empty] | IČ: |  | Vyplň údaj | [16 empty] | 0,01
|  |  | Vyplň údaj | [10 empty] | DIČ: |  | Vyplň údaj | [16 empty] | 0,01
False
|  | Projektant: | [11 empty] | IČ: | [18 empty] | False
|  |  | Arch.Zdeněk Kadlec | [10 empty] | DIČ: | [18 empty] | True
0,01
|  | Zpracovatel: | [11 empty] | IČ: |  | 67422942 | [16 empty] | 0,01
|  |  | Petr Navrátil | [10 empty] | DIČ: |  | CZ7801150951 | [16 empty] | False
Poznámka:
Soupis prací je sestaven s využitím Cenové soustavy ÚRS. Položky, které pochází z této cenové soustavy, jsou ve sloupci 'Cenová soustava' označeny popisem 'CS ÚRS' a úrovní příslušného kalendářního pololetí. Veškeré další informace vymezující popis a podmínky použití těchto položek z Cenové soustavy, které nejsou uvedeny přímo v soupisu prací, jsou neomezeně dálkově k dispozici na webu podminky.urs.cz.
|  | Cena bez DPH | [11 empty] | 0
[8 empty] | Sazba daně |  | Základ daně |  |  |  | Výše daně
|  | DPH |  | základní |  |  |  | 21% |  | 0 |  |  |  | 0
|  |  |  | snížená |  |  |  | 15% |  | 0 |  |  |  | 0
|  |  |  | zákl. přenesená |  |  |  | 21% |  | 0 |  |  |  | 0
|  |  |  | sníž. přenesená |  |  |  | 15% |  | 0 |  |  |  | 0
|  |  |  | nulová |  |  |  | 0% |  | 0 |  |  |  | 0
|  | Cena s DPH | [6 empty] | v |  | CZK |  |  | 0
REKAPITULACE OBJEKTŮ STAVBY A SOUPISŮ PRACÍ
| Kód: | [6 empty] | 2023-23
| Stavba: | [6 empty] | PŘÍSTAVBA VÝTAHU SE STAVEBNÍMI ÚPRAVYMI PAVILONŮ 5 A 6, UL. VÁCLAVKOVA 950, MLADÁ BOLESLAV
| Místo: | [6 empty] | Mladá Boleslav |  |  |  |  | Datum: |  | 28. 8. 2023
| Zadavatel: | [6 empty] | CENTRUM 83, poskytovatel sociálních služeb |  |  |  |  | Projektant: |  | Arch.Zdeněk Kadlec |  |  | Informatívní údaje z listů zakázek
| Uchazeč: | [11 empty] | Zpracovatel: |  | Petr Navrátil
| Kód |  |  |  | Popis | [6 empty] | Cena bez DPH [CZK] |  |  |  | Cena s DPH [CZK] | Typ | z toho Materiál [CZK] | z toho Montáž [CZK] | z toho Ostat. náklady [CZK] | DPH [CZK] | Normohodiny [h] | DPH základní [CZK] | DPH snížená [CZK] | DPH základní přenesená [CZK] | DPH snížená přenesená [CZK] | Základna DPH základní | Základna DPH snížená | Základna DPH zákl. přenesená | Základna DPH sníž. přenesená | Základna DPH nulová
| Náklady stavby celkem | [10 empty] | 0 |  |  |  | 0 |  | 0 | 0 | 0 | 0 | 0 | 0 | 0 | 0 | 0 | 0 | 0 | 0 | 0 | 0 |  | D | 0 | ###NOIMPORT### | IMPORT | {fa7bd696-2e9d-4d88-a3b1-bbd789739563} | {00000000-0000-0000-0000-000000000000} | 801 95
/ |  | 2023-23-1 |  |  |  | ETAPA I (dotčené dotací) VEDLEJŠÍ ROZPOČTOVÉ NÁKLADY | [5 empty] | 0 |  |  |  | 0 | STA | 0 | 0 | 0 | 0 | 0 | 0 | 0 | 0 | 0 | 0 | 0 | 0 | 0 | 0 |  |  | 1 |  | IMPORT | {0c2a2dcf-9ee2-4232-a2f0-96e9e896b60f} | {fa7bd696-2e9d-4d88-a3b1-bbd789739563} | 801 95 | 1
/ |  | 2023-23-2 |  |  |  | ETAPA I (dotčení dotací) BOURACÍ PRÁCE | [5 empty] | 0 |  |  |  | 0 | STA | 0 | 0 | 0 | 0 | 0 | 0 | 0 | 0 | 0 | 0 | 0 | 0 | 0 | 0 |  |  | 1 |  | IMPORT | {7d138edf-a588-4b52-8ab2-22d0589416d2} | {fa7bd696-2e9d-4d88-a3b1-bbd789739563} | 801 95 | 1
/ |  | 2023-23-3 |  |  |  | ETAPA I (dotčené dotací) STAVEBNÍ PRÁCE | [5 empty] | 0 |  |  |  | 0 | STA | 0 | 0 | 0 | 0 | 0 | 0 | 0 | 0 | 0 | 0 | 0 | 0 | 0 | 0 |  |  | 1 |  | IMPORT | {cbfb4a33-c5cc-42cb-be92-a3bb051e0cf6} | {fa7bd696-2e9d-4d88-a3b1-bbd789739563} | 801 95 | 1
/ |  | 2023-23-4 |  |  |  | ETAPA I (dotčené dotací) ZPEVNĚNÉ PLOCHY | [5 empty] | 0 |  |  |  | 0 | STA | 0 | 0 | 0 | 0 | 0 | 0 | 0 | 0 | 0 | 0 | 0 | 0 | 0 | 0 |  |  | 1 |  | IMPORT | {150c38b1-6431-4675-91cd-0b1861aca49b} | {fa7bd696-2e9d-4d88-a3b1-bbd789739563} | 801 95 | 1
/ |  | 2023-23-5 |  |  |  | ETAPA I (dotčené dotací) ELEKTRO | [5 empty] | 0 |  |  |  | 0 | STA | 0 | 0 | 0 | 0 | 0 | 0 | 0 | 0 | 0 | 0 | 0 | 0 | 0 | 0 |  |  | 1 |  | IMPORT | {b2ce70fa-9743-4cb4-b1c8-6bfc01bdbcce} | {fa7bd696-2e9d-4d88-a3b1-bbd789739563} | 80195 | 1
/ |  | 2023-23-6 |  |  |  | ETAPA I (dotčené dotací) ZDRAVOTNÍ TECHNIKA | [5 empty] | 0 |  |  |  | 0 | STA | 0 | 0 | 0 | 0 | 0 | 0 | 0 | 0 | 0 | 0 | 0 | 0 | 0 | 0 |  |  | 1 |  | IMPORT | {b407c28b-6dab-4c5e-b40f-e915695f2b85} | {fa7bd696-2e9d-4d88-a3b1-bbd789739563} | 80195 | 1
/ |  | 2023-23-7 |  |  |  | ETAPA I (dotčené dotací) VZDUCHOTECHNIKA | [5 empty] | 0 |  |  |  | 0 | STA | 0 | 0 | 0 | 0 | 0 | 0 | 0 | 0 | 0 | 0 | 0 | 0 | 0 | 0 |  |  | 1 |  | IMPORT | {b61b1c1c-15c6-4614-8937-7dfae7fce832} | {fa7bd696-2e9d-4d88-a3b1-bbd789739563} | 801 95 | 1
/ |  | 2023-23-8 |  |  |  | ETAPA I (dotčené dotací) VYTÁPĚNÍ | [5 empty] | 0 |  |  |  | 0 | STA | 0 | 0 | 0 | 0 | 0 | 0 | 0 | 0 | 0 | 0 | 0 | 0 | 0 | 0 |  |  | 1 |  | IMPORT | {a59932fe-1c27-4f2c-a359-8319048a490a} | {fa7bd696-2e9d-4d88-a3b1-bbd789739563} | 80195 | 1
/ |  | 2023-23-9 |  |  |  | ETAPA II VEDLEJŠÍ ROZPOČTOVÉ NÁKLADY | [5 empty] | 0 |  |  |  | 0 | STA | 0 | 0 | 0 | 0 | 0 | 0 | 0 | 0 | 0 | 0 | 0 | 0 | 0 | 0 |  |  | 1 |  | IMPORT | {0e5a6d4c-95f8-4751-8f27-39d09466a33c} | {fa7bd696-2e9d-4d88-a3b1-bbd789739563} | 801 95 | 1
/ |  | 2023-23-10 |  |  |  | ETAPA II BOURACÍ PRÁCE | [5 empty] | 0 |  |  |  | 0 | STA | 0 | 0 | 0 | 0 | 0 | 0 | 0 | 0 | 0 | 0 | 0 | 0 | 0 | 0 |  |  | 1 |  | IMPORT | {d7c7b737-7418-4469-8ba8-99f8513a9494} | {fa7bd696-2e9d-4d88-a3b1-bbd789739563} | 801 95 | 1
/ |  | 2023-23-11 |  |  |  | ETAPA II STAVEBNÍ PRÁCE | [5 empty] | 0 |  |  |  | 0 | STA | 0 | 0 | 0 | 0 | 0 | 0 | 0 | 0 | 0 | 0 | 0 | 0 | 0 | 0 |  |  | 1 |  | IMPORT | {a09621b6-7cb0-46bc-bb2e-57cd1b1af947} | {fa7bd696-2e9d-4d88-a3b1-bbd789739563} | 801 95 | 1
/ |  | 2023-23-12 |  |  |  | ETAPA II ELEKTRO | [5 empty] | 0 |  |  |  | 0 | STA | 0 | 0 | 0 | 0 | 0 | 0 | 0 | 0 | 0 | 0 | 0 | 0 | 0 | 0 |  |  | 1 |  | IMPORT | {badc9dc0-f832-4013-bca2-7679cc112eed} | {fa7bd696-2e9d-4d88-a3b1-bbd789739563} | 80195 | 1
/ |  | 2023-23-13 |  |  |  | ETAPA II ZDRAVOTNÍ TECHNIKA | [5 empty] | 0 |  |  |  | 0 | STA | 0 | 0 | 0 | 0 | 0 | 0 | 0 | 0 | 0 | 0 | 0 | 0 | 0 | 0 |  |  | 1 |  | IMPORT | {8e27d91f-06af-41a5-93ca-4e49e70286a8} | {fa7bd696-2e9d-4d88-a3b1-bbd789739563} | 80195 | 1
/ |  | 2023-23-14 |  |  |  | ETAPA II VZDUCHOTECHNIKA | [5 empty] | 0 |  |  |  | 0 | STA | 0 | 0 | 0 | 0 | 0 | 0 | 0 | 0 | 0 | 0 | 0 | 0 | 0 | 0 |  |  | 1 |  | IMPORT | {84830d71-e8cc-4aed-95d5-b4dda1d7ae74} | {fa7bd696-2e9d-4d88-a3b1-bbd789739563} | 801 95 | 1

## 2023-23-1 - ETAPA I (dotč...
{0c2a2dcf-9ee2-4232-a2f0-96e9e896b60f}
1
| KRYCÍ LIST SOUPISU PRACÍ | [8 empty] | v --- níže se nacházejí doplnkové a pomocné údaje k sestavám --- v | [11 empty] | False
Stavba:
PŘÍSTAVBA VÝTAHU SE STAVEBNÍMI ÚPRAVYMI PAVILONŮ 5 A 6, UL. VÁCLAVKOVA 950, MLADÁ BOLESLAV
Objekt:
2023-23-1 - ETAPA I (dotčené dotací) VEDLEJŠÍ ROZPOČTOVÉ NÁKLADY
| KSO: |  | 801 95 |  |  | CC-CZ:
| Místo: |  | Mladá Boleslav |  |  | Datum: | 28. 8. 2023
| Zadavatel: |  |  |  |  | IČ: | 00874680
|  | CENTRUM 83, poskytovatel sociálních služeb |  |  |  | DIČ:
| Uchazeč: |  |  |  |  | IČ: | Vyplň údaj
|  | Vyplň údaj |  |  |  | DIČ: | Vyplň údaj
| Projektant: |  |  |  |  | IČ:
|  | Arch.Zdeněk Kadlec |  |  |  | DIČ:
| Zpracovatel: |  |  |  |  | IČ: | 67422942
|  | Petr Navrátil |  |  |  | DIČ: | CZ7801150951
Poznámka:
|  | Materiál | [5 empty] | 0
|  | Montáž | [5 empty] | 0
| Cena bez DPH | [6 empty] | 0
|  |  | Základ daně |  |  | Sazba daně |  | Výše daně
| DPH | základní | 0 |  |  | 21% |  | 0
|  | snížená | 0 |  |  | 15% |  | 0
|  | zákl. přenesená | 0 |  |  | 21% |  | 0
|  | sníž. přenesená | 0 |  |  | 15% |  | 0
|  | nulová | 0 |  |  | 0% |  | 0
| Cena s DPH |  |  | v | CZK |  |  | 0
REKAPITULACE ČLENĚNÍ SOUPISU PRACÍ
Stavba:
PŘÍSTAVBA VÝTAHU SE STAVEBNÍMI ÚPRAVYMI PAVILONŮ 5 A 6, UL. VÁCLAVKOVA 950, MLADÁ BOLESLAV
Objekt:
2023-23-1 - ETAPA I (dotčené dotací) VEDLEJŠÍ ROZPOČTOVÉ NÁKLADY
Místo: |  |  | Mladá Boleslav |  |  | Datum: | 28. 8. 2023
Zadavatel: |  |  | CENTRUM 83, poskytovatel sociálních služeb |  |  | Projektant: | Arch.Zdeněk Kadlec
Uchazeč: |  |  | Vyplň údaj |  |  | Zpracovatel: | Petr Navrátil
Kód dílu - Popis | [5 empty] | Materiál [CZK] | Montáž [CZK] | Cena celkem [CZK]
Náklady stavby celkem | [5 empty] | 0 | 0 | 0 | [14 empty] | -1
| VRN - Vedlejší rozpočtové náklady |  |  |  |  | 0 | 0 | 0
| VRN1 - Průzkumné, geodetické a projektové práce |  |  |  |  | 0 | 0 | 0
| VRN2 - Příprava staveniště |  |  |  |  | 0 | 0 | 0
| VRN3 - Zařízení staveniště |  |  |  |  | 0 | 0 | 0
| VRN9 - Ostatní náklady |  |  |  |  | 0 | 0 | 0
SOUPIS PRACÍ
Stavba:
PŘÍSTAVBA VÝTAHU SE STAVEBNÍMI ÚPRAVYMI PAVILONŮ 5 A 6, UL. VÁCLAVKOVA 950, MLADÁ BOLESLAV
Objekt:
2023-23-1 - ETAPA I (dotčené dotací) VEDLEJŠÍ ROZPOČTOVÉ NÁKLADY
Místo: |  |  | Mladá Boleslav |  |  | Datum: | 28. 8. 2023
Zadavatel: |  |  | CENTRUM 83, poskytovatel sociálních služeb |  |  | Projektant: | Arch.Zdeněk Kadlec
Uchazeč: |  |  | Vyplň údaj |  |  | Zpracovatel: | Petr Navrátil
PČ | Typ | Kód | Popis | MJ | Množství | J. materiál [CZK] | J. montáž [CZK] | Cena celkem [CZK] | Cenová soustava |  | DPH | J.cena [CZK] | Materiál celkem [CZK] | Montáž celkem [CZK] | J. Nh [h] | Nh celkem [h] | J. hmotnost [t] | Hmotnost celkem [t] | J. suť [t] | Suť Celkem [t]
Náklady soupisu celkem | [7 empty] | 0 |  |  |  |  | 0 | 0 |  | 0 |  | 0 |  | 0 |  | D | -1 | [7 empty] | 0
| D | VRN | Vedlejší rozpočtové náklady |  |  |  |  | 0 |  |  |  |  | 0 | 0 |  | 0 |  | 0 |  | 0 | 5 | D | 0 | ROZPOCET | [6 empty] | 0
| D | VRN1 | Průzkumné, geodetické a projektové práce |  |  |  |  | 0 |  |  |  |  | 0 | 0 |  | 0 |  | 0 |  | 0 | 5 | D | 1 | ROZPOCET | [6 empty] | 0
1 | K | 010001000 | Průzkumné, geodetické a projektové práce | hod | 52 |  |  | 0 | CS ÚRS 2023 02 |  | snížená | 0 | 0 | 0 |  | 0 | 0 | 0 | 0 | 0 | 1024 | K | 2 | ROZPOCET | 0 | 0 | 0 | 0 | 0 | 2 | 0 | 1024 | -1485735520
| Online PSC |  | https://podminky.urs.cz/item/CS_URS_2023_02/010001000 | [18 empty] | Online PSC | 2
| D | VRN2 | Příprava staveniště |  |  |  |  | 0 |  |  |  |  | 0 | 0 |  | 0 |  | 0 |  | 0 | 5 | D | 1 | ROZPOCET | [6 empty] | 0
2 | K | 020001000 | Příprava staveniště | kus | 1 |  |  | 0 | CS ÚRS 2023 02 |  | snížená | 0 | 0 | 0 |  | 0 | 0 | 0 | 0 | 0 | 1024 | K | 2 | ROZPOCET | 0 | 0 | 0 | 0 | 0 | 2 | 0 | 1024 | -1244485889
| Online PSC |  | https://podminky.urs.cz/item/CS_URS_2023_02/020001000 | [18 empty] | Online PSC | 2
| D | VRN3 | Zařízení staveniště |  |  |  |  | 0 |  |  |  |  | 0 | 0 |  | 0 |  | 0 |  | 0 | 5 | D | 1 | ROZPOCET | [6 empty] | 0
3 | K | 030001000 | Zařízení staveniště | kus | 1 |  |  | 0 | CS ÚRS 2023 02 |  | snížená | 0 | 0 | 0 |  | 0 | 0 | 0 | 0 | 0 | 1024 | K | 2 | ROZPOCET | 0 | 0 | 0 | 0 | 0 | 2 | 0 | 1024 | -1257278247
| Online PSC |  | https://podminky.urs.cz/item/CS_URS_2023_02/030001000 | [18 empty] | Online PSC | 2
| D | VRN9 | Ostatní náklady |  |  |  |  | 0 |  |  |  |  | 0 | 0 |  | 0 |  | 0 |  | 0 | 5 | D | 1 | ROZPOCET | [6 empty] | 0
4 | K | 091504000 | Náklady související s publikační činností | kus | 1 |  |  | 0 | CS ÚRS 2023 02 |  | snížená | 0 | 0 | 0 |  | 0 | 0 | 0 | 0 | 0 | 1024 | K | 2 | ROZPOCET | 0 | 0 | 0 | 0 | 0 | 2 | 0 | 1024 | 916414982
| Online PSC |  | https://podminky.urs.cz/item/CS_URS_2023_02/091504000 | [18 empty] | Online PSC | 2

## 2023-23-2 - ETAPA I (dotč...
{7d138edf-a588-4b52-8ab2-22d0589416d2}
1
| KRYCÍ LIST SOUPISU PRACÍ | [8 empty] | v --- níže se nacházejí doplnkové a pomocné údaje k sestavám --- v | [11 empty] | False
Stavba:
PŘÍSTAVBA VÝTAHU SE STAVEBNÍMI ÚPRAVYMI PAVILONŮ 5 A 6, UL. VÁCLAVKOVA 950, MLADÁ BOLESLAV
Objekt:
2023-23-2 - ETAPA I (dotčení dotací) BOURACÍ PRÁCE
| KSO: |  | 801 95 |  |  | CC-CZ:
| Místo: |  | Mladá Boleslav |  |  | Datum: | 28. 8. 2023
| Zadavatel: |  |  |  |  | IČ: | 00874680
|  | CENTRUM 83, poskytovatel sociálních služeb |  |  |  | DIČ:
| Uchazeč: |  |  |  |  | IČ: | Vyplň údaj
|  | Vyplň údaj |  |  |  | DIČ: | Vyplň údaj
| Projektant: |  |  |  |  | IČ:
|  | Arch.Zdeněk Kadlec |  |  |  | DIČ:
| Zpracovatel: |  |  |  |  | IČ: | 67422942
|  | Petr Navrátil |  |  |  | DIČ: | CZ7801150951
Poznámka:
|  | Materiál | [5 empty] | 0
|  | Montáž | [5 empty] | 0
| Cena bez DPH | [6 empty] | 0
|  |  | Základ daně |  |  | Sazba daně |  | Výše daně
| DPH | základní | 0 |  |  | 21% |  | 0
|  | snížená | 0 |  |  | 15% |  | 0
|  | zákl. přenesená | 0 |  |  | 21% |  | 0
|  | sníž. přenesená | 0 |  |  | 15% |  | 0
|  | nulová | 0 |  |  | 0% |  | 0
| Cena s DPH |  |  | v | CZK |  |  | 0
REKAPITULACE ČLENĚNÍ SOUPISU PRACÍ
Stavba:
PŘÍSTAVBA VÝTAHU SE STAVEBNÍMI ÚPRAVYMI PAVILONŮ 5 A 6, UL. VÁCLAVKOVA 950, MLADÁ BOLESLAV
Objekt:
2023-23-2 - ETAPA I (dotčení dotací) BOURACÍ PRÁCE
Místo: |  |  | Mladá Boleslav |  |  | Datum: | 28. 8. 2023
Zadavatel: |  |  | CENTRUM 83, poskytovatel sociálních služeb |  |  | Projektant: | Arch.Zdeněk Kadlec
Uchazeč: |  |  | Vyplň údaj |  |  | Zpracovatel: | Petr Navrátil
Kód dílu - Popis | [5 empty] | Materiál [CZK] | Montáž [CZK] | Cena celkem [CZK]
Náklady stavby celkem | [5 empty] | 0 | 0 | 0 | [14 empty] | -1
| HSV - Práce a dodávky HSV |  |  |  |  | 0 | 0 | 0
| 1 - Zemní práce |  |  |  |  | 0 | 0 | 0
| 9 - Ostatní konstrukce a práce, bourání |  |  |  |  | 0 | 0 | 0
| 997 - Přesun sutě |  |  |  |  | 0 | 0 | 0
| PSV - Práce a dodávky PSV |  |  |  |  | 0 | 0 | 0
| 713 - Izolace tepelné |  |  |  |  | 0 | 0 | 0
| 762 - Konstrukce tesařské |  |  |  |  | 0 | 0 | 0
| 763 - Konstrukce suché výstavby |  |  |  |  | 0 | 0 | 0
| 764 - Konstrukce klempířské |  |  |  |  | 0 | 0 | 0
| 765 - Krytina skládaná |  |  |  |  | 0 | 0 | 0
| 766 - Konstrukce truhlářské |  |  |  |  | 0 | 0 | 0
| 767 - Konstrukce zámečnické |  |  |  |  | 0 | 0 | 0
| 771 - Podlahy z dlaždic |  |  |  |  | 0 | 0 | 0
| 787 - Dokončovací práce - zasklívání |  |  |  |  | 0 | 0 | 0
SOUPIS PRACÍ
Stavba:
PŘÍSTAVBA VÝTAHU SE STAVEBNÍMI ÚPRAVYMI PAVILONŮ 5 A 6, UL. VÁCLAVKOVA 950, MLADÁ BOLESLAV
Objekt:
2023-23-2 - ETAPA I (dotčení dotací) BOURACÍ PRÁCE
Místo: |  |  | Mladá Boleslav |  |  | Datum: | 28. 8. 2023
Zadavatel: |  |  | CENTRUM 83, poskytovatel sociálních služeb |  |  | Projektant: | Arch.Zdeněk Kadlec
Uchazeč: |  |  | Vyplň údaj |  |  | Zpracovatel: | Petr Navrátil
PČ | Typ | Kód | Popis | MJ | Množství | J. materiál [CZK] | J. montáž [CZK] | Cena celkem [CZK] | Cenová soustava |  | DPH | J.cena [CZK] | Materiál celkem [CZK] | Montáž celkem [CZK] | J. Nh [h] | Nh celkem [h] | J. hmotnost [t] | Hmotnost celkem [t] | J. suť [t] | Suť Celkem [t]
Náklady soupisu celkem | [7 empty] | 0 |  |  |  |  | 0 | 0 |  | 0 |  | 0.0018535 |  | 28.4448 |  | D | -1 | [10 empty] | 0
| D | HSV | Práce a dodávky HSV |  |  |  |  | 0 |  |  |  |  | 0 | 0 |  | 0 |  | 0.0018535 |  | 25.0098 | 1 | D | 0 |  |  |  | ROZPOCET | [6 empty] | 0
| D | 1 | Zemní práce |  |  |  |  | 0 |  |  |  |  | 0 | 0 |  | 0 |  | 0 |  | 8.3225 | 1 | D | 1 |  |  |  | ROZPOCET | [6 empty] | 0
2 | K | 113107122 | Odstranění podkladů nebo krytů ručně s přemístěním hmot na skládku na vzdálenost do 3 m nebo s naložením na dopravní prostředek z kameniva hrubého drceného, o tl. vrstvy přes 100 do 200 mm | m2 | 10.681 |  |  | 0 | CS ÚRS 2023 02 |  | snížená | 0 | 0 | 0 |  | 0 | 0 | 0 | 0.29 | 3.0975 | 4 | K | 2 |  |  |  | ROZPOCET | 0 | 0 | 0 | 0 | 0 | 2 | 0 | 4 | -1693524797
| Online PSC |  | https://podminky.urs.cz/item/CS_URS_2023_02/113107122 | [18 empty] | Online PSC | 2
| VV |  | 1.np chodník pod schodištěm | [18 empty] | VV | 2 | 1 | True | 0 | ROZPOCET
| VV |  | 4,614*2,315 |  | 10.681 | [16 empty] | VV | 2 | 2 | True | 0 | ROZPOCET
| VV |  | Součet |  | 10.681 | [16 empty] | VV | 2 | 4 | True | 1 | ROZPOCET
3 | K | 113107142 | Odstranění podkladů nebo krytů ručně s přemístěním hmot na skládku na vzdálenost do 3 m nebo s naložením na dopravní prostředek živičných, o tl. vrstvy přes 50 do 100 mm | m2 | 12.689 |  |  | 0 | CS ÚRS 2023 02 |  | snížená | 0 | 0 | 0 |  | 0 | 0 | 0 | 0.22 | 2.7916 | 4 | K | 2 |  |  |  | ROZPOCET | 0 | 0 | 0 | 0 | 0 | 2 | 0 | 4 | -2107601648
| Online PSC |  | https://podminky.urs.cz/item/CS_URS_2023_02/113107142 | [18 empty] | Online PSC | 2
| VV |  | pod schodištěm ext 1.np živice | [18 empty] | VV | 2 | 1 | True | 0 | ROZPOCET
| VV |  | 5,481*2,315 |  | 12.689 | [16 empty] | VV | 2 | 2 | True | 0 | ROZPOCET
| VV |  | Součet |  | 12.689 | [16 empty] | VV | 2 | 4 | True | 1 | ROZPOCET
4 | K | 113201111 | Vytrhání obrub s vybouráním lože, s přemístěním hmot na skládku na vzdálenost do 3 m nebo s naložením na dopravní prostředek chodníkových ležatých | m | 10.58 |  |  | 0 | CS ÚRS 2023 02 |  | snížená | 0 | 0 | 0 |  | 0 | 0 | 0 | 0.23 | 2.4334 | 4 | K | 2 |  |  |  | ROZPOCET | 0 | 0 | 0 | 0 | 0 | 2 | 0 | 4 | 101055269
| Online PSC |  | https://podminky.urs.cz/item/CS_URS_2023_02/113201111 | [18 empty] | Online PSC | 2
| VV |  | pod schodištěm | [18 empty] | VV | 2 | 1 | True | 0 | ROZPOCET
| VV |  | 5,415+5,165 |  | 10.58 | [16 empty] | VV | 2 | 2 | True | 0 | ROZPOCET
| VV |  | Součet |  | 10.58 | [16 empty] | VV | 2 | 4 | True | 1 | ROZPOCET
| D | 9 | Ostatní konstrukce a práce, bourání |  |  |  |  | 0 |  |  |  |  | 0 | 0 |  | 0 |  | 0.0018535 |  | 16.6873 | 1 | D | 1 |  |  |  | ROZPOCET | [6 empty] | 0
5 | K | 919735113 | Řezání stávajícího živičného krytu nebo podkladu hloubky přes 100 do 150 mm | m | 2.315 |  |  | 0 | CS ÚRS 2023 02 |  | snížená | 0 | 0 | 0 |  | 0 | 1.995e-06 | 4.6184e-06 | 0 | 0 | 4 | K | 2 |  |  |  | ROZPOCET | 0 | 0 | 0 | 0 | 0 | 2 | 0 | 4 | -1598908258
| Online PSC |  | https://podminky.urs.cz/item/CS_URS_2023_02/919735113 | [18 empty] | Online PSC | 2
| VV |  | schodiště ext | [18 empty] | VV | 2 | 1 | True | 0 | ROZPOCET
| VV |  | 2,315 |  | 2.315 | [16 empty] | VV | 2 | 2 | True | 0 | ROZPOCET
| VV |  | Součet |  | 2.315 | [16 empty] | VV | 2 | 4 | True | 1 | ROZPOCET
6 | K | 949101111 | Lešení pomocné pracovní pro objekty pozemních staveb pro zatížení do 150 kg/m2, o výšce lešeňové podlahy do 1,9 m | m2 | 14.222 |  |  | 0 | CS ÚRS 2023 02 |  | snížená | 0 | 0 | 0 |  | 0 | 0.00013 | 0.0018489 | 0 | 0 | 4 | K | 2 |  |  |  | ROZPOCET | 0 | 0 | 0 | 0 | 0 | 2 | 0 | 4 | 1888950705
| Online PSC |  | https://podminky.urs.cz/item/CS_URS_2023_02/949101111 | [18 empty] | Online PSC | 2
| VV |  | DEMONTÁŽ MAKROLON | [18 empty] | VV | 2 | 1 | True | 0 | ROZPOCET
| VV |  | 2,278*5,6+2,024*0,724 |  | 14.222 | [16 empty] | VV | 2 | 2 | True | 0 | ROZPOCET
| VV |  | Součet |  | 14.222 | [16 empty] | VV | 2 | 4 | True | 1 | ROZPOCET
7 | K | 961044111 | Bourání základů z betonu prostého | m3 | 0.492 |  |  | 0 | CS ÚRS 2023 02 |  | snížená | 0 | 0 | 0 |  | 0 | 0 | 0 | 2 | 0.984 | 4 | K | 2 |  |  |  | ROZPOCET | 0 | 0 | 0 | 0 | 0 | 2 | 0 | 4 | -309324720
| Online PSC |  | https://podminky.urs.cz/item/CS_URS_2023_02/961044111 | [18 empty] | Online PSC | 2
| VV |  | ZÁKLAD ZÍDKY PŘED VSTUPEM | [18 empty] | VV | 2 | 1 | True | 0 | ROZPOCET
| VV |  | 0,355*1,05*1,32 |  | 0.492 | [16 empty] | VV | 2 | 2 | True | 0 | ROZPOCET
| VV |  | Součet |  | 0.492 | [16 empty] | VV | 2 | 4 | True | 1 | ROZPOCET
8 | K | 962032432 | Bourání zdiva nadzákladového z cihel nebo tvárnic z dutých cihel nebo tvárnic pálených nebo nepálených, na maltu vápennou nebo vápenocementovou, objemu přes 1 m3 | m3 | 1.563 |  |  | 0 | CS ÚRS 2023 02 |  | snížená | 0 | 0 | 0 |  | 0 | 0 | 0 | 1.175 | 1.8365 | 4 | K | 2 |  |  |  | ROZPOCET | 0 | 0 | 0 | 0 | 0 | 2 | 0 | 4 | -674889217
| Online PSC |  | https://podminky.urs.cz/item/CS_URS_2023_02/962032432 | [18 empty] | Online PSC | 2
| VV |  | SPOJ.KRČEK | [18 empty] | VV | 2 | 1 | True | 0 | ROZPOCET
| VV |  | 0,445*2,278*2,41-0,445*1,47*1,47+0,15*0,24*2,278 |  | 1.563 | [16 empty] | VV | 2 | 2 | True | 0 | ROZPOCET
| VV |  | Součet |  | 1.563 | [16 empty] | VV | 2 | 4 | True | 1 | ROZPOCET
9 | K | 962052210 | Bourání zdiva železobetonového nadzákladového, objemu do 1 m3 | m3 | 0.526 |  |  | 0 | CS ÚRS 2023 02 |  | snížená | 0 | 0 | 0 |  | 0 | 0 | 0 | 2.4 | 1.2624 | 4 | K | 2 |  |  |  | ROZPOCET | 0 | 0 | 0 | 0 | 0 | 2 | 0 | 4 | 1318294761
| Online PSC |  | https://podminky.urs.cz/item/CS_URS_2023_02/962052210 | [18 empty] | Online PSC | 2
| VV |  | ZÍDKA PŘED VSTUPEM | [18 empty] | VV | 2 | 1 | True | 0 | ROZPOCET
| VV |  | 0,315*1,3*1,285 |  | 0.526 | [16 empty] | VV | 2 | 2 | True | 0 | ROZPOCET
| VV |  | Součet |  | 0.526 | [16 empty] | VV | 2 | 4 | True | 1 | ROZPOCET
10 | K | 962052211 | Bourání zdiva železobetonového nadzákladového, objemu přes 1 m3 | m3 | 0.728 |  |  | 0 | CS ÚRS 2023 02 |  | snížená | 0 | 0 | 0 |  | 0 | 0 | 0 | 2.4 | 1.7472 | 4 | K | 2 |  |  |  | ROZPOCET | 0 | 0 | 0 | 0 | 0 | 2 | 0 | 4 | -987558022
| Online PSC |  | https://podminky.urs.cz/item/CS_URS_2023_02/962052211 | [18 empty] | Online PSC | 2
| VV |  | ANGL.DVOREK | [18 empty] | VV | 2 | 1 | True | 0 | ROZPOCET
| VV |  | 0,15*(0,5*2+3,46)*0,585 |  | 0.391 | [16 empty] | VV | 2 | 2 | True | 0 | ROZPOCET
| VV |  | 0,15*(0,65*3,46) |  | 0.337 | [16 empty] | VV | 2 | 2 | True | 0 | ROZPOCET
| VV |  | Součet |  | 0.728 | [16 empty] | VV | 2 | 4 | True | 1 | ROZPOCET
11 | K | 963042819 | Bourání schodišťových stupňů betonových zhotovených na místě | m | 12.525 |  |  | 0 | CS ÚRS 2023 02 |  | snížená | 0 | 0 | 0 |  | 0 | 0 | 0 | 0.07 | 0.87675 | 4 | K | 2 |  |  |  | ROZPOCET | 0 | 0 | 0 | 0 | 0 | 2 | 0 | 4 | 1897034664
| Online PSC |  | https://podminky.urs.cz/item/CS_URS_2023_02/963042819 | [18 empty] | Online PSC | 2
| VV |  | SCHODIŠTĚ EXTER. | [18 empty] | VV | 2 | 1 | True | 0 | ROZPOCET
| VV |  | 2,101*5 |  | 10.505 | [16 empty] | VV | 2 | 2 | True | 0 | ROZPOCET
| VV |  | 2.NP | [18 empty] | VV | 2 | 1 | True | 0 | ROZPOCET
| VV |  | 1,01*2 |  | 2.02 | [16 empty] | VV | 2 | 2 | True | 0 | ROZPOCET
| VV |  | Součet |  | 12.525 | [16 empty] | VV | 2 | 4 | True | 1 | ROZPOCET
12 | K | 963053936 | Bourání železobetonových monolitických schodišťových ramen samonosných | m2 | 4.972 |  |  | 0 | CS ÚRS 2023 02 |  | snížená | 0 | 0 | 0 |  | 0 | 0 | 0 | 0.432 | 2.1479 | 4 | K | 2 |  |  |  | ROZPOCET | 0 | 0 | 0 | 0 | 0 | 2 | 0 | 4 | 1429392639
| Online PSC |  | https://podminky.urs.cz/item/CS_URS_2023_02/963053936 | [18 empty] | Online PSC | 2
| VV |  | 2.NP | [18 empty] | VV | 2 | 1 | True | 0 | ROZPOCET
| VV |  | 0,75*1,01 |  | 0.758 | [16 empty] | VV | 2 | 2 | True | 0 | ROZPOCET
| VV |  | EXTER | [18 empty] | VV | 2 | 1 | True | 0 | ROZPOCET
| VV |  | (1,703+0,217)*2,195 |  | 4.214 | [16 empty] | VV | 2 | 2 | True | 0 | ROZPOCET
| VV |  | Součet |  | 4.972 | [16 empty] | VV | 2 | 4 | True | 1 | ROZPOCET
13 | K | 964051111 | Bourání samostatných trámů, průvlaků nebo pásů ze železobetonu bez přerušení výztuže, průřezu do 0,10 m2 | m3 | 0.309 |  |  | 0 | CS ÚRS 2023 02 |  | snížená | 0 | 0 | 0 |  | 0 | 0 | 0 | 2.4 | 0.7416 | 4 | K | 2 |  |  |  | ROZPOCET | 0 | 0 | 0 | 0 | 0 | 2 | 0 | 4 | 241102404
| Online PSC |  | https://podminky.urs.cz/item/CS_URS_2023_02/964051111 | [18 empty] | Online PSC | 2
| VV |  | 2.NP | [18 empty] | VV | 2 | 1 | True | 0 | ROZPOCET
| VV |  | 0,445*0,305*2,278 |  | 0.309 | [16 empty] | VV | 2 | 2 | True | 0 | ROZPOCET
| VV |  | Součet |  | 0.309 | [16 empty] | VV | 2 | 4 | True | 1 | ROZPOCET
14 | K | 965042131 | Bourání mazanin betonových nebo z litého asfaltu tl. do 100 mm, plochy do 4 m2 | m3 | 0.252 |  |  | 0 | CS ÚRS 2023 02 |  | snížená | 0 | 0 | 0 |  | 0 | 0 | 0 | 2.2 | 0.5544 | 4 | K | 2 |  |  |  | ROZPOCET | 0 | 0 | 0 | 0 | 0 | 2 | 0 | 4 | 1819531857
| Online PSC |  | https://podminky.urs.cz/item/CS_URS_2023_02/965042131 | [18 empty] | Online PSC | 2
| VV |  | OKAP CHODNÍČEK | [18 empty] | VV | 2 | 1 | True | 0 | ROZPOCET
| VV |  | 0,1*0,5*(1,835+0,77+2,43) |  | 0.252 | [16 empty] | VV | 2 | 2 | True | 0 | ROZPOCET
| VV |  | Součet |  | 0.252 | [16 empty] | VV | 2 | 4 | True | 1 | ROZPOCET
15 | K | 965042141 | Bourání mazanin betonových nebo z litého asfaltu tl. do 100 mm, plochy přes 4 m2 | m3 | 0.789 |  |  | 0 | CS ÚRS 2023 02 |  | snížená | 0 | 0 | 0 |  | 0 | 0 | 0 | 2.2 | 1.7358 | 4 | K | 2 |  |  |  | ROZPOCET | 0 | 0 | 0 | 0 | 0 | 2 | 0 | 4 | -797675285
| Online PSC |  | https://podminky.urs.cz/item/CS_URS_2023_02/965042141 | [18 empty] | Online PSC | 2
| VV |  | 2.NP | [18 empty] | VV | 2 | 1 | True | 0 | ROZPOCET
| VV |  | 0,08*(2,28*4,47+0,31*0,98-0,63*1,01) |  | 0.789 | [16 empty] | VV | 2 | 2 | True | 0 | ROZPOCET
| VV |  | Součet |  | 0.789 | [16 empty] | VV | 2 | 4 | True | 1 | ROZPOCET
16 | K | 965049111 | Bourání mazanin Příplatek k cenám za bourání mazanin betonových se svařovanou sítí, tl. do 100 mm | m3 | 0.789 |  |  | 0 | CS ÚRS 2023 02 |  | snížená | 0 | 0 | 0 |  | 0 | 0 | 0 | 0.044 | 0.034716 | 4 | K | 2 |  |  |  | ROZPOCET | 0 | 0 | 0 | 0 | 0 | 2 | 0 | 4 | -317976377
| Online PSC |  | https://podminky.urs.cz/item/CS_URS_2023_02/965049111 | [18 empty] | Online PSC | 2
| VV |  | 0,789 |  | 0.789 | [16 empty] | VV | 2 | 2 | True | 0 | ROZPOCET
| VV |  | Součet |  | 0.789 | [16 empty] | VV | 2 | 4 | True | 1 | ROZPOCET
17 | K | 966031314 | Vybourání částí říms z cihel vyložených do 250 mm tl. přes 300 mm | m | 4.556 |  |  | 0 | CS ÚRS 2023 02 |  | snížená | 0 | 0 | 0 |  | 0 | 0 | 0 | 0.11 | 0.50116 | 4 | K | 2 |  |  |  | ROZPOCET | 0 | 0 | 0 | 0 | 0 | 2 | 0 | 4 | -1596600011
| Online PSC |  | https://podminky.urs.cz/item/CS_URS_2023_02/966031314 | [18 empty] | Online PSC | 2
| VV |  | ŘÍMSA | [18 empty] | VV | 2 | 1 | True | 0 | ROZPOCET
| VV |  | 2,278*2 |  | 4.556 | [16 empty] | VV | 2 | 2 | True | 0 | ROZPOCET
| VV |  | Součet |  | 4.556 | [16 empty] | VV | 2 | 4 | True | 1 | ROZPOCET
18 | K | 966080103 | Bourání kontaktního zateplení včetně povrchové úpravy omítkou nebo nátěrem z polystyrénových desek, tloušťky přes 60 do 120 mm | m2 | 140.507 |  |  | 0 | CS ÚRS 2023 02 |  | snížená | 0 | 0 | 0 |  | 0 | 0 | 0 | 0.014 | 1.9671 | 4 | K | 2 |  |  |  | ROZPOCET | 0 | 0 | 0 | 0 | 0 | 2 | 0 | 4 | -630199443
| Online PSC |  | https://podminky.urs.cz/item/CS_URS_2023_02/966080103 | [18 empty] | Online PSC | 2
| VV |  | PAVILON 5 | [18 empty] | VV | 2 | 1 | True | 0 | ROZPOCET
| VV |  | 3,145*8,56+2,278*3,054*2-1,47*1,47+41,35 |  | 80.024 | [16 empty] | VV | 2 | 2 | True | 0 | ROZPOCET
| VV |  | -1,5*2,48-1,03*2,01 |  | -5.79 | [16 empty] | VV | 2 | 2 | True | 0 | ROZPOCET
| VV |  | PAVILON 6 | [18 empty] | VV | 2 | 1 | True | 0 | ROZPOCET
| VV |  | 51,4-0,97*2,12 |  | 49.344 | [16 empty] | VV | 2 | 2 | True | 0 | ROZPOCET
| VV |  | STROP SPOJ KRČEK | [18 empty] | VV | 2 | 1 | True | 0 | ROZPOCET
| VV |  | 2,278*5,34+3,04*2,278-1,47*1,47 |  | 16.929 | [16 empty] | VV | 2 | 2 | True | 0 | ROZPOCET
| VV |  | Součet |  | 140.507 | [16 empty] | VV | 2 | 4 | True | 1 | ROZPOCET
65 | K | 968072245 | Vybourání kovových rámů oken s křídly, dveřních zárubní, vrat, stěn, ostění nebo obkladů okenních rámů s křídly jednoduchých, plochy do 2 m2 | m2 | 1.576 |  |  | 0 | CS ÚRS 2023 02 |  | snížená | 0 | 0 | 0 |  | 0 | 0 | 0 | 0.041 | 0.064616 | 4 | K | 2 |  |  |  | ROZPOCET | 0 | 0 | 0 | 0 | 0 | 2 | 0 | 4 | 33019079
| Online PSC |  | https://podminky.urs.cz/item/CS_URS_2023_02/968072245 | [18 empty] | Online PSC | 2
| VV |  | 0,8*1,97 |  | 1.576 | [16 empty] | VV | 2 | 2 | True | 0 | ROZPOCET
| VV |  | Součet |  | 1.576 | [16 empty] | VV | 2 | 4 | True | 1 | ROZPOCET
23 | K | 968082016 | Vybourání plastových rámů oken s křídly, dveřních zárubní, vrat rámu oken s křídly, plochy přes 1 do 2 m2 | m2 | 2.278 |  |  | 0 | CS ÚRS 2023 02 |  | snížená | 0 | 0 | 0 |  | 0 | 0 | 0 | 0.059 | 0.1344 | 4 | K | 2 |  |  |  | ROZPOCET | 0 | 0 | 0 | 0 | 0 | 2 | 0 | 4 | 1874682298
| Online PSC |  | https://podminky.urs.cz/item/CS_URS_2023_02/968082016 | [18 empty] | Online PSC | 2
| VV |  | 1.PP | [18 empty] | VV | 2 | 1 | True | 0 | ROZPOCET
| VV |  | 1,48*0,74 |  | 1.095 | [16 empty] | VV | 2 | 2 | True | 0 | ROZPOCET
| VV |  | 2.NP_PRÁDELNA | [18 empty] | VV | 2 | 1 | True | 0 | ROZPOCET
| VV |  | 0,81*1,46 |  | 1.183 | [16 empty] | VV | 2 | 2 | True | 0 | ROZPOCET
| VV |  | Součet |  | 2.278 | [16 empty] | VV | 2 | 4 | True | 1 | ROZPOCET
24 | K | 968082017 | Vybourání plastových rámů oken s křídly, dveřních zárubní, vrat rámu oken s křídly, plochy přes 2 do 4 m2 | m2 | 4.76 |  |  | 0 | CS ÚRS 2023 02 |  | snížená | 0 | 0 | 0 |  | 0 | 0 | 0 | 0.051 | 0.24276 | 4 | K | 2 |  |  |  | ROZPOCET | 0 | 0 | 0 | 0 | 0 | 2 | 0 | 4 | 232275234
| Online PSC |  | https://podminky.urs.cz/item/CS_URS_2023_02/968082017 | [18 empty] | Online PSC | 2
| VV |  | 1.NP_PROVOZOVNA PRÁDELNY | [18 empty] | VV | 2 | 1 | True | 0 | ROZPOCET
| VV |  | 1,78*1,46 |  | 2.599 | [16 empty] | VV | 2 | 2 | True | 0 | ROZPOCET
| VV |  | 2.NP_ PŮVODNÍ SPOJOVACÍ KRČEK | [18 empty] | VV | 2 | 1 | True | 0 | ROZPOCET
| VV |  | 1,47*1,47 |  | 2.161 | [16 empty] | VV | 2 | 2 | True | 0 | ROZPOCET
| VV |  | Součet |  | 4.76 | [16 empty] | VV | 2 | 4 | True | 1 | ROZPOCET
25 | K | 973031325 | Vysekání výklenků nebo kapes ve zdivu z cihel na maltu vápennou nebo vápenocementovou kapes, plochy do 0,10 m2, hl. do 300 mm | kus | 13 |  |  | 0 | CS ÚRS 2023 02 |  | snížená | 0 | 0 | 0 |  | 0 | 0 | 0 | 0.031 | 0.403 | 4 | K | 2 |  |  |  | ROZPOCET | 0 | 0 | 0 | 0 | 0 | 2 | 0 | 4 | 1459352074
| Online PSC |  | https://podminky.urs.cz/item/CS_URS_2023_02/973031325 | [18 empty] | Online PSC | 2
| VV |  | PAVILON 6 | [18 empty] | VV | 2 | 1 | True | 0 | ROZPOCET
| VV |  | KAPSY PRO STROPNÍ KONSTRUKCI | [18 empty] | VV | 2 | 1 | True | 0 | ROZPOCET
| VV |  | 4 |  | 4 | [16 empty] | VV | 2 | 2 | True | 0 | ROZPOCET
| VV |  | KROV | [18 empty] | VV | 2 | 1 | True | 0 | ROZPOCET
| VV |  | 3 |  | 3 | [16 empty] | VV | 2 | 2 | True | 0 | ROZPOCET
| VV |  | vyrovnávací schody | [18 empty] | VV | 2 | 1 | True | 0 | ROZPOCET
| VV |  | 6 |  | 6 | [16 empty] | VV | 2 | 2 | True | 0 | ROZPOCET
| VV |  | Součet |  | 13 | [16 empty] | VV | 2 | 4 | True | 1 | ROZPOCET
26 | K | 973042251 | Vysekání výklenků nebo kapes ve zdivu betonovém kapes, plochy do 0,10 m2, hl. do 300 mm | kus | 6 |  |  | 0 | CS ÚRS 2023 02 |  | snížená | 0 | 0 | 0 |  | 0 | 0 | 0 | 0.037 | 0.222 | 4 | K | 2 |  |  |  | ROZPOCET | 0 | 0 | 0 | 0 | 0 | 2 | 0 | 4 | 765249767
| Online PSC |  | https://podminky.urs.cz/item/CS_URS_2023_02/973042251 | [18 empty] | Online PSC | 2
| VV |  | KROV VAZNICE ZDIVO VELOX | [18 empty] | VV | 2 | 1 | True | 0 | ROZPOCET
| VV |  | 3 |  | 3 | [16 empty] | VV | 2 | 2 | True | 0 | ROZPOCET
| VV |  | vyrovnávací schody | [18 empty] | VV | 2 | 1 | True | 0 | ROZPOCET
| VV |  | 3 |  | 3 | [16 empty] | VV | 2 | 2 | True | 0 | ROZPOCET
| VV |  | Součet |  | 6 | [16 empty] | VV | 2 | 4 | True | 1 | ROZPOCET
19 | K | 978013141 | Otlučení vápenných nebo vápenocementových omítek vnitřních ploch stěn s vyškrabáním spar, s očištěním zdiva, v rozsahu přes 10 do 30 % | m2 | 28.597 |  |  | 0 | CS ÚRS 2023 02 |  | snížená | 0 | 0 | 0 |  | 0 | 0 | 0 | 0.01 | 0.28597 | 4 | K | 2 |  |  |  | ROZPOCET | 0 | 0 | 0 | 0 | 0 | 2 | 0 | 4 | 1023314171
| Online PSC |  | https://podminky.urs.cz/item/CS_URS_2023_02/978013141 | [18 empty] | Online PSC | 2
| VV |  | SPOJOVACÍ KRČEK | [18 empty] | VV | 2 | 1 | True | 0 | ROZPOCET
| VV |  | 2,645*(4,47*2+2,278)-0,8*1,97-0,98*2,01+0,31*(0,98+2,165*2)+0,165*(0,98+2,01*2) |  | 28.597 | [16 empty] | VV | 2 | 2 | True | 0 | ROZPOCET
| VV |  | Součet |  | 28.597 | [16 empty] | VV | 2 | 4 | True | 1 | ROZPOCET
20 | K | 985131111 | Očištění ploch stěn, rubu kleneb a podlah tlakovou vodou | m2 | 125.371 |  |  | 0 | CS ÚRS 2023 02 |  | snížená | 0 | 0 | 0 |  | 0 | 0 | 0 | 0 | 0 | 4 | K | 2 |  |  |  | ROZPOCET | 0 | 0 | 0 | 0 | 0 | 2 | 0 | 4 | 1403620107
| Online PSC |  | https://podminky.urs.cz/item/CS_URS_2023_02/985131111 | [18 empty] | Online PSC | 2
| VV |  | PODLAHA | [18 empty] | VV | 2 | 1 | True | 0 | ROZPOCET
| VV |  | 2,278*4,47+18,59+11,24+0,98*0,31+0,165*0,98 |  | 40.478 | [16 empty] | VV | 2 | 2 | True | 0 | ROZPOCET
| VV |  | FASÁDA | [18 empty] | VV | 2 | 1 | True | 0 | ROZPOCET
| VV |  | 41,34+51,4-1,5*2,48-1,03*2,01-0,97*2,12 |  | 84.893 | [16 empty] | VV | 2 | 2 | True | 0 | ROZPOCET
| VV |  | Součet |  | 125.371 | [16 empty] | VV | 2 | 4 | True | 1 | ROZPOCET
21 | K | R962030001 | Bourání zdiva ze svahových tvarovek | m3 | 0.45 |  |  | 0 | Vlastní |  | snížená | 0 | 0 | 0 |  | 0 | 0 | 0 | 2.1 | 0.945 | 4 | K | 2 |  |  |  | ROZPOCET | 0 | 0 | 0 | 0 | 0 | 2 | 0 | 4 | -1840993722
| VV |  | rozebrání zdiva z tvarovek před vstupem | [18 empty] | VV | 2 | 1 | True | 0 | ROZPOCET
| VV |  | 0,3*1,5*0,5*2 |  | 0.45 | [16 empty] | VV | 2 | 2 | True | 0 | ROZPOCET
| VV |  | Součet |  | 0.45 | [16 empty] | VV | 2 | 4 | True | 1 | ROZPOCET
| D | 997 | Přesun sutě |  |  |  |  | 0 |  |  |  |  | 0 | 0 |  | 0 |  | 0 |  | 0 | 1 | D | 1 |  |  |  | ROZPOCET | [6 empty] | 0
27 | K | 997013212 | Vnitrostaveništní doprava suti a vybouraných hmot vodorovně do 50 m svisle ručně pro budovy a haly výšky přes 6 do 9 m | t | 28.445 |  |  | 0 | CS ÚRS 2023 02 |  | snížená | 0 | 0 | 0 |  | 0 | 0 | 0 | 0 | 0 | 4 | K | 2 |  |  |  | ROZPOCET | 0 | 0 | 0 | 0 | 0 | 2 | 0 | 4 | -1343920717
| Online PSC |  | https://podminky.urs.cz/item/CS_URS_2023_02/997013212 | [18 empty] | Online PSC | 2
28 | K | 997013501 | Odvoz suti a vybouraných hmot na skládku nebo meziskládku se složením, na vzdálenost do 1 km | t | 28.445 |  |  | 0 | CS ÚRS 2023 02 |  | snížená | 0 | 0 | 0 |  | 0 | 0 | 0 | 0 | 0 | 4 | K | 2 |  |  |  | ROZPOCET | 0 | 0 | 0 | 0 | 0 | 2 | 0 | 4 | 1813950029
| Online PSC |  | https://podminky.urs.cz/item/CS_URS_2023_02/997013501 | [18 empty] | Online PSC | 2
29 | K | 997013509 | Odvoz suti a vybouraných hmot na skládku nebo meziskládku se složením, na vzdálenost Příplatek k ceně za každý další i započatý 1 km přes 1 km | t | 625.79 |  |  | 0 | CS ÚRS 2023 02 |  | snížená | 0 | 0 | 0 |  | 0 | 0 | 0 | 0 | 0 | 4 | K | 2 |  |  |  | ROZPOCET | 0 | 0 | 0 | 0 | 0 | 2 | 0 | 4 | -53649004
| Online PSC |  | https://podminky.urs.cz/item/CS_URS_2023_02/997013509 | [18 empty] | Online PSC | 2
| VV |  | 22*28,445 |  | 625.79 | [16 empty] | VV | 2 | 2 | True | 0 | ROZPOCET
| VV |  | Součet |  | 625.79 | [16 empty] | VV | 2 | 4 | True | 1 | ROZPOCET
30 | K | 997013609 | Poplatek za uložení stavebního odpadu na skládce (skládkovné) ze směsí nebo oddělených frakcí betonu, cihel a keramických výrobků zatříděného do Katalogu odpadů pod kódem 17 01 07 | t | 24.154 |  |  | 0 | CS ÚRS 2023 02 |  | snížená | 0 | 0 | 0 |  | 0 | 0 | 0 | 0 | 0 | 4 | K | 2 |  |  |  | ROZPOCET | 0 | 0 | 0 | 0 | 0 | 2 | 0 | 4 | 1135596512
| Online PSC |  | https://podminky.urs.cz/item/CS_URS_2023_02/997013609 | [18 empty] | Online PSC | 2
| VV |  | sut celkem | [18 empty] | VV | 2 | 1 | True | 0 | ROZPOCET
| VV |  | 28,445 |  | 28.445 | [16 empty] | VV | 2 | 2 | True | 0 | ROZPOCET
| VV |  | sklo | [18 empty] | VV | 2 | 1 | True | 0 | ROZPOCET
| VV |  | -0,099 |  | -0.099 | [16 empty] | VV | 2 | 2 | True | 0 | ROZPOCET
| VV |  | dřevo | [18 empty] | VV | 2 | 1 | True | 0 | ROZPOCET
| VV |  | -(0,008+0,577+0,065) |  | -0.65 | [16 empty] | VV | 2 | 2 | True | 0 | ROZPOCET
| VV |  | izolace | [18 empty] | VV | 2 | 1 | True | 0 | ROZPOCET
| VV |  | -0,036 |  | -0.036 | [16 empty] | VV | 2 | 2 | True | 0 | ROZPOCET
| VV |  | plech+kov | [18 empty] | VV | 2 | 1 | True | 0 | ROZPOCET
| VV |  | -(0,537+0,177) |  | -0.714 | [16 empty] | VV | 2 | 2 | True | 0 | ROZPOCET
| VV |  | asfalt | [18 empty] | VV | 2 | 1 | True | 0 | ROZPOCET
| VV |  | -2,792 |  | -2.792 | [16 empty] | VV | 2 | 2 | True | 0 | ROZPOCET
| VV |  | Součet |  | 24.154 | [16 empty] | VV | 2 | 4 | True | 1 | ROZPOCET
31 | K | 997013804 | Poplatek za uložení stavebního odpadu na skládce (skládkovné) ze skla zatříděného do Katalogu odpadů pod kódem 17 02 02 | t | 0.099 |  |  | 0 | CS ÚRS 2023 02 |  | snížená | 0 | 0 | 0 |  | 0 | 0 | 0 | 0 | 0 | 4 | K | 2 |  |  |  | ROZPOCET | 0 | 0 | 0 | 0 | 0 | 2 | 0 | 4 | 1597090367
| Online PSC |  | https://podminky.urs.cz/item/CS_URS_2023_02/997013804 | [18 empty] | Online PSC | 2
| VV |  | 0,099 |  | 0.099 | [16 empty] | VV | 2 | 2 | True | 0 | ROZPOCET
| VV |  | Součet |  | 0.099 | [16 empty] | VV | 2 | 4 | True | 1 | ROZPOCET
32 | K | 997013811 | Poplatek za uložení stavebního odpadu na skládce (skládkovné) dřevěného zatříděného do Katalogu odpadů pod kódem 17 02 01 | t | 0.585 |  |  | 0 | CS ÚRS 2023 02 |  | snížená | 0 | 0 | 0 |  | 0 | 0 | 0 | 0 | 0 | 4 | K | 2 |  |  |  | ROZPOCET | 0 | 0 | 0 | 0 | 0 | 2 | 0 | 4 | -1149546274
| Online PSC |  | https://podminky.urs.cz/item/CS_URS_2023_02/997013811 | [18 empty] | Online PSC | 2
| VV |  | 0,577+0,008 |  | 0.585 | [16 empty] | VV | 2 | 2 | True | 0 | ROZPOCET
| VV |  | Součet |  | 0.585 | [16 empty] | VV | 2 | 4 | True | 1 | ROZPOCET
33 | K | 997013814 | Poplatek za uložení stavebního odpadu na skládce (skládkovné) z izolačních materiálů zatříděného do Katalogu odpadů pod kódem 17 06 04 | t | 0.036 |  |  | 0 | CS ÚRS 2023 02 |  | snížená | 0 | 0 | 0 |  | 0 | 0 | 0 | 0 | 0 | 4 | K | 2 |  |  |  | ROZPOCET | 0 | 0 | 0 | 0 | 0 | 2 | 0 | 4 | 1439510502
| Online PSC |  | https://podminky.urs.cz/item/CS_URS_2023_02/997013814 | [18 empty] | Online PSC | 2
| VV |  | 0,036 |  | 0.036 | [16 empty] | VV | 2 | 2 | True | 1 | ROZPOCET
34 | K | 997013847 | Poplatek za uložení stavebního odpadu na skládce (skládkovné) asfaltového s obsahem dehtu zatříděného do Katalogu odpadů pod kódem 17 03 01 | t | 2.792 |  |  | 0 | CS ÚRS 2023 02 |  | snížená | 0 | 0 | 0 |  | 0 | 0 | 0 | 0 | 0 | 4 | K | 2 |  |  |  | ROZPOCET | 0 | 0 | 0 | 0 | 0 | 2 | 0 | 4 | 1009816244
| Online PSC |  | https://podminky.urs.cz/item/CS_URS_2023_02/997013847 | [18 empty] | Online PSC | 2
| VV |  | 2,792 |  | 2.792 | [16 empty] | VV | 2 | 2 | True | 0 | ROZPOCET
| VV |  | Součet |  | 2.792 | [16 empty] | VV | 2 | 4 | True | 1 | ROZPOCET
| D | PSV | Práce a dodávky PSV |  |  |  |  | 0 |  |  |  |  | 0 | 0 |  | 0 |  | 0 |  | 3.435 | 2 | D | 0 |  |  |  | ROZPOCET | [6 empty] | 0
| D | 713 | Izolace tepelné |  |  |  |  | 0 |  |  |  |  | 0 | 0 |  | 0 |  | 0 |  | 0.035893 | 2 | D | 1 |  |  |  | ROZPOCET | [6 empty] | 0
35 | K | 713110813 | Odstranění tepelné izolace stropů nebo podhledů z rohoží, pásů, dílců, desek, bloků volně kladených z vláknitých materiálů suchých, tloušťka izolace přes 100 mm | m2 | 10.183 |  |  | 0 | CS ÚRS 2023 02 |  | snížená | 0 | 0 | 0 |  | 0 | 0 | 0 | 0.00175 | 0.01782 | 16 | K | 2 |  |  |  | ROZPOCET | 0 | 0 | 0 | 0 | 0 | 2 | 0 | 16 | -1620683081
| Online PSC |  | https://podminky.urs.cz/item/CS_URS_2023_02/713110813 | [18 empty] | Online PSC | 2
| VV |  | SPOJ.KRČEK | [18 empty] | VV | 2 | 1 | True | 0 | ROZPOCET
| VV |  | 2,278*4,47 |  | 10.183 | [16 empty] | VV | 2 | 2 | True | 0 | ROZPOCET
| VV |  | Součet |  | 10.183 | [16 empty] | VV | 2 | 4 | True | 1 | ROZPOCET
36 | K | 713120821 | Odstranění tepelné izolace podlah z rohoží, pásů, dílců, desek, bloků podlah volně kladených nebo mezi trámy z polystyrenu, tloušťka izolace suchého, tloušťka izolace do 100 mm | m2 | 9.844 |  |  | 0 | CS ÚRS 2023 02 |  | snížená | 0 | 0 | 0 |  | 0 | 0 | 0 | 0.00042 | 0.0041345 | 16 | K | 2 |  |  |  | ROZPOCET | 0 | 0 | 0 | 0 | 0 | 2 | 0 | 16 | -476998082
| Online PSC |  | https://podminky.urs.cz/item/CS_URS_2023_02/713120821 | [18 empty] | Online PSC | 2
| VV |  | SPOJ.KRČEK | [18 empty] | VV | 2 | 1 | True | 0 | ROZPOCET
| VV |  | 2,278*4,47+0,31*0,96-0,63*1,01 |  | 9.844 | [16 empty] | VV | 2 | 2 | True | 0 | ROZPOCET
| VV |  | Součet |  | 9.844 | [16 empty] | VV | 2 | 4 | True | 1 | ROZPOCET
37 | K | 713130851 | Odstranění tepelné izolace stěn a příček z rohoží, pásů, dílců, desek, bloků připevněných lepením z polystyrenu, tloušťka izolace do 100 mm | m2 | 2.323 |  |  | 0 | CS ÚRS 2023 02 |  | snížená | 0 | 0 | 0 |  | 0 | 0 | 0 | 0.006 | 0.013938 | 16 | K | 2 |  |  |  | ROZPOCET | 0 | 0 | 0 | 0 | 0 | 2 | 0 | 16 | -44519039
| Online PSC |  | https://podminky.urs.cz/item/CS_URS_2023_02/713130851 | [18 empty] | Online PSC | 2
| VV |  | VĚNCE LIGNOPOR SPOJ.KRČEK | [18 empty] | VV | 2 | 1 | True | 0 | ROZPOCET
| VV |  | 0,15*2,278*2 |  | 0.683 | [16 empty] | VV | 2 | 2 | True | 0 | ROZPOCET
| VV |  | 0,36*2,278*2 |  | 1.64 | [16 empty] | VV | 2 | 2 | True | 0 | ROZPOCET
| VV |  | Součet |  | 2.323 | [16 empty] | VV | 2 | 4 | True | 1 | ROZPOCET
| D | 762 | Konstrukce tesařské |  |  |  |  | 0 |  |  |  |  | 0 | 0 |  | 0 |  | 0 |  | 0.57714 | 2 | D | 1 |  |  |  | ROZPOCET | [6 empty] | 0
38 | K | 762331811 | Demontáž vázaných konstrukcí krovů sklonu do 60° z hranolů, hranolků, fošen, průřezové plochy do 120 cm2 | m | 58.936 |  |  | 0 | CS ÚRS 2023 02 |  | snížená | 0 | 0 | 0 |  | 0 | 0 | 0 | 0.008 | 0.47149 | 16 | K | 2 |  |  |  | ROZPOCET | 0 | 0 | 0 | 0 | 0 | 2 | 0 | 16 | 856666398
| Online PSC |  | https://podminky.urs.cz/item/CS_URS_2023_02/762331811 | [18 empty] | Online PSC | 2
| VV |  | KROKVE 100/120 | [18 empty] | VV | 2 | 1 | True | 0 | ROZPOCET
| VV |  | 2,992*4*2 |  | 23.936 | [16 empty] | VV | 2 | 2 | True | 0 | ROZPOCET
| VV |  | KLEŠTINY 50/140 | [18 empty] | VV | 2 | 1 | True | 0 | ROZPOCET
| VV |  | 5,074*6 |  | 30.444 | [16 empty] | VV | 2 | 2 | True | 0 | ROZPOCET
| VV |  | POZEDNICE 100/120 | [18 empty] | VV | 2 | 1 | True | 0 | ROZPOCET
| VV |  | 2,278*2 |  | 4.556 | [16 empty] | VV | 2 | 2 | True | 0 | ROZPOCET
| VV |  | Součet |  | 58.936 | [16 empty] | VV | 2 | 4 | True | 1 | ROZPOCET
39 | K | 762331812 | Demontáž vázaných konstrukcí krovů sklonu do 60° z hranolů, hranolků, fošen, průřezové plochy přes 120 do 224 cm2 | m | 2.678 |  |  | 0 | CS ÚRS 2023 02 |  | snížená | 0 | 0 | 0 |  | 0 | 0 | 0 | 0.014 | 0.037492 | 16 | K | 2 |  |  |  | ROZPOCET | 0 | 0 | 0 | 0 | 0 | 2 | 0 | 16 | -228550405
| Online PSC |  | https://podminky.urs.cz/item/CS_URS_2023_02/762331812 | [18 empty] | Online PSC | 2
| VV |  | VAZNICE 140/160 | [18 empty] | VV | 2 | 1 | True | 0 | ROZPOCET
| VV |  | 2,278+0,2*2 |  | 2.678 | [16 empty] | VV | 2 | 2 | True | 0 | ROZPOCET
| VV |  | Součet |  | 2.678 | [16 empty] | VV | 2 | 4 | True | 1 | ROZPOCET
40 | K | 762342812 | Demontáž bednění a laťování laťování střech sklonu do 60° se všemi nadstřešními konstrukcemi, z latí průřezové plochy do 25 cm2 při osové vzdálenosti přes 0,22 do 0,50 m | m2 | 13.632 |  |  | 0 | CS ÚRS 2023 02 |  | snížená | 0 | 0 | 0 |  | 0 | 0 | 0 | 0.005 | 0.06816 | 16 | K | 2 |  |  |  | ROZPOCET | 0 | 0 | 0 | 0 | 0 | 2 | 0 | 16 | 52064013
| Online PSC |  | https://podminky.urs.cz/item/CS_URS_2023_02/762342812 | [18 empty] | Online PSC | 2
| VV |  | VIZ. KRYTINA | [18 empty] | VV | 2 | 1 | True | 0 | ROZPOCET
| VV |  | 13,632 |  | 13.632 | [16 empty] | VV | 2 | 2 | True | 0 | ROZPOCET
| VV |  | Součet |  | 13.632 | [16 empty] | VV | 2 | 4 | True | 1 | ROZPOCET
| D | 763 | Konstrukce suché výstavby |  |  |  |  | 0 |  |  |  |  | 0 | 0 |  | 0 |  | 0 |  | 0.17525 | 2 | D | 1 |  |  |  | ROZPOCET | [6 empty] | 0
41 | K | 763131821 | Demontáž podhledu nebo samostatného požárního předělu ze sádrokartonových desek s nosnou konstrukcí dvouvrstvou z ocelových profilů, opláštění jednoduché | m2 | 10.183 |  |  | 0 | CS ÚRS 2023 02 |  | snížená | 0 | 0 | 0 |  | 0 | 0 | 0 | 0.01721 | 0.17525 | 16 | K | 2 |  |  |  | ROZPOCET | 0 | 0 | 0 | 0 | 0 | 2 | 0 | 16 | 1382357013
| Online PSC |  | https://podminky.urs.cz/item/CS_URS_2023_02/763131821 | [18 empty] | Online PSC | 2
| VV |  | SPOJ.KRČEK | [18 empty] | VV | 2 | 1 | True | 0 | ROZPOCET
| VV |  | 2,278*4,47 |  | 10.183 | [16 empty] | VV | 2 | 2 | True | 0 | ROZPOCET
| VV |  | Součet |  | 10.183 | [16 empty] | VV | 2 | 4 | True | 1 | ROZPOCET
| D | 764 | Konstrukce klempířské |  |  |  |  | 0 |  |  |  |  | 0 | 0 |  | 0 |  | 0 |  | 0.22952 | 2 | D | 1 |  |  |  | ROZPOCET | [6 empty] | 0
42 | K | 764002812 | Demontáž klempířských konstrukcí okapového plechu do suti, v krytině skládané | m | 9.707 |  |  | 0 | CS ÚRS 2023 02 |  | snížená | 0 | 0 | 0 |  | 0 | 0 | 0 | 0.00177 | 0.017181 | 16 | K | 2 |  |  |  | ROZPOCET | 0 | 0 | 0 | 0 | 0 | 2 | 0 | 16 | 181715246
| Online PSC |  | https://podminky.urs.cz/item/CS_URS_2023_02/764002812 | [18 empty] | Online PSC | 2
| VV |  | STŘECHA | [18 empty] | VV | 2 | 1 | True | 0 | ROZPOCET
| VV |  | 2,278*2 |  | 4.556 | [16 empty] | VV | 2 | 2 | True | 0 | ROZPOCET
| VV |  | MAKROLON | [18 empty] | VV | 2 | 1 | True | 0 | ROZPOCET
| VV |  | 5,151 |  | 5.151 | [16 empty] | VV | 2 | 2 | True | 0 | ROZPOCET
| VV |  | Součet |  | 9.707 | [16 empty] | VV | 2 | 4 | True | 1 | ROZPOCET
43 | K | 764002841 | Demontáž klempířských konstrukcí oplechování horních ploch zdí a nadezdívek do suti | m | 4.065 |  |  | 0 | CS ÚRS 2023 02 |  | snížená | 0 | 0 | 0 |  | 0 | 0 | 0 | 0.00191 | 0.0077642 | 16 | K | 2 |  |  |  | ROZPOCET | 0 | 0 | 0 | 0 | 0 | 2 | 0 | 16 | -890302753
| Online PSC |  | https://podminky.urs.cz/item/CS_URS_2023_02/764002841 | [18 empty] | Online PSC | 2
| VV |  | ATIKA V ROZSAHU VÝTAHOVÉ ŠACHTY | [18 empty] | VV | 2 | 1 | True | 0 | ROZPOCET
| VV |  | 3,165 |  | 3.165 | [16 empty] | VV | 2 | 2 | True | 0 | ROZPOCET
| VV |  | ROZEBRÁNÍ STÁVAJÍCÍ ATIKY PAVILON 6 | [18 empty] | VV | 2 | 1 | True | 0 | ROZPOCET
| VV |  | 0,9 |  | 0.9 | [16 empty] | VV | 2 | 2 | True | 0 | ROZPOCET
| VV |  | Součet |  | 4.065 | [16 empty] | VV | 2 | 4 | True | 1 | ROZPOCET
44 | K | 764002851 | Demontáž klempířských konstrukcí oplechování parapetů do suti | m | 5.54 |  |  | 0 | CS ÚRS 2023 02 |  | snížená | 0 | 0 | 0 |  | 0 | 0 | 0 | 0.00167 | 0.0092518 | 16 | K | 2 |  |  |  | ROZPOCET | 0 | 0 | 0 | 0 | 0 | 2 | 0 | 16 | 1313455837
| Online PSC |  | https://podminky.urs.cz/item/CS_URS_2023_02/764002851 | [18 empty] | Online PSC | 2
| VV |  | 2.NP_CHODBA | [18 empty] | VV | 2 | 1 | True | 0 | ROZPOCET
| VV |  | 0,81+1,47 |  | 2.28 | [16 empty] | VV | 2 | 2 | True | 0 | ROZPOCET
| VV |  | 1.NP | [18 empty] | VV | 2 | 1 | True | 0 | ROZPOCET
| VV |  | 1,78 |  | 1.78 | [16 empty] | VV | 2 | 2 | True | 0 | ROZPOCET
| VV |  | 1.PP | [18 empty] | VV | 2 | 1 | True | 0 | ROZPOCET
| VV |  | 1,48 |  | 1.48 | [16 empty] | VV | 2 | 2 | True | 0 | ROZPOCET
| VV |  | Součet |  | 5.54 | [16 empty] | VV | 2 | 4 | True | 1 | ROZPOCET
45 | K | 764002861 | Demontáž klempířských konstrukcí oplechování říms do suti | m | 4.556 |  |  | 0 | CS ÚRS 2023 02 |  | snížená | 0 | 0 | 0 |  | 0 | 0 | 0 | 0.00223 | 0.01016 | 16 | K | 2 |  |  |  | ROZPOCET | 0 | 0 | 0 | 0 | 0 | 2 | 0 | 16 | 1334337961
| Online PSC |  | https://podminky.urs.cz/item/CS_URS_2023_02/764002861 | [18 empty] | Online PSC | 2
| VV |  | POD OKAPEM SPOJOVACÍ KRČEK | [18 empty] | VV | 2 | 1 | True | 0 | ROZPOCET
| VV |  | 2,278*2 |  | 4.556 | [16 empty] | VV | 2 | 2 | True | 0 | ROZPOCET
| VV |  | Součet |  | 4.556 | [16 empty] | VV | 2 | 4 | True | 1 | ROZPOCET
46 | K | 764002871 | Demontáž klempířských konstrukcí lemování zdí do suti | m | 25.143 |  |  | 0 | CS ÚRS 2023 02 |  | snížená | 0 | 0 | 0 |  | 0 | 0 | 0 | 0.00175 | 0.044 | 16 | K | 2 |  |  |  | ROZPOCET | 0 | 0 | 0 | 0 | 0 | 2 | 0 | 16 | -1028702184
| Online PSC |  | https://podminky.urs.cz/item/CS_URS_2023_02/764002871 | [18 empty] | Online PSC | 2
| VV |  | STŘECHA TAŠKA | [18 empty] | VV | 2 | 1 | True | 0 | ROZPOCET
| VV |  | 2,992*4 |  | 11.968 | [16 empty] | VV | 2 | 2 | True | 0 | ROZPOCET
| VV |  | MAKROLON | [18 empty] | VV | 2 | 1 | True | 0 | ROZPOCET
| VV |  | 3,595+1,82+4,895+0,587+2,278 |  | 13.175 | [16 empty] | VV | 2 | 2 | True | 0 | ROZPOCET
| VV |  | Součet |  | 25.143 | [16 empty] | VV | 2 | 4 | True | 1 | ROZPOCET
47 | K | 764004801 | Demontáž klempířských konstrukcí žlabu podokapního do suti | m | 9.707 |  |  | 0 | CS ÚRS 2023 02 |  | snížená | 0 | 0 | 0 |  | 0 | 0 | 0 | 0.0026 | 0.025238 | 16 | K | 2 |  |  |  | ROZPOCET | 0 | 0 | 0 | 0 | 0 | 2 | 0 | 16 | -1381007612
| Online PSC |  | https://podminky.urs.cz/item/CS_URS_2023_02/764004801 | [18 empty] | Online PSC | 2
| VV |  | STŘECHA KRČEK | [18 empty] | VV | 2 | 1 | True | 0 | ROZPOCET
| VV |  | 2,278*2 |  | 4.556 | [16 empty] | VV | 2 | 2 | True | 0 | ROZPOCET
| VV |  | PŘÍSTŘEŠEK MAKROLON | [18 empty] | VV | 2 | 1 | True | 0 | ROZPOCET
| VV |  | 5,151 |  | 5.151 | [16 empty] | VV | 2 | 2 | True | 0 | ROZPOCET
| VV |  | Součet |  | 9.707 | [16 empty] | VV | 2 | 4 | True | 1 | ROZPOCET
48 | K | 764004841 | Demontáž klempířských konstrukcí háku do suti | kus | 6 |  |  | 0 | CS ÚRS 2023 02 |  | snížená | 0 | 0 | 0 |  | 0 | 0 | 0 | 0.0094 | 0.0564 | 16 | K | 2 |  |  |  | ROZPOCET | 0 | 0 | 0 | 0 | 0 | 2 | 0 | 16 | -1283411472
| Online PSC |  | https://podminky.urs.cz/item/CS_URS_2023_02/764004841 | [18 empty] | Online PSC | 2
| VV |  | STŘECHA | [18 empty] | VV | 2 | 1 | True | 0 | ROZPOCET
| VV |  | 3*2 |  | 6 | [16 empty] | VV | 2 | 2 | True | 0 | ROZPOCET
| VV |  | Součet |  | 6 | [16 empty] | VV | 2 | 4 | True | 1 | ROZPOCET
49 | K | 764004861 | Demontáž klempířských konstrukcí svodu do suti | m | 15.108 |  |  | 0 | CS ÚRS 2023 02 |  | snížená | 0 | 0 | 0 |  | 0 | 0 | 0 | 0.00394 | 0.059526 | 16 | K | 2 |  |  |  | ROZPOCET | 0 | 0 | 0 | 0 | 0 | 2 | 0 | 16 | 213472881
| Online PSC |  | https://podminky.urs.cz/item/CS_URS_2023_02/764004861 | [18 empty] | Online PSC | 2
| VV |  | K RAMPĚ | [18 empty] | VV | 2 | 1 | True | 0 | ROZPOCET
| VV |  | 5,614 |  | 5.614 | [16 empty] | VV | 2 | 2 | True | 0 | ROZPOCET
| VV |  | V ROZSAHU MAKROLON | [18 empty] | VV | 2 | 1 | True | 0 | ROZPOCET
| VV |  | 5,614 |  | 5.614 | [16 empty] | VV | 2 | 2 | True | 0 | ROZPOCET
| VV |  | PŘÍSTŘEŠEK MAKROLON | [18 empty] | VV | 2 | 1 | True | 0 | ROZPOCET
| VV |  | 3,88 |  | 3.88 | [16 empty] | VV | 2 | 2 | True | 0 | ROZPOCET
| VV |  | Součet |  | 15.108 | [16 empty] | VV | 2 | 4 | True | 1 | ROZPOCET
| D | 765 | Krytina skládaná |  |  |  |  | 0 |  |  |  |  | 0 | 0 |  | 0 |  | 0 |  | 0.68052 | 2 | D | 1 |  |  |  | ROZPOCET | [6 empty] | 0
50 | K | 765121801 | Demontáž krytiny betonové na sucho, sklonu do 30° do suti | m2 | 13.632 |  |  | 0 | CS ÚRS 2023 02 |  | snížená | 0 | 0 | 0 |  | 0 | 0 | 0 | 0.04508 | 0.61453 | 16 | K | 2 |  |  |  | ROZPOCET | 0 | 0 | 0 | 0 | 0 | 2 | 0 | 16 | 629789836
| Online PSC |  | https://podminky.urs.cz/item/CS_URS_2023_02/765121801 | [18 empty] | Online PSC | 2
| VV |  | PŮVODNÍ SPOJ.KRČEK | [18 empty] | VV | 2 | 1 | True | 0 | ROZPOCET
| VV |  | 2,278*(2,992)*2 |  | 13.632 | [16 empty] | VV | 2 | 2 | True | 0 | ROZPOCET
| VV |  | Součet |  | 13.632 | [16 empty] | VV | 2 | 4 | True | 1 | ROZPOCET
51 | K | 765121881 | Demontáž krytiny betonové hřebenů a nároží, sklonu do 30° z hřebenáčů na sucho do suti | m | 2.278 |  |  | 0 | CS ÚRS 2023 02 |  | snížená | 0 | 0 | 0 |  | 0 | 0 | 0 | 0.01392 | 0.03171 | 16 | K | 2 |  |  |  | ROZPOCET | 0 | 0 | 0 | 0 | 0 | 2 | 0 | 16 | -1154296549
| Online PSC |  | https://podminky.urs.cz/item/CS_URS_2023_02/765121881 | [18 empty] | Online PSC | 2
| VV |  | PŮVOD.SPOJ.KRČEK | [18 empty] | VV | 2 | 1 | True | 0 | ROZPOCET
| VV |  | 2,278 |  | 2.278 | [16 empty] | VV | 2 | 2 | True | 0 | ROZPOCET
| VV |  | Součet |  | 2.278 | [16 empty] | VV | 2 | 4 | True | 1 | ROZPOCET
52 | K | 765142801 | Demontáž krytiny z polykarbonátových desek rovných z kovové nebo dřevěné konstrukce | m2 | 12.22 |  |  | 0 | CS ÚRS 2023 02 |  | snížená | 0 | 0 | 0 |  | 0 | 0 | 0 | 0.00266 | 0.032505 | 16 | K | 2 |  |  |  | ROZPOCET | 0 | 0 | 0 | 0 | 0 | 2 | 0 | 16 | 141000072
| Online PSC |  | https://podminky.urs.cz/item/CS_URS_2023_02/765142801 | [18 empty] | Online PSC | 2
| VV |  | 12,22 |  | 12.22 | [16 empty] | VV | 2 | 2 | True | 0 | ROZPOCET
| VV |  | Součet |  | 12.22 | [16 empty] | VV | 2 | 4 | True | 1 | ROZPOCET
53 | K | 765191901 | Demontáž pojistné hydroizolační fólie kladené ve sklonu do 30° | m2 | 13.632 |  |  | 0 | CS ÚRS 2023 02 |  | snížená | 0 | 0 | 0 |  | 0 | 0 | 0 | 0.00013 | 0.0017722 | 16 | K | 2 |  |  |  | ROZPOCET | 0 | 0 | 0 | 0 | 0 | 2 | 0 | 16 | 212436067
| Online PSC |  | https://podminky.urs.cz/item/CS_URS_2023_02/765191901 | [18 empty] | Online PSC | 2
| VV |  | VIZ.KRYTINA | [18 empty] | VV | 2 | 1 | True | 0 | ROZPOCET
| VV |  | 13,632 |  | 13.632 | [16 empty] | VV | 2 | 2 | True | 0 | ROZPOCET
| VV |  | Součet |  | 13.632 | [16 empty] | VV | 2 | 4 | True | 1 | ROZPOCET
| D | 766 | Konstrukce truhlářské |  |  |  |  | 0 |  |  |  |  | 0 | 0 |  | 0 |  | 0 |  | 0.008 | 2 | D | 1 |  |  |  | ROZPOCET | [6 empty] | 0
54 | K | 766441811 | Demontáž parapetních desek dřevěných nebo plastových šířky do 300 mm, délky do 1000 mm | kus | 1 |  |  | 0 | CS ÚRS 2023 02 |  | snížená | 0 | 0 | 0 |  | 0 | 0 | 0 | 0.003 | 0.003 | 16 | K | 2 |  |  |  | ROZPOCET | 0 | 0 | 0 | 0 | 0 | 2 | 0 | 16 | 1037002256
| Online PSC |  | https://podminky.urs.cz/item/CS_URS_2023_02/766441811 | [18 empty] | Online PSC | 2
| VV |  | PRÁDELNA 2.NP | [18 empty] | VV | 2 | 1 | True | 0 | ROZPOCET
| VV |  | 1 |  | 1 | [16 empty] | VV | 2 | 2 | True | 0 | ROZPOCET
| VV |  | Součet |  | 1 | [16 empty] | VV | 2 | 4 | True | 1 | ROZPOCET
55 | K | 766441821 | Demontáž parapetních desek dřevěných nebo plastových šířky do 300 mm, délky přes 1000 do 2000 mm | kus | 1 |  |  | 0 | CS ÚRS 2023 02 |  | snížená | 0 | 0 | 0 |  | 0 | 0 | 0 | 0.005 | 0.005 | 16 | K | 2 |  |  |  | ROZPOCET | 0 | 0 | 0 | 0 | 0 | 2 | 0 | 16 | 1176327009
| Online PSC |  | https://podminky.urs.cz/item/CS_URS_2023_02/766441821 | [18 empty] | Online PSC | 2
| VV |  | PRÁDELNA 1.NP | [18 empty] | VV | 2 | 1 | True | 0 | ROZPOCET
| VV |  | 1 |  | 1 | [16 empty] | VV | 2 | 2 | True | 0 | ROZPOCET
| VV |  | Součet |  | 1 | [16 empty] | VV | 2 | 4 | True | 1 | ROZPOCET
| D | 767 | Konstrukce zámečnické |  |  |  |  | 0 |  |  |  |  | 0 | 0 |  | 0 |  | 0 |  | 0.53746 | 2 | D | 1 |  |  |  | ROZPOCET | [6 empty] | 0
56 | K | 767161813 | Demontáž zábradlí do suti rovného nerozebíratelný spoj hmotnosti 1 m zábradlí do 20 kg | m | 7.294 |  |  | 0 | CS ÚRS 2023 02 |  | snížená | 0 | 0 | 0 |  | 0 | 0 | 0 | 0.016 | 0.1167 | 16 | K | 2 |  |  |  | ROZPOCET | 0 | 0 | 0 | 0 | 0 | 2 | 0 | 16 | 7141779
| Online PSC |  | https://podminky.urs.cz/item/CS_URS_2023_02/767161813 | [18 empty] | Online PSC | 2
| VV |  | ZÁBRADLÍ V EXTERIÉRU | [18 empty] | VV | 2 | 1 | True | 0 | ROZPOCET
| VV |  | 0,35+1,64+5,304 |  | 7.294 | [16 empty] | VV | 2 | 2 | True | 0 | ROZPOCET
| VV |  | Součet |  | 7.294 | [16 empty] | VV | 2 | 4 | True | 1 | ROZPOCET
57 | K | 767996701 | Demontáž ostatních zámečnických konstrukcí řezáním o hmotnosti jednotlivých dílů do 50 kg | kg | 420.759 |  |  | 0 | CS ÚRS 2023 02 |  | snížená | 0 | 0 | 0 |  | 0 | 0 | 0 | 0.001 | 0.42076 | 16 | K | 2 |  |  |  | ROZPOCET | 0 | 0 | 0 | 0 | 0 | 2 | 0 | 16 | 1318187081
| Online PSC |  | https://podminky.urs.cz/item/CS_URS_2023_02/767996701 | [18 empty] | Online PSC | 2
| VV |  | PŘÍSTŘEŠEK MAKROLON | [18 empty] | VV | 2 | 1 | True | 0 | ROZPOCET
| VV |  | 60x80x3MM | [18 empty] | VV | 2 | 1 | True | 0 | ROZPOCET
| VV |  | 6,313*(2,278*4+0,58+5,398+5,272+5,073+4,853+0,924+0,539+0,59*4+0,403*4+0,224*4+0,034*4+1,82) |  | 243.524 | [16 empty] | VV | 2 | 2 | True | 0 | ROZPOCET
| VV |  | U200 | [18 empty] | VV | 2 | 1 | True | 0 | ROZPOCET
| VV |  | 22,8*(5,004+0,6) |  | 127.771 | [16 empty] | VV | 2 | 2 | True | 0 | ROZPOCET
| VV |  | SLOUP | [18 empty] | VV | 2 | 1 | True | 0 | ROZPOCET
| VV |  | 21,6*2,29 |  | 49.464 | [16 empty] | VV | 2 | 2 | True | 0 | ROZPOCET
| VV |  | Součet |  | 420.759 | [16 empty] | VV | 2 | 4 | True | 1 | ROZPOCET
| D | 771 | Podlahy z dlaždic |  |  |  |  | 0 |  |  |  |  | 0 | 0 |  | 0 |  | 0 |  | 1.0927 | 2 | D | 1 |  |  |  | ROZPOCET | [6 empty] | 0
58 | K | 771271811 | Demontáž obkladů schodišť z dlaždic keramických kladených do malty stupnic do 250 mm | m | 1.01 |  |  | 0 | CS ÚRS 2023 02 |  | snížená | 0 | 0 | 0 |  | 0 | 0 | 0 | 0.0208 | 0.021008 | 16 | K | 2 |  |  |  | ROZPOCET | 0 | 0 | 0 | 0 | 0 | 2 | 0 | 16 | -1845580802
| Online PSC |  | https://podminky.urs.cz/item/CS_URS_2023_02/771271811 | [18 empty] | Online PSC | 2
| VV |  | 2.np | [18 empty] | VV | 2 | 1 | True | 0 | ROZPOCET
| VV |  | 1,01 |  | 1.01 | [16 empty] | VV | 2 | 2 | True | 0 | ROZPOCET
| VV |  | Součet |  | 1.01 | [16 empty] | VV | 2 | 4 | True | 1 | ROZPOCET
59 | K | 771271832 | Demontáž obkladů schodišť z dlaždic keramických kladených do malty podstupnic do 250 mm | m | 2.02 |  |  | 0 | CS ÚRS 2023 02 |  | snížená | 0 | 0 | 0 |  | 0 | 0 | 0 | 0.021 | 0.04242 | 16 | K | 2 |  |  |  | ROZPOCET | 0 | 0 | 0 | 0 | 0 | 2 | 0 | 16 | -298619677
| Online PSC |  | https://podminky.urs.cz/item/CS_URS_2023_02/771271832 | [18 empty] | Online PSC | 2
| VV |  | 2.np | [18 empty] | VV | 2 | 1 | True | 0 | ROZPOCET
| VV |  | 1,01*2 |  | 2.02 | [16 empty] | VV | 2 | 2 | True | 0 | ROZPOCET
| VV |  | Součet |  | 2.02 | [16 empty] | VV | 2 | 4 | True | 1 | ROZPOCET
60 | K | 771471810 | Demontáž soklíků z dlaždic keramických kladených do malty rovných | m | 12.306 |  |  | 0 | CS ÚRS 2023 02 |  | snížená | 0 | 0 | 0 |  | 0 | 0 | 0 | 0.01174 | 0.14447 | 16 | K | 2 |  |  |  | ROZPOCET | 0 | 0 | 0 | 0 | 0 | 2 | 0 | 16 | 1333403774
| Online PSC |  | https://podminky.urs.cz/item/CS_URS_2023_02/771471810 | [18 empty] | Online PSC | 2
| VV |  | 2.np | [18 empty] | VV | 2 | 1 | True | 0 | ROZPOCET
| VV |  | spojovací krček | [18 empty] | VV | 2 | 1 | True | 0 | ROZPOCET
| VV |  | 2,278*2+4,47*2+0,31*2-0,8-1,01 |  | 12.306 | [16 empty] | VV | 2 | 2 | True | 0 | ROZPOCET
| VV |  | Součet |  | 12.306 | [16 empty] | VV | 2 | 4 | True | 1 | ROZPOCET
61 | K | 771471830 | Demontáž soklíků z dlaždic keramických kladených do malty schodišťových | m | 1.08 |  |  | 0 | CS ÚRS 2023 02 |  | snížená | 0 | 0 | 0 |  | 0 | 0 | 0 | 0.01174 | 0.012679 | 16 | K | 2 |  |  |  | ROZPOCET | 0 | 0 | 0 | 0 | 0 | 2 | 0 | 16 | -978243980
| Online PSC |  | https://podminky.urs.cz/item/CS_URS_2023_02/771471830 | [18 empty] | Online PSC | 2
| VV |  | 2.np krček | [18 empty] | VV | 2 | 1 | True | 0 | ROZPOCET
| VV |  | 0,63+0,45 |  | 1.08 | [16 empty] | VV | 2 | 2 | True | 0 | ROZPOCET
| VV |  | Součet |  | 1.08 | [16 empty] | VV | 2 | 4 | True | 1 | ROZPOCET
62 | K | 771571810 | Demontáž podlah z dlaždic keramických kladených do malty | m2 | 10.486 |  |  | 0 | CS ÚRS 2023 02 |  | snížená | 0 | 0 | 0 |  | 0 | 0 | 0 | 0.08317 | 0.87212 | 16 | K | 2 |  |  |  | ROZPOCET | 0 | 0 | 0 | 0 | 0 | 2 | 0 | 16 | 68729806
| Online PSC |  | https://podminky.urs.cz/item/CS_URS_2023_02/771571810 | [18 empty] | Online PSC | 2
| VV |  | 2.np | [18 empty] | VV | 2 | 1 | True | 0 | ROZPOCET
| VV |  | spojovací kjrček | [18 empty] | VV | 2 | 1 | True | 0 | ROZPOCET
| VV |  | 2,278*4,47+0,31*0,98 |  | 10.486 | [16 empty] | VV | 2 | 2 | True | 0 | ROZPOCET
| VV |  | Součet |  | 10.486 | [16 empty] | VV | 2 | 4 | True | 1 | ROZPOCET
| D | 787 | Dokončovací práce - zasklívání |  |  |  |  | 0 |  |  |  |  | 0 | 0 |  | 0 |  | 0 |  | 0.098532 | 2 | D | 1 |  |  |  | ROZPOCET | [6 empty] | 0
64 | K | 787600802 | Vysklívání oken a dveří skla plochého, plochy přes 1 do 3 m2 | m2 | 7.038 |  |  | 0 | CS ÚRS 2023 02 |  | snížená | 0 | 0 | 0 |  | 0 | 0 | 0 | 0.014 | 0.098532 | 16 | K | 2 |  |  |  | ROZPOCET | 0 | 0 | 0 | 0 | 0 | 2 | 0 | 16 | 797267032
| Online PSC |  | https://podminky.urs.cz/item/CS_URS_2023_02/787600802 | [18 empty] | Online PSC | 2
| VV |  | 1.PP | [18 empty] | VV | 2 | 1 | True | 0 | ROZPOCET
| VV |  | 1,48*0,74 |  | 1.095 | [16 empty] | VV | 2 | 2 | True | 0 | ROZPOCET
| VV |  | 2.NP | [18 empty] | VV | 2 | 1 | True | 0 | ROZPOCET
| VV |  | 0,81*1,46+1,47*1,47 |  | 3.344 | [16 empty] | VV | 2 | 2 | True | 0 | ROZPOCET
| VV |  | 1.NP | [18 empty] | VV | 2 | 1 | True | 0 | ROZPOCET
| VV |  | 1,78*1,46 |  | 2.599 | [16 empty] | VV | 2 | 2 | True | 0 | ROZPOCET
| VV |  | Součet |  | 7.038 | [16 empty] | VV | 2 | 4 | True | 1 | ROZPOCET

## 2023-23-3 - ETAPA I (dotč...
{cbfb4a33-c5cc-42cb-be92-a3bb051e0cf6}
1
| KRYCÍ LIST SOUPISU PRACÍ | [8 empty] | v --- níže se nacházejí doplnkové a pomocné údaje k sestavám --- v | [11 empty] | False
Stavba:
PŘÍSTAVBA VÝTAHU SE STAVEBNÍMI ÚPRAVYMI PAVILONŮ 5 A 6, UL. VÁCLAVKOVA 950, MLADÁ BOLESLAV
Objekt:
2023-23-3 - ETAPA I (dotčené dotací) STAVEBNÍ PRÁCE
| KSO: |  | 801 95 |  |  | CC-CZ:
| Místo: |  | Mladá Boleslav |  |  | Datum: | 28. 8. 2023
| Zadavatel: |  |  |  |  | IČ: | 00874680
|  | CENTRUM 83, poskytovatel sociálních služeb |  |  |  | DIČ:
| Uchazeč: |  |  |  |  | IČ: | Vyplň údaj
|  | Vyplň údaj |  |  |  | DIČ: | Vyplň údaj
| Projektant: |  |  |  |  | IČ:
|  | Arch.Zdeněk Kadlec |  |  |  | DIČ:
| Zpracovatel: |  |  |  |  | IČ: | 67422942
|  | Petr Navrátil |  |  |  | DIČ: | CZ7801150951
Poznámka:
|  | Materiál | [5 empty] | 0
|  | Montáž | [5 empty] | 0
| Cena bez DPH | [6 empty] | 0
|  |  | Základ daně |  |  | Sazba daně |  | Výše daně
| DPH | základní | 0 |  |  | 21% |  | 0
|  | snížená | 0 |  |  | 15% |  | 0
|  | zákl. přenesená | 0 |  |  | 21% |  | 0
|  | sníž. přenesená | 0 |  |  | 15% |  | 0
|  | nulová | 0 |  |  | 0% |  | 0
| Cena s DPH |  |  | v | CZK |  |  | 0
REKAPITULACE ČLENĚNÍ SOUPISU PRACÍ
Stavba:
PŘÍSTAVBA VÝTAHU SE STAVEBNÍMI ÚPRAVYMI PAVILONŮ 5 A 6, UL. VÁCLAVKOVA 950, MLADÁ BOLESLAV
Objekt:
2023-23-3 - ETAPA I (dotčené dotací) STAVEBNÍ PRÁCE
Místo: |  |  | Mladá Boleslav |  |  | Datum: | 28. 8. 2023
Zadavatel: |  |  | CENTRUM 83, poskytovatel sociálních služeb |  |  | Projektant: | Arch.Zdeněk Kadlec
Uchazeč: |  |  | Vyplň údaj |  |  | Zpracovatel: | Petr Navrátil
Kód dílu - Popis | [5 empty] | Materiál [CZK] | Montáž [CZK] | Cena celkem [CZK]
Náklady stavby celkem | [5 empty] | 0 | 0 | 0 | [14 empty] | -1
| HSV - Práce a dodávky HSV |  |  |  |  | 0 | 0 | 0
| 1 - Zemní práce |  |  |  |  | 0 | 0 | 0
| 2 - Zakládání |  |  |  |  | 0 | 0 | 0
| 3 - Svislé a kompletní konstrukce |  |  |  |  | 0 | 0 | 0
| 4 - Vodorovné konstrukce |  |  |  |  | 0 | 0 | 0
| 6 - Úpravy povrchů, podlahy a osazování výplní |  |  |  |  | 0 | 0 | 0
| 9 - Ostatní konstrukce a práce, bourání |  |  |  |  | 0 | 0 | 0
| 998 - Přesun hmot |  |  |  |  | 0 | 0 | 0
| PSV - Práce a dodávky PSV |  |  |  |  | 0 | 0 | 0
| 711 - Izolace proti vodě, vlhkosti a plynům |  |  |  |  | 0 | 0 | 0
| 712 - Povlakové krytiny |  |  |  |  | 0 | 0 | 0
| 713 - Izolace tepelné |  |  |  |  | 0 | 0 | 0
| 761 - Konstrukce prosvětlovací |  |  |  |  | 0 | 0 | 0
| 762 - Konstrukce tesařské |  |  |  |  | 0 | 0 | 0
| 763 - Konstrukce suché výstavby |  |  |  |  | 0 | 0 | 0
| 764 - Konstrukce klempířské |  |  |  |  | 0 | 0 | 0
| 766 - Konstrukce truhlářské |  |  |  |  | 0 | 0 | 0
| 767 - Konstrukce zámečnické |  |  |  |  | 0 | 0 | 0
| 771 - Podlahy z dlaždic |  |  |  |  | 0 | 0 | 0
| 783 - Dokončovací práce - nátěry |  |  |  |  | 0 | 0 | 0
| 784 - Dokončovací práce - malby a tapety |  |  |  |  | 0 | 0 | 0
| M - Práce a dodávky M |  |  |  |  | 0 | 0 | 0
SOUPIS PRACÍ
Stavba:
PŘÍSTAVBA VÝTAHU SE STAVEBNÍMI ÚPRAVYMI PAVILONŮ 5 A 6, UL. VÁCLAVKOVA 950, MLADÁ BOLESLAV
Objekt:
2023-23-3 - ETAPA I (dotčené dotací) STAVEBNÍ PRÁCE
Místo: |  |  | Mladá Boleslav |  |  | Datum: | 28. 8. 2023
Zadavatel: |  |  | CENTRUM 83, poskytovatel sociálních služeb |  |  | Projektant: | Arch.Zdeněk Kadlec
Uchazeč: |  |  | Vyplň údaj |  |  | Zpracovatel: | Petr Navrátil
PČ | Typ | Kód | Popis | MJ | Množství | J. materiál [CZK] | J. montáž [CZK] | Cena celkem [CZK] | Cenová soustava |  | DPH | J.cena [CZK] | Materiál celkem [CZK] | Montáž celkem [CZK] | J. Nh [h] | Nh celkem [h] | J. hmotnost [t] | Hmotnost celkem [t] | J. suť [t] | Suť Celkem [t]
Náklady soupisu celkem | [7 empty] | 0 |  |  |  |  | 0 | 0 |  | 0 |  | 104.749 |  | 0 |  | D | -1 | [10 empty] | 0
| D | HSV | Práce a dodávky HSV |  |  |  |  | 0 |  |  |  |  | 0 | 0 |  | 0 |  | 99.1023 |  | 0 | 1 | D | 0 |  |  |  | ROZPOCET | [6 empty] | 0
| D | 1 | Zemní práce |  |  |  |  | 0 |  |  |  |  | 0 | 0 |  | 0 |  | 7.646 |  | 0 | 1 | D | 1 |  |  |  | ROZPOCET | [6 empty] | 0
2 | K | 121112004 | Sejmutí ornice ručně při souvislé ploše, tl. vrstvy přes 200 do 250 mm | m2 | 17.458 |  |  | 0 | CS ÚRS 2023 02 |  | snížená | 0 | 0 | 0 |  | 0 | 0 | 0 | 0 | 0 | 4 | K | 2 |  |  |  | ROZPOCET | 0 | 0 | 0 | 0 | 0 | 2 | 0 | 4 | -2022125507
| Online PSC |  | https://podminky.urs.cz/item/CS_URS_2023_02/121112004 | [18 empty] | Online PSC | 2
| VV |  | výtahová šachta | [18 empty] | VV | 2 | 1 | True | 0 | ROZPOCET
| VV |  | 4,465*4,41-0,5*4,465 |  | 17.458 | [16 empty] | VV | 2 | 2 | True | 0 | ROZPOCET
| VV |  | Součet |  | 17.458 | [16 empty] | VV | 2 | 4 | True | 1 | ROZPOCET
3 | K | 131213712 | Hloubení zapažených jam ručně s urovnáním dna do předepsaného profilu a spádu v hornině třídy těžitelnosti I skupiny 3 nesoudržných | m3 | 0.888 |  |  | 0 | CS ÚRS 2023 02 |  | snížená | 0 | 0 | 0 |  | 0 | 0 | 0 | 0 | 0 | 4 | K | 2 |  |  |  | ROZPOCET | 0 | 0 | 0 | 0 | 0 | 2 | 0 | 4 | -546089023
| Online PSC |  | https://podminky.urs.cz/item/CS_URS_2023_02/131213712 | [18 empty] | Online PSC | 2
| VV |  | ruční začištění výkopu | [18 empty] | VV | 2 | 1 | True | 0 | ROZPOCET
| VV |  | 0,888 |  | 0.888 | [16 empty] | VV | 2 | 2 | True | 0 | ROZPOCET
| VV |  | Součet |  | 0.888 | [16 empty] | VV | 2 | 4 | True | 1 | ROZPOCET
4 | K | 131251100 | Hloubení nezapažených jam a zářezů strojně s urovnáním dna do předepsaného profilu a spádu v hornině třídy těžitelnosti I skupiny 3 do 20 m3 | m3 | 16.877 |  |  | 0 | CS ÚRS 2023 02 |  | snížená | 0 | 0 | 0 |  | 0 | 0 | 0 | 0 | 0 | 4 | K | 2 |  |  |  | ROZPOCET | 0 | 0 | 0 | 0 | 0 | 2 | 0 | 4 | 1610370207
| Online PSC |  | https://podminky.urs.cz/item/CS_URS_2023_02/131251100 | [18 empty] | Online PSC | 2
| VV |  | šikmý výkop okolo výtah šachty vč. šachty | [18 empty] | VV | 2 | 1 | True | 0 | ROZPOCET
| VV |  | 5,06*2,805+(1,405*1,425/2)*3,568 |  | 17.765 | [16 empty] | VV | 2 | 2 | True | 0 | ROZPOCET
| VV |  | ruční začištění | [18 empty] | VV | 2 | 1 | True | 0 | ROZPOCET
| VV |  | -0,05*17,765 |  | -0.888 | [16 empty] | VV | 2 | 2 | True | 0 | ROZPOCET
| VV |  | Součet |  | 16.877 | [16 empty] | VV | 2 | 4 | True | 1 | ROZPOCET
5 | K | 132212132 | Hloubení nezapažených rýh šířky do 800 mm ručně s urovnáním dna do předepsaného profilu a spádu v hornině třídy těžitelnosti I skupiny 3 nesoudržných | m3 | 5.037 |  |  | 0 | CS ÚRS 2023 02 |  | snížená | 0 | 0 | 0 |  | 0 | 0 | 0 | 0 | 0 | 4 | K | 2 |  |  |  | ROZPOCET | 0 | 0 | 0 | 0 | 0 | 2 | 0 | 4 | 1417566777
| Online PSC |  | https://podminky.urs.cz/item/CS_URS_2023_02/132212132 | [18 empty] | Online PSC | 2
| VV |  | výkop pasů výtah | [18 empty] | VV | 2 | 1 | True | 0 | ROZPOCET
| VV |  | 0,3*0,865*(2,7*2+2,13*2) |  | 2.507 | [16 empty] | VV | 2 | 2 | True | 0 | ROZPOCET
| VV |  | pasy schodiště | [18 empty] | VV | 2 | 1 | True | 0 | ROZPOCET
| VV |  | 0,4*1,21*(1,595+2,334+1,115)+0,27*0,27*1,21 |  | 2.53 | [16 empty] | VV | 2 | 2 | True | 0 | ROZPOCET
| VV |  | Součet |  | 5.037 | [16 empty] | VV | 2 | 4 | True | 1 | ROZPOCET
6 | K | 162251102 | Vodorovné přemístění výkopku nebo sypaniny po suchu na obvyklém dopravním prostředku, bez naložení výkopku, avšak se složením bez rozhrnutí z horniny třídy těžitelnosti I skupiny 1 až 3 na vzdálenost přes 20 do 50 m | m3 | 3.492 |  |  | 0 | CS ÚRS 2023 02 |  | snížená | 0 | 0 | 0 |  | 0 | 0 | 0 | 0 | 0 | 4 | K | 2 |  |  |  | ROZPOCET | 0 | 0 | 0 | 0 | 0 | 2 | 0 | 4 | 1353903361
| Online PSC |  | https://podminky.urs.cz/item/CS_URS_2023_02/162251102 | [18 empty] | Online PSC | 2
| VV |  | odvoz ornice na deponii meziskládku | [18 empty] | VV | 2 | 1 | True | 0 | ROZPOCET
| VV |  | 17,458*0,2 |  | 3.492 | [16 empty] | VV | 2 | 2 | True | 0 | ROZPOCET
| VV |  | Součet |  | 3.492 | [16 empty] | VV | 2 | 4 | True | 1 | ROZPOCET
7 | K | 162751117 | Vodorovné přemístění výkopku nebo sypaniny po suchu na obvyklém dopravním prostředku, bez naložení výkopku, avšak se složením bez rozhrnutí z horniny třídy těžitelnosti I skupiny 1 až 3 na vzdálenost přes 9 000 do 10 000 m | m3 | 16.23 |  |  | 0 | CS ÚRS 2023 02 |  | snížená | 0 | 0 | 0 |  | 0 | 0 | 0 | 0 | 0 | 4 | K | 2 |  |  |  | ROZPOCET | 0 | 0 | 0 | 0 | 0 | 2 | 0 | 4 | 540585045
| Online PSC |  | https://podminky.urs.cz/item/CS_URS_2023_02/162751117 | [18 empty] | Online PSC | 2
| VV |  | 0,888+16,877+5,037 |  | 22.802 | [16 empty] | VV | 2 | 2 | True | 0 | ROZPOCET
| VV |  | zásyp okolo objektu | [18 empty] | VV | 2 | 1 | True | 0 | ROZPOCET
| VV |  | -6,572 |  | -6.572 | [16 empty] | VV | 2 | 2 | True | 0 | ROZPOCET
| VV |  | Součet |  | 16.23 | [16 empty] | VV | 2 | 4 | True | 1 | ROZPOCET
8 | K | 162751119 | Vodorovné přemístění výkopku nebo sypaniny po suchu na obvyklém dopravním prostředku, bez naložení výkopku, avšak se složením bez rozhrnutí z horniny třídy těžitelnosti I skupiny 1 až 3 na vzdálenost Příplatek k ceně za každých dalších i započatých 1 000 m | m3 | 357.06 |  |  | 0 | CS ÚRS 2023 02 |  | snížená | 0 | 0 | 0 |  | 0 | 0 | 0 | 0 | 0 | 4 | K | 2 |  |  |  | ROZPOCET | 0 | 0 | 0 | 0 | 0 | 2 | 0 | 4 | -803580361
| Online PSC |  | https://podminky.urs.cz/item/CS_URS_2023_02/162751119 | [18 empty] | Online PSC | 2
| VV |  | 16,23*22 |  | 357.06 | [16 empty] | VV | 2 | 2 | True | 0 | ROZPOCET
| VV |  | Součet |  | 357.06 | [16 empty] | VV | 2 | 4 | True | 1 | ROZPOCET
9 | K | 171201221 | Poplatek za uložení stavebního odpadu na skládce (skládkovné) zeminy a kamení zatříděného do Katalogu odpadů pod kódem 17 05 04 | t | 29.214 |  |  | 0 | CS ÚRS 2023 02 |  | snížená | 0 | 0 | 0 |  | 0 | 0 | 0 | 0 | 0 | 4 | K | 2 |  |  |  | ROZPOCET | 0 | 0 | 0 | 0 | 0 | 2 | 0 | 4 | -903018395
| Online PSC |  | https://podminky.urs.cz/item/CS_URS_2023_02/171201221 | [18 empty] | Online PSC | 2
| VV |  | 16,23*1,8 |  | 29.214 | [16 empty] | VV | 2 | 2 | True | 0 | ROZPOCET
| VV |  | Součet |  | 29.214 | [16 empty] | VV | 2 | 4 | True | 1 | ROZPOCET
10 | K | 171251201 | Uložení sypaniny na skládky nebo meziskládky bez hutnění s upravením uložené sypaniny do předepsaného tvaru | m3 | 3.492 |  |  | 0 | CS ÚRS 2023 02 |  | snížená | 0 | 0 | 0 |  | 0 | 0 | 0 | 0 | 0 | 4 | K | 2 |  |  |  | ROZPOCET | 0 | 0 | 0 | 0 | 0 | 2 | 0 | 4 | -1463126447
| Online PSC |  | https://podminky.urs.cz/item/CS_URS_2023_02/171251201 | [18 empty] | Online PSC | 2
| VV |  | uložení ornice na deponii | [18 empty] | VV | 2 | 1 | True | 0 | ROZPOCET
| VV |  | 3,492 |  | 3.492 | [16 empty] | VV | 2 | 2 | True | 0 | ROZPOCET
| VV |  | Součet |  | 3.492 | [16 empty] | VV | 2 | 4 | True | 1 | ROZPOCET
11 | K | 171251201 | Uložení sypaniny na skládky nebo meziskládky bez hutnění s upravením uložené sypaniny do předepsaného tvaru | m3 | 16.23 |  |  | 0 | CS ÚRS 2023 02 |  | snížená | 0 | 0 | 0 |  | 0 | 0 | 0 | 0 | 0 | 4 | K | 2 |  |  |  | ROZPOCET | 0 | 0 | 0 | 0 | 0 | 2 | 0 | 4 | 545766609
| Online PSC |  | https://podminky.urs.cz/item/CS_URS_2023_02/171251201 | [18 empty] | Online PSC | 2
| VV |  | odvoz vytěžené zeminy na skládku | [18 empty] | VV | 2 | 1 | True | 0 | ROZPOCET
| VV |  | 16,23 |  | 16.23 | [16 empty] | VV | 2 | 2 | True | 0 | ROZPOCET
| VV |  | Součet |  | 16.23 | [16 empty] | VV | 2 | 4 | True | 1 | ROZPOCET
12 | K | 174111101 | Zásyp sypaninou z jakékoliv horniny ručně s uložením výkopku ve vrstvách se zhutněním jam, šachet, rýh nebo kolem objektů v těchto vykopávkách | m3 | 10.82 |  |  | 0 | CS ÚRS 2023 02 |  | snížená | 0 | 0 | 0 |  | 0 | 0 | 0 | 0 | 0 | 4 | K | 2 |  |  |  | ROZPOCET | 0 | 0 | 0 | 0 | 0 | 2 | 0 | 4 | -711984463
| Online PSC |  | https://podminky.urs.cz/item/CS_URS_2023_02/174111101 | [18 empty] | Online PSC | 2
| VV |  | zásyp okolo objektu výtah zemina | [18 empty] | VV | 2 | 1 | True | 0 | ROZPOCET
| VV |  | (1,425*1,405/2)*2,805+(1,29*1,405/2)*3,666 |  | 6.13 | [16 empty] | VV | 2 | 2 | True | 0 | ROZPOCET
| VV |  | zásyp okolo angl. dvorek | [18 empty] | VV | 2 | 1 | True | 0 | ROZPOCET
| VV |  | 0,68*0,65 |  | 0.442 | [16 empty] | VV | 2 | 2 | True | 0 | ROZPOCET
| VV |  | Mezisoučet |  | 6.572 | [16 empty] | VV | 2 | 3 | True | 0 | ROZPOCET
| VV |  | zásyp schodiště štěrkopísek | [18 empty] | VV | 2 | 1 | True | 0 | ROZPOCET
| VV |  | 2,07*2,084-0,27*0,27*0,91 |  | 4.248 | [16 empty] | VV | 2 | 2 | True | 0 | ROZPOCET
| VV |  | Součet |  | 10.82 | [16 empty] | VV | 2 | 4 | True | 1 | ROZPOCET
13 | M | 58331200 | štěrkopísek netříděný | t | 7.646 |  |  | 0 | CS ÚRS 2023 02 |  | snížená | 0 | 0 | 0 |  | 0 | 1 | 7.646 | 0 | 0 | 8 | M | 2 |  |  |  | ROZPOCET | 0 | 0 | 0 | 0 | 0 | 2 | 0 | 4 | -1587353438
| VV |  | 4,248*1,8 |  | 7.646 | [16 empty] | VV | 2 | 2 | True | 0 | ROZPOCET
| VV |  | Součet |  | 7.646 | [16 empty] | VV | 2 | 4 | True | 1 | ROZPOCET
| D | 2 | Zakládání |  |  |  |  | 0 |  |  |  |  | 0 | 0 |  | 0 |  | 29.306 |  | 0 | 1 | D | 1 |  |  |  | ROZPOCET | [6 empty] | 0
14 | K | 273323611 | Základy z betonu železového (bez výztuže) desky z betonu pro konstrukce bílých van tř. C 30/37 | m3 | 2.187 |  |  | 0 | CS ÚRS 2023 02 |  | snížená | 0 | 0 | 0 |  | 0 | 2.5236 | 5.5191 | 0 | 0 | 4 | K | 2 |  |  |  | ROZPOCET | 0 | 0 | 0 | 0 | 0 | 2 | 0 | 4 | 2013870646
| Online PSC |  | https://podminky.urs.cz/item/CS_URS_2023_02/273323611 | [18 empty] | Online PSC | 2
| VV |  | šachta | [18 empty] | VV | 2 | 1 | True | 0 | ROZPOCET
| VV |  | 0,3*(2,7*2,7) |  | 2.187 | [16 empty] | VV | 2 | 2 | True | 0 | ROZPOCET
| VV |  | Součet |  | 2.187 | [16 empty] | VV | 2 | 4 | True | 1 | ROZPOCET
15 | K | 273361821 | Výztuž základů desek z betonářské oceli 10 505 (R) nebo BSt 500 | t | 0.539 |  |  | 0 | CS ÚRS 2023 02 |  | snížená | 0 | 0 | 0 |  | 0 | 1.0606 | 0.57167 | 0 | 0 | 4 | K | 2 |  |  |  | ROZPOCET | 0 | 0 | 0 | 0 | 0 | 2 | 0 | 4 | -1262002877
| Online PSC |  | https://podminky.urs.cz/item/CS_URS_2023_02/273361821 | [18 empty] | Online PSC | 2
| VV |  | D1 | [18 empty] | VV | 2 | 1 | True | 0 | ROZPOCET
| VV |  | 513,39*1,05*0,001 |  | 0.539 | [16 empty] | VV | 2 | 2 | True | 0 | ROZPOCET
| VV |  | Součet |  | 0.539 | [16 empty] | VV | 2 | 4 | True | 1 | ROZPOCET
16 | K | 274313611 | Základy z betonu prostého pasy betonu kamenem neprokládaného tř. C 16/20 | m3 | 5.193 |  |  | 0 | CS ÚRS 2023 02 |  | snížená | 0 | 0 | 0 |  | 0 | 2.301 | 11.9492 | 0 | 0 | 4 | K | 2 |  |  |  | ROZPOCET | 0 | 0 | 0 | 0 | 0 | 2 | 0 | 4 | 801706727
| Online PSC |  | https://podminky.urs.cz/item/CS_URS_2023_02/274313611 | [18 empty] | Online PSC | 2
| VV |  | pasy pod šachtou | [18 empty] | VV | 2 | 1 | True | 0 | ROZPOCET
| VV |  | 0,3*0,885*(2,745*2+2,1*2) |  | 2.573 | [16 empty] | VV | 2 | 2 | True | 0 | ROZPOCET
| VV |  | pasy pod stěnou | [18 empty] | VV | 2 | 1 | True | 0 | ROZPOCET
| VV |  | 0,4*1,01*(2,455+2,734+1,115)+0,27*0,27*1,01 |  | 2.62 | [16 empty] | VV | 2 | 2 | True | 0 | ROZPOCET
| VV |  | Součet |  | 5.193 | [16 empty] | VV | 2 | 4 | True | 1 | ROZPOCET
216 | K | 274351121 | Bednění základů pasů rovné zřízení | m2 | 3.288 |  |  | 0 | CS ÚRS 2023 02 |  | snížená | 0 | 0 | 0 |  | 0 | 0.0026919 | 0.008851 | 0 | 0 | 4 | K | 2 |  |  |  | ROZPOCET | 0 | 0 | 0 | 0 | 0 | 2 | 0 | 4 | 1081796032
| Online PSC |  | https://podminky.urs.cz/item/CS_URS_2023_02/274351121 | [18 empty] | Online PSC | 2
| VV |  | v místě výtah šachta vs. základ schodiště | [18 empty] | VV | 2 | 1 | True | 0 | ROZPOCET
| VV |  | 1,01*(2,855+0,4) |  | 3.288 | [16 empty] | VV | 2 | 2 | True | 0 | ROZPOCET
| VV |  | Součet |  | 3.288 | [16 empty] | VV | 2 | 4 | True | 1 | ROZPOCET
217 | K | 274351122 | Bednění základů pasů rovné odstranění | m2 | 3.288 |  |  | 0 | CS ÚRS 2023 02 |  | snížená | 0 | 0 | 0 |  | 0 | 0 | 0 | 0 | 0 | 4 | K | 2 |  |  |  | ROZPOCET | 0 | 0 | 0 | 0 | 0 | 2 | 0 | 4 | -180016529
| Online PSC |  | https://podminky.urs.cz/item/CS_URS_2023_02/274351122 | [18 empty] | Online PSC | 2
| VV |  | 3,288 |  | 3.288 | [16 empty] | VV | 2 | 2 | True | 0 | ROZPOCET
| VV |  | Součet |  | 3.288 | [16 empty] | VV | 2 | 4 | True | 1 | ROZPOCET
17 | K | 279323112 | Základové zdi z betonu železového (bez výztuže) pro konstrukce bílých van tř. C 30/37 | m3 | 4.139 |  |  | 0 | CS ÚRS 2023 02 |  | snížená | 0 | 0 | 0 |  | 0 | 2.5235 | 10.4448 | 0 | 0 | 4 | K | 2 |  |  |  | ROZPOCET | 0 | 0 | 0 | 0 | 0 | 2 | 0 | 4 | -2011597796
| Online PSC |  | https://podminky.urs.cz/item/CS_URS_2023_02/279323112 | [18 empty] | Online PSC | 2
| VV |  | stěna šachty | [18 empty] | VV | 2 | 1 | True | 0 | ROZPOCET
| VV |  | 0,3*1,46*(2,1*2+2,13*2+0,3*4)-0,3*0,26*1,18 |  | 4.139 | [16 empty] | VV | 2 | 2 | True | 0 | ROZPOCET
| VV |  | Součet |  | 4.139 | [16 empty] | VV | 2 | 4 | True | 1 | ROZPOCET
18 | K | 279351121 | Bednění základových zdí rovné oboustranné za každou stranu zřízení | m2 | 21.906 |  |  | 0 | CS ÚRS 2023 02 |  | snížená | 0 | 0 | 0 |  | 0 | 0.0027469 | 0.060174 | 0 | 0 | 4 | K | 2 |  |  |  | ROZPOCET | 0 | 0 | 0 | 0 | 0 | 2 | 0 | 4 | -575289098
| Online PSC |  | https://podminky.urs.cz/item/CS_URS_2023_02/279351121 | [18 empty] | Online PSC | 2
| P |  | Poznámka k položce: ROZSAH BEDNĚNÍ ŠACHTA VÝTAH JE DÁN TÍM, ŽE BUDE JAKO PRVNÍ PROVEDEN ZÁKLADOVÝ PAS S BEDNĚNÍM NAVAZUJÍCÍ KONSTRUKCE PRODLOUŽENÉ CHODBY | [18 empty] | P | 2
| VV |  | vnější obvod | [18 empty] | VV | 2 | 1 | True | 0 | ROZPOCET
| VV |  | (1,46+0,35)*(2,745+2,7)-0,26*1,18+0,3*0,26*2 |  | 9.705 | [16 empty] | VV | 2 | 2 | True | 0 | ROZPOCET
| VV |  | vnitřní obvod | [18 empty] | VV | 2 | 1 | True | 0 | ROZPOCET
| VV |  | 1,46*(2,13*2+2,1*2)-0,26*1,18+0,26*0,3*2 |  | 12.201 | [16 empty] | VV | 2 | 2 | True | 0 | ROZPOCET
| VV |  | Součet |  | 21.906 | [16 empty] | VV | 2 | 4 | True | 1 | ROZPOCET
19 | K | 279351122 | Bednění základových zdí rovné oboustranné za každou stranu odstranění | m2 | 21.906 |  |  | 0 | CS ÚRS 2023 02 |  | snížená | 0 | 0 | 0 |  | 0 | 0 | 0 | 0 | 0 | 4 | K | 2 |  |  |  | ROZPOCET | 0 | 0 | 0 | 0 | 0 | 2 | 0 | 4 | 648134614
| Online PSC |  | https://podminky.urs.cz/item/CS_URS_2023_02/279351122 | [18 empty] | Online PSC | 2
| P |  | Poznámka k položce: ROZSAH BEDNĚNÍ ŠACHTA VÝTAH JE DÁN TÍM, ŽE BUDE JAKO PRVNÍ PROVEDEN ZÁKLADOVÝ PAS S BEDNĚNÍM NAVAZUJÍCÍ KONSTRUKCE PRODLOUŽENÉ CHODBY | [18 empty] | P | 2
| VV |  | 21,906 |  | 21.906 | [16 empty] | VV | 2 | 2 | True | 0 | ROZPOCET
| VV |  | Součet |  | 21.906 | [16 empty] | VV | 2 | 4 | True | 1 | ROZPOCET
20 | K | 279361821 | Výztuž základových zdí nosných svislých nebo odkloněných od svislice, rovinných nebo oblých, deskových nebo žebrových, včetně výztuže jejich žeber z betonářské oceli 10 505 (R) nebo BSt 500 | t | 0.71 |  |  | 0 | CS ÚRS 2023 02 |  | snížená | 0 | 0 | 0 |  | 0 | 1.0594 | 0.75218 | 0 | 0 | 4 | K | 2 |  |  |  | ROZPOCET | 0 | 0 | 0 | 0 | 0 | 2 | 0 | 4 | 1321765954
| Online PSC |  | https://podminky.urs.cz/item/CS_URS_2023_02/279361821 | [18 empty] | Online PSC | 2
| VV |  | VÝZTUŽ S01 | [18 empty] | VV | 2 | 1 | True | 0 | ROZPOCET
| VV |  | 675,93*1,05*0,001 |  | 0.71 | [16 empty] | VV | 2 | 2 | True | 0 | ROZPOCET
| VV |  | Součet |  | 0.71 | [16 empty] | VV | 2 | 4 | True | 1 | ROZPOCET
| D | 3 | Svislé a kompletní konstrukce |  |  |  |  | 0 |  |  |  |  | 0 | 0 |  | 0 |  | 24.3991 |  | 0 | 1 | D | 1 |  |  |  | ROZPOCET | [6 empty] | 0
21 | K | 311113131 | Nadzákladové zdi z tvárnic ztraceného bednění betonových hladkých, včetně výplně z betonu třídy C 16/20, tloušťky zdiva 150 mm | m2 | 0.83 |  |  | 0 | CS ÚRS 2023 02 |  | snížená | 0 | 0 | 0 |  | 0 | 0.36063 | 0.29933 | 0 | 0 | 4 | K | 2 |  |  |  | ROZPOCET | 0 | 0 | 0 | 0 | 0 | 2 | 0 | 4 | -152694334
| Online PSC |  | https://podminky.urs.cz/item/CS_URS_2023_02/311113131 | [18 empty] | Online PSC | 2
| VV |  | horní řada | [18 empty] | VV | 2 | 1 | True | 0 | ROZPOCET
| VV |  | 0,2*(1,465+2,684) |  | 0.83 | [16 empty] | VV | 2 | 2 | True | 0 | ROZPOCET
| VV |  | Součet |  | 0.83 | [16 empty] | VV | 2 | 4 | True | 1 | ROZPOCET
22 | K | 311113144 | Nadzákladové zdi z tvárnic ztraceného bednění betonových hladkých, včetně výplně z betonu třídy C 20/25, tloušťky zdiva přes 250 do 300 mm | m2 | 8.896 |  |  | 0 | CS ÚRS 2023 02 |  | snížená | 0 | 0 | 0 |  | 0 | 0.73404 | 6.53 | 0 | 0 | 4 | K | 2 |  |  |  | ROZPOCET | 0 | 0 | 0 | 0 | 0 | 2 | 0 | 4 | 1360879315
| Online PSC |  | https://podminky.urs.cz/item/CS_URS_2023_02/311113144 | [18 empty] | Online PSC | 2
| VV |  | 1,4*(2,505+2,684+1,165) |  | 8.896 | [16 empty] | VV | 2 | 2 | True | 0 | ROZPOCET
| VV |  | Součet |  | 8.896 | [16 empty] | VV | 2 | 4 | True | 1 | ROZPOCET
23 | K | 311235151 | Zdivo jednovrstvé z cihel děrovaných broušených na celoplošnou tenkovrstvou maltu, pevnost cihel do P10, tl. zdiva 300 mm | m2 | 57.775 |  |  | 0 | CS ÚRS 2023 02 |  | snížená | 0 | 0 | 0 |  | 0 | 0.26905 | 15.5442 | 0 | 0 | 4 | K | 2 |  |  |  | ROZPOCET | 0 | 0 | 0 | 0 | 0 | 2 | 0 | 4 | -1580442620
| Online PSC |  | https://podminky.urs.cz/item/CS_URS_2023_02/311235151 | [18 empty] | Online PSC | 2
| VV |  | (7,78-0,62-0,25-0,28)*(2,13*2+2,7*2) |  | 64.046 | [16 empty] | VV | 2 | 2 | True | 0 | ROZPOCET
| VV |  | -1,18*2-1,18*2,58-1,18*2,33 |  | -8.154 | [16 empty] | VV | 2 | 2 | True | 0 | ROZPOCET
| VV |  | 0,25*(2,13+2,7*2) |  | 1.883 | [16 empty] | VV | 2 | 2 | True | 0 | ROZPOCET
| VV |  | Součet |  | 57.775 | [16 empty] | VV | 2 | 4 | True | 1 | ROZPOCET
24 | K | 311361821 | Výztuž nadzákladových zdí nosných svislých nebo odkloněných od svislice, rovných nebo oblých z betonářské oceli 10 505 (R) nebo BSt 500 | t | 0.233 |  |  | 0 | CS ÚRS 2023 02 |  | snížená | 0 | 0 | 0 |  | 0 | 1.0492 | 0.24447 | 0 | 0 | 4 | K | 2 |  |  |  | ROZPOCET | 0 | 0 | 0 | 0 | 0 | 2 | 0 | 4 | -1520991079
| Online PSC |  | https://podminky.urs.cz/item/CS_URS_2023_02/311361821 | [18 empty] | Online PSC | 2
| VV |  | vyztuž z03 | [18 empty] | VV | 2 | 1 | True | 0 | ROZPOCET
| VV |  | 221,44*1,05*0,001 |  | 0.233 | [16 empty] | VV | 2 | 2 | True | 0 | ROZPOCET
| VV |  | Součet |  | 0.233 | [16 empty] | VV | 2 | 4 | True | 1 | ROZPOCET
25 | K | 317168053 | Překlady keramické vysoké osazené do maltového lože, šířky překladu 70 mm výšky 238 mm, délky 1500 mm | kus | 6 |  |  | 0 | CS ÚRS 2023 02 |  | snížená | 0 | 0 | 0 |  | 0 | 0.054548 | 0.32729 | 0 | 0 | 4 | K | 2 |  |  |  | ROZPOCET | 0 | 0 | 0 | 0 | 0 | 2 | 0 | 4 | -1889292922
| Online PSC |  | https://podminky.urs.cz/item/CS_URS_2023_02/317168053 | [18 empty] | Online PSC | 2
| VV |  | výtahová šachta | [18 empty] | VV | 2 | 1 | True | 0 | ROZPOCET
| VV |  | 3+3 |  | 6 | [16 empty] | VV | 2 | 2 | True | 0 | ROZPOCET
| VV |  | Součet |  | 6 | [16 empty] | VV | 2 | 4 | True | 1 | ROZPOCET
26 | K | 317998114 | Izolace tepelná mezi překlady z pěnového polystyrenu výšky 24 cm, tloušťky 90 mm | m | 3 |  |  | 0 | CS ÚRS 2023 02 |  | snížená | 0 | 0 | 0 |  | 0 | 0.0003375 | 0.0010125 | 0 | 0 | 4 | K | 2 |  |  |  | ROZPOCET | 0 | 0 | 0 | 0 | 0 | 2 | 0 | 4 | 85552162
| Online PSC |  | https://podminky.urs.cz/item/CS_URS_2023_02/317998114 | [18 empty] | Online PSC | 2
| VV |  | 1,5*2 |  | 3 | [16 empty] | VV | 2 | 2 | True | 0 | ROZPOCET
| VV |  | Součet |  | 3 | [16 empty] | VV | 2 | 4 | True | 1 | ROZPOCET
222 | K | 331231125 | Pilíře volně stojící z cihel pálených čtyřhranné až osmihranné (průřezu čtverce, T nebo kříže) pravoúhlé pod omítku nebo režné, bez spárování z cihel plných dl. 290 mm P 20 až P 25 M I, na maltu ze suché směsi 5 MPa | m3 | 0.489 |  |  | 0 | CS ÚRS 2023 02 |  | snížená | 0 | 0 | 0 |  | 0 | 1.7688 | 0.86495 | 0 | 0 | 4 | K | 2 |  |  |  | ROZPOCET | 0 | 0 | 0 | 0 | 0 | 2 | 0 | 4 | -337044026
| Online PSC |  | https://podminky.urs.cz/item/CS_URS_2023_02/331231125 | [18 empty] | Online PSC | 2
| VV |  | 1.NP | [18 empty] | VV | 2 | 1 | True | 0 | ROZPOCET
| VV |  | 0,3*0,3*2,85 |  | 0.257 | [16 empty] | VV | 2 | 2 | True | 0 | ROZPOCET
| VV |  | 2.NP | [18 empty] | VV | 2 | 1 | True | 0 | ROZPOCET
| VV |  | 0,3*0,3*2,58 |  | 0.232 | [16 empty] | VV | 2 | 2 | True | 0 | ROZPOCET
| VV |  | Součet |  | 0.489 | [16 empty] | VV | 2 | 4 | True | 1 | ROZPOCET
27 | K | 340238212 | Zazdívka otvorů v příčkách nebo stěnách cihlami plnými pálenými plochy přes 0,25 m2 do 1 m2, tloušťky přes 100 mm | m2 | 1.108 |  |  | 0 | CS ÚRS 2023 02 |  | snížená | 0 | 0 | 0 |  | 0 | 0.25365 | 0.28104 | 0 | 0 | 4 | K | 2 |  |  |  | ROZPOCET | 0 | 0 | 0 | 0 | 0 | 2 | 0 | 4 | 1422844610
| Online PSC |  | https://podminky.urs.cz/item/CS_URS_2023_02/340238212 | [18 empty] | Online PSC | 2
| VV |  | okno 1.pp | [18 empty] | VV | 2 | 1 | True | 0 | ROZPOCET
| VV |  | 0,245*0,74 |  | 0.181 | [16 empty] | VV | 2 | 2 | True | 0 | ROZPOCET
| VV |  | okno 1.np | [18 empty] | VV | 2 | 1 | True | 0 | ROZPOCET
| VV |  | 0,635*1,46 |  | 0.927 | [16 empty] | VV | 2 | 2 | True | 0 | ROZPOCET
| VV |  | Součet |  | 1.108 | [16 empty] | VV | 2 | 4 | True | 1 | ROZPOCET
28 | K | 389381001 | Dobetonování prefabrikovaných konstrukcí | m3 | 0.116 |  |  | 0 | CS ÚRS 2023 02 |  | snížená | 0 | 0 | 0 |  | 0 | 2.6447 | 0.30678 | 0 | 0 | 4 | K | 2 |  |  |  | ROZPOCET | 0 | 0 | 0 | 0 | 0 | 2 | 0 | 4 | -778560080
| Online PSC |  | https://podminky.urs.cz/item/CS_URS_2023_02/389381001 | [18 empty] | Online PSC | 2
| VV |  | pzd šachta | [18 empty] | VV | 2 | 1 | True | 0 | ROZPOCET
| VV |  | 1,16*0,1 |  | 0.116 | [16 empty] | VV | 2 | 2 | True | 0 | ROZPOCET
| VV |  | Součet |  | 0.116 | [16 empty] | VV | 2 | 4 | True | 1 | ROZPOCET
| D | 4 | Vodorovné konstrukce |  |  |  |  | 0 |  |  |  |  | 0 | 0 |  | 0 |  | 18.7909 |  | 0 | 1 | D | 1 |  |  |  | ROZPOCET | [6 empty] | 0
29 | K | 411121243 | Montáž prefabrikovaných železobetonových stropů se zalitím spár, včetně podpěrné konstrukce, na cementovou maltu ze stropních desek, šířky do 600 mm a délky přes 1800 do 2700 mm | kus | 8 |  |  | 0 | CS ÚRS 2023 02 |  | snížená | 0 | 0 | 0 |  | 0 | 0.004588 | 0.036704 | 0 | 0 | 4 | K | 2 |  |  |  | ROZPOCET | 0 | 0 | 0 | 0 | 0 | 2 | 0 | 4 | -1276892146
| Online PSC |  | https://podminky.urs.cz/item/CS_URS_2023_02/411121243 | [18 empty] | Online PSC | 2
| VV |  | strop šachta | [18 empty] | VV | 2 | 1 | True | 0 | ROZPOCET
| VV |  | 8 |  | 8 | [16 empty] | VV | 2 | 2 | True | 0 | ROZPOCET
| VV |  | Součet |  | 8 | [16 empty] | VV | 2 | 4 | True | 1 | ROZPOCET
30 | M | 59341123 | deska stropní plná PZD 2390x290x100mm | kus | 8 |  |  | 0 | CS ÚRS 2023 02 |  | snížená | 0 | 0 | 0 |  | 0 | 0.173 | 1.384 | 0 | 0 | 8 | M | 2 |  |  |  | ROZPOCET | 0 | 0 | 0 | 0 | 0 | 2 | 0 | 4 | -2030920248
31 | K | 411321515 | Stropy z betonu železového (bez výztuže) stropů deskových, plochých střech, desek balkonových, desek hřibových stropů včetně hlavic hřibových sloupů tř. C 20/25 | m3 | 2.291 |  |  | 0 | CS ÚRS 2023 02 |  | snížená | 0 | 0 | 0 |  | 0 | 2.502 | 5.7321 | 0 | 0 | 4 | K | 2 |  |  |  | ROZPOCET | 0 | 0 | 0 | 0 | 0 | 2 | 0 | 4 | 1501109669
| Online PSC |  | https://podminky.urs.cz/item/CS_URS_2023_02/411321515 | [18 empty] | Online PSC | 2
| VV |  | strop d1 | [18 empty] | VV | 2 | 1 | True | 0 | ROZPOCET
| VV |  | 0,15*15,27 |  | 2.291 | [16 empty] | VV | 2 | 2 | True | 0 | ROZPOCET
| VV |  | Součet |  | 2.291 | [16 empty] | VV | 2 | 4 | True | 1 | ROZPOCET
32 | K | 411351011 | Bednění stropních konstrukcí - bez podpěrné konstrukce desek tloušťky stropní desky přes 5 do 25 cm zřízení | m2 | 15.725 |  |  | 0 | CS ÚRS 2023 02 |  | snížená | 0 | 0 | 0 |  | 0 | 0.0053262 | 0.083754 | 0 | 0 | 4 | K | 2 |  |  |  | ROZPOCET | 0 | 0 | 0 | 0 | 0 | 2 | 0 | 4 | 239301408
| Online PSC |  | https://podminky.urs.cz/item/CS_URS_2023_02/411351011 | [18 empty] | Online PSC | 2
| VV |  | 14,97+0,15*(2,65+1,475)+0,06*2,278 |  | 15.725 | [16 empty] | VV | 2 | 2 | True | 0 | ROZPOCET
| VV |  | Součet |  | 15.725 | [16 empty] | VV | 2 | 4 | True | 1 | ROZPOCET
33 | K | 411351012 | Bednění stropních konstrukcí - bez podpěrné konstrukce desek tloušťky stropní desky přes 5 do 25 cm odstranění | m2 | 15.725 |  |  | 0 | CS ÚRS 2023 02 |  | snížená | 0 | 0 | 0 |  | 0 | 0 | 0 | 0 | 0 | 4 | K | 2 |  |  |  | ROZPOCET | 0 | 0 | 0 | 0 | 0 | 2 | 0 | 4 | 812876411
| Online PSC |  | https://podminky.urs.cz/item/CS_URS_2023_02/411351012 | [18 empty] | Online PSC | 2
| VV |  | 15,725 |  | 15.725 | [16 empty] | VV | 2 | 2 | True | 0 | ROZPOCET
| VV |  | Součet |  | 15.725 | [16 empty] | VV | 2 | 4 | True | 1 | ROZPOCET
34 | K | 411354311 | Podpěrná konstrukce stropů - desek, kleneb a skořepin výška podepření do 4 m tloušťka stropu přes 5 do 15 cm zřízení | m2 | 14.97 |  |  | 0 | CS ÚRS 2023 02 |  | snížená | 0 | 0 | 0 |  | 0 | 0.00080556 | 0.012059 | 0 | 0 | 4 | K | 2 |  |  |  | ROZPOCET | 0 | 0 | 0 | 0 | 0 | 2 | 0 | 4 | -1127544431
| Online PSC |  | https://podminky.urs.cz/item/CS_URS_2023_02/411354311 | [18 empty] | Online PSC | 2
| VV |  | 14,97 |  | 14.97 | [16 empty] | VV | 2 | 2 | True | 0 | ROZPOCET
| VV |  | Součet |  | 14.97 | [16 empty] | VV | 2 | 4 | True | 1 | ROZPOCET
35 | K | 411354312 | Podpěrná konstrukce stropů - desek, kleneb a skořepin výška podepření do 4 m tloušťka stropu přes 5 do 15 cm odstranění | m2 | 14.97 |  |  | 0 | CS ÚRS 2023 02 |  | snížená | 0 | 0 | 0 |  | 0 | 0 | 0 | 0 | 0 | 4 | K | 2 |  |  |  | ROZPOCET | 0 | 0 | 0 | 0 | 0 | 2 | 0 | 4 | 1795874026
| Online PSC |  | https://podminky.urs.cz/item/CS_URS_2023_02/411354312 | [18 empty] | Online PSC | 2
| VV |  | 14,97 |  | 14.97 | [16 empty] | VV | 2 | 2 | True | 0 | ROZPOCET
| VV |  | Součet |  | 14.97 | [16 empty] | VV | 2 | 4 | True | 1 | ROZPOCET
36 | K | 411361821 | Výztuž stropů prostě uložených, vetknutých, spojitých, deskových, trámových (žebrových, kazetových), s keramickými a jinými vložkami, konsolových nebo balkonových, hřibových včetně hlavic hřibových sloupů, plochých střech a pro zavěšení železobetonových podhledů z betonářské oceli 10 505 (R) nebo BSt 500 | t | 0.022 |  |  | 0 | CS ÚRS 2023 02 |  | snížená | 0 | 0 | 0 |  | 0 | 1.0556 | 0.023222 | 0 | 0 | 4 | K | 2 |  |  |  | ROZPOCET | 0 | 0 | 0 | 0 | 0 | 2 | 0 | 4 | 1905887019
| Online PSC |  | https://podminky.urs.cz/item/CS_URS_2023_02/411361821 | [18 empty] | Online PSC | 2
| VV |  | VÝZTUŽ STROPU NAD 1.NP | [18 empty] | VV | 2 | 1 | True | 0 | ROZPOCET
| VV |  | 20,54*0,001*1,05 |  | 0.022 | [16 empty] | VV | 2 | 2 | True | 0 | ROZPOCET
| VV |  | Součet |  | 0.022 | [16 empty] | VV | 2 | 4 | True | 1 | ROZPOCET
220 | K | 411362021 | Výztuž stropů prostě uložených, vetknutých, spojitých, deskových, trámových (žebrových, kazetových), s keramickými a jinými vložkami, konsolových nebo balkonových, hřibových včetně hlavic hřibových sloupů, plochých střech a pro zavěšení železobetonových podhledů ze svařovaných sítí z drátů typu KARI | t | 0.194 |  |  | 0 | CS ÚRS 2023 02 |  | snížená | 0 | 0 | 0 |  | 0 | 1.0628 | 0.20618 | 0 | 0 | 4 | K | 2 |  |  |  | ROZPOCET | 0 | 0 | 0 | 0 | 0 | 2 | 0 | 4 | -1588417848
| Online PSC |  | https://podminky.urs.cz/item/CS_URS_2023_02/411362021 | [18 empty] | Online PSC | 2
| VV |  | VÝZTUŽ STROPU NAD 1.NP | [18 empty] | VV | 2 | 1 | True | 0 | ROZPOCET
| VV |  | 185,11*0,001*1,05 |  | 0.194 | [16 empty] | VV | 2 | 2 | True | 0 | ROZPOCET
| VV |  | Součet |  | 0.194 | [16 empty] | VV | 2 | 4 | True | 1 | ROZPOCET
37 | K | 417321414 | Ztužující pásy a věnce z betonu železového (bez výztuže) tř. C 20/25 | m3 | 3.162 |  |  | 0 | CS ÚRS 2023 02 |  | snížená | 0 | 0 | 0 |  | 0 | 2.502 | 7.9112 | 0 | 0 | 4 | K | 2 |  |  |  | ROZPOCET | 0 | 0 | 0 | 0 | 0 | 2 | 0 | 4 | -480386901
| Online PSC |  | https://podminky.urs.cz/item/CS_URS_2023_02/417321414 | [18 empty] | Online PSC | 2
| VV |  | atika | [18 empty] | VV | 2 | 1 | True | 0 | ROZPOCET
| VV |  | 0,3*0,125*(2,1*2+2,67+0,3*2) |  | 0.28 | [16 empty] | VV | 2 | 2 | True | 0 | ROZPOCET
| VV |  | v7 | [18 empty] | VV | 2 | 1 | True | 0 | ROZPOCET
| VV |  | 0,24*0,52*(2,1*2+2,61*2) |  | 1.176 | [16 empty] | VV | 2 | 2 | True | 0 | ROZPOCET
| VV |  | v6 | [18 empty] | VV | 2 | 1 | True | 0 | ROZPOCET
| VV |  | 0,3*0,285*2,879 |  | 0.246 | [16 empty] | VV | 2 | 2 | True | 0 | ROZPOCET
| VV |  | v5 | [18 empty] | VV | 2 | 1 | True | 0 | ROZPOCET
| VV |  | 0,3*0,25*(2,64+2,13+0,24) |  | 0.376 | [16 empty] | VV | 2 | 2 | True | 0 | ROZPOCET
| VV |  | v4 | [18 empty] | VV | 2 | 1 | True | 0 | ROZPOCET
| VV |  | 0,24*0,25*(2,13+0,24+2,1) |  | 0.268 | [16 empty] | VV | 2 | 2 | True | 0 | ROZPOCET
| VV |  | v3 | [18 empty] | VV | 2 | 1 | True | 0 | ROZPOCET
| VV |  | 0,3*0,28*2,58 |  | 0.217 | [16 empty] | VV | 2 | 2 | True | 0 | ROZPOCET
| VV |  | v2 | [18 empty] | VV | 2 | 1 | True | 0 | ROZPOCET
| VV |  | 0,24*0,2*1,18 |  | 0.057 | [16 empty] | VV | 2 | 2 | True | 0 | ROZPOCET
| VV |  | v1 | [18 empty] | VV | 2 | 1 | True | 0 | ROZPOCET
| VV |  | 0,24*0,28*(2,13+0,24+2,1+0,58+0,91-0,3) |  | 0.38 | [16 empty] | VV | 2 | 2 | True | 0 | ROZPOCET
| VV |  | venec na stávajícím zdivu krček | [18 empty] | VV | 2 | 1 | True | 0 | ROZPOCET
| VV |  | 0,355*0,2*2,278 |  | 0.162 | [16 empty] | VV | 2 | 2 | True | 0 | ROZPOCET
| VV |  | Součet |  | 3.162 | [16 empty] | VV | 2 | 4 | True | 1 | ROZPOCET
38 | K | 417351115 | Bednění bočnic ztužujících pásů a věnců včetně vzpěr zřízení | m2 | 22.668 |  |  | 0 | CS ÚRS 2023 02 |  | snížená | 0 | 0 | 0 |  | 0 | 0.0084225 | 0.19092 | 0 | 0 | 4 | K | 2 |  |  |  | ROZPOCET | 0 | 0 | 0 | 0 | 0 | 2 | 0 | 4 | -257742119
| Online PSC |  | https://podminky.urs.cz/item/CS_URS_2023_02/417351115 | [18 empty] | Online PSC | 2
| VV |  | 0,13*(2,7*2+2,73+2,13+2,1*2+0,3*2+0,3*2) |  | 2.036 | [16 empty] | VV | 2 | 2 | True | 0 | ROZPOCET
| VV |  | 0,52*(2,7+2,73*2+2,1*2+2,13*2) |  | 8.642 | [16 empty] | VV | 2 | 2 | True | 0 | ROZPOCET
| VV |  | 0,25*(2,7+2,73*2+2,1*2+2,13*2)+0,3*1,18 |  | 4.509 | [16 empty] | VV | 2 | 2 | True | 0 | ROZPOCET
| VV |  | 0,28*(2,1*2+2,13*2+2,7+2,73)+0,07*2,73 |  | 4.08 | [16 empty] | VV | 2 | 2 | True | 0 | ROZPOCET
| VV |  | 0,13*0,3*1,18 |  | 0.046 | [16 empty] | VV | 2 | 2 | True | 0 | ROZPOCET
| VV |  | 0,285*(2,939*2+0,3)+0,3*2,279 |  | 2.444 | [16 empty] | VV | 2 | 2 | True | 0 | ROZPOCET
| VV |  | stáv.zdivo | [18 empty] | VV | 2 | 1 | True | 0 | ROZPOCET
| VV |  | 0,2*2,278*2 |  | 0.911 | [16 empty] | VV | 2 | 2 | True | 0 | ROZPOCET
| VV |  | Součet |  | 22.668 | [16 empty] | VV | 2 | 4 | True | 1 | ROZPOCET
39 | K | 417351116 | Bednění bočnic ztužujících pásů a věnců včetně vzpěr odstranění | m2 | 22.668 |  |  | 0 | CS ÚRS 2023 02 |  | snížená | 0 | 0 | 0 |  | 0 | 0 | 0 | 0 | 0 | 4 | K | 2 |  |  |  | ROZPOCET | 0 | 0 | 0 | 0 | 0 | 2 | 0 | 4 | -115981626
| Online PSC |  | https://podminky.urs.cz/item/CS_URS_2023_02/417351116 | [18 empty] | Online PSC | 2
| VV |  | 22,668 |  | 22.668 | [16 empty] | VV | 2 | 2 | True | 0 | ROZPOCET
| VV |  | Součet |  | 22.668 | [16 empty] | VV | 2 | 4 | True | 1 | ROZPOCET
40 | K | 417361821 | Výztuž ztužujících pásů a věnců z betonářské oceli 10 505 (R) nebo BSt 500 | t | 0.194 |  |  | 0 | CS ÚRS 2023 02 |  | snížená | 0 | 0 | 0 |  | 0 | 1.0529 | 0.20426 | 0 | 0 | 4 | K | 2 |  |  |  | ROZPOCET | 0 | 0 | 0 | 0 | 0 | 2 | 0 | 4 | 875040717
| Online PSC |  | https://podminky.urs.cz/item/CS_URS_2023_02/417361821 | [18 empty] | Online PSC | 2
| VV |  | V1 | [18 empty] | VV | 2 | 1 | True | 0 | ROZPOCET
| VV |  | 31,15*1,05*0,001 |  | 0.033 | [16 empty] | VV | 2 | 2 | True | 0 | ROZPOCET
| VV |  | V2 | [18 empty] | VV | 2 | 1 | True | 0 | ROZPOCET
| VV |  | 10,61*1,05*0,001 |  | 0.011 | [16 empty] | VV | 2 | 2 | True | 0 | ROZPOCET
| VV |  | V3 | [18 empty] | VV | 2 | 1 | True | 0 | ROZPOCET
| VV |  | 12,09*1,05*0,001 |  | 0.013 | [16 empty] | VV | 2 | 2 | True | 0 | ROZPOCET
| VV |  | V4+V5 | [18 empty] | VV | 2 | 1 | True | 0 | ROZPOCET
| VV |  | 48,31*1,05*0,001 |  | 0.051 | [16 empty] | VV | 2 | 2 | True | 0 | ROZPOCET
| VV |  | V6 | [18 empty] | VV | 2 | 1 | True | 0 | ROZPOCET
| VV |  | 12,6*1,05*0,001 |  | 0.013 | [16 empty] | VV | 2 | 2 | True | 0 | ROZPOCET
| VV |  | V7 | [18 empty] | VV | 2 | 1 | True | 0 | ROZPOCET
| VV |  | 69,86*1,05*0,001 |  | 0.073 | [16 empty] | VV | 2 | 2 | True | 0 | ROZPOCET
| VV |  | Součet |  | 0.194 | [16 empty] | VV | 2 | 4 | True | 1 | ROZPOCET
41 | K | 430321515 | Schodišťové konstrukce a rampy z betonu železového (bez výztuže) stupně, schodnice, ramena, podesty s nosníky tř. C 20/25 | m3 | 1.125 |  |  | 0 | CS ÚRS 2023 02 |  | snížená | 0 | 0 | 0 |  | 0 | 2.5019 | 2.8147 | 0 | 0 | 4 | K | 2 |  |  |  | ROZPOCET | 0 | 0 | 0 | 0 | 0 | 2 | 0 | 4 | 35533126
| Online PSC |  | https://podminky.urs.cz/item/CS_URS_2023_02/430321515 | [18 empty] | Online PSC | 2
| VV |  | VYROVNÁVACÍ SCHODIŠTĚ | [18 empty] | VV | 2 | 1 | True | 0 | ROZPOCET
| VV |  | 0,42*(2,278+0,2*2) |  | 1.125 | [16 empty] | VV | 2 | 2 | True | 0 | ROZPOCET
| VV |  | Součet |  | 1.125 | [16 empty] | VV | 2 | 4 | True | 1 | ROZPOCET
42 | K | 430361821 | Výztuž schodišťových konstrukcí a ramp stupňů, schodnic, ramen, podest s nosníky z betonářské oceli 10 505 (R) nebo BSt 500 | t | 0.048 |  |  | 0 | CS ÚRS 2023 02 |  | snížená | 0 | 0 | 0 |  | 0 | 1.0493 | 0.050365 | 0 | 0 | 4 | K | 2 |  |  |  | ROZPOCET | 0 | 0 | 0 | 0 | 0 | 2 | 0 | 4 | -353712652
| Online PSC |  | https://podminky.urs.cz/item/CS_URS_2023_02/430361821 | [18 empty] | Online PSC | 2
| VV |  | 45,99*1,05*0,001 |  | 0.048 | [16 empty] | VV | 2 | 2 | True | 0 | ROZPOCET
| VV |  | Součet |  | 0.048 | [16 empty] | VV | 2 | 4 | True | 1 | ROZPOCET
221 | K | 430362021 | Výztuž schodišťových konstrukcí a ramp stupňů, schodnic, ramen, podest s nosníky ze svařovaných sítí z drátů typu KARI | t | 0.054 |  |  | 0 | CS ÚRS 2023 02 |  | snížená | 0 | 0 | 0 |  | 0 | 1.0628 | 0.05739 | 0 | 0 | 4 | K | 2 |  |  |  | ROZPOCET | 0 | 0 | 0 | 0 | 0 | 2 | 0 | 4 | 727080504
| Online PSC |  | https://podminky.urs.cz/item/CS_URS_2023_02/430362021 | [18 empty] | Online PSC | 2
| VV |  | VYROVNÁVACÍ SCHODIŠTĚ | [18 empty] | VV | 2 | 1 | True | 0 | ROZPOCET
| VV |  | 51,3*1,05*0,001 |  | 0.054 | [16 empty] | VV | 2 | 2 | True | 0 | ROZPOCET
| VV |  | Součet |  | 0.054 | [16 empty] | VV | 2 | 4 | True | 1 | ROZPOCET
43 | K | 431351121 | Bednění podest, podstupňových desek a ramp včetně podpěrné konstrukce výšky do 4 m půdorysně přímočarých zřízení | m2 | 5.354 |  |  | 0 | CS ÚRS 2023 02 |  | snížená | 0 | 0 | 0 |  | 0 | 0.012958 | 0.069378 | 0 | 0 | 4 | K | 2 |  |  |  | ROZPOCET | 0 | 0 | 0 | 0 | 0 | 2 | 0 | 4 | -1083858933
| Online PSC |  | https://podminky.urs.cz/item/CS_URS_2023_02/431351121 | [18 empty] | Online PSC | 2
| VV |  | 2,278*1,84 |  | 4.192 | [16 empty] | VV | 2 | 2 | True | 0 | ROZPOCET
| VV |  | 0,51*2,278 |  | 1.162 | [16 empty] | VV | 2 | 2 | True | 0 | ROZPOCET
| VV |  | Součet |  | 5.354 | [16 empty] | VV | 2 | 4 | True | 1 | ROZPOCET
44 | K | 431351122 | Bednění podest, podstupňových desek a ramp včetně podpěrné konstrukce výšky do 4 m půdorysně přímočarých odstranění | m2 | 1.162 |  |  | 0 | CS ÚRS 2023 02 |  | snížená | 0 | 0 | 0 |  | 0 | 0 | 0 | 0 | 0 | 4 | K | 2 |  |  |  | ROZPOCET | 0 | 0 | 0 | 0 | 0 | 2 | 0 | 4 | -1741227296
| Online PSC |  | https://podminky.urs.cz/item/CS_URS_2023_02/431351122 | [18 empty] | Online PSC | 2
| VV |  | PODSTUPNICE | [18 empty] | VV | 2 | 1 | True | 0 | ROZPOCET
| VV |  | 1,162 |  | 1.162 | [16 empty] | VV | 2 | 2 | True | 0 | ROZPOCET
| VV |  | Součet |  | 1.162 | [16 empty] | VV | 2 | 4 | True | 1 | ROZPOCET
45 | K | 433351131 | Bednění schodnic včetně podpěrné konstrukce výšky do 4 m půdorysně přímočarých zřízení | m2 | 1.392 |  |  | 0 | CS ÚRS 2023 02 |  | snížená | 0 | 0 | 0 |  | 0 | 0.010517 | 0.01464 | 0 | 0 | 4 | K | 2 |  |  |  | ROZPOCET | 0 | 0 | 0 | 0 | 0 | 2 | 0 | 4 | -1042464286
| Online PSC |  | https://podminky.urs.cz/item/CS_URS_2023_02/433351131 | [18 empty] | Online PSC | 2
| VV |  | (0,184+0,427)*2,278 |  | 1.392 | [16 empty] | VV | 2 | 2 | True | 0 | ROZPOCET
| VV |  | Součet |  | 1.392 | [16 empty] | VV | 2 | 4 | True | 1 | ROZPOCET
| D | 6 | Úpravy povrchů, podlahy a osazování výplní |  |  |  |  | 0 |  |  |  |  | 0 | 0 |  | 0 |  | 18.919 |  | 0 | 1 | D | 1 |  |  |  | ROZPOCET | [6 empty] | 0
46 | K | 611321121 | Omítka vápenocementová vnitřních ploch nanášená ručně jednovrstvá, tloušťky do 10 mm hladká vodorovných konstrukcí stropů rovných | m2 | 7.371 |  |  | 0 | CS ÚRS 2023 02 |  | snížená | 0 | 0 | 0 |  | 0 | 0.0154 | 0.11351 | 0 | 0 | 4 | K | 2 |  |  |  | ROZPOCET | 0 | 0 | 0 | 0 | 0 | 2 | 0 | 4 | -812188040
| Online PSC |  | https://podminky.urs.cz/item/CS_URS_2023_02/611321121 | [18 empty] | Online PSC | 2
| VV |  | ŠACHTA | [18 empty] | VV | 2 | 1 | True | 0 | ROZPOCET
| VV |  | 2,7*2,73 |  | 7.371 | [16 empty] | VV | 2 | 2 | True | 0 | ROZPOCET
| VV |  | Součet |  | 7.371 | [16 empty] | VV | 2 | 4 | True | 1 | ROZPOCET
51 | K | 612142001 | Potažení vnitřních ploch pletivem v ploše nebo pruzích, na plném podkladu sklovláknitým vtlačením do tmelu stěn | m2 | 55.697 |  |  | 0 | CS ÚRS 2023 02 |  | snížená | 0 | 0 | 0 |  | 0 | 0.004384 | 0.24418 | 0 | 0 | 4 | K | 2 |  |  |  | ROZPOCET | 0 | 0 | 0 | 0 | 0 | 2 | 0 | 4 | -1727222463
| Online PSC |  | https://podminky.urs.cz/item/CS_URS_2023_02/612142001 | [18 empty] | Online PSC | 2
| VV |  | viz. opravená omítka | [18 empty] | VV | 2 | 1 | True | 0 | ROZPOCET
| VV |  | 28,597 |  | 28.597 | [16 empty] | VV | 2 | 2 | True | 0 | ROZPOCET
| VV |  | v 2.np po odstranění kzs | [18 empty] | VV | 2 | 1 | True | 0 | ROZPOCET
| VV |  | 11,57+15,53 |  | 27.1 | [16 empty] | VV | 2 | 2 | True | 0 | ROZPOCET
| VV |  | Součet |  | 55.697 | [16 empty] | VV | 2 | 4 | True | 1 | ROZPOCET
47 | K | 612321121 | Omítka vápenocementová vnitřních ploch nanášená ručně jednovrstvá, tloušťky do 10 mm hladká svislých konstrukcí stěn | m2 | 53.876 |  |  | 0 | CS ÚRS 2023 02 |  | snížená | 0 | 0 | 0 |  | 0 | 0.0154 | 0.82969 | 0 | 0 | 4 | K | 2 |  |  |  | ROZPOCET | 0 | 0 | 0 | 0 | 0 | 2 | 0 | 4 | 384150620
| Online PSC |  | https://podminky.urs.cz/item/CS_URS_2023_02/612321121 | [18 empty] | Online PSC | 2
| VV |  | ŠACHTA | [18 empty] | VV | 2 | 1 | True | 0 | ROZPOCET
| VV |  | 7,3*(2,1*2+2,13*2)-1,18*2,23-1,18*2,45-1,18*2 |  | 53.876 | [16 empty] | VV | 2 | 2 | True | 0 | ROZPOCET
| VV |  | Součet |  | 53.876 | [16 empty] | VV | 2 | 4 | True | 1 | ROZPOCET
48 | K | 612321131 | Potažení vnitřních ploch vápenocementovým štukem tloušťky do 3 mm svislých konstrukcí stěn | m2 | 55.697 |  |  | 0 | CS ÚRS 2023 02 |  | snížená | 0 | 0 | 0 |  | 0 | 0.003 | 0.16709 | 0 | 0 | 4 | K | 2 |  |  |  | ROZPOCET | 0 | 0 | 0 | 0 | 0 | 2 | 0 | 4 | 2018236212
| Online PSC |  | https://podminky.urs.cz/item/CS_URS_2023_02/612321131 | [18 empty] | Online PSC | 2
| VV |  | 55,697 |  | 55.697 | [16 empty] | VV | 2 | 2 | True | 0 | ROZPOCET
| VV |  | Součet |  | 55.697 | [16 empty] | VV | 2 | 4 | True | 1 | ROZPOCET
49 | K | 612321141 | Omítka vápenocementová vnitřních ploch nanášená ručně dvouvrstvá, tloušťky jádrové omítky do 10 mm a tloušťky štuku do 3 mm štuková svislých konstrukcí stěn | m2 | 10.309 |  |  | 0 | CS ÚRS 2023 02 |  | snížená | 0 | 0 | 0 |  | 0 | 0.01838 | 0.18948 | 0 | 0 | 4 | K | 2 |  |  |  | ROZPOCET | 0 | 0 | 0 | 0 | 0 | 2 | 0 | 4 | 45793091
| Online PSC |  | https://podminky.urs.cz/item/CS_URS_2023_02/612321141 | [18 empty] | Online PSC | 2
| VV |  | U VÝTAHU | [18 empty] | VV | 2 | 1 | True | 0 | ROZPOCET
| VV |  | 2,645*(2,675)+0,3*(1,18+2,22*2) |  | 8.761 | [16 empty] | VV | 2 | 2 | True | 0 | ROZPOCET
| VV |  | dozdění otvoru | [18 empty] | VV | 2 | 1 | True | 0 | ROZPOCET
| VV |  | 1.np | [18 empty] | VV | 2 | 1 | True | 0 | ROZPOCET
| VV |  | (0,2+0,635)*1,46 |  | 1.219 | [16 empty] | VV | 2 | 2 | True | 0 | ROZPOCET
| VV |  | 1.pp | [18 empty] | VV | 2 | 1 | True | 0 | ROZPOCET
| VV |  | (0,2+0,245)*0,74 |  | 0.329 | [16 empty] | VV | 2 | 2 | True | 0 | ROZPOCET
| VV |  | Součet |  | 10.309 | [16 empty] | VV | 2 | 4 | True | 1 | ROZPOCET
50 | K | 612325412 | Oprava vápenocementové omítky vnitřních ploch hladké, tloušťky do 20 mm stěn, v rozsahu opravované plochy přes 10 do 30% | m2 | 28.597 |  |  | 0 | CS ÚRS 2023 02 |  | snížená | 0 | 0 | 0 |  | 0 | 0.0156 | 0.44611 | 0 | 0 | 4 | K | 2 |  |  |  | ROZPOCET | 0 | 0 | 0 | 0 | 0 | 2 | 0 | 4 | -1573284215
| Online PSC |  | https://podminky.urs.cz/item/CS_URS_2023_02/612325412 | [18 empty] | Online PSC | 2
| VV |  | viz. otlučení omítek z 30% | [18 empty] | VV | 2 | 1 | True | 0 | ROZPOCET
| VV |  | 28,597 |  | 28.597 | [16 empty] | VV | 2 | 2 | True | 0 | ROZPOCET
| VV |  | Součet |  | 28.597 | [16 empty] | VV | 2 | 4 | True | 1 | ROZPOCET
223 | K | 613321121 | Omítka vápenocementová vnitřních ploch nanášená ručně jednovrstvá, tloušťky do 10 mm hladká svislých konstrukcí pilířů nebo sloupů | m2 | 6.516 |  |  | 0 | CS ÚRS 2023 02 |  | snížená | 0 | 0 | 0 |  | 0 | 0.0154 | 0.10035 | 0 | 0 | 4 | K | 2 |  |  |  | ROZPOCET | 0 | 0 | 0 | 0 | 0 | 2 | 0 | 4 | 853876243
| Online PSC |  | https://podminky.urs.cz/item/CS_URS_2023_02/613321121 | [18 empty] | Online PSC | 2
| VV |  | 1.NP | [18 empty] | VV | 2 | 1 | True | 0 | ROZPOCET
| VV |  | 0,3*4*2,85 |  | 3.42 | [16 empty] | VV | 2 | 2 | True | 0 | ROZPOCET
| VV |  | 2.NP | [18 empty] | VV | 2 | 1 | True | 0 | ROZPOCET
| VV |  | 0,3*4*2,58 |  | 3.096 | [16 empty] | VV | 2 | 2 | True | 0 | ROZPOCET
| VV |  | Součet |  | 6.516 | [16 empty] | VV | 2 | 4 | True | 1 | ROZPOCET
52 | K | 619991011 | Zakrytí vnitřních ploch před znečištěním včetně pozdějšího odkrytí konstrukcí a prvků obalením fólií a přelepením páskou | m2 | 30.303 |  |  | 0 | CS ÚRS 2023 02 |  | snížená | 0 | 0 | 0 |  | 0 | 0 | 0 | 0 | 0 | 4 | K | 2 |  |  |  | ROZPOCET | 0 | 0 | 0 | 0 | 0 | 2 | 0 | 4 | 1069639186
| Online PSC |  | https://podminky.urs.cz/item/CS_URS_2023_02/619991011 | [18 empty] | Online PSC | 2
| VV |  | 1PP | [18 empty] | VV | 2 | 1 | True | 0 | ROZPOCET
| VV |  | 1,235*0,74 |  | 0.914 | [16 empty] | VV | 2 | 2 | True | 0 | ROZPOCET
| VV |  | 1.NP | [18 empty] | VV | 2 | 1 | True | 0 | ROZPOCET
| VV |  | 1,145*1,46+1,01*2,12+1,03*2,01+1,5*2,48+0,93*2,03+0,985*2,035 |  | 13.496 | [16 empty] | VV | 2 | 2 | True | 0 | ROZPOCET
| VV |  | 2.NP | [18 empty] | VV | 2 | 1 | True | 0 | ROZPOCET
| VV |  | 1,18*2,23+2,239*2,48+1,065*2,48+0,98*2,155+0,9*1,97+0,81*1,46 |  | 15.893 | [16 empty] | VV | 2 | 2 | True | 0 | ROZPOCET
| VV |  | Součet |  | 30.303 | [16 empty] | VV | 2 | 4 | True | 1 | ROZPOCET
53 | K | 621151031 | Penetrační nátěr vnějších pastovitých tenkovrstvých omítek silikonový podhledů | m2 | 26.447 |  |  | 0 | CS ÚRS 2023 02 |  | snížená | 0 | 0 | 0 |  | 0 | 0.00014 | 0.0037026 | 0 | 0 | 4 | K | 2 |  |  |  | ROZPOCET | 0 | 0 | 0 | 0 | 0 | 2 | 0 | 4 | -1248017096
| Online PSC |  | https://podminky.urs.cz/item/CS_URS_2023_02/621151031 | [18 empty] | Online PSC | 2
| VV |  | 26,447 |  | 26.447 | [16 empty] | VV | 2 | 2 | True | 0 | ROZPOCET
| VV |  | Součet |  | 26.447 | [16 empty] | VV | 2 | 4 | True | 1 | ROZPOCET
54 | K | 621221131 | Montáž kontaktního zateplení lepením a mechanickým kotvením z desek z minerální vlny s kolmou orientací vláken na vnější podhledy, na podklad betonový nebo z lehčeného betonu, z tvárnic keramických nebo vápenopískových, tloušťky desek přes 120 do 160 mm | m2 | 25.484 |  |  | 0 | CS ÚRS 2023 02 |  | snížená | 0 | 0 | 0 |  | 0 | 0.012797 | 0.32613 | 0 | 0 | 4 | K | 2 |  |  |  | ROZPOCET | 0 | 0 | 0 | 0 | 0 | 2 | 0 | 4 | -48165096
| Online PSC |  | https://podminky.urs.cz/item/CS_URS_2023_02/621221131 | [18 empty] | Online PSC | 2
| P |  | Poznámka k položce: | [18 empty] | P | 2
| VV |  | strop v 1.np krček | [18 empty] | VV | 2 | 1 | True | 0 | ROZPOCET
| VV |  | 25,19+0,3*0,98 |  | 25.484 | [16 empty] | VV | 2 | 2 | True | 0 | ROZPOCET
| VV |  | Součet |  | 25.484 | [16 empty] | VV | 2 | 4 | True | 1 | ROZPOCET
55 | M | 63151532 | deska tepelně izolační minerální kontaktních fasád kolmé vlákno λ=0,040-0,041 tl 140mm | m2 | 26.758 |  |  | 0 | CS ÚRS 2023 02 |  | snížená | 0 | 0 | 0 |  | 0 | 0.014 | 0.37461 | 0 | 0 | 8 | M | 2 |  |  |  | ROZPOCET | 0 | 0 | 0 | 0 | 0 | 2 | 0 | 4 | -1866284552
| VV |  | 25,484*1,05 'Přepočtené koeficientem množství |  | 26.758 | [16 empty] | VV | 2 | 2 | False | 1 | ROZPOCET
56 | K | 621531022 | Omítka tenkovrstvá silikonová vnějších ploch probarvená bez penetrace zatíraná (škrábaná), zrnitost 2,0 mm podhledů | m2 | 26.447 |  |  | 0 | CS ÚRS 2023 02 |  | snížená | 0 | 0 | 0 |  | 0 | 0.00336 | 0.088862 | 0 | 0 | 4 | K | 2 |  |  |  | ROZPOCET | 0 | 0 | 0 | 0 | 0 | 2 | 0 | 4 | 943067609
| Online PSC |  | https://podminky.urs.cz/item/CS_URS_2023_02/621531022 | [18 empty] | Online PSC | 2
| VV |  | krček | [18 empty] | VV | 2 | 1 | True | 0 | ROZPOCET
| VV |  | 25,48+0,12*(1,5+1,03)+0,3*0,97+0,38*0,98 |  | 26.447 | [16 empty] | VV | 2 | 2 | True | 0 | ROZPOCET
| VV |  | Součet |  | 26.447 | [16 empty] | VV | 2 | 4 | True | 1 | ROZPOCET
57 | K | 622142001 | Potažení vnějších ploch pletivem v ploše nebo pruzích, na plném podkladu sklovláknitým vtlačením do tmelu stěn | m2 | 13.084 |  |  | 0 | CS ÚRS 2023 02 |  | snížená | 0 | 0 | 0 |  | 0 | 0.004384 | 0.05736 | 0 | 0 | 4 | K | 2 |  |  |  | ROZPOCET | 0 | 0 | 0 | 0 | 0 | 2 | 0 | 4 | -2065446210
| Online PSC |  | https://podminky.urs.cz/item/CS_URS_2023_02/622142001 | [18 empty] | Online PSC | 2
| VV |  | nad úrovní terénu vč.stěny schodiště | [18 empty] | VV | 2 | 1 | True | 0 | ROZPOCET
| VV |  | 6,45 |  | 6.45 | [16 empty] | VV | 2 | 2 | True | 0 | ROZPOCET
| VV |  | schody | [18 empty] | VV | 2 | 1 | True | 0 | ROZPOCET
| VV |  | 1,62*(2,63+1,465) |  | 6.634 | [16 empty] | VV | 2 | 2 | True | 0 | ROZPOCET
| VV |  | Součet |  | 13.084 | [16 empty] | VV | 2 | 4 | True | 1 | ROZPOCET
58 | K | 622151031 | Penetrační nátěr vnějších pastovitých tenkovrstvých omítek silikonový stěn | m2 | 113.658 |  |  | 0 | CS ÚRS 2023 02 |  | snížená | 0 | 0 | 0 |  | 0 | 0.00014 | 0.015912 | 0 | 0 | 4 | K | 2 |  |  |  | ROZPOCET | 0 | 0 | 0 | 0 | 0 | 2 | 0 | 4 | 452151066
| Online PSC |  | https://podminky.urs.cz/item/CS_URS_2023_02/622151031 | [18 empty] | Online PSC | 2
| VV |  | MARMOLIT | [18 empty] | VV | 2 | 1 | True | 0 | ROZPOCET
| VV |  | 13,084 |  | 13.084 | [16 empty] | VV | 2 | 2 | True | 0 | ROZPOCET
| VV |  | SILIKON | [18 empty] | VV | 2 | 1 | True | 0 | ROZPOCET
| VV |  | 100,574 |  | 100.574 | [16 empty] | VV | 2 | 2 | True | 0 | ROZPOCET
| VV |  | Součet |  | 113.658 | [16 empty] | VV | 2 | 4 | True | 1 | ROZPOCET
59 | K | 622221001 | Montáž kontaktního zateplení lepením a mechanickým kotvením z desek z minerální vlny s podélnou orientací vláken nebo kombinovaných na vnější stěny, na podklad betonový nebo z lehčeného betonu, z tvárnic keramických nebo vápenopískových, tloušťky desek do 40 mm | m2 | 3.427 |  |  | 0 | CS ÚRS 2023 02 |  | snížená | 0 | 0 | 0 |  | 0 | 0.011354 | 0.038909 | 0 | 0 | 4 | K | 2 |  |  |  | ROZPOCET | 0 | 0 | 0 | 0 | 0 | 2 | 0 | 4 | 785537286
| Online PSC |  | https://podminky.urs.cz/item/CS_URS_2023_02/622221001 | [18 empty] | Online PSC | 2
| VV |  | tl.40mm | [18 empty] | VV | 2 | 1 | True | 0 | ROZPOCET
| VV |  | obklad sloupu | [18 empty] | VV | 2 | 1 | True | 0 | ROZPOCET
| VV |  | (0,3+0,34)*(2,59+2,765) |  | 3.427 | [16 empty] | VV | 2 | 2 | True | 0 | ROZPOCET
| VV |  | Součet |  | 3.427 | [16 empty] | VV | 2 | 4 | True | 1 | ROZPOCET
60 | K | 622221021 | Montáž kontaktního zateplení lepením a mechanickým kotvením z desek z minerální vlny s podélnou orientací vláken nebo kombinovaných na vnější stěny, na podklad betonový nebo z lehčeného betonu, z tvárnic keramických nebo vápenopískových, tloušťky desek přes 80 do 120 mm | m2 | 114.273 |  |  | 0 | CS ÚRS 2023 02 |  | snížená | 0 | 0 | 0 |  | 0 | 0.011517 | 1.3161 | 0 | 0 | 4 | K | 2 |  |  |  | ROZPOCET | 0 | 0 | 0 | 0 | 0 | 2 | 0 | 4 | -679024335
| Online PSC |  | https://podminky.urs.cz/item/CS_URS_2023_02/622221021 | [18 empty] | Online PSC | 2
| VV |  | vnitřní stěny krček+výtah tl.120mm | [18 empty] | VV | 2 | 1 | True | 0 | ROZPOCET
| VV |  | krček | [18 empty] | VV | 2 | 1 | True | 0 | ROZPOCET
| VV |  | 2,73*(4,015+4,69+5,24+6,5+0,12+0,245+2,745)-1,5*2,48-1,03*2,01-0,97*2,12-0,98*2,29 |  | 54.214 | [16 empty] | VV | 2 | 2 | True | 0 | ROZPOCET
| VV |  | výtah | [18 empty] | VV | 2 | 1 | True | 0 | ROZPOCET
| VV |  | 6,928*(2,865+2,94)+(0,827+0,39)*(2,65+1,485)+1,485*0,3/2-0,98*0,95+0,25*2,94 |  | 45.276 | [16 empty] | VV | 2 | 2 | True | 0 | ROZPOCET
| VV |  | obklad sloupů | [18 empty] | VV | 2 | 1 | True | 0 | ROZPOCET
| VV |  | (0,46+0,34)*(2,62+2,43) |  | 4.04 | [16 empty] | VV | 2 | 2 | True | 0 | ROZPOCET
| VV |  | stávající stěna 2.np | [18 empty] | VV | 2 | 1 | True | 0 | ROZPOCET
| VV |  | 2,26*3,59 |  | 8.113 | [16 empty] | VV | 2 | 2 | True | 0 | ROZPOCET
| VV |  | Mezisoučet |  | 111.643 | [16 empty] | VV | 2 | 3 | True | 0 | ROZPOCET
| VV |  | tl.100mm | [18 empty] | VV | 2 | 1 | True | 0 | ROZPOCET
| VV |  | 0,26*(2,45*2) |  | 1.274 | [16 empty] | VV | 2 | 2 | True | 0 | ROZPOCET
| VV |  | 0,3*2,26*2 |  | 1.356 | [16 empty] | VV | 2 | 2 | True | 0 | ROZPOCET
| VV |  | Mezisoučet |  | 2.63 | [16 empty] | VV | 2 | 3 | True | 0 | ROZPOCET
| VV |  | Součet |  | 114.273 | [16 empty] | VV | 2 | 4 | True | 1 | ROZPOCET
61 | M | R622000001 | Minerální izolace tl. 120mm, λD = 0,035 (W·m-1·K-1),1000x600x120mm(pro izolaci ostění), pevnost v tahu TR 10kPa, fasádní minerální izolace s podélným vláknem. | m2 | 117.225 |  |  | 0 | Vlastní |  | snížená | 0 | 0 | 0 |  | 0 | 0.019 | 2.2273 | 0 | 0 | 8 | M | 2 |  |  |  | ROZPOCET | 0 | 0 | 0 | 0 | 0 | 2 | 0 | 4 | -422595606
| VV |  | 111,643 |  | 111.643 | [16 empty] | VV | 2 | 2 | True | 0 | ROZPOCET
| VV |  | Součet |  | 111.643 | [16 empty] | VV | 2 | 4 | True | 1 | ROZPOCET
| VV |  | 111,643*1,05 'Přepočtené koeficientem množství |  | 117.225 | [16 empty] | VV | 2 | 2 | False | 1 | ROZPOCET
62 | M | R622000002 | Minerální izolace tl. 100mm, λD = 0,035 (W·m-1·K-1),1000x600x100mm(pro izolaci ostění), pevnost v tahu TR 10kPa, fasádní minerální izolace s podélným vláknem. | m2 | 2.762 |  |  | 0 | Vlastní |  | snížená | 0 | 0 | 0 |  | 0 | 0.0155 | 0.042811 | 0 | 0 | 8 | M | 2 |  |  |  | ROZPOCET | 0 | 0 | 0 | 0 | 0 | 2 | 0 | 4 | -1239549895
| VV |  | 2,63 |  | 2.63 | [16 empty] | VV | 2 | 2 | True | 0 | ROZPOCET
| VV |  | Součet |  | 2.63 | [16 empty] | VV | 2 | 4 | True | 1 | ROZPOCET
| VV |  | 2,63*1,05 'Přepočtené koeficientem množství |  | 2.762 | [16 empty] | VV | 2 | 2 | False | 1 | ROZPOCET
63 | M | R622000003 | Minerální izolace tl. 40mm, λD = 0,035 (W·m-1·K-1),1000x600x40mm(pro izolaci ostění), pevnost v tahu TR 10kPa, fasádní minerální izolace s podélným vláknem. | m2 | 3.598 |  |  | 0 | Vlastní |  | snížená | 0 | 0 | 0 |  | 0 | 0.0048 | 0.01727 | 0 | 0 | 8 | M | 2 |  |  |  | ROZPOCET | 0 | 0 | 0 | 0 | 0 | 2 | 0 | 4 | -128637601
| VV |  | 3,427 |  | 3.427 | [16 empty] | VV | 2 | 2 | True | 0 | ROZPOCET
| VV |  | Součet |  | 3.427 | [16 empty] | VV | 2 | 4 | True | 1 | ROZPOCET
| VV |  | 3,427*1,05 'Přepočtené koeficientem množství |  | 3.598 | [16 empty] | VV | 2 | 2 | False | 1 | ROZPOCET
64 | K | 622252001 | Montáž profilů kontaktního zateplení zakládacích soklových připevněných hmoždinkami | m | 27.969 |  |  | 0 | CS ÚRS 2023 02 |  | snížená | 0 | 0 | 0 |  | 0 | 3e-05 | 0.00083907 | 0 | 0 | 4 | K | 2 |  |  |  | ROZPOCET | 0 | 0 | 0 | 0 | 0 | 2 | 0 | 4 | 1792249625
| Online PSC |  | https://podminky.urs.cz/item/CS_URS_2023_02/622252001 | [18 empty] | Online PSC | 2
| VV |  | 2,785+2,94-0,98+0,38*2 |  | 5.505 | [16 empty] | VV | 2 | 2 | True | 0 | ROZPOCET
| VV |  | krček | [18 empty] | VV | 2 | 1 | True | 0 | ROZPOCET
| VV |  | 0,38*2+0,86+0,905+5,24+4,69-1,5-1,03+4,015+6,5+0,31*2-0,97+0,46*4+0,245+0,289 |  | 22.464 | [16 empty] | VV | 2 | 2 | True | 0 | ROZPOCET
| VV |  | Součet |  | 27.969 | [16 empty] | VV | 2 | 4 | True | 1 | ROZPOCET
65 | M | 59051649 | profil zakládací Al tl 0,7mm pro ETICS pro izolant tl 120mm | m | 29.367 |  |  | 0 | CS ÚRS 2023 02 |  | snížená | 0 | 0 | 0 |  | 0 | 0.00042 | 0.012334 | 0 | 0 | 8 | M | 2 |  |  |  | ROZPOCET | 0 | 0 | 0 | 0 | 0 | 2 | 0 | 4 | -336084035
| VV |  | 27,969*1,05 'Přepočtené koeficientem množství |  | 29.367 | [16 empty] | VV | 2 | 2 | False | 1 | ROZPOCET
66 | K | 622252002 | Montáž profilů kontaktního zateplení ostatních stěnových, dilatačních apod. lepených do tmelu | m | 139.841 |  |  | 0 | CS ÚRS 2023 02 |  | snížená | 0 | 0 | 0 |  | 0 | 0 | 0 | 0 | 0 | 4 | K | 2 |  |  |  | ROZPOCET | 0 | 0 | 0 | 0 | 0 | 2 | 0 | 4 | 1898137582
| Online PSC |  | https://podminky.urs.cz/item/CS_URS_2023_02/622252002 | [18 empty] | Online PSC | 2
| VV |  | ostění roh | [18 empty] | VV | 2 | 1 | True | 0 | ROZPOCET
| VV |  | 2,22*2+2,29*2 |  | 9.02 | [16 empty] | VV | 2 | 2 | True | 0 | ROZPOCET
| VV |  | 2,48*2+2,01*2+2,12*2+0,97+1,03+1,5 |  | 16.72 | [16 empty] | VV | 2 | 2 | True | 0 | ROZPOCET
| VV |  | 8,226+0,95+2,6*(1+4)+0,4+2,4*5+0,868+0,25*2+0,27*2+2,13 |  | 38.614 | [16 empty] | VV | 2 | 2 | True | 0 | ROZPOCET
| VV |  | krček | [18 empty] | VV | 2 | 1 | True | 0 | ROZPOCET
| VV |  | 2,6*3+2,09*2 |  | 11.98 | [16 empty] | VV | 2 | 2 | True | 0 | ROZPOCET
| VV |  | Mezisoučet |  | 76.334 | [16 empty] | VV | 2 | 3 | True | 0 | ROZPOCET
| VV |  | nadpraží s okapnicí | [18 empty] | VV | 2 | 1 | True | 0 | ROZPOCET
| VV |  | 0,98*2 |  | 1.96 | [16 empty] | VV | 2 | 2 | True | 0 | ROZPOCET
| VV |  | (2,629+1,485)*2 |  | 8.228 | [16 empty] | VV | 2 | 2 | True | 0 | ROZPOCET
| VV |  | Mezisoučet |  | 10.188 | [16 empty] | VV | 2 | 3 | True | 0 | ROZPOCET
| VV |  | začišŤovací u výplně u rámu | [18 empty] | VV | 2 | 1 | True | 0 | ROZPOCET
| VV |  | 0,98+2,22*2+0,98+2,29*2 |  | 10.98 | [16 empty] | VV | 2 | 2 | True | 0 | ROZPOCET
| VV |  | 2,4*4+2,099+0,955 |  | 12.654 | [16 empty] | VV | 2 | 2 | True | 0 | ROZPOCET
| VV |  | 0,97+2,12*2+1,03+2,01*2+1,5+2,48*2 |  | 16.72 | [16 empty] | VV | 2 | 2 | True | 0 | ROZPOCET
| VV |  | Mezisoučet |  | 40.354 | [16 empty] | VV | 2 | 3 | True | 0 | ROZPOCET
| VV |  | parapet | [18 empty] | VV | 2 | 1 | True | 0 | ROZPOCET
| VV |  | 2,629+1,485 |  | 4.114 | [16 empty] | VV | 2 | 2 | True | 0 | ROZPOCET
| VV |  | Mezisoučet |  | 4.114 | [16 empty] | VV | 2 | 3 | True | 0 | ROZPOCET
| VV |  | dilatační | [18 empty] | VV | 2 | 1 | True | 0 | ROZPOCET
| VV |  | 8,851 |  | 8.851 | [16 empty] | VV | 2 | 2 | True | 0 | ROZPOCET
| VV |  | Součet |  | 139.841 | [16 empty] | VV | 2 | 4 | True | 1 | ROZPOCET
67 | M | 63127416 | profil rohový PVC 23x23mm s výztužnou tkaninou š 100mm pro ETICS | m | 80.151 |  |  | 0 | CS ÚRS 2023 02 |  | snížená | 0 | 0 | 0 |  | 0 | 0.00012 | 0.0096181 | 0 | 0 | 8 | M | 2 |  |  |  | ROZPOCET | 0 | 0 | 0 | 0 | 0 | 2 | 0 | 4 | -114928230
| VV |  | 76,334 |  | 76.334 | [16 empty] | VV | 2 | 2 | True | 0 | ROZPOCET
| VV |  | Součet |  | 76.334 | [16 empty] | VV | 2 | 4 | True | 1 | ROZPOCET
| VV |  | 76,334*1,05 'Přepočtené koeficientem množství |  | 80.151 | [16 empty] | VV | 2 | 2 | False | 1 | ROZPOCET
68 | M | 59051502 | profil dilatační rohový PVC s výztužnou tkaninou pro ETICS | m | 9.294 |  |  | 0 | CS ÚRS 2023 02 |  | snížená | 0 | 0 | 0 |  | 0 | 0.0005 | 0.004647 | 0 | 0 | 8 | M | 2 |  |  |  | ROZPOCET | 0 | 0 | 0 | 0 | 0 | 2 | 0 | 4 | 2129988519
| VV |  | 8,851 |  | 8.851 | [16 empty] | VV | 2 | 2 | True | 0 | ROZPOCET
| VV |  | Součet |  | 8.851 | [16 empty] | VV | 2 | 4 | True | 1 | ROZPOCET
| VV |  | 8,851*1,05 'Přepočtené koeficientem množství |  | 9.294 | [16 empty] | VV | 2 | 2 | False | 1 | ROZPOCET
69 | M | 59051476 | profil začišťovací PVC 9mm s výztužnou tkaninou pro ostění ETICS | m | 42.372 |  |  | 0 | CS ÚRS 2023 02 |  | snížená | 0 | 0 | 0 |  | 0 | 4e-05 | 0.0016949 | 0 | 0 | 8 | M | 2 |  |  |  | ROZPOCET | 0 | 0 | 0 | 0 | 0 | 2 | 0 | 4 | -228854297
| VV |  | 40,354 |  | 40.354 | [16 empty] | VV | 2 | 2 | True | 0 | ROZPOCET
| VV |  | Součet |  | 40.354 | [16 empty] | VV | 2 | 4 | True | 1 | ROZPOCET
| VV |  | 40,354*1,05 'Přepočtené koeficientem množství |  | 42.372 | [16 empty] | VV | 2 | 2 | False | 1 | ROZPOCET
70 | M | 59051510 | profil začišťovací s okapnicí PVC s výztužnou tkaninou pro nadpraží ETICS | m | 10.697 |  |  | 0 | CS ÚRS 2023 02 |  | snížená | 0 | 0 | 0 |  | 0 | 0.0003 | 0.0032091 | 0 | 0 | 8 | M | 2 |  |  |  | ROZPOCET | 0 | 0 | 0 | 0 | 0 | 2 | 0 | 4 | 456847172
| VV |  | 10,188 |  | 10.188 | [16 empty] | VV | 2 | 2 | True | 0 | ROZPOCET
| VV |  | Součet |  | 10.188 | [16 empty] | VV | 2 | 4 | True | 1 | ROZPOCET
| VV |  | 10,188*1,05 'Přepočtené koeficientem množství |  | 10.697 | [16 empty] | VV | 2 | 2 | False | 1 | ROZPOCET
71 | M | 59051512 | profil začišťovací s okapnicí PVC s výztužnou tkaninou pro parapet ETICS | m | 4.32 |  |  | 0 | CS ÚRS 2023 02 |  | snížená | 0 | 0 | 0 |  | 0 | 0.0002 | 0.000864 | 0 | 0 | 8 | M | 2 |  |  |  | ROZPOCET | 0 | 0 | 0 | 0 | 0 | 2 | 0 | 4 | 2136221183
| VV |  | 4,114 |  | 4.114 | [16 empty] | VV | 2 | 2 | True | 0 | ROZPOCET
| VV |  | Součet |  | 4.114 | [16 empty] | VV | 2 | 4 | True | 1 | ROZPOCET
| VV |  | 4,114*1,05 'Přepočtené koeficientem množství |  | 4.32 | [16 empty] | VV | 2 | 2 | False | 1 | ROZPOCET
72 | K | 622321121 | Omítka vápenocementová vnějších ploch nanášená ručně jednovrstvá, tloušťky do 15 mm hladká stěn | m2 | 40.013 |  |  | 0 | CS ÚRS 2023 02 |  | snížená | 0 | 0 | 0 |  | 0 | 0.0231 | 0.9243 | 0 | 0 | 4 | K | 2 |  |  |  | ROZPOCET | 0 | 0 | 0 | 0 | 0 | 2 | 0 | 4 | 1390316891
| Online PSC |  | https://podminky.urs.cz/item/CS_URS_2023_02/622321121 | [18 empty] | Online PSC | 2
| VV |  | UZAVŘENÍ ZDIVA VÝTAHOVÉ ŠACHTY | [18 empty] | VV | 2 | 1 | True | 0 | ROZPOCET
| VV |  | (2,745+2,7)*7,782 |  | 42.373 | [16 empty] | VV | 2 | 2 | True | 0 | ROZPOCET
| VV |  | -1,18*(2,26-0,26) |  | -2.36 | [16 empty] | VV | 2 | 2 | True | 0 | ROZPOCET
| VV |  | Součet |  | 40.013 | [16 empty] | VV | 2 | 4 | True | 1 | ROZPOCET
73 | K | 622511102 | Omítka tenkovrstvá akrylátová vnějších ploch probarvená bez penetrace mozaiková jemnozrnná stěn | m2 | 13.084 |  |  | 0 | CS ÚRS 2023 02 |  | snížená | 0 | 0 | 0 |  | 0 | 0.0038 | 0.049719 | 0 | 0 | 4 | K | 2 |  |  |  | ROZPOCET | 0 | 0 | 0 | 0 | 0 | 2 | 0 | 4 | 749660965
| Online PSC |  | https://podminky.urs.cz/item/CS_URS_2023_02/622511102 | [18 empty] | Online PSC | 2
| VV |  | 13,084 |  | 13.084 | [16 empty] | VV | 2 | 2 | True | 0 | ROZPOCET
| VV |  | Součet |  | 13.084 | [16 empty] | VV | 2 | 4 | True | 1 | ROZPOCET
74 | K | 622531022 | Omítka tenkovrstvá silikonová vnějších ploch probarvená bez penetrace zatíraná (škrábaná), zrnitost 2,0 mm stěn | m2 | 100.574 |  |  | 0 | CS ÚRS 2023 02 |  | snížená | 0 | 0 | 0 |  | 0 | 0.0033 | 0.33189 | 0 | 0 | 4 | K | 2 |  |  |  | ROZPOCET | 0 | 0 | 0 | 0 | 0 | 2 | 0 | 4 | -173334326
| Online PSC |  | https://podminky.urs.cz/item/CS_URS_2023_02/622531022 | [18 empty] | Online PSC | 2
| VV |  | 1.np krček | [18 empty] | VV | 2 | 1 | True | 0 | ROZPOCET
| VV |  | 2,52*(4,69+4,015+0,22+6,5+0,12+5,24+0,245+2,745)+0,38*2,29*2+0,31*2,12*2+0,12*(2,01*2+2,48*2)-1,5*2,48-1,03*2,01-0,97*2,12-0,98*2,29 |  | 53.955 | [16 empty] | VV | 2 | 2 | True | 0 | ROZPOCET
| VV |  | 0,08*(6,32+4,835) |  | 0.892 | [16 empty] | VV | 2 | 2 | True | 0 | ROZPOCET
| VV |  | šachta-2.np | [18 empty] | VV | 2 | 1 | True | 0 | ROZPOCET
| VV |  | 6,93*(2,785+2,94)-0,98*0,95 |  | 38.743 | [16 empty] | VV | 2 | 2 | True | 0 | ROZPOCET
| VV |  | 0,208*2,95 |  | 0.614 | [16 empty] | VV | 2 | 2 | True | 0 | ROZPOCET
| VV |  | stěna vedle výtah šachty pohled | [18 empty] | VV | 2 | 1 | True | 0 | ROZPOCET
| VV |  | (0,39+0,84)*(2,65+1,485)+0,12*(2,4+2,65+1,485) |  | 5.87 | [16 empty] | VV | 2 | 2 | True | 0 | ROZPOCET
| VV |  | nad střechou | [18 empty] | VV | 2 | 1 | True | 0 | ROZPOCET
| VV |  | 0,5 |  | 0.5 | [16 empty] | VV | 2 | 2 | True | 0 | ROZPOCET
| VV |  | Součet |  | 100.574 | [16 empty] | VV | 2 | 4 | True | 1 | ROZPOCET
75 | K | 623151031 | Penetrační nátěr vnějších pastovitých tenkovrstvých omítek silikonový pilířů | m2 | 9.347 |  |  | 0 | CS ÚRS 2023 02 |  | snížená | 0 | 0 | 0 |  | 0 | 0.00014 | 0.0013086 | 0 | 0 | 4 | K | 2 |  |  |  | ROZPOCET | 0 | 0 | 0 | 0 | 0 | 2 | 0 | 4 | -1199864569
| Online PSC |  | https://podminky.urs.cz/item/CS_URS_2023_02/623151031 | [18 empty] | Online PSC | 2
| VV |  | 9,347 |  | 9.347 | [16 empty] | VV | 2 | 2 | True | 0 | ROZPOCET
| VV |  | Součet |  | 9.347 | [16 empty] | VV | 2 | 4 | True | 1 | ROZPOCET
76 | K | 623531022 | Omítka tenkovrstvá silikonová vnějších ploch probarvená bez penetrace zatíraná (škrábaná), zrnitost 2,0 mm pilířů a sloupů | m2 | 9.347 |  |  | 0 | CS ÚRS 2023 02 |  | snížená | 0 | 0 | 0 |  | 0 | 0.00336 | 0.031406 | 0 | 0 | 4 | K | 2 |  |  |  | ROZPOCET | 0 | 0 | 0 | 0 | 0 | 2 | 0 | 4 | -492060401
| Online PSC |  | https://podminky.urs.cz/item/CS_URS_2023_02/623531022 | [18 empty] | Online PSC | 2
| VV |  | (2,6+2,48)*0,46*4 |  | 9.347 | [16 empty] | VV | 2 | 2 | True | 0 | ROZPOCET
| VV |  | Součet |  | 9.347 | [16 empty] | VV | 2 | 4 | True | 1 | ROZPOCET
77 | K | 629991011 | Zakrytí vnějších ploch před znečištěním včetně pozdějšího odkrytí výplní otvorů a svislých ploch fólií přilepenou lepící páskou | m2 | 23.046 |  |  | 0 | CS ÚRS 2023 02 |  | snížená | 0 | 0 | 0 |  | 0 | 0 | 0 | 0 | 0 | 4 | K | 2 |  |  |  | ROZPOCET | 0 | 0 | 0 | 0 | 0 | 2 | 0 | 4 | -1642895059
| Online PSC |  | https://podminky.urs.cz/item/CS_URS_2023_02/629991011 | [18 empty] | Online PSC | 2
| VV |  | 1PP | [18 empty] | VV | 2 | 1 | True | 0 | ROZPOCET
| VV |  | 1,235*0,74 |  | 0.914 | [16 empty] | VV | 2 | 2 | True | 0 | ROZPOCET
| VV |  | 1.NP | [18 empty] | VV | 2 | 1 | True | 0 | ROZPOCET
| VV |  | 1,5*2,48+1,03*2,01+0,97*2,12+0,98*2,29+0,98*2,22+1,145*1,46 |  | 13.938 | [16 empty] | VV | 2 | 2 | True | 0 | ROZPOCET
| VV |  | 2.NP | [18 empty] | VV | 2 | 1 | True | 0 | ROZPOCET
| VV |  | 2,239*2,48+1,065*2,48 |  | 8.194 | [16 empty] | VV | 2 | 2 | True | 0 | ROZPOCET
| VV |  | Součet |  | 23.046 | [16 empty] | VV | 2 | 4 | True | 1 | ROZPOCET
78 | K | 631311124 | Mazanina z betonu prostého bez zvýšených nároků na prostředí tl. přes 80 do 120 mm tř. C 16/20 | m3 | 1.534 |  |  | 0 | CS ÚRS 2023 02 |  | snížená | 0 | 0 | 0 |  | 0 | 2.301 | 3.5298 | 0 | 0 | 4 | K | 2 |  |  |  | ROZPOCET | 0 | 0 | 0 | 0 | 0 | 2 | 0 | 4 | 1413570654
| Online PSC |  | https://podminky.urs.cz/item/CS_URS_2023_02/631311124 | [18 empty] | Online PSC | 2
| VV |  | podkladní beton schodiště | [18 empty] | VV | 2 | 1 | True | 0 | ROZPOCET
| VV |  | 0,1*(3,025*2,534) |  | 0.767 | [16 empty] | VV | 2 | 2 | True | 0 | ROZPOCET
| VV |  | betonová mazanina podlaha schodiště | [18 empty] | VV | 2 | 1 | True | 0 | ROZPOCET
| VV |  | 0,767 |  | 0.767 | [16 empty] | VV | 2 | 2 | True | 0 | ROZPOCET
| VV |  | Součet |  | 1.534 | [16 empty] | VV | 2 | 4 | True | 1 | ROZPOCET
79 | K | 631319173 | Příplatek k cenám mazanin za stržení povrchu spodní vrstvy mazaniny latí před vložením výztuže nebo pletiva pro tl. obou vrstev mazaniny přes 80 do 120 mm | m3 | 1.534 |  |  | 0 | CS ÚRS 2023 02 |  | snížená | 0 | 0 | 0 |  | 0 | 0 | 0 | 0 | 0 | 4 | K | 2 |  |  |  | ROZPOCET | 0 | 0 | 0 | 0 | 0 | 2 | 0 | 4 | -1640625588
| Online PSC |  | https://podminky.urs.cz/item/CS_URS_2023_02/631319173 | [18 empty] | Online PSC | 2
| VV |  | 1,534 |  | 1.534 | [16 empty] | VV | 2 | 2 | True | 0 | ROZPOCET
| VV |  | Součet |  | 1.534 | [16 empty] | VV | 2 | 4 | True | 1 | ROZPOCET
246 | K | 631342112 | Mazanina z betonu lehkého tepelně-izolačního polystyrénového tl. přes 50 do 80 mm, objemové hmotnosti 500 kg/m3 | m3 | 0.325 |  |  | 0 | CS ÚRS 2023 02 |  | snížená | 0 | 0 | 0 |  | 0 | 0.515 | 0.16737 | 0 | 0 | 4 | K | 2 |  |  |  | ROZPOCET | 0 | 0 | 0 | 0 | 0 | 2 | 0 | 4 | -1098439225
| Online PSC |  | https://podminky.urs.cz/item/CS_URS_2023_02/631342112 | [18 empty] | Online PSC | 2
| VV |  | DOPLNĚNÍ PODLAHY 2.NP | [18 empty] | VV | 2 | 1 | True | 0 | ROZPOCET
| VV |  | 2,38*2,278*0,06 |  | 0.325 | [16 empty] | VV | 2 | 2 | True | 0 | ROZPOCET
| VV |  | Součet |  | 0.325 | [16 empty] | VV | 2 | 4 | True | 1 | ROZPOCET
80 | K | 631362021 | Výztuž mazanin ze svařovaných sítí z drátů typu KARI | t | 0.111 |  |  | 0 | CS ÚRS 2023 02 |  | snížená | 0 | 0 | 0 |  | 0 | 1.0628 | 0.11797 | 0 | 0 | 4 | K | 2 |  |  |  | ROZPOCET | 0 | 0 | 0 | 0 | 0 | 2 | 0 | 4 | -196919245
| Online PSC |  | https://podminky.urs.cz/item/CS_URS_2023_02/631362021 | [18 empty] | Online PSC | 2
| VV |  | 100/6-100/6 |  | 0 | [16 empty] | VV | 2 | 2 | True | 0 | ROZPOCET
| VV |  | 4,44*7,67*1,1*0,001*2 |  | 0.075 | [16 empty] | VV | 2 | 2 | True | 0 | ROZPOCET
| VV |  | 150/5-150/5 |  | 0 | [16 empty] | VV | 2 | 2 | True | 0 | ROZPOCET
| VV |  | 2,105*7,67*1,1*0,001*2 |  | 0.036 | [16 empty] | VV | 2 | 2 | True | 0 | ROZPOCET
| VV |  | Součet |  | 0.111 | [16 empty] | VV | 2 | 4 | True | 1 | ROZPOCET
81 | K | 632450131 | Potěr cementový vyrovnávací ze suchých směsí v ploše o průměrné (střední) tl. od 10 do 20 mm | m2 | 17.94 |  |  | 0 | CS ÚRS 2023 02 |  | snížená | 0 | 0 | 0 |  | 0 | 0.042 | 0.75348 | 0 | 0 | 4 | K | 2 |  |  |  | ROZPOCET | 0 | 0 | 0 | 0 | 0 | 2 | 0 | 4 | 1945555500
| Online PSC |  | https://podminky.urs.cz/item/CS_URS_2023_02/632450131 | [18 empty] | Online PSC | 2
| VV |  | vyrovnání pod stěrkovou izolaci podlahy v 1.np | [18 empty] | VV | 2 | 1 | True | 0 | ROZPOCET
| VV |  | 17,94 |  | 17.94 | [16 empty] | VV | 2 | 2 | True | 0 | ROZPOCET
| VV |  | Součet |  | 17.94 | [16 empty] | VV | 2 | 4 | True | 1 | ROZPOCET
82 | K | 632451234 | Potěr cementový samonivelační litý tř. C 25, tl. přes 45 do 50 mm | m2 | 25.57 |  |  | 0 | CS ÚRS 2023 02 |  | snížená | 0 | 0 | 0 |  | 0 | 0.11 | 2.8127 | 0 | 0 | 4 | K | 2 |  |  |  | ROZPOCET | 0 | 0 | 0 | 0 | 0 | 2 | 0 | 4 | -1239493684
| Online PSC |  | https://podminky.urs.cz/item/CS_URS_2023_02/632451234 | [18 empty] | Online PSC | 2
| VV |  | P2 | [18 empty] | VV | 2 | 1 | True | 0 | ROZPOCET
| VV |  | 25,57 |  | 25.57 | [16 empty] | VV | 2 | 2 | True | 0 | ROZPOCET
| VV |  | Součet |  | 25.57 | [16 empty] | VV | 2 | 4 | True | 1 | ROZPOCET
83 | K | 637111111 | Okapový chodník z kameniva s udusáním a urovnáním povrchu ze štěrkopísku tl. 100 mm | m2 | 3.35 |  |  | 0 | CS ÚRS 2023 02 |  | snížená | 0 | 0 | 0 |  | 0 | 0.1837 | 0.6154 | 0 | 0 | 4 | K | 2 |  |  |  | ROZPOCET | 0 | 0 | 0 | 0 | 0 | 2 | 0 | 4 | -428892607
| Online PSC |  | https://podminky.urs.cz/item/CS_URS_2023_02/637111111 | [18 empty] | Online PSC | 2
| VV |  | 3,35 |  | 3.35 | [16 empty] | VV | 2 | 2 | True | 0 | ROZPOCET
| VV |  | Součet |  | 3.35 | [16 empty] | VV | 2 | 4 | True | 1 | ROZPOCET
84 | K | 637211114 | Okapový chodník z dlaždic betonových do cementové malty MC-10 se zalitím spár cementovou maltou, tl. dlaždic 50 mm | m2 | 3.35 |  |  | 0 | CS ÚRS 2023 02 |  | snížená | 0 | 0 | 0 |  | 0 | 0.30357 | 1.0169 | 0 | 0 | 4 | K | 2 |  |  |  | ROZPOCET | 0 | 0 | 0 | 0 | 0 | 2 | 0 | 4 | -542765936
| Online PSC |  | https://podminky.urs.cz/item/CS_URS_2023_02/637211114 | [18 empty] | Online PSC | 2
| VV |  | 3,35 |  | 3.35 | [16 empty] | VV | 2 | 2 | True | 0 | ROZPOCET
| VV |  | Součet |  | 3.35 | [16 empty] | VV | 2 | 4 | True | 1 | ROZPOCET
85 | K | 637211911 | Okapový chodník z dlaždic Příplatek k cenám za zalévání asfaltem při provádění okapového chodníčku z dlaždic nebo u betonové nové mazaniny podél budovy | m | 8.145 |  |  | 0 | CS ÚRS 2023 02 |  | snížená | 0 | 0 | 0 |  | 0 | 0.0018 | 0.014661 | 0 | 0 | 4 | K | 2 |  |  |  | ROZPOCET | 0 | 0 | 0 | 0 | 0 | 2 | 0 | 4 | -764800054
| Online PSC |  | https://podminky.urs.cz/item/CS_URS_2023_02/637211911 | [18 empty] | Online PSC | 2
| VV |  | 1,465+0,925+2,202+3,553 |  | 8.145 | [16 empty] | VV | 2 | 2 | True | 0 | ROZPOCET
| VV |  | Součet |  | 8.145 | [16 empty] | VV | 2 | 4 | True | 1 | ROZPOCET
86 | K | 637311122 | Okapový chodník z obrubníků betonových chodníkových, se zalitím spár cementovou maltou do lože z betonu prostého, z obrubníků stojatých | m | 9.425 |  |  | 0 | CS ÚRS 2023 02 |  | snížená | 0 | 0 | 0 |  | 0 | 0.19663 | 1.8532 | 0 | 0 | 4 | K | 2 |  |  |  | ROZPOCET | 0 | 0 | 0 | 0 | 0 | 2 | 0 | 4 | 1938352173
| Online PSC |  | https://podminky.urs.cz/item/CS_URS_2023_02/637311122 | [18 empty] | Online PSC | 2
| VV |  | 2,205+4,43+0,925+1,865 |  | 9.425 | [16 empty] | VV | 2 | 2 | True | 0 | ROZPOCET
| VV |  | Součet |  | 9.425 | [16 empty] | VV | 2 | 4 | True | 1 | ROZPOCET
243 | K | 642942111 | Osazování zárubní nebo rámů kovových dveřních lisovaných nebo z úhelníků bez dveřních křídel na cementovou maltu, plochy otvoru do 2,5 m2 | kus | 2 |  |  | 0 | CS ÚRS 2023 02 |  | snížená | 0 | 0 | 0 |  | 0 | 0.01777 | 0.03554 | 0 | 0 | 4 | K | 2 |  |  |  | ROZPOCET | 0 | 0 | 0 | 0 | 0 | 2 | 0 | 4 | 2065303982
| Online PSC |  | https://podminky.urs.cz/item/CS_URS_2023_02/642942111 | [18 empty] | Online PSC | 2
| VV |  | 2 |  | 2 | [16 empty] | VV | 2 | 2 | True | 0 | ROZPOCET
| VV |  | Součet |  | 2 | [16 empty] | VV | 2 | 4 | True | 1 | ROZPOCET
244 | M | 55331487 | zárubeň jednokřídlá ocelová pro zdění tl stěny 110-150mm rozměru 800/1970, 2100mm | kus | 1 |  |  | 0 | CS ÚRS 2023 02 |  | snížená | 0 | 0 | 0 |  | 0 | 0.01521 | 0.01521 | 0 | 0 | 8 | M | 2 |  |  |  | ROZPOCET | 0 | 0 | 0 | 0 | 0 | 2 | 0 | 4 | 999055610
| VV |  | 1 |  | 1 | [16 empty] | VV | 2 | 2 | True | 0 | ROZPOCET
| VV |  | Součet |  | 1 | [16 empty] | VV | 2 | 4 | True | 1 | ROZPOCET
245 | M | 55331488 | zárubeň jednokřídlá ocelová pro zdění tl stěny 110-150mm rozměru 900/1970, 2100mm | kus | 1 |  |  | 0 | CS ÚRS 2023 02 |  | snížená | 0 | 0 | 0 |  | 0 | 0.01553 | 0.01553 | 0 | 0 | 8 | M | 2 |  |  |  | ROZPOCET | 0 | 0 | 0 | 0 | 0 | 2 | 0 | 4 | 1536956150
| VV |  | 1 |  | 1 | [16 empty] | VV | 2 | 2 | True | 0 | ROZPOCET
| VV |  | Součet |  | 1 | [16 empty] | VV | 2 | 4 | True | 1 | ROZPOCET
| D | 9 | Ostatní konstrukce a práce, bourání |  |  |  |  | 0 |  |  |  |  | 0 | 0 |  | 0 |  | 0.041339 |  | 0 | 1 | D | 1 |  |  |  | ROZPOCET | [6 empty] | 0
87 | K | 941111111 | Lešení řadové trubkové lehké pracovní s podlahami s provozním zatížením tř. 3 do 200 kg/m2 šířky tř. W06 od 0,6 do 0,9 m výšky do 10 m montáž | m2 | 141.25 |  |  | 0 | CS ÚRS 2023 02 |  | snížená | 0 | 0 | 0 |  | 0 | 0 | 0 | 0 | 0 | 4 | K | 2 |  |  |  | ROZPOCET | 0 | 0 | 0 | 0 | 0 | 2 | 0 | 4 | -32759522
| Online PSC |  | https://podminky.urs.cz/item/CS_URS_2023_02/941111111 | [18 empty] | Online PSC | 2
| VV |  | sv | [18 empty] | VV | 2 | 1 | True | 0 | ROZPOCET
| VV |  | 19,4 |  | 19.4 | [16 empty] | VV | 2 | 2 | True | 0 | ROZPOCET
| VV |  | jz | [18 empty] | VV | 2 | 1 | True | 0 | ROZPOCET
| VV |  | 30,63 |  | 30.63 | [16 empty] | VV | 2 | 2 | True | 0 | ROZPOCET
| VV |  | jv | [18 empty] | VV | 2 | 1 | True | 0 | ROZPOCET
| VV |  | 62,07 |  | 62.07 | [16 empty] | VV | 2 | 2 | True | 0 | ROZPOCET
| VV |  | sz | [18 empty] | VV | 2 | 1 | True | 0 | ROZPOCET
| VV |  | 29,15 |  | 29.15 | [16 empty] | VV | 2 | 2 | True | 0 | ROZPOCET
| VV |  | Součet |  | 141.25 | [16 empty] | VV | 2 | 4 | True | 1 | ROZPOCET
88 | K | 941111211 | Lešení řadové trubkové lehké pracovní s podlahami s provozním zatížením tř. 3 do 200 kg/m2 šířky tř. W06 od 0,6 do 0,9 m výšky do 10 m příplatek k ceně za každý den použití | m2 | 5650 |  |  | 0 | CS ÚRS 2023 02 |  | snížená | 0 | 0 | 0 |  | 0 | 0 | 0 | 0 | 0 | 4 | K | 2 |  |  |  | ROZPOCET | 0 | 0 | 0 | 0 | 0 | 2 | 0 | 4 | -135972683
| Online PSC |  | https://podminky.urs.cz/item/CS_URS_2023_02/941111211 | [18 empty] | Online PSC | 2
| VV |  | 141,25*40 |  | 5650 | [16 empty] | VV | 2 | 2 | True | 0 | ROZPOCET
| VV |  | Součet |  | 5650 | [16 empty] | VV | 2 | 4 | True | 1 | ROZPOCET
89 | K | 941111811 | Lešení řadové trubkové lehké pracovní s podlahami s provozním zatížením tř. 3 do 200 kg/m2 šířky tř. W06 od 0,6 do 0,9 m výšky do 10 m demontáž | m2 | 141.25 |  |  | 0 | CS ÚRS 2023 02 |  | snížená | 0 | 0 | 0 |  | 0 | 0 | 0 | 0 | 0 | 4 | K | 2 |  |  |  | ROZPOCET | 0 | 0 | 0 | 0 | 0 | 2 | 0 | 4 | -819993996
| Online PSC |  | https://podminky.urs.cz/item/CS_URS_2023_02/941111811 | [18 empty] | Online PSC | 2
| VV |  | 141,25 |  | 141.25 | [16 empty] | VV | 2 | 2 | True | 0 | ROZPOCET
| VV |  | Součet |  | 141.25 | [16 empty] | VV | 2 | 4 | True | 1 | ROZPOCET
90 | K | 943211111 | Lešení prostorové rámové lehké pracovní s podlahami s provozním zatížením tř. 3 do 200 kg/m2 výšky do 10 m montáž | m3 | 39.183 |  |  | 0 | CS ÚRS 2023 02 |  | snížená | 0 | 0 | 0 |  | 0 | 0 | 0 | 0 | 0 | 4 | K | 2 |  |  |  | ROZPOCET | 0 | 0 | 0 | 0 | 0 | 2 | 0 | 4 | -892383138
| Online PSC |  | https://podminky.urs.cz/item/CS_URS_2023_02/943211111 | [18 empty] | Online PSC | 2
| VV |  | ŠACHTA | [18 empty] | VV | 2 | 1 | True | 0 | ROZPOCET
| VV |  | 2,1*2,13*8,76 |  | 39.183 | [16 empty] | VV | 2 | 2 | True | 0 | ROZPOCET
| VV |  | Součet |  | 39.183 | [16 empty] | VV | 2 | 4 | True | 1 | ROZPOCET
91 | K | 943211119 | Lešení prostorové rámové lehké pracovní s podlahami Příplatek k cenám za půdorysnou plochu do 6 m2 | m3 | 39.183 |  |  | 0 | CS ÚRS 2023 02 |  | snížená | 0 | 0 | 0 |  | 0 | 0 | 0 | 0 | 0 | 4 | K | 2 |  |  |  | ROZPOCET | 0 | 0 | 0 | 0 | 0 | 2 | 0 | 4 | -614378102
| Online PSC |  | https://podminky.urs.cz/item/CS_URS_2023_02/943211119 | [18 empty] | Online PSC | 2
| VV |  | 39,183 |  | 39.183 | [16 empty] | VV | 2 | 2 | True | 0 | ROZPOCET
| VV |  | Součet |  | 39.183 | [16 empty] | VV | 2 | 4 | True | 1 | ROZPOCET
92 | K | 943211211 | Lešení prostorové rámové lehké pracovní s podlahami s provozním zatížením tř. 3 do 200 kg/m2 výšky do 10 m příplatek k ceně za každý den použití | m3 | 783.66 |  |  | 0 | CS ÚRS 2023 02 |  | snížená | 0 | 0 | 0 |  | 0 | 0 | 0 | 0 | 0 | 4 | K | 2 |  |  |  | ROZPOCET | 0 | 0 | 0 | 0 | 0 | 2 | 0 | 4 | -2035406252
| Online PSC |  | https://podminky.urs.cz/item/CS_URS_2023_02/943211211 | [18 empty] | Online PSC | 2
| VV |  | 39,183*20 |  | 783.66 | [16 empty] | VV | 2 | 2 | True | 0 | ROZPOCET
| VV |  | Součet |  | 783.66 | [16 empty] | VV | 2 | 4 | True | 1 | ROZPOCET
93 | K | 943311811 | Lešení prostorové modulové lehké pracovní bez podlah s provozním zatížením tř. 3 do 200 kg/m2 výšky do 10 m demontáž | m3 | 39.183 |  |  | 0 | CS ÚRS 2023 02 |  | snížená | 0 | 0 | 0 |  | 0 | 0 | 0 | 0 | 0 | 4 | K | 2 |  |  |  | ROZPOCET | 0 | 0 | 0 | 0 | 0 | 2 | 0 | 4 | 469684173
| Online PSC |  | https://podminky.urs.cz/item/CS_URS_2023_02/943311811 | [18 empty] | Online PSC | 2
| VV |  | 39,183 |  | 39.183 | [16 empty] | VV | 2 | 2 | True | 0 | ROZPOCET
| VV |  | Součet |  | 39.183 | [16 empty] | VV | 2 | 4 | True | 1 | ROZPOCET
240 | K | 944411111 | Síť záchytná umístěná max. 6 m pod chráněnou úrovní třída A montáž | m2 | 141.25 |  |  | 0 | CS ÚRS 2023 02 |  | snížená | 0 | 0 | 0 |  | 0 | 0 | 0 | 0 | 0 | 4 | K | 2 |  |  |  | ROZPOCET | 0 | 0 | 0 | 0 | 0 | 2 | 0 | 4 | 1946719999
| Online PSC |  | https://podminky.urs.cz/item/CS_URS_2023_02/944411111 | [18 empty] | Online PSC | 2
| VV |  | 141,25 |  | 141.25 | [16 empty] | VV | 2 | 2 | True | 0 | ROZPOCET
| VV |  | Součet |  | 141.25 | [16 empty] | VV | 2 | 4 | True | 1 | ROZPOCET
241 | K | 944411211 | Síť záchytná umístěná max. 6 m pod chráněnou úrovní třída A příplatek k ceně za každý den použití | m2 | 5650 |  |  | 0 | CS ÚRS 2023 02 |  | snížená | 0 | 0 | 0 |  | 0 | 0 | 0 | 0 | 0 | 4 | K | 2 |  |  |  | ROZPOCET | 0 | 0 | 0 | 0 | 0 | 2 | 0 | 4 | 531740326
| Online PSC |  | https://podminky.urs.cz/item/CS_URS_2023_02/944411211 | [18 empty] | Online PSC | 2
| VV |  | 141,25*40 |  | 5650 | [16 empty] | VV | 2 | 2 | True | 0 | ROZPOCET
| VV |  | Součet |  | 5650 | [16 empty] | VV | 2 | 4 | True | 1 | ROZPOCET
242 | K | 944411811 | Síť záchytná umístěná max. 6 m pod chráněnou úrovní třída A demontáž | m2 | 141.25 |  |  | 0 | CS ÚRS 2023 02 |  | snížená | 0 | 0 | 0 |  | 0 | 0 | 0 | 0 | 0 | 4 | K | 2 |  |  |  | ROZPOCET | 0 | 0 | 0 | 0 | 0 | 2 | 0 | 4 | -1641787832
| Online PSC |  | https://podminky.urs.cz/item/CS_URS_2023_02/944411811 | [18 empty] | Online PSC | 2
| VV |  | 141,25 |  | 141.25 | [16 empty] | VV | 2 | 2 | True | 0 | ROZPOCET
| VV |  | Součet |  | 141.25 | [16 empty] | VV | 2 | 4 | True | 1 | ROZPOCET
94 | K | 949101111 | Lešení pomocné pracovní pro objekty pozemních staveb pro zatížení do 150 kg/m2, o výšce lešeňové podlahy do 1,9 m | m2 | 25.806 |  |  | 0 | CS ÚRS 2023 02 |  | snížená | 0 | 0 | 0 |  | 0 | 0.00013 | 0.0033548 | 0 | 0 | 4 | K | 2 |  |  |  | ROZPOCET | 0 | 0 | 0 | 0 | 0 | 2 | 0 | 4 | -2110372540
| Online PSC |  | https://podminky.urs.cz/item/CS_URS_2023_02/949101111 | [18 empty] | Online PSC | 2
| VV |  | 1.NP SPOJOVACÍ KRČEK | [18 empty] | VV | 2 | 1 | True | 0 | ROZPOCET
| VV |  | 12,775*2,02 |  | 25.806 | [16 empty] | VV | 2 | 2 | True | 0 | ROZPOCET
| VV |  | Součet |  | 25.806 | [16 empty] | VV | 2 | 4 | True | 1 | ROZPOCET
95 | K | 952901111 | Vyčištění budov nebo objektů před předáním do užívání budov bytové nebo občanské výstavby, světlé výšky podlaží do 4 m | m2 | 177.79 |  |  | 0 | CS ÚRS 2023 02 |  | snížená | 0 | 0 | 0 |  | 0 | 3.5e-05 | 0.0062226 | 0 | 0 | 4 | K | 2 |  |  |  | ROZPOCET | 0 | 0 | 0 | 0 | 0 | 2 | 0 | 4 | -435886577
| Online PSC |  | https://podminky.urs.cz/item/CS_URS_2023_02/952901111 | [18 empty] | Online PSC | 2
| VV |  | 1.PP | [18 empty] | VV | 2 | 1 | True | 0 | ROZPOCET
| VV |  | 42,75+42,14 |  | 84.89 | [16 empty] | VV | 2 | 2 | True | 0 | ROZPOCET
| VV |  | 1.NP | [18 empty] | VV | 2 | 1 | True | 0 | ROZPOCET
| VV |  | 61,37 |  | 61.37 | [16 empty] | VV | 2 | 2 | True | 0 | ROZPOCET
| VV |  | 2.NP | [18 empty] | VV | 2 | 1 | True | 0 | ROZPOCET
| VV |  | 27,06+4,47 |  | 31.53 | [16 empty] | VV | 2 | 2 | True | 0 | ROZPOCET
| VV |  | Součet |  | 177.79 | [16 empty] | VV | 2 | 4 | True | 1 | ROZPOCET
96 | K | 953334124 | Bobtnavý pásek do pracovních spar betonových konstrukcí bentonitový, rozměru 20 x 25 mm s prodlouženou dobou bobtnání | m | 10.8 |  |  | 0 | CS ÚRS 2023 02 |  | snížená | 0 | 0 | 0 |  | 0 | 0.001365 | 0.014742 | 0 | 0 | 4 | K | 2 |  |  |  | ROZPOCET | 0 | 0 | 0 | 0 | 0 | 2 | 0 | 4 | 1328990445
| Online PSC |  | https://podminky.urs.cz/item/CS_URS_2023_02/953334124 | [18 empty] | Online PSC | 2
| VV |  | spára mezi stěnou a deskou šachty | [18 empty] | VV | 2 | 1 | True | 0 | ROZPOCET
| VV |  | 2,7*4 |  | 10.8 | [16 empty] | VV | 2 | 2 | True | 0 | ROZPOCET
| VV |  | Součet |  | 10.8 | [16 empty] | VV | 2 | 4 | True | 1 | ROZPOCET
97 | K | 953943211 | Osazování drobných kovových předmětů kotvených do stěny hasicího přístroje | kus | 1 |  |  | 0 | CS ÚRS 2023 02 |  | snížená | 0 | 0 | 0 |  | 0 | 0.000176 | 0.000176 | 0 | 0 | 4 | K | 2 |  |  |  | ROZPOCET | 0 | 0 | 0 | 0 | 0 | 2 | 0 | 4 | 1352222189
| Online PSC |  | https://podminky.urs.cz/item/CS_URS_2023_02/953943211 | [18 empty] | Online PSC | 2
| VV |  | CHODBA U VÝTAHU | [18 empty] | VV | 2 | 1 | True | 0 | ROZPOCET
| VV |  | 1 |  | 1 | [16 empty] | VV | 2 | 2 | True | 0 | ROZPOCET
| VV |  | Součet |  | 1 | [16 empty] | VV | 2 | 4 | True | 1 | ROZPOCET
98 | M | 44932114 | přístroj hasicí ruční práškový PG 6 LE | kus | 1 |  |  | 0 | CS ÚRS 2023 02 |  | snížená | 0 | 0 | 0 |  | 0 | 0.012 | 0.012 | 0 | 0 | 8 | M | 2 |  |  |  | ROZPOCET | 0 | 0 | 0 | 0 | 0 | 2 | 0 | 4 | -816865054
99 | K | R953000001 | Kotvy chemickým tmelem ŽB s vyvrtáním otvoru | kus | 44.03 |  |  | 0 | Vlastní |  | snížená | 0 | 0 | 0 |  | 0 | 0.00011 | 0.0048433 | 0 | 0 | 4 | K | 2 |  |  |  | ROZPOCET | 0 | 0 | 0 | 0 | 0 | 2 | 0 | 4 | 1644158500
| VV |  | l | [18 empty] | VV | 2 | 1 | True | 0 | ROZPOCET
| VV |  | 3,515/0,5 |  | 7.03 | [16 empty] | VV | 2 | 2 | True | 0 | ROZPOCET
| VV |  | kotvení jakl krov | [18 empty] | VV | 2 | 1 | True | 0 | ROZPOCET
| VV |  | 5 |  | 5 | [16 empty] | VV | 2 | 2 | True | 0 | ROZPOCET
| VV |  | kotvení profilů schodiště | [18 empty] | VV | 2 | 1 | True | 0 | ROZPOCET
| VV |  | 4*8 |  | 32 | [16 empty] | VV | 2 | 2 | True | 0 | ROZPOCET
| VV |  | Součet |  | 44.03 | [16 empty] | VV | 2 | 4 | True | 1 | ROZPOCET
| D | 998 | Přesun hmot |  |  |  |  | 0 |  |  |  |  | 0 | 0 |  | 0 |  | 0 |  | 0 | 1 | D | 1 |  |  |  | ROZPOCET | [6 empty] | 0
100 | K | 998011002 | Přesun hmot pro budovy občanské výstavby, bydlení, výrobu a služby s nosnou svislou konstrukcí zděnou z cihel, tvárnic nebo kamene vodorovná dopravní vzdálenost do 100 m pro budovy výšky přes 6 do 12 m | t | 99.11 |  |  | 0 | CS ÚRS 2023 02 |  | snížená | 0 | 0 | 0 |  | 0 | 0 | 0 | 0 | 0 | 4 | K | 2 |  |  |  | ROZPOCET | 0 | 0 | 0 | 0 | 0 | 2 | 0 | 4 | 201069622
| Online PSC |  | https://podminky.urs.cz/item/CS_URS_2023_02/998011002 | [18 empty] | Online PSC | 2
| D | PSV | Práce a dodávky PSV |  |  |  |  | 0 |  |  |  |  | 0 | 0 |  | 0 |  | 5.6467 |  | 0 | 2 | D | 0 |  |  |  | ROZPOCET | [6 empty] | 0
| D | 711 | Izolace proti vodě, vlhkosti a plynům |  |  |  |  | 0 |  |  |  |  | 0 | 0 |  | 0 |  | 0.24993 |  | 0 | 2 | D | 1 |  |  |  | ROZPOCET | [6 empty] | 0
101 | K | 711111001 | Provedení izolace proti zemní vlhkosti natěradly a tmely za studena na ploše vodorovné V nátěrem penetračním | m2 | 11.274 |  |  | 0 | CS ÚRS 2023 02 |  | snížená | 0 | 0 | 0 |  | 0 | 0 | 0 | 0 | 0 | 16 | K | 2 |  |  |  | ROZPOCET | 0 | 0 | 0 | 0 | 0 | 2 | 0 | 16 | 911776467
| Online PSC |  | https://podminky.urs.cz/item/CS_URS_2023_02/711111001 | [18 empty] | Online PSC | 2
| VV |  | základ vrch | [18 empty] | VV | 2 | 1 | True | 0 | ROZPOCET
| VV |  | 0,3*(2,7*2+2,13*2+0,26*2) |  | 3.054 | [16 empty] | VV | 2 | 2 | True | 0 | ROZPOCET
| VV |  | podkladní beton chodba | [18 empty] | VV | 2 | 1 | True | 0 | ROZPOCET
| VV |  | 8,22 |  | 8.22 | [16 empty] | VV | 2 | 2 | True | 0 | ROZPOCET
| VV |  | Součet |  | 11.274 | [16 empty] | VV | 2 | 4 | True | 1 | ROZPOCET
102 | K | 711112001 | Provedení izolace proti zemní vlhkosti natěradly a tmely za studena na ploše svislé S nátěrem penetračním | m2 | 8.753 |  |  | 0 | CS ÚRS 2023 02 |  | snížená | 0 | 0 | 0 |  | 0 | 0 | 0 | 0 | 0 | 16 | K | 2 |  |  |  | ROZPOCET | 0 | 0 | 0 | 0 | 0 | 2 | 0 | 16 | -1877062934
| Online PSC |  | https://podminky.urs.cz/item/CS_URS_2023_02/711112001 | [18 empty] | Online PSC | 2
| VV |  | svislá stěna základu k výtahové šachtě | [18 empty] | VV | 2 | 1 | True | 0 | ROZPOCET
| VV |  | 1,6*2,805 |  | 4.488 | [16 empty] | VV | 2 | 2 | True | 0 | ROZPOCET
| VV |  | pojistná izolace v místě spáry s bentonit pásky | [18 empty] | VV | 2 | 1 | True | 0 | ROZPOCET
| VV |  | 1*(2,745+2,7-1,18) |  | 4.265 | [16 empty] | VV | 2 | 2 | True | 0 | ROZPOCET
| VV |  | Součet |  | 8.753 | [16 empty] | VV | 2 | 4 | True | 1 | ROZPOCET
103 | M | 11163153 | emulze asfaltová penetrační | litr | 8.011 |  |  | 0 | CS ÚRS 2023 02 |  | snížená | 0 | 0 | 0 |  | 0 | 0.001 | 0.008011 | 0 | 0 | 32 | M | 2 |  |  |  | ROZPOCET | 0 | 0 | 0 | 0 | 0 | 2 | 0 | 16 | -1144731560
| VV |  | (11,274+8,753)*0,4 |  | 8.011 | [16 empty] | VV | 2 | 2 | True | 0 | ROZPOCET
| VV |  | Součet |  | 8.011 | [16 empty] | VV | 2 | 4 | True | 1 | ROZPOCET
218 | K | 711132111 | Provedení izolace proti zemní vlhkosti pásy na sucho samolepícího asfaltového pásu na ploše svislé S | m2 | 4.265 |  |  | 0 | CS ÚRS 2023 02 |  | snížená | 0 | 0 | 0 |  | 0 | 0 | 0 | 0 | 0 | 16 | K | 2 |  |  |  | ROZPOCET | 0 | 0 | 0 | 0 | 0 | 2 | 0 | 16 | 544531935
| Online PSC |  | https://podminky.urs.cz/item/CS_URS_2023_02/711132111 | [18 empty] | Online PSC | 2
| VV |  | 4,265 |  | 4.265 | [16 empty] | VV | 2 | 2 | True | 0 | ROZPOCET
| VV |  | Součet |  | 4.265 | [16 empty] | VV | 2 | 4 | True | 1 | ROZPOCET
219 | M | 62866281 | pás asfaltový samolepicí modifikovaný SBS s vložkou ze skleněné tkaniny se spalitelnou fólií nebo jemnozrnným minerálním posypem nebo textilií na horním povrchu tl 3,0mm | m2 | 5.208 |  |  | 0 | CS ÚRS 2023 02 |  | snížená | 0 | 0 | 0 |  | 0 | 0.004 | 0.020832 | 0 | 0 | 32 | M | 2 |  |  |  | ROZPOCET | 0 | 0 | 0 | 0 | 0 | 2 | 0 | 16 | -1449856873
| VV |  | 4,265 |  | 4.265 | [16 empty] | VV | 2 | 2 | True | 1 | ROZPOCET
| VV |  | 4,265*1,221 'Přepočtené koeficientem množství |  | 5.208 | [16 empty] | VV | 2 | 2 | False | 1 | ROZPOCET
104 | K | 711141559 | Provedení izolace proti zemní vlhkosti pásy přitavením NAIP na ploše vodorovné V | m2 | 22.548 |  |  | 0 | CS ÚRS 2023 02 |  | snížená | 0 | 0 | 0 |  | 0 | 0.00039825 | 0.0089797 | 0 | 0 | 16 | K | 2 |  |  |  | ROZPOCET | 0 | 0 | 0 | 0 | 0 | 2 | 0 | 16 | -91025946
| Online PSC |  | https://podminky.urs.cz/item/CS_URS_2023_02/711141559 | [18 empty] | Online PSC | 2
| VV |  | 11,274*2 |  | 22.548 | [16 empty] | VV | 2 | 2 | True | 0 | ROZPOCET
| VV |  | Součet |  | 22.548 | [16 empty] | VV | 2 | 4 | True | 1 | ROZPOCET
105 | K | 711142559 | Provedení izolace proti zemní vlhkosti pásy přitavením NAIP na ploše svislé S | m2 | 8.976 |  |  | 0 | CS ÚRS 2023 02 |  | snížená | 0 | 0 | 0 |  | 0 | 0.00039825 | 0.0035747 | 0 | 0 | 16 | K | 2 |  |  |  | ROZPOCET | 0 | 0 | 0 | 0 | 0 | 2 | 0 | 16 | 281061488
| Online PSC |  | https://podminky.urs.cz/item/CS_URS_2023_02/711142559 | [18 empty] | Online PSC | 2
| VV |  | 4,488*2 |  | 8.976 | [16 empty] | VV | 2 | 2 | True | 0 | ROZPOCET
| VV |  | Součet |  | 8.976 | [16 empty] | VV | 2 | 4 | True | 1 | ROZPOCET
106 | M | 62855001 | pás asfaltový natavitelný modifikovaný SBS s vložkou z polyesterové rohože a spalitelnou PE fólií nebo jemnozrnným minerálním posypem na horním povrchu tl 4,0mm | m2 | 18.371 |  |  | 0 | CS ÚRS 2023 02 |  | snížená | 0 | 0 | 0 |  | 0 | 0.0053 | 0.097366 | 0 | 0 | 32 | M | 2 |  |  |  | ROZPOCET | 0 | 0 | 0 | 0 | 0 | 2 | 0 | 16 | 546252223
| VV |  | 11,274+4,488 |  | 15.762 | [16 empty] | VV | 2 | 2 | True | 0 | ROZPOCET
| VV |  | Součet |  | 15.762 | [16 empty] | VV | 2 | 4 | True | 1 | ROZPOCET
| VV |  | 15,762*1,1655 'Přepočtené koeficientem množství |  | 18.371 | [16 empty] | VV | 2 | 2 | False | 1 | ROZPOCET
107 | M | 62832001 | pás asfaltový natavitelný oxidovaný s vložkou ze skleněné rohože typu V60 s jemnozrnným minerálním posypem tl 3,5mm | m2 | 18.371 |  |  | 0 | CS ÚRS 2023 02 |  | snížená | 0 | 0 | 0 |  | 0 | 0.0048 | 0.088181 | 0 | 0 | 32 | M | 2 |  |  |  | ROZPOCET | 0 | 0 | 0 | 0 | 0 | 2 | 0 | 16 | -1716190225
| VV |  | ochranný pás | [18 empty] | VV | 2 | 1 | True | 0 | ROZPOCET
| VV |  | 18,371 |  | 18.371 | [16 empty] | VV | 2 | 2 | True | 0 | ROZPOCET
| VV |  | Součet |  | 18.371 | [16 empty] | VV | 2 | 4 | True | 1 | ROZPOCET
108 | K | 711191001 | Provedení nátěru adhezního můstku na ploše vodorovné V | m2 | 62.594 |  |  | 0 | CS ÚRS 2023 02 |  | snížená | 0 | 0 | 0 |  | 0 | 0 | 0 | 0 | 0 | 16 | K | 2 |  |  |  | ROZPOCET | 0 | 0 | 0 | 0 | 0 | 2 | 0 | 16 | -272946254
| Online PSC |  | https://podminky.urs.cz/item/CS_URS_2023_02/711191001 | [18 empty] | Online PSC | 2
| P |  | Poznámka k položce: PŘED APLIKACÍ ŘÁDNĚ OČISTIT POVRCH KONSTRUKCE | [18 empty] | P | 2
| VV |  | PODLAHA 1.NP | [18 empty] | VV | 2 | 1 | True | 0 | ROZPOCET
| VV |  | 37,11 |  | 37.11 | [16 empty] | VV | 2 | 2 | True | 0 | ROZPOCET
| VV |  | STROP ŽB | [18 empty] | VV | 2 | 1 | True | 0 | ROZPOCET
| VV |  | 25,484 |  | 25.484 | [16 empty] | VV | 2 | 2 | True | 0 | ROZPOCET
| VV |  | Součet |  | 62.594 | [16 empty] | VV | 2 | 4 | True | 1 | ROZPOCET
109 | K | 711191011 | Provedení nátěru adhezního můstku na ploše svislé S | m2 | 127.756 |  |  | 0 | CS ÚRS 2023 02 |  | snížená | 0 | 0 | 0 |  | 0 | 0 | 0 | 0 | 0 | 16 | K | 2 |  |  |  | ROZPOCET | 0 | 0 | 0 | 0 | 0 | 2 | 0 | 16 | 322188842
| Online PSC |  | https://podminky.urs.cz/item/CS_URS_2023_02/711191011 | [18 empty] | Online PSC | 2
| P |  | Poznámka k položce: PŘED APLIKACÍ ŘÁDNĚ OČISTIT POVRCH KONSTRUKCE | [18 empty] | P | 2
| VV |  | SOKL Z.B. U SCHODIŠTĚ | [18 empty] | VV | 2 | 1 | True | 0 | ROZPOCET
| VV |  | 6,17 |  | 6.17 | [16 empty] | VV | 2 | 2 | True | 0 | ROZPOCET
| VV |  | POD ZATEPLOVÁK | [18 empty] | VV | 2 | 1 | True | 0 | ROZPOCET
| VV |  | 39,977+92,75-0,98*2,155-0,81*1,46-1,5*2,48-1,03*2,01-0,97*2,12 |  | 121.586 | [16 empty] | VV | 2 | 2 | True | 0 | ROZPOCET
| VV |  | Součet |  | 127.756 | [16 empty] | VV | 2 | 4 | True | 1 | ROZPOCET
110 | M | 58581220 | adhezní můstek pod izolační a vyrovnávací lepící hmoty | kg | 22.985 |  |  | 0 | CS ÚRS 2023 02 |  | snížená | 0 | 0 | 0 |  | 0 | 0.001 | 0.022985 | 0 | 0 | 32 | M | 2 |  |  |  | ROZPOCET | 0 | 0 | 0 | 0 | 0 | 2 | 0 | 16 | 1814424837
| VV |  | 62,594+127,756 |  | 190.35 | [16 empty] | VV | 2 | 2 | True | 0 | ROZPOCET
| VV |  | Součet |  | 190.35 | [16 empty] | VV | 2 | 4 | True | 1 | ROZPOCET
| VV |  | 190,35*0,12075 'Přepočtené koeficientem množství |  | 22.985 | [16 empty] | VV | 2 | 2 | False | 1 | ROZPOCET
111 | K | 998711102 | Přesun hmot pro izolace proti vodě, vlhkosti a plynům stanovený z hmotnosti přesunovaného materiálu vodorovná dopravní vzdálenost do 50 m v objektech výšky přes 6 do 12 m | t | 0.25 |  |  | 0 | CS ÚRS 2023 02 |  | snížená | 0 | 0 | 0 |  | 0 | 0 | 0 | 0 | 0 | 16 | K | 2 |  |  |  | ROZPOCET | 0 | 0 | 0 | 0 | 0 | 2 | 0 | 16 | 1649054816
| Online PSC |  | https://podminky.urs.cz/item/CS_URS_2023_02/998711102 | [18 empty] | Online PSC | 2
| D | 712 | Povlakové krytiny |  |  |  |  | 0 |  |  |  |  | 0 | 0 |  | 0 |  | 0.58051 |  | 0 | 2 | D | 1 |  |  |  | ROZPOCET | [6 empty] | 0
112 | K | 712311101 | Provedení povlakové krytiny střech plochých do 10° natěradly a tmely za studena nátěrem lakem penetračním nebo asfaltovým | m2 | 48.85 |  |  | 0 | CS ÚRS 2023 02 |  | snížená | 0 | 0 | 0 |  | 0 | 0 | 0 | 0 | 0 | 16 | K | 2 |  |  |  | ROZPOCET | 0 | 0 | 0 | 0 | 0 | 2 | 0 | 16 | -660432649
| Online PSC |  | https://podminky.urs.cz/item/CS_URS_2023_02/712311101 | [18 empty] | Online PSC | 2
| VV |  | STŘECHA KRČEK | [18 empty] | VV | 2 | 1 | True | 0 | ROZPOCET
| VV |  | 28,35 |  | 28.35 | [16 empty] | VV | 2 | 2 | True | 0 | ROZPOCET
| VV |  | 8,52 |  | 8.52 | [16 empty] | VV | 2 | 2 | True | 0 | ROZPOCET
| VV |  | Mezisoučet |  | 36.87 | [16 empty] | VV | 2 | 3 | True | 0 | ROZPOCET
| VV |  | STŘECHA ŠACHTA | [18 empty] | VV | 2 | 1 | True | 0 | ROZPOCET
| VV |  | 9,34 |  | 9.34 | [16 empty] | VV | 2 | 2 | True | 0 | ROZPOCET
| VV |  | 2,64 |  | 2.64 | [16 empty] | VV | 2 | 2 | True | 0 | ROZPOCET
| VV |  | Mezisoučet |  | 11.98 | [16 empty] | VV | 2 | 3 | True | 0 | ROZPOCET
| VV |  | Součet |  | 48.85 | [16 empty] | VV | 2 | 4 | True | 1 | ROZPOCET
113 | M | 11163153 | emulze asfaltová penetrační | litr | 122.125 |  |  | 0 | CS ÚRS 2023 02 |  | snížená | 0 | 0 | 0 |  | 0 | 0.001 | 0.12212 | 0 | 0 | 32 | M | 2 |  |  |  | ROZPOCET | 0 | 0 | 0 | 0 | 0 | 2 | 0 | 16 | 1884824012
| VV |  | 48,85/0,4 |  | 122.125 | [16 empty] | VV | 2 | 2 | True | 0 | ROZPOCET
| VV |  | Součet |  | 122.125 | [16 empty] | VV | 2 | 4 | True | 1 | ROZPOCET
114 | K | 712331111 | Provedení povlakové krytiny střech plochých do 10° pásy na sucho podkladní samolepící asfaltový pás | m2 | 36.87 |  |  | 0 | CS ÚRS 2023 02 |  | snížená | 0 | 0 | 0 |  | 0 | 0 | 0 | 0 | 0 | 16 | K | 2 |  |  |  | ROZPOCET | 0 | 0 | 0 | 0 | 0 | 2 | 0 | 16 | 1722054304
| Online PSC |  | https://podminky.urs.cz/item/CS_URS_2023_02/712331111 | [18 empty] | Online PSC | 2
| VV |  | 36,87 |  | 36.87 | [16 empty] | VV | 2 | 2 | True | 0 | ROZPOCET
| VV |  | Součet |  | 36.87 | [16 empty] | VV | 2 | 4 | True | 1 | ROZPOCET
115 | M | 62866281 | pás asfaltový samolepicí modifikovaný SBS s vložkou ze skleněné tkaniny se spalitelnou fólií nebo jemnozrnným minerálním posypem nebo textilií na horním povrchu tl 3,0mm | m2 | 42.972 |  |  | 0 | CS ÚRS 2023 02 |  | snížená | 0 | 0 | 0 |  | 0 | 0.004 | 0.17189 | 0 | 0 | 32 | M | 2 |  |  |  | ROZPOCET | 0 | 0 | 0 | 0 | 0 | 2 | 0 | 16 | -1645234768
| VV |  | 36,87*1,1655 'Přepočtené koeficientem množství |  | 42.972 | [16 empty] | VV | 2 | 2 | False | 1 | ROZPOCET
116 | K | 712341559 | Provedení povlakové krytiny střech plochých do 10° pásy přitavením NAIP v plné ploše | m2 | 11.98 |  |  | 0 | CS ÚRS 2023 02 |  | snížená | 0 | 0 | 0 |  | 0 | 0.00088313 | 0.01058 | 0 | 0 | 16 | K | 2 |  |  |  | ROZPOCET | 0 | 0 | 0 | 0 | 0 | 2 | 0 | 16 | -1323885343
| Online PSC |  | https://podminky.urs.cz/item/CS_URS_2023_02/712341559 | [18 empty] | Online PSC | 2
| VV |  | 11,98 |  | 11.98 | [16 empty] | VV | 2 | 2 | True | 0 | ROZPOCET
| VV |  | Součet |  | 11.98 | [16 empty] | VV | 2 | 4 | True | 1 | ROZPOCET
117 | M | 62855001 | pás asfaltový natavitelný modifikovaný SBS s vložkou z polyesterové rohože a spalitelnou PE fólií nebo jemnozrnným minerálním posypem na horním povrchu tl 4,0mm | m2 | 13.963 |  |  | 0 | CS ÚRS 2023 02 |  | snížená | 0 | 0 | 0 |  | 0 | 0.0053 | 0.074004 | 0 | 0 | 32 | M | 2 |  |  |  | ROZPOCET | 0 | 0 | 0 | 0 | 0 | 2 | 0 | 16 | -1371650058
| VV |  | 11,98*1,1655 'Přepočtené koeficientem množství |  | 13.963 | [16 empty] | VV | 2 | 2 | False | 1 | ROZPOCET
118 | K | 712363115 | Provedení povlakové krytiny střech plochých do 10° fólií ostatní činnosti při pokládání hydroizolačních fólií (materiál ve specifikaci) zaizolování prostupů střešní rovinou kruhový průřez, průměr do 300 mm | kus | 1 |  |  | 0 | CS ÚRS 2023 02 |  | snížená | 0 | 0 | 0 |  | 0 | 0.0075 | 0.0075 | 0 | 0 | 16 | K | 2 |  |  |  | ROZPOCET | 0 | 0 | 0 | 0 | 0 | 2 | 0 | 16 | 1283075162
| Online PSC |  | https://podminky.urs.cz/item/CS_URS_2023_02/712363115 | [18 empty] | Online PSC | 2
| VV |  | 1 |  | 1 | [16 empty] | VV | 2 | 2 | True | 0 | ROZPOCET
| VV |  | Součet |  | 1 | [16 empty] | VV | 2 | 4 | True | 1 | ROZPOCET
119 | M | 28342013 | manžeta těsnící pro prostupy hydroizolací z PVC uzavřená kruhová vnitřní průměr 90-114 | kus | 1 |  |  | 0 | CS ÚRS 2023 02 |  | snížená | 0 | 0 | 0 |  | 0 | 0.00023 | 0.00023 | 0 | 0 | 32 | M | 2 |  |  |  | ROZPOCET | 0 | 0 | 0 | 0 | 0 | 2 | 0 | 16 | 1417182464
120 | K | 712363546 | Provedení povlakové krytiny střech plochých do 10° s mechanicky kotvenou izolací včetně položení fólie a horkovzdušného svaření tl. tepelné izolace přes 200 do 240 mm budovy výšky do 18 m, kotvené do betonu rohové pole | m2 | 10.59 |  |  | 0 | CS ÚRS 2023 02 |  | snížená | 0 | 0 | 0 |  | 0 | 0.00041774 | 0.0044239 | 0 | 0 | 16 | K | 2 |  |  |  | ROZPOCET | 0 | 0 | 0 | 0 | 0 | 2 | 0 | 16 | 256767833
| Online PSC |  | https://podminky.urs.cz/item/CS_URS_2023_02/712363546 | [18 empty] | Online PSC | 2
| VV |  | šachta | [18 empty] | VV | 2 | 1 | True | 0 | ROZPOCET
| VV |  | 9,35 |  | 9.35 | [16 empty] | VV | 2 | 2 | True | 0 | ROZPOCET
| VV |  | svislá část | [18 empty] | VV | 2 | 1 | True | 0 | ROZPOCET
| VV |  | 1,24 |  | 1.24 | [16 empty] | VV | 2 | 2 | True | 0 | ROZPOCET
| VV |  | Součet |  | 10.59 | [16 empty] | VV | 2 | 4 | True | 1 | ROZPOCET
121 | K | 712363553 | Provedení povlakové krytiny střech plochých do 10° s mechanicky kotvenou izolací včetně položení fólie a horkovzdušného svaření tl. tepelné izolace přes 200 do 240 mm budovy výšky do 18 m, kotvené do trapézového plechu nebo do dřeva rohové pole | m2 | 30.7 |  |  | 0 | CS ÚRS 2023 02 |  | snížená | 0 | 0 | 0 |  | 0 | 0.0004527 | 0.013898 | 0 | 0 | 16 | K | 2 |  |  |  | ROZPOCET | 0 | 0 | 0 | 0 | 0 | 2 | 0 | 16 | -260942296
| Online PSC |  | https://podminky.urs.cz/item/CS_URS_2023_02/712363553 | [18 empty] | Online PSC | 2
| VV |  | krček vod | [18 empty] | VV | 2 | 1 | True | 0 | ROZPOCET
| VV |  | 26,55 |  | 26.55 | [16 empty] | VV | 2 | 2 | True | 0 | ROZPOCET
| VV |  | krček svis | [18 empty] | VV | 2 | 1 | True | 0 | ROZPOCET
| VV |  | 4,15 |  | 4.15 | [16 empty] | VV | 2 | 2 | True | 0 | ROZPOCET
| VV |  | Součet |  | 30.7 | [16 empty] | VV | 2 | 4 | True | 1 | ROZPOCET
122 | M | 28322012 | fólie hydroizolační střešní mPVC mechanicky kotvená šedá tl 1,5mm | m2 | 48.123 |  |  | 0 | CS ÚRS 2023 02 |  | snížená | 0 | 0 | 0 |  | 0 | 0.0019 | 0.091434 | 0 | 0 | 32 | M | 2 |  |  |  | ROZPOCET | 0 | 0 | 0 | 0 | 0 | 2 | 0 | 16 | 2115778383
| VV |  | 10,59+30,7 |  | 41.29 | [16 empty] | VV | 2 | 2 | True | 0 | ROZPOCET
| VV |  | Součet |  | 41.29 | [16 empty] | VV | 2 | 4 | True | 1 | ROZPOCET
| VV |  | 41,29*1,1655 'Přepočtené koeficientem množství |  | 48.123 | [16 empty] | VV | 2 | 2 | False | 1 | ROZPOCET
123 | K | 712391171 | Provedení povlakové krytiny střech plochých do 10° -ostatní práce provedení vrstvy textilní podkladní | m2 | 41.29 |  |  | 0 | CS ÚRS 2023 02 |  | snížená | 0 | 0 | 0 |  | 0 | 0 | 0 | 0 | 0 | 16 | K | 2 |  |  |  | ROZPOCET | 0 | 0 | 0 | 0 | 0 | 2 | 0 | 16 | -698458537
| Online PSC |  | https://podminky.urs.cz/item/CS_URS_2023_02/712391171 | [18 empty] | Online PSC | 2
| VV |  | 10,59+30,7 |  | 41.29 | [16 empty] | VV | 2 | 2 | True | 0 | ROZPOCET
| VV |  | Součet |  | 41.29 | [16 empty] | VV | 2 | 4 | True | 1 | ROZPOCET
124 | M | R690000001 | sklovláknitá textilie 120g/m2 | m2 | 51.863 |  |  | 0 | Vlastní |  | snížená | 0 | 0 | 0 |  | 0 | 0.0001 | 0.0051863 | 0 | 0 | 32 | M | 2 |  |  |  | ROZPOCET | 0 | 0 | 0 | 0 | 0 | 2 | 0 | 16 | -1685257033
| VV |  | 44,903 |  | 44.903 | [16 empty] | VV | 2 | 2 | True | 0 | ROZPOCET
| VV |  | Součet |  | 44.903 | [16 empty] | VV | 2 | 4 | True | 1 | ROZPOCET
| VV |  | 44,903*1,155 'Přepočtené koeficientem množství |  | 51.863 | [16 empty] | VV | 2 | 2 | False | 1 | ROZPOCET
164 | K | 712363356 | Povlakové krytiny střech plochých do 10° z tvarovaných poplastovaných lišt pro mPVC okapnice rš 200 mm | m | 4.75 |  |  | 0 | CS ÚRS 2023 02 |  | snížená | 0 | 0 | 0 |  | 0 | 0.0011988 | 0.0056943 | 0 | 0 | 16 | K | 2 |  |  |  | ROZPOCET | 0 | 0 | 0 | 0 | 0 | 2 | 0 | 16 | 247750406
| Online PSC |  | https://podminky.urs.cz/item/CS_URS_2023_02/712363356 | [18 empty] | Online PSC | 2
| VV |  | 2,68+2,07 |  | 4.75 | [16 empty] | VV | 2 | 2 | True | 0 | ROZPOCET
| VV |  | Součet |  | 4.75 | [16 empty] | VV | 2 | 4 | True | 1 | ROZPOCET
224 | K | 712363357 | Povlakové krytiny střech plochých do 10° z tvarovaných poplastovaných lišt pro mPVC okapnice rš 250 mm | m | 4.75 |  |  | 0 | CS ÚRS 2023 02 |  | snížená | 0 | 0 | 0 |  | 0 | 0.0015 | 0.007125 | 0 | 0 | 16 | K | 2 |  |  |  | ROZPOCET | 0 | 0 | 0 | 0 | 0 | 2 | 0 | 16 | 478832707
| Online PSC |  | https://podminky.urs.cz/item/CS_URS_2023_02/712363357 | [18 empty] | Online PSC | 2
| VV |  | 2,68+2,07 |  | 4.75 | [16 empty] | VV | 2 | 2 | True | 1 | ROZPOCET
225 | K | 712363359 | Povlakové krytiny střech plochých do 10° z tvarovaných poplastovaných lišt pro mPVC závětrná lišta rš 300 mm | m | 10.26 |  |  | 0 | CS ÚRS 2023 02 |  | snížená | 0 | 0 | 0 |  | 0 | 0.00162 | 0.016621 | 0 | 0 | 16 | K | 2 |  |  |  | ROZPOCET | 0 | 0 | 0 | 0 | 0 | 2 | 0 | 16 | -255983667
| Online PSC |  | https://podminky.urs.cz/item/CS_URS_2023_02/712363359 | [18 empty] | Online PSC | 2
| VV |  | atika+závětrná lišta | [18 empty] | VV | 2 | 1 | True | 0 | ROZPOCET
| VV |  | 8,71+1,55 |  | 10.26 | [16 empty] | VV | 2 | 2 | True | 0 | ROZPOCET
| VV |  | Součet |  | 10.26 | [16 empty] | VV | 2 | 4 | True | 1 | ROZPOCET
227 | K | 712363352 | Povlakové krytiny střech plochých do 10° z tvarovaných poplastovaných lišt pro mPVC vnitřní koutová lišta rš 100 mm | m | 31.67 |  |  | 0 | CS ÚRS 2023 02 |  | snížená | 0 | 0 | 0 |  | 0 | 0.0006 | 0.019002 | 0 | 0 | 16 | K | 2 |  |  |  | ROZPOCET | 0 | 0 | 0 | 0 | 0 | 2 | 0 | 16 | 768193450
| Online PSC |  | https://podminky.urs.cz/item/CS_URS_2023_02/712363352 | [18 empty] | Online PSC | 2
| VV |  | 31,67 |  | 31.67 | [16 empty] | VV | 2 | 2 | True | 0 | ROZPOCET
| VV |  | Součet |  | 31.67 | [16 empty] | VV | 2 | 4 | True | 1 | ROZPOCET
226 | K | 712363353 | Povlakové krytiny střech plochých do 10° z tvarovaných poplastovaných lišt pro mPVC vnější koutová lišta rš 100 mm | m | 6.89 |  |  | 0 | CS ÚRS 2023 02 |  | snížená | 0 | 0 | 0 |  | 0 | 0.0006 | 0.004134 | 0 | 0 | 16 | K | 2 |  |  |  | ROZPOCET | 0 | 0 | 0 | 0 | 0 | 2 | 0 | 16 | -427093689
| Online PSC |  | https://podminky.urs.cz/item/CS_URS_2023_02/712363353 | [18 empty] | Online PSC | 2
| VV |  | 6,89 |  | 6.89 | [16 empty] | VV | 2 | 2 | True | 0 | ROZPOCET
| VV |  | Součet |  | 6.89 | [16 empty] | VV | 2 | 4 | True | 1 | ROZPOCET
229 | K | 712363354 | Povlakové krytiny střech plochých do 10° z tvarovaných poplastovaných lišt pro mPVC stěnová lišta vyhnutá rš 71 mm | m | 21.82 |  |  | 0 | CS ÚRS 2023 02 |  | snížená | 0 | 0 | 0 |  | 0 | 0.00043 | 0.0093826 | 0 | 0 | 16 | K | 2 |  |  |  | ROZPOCET | 0 | 0 | 0 | 0 | 0 | 2 | 0 | 16 | 173220274
| Online PSC |  | https://podminky.urs.cz/item/CS_URS_2023_02/712363354 | [18 empty] | Online PSC | 2
| VV |  | 21,82 |  | 21.82 | [16 empty] | VV | 2 | 2 | True | 0 | ROZPOCET
| VV |  | Součet |  | 21.82 | [16 empty] | VV | 2 | 4 | True | 1 | ROZPOCET
228 | K | 712363384 | Povlakové krytiny střech plochých do 10° z tvarovaných poplastovaných lišt ostatní atypická výroba profilů o větší rš | m2 | 1.6 |  |  | 0 | CS ÚRS 2023 02 |  | snížená | 0 | 0 | 0 |  | 0 | 0.0108 | 0.01728 | 0 | 0 | 16 | K | 2 |  |  |  | ROZPOCET | 0 | 0 | 0 | 0 | 0 | 2 | 0 | 16 | 1661814947
| Online PSC |  | https://podminky.urs.cz/item/CS_URS_2023_02/712363384 | [18 empty] | Online PSC | 2
| VV |  | 0,5*3,2 |  | 1.6 | [16 empty] | VV | 2 | 2 | True | 0 | ROZPOCET
| VV |  | Součet |  | 1.6 | [16 empty] | VV | 2 | 4 | True | 1 | ROZPOCET
125 | K | 998712102 | Přesun hmot pro povlakové krytiny stanovený z hmotnosti přesunovaného materiálu vodorovná dopravní vzdálenost do 50 m v objektech výšky přes 6 do 12 m | t | 0.581 |  |  | 0 | CS ÚRS 2023 02 |  | snížená | 0 | 0 | 0 |  | 0 | 0 | 0 | 0 | 0 | 16 | K | 2 |  |  |  | ROZPOCET | 0 | 0 | 0 | 0 | 0 | 2 | 0 | 16 | -413927994
| Online PSC |  | https://podminky.urs.cz/item/CS_URS_2023_02/998712102 | [18 empty] | Online PSC | 2
| D | 713 | Izolace tepelné |  |  |  |  | 0 |  |  |  |  | 0 | 0 |  | 0 |  | 0.70272 |  | 0 | 2 | D | 1 |  |  |  | ROZPOCET | [6 empty] | 0
126 | K | 713121111 | Montáž tepelné izolace podlah rohožemi, pásy, deskami, dílci, bloky (izolační materiál ve specifikaci) kladenými volně jednovrstvá | m2 | 25.437 |  |  | 0 | CS ÚRS 2023 02 |  | snížená | 0 | 0 | 0 |  | 0 | 0 | 0 | 0 | 0 | 16 | K | 2 |  |  |  | ROZPOCET | 0 | 0 | 0 | 0 | 0 | 2 | 0 | 16 | -1637872539
| Online PSC |  | https://podminky.urs.cz/item/CS_URS_2023_02/713121111 | [18 empty] | Online PSC | 2
| VV |  | P2 | [18 empty] | VV | 2 | 1 | True | 0 | ROZPOCET
| VV |  | 21,04 |  | 21.04 | [16 empty] | VV | 2 | 2 | True | 0 | ROZPOCET
| VV |  | 1,93*2,278 |  | 4.397 | [16 empty] | VV | 2 | 2 | True | 0 | ROZPOCET
| VV |  | Součet |  | 25.437 | [16 empty] | VV | 2 | 4 | True | 1 | ROZPOCET
127 | M | 63231202 | deska čedičová minerální pro snížení kročejového hluku (max. zatížení 5 kN/m2) tl 30mm | m2 | 26.709 |  |  | 0 | CS ÚRS 2023 02 |  | snížená | 0 | 0 | 0 |  | 0 | 0.00444 | 0.11859 | 0 | 0 | 32 | M | 2 |  |  |  | ROZPOCET | 0 | 0 | 0 | 0 | 0 | 2 | 0 | 16 | 1039005697
| VV |  | 25,437 |  | 25.437 | [16 empty] | VV | 2 | 2 | True | 0 | ROZPOCET
| VV |  | Součet |  | 25.437 | [16 empty] | VV | 2 | 4 | True | 1 | ROZPOCET
| VV |  | 25,437*1,05 'Přepočtené koeficientem množství |  | 26.709 | [16 empty] | VV | 2 | 2 | False | 1 | ROZPOCET
128 | K | 713131141 | Montáž tepelné izolace stěn rohožemi, pásy, deskami, dílci, bloky (izolační materiál ve specifikaci) lepením celoplošně bez mechanického kotvení | m2 | 27.236 |  |  | 0 | CS ÚRS 2023 02 |  | snížená | 0 | 0 | 0 |  | 0 | 0.006 | 0.16342 | 0 | 0 | 16 | K | 2 |  |  |  | ROZPOCET | 0 | 0 | 0 | 0 | 0 | 2 | 0 | 16 | -512870448
| Online PSC |  | https://podminky.urs.cz/item/CS_URS_2023_02/713131141 | [18 empty] | Online PSC | 2
| VV |  | sokl pod úrovní terénu | [18 empty] | VV | 2 | 1 | True | 0 | ROZPOCET
| VV |  | tl.100 | [18 empty] | VV | 2 | 1 | True | 0 | ROZPOCET
| VV |  | 9,13 |  | 9.13 | [16 empty] | VV | 2 | 2 | True | 0 | ROZPOCET
| VV |  | Mezisoučet |  | 9.13 | [16 empty] | VV | 2 | 3 | True | 0 | ROZPOCET
| VV |  | tl.60mm | [18 empty] | VV | 2 | 1 | True | 0 | ROZPOCET
| VV |  | 2,48*2,705 |  | 6.708 | [16 empty] | VV | 2 | 2 | True | 0 | ROZPOCET
| VV |  | obklad věnců tl.60mm | [18 empty] | VV | 2 | 1 | True | 0 | ROZPOCET
| VV |  | atika | [18 empty] | VV | 2 | 1 | True | 0 | ROZPOCET
| VV |  | 0,62*(2,7+2,73*2) |  | 5.059 | [16 empty] | VV | 2 | 2 | True | 0 | ROZPOCET
| VV |  | 2.np | [18 empty] | VV | 2 | 1 | True | 0 | ROZPOCET
| VV |  | 0,25*(2,73+2,7) |  | 1.358 | [16 empty] | VV | 2 | 2 | True | 0 | ROZPOCET
| VV |  | 1.np | [18 empty] | VV | 2 | 1 | True | 0 | ROZPOCET
| VV |  | 0,28*(2,73+2,7) |  | 1.52 | [16 empty] | VV | 2 | 2 | True | 0 | ROZPOCET
| VV |  | stěna stávající 2.np | [18 empty] | VV | 2 | 1 | True | 0 | ROZPOCET
| VV |  | 0,69*2,278 |  | 1.572 | [16 empty] | VV | 2 | 2 | True | 0 | ROZPOCET
| VV |  | Mezisoučet |  | 16.217 | [16 empty] | VV | 2 | 3 | True | 0 | ROZPOCET
| VV |  | tl.70mm | [18 empty] | VV | 2 | 1 | True | 0 | ROZPOCET
| VV |  | d1 | [18 empty] | VV | 2 | 1 | True | 0 | ROZPOCET
| VV |  | 0,15*(2,709+1,475) |  | 0.628 | [16 empty] | VV | 2 | 2 | True | 0 | ROZPOCET
| VV |  | věnec na sloupu | [18 empty] | VV | 2 | 1 | True | 0 | ROZPOCET
| VV |  | 0,285*(2,949+1,475) |  | 1.261 | [16 empty] | VV | 2 | 2 | True | 0 | ROZPOCET
| VV |  | Mezisoučet |  | 1.889 | [16 empty] | VV | 2 | 3 | True | 0 | ROZPOCET
| VV |  | Součet |  | 27.236 | [16 empty] | VV | 2 | 4 | True | 1 | ROZPOCET
129 | K | 713131143 | Montáž tepelné izolace stěn rohožemi, pásy, deskami, dílci, bloky (izolační materiál ve specifikaci) lepením celoplošně s mechanickým kotvením | m2 | 17.38 |  |  | 0 | CS ÚRS 2023 01 |  | snížená | 0 | 0 | 0 |  | 0 | 0.00606 | 0.10532 | 0 | 0 | 16 | K | 2 |  |  |  | ROZPOCET | 0 | 0 | 0 | 0 | 0 | 2 | 0 | 16 | 745383859
| Online PSC |  | https://podminky.urs.cz/item/CS_URS_2023_01/713131143 | [18 empty] | Online PSC | 2
| VV |  | sokl nad úrovní terénu | [18 empty] | VV | 2 | 1 | True | 0 | ROZPOCET
| VV |  | tl.100mm | [18 empty] | VV | 2 | 1 | True | 0 | ROZPOCET
| VV |  | 6,45 |  | 6.45 | [16 empty] | VV | 2 | 2 | True | 0 | ROZPOCET
| VV |  | Mezisoučet |  | 6.45 | [16 empty] | VV | 2 | 3 | True | 0 | ROZPOCET
| VV |  | bok stěna atika zevnitř tl.80mm | [18 empty] | VV | 2 | 1 | True | 0 | ROZPOCET
| VV |  | 0,48*2+0,113*2,13 |  | 1.201 | [16 empty] | VV | 2 | 2 | True | 0 | ROZPOCET
| VV |  | vrch atika | [18 empty] | VV | 2 | 1 | True | 0 | ROZPOCET
| VV |  | 0,3*(2,13+2,1*2+0,3*4) |  | 2.259 | [16 empty] | VV | 2 | 2 | True | 0 | ROZPOCET
| VV |  | BOK NA STÁVAJÍCÍ STĚNY | [18 empty] | VV | 2 | 1 | True | 0 | ROZPOCET
| VV |  | 7,47 |  | 7.47 | [16 empty] | VV | 2 | 2 | True | 0 | ROZPOCET
| VV |  | Mezisoučet |  | 10.93 | [16 empty] | VV | 2 | 3 | True | 0 | ROZPOCET
| VV |  | Součet |  | 17.38 | [16 empty] | VV | 2 | 4 | True | 1 | ROZPOCET
130 | M | 28376418 | deska XPS hrana polodrážková a hladký povrch 300kPA λ=0,035 tl 60mm | m2 | 16.541 |  |  | 0 | CS ÚRS 2023 02 |  | snížená | 0 | 0 | 0 |  | 0 | 0.0018 | 0.029774 | 0 | 0 | 32 | M | 2 |  |  |  | ROZPOCET | 0 | 0 | 0 | 0 | 0 | 2 | 0 | 16 | -322183370
| VV |  | 16,217 |  | 16.217 | [16 empty] | VV | 2 | 2 | True | 0 | ROZPOCET
| VV |  | Součet |  | 16.217 | [16 empty] | VV | 2 | 4 | True | 1 | ROZPOCET
| VV |  | 16,217*1,02 'Přepočtené koeficientem množství |  | 16.541 | [16 empty] | VV | 2 | 2 | False | 1 | ROZPOCET
131 | M | 28376412 | deska XPS hrana rovná a strukturovaný povrch 300kPA λ=0,035 tl 70mm | m2 | 1.889 |  |  | 0 | CS ÚRS 2023 02 |  | snížená | 0 | 0 | 0 |  | 0 | 0.0021 | 0.0039669 | 0 | 0 | 32 | M | 2 |  |  |  | ROZPOCET | 0 | 0 | 0 | 0 | 0 | 2 | 0 | 16 | 1904991456
| VV |  | 1,889 |  | 1.889 | [16 empty] | VV | 2 | 2 | True | 0 | ROZPOCET
| VV |  | Součet |  | 1.889 | [16 empty] | VV | 2 | 4 | True | 1 | ROZPOCET
132 | M | 28376422 | deska XPS hrana polodrážková a hladký povrch 300kPA λ=0,035 tl 100mm | m2 | 15.892 |  |  | 0 | CS ÚRS 2023 02 |  | snížená | 0 | 0 | 0 |  | 0 | 0.003 | 0.047676 | 0 | 0 | 32 | M | 2 |  |  |  | ROZPOCET | 0 | 0 | 0 | 0 | 0 | 2 | 0 | 16 | 1694893686
| VV |  | 9,13+6,45 |  | 15.58 | [16 empty] | VV | 2 | 2 | True | 0 | ROZPOCET
| VV |  | Součet |  | 15.58 | [16 empty] | VV | 2 | 4 | True | 1 | ROZPOCET
| VV |  | 15,58*1,02 'Přepočtené koeficientem množství |  | 15.892 | [16 empty] | VV | 2 | 2 | False | 1 | ROZPOCET
133 | K | 713141233 | Montáž tepelné izolace střech plochých mechanické přikotvení šrouby včetně dodávky šroubů, bez položení tepelné izolace tl. izolace přes 100 do 140 mm do betonu | m2 | 5.432 |  |  | 0 | CS ÚRS 2023 02 |  | snížená | 0 | 0 | 0 |  | 0 | 5.404e-05 | 0.00029355 | 0 | 0 | 16 | K | 2 |  |  |  | ROZPOCET | 0 | 0 | 0 | 0 | 0 | 2 | 0 | 16 | 480464190
| Online PSC |  | https://podminky.urs.cz/item/CS_URS_2023_02/713141233 | [18 empty] | Online PSC | 2
| VV |  | 1.VRSTVA ŠACHTA | [18 empty] | VV | 2 | 1 | True | 0 | ROZPOCET
| VV |  | 2,55*2,13 |  | 5.432 | [16 empty] | VV | 2 | 2 | True | 0 | ROZPOCET
| VV |  | Součet |  | 5.432 | [16 empty] | VV | 2 | 4 | True | 1 | ROZPOCET
134 | M | 28372316 | deska EPS 100 pro konstrukce s běžným zatížením λ=0,037 tl 140mm | m2 | 5.704 |  |  | 0 | CS ÚRS 2023 02 |  | snížená | 0 | 0 | 0 |  | 0 | 0.0035 | 0.019964 | 0 | 0 | 32 | M | 2 |  |  |  | ROZPOCET | 0 | 0 | 0 | 0 | 0 | 2 | 0 | 16 | 471817959
| VV |  | 5,432 |  | 5.432 | [16 empty] | VV | 2 | 2 | True | 0 | ROZPOCET
| VV |  | Součet |  | 5.432 | [16 empty] | VV | 2 | 4 | True | 1 | ROZPOCET
| VV |  | 5,432*1,05 'Přepočtené koeficientem množství |  | 5.704 | [16 empty] | VV | 2 | 2 | False | 1 | ROZPOCET
135 | M | 28375912 | deska EPS 150 pro konstrukce s vysokým zatížením λ=0,035 tl 80mm | m2 | 11.477 |  |  | 0 | CS ÚRS 2023 02 |  | snížená | 0 | 0 | 0 |  | 0 | 0.0024 | 0.027545 | 0 | 0 | 32 | M | 2 |  |  |  | ROZPOCET | 0 | 0 | 0 | 0 | 0 | 2 | 0 | 16 | -1609664987
| VV |  | vnitřnmí bok a vrch atika | [18 empty] | VV | 2 | 1 | True | 0 | ROZPOCET
| VV |  | 10,93 |  | 10.93 | [16 empty] | VV | 2 | 2 | True | 0 | ROZPOCET
| VV |  | Součet |  | 10.93 | [16 empty] | VV | 2 | 4 | True | 1 | ROZPOCET
| VV |  | 10,93*1,05 'Přepočtené koeficientem množství |  | 11.477 | [16 empty] | VV | 2 | 2 | False | 1 | ROZPOCET
137 | K | 713141252 | Montáž tepelné izolace střech plochých mechanické přikotvení šrouby včetně dodávky šroubů, bez položení tepelné izolace tl. izolace přes 200 do 240 mm do trapézového plechu nebo do dřeva | m2 | 26.55 |  |  | 0 | CS ÚRS 2023 02 |  | snížená | 0 | 0 | 0 |  | 0 | 8.46e-05 | 0.0022461 | 0 | 0 | 16 | K | 2 |  |  |  | ROZPOCET | 0 | 0 | 0 | 0 | 0 | 2 | 0 | 16 | -445615381
| Online PSC |  | https://podminky.urs.cz/item/CS_URS_2023_02/713141252 | [18 empty] | Online PSC | 2
| VV |  | 26,55 |  | 26.55 | [16 empty] | VV | 2 | 2 | True | 0 | ROZPOCET
| VV |  | Součet |  | 26.55 | [16 empty] | VV | 2 | 4 | True | 1 | ROZPOCET
138 | M | 28375993 | deska EPS 150 pro konstrukce s vysokým zatížením λ=0,035 tl 200mm | m2 | 3.616 |  |  | 0 | CS ÚRS 2023 02 |  | snížená | 0 | 0 | 0 |  | 0 | 0.006 | 0.021696 | 0 | 0 | 32 | M | 2 |  |  |  | ROZPOCET | 0 | 0 | 0 | 0 | 0 | 2 | 0 | 16 | 1372143353
| VV |  | 0,571*(2,24+2,75)+0,38*1,565 |  | 3.444 | [16 empty] | VV | 2 | 2 | True | 0 | ROZPOCET
| VV |  | Součet |  | 3.444 | [16 empty] | VV | 2 | 4 | True | 1 | ROZPOCET
| VV |  | 3,444*1,05 'Přepočtené koeficientem množství |  | 3.616 | [16 empty] | VV | 2 | 2 | False | 1 | ROZPOCET
139 | M | R283000001 | deska EPS 100 pro konstrukce s běžným zatížením λ=0,037 tl 220mm | m2 | 24.081 |  |  | 0 | Vlastní |  | snížená | 0 | 0 | 0 |  | 0 | 0.006 | 0.14449 | 0 | 0 | 32 | M | 2 |  |  |  | ROZPOCET | 0 | 0 | 0 | 0 | 0 | 2 | 0 | 16 | -623791504
| VV |  | 26,55-3,616 |  | 22.934 | [16 empty] | VV | 2 | 2 | True | 0 | ROZPOCET
| VV |  | Součet |  | 22.934 | [16 empty] | VV | 2 | 4 | True | 1 | ROZPOCET
| VV |  | 22,934*1,05 'Přepočtené koeficientem množství |  | 24.081 | [16 empty] | VV | 2 | 2 | False | 1 | ROZPOCET
140 | K | 713141311 | Montáž tepelné izolace střech plochých spádovými klíny v ploše kladenými volně | m2 | 5.432 |  |  | 0 | CS ÚRS 2023 02 |  | snížená | 0 | 0 | 0 |  | 0 | 0 | 0 | 0 | 0 | 16 | K | 2 |  |  |  | ROZPOCET | 0 | 0 | 0 | 0 | 0 | 2 | 0 | 16 | -1131400909
| Online PSC |  | https://podminky.urs.cz/item/CS_URS_2023_02/713141311 | [18 empty] | Online PSC | 2
| VV |  | 5,432 |  | 5.432 | [16 empty] | VV | 2 | 2 | True | 0 | ROZPOCET
| VV |  | Součet |  | 5.432 | [16 empty] | VV | 2 | 4 | True | 1 | ROZPOCET
141 | M | 28376141 | klín izolační spád do 5% EPS 100 | m3 | 0.625 |  |  | 0 | CS ÚRS 2023 02 |  | snížená | 0 | 0 | 0 |  | 0 | 0.02 | 0.0125 | 0 | 0 | 32 | M | 2 |  |  |  | ROZPOCET | 0 | 0 | 0 | 0 | 0 | 2 | 0 | 16 | -762525951
| VV |  | 5,432*(0,05+0,18)/2 |  | 0.625 | [16 empty] | VV | 2 | 2 | True | 0 | ROZPOCET
| VV |  | Součet |  | 0.625 | [16 empty] | VV | 2 | 4 | True | 1 | ROZPOCET
142 | K | 713141415 | Montáž tepelné izolace střech plochých mechanické přikotvení spádových klínů teleskopickými hmoždinkami včetně dodávky teleskopických hmoždinek, bez položení tepelné izolace pro jednospádové klíny v ploše, tl. izolace přes 250 do 340 mm | m2 | 5.432 |  |  | 0 | CS ÚRS 2023 02 |  | snížená | 0 | 0 | 0 |  | 0 | 0.00020144 | 0.0010942 | 0 | 0 | 16 | K | 2 |  |  |  | ROZPOCET | 0 | 0 | 0 | 0 | 0 | 2 | 0 | 16 | -1310995464
| Online PSC |  | https://podminky.urs.cz/item/CS_URS_2023_02/713141415 | [18 empty] | Online PSC | 2
| VV |  | 5,432 |  | 5.432 | [16 empty] | VV | 2 | 2 | True | 0 | ROZPOCET
| VV |  | Součet |  | 5.432 | [16 empty] | VV | 2 | 4 | True | 1 | ROZPOCET
143 | K | 713191132 | Montáž tepelné izolace stavebních konstrukcí - doplňky a konstrukční součásti podlah, stropů vrchem nebo střech překrytím fólií separační z PE | m2 | 25.437 |  |  | 0 | CS ÚRS 2023 02 |  | snížená | 0 | 0 | 0 |  | 0 | 0 | 0 | 0 | 0 | 16 | K | 2 |  |  |  | ROZPOCET | 0 | 0 | 0 | 0 | 0 | 2 | 0 | 16 | -1688988999
| Online PSC |  | https://podminky.urs.cz/item/CS_URS_2023_02/713191132 | [18 empty] | Online PSC | 2
| VV |  | p2 | [18 empty] | VV | 2 | 1 | True | 0 | ROZPOCET
| VV |  | 25,437 |  | 25.437 | [16 empty] | VV | 2 | 2 | True | 0 | ROZPOCET
| VV |  | Součet |  | 25.437 | [16 empty] | VV | 2 | 4 | True | 1 | ROZPOCET
144 | M | 28329012 | fólie PE vyztužená pro parotěsnou vrstvu (reakce na oheň - třída F) 140g/m2 | m2 | 29.647 |  |  | 0 | CS ÚRS 2023 02 |  | snížená | 0 | 0 | 0 |  | 0 | 0.00014 | 0.0041506 | 0 | 0 | 32 | M | 2 |  |  |  | ROZPOCET | 0 | 0 | 0 | 0 | 0 | 2 | 0 | 16 | -48577986
| VV |  | 25,437*1,1655 'Přepočtené koeficientem množství |  | 29.647 | [16 empty] | VV | 2 | 2 | False | 1 | ROZPOCET
145 | K | 998713102 | Přesun hmot pro izolace tepelné stanovený z hmotnosti přesunovaného materiálu vodorovná dopravní vzdálenost do 50 m v objektech výšky přes 6 m do 12 m | t | 0.703 |  |  | 0 | CS ÚRS 2023 02 |  | snížená | 0 | 0 | 0 |  | 0 | 0 | 0 | 0 | 0 | 16 | K | 2 |  |  |  | ROZPOCET | 0 | 0 | 0 | 0 | 0 | 2 | 0 | 16 | 942369310
| Online PSC |  | https://podminky.urs.cz/item/CS_URS_2023_02/998713102 | [18 empty] | Online PSC | 2
| D | 761 | Konstrukce prosvětlovací |  |  |  |  | 0 |  |  |  |  | 0 | 0 |  | 0 |  | 0.010844 |  | 0 | 2 | D | 1 |  |  |  | ROZPOCET | [6 empty] | 0
146 | K | 761661011 | Osazení sklepních světlíků (anglických dvorků) včetně osazení roštu, osazení odvodňovacího prvku a osazení pojistky (proti vloupání ) hloubky do 0,60 m, šířky přes 1,0 m | kus | 1 |  |  | 0 | CS ÚRS 2023 02 |  | snížená | 0 | 0 | 0 |  | 0 | 4.44e-05 | 4.44e-05 | 0 | 0 | 16 | K | 2 |  |  |  | ROZPOCET | 0 | 0 | 0 | 0 | 0 | 2 | 0 | 16 | -1487304292
| Online PSC |  | https://podminky.urs.cz/item/CS_URS_2023_02/761661011 | [18 empty] | Online PSC | 2
| VV |  | 1 |  | 1 | [16 empty] | VV | 2 | 2 | True | 1 | ROZPOCET
147 | M | R761000001 | Dodávka sklepního světlíku 1150x1200x600mm včetně pochozího pozink.roštu 30X30mm+odtoková přípojka dn80+kotvícíc sada | kus | 1 |  |  | 0 | Vlastní |  | snížená | 0 | 0 | 0 |  | 0 | 0.0108 | 0.0108 | 0 | 0 | 32 | M | 2 |  |  |  | ROZPOCET | 0 | 0 | 0 | 0 | 0 | 2 | 0 | 16 | -1712527341
148 | K | 998761202 | Přesun hmot pro konstrukce prosvětlovací stanovený procentní sazbou (%) z ceny vodorovná dopravní vzdálenost do 50 m v objektech výšky přes 6 do 12 m | % |  |  |  | 0 | CS ÚRS 2023 02 |  | snížená | 0 | 0 | 0 |  | 0 | 0 | 0 | 0 | 0 | 16 | K | 2 |  |  |  | ROZPOCET | 0 | 0 | 0 | 0 | 0 | 2 | 0 | 16 | -387070974
| Online PSC |  | https://podminky.urs.cz/item/CS_URS_2023_02/998761202 | [18 empty] | Online PSC | 2
| D | 762 | Konstrukce tesařské |  |  |  |  | 0 |  |  |  |  | 0 | 0 |  | 0 |  | 1.4785 |  | 0 | 2 | D | 1 |  |  |  | ROZPOCET | [6 empty] | 0
149 | K | 762332132 | Montáž vázaných konstrukcí krovů střech pultových, sedlových, valbových, stanových čtvercového nebo obdélníkového půdorysu z řeziva hraněného průřezové plochy přes 120 do 224 cm2 | m | 61.85 |  |  | 0 | CS ÚRS 2023 02 |  | snížená | 0 | 0 | 0 |  | 0 | 0 | 0 | 0 | 0 | 16 | K | 2 |  |  |  | ROZPOCET | 0 | 0 | 0 | 0 | 0 | 2 | 0 | 16 | 666780291
| Online PSC |  | https://podminky.urs.cz/item/CS_URS_2023_02/762332132 | [18 empty] | Online PSC | 2
| VV |  | 100/180_ | [18 empty] | VV | 2 | 1 | True | 0 | ROZPOCET
| VV |  | 46+3,5 |  | 49.5 | [16 empty] | VV | 2 | 2 | True | 0 | ROZPOCET
| VV |  | 140/100_ | [18 empty] | VV | 2 | 1 | True | 0 | ROZPOCET
| VV |  | 2,24+2,51 |  | 4.75 | [16 empty] | VV | 2 | 2 | True | 0 | ROZPOCET
| VV |  | 80x200_ | [18 empty] | VV | 2 | 1 | True | 0 | ROZPOCET
| VV |  | 4,8+2,8 |  | 7.6 | [16 empty] | VV | 2 | 2 | True | 0 | ROZPOCET
| VV |  | Součet |  | 61.85 | [16 empty] | VV | 2 | 4 | True | 1 | ROZPOCET
150 | M | 60512131 | hranol stavební řezivo průřezu do 224cm2 dl 6-8m | m3 | 1.188 |  |  | 0 | CS ÚRS 2023 02 |  | snížená | 0 | 0 | 0 |  | 0 | 0.55 | 0.6534 | 0 | 0 | 32 | M | 2 |  |  |  | ROZPOCET | 0 | 0 | 0 | 0 | 0 | 2 | 0 | 16 | 570877716
| VV |  | 0,1*0,18*(46+3,5) |  | 0.891 | [16 empty] | VV | 2 | 2 | True | 0 | ROZPOCET
| VV |  | 0,14*0,1*(2,51+2,24) |  | 0.067 | [16 empty] | VV | 2 | 2 | True | 0 | ROZPOCET
| VV |  | 0,08*0,2*(4,8+2,8) |  | 0.122 | [16 empty] | VV | 2 | 2 | True | 0 | ROZPOCET
| VV |  | Součet |  | 1.08 | [16 empty] | VV | 2 | 4 | True | 1 | ROZPOCET
| VV |  | 1,08*1,1 'Přepočtené koeficientem množství |  | 1.188 | [16 empty] | VV | 2 | 2 | False | 1 | ROZPOCET
151 | K | 762332133 | Montáž vázaných konstrukcí krovů střech pultových, sedlových, valbových, stanových čtvercového nebo obdélníkového půdorysu z řeziva hraněného průřezové plochy přes 224 do 288 cm2 | m | 8.055 |  |  | 0 | CS ÚRS 2023 02 |  | snížená | 0 | 0 | 0 |  | 0 | 0 | 0 | 0 | 0 | 16 | K | 2 |  |  |  | ROZPOCET | 0 | 0 | 0 | 0 | 0 | 2 | 0 | 16 | -882183493
| Online PSC |  | https://podminky.urs.cz/item/CS_URS_2023_02/762332133 | [18 empty] | Online PSC | 2
| VV |  | 8,055 |  | 8.055 | [16 empty] | VV | 2 | 2 | True | 0 | ROZPOCET
| VV |  | Součet |  | 8.055 | [16 empty] | VV | 2 | 4 | True | 1 | ROZPOCET
152 | M | 60512135 | hranol stavební řezivo průřezu do 288cm2 do dl 6m | m3 | 0.223 |  |  | 0 | CS ÚRS 2023 01 |  | snížená | 0 | 0 | 0 |  | 0 | 0.55 | 0.12265 | 0 | 0 | 32 | M | 2 |  |  |  | ROZPOCET | 0 | 0 | 0 | 0 | 0 | 2 | 0 | 16 | 701044469
| VV |  | 8,055*0,14*0,18 |  | 0.203 | [16 empty] | VV | 2 | 2 | True | 0 | ROZPOCET
| VV |  | Součet |  | 0.203 | [16 empty] | VV | 2 | 4 | True | 1 | ROZPOCET
| VV |  | 0,203*1,1 'Přepočtené koeficientem množství |  | 0.223 | [16 empty] | VV | 2 | 2 | False | 1 | ROZPOCET
153 | K | 762341210 | Montáž bednění střech rovných a šikmých sklonu do 60° s vyřezáním otvorů z prken hrubých na sraz tl. do 32 mm | m2 | 28.35 |  |  | 0 | CS ÚRS 2023 02 |  | snížená | 0 | 0 | 0 |  | 0 | 0 | 0 | 0 | 0 | 16 | K | 2 |  |  |  | ROZPOCET | 0 | 0 | 0 | 0 | 0 | 2 | 0 | 16 | -575044282
| Online PSC |  | https://podminky.urs.cz/item/CS_URS_2023_02/762341210 | [18 empty] | Online PSC | 2
| VV |  | 28,35 |  | 28.35 | [16 empty] | VV | 2 | 2 | True | 0 | ROZPOCET
| VV |  | Součet |  | 28.35 | [16 empty] | VV | 2 | 4 | True | 1 | ROZPOCET
154 | M | 60515111 | řezivo jehličnaté boční prkno 20-30mm | m3 | 0.936 |  |  | 0 | CS ÚRS 2023 02 |  | snížená | 0 | 0 | 0 |  | 0 | 0.55 | 0.5148 | 0 | 0 | 32 | M | 2 |  |  |  | ROZPOCET | 0 | 0 | 0 | 0 | 0 | 2 | 0 | 16 | -899451712
| VV |  | 28,35*0,03 |  | 0.851 | [16 empty] | VV | 2 | 2 | True | 0 | ROZPOCET
| VV |  | Součet |  | 0.851 | [16 empty] | VV | 2 | 4 | True | 1 | ROZPOCET
| VV |  | 0,851*1,1 'Přepočtené koeficientem množství |  | 0.936 | [16 empty] | VV | 2 | 2 | False | 1 | ROZPOCET
155 | K | 762341270 | Montáž bednění střech rovných a šikmých sklonu do 60° s vyřezáním otvorů z desek dřevotřískových nebo dřevoštěpkových na sraz | m2 | 7.65 |  |  | 0 | CS ÚRS 2023 02 |  | snížená | 0 | 0 | 0 |  | 0 | 0 | 0 | 0 | 0 | 16 | K | 2 |  |  |  | ROZPOCET | 0 | 0 | 0 | 0 | 0 | 2 | 0 | 16 | -204415241
| Online PSC |  | https://podminky.urs.cz/item/CS_URS_2023_02/762341270 | [18 empty] | Online PSC | 2
| VV |  | ¨přesah okap | [18 empty] | VV | 2 | 1 | True | 0 | ROZPOCET
| VV |  | 3,8 |  | 3.8 | [16 empty] | VV | 2 | 2 | True | 0 | ROZPOCET
| VV |  | atika | [18 empty] | VV | 2 | 1 | True | 0 | ROZPOCET
| VV |  | 3,53+0,4*0,8 |  | 3.85 | [16 empty] | VV | 2 | 2 | True | 0 | ROZPOCET
| VV |  | Součet |  | 7.65 | [16 empty] | VV | 2 | 4 | True | 1 | ROZPOCET
156 | M | R762000001 | Překližka březová 21×1250×2500 mm | m2 | 8.415 |  |  | 0 | Vlastní |  | snížená | 0 | 0 | 0 |  | 0 | 0.0147 | 0.1237 | 0 | 0 | 32 | M | 2 |  |  |  | ROZPOCET | 0 | 0 | 0 | 0 | 0 | 2 | 0 | 16 | -130579215
| VV |  | 7,65 |  | 7.65 | [16 empty] | VV | 2 | 2 | True | 0 | ROZPOCET
| VV |  | Součet |  | 7.65 | [16 empty] | VV | 2 | 4 | True | 1 | ROZPOCET
| VV |  | 7,65*1,1 'Přepočtené koeficientem množství |  | 8.415 | [16 empty] | VV | 2 | 2 | False | 1 | ROZPOCET
157 | K | 762395000 | Spojovací prostředky krovů, bednění a laťování, nadstřešních konstrukcí svory, prkna, hřebíky, pásová ocel, vruty | m3 | 2.134 |  |  | 0 | CS ÚRS 2023 02 |  | snížená | 0 | 0 | 0 |  | 0 | 0.023298 | 0.049718 | 0 | 0 | 16 | K | 2 |  |  |  | ROZPOCET | 0 | 0 | 0 | 0 | 0 | 2 | 0 | 16 | 188147466
| Online PSC |  | https://podminky.urs.cz/item/CS_URS_2023_02/762395000 | [18 empty] | Online PSC | 2
| VV |  | 1,08+0,203+0,851 |  | 2.134 | [16 empty] | VV | 2 | 2 | True | 0 | ROZPOCET
| VV |  | Součet |  | 2.134 | [16 empty] | VV | 2 | 4 | True | 1 | ROZPOCET
234 | K | 762431036 | Obložení stěn z dřevoštěpkových desek OSB přibíjených na pero a drážku broušených, tloušťky desky 22 mm | m2 | 1 |  |  | 0 | CS ÚRS 2023 02 |  | snížená | 0 | 0 | 0 |  | 0 | 0.0142 | 0.0142 | 0 | 0 | 16 | K | 2 |  |  |  | ROZPOCET | 0 | 0 | 0 | 0 | 0 | 2 | 0 | 16 | -1172921208
| Online PSC |  | https://podminky.urs.cz/item/CS_URS_2023_02/762431036 | [18 empty] | Online PSC | 2
| VV |  | část štítu u atiky pavilon 6 | [18 empty] | VV | 2 | 1 | True | 0 | ROZPOCET
| VV |  | 1 |  | 1 | [16 empty] | VV | 2 | 2 | True | 0 | ROZPOCET
| VV |  | Součet |  | 1 | [16 empty] | VV | 2 | 4 | True | 1 | ROZPOCET
158 | K | 998762102 | Přesun hmot pro konstrukce tesařské stanovený z hmotnosti přesunovaného materiálu vodorovná dopravní vzdálenost do 50 m v objektech výšky přes 6 do 12 m | t | 1.478 |  |  | 0 | CS ÚRS 2023 02 |  | snížená | 0 | 0 | 0 |  | 0 | 0 | 0 | 0 | 0 | 16 | K | 2 |  |  |  | ROZPOCET | 0 | 0 | 0 | 0 | 0 | 2 | 0 | 16 | 1578305386
| Online PSC |  | https://podminky.urs.cz/item/CS_URS_2023_02/998762102 | [18 empty] | Online PSC | 2
| D | 763 | Konstrukce suché výstavby |  |  |  |  | 0 |  |  |  |  | 0 | 0 |  | 0 |  | 0.36518 |  | 0 | 2 | D | 1 |  |  |  | ROZPOCET | [6 empty] | 0
159 | K | 763131431 | Podhled ze sádrokartonových desek dvouvrstvá zavěšená spodní konstrukce z ocelových profilů CD, UD jednoduše opláštěná deskou protipožární DF, tl. 12,5 mm, bez izolace, REI do 90 | m2 | 26.14 |  |  | 0 | CS ÚRS 2023 02 |  | snížená | 0 | 0 | 0 |  | 0 | 0.013849 | 0.36201 | 0 | 0 | 16 | K | 2 |  |  |  | ROZPOCET | 0 | 0 | 0 | 0 | 0 | 2 | 0 | 16 | 879851216
| Online PSC |  | https://podminky.urs.cz/item/CS_URS_2023_02/763131431 | [18 empty] | Online PSC | 2
| VV |  | SPOJOVACÍ KRČEK | [18 empty] | VV | 2 | 1 | True | 0 | ROZPOCET
| VV |  | 26,14 |  | 26.14 | [16 empty] | VV | 2 | 2 | True | 0 | ROZPOCET
| VV |  | Součet |  | 26.14 | [16 empty] | VV | 2 | 4 | True | 1 | ROZPOCET
160 | K | 763131751 | Podhled ze sádrokartonových desek ostatní práce a konstrukce na podhledech ze sádrokartonových desek montáž parotěsné zábrany | m2 | 26.14 |  |  | 0 | CS ÚRS 2023 02 |  | snížená | 0 | 0 | 0 |  | 0 | 0 | 0 | 0 | 0 | 16 | K | 2 |  |  |  | ROZPOCET | 0 | 0 | 0 | 0 | 0 | 2 | 0 | 16 | -170138553
| Online PSC |  | https://podminky.urs.cz/item/CS_URS_2023_02/763131751 | [18 empty] | Online PSC | 2
| VV |  | 26,14 |  | 26.14 | [16 empty] | VV | 2 | 2 | True | 0 | ROZPOCET
| VV |  | Součet |  | 26.14 | [16 empty] | VV | 2 | 4 | True | 1 | ROZPOCET
161 | M | 28329274 | fólie PE vyztužená pro parotěsnou vrstvu (reakce na oheň - třída E) 110g/m2 | m2 | 28.902 |  |  | 0 | CS ÚRS 2023 02 |  | snížená | 0 | 0 | 0 |  | 0 | 0.00011 | 0.0031792 | 0 | 0 | 32 | M | 2 |  |  |  | ROZPOCET | 0 | 0 | 0 | 0 | 0 | 2 | 0 | 16 | 716752900
| VV |  | 25,7250290069665*1,1235 'Přepočtené koeficientem množství |  | 28.902 | [16 empty] | VV | 2 | 2 | False | 1 | ROZPOCET
162 | K | 998763101 | Přesun hmot pro dřevostavby stanovený z hmotnosti přesunovaného materiálu vodorovná dopravní vzdálenost do 50 m v objektech výšky přes 6 do 12 m | t | 0.365 |  |  | 0 | CS ÚRS 2023 02 |  | snížená | 0 | 0 | 0 |  | 0 | 0 | 0 | 0 | 0 | 16 | K | 2 |  |  |  | ROZPOCET | 0 | 0 | 0 | 0 | 0 | 2 | 0 | 16 | -664504577
| Online PSC |  | https://podminky.urs.cz/item/CS_URS_2023_02/998763101 | [18 empty] | Online PSC | 2
| D | 764 | Konstrukce klempířské |  |  |  |  | 0 |  |  |  |  | 0 | 0 |  | 0 |  | 0.064888 |  | 0 | 2 | D | 1 |  |  |  | ROZPOCET | [6 empty] | 0
232 | K | 764000001 | Montáž a dodávka kontrolního výtoku | kus | 1 |  |  | 0 | Vlastní |  | snížená | 0 | 0 | 0 |  | 0 | 0.00217 | 0.00217 | 0 | 0 | 16 | K | 2 |  |  |  | ROZPOCET | 0 | 0 | 0 | 0 | 0 | 2 | 0 | 16 | 1618042058
| VV |  | 1 |  | 1 | [16 empty] | VV | 2 | 2 | True | 0 | ROZPOCET
| VV |  | Součet |  | 1 | [16 empty] | VV | 2 | 4 | True | 1 | ROZPOCET
233 | K | R764000002 | Montáž a dodávka ventilační hlavice PVC s manžetou pro potrubí D100mm | kus | 1 |  |  | 0 | Vlastní |  | snížená | 0 | 0 | 0 |  | 0 | 0.00217 | 0.00217 | 0 | 0 | 16 | K | 2 |  |  |  | ROZPOCET | 0 | 0 | 0 | 0 | 0 | 2 | 0 | 16 | -462059757
230 | K | 764214606 | Oplechování horních ploch zdí a nadezdívek (atik) z pozinkovaného plechu s povrchovou úpravou mechanicky kotvené rš 500 mm | m | 1 |  |  | 0 | CS ÚRS 2023 02 |  | snížená | 0 | 0 | 0 |  | 0 | 0.00438 | 0.00438 | 0 | 0 | 16 | K | 2 |  |  |  | ROZPOCET | 0 | 0 | 0 | 0 | 0 | 2 | 0 | 16 | -1133779852
| Online PSC |  | https://podminky.urs.cz/item/CS_URS_2023_02/764214606 | [18 empty] | Online PSC | 2
| VV |  | 1 |  | 1 | [16 empty] | VV | 2 | 2 | True | 0 | ROZPOCET
| VV |  | Součet |  | 1 | [16 empty] | VV | 2 | 4 | True | 1 | ROZPOCET
166 | K | 764216603 | Oplechování parapetů z pozinkovaného plechu s povrchovou úpravou rovných mechanicky kotvené, bez rohů rš 250 mm | m | 4.135 |  |  | 0 | CS ÚRS 2023 02 |  | snížená | 0 | 0 | 0 |  | 0 | 0.0022215 | 0.0091858 | 0 | 0 | 16 | K | 2 |  |  |  | ROZPOCET | 0 | 0 | 0 | 0 | 0 | 2 | 0 | 16 | 743804443
| Online PSC |  | https://podminky.urs.cz/item/CS_URS_2023_02/764216603 | [18 empty] | Online PSC | 2
| VV |  | 2,65+1,485 |  | 4.135 | [16 empty] | VV | 2 | 2 | True | 0 | ROZPOCET
| VV |  | Součet |  | 4.135 | [16 empty] | VV | 2 | 4 | True | 1 | ROZPOCET
167 | K | 764216644 | Oplechování parapetů z pozinkovaného plechu s povrchovou úpravou rovných celoplošně lepené, bez rohů rš 330 mm | m | 2.24 |  |  | 0 | CS ÚRS 2023 02 |  | snížená | 0 | 0 | 0 |  | 0 | 0.0035815 | 0.0080225 | 0 | 0 | 16 | K | 2 |  |  |  | ROZPOCET | 0 | 0 | 0 | 0 | 0 | 2 | 0 | 16 | 636314194
| Online PSC |  | https://podminky.urs.cz/item/CS_URS_2023_02/764216644 | [18 empty] | Online PSC | 2
| VV |  | 1,215+1,025 |  | 2.24 | [16 empty] | VV | 2 | 2 | True | 0 | ROZPOCET
| VV |  | Součet |  | 2.24 | [16 empty] | VV | 2 | 4 | True | 1 | ROZPOCET
168 | K | 764511602 | Žlab podokapní z pozinkovaného plechu s povrchovou úpravou včetně háků a čel půlkruhový rš 330 mm | m | 4.75 |  |  | 0 | CS ÚRS 2023 02 |  | snížená | 0 | 0 | 0 |  | 0 | 0.0016887 | 0.0080213 | 0 | 0 | 16 | K | 2 |  |  |  | ROZPOCET | 0 | 0 | 0 | 0 | 0 | 2 | 0 | 16 | -92366658
| Online PSC |  | https://podminky.urs.cz/item/CS_URS_2023_02/764511602 | [18 empty] | Online PSC | 2
| VV |  | 2,68+2,07 |  | 4.75 | [16 empty] | VV | 2 | 2 | True | 0 | ROZPOCET
| VV |  | Součet |  | 4.75 | [16 empty] | VV | 2 | 4 | True | 1 | ROZPOCET
231 | K | 764511641 | Žlab podokapní z pozinkovaného plechu s povrchovou úpravou včetně háků a čel kotlík oválný (trychtýřový) | kus | 2 |  |  | 0 | CS ÚRS 2023 02 |  | snížená | 0 | 0 | 0 |  | 0 | 0.00031 | 0.00062 | 0 | 0 | 16 | K | 2 |  |  |  | ROZPOCET | 0 | 0 | 0 | 0 | 0 | 2 | 0 | 16 | 685372662
| Online PSC |  | https://podminky.urs.cz/item/CS_URS_2023_02/764511641 | [18 empty] | Online PSC | 2
| VV |  | 2 |  | 2 | [16 empty] | VV | 2 | 2 | True | 0 | ROZPOCET
| VV |  | Součet |  | 2 | [16 empty] | VV | 2 | 4 | True | 1 | ROZPOCET
169 | K | 764518622 | Svod z pozinkovaného plechu s upraveným povrchem včetně objímek, kolen a odskoků kruhový, průměru 100 mm | m | 14 |  |  | 0 | CS ÚRS 2023 02 |  | snížená | 0 | 0 | 0 |  | 0 | 0.0021656 | 0.030318 | 0 | 0 | 16 | K | 2 |  |  |  | ROZPOCET | 0 | 0 | 0 | 0 | 0 | 2 | 0 | 16 | 1786788633
| Online PSC |  | https://podminky.urs.cz/item/CS_URS_2023_02/764518622 | [18 empty] | Online PSC | 2
| VV |  | 7,7+6,3 |  | 14 | [16 empty] | VV | 2 | 2 | True | 0 | ROZPOCET
| VV |  | Součet |  | 14 | [16 empty] | VV | 2 | 4 | True | 1 | ROZPOCET
170 | K | 998764102 | Přesun hmot pro konstrukce klempířské stanovený z hmotnosti přesunovaného materiálu vodorovná dopravní vzdálenost do 50 m v objektech výšky přes 6 do 12 m | t | 0.065 |  |  | 0 | CS ÚRS 2023 02 |  | snížená | 0 | 0 | 0 |  | 0 | 0 | 0 | 0 | 0 | 16 | K | 2 |  |  |  | ROZPOCET | 0 | 0 | 0 | 0 | 0 | 2 | 0 | 16 | 343376636
| Online PSC |  | https://podminky.urs.cz/item/CS_URS_2023_02/998764102 | [18 empty] | Online PSC | 2
| D | 766 | Konstrukce truhlářské |  |  |  |  | 0 |  |  |  |  | 0 | 0 |  | 0 |  | 0.20841 |  | 0 | 2 | D | 1 |  |  |  | ROZPOCET | [6 empty] | 0
249 | K | 766660001 | Montáž dveřních křídel dřevěných nebo plastových otevíravých do ocelové zárubně povrchově upravených jednokřídlových, šířky do 800 mm | kus | 1 |  |  | 0 | CS ÚRS 2023 02 |  | snížená | 0 | 0 | 0 |  | 0 | 0 | 0 | 0 | 0 | 16 | K | 2 |  |  |  | ROZPOCET | 0 | 0 | 0 | 0 | 0 | 2 | 0 | 16 | -1312379229
| Online PSC |  | https://podminky.urs.cz/item/CS_URS_2023_02/766660001 | [18 empty] | Online PSC | 2
| VV |  | 1 |  | 1 | [16 empty] | VV | 2 | 2 | True | 0 | ROZPOCET
| VV |  | Součet |  | 1 | [16 empty] | VV | 2 | 4 | True | 1 | ROZPOCET
250 | M | R611000001 | dveře jednokřídlé plné 800x1970mm vč. kování a zámku | kus | 1 |  |  | 0 | Vlastní |  | snížená | 0 | 0 | 0 |  | 0 | 0.016 | 0.016 | 0 | 0 | 32 | M | 2 |  |  |  | ROZPOCET | 0 | 0 | 0 | 0 | 0 | 2 | 0 | 16 | 495662209
| VV |  | 1 |  | 1 | [16 empty] | VV | 2 | 2 | True | 0 | ROZPOCET
| VV |  | Součet |  | 1 | [16 empty] | VV | 2 | 4 | True | 1 | ROZPOCET
251 | K | 766660002 | Montáž dveřních křídel dřevěných nebo plastových otevíravých do ocelové zárubně povrchově upravených jednokřídlových, šířky přes 800 mm | kus | 1 |  |  | 0 | CS ÚRS 2023 02 |  | snížená | 0 | 0 | 0 |  | 0 | 0 | 0 | 0 | 0 | 16 | K | 2 |  |  |  | ROZPOCET | 0 | 0 | 0 | 0 | 0 | 2 | 0 | 16 | 2143700704
| Online PSC |  | https://podminky.urs.cz/item/CS_URS_2023_02/766660002 | [18 empty] | Online PSC | 2
| VV |  | 1 |  | 1 | [16 empty] | VV | 2 | 2 | True | 0 | ROZPOCET
| VV |  | Součet |  | 1 | [16 empty] | VV | 2 | 4 | True | 1 | ROZPOCET
252 | M | R611000002 | dveře jednokřídlé plné 900x1970mm vč. kování a zámku | kus | 1 |  |  | 0 | Vlastní |  | snížená | 0 | 0 | 0 |  | 0 | 0.0175 | 0.0175 | 0 | 0 | 32 | M | 2 |  |  |  | ROZPOCET | 0 | 0 | 0 | 0 | 0 | 2 | 0 | 16 | -772384434
| VV |  | 1 |  | 1 | [16 empty] | VV | 2 | 2 | True | 0 | ROZPOCET
| VV |  | Součet |  | 1 | [16 empty] | VV | 2 | 4 | True | 1 | ROZPOCET
177 | K | 766694116 | Montáž ostatních truhlářských konstrukcí parapetních desek dřevěných nebo plastových šířky do 300 mm | m | 4 |  |  | 0 | CS ÚRS 2023 02 |  | snížená | 0 | 0 | 0 |  | 0 | 0 | 0 | 0 | 0 | 4 | K | 2 |  |  |  | ROZPOCET | 0 | 0 | 0 | 0 | 0 | 2 | 0 | 4 | -419538197
| Online PSC |  | https://podminky.urs.cz/item/CS_URS_2023_02/766694116 | [18 empty] | Online PSC | 2
| VV |  | 1.pp | [18 empty] | VV | 2 | 1 | True | 0 | ROZPOCET
| VV |  | 1,235 |  | 1.235 | [16 empty] | VV | 2 | 2 | True | 0 | ROZPOCET
| VV |  | 1.np | [18 empty] | VV | 2 | 1 | True | 0 | ROZPOCET
| VV |  | 1,145 |  | 1.145 | [16 empty] | VV | 2 | 2 | True | 0 | ROZPOCET
| VV |  | 2.np | [18 empty] | VV | 2 | 1 | True | 0 | ROZPOCET
| VV |  | 0,81*2 |  | 1.62 | [16 empty] | VV | 2 | 2 | True | 0 | ROZPOCET
| VV |  | Součet |  | 4 | [16 empty] | VV | 2 | 4 | True | 1 | ROZPOCET
178 | M | 61144401 | parapet plastový vnitřní komůrkový tl 20mm š 250mm | m | 1.235 |  |  | 0 | CS ÚRS 2023 02 |  | snížená | 0 | 0 | 0 |  | 0 | 0.0015 | 0.0018525 | 0 | 0 | 8 | M | 2 |  |  |  | ROZPOCET | 0 | 0 | 0 | 0 | 0 | 2 | 0 | 4 | 929883913
| VV |  | 1,235 |  | 1.235 | [16 empty] | VV | 2 | 2 | True | 0 | ROZPOCET
| VV |  | Součet |  | 1.235 | [16 empty] | VV | 2 | 4 | True | 1 | ROZPOCET
179 | M | R766000007 | parapet plastový vnitřní komůrkový tl 20mm š do 180mm | m | 2.765 |  |  | 0 | Vlastní |  | snížená | 0 | 0 | 0 |  | 0 | 0.0011 | 0.0030415 | 0 | 0 | 8 | M | 2 |  |  |  | ROZPOCET | 0 | 0 | 0 | 0 | 0 | 2 | 0 | 4 | -499896639
| VV |  | 1.np | [18 empty] | VV | 2 | 1 | True | 0 | ROZPOCET
| VV |  | 1,145 |  | 1.145 | [16 empty] | VV | 2 | 2 | True | 0 | ROZPOCET
| VV |  | 2.np | [18 empty] | VV | 2 | 1 | True | 0 | ROZPOCET
| VV |  | 0,81*2 |  | 1.62 | [16 empty] | VV | 2 | 2 | True | 0 | ROZPOCET
| VV |  | Součet |  | 2.765 | [16 empty] | VV | 2 | 4 | True | 1 | ROZPOCET
171 | K | R766000008 | Montáž plastových výplní vč.předsazené montáže, kotvících prvků-turbošrouby a dopravy | kus | 1 |  |  | 0 | Vlastní |  | snížená | 0 | 0 | 0 |  | 0 | 0.00027 | 0.00027 | 0 | 0 | 16 | K | 2 |  |  |  | ROZPOCET | 0 | 0 | 0 | 0 | 0 | 2 | 0 | 16 | 1656891311
172 | M | R766000001 | Plast prosklená stěna s otevíravým a výklopným oknem 2239x2480mm | kus | 1 |  |  | 0 | Vlastní |  | snížená | 0 | 0 | 0 |  | 0 | 0.03395 | 0.03395 | 0 | 0 | 32 | M | 2 |  |  |  | ROZPOCET | 0 | 0 | 0 | 0 | 0 | 2 | 0 | 16 | -18595953
173 | M | R766000002 | Plast prosklená stěna s otevíravým a výklopným oknem 1065x2480mm | kus | 1 |  |  | 0 | Vlastní |  | snížená | 0 | 0 | 0 |  | 0 | 0.03395 | 0.03395 | 0 | 0 | 32 | M | 2 |  |  |  | ROZPOCET | 0 | 0 | 0 | 0 | 0 | 2 | 0 | 16 | 871008317
174 | M | R766000003 | Plast okno 1145x1460mm vč.kování | kus | 1 |  |  | 0 | Vlastní |  | snížená | 0 | 0 | 0 |  | 0 | 0.03395 | 0.03395 | 0 | 0 | 32 | M | 2 |  |  |  | ROZPOCET | 0 | 0 | 0 | 0 | 0 | 2 | 0 | 16 | -1818768687
175 | M | R766000004 | Plast okno 1235x740mm vč.kování | kus | 1 |  |  | 0 | Vlastní |  | snížená | 0 | 0 | 0 |  | 0 | 0.03395 | 0.03395 | 0 | 0 | 32 | M | 2 |  |  |  | ROZPOCET | 0 | 0 | 0 | 0 | 0 | 2 | 0 | 16 | 1549505737
176 | M | R766000005 | Plast okno 810x1460mm vč.plast zesíleného profilu a kování | kus | 1 |  |  | 0 | Vlastní |  | snížená | 0 | 0 | 0 |  | 0 | 0.03395 | 0.03395 | 0 | 0 | 32 | M | 2 |  |  |  | ROZPOCET | 0 | 0 | 0 | 0 | 0 | 2 | 0 | 16 | 303734095
180 | K | 998766202 | Přesun hmot pro konstrukce truhlářské stanovený procentní sazbou (%) z ceny vodorovná dopravní vzdálenost do 50 m v objektech výšky přes 6 do 12 m | % |  |  |  | 0 | CS ÚRS 2023 02 |  | snížená | 0 | 0 | 0 |  | 0 | 0 | 0 | 0 | 0 | 16 | K | 2 |  |  |  | ROZPOCET | 0 | 0 | 0 | 0 | 0 | 2 | 0 | 16 | 517276526
| Online PSC |  | https://podminky.urs.cz/item/CS_URS_2023_02/998766202 | [18 empty] | Online PSC | 2
| D | 767 | Konstrukce zámečnické |  |  |  |  | 0 |  |  |  |  | 0 | 0 |  | 0 |  | 0.25827 |  | 0 | 2 | D | 1 |  |  |  | ROZPOCET | [6 empty] | 0
181 | K | 767165111 | Montáž zábradlí rovného madel z trubek nebo tenkostěnných profilů šroubováním | m | 1 |  |  | 0 | CS ÚRS 2023 02 |  | snížená | 0 | 0 | 0 |  | 0 | 0 | 0 | 0 | 0 | 16 | K | 2 |  |  |  | ROZPOCET | 0 | 0 | 0 | 0 | 0 | 2 | 0 | 16 | -568894846
| Online PSC |  | https://podminky.urs.cz/item/CS_URS_2023_02/767165111 | [18 empty] | Online PSC | 2
| VV |  | madlo schodiště 2.np | [18 empty] | VV | 2 | 1 | True | 0 | ROZPOCET
| VV |  | 1 |  | 1 | [16 empty] | VV | 2 | 2 | True | 0 | ROZPOCET
| VV |  | Součet |  | 1 | [16 empty] | VV | 2 | 4 | True | 1 | ROZPOCET
182 | M | R767000004 | Dodávka madla (zábradlí dle vyhlášky 368/2009 Sb.) včetně kotvících prvků | m | 1 |  |  | 0 | Vlastní |  | snížená | 0 | 0 | 0 |  | 0 | 0 | 0 | 0 | 0 | 32 | M | 2 |  |  |  | ROZPOCET | 0 | 0 | 0 | 0 | 0 | 2 | 0 | 16 | 862161699
| VV |  | madlo schodiště 2.np | [18 empty] | VV | 2 | 1 | True | 0 | ROZPOCET
| VV |  | 1 |  | 1 | [16 empty] | VV | 2 | 2 | True | 0 | ROZPOCET
| VV |  | Součet |  | 1 | [16 empty] | VV | 2 | 4 | True | 1 | ROZPOCET
258 | K | 767531111 | Montáž vstupních čisticích zón z rohoží kovových nebo plastových | m2 | 4.5 |  |  | 0 | CS ÚRS 2023 02 |  | snížená | 0 | 0 | 0 |  | 0 | 0 | 0 | 0 | 0 | 16 | K | 2 |  |  |  | ROZPOCET | 0 | 0 | 0 | 0 | 0 | 2 | 0 | 16 | 834318790
| Online PSC |  | https://podminky.urs.cz/item/CS_URS_2023_02/767531111 | [18 empty] | Online PSC | 2
| VV |  | 1,5*1,5*2 |  | 4.5 | [16 empty] | VV | 2 | 2 | True | 0 | ROZPOCET
| VV |  | Součet |  | 4.5 | [16 empty] | VV | 2 | 4 | True | 1 | ROZPOCET
259 | M | R697000001 | rohož pryžový pásek + textiul š.27mmV=10mm Z08 | m2 | 4.95 |  |  | 0 | Vlastní |  | snížená | 0 | 0 | 0 |  | 0 | 0.016 | 0.0792 | 0 | 0 | 32 | M | 2 |  |  |  | ROZPOCET | 0 | 0 | 0 | 0 | 0 | 2 | 0 | 16 | 2076134438
| VV |  | 4,5 |  | 4.5 | [16 empty] | VV | 2 | 2 | True | 0 | ROZPOCET
| VV |  | Součet |  | 4.5 | [16 empty] | VV | 2 | 4 | True | 1 | ROZPOCET
| VV |  | 4,5*1,1 'Přepočtené koeficientem množství |  | 4.95 | [16 empty] | VV | 2 | 2 | False | 1 | ROZPOCET
256 | K | 767531121 | Montáž vstupních čisticích zón z rohoží osazení rámu mosazného nebo hliníkového zapuštěného z L profilů | m | 12 |  |  | 0 | CS ÚRS 2023 02 |  | snížená | 0 | 0 | 0 |  | 0 | 0 | 0 | 0 | 0 | 4 | K | 2 |  |  |  | ROZPOCET | 0 | 0 | 0 | 0 | 0 | 2 | 0 | 4 | -864895644
| Online PSC |  | https://podminky.urs.cz/item/CS_URS_2023_02/767531121 | [18 empty] | Online PSC | 2
| VV |  | 1,5*4*2 |  | 12 | [16 empty] | VV | 2 | 2 | True | 0 | ROZPOCET
| VV |  | Součet |  | 12 | [16 empty] | VV | 2 | 4 | True | 1 | ROZPOCET
257 | M | 69752160 | rám pro zapuštění profil L-13x30-Al | m | 13.2 |  |  | 0 | CS ÚRS 2023 02 |  | snížená | 0 | 0 | 0 |  | 0 | 0.0002 | 0.00264 | 0 | 0 | 8 | M | 2 |  |  |  | ROZPOCET | 0 | 0 | 0 | 0 | 0 | 2 | 0 | 4 | 1110979366
| VV |  | 12 |  | 12 | [16 empty] | VV | 2 | 2 | True | 0 | ROZPOCET
| VV |  | Součet |  | 12 | [16 empty] | VV | 2 | 4 | True | 1 | ROZPOCET
| VV |  | 12*1,1 'Přepočtené koeficientem množství |  | 13.2 | [16 empty] | VV | 2 | 2 | False | 1 | ROZPOCET
187 | K | R767000005 | Montáž+dodávka mřížka větrací nerezová se síťovinou 250x200mm Z01 | kus | 1 |  |  | 0 | Vlastní |  | snížená | 0 | 0 | 0 |  | 0 | 0.00046 | 0.00046 | 0 | 0 | 16 | K | 2 |  |  |  | ROZPOCET | 0 | 0 | 0 | 0 | 0 | 2 | 0 | 16 | -94574231
192 | K | 767893115 | Montáž stříšek nad venkovními vstupy z kovových profilů kotvených k nosné konstrukci pomocí závěsů, výplň ze skla rovná, šířky do 1,50 m | kus | 1 |  |  | 0 | CS ÚRS 2023 02 |  | snížená | 0 | 0 | 0 |  | 0 | 3.6e-05 | 3.6e-05 | 0 | 0 | 16 | K | 2 |  |  |  | ROZPOCET | 0 | 0 | 0 | 0 | 0 | 2 | 0 | 16 | -1840950651
| Online PSC |  | https://podminky.urs.cz/item/CS_URS_2023_02/767893115 | [18 empty] | Online PSC | 2
| VV |  | 1 |  | 1 | [16 empty] | VV | 2 | 2 | True | 0 | ROZPOCET
| VV |  | Součet |  | 1 | [16 empty] | VV | 2 | 4 | True | 1 | ROZPOCET
193 | M | R767000001 | stříška vchodová rovná, nerezové kování, výplň vrstvené bezpečnostní sklo 1300x1000mm Z07 | kus | 1 |  |  | 0 | CS ÚRS 2023 02 |  | snížená | 0 | 0 | 0 |  | 0 | 0.045 | 0.045 | 0 | 0 | 32 | M | 2 |  |  |  | ROZPOCET | 0 | 0 | 0 | 0 | 0 | 2 | 0 | 16 | -2134631356
194 | K | 767995114 | Montáž ostatních atypických zámečnických konstrukcí hmotnosti přes 20 do 50 kg | kg | 29.836 |  |  | 0 | CS ÚRS 2023 02 |  | snížená | 0 | 0 | 0 |  | 0 | 5.1262e-05 | 0.0015295 | 0 | 0 | 16 | K | 2 |  |  |  | ROZPOCET | 0 | 0 | 0 | 0 | 0 | 2 | 0 | 16 | 444309466
| Online PSC |  | https://podminky.urs.cz/item/CS_URS_2023_02/767995114 | [18 empty] | Online PSC | 2
| VV |  | 16,295*1,831 |  | 29.836 | [16 empty] | VV | 2 | 2 | True | 0 | ROZPOCET
| VV |  | Součet |  | 29.836 | [16 empty] | VV | 2 | 4 | True | 1 | ROZPOCET
195 | M | 13414001 | tyč ocelová čtvercová jakost S355J2 (11 503) 140x140mm | t | 0.031 |  |  | 0 | CS ÚRS 2023 02 |  | snížená | 0 | 0 | 0 |  | 0 | 1 | 0.031 | 0 | 0 | 32 | M | 2 |  |  |  | ROZPOCET | 0 | 0 | 0 | 0 | 0 | 2 | 0 | 16 | 1322888200
| VV |  | 29,836*1,05*0,001 |  | 0.031 | [16 empty] | VV | 2 | 2 | True | 0 | ROZPOCET
| VV |  | Součet |  | 0.031 | [16 empty] | VV | 2 | 4 | True | 1 | ROZPOCET
196 | K | 767995115 | Montáž ostatních atypických zámečnických konstrukcí hmotnosti přes 50 do 100 kg | kg | 89.281 |  |  | 0 | CS ÚRS 2023 02 |  | snížená | 0 | 0 | 0 |  | 0 | 4.9337e-05 | 0.0044049 | 0 | 0 | 16 | K | 2 |  |  |  | ROZPOCET | 0 | 0 | 0 | 0 | 0 | 2 | 0 | 16 | 21478505
| Online PSC |  | https://podminky.urs.cz/item/CS_URS_2023_02/767995115 | [18 empty] | Online PSC | 2
| VV |  | l pod stropem | [18 empty] | VV | 2 | 1 | True | 0 | ROZPOCET
| VV |  | 25,4*3,515 |  | 89.281 | [16 empty] | VV | 2 | 2 | True | 0 | ROZPOCET
| VV |  | Součet |  | 89.281 | [16 empty] | VV | 2 | 4 | True | 1 | ROZPOCET
197 | M | R767000002 | úhelník ocelový rovnostranný jakost S235JR (11 375) 140x140x12mm | t | 0.094 |  |  | 0 | Vlastní |  | snížená | 0 | 0 | 0 |  | 0 | 1 | 0.094 | 0 | 0 | 32 | M | 2 |  |  |  | ROZPOCET | 0 | 0 | 0 | 0 | 0 | 2 | 0 | 16 | 1538906082
| VV |  | 89,281*1,05*0,001 |  | 0.094 | [16 empty] | VV | 2 | 2 | True | 0 | ROZPOCET
| VV |  | Součet |  | 0.094 | [16 empty] | VV | 2 | 4 | True | 1 | ROZPOCET
188 | K | R767000003 | Montáž + Dodávka schodiště včetně zábradlí dle požadavku vyhlášky 398/2009 Sb. o tech.požadavcích zabezpečujících bezbariérové užívání staveb Z03 | kus | 1 |  |  | 0 | Vlastní |  | snížená | 0 | 0 | 0 |  | 0 | 0 | 0 | 0 | 0 | 16 | K | 2 |  |  |  | ROZPOCET | 0 | 0 | 0 | 0 | 0 | 2 | 0 | 16 | 392615976
| VV |  | 1 |  | 1 | [16 empty] | VV | 2 | 2 | True | 0 | ROZPOCET
| VV |  | Součet |  | 1 | [16 empty] | VV | 2 | 4 | True | 1 | ROZPOCET
198 | K | 998767202 | Přesun hmot pro zámečnické konstrukce stanovený procentní sazbou (%) z ceny vodorovná dopravní vzdálenost do 50 m v objektech výšky přes 6 do 12 m | % |  |  |  | 0 | CS ÚRS 2023 02 |  | snížená | 0 | 0 | 0 |  | 0 | 0 | 0 | 0 | 0 | 16 | K | 2 |  |  |  | ROZPOCET | 0 | 0 | 0 | 0 | 0 | 2 | 0 | 16 | -1576631675
| Online PSC |  | https://podminky.urs.cz/item/CS_URS_2023_02/998767202 | [18 empty] | Online PSC | 2
| D | 771 | Podlahy z dlaždic |  |  |  |  | 0 |  |  |  |  | 0 | 0 |  | 0 |  | 1.4757 |  | 0 | 2 | D | 1 |  |  |  | ROZPOCET | [6 empty] | 0
199 | K | 771121011 | Příprava podkladu před provedením dlažby nátěr penetrační na podlahu | m2 | 45.04 |  |  | 0 | CS ÚRS 2023 02 |  | snížená | 0 | 0 | 0 |  | 0 | 0.0003 | 0.013512 | 0 | 0 | 16 | K | 2 |  |  |  | ROZPOCET | 0 | 0 | 0 | 0 | 0 | 2 | 0 | 16 | 783047495
| Online PSC |  | https://podminky.urs.cz/item/CS_URS_2023_02/771121011 | [18 empty] | Online PSC | 2
| VV |  | 17,98+27,06 |  | 45.04 | [16 empty] | VV | 2 | 2 | True | 0 | ROZPOCET
| VV |  | Součet |  | 45.04 | [16 empty] | VV | 2 | 4 | True | 1 | ROZPOCET
200 | K | 771274124 | Montáž obkladů schodišť z dlaždic keramických lepených cementovým flexibilním lepidlem stupnic reliéfních nebo z dekorů, šířky přes 300 do 350 mm | m | 6.834 |  |  | 0 | CS ÚRS 2023 02 |  | snížená | 0 | 0 | 0 |  | 0 | 0.00177 | 0.012096 | 0 | 0 | 16 | K | 2 |  |  |  | ROZPOCET | 0 | 0 | 0 | 0 | 0 | 2 | 0 | 16 | -1427654580
| Online PSC |  | https://podminky.urs.cz/item/CS_URS_2023_02/771274124 | [18 empty] | Online PSC | 2
| VV |  | 2,278*3 |  | 6.834 | [16 empty] | VV | 2 | 2 | True | 0 | ROZPOCET
| VV |  | Součet |  | 6.834 | [16 empty] | VV | 2 | 4 | True | 1 | ROZPOCET
201 | M | 59761330 | schodovka protiskluzná šířky 330x330mm | kus | 22.778 |  |  | 0 | CS ÚRS 2023 01 |  | snížená | 0 | 0 | 0 |  | 0 | 0.0021 | 0.047834 | 0 | 0 | 32 | M | 2 |  |  |  | ROZPOCET | 0 | 0 | 0 | 0 | 0 | 2 | 0 | 16 | 680902183
| VV |  | 6,834*3,333 'Přepočtené koeficientem množství |  | 22.778 | [16 empty] | VV | 2 | 2 | False | 1 | ROZPOCET
202 | K | 771274241 | Montáž obkladů schodišť z dlaždic keramických lepených cementovým flexibilním lepidlem podstupnic reliéfních nebo z dekorů, výšky do 150 mm | m | 6.834 |  |  | 0 | CS ÚRS 2023 02 |  | snížená | 0 | 0 | 0 |  | 0 | 0.00075 | 0.0051255 | 0 | 0 | 16 | K | 2 |  |  |  | ROZPOCET | 0 | 0 | 0 | 0 | 0 | 2 | 0 | 16 | 1167291520
| Online PSC |  | https://podminky.urs.cz/item/CS_URS_2023_02/771274241 | [18 empty] | Online PSC | 2
| VV |  | 2,278*3 |  | 6.834 | [16 empty] | VV | 2 | 2 | True | 0 | ROZPOCET
| VV |  | Součet |  | 6.834 | [16 empty] | VV | 2 | 4 | True | 1 | ROZPOCET
203 | K | 771474113 | Montáž soklů z dlaždic keramických lepených cementovým flexibilním lepidlem rovných, výšky přes 90 do 120 mm | m | 42.662 |  |  | 0 | CS ÚRS 2023 02 |  | snížená | 0 | 0 | 0 |  | 0 | 0.000584 | 0.024915 | 0 | 0 | 16 | K | 2 |  |  |  | ROZPOCET | 0 | 0 | 0 | 0 | 0 | 2 | 0 | 16 | -1823018200
| Online PSC |  | https://podminky.urs.cz/item/CS_URS_2023_02/771474113 | [18 empty] | Online PSC | 2
| VV |  | 1.np před výtahem (komplet celá rampa) viz. hydroizol stěrka | [18 empty] | VV | 2 | 1 | True | 0 | ROZPOCET
| VV |  | 7,965*2-0,05-0,955+0,46*3-0,98+0,38*2-0,97+0,29*2+2,03-0,86 |  | 16.865 | [16 empty] | VV | 2 | 2 | True | 0 | ROZPOCET
| VV |  | 2.NP KRČEK | [18 empty] | VV | 2 | 1 | True | 0 | ROZPOCET
| VV |  | 11,185*2-1,18-0,9-0,9+0,31*2+0,165*2+0,3*2+2,278+2,579 |  | 25.797 | [16 empty] | VV | 2 | 2 | True | 0 | ROZPOCET
| VV |  | Součet |  | 42.662 | [16 empty] | VV | 2 | 4 | True | 1 | ROZPOCET
204 | M | 59761009 | sokl-dlažba keramická slinutá hladká do interiéru i exteriéru 600x95mm | kus | 78.37 |  |  | 0 | CS ÚRS 2023 01 |  | snížená | 0 | 0 | 0 |  | 0 | 0.0012 | 0.094044 | 0 | 0 | 32 | M | 2 |  |  |  | ROZPOCET | 0 | 0 | 0 | 0 | 0 | 2 | 0 | 16 | -791657911
| VV |  | 42,662 |  | 42.662 | [16 empty] | VV | 2 | 2 | True | 0 | ROZPOCET
| VV |  | Součet |  | 42.662 | [16 empty] | VV | 2 | 4 | True | 1 | ROZPOCET
| VV |  | 42,662*1,837 'Přepočtené koeficientem množství |  | 78.37 | [16 empty] | VV | 2 | 2 | False | 1 | ROZPOCET
206 | K | 771574263 | Montáž podlah z dlaždic keramických lepených flexibilním lepidlem maloformátových pro vysoké mechanické zatížení protiskluzných nebo reliéfních (bezbariérových) přes 9 do 12 ks/m2 | m2 | 44.576 |  |  | 0 | CS ÚRS 2023 01 |  | snížená | 0 | 0 | 0 |  | 0 | 0.00689 | 0.30713 | 0 | 0 | 16 | K | 2 |  |  |  | ROZPOCET | 0 | 0 | 0 | 0 | 0 | 2 | 0 | 16 | 699363072
| Online PSC |  | https://podminky.urs.cz/item/CS_URS_2023_01/771574263 | [18 empty] | Online PSC | 2
| VV |  | 17,98 |  | 17.98 | [16 empty] | VV | 2 | 2 | True | 0 | ROZPOCET
| VV |  | 2.NP | [18 empty] | VV | 2 | 1 | True | 0 | ROZPOCET
| VV |  | KRČEK | [18 empty] | VV | 2 | 1 | True | 0 | ROZPOCET
| VV |  | 26,13+0,31*0,98+0,165*0,98 |  | 26.596 | [16 empty] | VV | 2 | 2 | True | 0 | ROZPOCET
| VV |  | Součet |  | 44.576 | [16 empty] | VV | 2 | 4 | True | 1 | ROZPOCET
207 | M | 59761409 | dlažba keramická slinutá protiskluzná do interiéru i exteriéru pro vysoké mechanické namáhání přes 9 do 12ks/m2 | m2 | 49.034 |  |  | 0 | CS ÚRS 2023 01 |  | snížená | 0 | 0 | 0 |  | 0 | 0.0192 | 0.94145 | 0 | 0 | 32 | M | 2 |  |  |  | ROZPOCET | 0 | 0 | 0 | 0 | 0 | 2 | 0 | 16 | -1302944977
| VV |  | 44,576 |  | 44.576 | [16 empty] | VV | 2 | 2 | True | 0 | ROZPOCET
| VV |  | Součet |  | 44.576 | [16 empty] | VV | 2 | 4 | True | 1 | ROZPOCET
| VV |  | 44,576*1,1 'Přepočtené koeficientem množství |  | 49.034 | [16 empty] | VV | 2 | 2 | False | 1 | ROZPOCET
205 | K | 771591112 | Izolace podlahy pod dlažbu nátěrem nebo stěrkou ve dvou vrstvách | m2 | 19.695 |  |  | 0 | CS ÚRS 2023 02 |  | snížená | 0 | 0 | 0 |  | 0 | 0.0015 | 0.029542 | 0 | 0 | 16 | K | 2 |  |  |  | ROZPOCET | 0 | 0 | 0 | 0 | 0 | 2 | 0 | 16 | 238367280
| Online PSC |  | https://podminky.urs.cz/item/CS_URS_2023_02/771591112 | [18 empty] | Online PSC | 2
| VV |  | podlaha u schodiště | [18 empty] | VV | 2 | 1 | True | 0 | ROZPOCET
| VV |  | 17,98 |  | 17.98 | [16 empty] | VV | 2 | 2 | True | 0 | ROZPOCET
| VV |  | 0,1*(0,46*4+0,31*2+5,53+2,03-0,86+5,24+0,245+0,905+0,38*2+0,84) |  | 1.715 | [16 empty] | VV | 2 | 2 | True | 0 | ROZPOCET
| VV |  | Součet |  | 19.695 | [16 empty] | VV | 2 | 4 | True | 1 | ROZPOCET
208 | K | 998771102 | Přesun hmot pro podlahy z dlaždic stanovený z hmotnosti přesunovaného materiálu vodorovná dopravní vzdálenost do 50 m v objektech výšky přes 6 do 12 m | t | 1.476 |  |  | 0 | CS ÚRS 2023 02 |  | snížená | 0 | 0 | 0 |  | 0 | 0 | 0 | 0 | 0 | 16 | K | 2 |  |  |  | ROZPOCET | 0 | 0 | 0 | 0 | 0 | 2 | 0 | 16 | 1186101094
| Online PSC |  | https://podminky.urs.cz/item/CS_URS_2023_02/998771102 | [18 empty] | Online PSC | 2
| D | 783 | Dokončovací práce - nátěry |  |  |  |  | 0 |  |  |  |  | 0 | 0 |  | 0 |  | 0.20115 |  | 0 | 2 | D | 1 |  |  |  | ROZPOCET | [6 empty] | 0
209 | K | 783223021 | Preventivní napouštěcí nátěr tesařských prvků proti dřevokazným houbám, hmyzu a plísním nezabudovaných do konstrukce dvojnásobný akrylátový | m2 | 96.111 |  |  | 0 | CS ÚRS 2023 02 |  | snížená | 0 | 0 | 0 |  | 0 | 0.0004396 | 0.04225 | 0 | 0 | 16 | K | 2 |  |  |  | ROZPOCET | 0 | 0 | 0 | 0 | 0 | 2 | 0 | 16 | -443925152
| Online PSC |  | https://podminky.urs.cz/item/CS_URS_2023_02/783223021 | [18 empty] | Online PSC | 2
| VV |  | 28,35*2 |  | 56.7 | [16 empty] | VV | 2 | 2 | True | 0 | ROZPOCET
| VV |  | (0,14+0,18)*2*8,055 |  | 5.155 | [16 empty] | VV | 2 | 2 | True | 0 | ROZPOCET
| VV |  | (0,1+0,18)*2*(46+3,5) |  | 27.72 | [16 empty] | VV | 2 | 2 | True | 0 | ROZPOCET
| VV |  | (0,1+0,14)*2*(2,51+2,24) |  | 2.28 | [16 empty] | VV | 2 | 2 | True | 0 | ROZPOCET
| VV |  | (0,08+0,2)*2*(4,8+2,8) |  | 4.256 | [16 empty] | VV | 2 | 2 | True | 0 | ROZPOCET
| VV |  | Součet |  | 96.111 | [16 empty] | VV | 2 | 4 | True | 1 | ROZPOCET
210 | K | 783314201 | Základní antikorozní nátěr zámečnických konstrukcí jednonásobný syntetický standardní | m2 | 2.993 |  |  | 0 | CS ÚRS 2023 02 |  | snížená | 0 | 0 | 0 |  | 0 | 0.00016875 | 0.00050507 | 0 | 0 | 16 | K | 2 |  |  |  | ROZPOCET | 0 | 0 | 0 | 0 | 0 | 2 | 0 | 16 | 878602407
| Online PSC |  | https://podminky.urs.cz/item/CS_URS_2023_02/783314201 | [18 empty] | Online PSC | 2
| VV |  | jakl krov | [18 empty] | VV | 2 | 1 | True | 0 | ROZPOCET
| VV |  | 0,14*4*1,831 |  | 1.025 | [16 empty] | VV | 2 | 2 | True | 0 | ROZPOCET
| VV |  | l pod stropem | [18 empty] | VV | 2 | 1 | True | 0 | ROZPOCET
| VV |  | 0,14*4*3,515 |  | 1.968 | [16 empty] | VV | 2 | 2 | True | 0 | ROZPOCET
| VV |  | Součet |  | 2.993 | [16 empty] | VV | 2 | 4 | True | 1 | ROZPOCET
247 | K | 783315101 | Mezinátěr zámečnických konstrukcí jednonásobný syntetický standardní | m2 | 2.395 |  |  | 0 | CS ÚRS 2023 02 |  | snížená | 0 | 0 | 0 |  | 0 | 0.00012 | 0.0002874 | 0 | 0 | 16 | K | 2 |  |  |  | ROZPOCET | 0 | 0 | 0 | 0 | 0 | 2 | 0 | 16 | -1392432823
| Online PSC |  | https://podminky.urs.cz/item/CS_URS_2023_02/783315101 | [18 empty] | Online PSC | 2
| VV |  | ZÁRUBNĚ | [18 empty] | VV | 2 | 1 | True | 0 | ROZPOCET
| VV |  | 0,25*(1,97*4+0,8+0,9) |  | 2.395 | [16 empty] | VV | 2 | 2 | True | 0 | ROZPOCET
| VV |  | Součet |  | 2.395 | [16 empty] | VV | 2 | 4 | True | 1 | ROZPOCET
248 | K | 783317101 | Krycí nátěr (email) zámečnických konstrukcí jednonásobný syntetický standardní | m2 | 2.395 |  |  | 0 | CS ÚRS 2023 02 |  | snížená | 0 | 0 | 0 |  | 0 | 0.00012 | 0.0002874 | 0 | 0 | 16 | K | 2 |  |  |  | ROZPOCET | 0 | 0 | 0 | 0 | 0 | 2 | 0 | 16 | -1431891838
| Online PSC |  | https://podminky.urs.cz/item/CS_URS_2023_02/783317101 | [18 empty] | Online PSC | 2
| VV |  | 2,395 |  | 2.395 | [16 empty] | VV | 2 | 2 | True | 0 | ROZPOCET
| VV |  | Součet |  | 2.395 | [16 empty] | VV | 2 | 4 | True | 1 | ROZPOCET
235 | K | 783901551 | Příprava podkladu betonových podlah před provedením nátěru omytím tlakovou vodou | m2 | 19.13 |  |  | 0 | CS ÚRS 2023 02 |  | snížená | 0 | 0 | 0 |  | 0 | 0 | 0 | 0 | 0 | 16 | K | 2 |  |  |  | ROZPOCET | 0 | 0 | 0 | 0 | 0 | 2 | 0 | 16 | -1502164490
| Online PSC |  | https://podminky.urs.cz/item/CS_URS_2023_02/783901551 | [18 empty] | Online PSC | 2
| VV |  | 37,11-17,98 |  | 19.13 | [16 empty] | VV | 2 | 2 | True | 0 | ROZPOCET
| VV |  | Součet |  | 19.13 | [16 empty] | VV | 2 | 4 | True | 1 | ROZPOCET
236 | K | 783932171 | Vyrovnání podkladu betonových podlah celoplošně, tloušťky do 3 mm modifikovanou cementovou stěrkou | m2 | 19.13 |  |  | 0 | CS ÚRS 2023 02 |  | snížená | 0 | 0 | 0 |  | 0 | 0.0048 | 0.091824 | 0 | 0 | 16 | K | 2 |  |  |  | ROZPOCET | 0 | 0 | 0 | 0 | 0 | 2 | 0 | 16 | 1255600746
| Online PSC |  | https://podminky.urs.cz/item/CS_URS_2023_02/783932171 | [18 empty] | Online PSC | 2
| VV |  | 19,13 |  | 19.13 | [16 empty] | VV | 2 | 2 | True | 1 | ROZPOCET
237 | K | 783933151 | Penetrační nátěr betonových podlah hladkých (z pohledového nebo gletovaného betonu, stěrky apod.) epoxidový | m2 | 19.13 |  |  | 0 | CS ÚRS 2023 02 |  | snížená | 0 | 0 | 0 |  | 0 | 0.00029 | 0.0055477 | 0 | 0 | 16 | K | 2 |  |  |  | ROZPOCET | 0 | 0 | 0 | 0 | 0 | 2 | 0 | 16 | 2054093854
| Online PSC |  | https://podminky.urs.cz/item/CS_URS_2023_02/783933151 | [18 empty] | Online PSC | 2
| VV |  | 19,13 |  | 19.13 | [16 empty] | VV | 2 | 2 | True | 1 | ROZPOCET
238 | K | 783937163 | Krycí (uzavírací) nátěr betonových podlah dvojnásobný epoxidový rozpouštědlový | m2 | 19.13 |  |  | 0 | CS ÚRS 2023 02 |  | snížená | 0 | 0 | 0 |  | 0 | 0.00066 | 0.012626 | 0 | 0 | 16 | K | 2 |  |  |  | ROZPOCET | 0 | 0 | 0 | 0 | 0 | 2 | 0 | 16 | -1780450113
| Online PSC |  | https://podminky.urs.cz/item/CS_URS_2023_02/783937163 | [18 empty] | Online PSC | 2
| VV |  | 19,13 |  | 19.13 | [16 empty] | VV | 2 | 2 | True | 0 | ROZPOCET
| VV |  | Součet |  | 19.13 | [16 empty] | VV | 2 | 4 | True | 1 | ROZPOCET
239 | K | 783997151 | Krycí (uzavírací) nátěr betonových podlah Příplatek k cenám za protiskluznou vrstvu prosypem křemičitým pískem nebo skleněnými kuličkami | m2 | 19.13 |  |  | 0 | CS ÚRS 2023 02 |  | snížená | 0 | 0 | 0 |  | 0 | 0.0025 | 0.047825 | 0 | 0 | 16 | K | 2 |  |  |  | ROZPOCET | 0 | 0 | 0 | 0 | 0 | 2 | 0 | 16 | -1293461729
| Online PSC |  | https://podminky.urs.cz/item/CS_URS_2023_02/783997151 | [18 empty] | Online PSC | 2
| VV |  | 19,13 |  | 19.13 | [16 empty] | VV | 2 | 2 | True | 0 | ROZPOCET
| VV |  | Součet |  | 19.13 | [16 empty] | VV | 2 | 4 | True | 1 | ROZPOCET
| D | 784 | Dokončovací práce - malby a tapety |  |  |  |  | 0 |  |  |  |  | 0 | 0 |  | 0 |  | 0.050659 |  | 0 | 2 | D | 1 |  |  |  | ROZPOCET | [6 empty] | 0
211 | K | 784181101 | Penetrace podkladu jednonásobná základní akrylátová bezbarvá v místnostech výšky do 3,80 m | m2 | 103.302 |  |  | 0 | CS ÚRS 2023 02 |  | snížená | 0 | 0 | 0 |  | 0 | 0.0002012 | 0.020784 | 0 | 0 | 16 | K | 2 |  |  |  | ROZPOCET | 0 | 0 | 0 | 0 | 0 | 2 | 0 | 16 | -564122704
| Online PSC |  | https://podminky.urs.cz/item/CS_URS_2023_02/784181101 | [18 empty] | Online PSC | 2
| VV |  | 1.pp | [18 empty] | VV | 2 | 1 | True | 0 | ROZPOCET
| VV |  | 3,4*2,5 |  | 8.5 | [16 empty] | VV | 2 | 2 | True | 0 | ROZPOCET
| VV |  | 1.np | [18 empty] | VV | 2 | 1 | True | 0 | ROZPOCET
| VV |  | oprava malby v provozovně prádelny | [18 empty] | VV | 2 | 1 | True | 0 | ROZPOCET
| VV |  | 2,97*2,5 |  | 7.425 | [16 empty] | VV | 2 | 2 | True | 0 | ROZPOCET
| VV |  | 2.np | [18 empty] | VV | 2 | 1 | True | 0 | ROZPOCET
| VV |  | krček | [18 empty] | VV | 2 | 1 | True | 0 | ROZPOCET
| VV |  | 2,278*11,185+0,245*2,669 |  | 26.133 | [16 empty] | VV | 2 | 2 | True | 0 | ROZPOCET
| VV |  | 2,645*(11,185*2+0,245+2,278)-2,278*0,45-1,01*2+(-2,239*2,48+4) |  | 61.244 | [16 empty] | VV | 2 | 2 | True | 0 | ROZPOCET
| VV |  | Součet |  | 103.302 | [16 empty] | VV | 2 | 4 | True | 1 | ROZPOCET
212 | K | 784211101 | Malby z malířských směsí oděruvzdorných za mokra dvojnásobné, bílé za mokra oděruvzdorné výborně v místnostech výšky do 3,80 m | m2 | 103.302 |  |  | 0 | CS ÚRS 2023 02 |  | snížená | 0 | 0 | 0 |  | 0 | 0.0002584 | 0.026693 | 0 | 0 | 16 | K | 2 |  |  |  | ROZPOCET | 0 | 0 | 0 | 0 | 0 | 2 | 0 | 16 | 1025554102
| Online PSC |  | https://podminky.urs.cz/item/CS_URS_2023_02/784211101 | [18 empty] | Online PSC | 2
| VV |  | 103,302 |  | 103.302 | [16 empty] | VV | 2 | 2 | True | 0 | ROZPOCET
| VV |  | Součet |  | 103.302 | [16 empty] | VV | 2 | 4 | True | 1 | ROZPOCET
213 | K | 784211151 | Malby z malířských směsí oděruvzdorných za mokra Příplatek k cenám dvojnásobných maleb za provádění barevné malby tónované tónovacími přípravky | m2 | 103.302 |  |  | 0 | CS ÚRS 2023 02 |  | snížená | 0 | 0 | 0 |  | 0 | 3.08e-05 | 0.0031817 | 0 | 0 | 16 | K | 2 |  |  |  | ROZPOCET | 0 | 0 | 0 | 0 | 0 | 2 | 0 | 16 | 2005485238
| Online PSC |  | https://podminky.urs.cz/item/CS_URS_2023_02/784211151 | [18 empty] | Online PSC | 2
| VV |  | 103,302 |  | 103.302 | [16 empty] | VV | 2 | 2 | True | 0 | ROZPOCET
| VV |  | Součet |  | 103.302 | [16 empty] | VV | 2 | 4 | True | 1 | ROZPOCET
| D | M | Práce a dodávky M |  |  |  |  | 0 |  |  |  |  | 0 | 0 |  | 0 |  | 0 |  | 0 | 3 | D | 0 |  |  |  | ROZPOCET | [6 empty] | 0
214 | K | R100000001 | Montáž a dodávka trakčního lanového výtahu včetně UPS vč.zateplených dveří | kus | 1 |  |  | 0 | Vlastní |  | snížená | 0 | 0 | 0 |  | 0 | 0 | 0 | 0 | 0 | 64 | K | 1 |  |  |  | ROZPOCET | 0 | 0 | 0 | 0 | 0 | 2 | 0 | 64 | 1385573664
215 | K | R100000002 | Montáž a dodávka šikmé schodišťové plošiny včetně varovného osvětlení | kus | 1 |  |  | 0 | Vlastní |  | snížená | 0 | 0 | 0 |  | 0 | 0 | 0 | 0 | 0 | 64 | K | 1 |  |  |  | ROZPOCET | 0 | 0 | 0 | 0 | 0 | 2 | 0 | 64 | 315724836

## 2023-23-4 - ETAPA I (dotč...
{150c38b1-6431-4675-91cd-0b1861aca49b}
1
| KRYCÍ LIST SOUPISU PRACÍ | [8 empty] | v --- níže se nacházejí doplnkové a pomocné údaje k sestavám --- v | [11 empty] | False
Stavba:
PŘÍSTAVBA VÝTAHU SE STAVEBNÍMI ÚPRAVYMI PAVILONŮ 5 A 6, UL. VÁCLAVKOVA 950, MLADÁ BOLESLAV
Objekt:
2023-23-4 - ETAPA I (dotčené dotací) ZPEVNĚNÉ PLOCHY
| KSO: |  | 801 95 |  |  | CC-CZ:
| Místo: |  | Mladá Boleslav |  |  | Datum: | 28. 8. 2023
| Zadavatel: |  |  |  |  | IČ: | 00874680
|  | CENTRUM 83, poskytovatel sociálních služeb |  |  |  | DIČ:
| Uchazeč: |  |  |  |  | IČ: | Vyplň údaj
|  | Vyplň údaj |  |  |  | DIČ: | Vyplň údaj
| Projektant: |  |  |  |  | IČ:
|  | Arch.Zdeněk Kadlec |  |  |  | DIČ:
| Zpracovatel: |  |  |  |  | IČ: | 67422942
|  | Petr Navrátil |  |  |  | DIČ: | CZ7801150951
Poznámka:
|  | Materiál | [5 empty] | 0
|  | Montáž | [5 empty] | 0
| Cena bez DPH | [6 empty] | 0
|  |  | Základ daně |  |  | Sazba daně |  | Výše daně
| DPH | základní | 0 |  |  | 21% |  | 0
|  | snížená | 0 |  |  | 15% |  | 0
|  | zákl. přenesená | 0 |  |  | 21% |  | 0
|  | sníž. přenesená | 0 |  |  | 15% |  | 0
|  | nulová | 0 |  |  | 0% |  | 0
| Cena s DPH |  |  | v | CZK |  |  | 0
REKAPITULACE ČLENĚNÍ SOUPISU PRACÍ
Stavba:
PŘÍSTAVBA VÝTAHU SE STAVEBNÍMI ÚPRAVYMI PAVILONŮ 5 A 6, UL. VÁCLAVKOVA 950, MLADÁ BOLESLAV
Objekt:
2023-23-4 - ETAPA I (dotčené dotací) ZPEVNĚNÉ PLOCHY
Místo: |  |  | Mladá Boleslav |  |  | Datum: | 28. 8. 2023
Zadavatel: |  |  | CENTRUM 83, poskytovatel sociálních služeb |  |  | Projektant: | Arch.Zdeněk Kadlec
Uchazeč: |  |  | Vyplň údaj |  |  | Zpracovatel: | Petr Navrátil
Kód dílu - Popis | [5 empty] | Materiál [CZK] | Montáž [CZK] | Cena celkem [CZK]
Náklady stavby celkem | [5 empty] | 0 | 0 | 0 | [14 empty] | -1
| HSV - Práce a dodávky HSV |  |  |  |  | 0 | 0 | 0
| 1 - Zemní práce |  |  |  |  | 0 | 0 | 0
| 2 - Zakládání |  |  |  |  | 0 | 0 | 0
| 3 - Svislé a kompletní konstrukce |  |  |  |  | 0 | 0 | 0
| 5 - Komunikace pozemní |  |  |  |  | 0 | 0 | 0
| 9 - Ostatní konstrukce a práce, bourání |  |  |  |  | 0 | 0 | 0
| 998 - Přesun hmot |  |  |  |  | 0 | 0 | 0
| PSV - Práce a dodávky PSV |  |  |  |  | 0 | 0 | 0
| 767 - Konstrukce zámečnické |  |  |  |  | 0 | 0 | 0
SOUPIS PRACÍ
Stavba:
PŘÍSTAVBA VÝTAHU SE STAVEBNÍMI ÚPRAVYMI PAVILONŮ 5 A 6, UL. VÁCLAVKOVA 950, MLADÁ BOLESLAV
Objekt:
2023-23-4 - ETAPA I (dotčené dotací) ZPEVNĚNÉ PLOCHY
Místo: |  |  | Mladá Boleslav |  |  | Datum: | 28. 8. 2023
Zadavatel: |  |  | CENTRUM 83, poskytovatel sociálních služeb |  |  | Projektant: | Arch.Zdeněk Kadlec
Uchazeč: |  |  | Vyplň údaj |  |  | Zpracovatel: | Petr Navrátil
PČ | Typ | Kód | Popis | MJ | Množství | J. materiál [CZK] | J. montáž [CZK] | Cena celkem [CZK] | Cenová soustava |  | DPH | J.cena [CZK] | Materiál celkem [CZK] | Montáž celkem [CZK] | J. Nh [h] | Nh celkem [h] | J. hmotnost [t] | Hmotnost celkem [t] | J. suť [t] | Suť Celkem [t]
Náklady soupisu celkem | [7 empty] | 0 |  |  |  |  | 0 | 0 |  | 0 |  | 15.9936 |  | 0 |  | D | -1 | [10 empty] | 0
| D | HSV | Práce a dodávky HSV |  |  |  |  | 0 |  |  |  |  | 0 | 0 |  | 0 |  | 15.9936 |  | 0 | 1 | D | 0 |  |  |  | ROZPOCET | [6 empty] | 0
| D | 1 | Zemní práce |  |  |  |  | 0 |  |  |  |  | 0 | 0 |  | 0 |  | 0.00085 |  | 0 | 1 | D | 1 |  |  |  | ROZPOCET | [6 empty] | 0
2 | K | 121112004 | Sejmutí ornice ručně při souvislé ploše, tl. vrstvy přes 200 do 250 mm | m2 | 20 |  |  | 0 | CS ÚRS 2023 02 |  | snížená | 0 | 0 | 0 |  | 0 | 0 | 0 | 0 | 0 | 4 | K | 2 |  |  |  | ROZPOCET | 0 | 0 | 0 | 0 | 0 | 2 | 0 | 4 | 856889572
| Online PSC |  | https://podminky.urs.cz/item/CS_URS_2023_02/121112004 | [18 empty] | Online PSC | 2
| VV |  | chodník | [18 empty] | VV | 2 | 1 | True | 0 | ROZPOCET
| VV |  | 20 |  | 20 | [16 empty] | VV | 2 | 2 | True | 0 | ROZPOCET
| VV |  | Součet |  | 20 | [16 empty] | VV | 2 | 4 | True | 1 | ROZPOCET
3 | K | 131251100 | Hloubení nezapažených jam a zářezů strojně s urovnáním dna do předepsaného profilu a spádu v hornině třídy těžitelnosti I skupiny 3 do 20 m3 | m3 | 5.459 |  |  | 0 | CS ÚRS 2023 02 |  | snížená | 0 | 0 | 0 |  | 0 | 0 | 0 | 0 | 0 | 4 | K | 2 |  |  |  | ROZPOCET | 0 | 0 | 0 | 0 | 0 | 2 | 0 | 4 | 595747012
| Online PSC |  | https://podminky.urs.cz/item/CS_URS_2023_02/131251100 | [18 empty] | Online PSC | 2
| VV |  | ZÁŘEZ CHODNÍČKU U VÝTAHU | [18 empty] | VV | 2 | 1 | True | 0 | ROZPOCET
| VV |  | 0,652*1,66+1,04*1,97 |  | 3.131 | [16 empty] | VV | 2 | 2 | True | 0 | ROZPOCET
| VV |  | CHODNÍ EXT.SCHODIŠTĚ | [18 empty] | VV | 2 | 1 | True | 0 | ROZPOCET
| VV |  | 1,13*2,06 |  | 2.328 | [16 empty] | VV | 2 | 2 | True | 0 | ROZPOCET
| VV |  | Součet |  | 5.459 | [16 empty] | VV | 2 | 4 | True | 1 | ROZPOCET
4 | K | 133212811 | Hloubení nezapažených šachet ručně v horninách třídy těžitelnosti I skupiny 3, půdorysná plocha výkopu do 4 m2 | m3 | 0.945 |  |  | 0 | CS ÚRS 2023 02 |  | snížená | 0 | 0 | 0 |  | 0 | 0 | 0 | 0 | 0 | 4 | K | 2 |  |  |  | ROZPOCET | 0 | 0 | 0 | 0 | 0 | 2 | 0 | 4 | 498684586
| Online PSC |  | https://podminky.urs.cz/item/CS_URS_2023_02/133212811 | [18 empty] | Online PSC | 2
| VV |  | PATKY PRO KOTVENÍ ZÁBRADLÍ RAMPA | [18 empty] | VV | 2 | 1 | True | 0 | ROZPOCET
| VV |  | 0,3*0,5*(0,9-0,2)*9 |  | 0.945 | [16 empty] | VV | 2 | 2 | True | 0 | ROZPOCET
| VV |  | Součet |  | 0.945 | [16 empty] | VV | 2 | 4 | True | 1 | ROZPOCET
5 | K | 162251102 | Vodorovné přemístění výkopku nebo sypaniny po suchu na obvyklém dopravním prostředku, bez naložení výkopku, avšak se složením bez rozhrnutí z horniny třídy těžitelnosti I skupiny 1 až 3 na vzdálenost přes 20 do 50 m | m3 | 12.498 |  |  | 0 | CS ÚRS 2023 02 |  | snížená | 0 | 0 | 0 |  | 0 | 0 | 0 | 0 | 0 | 4 | K | 2 |  |  |  | ROZPOCET | 0 | 0 | 0 | 0 | 0 | 2 | 0 | 4 | -794900741
| Online PSC |  | https://podminky.urs.cz/item/CS_URS_2023_02/162251102 | [18 empty] | Online PSC | 2
| VV |  | ORNICE ULOŽENA NA DEPONII NA POZEMKU STAVEBNÍKA | [18 empty] | VV | 2 | 1 | True | 0 | ROZPOCET
| VV |  | 20*0,2 |  | 4 | [16 empty] | VV | 2 | 2 | True | 0 | ROZPOCET
| VV |  | z deponie na stavbu | [18 empty] | VV | 2 | 1 | True | 0 | ROZPOCET
| VV |  | 42,49*0,2 |  | 8.498 | [16 empty] | VV | 2 | 2 | True | 0 | ROZPOCET
| VV |  | Součet |  | 12.498 | [16 empty] | VV | 2 | 4 | True | 1 | ROZPOCET
6 | K | 162751117 | Vodorovné přemístění výkopku nebo sypaniny po suchu na obvyklém dopravním prostředku, bez naložení výkopku, avšak se složením bez rozhrnutí z horniny třídy těžitelnosti I skupiny 1 až 3 na vzdálenost přes 9 000 do 10 000 m | m3 | 6.404 |  |  | 0 | CS ÚRS 2023 02 |  | snížená | 0 | 0 | 0 |  | 0 | 0 | 0 | 0 | 0 | 4 | K | 2 |  |  |  | ROZPOCET | 0 | 0 | 0 | 0 | 0 | 2 | 0 | 4 | 58525095
| Online PSC |  | https://podminky.urs.cz/item/CS_URS_2023_02/162751117 | [18 empty] | Online PSC | 2
| VV |  | 5,459+0,945 |  | 6.404 | [16 empty] | VV | 2 | 2 | True | 0 | ROZPOCET
| VV |  | Součet |  | 6.404 | [16 empty] | VV | 2 | 4 | True | 1 | ROZPOCET
7 | K | 162751119 | Vodorovné přemístění výkopku nebo sypaniny po suchu na obvyklém dopravním prostředku, bez naložení výkopku, avšak se složením bez rozhrnutí z horniny třídy těžitelnosti I skupiny 1 až 3 na vzdálenost Příplatek k ceně za každých dalších i započatých 1 000 m | m3 | 140.888 |  |  | 0 | CS ÚRS 2023 02 |  | snížená | 0 | 0 | 0 |  | 0 | 0 | 0 | 0 | 0 | 4 | K | 2 |  |  |  | ROZPOCET | 0 | 0 | 0 | 0 | 0 | 2 | 0 | 4 | 531266102
| Online PSC |  | https://podminky.urs.cz/item/CS_URS_2023_02/162751119 | [18 empty] | Online PSC | 2
| VV |  | 6,404*22 |  | 140.888 | [16 empty] | VV | 2 | 2 | True | 0 | ROZPOCET
| VV |  | Součet |  | 140.888 | [16 empty] | VV | 2 | 4 | True | 1 | ROZPOCET
8 | K | 167111101 | Nakládání, skládání a překládání neulehlého výkopku nebo sypaniny ručně nakládání, z hornin třídy těžitelnosti I, skupiny 1 až 3 | m3 | 8.498 |  |  | 0 | CS ÚRS 2023 02 |  | snížená | 0 | 0 | 0 |  | 0 | 0 | 0 | 0 | 0 | 4 | K | 2 |  |  |  | ROZPOCET | 0 | 0 | 0 | 0 | 0 | 2 | 0 | 4 | -1267840490
| Online PSC |  | https://podminky.urs.cz/item/CS_URS_2023_02/167111101 | [18 empty] | Online PSC | 2
| VV |  | 8,498 |  | 8.498 | [16 empty] | VV | 2 | 2 | True | 0 | ROZPOCET
| VV |  | Součet |  | 8.498 | [16 empty] | VV | 2 | 4 | True | 1 | ROZPOCET
9 | K | 171201221 | Poplatek za uložení stavebního odpadu na skládce (skládkovné) zeminy a kamení zatříděného do Katalogu odpadů pod kódem 17 05 04 | t | 11.527 |  |  | 0 | CS ÚRS 2023 02 |  | snížená | 0 | 0 | 0 |  | 0 | 0 | 0 | 0 | 0 | 4 | K | 2 |  |  |  | ROZPOCET | 0 | 0 | 0 | 0 | 0 | 2 | 0 | 4 | -1910962003
| Online PSC |  | https://podminky.urs.cz/item/CS_URS_2023_02/171201221 | [18 empty] | Online PSC | 2
| VV |  | 6,404*1,8 |  | 11.527 | [16 empty] | VV | 2 | 2 | True | 0 | ROZPOCET
| VV |  | Součet |  | 11.527 | [16 empty] | VV | 2 | 4 | True | 1 | ROZPOCET
10 | K | 171251201 | Uložení sypaniny na skládky nebo meziskládky bez hutnění s upravením uložené sypaniny do předepsaného tvaru | m3 | 4 |  |  | 0 | CS ÚRS 2023 02 |  | snížená | 0 | 0 | 0 |  | 0 | 0 | 0 | 0 | 0 | 4 | K | 2 |  |  |  | ROZPOCET | 0 | 0 | 0 | 0 | 0 | 2 | 0 | 4 | 483846780
| Online PSC |  | https://podminky.urs.cz/item/CS_URS_2023_02/171251201 | [18 empty] | Online PSC | 2
| VV |  | DEPONIE NA POZEMKU STAVEBNÍKA-ORNICE | [18 empty] | VV | 2 | 1 | True | 0 | ROZPOCET
| VV |  | 20*0,2 |  | 4 | [16 empty] | VV | 2 | 2 | True | 0 | ROZPOCET
| VV |  | Součet |  | 4 | [16 empty] | VV | 2 | 4 | True | 1 | ROZPOCET
11 | K | 171251201 | Uložení sypaniny na skládky nebo meziskládky bez hutnění s upravením uložené sypaniny do předepsaného tvaru | m3 | 6.404 |  |  | 0 | CS ÚRS 2023 02 |  | snížená | 0 | 0 | 0 |  | 0 | 0 | 0 | 0 | 0 | 4 | K | 2 |  |  |  | ROZPOCET | 0 | 0 | 0 | 0 | 0 | 2 | 0 | 4 | -1122835367
| Online PSC |  | https://podminky.urs.cz/item/CS_URS_2023_02/171251201 | [18 empty] | Online PSC | 2
| VV |  | SLOŽENÍ ZEMINY NA SKLÁDCE | [18 empty] | VV | 2 | 1 | True | 0 | ROZPOCET
| VV |  | 6,404 |  | 6.404 | [16 empty] | VV | 2 | 2 | True | 0 | ROZPOCET
| VV |  | Součet |  | 6.404 | [16 empty] | VV | 2 | 4 | True | 1 | ROZPOCET
12 | K | 181311103 | Rozprostření a urovnání ornice v rovině nebo ve svahu sklonu do 1:5 ručně při souvislé ploše, tl. vrstvy do 200 mm | m2 | 42.49 |  |  | 0 | CS ÚRS 2023 02 |  | snížená | 0 | 0 | 0 |  | 0 | 0 | 0 | 0 | 0 | 4 | K | 2 |  |  |  | ROZPOCET | 0 | 0 | 0 | 0 | 0 | 2 | 0 | 4 | 1315463319
| Online PSC |  | https://podminky.urs.cz/item/CS_URS_2023_02/181311103 | [18 empty] | Online PSC | 2
| VV |  | 42,49 |  | 42.49 | [16 empty] | VV | 2 | 2 | True | 0 | ROZPOCET
| VV |  | Součet |  | 42.49 | [16 empty] | VV | 2 | 4 | True | 1 | ROZPOCET
13 | K | 181411131 | Založení trávníku na půdě předem připravené plochy do 1000 m2 výsevem včetně utažení parkového v rovině nebo na svahu do 1:5 | m2 | 42.49 |  |  | 0 | CS ÚRS 2023 02 |  | snížená | 0 | 0 | 0 |  | 0 | 0 | 0 | 0 | 0 | 4 | K | 2 |  |  |  | ROZPOCET | 0 | 0 | 0 | 0 | 0 | 2 | 0 | 4 | -124973174
| Online PSC |  | https://podminky.urs.cz/item/CS_URS_2023_02/181411131 | [18 empty] | Online PSC | 2
| VV |  | 42,49 |  | 42.49 | [16 empty] | VV | 2 | 2 | True | 0 | ROZPOCET
| VV |  | Součet |  | 42.49 | [16 empty] | VV | 2 | 4 | True | 1 | ROZPOCET
14 | M | 00572410 | osivo směs travní parková | kg | 0.85 |  |  | 0 | CS ÚRS 2023 02 |  | snížená | 0 | 0 | 0 |  | 0 | 0.001 | 0.00085 | 0 | 0 | 8 | M | 2 |  |  |  | ROZPOCET | 0 | 0 | 0 | 0 | 0 | 2 | 0 | 4 | -1978154564
| VV |  | 42,49*0,02 'Přepočtené koeficientem množství |  | 0.85 | [16 empty] | VV | 2 | 2 | False | 1 | ROZPOCET
| D | 2 | Zakládání |  |  |  |  | 0 |  |  |  |  | 0 | 0 |  | 0 |  | 3.0474 |  | 0 | 1 | D | 1 |  |  |  | ROZPOCET | [6 empty] | 0
15 | K | 275313711 | Základy z betonu prostého patky a bloky z betonu kamenem neprokládaného tř. C 20/25 | m3 | 1.215 |  |  | 0 | CS ÚRS 2023 02 |  | snížená | 0 | 0 | 0 |  | 0 | 2.5019 | 3.0398 | 0 | 0 | 4 | K | 2 |  |  |  | ROZPOCET | 0 | 0 | 0 | 0 | 0 | 2 | 0 | 4 | 1596732934
| Online PSC |  | https://podminky.urs.cz/item/CS_URS_2023_02/275313711 | [18 empty] | Online PSC | 2
| VV |  | PATKY PRO ZÁBRADLÍ CHODNÍČEK | [18 empty] | VV | 2 | 1 | True | 0 | ROZPOCET
| VV |  | 0,3*0,5*0,9*9 |  | 1.215 | [16 empty] | VV | 2 | 2 | True | 0 | ROZPOCET
| VV |  | Součet |  | 1.215 | [16 empty] | VV | 2 | 4 | True | 1 | ROZPOCET
16 | K | 275351121 | Bednění základů patek zřízení | m2 | 2.88 |  |  | 0 | CS ÚRS 2023 02 |  | snížená | 0 | 0 | 0 |  | 0 | 0.0026369 | 0.0075943 | 0 | 0 | 4 | K | 2 |  |  |  | ROZPOCET | 0 | 0 | 0 | 0 | 0 | 2 | 0 | 4 | -2040279524
| Online PSC |  | https://podminky.urs.cz/item/CS_URS_2023_02/275351121 | [18 empty] | Online PSC | 2
| VV |  | PATKY ZÁBRADLÍ CHODNÍČEK | [18 empty] | VV | 2 | 1 | True | 0 | ROZPOCET
| VV |  | 0,2*(0,3*2+0,5*2)*9 |  | 2.88 | [16 empty] | VV | 2 | 2 | True | 0 | ROZPOCET
| VV |  | Součet |  | 2.88 | [16 empty] | VV | 2 | 4 | True | 1 | ROZPOCET
17 | K | 275351122 | Bednění základů patek odstranění | m2 | 2.88 |  |  | 0 | CS ÚRS 2023 02 |  | snížená | 0 | 0 | 0 |  | 0 | 0 | 0 | 0 | 0 | 4 | K | 2 |  |  |  | ROZPOCET | 0 | 0 | 0 | 0 | 0 | 2 | 0 | 4 | -400725087
| Online PSC |  | https://podminky.urs.cz/item/CS_URS_2023_02/275351122 | [18 empty] | Online PSC | 2
| VV |  | 2,88 |  | 2.88 | [16 empty] | VV | 2 | 2 | True | 0 | ROZPOCET
| VV |  | Součet |  | 2.88 | [16 empty] | VV | 2 | 4 | True | 1 | ROZPOCET
| D | 3 | Svislé a kompletní konstrukce |  |  |  |  | 0 |  |  |  |  | 0 | 0 |  | 0 |  | 7.9989 |  | 0 | 1 | D | 1 |  |  |  | ROZPOCET | [6 empty] | 0
18 | K | 339921111 | Osazování palisád betonových jednotlivých se zabetonováním výšky palisády do 500 mm | kus | 47 |  |  | 0 | CS ÚRS 2023 02 |  | snížená | 0 | 0 | 0 |  | 0 | 0.03351 | 1.575 | 0 | 0 | 4 | K | 2 |  |  |  | ROZPOCET | 0 | 0 | 0 | 0 | 0 | 2 | 0 | 4 | 1770079323
| Online PSC |  | https://podminky.urs.cz/item/CS_URS_2023_02/339921111 | [18 empty] | Online PSC | 2
| VV |  | 31+16 |  | 47 | [16 empty] | VV | 2 | 2 | True | 0 | ROZPOCET
| VV |  | Součet |  | 47 | [16 empty] | VV | 2 | 4 | True | 1 | ROZPOCET
19 | M | R592000001 | palisáda betonová tyčová hranatá barevná 160x160x400mm | kus | 47 |  |  | 0 | Vlastní |  | snížená | 0 | 0 | 0 |  | 0 | 0.0235 | 1.1045 | 0 | 0 | 8 | M | 2 |  |  |  | ROZPOCET | 0 | 0 | 0 | 0 | 0 | 2 | 0 | 4 | 1514318187
20 | K | 339921112 | Osazování palisád betonových jednotlivých se zabetonováním výšky palisády přes 500 do 1000 mm | kus | 48 |  |  | 0 | CS ÚRS 2023 02 |  | snížená | 0 | 0 | 0 |  | 0 | 0.06702 | 3.217 | 0 | 0 | 4 | K | 2 |  |  |  | ROZPOCET | 0 | 0 | 0 | 0 | 0 | 2 | 0 | 4 | -1629310315
| Online PSC |  | https://podminky.urs.cz/item/CS_URS_2023_02/339921112 | [18 empty] | Online PSC | 2
| VV |  | 5+3+10+18+12 |  | 48 | [16 empty] | VV | 2 | 2 | True | 0 | ROZPOCET
| VV |  | Součet |  | 48 | [16 empty] | VV | 2 | 4 | True | 1 | ROZPOCET
29 | M | R592000002 | palisáda betonová tyčová hranatá barevná 160x160x600mm | kus | 17 |  |  | 0 | Vlastní |  | snížená | 0 | 0 | 0 |  | 0 | 0.0325 | 0.5525 | 0 | 0 | 8 | M | 2 |  |  |  | ROZPOCET | 0 | 0 | 0 | 0 | 0 | 2 | 0 | 4 | -1149445634
| VV |  | 5+12 |  | 17 | [16 empty] | VV | 2 | 2 | True | 0 | ROZPOCET
| VV |  | Součet |  | 17 | [16 empty] | VV | 2 | 4 | True | 1 | ROZPOCET
30 | M | R592000003 | palisáda betonová tyčová hranatá barevná 160x160x1000mm | kus | 31 |  |  | 0 | Vlastní |  | snížená | 0 | 0 | 0 |  | 0 | 0.05 | 1.55 | 0 | 0 | 8 | M | 2 |  |  |  | ROZPOCET | 0 | 0 | 0 | 0 | 0 | 2 | 0 | 4 | 1248780963
| VV |  | 3+10+18 |  | 31 | [16 empty] | VV | 2 | 2 | True | 0 | ROZPOCET
| VV |  | Součet |  | 31 | [16 empty] | VV | 2 | 4 | True | 1 | ROZPOCET
| D | 5 | Komunikace pozemní |  |  |  |  | 0 |  |  |  |  | 0 | 0 |  | 0 |  | 4.945 |  | 0 | 1 | D | 1 |  |  |  | ROZPOCET | [6 empty] | 0
32 | K | 564710001 | Podklad nebo kryt z kameniva hrubého drceného vel. 8-16 mm s rozprostřením a zhutněním plochy jednotlivě do 100 m2, po zhutnění tl. 50 mm | m2 | 24.05 |  |  | 0 | CS ÚRS 2023 02 |  | snížená | 0 | 0 | 0 |  | 0 | 0 | 0 | 0 | 0 | 4 | K | 2 |  |  |  | ROZPOCET | 0 | 0 | 0 | 0 | 0 | 2 | 0 | 4 | 1027046772
| Online PSC |  | https://podminky.urs.cz/item/CS_URS_2023_02/564710001 | [18 empty] | Online PSC | 2
33 | K | 564731101 | Podklad nebo kryt z kameniva hrubého drceného vel. 32-63 mm s rozprostřením a zhutněním plochy jednotlivě do 100 m2, po zhutnění tl. 100 mm | m2 | 24.05 |  |  | 0 | CS ÚRS 2023 02 |  | snížená | 0 | 0 | 0 |  | 0 | 0 | 0 | 0 | 0 | 4 | K | 2 |  |  |  | ROZPOCET | 0 | 0 | 0 | 0 | 0 | 2 | 0 | 4 | 991771440
| Online PSC |  | https://podminky.urs.cz/item/CS_URS_2023_02/564731101 | [18 empty] | Online PSC | 2
22 | K | 596211110 | Kladení dlažby z betonových zámkových dlaždic komunikací pro pěší ručně s ložem z kameniva těženého nebo drceného tl. do 40 mm, s vyplněním spár s dvojitým hutněním, vibrováním a se smetením přebytečného materiálu na krajnici tl. 60 mm skupiny A, pro plochy do 50 m2 | m2 | 24.05 |  |  | 0 | CS ÚRS 2023 02 |  | snížená | 0 | 0 | 0 |  | 0 | 0.08922 | 2.1457 | 0 | 0 | 4 | K | 2 |  |  |  | ROZPOCET | 0 | 0 | 0 | 0 | 0 | 2 | 0 | 4 | 1341702176
| Online PSC |  | https://podminky.urs.cz/item/CS_URS_2023_02/596211110 | [18 empty] | Online PSC | 2
| VV |  | 24,05 |  | 24.05 | [16 empty] | VV | 2 | 2 | True | 0 | ROZPOCET
| VV |  | Součet |  | 24.05 | [16 empty] | VV | 2 | 4 | True | 1 | ROZPOCET
23 | M | 59245012 | dlažba zámková tvaru I 200x165x60mm barevná | m2 | 24.772 |  |  | 0 | CS ÚRS 2023 02 |  | snížená | 0 | 0 | 0 |  | 0 | 0.113 | 2.7992 | 0 | 0 | 8 | M | 2 |  |  |  | ROZPOCET | 0 | 0 | 0 | 0 | 0 | 2 | 0 | 4 | -1889426010
| VV |  | 24,05*1,03 'Přepočtené koeficientem množství |  | 24.772 | [16 empty] | VV | 2 | 2 | False | 1 | ROZPOCET
| D | 9 | Ostatní konstrukce a práce, bourání |  |  |  |  | 0 |  |  |  |  | 0 | 0 |  | 0 |  | 0.0014754 |  | 0 | 1 | D | 1 |  |  |  | ROZPOCET | [6 empty] | 0
24 | K | 953961114 | Kotvy chemické s vyvrtáním otvoru do betonu, železobetonu nebo tvrdého kamene tmel, velikost M 16, hloubka 125 mm | kus | 60 |  |  | 0 | CS ÚRS 2023 02 |  | snížená | 0 | 0 | 0 |  | 0 | 2.459e-05 | 0.0014754 | 0 | 0 | 4 | K | 2 |  |  |  | ROZPOCET | 0 | 0 | 0 | 0 | 0 | 2 | 0 | 4 | 2005951716
| Online PSC |  | https://podminky.urs.cz/item/CS_URS_2023_02/953961114 | [18 empty] | Online PSC | 2
| VV |  | KOTVENÍ ZÁBRADLÍ | [18 empty] | VV | 2 | 1 | True | 0 | ROZPOCET
| VV |  | 4*9+4*4+8 |  | 60 | [16 empty] | VV | 2 | 2 | True | 0 | ROZPOCET
| VV |  | Součet |  | 60 | [16 empty] | VV | 2 | 4 | True | 1 | ROZPOCET
| D | 998 | Přesun hmot |  |  |  |  | 0 |  |  |  |  | 0 | 0 |  | 0 |  | 0 |  | 0 | 1 | D | 1 |  |  |  | ROZPOCET | [6 empty] | 0
25 | K | 998223011 | Přesun hmot pro pozemní komunikace s krytem dlážděným dopravní vzdálenost do 200 m jakékoliv délky objektu | t | 15.994 |  |  | 0 | CS ÚRS 2023 02 |  | snížená | 0 | 0 | 0 |  | 0 | 0 | 0 | 0 | 0 | 4 | K | 2 |  |  |  | ROZPOCET | 0 | 0 | 0 | 0 | 0 | 2 | 0 | 4 | 1510783431
| Online PSC |  | https://podminky.urs.cz/item/CS_URS_2023_02/998223011 | [18 empty] | Online PSC | 2
| D | PSV | Práce a dodávky PSV |  |  |  |  | 0 |  |  |  |  | 0 | 0 |  | 0 |  | 0 |  | 0 | 2 | D | 0 |  |  |  | ROZPOCET | [6 empty] | 0
| D | 767 | Konstrukce zámečnické |  |  |  |  | 0 |  |  |  |  | 0 | 0 |  | 0 |  | 0 |  | 0 | 2 | D | 1 |  |  |  | ROZPOCET | [6 empty] | 0
34 | K | R767000006 | Montáž + Dodávka zábradlí dle požadavku vyhlášky 398/2009 Sb. o tech.požadavcích zabezpečujících bezbariérové užívání staveb Z04 | kus | 1 |  |  | 0 | Vlastní |  | snížená | 0 | 0 | 0 |  | 0 | 0 | 0 | 0 | 0 | 16 | K | 2 |  |  |  | ROZPOCET | 0 | 0 | 0 | 0 | 0 | 2 | 0 | 16 | -1679853898
| VV |  | 1 |  | 1 | [16 empty] | VV | 2 | 2 | True | 0 | ROZPOCET
| VV |  | Součet |  | 1 | [16 empty] | VV | 2 | 4 | True | 1 | ROZPOCET
35 | K | R767000007 | Montáž + Dodávka zábradlí dle požadavku vyhlášky 398/2009 Sb. o tech.požadavcích zabezpečujících bezbariérové užívání staveb Z05 | kus | 1 |  |  | 0 | Vlastní |  | snížená | 0 | 0 | 0 |  | 0 | 0 | 0 | 0 | 0 | 16 | K | 2 |  |  |  | ROZPOCET | 0 | 0 | 0 | 0 | 0 | 2 | 0 | 16 | 2105619797
| VV |  | 1 |  | 1 | [16 empty] | VV | 2 | 2 | True | 0 | ROZPOCET
| VV |  | Součet |  | 1 | [16 empty] | VV | 2 | 4 | True | 1 | ROZPOCET
36 | K | R767000008 | Montáž + Dodávka zábradlí dle požadavku vyhlášky 398/2009 Sb. o tech.požadavcích zabezpečujících bezbariérové užívání staveb Z06 | kus | 1 |  |  | 0 | Vlastní |  | snížená | 0 | 0 | 0 |  | 0 | 0 | 0 | 0 | 0 | 16 | K | 2 |  |  |  | ROZPOCET | 0 | 0 | 0 | 0 | 0 | 2 | 0 | 16 | 264224976
| VV |  | 1 |  | 1 | [16 empty] | VV | 2 | 2 | True | 0 | ROZPOCET
| VV |  | Součet |  | 1 | [16 empty] | VV | 2 | 4 | True | 1 | ROZPOCET
28 | K | 998767201 | Přesun hmot pro zámečnické konstrukce stanovený procentní sazbou (%) z ceny vodorovná dopravní vzdálenost do 50 m v objektech výšky do 6 m | % |  |  |  | 0 | CS ÚRS 2023 02 |  | snížená | 0 | 0 | 0 |  | 0 | 0 | 0 | 0 | 0 | 16 | K | 2 |  |  |  | ROZPOCET | 0 | 0 | 0 | 0 | 0 | 2 | 0 | 16 | 1032430913
| Online PSC |  | https://podminky.urs.cz/item/CS_URS_2023_02/998767201 | [18 empty] | Online PSC | 2

## 2023-23-5 - ETAPA I (dotč...
{b2ce70fa-9743-4cb4-b1c8-6bfc01bdbcce}
1
| KRYCÍ LIST SOUPISU PRACÍ | [8 empty] | v --- níže se nacházejí doplnkové a pomocné údaje k sestavám --- v | [11 empty] | False
Stavba:
PŘÍSTAVBA VÝTAHU SE STAVEBNÍMI ÚPRAVYMI PAVILONŮ 5 A 6, UL. VÁCLAVKOVA 950, MLADÁ BOLESLAV
Objekt:
2023-23-5 - ETAPA I (dotčené dotací) ELEKTRO
| KSO: |  | 80195 |  |  | CC-CZ:
| Místo: |  | Mladá Boleslav |  |  | Datum: | 28. 8. 2023
| Zadavatel: |  |  |  |  | IČ: | 00874680
|  | CENTRUM 83, poskytovatel sociálních služeb |  |  |  | DIČ:
| Uchazeč: |  |  |  |  | IČ: | Vyplň údaj
|  | Vyplň údaj |  |  |  | DIČ: | Vyplň údaj
| Projektant: |  |  |  |  | IČ:
|  | Ing. Jiří Jecelín |  |  |  | DIČ:
| Zpracovatel: |  |  |  |  | IČ: | 62010093
|  | Petr Odnoha |  |  |  | DIČ:
Poznámka:
|  | Materiál | [5 empty] | 0
|  | Montáž | [5 empty] | 0
| Cena bez DPH | [6 empty] | 0
|  |  | Základ daně |  |  | Sazba daně |  | Výše daně
| DPH | základní | 0 |  |  | 21% |  | 0
|  | snížená | 0 |  |  | 15% |  | 0
|  | zákl. přenesená | 0 |  |  | 21% |  | 0
|  | sníž. přenesená | 0 |  |  | 15% |  | 0
|  | nulová | 0 |  |  | 0% |  | 0
| Cena s DPH |  |  | v | CZK |  |  | 0
REKAPITULACE ČLENĚNÍ SOUPISU PRACÍ
Stavba:
PŘÍSTAVBA VÝTAHU SE STAVEBNÍMI ÚPRAVYMI PAVILONŮ 5 A 6, UL. VÁCLAVKOVA 950, MLADÁ BOLESLAV
Objekt:
2023-23-5 - ETAPA I (dotčené dotací) ELEKTRO
Místo: |  |  | Mladá Boleslav |  |  | Datum: | 28. 8. 2023
Zadavatel: |  |  | CENTRUM 83, poskytovatel sociálních služeb |  |  | Projektant: | Ing. Jiří Jecelín
Uchazeč: |  |  | Vyplň údaj |  |  | Zpracovatel: | Petr Odnoha
Kód dílu - Popis | [5 empty] | Materiál [CZK] | Montáž [CZK] | Cena celkem [CZK]
Náklady stavby celkem | [5 empty] | 0 | 0 | 0 | [14 empty] | -1
| PSV - Práce a dodávky PSV |  |  |  |  | 0 | 0 | 0
| 735 - Ústřední vytápění - otopná tělesa |  |  |  |  | 0 | 0 | 0
| 741 - Elektroinstalace - silnoproud |  |  |  |  | 0 | 0 | 0
| 742 - Elektroinstalace - slaboproud |  |  |  |  | 0 | 0 | 0
| M - Práce a dodávky M |  |  |  |  | 0 | 0 | 0
| 21-M - Elektromontáže |  |  |  |  | 0 | 0 | 0
| 46-M - Zemní práce při extr.mont.pracích |  |  |  |  | 0 | 0 | 0
SOUPIS PRACÍ
Stavba:
PŘÍSTAVBA VÝTAHU SE STAVEBNÍMI ÚPRAVYMI PAVILONŮ 5 A 6, UL. VÁCLAVKOVA 950, MLADÁ BOLESLAV
Objekt:
2023-23-5 - ETAPA I (dotčené dotací) ELEKTRO
Místo: |  |  | Mladá Boleslav |  |  | Datum: | 28. 8. 2023
Zadavatel: |  |  | CENTRUM 83, poskytovatel sociálních služeb |  |  | Projektant: | Ing. Jiří Jecelín
Uchazeč: |  |  | Vyplň údaj |  |  | Zpracovatel: | Petr Odnoha
PČ | Typ | Kód | Popis | MJ | Množství | J. materiál [CZK] | J. montáž [CZK] | Cena celkem [CZK] | Cenová soustava |  | DPH | J.cena [CZK] | Materiál celkem [CZK] | Montáž celkem [CZK] | J. Nh [h] | Nh celkem [h] | J. hmotnost [t] | Hmotnost celkem [t] | J. suť [t] | Suť Celkem [t]
Náklady soupisu celkem | [7 empty] | 0 |  |  |  |  | 0 | 0 |  | 0 |  | 1.4754 |  | 0.19206 |  | D | -1 | [10 empty] | 0
| D | PSV | Práce a dodávky PSV |  |  |  |  | 0 |  |  |  |  | 0 | 0 |  | 0 |  | 0.71783 |  | 0.010344 | 2 | D | 0 |  |  |  | ROZPOCET | [6 empty] | 0
| D | 735 | Ústřední vytápění - otopná tělesa |  |  |  |  | 0 |  |  |  |  | 0 | 0 |  | 0 |  | 0.0176 |  | 0 | 2 | D | 1 |  |  |  | ROZPOCET | [6 empty] | 0
87 | K | 735419115 | Konvektory montáž konvektorů s osazením na hmoždinky, stavební délky do 1600 mm | soubor | 2 |  |  | 0 | CS ÚRS 2023 01 |  | snížená | 0 | 0 | 0 |  | 0 | 0 | 0 | 0 | 0 | 16 | K | 2 |  |  |  | ROZPOCET | 0 | 0 | 0 | 0 | 0 | 2 | 0 | 16 | -586895932
| Online PSC |  | https://podminky.urs.cz/item/CS_URS_2023_01/735419115 | [18 empty] | Online PSC | 2
184 | M | R500197018 | Konvektor přímotopný elektrický 1 500 W, IP20, s vestavěným termostatem | kus | 1 |  |  | 0 | Vlastní |  | snížená | 0 | 0 | 0 |  | 0 | 0.0088 | 0.0088 | 0 | 0 | 32 | M | 2 |  |  |  | ROZPOCET | 0 | 0 | 0 | 0 | 0 | 2 | 0 | 16 | 478496856
202 | M | R500197019 | Konvektor přímotopný elektrický 1 500 W, IP20, s vestavěným termostatem | kus | 1 |  |  | 0 | Vlastní |  | snížená | 0 | 0 | 0 |  | 0 | 0.0088 | 0.0088 | 0 | 0 | 32 | M | 2 |  |  |  | ROZPOCET | 0 | 0 | 0 | 0 | 0 | 2 | 0 | 16 | 1202223612
| D | 741 | Elektroinstalace - silnoproud |  |  |  |  | 0 |  |  |  |  | 0 | 0 |  | 0 |  | 0.69708 |  | 0.010344 | 2 | D | 1 |  |  |  | ROZPOCET | [6 empty] | 0
1 | K | 741110062 | Montáž trubek elektroinstalačních s nasunutím nebo našroubováním do krabic plastových ohebných, uložených pod omítku, vnější Ø přes 23 do 35 mm | m | 40 |  |  | 0 | CS ÚRS 2023 01 |  | snížená | 0 | 0 | 0 |  | 0 | 0 | 0 | 0 | 0 | 16 | K | 2 |  |  |  | ROZPOCET | 0 | 0 | 0 | 0 | 0 | 2 | 0 | 16 | -192619953
| Online PSC |  | https://podminky.urs.cz/item/CS_URS_2023_01/741110062 | [18 empty] | Online PSC | 2
2 | M | 34571073 | trubka elektroinstalační ohebná z PVC (EN) 2325 | m | 40 |  |  | 0 | CS ÚRS 2023 01 |  | snížená | 0 | 0 | 0 |  | 0 | 7e-05 | 0.0028 | 0 | 0 | 32 | M | 2 |  |  |  | ROZPOCET | 0 | 0 | 0 | 0 | 0 | 2 | 0 | 16 | 1631786555
3 | K | 741112061 | Montáž krabic elektroinstalačních bez napojení na trubky a lišty, demontáže a montáže víčka a přístroje přístrojových zapuštěných plastových kruhových | kus | 4 |  |  | 0 | CS ÚRS 2023 01 |  | snížená | 0 | 0 | 0 |  | 0 | 0 | 0 | 0 | 0 | 16 | K | 2 |  |  |  | ROZPOCET | 0 | 0 | 0 | 0 | 0 | 2 | 0 | 16 | 762057672
| Online PSC |  | https://podminky.urs.cz/item/CS_URS_2023_01/741112061 | [18 empty] | Online PSC | 2
4 | M | 34571451 | krabice pod omítku PVC přístrojová kruhová D 70mm hluboká | kus | 4 |  |  | 0 | CS ÚRS 2023 01 |  | snížená | 0 | 0 | 0 |  | 0 | 5e-05 | 0.0002 | 0 | 0 | 32 | M | 2 |  |  |  | ROZPOCET | 0 | 0 | 0 | 0 | 0 | 2 | 0 | 16 | -1785331151
5 | K | 741112101 | Montáž krabic elektroinstalačních bez napojení na trubky a lišty, demontáže a montáže víčka a přístroje rozvodek se zapojením vodičů na svorkovnici zapuštěných plastových kruhových | kus | 10 |  |  | 0 | CS ÚRS 2023 01 |  | snížená | 0 | 0 | 0 |  | 0 | 0 | 0 | 0 | 0 | 16 | K | 2 |  |  |  | ROZPOCET | 0 | 0 | 0 | 0 | 0 | 2 | 0 | 16 | -2003251887
| Online PSC |  | https://podminky.urs.cz/item/CS_URS_2023_01/741112101 | [18 empty] | Online PSC | 2
6 | M | 34571521 | krabice pod omítku PVC odbočná kruhová D 70mm s víčkem a svorkovnicí | kus | 10 |  |  | 0 | CS ÚRS 2023 01 |  | snížená | 0 | 0 | 0 |  | 0 | 9e-05 | 0.0009 | 0 | 0 | 32 | M | 2 |  |  |  | ROZPOCET | 0 | 0 | 0 | 0 | 0 | 2 | 0 | 16 | 946350508
7 | K | 741120001 | Montáž vodičů izolovaných měděných bez ukončení uložených pod omítku plných a laněných (např. CY), průřezu žíly 0,35 až 6 mm2 | m | 100 |  |  | 0 | CS ÚRS 2023 01 |  | snížená | 0 | 0 | 0 |  | 0 | 0 | 0 | 0 | 0 | 16 | K | 2 |  |  |  | ROZPOCET | 0 | 0 | 0 | 0 | 0 | 2 | 0 | 16 | 1059248277
| Online PSC |  | https://podminky.urs.cz/item/CS_URS_2023_01/741120001 | [18 empty] | Online PSC | 2
8 | M | 34141027 | vodič propojovací flexibilní jádro Cu lanované izolace PVC 450/750V (H07V-K) 1x6mm2 | m | 100 |  |  | 0 | CS ÚRS 2023 01 |  | snížená | 0 | 0 | 0 |  | 0 | 7e-05 | 0.007 | 0 | 0 | 32 | M | 2 |  |  |  | ROZPOCET | 0 | 0 | 0 | 0 | 0 | 2 | 0 | 16 | 1838314353
9 | K | 741120501 | Montáž šňůr měděných bez ukončení uložených volně lehkých a středních (např. CGSG), počtu žil do 7 | m | 40 |  |  | 0 | CS ÚRS 2023 01 |  | snížená | 0 | 0 | 0 |  | 0 | 0 | 0 | 0 | 0 | 16 | K | 2 |  |  |  | ROZPOCET | 0 | 0 | 0 | 0 | 0 | 2 | 0 | 16 | -612299220
| Online PSC |  | https://podminky.urs.cz/item/CS_URS_2023_01/741120501 | [18 empty] | Online PSC | 2
10 | M | 34143274 | kabel ovládací flexibilní jádro Cu lanované izolace PVC plášť PVC 300/500V (CMSM) 3x1,50mm2 | m | 30 |  |  | 0 | CS ÚRS 2023 01 |  | snížená | 0 | 0 | 0 |  | 0 | 9e-05 | 0.0027 | 0 | 0 | 32 | M | 2 |  |  |  | ROZPOCET | 0 | 0 | 0 | 0 | 0 | 2 | 0 | 16 | 488477722
109 | M | R13429 | kabel jádro Cu lanované izolace PVC plášť PVC 300/500V 3x6,00mm2 | m | 5 |  |  | 0 |  |  | snížená | 0 | 0 | 0 |  | 0 | 0.0002 | 0.001 | 0 | 0 | 32 | M | 2 |  |  |  | ROZPOCET | 0 | 0 | 0 | 0 | 0 | 2 | 0 | 16 | -117697855
11 | M | 34143308 | kabel ovládací flexibilní jádro Cu lanované izolace PVC plášť PVC 300/500V (CMSM) 5x2,50mm2 | m | 5 |  |  | 0 | CS ÚRS 2023 01 |  | snížená | 0 | 0 | 0 |  | 0 | 0.00022 | 0.0011 | 0 | 0 | 32 | M | 2 |  |  |  | ROZPOCET | 0 | 0 | 0 | 0 | 0 | 2 | 0 | 16 | 1285400852
12 | K | 741122015 | Montáž kabelů měděných bez ukončení uložených pod omítku plných kulatých (např. CYKY), počtu a průřezu žil 3x1,5 mm2 | m | 140 |  |  | 0 | CS ÚRS 2023 01 |  | snížená | 0 | 0 | 0 |  | 0 | 0 | 0 | 0 | 0 | 16 | K | 2 |  |  |  | ROZPOCET | 0 | 0 | 0 | 0 | 0 | 2 | 0 | 16 | -77532393
| Online PSC |  | https://podminky.urs.cz/item/CS_URS_2023_01/741122015 | [18 empty] | Online PSC | 2
13 | M | 34111030 | kabel instalační jádro Cu plné izolace PVC plášť PVC 450/750V (CYKY) 3x1,5mm2 | m | 140 |  |  | 0 | CS ÚRS 2023 01 |  | snížená | 0 | 0 | 0 |  | 0 | 0.00012 | 0.0168 | 0 | 0 | 32 | M | 2 |  |  |  | ROZPOCET | 0 | 0 | 0 | 0 | 0 | 2 | 0 | 16 | -1950143113
14 | K | 741122016 | Montáž kabelů měděných bez ukončení uložených pod omítku plných kulatých (např. CYKY), počtu a průřezu žil 3x2,5 až 6 mm2 | m | 95 |  |  | 0 | CS ÚRS 2023 01 |  | snížená | 0 | 0 | 0 |  | 0 | 0 | 0 | 0 | 0 | 16 | K | 2 |  |  |  | ROZPOCET | 0 | 0 | 0 | 0 | 0 | 2 | 0 | 16 | 1477657659
| Online PSC |  | https://podminky.urs.cz/item/CS_URS_2023_01/741122016 | [18 empty] | Online PSC | 2
15 | M | 34111036 | kabel instalační jádro Cu plné izolace PVC plášť PVC 450/750V (CYKY) 3x2,5mm2 | m | 60 |  |  | 0 | CS ÚRS 2023 01 |  | snížená | 0 | 0 | 0 |  | 0 | 0.00017 | 0.0102 | 0 | 0 | 32 | M | 2 |  |  |  | ROZPOCET | 0 | 0 | 0 | 0 | 0 | 2 | 0 | 16 | -105010216
110 | M | 34111048 | kabel instalační jádro Cu plné izolace PVC plášť PVC 450/750V (CYKY) 3x6mm2 | m | 35 |  |  | 0 | CS ÚRS 2023 01 |  | snížená | 0 | 0 | 0 |  | 0 | 0.00035 | 0.01225 | 0 | 0 | 32 | M | 2 |  |  |  | ROZPOCET | 0 | 0 | 0 | 0 | 0 | 2 | 0 | 16 | 1593960770
18 | K | 741122032 | Montáž kabelů měděných bez ukončení uložených pod omítku plných kulatých (např. CYKY), počtu a průřezu žil 5x4 až 6 mm2 | m | 80 |  |  | 0 | CS ÚRS 2023 01 |  | snížená | 0 | 0 | 0 |  | 0 | 0 | 0 | 0 | 0 | 16 | K | 2 |  |  |  | ROZPOCET | 0 | 0 | 0 | 0 | 0 | 2 | 0 | 16 | -1093606645
| Online PSC |  | https://podminky.urs.cz/item/CS_URS_2023_01/741122032 | [18 empty] | Online PSC | 2
19 | M | 34111098 | kabel instalační jádro Cu plné izolace PVC plášť PVC 450/750V (CYKY) 5x4mm2 | m | 30 |  |  | 0 | CS ÚRS 2023 01 |  | snížená | 0 | 0 | 0 |  | 0 | 0.00034 | 0.0102 | 0 | 0 | 32 | M | 2 |  |  |  | ROZPOCET | 0 | 0 | 0 | 0 | 0 | 2 | 0 | 16 | -1019894065
111 | M | 34111368 | kabel silový oheň retardující bezhalogenový s funkční schopností při požáru 180min a P60-R třída reakce na oheň B2cas1d0 jádro Cu 0,6/1kV (1-CXKH-V) 5x4mm2 | m | 50 |  |  | 0 | CS ÚRS 2023 01 |  | snížená | 0 | 0 | 0 |  | 0 | 0.00037 | 0.0185 | 0 | 0 | 32 | M | 2 |  |  |  | ROZPOCET | 0 | 0 | 0 | 0 | 0 | 2 | 0 | 16 | -1224820767
201 | K | 741311865 | Demontáž spínačů bez zachování funkčnosti (do suti) polozapuštěných nebo zapuštěných, pro prostředí normální do 10 A, připojení bezšroubové přes 2 svorky do 4 svorek | kus | 3 |  |  | 0 | CS ÚRS 2023 01 |  | snížená | 0 | 0 | 0 |  | 0 | 0 | 0 | 4.8e-05 | 0.000144 | 16 | K | 2 |  |  |  | ROZPOCET | 0 | 0 | 0 | 0 | 0 | 2 | 0 | 16 | -909738436
| Online PSC |  | https://podminky.urs.cz/item/CS_URS_2023_01/741311865 | [18 empty] | Online PSC | 2
196 | K | 741371841 | Demontáž svítidel bez zachování funkčnosti (do suti) interiérových se standardní paticí (E27, T5, GU10) nebo integrovaným zdrojem LED přisazených, ploše stropních do 0,09 m2 | kus | 3 |  |  | 0 | CS ÚRS 2023 01 |  | snížená | 0 | 0 | 0 |  | 0 | 0 | 0 | 0.0008 | 0.0024 | 16 | K | 2 |  |  |  | ROZPOCET | 0 | 0 | 0 | 0 | 0 | 2 | 0 | 16 | 1680313034
| Online PSC |  | https://podminky.urs.cz/item/CS_URS_2023_01/741371841 | [18 empty] | Online PSC | 2
197 | K | 741371901 | Demontáž svítidel bez zachování funkčnosti (do suti) exteriérových s integrovaným zdrojem LED přisazených stropních | kus | 2 |  |  | 0 | CS ÚRS 2023 01 |  | snížená | 0 | 0 | 0 |  | 0 | 0 | 0 | 0.001 | 0.002 | 16 | K | 2 |  |  |  | ROZPOCET | 0 | 0 | 0 | 0 | 0 | 2 | 0 | 16 | 1040175419
| Online PSC |  | https://podminky.urs.cz/item/CS_URS_2023_01/741371901 | [18 empty] | Online PSC | 2
198 | K | 741421811 | Demontáž hromosvodného vedení bez zachování funkčnosti svodových drátů nebo lan kolmého svodu, průměru do 8 mm | m | 8 |  |  | 0 | CS ÚRS 2023 01 |  | snížená | 0 | 0 | 0 |  | 0 | 0 | 0 | 0.0004 | 0.0032 | 16 | K | 2 |  |  |  | ROZPOCET | 0 | 0 | 0 | 0 | 0 | 2 | 0 | 16 | -809205269
| Online PSC |  | https://podminky.urs.cz/item/CS_URS_2023_01/741421811 | [18 empty] | Online PSC | 2
199 | K | 741421873 | Demontáž hromosvodného vedení doplňků ochranných úhelníků, délky přes 1,4 m | kus | 1 |  |  | 0 | CS ÚRS 2023 01 |  | snížená | 0 | 0 | 0 |  | 0 | 0 | 0 | 0.0026 | 0.0026 | 16 | K | 2 |  |  |  | ROZPOCET | 0 | 0 | 0 | 0 | 0 | 2 | 0 | 16 | -511444429
| Online PSC |  | https://podminky.urs.cz/item/CS_URS_2023_01/741421873 | [18 empty] | Online PSC | 2
194 | K | R741122215 | Montáž kabel Cu plný kulatý žíla 3x50 až 70 mm2 uložený volně (např. CYKY) - rezervní položka - bude upřesněna a potvrzena po provedení výkopových prací pro základ výtahu | m | 30 |  |  | 0 | Vlastní |  | snížená | 0 | 0 | 0 |  | 0 | 0 | 0 | 0 | 0 | 16 | K | 2 |  |  |  | ROZPOCET | 0 | 0 | 0 | 0 | 0 | 2 | 0 | 16 | -1346181042
195 | M | R13093 | kabel silový jádro Cu izolace PVC plášť PVC 0,6/1kV (1-CYKY) 3x70mm2 - rezervní položka - bude upřesněna a potvrzena po provedení výkopových prací pro základ výtahu | m | 34.5 |  |  | 0 | Vlastní |  | snížená | 0 | 0 | 0 |  | 0 | 0.00242 | 0.08349 | 0 | 0 | 32 | M | 2 |  |  |  | ROZPOCET | 0 | 0 | 0 | 0 | 0 | 2 | 0 | 16 | 170895896
| VV |  | 30*1,15 'Přepočtené koeficientem množství |  | 34.5 | [16 empty] | VV | 2 | 2 | False | 1 | ROZPOCET
114 | K | 741123233 | Montáž kabelů hliníkových bez ukončení uložených volně plných nebo laněných kulatých (např. AYKY) počtu a průřezu žil 3x150+70 až 240+120 mm2 | m | 60 |  |  | 0 | CS ÚRS 2023 01 |  | snížená | 0 | 0 | 0 |  | 0 | 0 | 0 | 0 | 0 | 16 | K | 2 |  |  |  | ROZPOCET | 0 | 0 | 0 | 0 | 0 | 2 | 0 | 16 | -330721508
| Online PSC |  | https://podminky.urs.cz/item/CS_URS_2023_01/741123233 | [18 empty] | Online PSC | 2
115 | M | 34113241 | kabel silový jádro Al izolace PVC plášť PVC 0,6/1kV (1-AYKY) 3x240+120mm2 | m | 69 |  |  | 0 | CS ÚRS 2023 01 |  | snížená | 0 | 0 | 0 |  | 0 | 0.00381 | 0.26289 | 0 | 0 | 32 | M | 2 |  |  |  | ROZPOCET | 0 | 0 | 0 | 0 | 0 | 2 | 0 | 16 | 934651920
| VV |  | 60*1,15 'Přepočtené koeficientem množství |  | 69 | [16 empty] | VV | 2 | 2 | False | 1 | ROZPOCET
20 | K | 741124733 | Montáž kabelů měděných ovládacích bez ukončení uložených pevně stíněných ovládacích s plným jádrem (např. JYTY) počtu a průměru žil 2 až 19x1 mm2 | m | 20 |  |  | 0 | CS ÚRS 2023 01 |  | snížená | 0 | 0 | 0 |  | 0 | 0 | 0 | 0 | 0 | 16 | K | 2 |  |  |  | ROZPOCET | 0 | 0 | 0 | 0 | 0 | 2 | 0 | 16 | 1086832997
| Online PSC |  | https://podminky.urs.cz/item/CS_URS_2023_01/741124733 | [18 empty] | Online PSC | 2
21 | M | 34113151 | kabel ovládací průmyslový stíněný laminovanou Al fólií s příložným Cu drátem jádro Cu plné izolace PVC plášť PVC 250V (JYTY) 7x1,00mm2 | m | 20 |  |  | 0 | CS ÚRS 2023 01 |  | snížená | 0 | 0 | 0 |  | 0 | 0.00012 | 0.0024 | 0 | 0 | 32 | M | 2 |  |  |  | ROZPOCET | 0 | 0 | 0 | 0 | 0 | 2 | 0 | 16 | 531864866
22 | K | 741130001 | Ukončení vodičů izolovaných s označením a zapojením v rozváděči nebo na přístroji, průřezu žíly do 2,5 mm2 | kus | 180 |  |  | 0 | CS ÚRS 2023 01 |  | snížená | 0 | 0 | 0 |  | 0 | 0 | 0 | 0 | 0 | 16 | K | 2 |  |  |  | ROZPOCET | 0 | 0 | 0 | 0 | 0 | 2 | 0 | 16 | 430741066
| Online PSC |  | https://podminky.urs.cz/item/CS_URS_2023_01/741130001 | [18 empty] | Online PSC | 2
119 | K | 741130003 | Ukončení vodičů izolovaných s označením a zapojením v rozváděči nebo na přístroji, průřezu žíly do 4 mm2 | kus | 30 |  |  | 0 | CS ÚRS 2023 01 |  | snížená | 0 | 0 | 0 |  | 0 | 0 | 0 | 0 | 0 | 16 | K | 2 |  |  |  | ROZPOCET | 0 | 0 | 0 | 0 | 0 | 2 | 0 | 16 | 103923046
| Online PSC |  | https://podminky.urs.cz/item/CS_URS_2023_01/741130003 | [18 empty] | Online PSC | 2
120 | K | 741130007 | Ukončení vodičů izolovaných s označením a zapojením v rozváděči nebo na přístroji, průřezu žíly do 25 mm2 | kus | 10 |  |  | 0 | CS ÚRS 2023 01 |  | snížená | 0 | 0 | 0 |  | 0 | 0 | 0 | 0 | 0 | 16 | K | 2 |  |  |  | ROZPOCET | 0 | 0 | 0 | 0 | 0 | 2 | 0 | 16 | -864062888
| Online PSC |  | https://podminky.urs.cz/item/CS_URS_2023_01/741130007 | [18 empty] | Online PSC | 2
121 | K | 741130017 | Ukončení vodičů izolovaných s označením a zapojením v rozváděči nebo na přístroji, průřezu žíly do 240 mm2 | kus | 20 |  |  | 0 | CS ÚRS 2023 01 |  | snížená | 0 | 0 | 0 |  | 0 | 0 | 0 | 0 | 0 | 16 | K | 2 |  |  |  | ROZPOCET | 0 | 0 | 0 | 0 | 0 | 2 | 0 | 16 | -924559390
| Online PSC |  | https://podminky.urs.cz/item/CS_URS_2023_01/741130017 | [18 empty] | Online PSC | 2
23 | K | 741130021 | Ukončení vodičů izolovaných s označením a zapojením na svorkovnici s otevřením a uzavřením krytu, průřezu žíly do 2,5 mm2 | kus | 160 |  |  | 0 | CS ÚRS 2023 01 |  | snížená | 0 | 0 | 0 |  | 0 | 0 | 0 | 0 | 0 | 16 | K | 2 |  |  |  | ROZPOCET | 0 | 0 | 0 | 0 | 0 | 2 | 0 | 16 | -858767455
| Online PSC |  | https://podminky.urs.cz/item/CS_URS_2023_01/741130021 | [18 empty] | Online PSC | 2
24 | K | 741130115 | Ukončení šňůr se zapojením počtu a průřezu žil 3x0,35 až 4 mm2 | kus | 30 |  |  | 0 | CS ÚRS 2023 01 |  | snížená | 0 | 0 | 0 |  | 0 | 0 | 0 | 0 | 0 | 16 | K | 2 |  |  |  | ROZPOCET | 0 | 0 | 0 | 0 | 0 | 2 | 0 | 16 | 901703258
| Online PSC |  | https://podminky.urs.cz/item/CS_URS_2023_01/741130115 | [18 empty] | Online PSC | 2
25 | K | 741130144 | Ukončení šňůr se zapojením počtu a průřezu žil 5x0,5 až 4 mm2 | kus | 30 |  |  | 0 | CS ÚRS 2023 01 |  | snížená | 0 | 0 | 0 |  | 0 | 0 | 0 | 0 | 0 | 16 | K | 2 |  |  |  | ROZPOCET | 0 | 0 | 0 | 0 | 0 | 2 | 0 | 16 | -527743759
| Online PSC |  | https://podminky.urs.cz/item/CS_URS_2023_01/741130144 | [18 empty] | Online PSC | 2
117 | K | 741136005 | Propojení kabelů nebo vodičů spojkou venkovní teplem smršťovací kabelů celoplastových, počtu a průřezu žil 3x185+95 až 240+120 mm2 | kus | 2 |  |  | 0 | CS ÚRS 2023 01 |  | snížená | 0 | 0 | 0 |  | 0 | 0 | 0 | 0 | 0 | 16 | K | 2 |  |  |  | ROZPOCET | 0 | 0 | 0 | 0 | 0 | 2 | 0 | 16 | -613216523
| Online PSC |  | https://podminky.urs.cz/item/CS_URS_2023_01/741136005 | [18 empty] | Online PSC | 2
118 | M | 35436026 | spojka kabelová smršťovaná přímé do 1kV 91ah-25s 4x95-300mm | kus | 2 |  |  | 0 | CS ÚRS 2023 01 |  | snížená | 0 | 0 | 0 |  | 0 | 0.0081 | 0.0162 | 0 | 0 | 32 | M | 2 |  |  |  | ROZPOCET | 0 | 0 | 0 | 0 | 0 | 2 | 0 | 16 | 904923176
26 | K | 741210001 | Montáž rozvodnic oceloplechových nebo plastových bez zapojení vodičů běžných, hmotnosti do 20 kg | kus | 1 |  |  | 0 | CS ÚRS 2023 01 |  | snížená | 0 | 0 | 0 |  | 0 | 0 | 0 | 0 | 0 | 16 | K | 2 |  |  |  | ROZPOCET | 0 | 0 | 0 | 0 | 0 | 2 | 0 | 16 | -2020582050
| Online PSC |  | https://podminky.urs.cz/item/CS_URS_2023_01/741210001 | [18 empty] | Online PSC | 2
182 | K | 741310412 | Montáž spínačů tří nebo čtyřpólových nástěnných se zapojením vodičů, pro prostředí venkovní nebo mokré do 25 A | kus | 2 |  |  | 0 | CS ÚRS 2023 01 |  | snížená | 0 | 0 | 0 |  | 0 | 0 | 0 | 0 | 0 | 16 | K | 2 |  |  |  | ROZPOCET | 0 | 0 | 0 | 0 | 0 | 2 | 0 | 16 | -1545942452
| Online PSC |  | https://podminky.urs.cz/item/CS_URS_2023_01/741310412 | [18 empty] | Online PSC | 2
183 | M | 34535110 | spínač nástěnný trojpólový v krytu IP65 25A | kus | 2 |  |  | 0 | CS ÚRS 2023 01 |  | snížená | 0 | 0 | 0 |  | 0 | 0.0005 | 0.001 | 0 | 0 | 32 | M | 2 |  |  |  | ROZPOCET | 0 | 0 | 0 | 0 | 0 | 2 | 0 | 16 | 748032431
187 | K | 741410021 | Montáž uzemňovacího vedení s upevněním, propojením a připojením pomocí svorek v zemi s izolací spojů pásku průřezu do 120 mm2 v městské zástavbě | m | 6 |  |  | 0 | CS ÚRS 2023 01 |  | snížená | 0 | 0 | 0 |  | 0 | 0 | 0 | 0 | 0 | 16 | K | 2 |  |  |  | ROZPOCET | 0 | 0 | 0 | 0 | 0 | 2 | 0 | 16 | 1823213649
| Online PSC |  | https://podminky.urs.cz/item/CS_URS_2023_01/741410021 | [18 empty] | Online PSC | 2
188 | K | 741410041 | Montáž uzemňovacího vedení s upevněním, propojením a připojením pomocí svorek v zemi s izolací spojů drátu nebo lana Ø do 10 mm v městské zástavbě | m | 5 |  |  | 0 | CS ÚRS 2023 01 |  | snížená | 0 | 0 | 0 |  | 0 | 0 | 0 | 0 | 0 | 16 | K | 2 |  |  |  | ROZPOCET | 0 | 0 | 0 | 0 | 0 | 2 | 0 | 16 | 1575284361
| Online PSC |  | https://podminky.urs.cz/item/CS_URS_2023_01/741410041 | [18 empty] | Online PSC | 2
189 | K | 741420001 | Montáž hromosvodného vedení svodových drátů nebo lan s podpěrami, Ø do 10 mm | m | 30 |  |  | 0 | CS ÚRS 2023 01 |  | snížená | 0 | 0 | 0 |  | 0 | 0 | 0 | 0 | 0 | 16 | K | 2 |  |  |  | ROZPOCET | 0 | 0 | 0 | 0 | 0 | 2 | 0 | 16 | 1301152900
| Online PSC |  | https://podminky.urs.cz/item/CS_URS_2023_01/741420001 | [18 empty] | Online PSC | 2
190 | K | 741420021 | Montáž hromosvodného vedení svorek se 2 šrouby | kus | 30 |  |  | 0 | CS ÚRS 2023 01 |  | snížená | 0 | 0 | 0 |  | 0 | 0 | 0 | 0 | 0 | 16 | K | 2 |  |  |  | ROZPOCET | 0 | 0 | 0 | 0 | 0 | 2 | 0 | 16 | -561156282
| Online PSC |  | https://podminky.urs.cz/item/CS_URS_2023_01/741420021 | [18 empty] | Online PSC | 2
191 | K | 741420051 | Montáž hromosvodného vedení ochranných prvků úhelníků nebo trubek s držáky do zdiva | kus | 1 |  |  | 0 | CS ÚRS 2023 01 |  | snížená | 0 | 0 | 0 |  | 0 | 0 | 0 | 0 | 0 | 16 | K | 2 |  |  |  | ROZPOCET | 0 | 0 | 0 | 0 | 0 | 2 | 0 | 16 | 1122819091
| Online PSC |  | https://podminky.urs.cz/item/CS_URS_2023_01/741420051 | [18 empty] | Online PSC | 2
192 | K | R741136003 | Propojení kabel celoplastový spojkou venkovní smršťovací do 1 kV 4x50-70 mm2 - rezervní položka - bude upřesněna a potvrzena po provedení výkopových prací pro základ výtahu | kus | 2 |  |  | 0 | Vlastní |  | snížená | 0 | 0 | 0 |  | 0 | 0 | 0 | 0 | 0 | 16 | K | 2 |  |  |  | ROZPOCET | 0 | 0 | 0 | 0 | 0 | 2 | 0 | 16 | 22115701
193 | M | R36031 | spojka kabelová smršťovaná přímá do 1kV 91ahsc-95 3-4ž.x50-95mm- rezervní položka - bude upřesněna a potvrzena po provedení výkopových prací pro základ výtahu | kus | 2 |  |  | 0 | Vlastní |  | snížená | 0 | 0 | 0 |  | 0 | 0.0081 | 0.0162 | 0 | 0 | 32 | M | 2 |  |  |  | ROZPOCET | 0 | 0 | 0 | 0 | 0 | 2 | 0 | 16 | 737412661
147 | M | 35441072 | drát D 8mm FeZn pro hromosvod | kg | 30 |  |  | 0 | CS ÚRS 2023 01 |  | snížená | 0 | 0 | 0 |  | 0 | 0.001 | 0.03 | 0 | 0 | 32 | M | 2 |  |  |  | ROZPOCET | 0 | 0 | 0 | 0 | 0 | 2 | 0 | 16 | -1640733084
148 | M | 35441849 | držák jímače a ochranné trubky - 200mm, FeZn | kus | 30 |  |  | 0 | CS ÚRS 2023 01 |  | snížená | 0 | 0 | 0 |  | 0 | 0.00026 | 0.0078 | 0 | 0 | 32 | M | 2 |  |  |  | ROZPOCET | 0 | 0 | 0 | 0 | 0 | 2 | 0 | 16 | 1139614473
149 | M | 35441836 | držák ochranného úhelníku do zdiva, FeZn | kus | 2 |  |  | 0 | CS ÚRS 2023 01 |  | snížená | 0 | 0 | 0 |  | 0 | 0.00032 | 0.00064 | 0 | 0 | 32 | M | 2 |  |  |  | ROZPOCET | 0 | 0 | 0 | 0 | 0 | 2 | 0 | 16 | 1403384814
185 | M | 35441831 | úhelník ochranný na ochranu svodu - 2000mm, FeZn | kus | 1 |  |  | 0 | CS ÚRS 2023 01 |  | snížená | 0 | 0 | 0 |  | 0 | 0.0042 | 0.0042 | 0 | 0 | 32 | M | 2 |  |  |  | ROZPOCET | 0 | 0 | 0 | 0 | 0 | 2 | 0 | 16 | -44170297
150 | M | 35441415 | podpěra vedení FeZn do zdiva 150mm | kus | 5 |  |  | 0 | CS ÚRS 2023 01 |  | snížená | 0 | 0 | 0 |  | 0 | 0.00014 | 0.0007 | 0 | 0 | 32 | M | 2 |  |  |  | ROZPOCET | 0 | 0 | 0 | 0 | 0 | 2 | 0 | 16 | 76718450
151 | M | 35441560 | podpěra vedení FeZn na plechovou krytinu 110mm | kus | 15 |  |  | 0 | CS ÚRS 2023 01 |  | snížená | 0 | 0 | 0 |  | 0 | 0.00021 | 0.00315 | 0 | 0 | 32 | M | 2 |  |  |  | ROZPOCET | 0 | 0 | 0 | 0 | 0 | 2 | 0 | 16 | 1160016147
153 | M | 35441895 | svorka připojovací k připojení kovových částí | kus | 2 |  |  | 0 | CS ÚRS 2023 01 |  | snížená | 0 | 0 | 0 |  | 0 | 0.00016 | 0.00032 | 0 | 0 | 32 | M | 2 |  |  |  | ROZPOCET | 0 | 0 | 0 | 0 | 0 | 2 | 0 | 16 | -182115585
154 | M | 35441885 | svorka spojovací pro lano D 8-10mm | kus | 9 |  |  | 0 | CS ÚRS 2023 01 |  | snížená | 0 | 0 | 0 |  | 0 | 0.00023 | 0.00207 | 0 | 0 | 32 | M | 2 |  |  |  | ROZPOCET | 0 | 0 | 0 | 0 | 0 | 2 | 0 | 16 | 966110689
155 | M | 35431027 | svorka uzemnění FeZn křížová diagonální | kus | 3 |  |  | 0 | CS ÚRS 2023 01 |  | snížená | 0 | 0 | 0 |  | 0 | 0.0003 | 0.0009 | 0 | 0 | 32 | M | 2 |  |  |  | ROZPOCET | 0 | 0 | 0 | 0 | 0 | 2 | 0 | 16 | -224337057
156 | M | 35431015 | svorka uzemnění FeZn zkušební, spoj hromosvod/uzemnění | kus | 1 |  |  | 0 | CS ÚRS 2023 01 |  | snížená | 0 | 0 | 0 |  | 0 | 0.00018 | 0.00018 | 0 | 0 | 32 | M | 2 |  |  |  | ROZPOCET | 0 | 0 | 0 | 0 | 0 | 2 | 0 | 16 | -240048137
157 | M | 35441073 | drát D 10mm FeZn | kg | 5 |  |  | 0 | CS ÚRS 2023 01 |  | snížená | 0 | 0 | 0 |  | 0 | 0.001 | 0.005 | 0 | 0 | 32 | M | 2 |  |  |  | ROZPOCET | 0 | 0 | 0 | 0 | 0 | 2 | 0 | 16 | -918286762
186 | M | 35442062 | pás zemnící 30x4mm FeZn | kg | 6 |  |  | 0 | CS ÚRS 2023 01 |  | snížená | 0 | 0 | 0 |  | 0 | 0.001 | 0.006 | 0 | 0 | 32 | M | 2 |  |  |  | ROZPOCET | 0 | 0 | 0 | 0 | 0 | 2 | 0 | 16 | 1485258300
144 | K | 741440031 | Montáž zemnicích desek a tyčí s připojením na svodové nebo uzemňovací vedení bez příslušenství tyčí, délky do 2 m | kus | 3 |  |  | 0 | CS ÚRS 2023 01 |  | snížená | 0 | 0 | 0 |  | 0 | 0 | 0 | 0 | 0 | 16 | K | 2 |  |  |  | ROZPOCET | 0 | 0 | 0 | 0 | 0 | 2 | 0 | 16 | -1870994678
| Online PSC |  | https://podminky.urs.cz/item/CS_URS_2023_01/741440031 | [18 empty] | Online PSC | 2
145 | M | 35442128 | tyč zemnící 2 m FeZn se svorkou | kus | 3 |  |  | 0 | CS ÚRS 2023 01 |  | snížená | 0 | 0 | 0 |  | 0 | 0.00786 | 0.02358 | 0 | 0 | 32 | M | 2 |  |  |  | ROZPOCET | 0 | 0 | 0 | 0 | 0 | 2 | 0 | 16 | -1740151101
142 | K | 741910361 | Montáž roštů a lávek pro volné i pevné uložení kabelů bez podkladových desek a osazení úchytných prvků atypických, bez stojiny a výložníků ostatních se zhotovením, šířky do 200 mm | m | 10 |  |  | 0 | CS ÚRS 2023 01 |  | snížená | 0 | 0 | 0 |  | 0 | 0 | 0 | 0 | 0 | 16 | K | 2 |  |  |  | ROZPOCET | 0 | 0 | 0 | 0 | 0 | 2 | 0 | 16 | 362482133
| Online PSC |  | https://podminky.urs.cz/item/CS_URS_2023_01/741910361 | [18 empty] | Online PSC | 2
143 | M | 1168559 | KABELOVY ZLAB 60X200MM SE ZACHOVÁNÍM FUNKCE PŘI POŽÁRU vč poděr, spojek, tvarovek a víka | m | 10 |  |  | 0 | Vlastní |  | snížená | 0 | 0 | 0 |  | 0 | 0.00393 | 0.0393 | 0 | 0 | 32 | M | 2 |  |  |  | ROZPOCET | 0 | 0 | 0 | 0 | 0 | 2 | 0 | 16 | -186081789
139 | K | 741910414 | Montáž žlabů bez stojiny a výložníků kovových s podpěrkami a příslušenstvím bez víka, šířky do 250 mm | m | 20 |  |  | 0 | CS ÚRS 2023 01 |  | snížená | 0 | 0 | 0 |  | 0 | 0 | 0 | 0 | 0 | 16 | K | 2 |  |  |  | ROZPOCET | 0 | 0 | 0 | 0 | 0 | 2 | 0 | 16 | -1024580229
| Online PSC |  | https://podminky.urs.cz/item/CS_URS_2023_01/741910414 | [18 empty] | Online PSC | 2
141 | K | 741910421 | Montáž žlabů bez stojiny a výložníků kovových s podpěrkami a příslušenstvím uzavření víkem | m | 20 |  |  | 0 | CS ÚRS 2023 01 |  | snížená | 0 | 0 | 0 |  | 0 | 0 | 0 | 0 | 0 | 16 | K | 2 |  |  |  | ROZPOCET | 0 | 0 | 0 | 0 | 0 | 2 | 0 | 16 | 135991720
| Online PSC |  | https://podminky.urs.cz/item/CS_URS_2023_01/741910421 | [18 empty] | Online PSC | 2
140 | M | R1154113 | KABELOVY ZLAB 2M ZINKOVANÝ 100X250X1.25-vč poděr, spojek, tvarovek a víka | m | 20 |  |  | 0 | Vlastní |  | snížená | 0 | 0 | 0 |  | 0 | 0.00462 | 0.0924 | 0 | 0 | 32 | M | 2 |  |  |  | ROZPOCET | 0 | 0 | 0 | 0 | 0 | 2 | 0 | 16 | 1674601774
107 | K | R41210000 | Úprava zapojení + doplnění hl. rozvaděče do 300 kg | kus | 1 |  |  | 0 | Vlastní |  | snížená | 0 | 0 | 0 |  | 0 | 0 | 0 | 0 | 0 | 16 | K | 2 |  |  |  | ROZPOCET | 0 | 0 | 0 | 0 | 0 | 2 | 0 | 16 | -1010310354
108 | M | RMAT0002 | rozvodnice RH úprava - dle schema zapojení výkres D.1.4.el-1.1 |  | 1 |  |  | 0 | Vlastní |  | snížená | 0 | 0 | 0 |  | 0 | 0 | 0 | 0 | 0 | 32 | M | 2 |  |  |  | ROZPOCET | 0 | 0 | 0 | 0 | 0 | 2 | 0 | 16 | -1729483278
96 | K | 741311004 | Montáž spínačů speciálních se zapojením vodičů čidla pohybu nástěnného | kus | 5 |  |  | 0 | CS ÚRS 2023 01 |  | snížená | 0 | 0 | 0 |  | 0 | 0 | 0 | 0 | 0 | 16 | K | 2 |  |  |  | ROZPOCET | 0 | 0 | 0 | 0 | 0 | 2 | 0 | 16 | 477099954
| Online PSC |  | https://podminky.urs.cz/item/CS_URS_2023_01/741311004 | [18 empty] | Online PSC | 2
97 | M | R61016 | detektor pohybu stropní 360°, IP44 | kus | 2 |  |  | 0 | Vlastní |  | snížená | 0 | 0 | 0 |  | 0 | 0.0001 | 0.0002 | 0 | 0 | 32 | M | 2 |  |  |  | ROZPOCET | 0 | 0 | 0 | 0 | 0 | 2 | 0 | 16 | -2008134110
181 | M | R61017 | detektor pohybu stropní 360°, IP20 | kus | 3 |  |  | 0 | Vlastní |  | snížená | 0 | 0 | 0 |  | 0 | 0.0001 | 0.0003 | 0 | 0 | 32 | M | 2 |  |  |  | ROZPOCET | 0 | 0 | 0 | 0 | 0 | 2 | 0 | 16 | 1328484977
56 | K | 741372062 | Montáž svítidel s integrovaným zdrojem LED se zapojením vodičů interiérových přisazených stropních hranatých nebo kruhových, plochy přes 0,09 do 0,36 m2 | kus | 4 |  |  | 0 | CS ÚRS 2023 01 |  | snížená | 0 | 0 | 0 |  | 0 | 0 | 0 | 0 | 0 | 16 | K | 2 |  |  |  | ROZPOCET | 0 | 0 | 0 | 0 | 0 | 2 | 0 | 16 | -1616108020
| Online PSC |  | https://podminky.urs.cz/item/CS_URS_2023_01/741372062 | [18 empty] | Online PSC | 2
59 | M | R25003 | SVÍTIDLO E - interiérové přisazené čtvercové, opál, 1x LED 30W, 3900lm, IP20 | kus | 4 |  |  | 0 | Vlastní |  | snížená | 0 | 0 | 0 |  | 0 | 0.0013 | 0.0052 | 0 | 0 | 32 | M | 2 |  |  |  | ROZPOCET | 0 | 0 | 0 | 0 | 0 | 2 | 0 | 16 | 1831408252
102 | K | 741372063 | Montáž svítidel s integrovaným zdrojem LED se zapojením vodičů exteriérových přisazených nástěnných hranatých nebo kruhových | kus | 3 |  |  | 0 | CS ÚRS 2023 01 |  | snížená | 0 | 0 | 0 |  | 0 | 0 | 0 | 0 | 0 | 16 | K | 2 |  |  |  | ROZPOCET | 0 | 0 | 0 | 0 | 0 | 2 | 0 | 16 | 758359091
| Online PSC |  | https://podminky.urs.cz/item/CS_URS_2023_01/741372063 | [18 empty] | Online PSC | 2
103 | M | R1352904 | SVITIDLO F - 1x LED 24W, 2880lm, IP54 | kus | 3 |  |  | 0 | Vlastní |  | snížená | 0 | 0 | 0 |  | 0 | 0.00183 | 0.00549 | 0 | 0 | 32 | M | 2 |  |  |  | ROZPOCET | 0 | 0 | 0 | 0 | 0 | 2 | 0 | 16 | 1464644443
100 | K | 741372067 | Montáž svítidel s integrovaným zdrojem LED se zapojením vodičů exteriérových přisazených nástěnných reflektorových se samostatným nebo integrovaným pohybovým čidlem | kus | 1 |  |  | 0 | CS ÚRS 2023 01 |  | snížená | 0 | 0 | 0 |  | 0 | 0 | 0 | 0 | 0 | 16 | K | 2 |  |  |  | ROZPOCET | 0 | 0 | 0 | 0 | 0 | 2 | 0 | 16 | 1648711271
| Online PSC |  | https://podminky.urs.cz/item/CS_URS_2023_01/741372067 | [18 empty] | Online PSC | 2
101 | M | 34835005 | LED reflektor nástěnný 20-40W s integ. čidlem | kus | 1 |  |  | 0 | CS ÚRS 2023 01 |  | snížená | 0 | 0 | 0 |  | 0 | 0.00062 | 0.00062 | 0 | 0 | 32 | M | 2 |  |  |  | ROZPOCET | 0 | 0 | 0 | 0 | 0 | 2 | 0 | 16 | 788338125
98 | K | 741372114 | Montáž svítidel s integrovaným zdrojem LED se zapojením vodičů interiérových vestavných stěnových orientačních | kus | 2 |  |  | 0 | CS ÚRS 2023 01 |  | snížená | 0 | 0 | 0 |  | 0 | 0 | 0 | 0 | 0 | 16 | K | 2 |  |  |  | ROZPOCET | 0 | 0 | 0 | 0 | 0 | 2 | 0 | 16 | -50117494
| Online PSC |  | https://podminky.urs.cz/item/CS_URS_2023_01/741372114 | [18 empty] | Online PSC | 2
99 | M | 34838100 | svítidlo dočasné nouzové osvětlení, IP66 1x18W, 1h | kus | 2 |  |  | 0 | CS ÚRS 2023 01 |  | snížená | 0 | 0 | 0 |  | 0 | 0.0016 | 0.0032 | 0 | 0 | 32 | M | 2 |  |  |  | ROZPOCET | 0 | 0 | 0 | 0 | 0 | 2 | 0 | 16 | 984288306
| D | 742 | Elektroinstalace - slaboproud |  |  |  |  | 0 |  |  |  |  | 0 | 0 |  | 0 |  | 0.00315 |  | 0 | 2 | D | 1 |  |  |  | ROZPOCET | [6 empty] | 0
60 | K | 742110002 | Montáž trubek elektroinstalačních plastových ohebných uložených pod omítku | m | 25 |  |  | 0 | CS ÚRS 2023 01 |  | snížená | 0 | 0 | 0 |  | 0 | 0 | 0 | 0 | 0 | 16 | K | 2 |  |  |  | ROZPOCET | 0 | 0 | 0 | 0 | 0 | 2 | 0 | 16 | 817920509
| Online PSC |  | https://podminky.urs.cz/item/CS_URS_2023_01/742110002 | [18 empty] | Online PSC | 2
61 | M | 34571073 | trubka elektroinstalační ohebná z PVC (EN) 2325 | m | 25 |  |  | 0 | CS ÚRS 2023 01 |  | snížená | 0 | 0 | 0 |  | 0 | 7e-05 | 0.00175 | 0 | 0 | 32 | M | 2 |  |  |  | ROZPOCET | 0 | 0 | 0 | 0 | 0 | 2 | 0 | 16 | 2001992369
64 | K | 742121001 | Montáž kabelů sdělovacích pro vnitřní rozvody počtu žil do 15 | m | 30 |  |  | 0 | CS ÚRS 2023 01 |  | snížená | 0 | 0 | 0 |  | 0 | 0 | 0 | 0 | 0 | 16 | K | 2 |  |  |  | ROZPOCET | 0 | 0 | 0 | 0 | 0 | 2 | 0 | 16 | -1710875311
| Online PSC |  | https://podminky.urs.cz/item/CS_URS_2023_01/742121001 | [18 empty] | Online PSC | 2
66 | M | 34121263 | kabel datový jádro Cu plné plášť PVC (U/UTP) kategorie 6 | m | 30 |  |  | 0 | CS ÚRS 2023 01 |  | snížená | 0 | 0 | 0 |  | 0 | 4e-05 | 0.0012 | 0 | 0 | 32 | M | 2 |  |  |  | ROZPOCET | 0 | 0 | 0 | 0 | 0 | 2 | 0 | 16 | -2024001136
67 | K | 742330044 | Montáž strukturované kabeláže zásuvek datových pod omítku, do nábytku, do parapetního žlabu nebo podlahové krabice 1 až 6 pozic | kus | 1 |  |  | 0 | CS ÚRS 2023 01 |  | snížená | 0 | 0 | 0 |  | 0 | 0 | 0 | 0 | 0 | 16 | K | 2 |  |  |  | ROZPOCET | 0 | 0 | 0 | 0 | 0 | 2 | 0 | 16 | 1223741120
| Online PSC |  | https://podminky.urs.cz/item/CS_URS_2023_01/742330044 | [18 empty] | Online PSC | 2
68 | M | 37451183 | modul zásuvkový 1xRJ45 osazený 22,5x45mm se záclonkou úhlový UTP Cat6 | kus | 1 |  |  | 0 | CS ÚRS 2023 01 |  | snížená | 0 | 0 | 0 |  | 0 | 0.0001 | 0.0001 | 0 | 0 | 32 | M | 2 |  |  |  | ROZPOCET | 0 | 0 | 0 | 0 | 0 | 2 | 0 | 16 | -316931544
69 | M | 34539100 | rámeček datové zásuvky pro 2 moduly 22,5x45mm | kus | 1 |  |  | 0 | CS ÚRS 2023 01 |  | snížená | 0 | 0 | 0 |  | 0 | 0.0001 | 0.0001 | 0 | 0 | 32 | M | 2 |  |  |  | ROZPOCET | 0 | 0 | 0 | 0 | 0 | 2 | 0 | 16 | -1073995194
70 | K | 742330051 | Montáž strukturované kabeláže zásuvek datových popis portu zásuvky | kus | 1 |  |  | 0 | CS ÚRS 2023 01 |  | snížená | 0 | 0 | 0 |  | 0 | 0 | 0 | 0 | 0 | 16 | K | 2 |  |  |  | ROZPOCET | 0 | 0 | 0 | 0 | 0 | 2 | 0 | 16 | 1761067874
| Online PSC |  | https://podminky.urs.cz/item/CS_URS_2023_01/742330051 | [18 empty] | Online PSC | 2
| D | M | Práce a dodávky M |  |  |  |  | 0 |  |  |  |  | 0 | 0 |  | 0 |  | 0.75758 |  | 0.18172 | 3 | D | 0 |  |  |  | ROZPOCET | [6 empty] | 0
| D | 21-M | Elektromontáže |  |  |  |  | 0 |  |  |  |  | 0 | 0 |  | 0 |  | 0 |  | 0 | 3 | D | 1 |  |  |  | ROZPOCET | [6 empty] | 0
124 | K | 210280003 | Zkoušky a prohlídky elektrických rozvodů a zařízení celková prohlídka, zkoušení, měření a vyhotovení revizní zprávy pro objem montážních prací přes 500 do 1000 tisíc Kč | kus | 1 |  |  | 0 | CS ÚRS 2023 01 |  | snížená | 0 | 0 | 0 |  | 0 | 0 | 0 | 0 | 0 | 64 | K | 2 |  |  |  | ROZPOCET | 0 | 0 | 0 | 0 | 0 | 2 | 0 | 64 | 583818686
| Online PSC |  | https://podminky.urs.cz/item/CS_URS_2023_01/210280003 | [18 empty] | Online PSC | 2
78 | K | 218100001 | Odpojení vodičů izolovaných z rozváděče nebo přístroje průřezu žíly do 2,5 mm2 | kus | 6 |  |  | 0 | CS ÚRS 2023 01 |  | snížená | 0 | 0 | 0 |  | 0 | 0 | 0 | 0 | 0 | 64 | K | 2 |  |  |  | ROZPOCET | 0 | 0 | 0 | 0 | 0 | 2 | 0 | 64 | -406535145
| Online PSC |  | https://podminky.urs.cz/item/CS_URS_2023_01/218100001 | [18 empty] | Online PSC | 2
123 | K | 218100004 | Odpojení vodičů izolovaných z rozváděče nebo přístroje průřezu žíly do 25 mm2 | kus | 2 |  |  | 0 | CS ÚRS 2023 01 |  | snížená | 0 | 0 | 0 |  | 0 | 0 | 0 | 0 | 0 | 64 | K | 2 |  |  |  | ROZPOCET | 0 | 0 | 0 | 0 | 0 | 2 | 0 | 64 | -2092182090
| Online PSC |  | https://podminky.urs.cz/item/CS_URS_2023_01/218100004 | [18 empty] | Online PSC | 2
179 | K | 218100012 | Odpojení vodičů izolovaných z rozváděče nebo přístroje průřezu žíly do 240 mm2 | kus | 2 |  |  | 0 | CS ÚRS 2023 01 |  | snížená | 0 | 0 | 0 |  | 0 | 0 | 0 | 0 | 0 | 64 | K | 2 |  |  |  | ROZPOCET | 0 | 0 | 0 | 0 | 0 | 2 | 0 | 64 | 690602048
| Online PSC |  | https://podminky.urs.cz/item/CS_URS_2023_01/218100012 | [18 empty] | Online PSC | 2
| D | 46-M | Zemní práce při extr.mont.pracích |  |  |  |  | 0 |  |  |  |  | 0 | 0 |  | 0 |  | 0.75758 |  | 0.18172 | 3 | D | 1 |  |  |  | ROZPOCET | [6 empty] | 0
180 | K | 460010024 | Vytyčení trasy vedení kabelového (podzemního) v zastavěném prostoru | km | 0.2 |  |  | 0 | CS ÚRS 2023 01 |  | snížená | 0 | 0 | 0 |  | 0 | 0.0088 | 0.00176 | 0 | 0 | 64 | K | 2 |  |  |  | ROZPOCET | 0 | 0 | 0 | 0 | 0 | 2 | 0 | 64 | -1337291720
| Online PSC |  | https://podminky.urs.cz/item/CS_URS_2023_01/460010024 | [18 empty] | Online PSC | 2
126 | K | 460021111 | Sejmutí ornice ručně včetně rozpojení a odhozu ornice do vzdálenosti 3 m nebo naložení na dopravní prostředek tl. vrstvy do 20 cm | m2 | 6 |  |  | 0 | CS ÚRS 2023 01 |  | snížená | 0 | 0 | 0 |  | 0 | 0 | 0 | 0 | 0 | 64 | K | 2 |  |  |  | ROZPOCET | 0 | 0 | 0 | 0 | 0 | 2 | 0 | 64 | 949632387
| Online PSC |  | https://podminky.urs.cz/item/CS_URS_2023_01/460021111 | [18 empty] | Online PSC | 2
127 | K | 460161262 | Hloubení zapažených i nezapažených kabelových rýh ručně včetně urovnání dna s přemístěním výkopku do vzdálenosti 3 m od okraje jámy nebo s naložením na dopravní prostředek šířky 50 cm hloubky 70 cm v hornině třídy těžitelnosti I skupiny 3 | m | 12 |  |  | 0 | CS ÚRS 2023 01 |  | snížená | 0 | 0 | 0 |  | 0 | 0 | 0 | 0 | 0 | 64 | K | 2 |  |  |  | ROZPOCET | 0 | 0 | 0 | 0 | 0 | 2 | 0 | 64 | -375769235
| Online PSC |  | https://podminky.urs.cz/item/CS_URS_2023_01/460161262 | [18 empty] | Online PSC | 2
116 | K | 460191113 | Rýhy pro kabelové spojky ručně hloubení s urovnáním dna včetně zásypu se zhutněním s přemístěním výkopku na vzdálenost do 3 m do 10 kV v hornině třídy těžitelnosti I skupiny 3 | kus | 2 |  |  | 0 | CS ÚRS 2023 01 |  | snížená | 0 | 0 | 0 |  | 0 | 0 | 0 | 0 | 0 | 64 | K | 2 |  |  |  | ROZPOCET | 0 | 0 | 0 | 0 | 0 | 2 | 0 | 64 | 1983120091
| Online PSC |  | https://podminky.urs.cz/item/CS_URS_2023_01/460191113 | [18 empty] | Online PSC | 2
128 | K | 460431272 | Zásyp kabelových rýh ručně s přemístění sypaniny ze vzdálenosti do 10 m, s uložením výkopku ve vrstvách včetně zhutnění a úpravy povrchu šířky 50 cm hloubky 70 cm z horniny třídy těžitelnosti I skupiny 3 | m | 12 |  |  | 0 | CS ÚRS 2023 01 |  | snížená | 0 | 0 | 0 |  | 0 | 0 | 0 | 0 | 0 | 64 | K | 2 |  |  |  | ROZPOCET | 0 | 0 | 0 | 0 | 0 | 2 | 0 | 64 | -61436026
| Online PSC |  | https://podminky.urs.cz/item/CS_URS_2023_01/460431272 | [18 empty] | Online PSC | 2
129 | K | 460581111 | Úprava terénu položení drnu, včetně zalití vodou na rovině | m2 | 6 |  |  | 0 | CS ÚRS 2023 01 |  | snížená | 0 | 0 | 0 |  | 0 | 0 | 0 | 0 | 0 | 64 | K | 2 |  |  |  | ROZPOCET | 0 | 0 | 0 | 0 | 0 | 2 | 0 | 64 | -1440889233
| Online PSC |  | https://podminky.urs.cz/item/CS_URS_2023_01/460581111 | [18 empty] | Online PSC | 2
130 | K | 460581121 | Úprava terénu zatravnění, včetně dodání osiva a zalití vodou na rovině | m2 | 6 |  |  | 0 | CS ÚRS 2023 01 |  | snížená | 0 | 0 | 0 |  | 0 | 3e-05 | 0.00018 | 0 | 0 | 64 | K | 2 |  |  |  | ROZPOCET | 0 | 0 | 0 | 0 | 0 | 2 | 0 | 64 | 1183217567
| Online PSC |  | https://podminky.urs.cz/item/CS_URS_2023_01/460581121 | [18 empty] | Online PSC | 2
131 | K | 460661213 | Kabelové lože z písku včetně podsypu, zhutnění a urovnání povrchu pro kabely nn zakryté cihlami, šířky přes 30 do 45 cm | m | 12 |  |  | 0 | CS ÚRS 2023 01 |  | snížená | 0 | 0 | 0 |  | 0 | 0 | 0 | 0 | 0 | 64 | K | 2 |  |  |  | ROZPOCET | 0 | 0 | 0 | 0 | 0 | 2 | 0 | 64 | 1914455413
| Online PSC |  | https://podminky.urs.cz/item/CS_URS_2023_01/460661213 | [18 empty] | Online PSC | 2
132 | K | 460671114 | Výstražná fólie z PVC pro krytí kabelů včetně vyrovnání povrchu rýhy, rozvinutí a uložení fólie šířky do 40 cm | m | 12 |  |  | 0 | CS ÚRS 2023 01 |  | snížená | 0 | 0 | 0 |  | 0 | 0.00012 | 0.00144 | 0 | 0 | 64 | K | 2 |  |  |  | ROZPOCET | 0 | 0 | 0 | 0 | 0 | 2 | 0 | 64 | -845801676
| Online PSC |  | https://podminky.urs.cz/item/CS_URS_2023_01/460671114 | [18 empty] | Online PSC | 2
133 | K | 460721111 | Krytí spojek, koncovek a odbočnic cihlami tloušťky do 10 cm, včetně podkladové a zásypové vrstvy s dodáním kopaného písku a uložením do rýhy, pro kabel do 6 kV | kus | 2 |  |  | 0 | CS ÚRS 2023 01 |  | snížená | 0 | 0 | 0 |  | 0 | 0.3764 | 0.7528 | 0 | 0 | 64 | K | 2 |  |  |  | ROZPOCET | 0 | 0 | 0 | 0 | 0 | 2 | 0 | 64 | 1366545134
| Online PSC |  | https://podminky.urs.cz/item/CS_URS_2023_01/460721111 | [18 empty] | Online PSC | 2
134 | K | 460742113 | Osazení kabelových prostupů včetně utěsnění a spárování z trub plastových do rýhy, bez výkopových prací bez obsypu, vnitřního průměru přes 15 do 20 cm | m | 1 |  |  | 0 | CS ÚRS 2023 01 |  | snížená | 0 | 0 | 0 |  | 0 | 0 | 0 | 0 | 0 | 64 | K | 2 |  |  |  | ROZPOCET | 0 | 0 | 0 | 0 | 0 | 2 | 0 | 64 | 1340939874
| Online PSC |  | https://podminky.urs.cz/item/CS_URS_2023_01/460742113 | [18 empty] | Online PSC | 2
82 | K | 468081311 | Vybourání otvorů ve zdivu cihelném plochy do 0,0225 m2 a tloušťky do 15 cm | kus | 4 |  |  | 0 | CS ÚRS 2023 01 |  | snížená | 0 | 0 | 0 |  | 0 | 0 | 0 | 0.004 | 0.016 | 64 | K | 2 |  |  |  | ROZPOCET | 0 | 0 | 0 | 0 | 0 | 2 | 0 | 64 | -2031313240
| Online PSC |  | https://podminky.urs.cz/item/CS_URS_2023_01/468081311 | [18 empty] | Online PSC | 2
122 | K | 468081313 | Vybourání otvorů ve zdivu cihelném plochy do 0,0225 m2 a tloušťky přes 30 do 45 cm | kus | 2 |  |  | 0 | CS ÚRS 2023 01 |  | snížená | 0 | 0 | 0 |  | 0 | 0 | 0 | 0.012 | 0.024 | 64 | K | 2 |  |  |  | ROZPOCET | 0 | 0 | 0 | 0 | 0 | 2 | 0 | 64 | -1587626163
| Online PSC |  | https://podminky.urs.cz/item/CS_URS_2023_01/468081313 | [18 empty] | Online PSC | 2
83 | K | 468094112 | Vyvrtání otvorů pro elektroinstalační krabice ve stěnách z cihel, hloubky přes 6 do 9 cm | kus | 2 |  |  | 0 | CS ÚRS 2023 01 |  | snížená | 0 | 0 | 0 |  | 0 | 0 | 0 | 0.00086 | 0.00172 | 16 | K | 2 |  |  |  | ROZPOCET | 0 | 0 | 0 | 0 | 0 | 2 | 0 | 16 | 197088427
| Online PSC |  | https://podminky.urs.cz/item/CS_URS_2023_01/468094112 | [18 empty] | Online PSC | 2
84 | K | 468111111 | Frézování drážek pro vodiče ve stěnách z cihel, rozměru do 3x3 cm | m | 40 |  |  | 0 | CS ÚRS 2023 01 |  | snížená | 0 | 0 | 0 |  | 0 | 2e-05 | 0.0008 | 0.002 | 0.08 | 64 | K | 2 |  |  |  | ROZPOCET | 0 | 0 | 0 | 0 | 0 | 2 | 0 | 64 | 1331293140
| Online PSC |  | https://podminky.urs.cz/item/CS_URS_2023_01/468111111 | [18 empty] | Online PSC | 2
85 | K | 468111112 | Frézování drážek pro vodiče ve stěnách z cihel, rozměru do 5x5 cm | m | 20 |  |  | 0 | CS ÚRS 2023 01 |  | snížená | 0 | 0 | 0 |  | 0 | 3e-05 | 0.0006 | 0.003 | 0.06 | 64 | K | 2 |  |  |  | ROZPOCET | 0 | 0 | 0 | 0 | 0 | 2 | 0 | 64 | 1332409359
| Online PSC |  | https://podminky.urs.cz/item/CS_URS_2023_01/468111112 | [18 empty] | Online PSC | 2

## 2023-23-6 - ETAPA I (dotč...
{b407c28b-6dab-4c5e-b40f-e915695f2b85}
1
| KRYCÍ LIST SOUPISU PRACÍ | [8 empty] | v --- níže se nacházejí doplnkové a pomocné údaje k sestavám --- v | [11 empty] | False
Stavba:
PŘÍSTAVBA VÝTAHU SE STAVEBNÍMI ÚPRAVYMI PAVILONŮ 5 A 6, UL. VÁCLAVKOVA 950, MLADÁ BOLESLAV
Objekt:
2023-23-6 - ETAPA I (dotčené dotací) ZDRAVOTNÍ TECHNIKA
| KSO: |  | 80195 |  |  | CC-CZ:
| Místo: |  | Mladá Boleslav |  |  | Datum: | 28. 8. 2023
| Zadavatel: |  |  |  |  | IČ: | 00874680
|  | CENTRUM 83, poskytovatel sociálních služeb |  |  |  | DIČ:
| Uchazeč: |  |  |  |  | IČ: | Vyplň údaj
|  | Vyplň údaj |  |  |  | DIČ: | Vyplň údaj
| Projektant: |  |  |  |  | IČ:
|  | Ondřej Hyhlík |  |  |  | DIČ:
| Zpracovatel: |  |  |  |  | IČ: | 05444713
|  | Ondřej Hyhlík |  |  |  | DIČ: | CZ8809100894
Poznámka:
|  | Materiál | [5 empty] | 0
|  | Montáž | [5 empty] | 0
| Cena bez DPH | [6 empty] | 0
|  |  | Základ daně |  |  | Sazba daně |  | Výše daně
| DPH | základní | 0 |  |  | 21% |  | 0
|  | snížená | 0 |  |  | 15% |  | 0
|  | zákl. přenesená | 0 |  |  | 21% |  | 0
|  | sníž. přenesená | 0 |  |  | 15% |  | 0
|  | nulová | 0 |  |  | 0% |  | 0
| Cena s DPH |  |  | v | CZK |  |  | 0
REKAPITULACE ČLENĚNÍ SOUPISU PRACÍ
Stavba:
PŘÍSTAVBA VÝTAHU SE STAVEBNÍMI ÚPRAVYMI PAVILONŮ 5 A 6, UL. VÁCLAVKOVA 950, MLADÁ BOLESLAV
Objekt:
2023-23-6 - ETAPA I (dotčené dotací) ZDRAVOTNÍ TECHNIKA
Místo: |  |  | Mladá Boleslav |  |  | Datum: | 28. 8. 2023
Zadavatel: |  |  | CENTRUM 83, poskytovatel sociálních služeb |  |  | Projektant: | Ondřej Hyhlík
Uchazeč: |  |  | Vyplň údaj |  |  | Zpracovatel: | Ondřej Hyhlík
Kód dílu - Popis | [5 empty] | Materiál [CZK] | Montáž [CZK] | Cena celkem [CZK]
Náklady stavby celkem | [5 empty] | 0 | 0 | 0 | [14 empty] | -1
| D1 - D1.4 - Zdravotechnika |  |  |  |  | 0 | 0 | 0
| D2 - 001: Zemní práce |  |  |  |  | 0 | 0 | 0
| D3 - 722: Vnitřní vodovod |  |  |  |  | 0 | 0 | 0
SOUPIS PRACÍ
Stavba:
PŘÍSTAVBA VÝTAHU SE STAVEBNÍMI ÚPRAVYMI PAVILONŮ 5 A 6, UL. VÁCLAVKOVA 950, MLADÁ BOLESLAV
Objekt:
2023-23-6 - ETAPA I (dotčené dotací) ZDRAVOTNÍ TECHNIKA
Místo: |  |  | Mladá Boleslav |  |  | Datum: | 28. 8. 2023
Zadavatel: |  |  | CENTRUM 83, poskytovatel sociálních služeb |  |  | Projektant: | Ondřej Hyhlík
Uchazeč: |  |  | Vyplň údaj |  |  | Zpracovatel: | Ondřej Hyhlík
PČ | Typ | Kód | Popis | MJ | Množství | J. materiál [CZK] | J. montáž [CZK] | Cena celkem [CZK] | Cenová soustava |  | DPH | J.cena [CZK] | Materiál celkem [CZK] | Montáž celkem [CZK] | J. Nh [h] | Nh celkem [h] | J. hmotnost [t] | Hmotnost celkem [t] | J. suť [t] | Suť Celkem [t]
Náklady soupisu celkem | [7 empty] | 0 |  |  |  |  | 0 | 0 |  | 0 |  | 0.00664 |  | 0 |  | D | -1 | [7 empty] | 0
| D | D1 | D1.4 - Zdravotechnika |  |  |  |  | 0 |  |  |  |  | 0 | 0 |  | 0 |  | 0.00664 |  | 0 | 1 | D | 0 | ROZPOCET | [6 empty] | 0
| D | D2 | 001: Zemní práce |  |  |  |  | 0 |  |  |  |  | 0 | 0 |  | 0 |  | 0 |  | 0 | 1 | D | 1 | ROZPOCET | [6 empty] | 0
1 | K | 132112121 | Hloubení zapažených rýh šířky do 800 mm v soudržných horninách třídy těžitelnosti I skupiny 1 a 2 ručně | m3 | 35 |  |  | 0 | Vlastní |  | snížená | 0 | 0 | 0 |  | 0 | 0 | 0 | 0 | 0 | 4 | K | 2 | ROZPOCET | 0 | 0 | 0 | 0 | 0 | 2 | 0 | 4 | 2
2 | K | 162351144 | Vodorovné přemístění přes 500 do 1000 m výkopku/sypaniny z horniny třídy těžitelnosti do III | m3 | 35 |  |  | 0 | Vlastní |  | snížená | 0 | 0 | 0 |  | 0 | 0 | 0 | 0 | 0 | 4 | K | 2 | ROZPOCET | 0 | 0 | 0 | 0 | 0 | 2 | 0 | 4 | 4
3 | K | 451573111 | Lože pod potrubí otevřený výkop ze štěrkopísku | m3 | 1 |  |  | 0 | Vlastní |  | snížená | 0 | 0 | 0 |  | 0 | 0 | 0 | 0 | 0 | 4 | K | 2 | ROZPOCET | 0 | 0 | 0 | 0 | 0 | 2 | 0 | 4 | 6
4 | K | 175151101 | Obsypání potrubí strojně sypaninou bez prohození, uloženou do 3 m | m3 | 10 |  |  | 0 | Vlastní |  | snížená | 0 | 0 | 0 |  | 0 | 0 | 0 | 0 | 0 | 4 | K | 2 | ROZPOCET | 0 | 0 | 0 | 0 | 0 | 2 | 0 | 4 | 8
5 | K | Pol2 | písek k obyspu potrubí | m3 | 1 |  |  | 0 | Vlastní |  | snížená | 0 | 0 | 0 |  | 0 | 0 | 0 | 0 | 0 | 4 | K | 2 | ROZPOCET | 0 | 0 | 0 | 0 | 0 | 2 | 0 | 4 | 10
6 | K | 174151101 | Zásyp jam, šachet rýh nebo kolem objektů sypaninou se zhutněním | m3 | 15 |  |  | 0 | Vlastní |  | snížená | 0 | 0 | 0 |  | 0 | 0 | 0 | 0 | 0 | 4 | K | 2 | ROZPOCET | 0 | 0 | 0 | 0 | 0 | 2 | 0 | 4 | 12
7 | K | 000000000 | Drenáž - 1*0,2*0,2m, drenážní potrubí DN110, obsyp štěrkem fr.16, geotextilie 200g/m2 | soubor | 2 |  |  | 0 | Vlastní |  | snížená | 0 | 0 | 0 |  | 0 | 0 | 0 | 0 | 0 | 4 | K | 2 | ROZPOCET | 0 | 0 | 0 | 0 | 0 | 2 | 0 | 4 | 14
| D | D3 | 722: Vnitřní vodovod |  |  |  |  | 0 |  |  |  |  | 0 | 0 |  | 0 |  | 0.00664 |  | 0 | 1 | D | 1 | ROZPOCET | [6 empty] | 0
1 | K | 722130803 | Demontáž potrubí ocelové pozinkované závitové DN přes 40 do 50 | m | 25 |  |  | 0 | Vlastní |  | snížená | 0 | 0 | 0 |  | 0 | 0 | 0 | 0 | 0 | 4 | K | 2 | ROZPOCET | 0 | 0 | 0 | 0 | 0 | 2 | 0 | 4 | 16
| P |  | Poznámka k položce: 25 | [18 empty] | P | 2
3 | K | 871181911 | Demontáž / potrubí z PE100 SDR 11 otevřený výkop svařovaných elektrotvarovkou D 50 x 4,6 mm | m | 25 |  |  | 0 | Vlastní |  | snížená | 0 | 0 | 0 |  | 0 | 0 | 0 | 0 | 0 | 4 | K | 2 | ROZPOCET | 0 | 0 | 0 | 0 | 0 | 2 | 0 | 4 | 18
| P |  | Poznámka k položce: 25 | [18 empty] | P | 2
5 | K | 28613658 | potrubí vodovodní třívrstvé PE100 SDR11 s dodatečným opláštěním a integrovaným detekčním vodičem, 50 x 4,6mm | m | 25 |  |  | 0 | Vlastní |  | snížená | 0 | 0 | 0 |  | 0 | 0 | 0 | 0 | 0 | 4 | K | 2 | ROZPOCET | 0 | 0 | 0 | 0 | 0 | 2 | 0 | 4 | 20
| P |  | Poznámka k položce: 25 | [18 empty] | P | 2
7 | K | 722290249 | Zkouška těsnosti vodovodního potrubí plastového DN přes 40 do 90 | m | 25 |  |  | 0 | Vlastní |  | snížená | 0 | 0 | 0 |  | 0 | 0 | 0 | 0 | 0 | 4 | K | 2 | ROZPOCET | 0 | 0 | 0 | 0 | 0 | 2 | 0 | 4 | 22
| P |  | Poznámka k položce: 25 | [18 empty] | P | 2
9 | K | 722290234 | Proplach a dezinfekce vodovodního potrubí do DN 80 | m | 25 |  |  | 0 | Vlastní |  | snížená | 0 | 0 | 0 |  | 0 | 0 | 0 | 0 | 0 | 4 | K | 2 | ROZPOCET | 0 | 0 | 0 | 0 | 0 | 2 | 0 | 4 | 24
| P |  | Poznámka k položce: 25 | [18 empty] | P | 2
11 | K | 56230595 | šachta plastová vodoměrná samonosná kruhová, litionový poklop plný, tř. zatížení b125 1,5/1,5m | kus | 1 |  |  | 0 | Vlastní |  | snížená | 0 | 0 | 0 |  | 0 | 0 | 0 | 0 | 0 | 4 | K | 2 | ROZPOCET | 0 | 0 | 0 | 0 | 0 | 2 | 0 | 4 | 26
12 | K | 411351011 | Zřízení bednění stropů deskových tl přes 5 do 25 cm bez podpěrné kce | m2 | 1.2 |  |  | 0 | Vlastní |  | snížená | 0 | 0 | 0 |  | 0 | 0 | 0 | 0 | 0 | 4 | K | 2 | ROZPOCET | 0 | 0 | 0 | 0 | 0 | 2 | 0 | 4 | 28
13 | K | 411351012 | Odstranění bednění stropů deskových tl přes 5 do 25 cm bez podpěrné kce | m2 | 1.2 |  |  | 0 | Vlastní |  | snížená | 0 | 0 | 0 |  | 0 | 0 | 0 | 0 | 0 | 4 | K | 2 | ROZPOCET | 0 | 0 | 0 | 0 | 0 | 2 | 0 | 4 | 30
14 | K | 411321515 | Stropy deskové ze ŽB tř. C 20/25 | m3 | 0.6 |  |  | 0 | Vlastní |  | snížená | 0 | 0 | 0 |  | 0 | 0 | 0 | 0 | 0 | 4 | K | 2 | ROZPOCET | 0 | 0 | 0 | 0 | 0 | 2 | 0 | 4 | 32
15 | K | 411361821 | Výztuž stropů betonářskou ocelí 10 505 | t | 0.02 |  |  | 0 | Vlastní |  | snížená | 0 | 0 | 0 |  | 0 | 0 | 0 | 0 | 0 | 4 | K | 2 | ROZPOCET | 0 | 0 | 0 | 0 | 0 | 2 | 0 | 4 | 34
16 | K | 998722201 | Přesun hmot procentní pro vnitřní vodovod v objektech v do 6 m | % |  |  |  | 0 | Vlastní |  | snížená | 0 | 0 | 0 |  | 0 | 0 | 0 | 0 | 0 | 4 | K | 2 | ROZPOCET | 0 | 0 | 0 | 0 | 0 | 2 | 0 | 4 | 36
17 | K | 722130802 | Demontáž potrubí ocelové pozinkované závitové DN přes 25 do 40 | m | 10 |  |  | 0 | Vlastní |  | snížená | 0 | 0 | 0 |  | 0 | 0 | 0 | 0 | 0 | 4 | K | 2 | ROZPOCET | 0 | 0 | 0 | 0 | 0 | 2 | 0 | 4 | 38
| P |  | Poznámka k položce: 50 | [18 empty] | P | 2
19 | K | 722174005 | Potrubí vodovodní plastové PPR svar polyfúze PN 16 D 40x5,5 mm | m | 1 |  |  | 0 | Vlastní |  | snížená | 0 | 0 | 0 |  | 0 | 0 | 0 | 0 | 0 | 4 | K | 2 | ROZPOCET | 0 | 0 | 0 | 0 | 0 | 2 | 0 | 4 | 40
| P |  | Poznámka k položce: přívod, příprava v 1PP, ukončeno KK | [18 empty] | P | 2
21 | K | 722181222 | Ochrana vodovodního potrubí přilepenými termoizolačními trubicemi z PE tl přes 6 do 9 mm DN přes 22 do 45 mm | m | 1 |  |  | 0 | Vlastní |  | snížená | 0 | 0 | 0 |  | 0 | 0 | 0 | 0 | 0 | 4 | K | 2 | ROZPOCET | 0 | 0 | 0 | 0 | 0 | 2 | 0 | 4 | 42
| P |  | Poznámka k položce: přívod, příprava v 1PP | [18 empty] | P | 2
23 | K | 722290226 | Zkouška těsnosti vodovodního potrubí plastového DN do 40 | m | 1 |  |  | 0 | Vlastní |  | snížená | 0 | 0 | 0 |  | 0 | 0 | 0 | 0 | 0 | 4 | K | 2 | ROZPOCET | 0 | 0 | 0 | 0 | 0 | 2 | 0 | 4 | 44
| P |  | Poznámka k položce: přívod, příprava v 1PP | [18 empty] | P | 2
25 | K | 722290234 | Proplach a dezinfekce vodovodního potrubí do DN 80 | m | 1 |  |  | 0 | Vlastní |  | snížená | 0 | 0 | 0 |  | 0 | 0 | 0 | 0 | 0 | 4 | K | 2 | ROZPOCET | 0 | 0 | 0 | 0 | 0 | 2 | 0 | 4 | 46
| P |  | Poznámka k položce: 1 (jen púro PPr, zbytek PE (položky 1-7) | [18 empty] | P | 2
27 | M | 722232047 | Kohout kulový přímý G 5/4" PN 42 do 185°C vnitřní závit | kus | 1 |  |  | 0 | Vlastní |  | snížená | 0 | 0 | 0 |  | 0 | 0 | 0 | 0 | 0 | 8 | M | 2 | ROZPOCET | 0 | 0 | 0 | 0 | 0 | 2 | 0 | 4 | 48
28 | K | Pol3 | 1 |  | 0 |  |  | 0 | Vlastní |  | snížená | 0 | 0 | 0 |  | 0 | 0 | 0 | 0 | 0 | 4 | K | 2 | ROZPOCET | 0 | 0 | 0 | 0 | 0 | 2 | 0 | 4 | 50
29 | M | 722000000 | Kulový kohout (ventil), litinový přírubový, DN50 + 2x protipříruba na PE potrubí | kus | 2 |  |  | 0 | Vlastní |  | snížená | 0 | 0 | 0 |  | 0 | 0 | 0 | 0 | 0 | 8 | M | 2 | ROZPOCET | 0 | 0 | 0 | 0 | 0 | 2 | 0 | 4 | 52
| P |  | Poznámka k položce: 1+1 | [18 empty] | P | 2
31 | M | AVK.2111650112 | Isiflo přechodka s vnitřním závitem, typ 116, rozměr 50x11/2” |  | 2 |  |  | 0 | Vlastní |  | snížená | 0 | 0 | 0 |  | 0 | 0 | 0 | 0 | 0 | 8 | M | 2 | ROZPOCET | 0 | 0 | 0 | 0 | 0 | 2 | 0 | 4 | 54
| P |  | Poznámka k položce: 1+1 | [18 empty] | P | 2
34 | K | 771591424 | Liniové odvodnění odvodňovacím žlabem s napojením na kontaktní izolaci pro bezbariérové sprchy v úrovni podlahy s horizontálním nebo vertikálním odtokem s rámovým krytem a děrovaným roštem délky 1500 mm | kus | 1 |  |  | 0 | CS ÚRS 2023 02 |  | snížená | 0 | 0 | 0 |  | 0 | 0.00664 | 0.00664 | 0 | 0 | 16 | K | 2 | ROZPOCET | 0 | 0 | 0 | 0 | 0 | 2 | 0 | 16 | -2120887168
| Online PSC |  | https://podminky.urs.cz/item/CS_URS_2023_02/771591424 | [18 empty] | Online PSC | 2
33 | K | 998722201 | Přesun hmot procentní pro vnitřní vodovod v objektech v do 6 m | % |  |  |  | 0 | Vlastní |  | snížená | 0 | 0 | 0 |  | 0 | 0 | 0 | 0 | 0 | 4 | K | 2 | ROZPOCET | 0 | 0 | 0 | 0 | 0 | 2 | 0 | 4 | 56

## 2023-23-7 - ETAPA I (dotč...
{b61b1c1c-15c6-4614-8937-7dfae7fce832}
1
| KRYCÍ LIST SOUPISU PRACÍ | [8 empty] | v --- níže se nacházejí doplnkové a pomocné údaje k sestavám --- v | [11 empty] | False
Stavba:
PŘÍSTAVBA VÝTAHU SE STAVEBNÍMI ÚPRAVYMI PAVILONŮ 5 A 6, UL. VÁCLAVKOVA 950, MLADÁ BOLESLAV
Objekt:
2023-23-7 - ETAPA I (dotčené dotací) VZDUCHOTECHNIKA
| KSO: |  | 801 95 |  |  | CC-CZ:
| Místo: |  | Mladá Boleslav |  |  | Datum: | 28. 8. 2023
| Zadavatel: |  |  |  |  | IČ: | 00874680
|  | CENTRUM 83, poskytovatel sociálních služeb |  |  |  | DIČ:
| Uchazeč: |  |  |  |  | IČ: | Vyplň údaj
|  | Vyplň údaj |  |  |  | DIČ: | Vyplň údaj
| Projektant: |  |  |  |  | IČ:
|  | Ondřej Hyhlík |  |  |  | DIČ:
| Zpracovatel: |  |  |  |  | IČ: | 05444713
|  | Ondřej Hyhlík |  |  |  | DIČ: | CZ8809100894
Poznámka:
|  | Materiál | [5 empty] | 0
|  | Montáž | [5 empty] | 0
| Cena bez DPH | [6 empty] | 0
|  |  | Základ daně |  |  | Sazba daně |  | Výše daně
| DPH | základní | 0 |  |  | 21% |  | 0
|  | snížená | 0 |  |  | 15% |  | 0
|  | zákl. přenesená | 0 |  |  | 21% |  | 0
|  | sníž. přenesená | 0 |  |  | 15% |  | 0
|  | nulová | 0 |  |  | 0% |  | 0
| Cena s DPH |  |  | v | CZK |  |  | 0
REKAPITULACE ČLENĚNÍ SOUPISU PRACÍ
Stavba:
PŘÍSTAVBA VÝTAHU SE STAVEBNÍMI ÚPRAVYMI PAVILONŮ 5 A 6, UL. VÁCLAVKOVA 950, MLADÁ BOLESLAV
Objekt:
2023-23-7 - ETAPA I (dotčené dotací) VZDUCHOTECHNIKA
Místo: |  |  | Mladá Boleslav |  |  | Datum: | 28. 8. 2023
Zadavatel: |  |  | CENTRUM 83, poskytovatel sociálních služeb |  |  | Projektant: | Ondřej Hyhlík
Uchazeč: |  |  | Vyplň údaj |  |  | Zpracovatel: | Ondřej Hyhlík
Kód dílu - Popis | [5 empty] | Materiál [CZK] | Montáž [CZK] | Cena celkem [CZK]
Náklady stavby celkem | [5 empty] | 0 | 0 | 0 | [14 empty] | -1
| Kód - Popis |  |  |  |  | 0 | 0 | 0
| D1 - |  |  |  |  | 0 | 0 | 0
| D2 - D1.4 - Vzduchotechnika |  |  |  |  | 0 | 0 | 0
| D3 - 751: Vzduchotechnika |  |  |  |  | 0 | 0 | 0
SOUPIS PRACÍ
Stavba:
PŘÍSTAVBA VÝTAHU SE STAVEBNÍMI ÚPRAVYMI PAVILONŮ 5 A 6, UL. VÁCLAVKOVA 950, MLADÁ BOLESLAV
Objekt:
2023-23-7 - ETAPA I (dotčené dotací) VZDUCHOTECHNIKA
Místo: |  |  | Mladá Boleslav |  |  | Datum: | 28. 8. 2023
Zadavatel: |  |  | CENTRUM 83, poskytovatel sociálních služeb |  |  | Projektant: | Ondřej Hyhlík
Uchazeč: |  |  | Vyplň údaj |  |  | Zpracovatel: | Ondřej Hyhlík
PČ | Typ | Kód | Popis | MJ | Množství | J. materiál [CZK] | J. montáž [CZK] | Cena celkem [CZK] | Cenová soustava |  | DPH | J.cena [CZK] | Materiál celkem [CZK] | Montáž celkem [CZK] | J. Nh [h] | Nh celkem [h] | J. hmotnost [t] | Hmotnost celkem [t] | J. suť [t] | Suť Celkem [t]
Náklady soupisu celkem | [7 empty] | 0 |  |  |  |  | 0 | 0 |  | 0 |  | 0 |  | 0 |  | D | -1 | [7 empty] | 0
| D | Kód | Popis |  |  |  |  | 0 |  |  |  |  | 0 | 0 |  | 0 |  | 0 |  | 0 | 1 | D | 0 | ROZPOCET | [6 empty] | 0
| D | D1 | [5 empty] | 0 |  |  |  |  | 0 | 0 |  | 0 |  | 0 |  | 0 | 1 | D | 0 | ROZPOCET | [6 empty] | 0
| D | D2 | D1.4 - Vzduchotechnika |  |  |  |  | 0 |  |  |  |  | 0 | 0 |  | 0 |  | 0 |  | 0 | 1 | D | 1 | ROZPOCET | [6 empty] | 0
| D | D3 | 751: Vzduchotechnika |  |  |  |  | 0 |  |  |  |  | 0 | 0 |  | 0 |  | 0 |  | 0 | 1 | D | 0 | ROZPOCET | [6 empty] | 0
1 | K | 751510042 | Vzduchotechnické potrubí z pozinkovaného plechu kruhové spirálně vinutá trouba bez příruby D přes 100 do 200 mm | m | 2 |  |  | 0 | Vlastní |  | snížená | 0 | 0 | 0 |  | 0 | 0 | 0 | 0 | 0 | 4 | K | 1 | ROZPOCET | 0 | 0 | 0 | 0 | 0 | 2 | 0 | 4 | 2
2 | K | 42974003 | stříška protidešťová s lemem Pz do 125mm | kus | 1 |  |  | 0 | Vlastní |  | snížená | 0 | 0 | 0 |  | 0 | 0 | 0 | 0 | 0 | 4 | K | 1 | ROZPOCET | 0 | 0 | 0 | 0 | 0 | 2 | 0 | 4 | 4

## 2023-23-8 - ETAPA I (dotč...
{a59932fe-1c27-4f2c-a359-8319048a490a}
1
| KRYCÍ LIST SOUPISU PRACÍ | [8 empty] | v --- níže se nacházejí doplnkové a pomocné údaje k sestavám --- v | [11 empty] | False
Stavba:
PŘÍSTAVBA VÝTAHU SE STAVEBNÍMI ÚPRAVYMI PAVILONŮ 5 A 6, UL. VÁCLAVKOVA 950, MLADÁ BOLESLAV
Objekt:
2023-23-8 - ETAPA I (dotčené dotací) VYTÁPĚNÍ
| KSO: |  | 80195 |  |  | CC-CZ:
| Místo: |  | Mladá Boleslav |  |  | Datum: | 28. 8. 2023
| Zadavatel: |  |  |  |  | IČ: | 00874680
|  | CENTRUM 83, poskytovatel sociálních služeb |  |  |  | DIČ:
| Uchazeč: |  |  |  |  | IČ: | Vyplň údaj
|  | Vyplň údaj |  |  |  | DIČ: | Vyplň údaj
| Projektant: |  |  |  |  | IČ:
|  | Ondřej Hyhlík |  |  |  | DIČ:
| Zpracovatel: |  |  |  |  | IČ: | 05444713
|  | ONDŘEJ HYHLÍK |  |  |  | DIČ: | CZ8809100894
Poznámka:
|  | Materiál | [5 empty] | 0
|  | Montáž | [5 empty] | 0
| Cena bez DPH | [6 empty] | 0
|  |  | Základ daně |  |  | Sazba daně |  | Výše daně
| DPH | základní | 0 |  |  | 21% |  | 0
|  | snížená | 0 |  |  | 15% |  | 0
|  | zákl. přenesená | 0 |  |  | 21% |  | 0
|  | sníž. přenesená | 0 |  |  | 15% |  | 0
|  | nulová | 0 |  |  | 0% |  | 0
| Cena s DPH |  |  | v | CZK |  |  | 0
REKAPITULACE ČLENĚNÍ SOUPISU PRACÍ
Stavba:
PŘÍSTAVBA VÝTAHU SE STAVEBNÍMI ÚPRAVYMI PAVILONŮ 5 A 6, UL. VÁCLAVKOVA 950, MLADÁ BOLESLAV
Objekt:
2023-23-8 - ETAPA I (dotčené dotací) VYTÁPĚNÍ
Místo: |  |  | Mladá Boleslav |  |  | Datum: | 28. 8. 2023
Zadavatel: |  |  | CENTRUM 83, poskytovatel sociálních služeb |  |  | Projektant: | Ondřej Hyhlík
Uchazeč: |  |  | Vyplň údaj |  |  | Zpracovatel: | ONDŘEJ HYHLÍK
Kód dílu - Popis | [5 empty] | Materiál [CZK] | Montáž [CZK] | Cena celkem [CZK]
Náklady stavby celkem | [5 empty] | 0 | 0 | 0 | [14 empty] | -1
| D1 - D1.4. - Vytápění |  |  |  |  | 0 | 0 | 0
| D2 - 731: Vytápění |  |  |  |  | 0 | 0 | 0
| D3 - D1.4. - Chlazení |  |  |  |  | 0 | 0 | 0
| D4 - 731: Chlazení |  |  |  |  | 0 | 0 | 0
SOUPIS PRACÍ
Stavba:
PŘÍSTAVBA VÝTAHU SE STAVEBNÍMI ÚPRAVYMI PAVILONŮ 5 A 6, UL. VÁCLAVKOVA 950, MLADÁ BOLESLAV
Objekt:
2023-23-8 - ETAPA I (dotčené dotací) VYTÁPĚNÍ
Místo: |  |  | Mladá Boleslav |  |  | Datum: | 28. 8. 2023
Zadavatel: |  |  | CENTRUM 83, poskytovatel sociálních služeb |  |  | Projektant: | Ondřej Hyhlík
Uchazeč: |  |  | Vyplň údaj |  |  | Zpracovatel: | ONDŘEJ HYHLÍK
PČ | Typ | Kód | Popis | MJ | Množství | J. materiál [CZK] | J. montáž [CZK] | Cena celkem [CZK] | Cenová soustava |  | DPH | J.cena [CZK] | Materiál celkem [CZK] | Montáž celkem [CZK] | J. Nh [h] | Nh celkem [h] | J. hmotnost [t] | Hmotnost celkem [t] | J. suť [t] | Suť Celkem [t]
Náklady soupisu celkem | [7 empty] | 0 |  |  |  |  | 0 | 0 |  | 0 |  | 0 |  | 0 |  | D | -1 | [7 empty] | 0
| D | D1 | D1.4. - Vytápění |  |  |  |  | 0 |  |  |  |  | 0 | 0 |  | 0 |  | 0 |  | 0 | 1 | D | 0 | ROZPOCET | [6 empty] | 0
| D | D2 | 731: Vytápění |  |  |  |  | 0 |  |  |  |  | 0 | 0 |  | 0 |  | 0 |  | 0 | 1 | D | 1 | ROZPOCET | [6 empty] | 0
1 | K | 48417001a | Bílý nástěnný přímotop s příkonem 1,5 kW | kus | 1 |  |  | 0 | Vlastní |  | snížená | 0 | 0 | 0 |  | 0 | 0 | 0 | 0 | 0 | 4 | K | 2 | ROZPOCET | 0 | 0 | 0 | 0 | 0 | 2 | 0 | 4 | 2
2 | K | 48417001b | Bílý nástěnný přímotop s příkonem 2,0 kW | kus | 1 |  |  | 0 | Vlastní |  | snížená | 0 | 0 | 0 |  | 0 | 0 | 0 | 0 | 0 | 4 | K | 2 | ROZPOCET | 0 | 0 | 0 | 0 | 0 | 2 | 0 | 4 | 4
| D | D3 | D1.4. - Chlazení |  |  |  |  | 0 |  |  |  |  | 0 | 0 |  | 0 |  | 0 |  | 0 | 1 | D | 0 | ROZPOCET | [6 empty] | 0
| D | D4 | 731: Chlazení |  |  |  |  | 0 |  |  |  |  | 0 | 0 |  | 0 |  | 0 |  | 0 | 1 | D | 1 | ROZPOCET | [6 empty] | 0
1 | K | 48417001 | Splitová klimatizace - energetická třída A++, chladicí výkon 4 kW, hlučnost vnitřní jednotky 16 dB(A), topení, chlazení, časovač, dálkové ovládání, termostat, mobilní aplikace a omyvatelný filtr, v balení dálkové ovládání | kus | 1 |  |  | 0 | Vlastní |  | snížená | 0 | 0 | 0 |  | 0 | 0 | 0 | 0 | 0 | 4 | K | 2 | ROZPOCET | 0 | 0 | 0 | 0 | 0 | 2 | 0 | 4 | 6
0 | K | Pol1 | Primární potrubí měděné tvrdé spojované lisováním Viega Profipress S D 12x1 mm | m | 25 |  |  | 0 | Vlastní |  | snížená | 0 | 0 | 0 |  | 0 | 0 | 0 | 0 | 0 | 4 | K | 2 | ROZPOCET | 0 | 0 | 0 | 0 | 0 | 2 | 0 | 4 | 8
0 | K | 27127201 | izolace plošná kaučuková samolepící tl 12mm | m | 25 |  |  | 0 | Vlastní |  | snížená | 0 | 0 | 0 |  | 0 | 0 | 0 | 0 | 0 | 4 | K | 2 | ROZPOCET | 0 | 0 | 0 | 0 | 0 | 2 | 0 | 4 | 10

## 2023-23-9 - ETAPA II VEDL...
{0e5a6d4c-95f8-4751-8f27-39d09466a33c}
1
| KRYCÍ LIST SOUPISU PRACÍ | [8 empty] | v --- níže se nacházejí doplnkové a pomocné údaje k sestavám --- v | [11 empty] | False
Stavba:
PŘÍSTAVBA VÝTAHU SE STAVEBNÍMI ÚPRAVYMI PAVILONŮ 5 A 6, UL. VÁCLAVKOVA 950, MLADÁ BOLESLAV
Objekt:
2023-23-9 - ETAPA II VEDLEJŠÍ ROZPOČTOVÉ NÁKLADY
| KSO: |  | 801 95 |  |  | CC-CZ:
| Místo: |  | Mladá Boleslav |  |  | Datum: | 28. 8. 2023
| Zadavatel: |  |  |  |  | IČ: | 00874680
|  | CENTRUM 83, poskytovatel sociálních služeb |  |  |  | DIČ:
| Uchazeč: |  |  |  |  | IČ: | Vyplň údaj
|  | Vyplň údaj |  |  |  | DIČ: | Vyplň údaj
| Projektant: |  |  |  |  | IČ:
|  | Arch.Zdeněk Kadlec |  |  |  | DIČ:
| Zpracovatel: |  |  |  |  | IČ: | 67422942
|  | Petr Navrátil |  |  |  | DIČ: | CZ7801150951
Poznámka:
|  | Materiál | [5 empty] | 0
|  | Montáž | [5 empty] | 0
| Cena bez DPH | [6 empty] | 0
|  |  | Základ daně |  |  | Sazba daně |  | Výše daně
| DPH | základní | 0 |  |  | 21% |  | 0
|  | snížená | 0 |  |  | 15% |  | 0
|  | zákl. přenesená | 0 |  |  | 21% |  | 0
|  | sníž. přenesená | 0 |  |  | 15% |  | 0
|  | nulová | 0 |  |  | 0% |  | 0
| Cena s DPH |  |  | v | CZK |  |  | 0
REKAPITULACE ČLENĚNÍ SOUPISU PRACÍ
Stavba:
PŘÍSTAVBA VÝTAHU SE STAVEBNÍMI ÚPRAVYMI PAVILONŮ 5 A 6, UL. VÁCLAVKOVA 950, MLADÁ BOLESLAV
Objekt:
2023-23-9 - ETAPA II VEDLEJŠÍ ROZPOČTOVÉ NÁKLADY
Místo: |  |  | Mladá Boleslav |  |  | Datum: | 28. 8. 2023
Zadavatel: |  |  | CENTRUM 83, poskytovatel sociálních služeb |  |  | Projektant: | Arch.Zdeněk Kadlec
Uchazeč: |  |  | Vyplň údaj |  |  | Zpracovatel: | Petr Navrátil
Kód dílu - Popis | [5 empty] | Materiál [CZK] | Montáž [CZK] | Cena celkem [CZK]
Náklady stavby celkem | [5 empty] | 0 | 0 | 0 | [14 empty] | -1
| VRN - Vedlejší rozpočtové náklady |  |  |  |  | 0 | 0 | 0
| VRN1 - Průzkumné, geodetické a projektové práce |  |  |  |  | 0 | 0 | 0
| VRN2 - Příprava staveniště |  |  |  |  | 0 | 0 | 0
| VRN3 - Zařízení staveniště |  |  |  |  | 0 | 0 | 0
SOUPIS PRACÍ
Stavba:
PŘÍSTAVBA VÝTAHU SE STAVEBNÍMI ÚPRAVYMI PAVILONŮ 5 A 6, UL. VÁCLAVKOVA 950, MLADÁ BOLESLAV
Objekt:
2023-23-9 - ETAPA II VEDLEJŠÍ ROZPOČTOVÉ NÁKLADY
Místo: |  |  | Mladá Boleslav |  |  | Datum: | 28. 8. 2023
Zadavatel: |  |  | CENTRUM 83, poskytovatel sociálních služeb |  |  | Projektant: | Arch.Zdeněk Kadlec
Uchazeč: |  |  | Vyplň údaj |  |  | Zpracovatel: | Petr Navrátil
PČ | Typ | Kód | Popis | MJ | Množství | J. materiál [CZK] | J. montáž [CZK] | Cena celkem [CZK] | Cenová soustava |  | DPH | J.cena [CZK] | Materiál celkem [CZK] | Montáž celkem [CZK] | J. Nh [h] | Nh celkem [h] | J. hmotnost [t] | Hmotnost celkem [t] | J. suť [t] | Suť Celkem [t]
Náklady soupisu celkem | [7 empty] | 0 |  |  |  |  | 0 | 0 |  | 0 |  | 0 |  | 0 |  | D | -1 | [7 empty] | 0
| D | VRN | Vedlejší rozpočtové náklady |  |  |  |  | 0 |  |  |  |  | 0 | 0 |  | 0 |  | 0 |  | 0 | 5 | D | 0 | ROZPOCET | [6 empty] | 0
| D | VRN1 | Průzkumné, geodetické a projektové práce |  |  |  |  | 0 |  |  |  |  | 0 | 0 |  | 0 |  | 0 |  | 0 | 5 | D | 1 | ROZPOCET | [6 empty] | 0
1 | K | 010001000 | Průzkumné, geodetické a projektové práce | hod | 29 |  |  | 0 | CS ÚRS 2023 02 |  | snížená | 0 | 0 | 0 |  | 0 | 0 | 0 | 0 | 0 | 1024 | K | 2 | ROZPOCET | 0 | 0 | 0 | 0 | 0 | 2 | 0 | 1024 | -24906536
| Online PSC |  | https://podminky.urs.cz/item/CS_URS_2023_02/010001000 | [18 empty] | Online PSC | 2
| D | VRN2 | Příprava staveniště |  |  |  |  | 0 |  |  |  |  | 0 | 0 |  | 0 |  | 0 |  | 0 | 5 | D | 1 | ROZPOCET | [6 empty] | 0
2 | K | 020001000 | Příprava staveniště | kus | 1 |  |  | 0 | CS ÚRS 2023 02 |  | snížená | 0 | 0 | 0 |  | 0 | 0 | 0 | 0 | 0 | 1024 | K | 2 | ROZPOCET | 0 | 0 | 0 | 0 | 0 | 2 | 0 | 1024 | -1637754382
| Online PSC |  | https://podminky.urs.cz/item/CS_URS_2023_02/020001000 | [18 empty] | Online PSC | 2
| D | VRN3 | Zařízení staveniště |  |  |  |  | 0 |  |  |  |  | 0 | 0 |  | 0 |  | 0 |  | 0 | 5 | D | 1 | ROZPOCET | [6 empty] | 0
3 | K | 030001000 | Zařízení staveniště | kus | 1 |  |  | 0 | CS ÚRS 2023 02 |  | snížená | 0 | 0 | 0 |  | 0 | 0 | 0 | 0 | 0 | 1024 | K | 2 | ROZPOCET | 0 | 0 | 0 | 0 | 0 | 2 | 0 | 1024 | 1450697678
| Online PSC |  | https://podminky.urs.cz/item/CS_URS_2023_02/030001000 | [18 empty] | Online PSC | 2

## 2023-23-10 - ETAPA II BOU...
{d7c7b737-7418-4469-8ba8-99f8513a9494}
1
| KRYCÍ LIST SOUPISU PRACÍ | [8 empty] | v --- níže se nacházejí doplnkové a pomocné údaje k sestavám --- v | [11 empty] | False
Stavba:
PŘÍSTAVBA VÝTAHU SE STAVEBNÍMI ÚPRAVYMI PAVILONŮ 5 A 6, UL. VÁCLAVKOVA 950, MLADÁ BOLESLAV
Objekt:
2023-23-10 - ETAPA II BOURACÍ PRÁCE
| KSO: |  | 801 95 |  |  | CC-CZ:
| Místo: |  | Mladá Boleslav |  |  | Datum: | 28. 8. 2023
| Zadavatel: |  |  |  |  | IČ: | 00874680
|  | CENTRUM 83, poskytovatel sociálních služeb |  |  |  | DIČ:
| Uchazeč: |  |  |  |  | IČ: | Vyplň údaj
|  | Vyplň údaj |  |  |  | DIČ: | Vyplň údaj
| Projektant: |  |  |  |  | IČ:
|  | Arch.Zdeněk Kadlec |  |  |  | DIČ:
| Zpracovatel: |  |  |  |  | IČ: | 67422942
|  | Petr Navrátil |  |  |  | DIČ: | CZ7801150951
Poznámka:
|  | Materiál | [5 empty] | 0
|  | Montáž | [5 empty] | 0
| Cena bez DPH | [6 empty] | 0
|  |  | Základ daně |  |  | Sazba daně |  | Výše daně
| DPH | základní | 0 |  |  | 21% |  | 0
|  | snížená | 0 |  |  | 15% |  | 0
|  | zákl. přenesená | 0 |  |  | 21% |  | 0
|  | sníž. přenesená | 0 |  |  | 15% |  | 0
|  | nulová | 0 |  |  | 0% |  | 0
| Cena s DPH |  |  | v | CZK |  |  | 0
REKAPITULACE ČLENĚNÍ SOUPISU PRACÍ
Stavba:
PŘÍSTAVBA VÝTAHU SE STAVEBNÍMI ÚPRAVYMI PAVILONŮ 5 A 6, UL. VÁCLAVKOVA 950, MLADÁ BOLESLAV
Objekt:
2023-23-10 - ETAPA II BOURACÍ PRÁCE
Místo: |  |  | Mladá Boleslav |  |  | Datum: | 28. 8. 2023
Zadavatel: |  |  | CENTRUM 83, poskytovatel sociálních služeb |  |  | Projektant: | Arch.Zdeněk Kadlec
Uchazeč: |  |  | Vyplň údaj |  |  | Zpracovatel: | Petr Navrátil
Kód dílu - Popis | [5 empty] | Materiál [CZK] | Montáž [CZK] | Cena celkem [CZK]
Náklady stavby celkem | [5 empty] | 0 | 0 | 0 | [14 empty] | -1
| HSV - Práce a dodávky HSV |  |  |  |  | 0 | 0 | 0
| 9 - Ostatní konstrukce a práce, bourání |  |  |  |  | 0 | 0 | 0
| 997 - Přesun sutě |  |  |  |  | 0 | 0 | 0
| PSV - Práce a dodávky PSV |  |  |  |  | 0 | 0 | 0
| 725 - Zdravotechnika - zařizovací předměty |  |  |  |  | 0 | 0 | 0
| 763 - Konstrukce suché výstavby |  |  |  |  | 0 | 0 | 0
| 766 - Konstrukce truhlářské |  |  |  |  | 0 | 0 | 0
| 771 - Podlahy z dlaždic |  |  |  |  | 0 | 0 | 0
| 775 - Podlahy skládané |  |  |  |  | 0 | 0 | 0
| 781 - Dokončovací práce - obklady |  |  |  |  | 0 | 0 | 0
| 783 - Dokončovací práce - nátěry |  |  |  |  | 0 | 0 | 0
| 784 - Dokončovací práce - malby a tapety |  |  |  |  | 0 | 0 | 0
SOUPIS PRACÍ
Stavba:
PŘÍSTAVBA VÝTAHU SE STAVEBNÍMI ÚPRAVYMI PAVILONŮ 5 A 6, UL. VÁCLAVKOVA 950, MLADÁ BOLESLAV
Objekt:
2023-23-10 - ETAPA II BOURACÍ PRÁCE
Místo: |  |  | Mladá Boleslav |  |  | Datum: | 28. 8. 2023
Zadavatel: |  |  | CENTRUM 83, poskytovatel sociálních služeb |  |  | Projektant: | Arch.Zdeněk Kadlec
Uchazeč: |  |  | Vyplň údaj |  |  | Zpracovatel: | Petr Navrátil
PČ | Typ | Kód | Popis | MJ | Množství | J. materiál [CZK] | J. montáž [CZK] | Cena celkem [CZK] | Cenová soustava |  | DPH | J.cena [CZK] | Materiál celkem [CZK] | Montáž celkem [CZK] | J. Nh [h] | Nh celkem [h] | J. hmotnost [t] | Hmotnost celkem [t] | J. suť [t] | Suť Celkem [t]
Náklady soupisu celkem | [7 empty] | 0 |  |  |  |  | 0 | 0 |  | 0 |  | 0.037654 |  | 5.6608 |  | D | -1 | [10 empty] | 0
| D | HSV | Práce a dodávky HSV |  |  |  |  | 0 |  |  |  |  | 0 | 0 |  | 0 |  | 0 |  | 0.72403 | 1 | D | 0 |  |  |  | ROZPOCET | [6 empty] | 0
| D | 9 | Ostatní konstrukce a práce, bourání |  |  |  |  | 0 |  |  |  |  | 0 | 0 |  | 0 |  | 0 |  | 0.72403 | 1 | D | 1 |  |  |  | ROZPOCET | [6 empty] | 0
2 | K | 978013141 | Otlučení vápenných nebo vápenocementových omítek vnitřních ploch stěn s vyškrabáním spar, s očištěním zdiva, v rozsahu přes 10 do 30 % | m2 | 72.403 |  |  | 0 | CS ÚRS 2023 02 |  | snížená | 0 | 0 | 0 |  | 0 | 0 | 0 | 0.01 | 0.72403 | 4 | K | 2 |  |  |  | ROZPOCET | 0 | 0 | 0 | 0 | 0 | 2 | 0 | 4 | -1495103027
| Online PSC |  | https://podminky.urs.cz/item/CS_URS_2023_02/978013141 | [18 empty] | Online PSC | 2
| VV |  | 2.06_SESTERNA | [18 empty] | VV | 2 | 1 | True | 0 | ROZPOCET
| VV |  | 2,6*(2,875*2+5,47*2)-0,8*1,97-0,9*1,475-0,9*1,485 |  | 39.154 | [16 empty] | VV | 2 | 2 | True | 0 | ROZPOCET
| VV |  | 0,125*(0,9*2+1,475*2+1,485*2) |  | 0.965 | [16 empty] | VV | 2 | 2 | True | 0 | ROZPOCET
| VV |  | Mezisoučet |  | 40.119 | [16 empty] | VV | 2 | 3 | True | 0 | ROZPOCET
| VV |  | 2.05_ PRÁDELNA | [18 empty] | VV | 2 | 1 | True | 0 | ROZPOCET
| VV |  | 2,6*(7,005*2+2,82*2+1,11*2)-0,8*1,97-0,81*1,46 |  | 54.103 | [16 empty] | VV | 2 | 2 | True | 0 | ROZPOCET
| VV |  | 0,105*(0,81+1,46*2) |  | 0.392 | [16 empty] | VV | 2 | 2 | True | 0 | ROZPOCET
| VV |  | -původní obklad | [18 empty] | VV | 2 | 1 | True | 0 | ROZPOCET
| VV |  | -2*(3,41*2+1,11*2+2,82-0,81*(2-0,93))-0,105*(2-0,93)*2 |  | -22.211 | [16 empty] | VV | 2 | 2 | True | 0 | ROZPOCET
| VV |  | Mezisoučet |  | 32.284 | [16 empty] | VV | 2 | 3 | True | 0 | ROZPOCET
| VV |  | Součet |  | 72.403 | [16 empty] | VV | 2 | 4 | True | 1 | ROZPOCET
| D | 997 | Přesun sutě |  |  |  |  | 0 |  |  |  |  | 0 | 0 |  | 0 |  | 0 |  | 0 | 1 | D | 1 |  |  |  | ROZPOCET | [6 empty] | 0
18 | K | 997013212 | Vnitrostaveništní doprava suti a vybouraných hmot vodorovně do 50 m svisle ručně pro budovy a haly výšky přes 6 do 9 m | t | 5.661 |  |  | 0 | CS ÚRS 2023 02 |  | snížená | 0 | 0 | 0 |  | 0 | 0 | 0 | 0 | 0 | 4 | K | 2 |  |  |  | ROZPOCET | 0 | 0 | 0 | 0 | 0 | 2 | 0 | 4 | -1549712901
| Online PSC |  | https://podminky.urs.cz/item/CS_URS_2023_02/997013212 | [18 empty] | Online PSC | 2
19 | K | 997013501 | Odvoz suti a vybouraných hmot na skládku nebo meziskládku se složením, na vzdálenost do 1 km | t | 5.661 |  |  | 0 | CS ÚRS 2023 02 |  | snížená | 0 | 0 | 0 |  | 0 | 0 | 0 | 0 | 0 | 4 | K | 2 |  |  |  | ROZPOCET | 0 | 0 | 0 | 0 | 0 | 2 | 0 | 4 | 788507513
| Online PSC |  | https://podminky.urs.cz/item/CS_URS_2023_02/997013501 | [18 empty] | Online PSC | 2
20 | K | 997013509 | Odvoz suti a vybouraných hmot na skládku nebo meziskládku se složením, na vzdálenost Příplatek k ceně za každý další i započatý 1 km přes 1 km | t | 124.542 |  |  | 0 | CS ÚRS 2023 02 |  | snížená | 0 | 0 | 0 |  | 0 | 0 | 0 | 0 | 0 | 4 | K | 2 |  |  |  | ROZPOCET | 0 | 0 | 0 | 0 | 0 | 2 | 0 | 4 | -561122320
| Online PSC |  | https://podminky.urs.cz/item/CS_URS_2023_02/997013509 | [18 empty] | Online PSC | 2
| VV |  | 22*5,661 |  | 124.542 | [16 empty] | VV | 2 | 2 | True | 0 | ROZPOCET
| VV |  | Součet |  | 124.542 | [16 empty] | VV | 2 | 4 | True | 1 | ROZPOCET
21 | K | 997013609 | Poplatek za uložení stavebního odpadu na skládce (skládkovné) ze směsí nebo oddělených frakcí betonu, cihel a keramických výrobků zatříděného do Katalogu odpadů pod kódem 17 01 07 | t | 5.661 |  |  | 0 | CS ÚRS 2023 02 |  | snížená | 0 | 0 | 0 |  | 0 | 0 | 0 | 0 | 0 | 4 | K | 2 |  |  |  | ROZPOCET | 0 | 0 | 0 | 0 | 0 | 2 | 0 | 4 | 2058659817
| Online PSC |  | https://podminky.urs.cz/item/CS_URS_2023_02/997013609 | [18 empty] | Online PSC | 2
| VV |  | 5,661 |  | 5.661 | [16 empty] | VV | 2 | 2 | True | 0 | ROZPOCET
| VV |  | Součet |  | 5.661 | [16 empty] | VV | 2 | 4 | True | 1 | ROZPOCET
| D | PSV | Práce a dodávky PSV |  |  |  |  | 0 |  |  |  |  | 0 | 0 |  | 0 |  | 0.037654 |  | 4.9367 | 2 | D | 0 |  |  |  | ROZPOCET | [6 empty] | 0
| D | 725 | Zdravotechnika - zařizovací předměty |  |  |  |  | 0 |  |  |  |  | 0 | 0 |  | 0 |  | 0 |  | 0.088 | 2 | D | 1 |  |  |  | ROZPOCET | [6 empty] | 0
11 | K | 725240811 | Demontáž sprchových kabin a vaniček bez výtokových armatur kabin | soubor | 1 |  |  | 0 | CS ÚRS 2023 02 |  | snížená | 0 | 0 | 0 |  | 0 | 0 | 0 | 0.088 | 0.088 | 16 | K | 2 |  |  |  | ROZPOCET | 0 | 0 | 0 | 0 | 0 | 2 | 0 | 16 | -363583758
| Online PSC |  | https://podminky.urs.cz/item/CS_URS_2023_02/725240811 | [18 empty] | Online PSC | 2
| VV |  | 2.05_ | [18 empty] | VV | 2 | 1 | True | 0 | ROZPOCET
| VV |  | 1 |  | 1 | [16 empty] | VV | 2 | 2 | True | 0 | ROZPOCET
| VV |  | Součet |  | 1 | [16 empty] | VV | 2 | 4 | True | 1 | ROZPOCET
| D | 763 | Konstrukce suché výstavby |  |  |  |  | 0 |  |  |  |  | 0 | 0 |  | 0 |  | 0 |  | 0.61061 | 2 | D | 1 |  |  |  | ROZPOCET | [6 empty] | 0
3 | K | 763131821 | Demontáž podhledu nebo samostatného požárního předělu ze sádrokartonových desek s nosnou konstrukcí dvouvrstvou z ocelových profilů, opláštění jednoduché | m2 | 35.48 |  |  | 0 | CS ÚRS 2023 02 |  | snížená | 0 | 0 | 0 |  | 0 | 0 | 0 | 0.01721 | 0.61061 | 16 | K | 2 |  |  |  | ROZPOCET | 0 | 0 | 0 | 0 | 0 | 2 | 0 | 16 | 1791065513
| Online PSC |  | https://podminky.urs.cz/item/CS_URS_2023_02/763131821 | [18 empty] | Online PSC | 2
| VV |  | 2.05_ | [18 empty] | VV | 2 | 1 | True | 0 | ROZPOCET
| VV |  | 7,005*2,82 |  | 19.754 | [16 empty] | VV | 2 | 2 | True | 0 | ROZPOCET
| VV |  | 2.06_ | [18 empty] | VV | 2 | 1 | True | 0 | ROZPOCET
| VV |  | 5,47*2,875 |  | 15.726 | [16 empty] | VV | 2 | 2 | True | 0 | ROZPOCET
| VV |  | Součet |  | 35.48 | [16 empty] | VV | 2 | 4 | True | 1 | ROZPOCET
| D | 766 | Konstrukce truhlářské |  |  |  |  | 0 |  |  |  |  | 0 | 0 |  | 0 |  | 0 |  | 0.06933 | 2 | D | 1 |  |  |  | ROZPOCET | [6 empty] | 0
4 | K | 766441811 | Demontáž parapetních desek dřevěných nebo plastových šířky do 300 mm, délky do 1000 mm | kus | 7.11 |  |  | 0 | CS ÚRS 2023 02 |  | snížená | 0 | 0 | 0 |  | 0 | 0 | 0 | 0.003 | 0.02133 | 16 | K | 2 |  |  |  | ROZPOCET | 0 | 0 | 0 | 0 | 0 | 2 | 0 | 16 | -826008337
| Online PSC |  | https://podminky.urs.cz/item/CS_URS_2023_02/766441811 | [18 empty] | Online PSC | 2
| VV |  | 2.05 |  | 2.05 | [16 empty] | VV | 2 | 2 | True | 0 | ROZPOCET
| VV |  | 1 |  | 1 | [16 empty] | VV | 2 | 2 | True | 0 | ROZPOCET
| VV |  | 2.06 |  | 2.06 | [16 empty] | VV | 2 | 2 | True | 0 | ROZPOCET
| VV |  | 1+1 |  | 2 | [16 empty] | VV | 2 | 2 | True | 0 | ROZPOCET
| VV |  | Součet |  | 7.11 | [16 empty] | VV | 2 | 4 | True | 1 | ROZPOCET
15 | K | 766691914 | Ostatní práce vyvěšení nebo zavěšení křídel dřevěných dveřních, plochy do 2 m2 | kus | 2 |  |  | 0 | CS ÚRS 2023 02 |  | snížená | 0 | 0 | 0 |  | 0 | 0 | 0 | 0.024 | 0.048 | 16 | K | 2 |  |  |  | ROZPOCET | 0 | 0 | 0 | 0 | 0 | 2 | 0 | 16 | -518114277
| Online PSC |  | https://podminky.urs.cz/item/CS_URS_2023_02/766691914 | [18 empty] | Online PSC | 2
| VV |  | 2.05_+2.06 | [18 empty] | VV | 2 | 1 | True | 0 | ROZPOCET
| VV |  | 2 |  | 2 | [16 empty] | VV | 2 | 2 | True | 0 | ROZPOCET
| VV |  | Součet |  | 2 | [16 empty] | VV | 2 | 4 | True | 1 | ROZPOCET
| D | 771 | Podlahy z dlaždic |  |  |  |  | 0 |  |  |  |  | 0 | 0 |  | 0 |  | 0 |  | 2.285 | 2 | D | 1 |  |  |  | ROZPOCET | [6 empty] | 0
6 | K | 771471810 | Demontáž soklíků z dlaždic keramických kladených do malty rovných | m | 15.89 |  |  | 0 | CS ÚRS 2023 02 |  | snížená | 0 | 0 | 0 |  | 0 | 0 | 0 | 0.01174 | 0.18655 | 16 | K | 2 |  |  |  | ROZPOCET | 0 | 0 | 0 | 0 | 0 | 2 | 0 | 16 | -1542920729
| Online PSC |  | https://podminky.urs.cz/item/CS_URS_2023_02/771471810 | [18 empty] | Online PSC | 2
| VV |  | 2.06_ | [18 empty] | VV | 2 | 1 | True | 0 | ROZPOCET
| VV |  | 5,47*2+2,875*2-0,8 |  | 15.89 | [16 empty] | VV | 2 | 2 | True | 0 | ROZPOCET
| VV |  | Součet |  | 15.89 | [16 empty] | VV | 2 | 4 | True | 1 | ROZPOCET
7 | K | 771571810 | Demontáž podlah z dlaždic keramických kladených do malty | m2 | 25.231 |  |  | 0 | CS ÚRS 2023 02 |  | snížená | 0 | 0 | 0 |  | 0 | 0 | 0 | 0.08317 | 2.0985 | 16 | K | 2 |  |  |  | ROZPOCET | 0 | 0 | 0 | 0 | 0 | 2 | 0 | 16 | 2022495372
| Online PSC |  | https://podminky.urs.cz/item/CS_URS_2023_02/771571810 | [18 empty] | Online PSC | 2
| VV |  | 2.05_ | [18 empty] | VV | 2 | 1 | True | 0 | ROZPOCET
| VV |  | 3,41*2,82-0,1*1,11 |  | 9.505 | [16 empty] | VV | 2 | 2 | True | 0 | ROZPOCET
| VV |  | 2.06_ | [18 empty] | VV | 2 | 1 | True | 0 | ROZPOCET
| VV |  | 5,47*2,875 |  | 15.726 | [16 empty] | VV | 2 | 2 | True | 0 | ROZPOCET
| VV |  | Součet |  | 25.231 | [16 empty] | VV | 2 | 4 | True | 1 | ROZPOCET
| D | 775 | Podlahy skládané |  |  |  |  | 0 |  |  |  |  | 0 | 0 |  | 0 |  | 0 |  | 0.080176 | 2 | D | 1 |  |  |  | ROZPOCET | [6 empty] | 0
9 | K | 775411810 | Demontáž soklíků nebo lišt dřevěných do suti přibíjených | m | 9.21 |  |  | 0 | CS ÚRS 2023 02 |  | snížená | 0 | 0 | 0 |  | 0 | 0 | 0 | 0.001 | 0.00921 | 16 | K | 2 |  |  |  | ROZPOCET | 0 | 0 | 0 | 0 | 0 | 2 | 0 | 16 | -1890265752
| Online PSC |  | https://podminky.urs.cz/item/CS_URS_2023_02/775411810 | [18 empty] | Online PSC | 2
| VV |  | 2.06_ | [18 empty] | VV | 2 | 1 | True | 0 | ROZPOCET
| VV |  | 3,595*2+2,82-0,8 |  | 9.21 | [16 empty] | VV | 2 | 2 | True | 0 | ROZPOCET
| VV |  | Součet |  | 9.21 | [16 empty] | VV | 2 | 4 | True | 1 | ROZPOCET
10 | K | 775541821 | Demontáž plovoucích podlah laminátových, dýhovaných, vinylových ap. zaklapávacích (spojených na zámek) | m2 | 10.138 |  |  | 0 | CS ÚRS 2023 02 |  | snížená | 0 | 0 | 0 |  | 0 | 0 | 0 | 0.007 | 0.070966 | 16 | K | 2 |  |  |  | ROZPOCET | 0 | 0 | 0 | 0 | 0 | 2 | 0 | 16 | -1641590103
| Online PSC |  | https://podminky.urs.cz/item/CS_URS_2023_02/775541821 | [18 empty] | Online PSC | 2
| VV |  | 2.05_ | [18 empty] | VV | 2 | 1 | True | 0 | ROZPOCET
| VV |  | 2,82*3,595 |  | 10.138 | [16 empty] | VV | 2 | 2 | True | 0 | ROZPOCET
| VV |  | Součet |  | 10.138 | [16 empty] | VV | 2 | 4 | True | 1 | ROZPOCET
| D | 781 | Dokončovací práce - obklady |  |  |  |  | 0 |  |  |  |  | 0 | 0 |  | 0 |  | 0 |  | 1.7919 | 2 | D | 1 |  |  |  | ROZPOCET | [6 empty] | 0
8 | K | 781471810 | Demontáž obkladů z dlaždic keramických kladených do malty | m2 | 21.987 |  |  | 0 | CS ÚRS 2023 02 |  | snížená | 0 | 0 | 0 |  | 0 | 0 | 0 | 0.0815 | 1.7919 | 16 | K | 2 |  |  |  | ROZPOCET | 0 | 0 | 0 | 0 | 0 | 2 | 0 | 16 | 1046228941
| Online PSC |  | https://podminky.urs.cz/item/CS_URS_2023_02/781471810 | [18 empty] | Online PSC | 2
| VV |  | 2.05_ | [18 empty] | VV | 2 | 1 | True | 0 | ROZPOCET
| VV |  | původní obklad | [18 empty] | VV | 2 | 1 | True | 0 | ROZPOCET
| VV |  | 2*(3,41*2+1,11*2+2,82-0,81*(2-0,93)) |  | 21.987 | [16 empty] | VV | 2 | 2 | True | 0 | ROZPOCET
| VV |  | Součet |  | 21.987 | [16 empty] | VV | 2 | 4 | True | 1 | ROZPOCET
| D | 783 | Dokončovací práce - nátěry |  |  |  |  | 0 |  |  |  |  | 0 | 0 |  | 0 |  | 0 |  | 0 | 2 | D | 1 |  |  |  | ROZPOCET | [6 empty] | 0
16 | K | 783306811 | Odstranění nátěrů ze zámečnických konstrukcí oškrábáním | m2 | 1.896 |  |  | 0 | CS ÚRS 2023 02 |  | snížená | 0 | 0 | 0 |  | 0 | 0 | 0 | 0 | 0 | 16 | K | 2 |  |  |  | ROZPOCET | 0 | 0 | 0 | 0 | 0 | 2 | 0 | 16 | 1741675940
| Online PSC |  | https://podminky.urs.cz/item/CS_URS_2023_02/783306811 | [18 empty] | Online PSC | 2
| VV |  | zárubně | [18 empty] | VV | 2 | 1 | True | 0 | ROZPOCET
| VV |  | 0,2*(0,8+1,97*2)*2 |  | 1.896 | [16 empty] | VV | 2 | 2 | True | 0 | ROZPOCET
| VV |  | Součet |  | 1.896 | [16 empty] | VV | 2 | 4 | True | 1 | ROZPOCET
| D | 784 | Dokončovací práce - malby a tapety |  |  |  |  | 0 |  |  |  |  | 0 | 0 |  | 0 |  | 0.037654 |  | 0.011673 | 2 | D | 1 |  |  |  | ROZPOCET | [6 empty] | 0
13 | K | 784121001 | Oškrabání malby v místnostech výšky do 3,80 m | m2 | 37.654 |  |  | 0 | CS ÚRS 2023 02 |  | snížená | 0 | 0 | 0 |  | 0 | 0.001 | 0.037654 | 0.00031 | 0.011673 | 16 | K | 2 |  |  |  | ROZPOCET | 0 | 0 | 0 | 0 | 0 | 2 | 0 | 16 | 134602520
| Online PSC |  | https://podminky.urs.cz/item/CS_URS_2023_02/784121001 | [18 empty] | Online PSC | 2
| VV |  | 2.06_SESTERNA | [18 empty] | VV | 2 | 1 | True | 0 | ROZPOCET
| VV |  | 2,6*(2,66*2+5,47)-0,8*1,97-0,9*1,475-0,9*1,485 |  | 23.814 | [16 empty] | VV | 2 | 2 | True | 0 | ROZPOCET
| VV |  | 0,125*(0,9*2+1,475*2+1,485*2) |  | 0.965 | [16 empty] | VV | 2 | 2 | True | 0 | ROZPOCET
| VV |  | 2.05_ PRÁDELNA | [18 empty] | VV | 2 | 1 | True | 0 | ROZPOCET
| VV |  | 2,6*(7,005+2,59*2+1,11*2)-0,8*1,97-0,81*1,46 |  | 34.694 | [16 empty] | VV | 2 | 2 | True | 0 | ROZPOCET
| VV |  | 0,105*(0,81+1,46*2) |  | 0.392 | [16 empty] | VV | 2 | 2 | True | 0 | ROZPOCET
| VV |  | -původní obklad | [18 empty] | VV | 2 | 1 | True | 0 | ROZPOCET
| VV |  | -2*(3,41*2+1,11*2+2,82-0,81*(2-0,93))-0,105*(2-0,93)*2 |  | -22.211 | [16 empty] | VV | 2 | 2 | True | 0 | ROZPOCET
| VV |  | Součet |  | 37.654 | [16 empty] | VV | 2 | 4 | True | 1 | ROZPOCET
14 | K | 784121011 | Rozmývání podkladu po oškrabání malby v místnostech výšky do 3,80 m | m2 | 37.654 |  |  | 0 | CS ÚRS 2023 02 |  | snížená | 0 | 0 | 0 |  | 0 | 0 | 0 | 0 | 0 | 16 | K | 2 |  |  |  | ROZPOCET | 0 | 0 | 0 | 0 | 0 | 2 | 0 | 16 | 1818440325
| Online PSC |  | https://podminky.urs.cz/item/CS_URS_2023_02/784121011 | [18 empty] | Online PSC | 2
| VV |  | viz. škrábání | [18 empty] | VV | 2 | 1 | True | 0 | ROZPOCET
| VV |  | 37,654 |  | 37.654 | [16 empty] | VV | 2 | 2 | True | 0 | ROZPOCET
| VV |  | Součet |  | 37.654 | [16 empty] | VV | 2 | 4 | True | 1 | ROZPOCET

## 2023-23-11 - ETAPA II STA...
{a09621b6-7cb0-46bc-bb2e-57cd1b1af947}
1
| KRYCÍ LIST SOUPISU PRACÍ | [8 empty] | v --- níže se nacházejí doplnkové a pomocné údaje k sestavám --- v | [11 empty] | False
Stavba:
PŘÍSTAVBA VÝTAHU SE STAVEBNÍMI ÚPRAVYMI PAVILONŮ 5 A 6, UL. VÁCLAVKOVA 950, MLADÁ BOLESLAV
Objekt:
2023-23-11 - ETAPA II STAVEBNÍ PRÁCE
| KSO: |  | 801 95 |  |  | CC-CZ:
| Místo: |  | Mladá Boleslav |  |  | Datum: | 28. 8. 2023
| Zadavatel: |  |  |  |  | IČ: | 00874680
|  | CENTRUM 83, poskytovatel sociálních služeb |  |  |  | DIČ:
| Uchazeč: |  |  |  |  | IČ: | Vyplň údaj
|  | Vyplň údaj |  |  |  | DIČ: | Vyplň údaj
| Projektant: |  |  |  |  | IČ:
|  | Arch.Zdeněk Kadlec |  |  |  | DIČ:
| Zpracovatel: |  |  |  |  | IČ: | 67422942
|  | Petr Navrátil |  |  |  | DIČ: | CZ7801150951
Poznámka:
|  | Materiál | [5 empty] | 0
|  | Montáž | [5 empty] | 0
| Cena bez DPH | [6 empty] | 0
|  |  | Základ daně |  |  | Sazba daně |  | Výše daně
| DPH | základní | 0 |  |  | 21% |  | 0
|  | snížená | 0 |  |  | 15% |  | 0
|  | zákl. přenesená | 0 |  |  | 21% |  | 0
|  | sníž. přenesená | 0 |  |  | 15% |  | 0
|  | nulová | 0 |  |  | 0% |  | 0
| Cena s DPH |  |  | v | CZK |  |  | 0
REKAPITULACE ČLENĚNÍ SOUPISU PRACÍ
Stavba:
PŘÍSTAVBA VÝTAHU SE STAVEBNÍMI ÚPRAVYMI PAVILONŮ 5 A 6, UL. VÁCLAVKOVA 950, MLADÁ BOLESLAV
Objekt:
2023-23-11 - ETAPA II STAVEBNÍ PRÁCE
Místo: |  |  | Mladá Boleslav |  |  | Datum: | 28. 8. 2023
Zadavatel: |  |  | CENTRUM 83, poskytovatel sociálních služeb |  |  | Projektant: | Arch.Zdeněk Kadlec
Uchazeč: |  |  | Vyplň údaj |  |  | Zpracovatel: | Petr Navrátil
Kód dílu - Popis | [5 empty] | Materiál [CZK] | Montáž [CZK] | Cena celkem [CZK]
Náklady stavby celkem | [5 empty] | 0 | 0 | 0 | [14 empty] | -1
| HSV - Práce a dodávky HSV |  |  |  |  | 0 | 0 | 0
| 6 - Úpravy povrchů, podlahy a osazování výplní |  |  |  |  | 0 | 0 | 0
| 9 - Ostatní konstrukce a práce, bourání |  |  |  |  | 0 | 0 | 0
| 998 - Přesun hmot |  |  |  |  | 0 | 0 | 0
| PSV - Práce a dodávky PSV |  |  |  |  | 0 | 0 | 0
| 711 - Izolace proti vodě, vlhkosti a plynům |  |  |  |  | 0 | 0 | 0
| 763 - Konstrukce suché výstavby |  |  |  |  | 0 | 0 | 0
| 766 - Konstrukce truhlářské |  |  |  |  | 0 | 0 | 0
| 771 - Podlahy z dlaždic |  |  |  |  | 0 | 0 | 0
| 781 - Dokončovací práce - obklady |  |  |  |  | 0 | 0 | 0
| 783 - Dokončovací práce - nátěry |  |  |  |  | 0 | 0 | 0
| 784 - Dokončovací práce - malby a tapety |  |  |  |  | 0 | 0 | 0
SOUPIS PRACÍ
Stavba:
PŘÍSTAVBA VÝTAHU SE STAVEBNÍMI ÚPRAVYMI PAVILONŮ 5 A 6, UL. VÁCLAVKOVA 950, MLADÁ BOLESLAV
Objekt:
2023-23-11 - ETAPA II STAVEBNÍ PRÁCE
Místo: |  |  | Mladá Boleslav |  |  | Datum: | 28. 8. 2023
Zadavatel: |  |  | CENTRUM 83, poskytovatel sociálních služeb |  |  | Projektant: | Arch.Zdeněk Kadlec
Uchazeč: |  |  | Vyplň údaj |  |  | Zpracovatel: | Petr Navrátil
PČ | Typ | Kód | Popis | MJ | Množství | J. materiál [CZK] | J. montáž [CZK] | Cena celkem [CZK] | Cenová soustava |  | DPH | J.cena [CZK] | Materiál celkem [CZK] | Montáž celkem [CZK] | J. Nh [h] | Nh celkem [h] | J. hmotnost [t] | Hmotnost celkem [t] | J. suť [t] | Suť Celkem [t]
Náklady soupisu celkem | [7 empty] | 0 |  |  |  |  | 0 | 0 |  | 0 |  | 8.1744 |  | 0 |  | D | -1 | [10 empty] | 0
| D | HSV | Práce a dodávky HSV |  |  |  |  | 0 |  |  |  |  | 0 | 0 |  | 0 |  | 2.4978 |  | 0 | 1 | D | 0 |  |  |  | ROZPOCET | [6 empty] | 0
| D | 6 | Úpravy povrchů, podlahy a osazování výplní |  |  |  |  | 0 |  |  |  |  | 0 | 0 |  | 0 |  | 2.4841 |  | 0 | 1 | D | 1 |  |  |  | ROZPOCET | [6 empty] | 0
5 | K | 612315412 | Oprava vápenné omítky vnitřních ploch hladké, tloušťky do 20 mm stěn, v rozsahu opravované plochy přes 10 do 30% | m2 | 35.352 |  |  | 0 | CS ÚRS 2023 02 |  | snížená | 0 | 0 | 0 |  | 0 | 0.0156 | 0.55149 | 0 | 0 | 4 | K | 2 |  |  |  | ROZPOCET | 0 | 0 | 0 | 0 | 0 | 2 | 0 | 4 | 2051946710
| Online PSC |  | https://podminky.urs.cz/item/CS_URS_2023_02/612315412 | [18 empty] | Online PSC | 2
| VV |  | 2.05_ | [18 empty] | VV | 2 | 1 | True | 0 | ROZPOCET
| VV |  | 1,5*(2,82+3,595*2-0,8) |  | 13.815 | [16 empty] | VV | 2 | 2 | True | 0 | ROZPOCET
| VV |  | (2,6-1,5)*(3,595+0,23)+(3,41+0,23)*(2,6-2) |  | 6.392 | [16 empty] | VV | 2 | 2 | True | 0 | ROZPOCET
| VV |  | 2_06 | [18 empty] | VV | 2 | 1 | True | 0 | ROZPOCET
| VV |  | 2,6*(0,14+0,215+5,47) |  | 15.145 | [16 empty] | VV | 2 | 2 | True | 0 | ROZPOCET
| VV |  | Součet |  | 35.352 | [16 empty] | VV | 2 | 4 | True | 1 | ROZPOCET
3 | K | 612315417 | Oprava vápenné omítky vnitřních ploch hladké, tloušťky do 20 mm, s celoplošným přeštukováním, tloušťky štuku do 3 mm, stěn, v rozsahu opravované plochy přes 10 do 30% | m2 | 36.66 |  |  | 0 | CS ÚRS 2023 02 |  | snížená | 0 | 0 | 0 |  | 0 | 0.0207 | 0.75886 | 0 | 0 | 4 | K | 2 |  |  |  | ROZPOCET | 0 | 0 | 0 | 0 | 0 | 2 | 0 | 4 | 2130434779
| Online PSC |  | https://podminky.urs.cz/item/CS_URS_2023_02/612315417 | [18 empty] | Online PSC | 2
| VV |  | 2.06_SESTERNA | [18 empty] | VV | 2 | 1 | True | 0 | ROZPOCET
| VV |  | 2,6*(2,66+2,735+5,47)-0,8*1,97-0,9*1,475-0,9*1,485 |  | 24.009 | [16 empty] | VV | 2 | 2 | True | 0 | ROZPOCET
| VV |  | 0,125*(0,9*2+1,475*2+1,485*2) |  | 0.965 | [16 empty] | VV | 2 | 2 | True | 0 | ROZPOCET
| VV |  | Mezisoučet |  | 24.974 | [16 empty] | VV | 2 | 3 | True | 0 | ROZPOCET
| VV |  | 2.05_prádelna | [18 empty] | VV | 2 | 1 | True | 0 | ROZPOCET
| VV |  | (2,6-1,5)*(2,59+7,005+1,11*2+2,82-0,23) |  | 15.846 | [16 empty] | VV | 2 | 2 | True | 0 | ROZPOCET
| VV |  | -0,8*0,47-0,81*(1,46+0,93-1,5) |  | -1.097 | [16 empty] | VV | 2 | 2 | True | 0 | ROZPOCET
| VV |  | odpočet štukové omítky nové v rozsahu původního obkladu | [18 empty] | VV | 2 | 1 | True | 0 | ROZPOCET
| VV |  | -3,063 |  | -3.063 | [16 empty] | VV | 2 | 2 | True | 0 | ROZPOCET
| VV |  | Součet |  | 36.66 | [16 empty] | VV | 2 | 4 | True | 1 | ROZPOCET
4 | K | 612321111 | Omítka vápenocementová vnitřních ploch nanášená ručně jednovrstvá, tloušťky do 10 mm hrubá zatřená svislých konstrukcí stěn | m2 | 1.82 |  |  | 0 | CS ÚRS 2023 02 |  | snížená | 0 | 0 | 0 |  | 0 | 0.01575 | 0.028665 | 0 | 0 | 4 | K | 2 |  |  |  | ROZPOCET | 0 | 0 | 0 | 0 | 0 | 2 | 0 | 4 | 1380426948
| Online PSC |  | https://podminky.urs.cz/item/CS_URS_2023_02/612321111 | [18 empty] | Online PSC | 2
| VV |  | pod sdk v rozsahu původního obkladu | [18 empty] | VV | 2 | 1 | True | 0 | ROZPOCET
| VV |  | 0,5*(3,41+0,23) |  | 1.82 | [16 empty] | VV | 2 | 2 | True | 0 | ROZPOCET
| VV |  | Součet |  | 1.82 | [16 empty] | VV | 2 | 4 | True | 1 | ROZPOCET
2 | K | 612321141 | Omítka vápenocementová vnitřních ploch nanášená ručně dvouvrstvá, tloušťky jádrové omítky do 10 mm a tloušťky štuku do 3 mm štuková svislých konstrukcí stěn | m2 | 3.063 |  |  | 0 | CS ÚRS 2023 02 |  | snížená | 0 | 0 | 0 |  | 0 | 0.01838 | 0.056298 | 0 | 0 | 4 | K | 2 |  |  |  | ROZPOCET | 0 | 0 | 0 | 0 | 0 | 2 | 0 | 4 | -849540822
| Online PSC |  | https://podminky.urs.cz/item/CS_URS_2023_02/612321141 | [18 empty] | Online PSC | 2
| VV |  | původní obklad mimo SDK | [18 empty] | VV | 2 | 1 | True | 0 | ROZPOCET
| VV |  | 2*(3,41+1,11*2+2,82-0,23-0,81*(2-0,93))+0,105*(2-0,93)*2 |  | 14.931 | [16 empty] | VV | 2 | 2 | True | 0 | ROZPOCET
| VV |  | odpočet podklad cem omítka nový podklad pod obklad (mimo sdk) | [18 empty] | VV | 2 | 1 | True | 0 | ROZPOCET
| VV |  | -(1,5*(3,41+1,11*2+2,82-0,23)-0,81*0,57) |  | -11.868 | [16 empty] | VV | 2 | 2 | True | 0 | ROZPOCET
| VV |  | Součet |  | 3.063 | [16 empty] | VV | 2 | 4 | True | 1 | ROZPOCET
1 | K | 612331111 | Omítka cementová vnitřních ploch nanášená ručně jednovrstvá, tloušťky do 10 mm hrubá zatřená svislých konstrukcí stěn | m2 | 17.448 |  |  | 0 | CS ÚRS 2023 02 |  | snížená | 0 | 0 | 0 |  | 0 | 0.021 | 0.36641 | 0 | 0 | 4 | K | 2 |  |  |  | ROZPOCET | 0 | 0 | 0 | 0 | 0 | 2 | 0 | 4 | -1249362272
| Online PSC |  | https://podminky.urs.cz/item/CS_URS_2023_02/612331111 | [18 empty] | Online PSC | 2
| VV |  | pod nový obklad popř. pod sdk konstruklci rozsahu původního obkladu | [18 empty] | VV | 2 | 1 | True | 0 | ROZPOCET
| VV |  | 1,5*(3,41*2+2,82+1,11*2)-(1,5-0,93)*0,81 |  | 17.328 | [16 empty] | VV | 2 | 2 | True | 0 | ROZPOCET
| VV |  | 0,105*(0,57*2) |  | 0.12 | [16 empty] | VV | 2 | 2 | True | 0 | ROZPOCET
| VV |  | Součet |  | 17.448 | [16 empty] | VV | 2 | 4 | True | 1 | ROZPOCET
51 | K | 619991011 | Zakrytí vnitřních ploch před znečištěním včetně pozdějšího odkrytí konstrukcí a prvků obalením fólií a přelepením páskou | m2 | 3.847 |  |  | 0 | CS ÚRS 2023 02 |  | snížená | 0 | 0 | 0 |  | 0 | 0 | 0 | 0 | 0 | 4 | K | 2 |  |  |  | ROZPOCET | 0 | 0 | 0 | 0 | 0 | 2 | 0 | 4 | 1370606198
| Online PSC |  | https://podminky.urs.cz/item/CS_URS_2023_02/619991011 | [18 empty] | Online PSC | 2
| VV |  | 0,9*1,475+0,9*1,485+0,81*1,46 |  | 3.847 | [16 empty] | VV | 2 | 2 | True | 0 | ROZPOCET
| VV |  | Součet |  | 3.847 | [16 empty] | VV | 2 | 4 | True | 1 | ROZPOCET
31 | K | 632451103 | Potěr cementový samonivelační ze suchých směsí tloušťky přes 5 do 10 mm | m2 | 35.41 |  |  | 0 | CS ÚRS 2023 02 |  | snížená | 0 | 0 | 0 |  | 0 | 0.0204 | 0.72236 | 0 | 0 | 4 | K | 2 |  |  |  | ROZPOCET | 0 | 0 | 0 | 0 | 0 | 2 | 0 | 4 | 1541567983
| Online PSC |  | https://podminky.urs.cz/item/CS_URS_2023_02/632451103 | [18 empty] | Online PSC | 2
| VV |  | 2.05+2.06_ | [18 empty] | VV | 2 | 1 | True | 0 | ROZPOCET
| VV |  | 35,41 |  | 35.41 | [16 empty] | VV | 2 | 2 | True | 0 | ROZPOCET
| VV |  | Součet |  | 35.41 | [16 empty] | VV | 2 | 4 | True | 1 | ROZPOCET
| D | 9 | Ostatní konstrukce a práce, bourání |  |  |  |  | 0 |  |  |  |  | 0 | 0 |  | 0 |  | 0.01375 |  | 0 | 1 | D | 1 |  |  |  | ROZPOCET | [6 empty] | 0
52 | K | 952901111 | Vyčištění budov nebo objektů před předáním do užívání budov bytové nebo občanské výstavby, světlé výšky podlaží do 4 m | m2 | 39.34 |  |  | 0 | CS ÚRS 2023 02 |  | snížená | 0 | 0 | 0 |  | 0 | 4e-05 | 0.0015736 | 0 | 0 | 4 | K | 2 |  |  |  | ROZPOCET | 0 | 0 | 0 | 0 | 0 | 2 | 0 | 4 | -1118956602
| Online PSC |  | https://podminky.urs.cz/item/CS_URS_2023_02/952901111 | [18 empty] | Online PSC | 2
| VV |  | 2.05+2.06_ | [18 empty] | VV | 2 | 1 | True | 0 | ROZPOCET
| VV |  | 32,69 |  | 32.69 | [16 empty] | VV | 2 | 2 | True | 0 | ROZPOCET
| VV |  | CHODBA | [18 empty] | VV | 2 | 1 | True | 0 | ROZPOCET
| VV |  | 1,33*5 |  | 6.65 | [16 empty] | VV | 2 | 2 | True | 0 | ROZPOCET
| VV |  | Součet |  | 39.34 | [16 empty] | VV | 2 | 4 | True | 1 | ROZPOCET
59 | K | 953943211 | Osazování drobných kovových předmětů kotvených do stěny hasicího přístroje | kus | 1 |  |  | 0 | CS ÚRS 2023 02 |  | snížená | 0 | 0 | 0 |  | 0 | 0.000176 | 0.000176 | 0 | 0 | 4 | K | 2 |  |  |  | ROZPOCET | 0 | 0 | 0 | 0 | 0 | 2 | 0 | 4 | -1750622329
| Online PSC |  | https://podminky.urs.cz/item/CS_URS_2023_02/953943211 | [18 empty] | Online PSC | 2
| VV |  | CHODBA U VÝTAHU | [18 empty] | VV | 2 | 1 | True | 0 | ROZPOCET
| VV |  | 1 |  | 1 | [16 empty] | VV | 2 | 2 | True | 0 | ROZPOCET
| VV |  | Součet |  | 1 | [16 empty] | VV | 2 | 4 | True | 1 | ROZPOCET
60 | M | 44932114 | přístroj hasicí ruční práškový PG 6 LE | kus | 1 |  |  | 0 | CS ÚRS 2023 02 |  | snížená | 0 | 0 | 0 |  | 0 | 0.012 | 0.012 | 0 | 0 | 8 | M | 2 |  |  |  | ROZPOCET | 0 | 0 | 0 | 0 | 0 | 2 | 0 | 4 | -845999344
| D | 998 | Přesun hmot |  |  |  |  | 0 |  |  |  |  | 0 | 0 |  | 0 |  | 0 |  | 0 | 1 | D | 1 |  |  |  | ROZPOCET | [6 empty] | 0
53 | K | 998011002 | Přesun hmot pro budovy občanské výstavby, bydlení, výrobu a služby s nosnou svislou konstrukcí zděnou z cihel, tvárnic nebo kamene vodorovná dopravní vzdálenost do 100 m pro budovy výšky přes 6 do 12 m | t | 2.498 |  |  | 0 | CS ÚRS 2023 02 |  | snížená | 0 | 0 | 0 |  | 0 | 0 | 0 | 0 | 0 | 4 | K | 2 |  |  |  | ROZPOCET | 0 | 0 | 0 | 0 | 0 | 2 | 0 | 4 | 108893346
| Online PSC |  | https://podminky.urs.cz/item/CS_URS_2023_02/998011002 | [18 empty] | Online PSC | 2
| D | PSV | Práce a dodávky PSV |  |  |  |  | 0 |  |  |  |  | 0 | 0 |  | 0 |  | 5.6766 |  | 0 | 2 | D | 0 |  |  |  | ROZPOCET | [6 empty] | 0
| D | 711 | Izolace proti vodě, vlhkosti a plynům |  |  |  |  | 0 |  |  |  |  | 0 | 0 |  | 0 |  | 0.21246 |  | 0 | 2 | D | 1 |  |  |  | ROZPOCET | [6 empty] | 0
32 | K | 711191001 | Provedení nátěru adhezního můstku na ploše vodorovné V | m2 | 35.41 |  |  | 0 | CS ÚRS 2023 02 |  | snížená | 0 | 0 | 0 |  | 0 | 0 | 0 | 0 | 0 | 16 | K | 2 |  |  |  | ROZPOCET | 0 | 0 | 0 | 0 | 0 | 2 | 0 | 16 | 585032410
| Online PSC |  | https://podminky.urs.cz/item/CS_URS_2023_02/711191001 | [18 empty] | Online PSC | 2
| VV |  | 35,41 |  | 35.41 | [16 empty] | VV | 2 | 2 | True | 0 | ROZPOCET
| VV |  | Součet |  | 35.41 | [16 empty] | VV | 2 | 4 | True | 1 | ROZPOCET
33 | M | 58581220 | adhezní můstek pod izolační a vyrovnávací lepící hmoty | kg | 212.46 |  |  | 0 | CS ÚRS 2023 02 |  | snížená | 0 | 0 | 0 |  | 0 | 0.001 | 0.21246 | 0 | 0 | 32 | M | 2 |  |  |  | ROZPOCET | 0 | 0 | 0 | 0 | 0 | 2 | 0 | 16 | -1720935124
| VV |  | spotřeba 2-10kg/m2 průměr 6kg | [18 empty] | VV | 2 | 1 | True | 0 | ROZPOCET
| VV |  | 35,41*6 |  | 212.46 | [16 empty] | VV | 2 | 2 | True | 0 | ROZPOCET
| VV |  | Součet |  | 212.46 | [16 empty] | VV | 2 | 4 | True | 1 | ROZPOCET
54 | K | 998711102 | Přesun hmot pro izolace proti vodě, vlhkosti a plynům stanovený z hmotnosti přesunovaného materiálu vodorovná dopravní vzdálenost do 50 m v objektech výšky přes 6 do 12 m | t | 0.212 |  |  | 0 | CS ÚRS 2023 02 |  | snížená | 0 | 0 | 0 |  | 0 | 0 | 0 | 0 | 0 | 16 | K | 2 |  |  |  | ROZPOCET | 0 | 0 | 0 | 0 | 0 | 2 | 0 | 16 | -668902860
| Online PSC |  | https://podminky.urs.cz/item/CS_URS_2023_02/998711102 | [18 empty] | Online PSC | 2
| D | 763 | Konstrukce suché výstavby |  |  |  |  | 0 |  |  |  |  | 0 | 0 |  | 0 |  | 4.0086 |  | 0 | 2 | D | 1 |  |  |  | ROZPOCET | [6 empty] | 0
29 | K | 763111741 | Příčka ze sádrokartonových desek ostatní konstrukce a práce na příčkách ze sádrokartonových desek montáž parotěsné zábrany | m2 | 33.886 |  |  | 0 | CS ÚRS 2023 02 |  | snížená | 0 | 0 | 0 |  | 0 | 0 | 0 | 0 | 0 | 16 | K | 2 |  |  |  | ROZPOCET | 0 | 0 | 0 | 0 | 0 | 2 | 0 | 16 | 1916154971
| Online PSC |  | https://podminky.urs.cz/item/CS_URS_2023_02/763111741 | [18 empty] | Online PSC | 2
| VV |  | 14,972+18,914 |  | 33.886 | [16 empty] | VV | 2 | 2 | True | 0 | ROZPOCET
| VV |  | Součet |  | 33.886 | [16 empty] | VV | 2 | 4 | True | 1 | ROZPOCET
30 | M | 28329274 | fólie PE vyztužená pro parotěsnou vrstvu (reakce na oheň - třída E) 110g/m2 | m2 | 38.071 |  |  | 0 | CS ÚRS 2023 02 |  | snížená | 0 | 0 | 0 |  | 0 | 0.00011 | 0.0041878 | 0 | 0 | 32 | M | 2 |  |  |  | ROZPOCET | 0 | 0 | 0 | 0 | 0 | 2 | 0 | 16 | -359464278
| VV |  | 33,886 |  | 33.886 | [16 empty] | VV | 2 | 2 | True | 0 | ROZPOCET
| VV |  | Součet |  | 33.886 | [16 empty] | VV | 2 | 4 | True | 1 | ROZPOCET
| VV |  | 33,886*1,1235 'Přepočtené koeficientem množství |  | 38.071 | [16 empty] | VV | 2 | 2 | False | 1 | ROZPOCET
25 | K | 763173111 | Montáž nosičů zařizovacích předmětů pro konstrukce ze sádrokartonových desek úchytu pro umyvadlo | kus | 1 |  |  | 0 | CS ÚRS 2023 02 |  | snížená | 0 | 0 | 0 |  | 0 | 1e-05 | 1e-05 | 0 | 0 | 16 | K | 2 |  |  |  | ROZPOCET | 0 | 0 | 0 | 0 | 0 | 2 | 0 | 16 | -416083981
| Online PSC |  | https://podminky.urs.cz/item/CS_URS_2023_02/763173111 | [18 empty] | Online PSC | 2
| VV |  | 2.06_ | [18 empty] | VV | 2 | 1 | True | 0 | ROZPOCET
| VV |  | 1 |  | 1 | [16 empty] | VV | 2 | 2 | True | 0 | ROZPOCET
| VV |  | Součet |  | 1 | [16 empty] | VV | 2 | 4 | True | 1 | ROZPOCET
26 | M | 59030729 | konstrukce pro uchycení umyvadla s nástěnnými bateriemi osová rozteč CW profilů 450-625mm | kus | 1 |  |  | 0 | CS ÚRS 2023 02 |  | snížená | 0 | 0 | 0 |  | 0 | 0.0025 | 0.0025 | 0 | 0 | 32 | M | 2 |  |  |  | ROZPOCET | 0 | 0 | 0 | 0 | 0 | 2 | 0 | 16 | -1713197267
| VV |  | 2.06_ | [18 empty] | VV | 2 | 1 | True | 0 | ROZPOCET
| VV |  | 1 |  | 1 | [16 empty] | VV | 2 | 2 | True | 0 | ROZPOCET
| VV |  | Součet |  | 1 | [16 empty] | VV | 2 | 4 | True | 1 | ROZPOCET
27 | K | 763173131 | Montáž nosičů zařizovacích předmětů pro konstrukce ze sádrokartonových desek držáku kohoutu | kus | 6 |  |  | 0 | CS ÚRS 2023 02 |  | snížená | 0 | 0 | 0 |  | 0 | 0 | 0 | 0 | 0 | 16 | K | 2 |  |  |  | ROZPOCET | 0 | 0 | 0 | 0 | 0 | 2 | 0 | 16 | 700995648
| Online PSC |  | https://podminky.urs.cz/item/CS_URS_2023_02/763173131 | [18 empty] | Online PSC | 2
| VV |  | 2.05_ kohouty voda pračky | [18 empty] | VV | 2 | 1 | True | 0 | ROZPOCET
| VV |  | 6 |  | 6 | [16 empty] | VV | 2 | 2 | True | 0 | ROZPOCET
| VV |  | Součet |  | 6 | [16 empty] | VV | 2 | 4 | True | 1 | ROZPOCET
28 | M | 59030721 | konstrukce pro uchycení kohoutů (průtokových ohřívačů atd.) osová rozteč CW profilů 460-625mm | kus | 6 |  |  | 0 | CS ÚRS 2023 02 |  | snížená | 0 | 0 | 0 |  | 0 | 0.0008 | 0.0048 | 0 | 0 | 32 | M | 2 |  |  |  | ROZPOCET | 0 | 0 | 0 | 0 | 0 | 2 | 0 | 16 | -17064046
| VV |  | 2.05_ | [18 empty] | VV | 2 | 1 | True | 0 | ROZPOCET
| VV |  | 6 |  | 6 | [16 empty] | VV | 2 | 2 | True | 0 | ROZPOCET
| VV |  | Součet |  | 6 | [16 empty] | VV | 2 | 4 | True | 1 | ROZPOCET
55 | K | 998763302 | Přesun hmot pro konstrukce montované z desek sádrokartonových, sádrovláknitých, cementovláknitých nebo cementových stanovený z hmotnosti přesunovaného materiálu vodorovná dopravní vzdálenost do 50 m v objektech výšky přes 6 do 12 m | t | 4.009 |  |  | 0 | CS ÚRS 2023 02 |  | snížená | 0 | 0 | 0 |  | 0 | 0 | 0 | 0 | 0 | 16 | K | 2 |  |  |  | ROZPOCET | 0 | 0 | 0 | 0 | 0 | 2 | 0 | 16 | 2115202694
| Online PSC |  | https://podminky.urs.cz/item/CS_URS_2023_02/998763302 | [18 empty] | Online PSC | 2
23 | K | R763123213 | Stěna předsazená ze sádrokartonových desek s nosnou konstrukcí ze zdvojených ocelových profilů UW, CW s dodatečným profilem CD, dvojitě opláštěná deskami tl.2 x 12,5 mm protipožárními DF, s izolací, profil 50 | m2 | 14.972 |  |  | 0 | Vlastní |  | snížená | 0 | 0 | 0 |  | 0 | 0.054539 | 0.81655 | 0 | 0 | 16 | K | 2 |  |  |  | ROZPOCET | 0 | 0 | 0 | 0 | 0 | 2 | 0 | 16 | 1367492678
| VV |  | předsazená samostatně stojící stěna CW50+izolace tl.50mm do roštu desky DF prostor 2.06 | [18 empty] | VV | 2 | 1 | True | 0 | ROZPOCET
| VV |  | 2,7*(5,47+0,075) |  | 14.972 | [16 empty] | VV | 2 | 2 | True | 0 | ROZPOCET
| VV |  | Součet |  | 14.972 | [16 empty] | VV | 2 | 4 | True | 1 | ROZPOCET
24 | K | R763123213_1 | Stěna předsazená ze sádrokartonových desek s nosnou konstrukcí ze zdvojených ocelových profilů UW, CW s dodatečným profilem CD, dvojitě opláštěná deskami tl.2 x 12,5 mm protipožárními DFH2, s izolací, profil 50 | m2 | 18.914 |  |  | 0 | Vlastní |  | snížená | 0 | 0 | 0 |  | 0 | 0.054539 | 1.0315 | 0 | 0 | 16 | K | 2 |  |  |  | ROZPOCET | 0 | 0 | 0 | 0 | 0 | 2 | 0 | 16 | -254279452
| VV |  | předsazená samostatně stojící stěna CW50+izolace tl.50mm do roštu desky DFH2 prostor 2.05 | [18 empty] | VV | 2 | 1 | True | 0 | ROZPOCET
| VV |  | 2,7*7,005 |  | 18.914 | [16 empty] | VV | 2 | 2 | True | 0 | ROZPOCET
| VV |  | Součet |  | 18.914 | [16 empty] | VV | 2 | 4 | True | 1 | ROZPOCET
21 | K | R763123123 | Stěna předsazená ze sádrokartonových desek s nosnou konstrukcí ze zdvojených ocelových profilů CD a UD s kotvením, stěna tl. 65 mm, dvojitě opláštěná deskami tl. 2 x 12,5 mm protipožárními DF | m2 | 33.683 |  |  | 0 | Vlastní |  | snížená | 0 | 0 | 0 |  | 0 | 0.050224 | 1.6917 | 0 | 0 | 16 | K | 2 |  |  |  | ROZPOCET | 0 | 0 | 0 | 0 | 0 | 2 | 0 | 16 | 6369462
| VV |  | předsazená stěna kotvená ke stávající příčce 2.05+2.06 | [18 empty] | VV | 2 | 1 | True | 0 | ROZPOCET
| VV |  | 2,7*(7,005+5,47) |  | 33.683 | [16 empty] | VV | 2 | 2 | True | 0 | ROZPOCET
| VV |  | Součet |  | 33.683 | [16 empty] | VV | 2 | 4 | True | 1 | ROZPOCET
17 | K | 763131431 | Podhled ze sádrokartonových desek dvouvrstvá zavěšená spodní konstrukce z ocelových profilů CD, UD jednoduše opláštěná deskou protipožární DF, tl. 12,5 mm, bez izolace, REI do 90 | m2 | 14.62 |  |  | 0 | CS ÚRS 2023 02 |  | snížená | 0 | 0 | 0 |  | 0 | 0.01385 | 0.20249 | 0 | 0 | 16 | K | 2 |  |  |  | ROZPOCET | 0 | 0 | 0 | 0 | 0 | 2 | 0 | 16 | -89688431
| Online PSC |  | https://podminky.urs.cz/item/CS_URS_2023_02/763131431 | [18 empty] | Online PSC | 2
| VV |  | 2.06_ | [18 empty] | VV | 2 | 1 | True | 0 | ROZPOCET
| VV |  | 14,62 |  | 14.62 | [16 empty] | VV | 2 | 2 | True | 0 | ROZPOCET
| VV |  | Součet |  | 14.62 | [16 empty] | VV | 2 | 4 | True | 1 | ROZPOCET
18 | K | 763131471 | Podhled ze sádrokartonových desek dvouvrstvá zavěšená spodní konstrukce z ocelových profilů CD, UD jednoduše opláštěná deskou impregnovanou protipožární DFH2, tl. 12,5 mm, bez izolace, REI do 90 | m2 | 18.08 |  |  | 0 | CS ÚRS 2023 02 |  | snížená | 0 | 0 | 0 |  | 0 | 0.01385 | 0.25041 | 0 | 0 | 16 | K | 2 |  |  |  | ROZPOCET | 0 | 0 | 0 | 0 | 0 | 2 | 0 | 16 | -2060399902
| Online PSC |  | https://podminky.urs.cz/item/CS_URS_2023_02/763131471 | [18 empty] | Online PSC | 2
| VV |  | 2.05_ | [18 empty] | VV | 2 | 1 | True | 0 | ROZPOCET
| VV |  | 18,08 |  | 18.08 | [16 empty] | VV | 2 | 2 | True | 0 | ROZPOCET
| VV |  | Součet |  | 18.08 | [16 empty] | VV | 2 | 4 | True | 1 | ROZPOCET
19 | K | 763131751 | Podhled ze sádrokartonových desek ostatní práce a konstrukce na podhledech ze sádrokartonových desek montáž parotěsné zábrany | m2 | 35.41 |  |  | 0 | CS ÚRS 2023 02 |  | snížená | 0 | 0 | 0 |  | 0 | 0 | 0 | 0 | 0 | 16 | K | 2 |  |  |  | ROZPOCET | 0 | 0 | 0 | 0 | 0 | 2 | 0 | 16 | -583475660
| Online PSC |  | https://podminky.urs.cz/item/CS_URS_2023_02/763131751 | [18 empty] | Online PSC | 2
| VV |  | 2.05+2.06 vč. mezery předstena | [18 empty] | VV | 2 | 1 | True | 0 | ROZPOCET
| VV |  | 35,41 |  | 35.41 | [16 empty] | VV | 2 | 2 | True | 0 | ROZPOCET
| VV |  | Součet |  | 35.41 | [16 empty] | VV | 2 | 4 | True | 1 | ROZPOCET
20 | M | 28329274 | fólie PE vyztužená pro parotěsnou vrstvu (reakce na oheň - třída E) 110g/m2 | m2 | 39.783 |  |  | 0 | CS ÚRS 2023 02 |  | snížená | 0 | 0 | 0 |  | 0 | 0.00011 | 0.0043761 | 0 | 0 | 32 | M | 2 |  |  |  | ROZPOCET | 0 | 0 | 0 | 0 | 0 | 2 | 0 | 16 | -1127060667
| VV |  | 35,41 |  | 35.41 | [16 empty] | VV | 2 | 2 | True | 0 | ROZPOCET
| VV |  | Součet |  | 35.41 | [16 empty] | VV | 2 | 4 | True | 1 | ROZPOCET
| VV |  | 35,41*1,1235 'Přepočtené koeficientem množství |  | 39.783 | [16 empty] | VV | 2 | 2 | False | 1 | ROZPOCET
| D | 766 | Konstrukce truhlářské |  |  |  |  | 0 |  |  |  |  | 0 | 0 |  | 0 |  | 0.0832 |  | 0 | 2 | D | 1 |  |  |  | ROZPOCET | [6 empty] | 0
46 | K | 766660001 | Montáž dveřních křídel dřevěných nebo plastových otevíravých do ocelové zárubně povrchově upravených jednokřídlových, šířky do 800 mm | kus | 2 |  |  | 0 | CS ÚRS 2023 02 |  | snížená | 0 | 0 | 0 |  | 0 | 0 | 0 | 0 | 0 | 16 | K | 2 |  |  |  | ROZPOCET | 0 | 0 | 0 | 0 | 0 | 2 | 0 | 16 | 172049649
| Online PSC |  | https://podminky.urs.cz/item/CS_URS_2023_02/766660001 | [18 empty] | Online PSC | 2
| VV |  | 2 |  | 2 | [16 empty] | VV | 2 | 2 | True | 0 | ROZPOCET
| VV |  | Součet |  | 2 | [16 empty] | VV | 2 | 4 | True | 1 | ROZPOCET
47 | M | R611000001 | dveře jednokřídlé dřevotřískové povrch laminátový 800x1970mm protipožární EI15 DP3-C protihlukové útlum 34dB vč.kování a zámku FAB | kus | 1 |  |  | 0 | Vlastní |  | snížená | 0 | 0 | 0 |  | 0 | 0.0608 | 0.0608 | 0 | 0 | 32 | M | 2 |  |  |  | ROZPOCET | 0 | 0 | 0 | 0 | 0 | 2 | 0 | 16 | -1417587857
| VV |  | sesterna | [18 empty] | VV | 2 | 1 | True | 0 | ROZPOCET
| VV |  | 1 |  | 1 | [16 empty] | VV | 2 | 2 | True | 0 | ROZPOCET
| VV |  | Součet |  | 1 | [16 empty] | VV | 2 | 4 | True | 1 | ROZPOCET
48 | M | R611000002 | dveře jednokřídlé voštinové profilované povrch lakovaný plné 800x1970-2100mm vč. kování a zámku FAB + mřížka ve dveřích | kus | 1 |  |  | 0 | Vlastní |  | snížená | 0 | 0 | 0 |  | 0 | 0.017 | 0.017 | 0 | 0 | 32 | M | 2 |  |  |  | ROZPOCET | 0 | 0 | 0 | 0 | 0 | 2 | 0 | 16 | -1346516
| VV |  | prádelna | [18 empty] | VV | 2 | 1 | True | 0 | ROZPOCET
| VV |  | 1 |  | 1 | [16 empty] | VV | 2 | 2 | True | 0 | ROZPOCET
| VV |  | Součet |  | 1 | [16 empty] | VV | 2 | 4 | True | 1 | ROZPOCET
49 | K | 766694116 | Montáž ostatních truhlářských konstrukcí parapetních desek dřevěných nebo plastových šířky do 300 mm | m | 1.8 |  |  | 0 | CS ÚRS 2023 02 |  | snížená | 0 | 0 | 0 |  | 0 | 0 | 0 | 0 | 0 | 16 | K | 2 |  |  |  | ROZPOCET | 0 | 0 | 0 | 0 | 0 | 2 | 0 | 16 | 1115319799
| Online PSC |  | https://podminky.urs.cz/item/CS_URS_2023_02/766694116 | [18 empty] | Online PSC | 2
| VV |  | 2.06_ | [18 empty] | VV | 2 | 1 | True | 0 | ROZPOCET
| VV |  | 0,9*2 |  | 1.8 | [16 empty] | VV | 2 | 2 | True | 0 | ROZPOCET
| VV |  | Součet |  | 1.8 | [16 empty] | VV | 2 | 4 | True | 1 | ROZPOCET
50 | M | 60794100 | parapet dřevotřískový vnitřní povrch laminátový š 150mm | m | 1.8 |  |  | 0 | CS ÚRS 2023 02 |  | snížená | 0 | 0 | 0 |  | 0 | 0.003 | 0.0054 | 0 | 0 | 32 | M | 2 |  |  |  | ROZPOCET | 0 | 0 | 0 | 0 | 0 | 2 | 0 | 16 | -98022624
| VV |  | 1,8 |  | 1.8 | [16 empty] | VV | 2 | 2 | True | 0 | ROZPOCET
| VV |  | Součet |  | 1.8 | [16 empty] | VV | 2 | 4 | True | 1 | ROZPOCET
56 | K | 998766202 | Přesun hmot pro konstrukce truhlářské stanovený procentní sazbou (%) z ceny vodorovná dopravní vzdálenost do 50 m v objektech výšky přes 6 do 12 m | % |  |  |  | 0 | CS ÚRS 2023 02 |  | snížená | 0 | 0 | 0 |  | 0 | 0 | 0 | 0 | 0 | 16 | K | 2 |  |  |  | ROZPOCET | 0 | 0 | 0 | 0 | 0 | 2 | 0 | 16 | 837298254
| Online PSC |  | https://podminky.urs.cz/item/CS_URS_2023_02/998766202 | [18 empty] | Online PSC | 2
| D | 771 | Podlahy z dlaždic |  |  |  |  | 0 |  |  |  |  | 0 | 0 |  | 0 |  | 1.046 |  | 0 | 2 | D | 1 |  |  |  | ROZPOCET | [6 empty] | 0
34 | K | 771121011 | Příprava podkladu před provedením dlažby nátěr penetrační na podlahu | m2 | 32.7 |  |  | 0 | CS ÚRS 2023 02 |  | snížená | 0 | 0 | 0 |  | 0 | 0.0003 | 0.00981 | 0 | 0 | 16 | K | 2 |  |  |  | ROZPOCET | 0 | 0 | 0 | 0 | 0 | 2 | 0 | 16 | -941217961
| Online PSC |  | https://podminky.urs.cz/item/CS_URS_2023_02/771121011 | [18 empty] | Online PSC | 2
| VV |  | 2.05_ | [18 empty] | VV | 2 | 1 | True | 0 | ROZPOCET
| VV |  | 18,08 |  | 18.08 | [16 empty] | VV | 2 | 2 | True | 0 | ROZPOCET
| VV |  | 2.06_ | [18 empty] | VV | 2 | 1 | True | 0 | ROZPOCET
| VV |  | 14,62 |  | 14.62 | [16 empty] | VV | 2 | 2 | True | 0 | ROZPOCET
| VV |  | Součet |  | 32.7 | [16 empty] | VV | 2 | 4 | True | 1 | ROZPOCET
38 | K | 771474112 | Montáž soklů z dlaždic keramických lepených cementovým flexibilním lepidlem rovných, výšky přes 65 do 90 mm | m | 14.32 |  |  | 0 | CS ÚRS 2023 02 |  | snížená | 0 | 0 | 0 |  | 0 | 0.00043 | 0.0061576 | 0 | 0 | 16 | K | 2 |  |  |  | ROZPOCET | 0 | 0 | 0 | 0 | 0 | 2 | 0 | 16 | 1246820918
| Online PSC |  | https://podminky.urs.cz/item/CS_URS_2023_02/771474112 | [18 empty] | Online PSC | 2
| VV |  | 2.06_ | [18 empty] | VV | 2 | 1 | True | 0 | ROZPOCET
| VV |  | 5,47*2-1,29+2,735*2-0,8 |  | 14.32 | [16 empty] | VV | 2 | 2 | True | 0 | ROZPOCET
| VV |  | Součet |  | 14.32 | [16 empty] | VV | 2 | 4 | True | 1 | ROZPOCET
39 | M | 59761184 | sokl keramický mrazuvzdorný povrch hladký/matný tl do 10mm výšky přes 65 do 90mm | m | 18.018 |  |  | 0 | CS ÚRS 2023 02 |  | snížená | 0 | 0 | 0 |  | 0 | 0.00198 | 0.035676 | 0 | 0 | 32 | M | 2 |  |  |  | ROZPOCET | 0 | 0 | 0 | 0 | 0 | 2 | 0 | 16 | -1079850864
| VV |  | 2.06 |  | 2.06 | [16 empty] | VV | 2 | 2 | True | 0 | ROZPOCET
| VV |  | 14,32 |  | 14.32 | [16 empty] | VV | 2 | 2 | True | 0 | ROZPOCET
| VV |  | Součet |  | 16.38 | [16 empty] | VV | 2 | 4 | True | 1 | ROZPOCET
| VV |  | 16,38*1,1 'Přepočtené koeficientem množství |  | 18.018 | [16 empty] | VV | 2 | 2 | False | 1 | ROZPOCET
36 | K | 771574419 | Montáž podlah z dlaždic keramických lepených cementovým flexibilním lepidlem hladkých, tloušťky do 10 mm přes 22 do 25 ks/m2 | m2 | 32.7 |  |  | 0 | CS ÚRS 2023 02 |  | snížená | 0 | 0 | 0 |  | 0 | 0.00538 | 0.17593 | 0 | 0 | 16 | K | 2 |  |  |  | ROZPOCET | 0 | 0 | 0 | 0 | 0 | 2 | 0 | 16 | 1283199164
| Online PSC |  | https://podminky.urs.cz/item/CS_URS_2023_02/771574419 | [18 empty] | Online PSC | 2
| VV |  | viz.penetrace | [18 empty] | VV | 2 | 1 | True | 0 | ROZPOCET
| VV |  | 32,7 |  | 32.7 | [16 empty] | VV | 2 | 2 | True | 0 | ROZPOCET
| VV |  | Součet |  | 32.7 | [16 empty] | VV | 2 | 4 | True | 1 | ROZPOCET
37 | M | 59761159 | dlažba keramická slinutá mrazuvzdorná do interiéru i exteriéru povrch hladký/matný tl do 10mm přes 22 do 25ks/m2 | m2 | 35.97 |  |  | 0 | CS ÚRS 2023 02 |  | snížená | 0 | 0 | 0 |  | 0 | 0.022 | 0.79134 | 0 | 0 | 32 | M | 2 |  |  |  | ROZPOCET | 0 | 0 | 0 | 0 | 0 | 2 | 0 | 16 | 747850662
| VV |  | 2.05+2.06_ | [18 empty] | VV | 2 | 1 | True | 0 | ROZPOCET
| VV |  | 32,7 |  | 32.7 | [16 empty] | VV | 2 | 2 | True | 0 | ROZPOCET
| VV |  | Součet |  | 32.7 | [16 empty] | VV | 2 | 4 | True | 1 | ROZPOCET
| VV |  | 32,7*1,1 'Přepočtené koeficientem množství |  | 35.97 | [16 empty] | VV | 2 | 2 | False | 1 | ROZPOCET
35 | K | 771591112 | Izolace podlahy pod dlažbu nátěrem nebo stěrkou ve dvou vrstvách | m2 | 18.08 |  |  | 0 | CS ÚRS 2023 02 |  | snížená | 0 | 0 | 0 |  | 0 | 0.0015 | 0.02712 | 0 | 0 | 16 | K | 2 |  |  |  | ROZPOCET | 0 | 0 | 0 | 0 | 0 | 2 | 0 | 16 | 2068029705
| Online PSC |  | https://podminky.urs.cz/item/CS_URS_2023_02/771591112 | [18 empty] | Online PSC | 2
| VV |  | 2.05_ | [18 empty] | VV | 2 | 1 | True | 0 | ROZPOCET
| VV |  | 18,08 |  | 18.08 | [16 empty] | VV | 2 | 2 | True | 0 | ROZPOCET
| VV |  | Součet |  | 18.08 | [16 empty] | VV | 2 | 4 | True | 1 | ROZPOCET
57 | K | 998771102 | Přesun hmot pro podlahy z dlaždic stanovený z hmotnosti přesunovaného materiálu vodorovná dopravní vzdálenost do 50 m v objektech výšky přes 6 do 12 m | t | 1.046 |  |  | 0 | CS ÚRS 2023 02 |  | snížená | 0 | 0 | 0 |  | 0 | 0 | 0 | 0 | 0 | 16 | K | 2 |  |  |  | ROZPOCET | 0 | 0 | 0 | 0 | 0 | 2 | 0 | 16 | -743072743
| Online PSC |  | https://podminky.urs.cz/item/CS_URS_2023_02/998771102 | [18 empty] | Online PSC | 2
| D | 781 | Dokončovací práce - obklady |  |  |  |  | 0 |  |  |  |  | 0 | 0 |  | 0 |  | 0.27693 |  | 0 | 2 | D | 1 |  |  |  | ROZPOCET | [6 empty] | 0
6 | K | 781121011 | Příprava podkladu před provedením obkladu nátěr penetrační na stěnu | m2 | 33.711 |  |  | 0 | CS ÚRS 2023 02 |  | snížená | 0 | 0 | 0 |  | 0 | 0.0003 | 0.010113 | 0 | 0 | 16 | K | 2 |  |  |  | ROZPOCET | 0 | 0 | 0 | 0 | 0 | 2 | 0 | 16 | -138191254
| Online PSC |  | https://podminky.urs.cz/item/CS_URS_2023_02/781121011 | [18 empty] | Online PSC | 2
| VV |  | 2.05_ | [18 empty] | VV | 2 | 1 | True | 0 | ROZPOCET
| VV |  | 1,5*(2,59*2+7,005*2+1,11*2-0,8)-0,81*(1,5-0,93) |  | 30.453 | [16 empty] | VV | 2 | 2 | True | 0 | ROZPOCET
| VV |  | 0,105*(1,5-0,93)*2 |  | 0.12 | [16 empty] | VV | 2 | 2 | True | 0 | ROZPOCET
| VV |  | 2.06_ | [18 empty] | VV | 2 | 1 | True | 0 | ROZPOCET
| VV |  | linka | [18 empty] | VV | 2 | 1 | True | 0 | ROZPOCET
| VV |  | 0,6*2,005 |  | 1.203 | [16 empty] | VV | 2 | 2 | True | 0 | ROZPOCET
| VV |  | umyvadlo | [18 empty] | VV | 2 | 1 | True | 0 | ROZPOCET
| VV |  | 1,29*1,5 |  | 1.935 | [16 empty] | VV | 2 | 2 | True | 0 | ROZPOCET
| VV |  | Součet |  | 33.711 | [16 empty] | VV | 2 | 4 | True | 1 | ROZPOCET
7 | K | 781131112 | Izolace stěny pod obklad izolace nátěrem nebo stěrkou ve dvou vrstvách | m2 | 3.092 |  |  | 0 | CS ÚRS 2023 02 |  | snížená | 0 | 0 | 0 |  | 0 | 0.0015 | 0.004638 | 0 | 0 | 16 | K | 2 |  |  |  | ROZPOCET | 0 | 0 | 0 | 0 | 0 | 2 | 0 | 16 | 1222946193
| Online PSC |  | https://podminky.urs.cz/item/CS_URS_2023_02/781131112 | [18 empty] | Online PSC | 2
| VV |  | 2.05_ | [18 empty] | VV | 2 | 1 | True | 0 | ROZPOCET
| VV |  | 0,15*(2,59*2-0,8+7,005*2+1,11*2) |  | 3.092 | [16 empty] | VV | 2 | 2 | True | 0 | ROZPOCET
| VV |  | Součet |  | 3.092 | [16 empty] | VV | 2 | 4 | True | 1 | ROZPOCET
11 | K | 781474115 | Montáž obkladů vnitřních stěn z dlaždic keramických lepených flexibilním lepidlem maloformátových hladkých přes 22 do 25 ks/m2 | m2 | 33.591 |  |  | 0 | CS ÚRS 2023 02 |  | snížená | 0 | 0 | 0 |  | 0 | 0.0052 | 0.17467 | 0 | 0 | 16 | K | 2 |  |  |  | ROZPOCET | 0 | 0 | 0 | 0 | 0 | 2 | 0 | 16 | 1832740180
| Online PSC |  | https://podminky.urs.cz/item/CS_URS_2023_02/781474115 | [18 empty] | Online PSC | 2
| VV |  | vizt. penetrace - ostění | [18 empty] | VV | 2 | 1 | True | 0 | ROZPOCET
| VV |  | 33,711-0,12 |  | 33.591 | [16 empty] | VV | 2 | 2 | True | 0 | ROZPOCET
| VV |  | Součet |  | 33.591 | [16 empty] | VV | 2 | 4 | True | 1 | ROZPOCET
12 | K | 781492211 | Obklad - dokončující práce montáž profilu lepeného flexibilním cementovým lepidlem rohového | m | 4.95 |  |  | 0 | CS ÚRS 2023 02 |  | snížená | 0 | 0 | 0 |  | 0 | 0.0002 | 0.00099 | 0 | 0 | 16 | K | 2 |  |  |  | ROZPOCET | 0 | 0 | 0 | 0 | 0 | 2 | 0 | 16 | 609243215
| Online PSC |  | https://podminky.urs.cz/item/CS_URS_2023_02/781492211 | [18 empty] | Online PSC | 2
| VV |  | 2.05_ | [18 empty] | VV | 2 | 1 | True | 0 | ROZPOCET
| VV |  | 1,5*2+0,81+(1,5-0,93)*2 |  | 4.95 | [16 empty] | VV | 2 | 2 | True | 0 | ROZPOCET
| VV |  | Součet |  | 4.95 | [16 empty] | VV | 2 | 4 | True | 1 | ROZPOCET
14 | K | 781492251 | Obklad - dokončující práce montáž profilu lepeného flexibilním cementovým lepidlem ukončovacího | m | 26.305 |  |  | 0 | CS ÚRS 2023 02 |  | snížená | 0 | 0 | 0 |  | 0 | 0.00018 | 0.0047349 | 0 | 0 | 16 | K | 2 |  |  |  | ROZPOCET | 0 | 0 | 0 | 0 | 0 | 2 | 0 | 16 | -383530357
| Online PSC |  | https://podminky.urs.cz/item/CS_URS_2023_02/781492251 | [18 empty] | Online PSC | 2
| VV |  | 2.06_ | [18 empty] | VV | 2 | 1 | True | 0 | ROZPOCET
| VV |  | 2,005+1,29+1,5*2 |  | 6.295 | [16 empty] | VV | 2 | 2 | True | 0 | ROZPOCET
| VV |  | 2.05_ | [18 empty] | VV | 2 | 1 | True | 0 | ROZPOCET
| VV |  | 7,005*2+1,11*2+2,59*2-0,8-0,81+0,105*2 |  | 20.01 | [16 empty] | VV | 2 | 2 | True | 0 | ROZPOCET
| VV |  | Součet |  | 26.305 | [16 empty] | VV | 2 | 4 | True | 1 | ROZPOCET
15 | M | 28342001 | lišta ukončovací z PVC 8mm | m | 32.818 |  |  | 0 | CS ÚRS 2023 02 |  | snížená | 0 | 0 | 0 |  | 0 | 0.0003 | 0.0098454 | 0 | 0 | 32 | M | 2 |  |  |  | ROZPOCET | 0 | 0 | 0 | 0 | 0 | 2 | 0 | 16 | 834568956
| VV |  | 2.05+2.06_ roh+ukon | [18 empty] | VV | 2 | 1 | True | 0 | ROZPOCET
| VV |  | 4,95+26,305 |  | 31.255 | [16 empty] | VV | 2 | 2 | True | 0 | ROZPOCET
| VV |  | Součet |  | 31.255 | [16 empty] | VV | 2 | 4 | True | 1 | ROZPOCET
| VV |  | 31,255*1,05 'Přepočtené koeficientem množství |  | 32.818 | [16 empty] | VV | 2 | 2 | False | 1 | ROZPOCET
10 | K | 781571131 | Montáž obkladů ostění z obkladaček keramických lepených flexibilním lepidlem šířky ostění do 200 mm | m | 1.14 |  |  | 0 | CS ÚRS 2023 02 |  | snížená | 0 | 0 | 0 |  | 0 | 0.00095 | 0.001083 | 0 | 0 | 16 | K | 2 |  |  |  | ROZPOCET | 0 | 0 | 0 | 0 | 0 | 2 | 0 | 16 | 2108281607
| Online PSC |  | https://podminky.urs.cz/item/CS_URS_2023_02/781571131 | [18 empty] | Online PSC | 2
| VV |  | 2.05_ | [18 empty] | VV | 2 | 1 | True | 0 | ROZPOCET
| VV |  | (1,5-0,93)*2 |  | 1.14 | [16 empty] | VV | 2 | 2 | True | 0 | ROZPOCET
| VV |  | Součet |  | 1.14 | [16 empty] | VV | 2 | 4 | True | 1 | ROZPOCET
8 | K | 781674112 | Montáž obkladů parapetů z dlaždic keramických lepených flexibilním lepidlem, šířky parapetu přes 100 do 150 mm | m | 0.81 |  |  | 0 | CS ÚRS 2023 02 |  | snížená | 0 | 0 | 0 |  | 0 | 0.00074 | 0.0005994 | 0 | 0 | 16 | K | 2 |  |  |  | ROZPOCET | 0 | 0 | 0 | 0 | 0 | 2 | 0 | 16 | -791362180
| Online PSC |  | https://podminky.urs.cz/item/CS_URS_2023_02/781674112 | [18 empty] | Online PSC | 2
| VV |  | 2.05_ | [18 empty] | VV | 2 | 1 | True | 0 | ROZPOCET
| VV |  | 0,81 |  | 0.81 | [16 empty] | VV | 2 | 2 | True | 0 | ROZPOCET
| VV |  | Součet |  | 0.81 | [16 empty] | VV | 2 | 4 | True | 1 | ROZPOCET
9 | M | 59761039 | obklad keramický hladký přes 22 do 25ks/m2 | m2 | 5.576 |  |  | 0 | CS ÚRS 2023 02 |  | snížená | 0 | 0 | 0 |  | 0 | 0.0126 | 0.070258 | 0 | 0 | 32 | M | 2 |  |  |  | ROZPOCET | 0 | 0 | 0 | 0 | 0 | 2 | 0 | 16 | 2053865968
| VV |  | viz. penetrace | [18 empty] | VV | 2 | 1 | True | 0 | ROZPOCET
| VV |  | 33,711 |  | 33.711 | [16 empty] | VV | 2 | 2 | True | 0 | ROZPOCET
| VV |  | parapet | [18 empty] | VV | 2 | 1 | True | 0 | ROZPOCET
| VV |  | 0,105*0,81 |  | 0.085 | [16 empty] | VV | 2 | 2 | True | 0 | ROZPOCET
| VV |  | Součet |  | 33.796 | [16 empty] | VV | 2 | 4 | True | 1 | ROZPOCET
| VV |  | 33,796*0,165 'Přepočtené koeficientem množství |  | 5.576 | [16 empty] | VV | 2 | 2 | False | 1 | ROZPOCET
58 | K | 998781102 | Přesun hmot pro obklady keramické stanovený z hmotnosti přesunovaného materiálu vodorovná dopravní vzdálenost do 50 m v objektech výšky přes 6 do 12 m | t | 0.277 |  |  | 0 | CS ÚRS 2023 02 |  | snížená | 0 | 0 | 0 |  | 0 | 0 | 0 | 0 | 0 | 16 | K | 2 |  |  |  | ROZPOCET | 0 | 0 | 0 | 0 | 0 | 2 | 0 | 16 | -442039345
| Online PSC |  | https://podminky.urs.cz/item/CS_URS_2023_02/998781102 | [18 empty] | Online PSC | 2
| D | 783 | Dokončovací práce - nátěry |  |  |  |  | 0 |  |  |  |  | 0 | 0 |  | 0 |  | 0.00036024 |  | 0 | 2 | D | 1 |  |  |  | ROZPOCET | [6 empty] | 0
40 | K | 783314101 | Základní nátěr zámečnických konstrukcí jednonásobný syntetický | m2 | 0.948 |  |  | 0 | CS ÚRS 2023 02 |  | snížená | 0 | 0 | 0 |  | 0 | 0.00014 | 0.00013272 | 0 | 0 | 16 | K | 2 |  |  |  | ROZPOCET | 0 | 0 | 0 | 0 | 0 | 2 | 0 | 16 | 495600050
| Online PSC |  | https://podminky.urs.cz/item/CS_URS_2023_02/783314101 | [18 empty] | Online PSC | 2
| VV |  | zárubně viz. oškrábání | [18 empty] | VV | 2 | 1 | True | 0 | ROZPOCET
| VV |  | 0,948 |  | 0.948 | [16 empty] | VV | 2 | 2 | True | 0 | ROZPOCET
| VV |  | Součet |  | 0.948 | [16 empty] | VV | 2 | 4 | True | 1 | ROZPOCET
41 | K | 783315101 | Mezinátěr zámečnických konstrukcí jednonásobný syntetický standardní | m2 | 0.948 |  |  | 0 | CS ÚRS 2023 02 |  | snížená | 0 | 0 | 0 |  | 0 | 0.00012 | 0.00011376 | 0 | 0 | 16 | K | 2 |  |  |  | ROZPOCET | 0 | 0 | 0 | 0 | 0 | 2 | 0 | 16 | 207467431
| Online PSC |  | https://podminky.urs.cz/item/CS_URS_2023_02/783315101 | [18 empty] | Online PSC | 2
| VV |  | 0,948 |  | 0.948 | [16 empty] | VV | 2 | 2 | True | 0 | ROZPOCET
| VV |  | Součet |  | 0.948 | [16 empty] | VV | 2 | 4 | True | 1 | ROZPOCET
42 | K | 783317101 | Krycí nátěr (email) zámečnických konstrukcí jednonásobný syntetický standardní | m2 | 0.948 |  |  | 0 | CS ÚRS 2023 02 |  | snížená | 0 | 0 | 0 |  | 0 | 0.00012 | 0.00011376 | 0 | 0 | 16 | K | 2 |  |  |  | ROZPOCET | 0 | 0 | 0 | 0 | 0 | 2 | 0 | 16 | -1257352671
| Online PSC |  | https://podminky.urs.cz/item/CS_URS_2023_02/783317101 | [18 empty] | Online PSC | 2
| VV |  | 0,948 |  | 0.948 | [16 empty] | VV | 2 | 2 | True | 0 | ROZPOCET
| VV |  | Součet |  | 0.948 | [16 empty] | VV | 2 | 4 | True | 1 | ROZPOCET
| D | 784 | Dokončovací práce - malby a tapety |  |  |  |  | 0 |  |  |  |  | 0 | 0 |  | 0 |  | 0.049013 |  | 0 | 2 | D | 1 |  |  |  | ROZPOCET | [6 empty] | 0
43 | K | 784181101 | Penetrace podkladu jednonásobná základní akrylátová bezbarvá v místnostech výšky do 3,80 m | m2 | 100.027 |  |  | 0 | CS ÚRS 2023 02 |  | snížená | 0 | 0 | 0 |  | 0 | 0.0002 | 0.020005 | 0 | 0 | 16 | K | 2 |  |  |  | ROZPOCET | 0 | 0 | 0 | 0 | 0 | 2 | 0 | 16 | 1033531786
| Online PSC |  | https://podminky.urs.cz/item/CS_URS_2023_02/784181101 | [18 empty] | Online PSC | 2
| VV |  | 2.05_ | [18 empty] | VV | 2 | 1 | True | 0 | ROZPOCET
| VV |  | (2,6-1,5)*(7,005*2+2,59*2+1,1*2) |  | 23.529 | [16 empty] | VV | 2 | 2 | True | 0 | ROZPOCET
| VV |  | 0,105*(0,810+0,39*2) |  | 0.167 | [16 empty] | VV | 2 | 2 | True | 0 | ROZPOCET
| VV |  | strop | [18 empty] | VV | 2 | 1 | True | 0 | ROZPOCET
| VV |  | 18,08 |  | 18.08 | [16 empty] | VV | 2 | 2 | True | 0 | ROZPOCET
| VV |  | 2.06_ | [18 empty] | VV | 2 | 1 | True | 0 | ROZPOCET
| VV |  | 2,6*(5,47*2+2,735*2) |  | 42.666 | [16 empty] | VV | 2 | 2 | True | 0 | ROZPOCET
| VV |  | 0,125*(0,9*2+1,475*2+1,485*2) |  | 0.965 | [16 empty] | VV | 2 | 2 | True | 0 | ROZPOCET
| VV |  | strop | [18 empty] | VV | 2 | 1 | True | 0 | ROZPOCET
| VV |  | 14,62 |  | 14.62 | [16 empty] | VV | 2 | 2 | True | 0 | ROZPOCET
| VV |  | Součet |  | 100.027 | [16 empty] | VV | 2 | 4 | True | 1 | ROZPOCET
44 | K | 784211101 | Malby z malířských směsí oděruvzdorných za mokra dvojnásobné, bílé za mokra oděruvzdorné výborně v místnostech výšky do 3,80 m | m2 | 100.027 |  |  | 0 | CS ÚRS 2023 02 |  | snížená | 0 | 0 | 0 |  | 0 | 0.00026 | 0.026007 | 0 | 0 | 16 | K | 2 |  |  |  | ROZPOCET | 0 | 0 | 0 | 0 | 0 | 2 | 0 | 16 | 1221052035
| Online PSC |  | https://podminky.urs.cz/item/CS_URS_2023_02/784211101 | [18 empty] | Online PSC | 2
| VV |  | 100,027 |  | 100.027 | [16 empty] | VV | 2 | 2 | True | 0 | ROZPOCET
| VV |  | Součet |  | 100.027 | [16 empty] | VV | 2 | 4 | True | 1 | ROZPOCET
45 | K | 784211151 | Malby z malířských směsí oděruvzdorných za mokra Příplatek k cenám dvojnásobných maleb za provádění barevné malby tónované tónovacími přípravky | m2 | 100.027 |  |  | 0 | CS ÚRS 2023 02 |  | snížená | 0 | 0 | 0 |  | 0 | 3e-05 | 0.0030008 | 0 | 0 | 16 | K | 2 |  |  |  | ROZPOCET | 0 | 0 | 0 | 0 | 0 | 2 | 0 | 16 | 214631317
| Online PSC |  | https://podminky.urs.cz/item/CS_URS_2023_02/784211151 | [18 empty] | Online PSC | 2
| VV |  | 100,027 |  | 100.027 | [16 empty] | VV | 2 | 2 | True | 0 | ROZPOCET
| VV |  | Součet |  | 100.027 | [16 empty] | VV | 2 | 4 | True | 1 | ROZPOCET

## 2023-23-12 - ETAPA II ELE...
{badc9dc0-f832-4013-bca2-7679cc112eed}
1
| KRYCÍ LIST SOUPISU PRACÍ | [8 empty] | v --- níže se nacházejí doplnkové a pomocné údaje k sestavám --- v | [11 empty] | False
Stavba:
PŘÍSTAVBA VÝTAHU SE STAVEBNÍMI ÚPRAVYMI PAVILONŮ 5 A 6, UL. VÁCLAVKOVA 950, MLADÁ BOLESLAV
Objekt:
2023-23-12 - ETAPA II ELEKTRO
| KSO: |  | 80195 |  |  | CC-CZ:
| Místo: |  | Mladá Boleslav |  |  | Datum: | 28. 8. 2023
| Zadavatel: |  |  |  |  | IČ: | 00874680
|  | CENTRUM 83, poskytovatel sociálních služeb |  |  |  | DIČ:
| Uchazeč: |  |  |  |  | IČ: | Vyplň údaj
|  | Vyplň údaj |  |  |  | DIČ: | Vyplň údaj
| Projektant: |  |  |  |  | IČ:
|  | Ing.Jiří Jecelín |  |  |  | DIČ:
| Zpracovatel: |  |  |  |  | IČ: | 62010093
|  | Petr Odnoha |  |  |  | DIČ:
Poznámka:
|  | Materiál | [5 empty] | 0
|  | Montáž | [5 empty] | 0
| Cena bez DPH | [6 empty] | 0
|  |  | Základ daně |  |  | Sazba daně |  | Výše daně
| DPH | základní | 0 |  |  | 21% |  | 0
|  | snížená | 0 |  |  | 15% |  | 0
|  | zákl. přenesená | 0 |  |  | 21% |  | 0
|  | sníž. přenesená | 0 |  |  | 15% |  | 0
|  | nulová | 0 |  |  | 0% |  | 0
| Cena s DPH |  |  | v | CZK |  |  | 0
REKAPITULACE ČLENĚNÍ SOUPISU PRACÍ
Stavba:
PŘÍSTAVBA VÝTAHU SE STAVEBNÍMI ÚPRAVYMI PAVILONŮ 5 A 6, UL. VÁCLAVKOVA 950, MLADÁ BOLESLAV
Objekt:
2023-23-12 - ETAPA II ELEKTRO
Místo: |  |  | Mladá Boleslav |  |  | Datum: | 28. 8. 2023
Zadavatel: |  |  | CENTRUM 83, poskytovatel sociálních služeb |  |  | Projektant: | Ing.Jiří Jecelín
Uchazeč: |  |  | Vyplň údaj |  |  | Zpracovatel: | Petr Odnoha
Kód dílu - Popis | [5 empty] | Materiál [CZK] | Montáž [CZK] | Cena celkem [CZK]
Náklady stavby celkem | [5 empty] | 0 | 0 | 0 | [14 empty] | -1
| PSV - Práce a dodávky PSV |  |  |  |  | 0 | 0 | 0
| 735 - Ústřední vytápění - otopná tělesa |  |  |  |  | 0 | 0 | 0
| 741 - Elektroinstalace - silnoproud |  |  |  |  | 0 | 0 | 0
| 742 - Elektroinstalace - slaboproud |  |  |  |  | 0 | 0 | 0
| 751 - Vzduchotechnika |  |  |  |  | 0 | 0 | 0
| M - Práce a dodávky M |  |  |  |  | 0 | 0 | 0
| 21-M - Elektromontáže |  |  |  |  | 0 | 0 | 0
| 46-M - Zemní práce při extr.mont.pracích |  |  |  |  | 0 | 0 | 0
SOUPIS PRACÍ
Stavba:
PŘÍSTAVBA VÝTAHU SE STAVEBNÍMI ÚPRAVYMI PAVILONŮ 5 A 6, UL. VÁCLAVKOVA 950, MLADÁ BOLESLAV
Objekt:
2023-23-12 - ETAPA II ELEKTRO
Místo: |  |  | Mladá Boleslav |  |  | Datum: | 28. 8. 2023
Zadavatel: |  |  | CENTRUM 83, poskytovatel sociálních služeb |  |  | Projektant: | Ing.Jiří Jecelín
Uchazeč: |  |  | Vyplň údaj |  |  | Zpracovatel: | Petr Odnoha
PČ | Typ | Kód | Popis | MJ | Množství | J. materiál [CZK] | J. montáž [CZK] | Cena celkem [CZK] | Cenová soustava |  | DPH | J.cena [CZK] | Materiál celkem [CZK] | Montáž celkem [CZK] | J. Nh [h] | Nh celkem [h] | J. hmotnost [t] | Hmotnost celkem [t] | J. suť [t] | Suť Celkem [t]
Náklady soupisu celkem | [7 empty] | 0 |  |  |  |  | 0 | 0 |  | 0 |  | 0.37621 |  | 0.3492 |  | D | -1 | [10 empty] | 0
| D | PSV | Práce a dodávky PSV |  |  |  |  | 0 |  |  |  |  | 0 | 0 |  | 0 |  | 0.16381 |  | 0.036 | 2 | D | 0 |  |  |  | ROZPOCET | [6 empty] | 0
| D | 735 | Ústřední vytápění - otopná tělesa |  |  |  |  | 0 |  |  |  |  | 0 | 0 |  | 0 |  | 0.0088 |  | 0.036 | 2 | D | 1 |  |  |  | ROZPOCET | [6 empty] | 0
89 | K | 735411812 | Demontáž konvektorů stavební délky přes 700 do 1600 mm | kus | 1 |  |  | 0 | CS ÚRS 2023 01 |  | snížená | 0 | 0 | 0 |  | 0 | 0 | 0 | 0.036 | 0.036 | 16 | K | 2 |  |  |  | ROZPOCET | 0 | 0 | 0 | 0 | 0 | 2 | 0 | 16 | -1705830884
| Online PSC |  | https://podminky.urs.cz/item/CS_URS_2023_01/735411812 | [18 empty] | Online PSC | 2
87 | K | 735419115 | Konvektory montáž konvektorů s osazením na hmoždinky, stavební délky do 1600 mm | soubor | 1 |  |  | 0 | CS ÚRS 2023 01 |  | snížená | 0 | 0 | 0 |  | 0 | 0 | 0 | 0 | 0 | 16 | K | 2 |  |  |  | ROZPOCET | 0 | 0 | 0 | 0 | 0 | 2 | 0 | 16 | -586895932
| Online PSC |  | https://podminky.urs.cz/item/CS_URS_2023_01/735419115 | [18 empty] | Online PSC | 2
179 | M | R500197018 | Konvektor přímotopný elektrický 1 500 W, IP20, s vestavěným termostatem | kus | 1 |  |  | 0 | Vlastní |  | snížená | 0 | 0 | 0 |  | 0 | 0.0088 | 0.0088 | 0 | 0 | 32 | M | 2 |  |  |  | ROZPOCET | 0 | 0 | 0 | 0 | 0 | 2 | 0 | 16 | -1389474957
| D | 741 | Elektroinstalace - silnoproud |  |  |  |  | 0 |  |  |  |  | 0 | 0 |  | 0 |  | 0.14892 |  | 0 | 2 | D | 1 |  |  |  | ROZPOCET | [6 empty] | 0
1 | K | 741110062 | Montáž trubek elektroinstalačních s nasunutím nebo našroubováním do krabic plastových ohebných, uložených pod omítku, vnější Ø přes 23 do 35 mm | m | 120 |  |  | 0 | CS ÚRS 2023 01 |  | snížená | 0 | 0 | 0 |  | 0 | 0 | 0 | 0 | 0 | 16 | K | 2 |  |  |  | ROZPOCET | 0 | 0 | 0 | 0 | 0 | 2 | 0 | 16 | -192619953
| Online PSC |  | https://podminky.urs.cz/item/CS_URS_2023_01/741110062 | [18 empty] | Online PSC | 2
2 | M | 34571073 | trubka elektroinstalační ohebná z PVC (EN) 2325 | m | 120 |  |  | 0 | CS ÚRS 2023 01 |  | snížená | 0 | 0 | 0 |  | 0 | 7e-05 | 0.0084 | 0 | 0 | 32 | M | 2 |  |  |  | ROZPOCET | 0 | 0 | 0 | 0 | 0 | 2 | 0 | 16 | 1631786555
3 | K | 741112061 | Montáž krabic elektroinstalačních bez napojení na trubky a lišty, demontáže a montáže víčka a přístroje přístrojových zapuštěných plastových kruhových | kus | 20 |  |  | 0 | CS ÚRS 2023 01 |  | snížená | 0 | 0 | 0 |  | 0 | 0 | 0 | 0 | 0 | 16 | K | 2 |  |  |  | ROZPOCET | 0 | 0 | 0 | 0 | 0 | 2 | 0 | 16 | 762057672
| Online PSC |  | https://podminky.urs.cz/item/CS_URS_2023_01/741112061 | [18 empty] | Online PSC | 2
4 | M | 34571451 | krabice pod omítku PVC přístrojová kruhová D 70mm hluboká | kus | 20 |  |  | 0 | CS ÚRS 2023 01 |  | snížená | 0 | 0 | 0 |  | 0 | 5e-05 | 0.001 | 0 | 0 | 32 | M | 2 |  |  |  | ROZPOCET | 0 | 0 | 0 | 0 | 0 | 2 | 0 | 16 | -1785331151
5 | K | 741112101 | Montáž krabic elektroinstalačních bez napojení na trubky a lišty, demontáže a montáže víčka a přístroje rozvodek se zapojením vodičů na svorkovnici zapuštěných plastových kruhových | kus | 10 |  |  | 0 | CS ÚRS 2023 01 |  | snížená | 0 | 0 | 0 |  | 0 | 0 | 0 | 0 | 0 | 16 | K | 2 |  |  |  | ROZPOCET | 0 | 0 | 0 | 0 | 0 | 2 | 0 | 16 | -2003251887
| Online PSC |  | https://podminky.urs.cz/item/CS_URS_2023_01/741112101 | [18 empty] | Online PSC | 2
6 | M | 34571521 | krabice pod omítku PVC odbočná kruhová D 70mm s víčkem a svorkovnicí | kus | 10 |  |  | 0 | CS ÚRS 2023 01 |  | snížená | 0 | 0 | 0 |  | 0 | 9e-05 | 0.0009 | 0 | 0 | 32 | M | 2 |  |  |  | ROZPOCET | 0 | 0 | 0 | 0 | 0 | 2 | 0 | 16 | 946350508
7 | K | 741120001 | Montáž vodičů izolovaných měděných bez ukončení uložených pod omítku plných a laněných (např. CY), průřezu žíly 0,35 až 6 mm2 | m | 100 |  |  | 0 | CS ÚRS 2023 01 |  | snížená | 0 | 0 | 0 |  | 0 | 0 | 0 | 0 | 0 | 16 | K | 2 |  |  |  | ROZPOCET | 0 | 0 | 0 | 0 | 0 | 2 | 0 | 16 | 1059248277
| Online PSC |  | https://podminky.urs.cz/item/CS_URS_2023_01/741120001 | [18 empty] | Online PSC | 2
8 | M | 34141027 | vodič propojovací flexibilní jádro Cu lanované izolace PVC 450/750V (H07V-K) 1x6mm2 | m | 100 |  |  | 0 | CS ÚRS 2023 01 |  | snížená | 0 | 0 | 0 |  | 0 | 7e-05 | 0.007 | 0 | 0 | 32 | M | 2 |  |  |  | ROZPOCET | 0 | 0 | 0 | 0 | 0 | 2 | 0 | 16 | 1838314353
9 | K | 741120501 | Montáž šňůr měděných bez ukončení uložených volně lehkých a středních (např. CGSG), počtu žil do 7 | m | 35 |  |  | 0 | CS ÚRS 2023 01 |  | snížená | 0 | 0 | 0 |  | 0 | 0 | 0 | 0 | 0 | 16 | K | 2 |  |  |  | ROZPOCET | 0 | 0 | 0 | 0 | 0 | 2 | 0 | 16 | -612299220
| Online PSC |  | https://podminky.urs.cz/item/CS_URS_2023_01/741120501 | [18 empty] | Online PSC | 2
10 | M | 34143274 | kabel ovládací flexibilní jádro Cu lanované izolace PVC plášť PVC 300/500V (CMSM) 3x1,50mm2 | m | 30 |  |  | 0 | CS ÚRS 2023 01 |  | snížená | 0 | 0 | 0 |  | 0 | 9e-05 | 0.0027 | 0 | 0 | 32 | M | 2 |  |  |  | ROZPOCET | 0 | 0 | 0 | 0 | 0 | 2 | 0 | 16 | 488477722
187 | M | 34143306 | kabel ovládací flexibilní jádro Cu lanované izolace PVC plášť PVC 300/500V (CMSM) 5x1,50mm2 | m | 5 |  |  | 0 | CS ÚRS 2023 01 |  | snížená | 0 | 0 | 0 |  | 0 | 0.00014 | 0.0007 | 0 | 0 | 32 | M | 2 |  |  |  | ROZPOCET | 0 | 0 | 0 | 0 | 0 | 2 | 0 | 16 | 45982361
12 | K | 741122015 | Montáž kabelů měděných bez ukončení uložených pod omítku plných kulatých (např. CYKY), počtu a průřezu žil 3x1,5 mm2 | m | 250 |  |  | 0 | CS ÚRS 2023 01 |  | snížená | 0 | 0 | 0 |  | 0 | 0 | 0 | 0 | 0 | 16 | K | 2 |  |  |  | ROZPOCET | 0 | 0 | 0 | 0 | 0 | 2 | 0 | 16 | -77532393
| Online PSC |  | https://podminky.urs.cz/item/CS_URS_2023_01/741122015 | [18 empty] | Online PSC | 2
13 | M | 34111030 | kabel instalační jádro Cu plné izolace PVC plášť PVC 450/750V (CYKY) 3x1,5mm2 | m | 250 |  |  | 0 | CS ÚRS 2023 01 |  | snížená | 0 | 0 | 0 |  | 0 | 0.00012 | 0.03 | 0 | 0 | 32 | M | 2 |  |  |  | ROZPOCET | 0 | 0 | 0 | 0 | 0 | 2 | 0 | 16 | -1950143113
14 | K | 741122016 | Montáž kabelů měděných bez ukončení uložených pod omítku plných kulatých (např. CYKY), počtu a průřezu žil 3x2,5 až 6 mm2 | m | 360 |  |  | 0 | CS ÚRS 2023 01 |  | snížená | 0 | 0 | 0 |  | 0 | 0 | 0 | 0 | 0 | 16 | K | 2 |  |  |  | ROZPOCET | 0 | 0 | 0 | 0 | 0 | 2 | 0 | 16 | 1477657659
| Online PSC |  | https://podminky.urs.cz/item/CS_URS_2023_01/741122016 | [18 empty] | Online PSC | 2
15 | M | 34111036 | kabel instalační jádro Cu plné izolace PVC plášť PVC 450/750V (CYKY) 3x2,5mm2 | m | 360 |  |  | 0 | CS ÚRS 2023 01 |  | snížená | 0 | 0 | 0 |  | 0 | 0.00017 | 0.0612 | 0 | 0 | 32 | M | 2 |  |  |  | ROZPOCET | 0 | 0 | 0 | 0 | 0 | 2 | 0 | 16 | -105010216
183 | K | 741122024 | Montáž kabelů měděných bez ukončení uložených pod omítku plných kulatých (např. CYKY), počtu a průřezu žil 4x10 mm2 | m | 30 |  |  | 0 | CS ÚRS 2023 01 |  | snížená | 0 | 0 | 0 |  | 0 | 0 | 0 | 0 | 0 | 16 | K | 2 |  |  |  | ROZPOCET | 0 | 0 | 0 | 0 | 0 | 2 | 0 | 16 | 1607134996
| Online PSC |  | https://podminky.urs.cz/item/CS_URS_2023_01/741122024 | [18 empty] | Online PSC | 2
184 | M | 34111076 | kabel instalační jádro Cu plné izolace PVC plášť PVC 450/750V (CYKY) 4x10mm2 | m | 30 |  |  | 0 | CS ÚRS 2023 01 |  | snížená | 0 | 0 | 0 |  | 0 | 0.00064 | 0.0192 | 0 | 0 | 32 | M | 2 |  |  |  | ROZPOCET | 0 | 0 | 0 | 0 | 0 | 2 | 0 | 16 | 1474454466
| VV |  | 26,0869565217391*1,15 'Přepočtené koeficientem množství |  | 30 | [16 empty] | VV | 2 | 2 | False | 1 | ROZPOCET
16 | K | 741122031 | Montáž kabelů měděných bez ukončení uložených pod omítku plných kulatých (např. CYKY), počtu a průřezu žil 5x1,5 až 2,5 mm2 | m | 15 |  |  | 0 | CS ÚRS 2023 01 |  | snížená | 0 | 0 | 0 |  | 0 | 0 | 0 | 0 | 0 | 16 | K | 2 |  |  |  | ROZPOCET | 0 | 0 | 0 | 0 | 0 | 2 | 0 | 16 | 1724170283
| Online PSC |  | https://podminky.urs.cz/item/CS_URS_2023_01/741122031 | [18 empty] | Online PSC | 2
182 | M | 34111090 | kabel instalační jádro Cu plné izolace PVC plášť PVC 450/750V (CYKY) 5x1,5mm2 | m | 15 |  |  | 0 | CS ÚRS 2023 01 |  | snížená | 0 | 0 | 0 |  | 0 | 0.00016 | 0.0024 | 0 | 0 | 32 | M | 2 |  |  |  | ROZPOCET | 0 | 0 | 0 | 0 | 0 | 2 | 0 | 16 | -1729964323
20 | K | 741124733 | Montáž kabelů měděných ovládacích bez ukončení uložených pevně stíněných ovládacích s plným jádrem (např. JYTY) počtu a průměru žil 2 až 19x1 mm2 | m | 35 |  |  | 0 | CS ÚRS 2023 01 |  | snížená | 0 | 0 | 0 |  | 0 | 0 | 0 | 0 | 0 | 16 | K | 2 |  |  |  | ROZPOCET | 0 | 0 | 0 | 0 | 0 | 2 | 0 | 16 | 1086832997
| Online PSC |  | https://podminky.urs.cz/item/CS_URS_2023_01/741124733 | [18 empty] | Online PSC | 2
21 | M | 34113151 | kabel ovládací průmyslový stíněný laminovanou Al fólií s příložným Cu drátem jádro Cu plné izolace PVC plášť PVC 250V (JYTY) 7x1,00mm2 | m | 35 |  |  | 0 | CS ÚRS 2023 01 |  | snížená | 0 | 0 | 0 |  | 0 | 0.00012 | 0.0042 | 0 | 0 | 32 | M | 2 |  |  |  | ROZPOCET | 0 | 0 | 0 | 0 | 0 | 2 | 0 | 16 | 531864866
22 | K | 741130001 | Ukončení vodičů izolovaných s označením a zapojením v rozváděči nebo na přístroji, průřezu žíly do 2,5 mm2 | kus | 180 |  |  | 0 | CS ÚRS 2023 01 |  | snížená | 0 | 0 | 0 |  | 0 | 0 | 0 | 0 | 0 | 16 | K | 2 |  |  |  | ROZPOCET | 0 | 0 | 0 | 0 | 0 | 2 | 0 | 16 | 430741066
| Online PSC |  | https://podminky.urs.cz/item/CS_URS_2023_01/741130001 | [18 empty] | Online PSC | 2
23 | K | 741130021 | Ukončení vodičů izolovaných s označením a zapojením na svorkovnici s otevřením a uzavřením krytu, průřezu žíly do 2,5 mm2 | kus | 160 |  |  | 0 | CS ÚRS 2023 01 |  | snížená | 0 | 0 | 0 |  | 0 | 0 | 0 | 0 | 0 | 16 | K | 2 |  |  |  | ROZPOCET | 0 | 0 | 0 | 0 | 0 | 2 | 0 | 16 | -858767455
| Online PSC |  | https://podminky.urs.cz/item/CS_URS_2023_01/741130021 | [18 empty] | Online PSC | 2
24 | K | 741130115 | Ukončení šňůr se zapojením počtu a průřezu žil 3x0,35 až 4 mm2 | kus | 30 |  |  | 0 | CS ÚRS 2023 01 |  | snížená | 0 | 0 | 0 |  | 0 | 0 | 0 | 0 | 0 | 16 | K | 2 |  |  |  | ROZPOCET | 0 | 0 | 0 | 0 | 0 | 2 | 0 | 16 | 901703258
| Online PSC |  | https://podminky.urs.cz/item/CS_URS_2023_01/741130115 | [18 empty] | Online PSC | 2
25 | K | 741130144 | Ukončení šňůr se zapojením počtu a průřezu žil 5x0,5 až 4 mm2 | kus | 30 |  |  | 0 | CS ÚRS 2023 01 |  | snížená | 0 | 0 | 0 |  | 0 | 0 | 0 | 0 | 0 | 16 | K | 2 |  |  |  | ROZPOCET | 0 | 0 | 0 | 0 | 0 | 2 | 0 | 16 | -527743759
| Online PSC |  | https://podminky.urs.cz/item/CS_URS_2023_01/741130144 | [18 empty] | Online PSC | 2
26 | K | 741210001 | Montáž rozvodnic oceloplechových nebo plastových bez zapojení vodičů běžných, hmotnosti do 20 kg | kus | 2 |  |  | 0 | CS ÚRS 2023 01 |  | snížená | 0 | 0 | 0 |  | 0 | 0 | 0 | 0 | 0 | 16 | K | 2 |  |  |  | ROZPOCET | 0 | 0 | 0 | 0 | 0 | 2 | 0 | 16 | -2020582050
| Online PSC |  | https://podminky.urs.cz/item/CS_URS_2023_01/741210001 | [18 empty] | Online PSC | 2
185 | M | RMAT0002 | rozvodnice R3 - dle schema zapojení viz. výkres D1.4.el-1.3 |  | 1 |  |  | 0 | Vlastní |  | snížená | 0 | 0 | 0 |  | 0 | 0 | 0 | 0 | 0 | 32 | M | 2 |  |  |  | ROZPOCET | 0 | 0 | 0 | 0 | 0 | 2 | 0 | 16 | -679931053
186 | M | RMAT0001 | rozvodnice R2 - dle schema zapojení viz. výkres D1.4.el-1.2 |  | 1 |  |  | 0 | Vlastní |  | snížená | 0 | 0 | 0 |  | 0 | 0 | 0 | 0 | 0 | 32 | M | 2 |  |  |  | ROZPOCET | 0 | 0 | 0 | 0 | 0 | 2 | 0 | 16 | 43976619
188 | K | 741310401 | Montáž spínačů tří nebo čtyřpólových nástěnných se zapojením vodičů, pro prostředí normální do 16 A | kus | 1 |  |  | 0 | CS ÚRS 2023 01 |  | snížená | 0 | 0 | 0 |  | 0 | 0 | 0 | 0 | 0 | 16 | K | 2 |  |  |  | ROZPOCET | 0 | 0 | 0 | 0 | 0 | 2 | 0 | 16 | -594172991
| Online PSC |  | https://podminky.urs.cz/item/CS_URS_2023_01/741310401 | [18 empty] | Online PSC | 2
189 | M | R10070138 | Kombinace sporáková pod omítku 400V/16A | kus | 1 |  |  | 0 | Vlastní |  | snížená | 0 | 0 | 0 |  | 0 | 0 | 0 | 0 | 0 | 32 | M | 2 |  |  |  | ROZPOCET | 0 | 0 | 0 | 0 | 0 | 2 | 0 | 16 | -518217625
90 | K | 741310031 | Montáž spínačů jedno nebo dvoupólových nástěnných se zapojením vodičů, pro prostředí venkovní nebo mokré spínačů, řazení 1-jednopólových | kus | 1 |  |  | 0 | CS ÚRS 2023 01 |  | snížená | 0 | 0 | 0 |  | 0 | 0 | 0 | 0 | 0 | 16 | K | 2 |  |  |  | ROZPOCET | 0 | 0 | 0 | 0 | 0 | 2 | 0 | 16 | 1212199162
| Online PSC |  | https://podminky.urs.cz/item/CS_URS_2023_01/741310031 | [18 empty] | Online PSC | 2
91 | M | 34535071 | spínač nástěnný jednopólový, řazení 1, IP54, bezšroubové svorky | kus | 1 |  |  | 0 | CS ÚRS 2023 01 |  | snížená | 0 | 0 | 0 |  | 0 | 0.00011 | 0.00011 | 0 | 0 | 32 | M | 2 |  |  |  | ROZPOCET | 0 | 0 | 0 | 0 | 0 | 2 | 0 | 16 | 451485261
28 | K | 741310101 | Montáž spínačů jedno nebo dvoupólových polozapuštěných nebo zapuštěných se zapojením vodičů bezšroubové připojení spínačů, řazení 1-jednopólových | kus | 1 |  |  | 0 | CS ÚRS 2023 01 |  | snížená | 0 | 0 | 0 |  | 0 | 0 | 0 | 0 | 0 | 16 | K | 2 |  |  |  | ROZPOCET | 0 | 0 | 0 | 0 | 0 | 2 | 0 | 16 | -1359556747
| Online PSC |  | https://podminky.urs.cz/item/CS_URS_2023_01/741310101 | [18 empty] | Online PSC | 2
29 | M | 34539015 | přístroj spínače jednopólového, řazení 1, 1So, 1S bezšroubové svorky | kus | 1 |  |  | 0 | CS ÚRS 2023 01 |  | snížená | 0 | 0 | 0 |  | 0 | 4e-05 | 4e-05 | 0 | 0 | 32 | M | 2 |  |  |  | ROZPOCET | 0 | 0 | 0 | 0 | 0 | 2 | 0 | 16 | 1576094998
30 | M | 34539049 | kryt spínače jednoduchý | kus | 1 |  |  | 0 | CS ÚRS 2023 01 |  | snížená | 0 | 0 | 0 |  | 0 | 3e-05 | 3e-05 | 0 | 0 | 32 | M | 2 |  |  |  | ROZPOCET | 0 | 0 | 0 | 0 | 0 | 2 | 0 | 16 | -1515306830
31 | M | 34539059 | rámeček jednonásobný | kus | 1 |  |  | 0 | CS ÚRS 2023 01 |  | snížená | 0 | 0 | 0 |  | 0 | 1e-05 | 1e-05 | 0 | 0 | 32 | M | 2 |  |  |  | ROZPOCET | 0 | 0 | 0 | 0 | 0 | 2 | 0 | 16 | -51863171
32 | K | 741310121 | Montáž spínačů jedno nebo dvoupólových polozapuštěných nebo zapuštěných se zapojením vodičů bezšroubové připojení přepínačů, řazení 5-sériových | kus | 1 |  |  | 0 | CS ÚRS 2023 01 |  | snížená | 0 | 0 | 0 |  | 0 | 0 | 0 | 0 | 0 | 16 | K | 2 |  |  |  | ROZPOCET | 0 | 0 | 0 | 0 | 0 | 2 | 0 | 16 | 934225477
| Online PSC |  | https://podminky.urs.cz/item/CS_URS_2023_01/741310121 | [18 empty] | Online PSC | 2
33 | M | 34539012 | přístroj přepínače sériového, řazení 5 bezšroubové svorky | kus | 1 |  |  | 0 | CS ÚRS 2023 01 |  | snížená | 0 | 0 | 0 |  | 0 | 4e-05 | 4e-05 | 0 | 0 | 32 | M | 2 |  |  |  | ROZPOCET | 0 | 0 | 0 | 0 | 0 | 2 | 0 | 16 | -1105569542
34 | M | 34539050 | kryt spínače dělený | kus | 1 |  |  | 0 | CS ÚRS 2023 01 |  | snížená | 0 | 0 | 0 |  | 0 | 3e-05 | 3e-05 | 0 | 0 | 32 | M | 2 |  |  |  | ROZPOCET | 0 | 0 | 0 | 0 | 0 | 2 | 0 | 16 | -1181038216
35 | M | 34539059 | rámeček jednonásobný | kus | 1 |  |  | 0 | CS ÚRS 2023 01 |  | snížená | 0 | 0 | 0 |  | 0 | 1e-05 | 1e-05 | 0 | 0 | 32 | M | 2 |  |  |  | ROZPOCET | 0 | 0 | 0 | 0 | 0 | 2 | 0 | 16 | -413658689
92 | K | 741310411 | Montáž spínačů tří nebo čtyřpólových nástěnných se zapojením vodičů, pro prostředí venkovní nebo mokré do 16 A | kus | 4 |  |  | 0 | CS ÚRS 2023 01 |  | snížená | 0 | 0 | 0 |  | 0 | 0 | 0 | 0 | 0 | 16 | K | 2 |  |  |  | ROZPOCET | 0 | 0 | 0 | 0 | 0 | 2 | 0 | 16 | 766812386
| Online PSC |  | https://podminky.urs.cz/item/CS_URS_2023_01/741310411 | [18 empty] | Online PSC | 2
93 | M | R3530371 | Spínač trojpólový stiskací, 16 A, 400 V, IP43, nástěnný | kus | 4 |  |  | 0 | Vlastní |  | snížená | 0 | 0 | 0 |  | 0 | 0.00052 | 0.00208 | 0 | 0 | 32 | M | 2 |  |  |  | ROZPOCET | 0 | 0 | 0 | 0 | 0 | 2 | 0 | 16 | -1242138787
38 | K | 741313001 | Montáž zásuvek domovních se zapojením vodičů bezšroubové připojení polozapuštěných nebo zapuštěných 10/16 A, provedení 2P + PE | kus | 3 |  |  | 0 | CS ÚRS 2023 01 |  | snížená | 0 | 0 | 0 |  | 0 | 0 | 0 | 0 | 0 | 16 | K | 2 |  |  |  | ROZPOCET | 0 | 0 | 0 | 0 | 0 | 2 | 0 | 16 | -2028975806
| Online PSC |  | https://podminky.urs.cz/item/CS_URS_2023_01/741313001 | [18 empty] | Online PSC | 2
39 | M | 34555241 | přístroj zásuvky zápustné jednonásobné, krytka s clonkami, bezšroubové svorky | kus | 3 |  |  | 0 | CS ÚRS 2023 01 |  | snížená | 0 | 0 | 0 |  | 0 | 6e-05 | 0.00018 | 0 | 0 | 32 | M | 2 |  |  |  | ROZPOCET | 0 | 0 | 0 | 0 | 0 | 2 | 0 | 16 | -1892371993
40 | M | 34539059 | rámeček jednonásobný | kus | 3 |  |  | 0 | CS ÚRS 2023 01 |  | snížená | 0 | 0 | 0 |  | 0 | 1e-05 | 3e-05 | 0 | 0 | 32 | M | 2 |  |  |  | ROZPOCET | 0 | 0 | 0 | 0 | 0 | 2 | 0 | 16 | -814040198
41 | K | 741313004 | Montáž zásuvek domovních se zapojením vodičů bezšroubové připojení polozapuštěných nebo zapuštěných 10/16 A, provedení 2x (2P + PE) dvojnásobná šikmá | kus | 8 |  |  | 0 | CS ÚRS 2023 01 |  | snížená | 0 | 0 | 0 |  | 0 | 0 | 0 | 0 | 0 | 16 | K | 2 |  |  |  | ROZPOCET | 0 | 0 | 0 | 0 | 0 | 2 | 0 | 16 | -1407725486
| Online PSC |  | https://podminky.urs.cz/item/CS_URS_2023_01/741313004 | [18 empty] | Online PSC | 2
42 | M | 34555242 | zásuvka zápustná dvojnásobná, šikmá, s clonkami, bezšroubové svorky | kus | 6 |  |  | 0 | CS ÚRS 2023 01 |  | snížená | 0 | 0 | 0 |  | 0 | 0.0001 | 0.0006 | 0 | 0 | 32 | M | 2 |  |  |  | ROZPOCET | 0 | 0 | 0 | 0 | 0 | 2 | 0 | 16 | 774503851
104 | M | 34555246 | zásuvka zápustná dvojnásobná šikmá s optickou přepěťovou ochranou, s clonkami, bezšroubové svorky | kus | 2 |  |  | 0 | CS ÚRS 2023 01 |  | snížená | 0 | 0 | 0 |  | 0 | 0.00014 | 0.00028 | 0 | 0 | 32 | M | 2 |  |  |  | ROZPOCET | 0 | 0 | 0 | 0 | 0 | 2 | 0 | 16 | -18749967
94 | K | 741313131 | Montáž zásuvek průmyslových se zapojením vodičů spojovacích, provedení IP 44 2P+PE 16 A | kus | 8 |  |  | 0 | CS ÚRS 2023 01 |  | snížená | 0 | 0 | 0 |  | 0 | 0 | 0 | 0 | 0 | 16 | K | 2 |  |  |  | ROZPOCET | 0 | 0 | 0 | 0 | 0 | 2 | 0 | 16 | 441455153
| Online PSC |  | https://podminky.urs.cz/item/CS_URS_2023_01/741313131 | [18 empty] | Online PSC | 2
95 | M | 35811328 | zásuvka spojovací 16A - 3pól, řazení 2P+PE IP44, bezšroubové svorky | kus | 8 |  |  | 0 | CS ÚRS 2023 01 |  | snížená | 0 | 0 | 0 |  | 0 | 0.00018 | 0.00144 | 0 | 0 | 32 | M | 2 |  |  |  | ROZPOCET | 0 | 0 | 0 | 0 | 0 | 2 | 0 | 16 | -799893411
52 | K | 741330731 | Montáž relé pomocných se zapojením vodičů ostatních ventilátorových | kus | 1 |  |  | 0 | CS ÚRS 2023 01 |  | snížená | 0 | 0 | 0 |  | 0 | 0 | 0 | 0 | 0 | 16 | K | 2 |  |  |  | ROZPOCET | 0 | 0 | 0 | 0 | 0 | 2 | 0 | 16 | -771169373
| Online PSC |  | https://podminky.urs.cz/item/CS_URS_2023_01/741330731 | [18 empty] | Online PSC | 2
53 | M | R1030045860 | Ventilátorové časové relé do inst. krabice | kus | 1 |  |  | 0 | Vlastní |  | snížená | 0 | 0 | 0 |  | 0 | 0 | 0 | 0 | 0 | 32 | M | 2 |  |  |  | ROZPOCET | 0 | 0 | 0 | 0 | 0 | 2 | 0 | 16 | -412671295
197 | K | 741331075 | Montáž měřicích přístrojů bez zapojení vodičů termostatu | kus | 1 |  |  | 0 | CS ÚRS 2023 02 |  | snížená | 0 | 0 | 0 |  | 0 | 0 | 0 | 0 | 0 | 16 | K | 2 |  |  |  | ROZPOCET | 0 | 0 | 0 | 0 | 0 | 2 | 0 | 16 | -1339832954
| Online PSC |  | https://podminky.urs.cz/item/CS_URS_2023_02/741331075 | [18 empty] | Online PSC | 2
198 | M | R1299309 | TERMOSTAT PROSTOROVÝ PROV. PRO AKUMULAČNÍ KAMNA | kus | 1 |  |  | 0 | Vlastní |  | snížená | 0 | 0 | 0 |  | 0 | 0.0001 | 0.0001 | 0 | 0 | 32 | M | 2 |  |  |  | ROZPOCET | 0 | 0 | 0 | 0 | 0 | 2 | 0 | 16 | 569827688
56 | K | 741372062 | Montáž svítidel s integrovaným zdrojem LED se zapojením vodičů interiérových přisazených stropních hranatých nebo kruhových, plochy přes 0,09 do 0,36 m2 | kus | 8 |  |  | 0 | CS ÚRS 2023 01 |  | snížená | 0 | 0 | 0 |  | 0 | 0 | 0 | 0 | 0 | 16 | K | 2 |  |  |  | ROZPOCET | 0 | 0 | 0 | 0 | 0 | 2 | 0 | 16 | -1616108020
| Online PSC |  | https://podminky.urs.cz/item/CS_URS_2023_01/741372062 | [18 empty] | Online PSC | 2
57 | M | R25005 | SVÍTIDLO B - interiérové přisazené obdélníkové, opt. mřížka, 1x LED 37W, 4010lm, IP20 | kus | 4 |  |  | 0 | Vlastní |  | snížená | 0 | 0 | 0 |  | 0 | 0.00106 | 0.00424 | 0 | 0 | 32 | M | 2 |  |  |  | ROZPOCET | 0 | 0 | 0 | 0 | 0 | 2 | 0 | 16 | 1897002818
58 | M | R25006 | SVÍTIDLO C - interiérové přisazené obdélníkové, difuzor, 1x LED 30W, 4250lm, IP65 | kus | 4 |  |  | 0 | Vlastní |  | snížená | 0 | 0 | 0 |  | 0 | 0.0005 | 0.002 | 0 | 0 | 32 | M | 2 |  |  |  | ROZPOCET | 0 | 0 | 0 | 0 | 0 | 2 | 0 | 16 | -126878423
| D | 742 | Elektroinstalace - slaboproud |  |  |  |  | 0 |  |  |  |  | 0 | 0 |  | 0 |  | 0.00609 |  | 0 | 2 | D | 1 |  |  |  | ROZPOCET | [6 empty] | 0
60 | K | 742110002 | Montáž trubek elektroinstalačních plastových ohebných uložených pod omítku | m | 50 |  |  | 0 | CS ÚRS 2023 01 |  | snížená | 0 | 0 | 0 |  | 0 | 0 | 0 | 0 | 0 | 16 | K | 2 |  |  |  | ROZPOCET | 0 | 0 | 0 | 0 | 0 | 2 | 0 | 16 | 817920509
| Online PSC |  | https://podminky.urs.cz/item/CS_URS_2023_01/742110002 | [18 empty] | Online PSC | 2
61 | M | 34571073 | trubka elektroinstalační ohebná z PVC (EN) 2325 | m | 50 |  |  | 0 | CS ÚRS 2023 01 |  | snížená | 0 | 0 | 0 |  | 0 | 7e-05 | 0.0035 | 0 | 0 | 32 | M | 2 |  |  |  | ROZPOCET | 0 | 0 | 0 | 0 | 0 | 2 | 0 | 16 | 2001992369
62 | K | 742110504 | Montáž krabic elektroinstalačních s víčkem zapuštěných plastových odbočných kruhových | kus | 2 |  |  | 0 | CS ÚRS 2023 01 |  | snížená | 0 | 0 | 0 |  | 0 | 0 | 0 | 0 | 0 | 16 | K | 2 |  |  |  | ROZPOCET | 0 | 0 | 0 | 0 | 0 | 2 | 0 | 16 | -1488106077
| Online PSC |  | https://podminky.urs.cz/item/CS_URS_2023_01/742110504 | [18 empty] | Online PSC | 2
63 | M | 34571457 | krabice pod omítku PVC odbočná kruhová D 70mm s víčkem | kus | 2 |  |  | 0 | CS ÚRS 2023 01 |  | snížená | 0 | 0 | 0 |  | 0 | 4e-05 | 8e-05 | 0 | 0 | 32 | M | 2 |  |  |  | ROZPOCET | 0 | 0 | 0 | 0 | 0 | 2 | 0 | 16 | 1508183063
64 | K | 742121001 | Montáž kabelů sdělovacích pro vnitřní rozvody počtu žil do 15 | m | 50 |  |  | 0 | CS ÚRS 2023 01 |  | snížená | 0 | 0 | 0 |  | 0 | 0 | 0 | 0 | 0 | 16 | K | 2 |  |  |  | ROZPOCET | 0 | 0 | 0 | 0 | 0 | 2 | 0 | 16 | -1710875311
| Online PSC |  | https://podminky.urs.cz/item/CS_URS_2023_01/742121001 | [18 empty] | Online PSC | 2
66 | M | 34121263 | kabel datový jádro Cu plné plášť PVC (U/UTP) kategorie 6 | m | 50 |  |  | 0 | CS ÚRS 2023 01 |  | snížená | 0 | 0 | 0 |  | 0 | 4e-05 | 0.002 | 0 | 0 | 32 | M | 2 |  |  |  | ROZPOCET | 0 | 0 | 0 | 0 | 0 | 2 | 0 | 16 | -2024001136
67 | K | 742330044 | Montáž strukturované kabeláže zásuvek datových pod omítku, do nábytku, do parapetního žlabu nebo podlahové krabice 1 až 6 pozic | kus | 2 |  |  | 0 | CS ÚRS 2023 01 |  | snížená | 0 | 0 | 0 |  | 0 | 0 | 0 | 0 | 0 | 16 | K | 2 |  |  |  | ROZPOCET | 0 | 0 | 0 | 0 | 0 | 2 | 0 | 16 | 1223741120
| Online PSC |  | https://podminky.urs.cz/item/CS_URS_2023_01/742330044 | [18 empty] | Online PSC | 2
68 | M | 37451183 | modul zásuvkový 1xRJ45 osazený 22,5x45mm se záclonkou úhlový UTP Cat6 | kus | 2 |  |  | 0 | CS ÚRS 2023 01 |  | snížená | 0 | 0 | 0 |  | 0 | 0.0001 | 0.0002 | 0 | 0 | 32 | M | 2 |  |  |  | ROZPOCET | 0 | 0 | 0 | 0 | 0 | 2 | 0 | 16 | -316931544
69 | M | 34539100 | rámeček datové zásuvky pro 2 moduly 22,5x45mm | kus | 2 |  |  | 0 | CS ÚRS 2023 01 |  | snížená | 0 | 0 | 0 |  | 0 | 0.0001 | 0.0002 | 0 | 0 | 32 | M | 2 |  |  |  | ROZPOCET | 0 | 0 | 0 | 0 | 0 | 2 | 0 | 16 | -1073995194
70 | K | 742330051 | Montáž strukturované kabeláže zásuvek datových popis portu zásuvky | kus | 2 |  |  | 0 | CS ÚRS 2023 01 |  | snížená | 0 | 0 | 0 |  | 0 | 0 | 0 | 0 | 0 | 16 | K | 2 |  |  |  | ROZPOCET | 0 | 0 | 0 | 0 | 0 | 2 | 0 | 16 | 1761067874
| Online PSC |  | https://podminky.urs.cz/item/CS_URS_2023_01/742330051 | [18 empty] | Online PSC | 2
73 | K | 742420121 | Montáž společné televizní antény televizní zásuvky koncové nebo průběžné | kus | 1 |  |  | 0 | CS ÚRS 2023 01 |  | snížená | 0 | 0 | 0 |  | 0 | 0 | 0 | 0 | 0 | 16 | K | 2 |  |  |  | ROZPOCET | 0 | 0 | 0 | 0 | 0 | 2 | 0 | 16 | -637708880
| Online PSC |  | https://podminky.urs.cz/item/CS_URS_2023_01/742420121 | [18 empty] | Online PSC | 2
74 | M | R1529976 | ZASUVKA TV+R+SAT 45X45, BILA | kus | 1 |  |  | 0 | Vlastní |  | snížená | 0 | 0 | 0 |  | 0 | 0.00011 | 0.00011 | 0 | 0 | 32 | M | 2 |  |  |  | ROZPOCET | 0 | 0 | 0 | 0 | 0 | 2 | 0 | 16 | 1681612302
| D | 751 | Vzduchotechnika |  |  |  |  | 0 |  |  |  |  | 0 | 0 |  | 0 |  | 0 |  | 0 | 2 | D | 1 |  |  |  | ROZPOCET | [6 empty] | 0
75 | K | 751111011 | Montáž ventilátoru axiálního nízkotlakého nástěnného základního, průměru do 100 mm | kus | 1 |  |  | 0 | CS ÚRS 2023 01 |  | snížená | 0 | 0 | 0 |  | 0 | 0 | 0 | 0 | 0 | 16 | K | 2 |  |  |  | ROZPOCET | 0 | 0 | 0 | 0 | 0 | 2 | 0 | 16 | -819177674
| Online PSC |  | https://podminky.urs.cz/item/CS_URS_2023_01/751111011 | [18 empty] | Online PSC | 2
| D | M | Práce a dodávky M |  |  |  |  | 0 |  |  |  |  | 0 | 0 |  | 0 |  | 0.2124 |  | 0.3132 | 3 | D | 0 |  |  |  | ROZPOCET | [6 empty] | 0
| D | 21-M | Elektromontáže |  |  |  |  | 0 |  |  |  |  | 0 | 0 |  | 0 |  | 0.21 |  | 0 | 3 | D | 1 |  |  |  | ROZPOCET | [6 empty] | 0
196 | K | 210280002 | Zkoušky a prohlídky elektrických rozvodů a zařízení celková prohlídka, zkoušení, měření a vyhotovení revizní zprávy pro objem montážních prací přes 100 do 500 tisíc Kč | kus | 1 |  |  | 0 | CS ÚRS 2023 01 |  | snížená | 0 | 0 | 0 |  | 0 | 0 | 0 | 0 | 0 | 64 | K | 2 |  |  |  | ROZPOCET | 0 | 0 | 0 | 0 | 0 | 2 | 0 | 64 | -1284269740
| Online PSC |  | https://podminky.urs.cz/item/CS_URS_2023_01/210280002 | [18 empty] | Online PSC | 2
195 | K | 210280712 | Zkoušky a prohlídky osvětlovacího zařízení měření intenzity osvětlení | soubor | 1 |  |  | 0 | CS ÚRS 2023 01 |  | snížená | 0 | 0 | 0 |  | 0 | 0 | 0 | 0 | 0 | 64 | K | 2 |  |  |  | ROZPOCET | 0 | 0 | 0 | 0 | 0 | 2 | 0 | 64 | 2126451443
| Online PSC |  | https://podminky.urs.cz/item/CS_URS_2023_01/210280712 | [18 empty] | Online PSC | 2
78 | K | 218100001 | Odpojení vodičů izolovaných z rozváděče nebo přístroje průřezu žíly do 2,5 mm2 | kus | 60 |  |  | 0 | CS ÚRS 2023 01 |  | snížená | 0 | 0 | 0 |  | 0 | 0 | 0 | 0 | 0 | 64 | K | 2 |  |  |  | ROZPOCET | 0 | 0 | 0 | 0 | 0 | 2 | 0 | 64 | -406535145
| Online PSC |  | https://podminky.urs.cz/item/CS_URS_2023_01/218100001 | [18 empty] | Online PSC | 2
81 | K | R218240552 | Demontáž akumulačních kamen o hmotnosti do 150 kg | kus | 1 |  |  | 0 | Vlastní |  | snížená | 0 | 0 | 0 |  | 0 | 0 | 0 | 0 | 0 | 64 | K | 2 |  |  |  | ROZPOCET | 0 | 0 | 0 | 0 | 0 | 2 | 0 | 64 | 57815564
86 | M | R8502800106 | Kamna akumulační 3kW/400V | kus | 1 |  |  | 0 | Vlastní |  | snížená | 0 | 0 | 0 |  | 0 | 0.21 | 0.21 | 0 | 0 | 256 | M | 2 |  |  |  | ROZPOCET | 0 | 0 | 0 | 0 | 0 | 2 | 0 | 64 | 1850277089
| D | 46-M | Zemní práce při extr.mont.pracích |  |  |  |  | 0 |  |  |  |  | 0 | 0 |  | 0 |  | 0.0024 |  | 0.3132 | 3 | D | 1 |  |  |  | ROZPOCET | [6 empty] | 0
190 | K | 468081311 | Vybourání otvorů ve zdivu cihelném plochy do 0,0225 m2 a tloušťky do 15 cm | kus | 5 |  |  | 0 | CS ÚRS 2023 01 |  | snížená | 0 | 0 | 0 |  | 0 | 0 | 0 | 0.004 | 0.02 | 64 | K | 2 |  |  |  | ROZPOCET | 0 | 0 | 0 | 0 | 0 | 2 | 0 | 64 | 1080846306
| Online PSC |  | https://podminky.urs.cz/item/CS_URS_2023_01/468081311 | [18 empty] | Online PSC | 2
191 | K | 468081313 | Vybourání otvorů ve zdivu cihelném plochy do 0,0225 m2 a tloušťky přes 30 do 45 cm | kus | 3 |  |  | 0 | CS ÚRS 2023 01 |  | snížená | 0 | 0 | 0 |  | 0 | 0 | 0 | 0.012 | 0.036 | 64 | K | 2 |  |  |  | ROZPOCET | 0 | 0 | 0 | 0 | 0 | 2 | 0 | 64 | 27441654
| Online PSC |  | https://podminky.urs.cz/item/CS_URS_2023_01/468081313 | [18 empty] | Online PSC | 2
192 | K | 468094112 | Vyvrtání otvorů pro elektroinstalační krabice ve stěnách z cihel, hloubky přes 6 do 9 cm | kus | 20 |  |  | 0 | CS ÚRS 2023 01 |  | snížená | 0 | 0 | 0 |  | 0 | 0 | 0 | 0.00086 | 0.0172 | 16 | K | 2 |  |  |  | ROZPOCET | 0 | 0 | 0 | 0 | 0 | 2 | 0 | 16 | 913841989
| Online PSC |  | https://podminky.urs.cz/item/CS_URS_2023_01/468094112 | [18 empty] | Online PSC | 2
193 | K | 468111111 | Frézování drážek pro vodiče ve stěnách z cihel, rozměru do 3x3 cm | m | 60 |  |  | 0 | CS ÚRS 2023 01 |  | snížená | 0 | 0 | 0 |  | 0 | 2e-05 | 0.0012 | 0.002 | 0.12 | 64 | K | 2 |  |  |  | ROZPOCET | 0 | 0 | 0 | 0 | 0 | 2 | 0 | 64 | 1419829540
| Online PSC |  | https://podminky.urs.cz/item/CS_URS_2023_01/468111111 | [18 empty] | Online PSC | 2
194 | K | 468111112 | Frézování drážek pro vodiče ve stěnách z cihel, rozměru do 5x5 cm | m | 40 |  |  | 0 | CS ÚRS 2023 01 |  | snížená | 0 | 0 | 0 |  | 0 | 3e-05 | 0.0012 | 0.003 | 0.12 | 64 | K | 2 |  |  |  | ROZPOCET | 0 | 0 | 0 | 0 | 0 | 2 | 0 | 64 | 492747565
| Online PSC |  | https://podminky.urs.cz/item/CS_URS_2023_01/468111112 | [18 empty] | Online PSC | 2

## 2023-23-13 - ETAPA II ZDR...
{8e27d91f-06af-41a5-93ca-4e49e70286a8}
1
| KRYCÍ LIST SOUPISU PRACÍ | [8 empty] | v --- níže se nacházejí doplnkové a pomocné údaje k sestavám --- v | [11 empty] | False
Stavba:
PŘÍSTAVBA VÝTAHU SE STAVEBNÍMI ÚPRAVYMI PAVILONŮ 5 A 6, UL. VÁCLAVKOVA 950, MLADÁ BOLESLAV
Objekt:
2023-23-13 - ETAPA II ZDRAVOTNÍ TECHNIKA
| KSO: |  | 80195 |  |  | CC-CZ:
| Místo: |  | Mladá Boleslav |  |  | Datum: | 28. 8. 2023
| Zadavatel: |  |  |  |  | IČ: | 00874680
|  | CENTRUM 83, poskytovatel sociálních služeb |  |  |  | DIČ:
| Uchazeč: |  |  |  |  | IČ: | Vyplň údaj
|  | Vyplň údaj |  |  |  | DIČ: | Vyplň údaj
| Projektant: |  |  |  |  | IČ:
|  | Ondřej Hyhlík |  |  |  | DIČ:
| Zpracovatel: |  |  |  |  | IČ: | 05444713
|  | Ondřej Hyhlík |  |  |  | DIČ: | CZ8809100894
Poznámka:
|  | Materiál | [5 empty] | 0
|  | Montáž | [5 empty] | 0
| Cena bez DPH | [6 empty] | 0
|  |  | Základ daně |  |  | Sazba daně |  | Výše daně
| DPH | základní | 0 |  |  | 21% |  | 0
|  | snížená | 0 |  |  | 15% |  | 0
|  | zákl. přenesená | 0 |  |  | 21% |  | 0
|  | sníž. přenesená | 0 |  |  | 15% |  | 0
|  | nulová | 0 |  |  | 0% |  | 0
| Cena s DPH |  |  | v | CZK |  |  | 0
REKAPITULACE ČLENĚNÍ SOUPISU PRACÍ
Stavba:
PŘÍSTAVBA VÝTAHU SE STAVEBNÍMI ÚPRAVYMI PAVILONŮ 5 A 6, UL. VÁCLAVKOVA 950, MLADÁ BOLESLAV
Objekt:
2023-23-13 - ETAPA II ZDRAVOTNÍ TECHNIKA
Místo: |  |  | Mladá Boleslav |  |  | Datum: | 28. 8. 2023
Zadavatel: |  |  | CENTRUM 83, poskytovatel sociálních služeb |  |  | Projektant: | Ondřej Hyhlík
Uchazeč: |  |  | Vyplň údaj |  |  | Zpracovatel: | Ondřej Hyhlík
Kód dílu - Popis | [5 empty] | Materiál [CZK] | Montáž [CZK] | Cena celkem [CZK]
Náklady stavby celkem | [5 empty] | 0 | 0 | 0 | [14 empty] | -1
| D1 - D1.4 - Zdravotechnika |  |  |  |  | 0 | 0 | 0
| D2 - 721: Vnitřní kanalizace |  |  |  |  | 0 | 0 | 0
| D3 - 722: Vnitřní vodovod |  |  |  |  | 0 | 0 | 0
| D4 - 725: Zařizovací předměty |  |  |  |  | 0 | 0 | 0
SOUPIS PRACÍ
Stavba:
PŘÍSTAVBA VÝTAHU SE STAVEBNÍMI ÚPRAVYMI PAVILONŮ 5 A 6, UL. VÁCLAVKOVA 950, MLADÁ BOLESLAV
Objekt:
2023-23-13 - ETAPA II ZDRAVOTNÍ TECHNIKA
Místo: |  |  | Mladá Boleslav |  |  | Datum: | 28. 8. 2023
Zadavatel: |  |  | CENTRUM 83, poskytovatel sociálních služeb |  |  | Projektant: | Ondřej Hyhlík
Uchazeč: |  |  | Vyplň údaj |  |  | Zpracovatel: | Ondřej Hyhlík
PČ | Typ | Kód | Popis | MJ | Množství | J. materiál [CZK] | J. montáž [CZK] | Cena celkem [CZK] | Cenová soustava |  | DPH | J.cena [CZK] | Materiál celkem [CZK] | Montáž celkem [CZK] | J. Nh [h] | Nh celkem [h] | J. hmotnost [t] | Hmotnost celkem [t] | J. suť [t] | Suť Celkem [t]
Náklady soupisu celkem | [7 empty] | 0 |  |  |  |  | 0 | 0 |  | 0 |  | 0 |  | 0 |  | D | -1 | [7 empty] | 0
| D | D1 | D1.4 - Zdravotechnika |  |  |  |  | 0 |  |  |  |  | 0 | 0 |  | 0 |  | 0 |  | 0 | 1 | D | 0 | ROZPOCET | [6 empty] | 0
| D | D2 | 721: Vnitřní kanalizace |  |  |  |  | 0 |  |  |  |  | 0 | 0 |  | 0 |  | 0 |  | 0 | 1 | D | 1 | ROZPOCET | [6 empty] | 0
1 | K | 721171808 | Demontáž potrubí z PVC D do 114 | m | 10 |  |  | 0 | Vlastní |  | snížená | 0 | 0 | 0 |  | 0 | 0 | 0 | 0 | 0 | 4 | K | 2 | ROZPOCET | 0 | 0 | 0 | 0 | 0 | 2 | 0 | 4 | 2
| P |  | Poznámka k položce: 5+5 | [18 empty] | P | 2
3 | K | 721174025 | Potrubí kanalizační z PP odpadní DN 110 | m | 10 |  |  | 0 | Vlastní |  | snížená | 0 | 0 | 0 |  | 0 | 0 | 0 | 0 | 0 | 4 | K | 2 | ROZPOCET | 0 | 0 | 0 | 0 | 0 | 2 | 0 | 4 | 4
| P |  | Poznámka k položce: 5+5 | [18 empty] | P | 2
5 | K | 721174042 | Potrubí kanalizační z PP připojovací DN 40 | m | 2 |  |  | 0 | Vlastní |  | snížená | 0 | 0 | 0 |  | 0 | 0 | 0 | 0 | 0 | 4 | K | 2 | ROZPOCET | 0 | 0 | 0 | 0 | 0 | 2 | 0 | 4 | 6
| P |  | Poznámka k položce: 2 | [18 empty] | P | 2
7 | K | 721174043 | Potrubí kanalizační z PP připojovací DN 50 | m | 8 |  |  | 0 | Vlastní |  | snížená | 0 | 0 | 0 |  | 0 | 0 | 0 | 0 | 0 | 4 | K | 2 | ROZPOCET | 0 | 0 | 0 | 0 | 0 | 2 | 0 | 4 | 8
| P |  | Poznámka k položce: 5+3 | [18 empty] | P | 2
9 | K | 721174044 | Potrubí kanalizační z PP připojovací DN 75 | m | 5 |  |  | 0 | Vlastní |  | snížená | 0 | 0 | 0 |  | 0 | 0 | 0 | 0 | 0 | 4 | K | 2 | ROZPOCET | 0 | 0 | 0 | 0 | 0 | 2 | 0 | 4 | 10
| P |  | Poznámka k položce: 5 | [18 empty] | P | 2
11 | K | 721174045 | Potrubí kanalizační z PP připojovací DN 110 | m | 2 |  |  | 0 | Vlastní |  | snížená | 0 | 0 | 0 |  | 0 | 0 | 0 | 0 | 0 | 4 | K | 2 | ROZPOCET | 0 | 0 | 0 | 0 | 0 | 2 | 0 | 4 | 12
| P |  | Poznámka k položce: 2 | [18 empty] | P | 2
13 | K | 721290111 | Zkouška těsnosti potrubí kanalizace vodou DN do 125 | m | 27 |  |  | 0 | Vlastní |  | snížená | 0 | 0 | 0 |  | 0 | 0 | 0 | 0 | 0 | 4 | K | 2 | ROZPOCET | 0 | 0 | 0 | 0 | 0 | 2 | 0 | 4 | 14
| P |  | Poznámka k položce: 10+2+8+5+2 | [18 empty] | P | 2
15 | K | 721194104 | Vyvedení a upevnění odpadních výpustek DN 40 | kus | 6 |  |  | 0 | Vlastní |  | snížená | 0 | 0 | 0 |  | 0 | 0 | 0 | 0 | 0 | 4 | K | 2 | ROZPOCET | 0 | 0 | 0 | 0 | 0 | 2 | 0 | 4 | 16
| P |  | Poznámka k položce: 1+1+1+1+2 | [18 empty] | P | 2
17 | K | 721194105 | Vyvedení a upevnění odpadních výpustek DN 50 | kus | 7 |  |  | 0 | Vlastní |  | snížená | 0 | 0 | 0 |  | 0 | 0 | 0 | 0 | 0 | 4 | K | 2 | ROZPOCET | 0 | 0 | 0 | 0 | 0 | 2 | 0 | 4 | 18
| P |  | Poznámka k položce: 1+1+1+1+1+1+1 | [18 empty] | P | 2
19 | K | 721194109 | Vyvedení a upevnění odpadních výpustek DN 110 | kus | 1 |  |  | 0 | Vlastní |  | snížená | 0 | 0 | 0 |  | 0 | 0 | 0 | 0 | 0 | 4 | K | 2 | ROZPOCET | 0 | 0 | 0 | 0 | 0 | 2 | 0 | 4 | 20
| P |  | Poznámka k položce: 1 | [18 empty] | P | 2
21 | K | 721273153 | Hlavice ventilační polypropylen PP DN 110 | kus | 1 |  |  | 0 | Vlastní |  | snížená | 0 | 0 | 0 |  | 0 | 0 | 0 | 0 | 0 | 4 | K | 2 | ROZPOCET | 0 | 0 | 0 | 0 | 0 | 2 | 0 | 4 | 22
| P |  | Poznámka k položce: 1 | [18 empty] | P | 2
23 | K | ALP.APH50 | Přivzdušňovací hlavice DN50 | kus | 1 |  |  | 0 | Vlastní |  | snížená | 0 | 0 | 0 |  | 0 | 0 | 0 | 0 | 0 | 4 | K | 2 | ROZPOCET | 0 | 0 | 0 | 0 | 0 | 2 | 0 | 4 | 24
| P |  | Poznámka k položce: 1 | [18 empty] | P | 2
25 | K | 998721201 | Přesun hmot procentní pro vnitřní kanalizace v objektech v do 6 m | % |  |  |  | 0 | Vlastní |  | snížená | 0 | 0 | 0 |  | 0 | 0 | 0 | 0 | 0 | 4 | K | 2 | ROZPOCET | 0 | 0 | 0 | 0 | 0 | 2 | 0 | 4 | 26
| D | D3 | 722: Vnitřní vodovod |  |  |  |  | 0 |  |  |  |  | 0 | 0 |  | 0 |  | 0 |  | 0 | 1 | D | 1 | ROZPOCET | [6 empty] | 0
26 | K | 722130802 | Demontáž potrubí ocelové pozinkované závitové DN přes 25 do 40 | m | 50 |  |  | 0 | Vlastní |  | snížená | 0 | 0 | 0 |  | 0 | 0 | 0 | 0 | 0 | 4 | K | 2 | ROZPOCET | 0 | 0 | 0 | 0 | 0 | 2 | 0 | 4 | 28
| P |  | Poznámka k položce: 50 | [18 empty] | P | 2
28 | K | 722174002 | Potrubí vodovodní plastové PPR svar polyfúze PN 16 D 20x2,8 mm | m | 20 |  |  | 0 | Vlastní |  | snížená | 0 | 0 | 0 |  | 0 | 0 | 0 | 0 | 0 | 4 | K | 2 | ROZPOCET | 0 | 0 | 0 | 0 | 0 | 2 | 0 | 4 | 30
| P |  | Poznámka k položce: 15+5 | [18 empty] | P | 2
30 | K | 722174003 | Potrubí vodovodní plastové PPR svar polyfúze PN 16 D 25x3,5 mm | m | 8 |  |  | 0 | Vlastní |  | snížená | 0 | 0 | 0 |  | 0 | 0 | 0 | 0 | 0 | 4 | K | 2 | ROZPOCET | 0 | 0 | 0 | 0 | 0 | 2 | 0 | 4 | 32
| P |  | Poznámka k položce: 8 | [18 empty] | P | 2
32 | K | 722174004 | Potrubí vodovodní plastové PPR svar polyfúze PN 16 D 32x4,4 mm | m | 15 |  |  | 0 | Vlastní |  | snížená | 0 | 0 | 0 |  | 0 | 0 | 0 | 0 | 0 | 4 | K | 2 | ROZPOCET | 0 | 0 | 0 | 0 | 0 | 2 | 0 | 4 | 34
| P |  | Poznámka k položce: 5+5+5 | [18 empty] | P | 2
34 | K | 722174005 | Potrubí vodovodní plastové PPR svar polyfúze PN 16 D 40x5,5 mm | m | 20 |  |  | 0 | Vlastní |  | snížená | 0 | 0 | 0 |  | 0 | 0 | 0 | 0 | 0 | 4 | K | 2 | ROZPOCET | 0 | 0 | 0 | 0 | 0 | 2 | 0 | 4 | 36
| P |  | Poznámka k položce: přívod - 5+5+6+4 | [18 empty] | P | 2
36 | K | 722181221 | Ochrana vodovodního potrubí přilepenými termoizolačními trubicemi z PE tl přes 6 do 9 mm DN do 22 mm | m | 20 |  |  | 0 | Vlastní |  | snížená | 0 | 0 | 0 |  | 0 | 0 | 0 | 0 | 0 | 4 | K | 2 | ROZPOCET | 0 | 0 | 0 | 0 | 0 | 2 | 0 | 4 | 38
| P |  | Poznámka k položce: 20 | [18 empty] | P | 2
38 | K | 722181222 | Ochrana vodovodního potrubí přilepenými termoizolačními trubicemi z PE tl přes 6 do 9 mm DN přes 22 do 45 mm | m | 43 |  |  | 0 | Vlastní |  | snížená | 0 | 0 | 0 |  | 0 | 0 | 0 | 0 | 0 | 4 | K | 2 | ROZPOCET | 0 | 0 | 0 | 0 | 0 | 2 | 0 | 4 | 40
| P |  | Poznámka k položce: 8+15+20 | [18 empty] | P | 2
40 | K | 722290226 | Zkouška těsnosti vodovodního potrubí závitového do DN 50 | m | 49 |  |  | 0 | Vlastní |  | snížená | 0 | 0 | 0 |  | 0 | 0 | 0 | 0 | 0 | 4 | K | 2 | ROZPOCET | 0 | 0 | 0 | 0 | 0 | 2 | 0 | 4 | 42
| P |  | Poznámka k položce: 15+34 | [18 empty] | P | 2
42 | K | 722290234 | Proplach a dezinfekce vodovodního potrubí do DN 80 | m | 49 |  |  | 0 | Vlastní |  | snížená | 0 | 0 | 0 |  | 0 | 0 | 0 | 0 | 0 | 4 | K | 2 | ROZPOCET | 0 | 0 | 0 | 0 | 0 | 2 | 0 | 4 | 44
| P |  | Poznámka k položce: 15+34 | [18 empty] | P | 2
44 | K | 722232046 | Kohout kulový přímý G 5/4" PN 42 do 185°C vnitřní závit | kus | 4 |  |  | 0 | Vlastní |  | snížená | 0 | 0 | 0 |  | 0 | 0 | 0 | 0 | 0 | 4 | K | 2 | ROZPOCET | 0 | 0 | 0 | 0 | 0 | 2 | 0 | 4 | 46
45 | K | Pol4 | 2+2 |  | 0 |  |  | 0 | Vlastní |  | snížená | 0 | 0 | 0 |  | 0 | 0 | 0 | 0 | 0 | 4 | K | 2 | ROZPOCET | 0 | 0 | 0 | 0 | 0 | 2 | 0 | 4 | 48
46 | K | 722232045 | Kohout kulový přímý G 1" PN 42 do 185°C vnitřní závit | kus | 9 |  |  | 0 | Vlastní |  | snížená | 0 | 0 | 0 |  | 0 | 0 | 0 | 0 | 0 | 4 | K | 2 | ROZPOCET | 0 | 0 | 0 | 0 | 0 | 2 | 0 | 4 | 50
| P |  | Poznámka k položce: 2+2+2+2+1 | [18 empty] | P | 2
48 | K | 722232044 | Kohout kulový přímý G 3/4" PN 42 do 185°C vnitřní závit | kus | 2 |  |  | 0 | Vlastní |  | snížená | 0 | 0 | 0 |  | 0 | 0 | 0 | 0 | 0 | 4 | K | 2 | ROZPOCET | 0 | 0 | 0 | 0 | 0 | 2 | 0 | 4 | 52
| P |  | Poznámka k položce: 1+1 | [18 empty] | P | 2
50 | K | 722224115 | Kohout plnicí nebo vypouštěcí G 1/2" PN 10 s jedním závitem | kus | 4 |  |  | 0 | Vlastní |  | snížená | 0 | 0 | 0 |  | 0 | 0 | 0 | 0 | 0 | 4 | K | 2 | ROZPOCET | 0 | 0 | 0 | 0 | 0 | 2 | 0 | 4 | 54
| P |  | Poznámka k položce: 1+1+1+1 | [18 empty] | P | 2
52 | K | 732421201 | Čerpadlo teplovodní mokroběžné závitové cirkulační DN 15 výtlak do 0,9 m průtok 0,35 m3/h pro TUV, včetně armatur a protišroubení | soubor | 2 |  |  | 0 | Vlastní |  | snížená | 0 | 0 | 0 |  | 0 | 0 | 0 | 0 | 0 | 4 | K | 2 | ROZPOCET | 0 | 0 | 0 | 0 | 0 | 2 | 0 | 4 | 56
| P |  | Poznámka k položce: 1+1 | [18 empty] | P | 2
54 | K | 998722201 | Přesun hmot procentní pro vnitřní vodovod v objektech v do 6 m | % |  |  |  | 0 | Vlastní |  | snížená | 0 | 0 | 0 |  | 0 | 0 | 0 | 0 | 0 | 4 | K | 2 | ROZPOCET | 0 | 0 | 0 | 0 | 0 | 2 | 0 | 4 | 58
| D | D4 | 725: Zařizovací předměty |  |  |  |  | 0 |  |  |  |  | 0 | 0 |  | 0 |  | 0 |  | 0 | 1 | D | 1 | ROZPOCET | [6 empty] | 0
55 | K | 725210821 | Demontáž umyvadel bez výtokových armatur | soubor | 1 |  |  | 0 | Vlastní |  | snížená | 0 | 0 | 0 |  | 0 | 0 | 0 | 0 | 0 | 4 | K | 2 | ROZPOCET | 0 | 0 | 0 | 0 | 0 | 2 | 0 | 4 | 60
| P |  | Poznámka k položce: 1 | [18 empty] | P | 2
57 | K | 725110811 | Demontáž klozetů splachovací s nádrží | soubor | 1 |  |  | 0 | Vlastní |  | snížená | 0 | 0 | 0 |  | 0 | 0 | 0 | 0 | 0 | 4 | K | 2 | ROZPOCET | 0 | 0 | 0 | 0 | 0 | 2 | 0 | 4 | 62
| P |  | Poznámka k položce: 1 | [18 empty] | P | 2
59 | K | 725220851 | Demontáž van akrylátových | soubor | 1 |  |  | 0 | Vlastní |  | snížená | 0 | 0 | 0 |  | 0 | 0 | 0 | 0 | 0 | 4 | K | 2 | ROZPOCET | 0 | 0 | 0 | 0 | 0 | 2 | 0 | 4 | 64
| P |  | Poznámka k položce: 1 | [18 empty] | P | 2
61 | M | 725112022 | Klozet keramický závěsný na nosné stěny s hlubokým splachováním odpad vodorovný | soubor | 1 |  |  | 0 | Vlastní |  | snížená | 0 | 0 | 0 |  | 0 | 0 | 0 | 0 | 0 | 8 | M | 2 | ROZPOCET | 0 | 0 | 0 | 0 | 0 | 2 | 0 | 4 | 66
| P |  | Poznámka k položce: 1 | [18 empty] | P | 2
63 | M | 726131031 | Instalační předstěna pro klozet závěsný v 1120 mm s ovládáním zepředu do lehkých stěn s kovovou kcí | soubor | 1 |  |  | 0 | Vlastní |  | snížená | 0 | 0 | 0 |  | 0 | 0 | 0 | 0 | 0 | 8 | M | 2 | ROZPOCET | 0 | 0 | 0 | 0 | 0 | 2 | 0 | 4 | 68
| P |  | Poznámka k položce: 1 | [18 empty] | P | 2
65 | M | 725211602 | Umyvadlo keramické bílé šířky 550 mm bez krytu na sifon připevněné na stěnu šrouby | soubor | 2 |  |  | 0 | Vlastní |  | snížená | 0 | 0 | 0 |  | 0 | 0 | 0 | 0 | 0 | 8 | M | 2 | ROZPOCET | 0 | 0 | 0 | 0 | 0 | 2 | 0 | 4 | 70
| P |  | Poznámka k položce: 1+1 | [18 empty] | P | 2
67 | M | 725822633 | Baterie umyvadlová stojánková klasická s výpusti | soubor | 2 |  |  | 0 | Vlastní |  | snížená | 0 | 0 | 0 |  | 0 | 0 | 0 | 0 | 0 | 8 | M | 2 | ROZPOCET | 0 | 0 | 0 | 0 | 0 | 2 | 0 | 4 | 72
| P |  | Poznámka k položce: 1+1 | [18 empty] | P | 2
69 | M | 725861102 | Zápachová uzávěrka HL132/40 pro umyvadla DN 40 | kus | 2 |  |  | 0 | Vlastní |  | snížená | 0 | 0 | 0 |  | 0 | 0 | 0 | 0 | 0 | 8 | M | 2 | ROZPOCET | 0 | 0 | 0 | 0 | 0 | 2 | 0 | 4 | 74
| P |  | Poznámka k položce: 1+1 | [18 empty] | P | 2
71 | M | 725813111 | Ventil rohový bez připojovací trubičky nebo flexi hadičky G 1/2" | soubor | 4 |  |  | 0 | Vlastní |  | snížená | 0 | 0 | 0 |  | 0 | 0 | 0 | 0 | 0 | 8 | M | 2 | ROZPOCET | 0 | 0 | 0 | 0 | 0 | 2 | 0 | 4 | 76
| P |  | Poznámka k položce: 2+2 | [18 empty] | P | 2
73 | M | 725813112 | Ventil rohový pračkový G 3/4" | kus | 6 |  |  | 0 | Vlastní |  | snížená | 0 | 0 | 0 |  | 0 | 0 | 0 | 0 | 0 | 8 | M | 2 | ROZPOCET | 0 | 0 | 0 | 0 | 0 | 2 | 0 | 4 | 78
| P |  | Poznámka k položce: 1+1+1+1+1+1 | [18 empty] | P | 2
75 | M | HLE.HL400 | Zápachová uzávěrka DN40/50 pro pračky | kus | 6 |  |  | 0 | Vlastní |  | snížená | 0 | 0 | 0 |  | 0 | 0 | 0 | 0 | 0 | 8 | M | 2 | ROZPOCET | 0 | 0 | 0 | 0 | 0 | 2 | 0 | 4 | 80
| P |  | Poznámka k položce: 1+1+1+1+1+1 | [18 empty] | P | 2
77 | M | 725532124 | Elektrický ohřívač Dražice OKCE 160 zásobníkový akumulační závěsný svislý 160 l / 2 kW, dodávka včetně pojistného ventilu a manometru | kus | 4 |  |  | 0 | Vlastní |  | snížená | 0 | 0 | 0 |  | 0 | 0 | 0 | 0 | 0 | 8 | M | 2 | ROZPOCET | 0 | 0 | 0 | 0 | 0 | 2 | 0 | 4 | 82
| P |  | Poznámka k položce: 1+1+1+1 | [18 empty] | P | 2
79 | K | 9987252031 | Přesun hmot procentní pro zařizovací předměty v objektech v do 6 m | % |  |  |  | 0 | Vlastní |  | snížená | 0 | 0 | 0 |  | 0 | 0 | 0 | 0 | 0 | 4 | K | 2 | ROZPOCET | 0 | 0 | 0 | 0 | 0 | 2 | 0 | 4 | 84

## 2023-23-14 - ETAPA II VZD...
{84830d71-e8cc-4aed-95d5-b4dda1d7ae74}
1
| KRYCÍ LIST SOUPISU PRACÍ | [8 empty] | v --- níže se nacházejí doplnkové a pomocné údaje k sestavám --- v | [11 empty] | False
Stavba:
PŘÍSTAVBA VÝTAHU SE STAVEBNÍMI ÚPRAVYMI PAVILONŮ 5 A 6, UL. VÁCLAVKOVA 950, MLADÁ BOLESLAV
Objekt:
2023-23-14 - ETAPA II VZDUCHOTECHNIKA
| KSO: |  | 801 95 |  |  | CC-CZ:
| Místo: |  | Mladá Boleslav |  |  | Datum: | 28. 8. 2023
| Zadavatel: |  |  |  |  | IČ: | 00874680
|  | CENTRUM 83, poskytovatel sociálních služeb |  |  |  | DIČ:
| Uchazeč: |  |  |  |  | IČ: | Vyplň údaj
|  | Vyplň údaj |  |  |  | DIČ: | Vyplň údaj
| Projektant: |  |  |  |  | IČ:
|  | Ondřej Hyhlík |  |  |  | DIČ:
| Zpracovatel: |  |  |  |  | IČ:
|  | Ondřej Hyhlík |  |  |  | DIČ:
Poznámka:
|  | Materiál | [5 empty] | 0
|  | Montáž | [5 empty] | 0
| Cena bez DPH | [6 empty] | 0
|  |  | Základ daně |  |  | Sazba daně |  | Výše daně
| DPH | základní | 0 |  |  | 21% |  | 0
|  | snížená | 0 |  |  | 15% |  | 0
|  | zákl. přenesená | 0 |  |  | 21% |  | 0
|  | sníž. přenesená | 0 |  |  | 15% |  | 0
|  | nulová | 0 |  |  | 0% |  | 0
| Cena s DPH |  |  | v | CZK |  |  | 0
REKAPITULACE ČLENĚNÍ SOUPISU PRACÍ
Stavba:
PŘÍSTAVBA VÝTAHU SE STAVEBNÍMI ÚPRAVYMI PAVILONŮ 5 A 6, UL. VÁCLAVKOVA 950, MLADÁ BOLESLAV
Objekt:
2023-23-14 - ETAPA II VZDUCHOTECHNIKA
Místo: |  |  | Mladá Boleslav |  |  | Datum: | 28. 8. 2023
Zadavatel: |  |  | CENTRUM 83, poskytovatel sociálních služeb |  |  | Projektant: | Ondřej Hyhlík
Uchazeč: |  |  | Vyplň údaj |  |  | Zpracovatel: | Ondřej Hyhlík
Kód dílu - Popis | [5 empty] | Materiál [CZK] | Montáž [CZK] | Cena celkem [CZK]
Náklady stavby celkem | [5 empty] | 0 | 0 | 0 | [14 empty] | -1
| PSV - Práce a dodávky PSV |  |  |  |  | 0 | 0 | 0
| 751 - Vzduchotechnika |  |  |  |  | 0 | 0 | 0
SOUPIS PRACÍ
Stavba:
PŘÍSTAVBA VÝTAHU SE STAVEBNÍMI ÚPRAVYMI PAVILONŮ 5 A 6, UL. VÁCLAVKOVA 950, MLADÁ BOLESLAV
Objekt:
2023-23-14 - ETAPA II VZDUCHOTECHNIKA
Místo: |  |  | Mladá Boleslav |  |  | Datum: | 28. 8. 2023
Zadavatel: |  |  | CENTRUM 83, poskytovatel sociálních služeb |  |  | Projektant: | Ondřej Hyhlík
Uchazeč: |  |  | Vyplň údaj |  |  | Zpracovatel: | Ondřej Hyhlík
PČ | Typ | Kód | Popis | MJ | Množství | J. materiál [CZK] | J. montáž [CZK] | Cena celkem [CZK] | Cenová soustava |  | DPH | J.cena [CZK] | Materiál celkem [CZK] | Montáž celkem [CZK] | J. Nh [h] | Nh celkem [h] | J. hmotnost [t] | Hmotnost celkem [t] | J. suť [t] | Suť Celkem [t]
Náklady soupisu celkem | [7 empty] | 0 |  |  |  |  | 0 | 0 |  | 0 |  | 0.02832 |  | 0 |  | D | -1 | [7 empty] | 0
| D | PSV | Práce a dodávky PSV |  |  |  |  | 0 |  |  |  |  | 0 | 0 |  | 0 |  | 0.02832 |  | 0 | 2 | D | 0 | ROZPOCET | [6 empty] | 0
| D | 751 | Vzduchotechnika |  |  |  |  | 0 |  |  |  |  | 0 | 0 |  | 0 |  | 0.02832 |  | 0 | 2 | D | 1 | ROZPOCET | [6 empty] | 0
1 | K | 751510042 | Vzduchotechnické potrubí z pozinkovaného plechu kruhové, trouba spirálně vinutá bez příruby, průměru přes 100 do 200 mm | m | 8 |  |  | 0 | CS ÚRS 2023 02 |  | snížená | 0 | 0 | 0 |  | 0 | 0.00344 | 0.02752 | 0 | 0 | 16 | K | 2 | ROZPOCET | 0 | 0 | 0 | 0 | 0 | 2 | 0 | 16 | 420302237
| Online PSC |  | https://podminky.urs.cz/item/CS_URS_2023_02/751510042 | [18 empty] | Online PSC | 2
2 | M | 42972201 | ventil talířový pro přívod a odvod vzduchu plastový D 100mm | kus | 3 |  |  | 0 | CS ÚRS 2023 02 |  | snížená | 0 | 0 | 0 |  | 0 | 0.0002 | 0.0006 | 0 | 0 | 32 | M | 2 | ROZPOCET | 0 | 0 | 0 | 0 | 0 | 2 | 0 | 16 | 1490439767
3 | M | R429000001 | ventilátor radiální malý plastový RK 100L snímač vlhkosti a časový | kus | 1 |  |  | 0 | Vlastní |  | snížená | 0 | 0 | 0 |  | 0 | 0.0002 | 0.0002 | 0 | 0 | 32 | M | 2 | ROZPOCET | 0 | 0 | 0 | 0 | 0 | 2 | 0 | 16 | 1372218735

## Pokyny pro vyplnění
Struktura údajů, formát souboru a metodika pro zpracování
Struktura
Soubor je složen ze záložky Rekapitulace stavby a záložek s názvem soupisu prací pro jednotlivé objekty ve formátu XLSX. Každá ze záložek přitom obsahuje
ještě samostatné sestavy vymezené orámovaním a nadpisem sestavy.
Rekapitulace stavby obsahuje sestavu Rekapitulace stavby a Rekapitulace objektů stavby a soupisů prací.
V sestavě Rekapitulace stavby jsou uvedeny informace identifikující předmět veřejné zakázky na stavební práce, KSO, CC-CZ, CZ-CPV, CZ-CPA a rekapitulaci
celkové nabídkové ceny uchazeče.
Termínem "uchazeč" (resp. zhotovitel) se myslí "účastník zadávacího řízení" ve smyslu zákona o zadávání veřejných zakázek.
V sestavě Rekapitulace objektů stavby a soupisů prací je uvedena rekapitulace stavebních objektů, inženýrských objektů, provozních souborů,
vedlejších a ostatních nákladů a ostatních nákladů s rekapitulací nabídkové ceny za jednotlivé soupisy prací. Na základě údaje Typ je možné
identifikovat, zda se jedná o objekt nebo soupis prací pro daný objekt:
|  | STA | Stavební objekt pozemní
|  | ING | Stavební objekt inženýrský
|  | PRO | Provozní soubor
|  | VON | Vedlejší a ostatní náklady
|  | OST | Ostatní
|  | Soupis | Soupis prací pro daný typ objektu
Soupis prací pro jednotlivé objekty obsahuje sestavy Krycí list soupisu prací, Rekapitulace členění soupisu prací, Soupis prací. Za soupis prací může být považován
i objekt stavby v případě, že neobsahuje podřízenou zakázku.
Krycí list soupisu obsahuje rekapitulaci informací o předmětu veřejné zakázky ze sestavy Rekapitulace stavby, informaci o zařazení objektu do KSO,
CC-CZ, CZ-CPV, CZ-CPA a rekapitulaci celkové nabídkové ceny uchazeče za aktuální soupis prací.
Rekapitulace členění soupisu prací obsahuje rekapitulaci soupisu prací ve všech úrovních členění soupisu tak, jak byla tato členění použita (např.
stavební díly, funkční díly, případně jiné členění) s rekapitulací nabídkové ceny.
Soupis prací obsahuje položky veškerých stavebních nebo montážních prací, dodávek materiálů a služeb nezbytných pro zhotovení stavebního objektu,
inženýrského objektu, provozního souboru, vedlejších a ostatních nákladů.
Pro položky soupisu prací se zobrazují následující informace:
|  | PČ |  | Pořadové číslo položky v aktuálním soupisu
|  | TYP |  | Typ položky: K - konstrukce, M - materiál, PP - plný popis, PSC - poznámka k souboru cen, P - poznámka k položce, VV - výkaz výměr
|  | Kód |  | Kód položky
|  | Popis |  | Zkrácený popis položky
|  | MJ |  | Měrná jednotka položky
|  | Množství |  | Množství v měrné jednotce
|  | J.cena |  | Jednotková cena položky. Zadaní může obsahovat namísto J.ceny sloupce J.materiál a J.montáž, jejichž součet definuje
J.cenu položky.
|  | Cena celkem |  | Celková cena položky daná jako součin množství a j.ceny
|  | Cenová soustava |  | Příslušnost položky do cenové soustavy
Ke každé položce soupisu prací se na samostatných řádcích může zobrazovat:
Plný popis položky
Poznámka k souboru cen a poznámka zadavatele
Výkaz výměr
Pokud je k řádku výkazu výměr evidovaný údaj ve sloupci Kód, jedná se o definovaný odkaz, na který se může odvolávat výkaz výměr z jiné položky.
Metodika pro zpracování
Jednotlivé sestavy jsou v souboru provázány. Editovatelné pole jsou zvýrazněny žlutým podbarvením, ostatní pole neslouží k editaci a nesmí být jakkoliv
modifikovány.
Uchazeč je pro podání nabídky povinen vyplnit žlutě podbarvená pole:
Pole Uchazeč v sestavě Rekapitulace stavby - zde uchazeč vyplní svůj název (název subjektu)
Pole IČ a DIČ v sestavě Rekapitulace stavby - zde uchazeč vyplní svoje IČ a DIČ
Datum v sestavě Rekapitulace stavby - zde uchazeč vyplní datum vytvoření nabídky
J.cena = jednotková cena v sestavě Soupis prací o maximálním počtu desetinných míst uvedených v poli
- pokud sestavy soupisů prací obsahují pole J.cena, měla by být všechna tato pole vyplněna nenulovými
Poznámka - nepovinný údaj pro položku soupisu
V případě, že sestavy soupisů prací neobsahují pole J.cena, potom ve všech soupisech prací obsahují pole:
- J.materiál - jednotková cena materiálu
- J.montáž - jednotková cena montáže
Uchazeč v tomto případě by měl vyplnit všechna pole J.materiál a pole J.montáž nenulovými kladnými číslicemi. V případech, kdy položka
neobsahuje žádný materiál je přípustné, aby pole J.materiál bylo vyplněno nulou. V případech, kdy položka neobsahuje žádnou montáž je přípustné,
aby pole J.montáž bylo vyplněno nulou. Obě pole - J.materiál, J.Montáž u jedné položky by však neměly být vyplněny nulou.
Rekapitulace stavby
Název |  |  | Povinný |  | Popis | Typ | Max. počet
atributu |  |  | (A/N) |  |  |  | znaků
Kód |  |  | A |  | Kód stavby | String | 20
Stavba |  |  | A |  | Název stavby | String | 120
Místo |  |  | N |  | Místo stavby | String | 50
Datum |  |  | A |  | Datum vykonaného exportu | Date
KSO |  |  | N |  | Klasifikace stavebního objektu | String | 15
CC-CZ |  |  | N |  | Klasifikace stavbeních děl | String | 15
CZ-CPV |  |  | N |  | Společný slovník pro veřejné zakázky | String | 20
CZ-CPA |  |  | N |  | Klasifikace produkce podle činností | String | 20
Zadavatel |  |  | N |  | Zadavatel zadaní | String | 50
IČ |  |  | N |  | IČ zadavatele zadaní | String | 20
DIČ |  |  | N |  | DIČ zadavatele zadaní | String | 20
Uchazeč |  |  | N |  | Uchazeč veřejné zakázky | String | 50
Projektant |  |  | N |  | Projektant | String | 50
Poznámka |  |  | N |  | Poznámka k zadání | String | 255
Sazba DPH |  |  | A |  | Rekapitulace sazeb DPH u položek soupisů | eGSazbaDph
Základna DPH |  |  | A |  | Základna DPH určena součtem celkové ceny z položek soupisů | Double
Hodnota DPH |  |  | A |  | Hodnota DPH | Double
Cena bez DPH |  |  | A |  | Celková cena bez DPH za celou stavbu. Sčítává se ze všech listů. | Double
Cena s DPH |  |  | A |  | Celková cena s DPH za celou stavbu | Double
Rekapitulace objektů stavby a soupisů prací
Název |  |  | Povinný |  | Popis | Typ | Max. počet
atributu |  |  | (A/N) |  |  |  | znaků
Kód |  |  | A |  | Přebírá se z Rekapitulace stavby | String | 20
Stavba |  |  | A |  | Přebírá se z Rekapitulace stavby | String | 120
Místo |  |  | N |  | Přebírá se z Rekapitulace stavby | String | 50
Datum |  |  | A |  | Přebírá se z Rekapitulace stavby | Date
Zadavatel |  |  | N |  | Přebírá se z Rekapitulace stavby | String | 50
Projektant |  |  | N |  | Přebírá se z Rekapitulace stavby | String | 50
Uchazeč |  |  | N |  | Přebírá se z Rekapitulace stavby | String | 50
Kód |  |  | A |  | Kód objektu | String | 20
Objektu, Soupis prací |  |  | A |  | Název objektu | String | 120
Cena bez DPH |  |  | A |  | Cena bez DPH za daný objekt | Double
Cena s DPH |  |  | A |  | Cena spolu s DPH za daný objekt | Double
Typ |  |  | A |  | Typ zakázky | eGTypZakazky
Krycí list soupisu
Název |  |  | Povinný |  | Popis | Typ | Max. počet
atributu |  |  | (A/N) |  |  |  | znaků
Stavba |  |  | A |  | Přebírá se z Rekapitulace stavby | String | 120
Objekt |  |  | A |  | Kód a název objektu | String | 20 + 120
Soupis |  |  | A |  | Kód a název soupisu | String | 20 + 120
KSO |  |  | N |  | Klasifikace stavebního objektu | String | 15
CC-CZ |  |  | N |  | Klasifikace stavbeních děl | String | 15
CZ-CPV |  |  | N |  | Společný slovník pro veřejné zakázky | String | 20
CZ-CPA |  |  | N |  | Klasifikace produkce podle činností | String | 20
Místo |  |  | N |  | Přebírá se z Rekapitulace stavby | String | 50
Zadavatel |  |  | N |  | Přebírá se z Rekapitulace stavby | String | 50
Uchazeč |  |  | N |  | Přebírá se z Rekapitulace stavby | String | 50
Projektant |  |  | N |  | Přebírá se z Rekapitulace stavby | String | 50
Poznámka |  |  | N |  | Poznámka k soupisu prací | String | 255
Sazba DPH |  |  | A |  | Rekapitulace sazeb DPH na položkách aktuálního soupisu | eGSazbaDph
Základna DPH |  |  | A |  | Základna DPH určena součtem celkové ceny z položek aktuálního soupisu | Double
Hodnota DPH |  |  | A |  | Hodnota DPH | Double
Cena bez DPH |  |  | A |  | Cena bez DPH za daný soupis | Double
Cena s DPH |  |  | A |  | Cena s DPH za daný soupis | Double
Rekapitulace členění soupisu prací
Název |  |  | Povinný |  | Popis | Typ | Max. počet
atributu |  |  | (A/N) |  |  |  | znaků
Stavba |  |  | A |  | Přebírá se z Rekapitulace stavby | String | 120
Objekt |  |  | A |  | Kód a název objektu, přebírá se z Krycího listu soupisu | String | 20 + 120
Soupis |  |  | A |  | Kód a název objektu, přebírá se z Krycího listu soupisu | String | 20 + 120
Místo |  |  | N |  | Přebírá se z Rekapitulace stavby | String | 50
Datum |  |  | A |  | Přebírá se z Rekapitulace stavby | Date
Zadavatel |  |  | N |  | Přebírá se z Rekapitulace stavby | String | 50
Projektant |  |  | N |  | Přebírá se z Rekapitulace stavby | String | 50
Uchazeč |  |  | N |  | Přebírá se z Rekapitulace stavby | String | 50
Kód dílu - Popis |  |  | A |  | Kód a název dílu ze soupisu | String | 20 + 100
Cena celkem |  |  | A |  | Cena celkem za díl ze soupisu | Double
Soupis prací
Název |  |  | Povinný |  | Popis | Typ | Max. počet
atributu |  |  | (A/N) |  |  |  | znaků
Stavba |  |  | A |  | Přebírá se z Rekapitulace stavby | String | 120
Objekt |  |  | A |  | Kód a název objektu | String | 20 + 120
Soupis |  |  | A |  | Přebírá se z Krycího listu soupisu | String | 20 + 120
Místo |  |  | N |  | Přebírá se z Krycího listu soupisu | String | 50
Datum |  |  | A |  | Přebírá se z Krycího listu soupisu | Date
Zadavatel |  |  | N |  | Přebírá se z Krycího listu soupisu | String | 50
Projektant |  |  | N |  | Přebírá se z Krycího listu soupisu | String | 50
Uchazeč |  |  | N |  | Přebírá se z Krycího listu soupisu | String | 50
PČ |  |  | A |  | Pořadové číslo položky soupisu | Long
Typ |  |  | A |  | Typ položky soupisu | eGTypPolozky | 1
Kód |  |  | A |  | Kód položky ze soupisu | String | 20
Popis |  |  | A |  | Popis položky ze soupisu | String | 255
MJ |  |  | A |  | Měrná jednotka položky | String | 10
Množství |  |  | A |  | Množství položky soupisu | Double
J.Cena |  |  | A |  | Jednotková cena položky | Double
Cena celkem |  |  | A |  | Cena celkem vyčíslena jako J.Cena * Množství | Double
Cenová soustava |  |  | N |  | Zařazení položky do cenové soustavy | String | 50
p |  |  | N |  | Poznámka položky ze soupisu | Memo
psc |  |  | N |  | Poznámka k souboru cen ze soupisu | Memo
pp |  |  | N |  | Plný popis položky ze soupisu | Memo
vv |  |  | N |  | Výkaz výměr (figura, výraz, výměra) ze soupisu | Text,Text,Double | 20, 150
DPH |  |  | A |  | Sazba DPH pro položku | eGSazbaDPH
Hmotnost |  |  | A |  | Hmotnost položky ze soupisu | Double
Suť |  |  | A |  | Suť položky ze soupisu | Double
Nh |  |  | N |  | Normohodiny položky ze soupisu | Double
Datová věta
Typ věty |  |  | Hodnota |  | Význam
eGSazbaDPH |  |  | základní |  | Základní sazba DPH
|  |  | snížená |  | Snížená sazba DPH
|  |  | nulová |  | Nulová sazba DPH
|  |  | zákl. přenesená |  | Základní sazba DPH přenesená
|  |  | sníž. přenesená |  | Snížená sazba DPH přenesená
eGTypZakazky |  |  | STA |  | Stavební objekt
|  |  | PRO |  | Provozní soubor
|  |  | ING |  | Inženýrský objekt
|  |  | VON |  | Vedlejší a ostatní náklady
|  |  | OST |  | Ostatní náklady
eGTypPolozky |  |  | 1 |  | Položka typu HSV
|  |  | 2 |  | Položka typu PSV
|  |  | 3 |  | Položka typu M
|  |  | 4 |  | Položka typu OST