## Pokyny pro vyplnění (hidden)
Pokyny pro vyplnění
Ve všech listech tohoto souboru můžete měnit pouze buňky s modrým pozadím. Jedná se o tyto údaje : - údaje o firmě - jednotkové ceny položek zadané na maximálně dvě desetinná místa

## Stavba
#RTSROZP# | Položkový rozpočet stavby
| Stavba: |  |  | Hornické muzeum Příbram - Šachta č.11A Bytíz
| Objednatel: |  | Hornické muzeum Příbram, příspěvková organizace |  |  |  | IČO: | 00360121
|  |  | Náměstí Hynka Kličky 293 |  |  |  | DIČ:
|  |  | 26101 | Příbram VI
| Projektant: |  | Ing. Jana Součková |  |  |  | IČO: | 04584074
|  |  | Kutnohorská 84 |  |  |  | DIČ: | CZ8452241116
|  |  | 26101 | Příbram-Příbram VII
| Zhotovitel: |  | DLE VÝBĚROVÉHO ŘÍZENÍ INVESTOR |  |  |  | IČO:
DIČ:
Vypracoval:
| Rozpis ceny | [6 empty] | Celkem
HSV | HSV | [6 empty] | 0
PSV | PSV | [6 empty] | 0
MON | MON | [6 empty] | 0
VN | Vedlejší náklady
ON | Ostatní náklady
| Celkem | [6 empty] | 0
Rekapitulace daní
| Základ pro sníženou DPH |  |  | 15 | % | 0 |  |  | CZK
| Snížená DPH |  |  | 15 | % | 0 |  |  | CZK
| Základ pro základní DPH |  |  | 21 | % | 0 |  |  | CZK
| Základní DPH |  |  | 21 | % | 0 |  |  | CZK
| Cena celkem bez DPH |  |  |  |  | 21167230.11 |  |  | CZK
| Cena celkem s DPH |  |  |  |  | 0 |  |  | CZK
|  | v |  |  | dne
Velfl Josef, PaedDr.
|  |  | Za zhotovitele |  |  |  | Za objednatele
Rekapitulace dílčích částí
#CASTI>> | Číslo | Název |  |  | Základ pro sníženou DPH | Základ pro základní DPH | DPH celkem | Cena celkem | %
1 | Stavba |  |  |  | 0 | 21167230.11 | 4445118.32 | 25612348.43
2 | 02 | Turbokompresorovna |  |  | 0 | 0 | 0 | 0
3 | 1 | SO_02_STAVEBNÍ_PRÁCE |  |  | 0 | 0 | 0 | 0
3 | 2 | SO_02_ZTI |  |  | 0 | 0 | 0 | 0
3 | 3 | SO_02_VZT |  |  | 0 | 0 | 0 | 0
3 | 4 | SO_02_ÚT |  |  | 0 | 0 | 0 | 0
3 | 5 | SO_02_EI |  |  | 0 | 0 | 0 | 0
2 | 04 | Komunikace |  |  | 0 | 0 | 0 | 0
3 | 1 | SO_04_stavební práce |  |  | 0 | 0 | 0 | 0
3 | 8 | VRN |  |  | 0 | 0 | 0 | 0
2 | 05 | PZTS (EPS,EKV,CCTV,SK) |  |  | 0 | 0 | 0 | 0
3 | 451 | Elektronická kontrola vstupu, systémová - EKV |  |  | 0 | 0 | 0 | 0
3 | 452 | Digitální kamerový systém se záznamem obrazu - CCTV |  |  | 0 | 0 | 0 | 0
3 | 453 | Strukturovaná kabeláž - SK |  |  | 0 | 0 | 0 | 0
| Celkem za stavbu |  |  |  | 0 | 0 | 0 | 0
#POPS | Popis stavby: 20230023_1 - Hornické muzeum Příbram - Šachta č.11A Bytíz
#POPO | Popis objektu: 02 - Turbokompresorovna
#POPR | Popis rozpočtu: 1 - SO_02_STAVEBNÍ_PRÁCE
#POPR | Popis rozpočtu: 2 - SO_02_ZTI
#POPR | Popis rozpočtu: 3 - SO_02_VZT
#POPR | Popis rozpočtu: 4 - SO_02_ÚT
#POPR | Popis rozpočtu: 5 - SO_02_EI
#POPO | Popis objektu: 04 - Komunikace
#POPR | Popis rozpočtu: 1 - SO_04_stavební práce
#POPR | Popis rozpočtu: 8 - VRN
#POPO | Popis objektu: 05 - PZTS (EPS,EKV,CCTV,SK)
| Poplachové, zabezpečivací technické systémy | [8 empty] | Poplachové, zabezpečivací technické systémy
| EZS - elektrická zabezpečovací signalizace | [8 empty] | EZS - elektrická zabezpečovací signalizace
| DT, VDT - domovní telefon, videotelefon | [8 empty] | DT, VDT - domovní telefon, videotelefon
| STA - televizní anténa | [8 empty] | STA - televizní anténa
| EPS - elektrická požární signalizace | [8 empty] | EPS - elektrická požární signalizace
| CCTV - kamerové systémy | [8 empty] | CCTV - kamerové systémy
| EKV - elektronickou kontrolu vstupu | [8 empty] | EKV - elektronickou kontrolu vstupu
| AP - automaOcká parkoviště | [8 empty] | AP - automaOcká parkoviště
| SK - strukturovaná kabeláž | [8 empty] | SK - strukturovaná kabeláž
#POPR | Popis rozpočtu: 451 - Elektronická kontrola vstupu, systémová - EKV
#POPR | Popis rozpočtu: 452 - Digitální kamerový systém se záznamem obrazu - CCTV
#POPR | Popis rozpočtu: 453 - Strukturovaná kabeláž - SK
Note on D11: Název
Note on D12: Ulice
Note on D13: PSČ
Note on E13: Místo
Note on I11: IČO
Note on I12: DIČ

## VzorPolozky (hidden)
Položkový rozpočet
S:
O:
R:

## 02 1 Pol
Položkový rozpočet | [27 empty] | #TypZaznamu#
S: | 20230023_1 | Hornické muzeum Příbram - Šachta č.11A Bytíz | [25 empty] | STA
O: | 02 | Turbokompresorovna | [22 empty] | STA |  |  | OBJ
R: | 1 | SO_02_STAVEBNÍ_PRÁCE | [25 empty] | ROZ
Položkový rozpočet | [6 empty] | Dodávka | Dodávka celk. | Montáž | Montáž celk. | DPH | Cena s DPH | Hmotnost / MJ | Hmotnost celk.(t) | Dem. hmotnost / MJ | Dem. hmotnost celk.(t) | Ceník | Cen. soustava / platnost | Cenová úroveň | Nhod / MJ | Nhod celk. | Dodavatel | Typ položky | Stav položky
P.č. | Číslo položky | Název položky | MJ | množství | cena / MJ | celkem (Kč) | 0 | 0 | 2257.2 | 67716 | 21 | 81936.36 | 0 | 0 | 0 | 0 |  | RTS 23/ I | Indiv | 1.1966 | 35.8965 |  | Agregovaná položka | Běžná |  |  |  | POL2_1
Díl: | 1 | Zemní práce |  |  |  |  | 0 | 0 | 6987.3 | 295562.79 | 21 | 357630.9759 | 0 | 0 | 0 | 0 |  | RTS 23/ I | Indiv | 11.787 | 498.5901 |  | Agregovaná položka | Běžná |  |  |  | POL2_1
1 | 162702199R00 | Poplatek za skládku zeminy | m3 | 127.4 | 0 | 0 |  | 72935.76 |  | 5330.48 | [17 empty] | DIL
2 | 133100010RAD | Výkop pro základové patky schodišť v hor.1-4 odvoz do 15 km, uložení na skládku | m3 | 1.032 | 0 | 0 | 3963.9 | 59458.5 | 289.7 | 4345.5 | 21 | 77202.84 | 2.525 | 37.875 | 0 | 0 |  | RTS 23/ I | Indiv | 0.477 | 7.155 |  | Práce | Běžná |  |  |  | POL1_1
|  | 0,8*4,3*0,3 |  |  | 0 |  | 3963.9 | 13477.26 | 289.7 | 984.98 | 21 | 17499.3104 | 2.525 | 8.585 | 0 | 0 |  | RTS 23/ I | Indiv | 0.477 | 1.6218 |  | Práce | Běžná |  |  |  | POL1_1
3 | 139200010RAD | Výkop rýh pro základy v uzavř.prostoru v hor.1-4 rýha 50/70 cm, odvoz 15 km, uložení na skládku | m | 30 | 0 | 0 |  | 827114.16 |  | 147790.92 | [17 empty] | DIL
|  | 3,25+2,2+1,7+2,2+13,25+1,6+1,4+0,35+1,4+1,2+1,45 |  |  | 0 |  | 2437.26 | 23763.285 | 728.14 | 7099.365 | 21 | 37343.8065 | 0.6 | 5.85 | 0 | 0 |  | RTS 23/ I | Indiv | 1 | 9.75 |  | Práce | Běžná |  |  |  | POL1_1
4 | 139700010RAD | Vykopávka v uzavřeném prostoru v hornině 1-4 vynesení výkopku, odvoz 15 km, uložení na skládku | m3 | 42.3 | 0 | 0 | 6541.75 | 3270.875 | 3359.25 | 1679.625 | 21 | 5990.105 | 1.8196 | 0.9098 | 0 | 0 |  | RTS 23/ I | Indiv | 6.77 | 3.385 |  | Práce | Běžná |  |  |  | POL1_1
| Celkem za | 1 Zemní práce |  |  |  | 0
Díl: | 27 | Základy
5 | 274313611R00 | Beton základových pasů prostý betonováno do terénu | m3 | 15 | 0 | 0
30*1*0,5
6 | 275313611R00 | Základové patky rampy z betonu prostého 30x30 cm betonováno do terénu | m3 | 3.4 | 0 | 0
2,2*0,75+2,8*0,75
| Celkem za | 27 Základy |  |  |  | 0
Díl: | 3 | Svislé a kompletní konstrukce | [5 empty] | 65501.4 |  | 19701.96 | [17 empty] | DIL
7 | 274272130RT3 | Zdivo základové z bednicích tvárnic, tl. 25 cm výplň tvárnic betonem C 16/20, výztuž, omítka | m2 | 9.75 | 0 | 0 | 938.88 | 38306.304 | 345.32 | 14089.056 | 21 | 63398.3856 | 0.66986 | 27.3303 | 0 | 0 |  | RTS 23/ I | Indiv | 0.81315 | 33.1765 |  | Agregovaná položka | Běžná |  |  |  | POL2_1
|  | 2,2*0,75+2,8*0,75+2,6*0,75+2,2*0,75+3,26*0,75 |  |  |  |  | 289.53 | 19688.04 | 63.87 | 4343.16 | 21 | 29077.752 | 0.12472 | 8.481 | 0 | 0 |  | RTS 23/ I | Indiv | 0.14 | 9.52 |  | Práce | Běžná |  |  |  | POL1_1
8 | 311238113R00 | Zdivo z keramických tvárnic na MVC tl. 240 mm | m2 | 18 | 0 | 0 | 3753.53 | 7507.06 | 634.87 | 1269.74 | 21 | 10619.928 | 2.525 | 5.05 | 0 | 0 |  | RTS 23/ I | Indiv | 1.442 | 2.884 |  | Práce | Běžná |  |  |  | POL1_1
|  | m.č. 109: 1,86 | [5 empty] | 64007.19 |  | 405783.21 | [17 empty] | DIL
|  | m.č. 108: 2,25 |  |  |  |  | 0 | 0 | 334.5 | 46830 | 21 | 56664.3 | 0.02857 | 3.9998 | 0 | 0 |  | Vlastní | Indiv | 0 | 0 |  | Práce | Běžná |  |  |  | POL1_1
|  | m.č. 107: 2,26+1,84 |  |  |  |  | 106.45 | 52054.05 | 487.95 | 238607.55 | 21 | 351700.536 | 0.04766 | 23.3057 | 0 | 0 |  | RTS 23/ I | Indiv | 0.84 | 410.76 |  | Práce | Běžná |  |  |  | POL1_1
|  | m.č. 105: 1,85+1,44 |  |  |  |  | 48.59 | 11953.14 | 489.21 | 120345.66 | 21 | 160081.548 | 0.01722 | 4.2361 | 0 | 0 |  | RTS 23/ I | Indiv | 0.628 | 154.488 |  | Práce | Běžná |  |  |  | POL1_1
|  | m.č. 104: 1,07 | [5 empty] | 456361.85 |  | 238040.05 | [17 empty] | DIL
|  | m.č. 102: 4,06 |  |  |  |  | 965.33 | 26063.91 | 446.57 | 12057.39 | 21 | 46126.773 | 0.01111 | 0.29997 | 0 | 0 |  | RTS 23/ I | Indiv | 0.857 | 23.139 |  | Práce | Běžná |  |  |  | POL1_1
|  | m.č. 101: 1,45 |  |  |  |  | 1274.17 | 388621.85 | 511.83 | 156108.15 | 21 | 659123.3 | 0.01348 | 4.1114 | 0 | 0 |  | RTS 23/ I | Indiv | 1.2558 | 383.019 |  | Práce | Běžná |  |  |  | POL1_1
9 | 311238115R00 | Zdivo z keramických tvárnic na MVC tl. 300 mm | m2 | 120 | 0 | 0 | 1754.73 | 29830.41 | 525.87 | 8939.79 | 21 | 46911.942 | 0.01588 | 0.26996 | 0 | 0 |  | RTS 23/ I | Indiv | 1.2558 | 21.3486 |  | Práce | Běžná |  |  |  | POL1_1
|  | m.č. 112: 2*2,1+4,5*(2,5+3,25+2+1,7) |  |  |  |  | 105.25 | 8104.25 | 302.15 | 23265.55 | 21 | 37957.458 | 0.04593 | 3.5366 | 0 | 0 |  | RTS 23/ I | Indiv | 0.511 | 39.347 |  | Práce | Běžná |  |  |  | POL1_1
|  | 4,5*(13,25+1,1+1,1) |  |  |  |  | 48.59 | 3741.43 | 489.21 | 37669.17 | 21 | 50106.826 | 0.01722 | 1.3259 | 0 | 0 |  | RTS 23/ I | Indiv | 0.628 | 48.356 |  | Práce | Běžná |  |  |  | POL1_1
10 | 317234410R00 | Vyzdívka mezi nosníky cihlami pálenými na MC | m3 | 0.5 | 0 | 0 |  | 364769.51 |  | 137650.29 | [17 empty] | DIL
11 | 317944313RT3 | Válcované nosníky č.14-22 do připravených otvorů včetně dodávky profilu I č.16 | t | 0.18 | 0 | 0 | 3839.01 | 3839.01 | 2114.19 | 2114.19 | 21 | 7203.372 | 2.5 | 2.5 | 0 | 0 |  | RTS 23/ I | Indiv | 4.4 | 4.4 |  | Práce | Běžná |  |  |  | POL1_1
12 | 317944313RT6 | Válcované nosníky č.14-22 do připravených otvorů včetně dodávky profilu I č.22 | t | 0.33 | 0 | 0 | 638.9 | 58587.13 | 254.1 | 23300.97 | 21 | 99084.601 | 0.25613 | 23.4871 | 0 | 0 |  | RTS 23/ I | Indiv | 0.569 | 52.1773 |  | Agregovaná položka | Běžná |  |  |  | POL2_1
13 | 342248112R00 | Příčky z keramických tvárnic na MVC tl. 100 mm | m2 | 57 | 0 | 0 | 1140.26 | 63854.56 | 902.84 | 50559.04 | 21 | 138440.456 | 1.837 | 102.872 | 0 | 0 |  | RTS 23/ I | Indiv | 1.836 | 102.816 |  | Práce | Běžná |  |  |  | POL1_1
|  | m.č. 101: 3*4,3 |  |  |  |  | 3812.79 | 209703.45 | 755.51 | 41553.05 | 21 | 304020.365 | 0.2 | 11 | 0 | 0 |  | RTS 23/ I | Indiv | 1.836 | 100.98 |  | Práce | Běžná |  |  |  | POL1_1
|  | m.č. 102: 3*1,8 |  |  |  |  | 181.04 | 28785.36 | 126.56 | 20123.04 | 21 | 59179.164 | 0.00357 | 0.56763 | 0 | 0 |  | RTS 23/ I | Indiv | 0.252 | 40.068 |  | Práce | Běžná |  |  |  | POL1_1
|  | m.č. 105: 3*1,9+3*1,65 | [5 empty] | 23229.83 |  | 141431.02 | [17 empty] | DIL
|  | m.č. 106: 3*(2,25+1,65+2,25) |  |  |  |  | 5835.92 | 5252.328 | 3480.58 | 3132.522 | 21 | 10145.6685 | 2.8603 | 2.5743 | 0 | 0 |  | RTS 23/ I | Indiv | 5.8356 | 5.2521 |  | Agregovaná položka | Běžná |  |  |  | POL2_1
|  | m.č. 110: 1,25*2,5 |  |  |  |  | 189.98 | 17098.2 | 391.82 | 35263.8 | 21 | 63358.02 | 0.07 | 6.3 | 0 | 0 |  | RTS 23/ I | Indiv | 0.293 | 26.37 |  | Práce | Běžná |  |  |  | POL1_1
|  | m.č. 115: 1,1*3 |  |  |  |  | 0 | 0 | 1062.9 | 95661 | 21 | 115749.81 | 0.0042 | 0.378 | 0 | 0 |  | Vlastní | Indiv | 0.6 | 54 |  | Práce | Běžná |  |  |  | POL1_1
14 | 342248114R00 | Příčky z keramických tvárnic na MVC tl. 140 mm | m2 | 23.2 | 0 | 0 | 9.77 | 879.3 | 81.93 | 7373.7 | 21 | 9986.13 | 2e-05 | 0.0018 | 0 | 0 |  | RTS 23/ I | Indiv | 0.11 | 9.9 |  | Práce | Běžná |  |  |  | POL1_1
|  | m. č. 115: 3*1,06 | [5 empty] | 52138.04 |  | 47758.69 | [17 empty] | DIL
|  | m.č. 106: 3*5,20 |  |  |  |  | 0 | 0 | 357 | 28345.8 | 21 | 34298.418 | 0.04984 | 3.9573 | 0 | 0 |  | Vlastní | Indiv | 0 | 0 |  | Práce | Běžná |  |  |  | POL1_1
|  | m.č. 113: 3*1,06 |  |  |  |  | 2030.88 | 18277.92 | 684.92 | 6164.28 | 21 | 29575.062 | 0.02937 | 0.26433 | 0 | 0 |  | RTS 23/ I | Indiv | 1.86 | 16.74 |  | Práce | Běžná |  |  |  | POL1_1
15 | 342248144R00 | Dozdění opršelých rohů keram.zdivem na MVC tl. do 150 mm | m2 | 77 | 0 | 0 | 2061.57 | 14430.99 | 683.03 | 4781.21 | 21 | 23246.762 | 0.02957 | 0.20699 | 0 | 0 |  | RTS 23/ I | Indiv | 1.86 | 13.02 |  | Práce | Běžná |  |  |  | POL1_1
|  | 9,35+7,25+12,88+15,3+3,6+3,6+2,3+5,25+3,6+3,6+5,5+3,6 |  |  |  |  | 2085.18 | 2085.18 | 677.42 | 677.42 | 21 | 3342.746 | 0.02977 | 0.02977 | 0 | 0 |  | RTS 23/ I | Indiv | 1.86 | 1.86 |  | Práce | Běžná |  |  |  | POL1_1
16 | 342248144R01 | Dozdění vnitřního poškoz.zdiva keram.tvarrovkami tl. do 150 mm | m2 | 246 | 0 | 0 | 2227.54 | 2227.54 | 695.06 | 695.06 | 21 | 3536.346 | 0.03107 | 0.03107 | 0 | 0 |  | RTS 23/ I | Indiv | 1.86 | 1.86 |  | Práce | Běžná |  |  |  | POL1_1
|  | m.č. 117: 2,65*80 |  |  |  |  | 421.07 | 15116.413 | 197.63 | 7094.917 | 21 | 26875.7093 | 0.00551 | 0.19781 | 0 | 0 |  | RTS 23/ I | Indiv | 0.425 | 15.2575 |  | Práce | Běžná |  |  |  | POL1_1
|  | m.č. 202: 6,2*5,5 | [5 empty] | 64370.64 |  | 208236.96 | [17 empty] | DIL
17 | 346244381R00 | Plentování ocelových nosníků výšky do 20 cm | m2 | 1.6 | 0 | 0 | 60430.8 | 60430.8 | 0 | 0 | 21 | 73121.268 | 0 | 0 | 0 | 0 |  | Vlastní | Indiv | 0 | 0 |  | Specifikace | Běžná |  |  |  | POL3_0
18 | 346244382R00 | Plentování ocelových nosníků výšky 20 - 30 cm | m2 | 2.3 | 0 | 0
| Celkem za | 3 Svislé a kompletní konstrukce |  |  |  | 0 | 3.84 | 3939.84 | 202.96 | 208236.96 | 21 | 256733.928 | 4e-05 | 0.04104 | 0 | 0 |  | RTS 23/ I | Indiv | 0.354 | 363.204 |  | Práce | Běžná |  |  |  | POL1_1
Díl: | 311 | Sádrokartonové konstrukce | [5 empty] | 32442.6 |  | 191015.4 | [17 empty] | DIL
19 | 342264051RT1 | Podhled sádrokartonový na zavěšenou ocel. konstr. desky standard tl. 12,5 mm, bez izolace | m2 | 175.95 | 0 | 0 | 70.52 | 10578 | 73.38 | 11007 | 21 | 26117.85 | 0.00121 | 0.1815 | 0 | 0 |  | RTS 23/ I | Indiv | 0.177 | 26.55 |  | Práce | Běžná |  |  |  | POL1_1
|  | m.č. 101: 18,37 |  |  |  |  | 121.47 | 21864.6 | 115.93 | 20867.4 | 21 | 51705.72 | 0.00592 | 1.0656 | 0 | 0 |  | RTS 23/ I | Indiv | 0.26 | 46.8 |  | Práce | Běžná |  |  |  | POL1_1
|  | m.č. 102: 4,32 |  |  |  |  | 0 | 0 | 1720.3 | 3440.6 | 21 | 4163.126 | 0 | 0 | 0 | 0 |  | RTS 23/ I | Indiv | 3.61 | 7.22 |  | Práce | Běžná |  |  |  | POL1_1
|  | m.č. 103: 3,27 |  |  |  |  | 0 | 0 | 1015.8 | 60948 | 21 | 73747.08 | 0 | 0 | 0 | 0 |  | RTS 23/ I | Indiv | 0 | 0 |  | Práce | Běžná |  |  |  | POL1_1
|  | m.č. 104: 10,38 |  |  |  |  | 0 | 0 | 1354.2 | 2708.4 | 21 | 3277.164 | 0 | 0 | 0 | 0 |  | RTS 23/ I | Indiv | 2.84 | 5.68 |  | Práce | Běžná |  |  |  | POL1_1
|  | m.č. 105: 9,89 |  |  |  |  | 0 | 0 | 2301.1 | 92044 | 21 | 111373.24 | 0 | 0 | 0 | 0 |  | RTS 23/ I | Indiv | 2 | 80 |  | Práce | Běžná |  |  |  | POL1_1
|  | m.č. 106: 11,54 | [5 empty] | 11585.13 |  | 998461.61 | [17 empty] | DIL
|  | m.č. 107: 38,98 |  |  |  |  | 0 | 0 | 21.9 | 1543.95 | 21 | 1868.1795 | 0 | 0 | 0.00487 | 0.34334 |  | RTS 23/ I | Indiv | 0.041 | 2.8905 |  | Práce | Běžná |  |  |  | POL1_1
|  | m.č. 108: 12,77 |  |  |  |  | 0 | 0 | 34.2 | 1368 | 21 | 1655.28 | 0 | 0 | 0.00326 | 0.1304 |  | RTS 23/ I | Indiv | 0.0575 | 2.3 |  | Práce | Běžná |  |  |  | POL1_1
|  | m.č. 109: 21,11 |  |  |  |  | 0 | 0 | 53.4 | 2136 | 21 | 2584.56 | 0 | 0 | 0.00392 | 0.1568 |  | RTS 23/ I | Indiv | 0.0805 | 3.22 |  | Práce | Běžná |  |  |  | POL1_1
|  | m.č. 110: 1,91 |  |  |  |  | 0 | 0 | 61 | 4196.8 | 21 | 5078.128 | 0 | 0 | 0.00135 | 0.09288 |  | RTS 23/ I | Indiv | 0.092 | 6.3296 |  | Práce | Běžná |  |  |  | POL1_1
|  | m.č. 111: 3,43 |  |  |  |  | 0 | 0 | 53.4 | 3764.7 | 21 | 4555.287 | 0 | 0 | 0.00175 | 0.12337 |  | RTS 23/ I | Indiv | 0.0805 | 5.6753 |  | Práce | Běžná |  |  |  | POL1_1
|  | m.č. 112: 13,78 |  |  |  |  | 0 | 0 | 61.7 | 3948.8 | 21 | 4778.048 | 0 | 0 | 0.0023 | 0.1472 |  | RTS 23/ I | Indiv | 0.1035 | 6.624 |  | Práce | Běžná |  |  |  | POL1_1
|  | m.č. 113: 5,94 |  |  |  |  | 0 | 0 | 45.8 | 1007.6 | 21 | 1219.196 | 0 | 0 | 0.00418 | 0.09196 |  | RTS 23/ I | Indiv | 0.069 | 1.518 |  | Práce | Běžná |  |  |  | POL1_1
|  | m.č. 114: 7,08 |  |  |  |  | 0 | 0 | 961.1 | 7881.02 | 21 | 9536.0342 | 0 | 0 | 0.036 | 0.2952 |  | Vlastní | Indiv | 0 | 0 |  | Práce | Běžná |  |  |  | POL1_1
|  | m.č. 115: 6,62 |  |  |  |  | 0 | 0 | 8517.9 | 51533.295 | 21 | 62355.293 | 0 | 0 | 2.4 | 14.52 |  | RTS 23/ I | Indiv | 13.301 | 80.4711 |  | Práce | Běžná |  |  |  | POL1_1
|  | m.č. 116: 6,59 |  |  |  |  | 31.07 | 2243.254 | 171.83 | 12406.126 | 21 | 17725.7498 | 0.00067 | 0.048374 | 0.319 | 23.0318 |  | RTS 23/ I | Indiv | 0.317 | 22.8874 |  | Práce | Běžná |  |  |  | POL1_1
| Celkem za | 311 Sádrokartonové konstrukce |  |  |  | 0 | 0 | 0 | 176 | 660 | 21 | 798.6 | 0 | 0 | 0 | 0 |  | Vlastní | Indiv | 0 | 0 |  | Práce | Běžná |  |  |  | POL1_1
Díl: | 43 | Schodiště |  |  |  |  | 61.83 | 234.954 | 938.17 | 3565.046 | 21 | 4598 | 0.00128 | 0.004864 | 1.8 | 6.84 |  | RTS 23/ I | Indiv | 1.52 | 5.776 |  | Práce | Běžná |  |  |  | POL1_1
20 | 434100001RA0 | Schodiště ze ŽB š.90cm, kompletní provedení | m DVČ | 2.7 | 0 | 0 | 0 | 0 | 4338.1 | 39910.52 | 21 | 48291.7292 | 0 | 0 | 2.2 | 20.24 |  | RTS 23/ I | Indiv | 11.05 | 101.66 |  | Práce | Běžná |  |  |  | POL1_1
21 | 434200001RA0 | Schodiště ocel.z pororoštů žár.zink.š.120cm (JZ strana) | m DVČ | 7.6 | 0 | 0 | 15.38 | 3783.48 | 412.72 | 101529.12 | 21 | 127428.246 | 0.00034 | 0.08364 | 0.275 | 67.65 |  | RTS 23/ I | Indiv | 1.053 | 259.038 |  | Práce | Běžná |  |  |  | POL1_1
22 | 434200001RA1 | Schodiště vstupní z ocel.pororoštů žár.zink. š.430 cm (JV strana) | m DVČ | 3.6 | 0 | 0 | 15.38 | 1184.26 | 412.72 | 31779.44 | 21 | 39886.077 | 0.00034 | 0.02618 | 0.275 | 21.175 |  | RTS 23/ I | Indiv | 1.053 | 81.081 |  | Práce | Běžná |  |  |  | POL1_1
| Celkem za | 43 Schodiště |  |  |  | 0 | 0 | 0 | 11.8 | 70.8 | 21 | 85.668 | 0 | 0 | 0 | 0 |  | RTS 23/ I | Indiv | 0.03 | 0.18 |  | Práce | Běžná |  |  |  | POL1_1
Díl: | 590 | Okapový chodník |  |  |  |  | 0 | 0 | 19.7 | 78.8 | 21 | 95.348 | 0 | 0 | 0 | 0 |  | RTS 23/ I | Indiv | 0.05 | 0.2 |  | Práce | Běžná |  |  |  | POL1_1
23 | 596100030RAE | Okap.chodník z dlažby betonové, podklad štěrkodrť dlažba HBB 50 x 50 x 6 cm | m2 | 40.8 | 0 | 0 | 41.47 | 223.938 | 198.83 | 1073.682 | 21 | 1570.1202 | 0.00092 | 0.004968 | 0.054 | 0.2916 |  | Vlastní | Indiv | 0.465 | 2.511 |  | Práce | Běžná |  |  |  | POL1_1
24 | 916561111RT7 | Osazení záhon.obrubníků do lože z C 12/15 s opěrou včetně obrubníku 100/5/20 cm | m | 68 | 0 | 0 | 41.47 | 850.135 | 198.83 | 4076.015 | 21 | 5960.6415 | 0.00092 | 0.01886 | 0.054 | 1.107 |  | Vlastní | Indiv | 0.465 | 9.5325 |  | Práce | Běžná |  |  |  | POL1_1
25 | 918101111R00 | Lože pod obrubníky z C 12/15 | m3 | 2 | 0 | 0 | 0 | 0 | 123.2 | 1724.8 | 21 | 2087.008 | 0 | 0 | 0 | 0 |  | RTS 23/ I | Indiv | 0.28 | 3.92 |  | Práce | Běžná |  |  |  | POL1_1
| Celkem za | 590 Okapový chodník |  |  |  | 0 | 0 | 0 | 180.6 | 361.2 | 21 | 437.052 | 0 | 0 | 0 | 0 |  | RTS 23/ I | Indiv | 0.41 | 0.82 |  | Práce | Běžná |  |  |  | POL1_1
Díl: | 61 | Upravy povrchů vnitřní |  |  |  |  | 53.54 | 187.39 | 404.76 | 1416.66 | 21 | 1940.9005 | 0.00117 | 0.004095 | 0.076 | 0.266 |  | RTS 23/ I | Indiv | 0.939 | 3.2865 |  | Práce | Běžná |  |  |  | POL1_1
26 | 319201311R00 | Vyrovnání povrchu stáv.zdiva maltou tl.do 3 cm v místech pod novými obklady | m2 | 140 | 0 | 0 | 45.64 | 205.38 | 309.06 | 1390.77 | 21 | 1931.3415 | 0.001 | 0.0045 | 0.063 | 0.2835 |  | RTS 23/ I | Indiv | 0.718 | 3.231 |  | Práce | Běžná |  |  |  | POL1_1
|  | m.č. 103: 2,1*(1,8+1,8+1,8+1,8) |  |  |  |  | 37.67 | 738.332 | 239.33 | 4690.868 | 21 | 6569.332 | 0.00083 | 0.016268 | 0.06 | 1.176 |  | RTS 23/ I | Indiv | 0.556 | 10.8976 |  | Práce | Běžná |  |  |  | POL1_1
|  | m.č. 105: 2,1*(3,45+1,9+1,65+0,9)*2 |  |  |  |  | 25.32 | 1010.268 | 148.78 | 5936.322 | 21 | 8405.3739 | 0.00056 | 0.022344 | 0.066 | 2.6334 |  | RTS 23/ I | Indiv | 0.347 | 13.8453 |  | Práce | Běžná |  |  |  | POL1_1
|  | m.č. 106: 2,1*(1,85+2,25+1,5+2,25+1,65+1,25+1,65+0,9)*2 |  |  |  |  | 24.71 | 118.608 | 185.39 | 889.872 | 21 | 1220.2608 | 0.00054 | 0.002592 | 0.27 | 1.296 |  | RTS 23/ I | Indiv | 0.43 | 2.064 |  | Práce | Běžná |  |  |  | POL1_1
|  | m.č. 110: 2,1*(1,25+1,5)*2 |  |  |  |  | 84.75 | 805.125 | 1391.45 | 13218.775 | 21 | 16968.919 | 0.00182 | 0.01729 | 1.8 | 17.1 |  | RTS 23/ I | Indiv | 3.196 | 30.362 |  | Práce | Běžná |  |  |  | POL1_1
|  | m.č. 113: 2,1*(2,2+2,7)*2 |  |  |  |  | 0 | 0 | 241.7 | 3649.67 | 21 | 4416.1007 | 0 | 0 | 0.037 | 0.5587 |  | RTS 23/ I | Indiv | 0.55 | 8.305 |  | Práce | Běžná |  |  |  | POL1_1
27 | 612421637R00 | Omítka vnitřní zdiva štuková nebo pod obklady | m2 | 489 | 0 | 0 | 0 | 0 | 102 | 25092 | 21 | 30361.32 | 0 | 0 | 0.046 | 11.316 |  | RTS 23/ I | Indiv | 0.26 | 63.96 |  | Práce | Běžná |  |  |  | POL1_1
|  | m.č. 101: 2,8*(2,2+4,3+4,3+2,2+1,9+1,9+4,3+4,3)-2*2,45*2,5 |  |  |  |  | 0 | 0 | 78.6 | 6052.2 | 21 | 7323.162 | 0 | 0 | 0.059 | 4.543 |  | RTS 23/ I | Indiv | 0.3 | 23.1 |  | Práce | Běžná |  |  |  | POL1_1
|  | m.č. 102: 2,8*(2,4+1,8)*2 |  |  |  |  | 0 | 0 | 416.5 | 81387.911 | 21 | 98479.3711 | 0 | 0 | 0 | 0 |  | RTS 23/ I | Indiv | 0.933 | 182.3167 |  | Přesun suti | Běžná |  |  |  | POL8_
|  | m.č. 103: 2,8*4*1,8 |  |  |  |  | 0 | 0 | 279.9 | 54695.0211 | 21 | 66180.9742 | 0 | 0 | 0 | 0 |  | RTS 23/ I | Indiv | 0.49 | 95.7505 |  | Přesun suti | Běžná |  |  |  | POL8_
|  | m.č. 104: 2,8*2,1 |  |  |  |  | 0 | 0 | 22.5 | 7454.8037 | 21 | 9020.308 | 0 | 0 | 0 | 0 |  | Vlastní | Indiv | 0 | 0 |  | Přesun hmot | Běžná |  |  |  | POL7_
|  | m.č. 105: 2,1*(3,45+1,9+1,65+0,9)*2 |  |  |  |  | 0 | 0 | 369.8 | 72262.3037 | 21 | 87437.383 | 0 | 0 | 0 | 0 |  | RTS 23/ I | Indiv | 0.942 | 184.0754 |  | Přesun suti | Běžná |  |  |  | POL8_
|  | m.č. 106: 2,1*(1,85+2,25+1,5+2,25+1,65+1,25+1,65+0,9)*2 |  |  |  |  | 0 | 0 | 209.4 | 40918.676 | 21 | 49511.6028 | 0 | 0 | 0 | 0 |  | RTS 23/ I | Indiv | 0.277 | 54.1283 |  | Přesun suti | Běžná |  |  |  | POL8_
|  | m.č. 107: 2,8*(9,05+4,3)*2-1,85*1,75-2,4*3-2,25*1,75-2,45*1,2 |  |  |  |  | 0 | 0 | 2071.5 | 404790.0542 | 21 | 489795.9605 | 0 | 0 | 0 | 0 |  | RTS 23/ I | Indiv | 0 | 0 |  | Přesun suti | Běžná |  |  |  | POL8_
|  | m.č. 108: 2,8*(2,95+4,3)*2-2,25*1,75-2,45*1,2 | [5 empty] | 898819.69 |  | 0 | [17 empty] | DIL
|  | m.č. 109: 2,8*(4,9+4,3)*2-1,85*1,75-1,9*1750 |  |  |  |  | 1746.4 | 898819.688 | 0 | 0 | 21 | 1087571.8249 | 0 | 0 | 0 | 0 |  | Vlastní | Indiv | 0 | 0 |  | Specifikace | Běžná |  |  |  | POL3_
|  | m.č. 110: 2,3*(1,25+1,5)*2 | [5 empty] | 90541.36 |  | 39734.24 | [17 empty] | DIL
|  | m.č. 111: 2,3*(1,25+2,7)*2 |  |  |  |  | 497.48 | 90541.36 | 218.32 | 39734.24 | 21 | 157633.476 | 0.00279 | 0.50778 | 0 | 0 |  | RTS 23/ I | Indiv | 0.43638 | 79.4212 |  | Agregovaná položka | Běžná |  |  |  | POL2_7
|  | m.č. 112: 2,3*(2,2+2,2+6,95+6,95+1,1+1,1) | [5 empty] | 464603.07 |  | 580687.8 | [17 empty] | DIL
|  | m.č. 113: 2,8*(2,2+2,2+2,67+2,67) |  |  |  |  | 589.76 | 454115.2 | 77.84 | 59936.8 | 21 | 622002.92 | 0.0053 | 4.081 | 0 | 0 |  | RTS 23/ I | Indiv | 0.2 | 154 |  | Práce | Běžná |  |  |  | POL1_
|  | m.č. 114: 2,8*(2,2+3,6)*2 |  |  |  |  | 0 | 0 | 676.3 | 520751 | 21 | 630108.71 | 0 | 0 | 0.094 | 72.38 |  | RTS 23/ I | Indiv | 0.40479 | 311.6883 |  | Agregovaná položka | Běžná |  |  |  | POL2_7
|  | m.č. 115: 2,8*(2,2+3,34)*2 |  |  |  |  | 1881.3 | 10487.8712 | 0 | 0 | 21 | 12690.3227 | 0 | 0 | 0 | 0 |  | Vlastní | Indiv | 1.609 | 8.9699 |  | Specifikace | Běžná |  |  |  | POL3_
|  | m.č. 116: 2,8*(2,2+3,44)*2 | [5 empty] | 210313.55 |  | 70049.22 | [17 empty] | DIL
28 | 627452111RT1 | Spárování maltou MC zdí cihelných, vč.vyškrabání spár | m2 | 246 | 0 | 0 | 1042.38 | 183406.761 | 328.12 | 57732.714 | 21 | 291778.7708 | 0.00275 | 0.48386 | 0 | 0 |  | RTS 23/ I | Indiv | 0.18604 | 32.7337 |  | Agregovaná položka | Běžná |  |  |  | POL2_7
|  | m.č. 117: 2,65*80 |  |  |  |  | 132.6 | 23330.97 | 70 | 12316.5 | 21 | 43133.4387 | 0.00021 | 0.03695 | 0 | 0 |  | RTS 23/ I | Indiv | 0.16 | 28.152 |  | Práce | Běžná |  |  |  | POL1_7
|  | m.č. 202: 6,2*5,5 |  |  |  |  | 1505.4 | 3575.8218 | 0 | 0 | 21 | 4326.7422 | 0 | 0 | 0 | 0 |  | Vlastní | Indiv | 1.74 | 4.1331 |  | Specifikace | Běžná |  |  |  | POL3_
| Celkem za | 61 Upravy povrchů vnitřní |  |  |  | 0 |  | 128904.4 |  | 72951.77 | [17 empty] | DIL
Díl: | 62 | Úpravy povrchů vnější |  |  |  |  | 439.63 | 30993.915 | 173.67 | 12243.735 | 21 | 52317.5565 | 0.00246 | 0.17343 | 0 | 0 |  | RTS 23/ I | Indiv | 0.29895 | 21.076 |  | Práce | Běžná |  |  |  | POL1_7
29 | 622311122RV1 | Zateplovací systém sokl, EPS tl. 100 mm zakončený stěrkou s výztužnou tkaninou | m2 | 27 | 0 | 0 | 287.98 | 11519.2 | 151.72 | 6068.8 | 21 | 21281.48 | 0.00163 | 0.0652 | 0 | 0 |  | RTS 23/ I | Indiv | 0.25569 | 10.2276 |  | Práce | Běžná |  |  |  | POL1_7
30 | 622311134RT3 | Zateplovací systém fasáda, EPS F tl.140 mm s omítkou probarvenou ve hmotě | m2 | 305 | 0 | 0 | 419.71 | 16788.4 | 405.79 | 16231.6 | 21 | 39954.2 | 0.0029 | 0.116 | 0 | 0 |  | RTS 23/ I | Indiv | 0.64258 | 25.7032 |  | Práce | Běžná |  |  |  | POL1_7
31 | 622311524RT1 | Zateplovací systém sokl, XPS tl. 140 mm s omítkou probarvenou ve hmotě - typ špric | m2 | 17 | 0 | 0 | 347.2 | 40032.16 | 146.5 | 16891.45 | 21 | 68877.5681 | 0.00115 | 0.13259 | 0 | 0 |  | RTS 23/ I | Indiv | 0.28 | 32.284 |  | Práce | Běžná |  |  |  | POL1_7
|  | pohled JZ |  |  | 0 |  | 270.56 | 17315.84 | 159.34 | 10197.76 | 21 | 33291.456 | 0.00115 | 0.0736 | 0 | 0 |  | RTS 23/ I | Indiv | 0.34 | 21.76 |  | Práce | Běžná |  |  |  | POL1_7
32 | 622421121R00 | Omítka vnější stěn, MVC, hrubá zatřená | m2 | 77 | 0 | 0 | 557.04 | 12254.88 | 421.36 | 9269.92 | 21 | 26045.008 | 0.00319 | 0.07018 | 0 | 0 |  | RTS 23/ I | Indiv | 0.65895 | 14.4969 |  | Práce | Běžná |  |  |  | POL1_7
|  | fasáda místnost 118 + filtry |  |  |  |  | 0 | 0 | 3246.4 | 2048.5109 | 21 | 2478.6971 | 0 | 0 | 0 | 0 |  | RTS 23/ I | Indiv | 4.947 | 3.1216 |  | Přesun hmot | Běžná |  |  |  | POL7_
33 | 627452111RT1 | Spárování maltou MC zdí cihelných, vč.vyškrabání spár | m2 | 77 | 0 | 0 |  | 180779.86 |  | 161065.66 | [17 empty] | DIL
|  | fasáda místnost 118 + filtry |  |  |  |  | 0 | 0 | 23794.8 | 95179.2 | 21 | 115166.832 | 0.068 | 0.272 | 0 | 0 |  | Vlastní | Indiv | 0 | 0 |  | Práce | Běžná |  |  |  | POL1_7
| Celkem za | 62 Úpravy povrchů vnější |  |  |  | 0 | 0 | 0 | 31474.5 | 31474.5 | 21 | 38084.145 | 0.085 | 0.085 | 0 | 0 |  | Vlastní | Indiv | 0 | 0 |  | Práce | Běžná |  |  |  | POL1_7
Díl: | 63 | Podlahy a podlahové konstrukce |  |  |  |  | 362.12 | 1086.36 | 189.18 | 567.54 | 21 | 2001.219 | 0.00178 | 0.00534 | 0 | 0 |  | RTS 23/ I | Indiv | 0.307 | 0.921 |  | Práce | Běžná |  |  |  | POL1_7
34 | 631311131R00 | Doplnění podlah.konstrukcí betonem tl.10cm | m3 | 1 | 0 | 0 | 965.8 | 15452.8 | 0 | 0 | 21 | 18697.888 | 0 | 0 | 0 | 0 |  | Vlastní | Indiv | 1.45 | 23.2 |  | Specifikace | Běžná |  |  |  | POL3_
|  | m.č. 106: 0,2 |  |  |  |  | 0 | 0 | 1000 | 2000 | 21 | 2420 | 0 | 0 | 0 | 0 |  | RTS 23/ I | Indiv | 1.5 | 3 |  | Práce | Běžná |  |  |  | POL1_7
|  | m.č. 107: 0,2 |  |  |  |  | 20242.83 | 20242.83 | 2940.37 | 2940.37 | 21 | 28051.672 | 0.105 | 0.105 | 0 | 0 |  | RTS 23/ I | Indiv | 5.6192 | 5.6192 |  | Agregovaná položka | Běžná |  |  |  | POL2_7
|  | m.č. 108: 0,2 |  |  |  |  | 30801.75 | 30801.75 | 4359.85 | 4359.85 | 21 | 42545.536 | 0.122 | 0.122 | 0 | 0 |  | RTS 23/ I | Indiv | 8.3404 | 8.3404 |  | Agregovaná položka | Běžná |  |  |  | POL2_7
|  | m.č. 109: 0,2 |  |  |  |  | 36578.02 | 36578.02 | 5112.08 | 5112.08 | 21 | 50445.021 | 0.161 | 0.161 | 0 | 0 |  | RTS 23/ I | Indiv | 9.7768 | 9.7768 |  | Agregovaná položka | Běžná |  |  |  | POL2_7
|  | m.č. 102: 0,2 |  |  |  |  | 0 | 0 | 1007.2 | 18129.6 | 21 | 21936.816 | 0 | 0 | 0 | 0 |  | Vlastní | Indiv | 0 | 0 |  | Práce | Běžná |  |  |  | POL1_7
35 | 631320032RAC | Betonová mazanina tl. 10 cm vyztužená sítí - drát 6,0 oka 150/150 mm | m2 | 91.7 | 0 | 0 | 4883 | 14649 | 0 | 0 | 21 | 17725.29 | 0.027 | 0.081 | 0 | 0 |  | Vlastní | Indiv | 0 | 0 |  | Specifikace | Běžná |  |  |  | POL3_0
|  | m.č. 101: 18,37 |  |  |  |  | 3329.1 | 29961.9 | 0 | 0 | 21 | 36253.899 | 0.0145 | 0.1305 | 0 | 0 |  | Vlastní | Indiv | 0 | 0 |  | Specifikace | Běžná |  |  |  | POL3_0
|  | m.č. 102: 4,32 |  |  |  |  | 3377.7 | 23643.9 | 0 | 0 | 21 | 28609.119 | 0.016 | 0.112 | 0 | 0 |  | Vlastní | Indiv | 0 | 0 |  | Specifikace | Běžná |  |  |  | POL3_0
|  | m.č. 103: 3,24 |  |  |  |  | 3377.7 | 3377.7 | 0 | 0 | 21 | 4087.017 | 0.017 | 0.017 | 0 | 0 |  | Vlastní | Indiv | 0 | 0 |  | Specifikace | Běžná |  |  |  | POL3_0
|  | m.č. 105: 9,89 |  |  |  |  | 4985.6 | 4985.6 | 0 | 0 | 21 | 6032.576 | 0.0185 | 0.0185 | 0 | 0 | SPCM | RTS 23/ I | Indiv | 0 | 0 |  | Specifikace | Běžná |  |  |  | POL3_
|  | m.č. 106: 11,54 |  |  |  |  | 0 | 0 | 1805.7 | 1302.5236 | 21 | 1576.0492 | 0 | 0 | 0 | 0 |  | RTS 23/ I | Indiv | 2.447 | 1.7651 |  | Přesun hmot | Běžná |  |  |  | POL7_
|  | m.č. 112: 13,78 | [5 empty] | 25070.91 |  | 349487.21 | [17 empty] | DIL
|  | m.č. 113: 5,95 |  |  |  |  | 0 | 0 | 224817.3 | 224817.3 | 21 | 272028.933 | 0 | 0 | 0 | 0 |  | Vlastní | Indiv | 0 | 0 |  | Práce | Běžná |  |  |  | POL1_7
|  | m.č. 114: 7,09 |  |  |  |  | 0 | 0 | 2302.1 | 99911.14 | 21 | 120892.4794 | 0.016 | 0.6944 | 0 | 0 |  | Vlastní | Indiv | 0 | 0 |  | Práce | Běžná |  |  |  | POL1_7
|  | m.č. 115: 6,62 |  |  |  |  | 0 | 0 | 4388.4 | 4388.4 | 21 | 5309.964 | 0 | 0 | 0 | 0 |  | Vlastní | Indiv | 0 | 0 |  | Práce | Běžná |  |  |  | POL1_7
|  | m.č. 116: 6,59 |  |  |  |  | 430.81 | 430.81 | 7006.19 | 7006.19 | 21 | 8998.77 | 0.00043 | 0.00043 | 0 | 0 |  | RTS 23/ I | Indiv | 4.182 | 4.182 |  | Práce | Běžná |  |  |  | POL1_7
36 | 631571003R00 | Násyp pod podlahy ze štěrkopísku | m3 | 56 | 0 | 0 | 24640.1 | 24640.1 | 0 | 0 | 21 | 29814.521 | 0.045 | 0.045 | 0 | 0 |  | Vlastní | Indiv | 0 | 0 |  | Specifikace | Běžná |  |  |  | POL3_0
|  | m.č. 102, 106, 107, 108, 109 |  |  |  |  | 0 | 0 | 3.7 | 13364.1758 | 21 | 16170.6578 | 0 | 0 | 0 | 0 |  | RTS 23/ I | Indiv | 0 | 0 |  | Přesun hmot | Běžná |  |  |  | POL7_
37 | 631591105R00 | Násyp pod podlahy z granulátu z pěnového skla | m3 | 55 | 0 | 0 |  | 115106.2 |  | 638611.34 | [17 empty] | DIL
|  | m.č. 102, 106, 107, 108, 109 |  |  |  |  | 0 | 0 | 755.4 | 3701.46 | 21 | 4478.7666 | 0 | 0 | 0 | 0 |  | Vlastní | Indiv | 0 | 0 |  | Práce | Běžná |  |  |  | POL1_7
38 | 632419102R00 | Vyrovnávací vrstva na bázi cementu tl.5-20 mm | m2 | 159 | 0 | 0 | 0 | 0 | 1901.1 | 66348.39 | 21 | 80281.5519 | 0 | 0 | 0 | 0 |  | RTS 23/ I | Indiv | 2.55 | 88.995 |  | Práce | Běžná |  |  |  | POL1_7
|  | m.č. 101: 18,37 |  |  |  |  | 57553.1 | 115106.2 | 0 | 0 | 21 | 139278.502 | 0.0543 | 0.1086 | 0 | 0 |  | Vlastní | Indiv | 0 | 0 |  | Specifikace | Běžná |  |  |  | POL3_0
|  | m.č. 102: 4,32 |  |  |  |  | 0 | 0 | 187048 | 187048 | 21 | 226328.08 | 0.1794 | 0.1794 | 0 | 0 |  | Vlastní | Indiv | 0 | 0 |  | Práce | Běžná |  |  |  | POL1_7
|  | m.č. 103: 3,27 |  |  |  |  | 0 | 0 | 15359.6 | 379382.12 | 21 | 459052.3652 | 0.026 | 0.6422 | 0 | 0 |  | Vlastní | Indiv | 0 | 0 |  | Práce | Běžná |  |  |  | POL1_7
|  | m.č. 104: 10,38 |  |  |  |  | 0 | 0 | 2291.3 | 2131.3673 | 21 | 2578.9577 | 0 | 0 | 0 | 0 |  | RTS 23/ I | Indiv | 3.016 | 2.8055 |  | Přesun hmot | Běžná |  |  |  | POL7_
|  | m.č. 105: 9,89 | [5 empty] | 413324.71 |  | 349737.8 | [17 empty] | DIL
|  | m.č. 106: 11,54 |  |  |  |  | 0 | 0 | 150.9 | 49668.735 | 21 | 60099.1754 | 0 | 0 | 0 | 0 |  | Vlastní | Indiv | 0 | 0 |  | Práce | Běžná |  |  |  | POL1_7
|  | m.č. 107: 38,98 |  |  |  |  | 44.31 | 11338.929 | 30.49 | 7802.391 | 21 | 23160.9972 | 0.00021 | 0.053739 | 0 | 0 |  | RTS 23/ I | Indiv | 0.05 | 12.795 |  | Práce | Běžná |  |  |  | POL1_7
|  | m.č. 108: 12,77 |  |  |  |  | 29.66 | 4327.394 | 163.64 | 23875.076 | 21 | 34124.9887 | 0.00032 | 0.046688 | 0 | 0 |  | RTS 23/ I | Indiv | 0.236 | 34.4324 |  | Práce | Běžná |  |  |  | POL1_7
|  | m.č. 109: 21,11 |  |  |  |  | 11.96 | 1744.964 | 134.84 | 19673.156 | 21 | 25915.9252 | 0 | 0 | 0 | 0 |  | RTS 23/ I | Indiv | 0.154 | 22.4686 |  | Práce | Běžná |  |  |  | POL1_7
|  | m.č. 110: 1,91 |  |  |  |  | 244.11 | 38813.49 | 654.29 | 104032.11 | 21 | 172843.176 | 0.00294 | 0.46746 | 0 | 0 |  | RTS 23/ I | Indiv | 0.978 | 155.502 |  | Práce | Běžná |  |  |  | POL1_7
|  | m.č. 111: 3,43 |  |  |  |  | 705.19 | 58037.137 | 1541.21 | 126841.583 | 21 | 223703.2512 | 0.00536 | 0.44113 | 0 | 0 |  | RTS 23/ I | Indiv | 2.14 | 176.122 |  | Práce | Běžná |  |  |  | POL1_7
|  | m.č. 112: 13,78 |  |  |  |  | 0 | 0 | 35.6 | 11717.74 | 21 | 14178.4654 | 0.0008 | 0.26332 | 0 | 0 |  | Vlastní | Indiv | 0 | 0 |  | Práce | Běžná |  |  |  | POL1_7
|  | m.č. 113: 5,94 |  |  |  |  | 692.4 | 128786.4 | 0 | 0 | 21 | 155831.544 | 0.0192 | 3.5712 | 0 | 0 |  | Vlastní | Indiv | 0 | 0 |  | Specifikace | Běžná |  |  |  | POL3_0
|  | m.č. 114: 7,08 |  |  |  |  | 1957.2 | 170276.4 | 0 | 0 | 21 | 206034.444 | 0.0192 | 1.6704 | 0 | 0 |  | Vlastní | Indiv | 0 | 0 |  | Specifikace | Běžná |  |  |  | POL3_0
|  | m.č. 115: 6,62 |  |  |  |  | 0 | 0 | 940.6 | 6127.0026 | 21 | 7413.67 | 0 | 0 | 0 | 0 |  | RTS 23/ I | Indiv | 1.265 | 8.2401 |  | Přesun hmot | Běžná |  |  |  | POL7_
| Celkem za | 63 Podlahy a podlahové konstrukce |  |  |  | 0 |  | 132744.83 |  | 113918.84 | [17 empty] | DIL
Díl: | 630 | Rampa |  |  |  |  | 44.31 | 7129.479 | 30.49 | 4905.841 | 21 | 14562.7372 | 0.00021 | 0.033789 | 0 | 0 |  | RTS 23/ I | Indiv | 0.05 | 8.045 |  | Práce | Běžná |  |  |  | POL1_7
39 | 274310030RA0 | Dobetonování rampy z betonu prostého, vč.bednění | m3 | 0.9 | 0 | 0 | 213.94 | 34422.946 | 674.56 | 108536.704 | 21 | 172981.1765 | 0.00281 | 0.45213 | 0 | 0 |  | RTS 23/ I | Indiv | 0.984 | 158.3256 |  | Práce | Běžná |  |  |  | POL1_7
40 | 392571112R00 | Otryskání nesoudržných částí rampy | m2 | 90 | 0 | 0 | 539.6 | 91192.4 | 0 | 0 | 21 | 110342.804 | 0 | 0 | 0 | 0 |  | Vlastní | Indiv | 0 | 0 |  | Specifikace | Běžná |  |  |  | POL3_
41 | 622473104R00 | Reprofilace betonových ramp opravnou maltou | m2 | 90 | 0 | 0 | 0 | 0 | 980.2 | 476.2988 | 21 | 576.323 | 0 | 0 | 0 | 0 |  | RTS 23/ I | Indiv | 1.305 | 0.63413 |  | Přesun hmot | Běžná |  |  |  | POL7_
42 | 622904112R00 | Očištění povrchu tlakovou vodou | m2 | 90 | 0 | 0 |  | 36380.37 |  | 117211.64 | [17 empty] | DIL
| Celkem za | 630 Rampa |  |  |  | 0 | 0 | 0 | 6009.3 | 6009.3 | 21 | 7271.253 | 0.0027 | 0.0027 | 0 | 0 |  | Vlastní | Indiv | 0 | 0 |  | Práce | Běžná |  |  |  | POL1_7
Díl: | 64 | Výplně otvorů |  |  |  |  | 159.49 | 4896.343 | 162.41 | 4985.987 | 21 | 11957.6193 | 0.0005 | 0.01535 | 0 | 0 |  | RTS 23/ I | Indiv | 0.287 | 8.8109 |  | Práce | Běžná |  |  |  | POL1_7
43 | 632451020R0H | Očištění a příprava podkladu v místech chybějících venkovních parapetů | m | 79.4 | 0 | 0 | 117.3 | 29442.3 | 395.8 | 99345.8 | 21 | 155833.601 | 0.00033 | 0.08283 | 0 | 0 |  | RTS 23/ I | Indiv | 0.529 | 132.779 |  | Práce | Běžná |  |  |  | POL1_7
44 | 642942111RT3 | Osazení zárubní dveřních ocelových, pl. do 2,5 m2 včetně dodávky zárubně 70 x 197 x 11 cm | kus | 9 | 0 | 0 | 130.88 | 2041.728 | 440.42 | 6870.552 | 21 | 10783.8588 | 0.00027 | 0.004212 | 0 | 0 |  | RTS 23/ I | Indiv | 0.423 | 6.5988 |  | Agregovaná položka | Běžná |  |  |  | POL2_7
45 | 642942111RT4 | Osazení zárubní dveřních ocelových, pl. do 2,5 m2 včetně dodávky zárubně 80 x 197 x 11 cm | kus | 7 | 0 | 0 |  | 144052.52 |  | 195648.38 | [17 empty] | DIL
46 | 642942111RT5 | Osazení zárubní dveřních ocelových, pl. do 2,5 m2 včetně dodávky zárubně 90 x 197 x 11 cm | kus | 1 | 0 | 0 | 26.7 | 64555.26 | 16.3 | 39410.14 | 21 | 125798.134 | 0.00013 | 0.31431 | 0 | 0 |  | RTS 23/ I | Indiv | 0.03248 | 78.5301 |  | Práce | Běžná |  |  |  | POL1_7
47 | 642942111RT6 | Osazení zárubní dveřních ocelových, pl. do 2,5 m2 včetně dodávky zárubně 100 x 197 x 11 cm | kus | 1 | 0 | 0 | 32.88 | 79497.264 | 64.62 | 156238.236 | 21 | 285239.955 | 0.00022 | 0.53192 | 0 | 0 |  | RTS 23/ I | Indiv | 0.10191 | 246.398 |  | Práce | Běžná |  |  |  | POL1_7
48 | 648991113RT2 | Osazení parapet.desek plast. a lamin. š.nad 20cm včetně dodávky plastové parapetní desky š. 250 mm | m | 35.9 | 0 | 0 |  | 0 |  | 24556.35 | [17 empty] | DIL
| Celkem za | 64 Výplně otvorů |  |  |  | 0 | 0 | 0 | 93.5 | 2290.75 | 21 | 2771.8075 | 0 | 0 | 0.014 | 0.343 |  | RTS 23/ I | Indiv | 0.24 | 5.88 |  | Práce | Běžná |  |  |  | POL1_7
Díl: | 9 | Ostatní konstrukce |  |  |  |  | 0 | 0 | 908.8 | 22265.6 | 21 | 26941.376 | 0.00704 | 0.17248 | 0 | 0 |  | Vlastní | Indiv | 0 | 0 |  | Práce | Běžná |  |  |  | POL1_7
49 | 900 00-0001 | Zednická výpomoc pro řemesla | kompl | 1 | 0 | 0 |  | 618668.61 |  | 70847.49 | [17 empty] | DIL
50 | 44932114 | Přístroj hasicí ruční práškový 21A/113B | ks | 7 | 0 | 0
51 | 952901114R00 | Vyčištění budov o výšce podlaží nad 4 m | m2 | 1026 | 0 | 0 | 618668.61 | 618668.61 | 70847.49 | 70847.49 | 21 | 834314.481 | 1.37 | 1.37 | 0 | 0 |  | RTS 23/ I | Indiv | 144 | 144 |  | Agregovaná položka | Běžná |  |  |  | POL2_9
| Celkem za | 9 Ostatní konstrukce |  |  |  | 0 | [19 empty] | 15 | 21 | DPH
Díl: | 94 | Lešení a stavební výtahy | [25 empty] | END
52 | 941955001R00 | Lešení lehké pomocné - pro montáž SDK | m2 | 150 | 0 | 0
53 | 941955003R00 | Lešení lehké pomocné - pro KZS | m2 | 180 | 0 | 0
54 | 946941102RT4 | Montáž pojízdného lešení 2,5 x 1,45 m - pro opravu vni omítek a malby | sada | 2 | 0 | 0
55 | 946941192RT4 | Nájemné pojízdného lešení - věž 2,5 x 1,45 m | den | 60 | 0 | 0
56 | 946941802RT4 | Demontáž pojízdného lešení 2,5 x 1,45 m | sada | 2 | 0 | 0
57 | 949942101R00 | Hydraulická zvedací plošina - pro lokální opravy vnějších omítek | h | 40 | 0 | 0
| Celkem za | 94 Lešení a stavební výtahy |  |  |  | 0
Díl: | 96 | Bourání konstrukcí
58 | 711140101R00 | Odstr.izolace proti vlhk.vodor. pásy přitav.,1vrst | m2 | 70.5 | 0 | 0
59 | 764322830R00 | Demontáž okapních plechů rš do 400 mm | m | 102 | 0 | 0
60 | 764351820R00 | Demontáž okapních žlabů rš do 400mm | m | 102 | 0 | 0
61 | 764410850R00 | Demontáž oplechování parapetů,rš od 100 do 330 mm | m | 68.8 | 0 | 0
62 | 764421850R00 | Demontáž oplechování říms | m | 70.5 | 0 | 0
63 | 764430840R00 | Demontáž oplechování atik rš do 500 mm | m | 64 | 0 | 0
64 | 764451804R00 | Demontáž odpadních trub čtvercových o str.do 150mm | m | 44 | 0 | 0
65 | 767132900R0H | Demontáž exteriérového vstup.schodiště do 2,np na JZ straně | m2 | 8.2 | 0 | 0
66 | 961055111R00 | Bourání stáv.ŽB kanálu | m3 | 6.05 | 0 | 0
67 | 962031116R00 | Bourání příček z cihe tl. 15 cm | m2 | 72.2 | 0 | 0
68 | 962031132R00 | Bourání příček cihelných s dveřmi tl. 10 cm | m2 | 3.75 | 0 | 0
69 | 962032231R00 | Bourání zdiva z cihel pálených na MVC tl.20cm | m3 | 3.8 | 0 | 0
70 | 965042141RT1 | Bourání mazanin betonových nad 4 m2 tl. mazaniny 5 - 8 cm | m3 | 9.2 | 0 | 0
71 | 967031733R00 | Přisekání plošné vni zdiva cih na MVC tl.do 15cm | m2 | 246 | 0 | 0
72 | 967031733R01 | Přisekání plošné vněj.zdiva cih.na MVC tl.do 15cm | m2 | 77 | 0 | 0
73 | 968061112R00 | Vyvěšení dřevěných okenních křídel pl. do 1,5 m2 | kus | 6 | 0 | 0
74 | 968061125R00 | Vyvěšení dřevěných dveřních křídel pl. do 2 m2 | kus | 4 | 0 | 0
75 | 968062356R00 | Vybourání dřevěných oken pl.do 4 m2 | m2 | 5.4 | 0 | 0
76 | 968062356R01 | Vybourání dřevěných žaluzií | m2 | 20.5 | 0 | 0
77 | 968071136R00 | Vyvěšení kovových křídel vrat do 4 m2 | kus | 14 | 0 | 0
78 | 968071137R00 | Vyvěšení kovových křídel vrat nad 4 m2 | kus | 2 | 0 | 0
79 | 968072455R00 | Vybourání kovových dveřních zárubní pl. do 2 m2 | m2 | 3.5 | 0 | 0
80 | 968072456R00 | Vybourání kovových dveřních zárubní pl. nad 2 m2 | m2 | 4.5 | 0 | 0
81 | 968072558R00 | Vybourání kovových vrat plochy do 5 m2 | m2 | 19.6 | 0 | 0
82 | 968072559R00 | Vybourání kovových vrat plochy nad 5 m2 | m2 | 39.9 | 0 | 0
83 | 971033631R00 | Vybourání otvorů ve zdi cihelné, tl.15 cm, MVC | m2 | 4.8 | 0 | 0
84 | 971033641R00 | Vybourání otvorů ve zdivu cihel., tl.do 30 cm, MVC | m3 | 9.5 | 0 | 0
85 | 976071111R00 | Vybourání kovových zábradlí | m | 15.1 | 0 | 0
86 | 978013191R00 | Odstranění poškozených omítek vnitřních stěn v rozsahu do 100 % - ozn.U) | m2 | 246 | 0 | 0
87 | 978015291R00 | Odstranění omítek vnějších do 100 %, vč.vyškrabání spár | m2 | 77 | 0 | 0
88 | 979011111R00 | Svislá doprava suti a vybour. hmot za 2.NP | t | 98.2188 | 0 | 0
89 | 979081111R00 | Odvoz suti a vybour. hmot na skládku do 1 km | t | 196.4375 | 0 | 0
90 | 979081121R00 | Příplatek k odvozu za každý další 1 km | t | 2750.1253 | 0 | 0
91 | 979082111R00 | Vnitrostaveništní doprava suti | t | 196.4375 | 0 | 0
92 | 979086112R00 | Nakládání nebo překládání suti a vybouraných hmot | t | 196.4375 | 0 | 0
93 | 979990001R00 | Poplatek za skládku stavební suti | t | 196.4375 | 0 | 0
| Celkem za | 96 Bourání konstrukcí |  |  |  | 0
Díl: | 99 | Staveništní přesun hmot
94 | 999281111R00 | Přesun hmot pro opravy a údržbu do výšky 25 m | t | 514.6708 | 0 | 0
| Celkem za | 99 Staveništní přesun hmot |  |  |  | 0
Díl: | 711 | Izolace proti vodě
95 | 711170010RAB | Izolace proti zem.vlhkosti fólií,ochr.text.,vodor. fólie z mPVC, podkladní + ochranná geotextilie | m2 | 182 | 0 | 0
2,67*68
| Celkem za | 711 Izolace proti vodě |  |  |  | 0
Díl: | 712 | Živičné krytiny
96 | 712340010RAF | Povlaková krytina střech do 10°, přitavením, 1x vč.dodávky asfalltového pásu a přesahů | m2 | 770 | 0 | 0
97 | 712300010RAA | Odstranění povlakové krytiny z asfaltových pásů, vč.ekologické likvidace | m2 | 770 | 0 | 0
98 | 998712103R00 | Přesun hmot pro povlakové krytiny | t | 5.5748 | 0 | 0
| Celkem za | 712 Živičné krytiny |  |  |  | 0
Díl: | 713 | Izolace tepelné
99 | 713110010RAF | Izolace tepelné stropu spodem z min.vlny tloušťka 30 cm | m2 | 175.95 | 0 | 0
m.č. 101: 18,37
m.č. 102: 4,32
m.č. 103: 3,27
m.č. 104: 10,38
m.č. 105: 9,89
m.č. 106: 11,54
m.č. 107: 38,98
m.č. 108: 12,77
m.č. 109: 21,11
m.č. 110: 1,91
m.č. 111: 3,43
m.č. 112: 13,78
m.č. 113: 5,94
m.č. 114: 7,08
m.č. 115: 6,62
m.č. 116: 6,59
100 | 713111221RK6 | Montáž parozábrany, zavěšené podhl., přelep. spojů vč.dodávky fólie | m2 | 175.95 | 0 | 0
m.č. 101: 18,37
m.č. 102: 4,32
m.č. 103: 3,27
m.č. 104: 10,38
m.č. 105: 9,89
m.č. 106: 11,54
m.č. 107: 38,98
m.č. 108: 12,77
m.č. 109: 21,11
m.č. 110: 1,91
m.č. 111: 3,43
m.č. 112: 13,78
m.č. 113: 5,94
m.č. 114: 7,08
m.č. 115: 6,62
m.č. 116: 6,59
101 | 998713101R00 | Přesun hmot pro izolace tepelné | t | 2.3753 | 0 | 0
| Celkem za | 713 Izolace tepelné |  |  |  | 0
Díl: | 764 | Konstrukce klempířské
102 | 764842120R00 | Oplechování říms z lakovaného Pz plechu | m | 70.5 | 0 | 0
103 | 764812220R00 | Okapní plech, lak. Pz, rš. 240 mm | m | 40 | 0 | 0
104 | 764815103R00 | Žlaby podokap. čtyřhranné z lak. Pz plechu | m | 40 | 0 | 0
105 | 764816115R00 | Oplechování parapetů, lakovaný Pz plech | m | 115.3 | 0 | 0
106 | 764817128R00 | Oplechování atiky z lak.Pz plechu, rš 290 mm | m | 64 | 0 | 0
107 | 764819103R00 | Odpadní trouby čtvercové z lak.Pz plechu,str.120mm | m | 22 | 0 | 0
108 | 998764103R00 | Přesun hmot pro klempířské konstrukce | t | 0.99588 | 0 | 0
| Celkem za | 764 Konstrukce klempířské |  |  |  | 0
Díl: | 766 | Konstrukce truhlářské
109 | 766 00-0001 | M+D dřevěné žaluzie 2100x1800mm, vč.nátěru (v prostoru sání filtrů) - ozn.N) | kus | 4 | 0 | 0
110 | 766 00-0002 | M+D Okno posuvné 250x120cm a podávací pult | kus | 1 | 0 | 0
111 | 766621263R00 | Okna komplet. jednoduchá do rámů pl. do 1,5 m2 | kus | 3 | 0 | 0
112 | 766661112R00 | Montáž dveří do zárubně,otevíravých 1kř.do 0,8 m | kus | 16 | 0 | 0
113 | 766661122R00 | Montáž dveří do zárubně,otevíravých 1kř.nad 0,8 m | kus | 2 | 0 | 0
114 | 766810010RAA | Kuchyňská linka s dřezem a zabudovaným dvouvařičem linka 110 cm | kus | 1 | 0 | 0
115 | 766810010RAC | Kuchyňská linka s dřezem a zabudovaným dvouvařičem linka 180 cm | kus | 1 | 0 | 0
116 | 766810010RAD | Kuchyňská linka s dřezem a zabudovaným dvouvařičem linka 210 cm | kus | 1 | 0 | 0
117 | 766 00-0005 | M+D dveřního kování dveří vnitřních | kus | 18 | 0 | 0
118 | 61130698 | Okno dřevěné 1křídlové jednoduše zasklené neotevíravé 130x90 cm - ozn.04) | kus | 3 | 0 | 0
119 | 61160102 | Dveře vnitřní hladké plné 1kř. 70x197 bílé | kus | 9 | 0 | 0
120 | 61160103 | Dveře vnitřní hladké plné 1kř. 80x197 bílé | kus | 7 | 0 | 0
121 | 61160104 | Dveře vnitřní hladké plné 1kř. 90x197 bílé | kus | 1 | 0 | 0
122 | 611601051 | Dveře vnitřní hladké plné 1kř. 100x197 bílé | kus | 1 | 0 | 0
123 | 998766103R00 | Přesun hmot pro truhlářské konstrukce | t | 0.72134 | 0 | 0
| Celkem za | 766 Konstrukce truhlářské |  |  |  | 0
Díl: | 767 | Konstrukce zámečnické
124 | 767 00-0001 | M+D Příhradová ocel.markýza nad vstupem, opláštění z poplast.plechu, reklamní nápis (viz popis v PD) | kus | 1 | 0 | 0
125 | 767161100R01 | M+D Zábradlí v.900mm - ozn.VZ, Z) vč.povrchové úpravy | m | 43.4 | 0 | 0
126 | 767640111U00 | Mtž dveře vchod 1kř | kus | 1 | 0 | 0
127 | 767651240R00 | Montáž vrat otočných do ocel.zárubně, s integrovanými dveřmi | kus | 1 | 0 | 0
128 | 55340482,A | Dveře vstupní ocelové jednokřídl. 90x200 cm vč.rámu a kování - ozn.D4) | kus | 1 | 0 | 0
129 | 998767203R00 | Přesun hmot pro zámečnické konstrukce | % | 2492.27 | 0 | 0
| Celkem za | 767 Konstrukce zámečnické |  |  |  | 0
Díl: | 767,1 | Hliníková okna a prosklené stěny
130 | 767193900R00 | Příplatek za mléčné sklo | m2 | 4.9 | 0 | 0
131 | 767616111R00 | Montáž oken a vstup.dveří z Al - profilů | m2 | 34.9 | 0 | 0
132 | 553407003.A | Dveře vstupní Al 900x2000mm, vč.rámu a kování - ozn.D1) | kus | 2 | 0 | 0
133 | 553407008 | Dveře vstupní dvoukřídl.proskl. Al 2400x2750mm vč.rámu a kování - ozn.D2) | kus | 1 | 0 | 0
134 | 55341700 | Okna z Al profilů s izolačním trojsklem (viz popis v PD) - ozn.02) | m2 | 24.7 | 0 | 0
135 | 998767103R00 | Přesun hmot pro otvorové prvky | t | 0.9302 | 0 | 0
| Celkem za | 767,1 Hliníková okna a prosklené stěny |  |  |  | 0
Díl: | 771 | Podlahy z dlaždic a obklady
136 | 622901110R01 | Očištění stáv.dlažby po opravách spárovaných ploch | m2 | 329.15 | 0 | 0
m.č. 202
137 | 771101210R00 | Penetrace podkladu pod dlažby | m2 | 255.9 | 0 | 0
138 | 771475014R00 | Obklad soklíků keramických do tmele v.10 cm | m | 145.9 | 0 | 0
139 | 771479001R00 | Řezání dlaždic keramických pro soklíky | m | 145.9 | 0 | 0
140 | 771575109RT8 | Montáž podlah keramických do tmele tl.5mm flex.lepidlo, spár.hmota | m2 | 159 | 0 | 0
141 | 771575119RU2 | Montáž podlah keramických do tmele 80x80 cm flex.lepidlo, spár.hmota | m2 | 82.3 | 0 | 0
142 | 771579794R01 | Přespárování stávající dlažby | m2 | 329.15 | 0 | 0
143 | 59764210 | Dlažba keramická nekluzná tl.8mm | m2 | 186 | 0 | 0
144 | 59764269 | Dlažba keramická 80x80cm dle stávajícího vzoru | m2 | 87 | 0 | 0
145 | 998771102R00 | Přesun hmot pro podlahy z dlaždic | t | 6.5139 | 0 | 0
| Celkem za | 771 Podlahy z dlaždic a obklady |  |  |  | 0
Díl: | 781 | Obklady keramické
146 | 781101210R00 | Penetrace podkladu pod obklady | m2 | 160.9 | 0 | 0
147 | 781415016RT8 | Montáž obkladů stěn porovinových do tmele lepidlo, spár.hmota | m2 | 160.9 | 0 | 0
148 | 597813554 | Obklady keramické (upřesnit dle požadavku investota) | m2 | 169 | 0 | 0
149 | 998781103R00 | Přesun hmot pro obklady keramické | t | 2.2604 | 0 | 0
| Celkem za | 781 Obklady keramické |  |  |  | 0
Díl: | 783 | Nátěry
150 | 783221900R0X | Údržba, nátěr požárního žebříku dl.9m | kompl | 1 | 0 | 0
151 | 783222140R00 | Nátěr syntetický ocel.zárubní 2x | m2 | 30.7 | 0 | 0
152 | 783622920R00 | Údržba, nátěr syntetický stáv.oken 2x + 1x tm | m2 | 251 | 0 | 0
153 | 783950010RAA | Oprava nátěrů kovových mříží syntet. lakem oškrábání, odrezivění, 1x krycí + 1x email | m2 | 15.6 | 0 | 0
| Celkem za | 783 Nátěry |  |  |  | 0
Díl: | 784 | Malby
154 | 784191301R00 | Penetrace podkladu univerzální 1x | m2 | 2417.8 | 0 | 0
155 | 784195312R00 | Malba z tekutých směsí bílá, bez penetrace, 2 x | m2 | 2417.8 | 0 | 0
| Celkem za | 784 Malby |  |  |  | 0
Díl: | 787 | Zasklívání
156 | 787600802R0X | Vysklívání oken ze skla jednoduchého | m2 | 24.5 | 0 | 0
m.č. 117: 10
m.č. 118: 14,5
157 | 787611210U00 | Oprava zasklívání stáv oken - cca 20% jednoduché zasklení | m2 | 24.5 | 0 | 0
m.č. 117: 10
m.č. 118: 14,5
| Celkem za | 787 Zasklívání |  |  |  | 0
Díl: | M33 | Montáže dopravních zařízení a vah-výtahy
158 | 330030100RA0 | M+D Vertikální zdvižná plošina | kus | 1 | 0 | 0
| Celkem za | M33 Montáže dopravních zařízení a vah-výtahy |  |  |  | 0
Note on S6: Jedná se o informaci, zda se jedná o položku, která je do rozpočtu zadána z cenové soustavy RTS, nebo vlastní.
Note on T6: Jedná se o název CÚ, která je zadána u položky rozpočtu

## 02 2 Pol
Položkový rozpočet | [27 empty] | #TypZaznamu#
S: | 20230023_1 | Hornické muzeum Příbram - Šachta č.11A Bytíz | [25 empty] | STA
O: | 02 | Turbokompresorovna | [22 empty] | STA |  |  | OBJ
R: | 2 | SO_02_ZTI | [25 empty] | ROZ
P.č. | Číslo položky | Název položky | MJ | Množství | Cena / MJ | Celkem | Dodávka | Dodávka celk. | Montáž | Montáž celk. | DPH | Cena s DPH | Hmotnost / MJ | Hmotnost celk.(t) | Dem. hmotnost / MJ | Dem. hmotnost celk.(t) | Ceník | Cen. soustava / platnost | Cenová úroveň | Nhod / MJ | Nhod celk. | Dodavatel | Typ položky | Stav položky
Díl: | 721 | Vnitřní kanalizace |  |  |  | 0 |  | 76892.6 |  | 189790.88 | [17 empty] | DIL
1 | 721 17 3401 | Potrubí PVC KG 100 | m | 34 | 0 | 0 | 446.53 | 15182.02 | 435.47 | 14805.98 | 21 | 36285.48 | 0.0021 | 0.0714 | 0 | 0 |  | RTS 23/ I | RTS 23/ I | 0.8 | 27.2 |  | Práce | Běžná |  |  |  | POL1_1
2 | 721 17 3402 | Potrubí PVC KG 125 | m | 12 | 0 | 0 | 489.33 | 5871.96 | 401.67 | 4820.04 | 21 | 12937.32 | 0.00198 | 0.02376 | 0 | 0 |  | RTS 23/ I | RTS 23/ I | 0.739 | 8.868 |  | Práce | Běžná |  |  |  | POL1_1
3 | 721 17 3403 | Potrubí PVC KG 150 | m | 16 | 0 | 0 | 753.61 | 12057.76 | 299.39 | 4790.24 | 21 | 20386.08 | 0.00357 | 0.05712 | 0 | 0 |  | RTS 23/ I | RTS 23/ I | 0.55 | 8.8 |  | Práce | Běžná |  |  |  | POL1_1
4 | 721 17 4042 | Potrubí PVC HT 40 | m | 22 | 0 | 0 | 0 | 0 | 509.09 | 11199.98 | 21 | 13551.9758 | 0.00038 | 0.00836 | 0 | 0 |  | RTS 23/ I | Indiv | 0.32 | 7.04 |  | Práce | Běžná |  |  |  | POL1_1
5 | 721 17 4043 | Potrubí PVC HT 50 | m | 36 | 0 | 0 | 230.64 | 8303.04 | 287.36 | 10344.96 | 21 | 22564.08 | 0.00052 | 0.01872 | 0 | 0 |  | RTS 23/ I | RTS 23/ I | 0.529 | 19.044 |  | Práce | Běžná |  |  |  | POL1_1
6 | 721 17 4043 | Potrubí PVC HT 70 | m | 18 | 0 | 0 | 292.78 | 5270.04 | 445.22 | 8013.96 | 21 | 16073.64 | 0.00078 | 0.01404 | 0 | 0 |  | RTS 23/ I | RTS 23/ I | 0.819 | 14.742 |  | Práce | Běžná |  |  |  | POL1_1
7 | 721 17 4025 | Potrubí PVC HT 100 | m | 66 | 0 | 0 | 421.53 | 27820.98 | 435.47 | 28741.02 | 21 | 68440.02 | 0.00144 | 0.09504 | 0 | 0 |  | RTS 23/ I | RTS 23/ I | 0.8 | 52.8 |  | Práce | Běžná |  |  |  | POL1_1
8 | 721 19 4109 | Vyvedení výpustek | ks | 24 | 0 | 0 | 0 | 0 | 141 | 3384 | 21 | 4094.64 | 0 | 0 | 0 | 0 |  | RTS 23/ I | RTS 23/ I | 0.259 | 6.216 |  | Práce | Běžná |  |  |  | POL1_1
9 | 721 22 6511 | Zápachové uzávěrky | ks | 13 | 0 | 0 | 183.6 | 2386.8 | 133.9 | 1740.7 | 21 | 4994.275 | 0.00042 | 0.00546 | 0 | 0 |  | RTS 23/ I | RTS 23/ I | 0.246 | 3.198 |  | Práce | Běžná |  |  |  | POL1_1
10 | 721 27 3151 | Ventilační hlavice DN 100 | ks | 4 | 0 | 0 | 0 | 0 | 1850 | 7400 | 21 | 8954 | 0 | 0 | 0 | 0 |  | Vlastní | Indiv | 0 | 0 |  | Práce | Běžná |  |  |  | POL1_1
11 | 721 29 0112 | Zkouška těsnosti | m | 170 | 0 | 0 | 0 | 0 | 215 | 36550 | 21 | 44225.5 | 0 | 0 | 0 | 0 |  | Vlastní | Indiv | 0 | 0 |  | Práce | Běžná |  |  |  | POL1_1
12 | 998 72 1202 | Přesun hmot | kpl | 1 | 0 | 0 | 0 | 0 | 34000 | 34000 | 21 | 41140 | 0 | 0 | 0 | 0 |  | Vlastní | Indiv | 0 | 0 |  | Práce | Běžná |  |  |  | POL1_1
13 | HZS | Přípravné a pomocné práce | hod. | 40 | 0 | 0 | 0 | 0 | 600 | 24000 | 21 | 29040 | 0 | 0 | 0 | 0 |  | Vlastní | Indiv | 0 | 0 |  | Práce | Běžná |  |  |  | POL1_1
Díl: | 722 | Vnitřní vodovod |  |  |  | 0 |  | 60084.56 |  | 182480.35 | [17 empty] | DIL
14 | 722 17 6115 | Potrubí Pe o 40 | m | 10 | 0 | 0 | 0 | 0 | 1250 | 12500 | 21 | 15125 | 0.0008 | 0.008 | 0 | 0 |  | RTS 23/ I | Indiv | 0.856 | 8.56 |  | Práce | Běžná |  |  |  | POL1_1
15 | 722 17 4022 | Potrubí plastové PP-R D 20 | m | 39 | 0 | 0 | 113.88 | 4441.32 | 279.12 | 10885.68 | 21 | 18545.67 | 0.00401 | 0.15639 | 0 | 0 |  | RTS 23/ I | RTS 23/ I | 0.5429 | 21.1731 |  | Práce | Běžná |  |  |  | POL1_1
16 | 722 17 4023 | Potrubí plastové PP-R D 25 | m | 98 | 0 | 0 | 157.6 | 15444.8 | 326.9 | 32036.2 | 21 | 57452.01 | 0.00522 | 0.51156 | 0 | 0 |  | RTS 23/ I | RTS 23/ I | 0.6343 | 62.1614 |  | Práce | Běžná |  |  |  | POL1_1
17 | 722 17 4024 | Potrubí plastové PP-R D 32 | m | 54 | 0 | 0 | 252.16 | 13616.64 | 353.84 | 19107.36 | 21 | 39596.04 | 0.00541 | 0.29214 | 0 | 0 |  | RTS 23/ I | RTS 23/ I | 0.6828 | 36.8712 |  | Práce | Běžná |  |  |  | POL1_1
18 | 722 17 4025 | Potrubí plastové PP-R D 40 | m | 10 | 0 | 0 | 461.67 | 4616.7 | 397.33 | 3973.3 | 21 | 10393.9 | 0.00573 | 0.0573 | 0 | 0 |  | RTS 23/ I | RTS 23/ I | 0.7547 | 7.547 |  | Práce | Běžná |  |  |  | POL1_1
19 | 722 18 1232 | Izolace návleková MIRELON | m | 211 | 0 | 0 | 63.53 | 13404.83 | 78.47 | 16557.17 | 21 | 36254.02 | 0.00012 | 0.02532 | 0 | 0 |  | RTS 23/ I | RTS 23/ I | 0.157 | 33.127 |  | Práce | Běžná |  |  |  | POL1_1
20 | 722 19 0401 | Vyvedení a upevnění výpustek | ks | 42 | 0 | 0 | 0 | 0 | 246.5 | 10353 | 21 | 12527.13 | 0 | 0 | 0 | 0 |  | RTS 23/ I | RTS 23/ I | 0.425 | 17.85 |  | Práce | Běžná |  |  |  | POL1_1
21 | 722 22 0111 | Nástěnky | ks | 42 | 0 | 0 | 129.1 | 5422.2 | 128.4 | 5392.8 | 21 | 13086.15 | 0.00063 | 0.02646 | 0 | 0 |  | RTS 23/ I | RTS 23/ I | 0.272 | 11.424 |  | Práce | Běžná |  |  |  | POL1_1
22 | 722 21 2440 | Orientační štítky | ks | 12 | 0 | 0 | 0 | 0 | 566.67 | 6800.04 | 21 | 8228.0484 | 0 | 0 | 0 | 0 |  | Vlastní | Indiv | 0 | 0 |  | Práce | Běžná |  |  |  | POL1_1
23 | 722 22 1134 | Výtokové ventily 1/2" | ks | 1 | 0 | 0 | 0 | 0 | 623.9 | 623.9 | 21 | 754.919 | 0 | 0 | 0 | 0 |  | Vlastní | Indiv | 0 | 0 |  | Práce | Běžná |  |  |  | POL1_1
24 | 722 22 4115 | Kohout vypouštěcí | ks | 6 | 0 | 0 | 327.44 | 1964.64 | 62.06 | 372.36 | 21 | 2827.77 | 0.0004 | 0.0024 | 0 | 0 |  | RTS 23/ I | RTS 23/ I | 0.114 | 0.684 |  | Práce | Běžná |  |  |  | POL1_1
25 | 724 23 1128 | Tlakoměr | ks | 1 | 0 | 0 | 0 | 0 | 3043 | 3043 | 21 | 3682.03 | 0 | 0 | 0 | 0 |  | Vlastní | Indiv | 0 | 0 |  | Práce | Běžná |  |  |  | POL1_1
26 | 722 23 1073 | Ventily zpětné 3/4" | ks | 1 | 0 | 0 | 1173.43 | 1173.43 | 123.57 | 123.57 | 21 | 1569.37 | 0.00037 | 0.00037 | 0 | 0 |  | RTS 23/ I | RTS 23/ I | 0.227 | 0.227 |  | Práce | Běžná |  |  |  | POL1_1
27 | 722 23 1143 | Ventily pojistné bojlerové | ks | 2 | 0 | 0 | 0 | 0 | 1450 | 2900 | 21 | 3509 | 0 | 0 | 0 | 0 |  | Vlastní | Indiv | 0 | 0 |  | Práce | Běžná |  |  |  | POL1_1
28 | 722 23 2045 | Kulové kohouty 5/4" | ks | 1 | 0 | 0 | 0 | 0 | 618.8 | 618.8 | 21 | 748.748 | 0 | 0 | 0 | 0 |  | Vlastní | Indiv | 0 | 0 |  | Práce | Běžná |  |  |  | POL1_1
29 | 722 23 2043 | Kulové kohouty 1" | ks | 1 | 0 | 0 | 0 | 0 | 680 | 680 | 21 | 822.8 | 0 | 0 | 0 | 0 |  | Vlastní | Indiv | 2.7557 | 2.7557 |  | Práce | Běžná |  |  |  | POL1_1
30 | 722 29 0226 | Tlakové zkoušky | m | 211 | 0 | 0 | 0 | 0 | 24 | 5064 | 21 | 6127.44 | 0 | 0 | 0 | 0 |  | RTS 23/ I | Indiv | 0.044 | 9.284 |  | Práce | Běžná |  |  |  | POL1_1
31 | 722 29 0234 | Proplach a dezinfekce | m | 211 | 0 | 0 | 0 | 0 | 50.47 | 10649.17 | 21 | 12885.4957 | 1e-05 | 0.00211 | 0 | 0 |  | RTS 23/ I | Indiv | 0.062 | 13.082 |  | Práce | Běžná |  |  |  | POL1_1
32 | 998 72 2202 | Přesun hmot | kpl | 1 | 0 | 0 | 0 | 0 | 16800 | 16800 | 21 | 20328 | 0 | 0 | 0 | 0 |  | Vlastní | Indiv | 0 | 0 |  | Práce | Běžná |  |  |  | POL1_1
33 | 722 29 0226R | Rozbor pitné vody | ks | 1 | 0 | 0
34 | HZS | Přípravné a pomocné práce | hod. | 40 | 0 | 0 | 0 | 0 | 600 | 24000 | 21 | 29040 | 0 | 0 | 0 | 0 |  | Vlastní | Indiv | 0 | 0 |  | Práce | Běžná |  |  |  | POL1_1
Díl: | 725 | Zařizovací předměty |  |  |  | 0 |  | 10272 |  | 352538.38 | [17 empty] | DIL
35 | 726 11 1041 | Předstěnové systémy pro WC | kpl | 7 | 0 | 0 | 0 | 0 | 10860 | 76020 | 21 | 91984.2 | 0 | 0 | 0 | 0 |  | Vlastní | Indiv | 0 | 0 |  | Práce | Běžná |  |  |  | POL1_7
36 | 725 11 2021 | Klozety závěsné | kpl | 6 | 0 | 0 | 0 | 0 | 8950 | 53700 | 21 | 64977 | 0 | 0 | 0 | 0 |  | Vlastní | Indiv | 0 | 0 |  | Práce | Běžná |  |  |  | POL1_7
37 | 725 11 2022 | Klozety závěsné invalidní | kpl | 1 | 0 | 0 | 0 | 0 | 12400 | 12400 | 21 | 15004 | 0 | 0 | 0 | 0 |  | Vlastní | Indiv | 0 | 0 |  | Práce | Běžná |  |  |  | POL1_7
38 | 725 21 1642 | Umyvadla | kpl | 7 | 0 | 0 | 0 | 0 | 7085.71 | 49599.97 | 21 | 60015.9637 | 0 | 0 | 0 | 0 |  | Vlastní | Indiv | 0 | 0 |  | Práce | Běžná |  |  |  | POL1_7
39 | 725 21 1643 | Umyvadla invalidní | kpl | 1 | 0 | 0 | 0 | 0 | 7670.4 | 7670.4 | 21 | 9281.184 | 0 | 0 | 0 | 0 |  | Vlastní | Indiv | 0 | 0 |  | Práce | Běžná |  |  |  | POL1_7
40 | 725 24 5114 | Sprchový box | kpl | 1 | 0 | 0 | 0 | 0 | 24600 | 24600 | 21 | 29766 | 0 | 0 | 0 | 0 |  | Vlastní | Indiv | 0 | 0 |  | Práce | Běžná |  |  |  | POL1_7
41 | 725 31 9111 | Montáž dřezů v sestavách | kpl | 3 | 0 | 0 | 0 | 0 | 1660 | 4980 | 21 | 6025.8 | 0 | 0 | 0 | 0 |  | Vlastní | Indiv | 0 | 0 |  | Práce | Běžná |  |  |  | POL1_7
42 | 725 33 1111 | Výlevky | kpl | 2 | 0 | 0 | 0 | 0 | 12049 | 24098 | 21 | 29158.58 | 0 | 0 | 0 | 0 |  | Vlastní | Indiv | 0 | 0 |  | Práce | Běžná |  |  |  | POL1_7
43 | 725 53 2325 | Ohřívač TUV el. 160 l | kpl | 1 | 0 | 0 | 0 | 0 | 17800 | 17800 | 21 | 21538 | 0.08682 | 0.08682 | 0 | 0 |  | RTS 23/ I | Indiv | 3.144 | 3.144 |  | Práce | Běžná |  |  |  | POL1_7
44 | 725 53 1102 | Ohřívač vody beztlaký 5 l vč. baterie | kpl | 1 | 0 | 0 | 0 | 0 | 12900 | 12900 | 21 | 15609 | 0 | 0 | 0 | 0 |  | Vlastní | Indiv | 0 | 0 |  | Práce | Běžná |  |  |  | POL1_7
45 | 725 81 3111 | Rohové ventily 1/2" | ks | 32 | 0 | 0 | 321 | 10272 | 67.5 | 2160 | 21 | 15042.72 | 0.00024 | 0.00768 | 0 | 0 |  | RTS 23/ I | RTS 23/ I | 0.124 | 3.968 |  | Práce | Běžná |  |  |  | POL1_7
46 | 725 82 2612 | Baterie umyvadlové | ks | 7 | 0 | 0 | 0 | 0 | 3542.86 | 24800.02 | 21 | 30008.0242 | 0 | 0 | 0 | 0 |  | Vlastní | Indiv | 0 | 0 |  | Práce | Běžná |  |  |  | POL1_7
47 | 725 82 2632 | Baterie dřezové | ks | 3 | 0 | 0 | 0 | 0 | 4983.33 | 14949.99 | 21 | 18089.4879 | 0 | 0 | 0 | 0 |  | Vlastní | Indiv | 0 | 0 |  | Práce | Běžná |  |  |  | POL1_7
48 | 725 84 1333 | Baterie sprchové | ks | 1 | 0 | 0 | 0 | 0 | 10540 | 10540 | 21 | 12753.4 | 0 | 0 | 0 | 0 |  | Vlastní | Indiv | 0 | 0 |  | Práce | Běžná |  |  |  | POL1_7
49 | 725 83 1315 | Baterie výlevky | ks | 1 | 0 | 0 | 0 | 0 | 3920 | 3920 | 21 | 4743.2 | 0 | 0 | 0 | 0 |  | Vlastní | Indiv | 0 | 0 |  | Práce | Běžná |  |  |  | POL1_7
50 | 998 72 5202 | Přesun hmot | kpl | 1 | 0 | 0 | 0 | 0 | 12400 | 12400 | 21 | 15004 | 0 | 0 | 0 | 0 |  | Vlastní | Indiv | 0 | 0 |  | Práce | Běžná |  |  |  | POL1_7
[26 empty] | 15 | 21 | DPH
END
Note on S6: Jedná se o informaci, zda se jedná o položku, která je do rozpočtu zadána z cenové soustavy RTS, nebo vlastní.
Note on T6: Jedná se o název CÚ, která je zadána u položky rozpočtu

## 02 3 Pol
Položkový rozpočet | [27 empty] | #TypZaznamu#
S: | 20230023_1 | Hornické muzeum Příbram - Šachta č.11A Bytíz | [25 empty] | STA
O: | 02 | Turbokompresorovna | [22 empty] | STA |  |  | OBJ
R: | 3 | SO_02_VZT | [25 empty] | ROZ
P.č. | Číslo položky | Název položky | MJ | Množství | Cena / MJ | Celkem | Dodávka | Dodávka celk. | Montáž | Montáž celk. | DPH | Cena s DPH | Hmotnost / MJ | Hmotnost celk.(t) | Dem. hmotnost / MJ | Dem. hmotnost celk.(t) | Ceník | Cen. soustava / platnost | Cenová úroveň | Nhod / MJ | Nhod celk. | Dodavatel | Typ položky | Stav položky
Díl: | 969 | Demontáže VZT |  |  |  | 0 |  | 1336 |  | 0 | [17 empty] | DIL
|  | Demontáž zařízení a elementů |  |  |  |  | 763 | 763 | 0 | 0 | 21 | 923.23 | 0 | 0 | 0 | 0 |  | Vlastní | Indiv | 0 | 0 |  | Specifikace | Běžná |  |  |  | POL3_
1 | 751111811 | Malé ventilátory nástěnné do prům.200mm vč.příslušenství | ks | 3 | 0 | 0 | [21 empty] | VV | 0
2 | 751311801 | Male elementy VZT (žaluzie, mřížky, distribuční elementy..) | ks | 10 | 0 | 0 | [21 empty] | VV | 0
3 | 751510870 | Potrubní rozvody do průměru 200mm | bm | 10 | 0 | 0 | [21 empty] | VV | 0
4 | 998751101 | Odstranění, přesun hmot | kpl | 1 | 0 | 0 | 573 | 573 | 0 | 0 | 21 | 693.33 | 0 | 0 | 0 | 0 |  | Vlastní | Indiv | 0 | 0 |  | Specifikace | Běžná |  |  |  | POL3_
5 | 998751101 | Skladování, transport, úložné: | kpl | 1 | 0 | 0 | [21 empty] | VV | 0
6 | 010001000 | Průzkum (odhalení) konstrukcí: | kpl | 1 | 0 | 0 | [21 empty] | VV | 0
Díl: | 7281 | Zařízení - Větrání prostor zázemí turbokompresorovny |  |  |  | 0 |  | 0 |  | 55853 | [17 empty] | DIL
7 | 42914155 | Ventilátor radiální tichý na stěnu, M = 150 m3/h, P = 65Pa, 230V, 42/53W, IP44 - dvouotáčkový | ks | 1 | 0 | 0 | 0 | 0 | 7573 | 7573 | 21 | 9163.33 | 0 | 0 | 0 | 0 |  | Vlastní | Indiv | 0 | 0 |  | Práce | Běžná |  |  |  | POL1_1
8 | 42975323 | Příslušenství k ventilátoru, uchycení : | ks | 1 | 0 | 0 | [21 empty] | VV | 0
9 | 42914155 | Ventilátor radiální na stěnu s filtrem, 230V, 28W, M = 60 m3/h, P=80Pa, IP44 | ks | 1 | 0 | 0 | 0 | 0 | 6149 | 6149 | 21 | 7440.29 | 0 | 0 | 0 | 0 |  | Vlastní | Indiv | 0 | 0 |  | Práce | Běžná |  |  |  | POL1_1
10 | 42975323 | Příslušenství k ventilátoru, manžety pružné, uchycení: | ks | 1 | 0 | 0 | [21 empty] | VV | 0
11 | 42914155 | Ventilátor radiální dvouotáčkový tichý na stěnu s filtrem - vysoké otáčky, včetně příslušenství, 230V, 28W, M = 60 m3/h, P=80Pa, IP44 | ks | 1 | 0 | 0 | 0 | 0 | 4527 | 4527 | 21 | 5477.67 | 0 | 0 | 0 | 0 |  | Vlastní | Indiv | 0 | 0 |  | Práce | Běžná |  |  |  | POL1_1
12 | 42975323 | Příslušenství k ventilátoru, manžety pružné, uchycení: | ks | 1 | 0 | 0 | [21 empty] | VV | 0
13 | 42914155 | Ventilátor radiální dvouotáčkový tichý na stěnu, vysoké otáčky, 230V, 22/28W, M = 80 m3/h, P=60Pa, IP44 | ks | 1 | 0 | 0 | 0 | 0 | 3813 | 3813 | 21 | 4613.73 | 0 | 0 | 0 | 0 |  | Vlastní | Indiv | 0 | 0 |  | Práce | Běžná |  |  |  | POL1_1
14 | 42975323 | Příslušenství k ventilátoru, uchycení: | ks | 1 | 0 | 0 | [21 empty] | VV | 0
15 | 42914155 | Ventilátor radiální dvouotáčkový tichý do předstěny/do podhledu, vysoké otáčky, 230V, 25/33W, M = 80 m3/h, P=105Pa | ks | 2 | 0 | 0 | 0 | 0 | 5230 | 10460 | 21 | 12656.6 | 0 | 0 | 0 | 0 |  | Vlastní | Indiv | 0 | 0 |  | Práce | Běžná |  |  |  | POL1_1
16 | 42975323 | Příslušenství k ventilátoru, manžety pružné, uchycení: | ks | 2 | 0 | 0 | [21 empty] | VV | 0
17 | 42914155 | Ventilátor potrubní diagonální plastový tříotáčkový vč..pruž.manžet, uchycení a příslušenství, M = 370 m3/h, Pext = 135Pa, IP44, 230V, 53/44/41W | ks | 1 | 0 | 0 | 0 | 0 | 7479 | 7479 | 21 | 9049.59 | 0 | 0 | 0 | 0 |  | Vlastní | Indiv | 0 | 0 |  | Práce | Běžná |  |  |  | POL1_1
18 | 42975323 | Příslušenství k ventilátoru, manžety pružné, uchycení: | ks | 1 | 0 | 0 | [21 empty] | VV | 0
19 | 42914155 | Ventilátor nástěnný axiáln, nizkoodpor.zpět.klapka, ovládání, příslušenství, 230V, 20W, M = 120m3/h, dP = min.20Pa, IP44 | ks | 1 | 0 | 0 | [21 empty] | VV | 0
20 | 42975323 | Pružné uchycení ventilátoru, pružné manžety: | ks | 1 | 0 | 0 | [21 empty] | VV | 0
21 | 55341410 | DM - Dveřní mřížka kovová oboustranná komfortní vel.325*125, povrchově upravená vč.příslušenství - odstín RAL 7046 | ks | 1 | 0 | 0 | 0 | 0 | 0 | 0 | 21 | 0 | 0 | 0 | 0 | 0 |  | Vlastní | Indiv | 0 | 0 |  | Specifikace | Běžná |  |  |  | POL3_0
22 | 55341410 | DM - Dveřní mřížka kovová oboustranná komfortní vel.425*125, povrchově upravená vč.příslušenství - odstín RAL 7046 | ks | 3 | 0 | 0 | 0 | 0 | 1202 | 1202 | 21 | 1454.42 | 0 | 0 | 0 | 0 |  | Vlastní | Indiv | 0 | 0 |  | Práce | Běžná |  |  |  | POL1_1
23 | 42972202 | Talířový ventil odvodní kovový d 125, EDV včetně napojení na potrubí, povrch.úprava RAL 7046 | ks | 5 | 0 | 0 | 0 | 0 | 1316 | 3948 | 21 | 4777.08 | 0 | 0 | 0 | 0 |  | Vlastní | Indiv | 0 | 0 |  | Práce | Běžná |  |  |  | POL1_1
24 | 429771021 | Zpětná klapka potrubní pro kruhové potrubí d 150 těsná včetně příslušenství | ks | 1 | 0 | 0 | 0 | 0 | 626 | 3130 | 21 | 3787.3 | 0 | 0 | 0 | 0 |  | Vlastní | Indiv | 0 | 0 |  | Práce | Běžná |  |  |  | POL1_1
25 | 42974002 | Protidešťová žaluzie komfortní samotížná kovová pro napojení na kruh.potrubí d 100 s okapničkou, povrchová úprava RAL 7046, vč.síta a příslušenství | ks | 3 | 0 | 0 | 0 | 0 | 0 | 0 | 21 | 0 | 0 | 0 | 0 | 0 |  | Vlastní | Indiv | 0 | 0 |  | Práce | Běžná |  |  |  | POL1_1
26 | 42974003 | Protidešťová žaluzie komfortní samotížná kovová pro napojení na kruh.potrubí d 125 s okapničkou, povrchová úprava RAL 7046, vč.síta a příslušenství | ks | 1 | 0 | 0 | 0 | 0 | 706 | 2118 | 21 | 2562.78 | 0 | 0 | 0 | 0 |  | Vlastní | Indiv | 0 | 0 |  | Práce | Běžná |  |  |  | POL1_1
27 | 42974004 | Protidešťová žaluzie komfortní samotížná kovová pro napojení na kruh.potrubí d 150 s okapničkou, povrchová úprava RAL 7046, vč.síta a příslušenství | ks | 1 | 0 | 0 | 0 | 0 | 761 | 761 | 21 | 920.81 | 0 | 0 | 0 | 0 |  | Vlastní | Indiv | 0 | 0 |  | Práce | Běžná |  |  |  | POL1_1
Díl: | M231 | Potrubí kruhové pozinkové vinuté těsné vč.přirážky na tvarovky |  |  |  | 0 | 0 | 0 | 1040 | 1040 | 21 | 1258.4 | 0 | 0 | 0 | 0 |  | Vlastní | Indiv | 0 | 0 |  | Práce | Běžná |  |  |  | POL1_1
28 | 42981010 | průměru D100, 20% tvarovek | bm | 29 | 0 | 0 |  | 4740 |  | 27360 | [17 empty] | DIL
29 | 42981097 | průměru D125, 20% tvarovek | bm | 6 | 0 | 0 | 0 | 0 | 697 | 20213 | 21 | 24457.73 | 0 | 0 | 0 | 0 |  | Vlastní | Indiv | 0 | 0 |  | Práce | Běžná |  |  |  | POL1_1
30 | 42981098 | průměru D150, 30% tvarovek | bm | 7 | 0 | 0 | 790 | 4740 | 0 | 0 | 21 | 5735.4 | 0 | 0 | 0 | 0 |  | Vlastní | Indiv | 0 | 0 |  | Specifikace | Běžná |  |  |  | POL3_0
Díl: | M232 | Hadice flexibilní zvukoizolační s kvaltní parozábranou |  |  |  | 0 |  | 0 |  | 104219 | [17 empty] | DIL
31 | 63152502 | DN100 | bm | 2 | 0 | 0 | 0 | 0 | 277 | 554 | 21 | 670.34 | 0 | 0 | 0 | 0 |  | Vlastní | Indiv | 0 | 0 |  | Práce | Běžná |  |  |  | POL1_1
32 | 63152503 | DN125 | bm | 2 |  | 0
33 | 63152506 | DN150 | bm | 3 | 0 | 0 | 0 | 0 | 319 | 638 | 21 | 771.98 | 0 | 0 | 0 | 0 |  | Vlastní | Indiv | 0 | 0 |  | Práce | Běžná |  |  |  | POL1_1
34 | 42975121 | Tepelná, protipožár. a hluk.izolace potrubí - miner.vata s AL folií tl.do 40mm | m2 | 3 | 0 | 0 | 0 | 0 | 441 | 1323 | 21 | 1600.83 | 0 | 0 | 0 | 0 |  | Vlastní | Indiv | 0 | 0 |  | Práce | Běžná |  |  |  | POL1_1
35 | 28654742 | Odvod kondenzátu do kanalizace | ks | 1 | 0 | 0 | 0 | 0 | 687 | 2061 | 21 | 2493.81 | 0 | 0 | 0 | 0 |  | Vlastní | Indiv | 0 | 0 |  | Práce | Běžná |  |  |  | POL1_1
36 | 24514100 | Nátěry potrubí RAL 7046 (hygienické, protipovětrnostní,..) | m2 | 2 | 0 | 0 | 0 | 0 | 337 | 337 | 21 | 407.77 | 0 | 0 | 0 | 0 |  | Vlastní | Indiv | 0 | 0 |  | Práce | Běžná |  |  |  | POL1_1
37 | 35432541 | Drobný montážní materiál (spojky, uchyty, páska, konzoly,…) | kg | 40 | 0 | 0 | 0 | 0 | 172 | 344 | 21 | 416.24 | 0 | 0 | 0 | 0 |  | Vlastní | Indiv | 0 | 0 |  | Práce | Běžná |  |  |  | POL1_1
38 | 42978014 | Utěsnění prostupů proti zatékání vody - dodávka stavby | kpl | 1 | 0 | 0 | 0 | 0 | 105 | 4200 | 21 | 5082 | 0 | 0 | 0 | 0 |  | Vlastní | Indiv | 0 | 0 |  | Práce | Běžná |  |  |  | POL1_1
39 | 751613130 | Montáž rozvodů a zařízení | kpl | 1 | 0 | 0 | 0 | 0 | 17505 | 17505 | 21 | 21181.05 | 0 | 0 | 0 | 0 |  | Vlastní | Indiv | 0 | 0 |  | Práce | Běžná |  |  |  | POL1_1
40 | 751398153 | Stavební přípomoce:prostupy stěnou obvodovou do vel.200x200 - 6 ks, prostupy vnitř.stěnami plochy do 0.07 m2 do tl.stěny 300mm vč.začištění - 12kpl, otvory ve výplních | kpl | 1 | 0 | 0 | 0 | 0 | 23175 | 23175 | 21 | 28041.75 | 0 | 0 | 0 | 0 |  | Vlastní | Indiv | 0 | 0 |  | Práce | Běžná |  |  |  | POL1_1
41 | 741120101R | Napojení zařízení na soustavu ÚT, ZTI a elektro, MaR | kpl | 1 | 0 | 0 | 0 | 0 | 14812 | 14812 | 21 | 17922.52 | 0 | 0 | 0 | 0 |  | Vlastní | Indiv | 0 | 0 |  | Práce | Běžná |  |  |  | POL1_1
Díl: | 799 | Ostatní |  |  |  | 0 |  | 0 |  | 27170 | [17 empty] | DIL
42 | 751691111 | Zaregulování systému - VZT | hod | 2 | 0 | 0 | 0 | 0 | 572 | 1144 | 21 | 1384.24 | 0 | 0 | 0 | 0 |  | Vlastní | Indiv | 0 | 0 |  | Práce | Běžná |  |  |  | POL1_1
43 | 751616105 | Propojení kabeláží - VZT a MaR - dle schémat dodaných se zařízeními | kpl | 1 | 0 | 0
44 | 092203000 | Provoz investora, zaškolení obsluhy | hod | 2 | 0 | 0 | 0 | 0 | 669 | 669 | 21 | 809.49 | 0 | 0 | 0 | 0 |  | Vlastní | Indiv | 0 | 0 |  | Práce | Běžná |  |  |  | POL1_1
45 | 998751101 | Přesun hmot | kpl | 1 | 0 | 0 | 0 | 0 | 1146 | 1146 | 21 | 1386.66 | 0 | 0 | 0 | 0 |  | Vlastní | Indiv | 0 | 0 |  | Práce | Běžná |  |  |  | POL1_1
[26 empty] | 15 | 21 | DPH
END
Note on S6: Jedná se o informaci, zda se jedná o položku, která je do rozpočtu zadána z cenové soustavy RTS, nebo vlastní.
Note on T6: Jedná se o název CÚ, která je zadána u položky rozpočtu

## 02 4 Pol
Položkový rozpočet | [27 empty] | #TypZaznamu#
S: | 20230023_1 | Hornické muzeum Příbram - Šachta č.11A Bytíz | [25 empty] | STA
O: | 02 | Turbokompresorovna | [22 empty] | STA |  |  | OBJ
R: | 4 | SO_02_ÚT | [25 empty] | ROZ
P.č. | Číslo položky | Název položky | MJ | Množství | Cena / MJ | Celkem | Dodávka | Dodávka celk. | Montáž | Montáž celk. | DPH | Cena s DPH | Hmotnost / MJ | Hmotnost celk.(t) | Dem. hmotnost / MJ | Dem. hmotnost celk.(t) | Ceník | Cen. soustava / platnost | Cenová úroveň | Nhod / MJ | Nhod celk. | Dodavatel | Typ položky | Stav položky
Díl: | 730 | Ústřední vytápění |  |  |  | 0 |  | 203497.17 |  | 529880.83 | [17 empty] | DIL
1 | 731 25 1116 | Dodávka a montáž elektrokotle 12 kW | ks | 1 | 0 | 0 | 0 | 0 | 41467 | 41467 | 21 | 50175.07 | 0 | 0 | 0 | 0 |  | Vlastní | Indiv | 0 | 0 |  | Práce | Běžná |  |  |  | POL1_1
2 | 731 25 1131 | Uvedení do provozu | ks | 1 | 0 | 0 | 6677 | 6677 | 0 | 0 | 21 | 8079.17 | 0 | 0 | 0 | 0 |  | Vlastní | Indiv | 0 | 0 |  | Specifikace | Běžná |  |  |  | POL3_
3 | 732 33 1617 | Expanzní nádoba s membránou 50 l | ks | 1 | 0 | 0 | 6314 | 6314 | 0 | 0 | 21 | 7639.94 | 0 | 0 | 0 | 0 |  | Vlastní | Indiv | 0 | 0 |  | Specifikace | Běžná |  |  |  | POL3_0
4 | 732 33 1922 | Bezpečnostní uzávěr KK 1" | ks | 1 | 0 | 0 | 1459 | 1459 | 0 | 0 | 21 | 1765.39 | 0 | 0 | 0 | 0 |  | Vlastní | Indiv | 0 | 0 |  | Specifikace | Běžná |  |  |  | POL3_0
5 | 733 22 2202 | Potrubí měděné o 15 | m | 156 | 0 | 0 | 0 | 0 | 504 | 78624 | 21 | 95135.04 | 0 | 0 | 0 | 0 |  | Vlastní | Indiv | 0 | 0 |  | Práce | Běžná |  |  |  | POL1_1
6 | 733 22 2203 | Dtto, o 18 | m | 39 | 0 | 0 | 568 | 22152 | 0 | 0 | 21 | 26803.92 | 0 | 0 | 0 | 0 |  | Vlastní | Indiv | 0 | 0 |  | Práce | Běžná |  |  |  | POL1_
7 | 733 22 2204 | Dtto, o 22 | m | 43 | 0 | 0 | 637 | 27391 | 0 | 0 | 21 | 33143.11 | 0 | 0 | 0 | 0 |  | Vlastní | Indiv | 0 | 0 |  | Práce | Běžná |  |  |  | POL1_
8 | 733 22 2205 | Dtto, o 28 | m | 32 | 0 | 0 | 950 | 30400 | 0 | 0 | 21 | 36784 | 0 | 0 | 0 | 0 |  | Vlastní | Indiv | 0 | 0 |  | Práce | Běžná |  |  |  | POL1_
9 | 733 22 4222 | Příplatek za přípojky | ks | 36 | 0 | 0 | 0 | 0 | 235 | 8460 | 21 | 10236.6 | 0 | 0 | 0 | 0 |  | Vlastní | Indiv | 0 | 0 |  | Práce | Běžná |  |  |  | POL1_1
10 | 733 39 1102 | Zkoušky těsnosti | m | 270 | 0 | 0 | 0 | 0 | 25 | 6750 | 21 | 8167.5 | 0 | 0 | 0 | 0 |  | Vlastní | Indiv | 0 | 0 |  | Práce | Běžná |  |  |  | POL1_1
11 | 953 94 3111 | Dod.a osazení objímek a konzolí, držáků | ks | 150 | 0 | 0 | 334 | 50100 | 0 | 0 | 21 | 60621 | 0 | 0 | 0 | 0 |  | Vlastní | Indiv | 0 | 0 |  | Specifikace | Běžná |  |  |  | POL3_0
12 | 713 46 3211 | Montáž izolace potrubí do DN 50 | m | 270 | 0 | 0 | 0 | 0 | 97 | 26190 | 21 | 31689.9 | 0 | 0 | 0 | 0 |  | Vlastní | Indiv | 0 | 0 |  | Práce | Běžná |  |  |  | POL1_1
13 | 713 46 3212 | Dod. izolač. skruží tl. 30 mm do o 28 | m | 270 | 0 | 0 | 0 | 0 | 410 | 110700 | 21 | 133947 | 0 | 0 | 0 | 0 |  | Vlastní | Indiv | 0 | 0 |  | Práce | Běžná |  |  |  | POL1_1
14 | 734 21 1127 | Odvzdušňovací ventily | ks | 8 | 0 | 0 | 427 | 3416 | 0 | 0 | 21 | 4133.36 | 0 | 0 | 0 | 0 |  | Vlastní | Indiv | 0 | 0 |  | Specifikace | Běžná |  |  |  | POL3_0
15 | 724 22 1683 | Termostatické hlavice | ks | 16 | 0 | 0 | 580 | 9280 | 0 | 0 | 21 | 11228.8 | 0 | 0 | 0 | 0 |  | Vlastní | Indiv | 0 | 0 |  | Specifikace | Běžná |  |  |  | POL3_0
16 | 734 26 1417 | Šroubení uzavíratelné 1/2" dvojité | ks | 16 | 0 | 0 | 549 | 8784 | 0 | 0 | 21 | 10628.64 | 0 | 0 | 0 | 0 |  | Vlastní | Indiv | 0 | 0 |  | Specifikace | Běžná |  |  |  | POL3_0
17 | 734 29 2715 | Kulové kohouty 1" | ks | 2 | 0 | 0 | 1072 | 2144 | 0 | 0 | 21 | 2594.24 | 0 | 0 | 0 | 0 |  | Vlastní | Indiv | 0 | 0 |  | Práce | Běžná |  |  |  | POL1_
18 | 734 29 1247 | Filtr 1" | ks | 1 | 0 | 0 | 0 | 0 | 1882 | 1882 | 21 | 2277.22 | 0 | 0 | 0 | 0 |  | Vlastní | Indiv | 0 | 0 |  | Práce | Běžná |  |  |  | POL1_1
19 | 734 29 1123 | Kohouty vypouštěcí | ks | 12 | 0 | 0 | 324 | 3888 | 0 | 0 | 21 | 4704.48 | 0 | 0 | 0 | 0 |  | Vlastní | Indiv | 0 | 0 |  | Práce | Běžná |  |  |  | POL1_
20 | 734 41 1133 | Teploměry | ks | 2 | 0 | 0 | 0 | 0 | 1024 | 2048 | 21 | 2478.08 | 0 | 0 | 0 | 0 |  | Vlastní | Indiv | 0 | 0 |  | Práce | Běžná |  |  |  | POL1_1
21 | 734 42 1130 | Tlakoměry | ks | 1 | 0 | 0 | 3290.05 | 3290.05 | 219.95 | 219.95 | 21 | 4247.1 | 0.00297 | 0.00297 | 0 | 0 |  | RTS 23/ I | Indiv | 0.433 | 0.433 |  | Práce | Běžná |  |  |  | POL1_1
22 | 734 49 4213 | Návarky | ks | 12 | 0 | 0 | 87.51 | 1050.12 | 168.49 | 2021.88 | 21 | 3717.12 | 0.00024 | 0.00288 | 0 | 0 |  | RTS 23/ I | Indiv | 0.278 | 3.336 |  | Práce | Běžná |  |  |  | POL1_1
23 | 735 15 9230 | Montáž otop. těles deskových | ks | 16 | 0 | 0 | 0 | 0 | 614 | 9824 | 21 | 11887.04 | 0 | 0 | 0 | 0 |  | RTS 23/ I | Indiv | 1.139 | 18.224 |  | Práce | Běžná |  |  |  | POL1_1
24 | 735 15 2472 | Otop.tělesa v provedení VK 21-6050 | ks | 3 | 0 | 0 | 0 | 0 | 7504 | 22512 | 21 | 27239.52 | 0 | 0 | 0 | 0 |  | Vlastní | Indiv | 0 | 0 |  | Práce | Běžná |  |  |  | POL1_1
25 | 735 15 2473 | Dtto, 21-6060 | ks | 3 | 0 | 0 | 0 | 0 | 7958 | 23874 | 21 | 28887.54 | 0 | 0 | 0 | 0 |  | Vlastní | Indiv | 0 | 0 |  | Práce | Běžná |  |  |  | POL1_1
26 | 735 15 2474 | Dtto, 21-6070 | ks | 2 | 0 | 0 | 0 | 0 | 8416 | 16832 | 21 | 20366.72 | 0 | 0 | 0 | 0 |  | Vlastní | Indiv | 0 | 0 |  | Práce | Běžná |  |  |  | POL1_1
27 | 735 15 2475 | Dtto, 21-6080 | ks | 1 | 0 | 0 | 0 | 0 | 8903 | 8903 | 21 | 10772.63 | 0 | 0 | 0 | 0 |  | Vlastní | Indiv | 0 | 0 |  | Práce | Běžná |  |  |  | POL1_1
28 | 735 15 2476 | Dtto, 21-6090 | ks | 3 | 0 | 0 | 0 | 0 | 9323 | 27969 | 21 | 33842.49 | 0 | 0 | 0 | 0 |  | Vlastní | Indiv | 0 | 0 |  | Práce | Běžná |  |  |  | POL1_1
29 | 735 15 2477 | Dtto, 21-6100 | ks | 1 | 0 | 0 | 0 | 0 | 9775 | 9775 | 21 | 11827.75 | 0 | 0 | 0 | 0 |  | RTS 23/ I | Indiv | 2.7557 | 2.7557 |  | Práce | Běžná |  |  |  | POL1_1
30 | 735 15 2481 | Dtto, 21-6160 | ks | 2 | 0 | 0 | 0 | 0 | 12511 | 25022 | 21 | 30276.62 | 0 | 0 | 0 | 0 |  | Vlastní | Indiv | 0 | 0 |  | Práce | Běžná |  |  |  | POL1_1
31 | 735 15 2482 | Dtto, 21-2180 | ks | 1 | 0 | 0 | 0 | 0 | 13419 | 13419 | 21 | 16236.99 | 0 | 0 | 0 | 0 |  | Vlastní | Indiv | 0 | 0 |  | Práce | Běžná |  |  |  | POL1_1
32 | 735 19 1910 | Napuštění systému | ks | 1 | 0 | 0 | 0 | 0 | 1783 | 1783 | 21 | 2157.43 | 0 | 0 | 0 | 0 |  | RTS 23/ I | Indiv | 3.245 | 3.245 |  | Práce | Běžná |  |  |  | POL1_1
33 | 735 00 0912 | Vyregulování ventilů | ks | 16 | 0 | 0 | 172 | 2752 | 0 | 0 | 21 | 3329.92 | 0 | 0 | 0 | 0 |  | Vlastní | Indiv | 0 | 0 |  | Práce | Běžná |  |  |  | POL1_
34 | HZS | Topná zkouška | hod. | 72 | 0 | 0 | 0 | 0 | 610 | 43920 | 21 | 53143.2 | 0 | 0 | 0 | 0 |  | Vlastní | Indiv | 0 | 0 |  | Práce | Běžná |  |  |  | POL1_1
35 | HZS | Přípravné a pomocné práce | hod. | 40 | 0 | 0 | 610 | 24400 | 0 | 0 | 21 | 29524 | 0 | 0 | 0 | 0 |  | Vlastní | Indiv | 0 | 0 |  | Specifikace | Běžná |  |  |  | POL3_0
36 | 998 73 1202 | Přesun hmot | kpl | 1 | 0 | 0 | 0 | 0 | 47685 | 47685 | 21 | 57698.85 | 0 | 0 | 0 | 0 |  | Vlastní | Indiv | 0 | 0 |  | Práce | Běžná |  |  |  | POL1_1
[26 empty] | 15 | 21 | DPH
END
Note on S6: Jedná se o informaci, zda se jedná o položku, která je do rozpočtu zadána z cenové soustavy RTS, nebo vlastní.
Note on T6: Jedná se o název CÚ, která je zadána u položky rozpočtu

## 02 5 Pol
Položkový rozpočet | [27 empty] | #TypZaznamu#
S: | 20230023_1 | Hornické muzeum Příbram - Šachta č.11A Bytíz | [25 empty] | STA
O: | 02 | Turbokompresorovna | [22 empty] | STA |  |  | OBJ
R: | 5 | SO_02_EI | [25 empty] | ROZ
P.č. | Číslo položky | Název položky | MJ | Množství | Cena / MJ | Celkem | Dodávka | Dodávka celk. | Montáž | Montáž celk. | DPH | Cena s DPH | Hmotnost / MJ | Hmotnost celk.(t) | Dem. hmotnost / MJ | Dem. hmotnost celk.(t) | Ceník | Cen. soustava / platnost | Cenová úroveň | Nhod / MJ | Nhod celk. | Dodavatel | Typ položky | Stav položky
Díl: | 0 | Nepřiřazený díl |  |  |  | 0 |  | 21348 |  | 226870 | [17 empty] | DIL
1 | 21 0010003R00 | Trubka ohebná pod omítku, typ 23.. 23 mm | m | 50 | 0 | 0 | 0 | 0 | 53 | 2650 | 21 | 3206.5 | 0 | 0 | 0 | 0 |  | RTS 23/ I | Indiv | 0.08217 | 4.1085 |  | Práce | Běžná |  |  |  | POL1_1
2 | 21 0010301R00 | Krabice přístrojová | ks | 56 | 0 | 0 | 0 | 0 | 59 | 3304 | 21 | 3997.84 | 0 | 0 | 0 | 0 |  | RTS 23/ I | Indiv | 0.1413 | 7.9128 |  | Práce | Běžná |  |  |  | POL1_1
3 | 21 0010313R00 | Krabice odbočná KT 250, bez zapojení | ks | 1 | 0 | 0 | 0 | 0 | 151 | 151 | 21 | 182.71 | 0 | 0 | 0 | 0 |  | RTS 23/ I | Indiv | 0.232 | 0.232 |  | Práce | Běžná |  |  |  | POL1_1
4 | 21 0010322R00 | Krabice rozvodná, se zapojením | ks | 37 | 0 | 0 | 0 | 0 | 260 | 9620 | 21 | 11640.2 | 0 | 0 | 0 | 0 |  | RTS 23/ I | Indiv | 0.40083 | 14.8307 |  | Práce | Běžná |  |  |  | POL1_1
5 | 21 0010351R00 | Rozvodka krabicová z lis. izol. 6455-11 do 4 mm2 | ks | 25 | 0 | 0 | 0 | 0 | 438 | 10950 | 21 | 13249.5 | 0 | 0 | 0 | 0 |  | RTS 23/ I | Indiv | 0.675 | 16.875 |  | Práce | Běžná |  |  |  | POL1_1
6 | 21 0100002R00 | Ukončení vodičů + zapojení do 6 mm2 | ks | 10 | 0 | 0 | 0 | 0 | 32 | 320 | 21 | 387.2 | 0 | 0 | 0 | 0 |  | RTS 23/ I | Indiv | 0.06 | 0.6 |  | Práce | Běžná |  |  |  | POL1_1
7 | 21 0100002R00 | Ukončení vodičů + zapojení do 6 mm2 | ks | 2 | 0 | 0 | 0 | 0 | 33 | 66 | 21 | 79.86 | 0 | 0 | 0 | 0 |  | RTS 23/ I | Indiv | 0.06 | 0.12 |  | Práce | Běžná |  |  |  | POL1_
8 | 21 0100251R00 | Ukončení celoplast. kabelů do 4x10 mm2 | ks | 31 | 0 | 0 | 0 | 0 | 157 | 4867 | 21 | 5889.07 | 0 | 0 | 0 | 0 |  | RTS 23/ I | Indiv | 0.24233 | 7.5122 |  | Práce | Běžná |  |  |  | POL1_1
9 | 21 0100252R00 | Ukončení celoplast. kabelů zákl./pás.do 4x25 mm2 | ks | 2 | 0 | 0 | 0 | 0 | 321 | 642 | 21 | 776.82 | 0 | 0 | 0 | 0 |  | RTS 23/ I | Indiv | 0.4955 | 0.991 |  | Práce | Běžná |  |  |  | POL1_1
10 | 21 0110021R00 | Spínač nástěnný jednopól.- řaz. 1(centrál stop), venkovní | ks | 2 | 0 | 0 | 0 | 0 | 253 | 506 | 21 | 612.26 | 0 | 0 | 0 | 0 |  | RTS 23/ I | Indiv | 0.39 | 0.78 |  | Práce | Běžná |  |  |  | POL1_1
11 | 21 0110024R00 | Spínač nástěnný střídavý - řaz. 6, venkovní | ks | 11 | 0 | 0 | 0 | 0 | 266 | 2926 | 21 | 3540.46 | 0 | 0 | 0 | 0 |  | RTS 23/ I | Indiv | 0.411 | 4.521 |  | Práce | Běžná |  |  |  | POL1_1
12 | 21 0110041R00 | Spínač zapuštěný jednopólový, řazení 1 | ks | 12 | 0 | 0 | 0 | 0 | 96 | 1152 | 21 | 1393.92 | 0 | 0 | 0 | 0 |  | RTS 23/ I | Indiv | 0.1475 | 1.77 |  | Práce | Běžná |  |  |  | POL1_1
13 | 21 0110045R00 | Spínač zapuštěný střídavý, řazení 6 | ks | 9 | 0 | 0 | 0 | 0 | 109 | 981 | 21 | 1187.01 | 0 | 0 | 0 | 0 |  | RTS 23/ I | Indiv | 0.16867 | 1.518 |  | Práce | Běžná |  |  |  | POL1_1
14 | 21 0110062R00 | Infrapasivní spínač osvětlení | ks | 8 | 0 | 0 | 0 | 0 | 238 | 1904 | 21 | 2303.84 | 0 | 0 | 0 | 0 |  | RTS 23/ I | Indiv | 0.48 | 3.84 |  | Práce | Běžná |  |  |  | POL1_1
15 | 21 0110082R00 | Spínač sporákový zapuštěný 39563 - 23C | ks | 1 | 0 | 0 | 0 | 0 | 259 | 259 | 21 | 313.39 | 0 | 0 | 0 | 0 |  | RTS 23/ I | Indiv | 0.4005 | 0.4005 |  | Práce | Běžná |  |  |  | POL1_1
16 | 21 0110512R00 | Vypínač vačkový v krytu S 25 VP, 3plový | ks | 1 | 0 | 0 | 0 | 0 | 438 | 438 | 21 | 529.98 | 0 | 0 | 0 | 0 |  | RTS 23/ I | Indiv | 0.67467 | 0.67467 |  | Práce | Běžná |  |  |  | POL1_1
17 | 21 0111011R00 | Zásuvka domovní zapuštěná - provedení 2P+PE | ks | 30 | 0 | 0 | 0 | 0 | 169 | 5070 | 21 | 6134.7 | 0 | 0 | 0 | 0 |  | RTS 23/ I | Indiv | 0.26 | 7.8 |  | Práce | Běžná |  |  |  | POL1_1
18 | 21 0111021R00 | Zásuvka domovní v krabici - provedení 2P+PE | ks | 7 | 0 | 0 | 0 | 0 | 276 | 1932 | 21 | 2337.72 | 0 | 0 | 0 | 0 |  | RTS 23/ I | Indiv | 0.426 | 2.982 |  | Práce | Běžná |  |  |  | POL1_1
19 | 21 0111212R00 | Zásuvka slaboproudá | ks | 2 | 0 | 0 | 0 | 0 | 316 | 632 | 21 | 764.72 | 0 | 0 | 0 | 0 |  | RTS 23/ I | Indiv | 0.487 | 0.974 |  | Práce | Běžná |  |  |  | POL1_1
20 | 21 0190001R00 | Montáž celoplechových rozvodnic do váhy 20 kg | ks | 1 | 0 | 0 | 0 | 0 | 357 | 357 | 21 | 431.97 | 0 | 0 | 0 | 0 |  | RTS 23/ I | Indiv | 1 | 1 |  | Práce | Běžná |  |  |  | POL1_1
21 | 21 0190001R00 | Montáž celoplechových rozvodnic do váhy 20 kg | ks | 1 | 0 | 0 | 0 | 0 | 357 | 357 | 21 | 431.97 | 0 | 0 | 0 | 0 |  | RTS 23/ I | Indiv | 1 | 1 |  | Práce | Běžná |  |  |  | POL1_
22 | 21 0200013R00 | Svítidlo úsporný zdroj, stropní | ks | 16 | 0 | 0 | 0 | 0 | 205 | 3280 | 21 | 3968.8 | 0 | 0 | 0 | 0 |  | RTS 18/ I | Indiv | 0.31617 | 5.0587 |  | Práce | Běžná |  |  |  | POL1_1
23 | 21 0200063R00 | Svítidlo žárovkové 60 W, prům. stropní, ŽELVA | ks | 36 | 0 | 0 | 0 | 0 | 451 | 16236 | 21 | 19645.56 | 0 | 0 | 0 | 0 |  | RTS 18/ I | Indiv | 0.69567 | 25.0441 |  | Práce | Běžná |  |  |  | POL1_1
24 | 21 0201037R00 | Svítidlo zářivkové 1x36 W stropní | ks | 19 | 0 | 0 | 0 | 0 | 521 | 9899 | 21 | 11977.79 | 0 | 0 | 0 | 0 |  | RTS 18/ I | Indiv | 0.80117 | 15.2222 |  | Práce | Běžná |  |  |  | POL1_1
25 | 21 0201054R00 | Svítidlo zářivkové nástěnné, pohyb.čidlo | ks | 4 | 0 | 0 | 0 | 0 | 438 | 1752 | 21 | 2119.92 | 0 | 0 | 0 | 0 |  | RTS 18/ I | Indiv | 0.67467 | 2.6987 |  | Práce | Běžná |  |  |  | POL1_1
26 | 21 0201100R00 | Svítidlo zářivkové nouzové osvětlení, 11 W | ks | 23 | 0 | 0 | 0 | 0 | 385 | 8855 | 21 | 10714.55 | 0 | 0 | 0 | 0 |  | RTS 18/ I | Indiv | 0.675 | 15.525 |  | Práce | Běžná |  |  |  | POL1_1
27 | 21 0202002R00 | Reflektor 150W stěna | ks | 11 | 0 | 0 | 0 | 0 | 656 | 7216 | 21 | 8731.36 | 0 | 0 | 0 | 0 |  | RTS 18/ I | Indiv | 1.012 | 11.132 |  | Práce | Běžná |  |  |  | POL1_1
28 | 21 0202011R00 | Svítidlo LV 236 na výložník | ks | 4 | 0 | 0 | 0 | 0 | 478 | 1912 | 21 | 2313.52 | 0 | 0 | 0 | 0 |  | RTS 18/ I | Indiv | 0.73783 | 2.9513 |  | Práce | Běžná |  |  |  | POL1_1
29 | 21 0220321R00 | Svorka na potrubí, včetně Cu pásku | ks | 5 | 0 | 0 | 0 | 0 | 171 | 855 | 21 | 1034.55 | 0 | 0 | 0 | 0 |  | RTS 23/ I | Indiv | 0.26417 | 1.3209 |  | Práce | Běžná |  |  |  | POL1_1
30 | 21 0220452R00 | Ochranné spoj. v prádel.,koupel.VZT,Cu4-16 mm2 pevně | m | 15 | 0 | 0 | 0 | 0 | 82 | 1230 | 21 | 1488.3 | 0 | 0 | 0 | 0 |  | RTS 23/ I | Indiv | 0.1265 | 1.8975 |  | Práce | Běžná |  |  |  | POL1_1
31 | 21 0290751R00 | Montáž ventilátoru | ks | 9 | 0 | 0 | 0 | 0 | 143 | 1287 | 21 | 1557.27 | 0 | 0 | 0 | 0 |  | RTS 23/ I | Indiv | 0.22 | 1.98 |  | Práce | Běžná |  |  |  | POL1_1
32 | 21 0800624R00 | Vodič nn a vn CYA 2,5 mm2 uložený volně | m | 15 | 0 | 0 | 0 | 0 | 30 | 450 | 21 | 544.5 | 0 | 0 | 0 | 0 |  | RTS 23/ I | Indiv | 0.04667 | 0.70005 |  | Práce | Běžná |  |  |  | POL1_1
33 | 21 0810045R00 | Kabel CYKY-m 750 V 3-O x 1,5 mm2 pevně uložený | m | 312 | 0 | 0 | 0 | 0 | 65 | 20280 | 21 | 24538.8 | 0 | 0 | 0 | 0 |  | RTS 23/ I | Indiv | 0.09955 | 31.0596 |  | Práce | Běžná |  |  |  | POL1_1
34 | 21 0810045R00 | Kabel CYKY-m 750 V 3-O x 1,5 mm2 pevně uložený | m | 732 | 0 | 0 | 0 | 0 | 65 | 47580 | 21 | 57571.8 | 0 | 0 | 0 | 0 |  | RTS 23/ I | Indiv | 0.09955 | 72.8706 |  | Práce | Běžná |  |  |  | POL1_
35 | 21 0810046R00 | Kabel CYKY-m 750 V 3-J x 2,5 mm2 pevně uložený | m | 522 | 0 | 0 | 0 | 0 | 65 | 33930 | 21 | 41055.3 | 0 | 0 | 0 | 0 |  | RTS 23/ I | Indiv | 0.09955 | 51.9651 |  | Práce | Běžná |  |  |  | POL1_1
36 | 21 0810051R00 | Kabel CYKY-m 750 V 5 x 6 mm2 pevně uložený | m | 65 | 0 | 0 | 0 | 0 | 65 | 4225 | 21 | 5112.25 | 0 | 0 | 0 | 0 |  | RTS 23/ I | Indiv | 0.09955 | 6.4707 |  | Práce | Běžná |  |  |  | POL1_1
37 | 21 0810054R00 | Kabel CYKY-m 750 V 5 x 16 mm2 pevně uložený | m | 5 | 0 | 0 | 0 | 0 | 90 | 450 | 21 | 544.5 | 0 | 0 | 0 | 0 |  | RTS 23/ I | Indiv | 0.13915 | 0.69575 |  | Práce | Běžná |  |  |  | POL1_1
38 | 21 0810055R00 | Kabel CYKY-m 750 V 5 x 1,5 mm2 pevně uložený | m | 144 | 0 | 0 | 0 | 0 | 65 | 9360 | 21 | 11325.6 | 0 | 0 | 0 | 0 |  | RTS 23/ I | Indiv | 0.09955 | 14.3352 |  | Práce | Běžná |  |  |  | POL1_1
39 | 21 0810056R00 | Kabel CYKY-m 750 V 5 x 2,5 mm2 pevně uložený | m | 20 | 0 | 0 | 0 | 0 | 65 | 1300 | 21 | 1573 | 0 | 0 | 0 | 0 |  | RTS 23/ I | Indiv | 0.09955 | 1.991 |  | Práce | Běžná |  |  |  | POL1_1
40 | 21 0810057R00 | Kabel CYKY-m 750 V 5 žil 4 až 16 mm pevně uložený | m | 20 | 0 | 0 | 0 | 0 | 68 | 1360 | 21 | 1645.6 | 0 | 0 | 0 | 0 |  | RTS 23/ I | Indiv | 0.10431 | 2.0862 |  | Práce | Běžná |  |  |  | POL1_1
41 | 21 0850310R00 | Kabel UTP volně uložený | m | 50 | 0 | 0 | 0 | 0 | 48 | 2400 | 21 | 2904 | 0 | 0 | 0 | 0 |  | RTS 23/ I | Indiv | 0.07345 | 3.6725 |  | Práce | Běžná |  |  |  | POL1_1
42 | 21 0850322R00 | Kabel sdělovací, datový... | m | 25 | 0 | 0 | 0 | 0 | 64 | 1600 | 21 | 1936 | 0 | 0 | 0 | 0 |  | RTS 23/ I | Indiv | 0.09873 | 2.4682 |  | Práce | Běžná |  |  |  | POL1_1
43 | 21-M 212334000 | Topný kabel samoregulační | m | 3 | 0 | 0 | 176 | 528 | 0 | 0 | 21 | 638.88 | 0 | 0 | 0 | 0 |  | Vlastní | Indiv | 0 | 0 |  | Specifikace | Běžná |  |  |  | POL3_0
44 | 21-M 212334000 | Montáž napájecího zdroje pro splachovače | ks | 1 | 0 | 0 | 0 | 0 | 176 | 176 | 21 | 212.96 | 0 | 0 | 0 | 0 |  | Vlastní | Indiv | 0 | 0 |  | Práce | Běžná |  |  |  | POL1_1
45 | C21MON 210190001P02 | Montáž přímotopného panelu | ks | 5 | 0 | 0 | 0 | 0 | 387 | 1935 | 21 | 2341.35 | 0 | 0 | 0 | 0 |  | Vlastní | Indiv | 0 | 0 |  | Práce | Běžná |  |  |  | POL1_1
46 | C21MON 210192562S01 | Ochranná svorkovn.HOP | ks | 1 | 0 | 0 | 0 | 0 | 218 | 218 | 21 | 263.78 | 0 | 0 | 0 | 0 |  | Vlastní | Indiv | 0 | 0 |  | Práce | Běžná |  |  |  | POL1_1
47 | ¤ PM-030% | Podružný materiál 3% | % | 3 | 0 | 0 | 2268 | 6804 | 0 | 0 | 21 | 8232.84 | 0 | 0 | 0 | 0 |  | Vlastní | Indiv | 0 | 0 |  | Práce | Běžná |  |  |  | POL1_
48 | ¤ ZV-060% | Zednické výpomoce 6% | % | 6 | 0 | 0 | 2336 | 14016 | 0 | 0 | 21 | 16959.36 | 0 | 0 | 0 | 0 |  | Vlastní | Indiv | 0 | 0 |  | Práce | Běžná |  |  |  | POL1_
Díl: | 10 | Nosný materiál-svítidla |  |  |  | 0 |  | 227147 |  | 2205 | [17 empty] | DIL
49 | 348- 00100.02 | Svítidlo zářivkové ,1x36Welektr. př. -kompletní vč. svět.zdrojů | ks | 19 | 0 | 0 | 3033 | 57627 | 0 | 0 | 21 | 69728.67 | 0 | 0 | 0 | 0 |  | Vlastní | Indiv | 0 | 0 |  | Specifikace | Běžná |  |  |  | POL3_0
50 | 348- 00100.05 | Svítidlo úsporný zdroj 1x28W, přisazené-kompletní vč. svět.zdrojů | ks | 11 | 0 | 0 | 1812 | 19932 | 0 | 0 | 21 | 24117.72 | 0 | 0 | 0 | 0 |  | Vlastní | Indiv | 0 | 0 |  | Specifikace | Běžná |  |  |  | POL3_0
51 | 348- 00100.07 | Svítidlo úsporný zdroj 1x38W přisazené-kompletní vč. svět.zdrojů | ks | 5 | 0 | 0 | 2480 | 12400 | 0 | 0 | 21 | 15004 | 0 | 0 | 0 | 0 |  | Vlastní | Indiv | 0 | 0 |  | Specifikace | Běžná |  |  |  | POL3_0
52 | 348- 00100.08 | Svítidlo světlení na stěnu, IP 65-želva-kompletní vč. svět.zdrojů | ks | 36 | 0 | 0 | 1068 | 38448 | 0 | 0 | 21 | 46522.08 | 0 | 0 | 0 | 0 |  | Vlastní | Indiv | 0 | 0 |  | Specifikace | Běžná |  |  |  | POL3_0
53 | 348- 00100.08 | Svítidlo nouzového osvětlení na stěnu, záloha minimálně.60min-kompletní vč. svět.zdrojů | ks | 23 | 0 | 0 | 1823 | 41929 | 0 | 0 | 21 | 50734.09 | 0 | 0 | 0 | 0 |  | Vlastní | Indiv | 0 | 0 |  | R-položka | Běžná |  |  |  | POL12_0
54 | 348- 00100.08 | Reflektor 150W-kompletní vč. svět.zdrojů | ks | 11 | 0 | 0 | 1823 | 20053 | 0 | 0 | 21 | 24264.13 | 0 | 0 | 0 | 0 |  | Vlastní | Indiv | 0 | 0 |  | R-položka | Běžná |  |  |  | POL12_0
55 | 348- 00100.09 | Svítidlo na stěnu, pohybové čidlo-kompletní vč. svět.zdrojů | ks | 4 | 0 | 0 | 1083 | 4332 | 0 | 0 | 21 | 5241.72 | 0 | 0 | 0 | 0 |  | Vlastní | Indiv | 0 | 0 |  | Specifikace | Běžná |  |  |  | POL3_0
56 | 348- 00100.13 | Svítidlo zářivkové LV 236 + výložník-kompletní vč. svět.zdrojů | ks | 4 | 0 | 0 | 4847 | 19388 | 0 | 0 | 21 | 23459.48 | 0 | 0 | 0 | 0 |  | Vlastní | Indiv | 0 | 0 |  | Specifikace | Běžná |  |  |  | POL3_0
57 | ¤ PM-030% | Podružný materiál 3% | % | 3 | 0 | 0 | 2141 | 6423 | 0 | 0 | 21 | 7771.83 | 0 | 0 | 0 | 0 |  | Vlastní | Indiv | 0 | 0 |  | Práce | Běžná |  |  |  | POL1_
58 | ¤ PN-030% | Pořizovací náklady 3% | % | 3 | 0 | 0 | 2205 | 6615 | 0 | 0 | 21 | 8004.15 | 0 | 0 | 0 | 0 |  | Vlastní | Indiv | 0 | 0 |  | Práce | Běžná |  |  |  | POL1_
59 | ¤ PR-010= | Přesun 1% | % | 1 | 0 | 0 | 0 | 0 | 2205 | 2205 | 21 | 2668.05 | 0 | 0 | 0 | 0 |  | Vlastní | Indiv | 0 | 0 |  | Práce | Běžná |  |  |  | POL1_1
Díl: | 11 | Nosný materiál-ostatní |  |  |  | 0 |  | 91925 |  | 5876 | [17 empty] | DIL
60 | 21 0220321R00 | Svorka na potrubí, včetně Cu pásku | ks | 5 | 0 | 0 | 0 | 0 | 166 | 830 | 21 | 1004.3 | 0 | 0 | 0 | 0 |  | RTS 23/ I | Indiv | 0.26417 | 1.3209 |  | Práce | Běžná |  |  |  | POL1_1
61 | 341 11030R | Kabel silový s Cu jádrem 750 V CYKY 3-J x 1,5 mm2 | m | 732 | 0 | 0 | 19 | 13908 | 0 | 0 | 21 | 16828.68 | 0.00015 | 0.1098 | 0 | 0 |  | Vlastní | Indiv | 0 | 0 |  | Práce | Běžná |  |  |  | POL1_
62 | 341 11030R | Kabel silový s Cu jádrem 750 V CYKY 3-O x 1,5 mm2 | m | 312 | 0 | 0 | 19 | 5928 | 0 | 0 | 21 | 7172.88 | 0 | 0 | 0 | 0 |  | Vlastní | Indiv | 0 | 0 |  | Práce | Běžná |  |  |  | POL1_
63 | 341 11036R | Kabel silový s Cu jádrem 750 V CYKY 3 x 2,5 mm2 | m | 522 | 0 | 0 | 31 | 16182 | 0 | 0 | 21 | 19580.22 | 0.00017 | 0.08874 | 0 | 0 |  | Vlastní | Indiv | 0 | 0 |  | Specifikace | Běžná |  |  |  | POL3_0
64 | 341 11080R | Kabel silový s Cu jádrem 750 V CYKY 4 x16 mm2 | m | 5 | 0 | 0 | 315 | 1575 | 0 | 0 | 21 | 1905.75 | 0.00089 | 0.00445 | 0 | 0 | SPCM | RTS 23/ I | Indiv | 0 | 0 |  | Specifikace | Běžná |  |  |  | POL3_0
65 | 341 11090R | Kabel silový s Cu jádrem 750 V CYKY 5 x 1,5 mm2 | m | 144 | 0 | 0 | 31 | 4464 | 0 | 0 | 21 | 5401.44 | 0.00021 | 0.03024 | 0 | 0 | SPCM | RTS 23/ I | Indiv | 0 | 0 |  | Specifikace | Běžná |  |  |  | POL3_0
66 | 341 11094R | Kabel silový s Cu jádrem 750 V CYKY 5 x 2,5 mm2 | m | 20 | 0 | 0 | 52 | 1040 | 0 | 0 | 21 | 1258.4 | 0.0003 | 0.006 | 0 | 0 | SPCM | RTS 23/ I | Indiv | 0 | 0 |  | Specifikace | Běžná |  |  |  | POL3_0
67 | 341 11098R | Kabel silový s Cu jádrem 750 V CYKY 5 x 4 mm2 | m | 20 | 0 | 0 | 105 | 2100 | 0 | 0 | 21 | 2541 | 0.00041 | 0.0082 | 0 | 0 | SPCM | RTS 23/ I | Indiv | 0 | 0 |  | Specifikace | Běžná |  |  |  | POL3_0
68 | 341 350206 | Kabel sdělovací datový cat.6 | m | 60 | 0 | 0 | 23 | 1380 | 0 | 0 | 21 | 1669.8 | 0 | 0 | 0 | 0 |  | Vlastní | Indiv | 0 | 0 |  | Specifikace | Běžná |  |  |  | POL3_0
69 | 341 42155R | Vodič silový pevné uložení CYA 2,50 mm2 | m | 15 | 0 | 0 | 10 | 150 | 0 | 0 | 21 | 181.5 | 3e-05 | 0.00045 | 0 | 0 | SPCM | RTS 23/ I | Indiv | 0 | 0 |  | Specifikace | Běžná |  |  |  | POL3_
70 | 345 31510R | Čidlo pohybu IR28B PROFI krytí IP20 stropní | ks | 8 | 0 | 0 | 1326 | 10608 | 0 | 0 | 21 | 12835.68 | 1e-05 | 8e-05 | 0 | 0 | SPCM | RTS 23/ I | Indiv | 0 | 0 |  | Specifikace | Běžná |  |  |  | POL3_0
71 | 345 35503 | Přepínač velkoplošný střídavý řazení 6 | ks | 9 | 0 | 0 | 0 | 0 | 132 | 1188 | 21 | 1437.48 | 0 | 0 | 0 | 0 |  | Vlastní | Indiv | 0 | 0 |  | Práce | Běžná |  |  |  | POL1_1
72 | 345 35540 | Vypínač velkoplošný zaoblený řazení 1 | ks | 12 | 0 | 0 | 0 | 0 | 132 | 1584 | 21 | 1916.64 | 0 | 0 | 0 | 0 |  | Vlastní | Indiv | 0 | 0 |  | Práce | Běžná |  |  |  | POL1_1
73 | 345 35560R | Spínač do vlhka 3553-01929 | ks | 2 | 0 | 0 | 115 | 230 | 0 | 0 | 21 | 278.3 | 4e-05 | 8e-05 | 0 | 0 | SPCM | RTS 23/ I | Indiv | 0 | 0 |  | Specifikace | Běžná |  |  |  | POL3_0
74 | 345 35563R | Přepínač do vlhka 3553-06929 | ks | 11 | 0 | 0 | 0 | 0 | 121 | 1331 | 21 | 1610.51 | 0 | 0 | 0 | 0 |  | Vlastní | Indiv | 0 | 0 |  | Práce | Běžná |  |  |  | POL1_1
75 | 345 36392R | Spínač 25A páčkový 3pólový nástěnný | ks | 1 | 0 | 0 | 695 | 695 | 0 | 0 | 21 | 840.95 | 0.00032 | 0.00032 | 0 | 0 | SPCM | RTS 23/ I | Indiv | 0 | 0 |  | Specifikace | Běžná |  |  |  | POL3_0
76 | 345 36398R | Spínač 25A páčkový 3pólový zapuštěný 39563-23 | ks | 1 | 0 | 0 | 708 | 708 | 0 | 0 | 21 | 856.68 | 0.00039 | 0.00039 | 0 | 0 | SPCM | RTS 23/ I | Indiv | 0 | 0 |  | Specifikace | Běžná |  |  |  | POL3_0
77 | 345 51365R | Zásuvka dvojnásobná | ks | 6 | 0 | 0 | 292 | 1752 | 0 | 0 | 21 | 2119.92 | 0.00012 | 0.00072 | 0 | 0 | SPCM | RTS 23/ I | Indiv | 0 | 0 |  | Specifikace | Běžná |  |  |  | POL3_0
78 | 345 514220 | Rozvodnice MRK 10 | ks | 1 | 0 | 0 | 1068 | 1068 | 0 | 0 | 21 | 1292.28 | 0 | 0 | 0 | 0 |  | Vlastní | Indiv | 0 | 0 |  | Specifikace | Běžná |  |  |  | POL3_0
79 | 345 514455 | Zásuvka dom velkoplošná zaoblená, přepěťová | ks | 2 | 0 | 0 | 2003 | 4006 | 0 | 0 | 21 | 4847.26 | 0 | 0 | 0 | 0 |  | Vlastní | Indiv | 0 | 0 |  | Specifikace | Běžná |  |  |  | POL3_0
80 | 345 51445R | Zásuvka dom velkoplošná zaoblená | ks | 22 | 0 | 0 | 141 | 3102 | 0 | 0 | 21 | 3753.42 | 0.00015 | 0.0033 | 0 | 0 | SPCM | RTS 23/ I | Indiv | 0 | 0 |  | Specifikace | Běžná |  |  |  | POL3_0
81 | 345 51476.AR | Zásuvka domovní vodotěsná 5518-2929 | ks | 7 | 0 | 0 | 126 | 882 | 0 | 0 | 21 | 1067.22 | 0.00018 | 0.00126 | 0 | 0 | SPCM | RTS 23/ I | Indiv | 0 | 0 |  | Specifikace | Běžná |  |  |  | POL3_0
82 | 345 704420000R | Krabice rozvodná | ks | 37 | 0 | 0 | 153 | 5661 | 0 | 0 | 21 | 6849.81 | 0 | 0 | 0 | 0 | SPCM | RTS 23/ I | Indiv | 0 | 0 |  | Specifikace | Běžná |  |  |  | POL3_0
83 | 345 71051R | Trubka elektroinstal. ohebná 2323 | m | 50 | 0 | 0 | 19 | 950 | 0 | 0 | 21 | 1149.5 | 6e-05 | 0.003 | 0 | 0 | SPCM | RTS 23/ I | Indiv | 0 | 0 |  | Specifikace | Běžná |  |  |  | POL3_0
84 | 345 710964R | Trubka elektroinstalační tuhá z PVC 20,5 | m | 20 | 0 | 0 | 16 | 320 | 0 | 0 | 21 | 387.2 | 0.00023 | 0.0046 | 0 | 0 | SPCM | RTS 23/ I | Indiv | 0 | 0 |  | Specifikace | Běžná |  |  |  | POL3_0
85 | 345 71512R | Krabice přístrojová | ks | 56 | 0 | 0 | 31 | 1736 | 0 | 0 | 21 | 2100.56 | 2e-05 | 0.00112 | 0 | 0 | SPCM | RTS 23/ I | Indiv | 0 | 0 |  | Specifikace | Běžná |  |  |  | POL3_0
86 | 345 71590.AR | Krabice vlhkotěsná 6455-11 | ks | 25 | 0 | 0 | 200 | 5000 | 0 | 0 | 21 | 6050 | 0.00032 | 0.008 | 0 | 0 | SPCM | RTS 23/ I | Indiv | 0 | 0 |  | Specifikace | Běžná |  |  |  | POL3_0
87 | 345-AK K031-13 -2 | Zásuvka data | ks | 2 | 0 | 0 | 570 | 1140 | 0 | 0 | 21 | 1379.4 | 0 | 0 | 0 | 0 |  | Vlastní | Indiv | 0 | 0 |  | Specifikace | Běžná |  |  |  | POL3_0
88 | CMATER 34562*0429 | Svorkovnice HOP | ks | 1 | 0 | 0 | 483 | 483 | 0 | 0 | 21 | 584.43 | 0 | 0 | 0 | 0 |  | Vlastní | Indiv | 0 | 0 |  | Specifikace | Běžná |  |  |  | POL3_0
89 | CMATER 34571*1990 | Krabice s víkem KT250x110 | ks | 2 | 0 | 0 | 423 | 846 | 0 | 0 | 21 | 1023.66 | 0 | 0 | 0 | 0 |  | Vlastní | Indiv | 0 | 0 |  | Specifikace | Běžná |  |  |  | POL3_0
90 | CMATER 354411712585 | Pásek na svorku úzký | ks | 10 | 0 | 0 | 22 | 220 | 0 | 0 | 21 | 266.2 | 0 | 0 | 0 | 0 |  | Vlastní | Indiv | 0 | 0 |  | Specifikace | Běžná |  |  |  | POL3_0
91 | CMATER 354411712585 | Pásek na svorku úzký | ks | 10 | 0 | 0 | 22 | 220 | 0 | 0 | 21 | 266.2 | 0 | 0 | 0 | 0 |  | Vlastní | Indiv | 0 | 0 |  | Specifikace | Běžná |  |  |  | POL3_0
92 | ¤ PM-030% | Podružný materiál 3% | % | 3 | 0 | 0 | 915 | 2745 | 0 | 0 | 21 | 3321.45 | 0 | 0 | 0 | 0 |  | Vlastní | Indiv | 0 | 0 |  | Práce | Běžná |  |  |  | POL1_
93 | ¤ PN-030% | Pořizovací náklady 3% | % | 3 | 0 | 0 | 942 | 2826 | 0 | 0 | 21 | 3419.46 | 0 | 0 | 0 | 0 |  | Vlastní | Indiv | 0 | 0 |  | Práce | Běžná |  |  |  | POL1_
94 | ¤ PR-010= | Přesun 1% | % | 1 | 0 | 0 | 0 | 0 | 943 | 943 | 21 | 1141.03 | 0 | 0 | 0 | 0 |  | Vlastní | Indiv | 0 | 0 |  | Práce | Běžná |  |  |  | POL1_1
Díl: | 12 | Rozvaděč RO |  |  |  | 0 |  | 78288 |  | 10487 | [17 empty] | DIL
95 | 354-D 951110-049831 | Kombinovaný svodič přepětí T1+t2 (B+C), TN-C | ks | 1 | 0 | 0 | 26654 | 26654 | 0 | 0 | 21 | 32251.34 | 0 | 0 | 0 | 0 |  | Vlastní | Indiv | 0 | 0 |  | Práce | Běžná |  |  |  | POL1_
96 | 354-D 951110.... | Soumrakový spínač | ks | 1 | 0 | 0 | 691 | 691 | 0 | 0 | 21 | 836.11 | 0 | 0 | 0 | 0 |  | Vlastní | Indiv | 0 | 0 |  | Specifikace | Běžná |  |  |  | POL3_0
97 | 354-D 951110.... | Spínací hodiny týdenní program | ks | 1 | 0 | 0 | 3126 | 3126 | 0 | 0 | 21 | 3782.46 | 0 | 0 | 0 | 0 |  | Vlastní | Indiv | 0 | 0 |  | R-položka | Běžná |  |  |  | POL12_0
98 | 357-SC BM017310-- | Jistič B 20/3 | ks | 1 | 0 | 0 | 1063 | 1063 | 0 | 0 | 21 | 1286.23 | 0 | 0 | 0 | 0 |  | Vlastní | Indiv | 0 | 0 |  | Specifikace | Běžná |  |  |  | POL3_0
99 | 357-SC BM018106-- | Jistič B 6/1 | ks | 4 | 0 | 0 | 301 | 1204 | 0 | 0 | 21 | 1456.84 | 0 | 0 | 0 | 0 |  | Vlastní | Indiv | 0 | 0 |  | Specifikace | Běžná |  |  |  | POL3_0
100 | 357-SC BM018110-- | Jistič B10/1 | ks | 7 | 0 | 0 | 273 | 1911 | 0 | 0 | 21 | 2312.31 | 0 | 0 | 0 | 0 |  | Vlastní | Indiv | 0 | 0 |  | Specifikace | Běžná |  |  |  | POL3_0
101 | 357-SC BM018316N-- | Jistič C16/3 | ks | 1 | 0 | 0 | 1082 | 1082 | 0 | 0 | 21 | 1309.22 | 0 | 0 | 0 | 0 |  | Vlastní | Indiv | 0 | 0 |  | Specifikace | Běžná |  |  |  | POL3_0
102 | 357-SC BM018316N-- | Jistič B16/1 | ks | 4 | 0 | 0 | 235 | 940 | 0 | 0 | 21 | 1137.4 | 0 | 0 | 0 | 0 |  | Vlastní | Indiv | 0 | 0 |  | R-položka | Běžná |  |  |  | POL12_0
103 | 357-SC BM018340-- | Jistič B10/1+N | ks | 1 | 0 | 0 | 526 | 526 | 0 | 0 | 21 | 636.46 | 0 | 0 | 0 | 0 |  | Vlastní | Indiv | 0 | 0 |  | Specifikace | Běžná |  |  |  | POL3_0
104 | 357-SC BM018340CH- | Chránič 40/4/03 | ks | 2 | 0 | 0 | 2934 | 5868 | 0 | 0 | 21 | 7100.28 | 0 | 0 | 0 | 0 |  | Vlastní | Indiv | 0 | 0 |  | Specifikace | Běžná |  |  |  | POL3_0
105 | 357-SC BM900006-- | Jistič B16/1+N | ks | 15 | 0 | 0 | 526 | 7890 | 0 | 0 | 21 | 9546.9 | 0 | 0 | 0 | 0 |  | Vlastní | Indiv | 0 | 0 |  | Specifikace | Běžná |  |  |  | POL3_0
106 | 357-SC BZ900263-- | Hlavní vypínač 63A,3-pólový | ks | 1 | 0 | 0 | 0 | 0 | 1827 | 1827 | 21 | 2210.67 | 0 | 0 | 0 | 0 |  | Vlastní | Indiv | 0 | 0 |  | Práce | Běžná |  |  |  | POL1_1
107 | 357-SC BZ900263-- | Přepínač 1-0-2, 1-pólový | ks | 1 | 0 | 0 | 0 | 0 | 1057 | 1057 | 21 | 1278.97 | 0 | 0 | 0 | 0 |  | Vlastní | Indiv | 0 | 0 |  | R-položka | Běžná |  |  |  | POL12_1
108 | 357-SC MT338230-- | Stykač RSI 20-10/230V | ks | 1 | 0 | 0 | 796 | 796 | 0 | 0 | 21 | 963.16 | 0 | 0 | 0 | 0 |  | Vlastní | Indiv | 0 | 0 |  | Specifikace | Běžná |  |  |  | POL3_0
109 | 357-SC MT338230-- | Stykač RSI 25-40/230V | ks | 1 | 0 | 0 | 1177 | 1177 | 0 | 0 | 21 | 1424.17 | 0 | 0 | 0 | 0 |  | Vlastní | Indiv | 0 | 0 |  | R-položka | Běžná |  |  |  | POL12_0
110 | 357-SC WSM6080300 | Kompletní skříň rozvaděče | ks | 1 | 0 | 0 | 0 | 0 | 7603 | 7603 | 21 | 9199.63 | 0 | 0 | 0 | 0 |  | Vlastní | Indiv | 0 | 0 |  | Práce | Běžná |  |  |  | POL1_1
111 | ¤ AA-40% | Montážní,kompletační a pořiz.náklady 40% | % | 40 | 0 | 0 | 634 | 25360 | 0 | 0 | 21 | 30685.6 | 0 | 0 | 0 | 0 |  | Vlastní | Indiv | 0 | 0 |  | Specifikace | Běžná |  |  |  | POL3_0
Díl: | RTS 21M | Hromosvod-montáž |  |  |  | 0 |  | 1922 |  | 47695 | [17 empty] | DIL
112 | 21 0220101R00 | Vodiče svodové FeZn D do 10,Al 10,Cu 8 +podpěry | m | 120 | 0 | 0 | 0 | 0 | 313 | 37560 | 21 | 45447.6 | 0 | 0 | 0 | 0 |  | RTS 23/ I | Indiv | 0.49717 | 59.6604 |  | Práce | Běžná |  |  |  | POL1_1
113 | 21 0220301R00 | Svorka hromosvodová do 2 šroubů /SS, SZ, SO/ | ks | 60 | 0 | 0 | 0 | 0 | 154 | 9240 | 21 | 11180.4 | 0 | 0 | 0 | 0 |  | RTS 23/ I | Indiv | 0.244 | 14.64 |  | Práce | Běžná |  |  |  | POL1_1
114 | 21 0220431R00 | Tvarování montážního dílu jímače, ochr.trubky,úhel | ks | 5 | 0 | 0 | 0 | 0 | 179 | 895 | 21 | 1082.95 | 0 | 0 | 0 | 0 |  | RTS 23/ I | Indiv | 0.284 | 1.42 |  | Práce | Běžná |  |  |  | POL1_1
115 | ¤ PM-030% | Podružný materiál 3% | % | 3 | 0 | 0 | 477 | 1431 | 0 | 0 | 21 | 1731.51 | 0 | 0 | 0 | 0 |  | Vlastní | Indiv | 0 | 0 |  | Práce | Běžná |  |  |  | POL1_
116 | ¤ ZV-010% | Zednické výpomoce 1 % | % | 1 | 0 | 0 | 491 | 491 | 0 | 0 | 21 | 594.11 | 0 | 0 | 0 | 0 |  | Vlastní | Indiv | 0 | 0 |  | Specifikace | Běžná |  |  |  | POL3_0
Díl: | 14 | Hromosvod-nosný materiál |  |  |  | 0 |  | 8767 |  | 0 | [17 empty] | DIL
117 | 354- 41485 | Podpěra vedení na plochou střechu | ks | 80 | 0 | 0 | 44 | 3520 | 0 | 0 | 21 | 4259.2 | 0 | 0 | 0 | 0 |  | Vlastní | Indiv | 0 | 0 |  | Specifikace | Běžná |  |  |  | POL3_0
118 | 354- 41885 | Svorka spojovací SS | ks | 60 | 0 | 0 | 29 | 1740 | 0 | 0 | 21 | 2105.4 | 0 | 0 | 0 | 0 |  | Vlastní | Indiv | 0 | 0 |  | Specifikace | Běžná |  |  |  | POL3_0
119 | 354- 44180 | Drát 8AlMgSi T/4 | m | 120 | 0 | 0 | 25 | 3000 | 0 | 0 | 21 | 3630 | 0 | 0 | 0 | 0 |  | Vlastní | Indiv | 0 | 0 |  | Specifikace | Běžná |  |  |  | POL3_0
120 | ¤ PM-030% | Podružný materiál 3% | % | 3 | 0 | 0 | 83 | 249 | 0 | 0 | 21 | 301.29 | 0 | 0 | 0 | 0 |  | Vlastní | Indiv | 0 | 0 |  | Práce | Běžná |  |  |  | POL1_
121 | ¤ PN-030% | Pořizovací náklady 3% | % | 3 | 0 | 0 | 86 | 258 | 0 | 0 | 21 | 312.18 | 0 | 0 | 0 | 0 |  | Vlastní | Indiv | 0 | 0 |  | Práce | Běžná |  |  |  | POL1_
Díl: | 15 | Hromosvod - demontáž |  |  |  | 0 |  | 0 |  | 9156 | [17 empty] | DIL
122 | INFO 0801-SK | Demontáž stávající hromosvodné soustavy na střeše | ks | 1 | 0 | 0 | 0 | 0 | 9156 | 9156 | 21 | 11078.76 | 0 | 0 | 0 | 0 |  | Vlastní | Indiv | 0 | 0 |  | Práce | Běžná |  |  |  | POL1_1
Díl: | 16 | Ostatní |  |  |  | 0 |  | 28611 |  | 13352 | [17 empty] | DIL
123 | INFO 0801-SK | Úprava stávající poškozené elektroinstalace | ks | 1 | 0 | 0 | 0 | 0 | 9537 | 9537 | 21 | 11539.77 | 0 | 0 | 0 | 0 |  | Vlastní | Indiv | 0 | 0 |  | R-položka | Běžná |  |  |  | POL12_1
124 | INFO 0801-SK | Dokumentace skutečného provedení | ks | 1 | 0 | 0 | 0 | 0 | 3815 | 3815 | 21 | 4616.15 | 0 | 0 | 0 | 0 |  | Vlastní | Indiv | 0 | 0 |  | Práce | Běžná |  |  |  | POL1_
125 | INFO 0851-VR | Výchozí revize elektro a hromosvodu | ks | 1 | 0 | 0 | 28611 | 28611 | 0 | 0 | 21 | 34619.31 | 0 | 0 | 0 | 0 |  | Vlastní | Indiv | 0 | 0 |  | Specifikace | Běžná |  |  |  | POL3_0
[26 empty] | 15 | 21 | DPH
END
Note on S6: Jedná se o informaci, zda se jedná o položku, která je do rozpočtu zadána z cenové soustavy RTS, nebo vlastní.
Note on T6: Jedná se o název CÚ, která je zadána u položky rozpočtu

## 04 1 Pol
Položkový rozpočet | [27 empty] | #TypZaznamu#
S: | 20230023_1 | Hornické muzeum Příbram - Šachta č.11A Bytíz | [25 empty] | STA
O: | 04 | Komunikace | [22 empty] | STA |  |  | OBJ
R: | 1 | SO_04_stavební práce | [25 empty] | ROZ
P.č. | Číslo položky | Název položky | MJ | Množství | Cena / MJ | Celkem | Dodávka | Dodávka celk. | Montáž | Montáž celk. | DPH | Cena s DPH | Hmotnost / MJ | Hmotnost celk.(t) | Dem. hmotnost / MJ | Dem. hmotnost celk.(t) | Ceník | Cen. soustava / platnost | Cenová úroveň | Nhod / MJ | Nhod celk. | Dodavatel | Typ položky | Stav položky
Díl: | 11 | Příprava území |  |  |  | 0 |  | 733869.4 |  | 307517.46 | [17 empty] | DIL
1 | 111201101 | Odstranění podkladu z kameniva drceného tl.300 mm strojně, plocha přes 50 do 200m2 | m2 | 195 | 0 | 0 | 0 | 0 | 109.14 | 21282.3 | 21 | 25751.583 | 0 | 0 | 0.05 | 9.75 |  | Vlastní | Indiv | 0 | 0 |  | Práce | Běžná |  |  |  | POL1_1
2 | 113107163 | Odstranění povrchu živičného tl do 150mm strojně, plocha přes 50 do 200m2 | m2 | 195 | 0 | 0 | 0 | 0 | 150 | 29250 | 21 | 35392.5 | 0 | 0 | 0.55 | 107.25 |  | RTS 23/ I | RTS 23/ I | 0.201 | 39.195 |  | Práce | Běžná |  |  |  | POL1_1
3 | 113107183 | Vytrhání obrubníků silničních ležatých | m | 109 | 0 | 0 | 0 | 0 | 180.2 | 19641.8 | 21 | 23766.578 | 0 | 0 | 0.22 | 23.98 |  | RTS 23/ I | Indiv | 0.143 | 15.587 |  | Práce | Běžná |  |  |  | POL1_1
4 | 113201112 | Úprava zemin vápnem nebo směsnými hydraulickými pojivy 5% hmotnosti zeminy | m3 | 529.2 | 0 | 0 | 0 | 0 | 253.3 | 134046.36 | 21 | 162196.0956 | 0 | 0 | 0 | 0 |  | RTS 23/ I | Indiv | 0.018 | 9.5256 |  | Práce | Běžná |  |  |  | POL1_1
5 | 119001201 | Vápno bílé nehašené CL 90-Q, pro úpravu zemin bezprašné (592,2 x 0,05 x 1,8) | t | 47.62 | 0 | 0 | 15370 | 731919.4 | 0 | 0 | 21 | 885622.474 | 1 | 47.62 | 0 | 0 | SPCM | RTS 23/ I | RTS 23/ I | 0 | 0 |  | Specifikace | Běžná |  |  |  | POL3_0
6 | 919735113 | Řezání stávajícího živičného krytu tl od 10 do 15 cm | m | 15 | 0 | 0 | 130 | 1950 | 63.8 | 957 | 21 | 3517.47 | 0 | 0 | 0 | 0 |  | RTS 23/ I | Indiv | 0.055 | 0.825 |  | Práce | Běžná |  |  |  | POL1_1
7 | 961044111 | Bourání základů z betonu prostého | m3 | 10 | 0 | 0 | 0 | 0 | 4471 | 44710 | 21 | 54099.1 | 0 | 0 | 2 | 20 |  | RTS 23/ I | Indiv | 6.436 | 64.36 |  | Práce | Běžná |  |  |  | POL1_1
8 | 961055111 | Bourání základů z ŽB | m3 | 5 | 0 | 0 | 0 | 0 | 11526 | 57630 | 21 | 69732.3 | 0 | 0 | 2.4 | 12 |  | RTS 23/ I | Indiv | 13.301 | 66.505 |  | Práce | Běžná |  |  |  | POL1_1
Díl: | 12 | Odkopávky a prokopávky |  |  |  | 0 |  | 0 |  | 99895.82 | [17 empty] | DIL
9 | 122101401 | Vykopávky v zemníku na suchu v hornině tř. 1 až 2 objem do 100m3 | m3 | 73.9 | 0 | 0 | 0 | 0 | 114.6 | 8468.94 | 21 | 10247.4174 | 0 | 0 | 0 | 0 |  | RTS 23/ I | Indiv | 0.203 | 15.0017 |  | Práce | Běžná |  |  |  | POL1_1
10 | 122202202 | Odkopávky a prokopávky nezapažené pro silnice objemu do 1000 m3 v hornině tř. 3 | m3 | 523.49 | 0 | 0 | 0 | 0 | 132.6 | 69414.774 | 21 | 83991.8717 | 0 | 0 | 0 | 0 |  | RTS 23/ I | Indiv | 0.223 | 116.7383 |  | Práce | Běžná |  |  |  | POL1_1
11 | 122202209 | Příplatek za lepivost v h 3 | m3 | 523.49 | 0 | 0 | 0 | 0 | 39.4 | 20625.506 | 21 | 24956.8671 | 0 | 0 | 0 | 0 |  | RTS 23/ I | Indiv | 0.088 | 46.0671 |  | Práce | Běžná |  |  |  | POL1_1
12 | 131201101 | Hloubení jam nezapažených v hornině tř. 3 objemu do 100 m3. 2x sonda pro zjištění podzemních sítí | m3 | 3 | 0 | 0 | 0 | 0 | 426.7 | 1280.1 | 21 | 1548.921 | 0 | 0 | 0 | 0 |  | Vlastní | Indiv | 0 | 0 |  | Práce | Běžná |  |  |  | POL1_1
13 | 131201109 | Příplatek za lepivost v h.3 | m3 | 3 | 0 | 0 | 0 | 0 | 35.5 | 106.5 | 21 | 128.865 | 0 | 0 | 0 | 0 |  | RTS 23/ I | Indiv | 0.474 | 1.422 |  | Práce | Běžná |  |  |  | POL1_1
Díl: | 16 | Přemístění výkopku |  |  |  | 0 |  | 0 |  | 782540.14 | [17 empty] | DIL
14 | 161101101 | Svislé přemístění výkopku z horniny tř. 1 až 4 hl výkopu do 2,5 m | m3 | 539.3 | 0 | 0 | 0 | 0 | 133.6 | 72050.48 | 21 | 87181.0808 | 0 | 0 | 0 | 0 |  | Vlastní | Indiv | 0 | 0 |  | Práce | Běžná |  |  |  | POL1_1
15 | 167101102 | Nakládání výkopku z hor.1-4 v množství přes 100 m3 | m3 | 539.3 | 0 | 0 | 0 | 0 | 95 | 51233.5 | 21 | 61992.535 | 0 | 0 | 0 | 0 |  | RTS 23/ I | Indiv | 0.053 | 28.5829 |  | Práce | Běžná |  |  |  | POL1_1
16 | 162401102 | Vodorovné přemístění do 2000 m výkopku/sypaniny z horniny tř. 1 až 4 | m3 | 465.4 | 0 | 0 | 0 | 0 | 154.2 | 71764.68 | 21 | 86835.2628 | 0 | 0 | 0 | 0 |  | RTS 23/ I | Indiv | 0.011 | 5.1194 |  | Práce | Běžná |  |  |  | POL1_1
17 | 162701105 | Vodorovné přemístění do 10000 m výkopku/sypaniny z horniny tř. 1 až 4 | m3 | 73.9 | 0 | 0 | 0 | 0 | 391 | 28894.9 | 21 | 34962.829 | 0 | 0 | 0 | 0 |  | Vlastní | Indiv | 0 | 0 |  | Práce | Běžná |  |  |  | POL1_1
18 | 171201201 | Uložení sypaniny na skládku | m3 | 465.4 | 0 | 0 | 0 | 0 | 25.7 | 11960.78 | 21 | 14472.5438 | 0 | 0 | 0 | 0 |  | Vlastní | Indiv | 0 | 0 |  | Práce | Běžná |  |  |  | POL1_1
19 | 997221855 | Poplatek za uložení na skládce (skládkovné) zeminy a kameniva kód odpadu 170 504 | t | 172.98 | 0 | 0 | 0 | 0 | 3130 | 541427.4 | 21 | 655127.154 | 0 | 0 | 0 | 0 |  | RTS 23/ I | RTS 23/ I | 0 | 0 |  | Přesun suti | Běžná |  |  |  | POL8_
20 | 171101103 | Uložení sypaniny z hornin do násypů hutněných na 100%PS | m3 | 58 | 0 | 0 | 0 | 0 | 89.8 | 5208.4 | 21 | 6302.164 | 0 | 0 | 0 | 0 |  | RTS 23/ I | Indiv | 0.054 | 3.132 |  | Práce | Běžná |  |  |  | POL1_1
Díl: | 18 | Povrchové úpravy terénu |  |  |  | 0 |  | 127823.88 |  | 61895.89 | [17 empty] | DIL
21 | 181301111 | Rozprostření a urovnání ornice v rovině nebo ve svahu sklonu do 1 : 5 při souvislé ploše přes 500 m2 , tl. vrsty do 100mm | m2 | 739.6 | 0 | 0 | 0 | 0 | 12 | 8875.2 | 21 | 10738.992 | 0 | 0 | 0 | 0 |  | RTS 23/ I | Indiv | 0.012 | 8.8752 |  | Práce | Běžná |  |  |  | POL1_1
22 | 103641010 | Zemina pro terénní úpravy ornice (739,6 x 0,1 x 1,8) | t | 133.1 | 0 | 0 | 919.8 | 122425.38 | 0 | 0 | 21 | 148134.7098 | 0 | 0 | 0 | 0 |  | Vlastní | Indiv | 0 | 0 |  | Specifikace | Běžná |  |  |  | POL3_0
23 | 181411131 | Založení parkového trávníku výsevem v rovině a ve svahu do 1:5 | m2 | 739.6 | 0 | 0 | 1.52 | 1124.192 | 26.18 | 19362.728 | 21 | 24789.1732 | 0 | 0 | 0 | 0 |  | RTS 23/ I | Indiv | 0.129 | 95.4084 |  | Práce | Běžná |  |  |  | POL1_1
24 | 005724100 | Osivo směs travní parková rekreační | m2 | 24.65 | 0 | 0 | 173.4 | 4274.31 | 0 | 0 | 21 | 5171.9151 | 2e-05 | 0.000493 | 0 | 0 |  | Vlastní | Indiv | 0 | 0 |  | Specifikace | Běžná |  |  |  | POL3_0
25 | 181951102 | Úprava pláně v hornině tř. 1 až 4 se zhutněním | m2 | 1414.2 | 0 | 0 | 0 | 0 | 23.8 | 33657.96 | 21 | 40726.1316 | 0 | 0 | 0 | 0 |  | Vlastní | Indiv | 0 | 0 |  | Práce | Běžná |  |  |  | POL1_1
Díl: | 3 | Svislé konstrukce - palisády |  |  |  | 0 |  | 42350.4 |  | 18846.88 | [17 empty] | DIL
26 | 339921132 | Osazování betonových palisád do betonového základu přes 0,5 do 1 m | m | 20.8 | 0 | 0 | 0 | 0 | 906.1 | 18846.88 | 21 | 22804.7248 | 0 | 0 | 0 | 0 |  | Vlastní | Indiv | 0 | 0 |  | Práce | Běžná |  |  |  | POL1_1
27 | 592284120 | Palisáda tyčovitá půlkulatá betonová přírodní 17,5 x 20 x 60 cm | ks | 33 | 0 | 0 | 295.8 | 9761.4 | 0 | 0 | 21 | 11811.294 | 0.0415 | 1.3695 | 0 | 0 |  | Vlastní | Indiv | 0 | 0 |  | Specifikace | Běžná |  |  |  | POL3_0
28 | 592284140 | Palisáda tyčovitá půlkulatá betonová přírodní 17,5 x 20 x 100 cm | ks | 71 | 0 | 0 | 459 | 32589 | 0 | 0 | 21 | 39432.69 | 0.0615 | 4.3665 | 0 | 0 |  | Vlastní | Indiv | 0 | 0 |  | Specifikace | Běžná |  |  |  | POL3_0
Díl: | 5a | Vozovka s krytem z asfaltového betonu tl 450 mm |  |  |  | 0 |  | 1374933.55 |  | 208848.8 | [17 empty] | DIL
29 | 564861111 | Podklad z ŠDA tl 200 mm pozhutnění | m2 | 1180.9 | 0 | 0 | 219.13 | 258770.617 | 35.37 | 41768.433 | 21 | 363652.2505 | 0.441 | 520.7769 | 0 | 0 |  | RTS 23/ I | RTS 23/ I | 0.029 | 34.2461 |  | Práce | Běžná |  |  |  | POL1_1
30 | 564861111R | Podklad z ŠDA tl 200 mm pozhutnění | m2 | 185.3 | 0 | 0 | 0 | 0 | 307.7 | 57016.81 | 21 | 68990.3401 | 0 | 0 | 0 | 0 |  | Vlastní | Indiv | 0 | 0 |  | Práce | Běžná |  |  |  | POL1_1
31 | 567122113 | Podklad ze směsi stmelené cementem KZC I SC C 8/10 tl 14 cm | m2 | 859.4 | 0 | 0 | 436.45 | 375085.13 | 32.75 | 28145.35 | 21 | 487908.8808 | 0.3576 | 307.3214 | 0 | 0 |  | RTS 23/ I | Indiv | 0.026 | 22.3444 |  | Práce | Běžná |  |  |  | POL1_1
32 | 573111111 | Postřik- Infiltrační postřik s posypem z asfaltu množství 0,6 kg/m2 | m2 | 859.4 | 0 | 0 | 21.95 | 18863.83 | 1.85 | 1589.89 | 21 | 24749.0012 | 0.00561 | 4.8212 | 0 | 0 |  | RTS 22/ I | Indiv | 0.004 | 3.4376 |  | Práce | Běžná |  |  |  | POL1_1
33 | 565155121 | Asfaltový beton ACP 16 (OKS) podkladní tl 70 mm z nemodifikovaného asfaltu, přes 3 m | m2 | 859.4 | 0 | 0 | 488.11 | 419481.734 | 43.99 | 37805.006 | 21 | 553316.9554 | 0.18463 | 158.671 | 0 | 0 |  | RTS 23/ I | Indiv | 0.029 | 24.9226 |  | Práce | Běžná |  |  |  | POL1_1
34 | 573231106 | Spojovací postřik ze silniční emulse množství 0,3 kg/m2 | m2 | 859.4 | 0 | 0 | 0 | 0 | 23.8 | 20453.72 | 21 | 24749.0012 | 0 | 0 | 0 | 0 |  | Vlastní | Indiv | 0 | 0 |  | Práce | Běžná |  |  |  | POL1_1
35 | 577134121 | Asfaltový beton ACO 11 (ABS I),vrstva obrusná, 40 mm z nemodifikovaného asfaltu, přes 3 m | m2 | 859.4 | 0 | 0 | 352.26 | 302732.244 | 23.44 | 20144.336 | 21 | 390680.6618 | 0.10373 | 89.1456 | 0 | 0 |  | RTS 23/ I | Indiv | 0.015 | 12.891 |  | Práce | Běžná |  |  |  | POL1_1
36 | 919122111 | Těsnění spár zálivkou za tepla pro komůrky š 10 mm hl 20 mm | m | 15 | 0 | 0 | 0 | 0 | 60.69 | 910.35 | 21 | 1101.5235 | 0 | 0 | 0 | 0 |  | Vlastní | Indiv | 0 | 0 |  | Práce | Běžná |  |  |  | POL1_1
37 | 919112212 | Řezání spár pro vytvoření komůrky š 10 mm hl 20 mm v živičném krytu | m | 15 | 0 | 0 | 0 | 0 | 67.66 | 1014.9 | 21 | 1228.029 | 0 | 0 | 0 | 0 |  | Vlastní | Indiv | 0 | 0 |  | Práce | Běžná |  |  |  | POL1_1
Díl: | 5b | Chodník ze zámkové dlažby tl 370 mm |  |  |  | 0 |  | 81716.36 |  | 42617.83 | [17 empty] | DIL
38 | 564871111 | Podklad z ŠD tl 25 cm pozhutnění | m2 | 128.8 | 0 | 0 | 270.95 | 34898.36 | 23.15 | 2981.72 | 21 | 45834.8968 | 0.55125 | 71.001 | 0 | 0 |  | RTS 23/ I | Indiv | 0.027 | 3.4776 |  | Práce | Běžná |  |  |  | POL1_1
39 | 596211211 | Kladení zámkové dlažby tl 80 mm do drtě 40 mm, plocha do 100 m2 | m2 | 91.2 | 0 | 0 | 0 | 0 | 433.5 | 39535.2 | 21 | 47837.592 | 0 | 0 | 0 | 0 |  | Vlastní | Indiv | 0 | 0 |  | Práce | Běžná |  |  |  | POL1_1
40 | 596211214 | Příplatek za kombinaci dvou barev tl 80 mm | m2 | 2.8 | 0 | 0 | 0 | 0 | 36.04 | 100.912 | 21 | 122.1011 | 0 | 0 | 0 | 0 |  | Vlastní | Indiv | 0 | 0 |  | Práce | Běžná |  |  |  | POL1_1
41 | 592450200 | Dlažba zámková betonová, 20 x 10 x 8 cm, barva přírodní | m2 | 92 | 0 | 0 | 489.6 | 45043.2 | 0 | 0 | 21 | 54502.272 | 0.13715 | 12.6178 | 0 | 0 |  | Vlastní | Indiv | 0 | 0 |  | Specifikace | Běžná |  |  |  | POL3_0
42 | 592450060R | Dlažba zámková červená 20 x 10 x 8 cm slepecká | m2 | 3 | 0 | 0 | 591.6 | 1774.8 | 0 | 0 | 21 | 2147.508 | 0 | 0 | 0 | 0 |  | Vlastní | Indiv | 0 | 0 |  | Specifikace | Běžná |  |  |  | POL3_0
Díl: | 5c | Parkovací stání z betonové zatravňovací dlažby tl 370 mm |  |  |  | 0 |  | 202803.73 |  | 81588.93 | [17 empty] | DIL
43 | 564871111 | Podklad z ŠD tl 25 cm pozhutnění | m2 | 263.4 | 0 | 0 | 270.95 | 71368.23 | 23.15 | 6097.71 | 21 | 93733.7874 | 0.55125 | 145.1993 | 0 | 0 |  | RTS 23/ I | Indiv | 0.027 | 7.1118 |  | Práce | Běžná |  |  |  | POL1_1
44 | 596412212 | Kladení betonové dlažby z vegetačních tvárnic pozemních komunikací tl 80 mm plocha do 300m2 | m2 | 228.9 | 0 | 0 | 0 | 0 | 329.8 | 75491.22 | 21 | 91344.3762 | 0 | 0 | 0 | 0 |  | Vlastní | Indiv | 0 | 0 |  | Práce | Běžná |  |  |  | POL1_1
45 | 592460160 | Betonová dlažba vegetační 60 x 40 x 8 cm | m2 | 235 | 0 | 0 | 559.3 | 131435.5 | 0 | 0 | 21 | 159036.955 | 0 | 0 | 0 | 0 |  | Vlastní | Indiv | 0 | 0 |  | Specifikace | Běžná |  |  |  | POL3_0
Díl: | 5d | Vjezdy a invalidní stání ze zámkové dlažby tl 370 mm |  |  |  | 0 |  | 41282.68 |  | 27270.16 | [17 empty] | DIL
46 | 564871111 | Podklad z ŠD tl 25 cm pozhutnění | m2 | 58.4 | 0 | 0 | 270.95 | 15823.48 | 23.15 | 1351.96 | 21 | 20782.2824 | 0.55125 | 32.193 | 0 | 0 |  | RTS 23/ I | Indiv | 0.027 | 1.5768 |  | Práce | Běžná |  |  |  | POL1_1
47 | 596211212 | Kladení zámkové dlažby tl 80 mm do drtě 40 mm, plocha do 50 m2 | m2 | 49.5 | 0 | 0 | 0 | 0 | 523.6 | 25918.2 | 21 | 31361.022 | 0 | 0 | 0 | 0 |  | Vlastní | Indiv | 0 | 0 |  | Práce | Běžná |  |  |  | POL1_1
48 | 592450200 | Dlažba zámková betonová, 20 x 10 x 8 cm, barva přírodní | m2 | 52 | 0 | 0 | 489.6 | 25459.2 | 0 | 0 | 21 | 30805.632 | 0.13715 | 7.1318 | 0 | 0 |  | Vlastní | Indiv | 0 | 0 |  | Specifikace | Běžná |  |  |  | POL3_0
Díl: | 5e | Obruby komunikací a chodníků |  |  |  | 0 |  | 209136.82 |  | 82820.33 | [17 empty] | DIL
49 | 916131213 | Osazení silničního obrubníku stojatého s boční opěrou do lože z betonu prostého | m | 350.4 | 0 | 0 | 265.34 | 92975.136 | 123.96 | 43435.584 | 21 | 165056.9712 | 0.188 | 65.8752 | 0 | 0 |  | RTS 23/ I | Indiv | 0.272 | 95.3088 |  | Práce | Běžná |  |  |  | POL1_1
50 | 592170310 | Obrubník betonový silniční 100 x 15 x 25 cm | ks | 358 | 0 | 0 | 265.2 | 94941.6 | 0 | 0 | 21 | 114879.336 | 0 | 0 | 0 | 0 |  | Vlastní | Indiv | 0 | 0 |  | Specifikace | Běžná |  |  |  | POL3_0
51 | 916231213 | Osazení chodníkového obrubníku betonového stojatého s boční opěrou do lože z betonu prostého | m | 67.2 | 0 | 0 | 0 | 0 | 321.3 | 21591.36 | 21 | 26125.5456 | 0.1295 | 8.7024 | 0 | 0 |  | Vlastní | Indiv | 0 | 0 |  | Práce | Běžná |  |  |  | POL1_1
52 | 592170160 | Obrubník betonový chodníkový 100 x 8 x 25 cm | ks | 70 | 0 | 0 | 188.7 | 13209 | 0 | 0 | 21 | 15982.89 | 0 | 0 | 0 | 0 |  | Vlastní | Indiv | 0 | 0 |  | Specifikace | Běžná |  |  |  | POL3_0
53 | 916331112 | Osazení zahradního obrubníku stojatého s boční opěrou do lože z betonu prostého | m | 75.3 | 0 | 0 | 0 | 0 | 236.3 | 17793.39 | 21 | 21530.0019 | 0 | 0 | 0 | 0 |  | Vlastní | Indiv | 0 | 0 |  | Práce | Běžná |  |  |  | POL1_1
54 | 592170100 | Obrubník betonový zahradní 50 x 5 x 15 cm | m | 77 | 0 | 0 | 104.04 | 8011.08 | 0 | 0 | 21 | 9693.4068 | 0 | 0 | 0 | 0 |  | Vlastní | Indiv | 0 | 0 |  | Specifikace | Běžná |  |  |  | POL3_0
Díl: | 8 | Vedení dálková a přípojná |  |  |  | 0 |  | 3176.67 |  | 3028.33 | [17 empty] | DIL
55 | 899331111 | Výšková úprava uličního vstupu nebo vpusti do 200 mm zvýšením poklopu | ks | 1 | 0 | 0 | 1230.29 | 1230.29 | 1659.71 | 1659.71 | 21 | 3496.9 | 0.43094 | 0.43094 | 0 | 0 |  | RTS 23/ I | Indiv | 3.817 | 3.817 |  | Práce | Běžná |  |  |  | POL1_1
56 | 899431111 | Výšková úprava uličního vstupu nebo vpusti do 200 mm zvýšením krycího hrnce | ks | 2 | 0 | 0 | 973.19 | 1946.38 | 684.31 | 1368.62 | 21 | 4011.15 | 0.3159 | 0.6318 | 0 | 0 |  | RTS 23/ I | Indiv | 1.551 | 3.102 |  | Práce | Běžná |  |  |  | POL1_1
Díl: | 91 | Doplňující konstrukce a práce na pozemních komunikacích |  |  |  | 0 |  | 28346.52 |  | 61727.75 | [17 empty] | DIL
57 | 914511112 | Montáž sloupku dopravních značek délky do 3,5 m s betonovým základem a patkou | ks | 6 | 0 | 0 | 0 | 0 | 1380.4 | 8282.4 | 21 | 10021.704 | 0 | 0 | 0 | 0 |  | Vlastní | Indiv | 0 | 0 |  | Práce | Běžná |  |  |  | POL1_1
58 | 404452250 | Sloupek Zn 60 - 350 | ks | 6 | 0 | 0 | 850 | 5100 | 0 | 0 | 21 | 6171 | 0 | 0 | 0 | 0 |  | Vlastní | Indiv | 0 | 0 |  | Specifikace | Běžná |  |  |  | POL3_0
59 | 404452400 | Patka hliníková HP 60 | ks | 6 | 0 | 0 | 921.4 | 5528.4 | 0 | 0 | 21 | 6689.364 | 0 | 0 | 0 | 0 |  | Vlastní | Indiv | 0 | 0 |  | Specifikace | Běžná |  |  |  | POL3_0
60 | 404452530 | Víčko plastové na sloupek 60 | ks | 6 | 0 | 0 | 24.99 | 149.94 | 0 | 0 | 21 | 181.4274 | 0 | 0 | 0 | 0 |  | Vlastní | Indiv | 0 | 0 |  | Specifikace | Běžná |  |  |  | POL3_0
61 | 404452560 | Upínací svorka na sloupek US 60 | ks | 12 | 0 | 0 | 109.82 | 1317.84 | 0 | 0 | 21 | 1594.5864 | 0 | 0 | 0 | 0 | SPCM | RTS 21/ I | Indiv | 0 | 0 |  | Specifikace | Běžná |  |  |  | POL3_0
62 | 914111111 | Montáž svislé dopravní značky do velikosti 1 m2 objímkami na sloupek nebo konzolu | ks | 6 | 0 | 0 | 241.29 | 1447.74 | 64.71 | 388.26 | 21 | 2221.56 | 0 | 0 | 0 | 0 |  | RTS 23/ I | Indiv | 0.2 | 1.2 |  | Práce | Běžná |  |  |  | POL1_1
63 | 404440520 | Značka svislá zákazová AL-NK 700mm | ks | 6 | 0 | 0 | 1443.3 | 8659.8 | 0 | 0 | 21 | 10478.358 | 0 | 0 | 0 | 0 |  | Vlastní | Indiv | 0 | 0 |  | Specifikace | Běžná |  |  |  | POL3_0
64 | 915231111 | Vodorovné dopravní značení bílým plastem přechody pro chodce, šipky, symboly | m2 | 11.8 | 0 | 0 | 0 | 0 | 408 | 4814.4 | 21 | 5825.424 | 0 | 0 | 0 | 0 |  | Vlastní | Indiv | 0 | 0 |  | Práce | Běžná |  |  |  | POL1_1
65 | 915621111 | Předznačení vodorovného plošného značení | m2 | 11.8 | 0 | 0 | 0 | 0 | 42.16 | 497.488 | 21 | 601.9629 | 0 | 0 | 0 | 0 |  | Vlastní | Indiv | 0 | 0 |  | Práce | Běžná |  |  |  | POL1_1
66 | 348172215 | Montáž pojezdové brány na ocelové sloupky plochy do 15 m2 | ks | 1 | 0 | 0 | 0 | 0 | 45000 | 45000 | 21 | 54450 | 0 | 0 | 0 | 0 |  | RTS 23/ I | Indiv | 9.16 | 9.16 |  | Práce | Běžná |  |  |  | POL1_1
67 | 181951102 | Statická zatěžovací zkouška | ks | 1 | 0 | 0
68 | 348401120 | Oplocení z poplastovaného pletiva v.1,7m ocel.sloupky, zemní vruty | m | 8 | 0 | 0 | 767.85 | 6142.8 | 343.15 | 2745.2 | 21 | 10754.48 | 5.1906 | 41.5245 | 0 | 0 |  | RTS 23/ I | Indiv | 91.3732 | 730.9859 |  | Agregovaná položka | Běžná |  |  |  | POL2_1
Díl: | 97 | Přesuny suti a vybouraných hmot |  |  |  | 0 |  | 0 |  | 314731.01 | [17 empty] | DIL
69 | 997221611 | Nakládání suti na dopravní prostředek pro vodorovnou dopravu | t | 226.29 | 0 | 0 | 0 | 0 | 248.2 | 56165.178 | 21 | 67959.8678 | 0 | 0 | 0 | 0 |  | Vlastní | Indiv | 0 | 0 |  | Práce | Běžná |  |  |  | POL1_1
70 |  | /195 x 0,15 x 2,4/ asfalty | t | 70.2 | 0 | 0 | 0 | 0 | 0 | 0 | 21 | 0 | 0 | 0 | 0 | 0 |  | Vlastní | Kalkul | 0 | 0 |  | Práce | Běžná |  |  |  | POL1_1
71 |  | /195 x 0,30 x 2 / kamenivo | t | 117 | 0 | 0 | 0 | 0 | 0 | 0 | 21 | 0 | 0 | 0 | 0 | 0 |  | Vlastní | Kalkul | 0 | 0 |  | Práce | Běžná |  |  |  | POL1_1
72 |  | /109 x 0,05/ betony | t | 5.45 | 0 | 0 | 0 | 0 | 0 | 0 | 21 | 0 | 0 | 0 | 0 | 0 |  | Vlastní | Kalkul | 0 | 0 |  | Práce | Běžná |  |  |  | POL1_1
73 |  | /1345 x 0,025/ dřevo | t | 33.64 | 0 | 0 | 0 | 0 | 0 | 0 | 21 | 0 | 0 | 0 | 0 | 0 |  | Vlastní | Kalkul | 0 | 0 |  | Práce | Běžná |  |  |  | POL1_1
74 | 997221551 | Vodorovná doprava suti ze sypkých materiálů do 1 km, kamenivo | t | 117 | 0 | 0 | 0 | 0 | 67.66 | 7916.22 | 21 | 9578.6262 | 0 | 0 | 0 | 0 |  | Vlastní | Indiv | 0 | 0 |  | Práce | Běžná |  |  |  | POL1_1
75 | 997221559 | Příplatek ZKD 1 km u vodorovné dopravy sypkých materiálů, 2x | t | 234 | 0 | 0 | 0 | 0 | 15.13 | 3540.42 | 21 | 4283.9082 | 0 | 0 | 0 | 0 |  | Vlastní | Indiv | 0 | 0 |  | Práce | Běžná |  |  |  | POL1_1
76 | 997221561 | Vodorovná doprava suti z kusových materiálů do 1 km, betony, asfalty, dřevo | t | 109.29 | 0 | 0 | 0 | 0 | 76.16 | 8323.5264 | 21 | 10071.4713 | 0 | 0 | 0 | 0 |  | Vlastní | Indiv | 0 | 0 |  | Práce | Běžná |  |  |  | POL1_1
77 | 997221569 | Příplatek ZKD 1 km u vodorovné dopravy suti z kusových materálů, 2 x | t | 218.58 | 0 | 0 | 0 | 0 | 19.21 | 4198.9218 | 21 | 5080.6932 | 0 | 0 | 0 | 0 |  | Vlastní | Indiv | 0 | 0 |  | Práce | Běžná |  |  |  | POL1_1
78 | 997013801 | Poplatek za uložení na skládce (skládkovné) stavebního odpadu z betonového, kód odpadu 170 101 | t | 5.45 | 0 | 0 | 0 | 0 | 1500 | 0 | 21 | 0 | 0 | 0 | 0 | 0 |  | RTS 23/ I | RTS 23/ I | 0 | 0 |  | Přesun suti | Běžná |  |  |  | POL8_
79 | 997013811 | Poplatek za uložení - dřevo, skupina odpadu 170201 | t | 33.64 | 0 | 0 | 0 | 0 | 1526 | 51334.64 | 21 | 62114.9144 | 0 | 0 | 0 | 0 |  | RTS 23/ I | RTS 23/ I | 0 | 0 |  | Práce | Běžná |  |  |  | POL1_1
80 | 997221845 | Poplatek za uložení na skládce (skládkovné) odpadu asfaltového bez dehtu, kód odpadu 170 302 | t | 70.2 | 0 | 0 | 0 | 0 | 2825 | 0 | 21 | 0 | 0 | 0 | 0 | 0 |  | RTS 23/ I | RTS 23/ I | 0 | 0 |  | Přesun suti | Běžná |  |  |  | POL8_
81 | 997221855 | Poplatek za uložení odpadního (skládkovné) štěrku a kameniva | t | 117 | 0 | 0 | 0 | 0 | 280 | 32760 | 21 | 39639.6 | 0 | 0 | 0 | 0 |  | RTS 23/ I | RTS 23/ I | 0 | 0 |  | Práce | Běžná |  |  |  | POL1_
82 | 998225111 | Přesun hmot pro pozemní komunikace s krytem z kamene, monolitickým betonovým nebo živičným, automatický výpočet | t | 1477.8758 | 0 | 0 | 0 | 0 | 101.83 | 150492.0968 | 21 | 182095.441 | 0 | 0 | 0 | 0 |  | RTS 23/ I | Indiv | 0.016 | 23.646 |  | Přesun hmot | Běžná |  |  |  | POL7_
Díl: | 711 | Izolace proti vodě stávajících konstrukcí |  |  |  | 0 |  | 13613.6 |  | 19356.2 | [17 empty] | DIL
83 | 711491273 | Provedení izolace proti vodě svislé z nopové folie | m2 | 50 | 0 | 0 | 0 | 0 | 81.94 | 4097 | 21 | 4957.37 | 0.1 | 5 | 0 | 0 |  | Vlastní | Indiv | 0 | 0 |  | Práce | Běžná |  |  |  | POL1_7
84 | 283230100 | Folie nopová výška 20mm, tl 1 mm | m2 | 52 | 0 | 0 | 261.8 | 13613.6 | 0 | 0 | 21 | 16472.456 | 0.1 | 5.2 | 0 | 0 |  | Vlastní | Indiv | 0 | 0 |  | Specifikace | Běžná |  |  |  | POL3_0
85 | 998711101 | Přesun hmot tonážní pro izolace proti vodě do 6 m | t | 10.2 | 0 | 0 | 0 | 0 | 1496 | 15259.2 | 21 | 18463.632 | 0 | 0 | 0 | 0 |  | RTS 23/ I | Indiv | 1.567 | 15.9834 |  | Přesun hmot | Běžná |  |  |  | POL7_
[26 empty] | 15 | 21 | DPH
END
Note on S6: Jedná se o informaci, zda se jedná o položku, která je do rozpočtu zadána z cenové soustavy RTS, nebo vlastní.
Note on T6: Jedná se o název CÚ, která je zadána u položky rozpočtu

## 04 8 Pol
Položkový rozpočet | [25 empty] | #TypZaznamu#
S: | 20230023_1 | Hornické muzeum Příbram - Šachta č.11A Bytíz | [23 empty] | STA
O: | 04 | Komunikace | [22 empty] | STA | OBJ
R: | 8 | VRN | [23 empty] | ROZ
P.č. | Číslo položky | Název položky | MJ | Množství | Cena / MJ | Celkem | Dodávka | Dodávka celk. | Montáž | Montáž celk. | DPH | Cena s DPH | Hmotnost / MJ | Hmotnost celk.(t) | Dem. hmotnost / MJ | Dem. hmotnost celk.(t) | Ceník | Cen. soustava / platnost | Cenová úroveň | Nhod / MJ | Nhod celk. | Dodavatel | Typ položky | Stav položky
Díl: | 65 | Vedlejší rozpočtové náklady |  |  |  | 0 |  | 0 |  | 272193 | [15 empty] | DIL
1 | 913121111 | Montáž a demontáž dočasné dopravní značky kompletní DIO | ks | 5 | 0 | 0 | 0 | 0 | 84 | 420 | 21 | 508.2 | 0 | 0 | 0 | 0 |  | Vlastní | Indiv | 0 | 0 |  | Práce | Běžná |  | POL1_1
2 | 952711060 | Nájem dopravní značky přenosné vč sloupů a příchytek nad 7 dní DIO, 5 značek x 60 dní | ks | 300 | 0 | 0 | 0 | 0 | 29 | 8700 | 21 | 10527 | 0 | 0 | 0 | 0 |  | Vlastní | Indiv | 0 | 0 |  | Práce | Běžná |  | POL1_1
3 | 012103000 | Geodetické práce před výstavbou | kpl | 1 | 0 | 0 | 0 | 0 | 67140 | 67140 | 21 | 81239.4 | 0 | 0 | 0 | 0 |  | Vlastní | Indiv | 0 | 0 |  | Práce | Běžná |  | POL1_1
4 | 012303000 | Geodetické práce po výstavbě | kpl | 1 | 0 | 0 | 0 | 0 | 23366 | 23366 | 21 | 28272.86 | 0 | 0 | 0 | 0 |  | Vlastní | Indiv | 0 | 0 |  | Práce | Běžná |  | POL1_1
5 | 013254000 | Dokumentace skutečného provedení stavby | ks | 1 | 0 | 0 | 0 | 0 | 25790 | 25790 | 21 | 31205.9 | 0 | 0 | 0 | 0 |  | Vlastní | Indiv | 0 | 0 |  | Práce | Běžná |  | POL1_1
6 | 027400001 | Vytyčení stávajích sítí | ks | 1 | 0 | 0 | 0 | 0 | 9919 | 9919 | 21 | 12001.99 | 0 | 0 | 0 | 0 |  | Vlastní | Indiv | 0 | 0 |  | Práce | Běžná |  | POL1_1
7 | 030001000 | Zařízení staveniště, denní úklid stavby, zabezpečení výkopů | ks | 1 | 0 | 0 | 0 | 0 | 16214 | 16214 | 21 | 19618.94 | 0 | 0 | 0 | 0 |  | Vlastní | Indiv | 0 | 0 |  | Práce | Běžná |  | POL1_1
8 | 032803000 | Ostatní náklady - zřízení provizorní zastávek během stavby a jejich následná likvidace | ks | 1 | 0 | 0 | 0 | 0 | 56268 | 56268 | 21 | 68084.28 | 0 | 0 | 0 | 0 |  | Vlastní | Indiv | 0 | 0 |  | Práce | Běžná |  | POL1_1
9 | 040001000 | Inženýrská činnost zajištění DIO a DIR vč rozhodnutí | ks | 1 | 0 | 0 | 0 | 0 | 6677 | 6677 | 21 | 8079.17 | 0 | 0 | 0 | 0 |  | Vlastní | Indiv | 0 | 0 |  | Práce | Běžná |  | POL1_1
10 | 011314000 | Archeologický dohled | ks | 1 | 0 | 0
END
Note on S6: Jedná se o informaci, zda se jedná o položku, která je do rozpočtu zadána z cenové soustavy RTS, nebo vlastní.
Note on T6: Jedná se o název CÚ, která je zadána u položky rozpočtu

## 05 451 Pol
Položkový rozpočet | [27 empty] | #TypZaznamu#
S: | 20230023_1 | Hornické muzeum Příbram - Šachta č.11A Bytíz | [25 empty] | STA
O: | 05 | PZTS (EPS,EKV,CCTV,SK) | [22 empty] | STA |  |  | OBJ
R: | 451 | Elektronická kontrola vstupu, systémová - EKV | [25 empty] | ROZ
P.č. | Číslo položky | Název položky | MJ | Množství | Cena / MJ | Celkem | Dodávka | Dodávka celk. | Montáž | Montáž celk. | DPH | Cena s DPH | Hmotnost / MJ | Hmotnost celk.(t) | Dem. hmotnost / MJ | Dem. hmotnost celk.(t) | Ceník | Cen. soustava / platnost | Cenová úroveň | Nhod / MJ | Nhod celk. | Dodavatel | Typ položky | Stav položky
Díl: | M362 | Slaboproudé rozvody | 1 | soubor |  | 0
| 35120000-1 | Ústředna PZTS, příslušenství (Turbokompresorovna, strojovna, elektrorozvodna) |  |  |  | 0 |  | 688021.37 |  | 0 | [17 empty] | DIL
1 | 35121000-8 | Ústředna až 520 zón, 32 grup v krytu bez klávesnice s komunikátorem a zdrojem, s možností ovládání z klávesnice s barevným dotykovým displejem, optické převodníky pro sběrnici ústředen, dodávka, montáž, zapojení, ukončení kabelových vývodů, oživení, plné programování, zaškolení obsluhy | ks | 3 | 0 | 0
2 | 35121000-8 | Klávesnice pro ústřednu, dodávka, montáž, ukončení kabelových vývodů, zapojení, oživení, test | ks | 6 | 0 | 0
3 | 31400000-0 | Akumulátor, ústředna 12V, 17Ah, dodávka, montáž, zapojení | ks | 3 | 0 | 0
4 | 35121000-8 | Modul posilovacího zdroje 2,75A v krytu s vestavěným koncentrátorem, dodávka, montáž, ukončení kabelových vývodů, zapojení, oživení, test | ks | 3 | 0 | 0
5 | 31400000-0 | Akumulátor, zdroj (12V, 17Ah), dodávka, montáž, zapojení | ks | 3 | 0 | 0
6 | 35121000-8 | Koncentrátor v plastovém krytu pro 8 zón se 4 PGM výstupy, dodávka, montáž, ukončení kabelových vývodů, zapojení, funkční zkouška | ks | 3 | 0 | 0
7 | 35121000-8 | Optický převodník, vysílač systémových sběrnic (RS485/optika), max. délka optického vlákna 6/15km (MM/SM) vč. příslušenství, dodávka, montáž, ukončení kabelových vývodů, zapojení, oživení, test | ks | 3 | 0 | 0
8 | 35121000-8 | Optický převodník, přijímač systémových sběrnic (RS485/optika), max. délka optického vlákna 6/15km (MM/SM) vč. příslušenství, dodávka, montáž, ukončení kabelových vývodů, zapojení, oživení, test | ks | 3 | 0 | 0
| 35120000-1 | Detektory, příslušenství |  |  |  | 0
9 | 35121000-8 | PIR detektor s QUAD pyroelementem s dosahem 12m, dodávka, montáž, iukončení kabelového vývodu, zapojení, nastavení, funkční zkouška | ks | 10 | 0 | 0
10 | 35121000-8 | 2x digitální PIR v 1 pouzdře, vysoká odolnost vůči zvířatům, možnost výběru způsobu detekce, dosah 11m/90°, dodávka, montáž, ukončení kabelového vývodu, zapojení, nastavení, funkční zkouška | ks | 10 | 0 | 0
11 | 35121000-8 | Venkovní PIR detektor, odolnost vůči malým zvířatům, výběr způsobu detekce Dual/Single, možnost zapojit klasicky (relé), tak přímo na sběrnici, dosah 11m/90°, odběr max. 30 mA, -20 až 50°C, dodávka, montáž, ukončení kabelového vývodu, zapojení, nastavení, funkční zkouška | ks | 10 | 0 | 0
12 | 35121000-8 | Kloubový držák detektoru, dodávka, montáž | ks | 10 | 0 | 0
13 | 35121000-8 | Detektor tříštění skla s dosahem 4,5 až 9m, sběrnicové i normální zapojení, který se připojuje na sběrnici ke kompatibilnímu systému nebo jej lze použít jako konvenční detektor zapojený do zóny libovolné ústředny PZTS, dodávka, montáž, ukončení kabelového vývodu, zapojení, nastavení, funkční zkouška | ks | 15 | 0 | 0
14 | 35121000-8 | Magnetický kontakt povrchový čtyřdrátový s pracovní mezerou 25mm, kabel 6m, jednoduchý plastový magnetický kontakt s prodlouženým přívodním kabelem, dodávka, montáž, ukončení kabelového vývodu, zapojení, nastavení, funkční zkouška | ks | 20 | 0 | 0
15 | 35121000-8 | Magnetický kontakt vratový se soklem, dodávka, montáž, ukončení kabelového vývodu, zapojení, nastavení, funkční zkouška | ks | 3 | 0 | 0
16 | 35121000-8 | Plastová nízká propojovací krabice, 5+1 šroubovací svorka, jednoduchá propojovací krabice s povrchovou montáží pro propojení jednoho zařízení nejčastěji magnetického kontaktu. | ks | 13 | 0 | 0
| 35120000-1 | Poplachový výstup |  |  |  | 0
17 | 35121000-8 | Venkovní zálohovaná siréna s blikačem, dodávka, montáž, zapojení, funkční zkouška | ks | 3 | 0 | 0
18 | 31400000-0 | Baterie do venkovní zálohované sirény, 12V, 1,2Ah, dodávka, připojení | ks | 3 | 0 | 0
19 | 35121000-8 | Vnitřní siréna, dodávka, montáž, zapojení, test | ks | 3 | 0 | 0
20 | 35121000-8 | GSM modul k odeslání SMS o požadovaných událostech v objektu společně s prozvoněním na zvolené telefonní číslo, dodávka, montáž, ukončení kabelového vývodu, zapojení, programování, funkční zkouška | ks | 3 | 0 | 0
|  | Kabely a nosný materiál |  |  |  | 0
21 | 31681000-3 | Lišta vkládací (LV-40x20), dodávka, montáž | m | 170 | 0 | 0
22 | 31681000-3 | Lišta vkládací (LV-20x20), dodávka, montáž | m | 680 | 0 | 0
23 | 31320000-5 | Kabel CYKY (3Jx2,5) | m | 45 | 0 | 0
24 | 31211310-4 | Jistič 1p, B, 16A (PL7-B16/1) | ks | 3 | 0 | 0
25 | 31320000-5 | Vodič zelenožlutý (CY-4), dodávka, montáž | m | 45 | 0 | 0
26 | 31211310-4 | Kabel sběrnice, dodávka, montáž | m | 180 | 0 | 0
27 | 31321210-7 | Kabel 12V DC (2x1,5), dodávka, montáž | m | 180 | 0 | 0
28 | 31321210-7 | Kabel detektory (3x2x0,5), dodávka, montáž | m | 1360 | 0 | 0
29 | 31211310-4 | Optický kabel univerzální - PZTS | m | 200 | 0 | 0
30 | 31681000-3 | Trubka, spojky, klipy, příslušenství, dodávka, montáž | ks | 150 | 0 | 0
31 | 31321210-7 | Ukončení optického kabelu ve všech budovách vč. příslušenství, rozvaděč, pigtaily, spojky | ks | 3 | 0 | 0
|  | Ostatní |  |  |  | 0
32 | 79900000-3 | Dokumentace skutečného provedení | ks | 1 | 0 | 0
33 | 742190001 | Podíl přidružených výkonů | ks | 1 | 0 | 0
34 | 31681000-3 | Drobný a spojovací materiál | ks | 1 | 0 | 0
35 | 98000000-3 | Výchozí revize (3xPZTS) | ks | 1 | 0 | 0
36 | 79900000-3 | Koordinace | ks | 1 | 0 | 0
37 | 998742101 | Doprava | ks | 1 | 0 | 0 | [19 empty] | 15 | 21 | DPH
Note on S6: Jedná se o informaci, zda se jedná o položku, která je do rozpočtu zadána z cenové soustavy RTS, nebo vlastní.
Note on T6: Jedná se o název CÚ, která je zadána u položky rozpočtu

## 05 452 Pol
Položkový rozpočet | [27 empty] | #TypZaznamu#
S: | 20230023_1 | Hornické muzeum Příbram - Šachta č.11A Bytíz | [25 empty] | STA
O: | 05 | PZTS (EPS,EKV,CCTV,SK) | [22 empty] | STA |  |  | OBJ
R: | 452 | Digitální kamerový systém se záznamem obrazu - CCTV | [25 empty] | ROZ
P.č. | Číslo položky | Název položky | MJ | Množství | Cena / MJ | Celkem | Dodávka | Dodávka celk. | Montáž | Montáž celk. | DPH | Cena s DPH | Hmotnost / MJ | Hmotnost celk.(t) | Dem. hmotnost / MJ | Dem. hmotnost celk.(t) | Ceník | Cen. soustava / platnost | Cenová úroveň | Nhod / MJ | Nhod celk. | Dodavatel | Typ položky | Stav položky
Díl: | M362 | Slaboproudé rozvody | 1 | soubor |  | 0 |  | 694543.63 |  | 0 | [17 empty] | DIL
| 35125300-2 | Kamery a příslušenství |  |  |  | 0
1 | 35125300-2 | IP dome kamera, 4MP, 2,8mm, WDR 120dB, IR 30m, VA, IP67, objektiv se záběrem 107°, napájení PoE (802.3af) nebo 12VDC, provedení kamery venkovní zodolněné, IP67, IK10, dodávka, montáž | ks | 36 | 0 | 0 | 694543.63 | 694543.63 | 0 | 0 | 21 | 840397.7923 | 0 | 0 | 0 | 0 |  | Vlastní | Indiv | 0 | 0 |  | Specifikace | Běžná |  |  |  | POL3_
2 | 35125300-2 | Stěnový držák pro mini dome kamery (HV-SDMD) | ks | 24 | 0 | 0
3 | 35125300-2 | Instalační krabice pro montáž dome kamer pro ochranu přívodní kabeláže, dodávka, montáž | ks | 36 | 0 | 0
4 | 35125300-2 | IP bullet kamera 4Mpx, MZ objektiv 2,8-12mm (108° -30°), AcuSense 2G, micro SDXC, WDR, alarm IO, audio IO, vč. mont. boxu 1/2.7" progressive scan CMOS sensor, venkovní antivandal ultracitlivá bullet Den/Noc kamera s IR přísvitem, max. rozlišení 4Mpx/20fps, citlivost 0.003 Lux @(F1.4, AGC ZAP), komprese H.265+/H.265/H.264+/H.264/MUPEG, 1xRJ-45 10/100M auto, provozní teploty -30°C až 60°C, dosah IR 60m, napájení 12V DC/13.5W, PoE/15W, IP66, IK10 | ks | 1 | 0 | 0
5 | 35125300-2 | Konektory, vč. ukončení kabelového vývodu a krimplování. | ks | 74 | 0 | 0
| 35125300-2 | Záznamové a monitorovací zařízení |  |  |  | 0
6 | 48800000-6 | 19" datový rozvaděč, nástěnný, jednodílný 12U/400mm celoskleněné dveře, dodávka, montáž | ks | 3 | 0 | 0
7 | 48800000-6 | 19" police šedá s perforací 1U/250mm, max. nosnost 20 kg, integrované podpěry, dodávka, montáž | ks | 3 | 0 | 0
8 | 35125300-2 | Držák NVR do rozvaděče RACK 19", dodávka, montáž | ks | 3 | 0 | 0
9 | 31224100-3 | Rozvodný panel 5x 230V vč. vany 2U v černé barvě, s přepěťovou ochranou, dodávka, montáž | ks | 3 | 0 | 0
10 | 31224100-3 | Zásuvka (5512C-2349 B), povrchová montáž | ks | 3 | 0 | 0
11 | 35125300-2 | NVR pro 16 IP kamer, až 8MP, H.265, HDMI, 4K, I/O, bez HDD, síťový videorekordér (NVR) pro záznam 16 IP kamer, záznamová kapacita až 160Mbps s podporou kamer s rozlišením až 8MP a kodekem H.264 a H.265, rekordér disponuje VGA a HDMI s podporou 4K, do rekordéru lze nainstalovat 2x HDD (max. 2x6TB), dodávka, montáž, zaškolení obsluhy | ks | 3 | 0 | 0
12 | 35125300-2 | Přídavný HDD k rekordérům, 3TB, HDD navržen speciálně pro kamerové systémy (DVR, HVR a NVR) a jejich provoz 24/7, dodávka, montáž, zapojení. | ks | 6 | 0 | 0
13 | 35125300-2 | LCD LED monitor, 24", 16:9, Full HD 1920x1080, VGA, HDMI, 230V, bezrámečkový ekonomický LCD LED monitor s úhlopříčkou 23.8" s rozlišením 1920x1080 a konektory 1x HDMI, 1x VGA, navrženo pro provoz 24/7 | ks | 3 | 0 | 0
14 | 35125300-2 | Switch 20 portů Gigabit, (16x PoE, 4x bez PoE), kapacita 40Gbps, 225W, kov. 20 portový PoE switch s porty 12x gigabit PoE port, 4x gigabit Hi-PoE port, 2x gigabit RJ45 port, 2x gigabit optický port (bez SFP modulu), celkový výkonový budget je 225W s maximem 60W na jednom portu, dodávka, montáž, zapojení, funkční zkoušky | ks | 3 | 0 | 0
15 | 31211310-4 | Patch kabel 3m UTP, Catse, šedý, dodávka, montáž | ks | 3 | 0 | 0
16 | 31154000-0 | Off-line UPS 1/1 fáze, 1200VA (750W), USB port, FR kulaté zásuvky, rozměrově kompaktní UPS s vestavěným vysoce účinným omezovačem přepětí (podle standardu IEC 61643-1), dodávka, montáž | ks | 4 | 0 | 0
17 | 30200000-1 | PC Tower | ks | 1 | 0 | 0
18 | 30200000-1 | Monitor, klávesnice, myš | ks | 1 | 0 | 0
|  | Kabely, nosný materiál |  |  |  | 0
19 | 31681000-3 | Lišta vkládací (LV-40x20), dodávka, montáž | m | 300 | 0 | 0
20 | 31681000-3 | Lišta vkládací (LV-20x20), dodávka, montáž | m | 135 | 0 | 0
21 | 31211310-4 | Kabel datový - uložení do lišty, trubky (UTP Cat.5e) | m | 400 | 0 | 0
22 | 31211310-4 | Kabel datový - variabilní uložení (UTP Cat.5e) | m | 790 | 0 | 0
23 | 31320000-5 | Kabel CYKY (3Jx2,5), dodávka, montáž | m | 45 | 0 | 0
24 | 31320000-5 | Vodič zelenožlutý (CY-4), dodávka, montáž | m | 45 | 0 | 0
25 | 31211310-4 | Jistič 1p, B, 16A (PL7-B16/1) | ks | 3 | 0 | 0
26 | 460010002 | Trasování pro zemní kabelové vedení pro audio komunikaci od vjezdu do areálu k objektu turbokompresorovny - volný terén podél komunikace | hod. | 3 | 0 | 0
27 | 132112131 | Výkop pro zemní sdělovací kabel, hloubení rýh š. do 60 cm v hor. 3 do 100 m3, strojně, příplatek za lepivost. | m3 | 64 | 0 | 0
š0,4m*h0,8m*l200m
28 | 175151101 | Pískový podsyp a zásyp kabelového vedení | m3 | 16 | 0 | 0
š0,4m*h0,2m*l200m
29 | 0013701.URS | Výstražná fólie s bleskem 22/100, rudá | m | 200 | 0 | 0
30 | 31211310-4 | Zemní kabel sdělovací, stíněný 3x4x0,8 do kabelové chráničky | m | 212 | 0 | 0
31 | 21M210 100173 | Ukončení kabelu 3x4x0,8 | ks | 2 | 0 | 0
32 | 345 7114700R | Kabelová chránička 40 | m | 212 | 0 | 0
33 | 174111109 | Zásyp výkopu zeminou s uvedením terénu do původního stavu | m3 | 48 | 0 | 0
š0,4m*h0,6m*l200m
34 | 31321210-7 | AUDIO souprava - vjezd / turbokompresorovna dodávka, montáž | ks | 1 | 0 | 0
|  | Ostatní |  |  |  | 0
35 | 742190001 | Podíl přidružených výkonů | ks | 1 | 0 | 0
36 | 31681000-3 | Drobný montážní a spojovací materiál | ks | 1 | 0 | 0
37 | 79900000-3 | Dokumentace skutečného provedení | ks | 1 | 0 | 0
38 | 79900000-3 | Výchozí revize | ks | 3 | 0 | 0
39 | 35125300-2 | Tabulka s textem "Objekt monitorován kamerovým systémem" vč. instalace | ks | 6 | 0 | 0
40 | 35125300-2 | Síťování DVR, vzdálený přístup | ks | 3 | 0 | 0
41 | 79900000-3 | Koordinace | ks | 1 | 0 | 0
42 | 998742101 | Doprava | ks | 1 | 0 | 0 | [19 empty] | 15 | 21 | DPH
Note on S6: Jedná se o informaci, zda se jedná o položku, která je do rozpočtu zadána z cenové soustavy RTS, nebo vlastní.
Note on T6: Jedná se o název CÚ, která je zadána u položky rozpočtu

## 05 453 Pol
Položkový rozpočet | [27 empty] | #TypZaznamu#
S: | 20230023_1 | Hornické muzeum Příbram - Šachta č.11A Bytíz | [25 empty] | STA
O: | 05 | PZTS (EPS,EKV,CCTV,SK) | [22 empty] | STA |  |  | OBJ
R: | 453 | Strukturovaná kabeláž - SK | [25 empty] | ROZ
P.č. | Číslo položky | Název položky | MJ | Množství | Cena / MJ | Celkem | Dodávka | Dodávka celk. | Montáž | Montáž celk. | DPH | Cena s DPH | Hmotnost / MJ | Hmotnost celk.(t) | Dem. hmotnost / MJ | Dem. hmotnost celk.(t) | Ceník | Cen. soustava / platnost | Cenová úroveň | Nhod / MJ | Nhod celk. | Dodavatel | Typ položky | Stav položky
Díl: | M362 | Slaboproudé rozvody | 1 | soubor |  | 0 |  | 243426.2 |  | 0 | [17 empty] | DIL
| 48800000-6 | Zásuvky a příslušenství |  |  |  | 0 | 243426.2 | 243426.2 | 0 | 0 | 21 | 294545.702 | 0 | 0 | 0 | 0 |  | Vlastní | Indiv | 0 | 0 |  | Specifikace | Běžná |  |  |  | POL3_
1 | 31224100-3 | Datová zásuvka kryt - provedení dle silových zásuvek | ks | 18 | 0 | 0
2 | 31224100-3 | Rámeček jednonásobný - provedení dle silových zásuvek | ks | 18 | 0 | 0
3 | 31224100-3 | Krabice povrchová | ks | 18 | 0 | 0
4 | 31224100-3 | Maska pro 2-keystone | ks | 18 | 0 | 0
5 | 48800000-6 | (Cat.5a/Cat.6 UTR), dodávka, ukončení kabelového vývodu, zapojení, měření | ks | 36 | 0 | 0
|  | Rozvaděč a příslušenství |  |  |  | 0
6 | 48800000-6 | 19" datový rozvaděč, nástěnný, jednodílný 12U/400mm, celoskleněné dveře, dodávka, montáž | ks | 3 | 0 | 0
7 | 48800000-6 | 19" police šedá s perforací 1U/250mm, max. nosnost 20 kg, integrované podpěry, pro umístění dalších zařízení do rozvaděče, dodávka, montáž | ks | 3 | 0 | 0
8 | 31224100-3 | Zásuvka (5512C-2349 B), povrchová montáž | ks | 3 | 0 | 0
9 | 48800000-6 | Patch panel neosazený (24-port), dodávka, montáž | ks | 3 | 0 | 0
10 | 48800000-6 | (Cat.5a/Cat.6 UTR), dodávka, ukončení kabelového vývodu, zapojení, měření | ks | 24 | 0 | 0
11 | 31211310-4 | Patch cord (0,5m-RJ45/RJ45, dodávka, montáž | ks | 24 | 0 | 0
|  | Aktivní prvky |  |  |  | 0
12 | 31224100-3 | Zásuvka (5512C-2349 B), povrchová montáž | ks | 3 | 0 | 0
13 | 48800000-6 | Switch PoE pro každou z budov, napájení 230V,AC, dodávka, montáž | ks | 3 | 0 | 0
|  | Kabely a nosný materiál |  |  |  | 0
14 | 31681000-3 | Lišta vkládací (LV-40x20), dodávka, montáž | m | 110 | 0 | 0
15 | 31681000-3 | Lišta vkládací (LV-20x20), dodávka, montáž | m | 60 | 0 | 0
16 | 31320000-5 | Kabel CYKY (3Jx2,5), dodávka, montáž | m | 45 | 0 | 0
17 | 31211310-4 | Jistič 1p, B, 16A (PL7-B16/1) | ks | 3 | 0 | 0
18 | 31320000-5 | Vodič zelenožlutý (CY-4), dodávka, montáž | m | 45 | 0 | 0
19 | 31211310-4 | Kabel sběrnice (FTP Cat.5e), dodávka, montáž | m | 1220 | 0 | 0
20 | 31211310-4 | Optický kabel univerzální - PZTS | m | 200 | 0 | 0
21 | 31681000-3 | Trubka, spojky, klipy, příslušenství (RML/FML), dodávka, montáž | ks | 150 | 0 | 0
22 | 31211310-4 | Ukončení optického kabelu ve všech budovách vč. příslušenství, rozvaděč, pigtaily, spojky | ks | 3 | 0 | 0
|  | Ostatní |  |  |  | 0
23 | 79900000-3 | Dokumentace skutečného provedení | ks | 1 | 0 | 0
24 | 742190001 | Podíl přidružených výkonů | ks | 1 | 0 | 0
25 | 31681000-3 | Drobný a spojovací materiál | ks | 1 | 0 | 0
26 | 79900000-3 | Výchozí revize | ks | 3 | 0 | 0
27 | 79900000-3 | Koordinace | ks | 1 | 0 | 0
28 | 998742101 | Doprava | ks | 1 | 0 | 0 | [19 empty] | 15 | 21 | DPH
Note on S6: Jedná se o informaci, zda se jedná o položku, která je do rozpočtu zadána z cenové soustavy RTS, nebo vlastní.
Note on T6: Jedná se o název CÚ, která je zadána u položky rozpočtu