## Rekapitulace stavby
Export Komplet | [24 empty] | VZ | 2.0 | ZAMOK | [6 empty] | False | True | {c5573a12-13ff-4f59-ad97-c50ae2bd51b2}
[33 empty] | 0,01 | 21
[33 empty] | 0,01 | 12
|  | REKAPITULACE STAVBY | [15 empty] | v --- níže se nacházejí doplnkové a pomocné údaje k sestavám --- v | [13 empty] | Návod na vyplnění | 0,001
|  | Kód: |  |  |  |  | 2024-4 | [24 empty] | Měnit lze pouze buňky se žlutým podbarvením! 1) v Rekapitulaci stavby vyplňte údaje o Uchazeči (přenesou se do ostatních sestav i v jiných listech) 2) na vybraných listech vyplňte v sestavě Soupis prací ceny u položek | 0,01
|  | Stavba: |  |  |  |  | STAVEBNÍ ÚPRAVY JÍDELNY PAVILON 5, CENTRUM 83, UL. VÁCLAVKOVA ML. BOLESLAV | [25 empty] | 0,01
|  | KSO: |  |  |  |  | 801 9 | [6 empty] | CC-CZ: | [18 empty] | 0,01
|  | Místo: |  |  |  |  | Mladá Boleslav | [6 empty] | Datum: |  | 9. 2. 2024 | [16 empty] | 0,01
0,01
|  | Zadavatel: | [11 empty] | IČ: |  | 00874680 | [16 empty] | 0,01
|  |  | CENTRUM 83, poskytovatel sociálních služeb | [10 empty] | DIČ: | [18 empty] | 0,01
0,01
|  | Uchazeč: | [11 empty] | IČ: |  | Vyplň údaj | [16 empty] | 0,01
|  |  | Vyplň údaj | [10 empty] | DIČ: |  | Vyplň údaj | [16 empty] | 0,01
False
|  | Projektant: | [11 empty] | IČ: | [18 empty] | False
[14 empty] | DIČ: | [18 empty] | True
0,01
|  | Zpracovatel: | [11 empty] | IČ: |  | 67422942 | [16 empty] | 0,01
|  |  | Petr Navrátil | [10 empty] | DIČ: |  | CZ7801150951 | [16 empty] | False
Poznámka:
Soupis prací je sestaven s využitím Cenové soustavy ÚRS. Položky, které pochází z této cenové soustavy, jsou ve sloupci 'Cenová soustava' označeny popisem 'CS ÚRS' a úrovní příslušného kalendářního pololetí. Veškeré další informace vymezující popis a podmínky použití těchto položek z Cenové soustavy, které nejsou uvedeny přímo v soupisu prací, jsou neomezeně dálkově k dispozici na webu podminky.urs.cz.
|  | Cena bez DPH | [11 empty] | 0
[8 empty] | Sazba daně |  | Základ daně |  |  |  | Výše daně
|  | DPH |  | základní |  |  |  | 21% |  | 0 |  |  |  | 0
|  |  |  | snížená |  |  |  | 12% |  | 0 |  |  |  | 0
|  |  |  | zákl. přenesená |  |  |  | 21% |  | 0 |  |  |  | 0
|  |  |  | sníž. přenesená |  |  |  | 12% |  | 0 |  |  |  | 0
|  |  |  | nulová |  |  |  | 0% |  | 0 |  |  |  | 0
|  | Cena s DPH | [6 empty] | v |  | CZK |  |  | 0
REKAPITULACE OBJEKTŮ STAVBY A SOUPISŮ PRACÍ
| Kód: | [6 empty] | 2024-4
| Stavba: | [6 empty] | STAVEBNÍ ÚPRAVY JÍDELNY PAVILON 5, CENTRUM 83, UL. VÁCLAVKOVA ML. BOLESLAV
| Místo: | [6 empty] | Mladá Boleslav |  |  |  |  | Datum: |  | 9. 2. 2024
| Zadavatel: | [6 empty] | CENTRUM 83, poskytovatel sociálních služeb |  |  |  |  | Projektant: |  |  |  |  | Informatívní údaje z listů zakázek
| Uchazeč: | [11 empty] | Zpracovatel: |  | Petr Navrátil
| Kód |  |  |  | Popis | [6 empty] | Cena bez DPH [CZK] |  |  |  | Cena s DPH [CZK] | Typ | z toho Materiál [CZK] | z toho Montáž [CZK] | z toho Ostat. náklady [CZK] | DPH [CZK] | Normohodiny [h] | DPH základní [CZK] | DPH snížená [CZK] | DPH základní přenesená [CZK] | DPH snížená přenesená [CZK] | Základna DPH základní | Základna DPH snížená | Základna DPH zákl. přenesená | Základna DPH sníž. přenesená | Základna DPH nulová
| Náklady stavby celkem | [10 empty] | 0 |  |  |  | 0 |  | 0 | 0 | 0 | 0 | 0 | 0 | 0 | 0 | 0 | 0 | 0 | 0 | 0 | 0 |  | D | 0 | ###NOIMPORT### | IMPORT | {c5573a12-13ff-4f59-ad97-c50ae2bd51b2} | {00000000-0000-0000-0000-000000000000} | 801 9
/ |  | 2024-4-1 |  |  |  | VEDLEJŠÍ ROZPOČTOVÉ NÁKLADY | [5 empty] | 0 |  |  |  | 0 | STA | 0 | 0 | 0 | 0 | 0 | 0 | 0 | 0 | 0 | 0 | 0 | 0 | 0 | 0 |  |  | 1 |  | IMPORT | {a065ab06-fa9b-4989-8a6d-451cc4887d30} | {c5573a12-13ff-4f59-ad97-c50ae2bd51b2} | 801 9 | 1
/ |  | 2024-4-2 |  |  |  | STAVEBNÍ PRÁCE | [5 empty] | 0 |  |  |  | 0 | STA | 0 | 0 | 0 | 0 | 0 | 0 | 0 | 0 | 0 | 0 | 0 | 0 | 0 | 0 |  |  | 1 |  | IMPORT | {01e212e7-1e3a-4851-ab74-d693f132e5c1} | {c5573a12-13ff-4f59-ad97-c50ae2bd51b2} | 801 9 | 1
/ |  | 2024-4-3 |  |  |  | ZDRAVOTNÍ TECH... | [5 empty] | 0 |  |  |  | 0 | STA | 0 | 0 | 0 | 0 | 0 | 0 | 0 | 0 | 0 | 0 | 0 | 0 | 0 | 0 |  |  | 1 |  | IMPORT | {bea7ef9a-d77f-4c38-86f2-4174d65ce0a5} | {c5573a12-13ff-4f59-ad97-c50ae2bd51b2} | 801 9 | 1
/ |  | 2024-4-4 |  |  |  | VZDUCHOTECHNIKA | [5 empty] | 0 |  |  |  | 0 | STA | 0 | 0 | 0 | 0 | 0 | 0 | 0 | 0 | 0 | 0 | 0 | 0 | 0 | 0 |  |  | 1 |  | IMPORT | {900b6a74-7cf3-4e2e-94e0-dbb620f37b9c} | {c5573a12-13ff-4f59-ad97-c50ae2bd51b2} | 801 9 | 1
/ |  | 2024-4-5 |  |  |  | ELEKTROTECHNIKA | [5 empty] | 0 |  |  |  | 0 | STA | 0 | 0 | 0 | 0 | 0 | 0 | 0 | 0 | 0 | 0 | 0 | 0 | 0 | 0 |  |  | 1 |  | IMPORT | {b7094b6d-ba9b-48df-a4a2-959d0577b922} | {c5573a12-13ff-4f59-ad97-c50ae2bd51b2} | 801 9 | 1
/ |  | 2024-4-6 |  |  |  | VYTÁPĚNÍ | [5 empty] | 0 |  |  |  | 0 | STA | 0 | 0 | 0 | 0 | 0 | 0 | 0 | 0 | 0 | 0 | 0 | 0 | 0 | 0 |  |  | 1 |  | IMPORT | {ecea896d-3097-40e1-b777-7b390ae1251e} | {c5573a12-13ff-4f59-ad97-c50ae2bd51b2} | 801 9 | 1

## 2024-4-1 - VEDLEJŠÍ ROZPO...
{a065ab06-fa9b-4989-8a6d-451cc4887d30}
1
| KRYCÍ LIST SOUPISU PRACÍ | [8 empty] | v --- níže se nacházejí doplnkové a pomocné údaje k sestavám --- v | [11 empty] | False
Stavba:
STAVEBNÍ ÚPRAVY JÍDELNY PAVILON 5, CENTRUM 83, UL. VÁCLAVKOVA ML. BOLESLAV
Objekt:
2024-4-1 - VEDLEJŠÍ ROZPOČTOVÉ NÁKLADY
| KSO: |  | 801 9 |  |  | CC-CZ:
| Místo: |  | Mladá Boleslav |  |  | Datum: | 9. 2. 2024
| Zadavatel: |  |  |  |  | IČ: | 00874680
|  | CENTRUM 83, poskytovatel sociálních služeb |  |  |  | DIČ:
| Uchazeč: |  |  |  |  | IČ: | Vyplň údaj
|  | Vyplň údaj |  |  |  | DIČ: | Vyplň údaj
| Projektant: |  |  |  |  | IČ:
DIČ:
| Zpracovatel: |  |  |  |  | IČ: | 67422942
|  | Petr Navrátil |  |  |  | DIČ: | CZ7801150951
Poznámka:
|  | Materiál | [5 empty] | 0
|  | Montáž | [5 empty] | 0
| Cena bez DPH | [6 empty] | 0
|  |  | Základ daně |  |  | Sazba daně |  | Výše daně
| DPH | základní | 0 |  |  | 21% |  | 0
|  | snížená | 0 |  |  | 12% |  | 0
|  | zákl. přenesená | 0 |  |  | 21% |  | 0
|  | sníž. přenesená | 0 |  |  | 12% |  | 0
|  | nulová | 0 |  |  | 0% |  | 0
| Cena s DPH |  |  | v | CZK |  |  | 0
REKAPITULACE ČLENĚNÍ SOUPISU PRACÍ
Stavba:
STAVEBNÍ ÚPRAVY JÍDELNY PAVILON 5, CENTRUM 83, UL. VÁCLAVKOVA ML. BOLESLAV
Objekt:
2024-4-1 - VEDLEJŠÍ ROZPOČTOVÉ NÁKLADY
Místo: |  |  | Mladá Boleslav |  |  | Datum: | 9. 2. 2024
Zadavatel: |  |  | CENTRUM 83, poskytovatel sociálních služeb |  |  | Projektant:
Uchazeč: |  |  | Vyplň údaj |  |  | Zpracovatel: | Petr Navrátil
Kód dílu - Popis | [5 empty] | Materiál [CZK] | Montáž [CZK] | Cena celkem [CZK]
Náklady stavby celkem | [5 empty] | 0 | 0 | 0 | [14 empty] | -1
| VRN - Vedlejší rozpočtové náklady |  |  |  |  | 0 | 0 | 0
| VRN2 - Příprava staveniště |  |  |  |  | 0 | 0 | 0
| VRN3 - Zařízení staveniště |  |  |  |  | 0 | 0 | 0
| VRN9 - Ostatní náklady |  |  |  |  | 0 | 0 | 0
SOUPIS PRACÍ
Stavba:
STAVEBNÍ ÚPRAVY JÍDELNY PAVILON 5, CENTRUM 83, UL. VÁCLAVKOVA ML. BOLESLAV
Objekt:
2024-4-1 - VEDLEJŠÍ ROZPOČTOVÉ NÁKLADY
Místo: |  |  | Mladá Boleslav |  |  | Datum: | 9. 2. 2024
Zadavatel: |  |  | CENTRUM 83, poskytovatel sociálních služeb |  |  | Projektant:
Uchazeč: |  |  | Vyplň údaj |  |  | Zpracovatel: | Petr Navrátil
PČ | Typ | Kód | Popis | MJ | Množství | J. materiál [CZK] | J. montáž [CZK] | Cena celkem [CZK] | Cenová soustava |  | DPH | J.cena [CZK] | Materiál celkem [CZK] | Montáž celkem [CZK] | J. Nh [h] | Nh celkem [h] | J. hmotnost [t] | Hmotnost celkem [t] | J. suť [t] | Suť Celkem [t]
Náklady soupisu celkem | [7 empty] | 0 |  |  |  |  | 0 | 0 |  | 0 |  | 0 |  | 0 |  | D | -1 | [7 empty] | 0
| D | VRN | Vedlejší rozpočtové náklady |  |  |  |  | 0 |  |  |  |  | 0 | 0 |  | 0 |  | 0 |  | 0 | 5 | D | 0 | ROZPOCET | [6 empty] | 0
| D | VRN2 | Příprava staveniště |  |  |  |  | 0 |  |  |  |  | 0 | 0 |  | 0 |  | 0 |  | 0 | 5 | D | 1 | ROZPOCET | [6 empty] | 0
2 | K | 020001000 | Příprava staveniště | kus | 1 |  |  | 0 | Vlastní |  | snížená | 0 | 0 | 0 |  | 0 | 0 | 0 | 0 | 0 | 1024 | K | 2 | ROZPOCET | 0 | 0 | 0 | 0 | 0 | 2 | 0 | 1024 | -1597431404
| D | VRN3 | Zařízení staveniště |  |  |  |  | 0 |  |  |  |  | 0 | 0 |  | 0 |  | 0 |  | 0 | 5 | D | 1 | ROZPOCET | [6 empty] | 0
3 | K | 030001000 | Zařízení staveniště | kus | 1 |  |  | 0 | Vlastní |  | snížená | 0 | 0 | 0 |  | 0 | 0 | 0 | 0 | 0 | 1024 | K | 2 | ROZPOCET | 0 | 0 | 0 | 0 | 0 | 2 | 0 | 1024 | 2095130807
| D | VRN9 | Ostatní náklady |  |  |  |  | 0 |  |  |  |  | 0 | 0 |  | 0 |  | 0 |  | 0 | 5 | D | 1 | ROZPOCET | [6 empty] | 0
4 | K | 091504000 | Náklady související s publikační činností | kus | 1 |  |  | 0 | Vlastní |  | snížená | 0 | 0 | 0 |  | 0 | 0 | 0 | 0 | 0 | 1024 | K | 2 | ROZPOCET | 0 | 0 | 0 | 0 | 0 | 2 | 0 | 1024 | -868415187

## 2024-4-2 - STAVEBNÍ PRÁCE
{01e212e7-1e3a-4851-ab74-d693f132e5c1}
1
| KRYCÍ LIST SOUPISU PRACÍ | [8 empty] | v --- níže se nacházejí doplnkové a pomocné údaje k sestavám --- v | [11 empty] | False
Stavba:
STAVEBNÍ ÚPRAVY JÍDELNY PAVILON 5, CENTRUM 83, UL. VÁCLAVKOVA ML. BOLESLAV
Objekt:
2024-4-2 - STAVEBNÍ PRÁCE
| KSO: |  | 801 9 |  |  | CC-CZ:
| Místo: |  | Mladá Boleslav |  |  | Datum: | 9. 2. 2024
| Zadavatel: |  |  |  |  | IČ: | 00874680
|  | CENTRUM 83, poskytovatel sociálních služeb |  |  |  | DIČ:
| Uchazeč: |  |  |  |  | IČ: | Vyplň údaj
|  | Vyplň údaj |  |  |  | DIČ: | Vyplň údaj
| Projektant: |  |  |  |  | IČ:
DIČ:
| Zpracovatel: |  |  |  |  | IČ: | 67422942
|  | Petr Navrátil |  |  |  | DIČ: | CZ7801150951
Poznámka:
|  | Materiál | [5 empty] | 0
|  | Montáž | [5 empty] | 0
| Cena bez DPH | [6 empty] | 0
|  |  | Základ daně |  |  | Sazba daně |  | Výše daně
| DPH | základní | 0 |  |  | 21% |  | 0
|  | snížená | 0 |  |  | 12% |  | 0
|  | zákl. přenesená | 0 |  |  | 21% |  | 0
|  | sníž. přenesená | 0 |  |  | 12% |  | 0
|  | nulová | 0 |  |  | 0% |  | 0
| Cena s DPH |  |  | v | CZK |  |  | 0
REKAPITULACE ČLENĚNÍ SOUPISU PRACÍ
Stavba:
STAVEBNÍ ÚPRAVY JÍDELNY PAVILON 5, CENTRUM 83, UL. VÁCLAVKOVA ML. BOLESLAV
Objekt:
2024-4-2 - STAVEBNÍ PRÁCE
Místo: |  |  | Mladá Boleslav |  |  | Datum: | 9. 2. 2024
Zadavatel: |  |  | CENTRUM 83, poskytovatel sociálních služeb |  |  | Projektant:
Uchazeč: |  |  | Vyplň údaj |  |  | Zpracovatel: | Petr Navrátil
Kód dílu - Popis | [5 empty] | Materiál [CZK] | Montáž [CZK] | Cena celkem [CZK]
Náklady stavby celkem | [5 empty] | 0 | 0 | 0 | [14 empty] | -1
| HSV - Práce a dodávky HSV |  |  |  |  | 0 | 0 | 0
| 3 - Svislé a kompletní konstrukce |  |  |  |  | 0 | 0 | 0
| 6 - Úpravy povrchů, podlahy a osazování výplní |  |  |  |  | 0 | 0 | 0
| 9 - Ostatní konstrukce a práce, bourání |  |  |  |  | 0 | 0 | 0
| 998 - Přesun hmot |  |  |  |  | 0 | 0 | 0
| PSV - Práce a dodávky PSV |  |  |  |  | 0 | 0 | 0
| 711 - Izolace proti vodě, vlhkosti a plynům |  |  |  |  | 0 | 0 | 0
| 713 - Izolace tepelné |  |  |  |  | 0 | 0 | 0
| 725 - Zdravotechnika - zařizovací předměty |  |  |  |  | 0 | 0 | 0
| 763 - Konstrukce suché výstavby |  |  |  |  | 0 | 0 | 0
| 766 - Konstrukce truhlářské |  |  |  |  | 0 | 0 | 0
| 771 - Podlahy z dlaždic |  |  |  |  | 0 | 0 | 0
| 776 - Podlahy povlakové |  |  |  |  | 0 | 0 | 0
| 781 - Dokončovací práce - obklady |  |  |  |  | 0 | 0 | 0
| 783 - Dokončovací práce - nátěry |  |  |  |  | 0 | 0 | 0
| 784 - Dokončovací práce - malby a tapety |  |  |  |  | 0 | 0 | 0
SOUPIS PRACÍ
Stavba:
STAVEBNÍ ÚPRAVY JÍDELNY PAVILON 5, CENTRUM 83, UL. VÁCLAVKOVA ML. BOLESLAV
Objekt:
2024-4-2 - STAVEBNÍ PRÁCE
Místo: |  |  | Mladá Boleslav |  |  | Datum: | 9. 2. 2024
Zadavatel: |  |  | CENTRUM 83, poskytovatel sociálních služeb |  |  | Projektant:
Uchazeč: |  |  | Vyplň údaj |  |  | Zpracovatel: | Petr Navrátil
PČ | Typ | Kód | Popis | MJ | Množství | J. materiál [CZK] | J. montáž [CZK] | Cena celkem [CZK] | Cenová soustava |  | DPH | J.cena [CZK] | Materiál celkem [CZK] | Montáž celkem [CZK] | J. Nh [h] | Nh celkem [h] | J. hmotnost [t] | Hmotnost celkem [t] | J. suť [t] | Suť Celkem [t]
Náklady soupisu celkem | [7 empty] | 0 |  |  |  |  | 0 | 0 |  | 0 |  | 154.7145 |  | 0.11602 |  | D | -1 | [10 empty] | 0
| D | HSV | Práce a dodávky HSV |  |  |  |  | 0 |  |  |  |  | 0 | 0 |  | 0 |  | 131.3389 |  | 0 | 1 | D | 0 |  |  |  | ROZPOCET | [6 empty] | 0
| D | 3 | Svislé a kompletní konstrukce |  |  |  |  | 0 |  |  |  |  | 0 | 0 |  | 0 |  | 13.698 |  | 0 | 1 | D | 1 |  |  |  | ROZPOCET | [6 empty] | 0
43 | K | 317168011 | Překlady keramické ploché osazené do maltového lože, výšky překladu 71 mm šířky 115 mm, délky 1000 mm | kus | 1 |  |  | 0 | CS ÚRS 2024 01 |  | snížená | 0 | 0 | 0 |  | 0 | 0.01794 | 0.01794 | 0 | 0 | 4 | K | 2 |  |  |  | ROZPOCET | 0 | 0 | 0 | 0 | 0 | 2 | 0 | 4 | -265031392
| Online PSC |  | https://podminky.urs.cz/item/CS_URS_2024_01/317168011 | [18 empty] | Online PSC | 2
| VV |  | 1_05 | [18 empty] | VV | 2 | 1 | True | 0 | ROZPOCET
| VV |  | 1 |  | 1 | [16 empty] | VV | 2 | 2 | True | 1 | ROZPOCET
42 | K | 317168012 | Překlady keramické ploché osazené do maltového lože, výšky překladu 71 mm šířky 115 mm, délky 1250 mm | kus | 3 |  |  | 0 | CS ÚRS 2024 01 |  | snížená | 0 | 0 | 0 |  | 0 | 0.022784 | 0.068351 | 0 | 0 | 4 | K | 2 |  |  |  | ROZPOCET | 0 | 0 | 0 | 0 | 0 | 2 | 0 | 4 | -1328665805
| Online PSC |  | https://podminky.urs.cz/item/CS_URS_2024_01/317168012 | [18 empty] | Online PSC | 2
| VV |  | 1_09 | [18 empty] | VV | 2 | 1 | True | 0 | ROZPOCET
| VV |  | 1 |  | 1 | [16 empty] | VV | 2 | 2 | True | 0 | ROZPOCET
| VV |  | 1_10 | [18 empty] | VV | 2 | 1 | True | 0 | ROZPOCET
| VV |  | 1 |  | 1 | [16 empty] | VV | 2 | 2 | True | 0 | ROZPOCET
| VV |  | 1_14 | [18 empty] | VV | 2 | 1 | True | 0 | ROZPOCET
| VV |  | 1 |  | 1 | [16 empty] | VV | 2 | 2 | True | 0 | ROZPOCET
| VV |  | Součet |  | 3 | [16 empty] | VV | 2 | 4 | True | 1 | ROZPOCET
91 | K | 317944321 | Válcované nosníky dodatečně osazované do připravených otvorů bez zazdění hlav do č. 12 | t | 0.029 |  |  | 0 | CS ÚRS 2024 01 |  | snížená | 0 | 0 | 0 |  | 0 | 1.09 | 0.03161 | 0 | 0 | 4 | K | 2 |  |  |  | ROZPOCET | 0 | 0 | 0 | 0 | 0 | 2 | 0 | 4 | -975738072
| Online PSC |  | https://podminky.urs.cz/item/CS_URS_2024_01/317944321 | [18 empty] | Online PSC | 2
| VV |  | 40/40/5_(2,97kg/m) | [18 empty] | VV | 2 | 1 | True | 0 | ROZPOCET
| VV |  | (1,2*2*0,001)*2,97*3+(1,3*2*0,001)*2,97 |  | 0.029 | [16 empty] | VV | 2 | 2 | True | 0 | ROZPOCET
| VV |  | Součet |  | 0.029 | [16 empty] | VV | 2 | 4 | True | 1 | ROZPOCET
46 | K | 340239211 | Zazdívka otvorů v příčkách nebo stěnách cihlami pálenými plnými plochy přes 1 m2 do 4 m2, tloušťky do 100 mm | m2 | 1.604 |  |  | 0 | CS ÚRS 2024 01 |  | snížená | 0 | 0 | 0 |  | 0 | 0.13319 | 0.21364 | 0 | 0 | 4 | K | 2 |  |  |  | ROZPOCET | 0 | 0 | 0 | 0 | 0 | 2 | 0 | 4 | -1828128851
| Online PSC |  | https://podminky.urs.cz/item/CS_URS_2024_01/340239211 | [18 empty] | Online PSC | 2
| VV |  | 1_07 | [18 empty] | VV | 2 | 1 | True | 0 | ROZPOCET
| VV |  | 0,8*(1,8+0,04+0,165) |  | 1.604 | [16 empty] | VV | 2 | 2 | True | 0 | ROZPOCET
| VV |  | Součet |  | 1.604 | [16 empty] | VV | 2 | 4 | True | 1 | ROZPOCET
47 | K | 340239212 | Zazdívka otvorů v příčkách nebo stěnách cihlami pálenými plnými plochy přes 1 m2 do 4 m2, tloušťky přes 100 mm | m2 | 7.006 |  |  | 0 | CS ÚRS 2024 01 |  | snížená | 0 | 0 | 0 |  | 0 | 0.27128 | 1.9006 | 0 | 0 | 4 | K | 2 |  |  |  | ROZPOCET | 0 | 0 | 0 | 0 | 0 | 2 | 0 | 4 | -9755020
| Online PSC |  | https://podminky.urs.cz/item/CS_URS_2024_01/340239212 | [18 empty] | Online PSC | 2
| VV |  | 1_12 | [18 empty] | VV | 2 | 1 | True | 0 | ROZPOCET
| VV |  | 1,39*(2,055+0,165) |  | 3.086 | [16 empty] | VV | 2 | 2 | True | 0 | ROZPOCET
| VV |  | 0,9*(2,03+0,18) |  | 1.989 | [16 empty] | VV | 2 | 2 | True | 0 | ROZPOCET
| VV |  | 1_06 | [18 empty] | VV | 2 | 1 | True | 0 | ROZPOCET
| VV |  | 0,935*(2,075-0,01) |  | 1.931 | [16 empty] | VV | 2 | 2 | True | 0 | ROZPOCET
| VV |  | Součet |  | 7.006 | [16 empty] | VV | 2 | 4 | True | 1 | ROZPOCET
11 | K | 342241162 | Příčky nebo přizdívky jednoduché z cihel nebo příčkovek pálených na maltu MVC nebo MC plných P7,5 až P15 dl. 290 mm (290x140x65 mm), tl. o tl. 140 mm | m2 | 12.464 |  |  | 0 | CS ÚRS 2024 01 |  | snížená | 0 | 0 | 0 |  | 0 | 0.23458 | 2.9238 | 0 | 0 | 4 | K | 2 |  |  |  | ROZPOCET | 0 | 0 | 0 | 0 | 0 | 2 | 0 | 4 | -571330378
| Online PSC |  | https://podminky.urs.cz/item/CS_URS_2024_01/342241162 | [18 empty] | Online PSC | 2
| VV |  | 1.03_ | [18 empty] | VV | 2 | 1 | True | 0 | ROZPOCET
| VV |  | 3,12*3,995 |  | 12.464 | [16 empty] | VV | 2 | 2 | True | 0 | ROZPOCET
| VV |  | Součet |  | 12.464 | [16 empty] | VV | 2 | 4 | True | 1 | ROZPOCET
8 | K | 342244201.WNR | Příčka z cihel Porotherm 8 Profi P10 na tenkovrstvou maltu tloušťky 80 mm | m2 | 17.834 |  |  | 0 | Vlastní |  | snížená | 0 | 0 | 0 |  | 0 | 0.06958 | 1.2409 | 0 | 0 | 4 | K | 2 |  |  |  | ROZPOCET | 0 | 0 | 0 | 0 | 0 | 2 | 0 | 4 | 2118411061
| VV |  | 1_15 | [18 empty] | VV | 2 | 1 | True | 0 | ROZPOCET
| VV |  | 3,12*(0,708+0,665+0,92) |  | 7.154 | [16 empty] | VV | 2 | 2 | True | 0 | ROZPOCET
| VV |  | 1_09 | [18 empty] | VV | 2 | 1 | True | 0 | ROZPOCET
| VV |  | 1*3,12+1,97*3,12-0,8*(2,05+0,165) |  | 7.494 | [16 empty] | VV | 2 | 2 | True | 0 | ROZPOCET
| VV |  | 1_05 | [18 empty] | VV | 2 | 1 | True | 0 | ROZPOCET
| VV |  | 1,5*3,12-0,7*(1,97+0,165) |  | 3.186 | [16 empty] | VV | 2 | 2 | True | 0 | ROZPOCET
| VV |  | Součet |  | 17.834 | [16 empty] | VV | 2 | 4 | True | 1 | ROZPOCET
9 | K | 342244211.WNR | Příčka z cihel Porotherm 11,5 Profi P10 na tenkovrstvou maltu tloušťky 115 mm | m2 | 75.331 |  |  | 0 | Vlastní |  | snížená | 0 | 0 | 0 |  | 0 | 0.096072 | 7.2372 | 0 | 0 | 4 | K | 2 |  |  |  | ROZPOCET | 0 | 0 | 0 | 0 | 0 | 2 | 0 | 4 | -1763632854
| VV |  | 1_15 | [18 empty] | VV | 2 | 1 | True | 0 | ROZPOCET
| VV |  | 3,12*(4,28+3,1+2,65+3,08+2,65+1,135)-0,9*(1,97+0,165) |  | 50.791 | [16 empty] | VV | 2 | 2 | True | 0 | ROZPOCET
| VV |  | 1_10 | [18 empty] | VV | 2 | 1 | True | 0 | ROZPOCET
| VV |  | 3,12*1,855-0,8*(1,97+0,165) |  | 4.08 | [16 empty] | VV | 2 | 2 | True | 0 | ROZPOCET
| VV |  | 1_11 | [18 empty] | VV | 2 | 1 | True | 0 | ROZPOCET
| VV |  | 3,12*(1,15+1,54) |  | 8.393 | [16 empty] | VV | 2 | 2 | True | 0 | ROZPOCET
| VV |  | 1_09 | [18 empty] | VV | 2 | 1 | True | 0 | ROZPOCET
| VV |  | 3,12*1,28-0,8*(1,97+0,165) |  | 2.286 | [16 empty] | VV | 2 | 2 | True | 0 | ROZPOCET
| VV |  | 1_05 | [18 empty] | VV | 2 | 1 | True | 0 | ROZPOCET
| VV |  | 3,12*2,49 |  | 7.769 | [16 empty] | VV | 2 | 2 | True | 0 | ROZPOCET
| VV |  | nadezdívka nad stávající wc prádelna | [18 empty] | VV | 2 | 1 | True | 0 | ROZPOCET
| VV |  | (2,94-2,1)*(1,015+1,38) |  | 2.012 | [16 empty] | VV | 2 | 2 | True | 0 | ROZPOCET
| VV |  | Součet |  | 75.331 | [16 empty] | VV | 2 | 4 | True | 1 | ROZPOCET
10 | K | 346244351 | Obezdívka koupelnových van ploch rovných z pálených cihel dl. 290 mm, na maltu M 5, tl. 65 mm | m2 | 0.552 |  |  | 0 | CS ÚRS 2024 01 |  | snížená | 0 | 0 | 0 |  | 0 | 0.11585 | 0.063949 | 0 | 0 | 4 | K | 2 |  |  |  | ROZPOCET | 0 | 0 | 0 | 0 | 0 | 2 | 0 | 4 | 907685338
| Online PSC |  | https://podminky.urs.cz/item/CS_URS_2024_01/346244351 | [18 empty] | Online PSC | 2
| VV |  | (0,165+0,18)*0,8*2 |  | 0.552 | [16 empty] | VV | 2 | 2 | True | 0 | ROZPOCET
| VV |  | Součet |  | 0.552 | [16 empty] | VV | 2 | 4 | True | 1 | ROZPOCET
| D | 6 | Úpravy povrchů, podlahy a osazování výplní |  |  |  |  | 0 |  |  |  |  | 0 | 0 |  | 0 |  | 117.632 |  | 0 | 1 | D | 1 |  |  |  | ROZPOCET | [6 empty] | 0
121 | K | 611325422 | Oprava vápenocementové omítky vnitřních ploch štukové dvouvrstvé, tloušťky do 20 mm a tloušťky štuku do 3 mm stropů, v rozsahu opravované plochy přes 10 do 30% | m2 | 5.79 |  |  | 0 | CS ÚRS 2024 01 |  | snížená | 0 | 0 | 0 |  | 0 | 0.017 | 0.09843 | 0 | 0 | 4 | K | 2 |  |  |  | ROZPOCET | 0 | 0 | 0 | 0 | 0 | 2 | 0 | 4 | -1584908695
| Online PSC |  | https://podminky.urs.cz/item/CS_URS_2024_01/611325422 | [18 empty] | Online PSC | 2
| VV |  | 1_08 | [18 empty] | VV | 2 | 1 | True | 0 | ROZPOCET
| VV |  | 1,93*3 |  | 5.79 | [16 empty] | VV | 2 | 2 | True | 0 | ROZPOCET
| VV |  | Součet |  | 5.79 | [16 empty] | VV | 2 | 4 | True | 1 | ROZPOCET
64 | K | 612142001 | Pletivo vnitřních ploch v ploše nebo pruzích, na plném podkladu sklovláknité vtlačené do tmelu včetně tmelu stěn | m2 | 675.84 |  |  | 0 | CS ÚRS 2024 01 |  | snížená | 0 | 0 | 0 |  | 0 | 0.004384 | 2.9629 | 0 | 0 | 4 | K | 2 |  |  |  | ROZPOCET | 0 | 0 | 0 | 0 | 0 | 2 | 0 | 4 | -1115439162
| Online PSC |  | https://podminky.urs.cz/item/CS_URS_2024_01/612142001 | [18 empty] | Online PSC | 2
| VV |  | nová omítka-nové konstrukce vápenocementová | [18 empty] | VV | 2 | 1 | True | 0 | ROZPOCET
| VV |  | 111,827 |  | 111.827 | [16 empty] | VV | 2 | 2 | True | 0 | ROZPOCET
| VV |  | opravované-ponechané omítky | [18 empty] | VV | 2 | 1 | True | 0 | ROZPOCET
| VV |  | 374,270 |  | 374.27 | [16 empty] | VV | 2 | 2 | True | 0 | ROZPOCET
| VV |  | omítka cementová pod obklady | [18 empty] | VV | 2 | 1 | True | 0 | ROZPOCET
| VV |  | 161,344 |  | 161.344 | [16 empty] | VV | 2 | 2 | True | 0 | ROZPOCET
| VV |  | v rozsahu odstraněného heraklitu | [18 empty] | VV | 2 | 1 | True | 0 | ROZPOCET
| VV |  | 28,399 |  | 28.399 | [16 empty] | VV | 2 | 2 | True | 0 | ROZPOCET
| VV |  | Součet |  | 675.84 | [16 empty] | VV | 2 | 4 | True | 1 | ROZPOCET
65 | K | 612311131 | Vápenný štuk vnitřních ploch tloušťky do 3 mm svislých konstrukcí stěn | m2 | 469.226 |  |  | 0 | CS ÚRS 2024 01 |  | snížená | 0 | 0 | 0 |  | 0 | 0.004 | 1.8769 | 0 | 0 | 4 | K | 2 |  |  |  | ROZPOCET | 0 | 0 | 0 | 0 | 0 | 2 | 0 | 4 | -2019282842
| Online PSC |  | https://podminky.urs.cz/item/CS_URS_2024_01/612311131 | [18 empty] | Online PSC | 2
| VV |  | 1_02 | [18 empty] | VV | 2 | 1 | True | 0 | ROZPOCET
| VV |  | 2,84*(2,855*2+1,38*2)-0,9*1,97-0,8*1,97-1,38*2,5+0,22*(2,5*2+1,38) |  | 18.659 | [16 empty] | VV | 2 | 2 | True | 0 | ROZPOCET
| VV |  | 1_03 | [18 empty] | VV | 2 | 1 | True | 0 | ROZPOCET
| VV |  | 2,84*(3,115*2+3,995*2)-1,8*1,44-0,8*1,97+0,12*(1+2,1*2)+0,15*(1,8+1,44*2) |  | 37.543 | [16 empty] | VV | 2 | 2 | True | 0 | ROZPOCET
| VV |  | 1_04 | [18 empty] | VV | 2 | 1 | True | 0 | ROZPOCET
| VV |  | 2,7*(4,27*2+(1,38+2,585+8,505)*2+2,82*2)-0,8*1,97*7-0,9*1,97*2-0,6*1,97+0,14*(1+2,1*2)-1,5*(1,02+1,49) |  | 86.827 | [16 empty] | VV | 2 | 2 | True | 0 | ROZPOCET
| VV |  | 1_05 | [18 empty] | VV | 2 | 1 | True | 0 | ROZPOCET
| VV |  | 0,7*(2,49*2+1,5*2+1,28*2+1,38)+0,14*(0,955+0,1*2) |  | 8.506 | [16 empty] | VV | 2 | 2 | True | 0 | ROZPOCET
| VV |  | 1_06 | [18 empty] | VV | 2 | 1 | True | 0 | ROZPOCET
| VV |  | 0,7*(2,495*2-0,2+2,09*2-0,99) |  | 5.586 | [16 empty] | VV | 2 | 2 | True | 0 | ROZPOCET
| VV |  | 1_07 | [18 empty] | VV | 2 | 1 | True | 0 | ROZPOCET
| VV |  | 0,7*(2,405*2+1,93*2)+0,12*(0,1*2+1,15) |  | 6.231 | [16 empty] | VV | 2 | 2 | True | 0 | ROZPOCET
| VV |  | 1_08 | [18 empty] | VV | 2 | 1 | True | 0 | ROZPOCET
| VV |  | 2,7*(3*2+1,93*2)-0,79*1,84+0,235*(1,15+2,1*2) |  | 26.426 | [16 empty] | VV | 2 | 2 | True | 0 | ROZPOCET
| VV |  | 1_09 | [18 empty] | VV | 2 | 1 | True | 0 | ROZPOCET
| VV |  | 0,7*(1,97*2+1,4*2+2,495*2+1,97*2+1+0,8)-0,9*0,54+0,13*(0,9+0,54*2) |  | 12 | [16 empty] | VV | 2 | 2 | True | 0 | ROZPOCET
| VV |  | 1_10 | [18 empty] | VV | 2 | 1 | True | 0 | ROZPOCET
| VV |  | 2,84*(3,97*2+5,125*2)-1,5*1,655-0,8*1,97-0,89*1,49-0,89*1,47+0,13*(1,49*2+1,47*2+0,89*2) |  | 45.968 | [16 empty] | VV | 2 | 2 | True | 0 | ROZPOCET
| VV |  | 1_11 | [18 empty] | VV | 2 | 1 | True | 0 | ROZPOCET
| VV |  | 1,2*(1,41*2+1,54*2)-0,6*0,5 |  | 6.78 | [16 empty] | VV | 2 | 2 | True | 0 | ROZPOCET
| VV |  | 1_12 | [18 empty] | VV | 2 | 1 | True | 0 | ROZPOCET
| VV |  | 2,84*(6,92*2+3,95*2+4,02*2+3,03*2)-2,28*2,635*2-2,58*2,635*2+0,26*(2,28+2,635*2+2,58+2,635*2) |  | 80.177 | [16 empty] | VV | 2 | 2 | True | 0 | ROZPOCET
| VV |  | -(1,8*1,45+1,78*1,45+1,1*2,03-0,9*1,97)-1,5*(0,245+1,05+0,525)+0,13*(1,8+1,45*2+1,78+1,45*2) |  | -7.162 | [16 empty] | VV | 2 | 2 | True | 0 | ROZPOCET
| VV |  | 1_13 | [18 empty] | VV | 2 | 1 | True | 0 | ROZPOCET
| VV |  | 2,84*(6,995*4+3,99*2+2,47*2)-0,8*1,97-0,9*1,97-1,1*2,03-1,79*1,44-1,79*1,435-2,86*2,34*2+0,13*(1,79*2+1,44*2+1,435*2)+0,27*(2,86+2,34*2+0,955*2,34) |  | 95.895 | [16 empty] | VV | 2 | 2 | True | 0 | ROZPOCET
| VV |  | -0,85*0,54+0,16*(1,1+2,1*2)-0,955*2,34*2 |  | -4.08 | [16 empty] | VV | 2 | 2 | True | 0 | ROZPOCET
| VV |  | 1_14 | [18 empty] | VV | 2 | 1 | True | 0 | ROZPOCET
| VV |  | 0,84*(2,535*2+3,08*2+1,135*2)-0,895*0,505+0,13*(0,895+0,505*2)+0,21*1,32 |  | 11.413 | [16 empty] | VV | 2 | 2 | True | 0 | ROZPOCET
| VV |  | 1_15 | [18 empty] | VV | 2 | 1 | True | 0 | ROZPOCET
| VV |  | 0,84*(2,65+2,15+3,1+0,708*2+1,708+0,115+1,957+3,58+0,975+0,1+0,56*2+0,665+1,025+1,325+3,1*2) |  | 23.592 | [16 empty] | VV | 2 | 2 | True | 0 | ROZPOCET
| VV |  | -(0,49*0,895+1,785*0,485)+0,13*(1,785+0,895+0,49*2+0,485*2) |  | -0.702 | [16 empty] | VV | 2 | 2 | True | 0 | ROZPOCET
| VV |  | 1_16 | [18 empty] | VV | 2 | 1 | True | 0 | ROZPOCET
| VV |  | 0,84*(3,31*2+0,305) |  | 5.817 | [16 empty] | VV | 2 | 2 | True | 0 | ROZPOCET
| VV |  | 1_17 | [18 empty] | VV | 2 | 1 | True | 0 | ROZPOCET
| VV |  | 0,84*(3,96*2-1+2,47*2)-0,515*0,9+0,13*(0,9+0,515*2) |  | 9.75 | [16 empty] | VV | 2 | 2 | True | 0 | ROZPOCET
| VV |  | Součet |  | 469.226 | [16 empty] | VV | 2 | 4 | True | 1 | ROZPOCET
61 | K | 612321121 | Omítka vápenocementová vnitřních ploch nanášená ručně jednovrstvá, tloušťky do 10 mm hladká svislých konstrukcí stěn | m2 | 111.827 |  |  | 0 | CS ÚRS 2024 01 |  | snížená | 0 | 0 | 0 |  | 0 | 0.0154 | 1.7221 | 0 | 0 | 4 | K | 2 |  |  |  | ROZPOCET | 0 | 0 | 0 | 0 | 0 | 2 | 0 | 4 | 1797009661
| Online PSC |  | https://podminky.urs.cz/item/CS_URS_2024_01/612321121 | [18 empty] | Online PSC | 2
| VV |  | nové stěny | [18 empty] | VV | 2 | 1 | True | 0 | ROZPOCET
| VV |  | 1_03 | [18 empty] | VV | 2 | 1 | True | 0 | ROZPOCET
| VV |  | 2,955*3,995 |  | 11.805 | [16 empty] | VV | 2 | 2 | True | 0 | ROZPOCET
| VV |  | 1_04 | [18 empty] | VV | 2 | 1 | True | 0 | ROZPOCET
| VV |  | 2,955*1,855-0,8*1,97+2,955*1,28-0,8*1,97+0,935*2 |  | 7.982 | [16 empty] | VV | 2 | 2 | True | 0 | ROZPOCET
| VV |  | 1_05 nad obkladem | [18 empty] | VV | 2 | 1 | True | 0 | ROZPOCET
| VV |  | 0,7*(2,49*2+1,5+1,28+1,385) |  | 6.402 | [16 empty] | VV | 2 | 2 | True | 0 | ROZPOCET
| VV |  | 0,13*(0,1*2+0,955) |  | 0.15 | [16 empty] | VV | 2 | 2 | True | 0 | ROZPOCET
| VV |  | 1_06 | [18 empty] | VV | 2 | 1 | True | 0 | ROZPOCET
| VV |  | 0,7*(2,09-1,015+2,495-0,11) |  | 2.422 | [16 empty] | VV | 2 | 2 | True | 0 | ROZPOCET
| VV |  | 1_07 | [18 empty] | VV | 2 | 1 | True | 0 | ROZPOCET
| VV |  | obklad cem omítka | [18 empty] | VV | 2 | 1 | True | 0 | ROZPOCET
| VV |  | 1_08 | [18 empty] | VV | 2 | 1 | True | 0 | ROZPOCET
| VV |  | oprava omítky | [18 empty] | VV | 2 | 1 | True | 0 | ROZPOCET
| VV |  | 1_09 | [18 empty] | VV | 2 | 1 | True | 0 | ROZPOCET
| VV |  | 0,7*1,28 |  | 0.896 | [16 empty] | VV | 2 | 2 | True | 0 | ROZPOCET
| VV |  | 0,7*(1,97*2+1*2+0,1) |  | 4.228 | [16 empty] | VV | 2 | 2 | True | 0 | ROZPOCET
| VV |  | 1_10 | [18 empty] | VV | 2 | 1 | True | 0 | ROZPOCET
| VV |  | 1,39*2,055+0,79*1,8+2,955*1,855-0,8*1,97+2,955*(1,15+1,655)-1,5*1,655+1,935*(2,06+1,925+0,81)-0,89*0,9+0,13*0,9*2 |  | 22.702 | [16 empty] | VV | 2 | 2 | True | 0 | ROZPOCET
| VV |  | 1_11 | [18 empty] | VV | 2 | 1 | True | 0 | ROZPOCET
| VV |  | 0,7*(1,035+1,54) |  | 1.803 | [16 empty] | VV | 2 | 2 | True | 0 | ROZPOCET
| VV |  | 1_12 | [18 empty] | VV | 2 | 1 | True | 0 | ROZPOCET
| VV |  | 1,39*2,055 |  | 2.856 | [16 empty] | VV | 2 | 2 | True | 0 | ROZPOCET
| VV |  | 2,635*0,26+2,955*4,02+0,155*2,635 |  | 12.973 | [16 empty] | VV | 2 | 2 | True | 0 | ROZPOCET
| VV |  | 0,9*2,03+0,26*2,03*2 |  | 2.883 | [16 empty] | VV | 2 | 2 | True | 0 | ROZPOCET
| VV |  | 1_13 | [18 empty] | VV | 2 | 1 | True | 0 | ROZPOCET
| VV |  | 0,9*2,03+0,16*(1,1+2,1) |  | 2.339 | [16 empty] | VV | 2 | 2 | True | 0 | ROZPOCET
| VV |  | 1_14 | [18 empty] | VV | 2 | 1 | True | 0 | ROZPOCET
| VV |  | (2,955-2)*(2,535*2+1,135*2+0,115+3,08) |  | 10.061 | [16 empty] | VV | 2 | 2 | True | 0 | ROZPOCET
| VV |  | 1_15 | [18 empty] | VV | 2 | 1 | True | 0 | ROZPOCET
| VV |  | (2,955-2)*(2,65+1,025+0,665+0,1+0,56+0,92) |  | 5.654 | [16 empty] | VV | 2 | 2 | True | 0 | ROZPOCET
| VV |  | (2,955-2)*(0,115+3,1*2+1,708+1,957+0,708*2+0,1) |  | 10.979 | [16 empty] | VV | 2 | 2 | True | 0 | ROZPOCET
| VV |  | 1_16 | [18 empty] | VV | 2 | 1 | True | 0 | ROZPOCET
| VV |  | (2,955-2)*(3,31) |  | 3.161 | [16 empty] | VV | 2 | 2 | True | 0 | ROZPOCET
| VV |  | 1_17 | [18 empty] | VV | 2 | 1 | True | 0 | ROZPOCET
| VV |  | (2,955-2)*(2,535+0,115) |  | 2.531 | [16 empty] | VV | 2 | 2 | True | 0 | ROZPOCET
| VV |  | Součet |  | 111.827 | [16 empty] | VV | 2 | 4 | True | 1 | ROZPOCET
63 | K | 612325412 | Oprava vápenocementové omítky vnitřních ploch hladké, tloušťky do 20 mm stěn, v rozsahu opravované plochy přes 10 do 30% | m2 | 374.27 |  |  | 0 | CS ÚRS 2024 01 |  | snížená | 0 | 0 | 0 |  | 0 | 0.0156 | 5.8386 | 0 | 0 | 4 | K | 2 |  |  |  | ROZPOCET | 0 | 0 | 0 | 0 | 0 | 2 | 0 | 4 | 1303091592
| Online PSC |  | https://podminky.urs.cz/item/CS_URS_2024_01/612325412 | [18 empty] | Online PSC | 2
| VV |  | 1_02 | [18 empty] | VV | 2 | 1 | True | 0 | ROZPOCET
| VV |  | 2,955*(2,855*2+1,38*2)-0,8*1,97-0,9*1,97-1,38*2,5+0,22*(1,38+2,5*2)-0,6*0,6 |  | 19.273 | [16 empty] | VV | 2 | 2 | True | 0 | ROZPOCET
| VV |  | 1_03 | [18 empty] | VV | 2 | 1 | True | 0 | ROZPOCET
| VV |  | 2,955*(3,115*2+3,995)-(1,8*1,44-0,8*1,97)+0,16*(1+2,1*2)+0,13*(1,8+1,44*2) |  | 30.639 | [16 empty] | VV | 2 | 2 | True | 0 | ROZPOCET
| VV |  | 1_04 | [18 empty] | VV | 2 | 1 | True | 0 | ROZPOCET
| VV |  | 2,78*(1,38+4,27*2+2,585+1,33+2,115+0,35*2+2,26+1,49*2+4,27+1,33+8,505+1,97-1,28)-0,9*1,97*2-0,8*1,97*4-0,935*2-0,8*1,97-0,6*1,97 |  | 87.506 | [16 empty] | VV | 2 | 2 | True | 0 | ROZPOCET
| VV |  | -1,5*(1,02+1,49)+0,15*(0,97+2,1*2) |  | -2.99 | [16 empty] | VV | 2 | 2 | True | 0 | ROZPOCET
| VV |  | 1_05 | [18 empty] | VV | 2 | 1 | True | 0 | ROZPOCET
| VV |  | 0,7*1,5+0,7*1,28 |  | 1.946 | [16 empty] | VV | 2 | 2 | True | 0 | ROZPOCET
| VV |  | 1_06 | [18 empty] | VV | 2 | 1 | True | 0 | ROZPOCET
| VV |  | 0,7*(2,09+2,495) |  | 3.21 | [16 empty] | VV | 2 | 2 | True | 0 | ROZPOCET
| VV |  | 1_07 | [18 empty] | VV | 2 | 1 | True | 0 | ROZPOCET
| VV |  | 0,78*(2,05*2+2,405*2) |  | 6.95 | [16 empty] | VV | 2 | 2 | True | 0 | ROZPOCET
| VV |  | 1_08 | [18 empty] | VV | 2 | 1 | True | 0 | ROZPOCET
| VV |  | 2,7*(3*2+1,93*2)-0,8*1,82+0,12*(2,1*2+1,15) |  | 25.808 | [16 empty] | VV | 2 | 2 | True | 0 | ROZPOCET
| VV |  | 1_09 | [18 empty] | VV | 2 | 1 | True | 0 | ROZPOCET
| VV |  | (2,7-1,47)*(1,4*2+1,97-1,28+2,495*2-0,1+1,97)-0,9*1,08+0,13*(0,9+1,08*2) |  | 12.156 | [16 empty] | VV | 2 | 2 | True | 0 | ROZPOCET
| VV |  | 1_10 | [18 empty] | VV | 2 | 1 | True | 0 | ROZPOCET
| VV |  | 2,94*(5,125*2+3,97*2)-0,89*1,47-0,89*1,49-1,5*1,655+0,13*(0,89+1,47*2)+0,13*(0,89+0,59*2) |  | 49.129 | [16 empty] | VV | 2 | 2 | True | 0 | ROZPOCET
| VV |  | nová omítka | [18 empty] | VV | 2 | 1 | True | 0 | ROZPOCET
| VV |  | -22,702 |  | -22.702 | [16 empty] | VV | 2 | 2 | True | 0 | ROZPOCET
| VV |  | 1_11 | [18 empty] | VV | 2 | 1 | True | 0 | ROZPOCET
| VV |  | 2,78*(1,41+1,54)-0,6*1,97 |  | 7.019 | [16 empty] | VV | 2 | 2 | True | 0 | ROZPOCET
| VV |  | 1_12 | [18 empty] | VV | 2 | 1 | True | 0 | ROZPOCET
| VV |  | (2,94-1,2)*(6,92*2+3,95*2+3,03*2+4,02)-1,8*(1,45+1,035-1,2)-1,78*(1,45+1,055-1,2)-2,28*2,635*2-1,39*(2,055-1,2)-0,9*0,77+1,2*3,95 |  | 41.574 | [16 empty] | VV | 2 | 2 | True | 0 | ROZPOCET
| VV |  | -2*2,03-2,58*2,63+0,13*(1,305*2+1,78+1,8+1,285*2) |  | -9.707 | [16 empty] | VV | 2 | 2 | True | 0 | ROZPOCET
| VV |  | 1_13 | [18 empty] | VV | 2 | 1 | True | 0 | ROZPOCET
| VV |  | 2,94*(6,995*4+3,99*2+2,47*2)-2,86*2,34*2-0,955*2,34-2*2,03-0,9*1,97-0,8*1,97-0,85*0,54-1,79*1,44-1,79*1,435 |  | 91.612 | [16 empty] | VV | 2 | 2 | True | 0 | ROZPOCET
| VV |  | 0,27*(2,84+0,955+2,34*4)+0,13*(1,79+1,44*2+1,79+1,435*2) |  | 4.765 | [16 empty] | VV | 2 | 2 | True | 0 | ROZPOCET
| VV |  | 1_14 | [18 empty] | VV | 2 | 1 | True | 0 | ROZPOCET
| VV |  | 2,94*(3,08-0,115)-0,905*1,47-1,32*1,995+0,21*(1,955*2+1,32) |  | 5.852 | [16 empty] | VV | 2 | 2 | True | 0 | ROZPOCET
| VV |  | 1_15 | [18 empty] | VV | 2 | 1 | True | 0 | ROZPOCET
| VV |  | (2,94-1,2)*(2,15+3,1-0,1)-1,785*1,285-0,895*1,29+0,13*(0,895+1,785+1,285*2+1,29*2+0,67) |  | 6.618 | [16 empty] | VV | 2 | 2 | True | 0 | ROZPOCET
| VV |  | 2,94*(0,56+1,325)-0,9*1,97 |  | 3.769 | [16 empty] | VV | 2 | 2 | True | 0 | ROZPOCET
| VV |  | 1_16 | [18 empty] | VV | 2 | 1 | True | 0 | ROZPOCET
| VV |  | (2,94-2)*(3,31+0,305) |  | 3.398 | [16 empty] | VV | 2 | 2 | True | 0 | ROZPOCET
| VV |  | 1_17 | [18 empty] | VV | 2 | 1 | True | 0 | ROZPOCET
| VV |  | (2,94-2)*(3,96+0,31+2,47*2)-0,9*0,515+0,13*(0,9+0,515*2) |  | 8.445 | [16 empty] | VV | 2 | 2 | True | 0 | ROZPOCET
| VV |  | Součet |  | 374.27 | [16 empty] | VV | 2 | 4 | True | 1 | ROZPOCET
62 | K | 612331101 | Omítka cementová vnitřních ploch nanášená ručně jednovrstvá, tloušťky do 10 mm hrubá nezatřená stěn | m2 | 161.344 |  |  | 0 | CS ÚRS 2024 01 |  | snížená | 0 | 0 | 0 |  | 0 | 0.021 | 3.3882 | 0 | 0 | 4 | K | 2 |  |  |  | ROZPOCET | 0 | 0 | 0 | 0 | 0 | 2 | 0 | 4 | -1008465954
| Online PSC |  | https://podminky.urs.cz/item/CS_URS_2024_01/612331101 | [18 empty] | Online PSC | 2
| VV |  | pod obklady na nových stěnách | [18 empty] | VV | 2 | 1 | True | 0 | ROZPOCET
| VV |  | 1_03 | [18 empty] | VV | 2 | 1 | True | 0 | ROZPOCET
| VV |  | bez obkladu | [18 empty] | VV | 2 | 1 | True | 0 | ROZPOCET
| VV |  | 1_04 | [18 empty] | VV | 2 | 1 | True | 0 | ROZPOCET
| VV |  | kuch kout na stávající zdi | [18 empty] | VV | 2 | 1 | True | 0 | ROZPOCET
| VV |  | 1,5*(1,02+1,49) |  | 3.765 | [16 empty] | VV | 2 | 2 | True | 0 | ROZPOCET
| VV |  | 1_05 | [18 empty] | VV | 2 | 1 | True | 0 | ROZPOCET
| VV |  | 2*(2,49*2+1,5*2-0,8+0,16*2-0,7+1,38+1,28*2-0,7) |  | 20.08 | [16 empty] | VV | 2 | 2 | True | 0 | ROZPOCET
| VV |  | 1_06 | [18 empty] | VV | 2 | 1 | True | 0 | ROZPOCET
| VV |  | 2*(2,495+2,09)-0,8*1,97 |  | 7.594 | [16 empty] | VV | 2 | 2 | True | 0 | ROZPOCET
| VV |  | 1_07 | [18 empty] | VV | 2 | 1 | True | 0 | ROZPOCET
| VV |  | 2*(2,405*2+2,05*2-0,8) |  | 16.22 | [16 empty] | VV | 2 | 2 | True | 0 | ROZPOCET
| VV |  | 1_09 | [18 empty] | VV | 2 | 1 | True | 0 | ROZPOCET
| VV |  | 1,47*(1,28-0,8+1,97*2-0,8*2+1,4*2+2,495*2-0,1+1,97)-0,9*0,41+0,13*(0,41*2) |  | 18.083 | [16 empty] | VV | 2 | 2 | True | 0 | ROZPOCET
| VV |  | 1_10 | [18 empty] | VV | 2 | 1 | True | 0 | ROZPOCET
| VV |  | 1,5*1,655 |  | 2.483 | [16 empty] | VV | 2 | 2 | True | 0 | ROZPOCET
| VV |  | 1_11 | [18 empty] | VV | 2 | 1 | True | 0 | ROZPOCET
| VV |  | 1,5*(1,54+1,035) |  | 3.863 | [16 empty] | VV | 2 | 2 | True | 0 | ROZPOCET
| VV |  | 1_12 | [18 empty] | VV | 2 | 1 | True | 0 | ROZPOCET
| VV |  | oprava | [18 empty] | VV | 2 | 1 | True | 0 | ROZPOCET
| VV |  | 1_13 | [18 empty] | VV | 2 | 1 | True | 0 | ROZPOCET
| VV |  | bez obkladu | [18 empty] | VV | 2 | 1 | True | 0 | ROZPOCET
| VV |  | 1_14 | [18 empty] | VV | 2 | 1 | True | 0 | ROZPOCET
| VV |  | 2*(2,535*2+3,08-0,9+1,135*2+0,115) |  | 19.27 | [16 empty] | VV | 2 | 2 | True | 0 | ROZPOCET
| VV |  | 1_15 | [18 empty] | VV | 2 | 1 | True | 0 | ROZPOCET
| VV |  | 2*(2,65-0,9+0,708*2+0,1+1,708+3,1*2+0,115+2,197+0,92+0,56+0,1+0,665+1,025) |  | 33.512 | [16 empty] | VV | 2 | 2 | True | 0 | ROZPOCET
| VV |  | 1_16 | [18 empty] | VV | 2 | 1 | True | 0 | ROZPOCET
| VV |  | 2*(3,31*2+0,305) |  | 13.85 | [16 empty] | VV | 2 | 2 | True | 0 | ROZPOCET
| VV |  | 1_17 | [18 empty] | VV | 2 | 1 | True | 0 | ROZPOCET
| VV |  | 2*(3,96*2-1+2,47*2)-0,9*0,995-0,85*0,54+0,13*(0,995*2) |  | 22.624 | [16 empty] | VV | 2 | 2 | True | 0 | ROZPOCET
| VV |  | Součet |  | 161.344 | [16 empty] | VV | 2 | 4 | True | 1 | ROZPOCET
66 | K | 632450122 | Potěr cementový vyrovnávací ze suchých směsí v pásu o průměrné (střední) tl. přes 20 do 30 mm | m2 | 2.095 |  |  | 0 | CS ÚRS 2024 01 |  | snížená | 0 | 0 | 0 |  | 0 | 0.063 | 0.13199 | 0 | 0 | 4 | K | 2 |  |  |  | ROZPOCET | 0 | 0 | 0 | 0 | 0 | 2 | 0 | 4 | -515130944
| Online PSC |  | https://podminky.urs.cz/item/CS_URS_2024_01/632450122 | [18 empty] | Online PSC | 2
| VV |  | parapety | [18 empty] | VV | 2 | 1 | True | 0 | ROZPOCET
| VV |  | 1_03 | [18 empty] | VV | 2 | 1 | True | 0 | ROZPOCET
| VV |  | 0,13*1,8 |  | 0.234 | [16 empty] | VV | 2 | 2 | True | 0 | ROZPOCET
| VV |  | 1_09 | [18 empty] | VV | 2 | 1 | True | 0 | ROZPOCET
| VV |  | 0,13*0,9 |  | 0.117 | [16 empty] | VV | 2 | 2 | True | 0 | ROZPOCET
| VV |  | 1_10 | [18 empty] | VV | 2 | 1 | True | 0 | ROZPOCET
| VV |  | 0,13*(0,89*2) |  | 0.231 | [16 empty] | VV | 2 | 2 | True | 0 | ROZPOCET
| VV |  | 1_12 | [18 empty] | VV | 2 | 1 | True | 0 | ROZPOCET
| VV |  | 0,13*(1,8+1,78) |  | 0.465 | [16 empty] | VV | 2 | 2 | True | 0 | ROZPOCET
| VV |  | 1_13 | [18 empty] | VV | 2 | 1 | True | 0 | ROZPOCET
| VV |  | 0,13*(1,79+1,79) |  | 0.465 | [16 empty] | VV | 2 | 2 | True | 0 | ROZPOCET
| VV |  | 1_14 | [18 empty] | VV | 2 | 1 | True | 0 | ROZPOCET
| VV |  | 0,13*0,905 |  | 0.118 | [16 empty] | VV | 2 | 2 | True | 0 | ROZPOCET
| VV |  | 1_15 | [18 empty] | VV | 2 | 1 | True | 0 | ROZPOCET
| VV |  | 0,13*(0,895+1,785) |  | 0.348 | [16 empty] | VV | 2 | 2 | True | 0 | ROZPOCET
| VV |  | 1_17 | [18 empty] | VV | 2 | 1 | True | 0 | ROZPOCET
| VV |  | 0,13*0,9 |  | 0.117 | [16 empty] | VV | 2 | 2 | True | 0 | ROZPOCET
| VV |  | Součet |  | 2.095 | [16 empty] | VV | 2 | 4 | True | 1 | ROZPOCET
69 | K | 642942111 | Osazování zárubní nebo rámů kovových dveřních lisovaných nebo z úhelníků bez dveřních křídel na cementovou maltu, plochy otvoru do 2,5 m2 | kus | 14 |  |  | 0 | CS ÚRS 2024 01 |  | snížená | 0 | 0 | 0 |  | 0 | 0.01777 | 0.24878 | 0 | 0 | 4 | K | 2 |  |  |  | ROZPOCET | 0 | 0 | 0 | 0 | 0 | 2 | 0 | 4 | -749350849
| Online PSC |  | https://podminky.urs.cz/item/CS_URS_2024_01/642942111 | [18 empty] | Online PSC | 2
| VV |  | 600_1970 | [18 empty] | VV | 2 | 1 | True | 0 | ROZPOCET
| VV |  | 1 |  | 1 | [16 empty] | VV | 2 | 2 | True | 0 | ROZPOCET
| VV |  | 700_1970 | [18 empty] | VV | 2 | 1 | True | 0 | ROZPOCET
| VV |  | 1 |  | 1 | [16 empty] | VV | 2 | 2 | True | 0 | ROZPOCET
| VV |  | 800_1970 | [18 empty] | VV | 2 | 1 | True | 0 | ROZPOCET
| VV |  | 8 |  | 8 | [16 empty] | VV | 2 | 2 | True | 0 | ROZPOCET
| VV |  | 900_1970 | [18 empty] | VV | 2 | 1 | True | 0 | ROZPOCET
| VV |  | 4 |  | 4 | [16 empty] | VV | 2 | 2 | True | 0 | ROZPOCET
| VV |  | Součet |  | 14 | [16 empty] | VV | 2 | 4 | True | 1 | ROZPOCET
70 | M | 55331480 | zárubeň jednokřídlá ocelová pro zdění tl stěny 75-100mm rozměru 600/1970, 2100mm | kus | 1 |  |  | 0 | CS ÚRS 2024 01 |  | snížená | 0 | 0 | 0 |  | 0 | 0.01201 | 0.01201 | 0 | 0 | 8 | M | 2 |  |  |  | ROZPOCET | 0 | 0 | 0 | 0 | 0 | 2 | 0 | 4 | 776968385
| VV |  | 1 |  | 1 | [16 empty] | VV | 2 | 2 | True | 0 | ROZPOCET
| VV |  | Součet |  | 1 | [16 empty] | VV | 2 | 4 | True | 1 | ROZPOCET
71 | M | 55331481 | zárubeň jednokřídlá ocelová pro zdění tl stěny 75-100mm rozměru 700/1970, 2100mm | kus | 1 |  |  | 0 | CS ÚRS 2024 01 |  | snížená | 0 | 0 | 0 |  | 0 | 0.01225 | 0.01225 | 0 | 0 | 8 | M | 2 |  |  |  | ROZPOCET | 0 | 0 | 0 | 0 | 0 | 2 | 0 | 4 | -1635629322
| VV |  | 1 |  | 1 | [16 empty] | VV | 2 | 2 | True | 0 | ROZPOCET
| VV |  | Součet |  | 1 | [16 empty] | VV | 2 | 4 | True | 1 | ROZPOCET
72 | M | 55331482 | zárubeň jednokřídlá ocelová pro zdění tl stěny 75-100mm rozměru 800/1970, 2100mm | kus | 8 |  |  | 0 | CS ÚRS 2024 01 |  | snížená | 0 | 0 | 0 |  | 0 | 0.01249 | 0.09992 | 0 | 0 | 8 | M | 2 |  |  |  | ROZPOCET | 0 | 0 | 0 | 0 | 0 | 2 | 0 | 4 | -470174003
| VV |  | 8 |  | 8 | [16 empty] | VV | 2 | 2 | True | 0 | ROZPOCET
| VV |  | Součet |  | 8 | [16 empty] | VV | 2 | 4 | True | 1 | ROZPOCET
73 | M | 55331483 | zárubeň jednokřídlá ocelová pro zdění tl stěny 75-100mm rozměru 900/1970, 2100mm | kus | 4 |  |  | 0 | CS ÚRS 2024 01 |  | snížená | 0 | 0 | 0 |  | 0 | 0.01272 | 0.05088 | 0 | 0 | 8 | M | 2 |  |  |  | ROZPOCET | 0 | 0 | 0 | 0 | 0 | 2 | 0 | 4 | -755219196
| VV |  | 4 |  | 4 | [16 empty] | VV | 2 | 2 | True | 0 | ROZPOCET
| VV |  | Součet |  | 4 | [16 empty] | VV | 2 | 4 | True | 1 | ROZPOCET
58 | K | R612000001 | Omítka podkladní vnitřních stěn nanášená ručně do 10mm | m2 | 28.399 |  |  | 0 | Vlastní |  | snížená | 0 | 0 | 0 |  | 0 | 0.012 | 0.34079 | 0 | 0 | 4 | K | 2 |  |  |  | ROZPOCET | 0 | 0 | 0 | 0 | 0 | 2 | 0 | 4 | 505647579
| VV |  | 1_15 | [18 empty] | VV | 2 | 1 | True | 0 | ROZPOCET
| VV |  | 1,2*(2,135+0,1+3,015+0,115)-(1,2-1,035)*1,785-(1,2-1,03)*0,895+0,15*0,17*2+0,165*0,15*2 |  | 6.092 | [16 empty] | VV | 2 | 2 | True | 0 | ROZPOCET
| VV |  | 1,2*(0,315+0,56)+2*(0,63+0,26) |  | 2.83 | [16 empty] | VV | 2 | 2 | True | 0 | ROZPOCET
| VV |  | 1_12 | [18 empty] | VV | 2 | 1 | True | 0 | ROZPOCET
| VV |  | 1,12*(3,03+4,02+0,75*2+0,26+3,95+1,25+4,28-0,9) |  | 19.477 | [16 empty] | VV | 2 | 2 | True | 0 | ROZPOCET
| VV |  | Součet |  | 28.399 | [16 empty] | VV | 2 | 4 | True | 1 | ROZPOCET
60 | K | R612000002 | Příplatek k podkladní omítce vnitřních stěn za každých dalších 5 mm tloušťky přes 10 mm ručně | m2 | 113.596 |  |  | 0 | Vlastní |  | snížená | 0 | 0 | 0 |  | 0 | 0.006 | 0.68158 | 0 | 0 | 4 | K | 2 |  |  |  | ROZPOCET | 0 | 0 | 0 | 0 | 0 | 2 | 0 | 4 | -1900780035
| VV |  | 28,399*4 |  | 113.596 | [16 empty] | VV | 2 | 2 | True | 0 | ROZPOCET
| VV |  | Součet |  | 113.596 | [16 empty] | VV | 2 | 4 | True | 1 | ROZPOCET
4 | K | 631311115 | Mazanina z betonu prostého bez zvýšených nároků na prostředí tl. přes 50 do 80 mm tř. C 20/25 | m3 | 14.518 |  |  | 0 | CS ÚRS 2024 01 |  | snížená | 0 | 0 | 0 |  | 0 | 2.5019 | 36.3221 | 0 | 0 | 4 | K | 2 |  |  |  | ROZPOCET | 0 | 0 | 0 | 0 | 0 | 2 | 0 | 4 | 1337728757
| Online PSC |  | https://podminky.urs.cz/item/CS_URS_2024_01/631311115 | [18 empty] | Online PSC | 2
| VV |  | PODLAHOVÝ BETON | [18 empty] | VV | 2 | 1 | True | 0 | ROZPOCET
| VV |  | 223,36*0,065 |  | 14.518 | [16 empty] | VV | 2 | 2 | True | 0 | ROZPOCET
| VV |  | Součet |  | 14.518 | [16 empty] | VV | 2 | 4 | True | 1 | ROZPOCET
2 | K | 631311125 | Mazanina z betonu prostého bez zvýšených nároků na prostředí tl. přes 80 do 120 mm tř. C 20/25 | m3 | 12.761 |  |  | 0 | CS ÚRS 2024 01 |  | snížená | 0 | 0 | 0 |  | 0 | 2.5019 | 31.9264 | 0 | 0 | 4 | K | 2 |  |  |  | ROZPOCET | 0 | 0 | 0 | 0 | 0 | 2 | 0 | 4 | -575715203
| Online PSC |  | https://podminky.urs.cz/item/CS_URS_2024_01/631311125 | [18 empty] | Online PSC | 2
| VV |  | FAKTUROVÁNO DLE SKUTEČNOSTI - PODKLADNÍ BETON | [18 empty] | VV | 2 | 1 | True | 0 | ROZPOCET
| VV |  | 127,61*0,1 |  | 12.761 | [16 empty] | VV | 2 | 2 | True | 0 | ROZPOCET
| VV |  | Součet |  | 12.761 | [16 empty] | VV | 2 | 4 | True | 1 | ROZPOCET
5 | K | 631319171 | Příplatek k cenám mazanin za stržení povrchu spodní vrstvy mazaniny latí před vložením výztuže nebo pletiva pro tl. obou vrstev mazaniny přes 50 do 80 mm | m3 | 14.518 |  |  | 0 | CS ÚRS 2024 01 |  | snížená | 0 | 0 | 0 |  | 0 | 0 | 0 | 0 | 0 | 4 | K | 2 |  |  |  | ROZPOCET | 0 | 0 | 0 | 0 | 0 | 2 | 0 | 4 | 878006470
| Online PSC |  | https://podminky.urs.cz/item/CS_URS_2024_01/631319171 | [18 empty] | Online PSC | 2
| VV |  | 14,518 |  | 14.518 | [16 empty] | VV | 2 | 2 | True | 1 | ROZPOCET
3 | K | 631319173 | Příplatek k cenám mazanin za stržení povrchu spodní vrstvy mazaniny latí před vložením výztuže nebo pletiva pro tl. obou vrstev mazaniny přes 80 do 120 mm | m3 | 12.761 |  |  | 0 | CS ÚRS 2024 01 |  | snížená | 0 | 0 | 0 |  | 0 | 0 | 0 | 0 | 0 | 4 | K | 2 |  |  |  | ROZPOCET | 0 | 0 | 0 | 0 | 0 | 2 | 0 | 4 | -1032005998
| Online PSC |  | https://podminky.urs.cz/item/CS_URS_2024_01/631319173 | [18 empty] | Online PSC | 2
| VV |  | 12,761 |  | 12.761 | [16 empty] | VV | 2 | 2 | True | 1 | ROZPOCET
6 | K | 631362021 | Výztuž mazanin ze svařovaných sítí z drátů typu KARI | t | 2.003 |  |  | 0 | CS ÚRS 2024 01 |  | snížená | 0 | 0 | 0 |  | 0 | 1.0628 | 2.1287 | 0 | 0 | 4 | K | 2 |  |  |  | ROZPOCET | 0 | 0 | 0 | 0 | 0 | 2 | 0 | 4 | -969611475
| Online PSC |  | https://podminky.urs.cz/item/CS_URS_2024_01/631362021 | [18 empty] | Online PSC | 2
| VV |  | PODKLADNÍ BETON 100/6-100/6 | [18 empty] | VV | 2 | 1 | True | 0 | ROZPOCET
| VV |  | 127,61*1,1*0,001*4,44*2 |  | 1.246 | [16 empty] | VV | 2 | 2 | True | 0 | ROZPOCET
| VV |  | PODLAHOVÝ BETON 100/5-100/5 | [18 empty] | VV | 2 | 1 | True | 0 | ROZPOCET
| VV |  | 223,36*3,08*0,001*1,1 |  | 0.757 | [16 empty] | VV | 2 | 2 | True | 0 | ROZPOCET
| VV |  | Součet |  | 2.003 | [16 empty] | VV | 2 | 4 | True | 1 | ROZPOCET
44 | K | 632450131 | Potěr cementový vyrovnávací ze suchých směsí v ploše o průměrné (střední) tl. od 10 do 20 mm | m2 | 98.53 |  |  | 0 | CS ÚRS 2024 01 |  | snížená | 0 | 0 | 0 |  | 0 | 0.042 | 4.1383 | 0 | 0 | 4 | K | 2 |  |  |  | ROZPOCET | 0 | 0 | 0 | 0 | 0 | 2 | 0 | 4 | 1563423243
| Online PSC |  | https://podminky.urs.cz/item/CS_URS_2024_01/632450131 | [18 empty] | Online PSC | 2
| VV |  | V ROZSAHU PONECHANÉ PODKLADNÍ MAZANINY | [18 empty] | VV | 2 | 1 | True | 0 | ROZPOCET
| VV |  | 98,53 |  | 98.53 | [16 empty] | VV | 2 | 2 | True | 0 | ROZPOCET
| VV |  | Součet |  | 98.53 | [16 empty] | VV | 2 | 4 | True | 1 | ROZPOCET
52 | K | 632451105 | Potěr cementový samonivelační ze suchých směsí tloušťky přes 10 do 15 mm | m2 | 12.56 |  |  | 0 | CS ÚRS 2024 01 |  | snížená | 0 | 0 | 0 |  | 0 | 0.0306 | 0.38434 | 0 | 0 | 4 | K | 2 |  |  |  | ROZPOCET | 0 | 0 | 0 | 0 | 0 | 2 | 0 | 4 | -695869992
| Online PSC |  | https://podminky.urs.cz/item/CS_URS_2024_01/632451105 | [18 empty] | Online PSC | 2
| VV |  | pod vinyl 1_03 | [18 empty] | VV | 2 | 1 | True | 0 | ROZPOCET
| VV |  | 12,56 |  | 12.56 | [16 empty] | VV | 2 | 2 | True | 0 | ROZPOCET
| VV |  | Součet |  | 12.56 | [16 empty] | VV | 2 | 4 | True | 1 | ROZPOCET
1 | K | 635111215 | Násyp ze štěrkopísku, písku nebo kameniva pod podlahy se zhutněním ze štěrkopísku | m3 | 12.761 |  |  | 0 | CS ÚRS 2024 01 |  | snížená | 0 | 0 | 0 |  | 0 | 1.98 | 25.2668 | 0 | 0 | 4 | K | 2 |  |  |  | ROZPOCET | 0 | 0 | 0 | 0 | 0 | 2 | 0 | 4 | -1692968315
| Online PSC |  | https://podminky.urs.cz/item/CS_URS_2024_01/635111215 | [18 empty] | Online PSC | 2
| VV |  | FAKTUROVÁNO DLE SKUTEČNOSTI | [18 empty] | VV | 2 | 1 | True | 0 | ROZPOCET
| VV |  | 127,61*0,1 |  | 12.761 | [16 empty] | VV | 2 | 2 | True | 0 | ROZPOCET
| VV |  | Součet |  | 12.761 | [16 empty] | VV | 2 | 4 | True | 1 | ROZPOCET
| D | 9 | Ostatní konstrukce a práce, bourání |  |  |  |  | 0 |  |  |  |  | 0 | 0 |  | 0 |  | 0.0089368 |  | 0 | 1 | D | 1 |  |  |  | ROZPOCET | [6 empty] | 0
120 | K | 952901111 | Vyčištění budov nebo objektů před předáním do užívání budov bytové nebo občanské výstavby, světlé výšky podlaží do 4 m | m2 | 223.42 |  |  | 0 | CS ÚRS 2024 01 |  | snížená | 0 | 0 | 0 |  | 0 | 4e-05 | 0.0089368 | 0 | 0 | 4 | K | 2 |  |  |  | ROZPOCET | 0 | 0 | 0 | 0 | 0 | 2 | 0 | 4 | 297391569
| Online PSC |  | https://podminky.urs.cz/item/CS_URS_2024_01/952901111 | [18 empty] | Online PSC | 2
| VV |  | 223,42 |  | 223.42 | [16 empty] | VV | 2 | 2 | True | 0 | ROZPOCET
| VV |  | Součet |  | 223.42 | [16 empty] | VV | 2 | 4 | True | 1 | ROZPOCET
| D | 998 | Přesun hmot |  |  |  |  | 0 |  |  |  |  | 0 | 0 |  | 0 |  | 0 |  | 0 | 1 | D | 1 |  |  |  | ROZPOCET | [6 empty] | 0
98 | K | 998011001 | Přesun hmot pro budovy občanské výstavby, bydlení, výrobu a služby s nosnou svislou konstrukcí zděnou z cihel, tvárnic nebo kamene vodorovná dopravní vzdálenost do 100 m základní pro budovy výšky do 6 m | t | 131.339 |  |  | 0 | CS ÚRS 2024 01 |  | snížená | 0 | 0 | 0 |  | 0 | 0 | 0 | 0 | 0 | 4 | K | 2 |  |  |  | ROZPOCET | 0 | 0 | 0 | 0 | 0 | 2 | 0 | 4 | -609514611
| Online PSC |  | https://podminky.urs.cz/item/CS_URS_2024_01/998011001 | [18 empty] | Online PSC | 2
| D | PSV | Práce a dodávky PSV |  |  |  |  | 0 |  |  |  |  | 0 | 0 |  | 0 |  | 23.3755 |  | 0.11602 | 2 | D | 0 |  |  |  | ROZPOCET | [6 empty] | 0
| D | 711 | Izolace proti vodě, vlhkosti a plynům |  |  |  |  | 0 |  |  |  |  | 0 | 0 |  | 0 |  | 2.0955 |  | 0 | 2 | D | 1 |  |  |  | ROZPOCET | [6 empty] | 0
12 | K | 711111001 | Provedení izolace proti zemní vlhkosti natěradly a tmely za studena na ploše vodorovné V nátěrem penetračním | m2 | 228.01 |  |  | 0 | CS ÚRS 2024 01 |  | snížená | 0 | 0 | 0 |  | 0 | 0 | 0 | 0 | 0 | 16 | K | 2 |  |  |  | ROZPOCET | 0 | 0 | 0 | 0 | 0 | 2 | 0 | 16 | -36362535
| Online PSC |  | https://podminky.urs.cz/item/CS_URS_2024_01/711111001 | [18 empty] | Online PSC | 2
| VV |  | 228,01 |  | 228.01 | [16 empty] | VV | 2 | 2 | True | 1 | ROZPOCET
13 | M | 11163153 | emulze asfaltová penetrační | litr | 91.204 |  |  | 0 | CS ÚRS 2024 01 |  | snížená | 0 | 0 | 0 |  | 0 | 0.001 | 0.091204 | 0 | 0 | 32 | M | 2 |  |  |  | ROZPOCET | 0 | 0 | 0 | 0 | 0 | 2 | 0 | 16 | 1364107882
| VV |  | 228,01*0,4 |  | 91.204 | [16 empty] | VV | 2 | 2 | True | 0 | ROZPOCET
| VV |  | Součet |  | 91.204 | [16 empty] | VV | 2 | 4 | True | 1 | ROZPOCET
14 | K | 711141559 | Provedení izolace proti zemní vlhkosti pásy přitavením NAIP na ploše vodorovné V | m2 | 456.02 |  |  | 0 | CS ÚRS 2024 01 |  | snížená | 0 | 0 | 0 |  | 0 | 0.00039825 | 0.18161 | 0 | 0 | 16 | K | 2 |  |  |  | ROZPOCET | 0 | 0 | 0 | 0 | 0 | 2 | 0 | 16 | 895977171
| Online PSC |  | https://podminky.urs.cz/item/CS_URS_2024_01/711141559 | [18 empty] | Online PSC | 2
| VV |  | GLASTEK | [18 empty] | VV | 2 | 1 | True | 0 | ROZPOCET
| VV |  | 228,01 |  | 228.01 | [16 empty] | VV | 2 | 2 | True | 0 | ROZPOCET
| VV |  | KRYCÍ BITAGIT | [18 empty] | VV | 2 | 1 | True | 0 | ROZPOCET
| VV |  | 228,01 |  | 228.01 | [16 empty] | VV | 2 | 2 | True | 0 | ROZPOCET
| VV |  | Součet |  | 456.02 | [16 empty] | VV | 2 | 4 | True | 1 | ROZPOCET
15 | M | 62853004 | pás asfaltový natavitelný modifikovaný SBS s vložkou ze skleněné tkaniny a spalitelnou PE fólií nebo jemnozrnným minerálním posypem na horním povrchu tl 4,0mm | m2 | 265.746 |  |  | 0 | CS ÚRS 2024 01 |  | snížená | 0 | 0 | 0 |  | 0 | 0.0054 | 1.435 | 0 | 0 | 32 | M | 2 |  |  |  | ROZPOCET | 0 | 0 | 0 | 0 | 0 | 2 | 0 | 16 | 978804507
| VV |  | 228,01 |  | 228.01 | [16 empty] | VV | 2 | 2 | True | 0 | ROZPOCET
| VV |  | Součet |  | 228.01 | [16 empty] | VV | 2 | 4 | True | 1 | ROZPOCET
| VV |  | 228,01*1,1655 'Přepočtené koeficientem množství |  | 265.746 | [16 empty] | VV | 2 | 2 | False | 1 | ROZPOCET
45 | M | 62821109 | asfaltový pás separační s krycí vrstvou tl do 1,0mm, typu R | m2 | 228.01 |  |  | 0 | CS ÚRS 2024 01 |  | snížená | 0 | 0 | 0 |  | 0 | 0.0017 | 0.38762 | 0 | 0 | 32 | M | 2 |  |  |  | ROZPOCET | 0 | 0 | 0 | 0 | 0 | 2 | 0 | 16 | -1513957198
| VV |  | 228,01 |  | 228.01 | [16 empty] | VV | 2 | 2 | True | 0 | ROZPOCET
| VV |  | Součet |  | 228.01 | [16 empty] | VV | 2 | 4 | True | 1 | ROZPOCET
99 | K | 998711101 | Přesun hmot pro izolace proti vodě, vlhkosti a plynům stanovený z hmotnosti přesunovaného materiálu vodorovná dopravní vzdálenost do 50 m základní v objektech výšky do 6 m | t | 2.095 |  |  | 0 | CS ÚRS 2024 01 |  | snížená | 0 | 0 | 0 |  | 0 | 0 | 0 | 0 | 0 | 16 | K | 2 |  |  |  | ROZPOCET | 0 | 0 | 0 | 0 | 0 | 2 | 0 | 16 | -1957642876
| Online PSC |  | https://podminky.urs.cz/item/CS_URS_2024_01/998711101 | [18 empty] | Online PSC | 2
| D | 713 | Izolace tepelné |  |  |  |  | 0 |  |  |  |  | 0 | 0 |  | 0 |  | 4.5115 |  | 0 | 2 | D | 1 |  |  |  | ROZPOCET | [6 empty] | 0
16 | K | 713121111 | Montáž tepelné izolace podlah rohožemi, pásy, deskami, dílci, bloky (izolační materiál ve specifikaci) kladenými volně jednovrstvá | m2 | 223.36 |  |  | 0 | CS ÚRS 2024 01 |  | snížená | 0 | 0 | 0 |  | 0 | 0 | 0 | 0 | 0 | 16 | K | 2 |  |  |  | ROZPOCET | 0 | 0 | 0 | 0 | 0 | 2 | 0 | 16 | -835000349
| Online PSC |  | https://podminky.urs.cz/item/CS_URS_2024_01/713121111 | [18 empty] | Online PSC | 2
| VV |  | 223,36 |  | 223.36 | [16 empty] | VV | 2 | 2 | True | 0 | ROZPOCET
| VV |  | Součet |  | 223.36 | [16 empty] | VV | 2 | 4 | True | 1 | ROZPOCET
17 | M | R141000001 | Tepelná izolace EPS Grey 150 tl.80mm | m2 | 223.36 |  |  | 0 | Vlastní |  | snížená | 0 | 0 | 0 |  | 0 | 0.02 | 4.4672 | 0 | 0 | 32 | M | 2 |  |  |  | ROZPOCET | 0 | 0 | 0 | 0 | 0 | 2 | 0 | 16 | 1423104590
| VV |  | 223,36 |  | 223.36 | [16 empty] | VV | 2 | 2 | True | 0 | ROZPOCET
| VV |  | Součet |  | 223.36 | [16 empty] | VV | 2 | 4 | True | 1 | ROZPOCET
18 | K | 713191132 | Montáž tepelné izolace stavebních konstrukcí - doplňky a konstrukční součásti podlah, stropů vrchem nebo střech překrytí fólií separační z PE | m2 | 223.36 |  |  | 0 | CS ÚRS 2024 01 |  | snížená | 0 | 0 | 0 |  | 0 | 0 | 0 | 0 | 0 | 16 | K | 2 |  |  |  | ROZPOCET | 0 | 0 | 0 | 0 | 0 | 2 | 0 | 16 | 1395854938
| Online PSC |  | https://podminky.urs.cz/item/CS_URS_2024_01/713191132 | [18 empty] | Online PSC | 2
| VV |  | 223,36 |  | 223.36 | [16 empty] | VV | 2 | 2 | True | 0 | ROZPOCET
| VV |  | Součet |  | 223.36 | [16 empty] | VV | 2 | 4 | True | 1 | ROZPOCET
19 | M | R713000001 | Separační folie PE | m2 | 260.326 |  |  | 0 | Vlastní |  | snížená | 0 | 0 | 0 |  | 0 | 0.00017 | 0.044255 | 0 | 0 | 32 | M | 2 |  |  |  | ROZPOCET | 0 | 0 | 0 | 0 | 0 | 2 | 0 | 16 | 1330795120
| VV |  | 223,36 |  | 223.36 | [16 empty] | VV | 2 | 2 | True | 0 | ROZPOCET
| VV |  | Součet |  | 223.36 | [16 empty] | VV | 2 | 4 | True | 1 | ROZPOCET
| VV |  | 223,36*1,1655 'Přepočtené koeficientem množství |  | 260.326 | [16 empty] | VV | 2 | 2 | False | 1 | ROZPOCET
100 | K | 998713101 | Přesun hmot pro izolace tepelné stanovený z hmotnosti přesunovaného materiálu vodorovná dopravní vzdálenost do 50 m s užitím mechanizace v objektech výšky do 6 m | t | 4.511 |  |  | 0 | CS ÚRS 2024 01 |  | snížená | 0 | 0 | 0 |  | 0 | 0 | 0 | 0 | 0 | 16 | K | 2 |  |  |  | ROZPOCET | 0 | 0 | 0 | 0 | 0 | 2 | 0 | 16 | -1974411235
| Online PSC |  | https://podminky.urs.cz/item/CS_URS_2024_01/998713101 | [18 empty] | Online PSC | 2
| D | 725 | Zdravotechnika - zařizovací předměty |  |  |  |  | 0 |  |  |  |  | 0 | 0 |  | 0 |  | 0.00335 |  | 0 | 2 | D | 1 |  |  |  | ROZPOCET | [6 empty] | 0
112 | K | 725291668 | Montáž doplňků zařízení koupelen a záchodů madla invalidního rovného | kus | 1 |  |  | 0 | CS ÚRS 2024 01 |  | snížená | 0 | 0 | 0 |  | 0 | 0 | 0 | 0 | 0 | 16 | K | 2 |  |  |  | ROZPOCET | 0 | 0 | 0 | 0 | 0 | 2 | 0 | 16 | -2110943006
| Online PSC |  | https://podminky.urs.cz/item/CS_URS_2024_01/725291668 | [18 empty] | Online PSC | 2
113 | M | 55147052 | madlo invalidní rovné smaltované bílé 500mm | kus | 1 |  |  | 0 | CS ÚRS 2023 01 |  | snížená | 0 | 0 | 0 |  | 0 | 0.0008 | 0.0008 | 0 | 0 | 32 | M | 2 |  |  |  | ROZPOCET | 0 | 0 | 0 | 0 | 0 | 2 | 0 | 16 | -1607463948
114 | K | 725291669 | Montáž doplňků zařízení koupelen a záchodů madla invalidního krakorcového | kus | 1 |  |  | 0 | CS ÚRS 2024 01 |  | snížená | 0 | 0 | 0 |  | 0 | 0 | 0 | 0 | 0 | 16 | K | 2 |  |  |  | ROZPOCET | 0 | 0 | 0 | 0 | 0 | 2 | 0 | 16 | 373478160
| Online PSC |  | https://podminky.urs.cz/item/CS_URS_2024_01/725291669 | [18 empty] | Online PSC | 2
115 | M | R551000001 | madlo invalidní krakorcové bílé | kus | 1 |  |  | 0 | Vlastní |  | snížená | 0 | 0 | 0 |  | 0 | 0.00085 | 0.00085 | 0 | 0 | 32 | M | 2 |  |  |  | ROZPOCET | 0 | 0 | 0 | 0 | 0 | 2 | 0 | 16 | 850754242
116 | K | 725291670 | Montáž doplňků zařízení koupelen a záchodů madla invalidního krakorcového sklopného | kus | 1 |  |  | 0 | CS ÚRS 2024 01 |  | snížená | 0 | 0 | 0 |  | 0 | 0 | 0 | 0 | 0 | 16 | K | 2 |  |  |  | ROZPOCET | 0 | 0 | 0 | 0 | 0 | 2 | 0 | 16 | -1845345122
| Online PSC |  | https://podminky.urs.cz/item/CS_URS_2024_01/725291670 | [18 empty] | Online PSC | 2
117 | M | R551000002 | madlo invalidní krakorcové sklopné smaltované bílé | kus | 1 |  |  | 0 | Vlastní |  | snížená | 0 | 0 | 0 |  | 0 | 0.00085 | 0.00085 | 0 | 0 | 32 | M | 2 |  |  |  | ROZPOCET | 0 | 0 | 0 | 0 | 0 | 2 | 0 | 16 | -1855006242
111 | K | 998725101 | Přesun hmot pro zařizovací předměty stanovený z hmotnosti přesunovaného materiálu vodorovná dopravní vzdálenost do 50 m základní v objektech výšky do 6 m | t | 0.003 |  |  | 0 | CS ÚRS 2024 01 |  | snížená | 0 | 0 | 0 |  | 0 | 0 | 0 | 0 | 0 | 16 | K | 2 |  |  |  | ROZPOCET | 0 | 0 | 0 | 0 | 0 | 2 | 0 | 16 | 1151657275
| Online PSC |  | https://podminky.urs.cz/item/CS_URS_2024_01/998725101 | [18 empty] | Online PSC | 2
110 | K | R725000001 | Odpadkový koš nerez | kus | 1 |  |  | 0 | Vlastní |  | snížená | 0 | 0 | 0 |  | 0 | 0.00085 | 0.00085 | 0 | 0 | 16 | K | 2 |  |  |  | ROZPOCET | 0 | 0 | 0 | 0 | 0 | 2 | 0 | 16 | -1778075716
| VV |  | wc | [18 empty] | VV | 2 | 1 | True | 0 | ROZPOCET
| VV |  | 1 |  | 1 | [16 empty] | VV | 2 | 2 | True | 0 | ROZPOCET
| VV |  | Součet |  | 1 | [16 empty] | VV | 2 | 4 | True | 1 | ROZPOCET
| D | 763 | Konstrukce suché výstavby |  |  |  |  | 0 |  |  |  |  | 0 | 0 |  | 0 |  | 2.9525 |  | 0 | 2 | D | 1 |  |  |  | ROZPOCET | [6 empty] | 0
50 | K | 763131411.KNF | SDK podhled D 112 desky 1x WHITE (A) 12,5 bez izolace dvouvrstvá spodní kce profil CD+UD | m2 | 153.55 |  |  | 0 | Vlastní |  | snížená | 0 | 0 | 0 |  | 0 | 0.012201 | 1.8735 | 0 | 0 | 16 | K | 2 |  |  |  | ROZPOCET | 0 | 0 | 0 | 0 | 0 | 2 | 0 | 16 | 2047804403
| VV |  | 153,55 |  | 153.55 | [16 empty] | VV | 2 | 2 | True | 0 | ROZPOCET
| VV |  | Součet |  | 153.55 | [16 empty] | VV | 2 | 4 | True | 1 | ROZPOCET
51 | K | 763131451.KNF | SDK podhled D 112 deska 1x GREEN (H2) 12,5 bez izolace dvouvrstvá spodní kce profil CD+UD | m2 | 58.93 |  |  | 0 | Vlastní |  | snížená | 0 | 0 | 0 |  | 0 | 0.012504 | 0.73687 | 0 | 0 | 16 | K | 2 |  |  |  | ROZPOCET | 0 | 0 | 0 | 0 | 0 | 2 | 0 | 16 | -1266567995
| VV |  | 58,93 |  | 58.93 | [16 empty] | VV | 2 | 2 | True | 0 | ROZPOCET
| VV |  | Součet |  | 58.93 | [16 empty] | VV | 2 | 4 | True | 1 | ROZPOCET
118 | K | 763131751 | Podhled ze sádrokartonových desek ostatní práce a konstrukce na podhledech ze sádrokartonových desek montáž parotěsné zábrany | m2 | 58.93 |  |  | 0 | CS ÚRS 2024 01 |  | snížená | 0 | 0 | 0 |  | 0 | 0 | 0 | 0 | 0 | 16 | K | 2 |  |  |  | ROZPOCET | 0 | 0 | 0 | 0 | 0 | 2 | 0 | 16 | -1205386035
| Online PSC |  | https://podminky.urs.cz/item/CS_URS_2024_01/763131751 | [18 empty] | Online PSC | 2
| VV |  | 58,93 |  | 58.93 | [16 empty] | VV | 2 | 2 | True | 1 | ROZPOCET
119 | M | 28329274 | fólie PE vyztužená pro parotěsnou vrstvu (reakce na oheň - třída E) 110g/m2 | m2 | 66.208 |  |  | 0 | CS ÚRS 2024 01 |  | snížená | 0 | 0 | 0 |  | 0 | 0.00011 | 0.0072829 | 0 | 0 | 32 | M | 2 |  |  |  | ROZPOCET | 0 | 0 | 0 | 0 | 0 | 2 | 0 | 16 | 1927784611
| VV |  | 58,93 |  | 58.93 | [16 empty] | VV | 2 | 2 | True | 1 | ROZPOCET
| VV |  | 58,93*1,1235 'Přepočtené koeficientem množství |  | 66.208 | [16 empty] | VV | 2 | 2 | False | 1 | ROZPOCET
48 | K | R763121465.KNF.1 | SDK stěna předsazená W 626 tl 75 mm profil CW+UW 50 desky 2x Green(H2) 12,5 TI 50 mm 45 kg/m3 EI 45 | m2 | 13.565 |  |  | 0 | Vlastní |  | snížená | 0 | 0 | 0 |  | 0 | 0.024679 | 0.33477 | 0 | 0 | 16 | K | 2 |  |  |  | ROZPOCET | 0 | 0 | 0 | 0 | 0 | 2 | 0 | 16 | -2144688757
| P |  | Poznámka k položce: včetně konzol pro zařizovací předměty | [18 empty] | P | 2
| VV |  | 1_12 | [18 empty] | VV | 2 | 1 | True | 0 | ROZPOCET
| VV |  | 0,24*2*2,7 |  | 1.296 | [16 empty] | VV | 2 | 2 | True | 0 | ROZPOCET
| VV |  | 1_15 | [18 empty] | VV | 2 | 1 | True | 0 | ROZPOCET
| VV |  | 0,24*2*2,94 |  | 1.411 | [16 empty] | VV | 2 | 2 | True | 0 | ROZPOCET
| VV |  | 1_05 | [18 empty] | VV | 2 | 1 | True | 0 | ROZPOCET
| VV |  | 3,12*1,38 |  | 4.306 | [16 empty] | VV | 2 | 2 | True | 0 | ROZPOCET
| VV |  | 1_06 | [18 empty] | VV | 2 | 1 | True | 0 | ROZPOCET
| VV |  | 3,12*(1+0,2) |  | 3.744 | [16 empty] | VV | 2 | 2 | True | 0 | ROZPOCET
| VV |  | 1_09 | [18 empty] | VV | 2 | 1 | True | 0 | ROZPOCET
| VV |  | 0,9*3,12 |  | 2.808 | [16 empty] | VV | 2 | 2 | True | 0 | ROZPOCET
| VV |  | Součet |  | 13.565 | [16 empty] | VV | 2 | 4 | True | 1 | ROZPOCET
101 | K | 998763301 | Přesun hmot pro konstrukce montované z desek sádrokartonových, sádrovláknitých, cementovláknitých nebo cementových stanovený z hmotnosti přesunovaného materiálu vodorovná dopravní vzdálenost do 50 m základní v objektech výšky do 6 m | t | 2.952 |  |  | 0 | CS ÚRS 2024 01 |  | snížená | 0 | 0 | 0 |  | 0 | 0 | 0 | 0 | 0 | 16 | K | 2 |  |  |  | ROZPOCET | 0 | 0 | 0 | 0 | 0 | 2 | 0 | 16 | -1629856002
| Online PSC |  | https://podminky.urs.cz/item/CS_URS_2024_01/998763301 | [18 empty] | Online PSC | 2
| D | 766 | Konstrukce truhlářské |  |  |  |  | 0 |  |  |  |  | 0 | 0 |  | 0 |  | 0.26852 |  | 0 | 2 | D | 1 |  |  |  | ROZPOCET | [6 empty] | 0
78 | K | 766660001 | Montáž dveřních křídel dřevěných nebo plastových otevíravých do ocelové zárubně povrchově upravených jednokřídlových, šířky do 800 mm | kus | 10 |  |  | 0 | CS ÚRS 2024 01 |  | snížená | 0 | 0 | 0 |  | 0 | 0 | 0 | 0 | 0 | 16 | K | 2 |  |  |  | ROZPOCET | 0 | 0 | 0 | 0 | 0 | 2 | 0 | 16 | -28289814
| Online PSC |  | https://podminky.urs.cz/item/CS_URS_2024_01/766660001 | [18 empty] | Online PSC | 2
| VV |  | 600_ | [18 empty] | VV | 2 | 1 | True | 0 | ROZPOCET
| VV |  | 1 |  | 1 | [16 empty] | VV | 2 | 2 | True | 0 | ROZPOCET
| VV |  | 700_ | [18 empty] | VV | 2 | 1 | True | 0 | ROZPOCET
| VV |  | 1 |  | 1 | [16 empty] | VV | 2 | 2 | True | 0 | ROZPOCET
| VV |  | 800_ | [18 empty] | VV | 2 | 1 | True | 0 | ROZPOCET
| VV |  | 8 |  | 8 | [16 empty] | VV | 2 | 2 | True | 0 | ROZPOCET
| VV |  | Součet |  | 10 | [16 empty] | VV | 2 | 4 | True | 1 | ROZPOCET
79 | M | R611000001 | dveře jednokřídlé plné 600x1970mm vč. kování + větrací mřížka | kus | 1 |  |  | 0 | Vlastní |  | snížená | 0 | 0 | 0 |  | 0 | 0.0138 | 0.0138 | 0 | 0 | 32 | M | 2 |  |  |  | ROZPOCET | 0 | 0 | 0 | 0 | 0 | 2 | 0 | 16 | 1374986503
| VV |  | 1 |  | 1 | [16 empty] | VV | 2 | 2 | True | 0 | ROZPOCET
| VV |  | Součet |  | 1 | [16 empty] | VV | 2 | 4 | True | 1 | ROZPOCET
80 | M | R611000002 | dveře jednokřídlé plné 700x1970mm vč. kování + větrací mřížka | kus | 1 |  |  | 0 | Vlastní |  | snížená | 0 | 0 | 0 |  | 0 | 0.0155 | 0.0155 | 0 | 0 | 32 | M | 2 |  |  |  | ROZPOCET | 0 | 0 | 0 | 0 | 0 | 2 | 0 | 16 | -1647011952
| VV |  | 1 |  | 1 | [16 empty] | VV | 2 | 2 | True | 0 | ROZPOCET
| VV |  | Součet |  | 1 | [16 empty] | VV | 2 | 4 | True | 1 | ROZPOCET
81 | M | R611000003 | dveře jednokřídlé plné 800x1970mm vč. kování + větrací mřížka | kus | 5 |  |  | 0 | Vlastní |  | snížená | 0 | 0 | 0 |  | 0 | 0.016 | 0.08 | 0 | 0 | 32 | M | 2 |  |  |  | ROZPOCET | 0 | 0 | 0 | 0 | 0 | 2 | 0 | 16 | 271550397
| VV |  | 5 |  | 5 | [16 empty] | VV | 2 | 2 | True | 0 | ROZPOCET
| VV |  | Součet |  | 5 | [16 empty] | VV | 2 | 4 | True | 1 | ROZPOCET
84 | M | R611000004 | dveře jednokřídlé plné 800x1970mm vč. kování | kus | 3 |  |  | 0 | Vlastní |  | snížená | 0 | 0 | 0 |  | 0 | 0.016 | 0.048 | 0 | 0 | 32 | M | 2 |  |  |  | ROZPOCET | 0 | 0 | 0 | 0 | 0 | 2 | 0 | 16 | 805173537
| VV |  | 3 |  | 3 | [16 empty] | VV | 2 | 2 | True | 0 | ROZPOCET
| VV |  | Součet |  | 3 | [16 empty] | VV | 2 | 4 | True | 1 | ROZPOCET
82 | K | 766660002 | Montáž dveřních křídel dřevěných nebo plastových otevíravých do ocelové zárubně povrchově upravených jednokřídlových, šířky přes 800 mm | kus | 4 |  |  | 0 | CS ÚRS 2024 01 |  | snížená | 0 | 0 | 0 |  | 0 | 0 | 0 | 0 | 0 | 16 | K | 2 |  |  |  | ROZPOCET | 0 | 0 | 0 | 0 | 0 | 2 | 0 | 16 | -565562562
| Online PSC |  | https://podminky.urs.cz/item/CS_URS_2024_01/766660002 | [18 empty] | Online PSC | 2
| VV |  | 900_ | [18 empty] | VV | 2 | 1 | True | 0 | ROZPOCET
| VV |  | 4 |  | 4 | [16 empty] | VV | 2 | 2 | True | 0 | ROZPOCET
| VV |  | Součet |  | 4 | [16 empty] | VV | 2 | 4 | True | 1 | ROZPOCET
83 | M | R611000005 | dveře jednokřídlé plné 900x1970mm vč. kování + větrací mřížka | kus | 1 |  |  | 0 | Vlastní |  | snížená | 0 | 0 | 0 |  | 0 | 0.0175 | 0.0175 | 0 | 0 | 32 | M | 2 |  |  |  | ROZPOCET | 0 | 0 | 0 | 0 | 0 | 2 | 0 | 16 | 369035207
| VV |  | 1 |  | 1 | [16 empty] | VV | 2 | 2 | True | 0 | ROZPOCET
| VV |  | Součet |  | 1 | [16 empty] | VV | 2 | 4 | True | 1 | ROZPOCET
85 | M | R611000006 | dveře jednokřídlé plné 900x1970mm vč. kování | kus | 3 |  |  | 0 | Vlastní |  | snížená | 0 | 0 | 0 |  | 0 | 0.0175 | 0.0525 | 0 | 0 | 32 | M | 2 |  |  |  | ROZPOCET | 0 | 0 | 0 | 0 | 0 | 2 | 0 | 16 | -1543629892
| VV |  | 3 |  | 3 | [16 empty] | VV | 2 | 2 | True | 0 | ROZPOCET
| VV |  | Součet |  | 3 | [16 empty] | VV | 2 | 4 | True | 1 | ROZPOCET
67 | K | 766694116 | Montáž ostatních truhlářských konstrukcí parapetních desek dřevěných nebo plastových šířky do 300 mm | m | 10.74 |  |  | 0 | CS ÚRS 2024 01 |  | snížená | 0 | 0 | 0 |  | 0 | 0 | 0 | 0 | 0 | 16 | K | 2 |  |  |  | ROZPOCET | 0 | 0 | 0 | 0 | 0 | 2 | 0 | 16 | 217645649
| Online PSC |  | https://podminky.urs.cz/item/CS_URS_2024_01/766694116 | [18 empty] | Online PSC | 2
| VV |  | 1_03 | [18 empty] | VV | 2 | 1 | True | 0 | ROZPOCET
| VV |  | 1,8 |  | 1.8 | [16 empty] | VV | 2 | 2 | True | 0 | ROZPOCET
| VV |  | 1_10 | [18 empty] | VV | 2 | 1 | True | 0 | ROZPOCET
| VV |  | 0,89*2 |  | 1.78 | [16 empty] | VV | 2 | 2 | True | 0 | ROZPOCET
| VV |  | 1_12 | [18 empty] | VV | 2 | 1 | True | 0 | ROZPOCET
| VV |  | 1,8+1,78 |  | 3.58 | [16 empty] | VV | 2 | 2 | True | 0 | ROZPOCET
| VV |  | 1_13 | [18 empty] | VV | 2 | 1 | True | 0 | ROZPOCET
| VV |  | 1,79*2 |  | 3.58 | [16 empty] | VV | 2 | 2 | True | 0 | ROZPOCET
| VV |  | Součet |  | 10.74 | [16 empty] | VV | 2 | 4 | True | 1 | ROZPOCET
68 | M | 60794100 | parapet dřevotřískový vnitřní povrch laminátový š 150mm | m | 10.74 |  |  | 0 | CS ÚRS 2024 01 |  | snížená | 0 | 0 | 0 |  | 0 | 0.003 | 0.03222 | 0 | 0 | 32 | M | 2 |  |  |  | ROZPOCET | 0 | 0 | 0 | 0 | 0 | 2 | 0 | 16 | 552685261
| VV |  | 10,74 |  | 10.74 | [16 empty] | VV | 2 | 2 | True | 0 | ROZPOCET
| VV |  | Součet |  | 10.74 | [16 empty] | VV | 2 | 4 | True | 1 | ROZPOCET
86 | K | R766000002 | Montáž+dodávka skříně (kotel+zásobník) | kus | 1 |  |  | 0 | Vlastní |  | snížená | 0 | 0 | 0 |  | 0 | 0.003 | 0.003 | 0 | 0 | 16 | K | 2 |  |  |  | ROZPOCET | 0 | 0 | 0 | 0 | 0 | 2 | 0 | 16 | -458036499
| VV |  | 1 |  | 1 | [16 empty] | VV | 2 | 2 | True | 0 | ROZPOCET
| VV |  | Součet |  | 1 | [16 empty] | VV | 2 | 4 | True | 1 | ROZPOCET
89 | K | R766000003 | Montáž a dodávka posuvných dveří na stěnu 1100x2023mm | kus | 1 |  |  | 0 | Vlastní |  | snížená | 0 | 0 | 0 |  | 0 | 0.003 | 0.003 | 0 | 0 | 16 | K | 2 |  |  |  | ROZPOCET | 0 | 0 | 0 | 0 | 0 | 2 | 0 | 16 | 530450412
| VV |  | 1 |  | 1 | [16 empty] | VV | 2 | 2 | True | 0 | ROZPOCET
| VV |  | Součet |  | 1 | [16 empty] | VV | 2 | 4 | True | 1 | ROZPOCET
90 | K | R766000004 | Montáž a dodávka dvířek a obložení ostění vydávací okénko 850x540mm | kus | 1 |  |  | 0 | Vlastní |  | snížená | 0 | 0 | 0 |  | 0 | 0.003 | 0.003 | 0 | 0 | 16 | K | 2 |  |  |  | ROZPOCET | 0 | 0 | 0 | 0 | 0 | 2 | 0 | 16 | -1023893742
| VV |  | 1 |  | 1 | [16 empty] | VV | 2 | 2 | True | 0 | ROZPOCET
| VV |  | Součet |  | 1 | [16 empty] | VV | 2 | 4 | True | 1 | ROZPOCET
102 | K | 998766201 | Přesun hmot pro konstrukce truhlářské stanovený procentní sazbou (%) z ceny vodorovná dopravní vzdálenost do 50 m základní v objektech výšky do 6 m | % |  |  |  | 0 | CS ÚRS 2024 01 |  | snížená | 0 | 0 | 0 |  | 0 | 0 | 0 | 0 | 0 | 16 | K | 2 |  |  |  | ROZPOCET | 0 | 0 | 0 | 0 | 0 | 2 | 0 | 16 | -283269930
| Online PSC |  | https://podminky.urs.cz/item/CS_URS_2024_01/998766201 | [18 empty] | Online PSC | 2
| D | 771 | Podlahy z dlaždic |  |  |  |  | 0 |  |  |  |  | 0 | 0 |  | 0 |  | 8.9302 |  | 0 | 2 | D | 1 |  |  |  | ROZPOCET | [6 empty] | 0
20 | K | 771121011 | Příprava podkladu před provedením dlažby nátěr penetrační na podlahu | m2 | 210.85 |  |  | 0 | CS ÚRS 2024 01 |  | snížená | 0 | 0 | 0 |  | 0 | 0.0003 | 0.063255 | 0 | 0 | 16 | K | 2 |  |  |  | ROZPOCET | 0 | 0 | 0 | 0 | 0 | 2 | 0 | 16 | -1757164899
| Online PSC |  | https://podminky.urs.cz/item/CS_URS_2024_01/771121011 | [18 empty] | Online PSC | 2
| VV |  | 210,85 |  | 210.85 | [16 empty] | VV | 2 | 2 | True | 0 | ROZPOCET
| VV |  | Součet |  | 210.85 | [16 empty] | VV | 2 | 4 | True | 1 | ROZPOCET
26 | M | R771000001 | Keramická dlažba protiskluz (dle výběru investora) | m2 | 221.393 |  |  | 0 | Vlastní |  | snížená | 0 | 0 | 0 |  | 0 | 0.033 | 7.306 | 0 | 0 | 32 | M | 2 |  |  |  | ROZPOCET | 0 | 0 | 0 | 0 | 0 | 2 | 0 | 16 | -1944943895
| VV |  | 210,85 |  | 210.85 | [16 empty] | VV | 2 | 2 | True | 0 | ROZPOCET
| VV |  | Součet |  | 210.85 | [16 empty] | VV | 2 | 4 | True | 1 | ROZPOCET
| VV |  | 210,85*1,05 'Přepočtené koeficientem množství |  | 221.393 | [16 empty] | VV | 2 | 2 | False | 1 | ROZPOCET
27 | K | 771474113 | Montáž soklů z dlaždic keramických lepených cementovým flexibilním lepidlem rovných, výšky přes 90 do 120 mm | m | 119.685 |  |  | 0 | CS ÚRS 2024 01 |  | snížená | 0 | 0 | 0 |  | 0 | 0.000584 | 0.069896 | 0 | 0 | 16 | K | 2 |  |  |  | ROZPOCET | 0 | 0 | 0 | 0 | 0 | 2 | 0 | 16 | -2090823254
| Online PSC |  | https://podminky.urs.cz/item/CS_URS_2024_01/771474113 | [18 empty] | Online PSC | 2
| VV |  | 1.02_ | [18 empty] | VV | 2 | 1 | True | 0 | ROZPOCET
| VV |  | 3,075*2+1,38-0,9-0,8 |  | 5.83 | [16 empty] | VV | 2 | 2 | True | 0 | ROZPOCET
| VV |  | 1.03_vinyl | [18 empty] | VV | 2 | 1 | True | 0 | ROZPOCET
| VV |  | 1.04_ | [18 empty] | VV | 2 | 1 | True | 0 | ROZPOCET
| VV |  | 4,27*2+0,13*2-0,8*3+12,47*2-0,9-0,6-0,8*3-0,9+1,68+0,35+1,49*2+1,33-0,8 |  | 32.08 | [16 empty] | VV | 2 | 2 | True | 0 | ROZPOCET
| VV |  | 1.05-1.07_ | [18 empty] | VV | 2 | 1 | True | 0 | ROZPOCET
| VV |  | obklad | [18 empty] | VV | 2 | 1 | True | 0 | ROZPOCET
| VV |  | 1.08+1.10_ | [18 empty] | VV | 2 | 1 | True | 0 | ROZPOCET
| VV |  | 5,125*2+3,97*2-0,79-0,8+3*2+2,165*2-0,79-1,655 |  | 24.485 | [16 empty] | VV | 2 | 2 | True | 0 | ROZPOCET
| VV |  | 1.09+1.11_ | [18 empty] | VV | 2 | 1 | True | 0 | ROZPOCET
| VV |  | obklad | [18 empty] | VV | 2 | 1 | True | 0 | ROZPOCET
| VV |  | 1.12_ | [18 empty] | VV | 2 | 1 | True | 0 | ROZPOCET
| VV |  | 2,69-1,1+6,92-0,9+8,23+0,75*2+3,03+4,28+0,785 |  | 25.435 | [16 empty] | VV | 2 | 2 | True | 0 | ROZPOCET
| VV |  | 1.13_ | [18 empty] | VV | 2 | 1 | True | 0 | ROZPOCET
| VV |  | 6,995-0,8+2,455+1,25+0,27+1,25+4,15*2-1,1+6,995-0,9+1*2+0,27+2,47+0,93*2+0,27*2 |  | 31.855 | [16 empty] | VV | 2 | 2 | True | 0 | ROZPOCET
| VV |  | 1.14-1.17_ | [18 empty] | VV | 2 | 1 | True | 0 | ROZPOCET
| VV |  | obklad | [18 empty] | VV | 2 | 1 | True | 0 | ROZPOCET
| VV |  | Součet |  | 119.685 | [16 empty] | VV | 2 | 4 | True | 1 | ROZPOCET
28 | M | R771000002 | Keramický sokl výšky 80mm | m | 122.079 |  |  | 0 | Vlastní |  | snížená | 0 | 0 | 0 |  | 0 | 0.00058 | 0.070806 | 0 | 0 | 32 | M | 2 |  |  |  | ROZPOCET | 0 | 0 | 0 | 0 | 0 | 2 | 0 | 16 | 1628270777
| VV |  | 119,685 |  | 119.685 | [16 empty] | VV | 2 | 2 | True | 0 | ROZPOCET
| VV |  | Součet |  | 119.685 | [16 empty] | VV | 2 | 4 | True | 1 | ROZPOCET
| VV |  | 119,685*1,02 'Přepočtené koeficientem množství |  | 122.079 | [16 empty] | VV | 2 | 2 | False | 1 | ROZPOCET
25 | K | 771574436 | Montáž podlah z dlaždic keramických lepených cementovým flexibilním lepidlem reliéfních nebo z dekorů, tloušťky do 10 mm přes 9 do 12 ks/m2 | m2 | 210.85 |  |  | 0 | CS ÚRS 2024 01 |  | snížená | 0 | 0 | 0 |  | 0 | 0.005996 | 1.2643 | 0 | 0 | 16 | K | 2 |  |  |  | ROZPOCET | 0 | 0 | 0 | 0 | 0 | 2 | 0 | 16 | -870349453
| Online PSC |  | https://podminky.urs.cz/item/CS_URS_2024_01/771574436 | [18 empty] | Online PSC | 2
| VV |  | 210,85 |  | 210.85 | [16 empty] | VV | 2 | 2 | True | 0 | ROZPOCET
| VV |  | Součet |  | 210.85 | [16 empty] | VV | 2 | 4 | True | 1 | ROZPOCET
21 | K | 771591112 | Izolace podlahy pod dlažbu nátěrem nebo stěrkou ve dvou vrstvách | m2 | 68.41 |  |  | 0 | CS ÚRS 2024 01 |  | snížená | 0 | 0 | 0 |  | 0 | 0.0015 | 0.10261 | 0 | 0 | 16 | K | 2 |  |  |  | ROZPOCET | 0 | 0 | 0 | 0 | 0 | 2 | 0 | 16 | -895387306
| Online PSC |  | https://podminky.urs.cz/item/CS_URS_2024_01/771591112 | [18 empty] | Online PSC | 2
| VV |  | 1_14-17_1_07,1_09,1_11,1_05-1_06 | [18 empty] | VV | 2 | 1 | True | 0 | ROZPOCET
| VV |  | 68,41 |  | 68.41 | [16 empty] | VV | 2 | 2 | True | 0 | ROZPOCET
| VV |  | Součet |  | 68.41 | [16 empty] | VV | 2 | 4 | True | 1 | ROZPOCET
23 | K | 771591241 | Izolace podlahy pod dlažbu těsnícími izolačními pásy vnitřní kout | kus | 59 |  |  | 0 | CS ÚRS 2024 01 |  | snížená | 0 | 0 | 0 |  | 0 | 0.00021 | 0.01239 | 0 | 0 | 16 | K | 2 |  |  |  | ROZPOCET | 0 | 0 | 0 | 0 | 0 | 2 | 0 | 16 | 1135108998
| Online PSC |  | https://podminky.urs.cz/item/CS_URS_2024_01/771591241 | [18 empty] | Online PSC | 2
| VV |  | 1_05 | [18 empty] | VV | 2 | 1 | True | 0 | ROZPOCET
| VV |  | 10 |  | 10 | [16 empty] | VV | 2 | 2 | True | 0 | ROZPOCET
| VV |  | 1_06 | [18 empty] | VV | 2 | 1 | True | 0 | ROZPOCET
| VV |  | 5 |  | 5 | [16 empty] | VV | 2 | 2 | True | 0 | ROZPOCET
| VV |  | 1_07 | [18 empty] | VV | 2 | 1 | True | 0 | ROZPOCET
| VV |  | 6 |  | 6 | [16 empty] | VV | 2 | 2 | True | 0 | ROZPOCET
| VV |  | 1_09 | [18 empty] | VV | 2 | 1 | True | 0 | ROZPOCET
| VV |  | 10 |  | 10 | [16 empty] | VV | 2 | 2 | True | 0 | ROZPOCET
| VV |  | 1_11 | [18 empty] | VV | 2 | 1 | True | 0 | ROZPOCET
| VV |  | 4 |  | 4 | [16 empty] | VV | 2 | 2 | True | 0 | ROZPOCET
| VV |  | 1_14 | [18 empty] | VV | 2 | 1 | True | 0 | ROZPOCET
| VV |  | 8 |  | 8 | [16 empty] | VV | 2 | 2 | True | 0 | ROZPOCET
| VV |  | 1_15 | [18 empty] | VV | 2 | 1 | True | 0 | ROZPOCET
| VV |  | 11 |  | 11 | [16 empty] | VV | 2 | 2 | True | 0 | ROZPOCET
| VV |  | 1_16 | [18 empty] | VV | 2 | 1 | True | 0 | ROZPOCET
| VV |  | 1 |  | 1 | [16 empty] | VV | 2 | 2 | True | 0 | ROZPOCET
| VV |  | 1_17 | [18 empty] | VV | 2 | 1 | True | 0 | ROZPOCET
| VV |  | 4 |  | 4 | [16 empty] | VV | 2 | 2 | True | 0 | ROZPOCET
| VV |  | Součet |  | 59 | [16 empty] | VV | 2 | 4 | True | 1 | ROZPOCET
24 | K | 771591242 | Izolace podlahy pod dlažbu těsnícími izolačními pásy vnější roh | kus | 37 |  |  | 0 | CS ÚRS 2024 01 |  | snížená | 0 | 0 | 0 |  | 0 | 0.0002 | 0.0074 | 0 | 0 | 16 | K | 2 |  |  |  | ROZPOCET | 0 | 0 | 0 | 0 | 0 | 2 | 0 | 16 | 552599013
| Online PSC |  | https://podminky.urs.cz/item/CS_URS_2024_01/771591242 | [18 empty] | Online PSC | 2
| VV |  | 1_05 | [18 empty] | VV | 2 | 1 | True | 0 | ROZPOCET
| VV |  | 6 |  | 6 | [16 empty] | VV | 2 | 2 | True | 0 | ROZPOCET
| VV |  | 1_06 | [18 empty] | VV | 2 | 1 | True | 0 | ROZPOCET
| VV |  | 1 |  | 1 | [16 empty] | VV | 2 | 2 | True | 0 | ROZPOCET
| VV |  | 1_07 | [18 empty] | VV | 2 | 1 | True | 0 | ROZPOCET
| VV |  | 2 |  | 2 | [16 empty] | VV | 2 | 2 | True | 0 | ROZPOCET
| VV |  | 1_09 | [18 empty] | VV | 2 | 1 | True | 0 | ROZPOCET
| VV |  | 8 |  | 8 | [16 empty] | VV | 2 | 2 | True | 0 | ROZPOCET
| VV |  | 1_11 | [18 empty] | VV | 2 | 1 | True | 0 | ROZPOCET
| VV |  | 2 |  | 2 | [16 empty] | VV | 2 | 2 | True | 0 | ROZPOCET
| VV |  | 1_14 | [18 empty] | VV | 2 | 1 | True | 0 | ROZPOCET
| VV |  | 4 |  | 4 | [16 empty] | VV | 2 | 2 | True | 0 | ROZPOCET
| VV |  | 1_15 | [18 empty] | VV | 2 | 1 | True | 0 | ROZPOCET
| VV |  | 11 |  | 11 | [16 empty] | VV | 2 | 2 | True | 0 | ROZPOCET
| VV |  | 1_16 | [18 empty] | VV | 2 | 1 | True | 0 | ROZPOCET
| VV |  | 2 |  | 2 | [16 empty] | VV | 2 | 2 | True | 0 | ROZPOCET
| VV |  | 1_17 | [18 empty] | VV | 2 | 1 | True | 0 | ROZPOCET
| VV |  | 1 |  | 1 | [16 empty] | VV | 2 | 2 | True | 0 | ROZPOCET
| VV |  | Součet |  | 37 | [16 empty] | VV | 2 | 4 | True | 1 | ROZPOCET
22 | K | 771591264 | Izolace podlahy pod dlažbu těsnícími izolačními pásy mezi podlahou a stěnu | m | 104.406 |  |  | 0 | CS ÚRS 2024 01 |  | snížená | 0 | 0 | 0 |  | 0 | 0.000322 | 0.033619 | 0 | 0 | 16 | K | 2 |  |  |  | ROZPOCET | 0 | 0 | 0 | 0 | 0 | 2 | 0 | 16 | 1866307258
| Online PSC |  | https://podminky.urs.cz/item/CS_URS_2024_01/771591264 | [18 empty] | Online PSC | 2
| VV |  | 1_05 | [18 empty] | VV | 2 | 1 | True | 0 | ROZPOCET
| VV |  | 4,1*2+1,5*2+1,28*2-0,8-0,7*2 |  | 11.56 | [16 empty] | VV | 2 | 2 | True | 0 | ROZPOCET
| VV |  | 1_06 | [18 empty] | VV | 2 | 1 | True | 0 | ROZPOCET
| VV |  | 2,495*2+2,09*2-0,8 |  | 8.37 | [16 empty] | VV | 2 | 2 | True | 0 | ROZPOCET
| VV |  | 1_07 | [18 empty] | VV | 2 | 1 | True | 0 | ROZPOCET
| VV |  | 2,405*2+2,05*2-0,8 |  | 8.11 | [16 empty] | VV | 2 | 2 | True | 0 | ROZPOCET
| VV |  | 1_09 | [18 empty] | VV | 2 | 1 | True | 0 | ROZPOCET
| VV |  | 4,11*2+1,97*2+1,97*2+0,8*2-0,8*3 |  | 15.3 | [16 empty] | VV | 2 | 2 | True | 0 | ROZPOCET
| VV |  | 1_11 | [18 empty] | VV | 2 | 1 | True | 0 | ROZPOCET
| VV |  | 1,41*2+1,54*2-0,6 |  | 5.3 | [16 empty] | VV | 2 | 2 | True | 0 | ROZPOCET
| VV |  | 1_14 | [18 empty] | VV | 2 | 1 | True | 0 | ROZPOCET
| VV |  | 3,145*2+2,535*2+1,135*2+0,21*2-1,32-0,9 |  | 11.83 | [16 empty] | VV | 2 | 2 | True | 0 | ROZPOCET
| VV |  | 1_15 | [18 empty] | VV | 2 | 1 | True | 0 | ROZPOCET
| VV |  | 2,65+5,315+0,708*2+3,1*2+0,67+4,02+0,26+1,335+0,56*2+1,94-0,9+1,025 |  | 25.051 | [16 empty] | VV | 2 | 2 | True | 0 | ROZPOCET
| VV |  | 1_16 | [18 empty] | VV | 2 | 1 | True | 0 | ROZPOCET
| VV |  | 3,375*2+0,305 |  | 7.055 | [16 empty] | VV | 2 | 2 | True | 0 | ROZPOCET
| VV |  | 1_17 | [18 empty] | VV | 2 | 1 | True | 0 | ROZPOCET
| VV |  | 3,96*2+2,455*2-1 |  | 11.83 | [16 empty] | VV | 2 | 2 | True | 0 | ROZPOCET
| VV |  | Součet |  | 104.406 | [16 empty] | VV | 2 | 4 | True | 1 | ROZPOCET
103 | K | 998771101 | Přesun hmot pro podlahy z dlaždic stanovený z hmotnosti přesunovaného materiálu vodorovná dopravní vzdálenost do 50 m základní v objektech výšky do 6 m | t | 8.93 |  |  | 0 | CS ÚRS 2024 01 |  | snížená | 0 | 0 | 0 |  | 0 | 0 | 0 | 0 | 0 | 16 | K | 2 |  |  |  | ROZPOCET | 0 | 0 | 0 | 0 | 0 | 2 | 0 | 16 | 1196350554
| Online PSC |  | https://podminky.urs.cz/item/CS_URS_2024_01/998771101 | [18 empty] | Online PSC | 2
| D | 776 | Podlahy povlakové |  |  |  |  | 0 |  |  |  |  | 0 | 0 |  | 0 |  | 0.034754 |  | 0 | 2 | D | 1 |  |  |  | ROZPOCET | [6 empty] | 0
53 | K | 776121112 | Příprava podkladu povlakových podlah a stěn penetrace vodou ředitelná podlah | m2 | 12.56 |  |  | 0 | CS ÚRS 2024 01 |  | snížená | 0 | 0 | 0 |  | 0 | 3.3e-05 | 0.00041448 | 0 | 0 | 16 | K | 2 |  |  |  | ROZPOCET | 0 | 0 | 0 | 0 | 0 | 2 | 0 | 16 | 1753429670
| Online PSC |  | https://podminky.urs.cz/item/CS_URS_2024_01/776121112 | [18 empty] | Online PSC | 2
| VV |  | 12,56 |  | 12.56 | [16 empty] | VV | 2 | 2 | True | 0 | ROZPOCET
| VV |  | Součet |  | 12.56 | [16 empty] | VV | 2 | 4 | True | 1 | ROZPOCET
54 | K | 776241121 | Montáž podlahovin ze sametového vinylu lepením pásů vzorovaných | m2 | 12.56 |  |  | 0 | CS ÚRS 2024 01 |  | snížená | 0 | 0 | 0 |  | 0 | 0.0003 | 0.003768 | 0 | 0 | 16 | K | 2 |  |  |  | ROZPOCET | 0 | 0 | 0 | 0 | 0 | 2 | 0 | 16 | 1844275621
| Online PSC |  | https://podminky.urs.cz/item/CS_URS_2024_01/776241121 | [18 empty] | Online PSC | 2
| VV |  | 12,56 |  | 12.56 | [16 empty] | VV | 2 | 2 | True | 1 | ROZPOCET
55 | M | 28411081 | vinyl sametový vyrobený systémem vločkování, digitální tisk tl 4,3mm, nylon 6,6, hustota vlákna 70mil/m2, zátěž 33, R10, hořlavost Bfl S1, útlum 20dB | m2 | 13.816 |  |  | 0 | CS ÚRS 2024 01 |  | snížená | 0 | 0 | 0 |  | 0 | 0.0018 | 0.024869 | 0 | 0 | 32 | M | 2 |  |  |  | ROZPOCET | 0 | 0 | 0 | 0 | 0 | 2 | 0 | 16 | -1012698266
| VV |  | 12,56 |  | 12.56 | [16 empty] | VV | 2 | 2 | True | 0 | ROZPOCET
| VV |  | Součet |  | 12.56 | [16 empty] | VV | 2 | 4 | True | 1 | ROZPOCET
| VV |  | 12,56*1,1 'Přepočtené koeficientem množství |  | 13.816 | [16 empty] | VV | 2 | 2 | False | 1 | ROZPOCET
56 | K | 776411112 | Montáž soklíků lepením obvodových, výšky přes 80 do 100 mm | m | 13.66 |  |  | 0 | CS ÚRS 2024 01 |  | snížená | 0 | 0 | 0 |  | 0 | 2.987e-05 | 0.00040802 | 0 | 0 | 16 | K | 2 |  |  |  | ROZPOCET | 0 | 0 | 0 | 0 | 0 | 2 | 0 | 16 | 2140948727
| Online PSC |  | https://podminky.urs.cz/item/CS_URS_2024_01/776411112 | [18 empty] | Online PSC | 2
| VV |  | 4,115*2+3,115*2-0,8 |  | 13.66 | [16 empty] | VV | 2 | 2 | True | 0 | ROZPOCET
| VV |  | Součet |  | 13.66 | [16 empty] | VV | 2 | 4 | True | 1 | ROZPOCET
57 | M | 28411010 | lišta soklová PVC 20x100mm | m | 13.933 |  |  | 0 | CS ÚRS 2024 01 |  | snížená | 0 | 0 | 0 |  | 0 | 0.00038 | 0.0052945 | 0 | 0 | 32 | M | 2 |  |  |  | ROZPOCET | 0 | 0 | 0 | 0 | 0 | 2 | 0 | 16 | 1223339986
| VV |  | 13,66 |  | 13.66 | [16 empty] | VV | 2 | 2 | True | 0 | ROZPOCET
| VV |  | Součet |  | 13.66 | [16 empty] | VV | 2 | 4 | True | 1 | ROZPOCET
| VV |  | 13,66*1,02 'Přepočtené koeficientem množství |  | 13.933 | [16 empty] | VV | 2 | 2 | False | 1 | ROZPOCET
105 | K | 998776101 | Přesun hmot pro podlahy povlakové stanovený z hmotnosti přesunovaného materiálu vodorovná dopravní vzdálenost do 50 m základní v objektech výšky do 6 m | t | 0.035 |  |  | 0 | CS ÚRS 2024 01 |  | snížená | 0 | 0 | 0 |  | 0 | 0 | 0 | 0 | 0 | 16 | K | 2 |  |  |  | ROZPOCET | 0 | 0 | 0 | 0 | 0 | 2 | 0 | 16 | 1836699516
| Online PSC |  | https://podminky.urs.cz/item/CS_URS_2024_01/998776101 | [18 empty] | Online PSC | 2
| D | 781 | Dokončovací práce - obklady |  |  |  |  | 0 |  |  |  |  | 0 | 0 |  | 0 |  | 3.8539 |  | 0 | 2 | D | 1 |  |  |  | ROZPOCET | [6 empty] | 0
29 | K | 781121011 | Příprava podkladu před provedením obkladu nátěr penetrační na stěnu | m2 | 209.736 |  |  | 0 | CS ÚRS 2024 01 |  | snížená | 0 | 0 | 0 |  | 0 | 0.0003 | 0.062921 | 0 | 0 | 16 | K | 2 |  |  |  | ROZPOCET | 0 | 0 | 0 | 0 | 0 | 2 | 0 | 16 | -1765763541
| Online PSC |  | https://podminky.urs.cz/item/CS_URS_2024_01/781121011 | [18 empty] | Online PSC | 2
| VV |  | 1_04 | [18 empty] | VV | 2 | 1 | True | 0 | ROZPOCET
| VV |  | 1,5*(1,02+1,49) |  | 3.765 | [16 empty] | VV | 2 | 2 | True | 0 | ROZPOCET
| VV |  | 1_05 | [18 empty] | VV | 2 | 1 | True | 0 | ROZPOCET
| VV |  | 2*(4,1*2-0,1*2+1,5*2+1,28*2-0,8-0,7*2) |  | 22.72 | [16 empty] | VV | 2 | 2 | True | 0 | ROZPOCET
| VV |  | 1_06 | [18 empty] | VV | 2 | 1 | True | 0 | ROZPOCET
| VV |  | 2*(2,09*2+2,495*2-0,8) |  | 16.74 | [16 empty] | VV | 2 | 2 | True | 0 | ROZPOCET
| VV |  | 1_07 | [18 empty] | VV | 2 | 1 | True | 0 | ROZPOCET
| VV |  | 2*(2,05*2+2,405*2-0,8) |  | 16.22 | [16 empty] | VV | 2 | 2 | True | 0 | ROZPOCET
| VV |  | 1_09 | [18 empty] | VV | 2 | 1 | True | 0 | ROZPOCET
| VV |  | 2*(1,97*2+4,11*2-0,1*2*2+1,97*2+0,8*2-0,8*3)-(2-1,06)*0,9 |  | 28.954 | [16 empty] | VV | 2 | 2 | True | 0 | ROZPOCET
| VV |  | ostění | [18 empty] | VV | 2 | 1 | True | 0 | ROZPOCET
| VV |  | 0,13*(0,94*2) |  | 0.244 | [16 empty] | VV | 2 | 2 | True | 0 | ROZPOCET
| VV |  | parapet | [18 empty] | VV | 2 | 1 | True | 0 | ROZPOCET
| VV |  | 0,13*0,9 |  | 0.117 | [16 empty] | VV | 2 | 2 | True | 0 | ROZPOCET
| VV |  | 1_10 | [18 empty] | VV | 2 | 1 | True | 0 | ROZPOCET
| VV |  | 1,655*1,5 |  | 2.483 | [16 empty] | VV | 2 | 2 | True | 0 | ROZPOCET
| VV |  | 1_11 | [18 empty] | VV | 2 | 1 | True | 0 | ROZPOCET
| VV |  | 1,5*(1,41*2+1,54*2-0,6) |  | 7.95 | [16 empty] | VV | 2 | 2 | True | 0 | ROZPOCET
| VV |  | 1_12 | [18 empty] | VV | 2 | 1 | True | 0 | ROZPOCET
| VV |  | 1,5*(0,245+1,015+0,525) |  | 2.678 | [16 empty] | VV | 2 | 2 | True | 0 | ROZPOCET
| VV |  | 1_13 | [18 empty] | VV | 2 | 1 | True | 0 | ROZPOCET
| VV |  | bez | [18 empty] | VV | 2 | 1 | True | 0 | ROZPOCET
| VV |  | 1_14 | [18 empty] | VV | 2 | 1 | True | 0 | ROZPOCET
| VV |  | 2*(0,21*2+3,08*2+2,535*2+1,135*2-1,32)-0,905*(2-1,03) |  | 24.322 | [16 empty] | VV | 2 | 2 | True | 0 | ROZPOCET
| VV |  | ostění | [18 empty] | VV | 2 | 1 | True | 0 | ROZPOCET
| VV |  | 0,13*(2-1,03)*2 |  | 0.252 | [16 empty] | VV | 2 | 2 | True | 0 | ROZPOCET
| VV |  | parapet | [18 empty] | VV | 2 | 1 | True | 0 | ROZPOCET
| VV |  | 0,13*0,895 |  | 0.116 | [16 empty] | VV | 2 | 2 | True | 0 | ROZPOCET
| VV |  | 1_15 | [18 empty] | VV | 2 | 1 | True | 0 | ROZPOCET
| VV |  | 2*(2,65-0,9+5,25+0,708*2+4,02+3,1*2+0,67+0,26+1,335+0,56*2+1,99+1,025-0,9)-0,895*(2-1,035)-1,785*(2-1,04) |  | 45.695 | [16 empty] | VV | 2 | 2 | True | 0 | ROZPOCET
| VV |  | ostění | [18 empty] | VV | 2 | 1 | True | 0 | ROZPOCET
| VV |  | 0,13*(2-1,035)*2+0,15*(2-1,04)*2 |  | 0.539 | [16 empty] | VV | 2 | 2 | True | 0 | ROZPOCET
| VV |  | parapet | [18 empty] | VV | 2 | 1 | True | 0 | ROZPOCET
| VV |  | 0,13*(0,895+1,785) |  | 0.348 | [16 empty] | VV | 2 | 2 | True | 0 | ROZPOCET
| VV |  | 1_16 | [18 empty] | VV | 2 | 1 | True | 0 | ROZPOCET
| VV |  | 2*(3,31*2+0,305) |  | 13.85 | [16 empty] | VV | 2 | 2 | True | 0 | ROZPOCET
| VV |  | 1_17 | [18 empty] | VV | 2 | 1 | True | 0 | ROZPOCET
| VV |  | 2*(3,96*2+2,47*2-1)-0,9*(2-1,02)-0,85*0,54 |  | 22.379 | [16 empty] | VV | 2 | 2 | True | 0 | ROZPOCET
| VV |  | ostění | [18 empty] | VV | 2 | 1 | True | 0 | ROZPOCET
| VV |  | 0,13*(2-1,05)*2 |  | 0.247 | [16 empty] | VV | 2 | 2 | True | 0 | ROZPOCET
| VV |  | parapet | [18 empty] | VV | 2 | 1 | True | 0 | ROZPOCET
| VV |  | 0,13*0,9 |  | 0.117 | [16 empty] | VV | 2 | 2 | True | 0 | ROZPOCET
| VV |  | Součet |  | 209.736 | [16 empty] | VV | 2 | 4 | True | 1 | ROZPOCET
32 | K | 781131112 | Izolace stěny pod obklad izolace nátěrem nebo stěrkou ve dvou vrstvách | m2 | 18.515 |  |  | 0 | CS ÚRS 2024 01 |  | snížená | 0 | 0 | 0 |  | 0 | 0.0015 | 0.027773 | 0 | 0 | 16 | K | 2 |  |  |  | ROZPOCET | 0 | 0 | 0 | 0 | 0 | 2 | 0 | 16 | -51946046
| Online PSC |  | https://podminky.urs.cz/item/CS_URS_2024_01/781131112 | [18 empty] | Online PSC | 2
| VV |  | 1_05 | [18 empty] | VV | 2 | 1 | True | 0 | ROZPOCET
| VV |  | 0,15*(4,1*2+1,5*2+1,28*2-0,7*2-0,8) |  | 1.734 | [16 empty] | VV | 2 | 2 | True | 0 | ROZPOCET
| VV |  | 1_06 | [18 empty] | VV | 2 | 1 | True | 0 | ROZPOCET
| VV |  | 0,15*(2,495*2+2,09*2-0,8) |  | 1.256 | [16 empty] | VV | 2 | 2 | True | 0 | ROZPOCET
| VV |  | 1_07 | [18 empty] | VV | 2 | 1 | True | 0 | ROZPOCET
| VV |  | 0,15*(2,05*2+2,405*2-0,8) |  | 1.217 | [16 empty] | VV | 2 | 2 | True | 0 | ROZPOCET
| VV |  | 1_09 | [18 empty] | VV | 2 | 1 | True | 0 | ROZPOCET
| VV |  | 0,15*(1,97*2+1,97*2+0,8*2+4,11*2-0,8*3) |  | 2.295 | [16 empty] | VV | 2 | 2 | True | 0 | ROZPOCET
| VV |  | sprcha | [18 empty] | VV | 2 | 1 | True | 0 | ROZPOCET
| VV |  | 1,85*(0,8*2) |  | 2.96 | [16 empty] | VV | 2 | 2 | True | 0 | ROZPOCET
| VV |  | 1_11 | [18 empty] | VV | 2 | 1 | True | 0 | ROZPOCET
| VV |  | 0,15*(1,54*2+1,5*2-0,6) |  | 0.822 | [16 empty] | VV | 2 | 2 | True | 0 | ROZPOCET
| VV |  | 1_14 | [18 empty] | VV | 2 | 1 | True | 0 | ROZPOCET
| VV |  | 0,15*(3,145*2+2,535*2+1,135*2+0,21*2-0,9-1,32) |  | 1.775 | [16 empty] | VV | 2 | 2 | True | 0 | ROZPOCET
| VV |  | 1_15 | [18 empty] | VV | 2 | 1 | True | 0 | ROZPOCET
| VV |  | 0,15*(2,65+5,315+0,708*2+4,02+0,67+0,26+3,1*2-0,9+1,335+0,56*2+1,94+1,025-0,9) |  | 3.623 | [16 empty] | VV | 2 | 2 | True | 0 | ROZPOCET
| VV |  | 1_16 | [18 empty] | VV | 2 | 1 | True | 0 | ROZPOCET
| VV |  | 0,15*(3,375*2+0,305) |  | 1.058 | [16 empty] | VV | 2 | 2 | True | 0 | ROZPOCET
| VV |  | 1_17 | [18 empty] | VV | 2 | 1 | True | 0 | ROZPOCET
| VV |  | 0,15*(3,96*2-1+2,455*2) |  | 1.775 | [16 empty] | VV | 2 | 2 | True | 0 | ROZPOCET
| VV |  | Součet |  | 18.515 | [16 empty] | VV | 2 | 4 | True | 1 | ROZPOCET
33 | K | 781131232 | Izolace stěny pod obklad izolace těsnícími izolačními pásy pro styčné nebo dilatační spáry | m | 18.7 |  |  | 0 | CS ÚRS 2024 01 |  | snížená | 0 | 0 | 0 |  | 0 | 0.000275 | 0.0051425 | 0 | 0 | 16 | K | 2 |  |  |  | ROZPOCET | 0 | 0 | 0 | 0 | 0 | 2 | 0 | 16 | -207868197
| Online PSC |  | https://podminky.urs.cz/item/CS_URS_2024_01/781131232 | [18 empty] | Online PSC | 2
| VV |  | 1_05 | [18 empty] | VV | 2 | 1 | True | 0 | ROZPOCET
| VV |  | 0,15*16 |  | 2.4 | [16 empty] | VV | 2 | 2 | True | 0 | ROZPOCET
| VV |  | 1_06 | [18 empty] | VV | 2 | 1 | True | 0 | ROZPOCET
| VV |  | 0,15*8 |  | 1.2 | [16 empty] | VV | 2 | 2 | True | 0 | ROZPOCET
| VV |  | 1_07 | [18 empty] | VV | 2 | 1 | True | 0 | ROZPOCET
| VV |  | 0,15*8 |  | 1.2 | [16 empty] | VV | 2 | 2 | True | 0 | ROZPOCET
| VV |  | 1_09 | [18 empty] | VV | 2 | 1 | True | 0 | ROZPOCET
| VV |  | 0,15*18+1,85*2 |  | 6.4 | [16 empty] | VV | 2 | 2 | True | 0 | ROZPOCET
| VV |  | 1_11 | [18 empty] | VV | 2 | 1 | True | 0 | ROZPOCET
| VV |  | 0,15*6 |  | 0.9 | [16 empty] | VV | 2 | 2 | True | 0 | ROZPOCET
| VV |  | 1_14 | [18 empty] | VV | 2 | 1 | True | 0 | ROZPOCET
| VV |  | 0,15*12 |  | 1.8 | [16 empty] | VV | 2 | 2 | True | 0 | ROZPOCET
| VV |  | 1_15 | [18 empty] | VV | 2 | 1 | True | 0 | ROZPOCET
| VV |  | 0,15*24 |  | 3.6 | [16 empty] | VV | 2 | 2 | True | 0 | ROZPOCET
| VV |  | 1_16 | [18 empty] | VV | 2 | 1 | True | 0 | ROZPOCET
| VV |  | 0,15*2 |  | 0.3 | [16 empty] | VV | 2 | 2 | True | 0 | ROZPOCET
| VV |  | 1_17 | [18 empty] | VV | 2 | 1 | True | 0 | ROZPOCET
| VV |  | 0,15*6 |  | 0.9 | [16 empty] | VV | 2 | 2 | True | 0 | ROZPOCET
| VV |  | Součet |  | 18.7 | [16 empty] | VV | 2 | 4 | True | 1 | ROZPOCET
30 | K | 781472219 | Montáž keramických obkladů stěn lepených cementovým flexibilním lepidlem hladkých přes 22 do 25 ks/m2 | m2 | 207.756 |  |  | 0 | CS ÚRS 2024 01 |  | snížená | 0 | 0 | 0 |  | 0 | 0.005376 | 1.1169 | 0 | 0 | 16 | K | 2 |  |  |  | ROZPOCET | 0 | 0 | 0 | 0 | 0 | 2 | 0 | 16 | 561560194
| Online PSC |  | https://podminky.urs.cz/item/CS_URS_2024_01/781472219 | [18 empty] | Online PSC | 2
| VV |  | 209,736 |  | 209.736 | [16 empty] | VV | 2 | 2 | True | 0 | ROZPOCET
| VV |  | opočet ostění+parapet | [18 empty] | VV | 2 | 1 | True | 0 | ROZPOCET
| VV |  | ostění | [18 empty] | VV | 2 | 1 | True | 0 | ROZPOCET
| VV |  | 1_17 | [18 empty] | VV | 2 | 1 | True | 0 | ROZPOCET
| VV |  | -0,247 |  | -0.247 | [16 empty] | VV | 2 | 2 | True | 0 | ROZPOCET
| VV |  | 1_15 | [18 empty] | VV | 2 | 1 | True | 0 | ROZPOCET
| VV |  | -0,539 |  | -0.539 | [16 empty] | VV | 2 | 2 | True | 0 | ROZPOCET
| VV |  | 1_14 | [18 empty] | VV | 2 | 1 | True | 0 | ROZPOCET
| VV |  | -0,252 |  | -0.252 | [16 empty] | VV | 2 | 2 | True | 0 | ROZPOCET
| VV |  | 1_09 | [18 empty] | VV | 2 | 1 | True | 0 | ROZPOCET
| VV |  | -0,244 |  | -0.244 | [16 empty] | VV | 2 | 2 | True | 0 | ROZPOCET
| VV |  | parapety | [18 empty] | VV | 2 | 1 | True | 0 | ROZPOCET
| VV |  | 1_09 | [18 empty] | VV | 2 | 1 | True | 0 | ROZPOCET
| VV |  | -0,117 |  | -0.117 | [16 empty] | VV | 2 | 2 | True | 0 | ROZPOCET
| VV |  | 1_14 | [18 empty] | VV | 2 | 1 | True | 0 | ROZPOCET
| VV |  | -0,116 |  | -0.116 | [16 empty] | VV | 2 | 2 | True | 0 | ROZPOCET
| VV |  | 1_15 | [18 empty] | VV | 2 | 1 | True | 0 | ROZPOCET
| VV |  | -0,348 |  | -0.348 | [16 empty] | VV | 2 | 2 | True | 0 | ROZPOCET
| VV |  | 1_17 | [18 empty] | VV | 2 | 1 | True | 0 | ROZPOCET
| VV |  | -0,117 |  | -0.117 | [16 empty] | VV | 2 | 2 | True | 0 | ROZPOCET
| VV |  | Součet |  | 207.756 | [16 empty] | VV | 2 | 4 | True | 1 | ROZPOCET
34 | K | 781571131 | Montáž keramických obkladů ostění lepených flexibilním lepidlem šířky ostění do 200 mm | m | 9.67 |  |  | 0 | CS ÚRS 2024 01 |  | snížená | 0 | 0 | 0 |  | 0 | 0.000952 | 0.0092058 | 0 | 0 | 16 | K | 2 |  |  |  | ROZPOCET | 0 | 0 | 0 | 0 | 0 | 2 | 0 | 16 | 1201236441
| Online PSC |  | https://podminky.urs.cz/item/CS_URS_2024_01/781571131 | [18 empty] | Online PSC | 2
| VV |  | 1_09 | [18 empty] | VV | 2 | 1 | True | 0 | ROZPOCET
| VV |  | (2-1,06)*2 |  | 1.88 | [16 empty] | VV | 2 | 2 | True | 0 | ROZPOCET
| VV |  | 1_14 | [18 empty] | VV | 2 | 1 | True | 0 | ROZPOCET
| VV |  | (2-1,035)*2 |  | 1.93 | [16 empty] | VV | 2 | 2 | True | 0 | ROZPOCET
| VV |  | 1_15 | [18 empty] | VV | 2 | 1 | True | 0 | ROZPOCET
| VV |  | (2-1,03)*2 |  | 1.94 | [16 empty] | VV | 2 | 2 | True | 0 | ROZPOCET
| VV |  | (2-1,035)*2 |  | 1.93 | [16 empty] | VV | 2 | 2 | True | 0 | ROZPOCET
| VV |  | 1_17 | [18 empty] | VV | 2 | 1 | True | 0 | ROZPOCET
| VV |  | (2-1,005)*2 |  | 1.99 | [16 empty] | VV | 2 | 2 | True | 0 | ROZPOCET
| VV |  | Součet |  | 9.67 | [16 empty] | VV | 2 | 4 | True | 1 | ROZPOCET
35 | K | 781674112 | Montáž keramických obkladů parapetů lepených flexibilním lepidlem, šířky parapetu přes 100 do 150 mm | m | 5.385 |  |  | 0 | CS ÚRS 2024 01 |  | snížená | 0 | 0 | 0 |  | 0 | 0.000735 | 0.003958 | 0 | 0 | 16 | K | 2 |  |  |  | ROZPOCET | 0 | 0 | 0 | 0 | 0 | 2 | 0 | 16 | -354743323
| Online PSC |  | https://podminky.urs.cz/item/CS_URS_2024_01/781674112 | [18 empty] | Online PSC | 2
| VV |  | 1_09 | [18 empty] | VV | 2 | 1 | True | 0 | ROZPOCET
| VV |  | 0,9 |  | 0.9 | [16 empty] | VV | 2 | 2 | True | 0 | ROZPOCET
| VV |  | 1_14 | [18 empty] | VV | 2 | 1 | True | 0 | ROZPOCET
| VV |  | 0,905 |  | 0.905 | [16 empty] | VV | 2 | 2 | True | 0 | ROZPOCET
| VV |  | 1_15 | [18 empty] | VV | 2 | 1 | True | 0 | ROZPOCET
| VV |  | 0,895+1,785 |  | 2.68 | [16 empty] | VV | 2 | 2 | True | 0 | ROZPOCET
| VV |  | 1_17 | [18 empty] | VV | 2 | 1 | True | 0 | ROZPOCET
| VV |  | 0,9 |  | 0.9 | [16 empty] | VV | 2 | 2 | True | 0 | ROZPOCET
| VV |  | Součet |  | 5.385 | [16 empty] | VV | 2 | 4 | True | 1 | ROZPOCET
31 | M | 59761704 | obklad keramický nemrazuvzdorný povrch hladký/lesklý tl do 10mm přes 22 do 25ks/m2 | m2 | 228.532 |  |  | 0 | CS ÚRS 2024 01 |  | snížená | 0 | 0 | 0 |  | 0 | 0.01112 | 2.5413 | 0 | 0 | 32 | M | 2 |  |  |  | ROZPOCET | 0 | 0 | 0 | 0 | 0 | 2 | 0 | 16 | 792198727
| VV |  | 207,756 |  | 207.756 | [16 empty] | VV | 2 | 2 | True | 0 | ROZPOCET
| VV |  | Součet |  | 207.756 | [16 empty] | VV | 2 | 4 | True | 1 | ROZPOCET
| VV |  | 207,756*1,1 'Přepočtené koeficientem množství |  | 228.532 | [16 empty] | VV | 2 | 2 | False | 1 | ROZPOCET
40 | K | 781492211 | Obklad - dokončující práce montáž profilu lepeného flexibilním cementovým lepidlem rohového | m | 64.555 |  |  | 0 | CS ÚRS 2024 01 |  | snížená | 0 | 0 | 0 |  | 0 | 0.0002 | 0.012911 | 0 | 0 | 16 | K | 2 |  |  |  | ROZPOCET | 0 | 0 | 0 | 0 | 0 | 2 | 0 | 16 | 1291569491
| Online PSC |  | https://podminky.urs.cz/item/CS_URS_2024_01/781492211 | [18 empty] | Online PSC | 2
| VV |  | 1_05 | [18 empty] | VV | 2 | 1 | True | 0 | ROZPOCET
| VV |  | 2*2 |  | 4 | [16 empty] | VV | 2 | 2 | True | 0 | ROZPOCET
| VV |  | 1_06 | [18 empty] | VV | 2 | 1 | True | 0 | ROZPOCET
| VV |  | 2 |  | 2 | [16 empty] | VV | 2 | 2 | True | 0 | ROZPOCET
| VV |  | 1_07 | [18 empty] | VV | 2 | 1 | True | 0 | ROZPOCET
| VV |  | 2*2 |  | 4 | [16 empty] | VV | 2 | 2 | True | 0 | ROZPOCET
| VV |  | 1_09 | [18 empty] | VV | 2 | 1 | True | 0 | ROZPOCET
| VV |  | 2*2+(2-1,06)*2+0,9 |  | 6.78 | [16 empty] | VV | 2 | 2 | True | 0 | ROZPOCET
| VV |  | 1_12 | [18 empty] | VV | 2 | 1 | True | 0 | ROZPOCET
| VV |  | 1,5 |  | 1.5 | [16 empty] | VV | 2 | 2 | True | 0 | ROZPOCET
| VV |  | 1_14 | [18 empty] | VV | 2 | 1 | True | 0 | ROZPOCET
| VV |  | 2*4+(2-1,035)*2+0,905 |  | 10.835 | [16 empty] | VV | 2 | 2 | True | 0 | ROZPOCET
| VV |  | 1_15 | [18 empty] | VV | 2 | 1 | True | 0 | ROZPOCET
| VV |  | 2*10+(2-1,03)*2+(2-1,035)*2+1,785+0,895 |  | 26.55 | [16 empty] | VV | 2 | 2 | True | 0 | ROZPOCET
| VV |  | 1_16 | [18 empty] | VV | 2 | 1 | True | 0 | ROZPOCET
| VV |  | 2 |  | 2 | [16 empty] | VV | 2 | 2 | True | 0 | ROZPOCET
| VV |  | 1_17 | [18 empty] | VV | 2 | 1 | True | 0 | ROZPOCET
| VV |  | 2*2+(2-1,005)*2+0,9 |  | 6.89 | [16 empty] | VV | 2 | 2 | True | 0 | ROZPOCET
| VV |  | Součet |  | 64.555 | [16 empty] | VV | 2 | 4 | True | 1 | ROZPOCET
41 | M | 28342001 | lišta ukončovací z PVC 8mm | m | 67.783 |  |  | 0 | CS ÚRS 2024 01 |  | snížená | 0 | 0 | 0 |  | 0 | 0.0003 | 0.020335 | 0 | 0 | 32 | M | 2 |  |  |  | ROZPOCET | 0 | 0 | 0 | 0 | 0 | 2 | 0 | 16 | -1300403988
| VV |  | 64,555 |  | 64.555 | [16 empty] | VV | 2 | 2 | True | 0 | ROZPOCET
| VV |  | Součet |  | 64.555 | [16 empty] | VV | 2 | 4 | True | 1 | ROZPOCET
| VV |  | 64,555*1,05 'Přepočtené koeficientem množství |  | 67.783 | [16 empty] | VV | 2 | 2 | False | 1 | ROZPOCET
36 | K | 781492221 | Obklad - dokončující práce montáž profilu lepeného flexibilním cementovým lepidlem vanového | m | 1.6 |  |  | 0 | CS ÚRS 2024 01 |  | snížená | 0 | 0 | 0 |  | 0 | 0.0002 | 0.00032 | 0 | 0 | 16 | K | 2 |  |  |  | ROZPOCET | 0 | 0 | 0 | 0 | 0 | 2 | 0 | 16 | 2084425958
| Online PSC |  | https://podminky.urs.cz/item/CS_URS_2024_01/781492221 | [18 empty] | Online PSC | 2
| VV |  | 1_09 | [18 empty] | VV | 2 | 1 | True | 0 | ROZPOCET
| VV |  | 0,8*2 |  | 1.6 | [16 empty] | VV | 2 | 2 | True | 0 | ROZPOCET
| VV |  | Součet |  | 1.6 | [16 empty] | VV | 2 | 4 | True | 1 | ROZPOCET
37 | M | R283000001 | lišta vanová z PVC | m | 1.68 |  |  | 0 |  |  | snížená | 0 | 0 | 0 |  | 0 | 0.0003 | 0.000504 | 0 | 0 | 32 | M | 2 |  |  |  | ROZPOCET | 0 | 0 | 0 | 0 | 0 | 2 | 0 | 16 | 317651982
| VV |  | 1,6 |  | 1.6 | [16 empty] | VV | 2 | 2 | True | 0 | ROZPOCET
| VV |  | Součet |  | 1.6 | [16 empty] | VV | 2 | 4 | True | 1 | ROZPOCET
| VV |  | 1,6*1,05 'Přepočtené koeficientem množství |  | 1.68 | [16 empty] | VV | 2 | 2 | False | 1 | ROZPOCET
38 | K | 781492251 | Obklad - dokončující práce montáž profilu lepeného flexibilním cementovým lepidlem ukončovacího | m | 106.476 |  |  | 0 | CS ÚRS 2024 01 |  | snížená | 0 | 0 | 0 |  | 0 | 0.00018 | 0.019166 | 0 | 0 | 16 | K | 2 |  |  |  | ROZPOCET | 0 | 0 | 0 | 0 | 0 | 2 | 0 | 16 | 1008269409
| Online PSC |  | https://podminky.urs.cz/item/CS_URS_2024_01/781492251 | [18 empty] | Online PSC | 2
| VV |  | 1_05 | [18 empty] | VV | 2 | 1 | True | 0 | ROZPOCET
| VV |  | 4,1*2+1,5*2+1,28*2-0,8-0,7*2-0,1*2 |  | 11.36 | [16 empty] | VV | 2 | 2 | True | 0 | ROZPOCET
| VV |  | 1_06 | [18 empty] | VV | 2 | 1 | True | 0 | ROZPOCET
| VV |  | 2,09*2+2,495*2-0,8 |  | 8.37 | [16 empty] | VV | 2 | 2 | True | 0 | ROZPOCET
| VV |  | 1_07 | [18 empty] | VV | 2 | 1 | True | 0 | ROZPOCET
| VV |  | 2,05*2+2,405*2-0,8 |  | 8.11 | [16 empty] | VV | 2 | 2 | True | 0 | ROZPOCET
| VV |  | 1_09 | [18 empty] | VV | 2 | 1 | True | 0 | ROZPOCET
| VV |  | 4,11*2-0,1*2+1,97*2-0,8*2+1,97*2+0,8*2-0,8-0,9+0,13*2 |  | 14.46 | [16 empty] | VV | 2 | 2 | True | 0 | ROZPOCET
| VV |  | 1_10 | [18 empty] | VV | 2 | 1 | True | 0 | ROZPOCET
| VV |  | 1,5+1,655 |  | 3.155 | [16 empty] | VV | 2 | 2 | True | 0 | ROZPOCET
| VV |  | 1_11 | [18 empty] | VV | 2 | 1 | True | 0 | ROZPOCET
| VV |  | 1,4*2+1,54*2-0,6 |  | 5.28 | [16 empty] | VV | 2 | 2 | True | 0 | ROZPOCET
| VV |  | 1_12 | [18 empty] | VV | 2 | 1 | True | 0 | ROZPOCET
| VV |  | 0,245+1,015+0,525 |  | 1.785 | [16 empty] | VV | 2 | 2 | True | 0 | ROZPOCET
| VV |  | 1_13 | [18 empty] | VV | 2 | 1 | True | 0 | ROZPOCET
| VV |  | bez obkladu | [18 empty] | VV | 2 | 1 | True | 0 | ROZPOCET
| VV |  | 1_14 | [18 empty] | VV | 2 | 1 | True | 0 | ROZPOCET
| VV |  | 2,535*2+3,08*2+1,135*2+0,21*2-1,32-0,905+0,13*2-0,9 |  | 11.055 | [16 empty] | VV | 2 | 2 | True | 0 | ROZPOCET
| VV |  | 1_15 | [18 empty] | VV | 2 | 1 | True | 0 | ROZPOCET
| VV |  | 2,65-0,9+5,25+0,708*2-1,785-0,895+0,13*4+4,02+3,1*2+0,67+0,26+1,335+0,56*2+1,99+1,025-0,9 |  | 21.976 | [16 empty] | VV | 2 | 2 | True | 0 | ROZPOCET
| VV |  | 1_16 | [18 empty] | VV | 2 | 1 | True | 0 | ROZPOCET
| VV |  | 3,31*2+0,305 |  | 6.925 | [16 empty] | VV | 2 | 2 | True | 0 | ROZPOCET
| VV |  | 1_17 | [18 empty] | VV | 2 | 1 | True | 0 | ROZPOCET
| VV |  | 3,96*2+2,47*2-1-0,9+0,13*2+0,85*2+0,54*2 |  | 14 | [16 empty] | VV | 2 | 2 | True | 0 | ROZPOCET
| VV |  | Součet |  | 106.476 | [16 empty] | VV | 2 | 4 | True | 1 | ROZPOCET
39 | M | 28342001 | lišta ukončovací z PVC 8mm | m | 111.8 |  |  | 0 | CS ÚRS 2024 01 |  | snížená | 0 | 0 | 0 |  | 0 | 0.0003 | 0.03354 | 0 | 0 | 32 | M | 2 |  |  |  | ROZPOCET | 0 | 0 | 0 | 0 | 0 | 2 | 0 | 16 | 555512928
| VV |  | 106,476 |  | 106.476 | [16 empty] | VV | 2 | 2 | True | 0 | ROZPOCET
| VV |  | Součet |  | 106.476 | [16 empty] | VV | 2 | 4 | True | 1 | ROZPOCET
| VV |  | 106,476*1,05 'Přepočtené koeficientem množství |  | 111.8 | [16 empty] | VV | 2 | 2 | False | 1 | ROZPOCET
104 | K | 998781101 | Přesun hmot pro obklady keramické stanovený z hmotnosti přesunovaného materiálu vodorovná dopravní vzdálenost do 50 m základní v objektech výšky do 6 m | t | 3.854 |  |  | 0 | CS ÚRS 2024 01 |  | snížená | 0 | 0 | 0 |  | 0 | 0 | 0 | 0 | 0 | 16 | K | 2 |  |  |  | ROZPOCET | 0 | 0 | 0 | 0 | 0 | 2 | 0 | 16 | -2011623689
| Online PSC |  | https://podminky.urs.cz/item/CS_URS_2024_01/998781101 | [18 empty] | Online PSC | 2
| D | 783 | Dokončovací práce - nátěry |  |  |  |  | 0 |  |  |  |  | 0 | 0 |  | 0 |  | 0.00366 |  | 0 | 2 | D | 1 |  |  |  | ROZPOCET | [6 empty] | 0
74 | K | 783314101 | Základní nátěr zámečnických konstrukcí jednonásobný syntetický | m2 | 1.568 |  |  | 0 | CS ÚRS 2024 01 |  | snížená | 0 | 0 | 0 |  | 0 | 0.00014375 | 0.0002254 | 0 | 0 | 16 | K | 2 |  |  |  | ROZPOCET | 0 | 0 | 0 | 0 | 0 | 2 | 0 | 16 | 2123305742
| Online PSC |  | https://podminky.urs.cz/item/CS_URS_2024_01/783314101 | [18 empty] | Online PSC | 2
| VV |  | 0,04*4*(1,2*2*3+1,3*2) |  | 1.568 | [16 empty] | VV | 2 | 2 | True | 0 | ROZPOCET
| VV |  | Součet |  | 1.568 | [16 empty] | VV | 2 | 4 | True | 1 | ROZPOCET
75 | K | 783315101 | Mezinátěr zámečnických konstrukcí jednonásobný syntetický standardní | m2 | 13.956 |  |  | 0 | CS ÚRS 2024 01 |  | snížená | 0 | 0 | 0 |  | 0 | 0.00012305 | 0.0017173 | 0 | 0 | 16 | K | 2 |  |  |  | ROZPOCET | 0 | 0 | 0 | 0 | 0 | 2 | 0 | 16 | 1492117313
| Online PSC |  | https://podminky.urs.cz/item/CS_URS_2024_01/783315101 | [18 empty] | Online PSC | 2
| VV |  | 0,21*(0,6+1,97*2)*1 |  | 0.953 | [16 empty] | VV | 2 | 2 | True | 0 | ROZPOCET
| VV |  | 0,21*(0,7+1,97*2)*1 |  | 0.974 | [16 empty] | VV | 2 | 2 | True | 0 | ROZPOCET
| VV |  | 0,21*(0,8+1,97*2)*8 |  | 7.963 | [16 empty] | VV | 2 | 2 | True | 0 | ROZPOCET
| VV |  | 0,21*(0,9+1,97*2)*4 |  | 4.066 | [16 empty] | VV | 2 | 2 | True | 0 | ROZPOCET
| VV |  | Součet |  | 13.956 | [16 empty] | VV | 2 | 4 | True | 1 | ROZPOCET
76 | K | 783317101 | Krycí nátěr (email) zámečnických konstrukcí jednonásobný syntetický standardní | m2 | 13.956 |  |  | 0 | CS ÚRS 2024 01 |  | snížená | 0 | 0 | 0 |  | 0 | 0.00012305 | 0.0017173 | 0 | 0 | 16 | K | 2 |  |  |  | ROZPOCET | 0 | 0 | 0 | 0 | 0 | 2 | 0 | 16 | -706639656
| Online PSC |  | https://podminky.urs.cz/item/CS_URS_2024_01/783317101 | [18 empty] | Online PSC | 2
| VV |  | zárubně | [18 empty] | VV | 2 | 1 | True | 0 | ROZPOCET
| VV |  | 13,956 |  | 13.956 | [16 empty] | VV | 2 | 2 | True | 0 | ROZPOCET
| VV |  | Součet |  | 13.956 | [16 empty] | VV | 2 | 4 | True | 1 | ROZPOCET
| D | 784 | Dokončovací práce - malby a tapety |  |  |  |  | 0 |  |  |  |  | 0 | 0 |  | 0 |  | 0.72172 |  | 0.11602 | 2 | D | 1 |  |  |  | ROZPOCET | [6 empty] | 0
92 | K | 784121001 | Oškrabání malby v místnostech výšky do 3,80 m | m2 | 374.27 |  |  | 0 | CS ÚRS 2024 01 |  | snížená | 0 | 0 | 0 |  | 0 | 0.001 | 0.37427 | 0.00031 | 0.11602 | 16 | K | 2 |  |  |  | ROZPOCET | 0 | 0 | 0 | 0 | 0 | 2 | 0 | 16 | 1228484873
| Online PSC |  | https://podminky.urs.cz/item/CS_URS_2024_01/784121001 | [18 empty] | Online PSC | 2
| VV |  | viz oprava omítky | [18 empty] | VV | 2 | 1 | True | 0 | ROZPOCET
| VV |  | 374,27 |  | 374.27 | [16 empty] | VV | 2 | 2 | True | 0 | ROZPOCET
| VV |  | Součet |  | 374.27 | [16 empty] | VV | 2 | 4 | True | 1 | ROZPOCET
93 | K | 784121011 | Rozmývání podkladu po oškrabání malby v místnostech výšky do 3,80 m | m2 | 374.27 |  |  | 0 | CS ÚRS 2024 01 |  | snížená | 0 | 0 | 0 |  | 0 | 0 | 0 | 0 | 0 | 16 | K | 2 |  |  |  | ROZPOCET | 0 | 0 | 0 | 0 | 0 | 2 | 0 | 16 | 1035454798
| Online PSC |  | https://podminky.urs.cz/item/CS_URS_2024_01/784121011 | [18 empty] | Online PSC | 2
| VV |  | 374,27 |  | 374.27 | [16 empty] | VV | 2 | 2 | True | 0 | ROZPOCET
| VV |  | Součet |  | 374.27 | [16 empty] | VV | 2 | 4 | True | 1 | ROZPOCET
94 | K | 784181101 | Penetrace podkladu jednonásobná základní akrylátová bezbarvá v místnostech výšky do 3,80 m | m2 | 715.428 |  |  | 0 | CS ÚRS 2024 01 |  | snížená | 0 | 0 | 0 |  | 0 | 0.0002012 | 0.14394 | 0 | 0 | 16 | K | 2 |  |  |  | ROZPOCET | 0 | 0 | 0 | 0 | 0 | 2 | 0 | 16 | -637224699
| Online PSC |  | https://podminky.urs.cz/item/CS_URS_2024_01/784181101 | [18 empty] | Online PSC | 2
| VV |  | sdk | [18 empty] | VV | 2 | 1 | True | 0 | ROZPOCET
| VV |  | 159,34+38,94 |  | 198.28 | [16 empty] | VV | 2 | 2 | True | 0 | ROZPOCET
| VV |  | štuk | [18 empty] | VV | 2 | 1 | True | 0 | ROZPOCET
| VV |  | 469,226 |  | 469.226 | [16 empty] | VV | 2 | 2 | True | 0 | ROZPOCET
| VV |  | metodika výpočtu | [18 empty] | VV | 2 | 1 | True | 0 | ROZPOCET
| VV |  | 1_02 | [18 empty] | VV | 2 | 1 | True | 0 | ROZPOCET
| VV |  | 0,8*1,97+1,38*2,5+0,9*1,97 |  | 6.799 | [16 empty] | VV | 2 | 2 | True | 0 | ROZPOCET
| VV |  | 1_03 | [18 empty] | VV | 2 | 1 | True | 0 | ROZPOCET
| VV |  | 1,8*1,44+0,8*1,97 |  | 4.168 | [16 empty] | VV | 2 | 2 | True | 0 | ROZPOCET
| VV |  | 1_04 | [18 empty] | VV | 2 | 1 | True | 0 | ROZPOCET
| VV |  | 0,8*1,97*7+0,6*1,97+0,98*1,97*2 |  | 16.075 | [16 empty] | VV | 2 | 2 | True | 0 | ROZPOCET
| VV |  | 1_10 | [18 empty] | VV | 2 | 1 | True | 0 | ROZPOCET
| VV |  | 0,8*1,97+0,89*1,47+0,89*1,49 |  | 4.21 | [16 empty] | VV | 2 | 2 | True | 0 | ROZPOCET
| VV |  | 1_11 | [18 empty] | VV | 2 | 1 | True | 0 | ROZPOCET
| VV |  | 0,6*0,5 |  | 0.3 | [16 empty] | VV | 2 | 2 | True | 0 | ROZPOCET
| VV |  | 1_12 | [18 empty] | VV | 2 | 1 | True | 0 | ROZPOCET
| VV |  | 1,8*1,45+1,78*1,45+0,9*1,97 |  | 6.964 | [16 empty] | VV | 2 | 2 | True | 0 | ROZPOCET
| VV |  | 1_13 | [18 empty] | VV | 2 | 1 | True | 0 | ROZPOCET
| VV |  | 1,79*1,44+1,79*1,435+0,8*1,97+0,85*0,54 |  | 7.181 | [16 empty] | VV | 2 | 2 | True | 0 | ROZPOCET
| VV |  | 1_14 | [18 empty] | VV | 2 | 1 | True | 0 | ROZPOCET
| VV |  | 0,905*(1,47+1,035-2) |  | 0.457 | [16 empty] | VV | 2 | 2 | True | 0 | ROZPOCET
| VV |  | 1_15 | [18 empty] | VV | 2 | 1 | True | 0 | ROZPOCET
| VV |  | 0,895*(1,46+1,03-2)+1,785*(1,45+1,035-2) |  | 1.304 | [16 empty] | VV | 2 | 2 | True | 0 | ROZPOCET
| VV |  | 1_17 | [18 empty] | VV | 2 | 1 | True | 0 | ROZPOCET
| VV |  | 0,9*(1,51+1,005-2) |  | 0.464 | [16 empty] | VV | 2 | 2 | True | 0 | ROZPOCET
| VV |  | Součet |  | 715.428 | [16 empty] | VV | 2 | 4 | True | 1 | ROZPOCET
95 | K | 784211101 | Malby z malířských směsí oděruvzdorných za mokra dvojnásobné, bílé za mokra oděruvzdorné výborně v místnostech výšky do 3,80 m | m2 | 628.835 |  |  | 0 | CS ÚRS 2024 01 |  | snížená | 0 | 0 | 0 |  | 0 | 0.0002584 | 0.16249 | 0 | 0 | 16 | K | 2 |  |  |  | ROZPOCET | 0 | 0 | 0 | 0 | 0 | 2 | 0 | 16 | -738380021
| Online PSC |  | https://podminky.urs.cz/item/CS_URS_2024_01/784211101 | [18 empty] | Online PSC | 2
| VV |  | 715,428 |  | 715.428 | [16 empty] | VV | 2 | 2 | True | 0 | ROZPOCET
| VV |  | odpočet nátěr jídelna | [18 empty] | VV | 2 | 1 | True | 0 | ROZPOCET
| VV |  | -86,593 |  | -86.593 | [16 empty] | VV | 2 | 2 | True | 0 | ROZPOCET
| VV |  | Součet |  | 628.835 | [16 empty] | VV | 2 | 4 | True | 1 | ROZPOCET
96 | K | 784211151 | Malby z malířských směsí oděruvzdorných za mokra Příplatek k cenám dvojnásobných maleb za provádění barevné malby tónované tónovacími přípravky | m2 | 628.835 |  |  | 0 | CS ÚRS 2024 01 |  | snížená | 0 | 0 | 0 |  | 0 | 3.08e-05 | 0.019368 | 0 | 0 | 16 | K | 2 |  |  |  | ROZPOCET | 0 | 0 | 0 | 0 | 0 | 2 | 0 | 16 | -1132841688
| Online PSC |  | https://podminky.urs.cz/item/CS_URS_2024_01/784211151 | [18 empty] | Online PSC | 2
| VV |  | 628,835 |  | 628.835 | [16 empty] | VV | 2 | 2 | True | 0 | ROZPOCET
| VV |  | Součet |  | 628.835 | [16 empty] | VV | 2 | 4 | True | 1 | ROZPOCET
97 | K | 784351031 | Malby antibakteriální v místnostech výšky do 3,80 m | m2 | 86.593 |  |  | 0 | CS ÚRS 2024 01 |  | snížená | 0 | 0 | 0 |  | 0 | 0.00025 | 0.021648 | 0 | 0 | 16 | K | 2 |  |  |  | ROZPOCET | 0 | 0 | 0 | 0 | 0 | 2 | 0 | 16 | -1856574762
| Online PSC |  | https://podminky.urs.cz/item/CS_URS_2024_01/784351031 | [18 empty] | Online PSC | 2
| VV |  | jídelna | [18 empty] | VV | 2 | 1 | True | 0 | ROZPOCET
| VV |  | 1_12 | [18 empty] | VV | 2 | 1 | True | 0 | ROZPOCET
| VV |  | 1,5*(1,59+6,92-0,9+8,23+0,75*2+3,03+4,28+0,785) |  | 38.153 | [16 empty] | VV | 2 | 2 | True | 0 | ROZPOCET
| VV |  | 0,5-(1,8*0,465)+0,5-(1,78*0,445) |  | -0.629 | [16 empty] | VV | 2 | 2 | True | 0 | ROZPOCET
| VV |  | 1_13 | [18 empty] | VV | 2 | 1 | True | 0 | ROZPOCET
| VV |  | 1,5*(6,995*2-0,8+2,455+1,25*2+0,27+1,25+4,15-1,1-0,9+4,15+1*2+0,27+2,47+0,93*2+0,27*2) |  | 49.658 | [16 empty] | VV | 2 | 2 | True | 0 | ROZPOCET
| VV |  | 0,5-(1,79*0,455)+0,5-(1,78*0,435) |  | -0.589 | [16 empty] | VV | 2 | 2 | True | 0 | ROZPOCET
| VV |  | Součet |  | 86.593 | [16 empty] | VV | 2 | 4 | True | 1 | ROZPOCET

## 2024-4-3 - ZDRAVOTNÍ TECH...
{bea7ef9a-d77f-4c38-86f2-4174d65ce0a5}
1
| KRYCÍ LIST SOUPISU PRACÍ | [8 empty] | v --- níže se nacházejí doplnkové a pomocné údaje k sestavám --- v | [11 empty] | False
Stavba:
STAVEBNÍ ÚPRAVY JÍDELNY PAVILON 5, CENTRUM 83, UL. VÁCLAVKOVA ML. BOLESLAV
Objekt:
2024-4-3 - ZDRAVOTNÍ TECH...
| KSO: |  | 801 9 |  |  | CC-CZ:
| Místo: |  | Mladá Boleslav |  |  | Datum: | 9. 2. 2024
| Zadavatel: |  |  |  |  | IČ: | 00874680
|  | CENTRUM 83, poskytovatel sociálních služeb |  |  |  | DIČ:
| Uchazeč: |  |  |  |  | IČ: | Vyplň údaj
|  | Vyplň údaj |  |  |  | DIČ: | Vyplň údaj
| Projektant: |  |  |  |  | IČ:
DIČ:
| Zpracovatel: |  |  |  |  | IČ:
|  | ONDŘEJ HYHLÍK |  |  |  | DIČ:
Poznámka:
|  | Materiál | [5 empty] | 0
|  | Montáž | [5 empty] | 0
| Cena bez DPH | [6 empty] | 0
|  |  | Základ daně |  |  | Sazba daně |  | Výše daně
| DPH | základní | 0 |  |  | 21% |  | 0
|  | snížená | 0 |  |  | 12% |  | 0
|  | zákl. přenesená | 0 |  |  | 21% |  | 0
|  | sníž. přenesená | 0 |  |  | 12% |  | 0
|  | nulová | 0 |  |  | 0% |  | 0
| Cena s DPH |  |  | v | CZK |  |  | 0
REKAPITULACE ČLENĚNÍ SOUPISU PRACÍ
Stavba:
STAVEBNÍ ÚPRAVY JÍDELNY PAVILON 5, CENTRUM 83, UL. VÁCLAVKOVA ML. BOLESLAV
Objekt:
2024-4-3 - ZDRAVOTNÍ TECH...
Místo: |  |  | Mladá Boleslav |  |  | Datum: | 9. 2. 2024
Zadavatel: |  |  | CENTRUM 83, poskytovatel sociálních služeb |  |  | Projektant:
Uchazeč: |  |  | Vyplň údaj |  |  | Zpracovatel: | ONDŘEJ HYHLÍK
Kód dílu - Popis | [5 empty] | Materiál [CZK] | Montáž [CZK] | Cena celkem [CZK]
Náklady stavby celkem | [5 empty] | 0 | 0 | 0 | [14 empty] | -1
| D1 - 721: Ostatní |  |  |  |  | 0 | 0 | 0
| D2 - 721: Vnitřní kanalizace |  |  |  |  | 0 | 0 | 0
| D3 - 722: Vnitřní vodovod |  |  |  |  | 0 | 0 | 0
| D4 - 725: Zařizovací předměty |  |  |  |  | 0 | 0 | 0
| D5 - 723: Vnitřní plynovod |  |  |  |  | 0 | 0 | 0
SOUPIS PRACÍ
Stavba:
STAVEBNÍ ÚPRAVY JÍDELNY PAVILON 5, CENTRUM 83, UL. VÁCLAVKOVA ML. BOLESLAV
Objekt:
2024-4-3 - ZDRAVOTNÍ TECH...
Místo: |  |  | Mladá Boleslav |  |  | Datum: | 9. 2. 2024
Zadavatel: |  |  | CENTRUM 83, poskytovatel sociálních služeb |  |  | Projektant:
Uchazeč: |  |  | Vyplň údaj |  |  | Zpracovatel: | ONDŘEJ HYHLÍK
PČ | Typ | Kód | Popis | MJ | Množství | J. materiál [CZK] | J. montáž [CZK] | Cena celkem [CZK] | Cenová soustava |  | DPH | J.cena [CZK] | Materiál celkem [CZK] | Montáž celkem [CZK] | J. Nh [h] | Nh celkem [h] | J. hmotnost [t] | Hmotnost celkem [t] | J. suť [t] | Suť Celkem [t]
Náklady soupisu celkem | [7 empty] | 0 |  |  |  |  | 0 | 0 |  | 0 |  | 0 |  | 0 |  | D | -1 | [7 empty] | 0
| D | D1 | 721: Ostatní |  |  |  |  | 0 |  |  |  |  | 0 | 0 |  | 0 |  | 0 |  | 0 | 1 | D | 0 | ROZPOCET | [6 empty] | 0
1 | K | 721000000 | Stavební přípomoce, prostupy konstrukcemi, drážky ve stěně, ucpávky, jádrové prostupy apod. (nezahrnuto ve stavařské části) | % |  |  |  | 0 | Vlastní |  | snížená | 0 | 0 | 0 |  | 0 | 0 | 0 | 0 | 0 | 4 | K | 1 | ROZPOCET | 0 | 0 | 0 | 0 | 0 | 2 | 0 | 4 | 2
2 | K | 721000000.1 | Dokumentace skutečného provedení ZTI | soubor | 1 |  |  | 0 | Vlastní |  | snížená | 0 | 0 | 0 |  | 0 | 0 | 0 | 0 | 0 | 4 | K | 1 | ROZPOCET | 0 | 0 | 0 | 0 | 0 | 2 | 0 | 4 | 4
3 | K | 721000000.2 | Likvidace odpadů (cena obvyklá) | % |  |  |  | 0 | Vlastní |  | snížená | 0 | 0 | 0 |  | 0 | 0 | 0 | 0 | 0 | 4 | K | 1 | ROZPOCET | 0 | 0 | 0 | 0 | 0 | 2 | 0 | 4 | 6
4 | K | 721000000.3 | Revize (cena obvyklá) | % |  |  |  | 0 | Vlastní |  | snížená | 0 | 0 | 0 |  | 0 | 0 | 0 | 0 | 0 | 4 | K | 1 | ROZPOCET | 0 | 0 | 0 | 0 | 0 | 2 | 0 | 4 | 8
| D | D2 | 721: Vnitřní kanalizace |  |  |  |  | 0 |  |  |  |  | 0 | 0 |  | 0 |  | 0 |  | 0 | 1 | D | 0 | ROZPOCET | [6 empty] | 0
1 | K | 721173401 | Potrubí z trub PVC SN4 svodné (ležaté) DN 110 | m | 12 |  |  | 0 | CS ÚRS 2024 01 |  | snížená | 0 | 0 | 0 |  | 0 | 0 | 0 | 0 | 0 | 4 | K | 1 | ROZPOCET | 0 | 0 | 0 | 0 | 0 | 2 | 0 | 4 | 10
| Online PSC |  | https://podminky.urs.cz/item/CS_URS_2024_01/721173401 | [18 empty] | Online PSC | 1
2 | K | 721173402 | Potrubí z trub PVC SN4 svodné (ležaté) DN 125 | m | 40 |  |  | 0 | CS ÚRS 2024 01 |  | snížená | 0 | 0 | 0 |  | 0 | 0 | 0 | 0 | 0 | 4 | K | 1 | ROZPOCET | 0 | 0 | 0 | 0 | 0 | 2 | 0 | 4 | 12
| Online PSC |  | https://podminky.urs.cz/item/CS_URS_2024_01/721173402 | [18 empty] | Online PSC | 1
3 | K | 721174024 | Potrubí z trub polypropylenových odpadní (svislé) DN 75 | m | 3 |  |  | 0 | CS ÚRS 2024 01 |  | snížená | 0 | 0 | 0 |  | 0 | 0 | 0 | 0 | 0 | 4 | K | 1 | ROZPOCET | 0 | 0 | 0 | 0 | 0 | 2 | 0 | 4 | 14
| Online PSC |  | https://podminky.urs.cz/item/CS_URS_2024_01/721174024 | [18 empty] | Online PSC | 1
4 | K | 721174025 | Potrubí z trub polypropylenových odpadní (svislé) DN 110 | m | 28 |  |  | 0 | CS ÚRS 2024 01 |  | snížená | 0 | 0 | 0 |  | 0 | 0 | 0 | 0 | 0 | 4 | K | 1 | ROZPOCET | 0 | 0 | 0 | 0 | 0 | 2 | 0 | 4 | 16
| Online PSC |  | https://podminky.urs.cz/item/CS_URS_2024_01/721174025 | [18 empty] | Online PSC | 1
5 | K | 721174042 | Potrubí z trub polypropylenových připojovací DN 40 | m | 8 |  |  | 0 | CS ÚRS 2024 01 |  | snížená | 0 | 0 | 0 |  | 0 | 0 | 0 | 0 | 0 | 4 | K | 1 | ROZPOCET | 0 | 0 | 0 | 0 | 0 | 2 | 0 | 4 | 18
| Online PSC |  | https://podminky.urs.cz/item/CS_URS_2024_01/721174042 | [18 empty] | Online PSC | 1
6 | K | 721174043 | Potrubí z trub polypropylenových připojovací DN 50 | m | 6 |  |  | 0 | CS ÚRS 2024 01 |  | snížená | 0 | 0 | 0 |  | 0 | 0 | 0 | 0 | 0 | 4 | K | 1 | ROZPOCET | 0 | 0 | 0 | 0 | 0 | 2 | 0 | 4 | 20
| Online PSC |  | https://podminky.urs.cz/item/CS_URS_2024_01/721174043 | [18 empty] | Online PSC | 1
7 | K | 721174045 | Potrubí z trub polypropylenových připojovací DN 110 | m | 4 |  |  | 0 | CS ÚRS 2024 01 |  | snížená | 0 | 0 | 0 |  | 0 | 0 | 0 | 0 | 0 | 4 | K | 1 | ROZPOCET | 0 | 0 | 0 | 0 | 0 | 2 | 0 | 4 | 22
| Online PSC |  | https://podminky.urs.cz/item/CS_URS_2024_01/721174045 | [18 empty] | Online PSC | 1
8 | K | 28612145 | hadice z měkčeného PVC pro vodu, kapaliny, vzduch D 19/26mm | m | 2 |  |  | 0 | Vlastní |  | snížená | 0 | 0 | 0 |  | 0 | 0 | 0 | 0 | 0 | 4 | K | 1 | ROZPOCET | 0 | 0 | 0 | 0 | 0 | 2 | 0 | 4 | 24
9 | K | HLE.HL900N | Kanalizační přivzdušňovací ventil DN50/75/110 s dvojitou izolační stěnou | kus | 4 |  |  | 0 | Vlastní |  | snížená | 0 | 0 | 0 |  | 0 | 0 | 0 | 0 | 0 | 4 | K | 1 | ROZPOCET | 0 | 0 | 0 | 0 | 0 | 2 | 0 | 4 | 26
10 | K | 721173606.GBT | Potrubí kanalizační svodné Geberit PE DN 100 | m | 40 |  |  | 0 | Vlastní |  | snížená | 0 | 0 | 0 |  | 0 | 0 | 0 | 0 | 0 | 4 | K | 1 | ROZPOCET | 0 | 0 | 0 | 0 | 0 | 2 | 0 | 4 | 28
11 | K | 721173723.GBT | Potrubí kanalizační připojovací Geberit PE DN 50 | m | 10 |  |  | 0 | Vlastní |  | snížená | 0 | 0 | 0 |  | 0 | 0 | 0 | 0 | 0 | 4 | K | 1 | ROZPOCET | 0 | 0 | 0 | 0 | 0 | 2 | 0 | 4 | 30
12 | K | 721290111 | Zkouška těsnosti kanalizace v objektech vodou do DN 125 | m | 151 |  |  | 0 | CS ÚRS 2024 01 |  | snížená | 0 | 0 | 0 |  | 0 | 0 | 0 | 0 | 0 | 4 | K | 1 | ROZPOCET | 0 | 0 | 0 | 0 | 0 | 2 | 0 | 4 | 32
| Online PSC |  | https://podminky.urs.cz/item/CS_URS_2024_01/721290111 | [18 empty] | Online PSC | 1
13 | K | 721194104 | Vyměření přípojek na potrubí vyvedení a upevnění odpadních výpustek DN 40 | kus | 7 |  |  | 0 | CS ÚRS 2024 01 |  | snížená | 0 | 0 | 0 |  | 0 | 0 | 0 | 0 | 0 | 4 | K | 1 | ROZPOCET | 0 | 0 | 0 | 0 | 0 | 2 | 0 | 4 | 34
| Online PSC |  | https://podminky.urs.cz/item/CS_URS_2024_01/721194104 | [18 empty] | Online PSC | 1
15 | K | 721194105 | Vyměření přípojek na potrubí vyvedení a upevnění odpadních výpustek DN 50 | kus | 11 |  |  | 0 | CS ÚRS 2024 01 |  | snížená | 0 | 0 | 0 |  | 0 | 0 | 0 | 0 | 0 | 4 | K | 1 | ROZPOCET | 0 | 0 | 0 | 0 | 0 | 2 | 0 | 4 | 36
| Online PSC |  | https://podminky.urs.cz/item/CS_URS_2024_01/721194105 | [18 empty] | Online PSC | 1
17 | K | 721194109 | Vyměření přípojek na potrubí vyvedení a upevnění odpadních výpustek DN 110 | kus | 4 |  |  | 0 | CS ÚRS 2024 01 |  | snížená | 0 | 0 | 0 |  | 0 | 0 | 0 | 0 | 0 | 4 | K | 1 | ROZPOCET | 0 | 0 | 0 | 0 | 0 | 2 | 0 | 4 | 38
| Online PSC |  | https://podminky.urs.cz/item/CS_URS_2024_01/721194109 | [18 empty] | Online PSC | 1
18 | K | 721211421.HLE | Vpusť podlahová HL 310N se svislým odtokem DN 50/75/110 mřížka nerez 115x115 | kus | 4 |  |  | 0 | Vlastní |  | snížená | 0 | 0 | 0 |  | 0 | 0 | 0 | 0 | 0 | 4 | K | 1 | ROZPOCET | 0 | 0 | 0 | 0 | 0 | 2 | 0 | 4 | 40
19 | K | 722181116 | Ochrana potrubí plstěnými pásy DN 50 a DN 65 | m | 16 |  |  | 0 | CS ÚRS 2024 01 |  | snížená | 0 | 0 | 0 |  | 0 | 0 | 0 | 0 | 0 | 4 | K | 1 | ROZPOCET | 0 | 0 | 0 | 0 | 0 | 2 | 0 | 4 | 42
| Online PSC |  | https://podminky.urs.cz/item/CS_URS_2024_01/722181116 | [18 empty] | Online PSC | 1
20 | K | 998721201 | Přesun hmot pro vnitřní kanalizaci stanovený procentní sazbou (%) z ceny vodorovná dopravní vzdálenost do 50 m základní v objektech výšky do 6 m | % |  |  |  | 0 | CS ÚRS 2024 01 |  | snížená | 0 | 0 | 0 |  | 0 | 0 | 0 | 0 | 0 | 4 | K | 1 | ROZPOCET | 0 | 0 | 0 | 0 | 0 | 2 | 0 | 4 | 44
| Online PSC |  | https://podminky.urs.cz/item/CS_URS_2024_01/998721201 | [18 empty] | Online PSC | 1
| D | D3 | 722: Vnitřní vodovod |  |  |  |  | 0 |  |  |  |  | 0 | 0 |  | 0 |  | 0 |  | 0 | 1 | D | 0 | ROZPOCET | [6 empty] | 0
1 | K | 722174022 | Potrubí z plastových trubek z polypropylenu PPR svařovaných polyfúzně PN 20 (SDR 6) D 20 x 3,4 | m | 130 |  |  | 0 | CS ÚRS 2024 01 |  | snížená | 0 | 0 | 0 |  | 0 | 0 | 0 | 0 | 0 | 4 | K | 1 | ROZPOCET | 0 | 0 | 0 | 0 | 0 | 2 | 0 | 4 | 46
| Online PSC |  | https://podminky.urs.cz/item/CS_URS_2024_01/722174022 | [18 empty] | Online PSC | 1
2 | K | 722174023 | Potrubí z plastových trubek z polypropylenu PPR svařovaných polyfúzně PN 20 (SDR 6) D 25 x 4,2 | m | 40 |  |  | 0 | CS ÚRS 2024 01 |  | snížená | 0 | 0 | 0 |  | 0 | 0 | 0 | 0 | 0 | 4 | K | 1 | ROZPOCET | 0 | 0 | 0 | 0 | 0 | 2 | 0 | 4 | 48
| Online PSC |  | https://podminky.urs.cz/item/CS_URS_2024_01/722174023 | [18 empty] | Online PSC | 1
3 | K | 722174024 | Potrubí z plastových trubek z polypropylenu PPR svařovaných polyfúzně PN 20 (SDR 6) D 32 x 5,4 | m | 15 |  |  | 0 | CS ÚRS 2024 01 |  | snížená | 0 | 0 | 0 |  | 0 | 0 | 0 | 0 | 0 | 4 | K | 1 | ROZPOCET | 0 | 0 | 0 | 0 | 0 | 2 | 0 | 4 | 50
| Online PSC |  | https://podminky.urs.cz/item/CS_URS_2024_01/722174024 | [18 empty] | Online PSC | 1
4 | K | 722174025 | Potrubí z plastových trubek z polypropylenu PPR svařovaných polyfúzně PN 20 (SDR 6) D 40 x 6,7 | m | 30 |  |  | 0 | CS ÚRS 2024 01 |  | snížená | 0 | 0 | 0 |  | 0 | 0 | 0 | 0 | 0 | 4 | K | 1 | ROZPOCET | 0 | 0 | 0 | 0 | 0 | 2 | 0 | 4 | 52
| Online PSC |  | https://podminky.urs.cz/item/CS_URS_2024_01/722174025 | [18 empty] | Online PSC | 1
5 | K | 722174026 | Potrubí z plastových trubek z polypropylenu PPR svařovaných polyfúzně PN 20 (SDR 6) D 50 x 8,3 | m | 15 |  |  | 0 | CS ÚRS 2024 01 |  | snížená | 0 | 0 | 0 |  | 0 | 0 | 0 | 0 | 0 | 4 | K | 1 | ROZPOCET | 0 | 0 | 0 | 0 | 0 | 2 | 0 | 4 | 54
| Online PSC |  | https://podminky.urs.cz/item/CS_URS_2024_01/722174026 | [18 empty] | Online PSC | 1
7 | K | 722174008 | Potrubí z plastových trubek z polypropylenu PPR svařovaných polyfúzně PN 16 (SDR 7,4) D 75 x 10,3 | m | 10 |  |  | 0 | CS ÚRS 2024 01 |  | snížená | 0 | 0 | 0 |  | 0 | 0 | 0 | 0 | 0 | 4 | K | 1 | ROZPOCET | 0 | 0 | 0 | 0 | 0 | 2 | 0 | 4 | 56
| Online PSC |  | https://podminky.urs.cz/item/CS_URS_2024_01/722174008 | [18 empty] | Online PSC | 1
8 | K | 722181221 | Ochrana potrubí termoizolačními trubicemi z pěnového polyetylenu PE přilepenými v příčných a podélných spojích, tloušťky izolace přes 6 do 9 mm, vnitřního průměru izolace DN do 22 mm | m | 78 |  |  | 0 | CS ÚRS 2024 01 |  | snížená | 0 | 0 | 0 |  | 0 | 0 | 0 | 0 | 0 | 4 | K | 1 | ROZPOCET | 0 | 0 | 0 | 0 | 0 | 2 | 0 | 4 | 58
| Online PSC |  | https://podminky.urs.cz/item/CS_URS_2024_01/722181221 | [18 empty] | Online PSC | 1
9 | K | 722181222 | Ochrana potrubí termoizolačními trubicemi z pěnového polyetylenu PE přilepenými v příčných a podélných spojích, tloušťky izolace přes 6 do 9 mm, vnitřního průměru izolace DN přes 22 do 45 mm | m | 42.5 |  |  | 0 | CS ÚRS 2024 01 |  | snížená | 0 | 0 | 0 |  | 0 | 0 | 0 | 0 | 0 | 4 | K | 1 | ROZPOCET | 0 | 0 | 0 | 0 | 0 | 2 | 0 | 4 | 60
| Online PSC |  | https://podminky.urs.cz/item/CS_URS_2024_01/722181222 | [18 empty] | Online PSC | 1
10 | K | 722181233 | Ochrana potrubí termoizolačními trubicemi z pěnového polyetylenu PE přilepenými v příčných a podélných spojích, tloušťky izolace přes 9 do 13 mm, vnitřního průměru izolace DN přes 45 do 63 mm | m | 15 |  |  | 0 | CS ÚRS 2024 01 |  | snížená | 0 | 0 | 0 |  | 0 | 0 | 0 | 0 | 0 | 4 | K | 1 | ROZPOCET | 0 | 0 | 0 | 0 | 0 | 2 | 0 | 4 | 62
| Online PSC |  | https://podminky.urs.cz/item/CS_URS_2024_01/722181233 | [18 empty] | Online PSC | 1
11 | K | 722181241 | Ochrana potrubí termoizolačními trubicemi z pěnového polyetylenu PE přilepenými v příčných a podélných spojích, tloušťky izolace přes 13 do 20 mm, vnitřního průměru izolace DN do 22 mm | m | 52 |  |  | 0 | CS ÚRS 2024 01 |  | snížená | 0 | 0 | 0 |  | 0 | 0 | 0 | 0 | 0 | 4 | K | 1 | ROZPOCET | 0 | 0 | 0 | 0 | 0 | 2 | 0 | 4 | 64
| Online PSC |  | https://podminky.urs.cz/item/CS_URS_2024_01/722181241 | [18 empty] | Online PSC | 1
12 | K | 722181242 | Ochrana potrubí termoizolačními trubicemi z pěnového polyetylenu PE přilepenými v příčných a podélných spojích, tloušťky izolace přes 13 do 20 mm, vnitřního průměru izolace DN přes 22 do 45 mm | m | 42.5 |  |  | 0 | CS ÚRS 2024 01 |  | snížená | 0 | 0 | 0 |  | 0 | 0 | 0 | 0 | 0 | 4 | K | 1 | ROZPOCET | 0 | 0 | 0 | 0 | 0 | 2 | 0 | 4 | 66
| Online PSC |  | https://podminky.urs.cz/item/CS_URS_2024_01/722181242 | [18 empty] | Online PSC | 1
13 | K | 722182016 | Podpůrný žlab pro potrubí průměru D 63 | m | 7 |  |  | 0 | CS ÚRS 2024 01 |  | snížená | 0 | 0 | 0 |  | 0 | 0 | 0 | 0 | 0 | 4 | K | 1 | ROZPOCET | 0 | 0 | 0 | 0 | 0 | 2 | 0 | 4 | 68
| Online PSC |  | https://podminky.urs.cz/item/CS_URS_2024_01/722182016 | [18 empty] | Online PSC | 1
14 | K | 722290226 | Zkoušky, proplach a desinfekce vodovodního potrubí zkoušky těsnosti vodovodního potrubí závitového do DN 50 | m | 221 |  |  | 0 | CS ÚRS 2024 01 |  | snížená | 0 | 0 | 0 |  | 0 | 0 | 0 | 0 | 0 | 4 | K | 1 | ROZPOCET | 0 | 0 | 0 | 0 | 0 | 2 | 0 | 4 | 70
| Online PSC |  | https://podminky.urs.cz/item/CS_URS_2024_01/722290226 | [18 empty] | Online PSC | 1
15 | K | 722290234 | Zkoušky, proplach a desinfekce vodovodního potrubí proplach a desinfekce vodovodního potrubí do DN 80 | m | 221 |  |  | 0 | CS ÚRS 2024 01 |  | snížená | 0 | 0 | 0 |  | 0 | 0 | 0 | 0 | 0 | 4 | K | 1 | ROZPOCET | 0 | 0 | 0 | 0 | 0 | 2 | 0 | 4 | 72
| Online PSC |  | https://podminky.urs.cz/item/CS_URS_2024_01/722290234 | [18 empty] | Online PSC | 1
16 | K | 722232048 | Armatury se dvěma závity kulové kohouty PN 42 do 185 °C přímé vnitřní závit G 2" | kus | 2 |  |  | 0 | CS ÚRS 2024 01 |  | snížená | 0 | 0 | 0 |  | 0 | 0 | 0 | 0 | 0 | 4 | K | 1 | ROZPOCET | 0 | 0 | 0 | 0 | 0 | 2 | 0 | 4 | 74
| Online PSC |  | https://podminky.urs.cz/item/CS_URS_2024_01/722232048 | [18 empty] | Online PSC | 1
17 | K | 722262165 | Vodoměry pro vodu do 40°C přírubové šroubové horizontální DN 40 x 300 mm Qn 10 | kus | 1 |  |  | 0 | CS ÚRS 2024 01 |  | snížená | 0 | 0 | 0 |  | 0 | 0 | 0 | 0 | 0 | 4 | K | 1 | ROZPOCET | 0 | 0 | 0 | 0 | 0 | 2 | 0 | 4 | 76
| Online PSC |  | https://podminky.urs.cz/item/CS_URS_2024_01/722262165 | [18 empty] | Online PSC | 1
18 | K | 998722201 | Přesun hmot pro vnitřní vodovod stanovený procentní sazbou (%) z ceny vodorovná dopravní vzdálenost do 50 m základní v objektech výšky do 6 m | % |  |  |  | 0 | CS ÚRS 2024 01 |  | snížená | 0 | 0 | 0 |  | 0 | 0 | 0 | 0 | 0 | 4 | K | 1 | ROZPOCET | 0 | 0 | 0 | 0 | 0 | 2 | 0 | 4 | 78
| Online PSC |  | https://podminky.urs.cz/item/CS_URS_2024_01/998722201 | [18 empty] | Online PSC | 1
| D | D4 | 725: Zařizovací předměty |  |  |  |  | 0 |  |  |  |  | 0 | 0 |  | 0 |  | 0 |  | 0 | 1 | D | 0 | ROZPOCET | [6 empty] | 0
1 | K | 725211602 | Umyvadla keramická bílá bez výtokových armatur připevněná na stěnu šrouby bez sloupu nebo krytu na sifon, šířka umyvadla 550 mm | soubor | 4 |  |  | 0 | CS ÚRS 2024 01 |  | snížená | 0 | 0 | 0 |  | 0 | 0 | 0 | 0 | 0 | 4 | K | 1 | ROZPOCET | 0 | 0 | 0 | 0 | 0 | 2 | 0 | 4 | 80
| Online PSC |  | https://podminky.urs.cz/item/CS_URS_2024_01/725211602 | [18 empty] | Online PSC | 1
2 | K | 725211703 | Umyvadla keramická bílá bez výtokových armatur připevněná na stěnu šrouby malá (umývátka) stěnová 450 mm | soubor | 1 |  |  | 0 | CS ÚRS 2024 01 |  | snížená | 0 | 0 | 0 |  | 0 | 0 | 0 | 0 | 0 | 4 | K | 1 | ROZPOCET | 0 | 0 | 0 | 0 | 0 | 2 | 0 | 4 | 82
| Online PSC |  | https://podminky.urs.cz/item/CS_URS_2024_01/725211703 | [18 empty] | Online PSC | 1
3 | K | 725822632 | Baterie umyvadlové stojánkové klasické bez výpusti | soubor | 5 |  |  | 0 | CS ÚRS 2024 01 |  | snížená | 0 | 0 | 0 |  | 0 | 0 | 0 | 0 | 0 | 4 | K | 1 | ROZPOCET | 0 | 0 | 0 | 0 | 0 | 2 | 0 | 4 | 84
| Online PSC |  | https://podminky.urs.cz/item/CS_URS_2024_01/725822632 | [18 empty] | Online PSC | 1
4 | K | 725000000 | Umyvadlo, 1 otvor pro armaturu propíchnutý, 60 x 55 cm, bílé 23136000002, Umyvadlo Imobil | soubor | 1 |  |  | 0 | Vlastní |  | snížená | 0 | 0 | 0 |  | 0 | 0 | 0 | 0 | 0 | 4 | K | 1 | ROZPOCET | 0 | 0 | 0 | 0 | 0 | 2 | 0 | 4 | 86
5 | K | 725112022 | Zařízení záchodů klozety keramické závěsné na nosné stěny s hlubokým splachováním odpad vodorovný | soubor | 2 |  |  | 0 | CS ÚRS 2024 01 |  | snížená | 0 | 0 | 0 |  | 0 | 0 | 0 | 0 | 0 | 4 | K | 1 | ROZPOCET | 0 | 0 | 0 | 0 | 0 | 2 | 0 | 4 | 88
| Online PSC |  | https://podminky.urs.cz/item/CS_URS_2024_01/725112022 | [18 empty] | Online PSC | 1
6 | K | 725000000.1 | Ovládací tlačítko plast alpská bílá | soubor | 3 |  |  | 0 | Vlastní |  | snížená | 0 | 0 | 0 |  | 0 | 0 | 0 | 0 | 0 | 4 | K | 1 | ROZPOCET | 0 | 0 | 0 | 0 | 0 | 2 | 0 | 4 | 90
7 | K | 725000000.2 | ZÁVĚSNÝ KLOZET, PRODLOUŽENÁ DÉLKA, HORIZONTÁLNÍ ODPAD + oddálené splachovací tlačítko | soubor | 1 |  |  | 0 | Vlastní |  | snížená | 0 | 0 | 0 |  | 0 | 0 | 0 | 0 | 0 | 4 | K | 1 | ROZPOCET | 0 | 0 | 0 | 0 | 0 | 2 | 0 | 4 | 92
8 | K | 725241141 | Sprchové vaničky akrylátové čtvrtkruhové 800x800 mm | soubor | 1 |  |  | 0 | Vlastní |  | snížená | 0 | 0 | 0 |  | 0 | 0 | 0 | 0 | 0 | 4 | K | 1 | ROZPOCET | 0 | 0 | 0 | 0 | 0 | 2 | 0 | 4 | 94
9 | K | 725244812 | Zástěna sprchová rohová rámová se skleněnou výplní tl. 4 a 5 mm dveře posuvné dvoudílné na čtvrtkruhovou vaničku 800x800 mm | kus | 1 |  |  | 0 |  |  | snížená | 0 | 0 | 0 |  | 0 | 0 | 0 | 0 | 0 | 4 | K | 1 | ROZPOCET | 0 | 0 | 0 | 0 | 0 | 2 | 0 | 4 | 96
10 | K | 725841332 | Baterie sprchové podomítkové (zápustné) s přepínačem a pohyblivým držákem | soubor | 1 |  |  | 0 | CS ÚRS 2024 01 |  | snížená | 0 | 0 | 0 |  | 0 | 0 | 0 | 0 | 0 | 4 | K | 1 | ROZPOCET | 0 | 0 | 0 | 0 | 0 | 2 | 0 | 4 | 98
| Online PSC |  | https://podminky.urs.cz/item/CS_URS_2024_01/725841332 | [18 empty] | Online PSC | 1
11 | K | 725200000 | Ventil rohový, G 3/4" | kus | 1 |  |  | 0 | Vlastní |  | snížená | 0 | 0 | 0 |  | 0 | 0 | 0 | 0 | 0 | 4 | K | 1 | ROZPOCET | 0 | 0 | 0 | 0 | 0 | 2 | 0 | 4 | 100
12 | K | 725813112 | Ventil rohový pračkový G 3/4" | KUS | 2 |  |  | 0 | Vlastní |  | snížená | 0 | 0 | 0 |  | 0 | 0 | 0 | 0 | 0 | 4 | K | 1 | ROZPOCET | 0 | 0 | 0 | 0 | 0 | 2 | 0 | 4 | 102
13 | K | 725813111 | rohový ventil bez filtru 1/2"X 3/8" | kus | 26 |  |  | 0 |  |  | snížená | 0 | 0 | 0 |  | 0 | 0 | 0 | 0 | 0 | 4 | K | 1 | ROZPOCET | 0 | 0 | 0 | 0 | 0 | 2 | 0 | 4 | 104
14 | K | 725861102.HLE | Zápachová uzávěrka HL132/40 pro umyvadla DN 40 | kus | 6 |  |  | 0 | Vlastní |  | snížená | 0 | 0 | 0 |  | 0 | 0 | 0 | 0 | 0 | 4 | K | 1 | ROZPOCET | 0 | 0 | 0 | 0 | 0 | 2 | 0 | 4 | 106
15 | K | 725865311.HLE | Zápachová uzávěrka HL514 sprchových van DN 40/50 s kulovým kloubem na odtoku | kus | 1 |  |  | 0 | Vlastní |  | snížená | 0 | 0 | 0 |  | 0 | 0 | 0 | 0 | 0 | 4 | K | 1 | ROZPOCET | 0 | 0 | 0 | 0 | 0 | 2 | 0 | 4 | 108
16 | K | 726131041 | Předstěnové instalační systémy do lehkých stěn s kovovou konstrukcí pro závěsné klozety ovládání zepředu, stavební výšky 1120 mm | soubor | 2 |  |  | 0 | CS ÚRS 2024 01 |  | snížená | 0 | 0 | 0 |  | 0 | 0 | 0 | 0 | 0 | 4 | K | 1 | ROZPOCET | 0 | 0 | 0 | 0 | 0 | 2 | 0 | 4 | 110
| Online PSC |  | https://podminky.urs.cz/item/CS_URS_2024_01/726131041 | [18 empty] | Online PSC | 1
17 | K | 726131043 | Předstěnové instalační systémy do lehkých stěn s kovovou konstrukcí pro závěsné klozety ovládání zepředu, stavební výšky 1120 mm pro tělesně postižené | soubor | 1 |  |  | 0 | CS ÚRS 2024 01 |  | snížená | 0 | 0 | 0 |  | 0 | 0 | 0 | 0 | 0 | 4 | K | 1 | ROZPOCET | 0 | 0 | 0 | 0 | 0 | 2 | 0 | 4 | 112
| Online PSC |  | https://podminky.urs.cz/item/CS_URS_2024_01/726131043 | [18 empty] | Online PSC | 1
18 | K | 725000000.3 | Podpěrné madlo U 900 mm hladké | soubor | 2 |  |  | 0 | Vlastní |  | snížená | 0 | 0 | 0 |  | 0 | 0 | 0 | 0 | 0 | 4 | K | 1 | ROZPOCET | 0 | 0 | 0 | 0 | 0 | 2 | 0 | 4 | 114
19 | K | 998725201 | Přesun hmot pro zařizovací předměty stanovený procentní sazbou (%) z ceny vodorovná dopravní vzdálenost do 50 m základní v objektech výšky do 6 m | % |  |  |  | 0 | CS ÚRS 2024 01 |  | snížená | 0 | 0 | 0 |  | 0 | 0 | 0 | 0 | 0 | 4 | K | 1 | ROZPOCET | 0 | 0 | 0 | 0 | 0 | 2 | 0 | 4 | 116
| Online PSC |  | https://podminky.urs.cz/item/CS_URS_2024_01/998725201 | [18 empty] | Online PSC | 1
| D | D5 | 723: Vnitřní plynovod |  |  |  |  | 0 |  |  |  |  | 0 | 0 |  | 0 |  | 0 |  | 0 | 1 | D | 0 | ROZPOCET | [6 empty] | 0
1 | K | 723160334 | Přípojky k plynoměrům rozpěrky přípojek G 1" | soubor | 1 |  |  | 0 | CS ÚRS 2024 01 |  | snížená | 0 | 0 | 0 |  | 0 | 0 | 0 | 0 | 0 | 4 | K | 1 | ROZPOCET | 0 | 0 | 0 | 0 | 0 | 2 | 0 | 4 | 118
| Online PSC |  | https://podminky.urs.cz/item/CS_URS_2024_01/723160334 | [18 empty] | Online PSC | 1
2 | K | 723181024 | Potrubí z měděných trubek tvrdých, spojovaných lisováním Ø 28/1,5 | m | 15 |  |  | 0 | CS ÚRS 2024 01 |  | snížená | 0 | 0 | 0 |  | 0 | 0 | 0 | 0 | 0 | 4 | K | 1 | ROZPOCET | 0 | 0 | 0 | 0 | 0 | 2 | 0 | 4 | 120
| Online PSC |  | https://podminky.urs.cz/item/CS_URS_2024_01/723181024 | [18 empty] | Online PSC | 1
3 | K | 723230124 | Armatury se dvěma závity s protipožární armaturou PN 5 pojistné vsuvky vnitřní a vnější závit G 1" FM | kus | 1 |  |  | 0 | CS ÚRS 2024 01 |  | snížená | 0 | 0 | 0 |  | 0 | 0 | 0 | 0 | 0 | 4 | K | 1 | ROZPOCET | 0 | 0 | 0 | 0 | 0 | 2 | 0 | 4 | 122
| Online PSC |  | https://podminky.urs.cz/item/CS_URS_2024_01/723230124 | [18 empty] | Online PSC | 1
4 | K | 723230152.IVR | Rohový uzávěr PN 4 G 1/2" s bajonetovým připojením a FIREBAG provozní pojistkou | kus | 1 |  |  | 0 | Vlastní |  | snížená | 0 | 0 | 0 |  | 0 | 0 | 0 | 0 | 0 | 4 | K | 1 | ROZPOCET | 0 | 0 | 0 | 0 | 0 | 2 | 0 | 4 | 124
5 | K | 723230153 | Armatury se dvěma závity flexibilní nerezová hadice pro bajonetové uzávěry na plyn PN 1, délky 500 mm | kus | 1 |  |  | 0 | CS ÚRS 2024 01 |  | snížená | 0 | 0 | 0 |  | 0 | 0 | 0 | 0 | 0 | 4 | K | 1 | ROZPOCET | 0 | 0 | 0 | 0 | 0 | 2 | 0 | 4 | 126
| Online PSC |  | https://podminky.urs.cz/item/CS_URS_2024_01/723230153 | [18 empty] | Online PSC | 1
6 | K | 723230232 | Armatury se dvěma závity kulové uzávěry s integrovanou tlakovou zátkou pro měření provozního přetlaku a zkoušku těsnosti G 1" FF | kus | 2 |  |  | 0 | CS ÚRS 2024 01 |  | snížená | 0 | 0 | 0 |  | 0 | 0 | 0 | 0 | 0 | 4 | K | 1 | ROZPOCET | 0 | 0 | 0 | 0 | 0 | 2 | 0 | 4 | 128
| Online PSC |  | https://podminky.urs.cz/item/CS_URS_2024_01/723230232 | [18 empty] | Online PSC | 1
7 | K | 132100JC | Plynoměr membránový nízkotlaký BK se šroubením G4 / G6, PN 0,05MPa, rozteč 250 | kus | 1 |  |  | 0 | Vlastní |  | snížená | 0 | 0 | 0 |  | 0 | 0 | 0 | 0 | 0 | 4 | K | 1 | ROZPOCET | 0 | 0 | 0 | 0 | 0 | 2 | 0 | 4 | 130
8 | K | 998723201 | Přesun hmot pro vnitřní plynovod stanovený procentní sazbou (%) z ceny vodorovná dopravní vzdálenost do 50 m základní v objektech výšky do 6 m | % |  |  |  | 0 | CS ÚRS 2024 01 |  | snížená | 0 | 0 | 0 |  | 0 | 0 | 0 | 0 | 0 | 4 | K | 1 | ROZPOCET | 0 | 0 | 0 | 0 | 0 | 2 | 0 | 4 | 132
| Online PSC |  | https://podminky.urs.cz/item/CS_URS_2024_01/998723201 | [18 empty] | Online PSC | 1

## 2024-4-4 - VZDUCHOTECHNIKA
{900b6a74-7cf3-4e2e-94e0-dbb620f37b9c}
1
| KRYCÍ LIST SOUPISU PRACÍ | [8 empty] | v --- níže se nacházejí doplnkové a pomocné údaje k sestavám --- v | [11 empty] | False
Stavba:
STAVEBNÍ ÚPRAVY JÍDELNY PAVILON 5, CENTRUM 83, UL. VÁCLAVKOVA ML. BOLESLAV
Objekt:
2024-4-4 - VZDUCHOTECHNIKA
| KSO: |  | 801 9 |  |  | CC-CZ:
| Místo: |  | Mladá bolelsva |  |  | Datum: | 9. 2. 2024
| Zadavatel: |  |  |  |  | IČ: | 00874680
|  | CENTRUM 83, poskytovatel sociálních služeb |  |  |  | DIČ:
| Uchazeč: |  |  |  |  | IČ: | Vyplň údaj
|  | Vyplň údaj |  |  |  | DIČ: | Vyplň údaj
| Projektant: |  |  |  |  | IČ:
DIČ:
| Zpracovatel: |  |  |  |  | IČ:
|  | ONDŘEJ HYHLÍK |  |  |  | DIČ:
Poznámka:
|  | Materiál | [5 empty] | 0
|  | Montáž | [5 empty] | 0
| Cena bez DPH | [6 empty] | 0
|  |  | Základ daně |  |  | Sazba daně |  | Výše daně
| DPH | základní | 0 |  |  | 21% |  | 0
|  | snížená | 0 |  |  | 12% |  | 0
|  | zákl. přenesená | 0 |  |  | 21% |  | 0
|  | sníž. přenesená | 0 |  |  | 12% |  | 0
|  | nulová | 0 |  |  | 0% |  | 0
| Cena s DPH |  |  | v | CZK |  |  | 0
REKAPITULACE ČLENĚNÍ SOUPISU PRACÍ
Stavba:
STAVEBNÍ ÚPRAVY JÍDELNY PAVILON 5, CENTRUM 83, UL. VÁCLAVKOVA ML. BOLESLAV
Objekt:
2024-4-4 - VZDUCHOTECHNIKA
Místo: |  |  | Mladá bolelsva |  |  | Datum: | 9. 2. 2024
Zadavatel: |  |  | CENTRUM 83, poskytovatel sociálních služeb |  |  | Projektant:
Uchazeč: |  |  | Vyplň údaj |  |  | Zpracovatel: | ONDŘEJ HYHLÍK
Kód dílu - Popis | [5 empty] | Materiál [CZK] | Montáž [CZK] | Cena celkem [CZK]
Náklady stavby celkem | [5 empty] | 0 | 0 | 0 | [14 empty] | -1
| D1 - 751: Ostatní |  |  |  |  | 0 | 0 | 0
| D2 - 751: Vzduchotechnika |  |  |  |  | 0 | 0 | 0
SOUPIS PRACÍ
Stavba:
STAVEBNÍ ÚPRAVY JÍDELNY PAVILON 5, CENTRUM 83, UL. VÁCLAVKOVA ML. BOLESLAV
Objekt:
2024-4-4 - VZDUCHOTECHNIKA
Místo: |  |  | Mladá bolelsva |  |  | Datum: | 9. 2. 2024
Zadavatel: |  |  | CENTRUM 83, poskytovatel sociálních služeb |  |  | Projektant:
Uchazeč: |  |  | Vyplň údaj |  |  | Zpracovatel: | ONDŘEJ HYHLÍK
PČ | Typ | Kód | Popis | MJ | Množství | J. materiál [CZK] | J. montáž [CZK] | Cena celkem [CZK] | Cenová soustava |  | DPH | J.cena [CZK] | Materiál celkem [CZK] | Montáž celkem [CZK] | J. Nh [h] | Nh celkem [h] | J. hmotnost [t] | Hmotnost celkem [t] | J. suť [t] | Suť Celkem [t]
Náklady soupisu celkem | [7 empty] | 0 |  |  |  |  | 0 | 0 |  | 0 |  | 0.435 |  | 0 |  | D | -1 | [7 empty] | 0
| D | D1 | 751: Ostatní |  |  |  |  | 0 |  |  |  |  | 0 | 0 |  | 0 |  | 0 |  | 0 | 1 | D | 0 | ROZPOCET | [6 empty] | 0
1 | K | 721000000 | Stavební přípomoce, prostupy konstrukcemi, drážky ve stěně, ucpávky, jádrové prostupy apod. (nezahrnuto ve stavařské části) | % |  |  |  | 0 | Vlastní |  | snížená | 0 | 0 | 0 |  | 0 | 0 | 0 | 0 | 0 | 4 | K | 1 | ROZPOCET | 0 | 0 | 0 | 0 | 0 | 2 | 0 | 4 | 2
2 | K | 721000000.1 | Dokumentace skutečného provedení VZT | soubor | 1 |  |  | 0 | Vlastní |  | snížená | 0 | 0 | 0 |  | 0 | 0 | 0 | 0 | 0 | 4 | K | 1 | ROZPOCET | 0 | 0 | 0 | 0 | 0 | 2 | 0 | 4 | 4
3 | K | 721000000.2 | Likvidace odpadů (cena obvyklá) | % |  |  |  | 0 | Vlastní |  | snížená | 0 | 0 | 0 |  | 0 | 0 | 0 | 0 | 0 | 4 | K | 1 | ROZPOCET | 0 | 0 | 0 | 0 | 0 | 2 | 0 | 4 | 6
4 | K | 721000000.3 | Revize (cena obvyklá) | % |  |  |  | 0 | Vlastní |  | snížená | 0 | 0 | 0 |  | 0 | 0 | 0 | 0 | 0 | 4 | K | 1 | ROZPOCET | 0 | 0 | 0 | 0 | 0 | 2 | 0 | 4 | 8
| D | D2 | 751: Vzduchotechnika |  |  |  |  | 0 |  |  |  |  | 0 | 0 |  | 0 |  | 0.435 |  | 0 | 1 | D | 0 | ROZPOCET | [6 empty] | 0
1 | K | 751000000 | Rekuperační jednotka do objemu vzduchu 1500m3/h, EC ventilátory, deskový výměník,směšovací klapky, el. Ohřívač vzduchu, filtry, autonomní regulace | soubor | 1 |  |  | 0 | Vlastní |  | snížená | 0 | 0 | 0 |  | 0 | 0 | 0 | 0 | 0 | 4 | K | 1 | ROZPOCET | 0 | 0 | 0 | 0 | 0 | 2 | 0 | 4 | 10
2 | K | 42958004 | zákryt akumulační nástěnný (digestoř-skŕíň) nerez, 70x60x45cm | m | 1 |  |  | 0 | Vlastní |  | snížená | 0 | 0 | 0 |  | 0 | 0 | 0 | 0 | 0 | 4 | K | 1 | ROZPOCET | 0 | 0 | 0 | 0 | 0 | 2 | 0 | 4 | 12
3 | K | 751000000.1 | Ohebná Al laminátová hadice s kostrou z ocelového drátu spirálovitě vinutou mezi dvěma vrstvami několikavrstvého Al laminátu., d100 a d125 | m | 10 |  |  | 0 | Vlastní |  | snížená | 0 | 0 | 0 |  | 0 | 0 | 0 | 0 | 0 | 4 | K | 1 | ROZPOCET | 0 | 0 | 0 | 0 | 0 | 2 | 0 | 4 | 14
4 | K | 751510013 | Vzduchotechnické potrubí z pozinkovaného plechu čtyřhranné s přírubou, průřezu přes 0,07 do 0,13 m2 | m | 8 |  |  | 0 | CS ÚRS 2024 01 |  | snížená | 0 | 0 | 0 |  | 0 | 0.013363 | 0.10691 | 0 | 0 | 4 | K | 1 | ROZPOCET | 0 | 0 | 0 | 0 | 0 | 2 | 0 | 4 | 16
| Online PSC |  | https://podminky.urs.cz/item/CS_URS_2024_01/751510013 | [18 empty] | Online PSC | 1
5 | K | 751510042 | Vzduchotechnické potrubí z pozinkovaného plechu kruhové, trouba spirálně vinutá bez příruby, průměru přes 100 do 200 mm | m | 65 |  |  | 0 | CS ÚRS 2024 01 |  | snížená | 0 | 0 | 0 |  | 0 | 0.003443 | 0.22379 | 0 | 0 | 4 | K | 1 | ROZPOCET | 0 | 0 | 0 | 0 | 0 | 2 | 0 | 4 | 18
| Online PSC |  | https://podminky.urs.cz/item/CS_URS_2024_01/751510042 | [18 empty] | Online PSC | 1
6 | K | 751510043 | Vzduchotechnické potrubí z pozinkovaného plechu kruhové, trouba spirálně vinutá bez příruby, průměru přes 200 do 300 mm | m | 20 |  |  | 0 | CS ÚRS 2024 01 |  | snížená | 0 | 0 | 0 |  | 0 | 0.005215 | 0.1043 | 0 | 0 | 4 | K | 1 | ROZPOCET | 0 | 0 | 0 | 0 | 0 | 2 | 0 | 4 | 20
| Online PSC |  | https://podminky.urs.cz/item/CS_URS_2024_01/751510043 | [18 empty] | Online PSC | 1
7 | K | 42973009 | výusť jednořadá do kruhového potrubí SPIRO Pz 200x75mm | m | 1 |  |  | 0 | Vlastní |  | snížená | 0 | 0 | 0 |  | 0 | 0 | 0 | 0 | 0 | 4 | K | 1 | ROZPOCET | 0 | 0 | 0 | 0 | 0 | 2 | 0 | 4 | 22
8 | K | 42973010 | výusť jednořadá do kruhového potrubí SPIRO Pz 200x100mm | m | 3 |  |  | 0 | Vlastní |  | snížená | 0 | 0 | 0 |  | 0 | 0 | 0 | 0 | 0 | 4 | K | 1 | ROZPOCET | 0 | 0 | 0 | 0 | 0 | 2 | 0 | 4 | 24
9 | K | 42973015 | výusť jednořadá do kruhového potrubí SPIRO Pz 400x100mm | m | 2 |  |  | 0 | Vlastní |  | snížená | 0 | 0 | 0 |  | 0 | 0 | 0 | 0 | 0 | 4 | K | 1 | ROZPOCET | 0 | 0 | 0 | 0 | 0 | 2 | 0 | 4 | 26
10 | K | 42973034 | výusť dvouřadá do kruhového potrubí SPIRO Pz 200x75mm 200x75mm | m | 3 |  |  | 0 | Vlastní |  | snížená | 0 | 0 | 0 |  | 0 | 0 | 0 | 0 | 0 | 4 | K | 1 | ROZPOCET | 0 | 0 | 0 | 0 | 0 | 2 | 0 | 4 | 28
11 | K | 42973035 | výusť dvouřadá do kruhového potrubí SPIRO Pz 200x100mm | m | 5 |  |  | 0 | Vlastní |  | snížená | 0 | 0 | 0 |  | 0 | 0 | 0 | 0 | 0 | 4 | K | 1 | ROZPOCET | 0 | 0 | 0 | 0 | 0 | 2 | 0 | 4 | 30
12 | K | 751000000.2 | Potrubní ventilátory do kruhového potrubí určené k odvětrání RN 200 NK | kus | 1 |  |  | 0 | Vlastní |  | snížená | 0 | 0 | 0 |  | 0 | 0 | 0 | 0 | 0 | 4 | K | 1 | ROZPOCET | 0 | 0 | 0 | 0 | 0 | 2 | 0 | 4 | 32
13 | K | 751000000.3 | malý, odtahový ventilátor -plastový, se zpětnou klapkou - doběh 1-30min - 230V, 15W, průtok max. 95m3/h | kus | 2 |  |  | 0 | Vlastní |  | snížená | 0 | 0 | 0 |  | 0 | 0 | 0 | 0 | 0 | 4 | K | 1 | ROZPOCET | 0 | 0 | 0 | 0 | 0 | 2 | 0 | 4 | 34
14 | K | 751000000.4 | malý, odtahový ventilátor -plastový, se zpětnou klapkou - doběh 1-30min - 230V, 20W, průtok max. 185m3/ | kus | 4 |  |  | 0 | Vlastní |  | snížená | 0 | 0 | 0 |  | 0 | 0 | 0 | 0 | 0 | 4 | K | 1 | ROZPOCET | 0 | 0 | 0 | 0 | 0 | 2 | 0 | 4 | 36
15 | K | 751000000.5 | Protidešťová, výfuková mřížka d125, plechová | kus | 2 |  |  | 0 | Vlastní |  | snížená | 0 | 0 | 0 |  | 0 | 0 | 0 | 0 | 0 | 4 | K | 1 | ROZPOCET | 0 | 0 | 0 | 0 | 0 | 2 | 0 | 4 | 38
16 | K | 751000000.6 | Protidešťová stříška, d200, pozinkovaná ocel | kus | 1 |  |  | 0 | Vlastní |  | snížená | 0 | 0 | 0 |  | 0 | 0 | 0 | 0 | 0 | 4 | K | 1 | ROZPOCET | 0 | 0 | 0 | 0 | 0 | 2 | 0 | 4 | 40
17 | K | 42976209 | tlumič hluku kruhový Pz, D 280mm, l=600mm | kus | 2 |  |  | 0 | Vlastní |  | snížená | 0 | 0 | 0 |  | 0 | 0 | 0 | 0 | 0 | 4 | K | 1 | ROZPOCET | 0 | 0 | 0 | 0 | 0 | 2 | 0 | 4 | 42
18 | K | 998751000 | Přesun hmot procentní pro VZT v objektech v do 6 m | % |  |  |  | 0 | Vlastní |  | snížená | 0 | 0 | 0 |  | 0 | 0 | 0 | 0 | 0 | 4 | K | 1 | ROZPOCET | 0 | 0 | 0 | 0 | 0 | 2 | 0 | 4 | 44

## 2024-4-5 - ELEKTROTECHNIKA
{b7094b6d-ba9b-48df-a4a2-959d0577b922}
1
| KRYCÍ LIST SOUPISU PRACÍ | [8 empty] | v --- níže se nacházejí doplnkové a pomocné údaje k sestavám --- v | [11 empty] | False
Stavba:
STAVEBNÍ ÚPRAVY JÍDELNY PAVILON 5, CENTRUM 83, UL. VÁCLAVKOVA ML. BOLESLAV
Objekt:
2024-4-5 - ELEKTROTECHNIKA
| KSO: |  | 801 9 |  |  | CC-CZ:
| Místo: |  | Mladá Boleslav |  |  | Datum: | 9. 2. 2024
| Zadavatel: |  |  |  |  | IČ: | 00874680
|  | CENTRUM 83, poskytovatel sociálních služeb |  |  |  | DIČ:
| Uchazeč: |  |  |  |  | IČ: | Vyplň údaj
|  | Vyplň údaj |  |  |  | DIČ: | Vyplň údaj
| Projektant: |  |  |  |  | IČ:
DIČ:
| Zpracovatel: |  |  |  |  | IČ: | 62010093
|  | Petr Odnoha |  |  |  | DIČ:
Poznámka:
|  | Materiál | [5 empty] | 0
|  | Montáž | [5 empty] | 0
| Cena bez DPH | [6 empty] | 0
|  |  | Základ daně |  |  | Sazba daně |  | Výše daně
| DPH | základní | 0 |  |  | 21% |  | 0
|  | snížená | 0 |  |  | 12% |  | 0
|  | zákl. přenesená | 0 |  |  | 21% |  | 0
|  | sníž. přenesená | 0 |  |  | 12% |  | 0
|  | nulová | 0 |  |  | 0% |  | 0
| Cena s DPH |  |  | v | CZK |  |  | 0
REKAPITULACE ČLENĚNÍ SOUPISU PRACÍ
Stavba:
STAVEBNÍ ÚPRAVY JÍDELNY PAVILON 5, CENTRUM 83, UL. VÁCLAVKOVA ML. BOLESLAV
Objekt:
2024-4-5 - ELEKTROTECHNIKA
Místo: |  |  | Mladá Boleslav |  |  | Datum: | 9. 2. 2024
Zadavatel: |  |  | CENTRUM 83, poskytovatel sociálních služeb |  |  | Projektant:
Uchazeč: |  |  | Vyplň údaj |  |  | Zpracovatel: | Petr Odnoha
Kód dílu - Popis | [5 empty] | Materiál [CZK] | Montáž [CZK] | Cena celkem [CZK]
Náklady stavby celkem | [5 empty] | 0 | 0 | 0 | [14 empty] | -1
| PSV - Práce a dodávky PSV |  |  |  |  | 0 | 0 | 0
| 741 - Elektroinstalace - silnoproud |  |  |  |  | 0 | 0 | 0
| 742 - Elektroinstalace - slaboproud |  |  |  |  | 0 | 0 | 0
| M - Práce a dodávky M |  |  |  |  | 0 | 0 | 0
| 46-M - Zemní práce při extr.mont.pracích |  |  |  |  | 0 | 0 | 0
SOUPIS PRACÍ
Stavba:
STAVEBNÍ ÚPRAVY JÍDELNY PAVILON 5, CENTRUM 83, UL. VÁCLAVKOVA ML. BOLESLAV
Objekt:
2024-4-5 - ELEKTROTECHNIKA
Místo: |  |  | Mladá Boleslav |  |  | Datum: | 9. 2. 2024
Zadavatel: |  |  | CENTRUM 83, poskytovatel sociálních služeb |  |  | Projektant:
Uchazeč: |  |  | Vyplň údaj |  |  | Zpracovatel: | Petr Odnoha
PČ | Typ | Kód | Popis | MJ | Množství | J. materiál [CZK] | J. montáž [CZK] | Cena celkem [CZK] | Cenová soustava |  | DPH | J.cena [CZK] | Materiál celkem [CZK] | Montáž celkem [CZK] | J. Nh [h] | Nh celkem [h] | J. hmotnost [t] | Hmotnost celkem [t] | J. suť [t] | Suť Celkem [t]
Náklady soupisu celkem | [7 empty] | 0 |  |  |  |  | 0 | 0 |  | 0 |  | 0.98432 |  | 1.5419 |  | D | -1 | [10 empty] | 0
| D | PSV | Práce a dodávky PSV |  |  |  |  | 0 |  |  |  |  | 0 | 0 |  | 0 |  | 0.98412 |  | 0 | 2 | D | 0 |  |  |  | ROZPOCET | [6 empty] | 0
| D | 741 | Elektroinstalace - silnoproud |  |  |  |  | 0 |  |  |  |  | 0 | 0 |  | 0 |  | 0.7615 |  | 0 | 2 | D | 1 |  |  |  | ROZPOCET | [6 empty] | 0
26 | K | 741110042 | Montáž trubek elektroinstalačních s nasunutím nebo našroubováním do krabic plastových ohebných, uložených pevně, vnější Ø přes 23 do 35 mm | m | 20 |  |  | 0 | CS ÚRS 2024 01 |  | snížená | 0 | 0 | 0 |  | 0 | 0 | 0 | 0 | 0 | 16 | K | 2 |  |  |  | ROZPOCET | 0 | 0 | 0 | 0 | 0 | 2 | 0 | 16 | 180301376
| Online PSC |  | https://podminky.urs.cz/item/CS_URS_2024_01/741110042 | [18 empty] | Online PSC | 2
27 | M | 34571156 | trubka elektroinstalační ohebná z PH, D 28,4/34,5mm | m | 21 |  |  | 0 | CS ÚRS 2024 01 |  | snížená | 0 | 0 | 0 |  | 0 | 0.0002 | 0.0042 | 0 | 0 | 32 | M | 2 |  |  |  | ROZPOCET | 0 | 0 | 0 | 0 | 0 | 2 | 0 | 16 | -738980562
| VV |  | 20*1,05 'Přepočtené koeficientem množství |  | 21 | [16 empty] | VV | 2 | 2 | False | 1 | ROZPOCET
28 | K | 741110062 | Montáž trubek elektroinstalačních s nasunutím nebo našroubováním do krabic plastových ohebných, uložených pod omítku, vnější Ø přes 23 do 35 mm | m | 65 |  |  | 0 | CS ÚRS 2024 01 |  | snížená | 0 | 0 | 0 |  | 0 | 0 | 0 | 0 | 0 | 16 | K | 2 |  |  |  | ROZPOCET | 0 | 0 | 0 | 0 | 0 | 2 | 0 | 16 | 359443718
| Online PSC |  | https://podminky.urs.cz/item/CS_URS_2024_01/741110062 | [18 empty] | Online PSC | 2
29 | M | 34571156 | trubka elektroinstalační ohebná z PH, D 28,4/34,5mm | m | 68.25 |  |  | 0 | CS ÚRS 2024 01 |  | snížená | 0 | 0 | 0 |  | 0 | 0.0002 | 0.01365 | 0 | 0 | 32 | M | 2 |  |  |  | ROZPOCET | 0 | 0 | 0 | 0 | 0 | 2 | 0 | 16 | -1736844354
| VV |  | 65*1,05 'Přepočtené koeficientem množství |  | 68.25 | [16 empty] | VV | 2 | 2 | False | 1 | ROZPOCET
30 | K | 741110441 | Montáž hadic ochranných s nasunutím do krabic pryžových, uložených volně, vnitřní Ø do 40 mm | m | 30 |  |  | 0 | CS ÚRS 2024 01 |  | snížená | 0 | 0 | 0 |  | 0 | 0 | 0 | 0 | 0 | 16 | K | 2 |  |  |  | ROZPOCET | 0 | 0 | 0 | 0 | 0 | 2 | 0 | 16 | 706360771
| Online PSC |  | https://podminky.urs.cz/item/CS_URS_2024_01/741110441 | [18 empty] | Online PSC | 2
31 | M | R1301626 | OCHRANNA HADICE POLYAMID SEDA | m | 30 |  |  | 0 | vlastní |  | snížená | 0 | 0 | 0 |  | 0 | 0 | 0 | 0 | 0 | 32 | M | 2 |  |  |  | ROZPOCET | 0 | 0 | 0 | 0 | 0 | 2 | 0 | 16 | -1904737661
32 | K | 741112061 | Montáž krabic elektroinstalačních bez napojení na trubky a lišty, demontáže a montáže víčka a přístroje přístrojových zapuštěných plastových kruhových do zdiva | kus | 85 |  |  | 0 | CS ÚRS 2024 01 |  | snížená | 0 | 0 | 0 |  | 0 | 0 | 0 | 0 | 0 | 16 | K | 2 |  |  |  | ROZPOCET | 0 | 0 | 0 | 0 | 0 | 2 | 0 | 16 | -923211172
| Online PSC |  | https://podminky.urs.cz/item/CS_URS_2024_01/741112061 | [18 empty] | Online PSC | 2
33 | M | 34571451 | krabice pod omítku PVC přístrojová kruhová D 70mm hluboká | kus | 85 |  |  | 0 | CS ÚRS 2024 01 |  | snížená | 0 | 0 | 0 |  | 0 | 5e-05 | 0.00425 | 0 | 0 | 32 | M | 2 |  |  |  | ROZPOCET | 0 | 0 | 0 | 0 | 0 | 2 | 0 | 16 | -1797463281
34 | K | 741112101 | Montáž krabic elektroinstalačních bez napojení na trubky a lišty, demontáže a montáže víčka a přístroje rozvodek se zapojením vodičů na svorkovnici zapuštěných plastových kruhových do zdiva | kus | 20 |  |  | 0 | CS ÚRS 2024 01 |  | snížená | 0 | 0 | 0 |  | 0 | 0 | 0 | 0 | 0 | 16 | K | 2 |  |  |  | ROZPOCET | 0 | 0 | 0 | 0 | 0 | 2 | 0 | 16 | -1409317483
| Online PSC |  | https://podminky.urs.cz/item/CS_URS_2024_01/741112101 | [18 empty] | Online PSC | 2
35 | M | 34571563 | krabice pod omítku PVC odbočná kruhová D 100mm s víčkem a svorkovnicí | kus | 20 |  |  | 0 | CS ÚRS 2024 01 |  | snížená | 0 | 0 | 0 |  | 0 | 0.00019 | 0.0038 | 0 | 0 | 32 | M | 2 |  |  |  | ROZPOCET | 0 | 0 | 0 | 0 | 0 | 2 | 0 | 16 | -1391681953
36 | K | 741112103 | Montáž krabic elektroinstalačních bez napojení na trubky a lišty, demontáže a montáže víčka a přístroje rozvodek se zapojením vodičů na svorkovnici zapuštěných plastových čtyřhranných | kus | 20 |  |  | 0 | CS ÚRS 2024 01 |  | snížená | 0 | 0 | 0 |  | 0 | 0 | 0 | 0 | 0 | 16 | K | 2 |  |  |  | ROZPOCET | 0 | 0 | 0 | 0 | 0 | 2 | 0 | 16 | -1259065651
| Online PSC |  | https://podminky.urs.cz/item/CS_URS_2024_01/741112103 | [18 empty] | Online PSC | 2
37 | M | 34571459 | krabice pod omítku PVC odbočná čtvercová 100x100mm s víčkem | kus | 20 |  |  | 0 | CS ÚRS 2024 01 |  | snížená | 0 | 0 | 0 |  | 0 | 0.00016 | 0.0032 | 0 | 0 | 32 | M | 2 |  |  |  | ROZPOCET | 0 | 0 | 0 | 0 | 0 | 2 | 0 | 16 | 1528530949
38 | K | 741112111 | Montáž krabic elektroinstalačních bez napojení na trubky a lišty, demontáže a montáže víčka a přístroje rozvodek se zapojením vodičů na svorkovnici nástěnných plastových čtyřhranných pro vodiče Ø do 4 mm2 | kus | 20 |  |  | 0 | CS ÚRS 2024 01 |  | snížená | 0 | 0 | 0 |  | 0 | 0 | 0 | 0 | 0 | 16 | K | 2 |  |  |  | ROZPOCET | 0 | 0 | 0 | 0 | 0 | 2 | 0 | 16 | -1787250759
| Online PSC |  | https://podminky.urs.cz/item/CS_URS_2024_01/741112111 | [18 empty] | Online PSC | 2
39 | M | 34571479 | krabice v uzavřeném provedení PP s krytím IP 66 čtvercová 100x100mm | kus | 20 |  |  | 0 | CS ÚRS 2024 01 |  | snížená | 0 | 0 | 0 |  | 0 | 0.00015 | 0.003 | 0 | 0 | 32 | M | 2 |  |  |  | ROZPOCET | 0 | 0 | 0 | 0 | 0 | 2 | 0 | 16 | 651095117
40 | K | 741120001 | Montáž vodičů izolovaných měděných bez ukončení uložených pod omítku plných a laněných (např. CY), průřezu žíly 0,35 až 6 mm2 | m | 170 |  |  | 0 | CS ÚRS 2024 01 |  | snížená | 0 | 0 | 0 |  | 0 | 0 | 0 | 0 | 0 | 16 | K | 2 |  |  |  | ROZPOCET | 0 | 0 | 0 | 0 | 0 | 2 | 0 | 16 | -1806954305
| Online PSC |  | https://podminky.urs.cz/item/CS_URS_2024_01/741120001 | [18 empty] | Online PSC | 2
41 | M | 34141026 | vodič propojovací flexibilní jádro Cu lanované izolace PVC 450/750V (H07V-K) 1x4mm2 | m | 46 |  |  | 0 | CS ÚRS 2024 01 |  | snížená | 0 | 0 | 0 |  | 0 | 5e-05 | 0.0023 | 0 | 0 | 32 | M | 2 |  |  |  | ROZPOCET | 0 | 0 | 0 | 0 | 0 | 2 | 0 | 16 | 759475739
| VV |  | 40*1,15 'Přepočtené koeficientem množství |  | 46 | [16 empty] | VV | 2 | 2 | False | 1 | ROZPOCET
42 | M | 34141027 | vodič propojovací flexibilní jádro Cu lanované izolace PVC 450/750V (H07V-K) 1x6mm2 | m | 149.5 |  |  | 0 | CS ÚRS 2024 01 |  | snížená | 0 | 0 | 0 |  | 0 | 7e-05 | 0.010465 | 0 | 0 | 32 | M | 2 |  |  |  | ROZPOCET | 0 | 0 | 0 | 0 | 0 | 2 | 0 | 16 | 129651252
| VV |  | 130*1,15 'Přepočtené koeficientem množství |  | 149.5 | [16 empty] | VV | 2 | 2 | False | 1 | ROZPOCET
47 | K | 741120005 | Montáž vodičů izolovaných měděných bez ukončení uložených pod omítku plných a laněných (např. CY), průřezu žíly 25 až 35 mm2 | m | 30 |  |  | 0 | CS ÚRS 2024 01 |  | snížená | 0 | 0 | 0 |  | 0 | 0 | 0 | 0 | 0 | 16 | K | 2 |  |  |  | ROZPOCET | 0 | 0 | 0 | 0 | 0 | 2 | 0 | 16 | 1779041315
| Online PSC |  | https://podminky.urs.cz/item/CS_URS_2024_01/741120005 | [18 empty] | Online PSC | 2
48 | M | 34141031 | vodič propojovací flexibilní jádro Cu lanované izolace PVC 450/750V (H07V-K) 1x35mm2 | m | 34.5 |  |  | 0 | CS ÚRS 2024 01 |  | snížená | 0 | 0 | 0 |  | 0 | 0.00034 | 0.01173 | 0 | 0 | 32 | M | 2 |  |  |  | ROZPOCET | 0 | 0 | 0 | 0 | 0 | 2 | 0 | 16 | -1795558934
| VV |  | 30*1,15 'Přepočtené koeficientem množství |  | 34.5 | [16 empty] | VV | 2 | 2 | False | 1 | ROZPOCET
57 | K | 741120501 | Montáž kabelů flexibilních měděných bez ukončení uložených volně lehkých a středních (např. CGSG), počtu žil do 7 | m | 55 |  |  | 0 | CS ÚRS 2024 01 |  | snížená | 0 | 0 | 0 |  | 0 | 0 | 0 | 0 | 0 | 16 | K | 2 |  |  |  | ROZPOCET | 0 | 0 | 0 | 0 | 0 | 2 | 0 | 16 | -466405979
| Online PSC |  | https://podminky.urs.cz/item/CS_URS_2024_01/741120501 | [18 empty] | Online PSC | 2
58 | M | 34113258 | kabel Instalační flexibilní jádro Cu lanované izolace pryž plášť pryž chloroprenová 450/750V (H07RN-F) 3x2,5mm2 | m | 46 |  |  | 0 | CS ÚRS 2024 01 |  | snížená | 0 | 0 | 0 |  | 0 | 0.00019 | 0.00874 | 0 | 0 | 32 | M | 2 |  |  |  | ROZPOCET | 0 | 0 | 0 | 0 | 0 | 2 | 0 | 16 | 838289272
| VV |  | 40*1,15 'Přepočtené koeficientem množství |  | 46 | [16 empty] | VV | 2 | 2 | False | 1 | ROZPOCET
59 | M | 34113280 | kabel Instalační flexibilní jádro Cu lanované izolace pryž plášť pryž chloroprenová 450/750V (H07RN-F) 5x6mm2 | m | 11.5 |  |  | 0 | CS ÚRS 2024 01 |  | snížená | 0 | 0 | 0 |  | 0 | 0.00041 | 0.004715 | 0 | 0 | 32 | M | 2 |  |  |  | ROZPOCET | 0 | 0 | 0 | 0 | 0 | 2 | 0 | 16 | -1413886061
| VV |  | 10*1,15 'Přepočtené koeficientem množství |  | 11.5 | [16 empty] | VV | 2 | 2 | False | 1 | ROZPOCET
43 | K | 741122011 | Montáž kabelů měděných bez ukončení uložených pod omítku plných kulatých (např. CYKY), počtu a průřezu žil 2x1,5 až 2,5 mm2 | m | 195 |  |  | 0 | CS ÚRS 2024 01 |  | snížená | 0 | 0 | 0 |  | 0 | 0 | 0 | 0 | 0 | 16 | K | 2 |  |  |  | ROZPOCET | 0 | 0 | 0 | 0 | 0 | 2 | 0 | 16 | -1518376417
| Online PSC |  | https://podminky.urs.cz/item/CS_URS_2024_01/741122011 | [18 empty] | Online PSC | 2
44 | M | 34111005 | kabel instalační jádro Cu plné izolace PVC plášť PVC 450/750V (CYKY) 2x1,5mm2 | m | 224.25 |  |  | 0 | CS ÚRS 2024 01 |  | snížená | 0 | 0 | 0 |  | 0 | 0.0001 | 0.022425 | 0 | 0 | 32 | M | 2 |  |  |  | ROZPOCET | 0 | 0 | 0 | 0 | 0 | 2 | 0 | 16 | 225206030
| VV |  | 195*1,15 'Přepočtené koeficientem množství |  | 224.25 | [16 empty] | VV | 2 | 2 | False | 1 | ROZPOCET
45 | K | 741122015 | Montáž kabelů měděných bez ukončení uložených pod omítku plných kulatých (např. CYKY), počtu a průřezu žil 3x1,5 mm2 | m | 560 |  |  | 0 | CS ÚRS 2024 01 |  | snížená | 0 | 0 | 0 |  | 0 | 0 | 0 | 0 | 0 | 16 | K | 2 |  |  |  | ROZPOCET | 0 | 0 | 0 | 0 | 0 | 2 | 0 | 16 | -1254250371
| Online PSC |  | https://podminky.urs.cz/item/CS_URS_2024_01/741122015 | [18 empty] | Online PSC | 2
46 | M | 34111030 | kabel instalační jádro Cu plné izolace PVC plášť PVC 450/750V (CYKY) 3x1,5mm2 | m | 644 |  |  | 0 | CS ÚRS 2024 01 |  | snížená | 0 | 0 | 0 |  | 0 | 0.00012 | 0.07728 | 0 | 0 | 32 | M | 2 |  |  |  | ROZPOCET | 0 | 0 | 0 | 0 | 0 | 2 | 0 | 16 | 452771978
| VV |  | 560*1,15 'Přepočtené koeficientem množství |  | 644 | [16 empty] | VV | 2 | 2 | False | 1 | ROZPOCET
49 | K | 741122016 | Montáž kabelů měděných bez ukončení uložených pod omítku plných kulatých (např. CYKY), počtu a průřezu žil 3x2,5 až 6 mm2 | m | 1225 |  |  | 0 | CS ÚRS 2024 01 |  | snížená | 0 | 0 | 0 |  | 0 | 0 | 0 | 0 | 0 | 16 | K | 2 |  |  |  | ROZPOCET | 0 | 0 | 0 | 0 | 0 | 2 | 0 | 16 | -1510642893
| Online PSC |  | https://podminky.urs.cz/item/CS_URS_2024_01/741122016 | [18 empty] | Online PSC | 2
50 | M | 34111036 | kabel instalační jádro Cu plné izolace PVC plášť PVC 450/750V (CYKY) 3x2,5mm2 | m | 1408.75 |  |  | 0 | CS ÚRS 2024 01 |  | snížená | 0 | 0 | 0 |  | 0 | 0.00017 | 0.23949 | 0 | 0 | 32 | M | 2 |  |  |  | ROZPOCET | 0 | 0 | 0 | 0 | 0 | 2 | 0 | 16 | 871312754
| VV |  | 1225*1,15 'Přepočtené koeficientem množství |  | 1408.75 | [16 empty] | VV | 2 | 2 | False | 1 | ROZPOCET
53 | K | 741122032 | Montáž kabelů měděných bez ukončení uložených pod omítku plných kulatých (např. CYKY), počtu a průřezu žil 5x4 až 6 mm2 | m | 45 |  |  | 0 | CS ÚRS 2024 01 |  | snížená | 0 | 0 | 0 |  | 0 | 0 | 0 | 0 | 0 | 16 | K | 2 |  |  |  | ROZPOCET | 0 | 0 | 0 | 0 | 0 | 2 | 0 | 16 | -8657580
| Online PSC |  | https://podminky.urs.cz/item/CS_URS_2024_01/741122032 | [18 empty] | Online PSC | 2
54 | M | 34111100 | kabel instalační jádro Cu plné izolace PVC plášť PVC 450/750V (CYKY) 5x6mm2 | m | 51.75 |  |  | 0 | CS ÚRS 2024 01 |  | snížená | 0 | 0 | 0 |  | 0 | 0.00053 | 0.027428 | 0 | 0 | 32 | M | 2 |  |  |  | ROZPOCET | 0 | 0 | 0 | 0 | 0 | 2 | 0 | 16 | 1797854481
| VV |  | 45*1,15 'Přepočtené koeficientem množství |  | 51.75 | [16 empty] | VV | 2 | 2 | False | 1 | ROZPOCET
191 | K | 741122134 | Montáž kabelů měděných bez ukončení uložených v trubkách zatažených plných kulatých nebo bezhalogenových (např. CYKY) počtu a průřezu žil 4x16 až 25 mm2 | m | 30 |  |  | 0 | CS ÚRS 2024 01 |  | snížená | 0 | 0 | 0 |  | 0 | 0 | 0 | 0 | 0 | 16 | K | 2 |  |  |  | ROZPOCET | 0 | 0 | 0 | 0 | 0 | 2 | 0 | 16 | -1721265961
| Online PSC |  | https://podminky.urs.cz/item/CS_URS_2024_01/741122134 | [18 empty] | Online PSC | 2
193 | M | 34111610 | kabel silový jádro Cu izolace PVC plášť PVC 0,6/1kV (1-CYKY) 4x25mm2 | m | 34.5 |  |  | 0 | CS ÚRS 2024 01 |  | snížená | 0 | 0 | 0 |  | 0 | 0.00147 | 0.050715 | 0 | 0 | 32 | M | 2 |  |  |  | ROZPOCET | 0 | 0 | 0 | 0 | 0 | 2 | 0 | 16 | -2035907732
55 | K | 741122137 | Montáž kabelů měděných bez ukončení uložených v trubkách zatažených plných kulatých nebo bezhalogenových (např. CYKY) počtu a průřezu žil 3x50+35 až 95+50 mm2 | m | 40 |  |  | 0 | CS ÚRS 2024 01 |  | snížená | 0 | 0 | 0 |  | 0 | 0 | 0 | 0 | 0 | 16 | K | 2 |  |  |  | ROZPOCET | 0 | 0 | 0 | 0 | 0 | 2 | 0 | 16 | -64316052
| Online PSC |  | https://podminky.urs.cz/item/CS_URS_2024_01/741122137 | [18 empty] | Online PSC | 2
56 | M | 34111637 | kabel silový jádro Cu izolace PVC plášť PVC 0,6/1kV (1-CYKY) 3x50+35mm2 | m | 46 |  |  | 0 | CS ÚRS 2024 01 |  | snížená | 0 | 0 | 0 |  | 0 | 0.00224 | 0.10304 | 0 | 0 | 32 | M | 2 |  |  |  | ROZPOCET | 0 | 0 | 0 | 0 | 0 | 2 | 0 | 16 | 1307385340
| VV |  | 40*1,15 'Přepočtené koeficientem množství |  | 46 | [16 empty] | VV | 2 | 2 | False | 1 | ROZPOCET
61 | K | 741130001 | Ukončení vodičů izolovaných s označením a zapojením v rozváděči nebo na přístroji, průřezu žíly do 2,5 mm2 | kus | 565 |  |  | 0 | CS ÚRS 2024 01 |  | snížená | 0 | 0 | 0 |  | 0 | 0 | 0 | 0 | 0 | 16 | K | 2 |  |  |  | ROZPOCET | 0 | 0 | 0 | 0 | 0 | 2 | 0 | 16 | -924281846
| Online PSC |  | https://podminky.urs.cz/item/CS_URS_2024_01/741130001 | [18 empty] | Online PSC | 2
62 | K | 741130004 | Ukončení vodičů izolovaných s označením a zapojením v rozváděči nebo na přístroji, průřezu žíly do 6 mm2 | kus | 10 |  |  | 0 | CS ÚRS 2024 01 |  | snížená | 0 | 0 | 0 |  | 0 | 0 | 0 | 0 | 0 | 16 | K | 2 |  |  |  | ROZPOCET | 0 | 0 | 0 | 0 | 0 | 2 | 0 | 16 | 859754833
| Online PSC |  | https://podminky.urs.cz/item/CS_URS_2024_01/741130004 | [18 empty] | Online PSC | 2
63 | K | 741130008 | Ukončení vodičů izolovaných s označením a zapojením v rozváděči nebo na přístroji, průřezu žíly do 35 mm2 | kus | 24 |  |  | 0 | CS ÚRS 2024 01 |  | snížená | 0 | 0 | 0 |  | 0 | 0 | 0 | 0 | 0 | 16 | K | 2 |  |  |  | ROZPOCET | 0 | 0 | 0 | 0 | 0 | 2 | 0 | 16 | -1268637836
| Online PSC |  | https://podminky.urs.cz/item/CS_URS_2024_01/741130008 | [18 empty] | Online PSC | 2
64 | K | 741130011 | Ukončení vodičů izolovaných s označením a zapojením v rozváděči nebo na přístroji, průřezu žíly do 50 mm2 | kus | 8 |  |  | 0 | CS ÚRS 2024 01 |  | snížená | 0 | 0 | 0 |  | 0 | 0 | 0 | 0 | 0 | 16 | K | 2 |  |  |  | ROZPOCET | 0 | 0 | 0 | 0 | 0 | 2 | 0 | 16 | -557973438
| Online PSC |  | https://podminky.urs.cz/item/CS_URS_2024_01/741130011 | [18 empty] | Online PSC | 2
65 | K | 741130021 | Ukončení vodičů izolovaných s označením a zapojením na svorkovnici s otevřením a uzavřením krytu, průřezu žíly do 2,5 mm2 | kus | 242 |  |  | 0 | CS ÚRS 2024 01 |  | snížená | 0 | 0 | 0 |  | 0 | 0 | 0 | 0 | 0 | 16 | K | 2 |  |  |  | ROZPOCET | 0 | 0 | 0 | 0 | 0 | 2 | 0 | 16 | 2083452903
| Online PSC |  | https://podminky.urs.cz/item/CS_URS_2024_01/741130021 | [18 empty] | Online PSC | 2
66 | K | 741130115 | Ukončení šňůr se zapojením počtu a průřezu žil 3x0,35 až 4 mm2 | kus | 22 |  |  | 0 | CS ÚRS 2024 01 |  | snížená | 0 | 0 | 0 |  | 0 | 0 | 0 | 0 | 0 | 16 | K | 2 |  |  |  | ROZPOCET | 0 | 0 | 0 | 0 | 0 | 2 | 0 | 16 | 47491427
| Online PSC |  | https://podminky.urs.cz/item/CS_URS_2024_01/741130115 | [18 empty] | Online PSC | 2
67 | K | 741130145 | Ukončení šňůr se zapojením počtu a průřezu žil 5x6 mm2 | kus | 2 |  |  | 0 | CS ÚRS 2024 01 |  | snížená | 0 | 0 | 0 |  | 0 | 0 | 0 | 0 | 0 | 16 | K | 2 |  |  |  | ROZPOCET | 0 | 0 | 0 | 0 | 0 | 2 | 0 | 16 | 529466484
| Online PSC |  | https://podminky.urs.cz/item/CS_URS_2024_01/741130145 | [18 empty] | Online PSC | 2
24 | K | 741210001 | Montáž rozvodnic oceloplechových nebo plastových bez zapojení vodičů běžných, hmotnosti do 20 kg | kus | 1 |  |  | 0 | CS ÚRS 2024 01 |  | snížená | 0 | 0 | 0 |  | 0 | 0 | 0 | 0 | 0 | 16 | K | 2 |  |  |  | ROZPOCET | 0 | 0 | 0 | 0 | 0 | 2 | 0 | 16 | 1062916982
| Online PSC |  | https://podminky.urs.cz/item/CS_URS_2024_01/741210001 | [18 empty] | Online PSC | 2
25 | M | R11025 | ROZVADĚČ RH úprava rozvaděče pole R5.4 vč. zapojení, zámečnických úprav, demontáží a kompletní náplně - přesná specifikace dle výkresu D1.4.4-1 | kus | 1 |  |  | 0 | vlastní |  | snížená | 0 | 0 | 0 |  | 0 | 0.00152 | 0.00152 | 0 | 0 | 32 | M | 2 |  |  |  | ROZPOCET | 0 | 0 | 0 | 0 | 0 | 2 | 0 | 16 | -252435117
22 | K | 741210002 | Montáž rozvodnic oceloplechových nebo plastových bez zapojení vodičů běžných, hmotnosti do 50 kg | kus | 1 |  |  | 0 | CS ÚRS 2024 01 |  | snížená | 0 | 0 | 0 |  | 0 | 0 | 0 | 0 | 0 | 16 | K | 2 |  |  |  | ROZPOCET | 0 | 0 | 0 | 0 | 0 | 2 | 0 | 16 | -196641072
| Online PSC |  | https://podminky.urs.cz/item/CS_URS_2024_01/741210002 | [18 empty] | Online PSC | 2
23 | M | R1000756 | ROZVADĚČ R1 vč. zapojení a kompletní náplně - přesná specifikace dle výkresu D1.4.4-2 | kus | 1 |  |  | 0 | vlastní |  | snížená | 0 | 0 | 0 |  | 0 | 0 | 0 | 0 | 0 | 32 | M | 2 |  |  |  | ROZPOCET | 0 | 0 | 0 | 0 | 0 | 2 | 0 | 16 | 431237136
68 | K | 741240022 | Montáž ostatního příslušenství rozvoden tabulek výstražných a označovacích pro přístroje lepením | kus | 1 |  |  | 0 | CS ÚRS 2024 01 |  | snížená | 0 | 0 | 0 |  | 0 | 0 | 0 | 0 | 0 | 16 | K | 2 |  |  |  | ROZPOCET | 0 | 0 | 0 | 0 | 0 | 2 | 0 | 16 | 846357143
| Online PSC |  | https://podminky.urs.cz/item/CS_URS_2024_01/741240022 | [18 empty] | Online PSC | 2
69 | M | 35442238 | bezpečnostní tabulka samolepící (A5) | kus | 1 |  |  | 0 | CS ÚRS 2024 01 |  | snížená | 0 | 0 | 0 |  | 0 | 1e-05 | 1e-05 | 0 | 0 | 32 | M | 2 |  |  |  | ROZPOCET | 0 | 0 | 0 | 0 | 0 | 2 | 0 | 16 | -1078180977
70 | K | 741310031 | Montáž spínačů jedno nebo dvoupólových nástěnných se zapojením vodičů, pro prostředí venkovní nebo mokré spínačů, řazení 1-jednopólových | kus | 4 |  |  | 0 | CS ÚRS 2024 01 |  | snížená | 0 | 0 | 0 |  | 0 | 0 | 0 | 0 | 0 | 16 | K | 2 |  |  |  | ROZPOCET | 0 | 0 | 0 | 0 | 0 | 2 | 0 | 16 | 1852843172
| Online PSC |  | https://podminky.urs.cz/item/CS_URS_2024_01/741310031 | [18 empty] | Online PSC | 2
71 | M | 34535071 | spínač nástěnný jednopólový, řazení 1, IP54, bezšroubové svorky | kus | 4 |  |  | 0 | CS ÚRS 2024 01 |  | snížená | 0 | 0 | 0 |  | 0 | 0.00011 | 0.00044 | 0 | 0 | 32 | M | 2 |  |  |  | ROZPOCET | 0 | 0 | 0 | 0 | 0 | 2 | 0 | 16 | -1066108028
82 | K | 741310031 | Montáž spínačů jedno nebo dvoupólových nástěnných se zapojením vodičů, pro prostředí venkovní nebo mokré spínačů, řazení 1-jednopólových | kus | 1 |  |  | 0 | CS ÚRS 2024 01 |  | snížená | 0 | 0 | 0 |  | 0 | 0 | 0 | 0 | 0 | 16 | K | 2 |  |  |  | ROZPOCET | 0 | 0 | 0 | 0 | 0 | 2 | 0 | 16 | -1252587929
| Online PSC |  | https://podminky.urs.cz/item/CS_URS_2024_01/741310031 | [18 empty] | Online PSC | 2
83 | M | 34535037 | ovládač nástěnný tlačítkový zapínací, řazení 1/0, Al, IP66, šroubové svorky | kus | 1 |  |  | 0 | CS ÚRS 2024 01 |  | snížená | 0 | 0 | 0 |  | 0 | 0.0003 | 0.0003 | 0 | 0 | 32 | M | 2 |  |  |  | ROZPOCET | 0 | 0 | 0 | 0 | 0 | 2 | 0 | 16 | -1879334848
72 | K | 741310042 | Montáž spínačů jedno nebo dvoupólových nástěnných se zapojením vodičů, pro prostředí venkovní nebo mokré přepínačů, řazení 6-střídavých | kus | 4 |  |  | 0 | CS ÚRS 2024 01 |  | snížená | 0 | 0 | 0 |  | 0 | 0 | 0 | 0 | 0 | 16 | K | 2 |  |  |  | ROZPOCET | 0 | 0 | 0 | 0 | 0 | 2 | 0 | 16 | 807160082
| Online PSC |  | https://podminky.urs.cz/item/CS_URS_2024_01/741310042 | [18 empty] | Online PSC | 2
73 | M | 34535074 | přepínač nástěnný střídavý, řazení 6, IP54, bezšroubové svorky | kus | 4 |  |  | 0 | CS ÚRS 2024 01 |  | snížená | 0 | 0 | 0 |  | 0 | 0.00011 | 0.00044 | 0 | 0 | 32 | M | 2 |  |  |  | ROZPOCET | 0 | 0 | 0 | 0 | 0 | 2 | 0 | 16 | 1667088070
74 | K | 741310101 | Montáž spínačů jedno nebo dvoupólových polozapuštěných nebo zapuštěných se zapojením vodičů bezšroubové připojení spínačů, řazení 1-jednopólových | kus | 7 |  |  | 0 | CS ÚRS 2024 01 |  | snížená | 0 | 0 | 0 |  | 0 | 0 | 0 | 0 | 0 | 16 | K | 2 |  |  |  | ROZPOCET | 0 | 0 | 0 | 0 | 0 | 2 | 0 | 16 | -714896576
| Online PSC |  | https://podminky.urs.cz/item/CS_URS_2024_01/741310101 | [18 empty] | Online PSC | 2
75 | M | 34539015 | přístroj spínače jednopólového, řazení 1, 1So, 1S bezšroubové svorky | kus | 7 |  |  | 0 | CS ÚRS 2024 01 |  | snížená | 0 | 0 | 0 |  | 0 | 4e-05 | 0.00028 | 0 | 0 | 32 | M | 2 |  |  |  | ROZPOCET | 0 | 0 | 0 | 0 | 0 | 2 | 0 | 16 | 316004100
76 | K | 741310102 | Montáž spínačů jedno nebo dvoupólových polozapuštěných nebo zapuštěných se zapojením vodičů bezšroubové připojení spínačů, řazení 1S-jednopólových se signální doutnavkou | kus | 1 |  |  | 0 | CS ÚRS 2024 01 |  | snížená | 0 | 0 | 0 |  | 0 | 0 | 0 | 0 | 0 | 16 | K | 2 |  |  |  | ROZPOCET | 0 | 0 | 0 | 0 | 0 | 2 | 0 | 16 | -2022534290
| Online PSC |  | https://podminky.urs.cz/item/CS_URS_2024_01/741310102 | [18 empty] | Online PSC | 2
77 | M | 34539015 | přístroj spínače jednopólového, řazení 1, 1So, 1S bezšroubové svorky | kus | 1 |  |  | 0 | CS ÚRS 2024 01 |  | snížená | 0 | 0 | 0 |  | 0 | 4e-05 | 4e-05 | 0 | 0 | 32 | M | 2 |  |  |  | ROZPOCET | 0 | 0 | 0 | 0 | 0 | 2 | 0 | 16 | 1405189702
78 | K | 741310112 | Montáž spínačů jedno nebo dvoupólových polozapuštěných nebo zapuštěných se zapojením vodičů bezšroubové připojení ovladačů, řazení 1/0-tlačítkových zapínacích | kus | 12 |  |  | 0 | CS ÚRS 2024 01 |  | snížená | 0 | 0 | 0 |  | 0 | 0 | 0 | 0 | 0 | 16 | K | 2 |  |  |  | ROZPOCET | 0 | 0 | 0 | 0 | 0 | 2 | 0 | 16 | -1666994494
| Online PSC |  | https://podminky.urs.cz/item/CS_URS_2024_01/741310112 | [18 empty] | Online PSC | 2
79 | M | 34539021 | přístroj ovládače zapínacího, řazení 1/0, 1/0S, 1/0So bezšroubové svorky | kus | 12 |  |  | 0 | CS ÚRS 2024 01 |  | snížená | 0 | 0 | 0 |  | 0 | 4e-05 | 0.00048 | 0 | 0 | 32 | M | 2 |  |  |  | ROZPOCET | 0 | 0 | 0 | 0 | 0 | 2 | 0 | 16 | 1257352034
80 | K | 741310121 | Montáž spínačů jedno nebo dvoupólových polozapuštěných nebo zapuštěných se zapojením vodičů bezšroubové připojení přepínačů, řazení 5-sériových | kus | 1 |  |  | 0 | CS ÚRS 2024 01 |  | snížená | 0 | 0 | 0 |  | 0 | 0 | 0 | 0 | 0 | 16 | K | 2 |  |  |  | ROZPOCET | 0 | 0 | 0 | 0 | 0 | 2 | 0 | 16 | -1283083625
| Online PSC |  | https://podminky.urs.cz/item/CS_URS_2024_01/741310121 | [18 empty] | Online PSC | 2
81 | M | 34539012 | přístroj přepínače sériového, řazení 5 bezšroubové svorky | kus | 1 |  |  | 0 | CS ÚRS 2024 01 |  | snížená | 0 | 0 | 0 |  | 0 | 4e-05 | 4e-05 | 0 | 0 | 32 | M | 2 |  |  |  | ROZPOCET | 0 | 0 | 0 | 0 | 0 | 2 | 0 | 16 | -2102381773
88 | K | 741310412 | Montáž spínačů tří nebo čtyřpólových nástěnných se zapojením vodičů, pro prostředí venkovní nebo mokré do 25 A | kus | 1 |  |  | 0 | CS ÚRS 2024 01 |  | snížená | 0 | 0 | 0 |  | 0 | 0 | 0 | 0 | 0 | 16 | K | 2 |  |  |  | ROZPOCET | 0 | 0 | 0 | 0 | 0 | 2 | 0 | 16 | 649982671
| Online PSC |  | https://podminky.urs.cz/item/CS_URS_2024_01/741310412 | [18 empty] | Online PSC | 2
89 | M | 34535110 | spínač nástěnný trojpólový v krytu IP65 25A | kus | 1 |  |  | 0 | CS ÚRS 2024 01 |  | snížená | 0 | 0 | 0 |  | 0 | 0.0005 | 0.0005 | 0 | 0 | 32 | M | 2 |  |  |  | ROZPOCET | 0 | 0 | 0 | 0 | 0 | 2 | 0 | 16 | 1633598364
90 | K | 741311003 | Montáž spínačů speciálních se zapojením vodičů čidla pohybu vestavného | kus | 8 |  |  | 0 | CS ÚRS 2024 01 |  | snížená | 0 | 0 | 0 |  | 0 | 0 | 0 | 0 | 0 | 16 | K | 2 |  |  |  | ROZPOCET | 0 | 0 | 0 | 0 | 0 | 2 | 0 | 16 | 484047284
| Online PSC |  | https://podminky.urs.cz/item/CS_URS_2024_01/741311003 | [18 empty] | Online PSC | 2
91 | M | R8500430856 | Čidlo pohybové vestavné do instal. krabice, bílá, IP 20, 180 ° | kus | 8 |  |  | 0 | vlastní |  | snížená | 0 | 0 | 0 |  | 0 | 0.00014 | 0.00112 | 0 | 0 | 32 | M | 2 |  |  |  | ROZPOCET | 0 | 0 | 0 | 0 | 0 | 2 | 0 | 16 | -1675175602
92 | K | 741313001 | Montáž zásuvek domovních se zapojením vodičů bezšroubové připojení polozapuštěných nebo zapuštěných 10/16 A, provedení 2P + PE | kus | 11 |  |  | 0 | CS ÚRS 2024 01 |  | snížená | 0 | 0 | 0 |  | 0 | 0 | 0 | 0 | 0 | 16 | K | 2 |  |  |  | ROZPOCET | 0 | 0 | 0 | 0 | 0 | 2 | 0 | 16 | -116752655
| Online PSC |  | https://podminky.urs.cz/item/CS_URS_2024_01/741313001 | [18 empty] | Online PSC | 2
93 | M | 34555241 | přístroj zásuvky zápustné jednonásobné, krytka s clonkami, bezšroubové svorky | kus | 11 |  |  | 0 | CS ÚRS 2024 01 |  | snížená | 0 | 0 | 0 |  | 0 | 6e-05 | 0.00066 | 0 | 0 | 32 | M | 2 |  |  |  | ROZPOCET | 0 | 0 | 0 | 0 | 0 | 2 | 0 | 16 | 1782524319
94 | K | 741313004 | Montáž zásuvek domovních se zapojením vodičů bezšroubové připojení polozapuštěných nebo zapuštěných 10/16 A, provedení 2x (2P + PE) dvojnásobná šikmá | kus | 32 |  |  | 0 | CS ÚRS 2024 01 |  | snížená | 0 | 0 | 0 |  | 0 | 0 | 0 | 0 | 0 | 16 | K | 2 |  |  |  | ROZPOCET | 0 | 0 | 0 | 0 | 0 | 2 | 0 | 16 | -10578762
| Online PSC |  | https://podminky.urs.cz/item/CS_URS_2024_01/741313004 | [18 empty] | Online PSC | 2
95 | M | 34555242 | zásuvka zápustná dvojnásobná, šikmá, s clonkami, bezšroubové svorky | kus | 32 |  |  | 0 | CS ÚRS 2024 01 |  | snížená | 0 | 0 | 0 |  | 0 | 0.0001 | 0.0032 | 0 | 0 | 32 | M | 2 |  |  |  | ROZPOCET | 0 | 0 | 0 | 0 | 0 | 2 | 0 | 16 | 1887041404
96 | K | 741313006 | Montáž zásuvek domovních se zapojením vodičů bezšroubové připojení polozapuštěných nebo zapuštěných 10/16 A, provedení 2x (2P + PE) s ochrannými clonkami a přepěťovou ochranou | kus | 11 |  |  | 0 | CS ÚRS 2024 01 |  | snížená | 0 | 0 | 0 |  | 0 | 0 | 0 | 0 | 0 | 16 | K | 2 |  |  |  | ROZPOCET | 0 | 0 | 0 | 0 | 0 | 2 | 0 | 16 | 1582540130
| Online PSC |  | https://podminky.urs.cz/item/CS_URS_2024_01/741313006 | [18 empty] | Online PSC | 2
97 | M | 34555246 | zásuvka zápustná dvojnásobná šikmá s optickou přepěťovou ochranou, s clonkami, bezšroubové svorky | kus | 11 |  |  | 0 | CS ÚRS 2024 01 |  | snížená | 0 | 0 | 0 |  | 0 | 0.00014 | 0.00154 | 0 | 0 | 32 | M | 2 |  |  |  | ROZPOCET | 0 | 0 | 0 | 0 | 0 | 2 | 0 | 16 | 964378410
98 | K | 741313082 | Montáž zásuvek domovních se zapojením vodičů šroubové připojení venkovní nebo mokré, provedení 2P + PE | kus | 14 |  |  | 0 | CS ÚRS 2024 01 |  | snížená | 0 | 0 | 0 |  | 0 | 0 | 0 | 0 | 0 | 16 | K | 2 |  |  |  | ROZPOCET | 0 | 0 | 0 | 0 | 0 | 2 | 0 | 16 | 809908338
| Online PSC |  | https://podminky.urs.cz/item/CS_URS_2024_01/741313082 | [18 empty] | Online PSC | 2
99 | M | 34555233 | zásuvka nástěnná jednonásobná chráněná, s víčkem, IP54, šroubové svorky | kus | 14 |  |  | 0 | CS ÚRS 2024 01 |  | snížená | 0 | 0 | 0 |  | 0 | 0.00013 | 0.00182 | 0 | 0 | 32 | M | 2 |  |  |  | ROZPOCET | 0 | 0 | 0 | 0 | 0 | 2 | 0 | 16 | 1311328798
100 | K | 741330651 | Montáž relé pomocných se zapojením vodičů vestavných střídavých | kus | 4 |  |  | 0 | CS ÚRS 2024 01 |  | snížená | 0 | 0 | 0 |  | 0 | 0 | 0 | 0 | 0 | 16 | K | 2 |  |  |  | ROZPOCET | 0 | 0 | 0 | 0 | 0 | 2 | 0 | 16 | 1867872976
| Online PSC |  | https://podminky.urs.cz/item/CS_URS_2024_01/741330651 | [18 empty] | Online PSC | 2
101 | M | R11091022 | Relé 16A/230 impulsní pro LED zátěž, do instal. krabice | kus | 4 |  |  | 0 | vlastní |  | snížená | 0 | 0 | 0 |  | 0 | 0 | 0 | 0 | 0 | 32 | M | 2 |  |  |  | ROZPOCET | 0 | 0 | 0 | 0 | 0 | 2 | 0 | 16 | 682617462
102 | K | 741330731 | Montáž relé pomocných se zapojením vodičů ostatních ventilátorových | kus | 6 |  |  | 0 | CS ÚRS 2024 01 |  | snížená | 0 | 0 | 0 |  | 0 | 0 | 0 | 0 | 0 | 16 | K | 2 |  |  |  | ROZPOCET | 0 | 0 | 0 | 0 | 0 | 2 | 0 | 16 | 187020879
| Online PSC |  | https://podminky.urs.cz/item/CS_URS_2024_01/741330731 | [18 empty] | Online PSC | 2
103 | M | R1969346 | DOBEHOVE RELE VENTILATORU | kus | 6 |  |  | 0 | vlastní |  | snížená | 0 | 0 | 0 |  | 0 | 5e-05 | 0.0003 | 0 | 0 | 32 | M | 2 |  |  |  | ROZPOCET | 0 | 0 | 0 | 0 | 0 | 2 | 0 | 16 | 752041195
186 | K | 741331075 | Montáž měřicích přístrojů bez zapojení vodičů termostatu | kus | 1 |  |  | 0 | CS ÚRS 2024 01 |  | snížená | 0 | 0 | 0 |  | 0 | 0 | 0 | 0 | 0 | 16 | K | 2 |  |  |  | ROZPOCET | 0 | 0 | 0 | 0 | 0 | 2 | 0 | 16 | -279018945
| Online PSC |  | https://podminky.urs.cz/item/CS_URS_2024_01/741331075 | [18 empty] | Online PSC | 2
187 | M | R1216992 | TERMOSTAT PROSTOROVÝ PRO AKU. KAMNA | kus | 1 |  |  | 0 | vlastní |  | snížená | 0 | 0 | 0 |  | 0 | 0.0003 | 0.0003 | 0 | 0 | 32 | M | 2 |  |  |  | ROZPOCET | 0 | 0 | 0 | 0 | 0 | 2 | 0 | 16 | 650783910
20 | K | 741372021 | Montáž svítidel s integrovaným zdrojem LED se zapojením vodičů interiérových přisazených nástěnných hranatých nebo kruhových, plochy do 0,09 m2 | kus | 7 |  |  | 0 | CS ÚRS 2024 01 |  | snížená | 0 | 0 | 0 |  | 0 | 0 | 0 | 0 | 0 | 16 | K | 2 |  |  |  | ROZPOCET | 0 | 0 | 0 | 0 | 0 | 2 | 0 | 16 | -802187209
| Online PSC |  | https://podminky.urs.cz/item/CS_URS_2024_01/741372021 | [18 empty] | Online PSC | 2
21 | M | R1000133 | SVÍTIDLO LED NOUZOVÉ 11W/1HOD, IP40 | kus | 7 |  |  | 0 | vlastní |  | snížená | 0 | 0 | 0 |  | 0 | 0.00043 | 0.00301 | 0 | 0 | 32 | M | 2 |  |  |  | ROZPOCET | 0 | 0 | 0 | 0 | 0 | 2 | 0 | 16 | -550018956
5 | K | 741372061 | Montáž svítidel s integrovaným zdrojem LED se zapojením vodičů interiérových přisazených stropních hranatých nebo kruhových, plochy do 0,09 m2 | kus | 9 |  |  | 0 | CS ÚRS 2024 01 |  | snížená | 0 | 0 | 0 |  | 0 | 0 | 0 | 0 | 0 | 16 | K | 2 |  |  |  | ROZPOCET | 0 | 0 | 0 | 0 | 0 | 2 | 0 | 16 | -407197489
| Online PSC |  | https://podminky.urs.cz/item/CS_URS_2024_01/741372061 | [18 empty] | Online PSC | 2
1 | M | R1966337 | SVITIDLO TYP A | kus | 9 |  |  | 0 | vlastní |  | snížená | 0 | 0 | 0 |  | 0 | 0.002 | 0.018 | 0 | 0 | 8 | M | 2 |  |  |  | ROZPOCET | 0 | 0 | 0 | 0 | 0 | 2 | 0 | 4 | 1905221147
6 | K | 741372061 | Montáž svítidel s integrovaným zdrojem LED se zapojením vodičů interiérových přisazených stropních hranatých nebo kruhových, plochy do 0,09 m2 | kus | 4 |  |  | 0 | CS ÚRS 2024 01 |  | snížená | 0 | 0 | 0 |  | 0 | 0 | 0 | 0 | 0 | 16 | K | 2 |  |  |  | ROZPOCET | 0 | 0 | 0 | 0 | 0 | 2 | 0 | 16 | -1654502053
| Online PSC |  | https://podminky.urs.cz/item/CS_URS_2024_01/741372061 | [18 empty] | Online PSC | 2
7 | M | R1966338 | SVITIDLO TYP E | kus | 4 |  |  | 0 | vlastní |  | snížená | 0 | 0 | 0 |  | 0 | 0.002 | 0.008 | 0 | 0 | 32 | M | 2 |  |  |  | ROZPOCET | 0 | 0 | 0 | 0 | 0 | 2 | 0 | 16 | -191729154
12 | K | 741372061 | Montáž svítidel s integrovaným zdrojem LED se zapojením vodičů interiérových přisazených stropních hranatých nebo kruhových, plochy do 0,09 m2 | kus | 2 |  |  | 0 | CS ÚRS 2024 01 |  | snížená | 0 | 0 | 0 |  | 0 | 0 | 0 | 0 | 0 | 16 | K | 2 |  |  |  | ROZPOCET | 0 | 0 | 0 | 0 | 0 | 2 | 0 | 16 | -1095521981
| Online PSC |  | https://podminky.urs.cz/item/CS_URS_2024_01/741372061 | [18 empty] | Online PSC | 2
13 | M | R1966056 | SVITIDLO TYP J | kus | 2 |  |  | 0 | vlastní |  | snížená | 0 | 0 | 0 |  | 0 | 0 | 0 | 0 | 0 | 32 | M | 2 |  |  |  | ROZPOCET | 0 | 0 | 0 | 0 | 0 | 2 | 0 | 16 | -183989582
3 | K | 741372062 | Montáž svítidel s integrovaným zdrojem LED se zapojením vodičů interiérových přisazených stropních hranatých nebo kruhových, plochy přes 0,09 do 0,36 m2 | kus | 3 |  |  | 0 | CS ÚRS 2024 01 |  | snížená | 0 | 0 | 0 |  | 0 | 0 | 0 | 0 | 0 | 16 | K | 2 |  |  |  | ROZPOCET | 0 | 0 | 0 | 0 | 0 | 2 | 0 | 16 | -738078293
| Online PSC |  | https://podminky.urs.cz/item/CS_URS_2024_01/741372062 | [18 empty] | Online PSC | 2
4 | M | R1542019 | SVITIDLO TYP D | kus | 3 |  |  | 0 | vlastní |  | snížená | 0 | 0 | 0 |  | 0 | 0.004 | 0.012 | 0 | 0 | 32 | M | 2 |  |  |  | ROZPOCET | 0 | 0 | 0 | 0 | 0 | 2 | 0 | 16 | 796338174
8 | K | 741372062 | Montáž svítidel s integrovaným zdrojem LED se zapojením vodičů interiérových přisazených stropních hranatých nebo kruhových, plochy přes 0,09 do 0,36 m2 | kus | 23 |  |  | 0 | CS ÚRS 2024 01 |  | snížená | 0 | 0 | 0 |  | 0 | 0 | 0 | 0 | 0 | 16 | K | 2 |  |  |  | ROZPOCET | 0 | 0 | 0 | 0 | 0 | 2 | 0 | 16 | -2066876059
| Online PSC |  | https://podminky.urs.cz/item/CS_URS_2024_01/741372062 | [18 empty] | Online PSC | 2
9 | M | R1507398 | SVITIDLO TYP H | kus | 23 |  |  | 0 | vlastní |  | snížená | 0 | 0 | 0 |  | 0 | 0.0035 | 0.0805 | 0 | 0 | 32 | M | 2 |  |  |  | ROZPOCET | 0 | 0 | 0 | 0 | 0 | 2 | 0 | 16 | -100166060
10 | K | 741372062 | Montáž svítidel s integrovaným zdrojem LED se zapojením vodičů interiérových přisazených stropních hranatých nebo kruhových, plochy přes 0,09 do 0,36 m2 | kus | 3 |  |  | 0 | CS ÚRS 2024 01 |  | snížená | 0 | 0 | 0 |  | 0 | 0 | 0 | 0 | 0 | 16 | K | 2 |  |  |  | ROZPOCET | 0 | 0 | 0 | 0 | 0 | 2 | 0 | 16 | -1924554832
| Online PSC |  | https://podminky.urs.cz/item/CS_URS_2024_01/741372062 | [18 empty] | Online PSC | 2
11 | M | R1743512 | SVITIDLO TYP I | kus | 3 |  |  | 0 | vlastní |  | snížená | 0 | 0 | 0 |  | 0 | 0.0036 | 0.0108 | 0 | 0 | 32 | M | 2 |  |  |  | ROZPOCET | 0 | 0 | 0 | 0 | 0 | 2 | 0 | 16 | -1128436655
14 | K | 741372062 | Montáž svítidel s integrovaným zdrojem LED se zapojením vodičů interiérových přisazených stropních hranatých nebo kruhových, plochy přes 0,09 do 0,36 m2 | kus | 6 |  |  | 0 | CS ÚRS 2024 01 |  | snížená | 0 | 0 | 0 |  | 0 | 0 | 0 | 0 | 0 | 16 | K | 2 |  |  |  | ROZPOCET | 0 | 0 | 0 | 0 | 0 | 2 | 0 | 16 | 1435473552
| Online PSC |  | https://podminky.urs.cz/item/CS_URS_2024_01/741372062 | [18 empty] | Online PSC | 2
15 | M | R1966114 | SVITIDLO TYP N | kus | 6 |  |  | 0 | vlastní |  | snížená | 0 | 0 | 0 |  | 0 | 0.0036 | 0.0216 | 0 | 0 | 32 | M | 2 |  |  |  | ROZPOCET | 0 | 0 | 0 | 0 | 0 | 2 | 0 | 16 | 1109596091
16 | K | 741372062 | Montáž svítidel s integrovaným zdrojem LED se zapojením vodičů interiérových přisazených stropních hranatých nebo kruhových, plochy přes 0,09 do 0,36 m2 | kus | 3 |  |  | 0 | CS ÚRS 2024 01 |  | snížená | 0 | 0 | 0 |  | 0 | 0 | 0 | 0 | 0 | 16 | K | 2 |  |  |  | ROZPOCET | 0 | 0 | 0 | 0 | 0 | 2 | 0 | 16 | 244056965
| Online PSC |  | https://podminky.urs.cz/item/CS_URS_2024_01/741372062 | [18 empty] | Online PSC | 2
17 | M | R1966112 | SVITIDLO TYP O | kus | 3 |  |  | 0 | vlastní |  | snížená | 0 | 0 | 0 |  | 0 | 0 | 0 | 0 | 0 | 32 | M | 2 |  |  |  | ROZPOCET | 0 | 0 | 0 | 0 | 0 | 2 | 0 | 16 | -649232936
18 | K | 741372067 | Montáž svítidel s integrovaným zdrojem LED se zapojením vodičů exteriérových přisazených nástěnných reflektorových se samostatným nebo integrovaným pohybovým čidlem | kus | 3 |  |  | 0 | CS ÚRS 2024 01 |  | snížená | 0 | 0 | 0 |  | 0 | 0 | 0 | 0 | 0 | 16 | K | 2 |  |  |  | ROZPOCET | 0 | 0 | 0 | 0 | 0 | 2 | 0 | 16 | 1321404141
| Online PSC |  | https://podminky.urs.cz/item/CS_URS_2024_01/741372067 | [18 empty] | Online PSC | 2
19 | M | 34835005 | LED reflektor nástěnný 20-40W s integ. čidlem | kus | 3 |  |  | 0 | CS ÚRS 2024 01 |  | snížená | 0 | 0 | 0 |  | 0 | 0.00062 | 0.00186 | 0 | 0 | 32 | M | 2 |  |  |  | ROZPOCET | 0 | 0 | 0 | 0 | 0 | 2 | 0 | 16 | 1939885875
107 | K | 741810003 | Zkoušky a prohlídky elektrických rozvodů a zařízení celková prohlídka a vyhotovení revizní zprávy pro objem montážních prací přes 500 do 1000 tis. Kč | kus | 1 |  |  | 0 | CS ÚRS 2024 01 |  | snížená | 0 | 0 | 0 |  | 0 | 0 | 0 | 0 | 0 | 16 | K | 2 |  |  |  | ROZPOCET | 0 | 0 | 0 | 0 | 0 | 2 | 0 | 16 | -1308523923
| Online PSC |  | https://podminky.urs.cz/item/CS_URS_2024_01/741810003 | [18 empty] | Online PSC | 2
108 | K | 741820102 | Měření osvětlovacího zařízení intenzity osvětlení na pracovišti do 50 svítidel | soubor | 1 |  |  | 0 | CS ÚRS 2024 01 |  | snížená | 0 | 0 | 0 |  | 0 | 0 | 0 | 0 | 0 | 16 | K | 2 |  |  |  | ROZPOCET | 0 | 0 | 0 | 0 | 0 | 2 | 0 | 16 | 229243233
| Online PSC |  | https://podminky.urs.cz/item/CS_URS_2024_01/741820102 | [18 empty] | Online PSC | 2
105 | K | 741920302 | Protipožární ucpávky svazků kabelů prostup stěnou tloušťky 100 mm povlakem, požární odolnost EI 60 při 10-20% zaplnění prostupu kabely plochy otvoru 0,2 m2 | kus | 1 |  |  | 0 | CS ÚRS 2024 01 |  | snížená | 0 | 0 | 0 |  | 0 | 0.002 | 0.002 | 0 | 0 | 16 | K | 2 |  |  |  | ROZPOCET | 0 | 0 | 0 | 0 | 0 | 2 | 0 | 16 | 1211961470
| Online PSC |  | https://podminky.urs.cz/item/CS_URS_2024_01/741920302 | [18 empty] | Online PSC | 2
106 | K | 741920386 | Protipožární ucpávky svazků kabelů prostup stěnou tloušťky 150 mm pěnou, požární odolnost EI 60 při 60% zaplnění prostupu kabely průměr prostupu 200 mm | kus | 1 |  |  | 0 | CS ÚRS 2024 01 |  | snížená | 0 | 0 | 0 |  | 0 | 0.00031351 | 0.00031351 | 0 | 0 | 16 | K | 2 |  |  |  | ROZPOCET | 0 | 0 | 0 | 0 | 0 | 2 | 0 | 16 | -16686755
| Online PSC |  | https://podminky.urs.cz/item/CS_URS_2024_01/741920386 | [18 empty] | Online PSC | 2
104 | K | 741990062 | Ostatní doplňkové práce elektromontážní dokončovací práce (čistění a konzervace) utěsnění skříňových rozváděčů a řídících skříní | kus | 1 |  |  | 0 | CS ÚRS 2024 01 |  | snížená | 0 | 0 | 0 |  | 0 | 0 | 0 | 0 | 0 | 16 | K | 2 |  |  |  | ROZPOCET | 0 | 0 | 0 | 0 | 0 | 2 | 0 | 16 | -889495857
| Online PSC |  | https://podminky.urs.cz/item/CS_URS_2024_01/741990062 | [18 empty] | Online PSC | 2
| D | 742 | Elektroinstalace - slaboproud |  |  |  |  | 0 |  |  |  |  | 0 | 0 |  | 0 |  | 0.22262 |  | 0 | 2 | D | 1 |  |  |  | ROZPOCET | [6 empty] | 0
109 | K | 742110002 | Montáž trubek elektroinstalačních plastových ohebných uložených pod omítku | m | 800 |  |  | 0 | CS ÚRS 2024 01 |  | snížená | 0 | 0 | 0 |  | 0 | 0 | 0 | 0 | 0 | 16 | K | 2 |  |  |  | ROZPOCET | 0 | 0 | 0 | 0 | 0 | 2 | 0 | 16 | -2056304975
| Online PSC |  | https://podminky.urs.cz/item/CS_URS_2024_01/742110002 | [18 empty] | Online PSC | 2
110 | M | 34571073 | trubka elektroinstalační ohebná z PVC (EN) 2325 | m | 840 |  |  | 0 | CS ÚRS 2024 01 |  | snížená | 0 | 0 | 0 |  | 0 | 7e-05 | 0.0588 | 0 | 0 | 32 | M | 2 |  |  |  | ROZPOCET | 0 | 0 | 0 | 0 | 0 | 2 | 0 | 16 | -1396911020
| VV |  | 800*1,05 'Přepočtené koeficientem množství |  | 840 | [16 empty] | VV | 2 | 2 | False | 1 | ROZPOCET
111 | K | 742110002 | Montáž trubek elektroinstalačních plastových ohebných uložených pod omítku | m | 300 |  |  | 0 | CS ÚRS 2024 01 |  | snížená | 0 | 0 | 0 |  | 0 | 0 | 0 | 0 | 0 | 16 | K | 2 |  |  |  | ROZPOCET | 0 | 0 | 0 | 0 | 0 | 2 | 0 | 16 | -1635384878
| Online PSC |  | https://podminky.urs.cz/item/CS_URS_2024_01/742110002 | [18 empty] | Online PSC | 2
112 | M | 34571074 | trubka elektroinstalační ohebná z PVC (EN) 2332 | m | 315 |  |  | 0 | CS ÚRS 2024 01 |  | snížená | 0 | 0 | 0 |  | 0 | 0.0001 | 0.0315 | 0 | 0 | 32 | M | 2 |  |  |  | ROZPOCET | 0 | 0 | 0 | 0 | 0 | 2 | 0 | 16 | 537792621
| VV |  | 300*1,05 'Přepočtené koeficientem množství |  | 315 | [16 empty] | VV | 2 | 2 | False | 1 | ROZPOCET
113 | K | 742110041 | Montáž lišt elektroinstalačních vkládacích | m | 20 |  |  | 0 | CS ÚRS 2024 01 |  | snížená | 0 | 0 | 0 |  | 0 | 0 | 0 | 0 | 0 | 16 | K | 2 |  |  |  | ROZPOCET | 0 | 0 | 0 | 0 | 0 | 2 | 0 | 16 | 903596989
| Online PSC |  | https://podminky.urs.cz/item/CS_URS_2024_01/742110041 | [18 empty] | Online PSC | 2
114 | M | 34571007 | lišta elektroinstalační hranatá PVC 40x20mm | m | 21 |  |  | 0 | CS ÚRS 2024 01 |  | snížená | 0 | 0 | 0 |  | 0 | 0.00021 | 0.00441 | 0 | 0 | 32 | M | 2 |  |  |  | ROZPOCET | 0 | 0 | 0 | 0 | 0 | 2 | 0 | 16 | 849424429
| VV |  | 20*1,05 'Přepočtené koeficientem množství |  | 21 | [16 empty] | VV | 2 | 2 | False | 1 | ROZPOCET
115 | K | 742110504 | Montáž krabic elektroinstalačních s víčkem zapuštěných plastových odbočných kruhových | kus | 20 |  |  | 0 | CS ÚRS 2024 01 |  | snížená | 0 | 0 | 0 |  | 0 | 0 | 0 | 0 | 0 | 16 | K | 2 |  |  |  | ROZPOCET | 0 | 0 | 0 | 0 | 0 | 2 | 0 | 16 | -1748267588
| Online PSC |  | https://podminky.urs.cz/item/CS_URS_2024_01/742110504 | [18 empty] | Online PSC | 2
116 | M | 34571457 | krabice pod omítku PVC odbočná kruhová D 70mm s víčkem | kus | 20 |  |  | 0 | CS ÚRS 2024 01 |  | snížená | 0 | 0 | 0 |  | 0 | 4e-05 | 0.0008 | 0 | 0 | 32 | M | 2 |  |  |  | ROZPOCET | 0 | 0 | 0 | 0 | 0 | 2 | 0 | 16 | 2005869546
117 | K | 742110506 | Montáž krabic elektroinstalačních s víčkem zapuštěných plastových odbočných univerzálních | kus | 20 |  |  | 0 | CS ÚRS 2024 01 |  | snížená | 0 | 0 | 0 |  | 0 | 0 | 0 | 0 | 0 | 16 | K | 2 |  |  |  | ROZPOCET | 0 | 0 | 0 | 0 | 0 | 2 | 0 | 16 | -891065450
| Online PSC |  | https://podminky.urs.cz/item/CS_URS_2024_01/742110506 | [18 empty] | Online PSC | 2
118 | M | 34571458 | krabice pod omítku PVC odbočná kruhová D 100mm s víčkem | kus | 20 |  |  | 0 | CS ÚRS 2024 01 |  | snížená | 0 | 0 | 0 |  | 0 | 9e-05 | 0.0018 | 0 | 0 | 32 | M | 2 |  |  |  | ROZPOCET | 0 | 0 | 0 | 0 | 0 | 2 | 0 | 16 | 1458540853
119 | K | 742121001 | Montáž kabelů sdělovacích pro vnitřní rozvody počtu žil do 15 | m | 160 |  |  | 0 | CS ÚRS 2024 01 |  | snížená | 0 | 0 | 0 |  | 0 | 0 | 0 | 0 | 0 | 16 | K | 2 |  |  |  | ROZPOCET | 0 | 0 | 0 | 0 | 0 | 2 | 0 | 16 | 1112495633
| Online PSC |  | https://podminky.urs.cz/item/CS_URS_2024_01/742121001 | [18 empty] | Online PSC | 2
120 | M | 34113150 | kabel ovládací průmyslový stíněný laminovanou Al fólií s příložným Cu drátem jádro Cu plné izolace PVC plášť PVC 250V (JYTY) 4x1,00mm2 | m | 192 |  |  | 0 | CS ÚRS 2024 01 |  | snížená | 0 | 0 | 0 |  | 0 | 8e-05 | 0.01536 | 0 | 0 | 32 | M | 2 |  |  |  | ROZPOCET | 0 | 0 | 0 | 0 | 0 | 2 | 0 | 16 | -410262738
| VV |  | 160*1,2 'Přepočtené koeficientem množství |  | 192 | [16 empty] | VV | 2 | 2 | False | 1 | ROZPOCET
123 | K | 742121001 | Montáž kabelů sdělovacích pro vnitřní rozvody počtu žil do 15 | m | 80 |  |  | 0 | CS ÚRS 2024 01 |  | snížená | 0 | 0 | 0 |  | 0 | 0 | 0 | 0 | 0 | 16 | K | 2 |  |  |  | ROZPOCET | 0 | 0 | 0 | 0 | 0 | 2 | 0 | 16 | -1998402987
| Online PSC |  | https://podminky.urs.cz/item/CS_URS_2024_01/742121001 | [18 empty] | Online PSC | 2
124 | M | 34121300 | kabel koaxiální stíněný 1xAl a opletením z CuSn drátků 48x0,12mm2, plášť PVC bílý, jádro CU pr. 1mm | m | 96 |  |  | 0 | CS ÚRS 2024 01 |  | snížená | 0 | 0 | 0 |  | 0 | 4e-05 | 0.00384 | 0 | 0 | 32 | M | 2 |  |  |  | ROZPOCET | 0 | 0 | 0 | 0 | 0 | 2 | 0 | 16 | -104876581
| VV |  | 80*1,2 'Přepočtené koeficientem množství |  | 96 | [16 empty] | VV | 2 | 2 | False | 1 | ROZPOCET
121 | K | 742123001 | Montáž přepěťové ochrany pro slaboproudá zařízení | kus | 1 |  |  | 0 | CS ÚRS 2024 01 |  | snížená | 0 | 0 | 0 |  | 0 | 0 | 0 | 0 | 0 | 16 | K | 2 |  |  |  | ROZPOCET | 0 | 0 | 0 | 0 | 0 | 2 | 0 | 16 | -167874044
| Online PSC |  | https://podminky.urs.cz/item/CS_URS_2024_01/742123001 | [18 empty] | Online PSC | 2
122 | M | 35889541 | svodič přepětí - výměnný modul, 230V, signalizace, na DIN lištu | kus | 1 |  |  | 0 | CS ÚRS 2024 01 |  | snížená | 0 | 0 | 0 |  | 0 | 3e-05 | 3e-05 | 0 | 0 | 32 | M | 2 |  |  |  | ROZPOCET | 0 | 0 | 0 | 0 | 0 | 2 | 0 | 16 | 1522382139
125 | K | 742124002 | Montáž kabelů datových FTP, UTP, STP pro vnitřní rozvody do trubky | m | 1330 |  |  | 0 | CS ÚRS 2024 01 |  | snížená | 0 | 0 | 0 |  | 0 | 0 | 0 | 0 | 0 | 16 | K | 2 |  |  |  | ROZPOCET | 0 | 0 | 0 | 0 | 0 | 2 | 0 | 16 | -208956691
| Online PSC |  | https://podminky.urs.cz/item/CS_URS_2024_01/742124002 | [18 empty] | Online PSC | 2
126 | M | 34121263 | kabel datový jádro Cu plné plášť PVC (U/UTP) kategorie 6 | m | 1596 |  |  | 0 | CS ÚRS 2024 01 |  | snížená | 0 | 0 | 0 |  | 0 | 4e-05 | 0.06384 | 0 | 0 | 32 | M | 2 |  |  |  | ROZPOCET | 0 | 0 | 0 | 0 | 0 | 2 | 0 | 16 | 1631393482
| VV |  | 1330*1,2 'Přepočtené koeficientem množství |  | 1596 | [16 empty] | VV | 2 | 2 | False | 1 | ROZPOCET
127 | K | 742124002 | Montáž kabelů datových FTP, UTP, STP pro vnitřní rozvody do trubky | m | 160 |  |  | 0 | CS ÚRS 2024 01 |  | snížená | 0 | 0 | 0 |  | 0 | 0 | 0 | 0 | 0 | 16 | K | 2 |  |  |  | ROZPOCET | 0 | 0 | 0 | 0 | 0 | 2 | 0 | 16 | 786074137
| Online PSC |  | https://podminky.urs.cz/item/CS_URS_2024_01/742124002 | [18 empty] | Online PSC | 2
128 | M | 34121267 | kabel datový venkovní celkově stíněný Al fólií jádro Cu plné plášť PE (F/UTP) kategorie 6 | m | 192 |  |  | 0 | CS ÚRS 2024 01 |  | snížená | 0 | 0 | 0 |  | 0 | 5e-05 | 0.0096 | 0 | 0 | 32 | M | 2 |  |  |  | ROZPOCET | 0 | 0 | 0 | 0 | 0 | 2 | 0 | 16 | 358754542
| VV |  | 160*1,2 'Přepočtené koeficientem množství |  | 192 | [16 empty] | VV | 2 | 2 | False | 1 | ROZPOCET
129 | K | 742124005 | Montáž kabelů datových FTP, UTP, STP ukončení kabelu konektorem | kus | 21 |  |  | 0 | CS ÚRS 2024 01 |  | snížená | 0 | 0 | 0 |  | 0 | 0 | 0 | 0 | 0 | 16 | K | 2 |  |  |  | ROZPOCET | 0 | 0 | 0 | 0 | 0 | 2 | 0 | 16 | 1990696160
| Online PSC |  | https://podminky.urs.cz/item/CS_URS_2024_01/742124005 | [18 empty] | Online PSC | 2
130 | M | 37459030 | konektor na drát/lanko s vložkou RJ45 FTP Cat6A pro vodiče do 1,32mm stíněný | kus | 21 |  |  | 0 | CS ÚRS 2024 01 |  | snížená | 0 | 0 | 0 |  | 0 | 5e-05 | 0.00105 | 0 | 0 | 32 | M | 2 |  |  |  | ROZPOCET | 0 | 0 | 0 | 0 | 0 | 2 | 0 | 16 | 383872922
195 | K | 742220031 | Montáž koncentrátoru nebo expanderu v krytu pro PZTS do 8 vstupů | kus | 1 |  |  | 0 | CS ÚRS 2024 01 |  | snížená | 0 | 0 | 0 |  | 0 | 0 | 0 | 0 | 0 | 16 | K | 2 |  |  |  | ROZPOCET | 0 | 0 | 0 | 0 | 0 | 2 | 0 | 16 | 1397444084
| Online PSC |  | https://podminky.urs.cz/item/CS_URS_2024_01/742220031 | [18 empty] | Online PSC | 2
199 | M | R66019 | zónový expandér v kovovém krytu | kus | 1 |  |  | 0 | vlastní |  | snížená | 0 | 0 | 0 |  | 0 | 0.0003 | 0.0003 | 0 | 0 | 32 | M | 2 |  |  |  | ROZPOCET | 0 | 0 | 0 | 0 | 0 | 2 | 0 | 16 | 452960389
197 | K | 742220061 | Montáž rozbočovače, opakovače nebo oddělovače sběrnice v krabici | kus | 1 |  |  | 0 | CS ÚRS 2024 01 |  | snížená | 0 | 0 | 0 |  | 0 | 0 | 0 | 0 | 0 | 16 | K | 2 |  |  |  | ROZPOCET | 0 | 0 | 0 | 0 | 0 | 2 | 0 | 16 | -587680472
| Online PSC |  | https://podminky.urs.cz/item/CS_URS_2024_01/742220061 | [18 empty] | Online PSC | 2
198 | M | 40466041 | rozbočovač sběrnice v krabici | kus | 1 |  |  | 0 | CS ÚRS 2024 01 |  | snížená | 0 | 0 | 0 |  | 0 | 0.00035 | 0.00035 | 0 | 0 | 32 | M | 2 |  |  |  | ROZPOCET | 0 | 0 | 0 | 0 | 0 | 2 | 0 | 16 | -1205682850
133 | K | 742220141 | Montáž klávesnice pro dodanou ústřednu | kus | 2 |  |  | 0 | CS ÚRS 2024 01 |  | snížená | 0 | 0 | 0 |  | 0 | 0 | 0 | 0 | 0 | 16 | K | 2 |  |  |  | ROZPOCET | 0 | 0 | 0 | 0 | 0 | 2 | 0 | 16 | 76460536
| Online PSC |  | https://podminky.urs.cz/item/CS_URS_2024_01/742220141 | [18 empty] | Online PSC | 2
194 | M | R1241864 | OVLADACI KLAVESNICE TLAČÍTKOVÁ | kus | 2 |  |  | 0 | vlastní |  | snížená | 0 | 0 | 0 |  | 0 | 0.00025 | 0.0005 | 0 | 0 | 32 | M | 2 |  |  |  | ROZPOCET | 0 | 0 | 0 | 0 | 0 | 2 | 0 | 16 | 1927904053
137 | K | 742220181 | Montáž transformátoru pro ústřednu | kus | 1 |  |  | 0 | CS ÚRS 2024 01 |  | snížená | 0 | 0 | 0 |  | 0 | 0 | 0 | 0 | 0 | 16 | K | 2 |  |  |  | ROZPOCET | 0 | 0 | 0 | 0 | 0 | 2 | 0 | 16 | -1753429367
| Online PSC |  | https://podminky.urs.cz/item/CS_URS_2024_01/742220181 | [18 empty] | Online PSC | 2
138 | M | 40466054 | transformátor ústředny EZS | kus | 1 |  |  | 0 | CS ÚRS 2024 01 |  | snížená | 0 | 0 | 0 |  | 0 | 0.0008 | 0.0008 | 0 | 0 | 32 | M | 2 |  |  |  | ROZPOCET | 0 | 0 | 0 | 0 | 0 | 2 | 0 | 16 | 838328266
139 | K | 742220211 | Montáž zálohového napájecího zdroje s dobíječem a akumulátorem | kus | 1 |  |  | 0 | CS ÚRS 2024 01 |  | snížená | 0 | 0 | 0 |  | 0 | 0 | 0 | 0 | 0 | 16 | K | 2 |  |  |  | ROZPOCET | 0 | 0 | 0 | 0 | 0 | 2 | 0 | 16 | -1013834643
| Online PSC |  | https://podminky.urs.cz/item/CS_URS_2024_01/742220211 | [18 empty] | Online PSC | 2
140 | M | 40463002 | zdroj ústředny, napájecí, 12V DC/8Ah | kus | 1 |  |  | 0 | CS ÚRS 2024 01 |  | snížená | 0 | 0 | 0 |  | 0 | 0.0008 | 0.0008 | 0 | 0 | 32 | M | 2 |  |  |  | ROZPOCET | 0 | 0 | 0 | 0 | 0 | 2 | 0 | 16 | 99653177
141 | K | 742220232 | Montáž příslušenství pro PZTS detektor na stěnu nebo na strop | kus | 11 |  |  | 0 | CS ÚRS 2024 01 |  | snížená | 0 | 0 | 0 |  | 0 | 0 | 0 | 0 | 0 | 16 | K | 2 |  |  |  | ROZPOCET | 0 | 0 | 0 | 0 | 0 | 2 | 0 | 16 | -545658595
| Online PSC |  | https://podminky.urs.cz/item/CS_URS_2024_01/742220232 | [18 empty] | Online PSC | 2
142 | M | 40461026 | detektor pohybu, záclonová charakteristika, dosah 6m | kus | 11 |  |  | 0 | CS ÚRS 2024 01 |  | snížená | 0 | 0 | 0 |  | 0 | 0.0001 | 0.0011 | 0 | 0 | 32 | M | 2 |  |  |  | ROZPOCET | 0 | 0 | 0 | 0 | 0 | 2 | 0 | 16 | -1494889684
147 | K | 742220232 | Montáž příslušenství pro PZTS detektor na stěnu nebo na strop | kus | 1 |  |  | 0 | CS ÚRS 2024 01 |  | snížená | 0 | 0 | 0 |  | 0 | 0 | 0 | 0 | 0 | 16 | K | 2 |  |  |  | ROZPOCET | 0 | 0 | 0 | 0 | 0 | 2 | 0 | 16 | 1097575035
| Online PSC |  | https://podminky.urs.cz/item/CS_URS_2024_01/742220232 | [18 empty] | Online PSC | 2
148 | M | R10041572 | Detektor kouře optický | kus | 1 |  |  | 0 | vlastní |  | snížená | 0 | 0 | 0 |  | 0 | 0 | 0 | 0 | 0 | 32 | M | 2 |  |  |  | ROZPOCET | 0 | 0 | 0 | 0 | 0 | 2 | 0 | 16 | -1558569183
143 | K | 742220255 | Montáž příslušenství pro PZTS siréna vnitřní pro vyhlášení poplachu | kus | 1 |  |  | 0 | CS ÚRS 2024 01 |  | snížená | 0 | 0 | 0 |  | 0 | 0 | 0 | 0 | 0 | 16 | K | 2 |  |  |  | ROZPOCET | 0 | 0 | 0 | 0 | 0 | 2 | 0 | 16 | 312527828
| Online PSC |  | https://podminky.urs.cz/item/CS_URS_2024_01/742220255 | [18 empty] | Online PSC | 2
144 | M | 40464000 | siréna vnitřní plastová nezálohovaná, 112 dB/1m, maják, záblesk červený | kus | 1 |  |  | 0 | CS ÚRS 2024 01 |  | snížená | 0 | 0 | 0 |  | 0 | 0.00075 | 0.00075 | 0 | 0 | 32 | M | 2 |  |  |  | ROZPOCET | 0 | 0 | 0 | 0 | 0 | 2 | 0 | 16 | -1473554189
149 | K | 742220401 | Nastavení a oživení PZTS programování základních parametrů ústředny | kus | 2 |  |  | 0 | CS ÚRS 2024 01 |  | snížená | 0 | 0 | 0 |  | 0 | 0 | 0 | 0 | 0 | 16 | K | 2 |  |  |  | ROZPOCET | 0 | 0 | 0 | 0 | 0 | 2 | 0 | 16 | -188304882
| Online PSC |  | https://podminky.urs.cz/item/CS_URS_2024_01/742220401 | [18 empty] | Online PSC | 2
150 | K | 742220411 | Nastavení a oživení PZTS oživení systému na jeden detektor | kus | 12 |  |  | 0 | CS ÚRS 2024 01 |  | snížená | 0 | 0 | 0 |  | 0 | 0 | 0 | 0 | 0 | 16 | K | 2 |  |  |  | ROZPOCET | 0 | 0 | 0 | 0 | 0 | 2 | 0 | 16 | 625354299
| Online PSC |  | https://podminky.urs.cz/item/CS_URS_2024_01/742220411 | [18 empty] | Online PSC | 2
151 | K | 742220511 | Zkoušky a revize PZTS revize výchozí systému PZTS | kus | 1 |  |  | 0 | CS ÚRS 2024 01 |  | snížená | 0 | 0 | 0 |  | 0 | 0 | 0 | 0 | 0 | 16 | K | 2 |  |  |  | ROZPOCET | 0 | 0 | 0 | 0 | 0 | 2 | 0 | 16 | -77840957
| Online PSC |  | https://podminky.urs.cz/item/CS_URS_2024_01/742220511 | [18 empty] | Online PSC | 2
152 | K | 742310001 | Montáž domovního telefonu napájecího modulu na DIN lištu | kus | 1 |  |  | 0 | CS ÚRS 2024 01 |  | snížená | 0 | 0 | 0 |  | 0 | 0 | 0 | 0 | 0 | 16 | K | 2 |  |  |  | ROZPOCET | 0 | 0 | 0 | 0 | 0 | 2 | 0 | 16 | 1660863099
| Online PSC |  | https://podminky.urs.cz/item/CS_URS_2024_01/742310001 | [18 empty] | Online PSC | 2
153 | M | 38227040 | zdroj napájecí domácího telefonu | kus | 1 |  |  | 0 | CS ÚRS 2024 01 |  | snížená | 0 | 0 | 0 |  | 0 | 0.001 | 0.001 | 0 | 0 | 32 | M | 2 |  |  |  | ROZPOCET | 0 | 0 | 0 | 0 | 0 | 2 | 0 | 16 | -1579675469
154 | K | 742310002 | Montáž domovního telefonu komunikačního tabla | kus | 2 |  |  | 0 | CS ÚRS 2024 01 |  | snížená | 0 | 0 | 0 |  | 0 | 0 | 0 | 0 | 0 | 16 | K | 2 |  |  |  | ROZPOCET | 0 | 0 | 0 | 0 | 0 | 2 | 0 | 16 | -536896887
| Online PSC |  | https://podminky.urs.cz/item/CS_URS_2024_01/742310002 | [18 empty] | Online PSC | 2
200 | K | 742310006 | Montáž domovního telefonu nástěnného audio/video telefonu | kus | 2 |  |  | 0 | CS ÚRS 2024 01 |  | snížená | 0 | 0 | 0 |  | 0 | 0 | 0 | 0 | 0 | 16 | K | 2 |  |  |  | ROZPOCET | 0 | 0 | 0 | 0 | 0 | 2 | 0 | 16 | 76864539
| Online PSC |  | https://podminky.urs.cz/item/CS_URS_2024_01/742310006 | [18 empty] | Online PSC | 2
155 | M | R26009 | sestava domovního telefonu audio se 2 dom. telefony a 2 tably pro 2 účastníky | kus | 1 |  |  | 0 | vlastní |  | snížená | 0 | 0 | 0 |  | 0 | 0.0037 | 0.0037 | 0 | 0 | 32 | M | 2 |  |  |  | ROZPOCET | 0 | 0 | 0 | 0 | 0 | 2 | 0 | 16 | -681084010
156 | K | 742320012 | Montáž elektricky ovládaných zámků elektromechanických včetně trasy dveřmi a přechodové krabice | kus | 2 |  |  | 0 | CS ÚRS 2024 01 |  | snížená | 0 | 0 | 0 |  | 0 | 0 | 0 | 0 | 0 | 16 | K | 2 |  |  |  | ROZPOCET | 0 | 0 | 0 | 0 | 0 | 2 | 0 | 16 | 1172603418
| Online PSC |  | https://podminky.urs.cz/item/CS_URS_2024_01/742320012 | [18 empty] | Online PSC | 2
157 | M | 54978001 | zámek elektrický s aretací | kus | 2 |  |  | 0 | CS ÚRS 2024 01 |  | snížená | 0 | 0 | 0 |  | 0 | 0.00014 | 0.00028 | 0 | 0 | 32 | M | 2 |  |  |  | ROZPOCET | 0 | 0 | 0 | 0 | 0 | 2 | 0 | 16 | -764650215
158 | K | 742320051 | Montáž elektricky ovládaných zámků komunikačního tabla dveřního | kus | 2 |  |  | 0 | CS ÚRS 2024 01 |  | snížená | 0 | 0 | 0 |  | 0 | 0 | 0 | 0 | 0 | 16 | K | 2 |  |  |  | ROZPOCET | 0 | 0 | 0 | 0 | 0 | 2 | 0 | 16 | 1680654502
| Online PSC |  | https://podminky.urs.cz/item/CS_URS_2024_01/742320051 | [18 empty] | Online PSC | 2
159 | K | 742330001 | Montáž strukturované kabeláže rozvaděče nástěnného | kus | 1 |  |  | 0 | CS ÚRS 2024 01 |  | snížená | 0 | 0 | 0 |  | 0 | 0 | 0 | 0 | 0 | 16 | K | 2 |  |  |  | ROZPOCET | 0 | 0 | 0 | 0 | 0 | 2 | 0 | 16 | 320125
| Online PSC |  | https://podminky.urs.cz/item/CS_URS_2024_01/742330001 | [18 empty] | Online PSC | 2
160 | M | 35712002 | rozvaděč nástěnný jednodílný 19" celoskleněné dveře 9U/400mm | kus | 1 |  |  | 0 | CS ÚRS 2024 01 |  | snížená | 0 | 0 | 0 |  | 0 | 0.0136 | 0.0136 | 0 | 0 | 32 | M | 2 |  |  |  | ROZPOCET | 0 | 0 | 0 | 0 | 0 | 2 | 0 | 16 | -1936913255
161 | K | 742330012 | Montáž strukturované kabeláže zařízení do rozvaděče switche, UPS, DVR, server bez nastavení | kus | 1 |  |  | 0 | CS ÚRS 2024 01 |  | snížená | 0 | 0 | 0 |  | 0 | 0 | 0 | 0 | 0 | 16 | K | 2 |  |  |  | ROZPOCET | 0 | 0 | 0 | 0 | 0 | 2 | 0 | 16 | 1166034224
| Online PSC |  | https://podminky.urs.cz/item/CS_URS_2024_01/742330012 | [18 empty] | Online PSC | 2
162 | M | 35712105 | switch 24 portů Gigabit (24x PoE/PoE+) kapacita 48Gbps 370W | kus | 1 |  |  | 0 | CS ÚRS 2024 01 |  | snížená | 0 | 0 | 0 |  | 0 | 0.0036 | 0.0036 | 0 | 0 | 32 | M | 2 |  |  |  | ROZPOCET | 0 | 0 | 0 | 0 | 0 | 2 | 0 | 16 | -1323586046
163 | K | 742330022 | Montáž strukturované kabeláže příslušenství a ostatní práce k rozvaděčům napájecího panelu | kus | 1 |  |  | 0 | CS ÚRS 2024 01 |  | snížená | 0 | 0 | 0 |  | 0 | 0 | 0 | 0 | 0 | 16 | K | 2 |  |  |  | ROZPOCET | 0 | 0 | 0 | 0 | 0 | 2 | 0 | 16 | -1820571948
| Online PSC |  | https://podminky.urs.cz/item/CS_URS_2024_01/742330022 | [18 empty] | Online PSC | 2
164 | M | 35712106 | panel rozvodný 19" 8x zásuvka dle ČSN max 16A kabel 3x1,5mm 2m | kus | 1 |  |  | 0 | CS ÚRS 2024 01 |  | snížená | 0 | 0 | 0 |  | 0 | 0.002 | 0.002 | 0 | 0 | 32 | M | 2 |  |  |  | ROZPOCET | 0 | 0 | 0 | 0 | 0 | 2 | 0 | 16 | 851601113
165 | K | 742330023 | Montáž strukturované kabeláže příslušenství a ostatní práce k rozvaděčům vyvazovacíhoho panelu 1U | kus | 1 |  |  | 0 | CS ÚRS 2024 01 |  | snížená | 0 | 0 | 0 |  | 0 | 0 | 0 | 0 | 0 | 16 | K | 2 |  |  |  | ROZPOCET | 0 | 0 | 0 | 0 | 0 | 2 | 0 | 16 | 905261101
| Online PSC |  | https://podminky.urs.cz/item/CS_URS_2024_01/742330023 | [18 empty] | Online PSC | 2
166 | M | 37451145 | panel vyvazovací 5x plastové oko s průchody 1U 19" | kus | 1 |  |  | 0 | CS ÚRS 2024 01 |  | snížená | 0 | 0 | 0 |  | 0 | 0.0001 | 0.0001 | 0 | 0 | 32 | M | 2 |  |  |  | ROZPOCET | 0 | 0 | 0 | 0 | 0 | 2 | 0 | 16 | 1345578933
167 | K | 742330024 | Montáž strukturované kabeláže příslušenství a ostatní práce k rozvaděčům patch panelu 24 portů | kus | 1 |  |  | 0 | CS ÚRS 2024 01 |  | snížená | 0 | 0 | 0 |  | 0 | 0 | 0 | 0 | 0 | 16 | K | 2 |  |  |  | ROZPOCET | 0 | 0 | 0 | 0 | 0 | 2 | 0 | 16 | -395619285
| Online PSC |  | https://podminky.urs.cz/item/CS_URS_2024_01/742330024 | [18 empty] | Online PSC | 2
168 | M | 37451110 | patch panel Cat6 PCB 1U 24 portů 19" UTP | kus | 1 |  |  | 0 | CS ÚRS 2024 01 |  | snížená | 0 | 0 | 0 |  | 0 | 0.0001 | 0.0001 | 0 | 0 | 32 | M | 2 |  |  |  | ROZPOCET | 0 | 0 | 0 | 0 | 0 | 2 | 0 | 16 | -1668486747
169 | K | 742330044 | Montáž strukturované kabeláže zásuvek datových pod omítku, do nábytku, do parapetního žlabu nebo podlahové krabice 1 až 6 pozic | kus | 11 |  |  | 0 | CS ÚRS 2024 01 |  | snížená | 0 | 0 | 0 |  | 0 | 0 | 0 | 0 | 0 | 16 | K | 2 |  |  |  | ROZPOCET | 0 | 0 | 0 | 0 | 0 | 2 | 0 | 16 | -2022218745
| Online PSC |  | https://podminky.urs.cz/item/CS_URS_2024_01/742330044 | [18 empty] | Online PSC | 2
170 | M | 37451183 | modul zásuvkový 1xRJ45 osazený 22,5x45mm se záclonkou úhlový UTP Cat6 | kus | 11 |  |  | 0 | CS ÚRS 2024 01 |  | snížená | 0 | 0 | 0 |  | 0 | 0.0001 | 0.0011 | 0 | 0 | 32 | M | 2 |  |  |  | ROZPOCET | 0 | 0 | 0 | 0 | 0 | 2 | 0 | 16 | 1133443145
171 | K | 742330051 | Montáž strukturované kabeláže zásuvek datových popis portu zásuvky | kus | 23 |  |  | 0 | CS ÚRS 2024 01 |  | snížená | 0 | 0 | 0 |  | 0 | 0 | 0 | 0 | 0 | 16 | K | 2 |  |  |  | ROZPOCET | 0 | 0 | 0 | 0 | 0 | 2 | 0 | 16 | -832245780
| Online PSC |  | https://podminky.urs.cz/item/CS_URS_2024_01/742330051 | [18 empty] | Online PSC | 2
172 | K | 742330052 | Montáž strukturované kabeláže zásuvek datových popis portů patchpanelu | kus | 23 |  |  | 0 | CS ÚRS 2024 01 |  | snížená | 0 | 0 | 0 |  | 0 | 0 | 0 | 0 | 0 | 16 | K | 2 |  |  |  | ROZPOCET | 0 | 0 | 0 | 0 | 0 | 2 | 0 | 16 | 1716032266
| Online PSC |  | https://podminky.urs.cz/item/CS_URS_2024_01/742330052 | [18 empty] | Online PSC | 2
173 | K | 742330101 | Montáž strukturované kabeláže měření segmentu metalického s vyhotovením protokolu | kus | 23 |  |  | 0 | CS ÚRS 2024 01 |  | snížená | 0 | 0 | 0 |  | 0 | 0 | 0 | 0 | 0 | 16 | K | 2 |  |  |  | ROZPOCET | 0 | 0 | 0 | 0 | 0 | 2 | 0 | 16 | -2046753364
| Online PSC |  | https://podminky.urs.cz/item/CS_URS_2024_01/742330101 | [18 empty] | Online PSC | 2
174 | K | 742350001 | Montáž zařízení pro tělesně postižené signalizačního světla s akustickou signalizací | kus | 1 |  |  | 0 | CS ÚRS 2024 01 |  | snížená | 0 | 0 | 0 |  | 0 | 0 | 0 | 0 | 0 | 16 | K | 2 |  |  |  | ROZPOCET | 0 | 0 | 0 | 0 | 0 | 2 | 0 | 16 | -901821151
| Online PSC |  | https://podminky.urs.cz/item/CS_URS_2024_01/742350001 | [18 empty] | Online PSC | 2
175 | M | 34535107 | sada pro nouzovou signalizaci s modulem s opticko-akustickým alarmem tlačítko signální tahové resetovací tlačítko transformátor včetně rámečků 230V IP20 | kus | 1 |  |  | 0 | CS ÚRS 2024 01 |  | snížená | 0 | 0 | 0 |  | 0 | 0.0002 | 0.0002 | 0 | 0 | 32 | M | 2 |  |  |  | ROZPOCET | 0 | 0 | 0 | 0 | 0 | 2 | 0 | 16 | 372711628
176 | K | 742350003 | Montáž zařízení pro tělesně postižené volacího tlačítka do výšky 900 mm a táhla do výšky 150 mm | kus | 2 |  |  | 0 | CS ÚRS 2024 01 |  | snížená | 0 | 0 | 0 |  | 0 | 0 | 0 | 0 | 0 | 16 | K | 2 |  |  |  | ROZPOCET | 0 | 0 | 0 | 0 | 0 | 2 | 0 | 16 | -758139338
| Online PSC |  | https://podminky.urs.cz/item/CS_URS_2024_01/742350003 | [18 empty] | Online PSC | 2
177 | M | 34535108 | tlačítko signální tahové k aktivaci alarmu jedno prosvětlené tlačítko šňůra 2,5m bez rámečku bílé 15-28 V AC / 18-35 V DC | kus | 2 |  |  | 0 | CS ÚRS 2024 01 |  | snížená | 0 | 0 | 0 |  | 0 | 0.0002 | 0.0004 | 0 | 0 | 32 | M | 2 |  |  |  | ROZPOCET | 0 | 0 | 0 | 0 | 0 | 2 | 0 | 16 | 1971040925
178 | K | 742350004 | Montáž zařízení pro tělesně postižené napájecího zdroje 24 V | kus | 1 |  |  | 0 | CS ÚRS 2024 01 |  | snížená | 0 | 0 | 0 |  | 0 | 0 | 0 | 0 | 0 | 16 | K | 2 |  |  |  | ROZPOCET | 0 | 0 | 0 | 0 | 0 | 2 | 0 | 16 | -1792534513
| Online PSC |  | https://podminky.urs.cz/item/CS_URS_2024_01/742350004 | [18 empty] | Online PSC | 2
183 | K | 742420051 | Montáž společné televizní antény antenního rozbočovače | kus | 1 |  |  | 0 | CS ÚRS 2024 01 |  | snížená | 0 | 0 | 0 |  | 0 | 0 | 0 | 0 | 0 | 16 | K | 2 |  |  |  | ROZPOCET | 0 | 0 | 0 | 0 | 0 | 2 | 0 | 16 | 987175544
| Online PSC |  | https://podminky.urs.cz/item/CS_URS_2024_01/742420051 | [18 empty] | Online PSC | 2
185 | M | 37451003 | zásuvka komunikační přímá HDMI (0230-0-0432) | kus | 2 |  |  | 0 | CS ÚRS 2024 01 |  | snížená | 0 | 0 | 0 |  | 0 | 9e-05 | 0.00018 | 0 | 0 | 32 | M | 2 |  |  |  | ROZPOCET | 0 | 0 | 0 | 0 | 0 | 2 | 0 | 16 | 158645296
184 | M | 34539090 | rozbočovač napájení neprůchozí konektory vertikální pro 6TV | kus | 1 |  |  | 0 | CS ÚRS 2024 01 |  | snížená | 0 | 0 | 0 |  | 0 | 0.00011 | 0.00011 | 0 | 0 | 32 | M | 2 |  |  |  | ROZPOCET | 0 | 0 | 0 | 0 | 0 | 2 | 0 | 16 | 1432408108
179 | K | 742420121 | Montáž společné televizní antény televizní zásuvky koncové nebo průběžné | kus | 1 |  |  | 0 | CS ÚRS 2024 01 |  | snížená | 0 | 0 | 0 |  | 0 | 0 | 0 | 0 | 0 | 16 | K | 2 |  |  |  | ROZPOCET | 0 | 0 | 0 | 0 | 0 | 2 | 0 | 16 | 1669620457
| Online PSC |  | https://podminky.urs.cz/item/CS_URS_2024_01/742420121 | [18 empty] | Online PSC | 2
180 | M | 37451028 | zásuvka koncová TV/R/SAT s krabičkou a víčkem útlum 1,5dB | kus | 1 |  |  | 0 | CS ÚRS 2024 01 |  | snížená | 0 | 0 | 0 |  | 0 | 0.0002 | 0.0002 | 0 | 0 | 32 | M | 2 |  |  |  | ROZPOCET | 0 | 0 | 0 | 0 | 0 | 2 | 0 | 16 | 694490830
181 | K | 742430031 | Montáž audiovizuální techniky kabelu HDMI protažením a se zakončením v zásuvce nebo krabici | kus | 1 |  |  | 0 | CS ÚRS 2024 01 |  | snížená | 0 | 0 | 0 |  | 0 | 0 | 0 | 0 | 0 | 16 | K | 2 |  |  |  | ROZPOCET | 0 | 0 | 0 | 0 | 0 | 2 | 0 | 16 | -968155436
| Online PSC |  | https://podminky.urs.cz/item/CS_URS_2024_01/742430031 | [18 empty] | Online PSC | 2
182 | M | 34199010 | kabel propojovací HDMI 2.0 High Speed podpora Ethernetu a 4K délka 10m | kus | 1 |  |  | 0 | CS ÚRS 2024 01 |  | snížená | 0 | 0 | 0 |  | 0 | 0.00042 | 0.00042 | 0 | 0 | 32 | M | 2 |  |  |  | ROZPOCET | 0 | 0 | 0 | 0 | 0 | 2 | 0 | 16 | -703880529
| D | M | Práce a dodávky M |  |  |  |  | 0 |  |  |  |  | 0 | 0 |  | 0 |  | 0.000198 |  | 1.5419 | 3 | D | 0 |  |  |  | ROZPOCET | [6 empty] | 0
| D | 46-M | Zemní práce při extr.mont.pracích |  |  |  |  | 0 |  |  |  |  | 0 | 0 |  | 0 |  | 0.000198 |  | 1.5419 | 3 | D | 1 |  |  |  | ROZPOCET | [6 empty] | 0
188 | K | 468094112 | Vyvrtání otvorů pro elektroinstalační krabice ve stěnách z cihel, hloubky přes 6 do 9 cm | kus | 165 |  |  | 0 | CS ÚRS 2024 01 |  | snížená | 0 | 0 | 0 |  | 0 | 1.2e-06 | 0.000198 | 0.00086 | 0.1419 | 64 | K | 2 |  |  |  | ROZPOCET | 0 | 0 | 0 | 0 | 0 | 2 | 0 | 64 | 981296482
| Online PSC |  | https://podminky.urs.cz/item/CS_URS_2024_01/468094112 | [18 empty] | Online PSC | 2
189 | K | 468101412 | Vysekání rýh pro montáž trubek a kabelů v cihelných zdech hloubky do 3 cm a šířky přes 3 do 5 cm | m | 120 |  |  | 0 | CS ÚRS 2024 01 |  | snížená | 0 | 0 | 0 |  | 0 | 0 | 0 | 0.003 | 0.36 | 64 | K | 2 |  |  |  | ROZPOCET | 0 | 0 | 0 | 0 | 0 | 2 | 0 | 64 | 375232441
| Online PSC |  | https://podminky.urs.cz/item/CS_URS_2024_01/468101412 | [18 empty] | Online PSC | 2
190 | K | 468101424 | Vysekání rýh pro montáž trubek a kabelů v cihelných zdech hloubky přes 3 do 5 cm a šířky přes 10 do 15 cm | m | 80 |  |  | 0 | CS ÚRS 2024 01 |  | snížená | 0 | 0 | 0 |  | 0 | 0 | 0 | 0.013 | 1.04 | 64 | K | 2 |  |  |  | ROZPOCET | 0 | 0 | 0 | 0 | 0 | 2 | 0 | 64 | 1870062721
| Online PSC |  | https://podminky.urs.cz/item/CS_URS_2024_01/468101424 | [18 empty] | Online PSC | 2

## 2024-4-6 - VYTÁPĚNÍ
{ecea896d-3097-40e1-b777-7b390ae1251e}
1
| KRYCÍ LIST SOUPISU PRACÍ | [8 empty] | v --- níže se nacházejí doplnkové a pomocné údaje k sestavám --- v | [11 empty] | False
Stavba:
STAVEBNÍ ÚPRAVY JÍDELNY PAVILON 5, CENTRUM 83, UL. VÁCLAVKOVA ML. BOLESLAV
Objekt:
2024-4-6 - VYTÁPĚNÍ
| KSO: |  | 801 9 |  |  | CC-CZ:
| Místo: |  | Mladá Boleslav |  |  | Datum: | 9. 2. 2024
| Zadavatel: |  |  |  |  | IČ: | 00874680
|  | CENTRUM 83, poskytovatel sociálních služeb |  |  |  | DIČ:
| Uchazeč: |  |  |  |  | IČ: | Vyplň údaj
|  | Vyplň údaj |  |  |  | DIČ: | Vyplň údaj
| Projektant: |  |  |  |  | IČ:
DIČ:
| Zpracovatel: |  |  |  |  | IČ:
|  | ONDŘEJ HYHLÍK |  |  |  | DIČ:
Poznámka:
|  | Materiál | [5 empty] | 0
|  | Montáž | [5 empty] | 0
| Cena bez DPH | [6 empty] | 0
|  |  | Základ daně |  |  | Sazba daně |  | Výše daně
| DPH | základní | 0 |  |  | 21% |  | 0
|  | snížená | 0 |  |  | 12% |  | 0
|  | zákl. přenesená | 0 |  |  | 21% |  | 0
|  | sníž. přenesená | 0 |  |  | 12% |  | 0
|  | nulová | 0 |  |  | 0% |  | 0
| Cena s DPH |  |  | v | CZK |  |  | 0
REKAPITULACE ČLENĚNÍ SOUPISU PRACÍ
Stavba:
STAVEBNÍ ÚPRAVY JÍDELNY PAVILON 5, CENTRUM 83, UL. VÁCLAVKOVA ML. BOLESLAV
Objekt:
2024-4-6 - VYTÁPĚNÍ
Místo: |  |  | Mladá Boleslav |  |  | Datum: | 9. 2. 2024
Zadavatel: |  |  | CENTRUM 83, poskytovatel sociálních služeb |  |  | Projektant:
Uchazeč: |  |  | Vyplň údaj |  |  | Zpracovatel: | ONDŘEJ HYHLÍK
Kód dílu - Popis | [5 empty] | Materiál [CZK] | Montáž [CZK] | Cena celkem [CZK]
Náklady stavby celkem | [5 empty] | 0 | 0 | 0 | [14 empty] | -1
| Kód - Popis |  |  |  |  | 0 | 0 | 0
| D1 - D1 |  |  |  |  | 0 | 0 | 0
| D2 - D1.4 - Ústřední vytápění |  |  |  |  | 0 | 0 | 0
| D3 - 731: Ostatní |  |  |  |  | 0 | 0 | 0
| D4 - 731: Ústřední vytápění_Kotelny / Strojovny |  |  |  |  | 0 | 0 | 0
| D5 - 731: Ústřední vytápění_Potrubí |  |  |  |  | 0 | 0 | 0
| D6 - 731: Ústřední vytápění_Armatury |  |  |  |  | 0 | 0 | 0
| D7 - 731: Ústřední vytápění_Optopná tělesa |  |  |  |  | 0 | 0 | 0
SOUPIS PRACÍ
Stavba:
STAVEBNÍ ÚPRAVY JÍDELNY PAVILON 5, CENTRUM 83, UL. VÁCLAVKOVA ML. BOLESLAV
Objekt:
2024-4-6 - VYTÁPĚNÍ
Místo: |  |  | Mladá Boleslav |  |  | Datum: | 9. 2. 2024
Zadavatel: |  |  | CENTRUM 83, poskytovatel sociálních služeb |  |  | Projektant:
Uchazeč: |  |  | Vyplň údaj |  |  | Zpracovatel: | ONDŘEJ HYHLÍK
PČ | Typ | Kód | Popis | MJ | Množství | J. materiál [CZK] | J. montáž [CZK] | Cena celkem [CZK] | Cenová soustava |  | DPH | J.cena [CZK] | Materiál celkem [CZK] | Montáž celkem [CZK] | J. Nh [h] | Nh celkem [h] | J. hmotnost [t] | Hmotnost celkem [t] | J. suť [t] | Suť Celkem [t]
Náklady soupisu celkem | [7 empty] | 0 |  |  |  |  | 0 | 0 |  | 0 |  | 0.97032 |  | 0 |  | D | -1 | [7 empty] | 0
| D | Kód | Popis |  |  |  |  | 0 |  |  |  |  | 0 | 0 |  | 0 |  | 0 |  | 0 | 1 | D | 0 | ROZPOCET | [6 empty] | 0
| D | D1 | D1 |  |  |  |  | 0 |  |  |  |  | 0 | 0 |  | 0 |  | 0 |  | 0 | 1 | D | 0 | ROZPOCET | [6 empty] | 0
| D | D2 | D1.4 - Ústřední vytápění |  |  |  |  | 0 |  |  |  |  | 0 | 0 |  | 0 |  | 0 |  | 0 | 1 | D | 1 | ROZPOCET | [6 empty] | 0
| D | D3 | 731: Ostatní |  |  |  |  | 0 |  |  |  |  | 0 | 0 |  | 0 |  | 0 |  | 0 | 1 | D | 0 | ROZPOCET | [6 empty] | 0
1 | K | 721000000 | Stavební přípomoce, prostupy konstrukcemi, drážky ve stěně, ucpávky, jádrové prostupy apod. (nezahrnuto ve stavařské části) | % |  |  |  | 0 | Vlastní |  | snížená | 0 | 0 | 0 |  | 0 | 0 | 0 | 0 | 0 | 4 | K | 1 | ROZPOCET | 0 | 0 | 0 | 0 | 0 | 2 | 0 | 4 | 2
2 | K | 721000000.1 | Dokumentace skutečného provedení UT | soubor | 1 |  |  | 0 | Vlastní |  | snížená | 0 | 0 | 0 |  | 0 | 0 | 0 | 0 | 0 | 4 | K | 1 | ROZPOCET | 0 | 0 | 0 | 0 | 0 | 2 | 0 | 4 | 4
3 | K | 721000000.2 | Likvidace odpadů (cena obvyklá) | % |  |  |  | 0 | Vlastní |  | snížená | 0 | 0 | 0 |  | 0 | 0 | 0 | 0 | 0 | 4 | K | 1 | ROZPOCET | 0 | 0 | 0 | 0 | 0 | 2 | 0 | 4 | 6
4 | K | 721000000.3 | Revize (cena obvyklá) | % |  |  |  | 0 | Vlastní |  | snížená | 0 | 0 | 0 |  | 0 | 0 | 0 | 0 | 0 | 4 | K | 1 | ROZPOCET | 0 | 0 | 0 | 0 | 0 | 2 | 0 | 4 | 8
| D | D4 | 731: Ústřední vytápění_Kotelny / Strojovny |  |  |  |  | 0 |  |  |  |  | 0 | 0 |  | 0 |  | 0.14292 |  | 0 | 1 | D | 0 | ROZPOCET | [6 empty] | 0
0 | K | 731244005.1 | Kotle ocelové teplovodní plynové závěsné kondenzační pro vytápění 3,4-37,0 kW | soubor | 1 |  |  | 0 | Vlastní |  | snížená | 0 | 0 | 0 |  | 0 | 0.03049 | 0.03049 | 0 | 0 | 4 | K | 1 | ROZPOCET | 0 | 0 | 0 | 0 | 0 | 2 | 0 | 4 | 10
2 | K | 731810302.1 | Nucené odtahy spalin od kondenzačních kotlů soustředným potrubím vedeným vodorovně ke komínové šachtě, průměru 80/125 mm | soubor | 1 |  |  | 0 | Vlastní |  | snížená | 0 | 0 | 0 |  | 0 | 0.0009 | 0.0009 | 0 | 0 | 4 | K | 1 | ROZPOCET | 0 | 0 | 0 | 0 | 0 | 2 | 0 | 4 | 12
0 | K | 732211114 | Nepřímotopné zásobníkové ohřívače TUV stacionární s jedním teplosměnným výměníkem PN 0,6 MPa/1,0 MPa, t = 80°C/110°C objem zásobníku / v.pl. m2 výměníku 200 l / 1,45 m2 | soubor | 1 |  |  | 0 | CS ÚRS 2024 01 |  | snížená | 0 | 0 | 0 |  | 0 | 0.10281 | 0.10281 | 0 | 0 | 4 | K | 1 | ROZPOCET | 0 | 0 | 0 | 0 | 0 | 2 | 0 | 4 | 14
| Online PSC |  | https://podminky.urs.cz/item/CS_URS_2024_01/732211114 | [18 empty] | Online PSC | 1
3 | K | 732331616 | Nádoby expanzní tlakové pro topné a chladicí soustavy s membránou bez pojistného ventilu se závitovým připojením PN 0,6 o objemu 50 l | soubor | 1 |  |  | 0 | CS ÚRS 2024 01 |  | snížená | 0 | 0 | 0 |  | 0 | 0.0068288 | 0.0068288 | 0 | 0 | 4 | K | 1 | ROZPOCET | 0 | 0 | 0 | 0 | 0 | 2 | 0 | 4 | 16
| Online PSC |  | https://podminky.urs.cz/item/CS_URS_2024_01/732331616 | [18 empty] | Online PSC | 1
0 | K | 732421201 | Čerpadla teplovodní mokroběžná závitová cirkulační pro TUV (elektronicky řízená) PN 10, do 80°C DN přípojky/dopravní výška H (m) - čerpací výkon Q (m3/h) DN 15 / do 0,9 m / 0,35 m3/h | soubor | 1 |  |  | 0 | CS ÚRS 2024 01 |  | snížená | 0 | 0 | 0 |  | 0 | 0.0018844 | 0.0018844 | 0 | 0 | 4 | K | 1 | ROZPOCET | 0 | 0 | 0 | 0 | 0 | 2 | 0 | 4 | 18
| Online PSC |  | https://podminky.urs.cz/item/CS_URS_2024_01/732421201 | [18 empty] | Online PSC | 1
4 | K | 998731201 | Přesun hmot pro kotelny stanovený procentní sazbou (%) z ceny vodorovná dopravní vzdálenost do 50 m s užitím mechanizace v objektech výšky do 6 m | % |  |  |  | 0 | CS ÚRS 2024 01 |  | snížená | 0 | 0 | 0 |  | 0 | 0 | 0 | 0 | 0 | 4 | K | 1 | ROZPOCET | 0 | 0 | 0 | 0 | 0 | 2 | 0 | 4 | 20
| Online PSC |  | https://podminky.urs.cz/item/CS_URS_2024_01/998731201 | [18 empty] | Online PSC | 1
| D | D5 | 731: Ústřední vytápění_Potrubí |  |  |  |  | 0 |  |  |  |  | 0 | 0 |  | 0 |  | 0.16202 |  | 0 | 1 | D | 0 | ROZPOCET | [6 empty] | 0
0 | K | 733122222 | Potrubí z trubek ocelových hladkých spojovaných lisováním z uhlíkové oceli tenkostěnné vně pozinkované PN 16, T= +110°C Ø 15/1,2 | m | 78 |  |  | 0 | CS ÚRS 2024 01 |  | snížená | 0 | 0 | 0 |  | 0 | 0.00050858 | 0.039669 | 0 | 0 | 4 | K | 1 | ROZPOCET | 0 | 0 | 0 | 0 | 0 | 2 | 0 | 4 | 22
| Online PSC |  | https://podminky.urs.cz/item/CS_URS_2024_01/733122222 | [18 empty] | Online PSC | 1
2 | K | 733122223 | Potrubí z trubek ocelových hladkých spojovaných lisováním z uhlíkové oceli tenkostěnné vně pozinkované PN 16, T= +110°C Ø 18/1,2 | m | 44 |  |  | 0 | CS ÚRS 2024 01 |  | snížená | 0 | 0 | 0 |  | 0 | 0.00061852 | 0.027215 | 0 | 0 | 4 | K | 1 | ROZPOCET | 0 | 0 | 0 | 0 | 0 | 2 | 0 | 4 | 24
| Online PSC |  | https://podminky.urs.cz/item/CS_URS_2024_01/733122223 | [18 empty] | Online PSC | 1
3 | K | 733122224 | Potrubí z trubek ocelových hladkých spojovaných lisováním z uhlíkové oceli tenkostěnné vně pozinkované PN 16, T= +110°C Ø 22/1,5 | m | 19 |  |  | 0 | CS ÚRS 2024 01 |  | snížená | 0 | 0 | 0 |  | 0 | 0.00094737 | 0.018 | 0 | 0 | 4 | K | 1 | ROZPOCET | 0 | 0 | 0 | 0 | 0 | 2 | 0 | 4 | 26
| Online PSC |  | https://podminky.urs.cz/item/CS_URS_2024_01/733122224 | [18 empty] | Online PSC | 1
4 | K | 733122225 | Potrubí z trubek ocelových hladkých spojovaných lisováním z uhlíkové oceli tenkostěnné vně pozinkované PN 16, T= +110°C Ø 28/1,5 | m | 32 |  |  | 0 | CS ÚRS 2024 01 |  | snížená | 0 | 0 | 0 |  | 0 | 0.0011921 | 0.038147 | 0 | 0 | 4 | K | 1 | ROZPOCET | 0 | 0 | 0 | 0 | 0 | 2 | 0 | 4 | 28
| Online PSC |  | https://podminky.urs.cz/item/CS_URS_2024_01/733122225 | [18 empty] | Online PSC | 1
5 | K | 733122226 | Potrubí z trubek ocelových hladkých spojovaných lisováním z uhlíkové oceli tenkostěnné vně pozinkované PN 16, T= +110°C Ø 35/1,5 | m | 10 |  |  | 0 | CS ÚRS 2024 01 |  | snížená | 0 | 0 | 0 |  | 0 | 0.0015001 | 0.015001 | 0 | 0 | 4 | K | 1 | ROZPOCET | 0 | 0 | 0 | 0 | 0 | 2 | 0 | 4 | 30
| Online PSC |  | https://podminky.urs.cz/item/CS_URS_2024_01/733122226 | [18 empty] | Online PSC | 1
6 | K | 733190107 | Zkoušky těsnosti potrubí, manžety prostupové z trubek ocelových zkoušky těsnosti potrubí (za provozu) z trubek ocelových závitových DN do 40 | m | 183 |  |  | 0 | CS ÚRS 2024 01 |  | snížená | 0 | 0 | 0 |  | 0 | 0 | 0 | 0 | 0 | 4 | K | 1 | ROZPOCET | 0 | 0 | 0 | 0 | 0 | 2 | 0 | 4 | 32
| Online PSC |  | https://podminky.urs.cz/item/CS_URS_2024_01/733190107 | [18 empty] | Online PSC | 1
7 | K | 733811241 | Ochrana potrubí termoizolačními trubicemi z pěnového polyetylenu PE přilepenými v příčných a podélných spojích, tloušťky izolace přes 13 do 20 mm, vnitřního průměru izolace DN do 22 mm | m | 141 |  |  | 0 | CS ÚRS 2024 01 |  | snížená | 0 | 0 | 0 |  | 0 | 0.00012156 | 0.01714 | 0 | 0 | 4 | K | 1 | ROZPOCET | 0 | 0 | 0 | 0 | 0 | 2 | 0 | 4 | 34
| Online PSC |  | https://podminky.urs.cz/item/CS_URS_2024_01/733811241 | [18 empty] | Online PSC | 1
8 | K | 733811242 | Ochrana potrubí termoizolačními trubicemi z pěnového polyetylenu PE přilepenými v příčných a podélných spojích, tloušťky izolace přes 13 do 20 mm, vnitřního průměru izolace DN přes 22 do 45 mm | m | 42 |  |  | 0 | CS ÚRS 2024 01 |  | snížená | 0 | 0 | 0 |  | 0 | 0.00016312 | 0.006851 | 0 | 0 | 4 | K | 1 | ROZPOCET | 0 | 0 | 0 | 0 | 0 | 2 | 0 | 4 | 36
| Online PSC |  | https://podminky.urs.cz/item/CS_URS_2024_01/733811242 | [18 empty] | Online PSC | 1
9 | K | 998733201 | Přesun hmot pro rozvody potrubí stanovený procentní sazbou z ceny vodorovná dopravní vzdálenost do 50 m základní v objektech výšky do 6 m | % |  |  |  | 0 | CS ÚRS 2024 01 |  | snížená | 0 | 0 | 0 |  | 0 | 0 | 0 | 0 | 0 | 4 | K | 1 | ROZPOCET | 0 | 0 | 0 | 0 | 0 | 2 | 0 | 4 | 38
| Online PSC |  | https://podminky.urs.cz/item/CS_URS_2024_01/998733201 | [18 empty] | Online PSC | 1
| D | D6 | 731: Ústřední vytápění_Armatury |  |  |  |  | 0 |  |  |  |  | 0 | 0 |  | 0 |  | 0.015698 |  | 0 | 1 | D | 0 | ROZPOCET | [6 empty] | 0
0 | K | 734261402 | Šroubení připojovací armatury radiátorů VK PN 10 do 110°C, regulační uzavíratelné rohové G 1/2 x 18 | kus | 16 |  |  | 0 | CS ÚRS 2024 01 |  | snížená | 0 | 0 | 0 |  | 0 | 0.00070251 | 0.01124 | 0 | 0 | 4 | K | 1 | ROZPOCET | 0 | 0 | 0 | 0 | 0 | 2 | 0 | 4 | 40
| Online PSC |  | https://podminky.urs.cz/item/CS_URS_2024_01/734261402 | [18 empty] | Online PSC | 1
2 | K | 734291123 | Ostatní armatury kohouty plnicí a vypouštěcí PN 10 do 90°C G 1/2 | kus | 1 |  |  | 0 | CS ÚRS 2024 01 |  | snížená | 0 | 0 | 0 |  | 0 | 0.00021957 | 0.00021957 | 0 | 0 | 4 | K | 1 | ROZPOCET | 0 | 0 | 0 | 0 | 0 | 2 | 0 | 4 | 42
| Online PSC |  | https://podminky.urs.cz/item/CS_URS_2024_01/734291123 | [18 empty] | Online PSC | 1
3 | K | 734291123.1 | Kohout kulový Giacomini R250D přímý G 1 PN 42 do 185°C vnitřní závit | kus | 4 |  |  | 0 | Vlastní |  | snížená | 0 | 0 | 0 |  | 0 | 0.00049957 | 0.0019983 | 0 | 0 | 4 | K | 1 | ROZPOCET | 0 | 0 | 0 | 0 | 0 | 2 | 0 | 4 | 44
4 | K | 734221682 | Ventily regulační závitové hlavice termostatické pro ovládání ventilů PN 10 do 110°C kapalinové otopných těles VK | kus | 16 |  |  | 0 | CS ÚRS 2024 01 |  | snížená | 0 | 0 | 0 |  | 0 | 0.00014 | 0.00224 | 0 | 0 | 4 | K | 1 | ROZPOCET | 0 | 0 | 0 | 0 | 0 | 2 | 0 | 4 | 46
| Online PSC |  | https://podminky.urs.cz/item/CS_URS_2024_01/734221682 | [18 empty] | Online PSC | 1
5 | K | 998734201 | Přesun hmot pro armatury stanovený procentní sazbou (%) z ceny vodorovná dopravní vzdálenost do 50 m základní v objektech výšky do 6 m | % |  |  |  | 0 | CS ÚRS 2024 01 |  | snížená | 0 | 0 | 0 |  | 0 | 0 | 0 | 0 | 0 | 4 | K | 1 | ROZPOCET | 0 | 0 | 0 | 0 | 0 | 2 | 0 | 4 | 48
| Online PSC |  | https://podminky.urs.cz/item/CS_URS_2024_01/998734201 | [18 empty] | Online PSC | 1
| D | D7 | 731: Ústřední vytápění_Optopná tělesa |  |  |  |  | 0 |  |  |  |  | 0 | 0 |  | 0 |  | 0.64968 |  | 0 | 1 | D | 0 | ROZPOCET | [6 empty] | 0
1 | K | 735152471 | Otopná tělesa panelová VK dvoudesková PN 1,0 MPa, T do 110°C s jednou přídavnou přestupní plochou výšky tělesa 600 mm stavební délky / výkonu 400 mm / 515 W | kus | 2 |  |  | 0 | CS ÚRS 2024 01 |  | snížená | 0 | 0 | 0 |  | 0 | 0.0134 | 0.0268 | 0 | 0 | 4 | K | 1 | ROZPOCET | 0 | 0 | 0 | 0 | 0 | 2 | 0 | 4 | 50
| Online PSC |  | https://podminky.urs.cz/item/CS_URS_2024_01/735152471 | [18 empty] | Online PSC | 1
2 | K | 735152474 | Otopná tělesa panelová VK dvoudesková PN 1,0 MPa, T do 110°C s jednou přídavnou přestupní plochou výšky tělesa 600 mm stavební délky / výkonu 700 mm / 902 W | kus | 1 |  |  | 0 | CS ÚRS 2024 01 |  | snížená | 0 | 0 | 0 |  | 0 | 0.02229 | 0.02229 | 0 | 0 | 4 | K | 1 | ROZPOCET | 0 | 0 | 0 | 0 | 0 | 2 | 0 | 4 | 52
| Online PSC |  | https://podminky.urs.cz/item/CS_URS_2024_01/735152474 | [18 empty] | Online PSC | 1
3 | K | 735152581 | Otopná tělesa panelová VK dvoudesková PN 1,0 MPa, T do 110°C se dvěma přídavnými přestupními plochami výšky tělesa 600 mm stavební délky / výkonu 1600 mm / 2686 W | kus | 5 |  |  | 0 | CS ÚRS 2024 01 |  | snížená | 0 | 0 | 0 |  | 0 | 0.05436 | 0.2718 | 0 | 0 | 4 | K | 1 | ROZPOCET | 0 | 0 | 0 | 0 | 0 | 2 | 0 | 4 | 54
| Online PSC |  | https://podminky.urs.cz/item/CS_URS_2024_01/735152581 | [18 empty] | Online PSC | 1
4 | K | 735152575 | Otopná tělesa panelová VK dvoudesková PN 1,0 MPa, T do 110°C se dvěma přídavnými přestupními plochami výšky tělesa 600 mm stavební délky / výkonu 800 mm / 1343 W | kus | 2 |  |  | 0 | CS ÚRS 2024 01 |  | snížená | 0 | 0 | 0 |  | 0 | 0.02828 | 0.05656 | 0 | 0 | 4 | K | 1 | ROZPOCET | 0 | 0 | 0 | 0 | 0 | 2 | 0 | 4 | 56
| Online PSC |  | https://podminky.urs.cz/item/CS_URS_2024_01/735152575 | [18 empty] | Online PSC | 1
5 | K | 735152579 | Otopná tělesa panelová VK dvoudesková PN 1,0 MPa, T do 110°C se dvěma přídavnými přestupními plochami výšky tělesa 600 mm stavební délky / výkonu 1200 mm / 2015 W | kus | 1 |  |  | 0 | CS ÚRS 2024 01 |  | snížená | 0 | 0 | 0 |  | 0 | 0.04132 | 0.04132 | 0 | 0 | 4 | K | 1 | ROZPOCET | 0 | 0 | 0 | 0 | 0 | 2 | 0 | 4 | 58
| Online PSC |  | https://podminky.urs.cz/item/CS_URS_2024_01/735152579 | [18 empty] | Online PSC | 1
6 | K | 735152594 | Otopná tělesa panelová VK dvoudesková PN 1,0 MPa, T do 110°C se dvěma přídavnými přestupními plochami výšky tělesa 900 mm stavební délky / výkonu 700 mm / 1619 W | kus | 3 |  |  | 0 | CS ÚRS 2024 01 |  | snížená | 0 | 0 | 0 |  | 0 | 0.03993 | 0.11979 | 0 | 0 | 4 | K | 1 | ROZPOCET | 0 | 0 | 0 | 0 | 0 | 2 | 0 | 4 | 60
| Online PSC |  | https://podminky.urs.cz/item/CS_URS_2024_01/735152594 | [18 empty] | Online PSC | 1
7 | K | 735152595 | Otopná tělesa panelová VK dvoudesková PN 1,0 MPa, T do 110°C se dvěma přídavnými přestupními plochami výšky tělesa 900 mm stavební délky / výkonu 800 mm / 1850 W | kus | 1 |  |  | 0 | CS ÚRS 2024 01 |  | snížená | 0 | 0 | 0 |  | 0 | 0.04532 | 0.04532 | 0 | 0 | 4 | K | 1 | ROZPOCET | 0 | 0 | 0 | 0 | 0 | 2 | 0 | 4 | 62
| Online PSC |  | https://podminky.urs.cz/item/CS_URS_2024_01/735152595 | [18 empty] | Online PSC | 1
8 | K | 735152695 | Otopná tělesa panelová VK třídesková PN 1,0 MPa, T do 110°C se třemi přídavnými přestupními plochami výšky tělesa 900 mm stavební délky / výkonu 800 mm / 2662 W | kus | 1 |  |  | 0 | CS ÚRS 2024 01 |  | snížená | 0 | 0 | 0 |  | 0 | 0.0658 | 0.0658 | 0 | 0 | 4 | K | 1 | ROZPOCET | 0 | 0 | 0 | 0 | 0 | 2 | 0 | 4 | 64
| Online PSC |  | https://podminky.urs.cz/item/CS_URS_2024_01/735152695 | [18 empty] | Online PSC | 1
9 | K | 998735201 | Přesun hmot pro otopná tělesa stanovený procentní sazbou (%) z ceny vodorovná dopravní vzdálenost do 50 m základní v objektech výšky do 6 m | % |  |  |  | 0 | CS ÚRS 2024 01 |  | snížená | 0 | 0 | 0 |  | 0 | 0 | 0 | 0 | 0 | 4 | K | 1 | ROZPOCET | 0 | 0 | 0 | 0 | 0 | 2 | 0 | 4 | 66
| Online PSC |  | https://podminky.urs.cz/item/CS_URS_2024_01/998735201 | [18 empty] | Online PSC | 1

## Pokyny pro vyplnění
Struktura údajů, formát souboru a metodika pro zpracování
Struktura
Soubor je složen ze záložky Rekapitulace stavby a záložek s názvem soupisu prací pro jednotlivé objekty ve formátu XLSX. Každá ze záložek přitom obsahuje
ještě samostatné sestavy vymezené orámovaním a nadpisem sestavy.
Rekapitulace stavby obsahuje sestavu Rekapitulace stavby a Rekapitulace objektů stavby a soupisů prací.
V sestavě Rekapitulace stavby jsou uvedeny informace identifikující předmět veřejné zakázky na stavební práce, KSO, CC-CZ, CZ-CPV, CZ-CPA a rekapitulaci
celkové nabídkové ceny uchazeče.
Termínem "uchazeč" (resp. zhotovitel) se myslí "účastník zadávacího řízení" ve smyslu zákona o zadávání veřejných zakázek.
V sestavě Rekapitulace objektů stavby a soupisů prací je uvedena rekapitulace stavebních objektů, inženýrských objektů, provozních souborů,
vedlejších a ostatních nákladů a ostatních nákladů s rekapitulací nabídkové ceny za jednotlivé soupisy prací. Na základě údaje Typ je možné
identifikovat, zda se jedná o objekt nebo soupis prací pro daný objekt:
|  | STA | Stavební objekt pozemní
|  | ING | Stavební objekt inženýrský
|  | PRO | Provozní soubor
|  | VON | Vedlejší a ostatní náklady
|  | OST | Ostatní
|  | Soupis | Soupis prací pro daný typ objektu
Soupis prací pro jednotlivé objekty obsahuje sestavy Krycí list soupisu prací, Rekapitulace členění soupisu prací, Soupis prací. Za soupis prací může být považován
i objekt stavby v případě, že neobsahuje podřízenou zakázku.
Krycí list soupisu obsahuje rekapitulaci informací o předmětu veřejné zakázky ze sestavy Rekapitulace stavby, informaci o zařazení objektu do KSO,
CC-CZ, CZ-CPV, CZ-CPA a rekapitulaci celkové nabídkové ceny uchazeče za aktuální soupis prací.
Rekapitulace členění soupisu prací obsahuje rekapitulaci soupisu prací ve všech úrovních členění soupisu tak, jak byla tato členění použita (např.
stavební díly, funkční díly, případně jiné členění) s rekapitulací nabídkové ceny.
Soupis prací obsahuje položky veškerých stavebních nebo montážních prací, dodávek materiálů a služeb nezbytných pro zhotovení stavebního objektu,
inženýrského objektu, provozního souboru, vedlejších a ostatních nákladů.
Pro položky soupisu prací se zobrazují následující informace:
|  | PČ |  | Pořadové číslo položky v aktuálním soupisu
|  | TYP |  | Typ položky: K - konstrukce, M - materiál, PP - plný popis, PSC - poznámka k souboru cen, P - poznámka k položce, VV - výkaz výměr, FIG - rozpad figur
|  | Kód |  | Kód položky
|  | Popis |  | Zkrácený popis položky
|  | MJ |  | Měrná jednotka položky
|  | Množství |  | Množství v měrné jednotce
|  | J.cena |  | Jednotková cena položky. Zadaní může obsahovat namísto J.ceny sloupce J.materiál a J.montáž, jejichž součet definuje
J.cenu položky.
|  | Cena celkem |  | Celková cena položky daná jako součin množství a j.ceny
|  | Cenová soustava |  | Příslušnost položky do cenové soustavy
Ke každé položce soupisu prací se na samostatných řádcích může zobrazovat:
Plný popis položky
Poznámka k souboru cen a poznámka zadavatele
Výkaz výměr
Pokud je k řádku výkazu výměr evidovaný údaj ve sloupci Kód, jedná se o definovaný odkaz, na který se může odvolávat výkaz výměr z jiné položky.
Metodika pro zpracování
Jednotlivé sestavy jsou v souboru provázány. Editovatelné pole jsou zvýrazněny žlutým podbarvením, ostatní pole neslouží k editaci a nesmí být jakkoliv
modifikovány.
Uchazeč je pro podání nabídky povinen vyplnit žlutě podbarvená pole:
Pole Uchazeč v sestavě Rekapitulace stavby - zde uchazeč vyplní svůj název (název subjektu)
Pole IČ a DIČ v sestavě Rekapitulace stavby - zde uchazeč vyplní svoje IČ a DIČ
Datum v sestavě Rekapitulace stavby - zde uchazeč vyplní datum vytvoření nabídky
J.cena = jednotková cena v sestavě Soupis prací o maximálním počtu desetinných míst uvedených v poli
- pokud sestavy soupisů prací obsahují pole J.cena, měla by být všechna tato pole vyplněna nenulovými
Poznámka - nepovinný údaj pro položku soupisu
V případě, že sestavy soupisů prací neobsahují pole J.cena, potom ve všech soupisech prací obsahují pole:
- J.materiál - jednotková cena materiálu
- J.montáž - jednotková cena montáže
Uchazeč v tomto případě by měl vyplnit všechna pole J.materiál a pole J.montáž nenulovými kladnými číslicemi. V případech, kdy položka
neobsahuje žádný materiál je přípustné, aby pole J.materiál bylo vyplněno nulou. V případech, kdy položka neobsahuje žádnou montáž je přípustné,
aby pole J.montáž bylo vyplněno nulou. Obě pole - J.materiál, J.Montáž u jedné položky by však neměly být vyplněny nulou.
Rekapitulace stavby
Název |  |  | Povinný |  | Popis | Typ | Max. počet
atributu |  |  | (A/N) |  |  |  | znaků
Kód |  |  | A |  | Kód stavby | String | 20
Stavba |  |  | A |  | Název stavby | String | 120
Místo |  |  | N |  | Místo stavby | String | 50
Datum |  |  | A |  | Datum vykonaného exportu | Date
KSO |  |  | N |  | Klasifikace stavebního objektu | String | 15
CC-CZ |  |  | N |  | Klasifikace stavbeních děl | String | 15
CZ-CPV |  |  | N |  | Společný slovník pro veřejné zakázky | String | 20
CZ-CPA |  |  | N |  | Klasifikace produkce podle činností | String | 20
Zadavatel |  |  | N |  | Zadavatel zadaní | String | 50
IČ |  |  | N |  | IČ zadavatele zadaní | String | 20
DIČ |  |  | N |  | DIČ zadavatele zadaní | String | 20
Uchazeč |  |  | N |  | Uchazeč veřejné zakázky | String | 50
Projektant |  |  | N |  | Projektant | String | 50
Poznámka |  |  | N |  | Poznámka k zadání | String | 255
Sazba DPH |  |  | A |  | Rekapitulace sazeb DPH u položek soupisů | eGSazbaDph
Základna DPH |  |  | A |  | Základna DPH určena součtem celkové ceny z položek soupisů | Double
Hodnota DPH |  |  | A |  | Hodnota DPH | Double
Cena bez DPH |  |  | A |  | Celková cena bez DPH za celou stavbu. Sčítává se ze všech listů. | Double
Cena s DPH |  |  | A |  | Celková cena s DPH za celou stavbu | Double
Rekapitulace objektů stavby a soupisů prací
Název |  |  | Povinný |  | Popis | Typ | Max. počet
atributu |  |  | (A/N) |  |  |  | znaků
Kód |  |  | A |  | Přebírá se z Rekapitulace stavby | String | 20
Stavba |  |  | A |  | Přebírá se z Rekapitulace stavby | String | 120
Místo |  |  | N |  | Přebírá se z Rekapitulace stavby | String | 50
Datum |  |  | A |  | Přebírá se z Rekapitulace stavby | Date
Zadavatel |  |  | N |  | Přebírá se z Rekapitulace stavby | String | 50
Projektant |  |  | N |  | Přebírá se z Rekapitulace stavby | String | 50
Uchazeč |  |  | N |  | Přebírá se z Rekapitulace stavby | String | 50
Kód |  |  | A |  | Kód objektu | String | 20
Objektu, Soupis prací |  |  | A |  | Název objektu | String | 120
Cena bez DPH |  |  | A |  | Cena bez DPH za daný objekt | Double
Cena s DPH |  |  | A |  | Cena spolu s DPH za daný objekt | Double
Typ |  |  | A |  | Typ zakázky | eGTypZakazky
Krycí list soupisu
Název |  |  | Povinný |  | Popis | Typ | Max. počet
atributu |  |  | (A/N) |  |  |  | znaků
Stavba |  |  | A |  | Přebírá se z Rekapitulace stavby | String | 120
Objekt |  |  | A |  | Kód a název objektu | String | 20 + 120
Soupis |  |  | A |  | Kód a název soupisu | String | 20 + 120
KSO |  |  | N |  | Klasifikace stavebního objektu | String | 15
CC-CZ |  |  | N |  | Klasifikace stavbeních děl | String | 15
CZ-CPV |  |  | N |  | Společný slovník pro veřejné zakázky | String | 20
CZ-CPA |  |  | N |  | Klasifikace produkce podle činností | String | 20
Místo |  |  | N |  | Přebírá se z Rekapitulace stavby | String | 50
Zadavatel |  |  | N |  | Přebírá se z Rekapitulace stavby | String | 50
Uchazeč |  |  | N |  | Přebírá se z Rekapitulace stavby | String | 50
Projektant |  |  | N |  | Přebírá se z Rekapitulace stavby | String | 50
Poznámka |  |  | N |  | Poznámka k soupisu prací | String | 255
Sazba DPH |  |  | A |  | Rekapitulace sazeb DPH na položkách aktuálního soupisu | eGSazbaDph
Základna DPH |  |  | A |  | Základna DPH určena součtem celkové ceny z položek aktuálního soupisu | Double
Hodnota DPH |  |  | A |  | Hodnota DPH | Double
Cena bez DPH |  |  | A |  | Cena bez DPH za daný soupis | Double
Cena s DPH |  |  | A |  | Cena s DPH za daný soupis | Double
Rekapitulace členění soupisu prací
Název |  |  | Povinný |  | Popis | Typ | Max. počet
atributu |  |  | (A/N) |  |  |  | znaků
Stavba |  |  | A |  | Přebírá se z Rekapitulace stavby | String | 120
Objekt |  |  | A |  | Kód a název objektu, přebírá se z Krycího listu soupisu | String | 20 + 120
Soupis |  |  | A |  | Kód a název objektu, přebírá se z Krycího listu soupisu | String | 20 + 120
Místo |  |  | N |  | Přebírá se z Rekapitulace stavby | String | 50
Datum |  |  | A |  | Přebírá se z Rekapitulace stavby | Date
Zadavatel |  |  | N |  | Přebírá se z Rekapitulace stavby | String | 50
Projektant |  |  | N |  | Přebírá se z Rekapitulace stavby | String | 50
Uchazeč |  |  | N |  | Přebírá se z Rekapitulace stavby | String | 50
Kód dílu - Popis |  |  | A |  | Kód a název dílu ze soupisu | String | 20 + 100
Cena celkem |  |  | A |  | Cena celkem za díl ze soupisu | Double
Soupis prací
Název |  |  | Povinný |  | Popis | Typ | Max. počet
atributu |  |  | (A/N) |  |  |  | znaků
Stavba |  |  | A |  | Přebírá se z Rekapitulace stavby | String | 120
Objekt |  |  | A |  | Kód a název objektu | String | 20 + 120
Soupis |  |  | A |  | Přebírá se z Krycího listu soupisu | String | 20 + 120
Místo |  |  | N |  | Přebírá se z Krycího listu soupisu | String | 50
Datum |  |  | A |  | Přebírá se z Krycího listu soupisu | Date
Zadavatel |  |  | N |  | Přebírá se z Krycího listu soupisu | String | 50
Projektant |  |  | N |  | Přebírá se z Krycího listu soupisu | String | 50
Uchazeč |  |  | N |  | Přebírá se z Krycího listu soupisu | String | 50
PČ |  |  | A |  | Pořadové číslo položky soupisu | Long
Typ |  |  | A |  | Typ položky soupisu | eGTypPolozky | 1
Kód |  |  | A |  | Kód položky ze soupisu | String | 20
Popis |  |  | A |  | Popis položky ze soupisu | String | 255
MJ |  |  | A |  | Měrná jednotka položky | String | 10
Množství |  |  | A |  | Množství položky soupisu | Double
J.Cena |  |  | A |  | Jednotková cena položky | Double
Cena celkem |  |  | A |  | Cena celkem vyčíslena jako J.Cena * Množství | Double
Cenová soustava |  |  | N |  | Zařazení položky do cenové soustavy | String | 50
p |  |  | N |  | Poznámka položky ze soupisu | Memo
psc |  |  | N |  | Poznámka k souboru cen ze soupisu | Memo
pp |  |  | N |  | Plný popis položky ze soupisu | Memo
vv |  |  | N |  | Výkaz výměr (figura, výraz, výměra) ze soupisu | Text,Text,Double | 20, 150
fig |  |  | N |  | Rozpad figur | Text,Text,Double | 20, 150
DPH |  |  | A |  | Sazba DPH pro položku | eGSazbaDPH
Hmotnost |  |  | A |  | Hmotnost položky ze soupisu | Double
Suť |  |  | A |  | Suť položky ze soupisu | Double
Nh |  |  | N |  | Normohodiny položky ze soupisu | Double
Datová věta
Typ věty |  |  | Hodnota |  | Význam
eGSazbaDPH |  |  | základní |  | Základní sazba DPH
|  |  | snížená |  | Snížená sazba DPH
|  |  | nulová |  | Nulová sazba DPH
|  |  | zákl. přenesená |  | Základní sazba DPH přenesená
|  |  | sníž. přenesená |  | Snížená sazba DPH přenesená
eGTypZakazky |  |  | STA |  | Stavební objekt
|  |  | PRO |  | Provozní soubor
|  |  | ING |  | Inženýrský objekt
|  |  | VON |  | Vedlejší a ostatní náklady
|  |  | OST |  | Ostatní náklady
eGTypPolozky |  |  | 1 |  | Položka typu HSV
|  |  | 2 |  | Položka typu PSV
|  |  | 3 |  | Položka typu M
|  |  | 4 |  | Položka typu OST