## MY
|  | Objekt : | SZeŠ Čáslav | Object :
|  | Kapitola : | UKS - Univerzální kabelážní systém | Chapter : | UCS - Universal cabling systém
P100 |  | Podkapitola : | Konstrukční díly systému UKS | Sub-chapter : | Constructional lots systém UCS
| Mark entries |  | Popis položky |  | Description entries |  | Výměra | Výměra | Výměra | Výměra | Výměra | Výměra | Výměra | Výměra | Výměra | Výměra | Výměra | Rozdíl | Jednotková cena |  | Položková cena |  | Celková | Celková cena
Poř. | Order code |  | Typ položky |  | Type entries | JM | DPS/R0 | DPS/R0 | DPS/R1 | DPS/R2 | DPS/R3 | DPS/R4 | DPS/R5 | DPS/R6 | DPS/R7 | DPS/R8 | DPS/R9 | Diference | Konstrukce | Montáž | Konstrukce | Montáž | Položková cena | Konstrukce+Montáž
1 |  | Trubičková ochrana optického sváru 40mm |  | Redundant power supply - UPS 6kW
|  | x |  | APC, 19", UPS monitoring via LAN |  | kpl | DPS/R0: 76; DPS/R0: 8; DPS/R1: 5 | 0 |  |  | 0 | 0 |  | 0
2 |  | Pigtail Fiber Optic LC 9/125 SM,1m
|  | x |  |  |  | kpl | DPS/R0: 76; DPS/R0: 61; DPS/R1: 5 | 0 |  |  | 0 | 0 |  | 0
3 |  | Optická vana 24xSC simplex,1U,výsuvná,kazeta 24 svárů
|  | x |  |  |  | kpl | DPS/R0: 5; DPS/R0: 832; DPS/R1: 5 | 0 |  |  | 0 | 0 |  | 0
4 |  | Optický adaptér LC, SM,duplex |  | Connecting metallic panel 19"
|  | x |  | AMPTRAC READY, SHLD, Cat.6A, 24xRJ45 - set |  | kpl | DPS/R0: 34; DPS/R0: 59; DPS/R1: 5 | 0 |  |  | 0 | 0 |  | 0
5 |  | Optický FTTH box |  | Mooring panel into switch - board 19"
|  | x |  | To cable connection |  | kpl | DPS/R0: 2; DPS/R0: 60; DPS/R1: 5 | 0 |  |  | 0 | 0 |  | 0
6 |  | 19" vyvaz.panel 1U,5xháček velký,oválné otv.,černý |  | Datal metallic drawer, mural/into manger
|  | x |  | AMP, SHLD, Cat.6A, 2xRJ45 - set |  | kpl | DPS/R0: 3; DPS/R0: 192; DPS/R1: 5 | 0 |  |  | 0 | 0 |  | 0
7 |  | Patch panel 24x RJ-45,Cat5e UTP, 19" s vyvázáním |  | Mooring panel into switch - board 19"
|  | x |  | To cable connection |  | kpl | DPS/R0: 2; DPS/R0: 831; DPS/R1: 5 | 0 |  |  | 0 | 0 |  | 0
8 |  | 19"rozvaděč jednodílný 12U/400mm FLAT-PACK skl.dv.
|  | x |  |  |  | kpl | DPS/R0: 1; DPS/R0: 2406; DPS/R1: 5 | 0 |  |  | 0 | 0 |  | 0
9 |  | 19" napáj.panel ACAR S8/3m 8x220V Black+přep.ochr. |  | Connecting metallic panel 19"
|  | x |  | AMPTRAC READY, SHLD, Cat.6A, 24xRJ45 - set |  | kpl | DPS/R0: 3; DPS/R0: 560; DPS/R1: 5 | 0 |  |  | 0 | 0 |  | 0
10 |  | 19' police A4 perforovaná 1U/450mm,max.80kg černá |  | Datal metallic drawer, mural/into manger
|  | x |  | AMP, SHLD, Cat.6A, 2xRJ45 - set |  | kpl | DPS/R0: 4; DPS/R0: 391; DPS/R1: 5 | 0 |  |  | 0 | 0 |  | 0
11 |  | Patch panel 16p.,UTP, Cat5e,1U,19", LSA Krone |  | Mooring panel into switch - board 19"
|  | x |  | To cable connection |  | kpl | DPS/R0: 0; DPS/R0: 537; DPS/R1: 5 | 0 |  |  | 0 | 0 |  | 0
12 |  | Stojanový rozvaděč 42U (š)600x(h)800 |  | Mooring panel into switch - board 19"
|  | x |  | To cable connection |  | kpl | DPS/R0: 2; DPS/R0: 10526; DPS/R1: 5 | 0 |  |  | 0 | 0 |  | 0
13 |  |  |  | Datal metallic drawer, mural/into manger
|  |  |  | AMP, SHLD, Cat.6A, 2xRJ45 - set |  |  | DPS/R0: 0; DPS/R0: 16; DPS/R1: 5 | 0 | 0 | 0 | 0 | 0 |  | 0
14
[7 empty] | DPS/R0: 0; DPS/R0: 2406; DPS/R1: 5 | 0 | 0 | 0 | 0 | 0 |  | 0
15 |  |  |  | Connecting metallic panel 19"
|  |  |  | AMPTRAC READY, SHLD, Cat.6A, 24xRJ45 - set |  |  | DPS/R0: 0; DPS/R0: 560; DPS/R1: 5 | 0 | 0 | 0 | 0 | 0 |  | 0
16 |  |  |  | Datal metallic drawer, mural/into manger
|  |  |  | AMP, SHLD, Cat.6A, 2xRJ45 - set |  |  | DPS/R0: 0; DPS/R0: 391; DPS/R1: 5 | 0 | 0 | 0 | 0 | 0 |  | 0
17 |  |  |  | Mooring panel into switch - board 19"
|  |  |  | To cable connection |  |  | DPS/R0: 0; DPS/R0: 537; DPS/R1: 5 | 0 | 0 | 0 | 0 | 0 |  | 0
18 |  |  |  | Datal metallic drawer, mural/into manger
|  |  |  | AMP, SHLD, Cat.6A, 2xRJ45 - set |  |  | DPS/R0: 0; DPS/R0: 19; DPS/R1: 5 | 0 | 0 | 0 | 0 | 0 |  | 0
19 |  |  |  | Mooring panel into switch - board 19"
|  |  |  | To cable connection |  |  | DPS/R0: 0; DPS/R0: 10526; DPS/R1: 5 | 0 | 0 | 0 | 0 | 0 |  | 0
20 |  |  |  | Datal metallic drawer, mural/into manger
|  |  |  | AMP, SHLD, Cat.6A, 2xRJ45 - set |  |  | DPS/R0: 0; DPS/R0: 302; DPS/R1: 5 | 0 | 0 | 0 | 0 | 0 |  | 0
21
[7 empty] | DPS/R0: 0; DPS/R0: 25; DPS/R1: 5 | 0 | 0 | 0 | 0 | 0 |  | 0
22
[7 empty] | DPS/R0: 0; DPS/R0: 14; DPS/R1: 5 | 0 | 0 | 0 | 0 | 0 |  | 0
23
[7 empty] | DPS/R0: 0; DPS/R0: 82; DPS/R1: 5 | 0 | 0 | 0 | 0 | 0 |  | 0
24
[7 empty] | DPS/R0: 0; DPS/R0: 0; DPS/R1: 0 | 0 | 0 | 0 | 0 | 0 |  | 0
25
[7 empty] | DPS/R0: 0; DPS/R0: 0; DPS/R1: 0 | 0 | 0 | 0 | 0 | 0 |  | 0
26
[7 empty] | DPS/R0: 0; DPS/R0: 0; DPS/R1: 0 | 0 | 0 | 0 | 0 | 0 |  | 0
27
[7 empty] | DPS/R0: 0; DPS/R0: 0; DPS/R1: 0 | 0 | 0 | 0 | 0 | 0 |  | 0
28
[7 empty] | DPS/R0: 0; DPS/R0: 0; DPS/R1: 0 | 0 | 0 | 0 | 0 | 0 |  | 0
29
[7 empty] | DPS/R0: 0; DPS/R0: 0; DPS/R1: 0 | 0 | 0 | 0 | 0 | 0 |  | 0
30
[7 empty] | DPS/R0: 0; DPS/R0: 0; DPS/R1: 0 | 0 | 0 | 0 | 0 | 0 |  | 0
31
[7 empty] | DPS/R0: 0; DPS/R0: 0; DPS/R1: 0 | 0 | 0 | 0 | 0 | 0 |  | 0
32
[7 empty] | DPS/R0: 0; DPS/R0: 0; DPS/R1: 0 | 0 | 0 | 0 | 0 | 0 |  | 0
S100 | [19 empty] | Materiálové náklady za podkapitolu P100 / Material cost behind below - chapter P100 : | 0
[20 empty] | Montážní náklady za podkapitolu P100 / Assembly costs behind below - chapter P100 : |  | 0
[20 empty] | Celkové náklady za podkapitolu P100 / Final costs behind below - chapter P100 : |  |  |  | 0 | 0
|  | Objekt : | SZeŠ Čáslav | Object : | 0
|  | Kapitola : | UKS - Univerzální kabelážní systém | Chapter : | UCS - Universal cabling systém
P101 |  | Podkapitola : | Konstrukční díly systému UKS | Sub-chapter : | Constructional lots systém UCS
| Mark entries |  | Popis položky |  | Description entries |  | Výměra | Výměra | Výměra | Výměra | Výměra | Výměra | Výměra | Výměra | Výměra | Výměra | Výměra | Rozdíl | Jednotková cena |  | Položková cena |  | Celková | Celková cena
Poř. | Order code |  | Typ položky |  | Type entries | JM | DPS/R0 | DPS/R0 | DPS/R1 | DPS/R2 | DPS/R3 | DPS/R4 | DPS/R5 | DPS/R6 | DPS/R7 | DPS/R8 | DPS/R9 | Diference | Konstrukce | Montáž | Konstrukce | Montáž | Položková cena | Konstrukce+Montáž
1
[7 empty] | DPS/R0: 0; DPS/R0: 0; DPS/R1: 0 | 0 | 0 | 0 | 0 | 0 |  | 0
2
[7 empty] | DPS/R0: 0; DPS/R0: 0 | 0 | 0 | 0 | 0 | 0 |  | 0
3
[7 empty] | DPS/R0: 0; DPS/R0: 0 | 0 | 0 | 0 | 0 | 0 |  | 0
4
[7 empty] | DPS/R0: 0; DPS/R0: 0 | 0 | 0 | 0 | 0 | 0 |  | 0
5
[7 empty] | DPS/R0: 0; DPS/R0: 0 | 0 | 0 | 0 | 0 | 0 |  | 0
6
[7 empty] | DPS/R0: 0; DPS/R0: 0 | 0 | 0 | 0 | 0 | 0 |  | 0
7
[7 empty] | DPS/R0: 0; DPS/R0: 0 | 0 | 0 | 0 | 0 | 0 |  | 0
8
[7 empty] | DPS/R0: 0; DPS/R0: 0 | 0 | 0 | 0 | 0 | 0 |  | 0
9
[7 empty] | DPS/R0: 0; DPS/R0: 0 | 0 | 0 | 0 | 0 | 0 |  | 0
10
[7 empty] | DPS/R0: 0; DPS/R0: 0 | 0 | 0 | 0 | 0 | 0 |  | 0
11
[7 empty] | DPS/R0: 0; DPS/R0: 0 | 0 | 0 | 0 | 0 | 0 |  | 0
12
[7 empty] | DPS/R0: 0; DPS/R0: 0 | 0 | 0 | 0 | 0 | 0 |  | 0
13
[7 empty] | DPS/R0: 0; DPS/R0: 0 | 0 | 0 | 0 | 0 | 0 |  | 0
14
[7 empty] | DPS/R0: 0; DPS/R0: 0 | 0 | 0 | 0 | 0 | 0 |  | 0
15
[7 empty] | DPS/R0: 0; DPS/R0: 0 | 0 | 0 | 0 | 0 | 0 |  | 0
16
[7 empty] | DPS/R0: 0; DPS/R0: 0 | 0 | 0 | 0 | 0 | 0 |  | 0
17
[7 empty] | DPS/R0: 0; DPS/R0: 0 | 0 | 0 | 0 | 0 | 0 |  | 0
18
[7 empty] | DPS/R0: 0; DPS/R0: 0 | 0 | 0 | 0 | 0 | 0 |  | 0
19
[7 empty] | DPS/R0: 0; DPS/R0: 0 | 0 | 0 | 0 | 0 | 0 |  | 0
20
[7 empty] | DPS/R0: 0; DPS/R0: 0 | 0 | 0 | 0 | 0 | 0 |  | 0
21
[7 empty] | DPS/R0: 0; DPS/R0: 0 | 0 | 0 | 0 | 0 | 0 |  | 0
22
[7 empty] | DPS/R0: 0; DPS/R0: 0 | 0 | 0 | 0 | 0 | 0 |  | 0
23
[7 empty] | DPS/R0: 0; DPS/R0: 0 | 0 | 0 | 0 | 0 | 0 |  | 0
24
[7 empty] | DPS/R0: 0; DPS/R0: 0; DPS/R1: 0 | 0 | 0 | 0 | 0 | 0 |  | 0
25
[7 empty] | 0 | 1 | 5 | 0 | 0 | 0 | 0 | 0 | 0 | 0 | 0 | 0 | 0 | 0 | 0 | 0 |  | 0
26
[7 empty] | DPS/R0: 0; DPS/R0: 0; DPS/R1: 1 | 0 | 0 | 0 | 0 | 0 |  | 0
27
[7 empty] | DPS/R0: 0; DPS/R0: 0; DPS/R1: 2 | 0 | 0 | 0 | 0 | 0 |  | 0
28
[7 empty] | DPS/R0: 0; DPS/R0: 0; DPS/R1: 5 | 0 | 0 | 0 | 0 | 0 |  | 0
29
[7 empty] | DPS/R0: 0; DPS/R0: 0; DPS/R1: 5 | 0 | 0 | 0 | 0 | 0 |  | 0
30
[7 empty] | DPS/R0: 0; DPS/R0: 0; DPS/R1: 0 | 0 | 0 | 0 | 0 | 0 |  | 0
31
[7 empty] | DPS/R0: 0; DPS/R0: 0; DPS/R1: 0 | 0 | 0 | 0 | 0 | 0 |  | 0
32
[7 empty] | DPS/R0: 0; DPS/R0: 0; DPS/R1: 0 | 0 | 0 | 0 | 0 | 0 |  | 0
S101 | [19 empty] | Materiálové náklady za podkapitolu P101 / Material cost behind below - chapter P101 : | 0
[20 empty] | Montážní náklady za podkapitolu P101 / Assembly costs behind below - chapter P101 : |  | 0
[20 empty] | Celkové náklady za podkapitolu P101 / Final costs behind below - chapter P101 : |  |  |  | 0 | 0
|  | Objekt : | SZeŠ Čáslav | Object : | 0
|  | Kapitola : | UKS - Univerzální kabelážní systém | Chapter : | UCS - Universal cabling systém
P102 |  | Podkapitola : | Konstrukční díly systému UKS | Sub-chapter : | Constructional lots systém UCS
| Mark entries |  | Popis položky |  | Description entries |  | Výměra | Výměra | Výměra | Výměra | Výměra | Výměra | Výměra | Výměra | Výměra | Výměra | Výměra | Rozdíl | Jednotková cena |  | Položková cena |  | Celková | Celková cena
Poř. | Order code |  | Typ položky |  | Type entries | JM | DPS/R0 | DPS/R0 | DPS/R1 | DPS/R2 | DPS/R3 | DPS/R4 | DPS/R5 | DPS/R6 | DPS/R7 | DPS/R8 | DPS/R9 | Diference | Konstrukce | Montáž | Konstrukce | Montáž | Položková cena | Konstrukce+Montáž
1
[7 empty] | 0 | 1 | 5 | 0 | 0 | 0 | 0 | 0 | 0 | 0 | 0 | 0 | 0 | 0 | 0 | 0 |  | 0
2
[7 empty] | DPS/R0: 0; DPS/R0: 0; DPS/R1: 1 | 0 | 0 | 0 | 0 | 0 |  | 0
3
[7 empty] | DPS/R0: 0; DPS/R0: 0; DPS/R1: 2 | 0 | 0 | 0 | 0 | 0 |  | 0
4
[7 empty] | DPS/R0: 0; DPS/R0: 0; DPS/R1: 5 | 0 | 0 | 0 | 0 | 0 |  | 0
5
[7 empty] | DPS/R0: 0; DPS/R0: 0; DPS/R1: 5 | 0 | 0 | 0 | 0 | 0 |  | 0
6
[7 empty] | DPS/R0: 0; DPS/R0: 0 | 0 | 0 | 0 | 0 | 0 |  | 0
7
[7 empty] | DPS/R0: 0; DPS/R0: 0 | 0 | 0 | 0 | 0 | 0 |  | 0
8
[7 empty] | DPS/R0: 0; DPS/R0: 0 | 0 | 0 | 0 | 0 | 0 |  | 0
9
[7 empty] | DPS/R0: 0; DPS/R0: 0 | 0 | 0 | 0 | 0 | 0 |  | 0
10
[7 empty] | DPS/R0: 0; DPS/R0: 0 | 0 | 0 | 0 | 0 | 0 |  | 0
11
[7 empty] | DPS/R0: 0; DPS/R0: 0 | 0 | 0 | 0 | 0 | 0 |  | 0
12
[7 empty] | DPS/R0: 0; DPS/R0: 0 | 0 | 0 | 0 | 0 | 0 |  | 0
13
[7 empty] | DPS/R0: 0; DPS/R0: 0 | 0 | 0 | 0 | 0 | 0 |  | 0
14
[7 empty] | DPS/R0: 0; DPS/R0: 0 | 0 | 0 | 0 | 0 | 0 |  | 0
15
[7 empty] | DPS/R0: 0; DPS/R0: 0 | 0 | 0 | 0 | 0 | 0 |  | 0
16
[7 empty] | DPS/R0: 0; DPS/R0: 0 | 0 | 0 | 0 | 0 | 0 |  | 0
17
[7 empty] | DPS/R0: 0; DPS/R0: 0 | 0 | 0 | 0 | 0 | 0 |  | 0
18
[7 empty] | DPS/R0: 0; DPS/R0: 0 | 0 | 0 | 0 | 0 | 0 |  | 0
19
[7 empty] | DPS/R0: 0; DPS/R0: 0 | 0 | 0 | 0 | 0 | 0 |  | 0
20
[7 empty] | DPS/R0: 0; DPS/R0: 0 | 0 | 0 | 0 | 0 | 0 |  | 0
21
[7 empty] | DPS/R0: 0; DPS/R0: 0 | 0 | 0 | 0 | 0 | 0 |  | 0
22
[7 empty] | DPS/R0: 0; DPS/R0: 0 | 0 | 0 | 0 | 0 | 0 |  | 0
23
[7 empty] | DPS/R0: 0; DPS/R0: 0 | 0 | 0 | 0 | 0 | 0 |  | 0
24
[7 empty] | DPS/R0: 0; DPS/R0: 0 | 0 | 0 | 0 | 0 | 0 |  | 0
25
[7 empty] | DPS/R0: 0; DPS/R0: 0 | 0 | 0 | 0 | 0 | 0 |  | 0
26
[7 empty] | DPS/R0: 0; DPS/R0: 0 | 0 | 0 | 0 | 0 | 0 |  | 0
27
[7 empty] | DPS/R0: 0; DPS/R0: 0 | 0 | 0 | 0 | 0 | 0 |  | 0
28
[7 empty] | DPS/R0: 0; DPS/R0: 0 | 0 | 0 | 0 | 0 | 0 |  | 0
29
[7 empty] | DPS/R0: 0; DPS/R0: 0 | 0 | 0 | 0 | 0 | 0 |  | 0
30
[7 empty] | DPS/R0: 0; DPS/R0: 0 | 0 | 0 | 0 | 0 | 0 |  | 0
31
[7 empty] | DPS/R0: 0; DPS/R0: 0 | 0 | 0 | 0 | 0 | 0 |  | 0
32
[7 empty] | DPS/R0: 0; DPS/R0: 0 | 0 | 0 | 0 | 0 | 0 |  | 0
S102 | [19 empty] | Materiálové náklady za podkapitolu P102 / Material cost behind below - chapter P102 : | 0
[20 empty] | Montážní náklady za podkapitolu P102 / Assembly costs behind below - chapter P102 : |  | 0
[20 empty] | Celkové náklady za podkapitolu P102 / Final costs behind below - chapter P102 : |  |  |  | 0 | 0
|  | Objekt : | SZeŠ Čáslav | Object : | 0
|  | Kapitola : | UKS - Univerzální kabelážní systém | Chapter : | UCS - Universal cabling systém
P103 |  | Podkapitola : | Konstrukční díly systému UKS | Sub-chapter : | Constructional lots systém UCS
| Mark entries |  | Popis položky |  | Description entries |  | Výměra | Výměra | Výměra | Výměra | Výměra | Výměra | Výměra | Výměra | Výměra | Výměra | Výměra | Rozdíl | Jednotková cena |  | Položková cena |  | Celková | Celková cena
Poř. | Order code |  | Typ položky |  | Type entries | JM | DPS/R0 | DPS/R0 | DPS/R1 | DPS/R2 | DPS/R3 | DPS/R4 | DPS/R5 | DPS/R6 | DPS/R7 | DPS/R8 | DPS/R9 | Diference | Konstrukce | Montáž | Konstrukce | Montáž | Položková cena | Konstrukce+Montáž
1
[7 empty] | 0 | 1 | 5 | 0 | 0 | 0 | 0 | 0 | 0 | 0 | 0 | 0 | 0 | 0 | 0 | 0 |  | 0
2
[7 empty] | DPS/R0: 0; DPS/R0: 0; DPS/R1: 1 | 0 | 0 | 0 | 0 | 0 |  | 0
3
[7 empty] | DPS/R0: 0; DPS/R0: 0; DPS/R1: 2 | 0 | 0 | 0 | 0 | 0 |  | 0
4
[7 empty] | DPS/R0: 0; DPS/R0: 0; DPS/R1: 5 | 0 | 0 | 0 | 0 | 0 |  | 0
5
[7 empty] | DPS/R0: 0; DPS/R0: 0; DPS/R1: 5 | 0 | 0 | 0 | 0 | 0 |  | 0
6
[7 empty] | DPS/R0: 0; DPS/R0: 0 | 0 | 0 | 0 | 0 | 0 |  | 0
7
[7 empty] | DPS/R0: 0; DPS/R0: 0 | 0 | 0 | 0 | 0 | 0 |  | 0
8
[7 empty] | DPS/R0: 0; DPS/R0: 0 | 0 | 0 | 0 | 0 | 0 |  | 0
9
[7 empty] | DPS/R0: 0; DPS/R0: 0 | 0 | 0 | 0 | 0 | 0 |  | 0
10
[7 empty] | DPS/R0: 0; DPS/R0: 0 | 0 | 0 | 0 | 0 | 0 |  | 0
11
[7 empty] | DPS/R0: 0; DPS/R0: 0 | 0 | 0 | 0 | 0 | 0 |  | 0
12
[7 empty] | DPS/R0: 0; DPS/R0: 0 | 0 | 0 | 0 | 0 | 0 |  | 0
13
[7 empty] | DPS/R0: 0; DPS/R0: 0 | 0 | 0 | 0 | 0 | 0 |  | 0
14
[7 empty] | DPS/R0: 0; DPS/R0: 0 | 0 | 0 | 0 | 0 | 0 |  | 0
15
[7 empty] | DPS/R0: 0; DPS/R0: 0 | 0 | 0 | 0 | 0 | 0 |  | 0
16
[7 empty] | DPS/R0: 0; DPS/R0: 0 | 0 | 0 | 0 | 0 | 0 |  | 0
17
[7 empty] | DPS/R0: 0; DPS/R0: 0 | 0 | 0 | 0 | 0 | 0 |  | 0
18
[7 empty] | DPS/R0: 0; DPS/R0: 0 | 0 | 0 | 0 | 0 | 0 |  | 0
19
[7 empty] | DPS/R0: 0; DPS/R0: 0 | 0 | 0 | 0 | 0 | 0 |  | 0
20
[7 empty] | DPS/R0: 0; DPS/R0: 0 | 0 | 0 | 0 | 0 | 0 |  | 0
21
[7 empty] | DPS/R0: 0; DPS/R0: 0 | 0 | 0 | 0 | 0 | 0 |  | 0
22
[7 empty] | DPS/R0: 0; DPS/R0: 0 | 0 | 0 | 0 | 0 | 0 |  | 0
23
[7 empty] | DPS/R0: 0; DPS/R0: 0 | 0 | 0 | 0 | 0 | 0 |  | 0
24
[7 empty] | DPS/R0: 0; DPS/R0: 0 | 0 | 0 | 0 | 0 | 0 |  | 0
25
[7 empty] | DPS/R0: 0; DPS/R0: 0 | 0 | 0 | 0 | 0 | 0 |  | 0
26
[7 empty] | DPS/R0: 0; DPS/R0: 0 | 0 | 0 | 0 | 0 | 0 |  | 0
27
[7 empty] | DPS/R0: 0; DPS/R0: 0 | 0 | 0 | 0 | 0 | 0 |  | 0
28
[7 empty] | DPS/R0: 0; DPS/R0: 0 | 0 | 0 | 0 | 0 | 0 |  | 0
29
[7 empty] | DPS/R0: 0; DPS/R0: 0 | 0 | 0 | 0 | 0 | 0 |  | 0
30
[7 empty] | DPS/R0: 0; DPS/R0: 0 | 0 | 0 | 0 | 0 | 0 |  | 0
31
[7 empty] | DPS/R0: 0; DPS/R0: 0 | 0 | 0 | 0 | 0 | 0 |  | 0
32
[7 empty] | DPS/R0: 0; DPS/R0: 0 | 0 | 0 | 0 | 0 | 0 |  | 0
S103 | [19 empty] | Materiálové náklady za podkapitolu P103 / Material cost behind below - chapter P103 : | 0
[20 empty] | Montážní náklady za podkapitolu P103 / Assembly costs behind below - chapter P103 : |  | 0
[20 empty] | Celkové náklady za podkapitolu P103 / Final costs behind below - chapter P103 : |  |  |  | 0 | 0
|  | Objekt : | SZeŠ Čáslav | Object : | 0
|  | Kapitola : | UKS - Univerzální kabelážní systém | Chapter : | UCS - Universal cabling systém
P104 |  | Podkapitola : | Konstrukční díly systému UKS | Sub-chapter : | Constructional lots systém UCS
| Mark entries |  | Popis položky |  | Description entries |  | Výměra | Výměra | Výměra | Výměra | Výměra | Výměra | Výměra | Výměra | Výměra | Výměra | Výměra | Rozdíl | Jednotková cena |  | Položková cena |  | Celková | Celková cena
Poř. | Order code |  | Typ položky |  | Type entries | JM | DPS/R0 | DPS/R0 | DPS/R1 | DPS/R2 | DPS/R3 | DPS/R4 | DPS/R5 | DPS/R6 | DPS/R7 | DPS/R8 | DPS/R9 | Diference | Konstrukce | Montáž | Konstrukce | Montáž | Položková cena | Konstrukce+Montáž
1
[7 empty] | 0 | 1 | 5 | 0 | 0 | 0 | 0 | 0 | 0 | 0 | 0 | 0 | 0 | 0 | 0 | 0 |  | 0
2
[7 empty] | DPS/R0: 0; DPS/R0: 0; DPS/R1: 1 | 0 | 0 | 0 | 0 | 0 |  | 0
3
[7 empty] | DPS/R0: 0; DPS/R0: 0; DPS/R1: 2 | 0 | 0 | 0 | 0 | 0 |  | 0
4
[7 empty] | DPS/R0: 0; DPS/R0: 0; DPS/R1: 5 | 0 | 0 | 0 | 0 | 0 |  | 0
5
[7 empty] | DPS/R0: 0; DPS/R0: 0; DPS/R1: 5 | 0 | 0 | 0 | 0 | 0 |  | 0
6
[7 empty] | DPS/R0: 0; DPS/R0: 0 | 0 | 0 | 0 | 0 | 0 |  | 0
7
[7 empty] | DPS/R0: 0; DPS/R0: 0 | 0 | 0 | 0 | 0 | 0 |  | 0
8
[7 empty] | DPS/R0: 0; DPS/R0: 0 | 0 | 0 | 0 | 0 | 0 |  | 0
9
[7 empty] | DPS/R0: 0; DPS/R0: 0 | 0 | 0 | 0 | 0 | 0 |  | 0
10
[7 empty] | DPS/R0: 0; DPS/R0: 0 | 0 | 0 | 0 | 0 | 0 |  | 0
11
[7 empty] | DPS/R0: 0; DPS/R0: 0 | 0 | 0 | 0 | 0 | 0 |  | 0
12
[7 empty] | DPS/R0: 0; DPS/R0: 0 | 0 | 0 | 0 | 0 | 0 |  | 0
13
[7 empty] | DPS/R0: 0; DPS/R0: 0 | 0 | 0 | 0 | 0 | 0 |  | 0
14
[7 empty] | DPS/R0: 0; DPS/R0: 0 | 0 | 0 | 0 | 0 | 0 |  | 0
15
[7 empty] | DPS/R0: 0; DPS/R0: 0 | 0 | 0 | 0 | 0 | 0 |  | 0
16
[7 empty] | DPS/R0: 0; DPS/R0: 0 | 0 | 0 | 0 | 0 | 0 |  | 0
17
[7 empty] | DPS/R0: 0; DPS/R0: 0 | 0 | 0 | 0 | 0 | 0 |  | 0
18
[7 empty] | DPS/R0: 0; DPS/R0: 0 | 0 | 0 | 0 | 0 | 0 |  | 0
19
[7 empty] | DPS/R0: 0; DPS/R0: 0 | 0 | 0 | 0 | 0 | 0 |  | 0
20
[7 empty] | DPS/R0: 0; DPS/R0: 0 | 0 | 0 | 0 | 0 | 0 |  | 0
21
[7 empty] | DPS/R0: 0; DPS/R0: 0 | 0 | 0 | 0 | 0 | 0 |  | 0
22
[7 empty] | DPS/R0: 0; DPS/R0: 0 | 0 | 0 | 0 | 0 | 0 |  | 0
23
[7 empty] | DPS/R0: 0; DPS/R0: 0 | 0 | 0 | 0 | 0 | 0 |  | 0
24
[7 empty] | DPS/R0: 0; DPS/R0: 0 | 0 | 0 | 0 | 0 | 0 |  | 0
25
[7 empty] | DPS/R0: 0; DPS/R0: 0 | 0 | 0 | 0 | 0 | 0 |  | 0
26
[7 empty] | DPS/R0: 0; DPS/R0: 0 | 0 | 0 | 0 | 0 | 0 |  | 0
27
[7 empty] | DPS/R0: 0; DPS/R0: 0 | 0 | 0 | 0 | 0 | 0 |  | 0
28
[7 empty] | DPS/R0: 0; DPS/R0: 0 | 0 | 0 | 0 | 0 | 0 |  | 0
29
[7 empty] | DPS/R0: 0; DPS/R0: 0 | 0 | 0 | 0 | 0 | 0 |  | 0
30
[7 empty] | DPS/R0: 0; DPS/R0: 0 | 0 | 0 | 0 | 0 | 0 |  | 0
31
[7 empty] | DPS/R0: 0; DPS/R0: 0 | 0 | 0 | 0 | 0 | 0 |  | 0
32
[7 empty] | DPS/R0: 0; DPS/R0: 0 | 0 | 0 | 0 | 0 | 0 |  | 0
S104 | [19 empty] | Materiálové náklady za podkapitolu P104 / Material cost behind below - chapter P104 : | 0
[20 empty] | Montážní náklady za podkapitolu P104 / Assembly costs behind below - chapter P104 : |  | 0
[20 empty] | Celkové náklady za podkapitolu P104 / Final costs behind below - chapter P104 : |  |  |  | 0 | 0
|  | Objekt : | SZeŠ Čáslav | Object : | 0
|  | Kapitola : | UKS - Univerzální kabelážní systém | Chapter : | UCS - Universal cabling systém
P105 |  | Podkapitola : | Konstrukční díly systému UKS | Sub-chapter : | Constructional lots systém UCS
| Mark entries |  | Popis položky |  | Description entries |  | Výměra | Výměra | Výměra | Výměra | Výměra | Výměra | Výměra | Výměra | Výměra | Výměra | Výměra | Rozdíl | Jednotková cena |  | Položková cena |  | Celková | Celková cena
Poř. | Order code |  | Typ položky |  | Type entries | JM | DPS/R0 | DPS/R0 | DPS/R1 | DPS/R2 | DPS/R3 | DPS/R4 | DPS/R5 | DPS/R6 | DPS/R7 | DPS/R8 | DPS/R9 | Diference | Konstrukce | Montáž | Konstrukce | Montáž | Položková cena | Konstrukce+Montáž
1
[7 empty] | 0 | 1 | 5 | 0 | 0 | 0 | 0 | 0 | 0 | 0 | 0 | 0 | 0 | 0 | 0 | 0 |  | 0
2
[7 empty] | DPS/R0: 0; DPS/R0: 0; DPS/R1: 1 | 0 | 0 | 0 | 0 | 0 |  | 0
3
[7 empty] | DPS/R0: 0; DPS/R0: 0; DPS/R1: 2 | 0 | 0 | 0 | 0 | 0 |  | 0
4
[7 empty] | DPS/R0: 0; DPS/R0: 0; DPS/R1: 5 | 0 | 0 | 0 | 0 | 0 |  | 0
5
[7 empty] | DPS/R0: 0; DPS/R0: 0; DPS/R1: 5 | 0 | 0 | 0 | 0 | 0 |  | 0
6
[7 empty] | DPS/R0: 0; DPS/R0: 0 | 0 | 0 | 0 | 0 | 0 |  | 0
7
[7 empty] | DPS/R0: 0; DPS/R0: 0 | 0 | 0 | 0 | 0 | 0 |  | 0
8
[7 empty] | DPS/R0: 0; DPS/R0: 0 | 0 | 0 | 0 | 0 | 0 |  | 0
9
[7 empty] | DPS/R0: 0; DPS/R0: 0 | 0 | 0 | 0 | 0 | 0 |  | 0
10
[7 empty] | DPS/R0: 0; DPS/R0: 0 | 0 | 0 | 0 | 0 | 0 |  | 0
11
[7 empty] | DPS/R0: 0; DPS/R0: 0 | 0 | 0 | 0 | 0 | 0 |  | 0
12
[7 empty] | DPS/R0: 0; DPS/R0: 0 | 0 | 0 | 0 | 0 | 0 |  | 0
13
[7 empty] | DPS/R0: 0; DPS/R0: 0 | 0 | 0 | 0 | 0 | 0 |  | 0
14
[7 empty] | DPS/R0: 0; DPS/R0: 0 | 0 | 0 | 0 | 0 | 0 |  | 0
15
[7 empty] | DPS/R0: 0; DPS/R0: 0 | 0 | 0 | 0 | 0 | 0 |  | 0
16
[7 empty] | DPS/R0: 0; DPS/R0: 0 | 0 | 0 | 0 | 0 | 0 |  | 0
17
[7 empty] | DPS/R0: 0; DPS/R0: 0 | 0 | 0 | 0 | 0 | 0 |  | 0
18
[7 empty] | DPS/R0: 0; DPS/R0: 0 | 0 | 0 | 0 | 0 | 0 |  | 0
19
[7 empty] | DPS/R0: 0; DPS/R0: 0 | 0 | 0 | 0 | 0 | 0 |  | 0
20
[7 empty] | DPS/R0: 0; DPS/R0: 0 | 0 | 0 | 0 | 0 | 0 |  | 0
21
[7 empty] | DPS/R0: 0; DPS/R0: 0 | 0 | 0 | 0 | 0 | 0 |  | 0
22
[7 empty] | DPS/R0: 0; DPS/R0: 0 | 0 | 0 | 0 | 0 | 0 |  | 0
23
[7 empty] | DPS/R0: 0; DPS/R0: 0 | 0 | 0 | 0 | 0 | 0 |  | 0
24
[7 empty] | DPS/R0: 0; DPS/R0: 0 | 0 | 0 | 0 | 0 | 0 |  | 0
25
[7 empty] | DPS/R0: 0; DPS/R0: 0 | 0 | 0 | 0 | 0 | 0 |  | 0
26
[7 empty] | DPS/R0: 0; DPS/R0: 0 | 0 | 0 | 0 | 0 | 0 |  | 0
27
[7 empty] | DPS/R0: 0; DPS/R0: 0 | 0 | 0 | 0 | 0 | 0 |  | 0
28
[7 empty] | DPS/R0: 0; DPS/R0: 0 | 0 | 0 | 0 | 0 | 0 |  | 0
29
[7 empty] | DPS/R0: 0; DPS/R0: 0 | 0 | 0 | 0 | 0 | 0 |  | 0
30
[7 empty] | DPS/R0: 0; DPS/R0: 0 | 0 | 0 | 0 | 0 | 0 |  | 0
31
[7 empty] | DPS/R0: 0; DPS/R0: 0 | 0 | 0 | 0 | 0 | 0 |  | 0
32
[7 empty] | DPS/R0: 0; DPS/R0: 0 | 0 | 0 | 0 | 0 | 0 |  | 0
S105 | [19 empty] | Materiálové náklady za podkapitolu P105 / Material cost behind below - chapter P105 : | 0
[20 empty] | Montážní náklady za podkapitolu P105 / Assembly costs behind below - chapter P105 : |  | 0
[20 empty] | Celkové náklady za podkapitolu P105 / Final costs behind below - chapter P105 : |  |  |  | 0 | 0
|  | Objekt : | SZeŠ Čáslav | Object : | 0
|  | Kapitola : | UKS - Univerzální kabelážní systém | Chapter : | UCS - Universal cabling systém
P106 |  | Podkapitola : | Konstrukční díly systému UKS | Sub-chapter : | Constructional lots systém UCS
| Mark entries |  | Popis položky |  | Description entries |  | Výměra | Výměra | Výměra | Výměra | Výměra | Výměra | Výměra | Výměra | Výměra | Výměra | Výměra | Rozdíl | Jednotková cena |  | Položková cena |  | Celková | Celková cena
Poř. | Order code |  | Typ položky |  | Type entries | JM | DPS/R0 | DPS/R0 | DPS/R1 | DPS/R2 | DPS/R3 | DPS/R4 | DPS/R5 | DPS/R6 | DPS/R7 | DPS/R8 | DPS/R9 | Diference | Konstrukce | Montáž | Konstrukce | Montáž | Položková cena | Konstrukce+Montáž
1
[7 empty] | 0 | 1 | 5 | 0 | 0 | 0 | 0 | 0 | 0 | 0 | 0 | 0 | 0 | 0 | 0 | 0 |  | 0
2
[7 empty] | DPS/R0: 0; DPS/R0: 0; DPS/R1: 1 | 0 | 0 | 0 | 0 | 0 |  | 0
3
[7 empty] | DPS/R0: 0; DPS/R0: 0; DPS/R1: 2 | 0 | 0 | 0 | 0 | 0 |  | 0
4
[7 empty] | DPS/R0: 0; DPS/R0: 0; DPS/R1: 5 | 0 | 0 | 0 | 0 | 0 |  | 0
5
[7 empty] | DPS/R0: 0; DPS/R0: 0; DPS/R1: 5 | 0 | 0 | 0 | 0 | 0 |  | 0
6
[7 empty] | DPS/R0: 0; DPS/R0: 0 | 0 | 0 | 0 | 0 | 0 |  | 0
7
[7 empty] | DPS/R0: 0; DPS/R0: 0 | 0 | 0 | 0 | 0 | 0 |  | 0
8
[7 empty] | DPS/R0: 0; DPS/R0: 0 | 0 | 0 | 0 | 0 | 0 |  | 0
9
[7 empty] | DPS/R0: 0; DPS/R0: 0 | 0 | 0 | 0 | 0 | 0 |  | 0
10
[7 empty] | DPS/R0: 0; DPS/R0: 0 | 0 | 0 | 0 | 0 | 0 |  | 0
11
[7 empty] | DPS/R0: 0; DPS/R0: 0 | 0 | 0 | 0 | 0 | 0 |  | 0
12
[7 empty] | DPS/R0: 0; DPS/R0: 0 | 0 | 0 | 0 | 0 | 0 |  | 0
13
[7 empty] | DPS/R0: 0; DPS/R0: 0 | 0 | 0 | 0 | 0 | 0 |  | 0
14
[7 empty] | DPS/R0: 0; DPS/R0: 0 | 0 | 0 | 0 | 0 | 0 |  | 0
15
[7 empty] | DPS/R0: 0; DPS/R0: 0 | 0 | 0 | 0 | 0 | 0 |  | 0
16
[7 empty] | DPS/R0: 0; DPS/R0: 0 | 0 | 0 | 0 | 0 | 0 |  | 0
17
[7 empty] | DPS/R0: 0; DPS/R0: 0 | 0 | 0 | 0 | 0 | 0 |  | 0
18
[7 empty] | DPS/R0: 0; DPS/R0: 0 | 0 | 0 | 0 | 0 | 0 |  | 0
19
[7 empty] | DPS/R0: 0; DPS/R0: 0 | 0 | 0 | 0 | 0 | 0 |  | 0
20
[7 empty] | DPS/R0: 0; DPS/R0: 0 | 0 | 0 | 0 | 0 | 0 |  | 0
21
[7 empty] | DPS/R0: 0; DPS/R0: 0 | 0 | 0 | 0 | 0 | 0 |  | 0
22
[7 empty] | DPS/R0: 0; DPS/R0: 0 | 0 | 0 | 0 | 0 | 0 |  | 0
23
[7 empty] | DPS/R0: 0; DPS/R0: 0 | 0 | 0 | 0 | 0 | 0 |  | 0
24
[7 empty] | DPS/R0: 0; DPS/R0: 0 | 0 | 0 | 0 | 0 | 0 |  | 0
25
[7 empty] | DPS/R0: 0; DPS/R0: 0 | 0 | 0 | 0 | 0 | 0 |  | 0
26
[7 empty] | DPS/R0: 0; DPS/R0: 0 | 0 | 0 | 0 | 0 | 0 |  | 0
27
[7 empty] | DPS/R0: 0; DPS/R0: 0 | 0 | 0 | 0 | 0 | 0 |  | 0
28
[7 empty] | DPS/R0: 0; DPS/R0: 0 | 0 | 0 | 0 | 0 | 0 |  | 0
29
[7 empty] | DPS/R0: 0; DPS/R0: 0 | 0 | 0 | 0 | 0 | 0 |  | 0
30
[7 empty] | DPS/R0: 0; DPS/R0: 0 | 0 | 0 | 0 | 0 | 0 |  | 0
31
[7 empty] | DPS/R0: 0; DPS/R0: 0 | 0 | 0 | 0 | 0 | 0 |  | 0
32
[7 empty] | DPS/R0: 0; DPS/R0: 0 | 0 | 0 | 0 | 0 | 0 |  | 0
S106 | [19 empty] | Materiálové náklady za podkapitolu P106 / Material cost behind below - chapter P106 : | 0
[20 empty] | Montážní náklady za podkapitolu P106 / Assembly costs behind below - chapter P106 : |  | 0
[20 empty] | Celkové náklady za podkapitolu P106 / Final costs behind below - chapter P106 : |  |  |  | 0 | 0
|  | Objekt : | SZeŠ Čáslav | Object : | 0
|  | Kapitola : | UKS - Univerzální kabelážní systém | Chapter : | UCS - Universal cabling systém
P197 |  | Podkapitola : | Konstrukční díly systému UKS | Sub-chapter : | Constructional lots systém UCS
| Mark entries |  | Popis položky |  | Description entries |  | Výměra | Výměra | Výměra | Výměra | Výměra | Výměra | Výměra | Výměra | Výměra | Výměra | Výměra | Rozdíl | Jednotková cena |  | Položková cena |  | Celková | Celková cena
Poř. | Order code |  | Typ položky |  | Type entries | JM | DPS/R0 | DPS/R0 | DPS/R1 | DPS/R2 | DPS/R3 | DPS/R4 | DPS/R5 | DPS/R6 | DPS/R7 | DPS/R8 | DPS/R9 | Diference | Konstrukce | Montáž | Konstrukce | Montáž | Položková cena | Konstrukce+Montáž
1 |  | Pomocný materiál pro instalaci konstrukčních dílů systému UKS. |  | Supplies for installation constructional part system UCS.
|  | Konstrukční díly, pomocné konstrukce, atd. |  | Constructional lots, auxiliary construction, and so on. |  | % | DPS/R0: 1; DPS/R0: 2 | 0 |  |  | 0 | 0 |  | 0
2 |  | Pomocný materiál pro instalaci konstrukčních dílů systému UKS. |  | Supplies for installation constructional part system UCS.
|  | Upevňovací díly, kotvení, šrouby, atd. |  | Fixative lots, anchorage, screws, and so on. |  | % | DPS/R0: 1; DPS/R0: 0 | 0 |  |  | 0 | 0 |  | 0
3 |  | Pomocný materiál pro instalaci konstrukčních dílů systému UKS. |  | Supplies for installation constructional part system UCS.
|  | Spojovací díly, konektory, spojky, atd. |  | Fitting, connectors, clutch assembly, and so on. |  | % | [11 empty] | 0 |  |  | 0 | 0 |  | 0 | bar: DPS/R0 to DPS/R0
4 |  | Pomocný materiál pro instalaci konstrukčních dílů systému UKS. |  | Supplies for installation constructional part system UCS.
|  | Značení komponent, atd. |  | Notation component, and so on. |  | % | DPS/R0: 1; DPS/R0: 0 | 0 |  |  | 0 | 0 |  | 0
5 |  | Pomocný materiál pro instalaci konstrukčních dílů systému UKS. |  | Supplies for installation constructional part system UCS.
|  | Ostatní materiál a montáž, atd. |  | Other material and assembly, and so on. |  | % | [11 empty] | 0 |  |  | 0 | 0 |  | 0 | bar: DPS/R0 to DPS/R0
S197 | [19 empty] | Materiálové náklady za podkapitolu P197 / Material cost behind below - chapter P197 : | 0
[20 empty] | Montážní náklady za podkapitolu P197 / Assembly costs behind below - chapter P197 : |  | 0
[20 empty] | Celkové náklady za podkapitolu P197 / Final costs behind below - chapter P197 : |  |  |  | 0 | 0
|  | Objekt : | SZeŠ Čáslav | Object : | 0
|  | Kapitola : | UKS - Univerzální kabelážní systém | Chapter : | UCS - Universal cabling systém
P198 |  | Podkapitola : | Konstrukční díly systému UKS | Sub-chapter : | Constructional lots systém UCS
| Mark entries |  | Popis položky |  | Description entries |  | Výměra | Výměra | Výměra | Výměra | Výměra | Výměra | Výměra | Výměra | Výměra | Výměra | Výměra | Rozdíl | Jednotková cena |  | Položková cena |  | Celková | Celková cena
Poř. | Order code |  | Typ položky |  | Type entries | JM | DPS/R0 | DPS/R0 | DPS/R1 | DPS/R2 | DPS/R3 | DPS/R4 | DPS/R5 | DPS/R6 | DPS/R7 | DPS/R8 | DPS/R9 | Diference | Konstrukce | Montáž | Konstrukce | Montáž | Položková cena | Konstrukce+Montáž
1 |  | Režíjní náklady pro instalaci konstrukčních dílů systému UKS. |  | Overhead costs for installation constructional part system UCS.
|  | Režije související s dodávkou konstrukčních dílů, atd. |  | Overhead related deliverable constructional part, and so on. |  | % | DPS/R0: 5; DPS/R0: 0 | 0 |  |  | 0 | 0 | 0 | 0
2 |  | Režíjní náklady pro instalaci konstrukčních dílů systému UKS. |  | Overhead costs for installation constructional part system UCS.
|  | Režije související s montáži konstrukčních dílů, atd. |  | Overhead incidental assembly constructional part, and so on. |  | % | DPS/R0: 4; DPS/R0: 1 | 0 |  |  | 0 | 0 | 0 | 0
3 |  | Režíjní náklady pro instalaci konstrukčních dílů systému UKS. |  | Overhead costs for installation constructional part system UCS.
|  | Režije související s dodávkou pomocného materiálu, atd. |  | Overhead related deliverable supplies, and so on. |  | % | DPS/R0: 3; DPS/R0: 0 | 0 |  |  | 0 | 0 | 0 | 0
4 |  | Režíjní náklady pro instalaci konstrukčních dílů systému UKS. |  | Overhead costs for installation constructional part system UCS.
|  | Režije související s montáži pomocného materiálu, atd. |  | Overhead incidental assembly supplies, and so on. |  | % | DPS/R0: 2; DPS/R0: 2 | 0 |  |  | 0 | 0 | 0 | 0
5 |  | Režíjní náklady pro instalaci konstrukčních dílů systému UKS. |  | Overhead costs for installation constructional part system UCS.
|  | Režije související s manipulaci konstrukčních dílů na stavbě, atd. |  | Overhead incidental manipulation of constructional part on construction, and so on. |  | % | DPS/R0: 1; DPS/R0: 0 | 0 |  |  | 0 | 0 | 0 | 0
S198 | [19 empty] | Režíjní náklady za podkapitolu P18 / Overhead costs behind below - chapter P18 : |  |  | 0 | 0 | 0
|  | Objekt : | SZeŠ Čáslav | Object : | 0
|  | Kapitola : | UKS - Univerzální kabelážní systém | Chapter : | UCS - Universal cabling systém
P199 |  | Podkapitola : | Konstrukční díly systému UKS | Sub-chapter : | Constructional lots systém UCS
S199 | [19 empty] | Materiálové náklady za podkapitoly P100-P198 / Material cost behind below - chaps P100-P198 : | 0
[20 empty] | Montážní náklady za podkapitoly P100-P198 / Assembly costs behind below - chaps P100-P198 : |  | 0
[20 empty] | Celkové režíjní náklady za podkapitoly P100-P198 / General režíjní costs behind below - chaps P100-P198 : |  |  | 0
[20 empty] | Celkové náklady za podkapitoly P100-P198 / Final costs behind below - chaps P100-P198 : |  |  |  | 0 | 0
|  | Objekt : | SZeŠ Čáslav | Object : | 0
|  | Kapitola : | UKS - Univerzální kabelážní systém | Chapter : | UCS - Universal cabling systém
P200 |  | Podkapitola : | Kabelové propojení systému UKS | Sub-chapter : | Cable connection systém UCS
| Mark entries |  | Popis položky |  | Description entries |  | Výměra | Výměra | Výměra | Výměra | Výměra | Výměra | Výměra | Výměra | Výměra | Výměra | Výměra | Rozdíl | Jednotková cena |  | Položková cena |  | Celková | Celková cena
Poř. | Order code |  | Typ položky |  | Type entries | JM | DPS/R0 | DPS/R0 | DPS/R1 | DPS/R2 | DPS/R3 | DPS/R4 | DPS/R5 | DPS/R6 | DPS/R7 | DPS/R8 | DPS/R9 | Diference | Konstrukce | Montáž | Konstrukce | Montáž | Položková cena | Konstrukce+Montáž
1 |  | UTP Cat5e PVC kabel 305m (drát), šedý , LSZH |  | Connecting metallic panel 19"
|  | x |  | AMPTRAC READY, SHLD, Cat.6A, 24xRJ45 - set |  | kpl | DPS/R0: 3; DPS/R0: 1445; DPS/R1: 5 | 0 |  |  | 0 | 0 |  | 0
2 |  | Univerzální optický kabel 12 vláken, SM,9/125.LSZH |  | Datal metallic drawer, mural/into manger | [13 empty] | 0
|  | x |  | AMP, SHLD, Cat.6A, 2xRJ45 - set |  | kpl | DPS/R0: 485; DPS/R0: 17; DPS/R1: 5 | 0 |  |  | 0 | 0 |  | 0
3 |  | Univerzální optický kabel 8 vláken, SM,9/125.LSZH |  | Vertical power panel | [13 empty] | 0
|  | x |  | 20xIEC320-C13/4xIEC320-C19 |  | kpl | DPS/R0: 95; DPS/R0: 12; DPS/R1: 5 | 0 |  |  | 0 | 0 |  | 0
4 |  | Univerzální optický kabel 4 vlákna, SM,9/125.LSZH |  | Redundant power supply - UPS 6kW | [13 empty] | 0
|  | x |  | APC, 19", UPS monitoring via LAN |  | kpl | DPS/R0: 145; DPS/R0: 11; DPS/R1: 5 | 0 |  |  | 0 | 0 |  | 0
5 |  | Optický patchkabel duplexní, LC-LC 9/125um SM, 1m |  | Datal metallic drawer, mural/into manger | [13 empty] | 0
|  | x |  | AMP, SHLD, Cat.6A, 2xRJ45 - set |  | kpl | DPS/R0: 4; DPS/R0: 205; DPS/R1: 5 | 0 |  |  | 0 | 0 |  | 0
6 |  | Patchkabel 1m , UTP , Cat5e , RJ45, šedý |  | Datal metallic drawer, mural/into manger | [13 empty] | 0
|  | x |  | AMP, SHLD, Cat.6A, 2xRJ45 - set |  | kpl | DPS/R0: 20; DPS/R0: 16; DPS/R1: 5 | 0 |  |  | 0 | 0 |  | 0
7 |  | Patchkabel 2m , UTP , Cat5e , RJ45, šedý |  | Datal metallic drawer, mural/into manger | [13 empty] | 0
|  | x |  | AMP, SHLD, Cat.6A, 2xRJ45 - set |  | kpl | DPS/R0: 15; DPS/R0: 19; DPS/R1: 5 | 0 |  |  | 0 | 0 |  | 0
8 |  | Optický patchkabel duplexní, LC-LC 9/125um SM, 3m |  | Datal metallic drawer, mural/into manger | [13 empty] | 0
|  | x |  | AMP, SHLD, Cat.6A, 2xRJ45 - set |  | kpl | DPS/R0: 6; DPS/R0: 302; DPS/R1: 5 | 0 |  |  | 0 | 0 |  | 0
9 |  | Patchkabel 3m , UTP , Cat5e , RJ45, šedý | [15 empty] | 0
|  | x |  |  |  | kpl | DPS/R0: 9; DPS/R0: 25; DPS/R1: 5 | 0 |  |  | 0 | 0 |  | 0
10 |  | SC simplex záslepka | [15 empty] | 0
|  | x |  |  |  | kpl | DPS/R0: 82; DPS/R0: 0 | 0 |  |  | 0 | 0 |  | 0
11 | [17 empty] | 0
[7 empty] | DPS/R0: 0; DPS/R0: 0 | 0 | 0 | 0 | 0 | 0 |  | 0
12 | [17 empty] | 0
[7 empty] | DPS/R0: 0; DPS/R0: 0 | 0 | 0 | 0 | 0 | 0 |  | 0
13 | [17 empty] | 0
[7 empty] | DPS/R0: 0; DPS/R0: 0 | 0 | 0 | 0 | 0 | 0 |  | 0
14 | [17 empty] | 0
[7 empty] | DPS/R0: 0; DPS/R0: 0 | 0 | 0 | 0 | 0 | 0 |  | 0
15 | [17 empty] | 0
[7 empty] | DPS/R0: 0; DPS/R0: 0 | 0 | 0 | 0 | 0 | 0 |  | 0
16 | [17 empty] | 0
[7 empty] | DPS/R0: 0; DPS/R0: 0 | 0 | 0 | 0 | 0 | 0 |  | 0
17 | [17 empty] | 0
[7 empty] | DPS/R0: 0; DPS/R0: 0 | 0 | 0 | 0 | 0 | 0 |  | 0
18 | [17 empty] | 0
[7 empty] | DPS/R0: 0; DPS/R0: 0 | 0 | 0 | 0 | 0 | 0 |  | 0
19 | [17 empty] | 0
[7 empty] | DPS/R0: 0; DPS/R0: 0 | 0 | 0 | 0 | 0 | 0 |  | 0
20 | [17 empty] | 0
[7 empty] | DPS/R0: 0; DPS/R0: 0 | 0 | 0 | 0 | 0 | 0 |  | 0
21 | [17 empty] | 0
[7 empty] | DPS/R0: 0; DPS/R0: 0 | 0 | 0 | 0 | 0 | 0 |  | 0
22 | [17 empty] | 0
[7 empty] | DPS/R0: 0; DPS/R0: 0 | 0 | 0 | 0 | 0 | 0 |  | 0
23 | [17 empty] | 0
[7 empty] | DPS/R0: 0; DPS/R0: 0 | 0 | 0 | 0 | 0 | 0 |  | 0
24 | [17 empty] | 0
[7 empty] | DPS/R0: 0; DPS/R0: 0 | 0 | 0 | 0 | 0 | 0 |  | 0
25 | [17 empty] | 0
[7 empty] | DPS/R0: 0; DPS/R0: 0 | 0 | 0 | 0 | 0 | 0 |  | 0
26 | [17 empty] | 0
[7 empty] | DPS/R0: 0; DPS/R0: 0 | 0 | 0 | 0 | 0 | 0 |  | 0
27 | [17 empty] | 0
[7 empty] | DPS/R0: 0; DPS/R0: 0 | 0 | 0 | 0 | 0 | 0 |  | 0
28 | [17 empty] | 0
[7 empty] | DPS/R0: 0; DPS/R0: 0 | 0 | 0 | 0 | 0 | 0 |  | 0
29 | [17 empty] | 0
[7 empty] | DPS/R0: 0; DPS/R0: 0 | 0 | 0 | 0 | 0 | 0 |  | 0
30 | [17 empty] | 0
[7 empty] | DPS/R0: 0; DPS/R0: 0 | 0 | 0 | 0 | 0 | 0 |  | 0
31 | [17 empty] | 0
[7 empty] | DPS/R0: 0; DPS/R0: 0 | 0 | 0 | 0 | 0 | 0 |  | 0
32 | [17 empty] | 0
[7 empty] | DPS/R0: 0; DPS/R0: 0 | 0 | 0 | 0 | 0 | 0 |  | 0
0
S200 | [19 empty] | Materiálové náklady za podkapitolu P200 / Material cost behind below - chapter P200 : | 0
[20 empty] | Montážní náklady za podkapitolu P200 / Assembly costs behind below - chapter P200 : |  | 0
[20 empty] | Celkové náklady za podkapitolu P200 / Final costs behind below - chapter P200 : |  |  |  | 0 | 0
|  | Objekt : | SZeŠ Čáslav | Object : | 0
|  | Kapitola : | UKS - Univerzální kabelážní systém | Chapter : | UCS - Universal cabling systém
P201 |  | Podkapitola : | Kabelové propojení systému UKS | Sub-chapter : | Cable connection systém UCS
| Mark entries |  | Popis položky |  | Description entries |  | Výměra | Výměra | Výměra | Výměra | Výměra | Výměra | Výměra | Výměra | Výměra | Výměra | Výměra | Rozdíl | Jednotková cena |  | Položková cena |  | Celková | Celková cena
Poř. | Order code |  | Typ položky |  | Type entries | JM | DPS/R0 | DPS/R0 | DPS/R1 | DPS/R2 | DPS/R3 | DPS/R4 | DPS/R5 | DPS/R6 | DPS/R7 | DPS/R8 | DPS/R9 | Diference | Konstrukce | Montáž | Konstrukce | Montáž | Položková cena | Konstrukce+Montáž
1
[7 empty] | DPS/R0: 0; DPS/R0: 0 | 0 | 0 | 0 | 0 | 0 |  | 0
2 | [17 empty] | 0
[7 empty] | DPS/R0: 0; DPS/R0: 0 | 0 | 0 | 0 | 0 | 0 |  | 0
3 | [17 empty] | 0
[7 empty] | DPS/R0: 0; DPS/R0: 0 | 0 | 0 | 0 | 0 | 0 |  | 0
4 | [17 empty] | 0
[7 empty] | DPS/R0: 0; DPS/R0: 0 | 0 | 0 | 0 | 0 | 0 |  | 0
5 | [17 empty] | 0
[7 empty] | DPS/R0: 0; DPS/R0: 0 | 0 | 0 | 0 | 0 | 0 |  | 0
6 | [17 empty] | 0
[7 empty] | DPS/R0: 0; DPS/R0: 0 | 0 | 0 | 0 | 0 | 0 |  | 0
7 | [17 empty] | 0
[7 empty] | DPS/R0: 0; DPS/R0: 0 | 0 | 0 | 0 | 0 | 0 |  | 0
8 | [17 empty] | 0
[7 empty] | DPS/R0: 0; DPS/R0: 0 | 0 | 0 | 0 | 0 | 0 |  | 0
9 | [17 empty] | 0
[7 empty] | DPS/R0: 0; DPS/R0: 0 | 0 | 0 | 0 | 0 | 0 |  | 0
10 | [17 empty] | 0
[7 empty] | DPS/R0: 0; DPS/R0: 0 | 0 | 0 | 0 | 0 | 0 |  | 0
11 | [17 empty] | 0
[7 empty] | DPS/R0: 0; DPS/R0: 0 | 0 | 0 | 0 | 0 | 0 |  | 0
12 | [17 empty] | 0
[7 empty] | DPS/R0: 0; DPS/R0: 0 | 0 | 0 | 0 | 0 | 0 |  | 0
13 | [17 empty] | 0
[7 empty] | DPS/R0: 0; DPS/R0: 0 | 0 | 0 | 0 | 0 | 0 |  | 0
14 | [17 empty] | 0
[7 empty] | DPS/R0: 0; DPS/R0: 0 | 0 | 0 | 0 | 0 | 0 |  | 0
15 | [17 empty] | 0
[7 empty] | DPS/R0: 0; DPS/R0: 0 | 0 | 0 | 0 | 0 | 0 |  | 0
16 | [17 empty] | 0
[7 empty] | DPS/R0: 0; DPS/R0: 0 | 0 | 0 | 0 | 0 | 0 |  | 0
17 | [17 empty] | 0
[7 empty] | DPS/R0: 0; DPS/R0: 0 | 0 | 0 | 0 | 0 | 0 |  | 0
18 | [17 empty] | 0
[7 empty] | DPS/R0: 0; DPS/R0: 0 | 0 | 0 | 0 | 0 | 0 |  | 0
19 | [17 empty] | 0
[7 empty] | DPS/R0: 0; DPS/R0: 0 | 0 | 0 | 0 | 0 | 0 |  | 0
20 | [17 empty] | 0
[7 empty] | DPS/R0: 0; DPS/R0: 0 | 0 | 0 | 0 | 0 | 0 |  | 0
21 | [17 empty] | 0
[7 empty] | DPS/R0: 0; DPS/R0: 0 | 0 | 0 | 0 | 0 | 0 |  | 0
22 | [17 empty] | 0
[7 empty] | DPS/R0: 0; DPS/R0: 0 | 0 | 0 | 0 | 0 | 0 |  | 0
23 | [17 empty] | 0
[7 empty] | DPS/R0: 0; DPS/R0: 0 | 0 | 0 | 0 | 0 | 0 |  | 0
24 | [17 empty] | 0
[7 empty] | DPS/R0: 0; DPS/R0: 0 | 0 | 0 | 0 | 0 | 0 |  | 0
25 | [17 empty] | 0
[7 empty] | DPS/R0: 0; DPS/R0: 0 | 0 | 0 | 0 | 0 | 0 |  | 0
26 | [17 empty] | 0
[7 empty] | DPS/R0: 0; DPS/R0: 0 | 0 | 0 | 0 | 0 | 0 |  | 0
27 | [17 empty] | 0
[7 empty] | DPS/R0: 0; DPS/R0: 0 | 0 | 0 | 0 | 0 | 0 |  | 0
28 | [17 empty] | 0
[7 empty] | DPS/R0: 0; DPS/R0: 0 | 0 | 0 | 0 | 0 | 0 |  | 0
29 | [17 empty] | 0
[7 empty] | DPS/R0: 0; DPS/R0: 0 | 0 | 0 | 0 | 0 | 0 |  | 0
30 | [17 empty] | 0
[7 empty] | DPS/R0: 0; DPS/R0: 0 | 0 | 0 | 0 | 0 | 0 |  | 0
31 | [17 empty] | 0
[7 empty] | DPS/R0: 0; DPS/R0: 0 | 0 | 0 | 0 | 0 | 0 |  | 0
32 | [17 empty] | 0
[7 empty] | DPS/R0: 0; DPS/R0: 0 | 0 | 0 | 0 | 0 | 0 |  | 0
0
S201 | [19 empty] | Materiálové náklady za podkapitolu P201 / Material cost behind below - chapter P201 : | 0
[20 empty] | Montážní náklady za podkapitolu P201 / Assembly costs behind below - chapter P201 : |  | 0
[20 empty] | Celkové náklady za podkapitolu P201 / Final costs behind below - chapter P201 : |  |  |  | 0 | 0
|  | Objekt : | SZeŠ Čáslav | Object : | 0
|  | Kapitola : | UKS - Univerzální kabelážní systém | Chapter : | UCS - Universal cabling systém
P202 |  | Podkapitola : | Kabelové propojení systému UKS | Sub-chapter : | Cable connection systém UCS
| Mark entries |  | Popis položky |  | Description entries |  | Výměra | Výměra | Výměra | Výměra | Výměra | Výměra | Výměra | Výměra | Výměra | Výměra | Výměra | Rozdíl | Jednotková cena |  | Položková cena |  | Celková | Celková cena
Poř. | Order code |  | Typ položky |  | Type entries | JM | DPS/R0 | DPS/R0 | DPS/R1 | DPS/R2 | DPS/R3 | DPS/R4 | DPS/R5 | DPS/R6 | DPS/R7 | DPS/R8 | DPS/R9 | Diference | Konstrukce | Montáž | Konstrukce | Montáž | Položková cena | Konstrukce+Montáž
1
[7 empty] | DPS/R0: 0; DPS/R0: 0 | 0 | 0 | 0 | 0 | 0 |  | 0
2 | [17 empty] | 0
[7 empty] | DPS/R0: 0; DPS/R0: 0 | 0 | 0 | 0 | 0 | 0 |  | 0
3 | [17 empty] | 0
[7 empty] | DPS/R0: 0; DPS/R0: 0 | 0 | 0 | 0 | 0 | 0 |  | 0
4 | [17 empty] | 0
[7 empty] | DPS/R0: 0; DPS/R0: 0 | 0 | 0 | 0 | 0 | 0 |  | 0
5 | [17 empty] | 0
[7 empty] | DPS/R0: 0; DPS/R0: 0 | 0 | 0 | 0 | 0 | 0 |  | 0
6 | [17 empty] | 0
[7 empty] | DPS/R0: 0; DPS/R0: 0 | 0 | 0 | 0 | 0 | 0 |  | 0
7 | [17 empty] | 0
[7 empty] | DPS/R0: 0; DPS/R0: 0 | 0 | 0 | 0 | 0 | 0 |  | 0
8 | [17 empty] | 0
[7 empty] | DPS/R0: 0; DPS/R0: 0 | 0 | 0 | 0 | 0 | 0 |  | 0
9 | [17 empty] | 0
[7 empty] | DPS/R0: 0; DPS/R0: 0 | 0 | 0 | 0 | 0 | 0 |  | 0
10 | [17 empty] | 0
[7 empty] | DPS/R0: 0; DPS/R0: 0 | 0 | 0 | 0 | 0 | 0 |  | 0
11 | [17 empty] | 0
[7 empty] | DPS/R0: 0; DPS/R0: 0 | 0 | 0 | 0 | 0 | 0 |  | 0
12 | [17 empty] | 0
[7 empty] | DPS/R0: 0; DPS/R0: 0 | 0 | 0 | 0 | 0 | 0 |  | 0
13 | [17 empty] | 0
[7 empty] | DPS/R0: 0; DPS/R0: 0 | 0 | 0 | 0 | 0 | 0 |  | 0
14 | [17 empty] | 0
[7 empty] | DPS/R0: 0; DPS/R0: 0 | 0 | 0 | 0 | 0 | 0 |  | 0
15 | [17 empty] | 0
[7 empty] | DPS/R0: 0; DPS/R0: 0 | 0 | 0 | 0 | 0 | 0 |  | 0
16 | [17 empty] | 0
[7 empty] | DPS/R0: 0; DPS/R0: 0 | 0 | 0 | 0 | 0 | 0 |  | 0
17 | [17 empty] | 0
[7 empty] | DPS/R0: 0; DPS/R0: 0 | 0 | 0 | 0 | 0 | 0 |  | 0
18 | [17 empty] | 0
[7 empty] | DPS/R0: 0; DPS/R0: 0 | 0 | 0 | 0 | 0 | 0 |  | 0
19 | [17 empty] | 0
[7 empty] | DPS/R0: 0; DPS/R0: 0 | 0 | 0 | 0 | 0 | 0 |  | 0
20 | [17 empty] | 0
[7 empty] | DPS/R0: 0; DPS/R0: 0 | 0 | 0 | 0 | 0 | 0 |  | 0
21 | [17 empty] | 0
[7 empty] | DPS/R0: 0; DPS/R0: 0 | 0 | 0 | 0 | 0 | 0 |  | 0
22 | [17 empty] | 0
[7 empty] | DPS/R0: 0; DPS/R0: 0 | 0 | 0 | 0 | 0 | 0 |  | 0
23 | [17 empty] | 0
[7 empty] | DPS/R0: 0; DPS/R0: 0 | 0 | 0 | 0 | 0 | 0 |  | 0
24 | [17 empty] | 0
[7 empty] | DPS/R0: 0; DPS/R0: 0 | 0 | 0 | 0 | 0 | 0 |  | 0
25 | [17 empty] | 0
[7 empty] | DPS/R0: 0; DPS/R0: 0 | 0 | 0 | 0 | 0 | 0 |  | 0
26 | [17 empty] | 0
[7 empty] | DPS/R0: 0; DPS/R0: 0 | 0 | 0 | 0 | 0 | 0 |  | 0
27 | [17 empty] | 0
[7 empty] | DPS/R0: 0; DPS/R0: 0 | 0 | 0 | 0 | 0 | 0 |  | 0
28 | [17 empty] | 0
[7 empty] | DPS/R0: 0; DPS/R0: 0 | 0 | 0 | 0 | 0 | 0 |  | 0
29 | [17 empty] | 0
[7 empty] | DPS/R0: 0; DPS/R0: 0 | 0 | 0 | 0 | 0 | 0 |  | 0
30 | [17 empty] | 0
[7 empty] | DPS/R0: 0; DPS/R0: 0 | 0 | 0 | 0 | 0 | 0 |  | 0
31 | [17 empty] | 0
[7 empty] | DPS/R0: 0; DPS/R0: 0 | 0 | 0 | 0 | 0 | 0 |  | 0
32 | [17 empty] | 0
[7 empty] | DPS/R0: 0; DPS/R0: 0 | 0 | 0 | 0 | 0 | 0 |  | 0
0
S202 | [19 empty] | Materiálové náklady za podkapitolu P202 / Material cost behind below - chapter P202 : | 0
[20 empty] | Montážní náklady za podkapitolu P202 / Assembly costs behind below - chapter P202 : |  | 0
[20 empty] | Celkové náklady za podkapitolu P202 / Final costs behind below - chapter P202 : |  |  |  | 0 | 0
|  | Objekt : | SZeŠ Čáslav | Object : | 0
|  | Kapitola : | UKS - Univerzální kabelážní systém | Chapter : | UCS - Universal cabling systém
P203 |  | Podkapitola : | Kabelové propojení systému UKS | Sub-chapter : | Cable connection systém UCS
| Mark entries |  | Popis položky |  | Description entries |  | Výměra | Výměra | Výměra | Výměra | Výměra | Výměra | Výměra | Výměra | Výměra | Výměra | Výměra | Rozdíl | Jednotková cena |  | Položková cena |  | Celková | Celková cena
Poř. | Order code |  | Typ položky |  | Type entries | JM | DPS/R0 | DPS/R0 | DPS/R1 | DPS/R2 | DPS/R3 | DPS/R4 | DPS/R5 | DPS/R6 | DPS/R7 | DPS/R8 | DPS/R9 | Diference | Konstrukce | Montáž | Konstrukce | Montáž | Položková cena | Konstrukce+Montáž
1
[7 empty] | DPS/R0: 0; DPS/R0: 0 | 0 | 0 | 0 | 0 | 0 |  | 0
2 | [17 empty] | 0
[7 empty] | DPS/R0: 0; DPS/R0: 0 | 0 | 0 | 0 | 0 | 0 |  | 0
3 | [17 empty] | 0
[7 empty] | DPS/R0: 0; DPS/R0: 0 | 0 | 0 | 0 | 0 | 0 |  | 0
4 | [17 empty] | 0
[7 empty] | DPS/R0: 0; DPS/R0: 0 | 0 | 0 | 0 | 0 | 0 |  | 0
5 | [17 empty] | 0
[7 empty] | DPS/R0: 0; DPS/R0: 0 | 0 | 0 | 0 | 0 | 0 |  | 0
6 | [17 empty] | 0
[7 empty] | DPS/R0: 0; DPS/R0: 0 | 0 | 0 | 0 | 0 | 0 |  | 0
7 | [17 empty] | 0
[7 empty] | DPS/R0: 0; DPS/R0: 0 | 0 | 0 | 0 | 0 | 0 |  | 0
8 | [17 empty] | 0
[7 empty] | DPS/R0: 0; DPS/R0: 0 | 0 | 0 | 0 | 0 | 0 |  | 0
9 | [17 empty] | 0
[7 empty] | DPS/R0: 0; DPS/R0: 0 | 0 | 0 | 0 | 0 | 0 |  | 0
10 | [17 empty] | 0
[7 empty] | DPS/R0: 0; DPS/R0: 0 | 0 | 0 | 0 | 0 | 0 |  | 0
11 | [17 empty] | 0
[7 empty] | DPS/R0: 0; DPS/R0: 0 | 0 | 0 | 0 | 0 | 0 |  | 0
12 | [17 empty] | 0
[7 empty] | DPS/R0: 0; DPS/R0: 0 | 0 | 0 | 0 | 0 | 0 |  | 0
13 | [17 empty] | 0
[7 empty] | DPS/R0: 0; DPS/R0: 0 | 0 | 0 | 0 | 0 | 0 |  | 0
14 | [17 empty] | 0
[7 empty] | DPS/R0: 0; DPS/R0: 0 | 0 | 0 | 0 | 0 | 0 |  | 0
15 | [17 empty] | 0
[7 empty] | DPS/R0: 0; DPS/R0: 0 | 0 | 0 | 0 | 0 | 0 |  | 0
16 | [17 empty] | 0
[7 empty] | DPS/R0: 0; DPS/R0: 0 | 0 | 0 | 0 | 0 | 0 |  | 0
17 | [17 empty] | 0
[7 empty] | DPS/R0: 0; DPS/R0: 0 | 0 | 0 | 0 | 0 | 0 |  | 0
18 | [17 empty] | 0
[7 empty] | DPS/R0: 0; DPS/R0: 0 | 0 | 0 | 0 | 0 | 0 |  | 0
19 | [17 empty] | 0
[7 empty] | DPS/R0: 0; DPS/R0: 0 | 0 | 0 | 0 | 0 | 0 |  | 0
20 | [17 empty] | 0
[7 empty] | DPS/R0: 0; DPS/R0: 0 | 0 | 0 | 0 | 0 | 0 |  | 0
21 | [17 empty] | 0
[7 empty] | DPS/R0: 0; DPS/R0: 0 | 0 | 0 | 0 | 0 | 0 |  | 0
22 | [17 empty] | 0
[7 empty] | DPS/R0: 0; DPS/R0: 0 | 0 | 0 | 0 | 0 | 0 |  | 0
23 | [17 empty] | 0
[7 empty] | DPS/R0: 0; DPS/R0: 0 | 0 | 0 | 0 | 0 | 0 |  | 0
24 | [17 empty] | 0
[7 empty] | DPS/R0: 0; DPS/R0: 0 | 0 | 0 | 0 | 0 | 0 |  | 0
25 | [17 empty] | 0
[7 empty] | DPS/R0: 0; DPS/R0: 0 | 0 | 0 | 0 | 0 | 0 |  | 0
26 | [17 empty] | 0
[7 empty] | DPS/R0: 0; DPS/R0: 0 | 0 | 0 | 0 | 0 | 0 |  | 0
27 | [17 empty] | 0
[7 empty] | DPS/R0: 0; DPS/R0: 0 | 0 | 0 | 0 | 0 | 0 |  | 0
28 | [17 empty] | 0
[7 empty] | DPS/R0: 0; DPS/R0: 0 | 0 | 0 | 0 | 0 | 0 |  | 0
29 | [17 empty] | 0
[7 empty] | DPS/R0: 0; DPS/R0: 0 | 0 | 0 | 0 | 0 | 0 |  | 0
30 | [17 empty] | 0
[7 empty] | DPS/R0: 0; DPS/R0: 0 | 0 | 0 | 0 | 0 | 0 |  | 0
31 | [17 empty] | 0
[7 empty] | DPS/R0: 0; DPS/R0: 0 | 0 | 0 | 0 | 0 | 0 |  | 0
32 | [17 empty] | 0
[7 empty] | DPS/R0: 0; DPS/R0: 0 | 0 | 0 | 0 | 0 | 0 |  | 0
0
S203 | [19 empty] | Materiálové náklady za podkapitolu P203 / Material cost behind below - chapter P203 : | 0
[20 empty] | Montážní náklady za podkapitolu P203 / Assembly costs behind below - chapter P203 : |  | 0
[20 empty] | Celkové náklady za podkapitolu P203 / Final costs behind below - chapter P203 : |  |  |  | 0 | 0
|  | Objekt : | SZeŠ Čáslav | Object : | 0
|  | Kapitola : | UKS - Univerzální kabelážní systém | Chapter : | UCS - Universal cabling systém
P204 |  | Podkapitola : | Kabelové propojení systému UKS | Sub-chapter : | Cable connection systém UCS
| Mark entries |  | Popis položky |  | Description entries |  | Výměra | Výměra | Výměra | Výměra | Výměra | Výměra | Výměra | Výměra | Výměra | Výměra | Výměra | Rozdíl | Jednotková cena |  | Položková cena |  | Celková | Celková cena
Poř. | Order code |  | Typ položky |  | Type entries | JM | DPS/R0 | DPS/R0 | DPS/R1 | DPS/R2 | DPS/R3 | DPS/R4 | DPS/R5 | DPS/R6 | DPS/R7 | DPS/R8 | DPS/R9 | Diference | Konstrukce | Montáž | Konstrukce | Montáž | Položková cena | Konstrukce+Montáž
1
[7 empty] | DPS/R0: 0; DPS/R0: 0 | 0 | 0 | 0 | 0 | 0 |  | 0
2 | [17 empty] | 0
[7 empty] | DPS/R0: 0; DPS/R0: 0 | 0 | 0 | 0 | 0 | 0 |  | 0
3 | [17 empty] | 0
[7 empty] | DPS/R0: 0; DPS/R0: 0 | 0 | 0 | 0 | 0 | 0 |  | 0
4 | [17 empty] | 0
[7 empty] | DPS/R0: 0; DPS/R0: 0 | 0 | 0 | 0 | 0 | 0 |  | 0
5 | [17 empty] | 0
[7 empty] | DPS/R0: 0; DPS/R0: 0 | 0 | 0 | 0 | 0 | 0 |  | 0
6 | [17 empty] | 0
[7 empty] | DPS/R0: 0; DPS/R0: 0 | 0 | 0 | 0 | 0 | 0 |  | 0
7 | [17 empty] | 0
[7 empty] | DPS/R0: 0; DPS/R0: 0 | 0 | 0 | 0 | 0 | 0 |  | 0
8 | [17 empty] | 0
[7 empty] | DPS/R0: 0; DPS/R0: 0 | 0 | 0 | 0 | 0 | 0 |  | 0
9 | [17 empty] | 0
[7 empty] | DPS/R0: 0; DPS/R0: 0 | 0 | 0 | 0 | 0 | 0 |  | 0
10 | [17 empty] | 0
[7 empty] | DPS/R0: 0; DPS/R0: 0 | 0 | 0 | 0 | 0 | 0 |  | 0
11 | [17 empty] | 0
[7 empty] | DPS/R0: 0; DPS/R0: 0 | 0 | 0 | 0 | 0 | 0 |  | 0
12 | [17 empty] | 0
[7 empty] | DPS/R0: 0; DPS/R0: 0 | 0 | 0 | 0 | 0 | 0 |  | 0
13 | [17 empty] | 0
[7 empty] | DPS/R0: 0; DPS/R0: 0 | 0 | 0 | 0 | 0 | 0 |  | 0
14 | [17 empty] | 0
[7 empty] | DPS/R0: 0; DPS/R0: 0 | 0 | 0 | 0 | 0 | 0 |  | 0
15 | [17 empty] | 0
[7 empty] | DPS/R0: 0; DPS/R0: 0 | 0 | 0 | 0 | 0 | 0 |  | 0
16 | [17 empty] | 0
[7 empty] | DPS/R0: 0; DPS/R0: 0 | 0 | 0 | 0 | 0 | 0 |  | 0
17 | [17 empty] | 0
[7 empty] | DPS/R0: 0; DPS/R0: 0 | 0 | 0 | 0 | 0 | 0 |  | 0
18 | [17 empty] | 0
[7 empty] | DPS/R0: 0; DPS/R0: 0 | 0 | 0 | 0 | 0 | 0 |  | 0
19 | [17 empty] | 0
[7 empty] | DPS/R0: 0; DPS/R0: 0 | 0 | 0 | 0 | 0 | 0 |  | 0
20 | [17 empty] | 0
[7 empty] | DPS/R0: 0; DPS/R0: 0 | 0 | 0 | 0 | 0 | 0 |  | 0
21 | [17 empty] | 0
[7 empty] | DPS/R0: 0; DPS/R0: 0 | 0 | 0 | 0 | 0 | 0 |  | 0
22 | [17 empty] | 0
[7 empty] | DPS/R0: 0; DPS/R0: 0 | 0 | 0 | 0 | 0 | 0 |  | 0
23 | [17 empty] | 0
[7 empty] | DPS/R0: 0; DPS/R0: 0 | 0 | 0 | 0 | 0 | 0 |  | 0
24 | [17 empty] | 0
[7 empty] | DPS/R0: 0; DPS/R0: 0 | 0 | 0 | 0 | 0 | 0 |  | 0
25 | [17 empty] | 0
[7 empty] | DPS/R0: 0; DPS/R0: 0 | 0 | 0 | 0 | 0 | 0 |  | 0
26 | [17 empty] | 0
[7 empty] | DPS/R0: 0; DPS/R0: 0 | 0 | 0 | 0 | 0 | 0 |  | 0
27 | [17 empty] | 0
[7 empty] | DPS/R0: 0; DPS/R0: 0 | 0 | 0 | 0 | 0 | 0 |  | 0
28 | [17 empty] | 0
[7 empty] | DPS/R0: 0; DPS/R0: 0 | 0 | 0 | 0 | 0 | 0 |  | 0
29 | [17 empty] | 0
[7 empty] | DPS/R0: 0; DPS/R0: 0 | 0 | 0 | 0 | 0 | 0 |  | 0
30 | [17 empty] | 0
[7 empty] | DPS/R0: 0; DPS/R0: 0 | 0 | 0 | 0 | 0 | 0 |  | 0
31 | [17 empty] | 0
[7 empty] | DPS/R0: 0; DPS/R0: 0 | 0 | 0 | 0 | 0 | 0 |  | 0
32 | [17 empty] | 0
[7 empty] | DPS/R0: 0; DPS/R0: 0 | 0 | 0 | 0 | 0 | 0 |  | 0
0
S204 | [19 empty] | Materiálové náklady za podkapitolu P204 / Material cost behind below - chapter P204 : | 0
[20 empty] | Montážní náklady za podkapitolu P204 / Assembly costs behind below - chapter P204 : |  | 0
[20 empty] | Celkové náklady za podkapitolu P204 / Final costs behind below - chapter P204 : |  |  |  | 0 | 0
|  | Objekt : | SZeŠ Čáslav | Object : | 0
|  | Kapitola : | UKS - Univerzální kabelážní systém | Chapter : | UCS - Universal cabling systém
P205 |  | Podkapitola : | Kabelové propojení systému UKS | Sub-chapter : | Cable connection systém UCS
| Mark entries |  | Popis položky |  | Description entries |  | Výměra | Výměra | Výměra | Výměra | Výměra | Výměra | Výměra | Výměra | Výměra | Výměra | Výměra | Rozdíl | Jednotková cena |  | Položková cena |  | Celková | Celková cena
Poř. | Order code |  | Typ položky |  | Type entries | JM | DPS/R0 | DPS/R0 | DPS/R1 | DPS/R2 | DPS/R3 | DPS/R4 | DPS/R5 | DPS/R6 | DPS/R7 | DPS/R8 | DPS/R9 | Diference | Konstrukce | Montáž | Konstrukce | Montáž | Položková cena | Konstrukce+Montáž
1
[7 empty] | DPS/R0: 0; DPS/R0: 0 | 0 | 0 | 0 | 0 | 0 |  | 0
2 | [17 empty] | 0
[7 empty] | DPS/R0: 0; DPS/R0: 0 | 0 | 0 | 0 | 0 | 0 |  | 0
3 | [17 empty] | 0
[7 empty] | DPS/R0: 0; DPS/R0: 0 | 0 | 0 | 0 | 0 | 0 |  | 0
4 | [17 empty] | 0
[7 empty] | DPS/R0: 0; DPS/R0: 0 | 0 | 0 | 0 | 0 | 0 |  | 0
5 | [17 empty] | 0
[7 empty] | DPS/R0: 0; DPS/R0: 0 | 0 | 0 | 0 | 0 | 0 |  | 0
6 | [17 empty] | 0
[7 empty] | DPS/R0: 0; DPS/R0: 0 | 0 | 0 | 0 | 0 | 0 |  | 0
7 | [17 empty] | 0
[7 empty] | DPS/R0: 0; DPS/R0: 0 | 0 | 0 | 0 | 0 | 0 |  | 0
8 | [17 empty] | 0
[7 empty] | DPS/R0: 0; DPS/R0: 0 | 0 | 0 | 0 | 0 | 0 |  | 0
9 | [17 empty] | 0
[7 empty] | DPS/R0: 0; DPS/R0: 0 | 0 | 0 | 0 | 0 | 0 |  | 0
10 | [17 empty] | 0
[7 empty] | DPS/R0: 0; DPS/R0: 0 | 0 | 0 | 0 | 0 | 0 |  | 0
11 | [17 empty] | 0
[7 empty] | DPS/R0: 0; DPS/R0: 0 | 0 | 0 | 0 | 0 | 0 |  | 0
12 | [17 empty] | 0
[7 empty] | DPS/R0: 0; DPS/R0: 0 | 0 | 0 | 0 | 0 | 0 |  | 0
13 | [17 empty] | 0
[7 empty] | DPS/R0: 0; DPS/R0: 0 | 0 | 0 | 0 | 0 | 0 |  | 0
14 | [17 empty] | 0
[7 empty] | DPS/R0: 0; DPS/R0: 0 | 0 | 0 | 0 | 0 | 0 |  | 0
15 | [17 empty] | 0
[7 empty] | DPS/R0: 0; DPS/R0: 0 | 0 | 0 | 0 | 0 | 0 |  | 0
16 | [17 empty] | 0
[7 empty] | DPS/R0: 0; DPS/R0: 0 | 0 | 0 | 0 | 0 | 0 |  | 0
17 | [17 empty] | 0
[7 empty] | DPS/R0: 0; DPS/R0: 0 | 0 | 0 | 0 | 0 | 0 |  | 0
18 | [17 empty] | 0
[7 empty] | DPS/R0: 0; DPS/R0: 0 | 0 | 0 | 0 | 0 | 0 |  | 0
19 | [17 empty] | 0
[7 empty] | DPS/R0: 0; DPS/R0: 0 | 0 | 0 | 0 | 0 | 0 |  | 0
20 | [17 empty] | 0
[7 empty] | DPS/R0: 0; DPS/R0: 0 | 0 | 0 | 0 | 0 | 0 |  | 0
21 | [17 empty] | 0
[7 empty] | DPS/R0: 0; DPS/R0: 0 | 0 | 0 | 0 | 0 | 0 |  | 0
22 | [17 empty] | 0
[7 empty] | DPS/R0: 0; DPS/R0: 0 | 0 | 0 | 0 | 0 | 0 |  | 0
23 | [17 empty] | 0
[7 empty] | DPS/R0: 0; DPS/R0: 0 | 0 | 0 | 0 | 0 | 0 |  | 0
24 | [17 empty] | 0
[7 empty] | DPS/R0: 0; DPS/R0: 0 | 0 | 0 | 0 | 0 | 0 |  | 0
25 | [17 empty] | 0
[7 empty] | DPS/R0: 0; DPS/R0: 0 | 0 | 0 | 0 | 0 | 0 |  | 0
26 | [17 empty] | 0
[7 empty] | DPS/R0: 0; DPS/R0: 0 | 0 | 0 | 0 | 0 | 0 |  | 0
27 | [17 empty] | 0
[7 empty] | DPS/R0: 0; DPS/R0: 0 | 0 | 0 | 0 | 0 | 0 |  | 0
28 | [17 empty] | 0
[7 empty] | DPS/R0: 0; DPS/R0: 0 | 0 | 0 | 0 | 0 | 0 |  | 0
29 | [17 empty] | 0
[7 empty] | DPS/R0: 0; DPS/R0: 0 | 0 | 0 | 0 | 0 | 0 |  | 0
30 | [17 empty] | 0
[7 empty] | DPS/R0: 0; DPS/R0: 0 | 0 | 0 | 0 | 0 | 0 |  | 0
31 | [17 empty] | 0
[7 empty] | DPS/R0: 0; DPS/R0: 0 | 0 | 0 | 0 | 0 | 0 |  | 0
32 | [17 empty] | 0
[7 empty] | DPS/R0: 0; DPS/R0: 0 | 0 | 0 | 0 | 0 | 0 |  | 0
0
S205 | [19 empty] | Materiálové náklady za podkapitolu P205 / Material cost behind below - chapter P205 : | 0
[20 empty] | Montážní náklady za podkapitolu P205 / Assembly costs behind below - chapter P205 : |  | 0
[20 empty] | Celkové náklady za podkapitolu P205 / Final costs behind below - chapter P205 : |  |  |  | 0 | 0
|  | Objekt : | SZeŠ Čáslav | Object : | 0
|  | Kapitola : | UKS - Univerzální kabelážní systém | Chapter : | UCS - Universal cabling systém
P206 |  | Podkapitola : | Kabelové propojení systému UKS | Sub-chapter : | Cable connection systém UCS
| Mark entries |  | Popis položky |  | Description entries |  | Výměra | Výměra | Výměra | Výměra | Výměra | Výměra | Výměra | Výměra | Výměra | Výměra | Výměra | Rozdíl | Jednotková cena |  | Položková cena |  | Celková | Celková cena
Poř. | Order code |  | Typ položky |  | Type entries | JM | DPS/R0 | DPS/R0 | DPS/R1 | DPS/R2 | DPS/R3 | DPS/R4 | DPS/R5 | DPS/R6 | DPS/R7 | DPS/R8 | DPS/R9 | Diference | Konstrukce | Montáž | Konstrukce | Montáž | Položková cena | Konstrukce+Montáž
1
[7 empty] | DPS/R0: 0; DPS/R0: 0 | 0 | 0 | 0 | 0 | 0 |  | 0
2 | [17 empty] | 0
[7 empty] | DPS/R0: 0; DPS/R0: 0 | 0 | 0 | 0 | 0 | 0 |  | 0
3 | [17 empty] | 0
[7 empty] | DPS/R0: 0; DPS/R0: 0 | 0 | 0 | 0 | 0 | 0 |  | 0
4 | [17 empty] | 0
[7 empty] | DPS/R0: 0; DPS/R0: 0 | 0 | 0 | 0 | 0 | 0 |  | 0
5 | [17 empty] | 0
[7 empty] | DPS/R0: 0; DPS/R0: 0 | 0 | 0 | 0 | 0 | 0 |  | 0
6 | [17 empty] | 0
[7 empty] | DPS/R0: 0; DPS/R0: 0 | 0 | 0 | 0 | 0 | 0 |  | 0
7 | [17 empty] | 0
[7 empty] | DPS/R0: 0; DPS/R0: 0 | 0 | 0 | 0 | 0 | 0 |  | 0
8 | [17 empty] | 0
[7 empty] | DPS/R0: 0; DPS/R0: 0 | 0 | 0 | 0 | 0 | 0 |  | 0
9 | [17 empty] | 0
[7 empty] | DPS/R0: 0; DPS/R0: 0 | 0 | 0 | 0 | 0 | 0 |  | 0
10 | [17 empty] | 0
[7 empty] | DPS/R0: 0; DPS/R0: 0 | 0 | 0 | 0 | 0 | 0 |  | 0
11 | [17 empty] | 0
[7 empty] | DPS/R0: 0; DPS/R0: 0 | 0 | 0 | 0 | 0 | 0 |  | 0
12 | [17 empty] | 0
[7 empty] | DPS/R0: 0; DPS/R0: 0 | 0 | 0 | 0 | 0 | 0 |  | 0
13 | [17 empty] | 0
[7 empty] | DPS/R0: 0; DPS/R0: 0 | 0 | 0 | 0 | 0 | 0 |  | 0
14 | [17 empty] | 0
[7 empty] | DPS/R0: 0; DPS/R0: 0 | 0 | 0 | 0 | 0 | 0 |  | 0
15 | [17 empty] | 0
[7 empty] | DPS/R0: 0; DPS/R0: 0 | 0 | 0 | 0 | 0 | 0 |  | 0
16 | [17 empty] | 0
[7 empty] | DPS/R0: 0; DPS/R0: 0 | 0 | 0 | 0 | 0 | 0 |  | 0
17 | [17 empty] | 0
[7 empty] | DPS/R0: 0; DPS/R0: 0 | 0 | 0 | 0 | 0 | 0 |  | 0
18 | [17 empty] | 0
[7 empty] | DPS/R0: 0; DPS/R0: 0 | 0 | 0 | 0 | 0 | 0 |  | 0
19 | [17 empty] | 0
[7 empty] | DPS/R0: 0; DPS/R0: 0 | 0 | 0 | 0 | 0 | 0 |  | 0
20 | [17 empty] | 0
[7 empty] | DPS/R0: 0; DPS/R0: 0 | 0 | 0 | 0 | 0 | 0 |  | 0
21 | [17 empty] | 0
[7 empty] | DPS/R0: 0; DPS/R0: 0 | 0 | 0 | 0 | 0 | 0 |  | 0
22 | [17 empty] | 0
[7 empty] | DPS/R0: 0; DPS/R0: 0 | 0 | 0 | 0 | 0 | 0 |  | 0
23 | [17 empty] | 0
[7 empty] | DPS/R0: 0; DPS/R0: 0 | 0 | 0 | 0 | 0 | 0 |  | 0
24 | [17 empty] | 0
[7 empty] | DPS/R0: 0; DPS/R0: 0 | 0 | 0 | 0 | 0 | 0 |  | 0
25 | [17 empty] | 0
[7 empty] | DPS/R0: 0; DPS/R0: 0 | 0 | 0 | 0 | 0 | 0 |  | 0
26 | [17 empty] | 0
[7 empty] | DPS/R0: 0; DPS/R0: 0 | 0 | 0 | 0 | 0 | 0 |  | 0
27 | [17 empty] | 0
[7 empty] | DPS/R0: 0; DPS/R0: 0 | 0 | 0 | 0 | 0 | 0 |  | 0
28 | [17 empty] | 0
[7 empty] | DPS/R0: 0; DPS/R0: 0 | 0 | 0 | 0 | 0 | 0 |  | 0
29 | [17 empty] | 0
[7 empty] | DPS/R0: 0; DPS/R0: 0 | 0 | 0 | 0 | 0 | 0 |  | 0
30 | [17 empty] | 0
[7 empty] | DPS/R0: 0; DPS/R0: 0 | 0 | 0 | 0 | 0 | 0 |  | 0
31 | [17 empty] | 0
[7 empty] | DPS/R0: 0; DPS/R0: 0 | 0 | 0 | 0 | 0 | 0 |  | 0
32 | [17 empty] | 0
[7 empty] | DPS/R0: 0; DPS/R0: 0 | 0 | 0 | 0 | 0 | 0 |  | 0
0
S206 | [19 empty] | Materiálové náklady za podkapitolu P206 / Material cost behind below - chapter P206 : | 0
[20 empty] | Montážní náklady za podkapitolu P206 / Assembly costs behind below - chapter P206 : |  | 0
[20 empty] | Celkové náklady za podkapitolu P206 / Final costs behind below - chapter P206 : |  |  |  | 0 | 0
|  | Objekt : | SZeŠ Čáslav | Object : | 0
|  | Kapitola : | UKS - Univerzální kabelážní systém | Chapter : | UCS - Universal cabling systém
P297 |  | Podkapitola : | Kabelové propojení systému UKS | Sub-chapter : | Cable connection systém UCS
| Mark entries |  | Popis položky |  | Description entries |  | Výměra | Výměra | Výměra | Výměra | Výměra | Výměra | Výměra | Výměra | Výměra | Výměra | Výměra | Rozdíl | Jednotková cena |  | Položková cena |  | Celková | Celková cena
Poř. | Order code |  | Typ položky |  | Type entries | JM | DPS/R0 | DPS/R0 | DPS/R1 | DPS/R2 | DPS/R3 | DPS/R4 | DPS/R5 | DPS/R6 | DPS/R7 | DPS/R8 | DPS/R9 | Diference | Konstrukce | Montáž | Konstrukce | Montáž | Položková cena | Konstrukce+Montáž
1 |  | Pomocný materiál pro instalaci kabelového propojení systému UKS. |  | Supplies for installation cable connection system UCS.
|  | Konstrukční díly, pomocné konstrukce, atd. |  | Constructional lots, auxiliary construction, and so on. |  | % | DPS/R0: 1; DPS/R0: 0 | 0 |  |  | 0 | 0 |  | 0
2 |  | Pomocný materiál pro instalaci kabelového propojení systému UKS. |  | Supplies for installation cable connection system UCS. | [13 empty] | 0
|  | Upevňovací díly, kotvení, šrouby, atd. |  | Fixative lots, anchorage, screws, and so on. |  | % | DPS/R0: 1; DPS/R0: 0 | 0 |  |  | 0 | 0 |  | 0
3 |  | Pomocný materiál pro instalaci kabelového propojení systému UKS. |  | Supplies for installation cable connection system UCS. | [13 empty] | 0
|  | Spojovací díly, konektory, spojky, atd. |  | Fitting, connectors, clutch assembly, and so on. |  | % | DPS/R0: 1; DPS/R0: 0 | 0 |  |  | 0 | 0 |  | 0
4 |  | Pomocný materiál pro instalaci kabelového propojení systému UKS. |  | Supplies for installation cable connection system UCS. | [13 empty] | 0
|  | Značení komponent, atd. |  | Notation component, and so on. |  | % | DPS/R0: 1; DPS/R0: 0 | 0 |  |  | 0 | 0 |  | 0
5 |  | Pomocný materiál pro instalaci kabelového propojení systému UKS. |  | Supplies for installation cable connection system UCS. | [13 empty] | 0
|  | Ostatní materiál a montáž, atd. |  | Other material and assembly, and so on. |  | % | DPS/R0: 1; DPS/R0: 0 | 0 |  |  | 0 | 0 |  | 0
0
S297 | [19 empty] | Materiálové náklady za podkapitolu P297 / Material cost behind below - chapter P297 : | 0
[20 empty] | Montážní náklady za podkapitolu P297 / Assembly costs behind below - chapter P297 : |  | 0
[20 empty] | Celkové náklady za podkapitolu P297 / Final costs behind below - chapter P297 : |  |  |  | 0 | 0
|  | Objekt : | SZeŠ Čáslav | Object : | 0
|  | Kapitola : | UKS - Univerzální kabelážní systém | Chapter : | UCS - Universal cabling systém
P298 |  | Podkapitola : | Kabelové propojení systému UKS | Sub-chapter : | Cable connection systém UCS
| Mark entries |  | Popis položky |  | Description entries |  | Výměra | Výměra | Výměra | Výměra | Výměra | Výměra | Výměra | Výměra | Výměra | Výměra | Výměra | Rozdíl | Jednotková cena |  | Položková cena |  | Celková | Celková cena
Poř. | Order code |  | Typ položky |  | Type entries | JM | DPS/R0 | DPS/R0 | DPS/R1 | DPS/R2 | DPS/R3 | DPS/R4 | DPS/R5 | DPS/R6 | DPS/R7 | DPS/R8 | DPS/R9 | Diference | Konstrukce | Montáž | Konstrukce | Montáž | Položková cena | Konstrukce+Montáž
1 |  | Režíjní náklady pro instalaci kabelového propojení systému UKS. |  | Overhead costs for installation cable connection system UCS.
|  | Režije související s dodávkou kabelového propojení, atd. |  | Overhead related deliverable cable connection, and so on. |  | % | DPS/R0: 1; DPS/R0: 0 | 0 |  |  | 0 | 0 | 0 | 0
2 |  | Režíjní náklady pro instalaci kabelového propojení systému UKS. |  | Overhead costs for installation cable connection system UCS. | [13 empty] | 0
|  | Režije související s montáži kabelového propojení, atd. |  | Overhead incidental assembly cable connection, and so on. |  | % | DPS/R0: 1; DPS/R0: 0 | 0 |  |  | 0 | 0 | 0 | 0
3 |  | Režíjní náklady pro instalaci kabelového propojení systému UKS. |  | Overhead costs for installation cable connection system UCS. | [13 empty] | 0
|  | Režije související s dodávkou pomocného materiálu kabelového propojení, atd. |  | Overhead related deliverable supplies cable connection, and so on. |  | % | DPS/R0: 1; DPS/R0: 0 | 0 |  |  | 0 | 0 | 0 | 0
4 |  | Režíjní náklady pro instalaci kabelového propojení systému UKS. |  | Overhead costs for installation cable connection system UCS. | [13 empty] | 0
|  | Režije související s montáži pomocného materiálu kabelového propojení, atd. |  | Overhead incidental assembly supplies cable connection, and so on. |  | % | DPS/R0: 1; DPS/R0: 0 | 0 |  |  | 0 | 0 | 0 | 0
5 |  | Režíjní náklady pro instalaci kabelového propojení systému UKS. |  | Overhead costs for installation cable connection system UCS. | [13 empty] | 0
|  | Režije související s manipulaci kabelového propojení na stavbě, atd. |  | Overhead incidental manipulation of cable connected to construction, and so on. |  | % | DPS/R0: 1; DPS/R0: 0 | 0 |  |  | 0 | 0 | 0 | 0
0
S298 | [19 empty] | Režíjní náklady za podkapitolu P298 / Overhead costs behind below - chapter P298 : |  |  | 0 | 0 | 0
|  | Objekt : | SZeŠ Čáslav | Object : | 0
|  | Kapitola : | UKS - Univerzální kabelážní systém | Chapter : | UCS - Universal cabling systém
P299 |  | Podkapitola : | Kabelové propojení systému UKS | Sub-chapter : | Cable connection systém UCS
S299 | [19 empty] | Materiálové náklady za podkapitoly P200-P298 / Material cost behind below - chaps P200-P298 : | 0
[20 empty] | Montážní náklady za podkapitoly P200-P298 / Assembly costs behind below - chaps P200-P298 : |  | 0
[20 empty] | Celkové režíjní náklady za podkapitoly P200-P298 / General režíjní costs behind below - chaps P200-P298 : |  |  | 0
[20 empty] | Celkové náklady za podkapitoly P200-P298 / Final costs behind below - chaps P200-P298 : |  |  |  | 0 | 0
|  | Objekt : | SZeŠ Čáslav | Object : | 0
|  | Kapitola : | UKS - Univerzální kabelážní systém | Chapter : | UCS - Universal cabling systém
P300 |  | Podkapitola : | Vnitřní společné kabelové trasy slaboproudu, ocelové | Sub-chapter : | Inner common cable itinerary weak current, steel
| Mark entries |  | Popis položky |  | Description entries |  | Výměra | Výměra | Výměra | Výměra | Výměra | Výměra | Výměra | Výměra | Výměra | Výměra | Výměra | Rozdíl | Jednotková cena |  | Položková cena |  | Celková | Celková cena
Poř. | Order code |  | Typ položky |  | Type entries | JM | DPS/R0 | DPS/R0 | DPS/R1 | DPS/R2 | DPS/R3 | DPS/R4 | DPS/R5 | DPS/R6 | DPS/R7 | DPS/R8 | DPS/R9 | Diference | Konstrukce | Montáž | Konstrukce | Montáž | Položková cena | Konstrukce+Montáž
1
[7 empty] | 0 | 1 | 5 | 0 | 0 | 0 | 0 | 0 | 0 | 0 | 0 | 0 | 0 | 0 | 0 | 0 |  | 0
2
[7 empty] | 0 | 1 | 5 | 0 | 0 | 0 | 0 | 0 | 0 | 0 | 0 | 0 | 0 | 0 | 0 | 0 |  | 0
3
[7 empty] | 0 | 1 | 5 | 0 | 0 | 0 | 0 | 0 | 0 | 0 | 0 | 0 | 0 | 0 | 0 | 0 |  | 0
4 | [17 empty] | 0
[7 empty] | 0 | 1 | 5 | 0 | 0 | 0 | 0 | 0 | 0 | 0 | 0 | 0 | 0 | 0 | 0 | 0 |  | 0
5 | [17 empty] | 0
[7 empty] | 0 | 1 | 5 | 0 | 0 | 0 | 0 | 0 | 0 | 0 | 0 | 0 | 0 | 0 | 0 | 0 |  | 0
6 | [17 empty] | 0
[7 empty] | 0 | 1 | 5 | 0 | 0 | 0 | 0 | 0 | 0 | 0 | 0 | 0 | 0 | 0 | 0 | 0 |  | 0
7 | [17 empty] | 0
[7 empty] | 0 | 1 | 5 | 0 | 0 | 0 | 0 | 0 | 0 | 0 | 0 | 0 | 0 | 0 | 0 | 0 |  | 0
8 | [17 empty] | 0
[7 empty] | 0 | 1 | 5 | 0 | 0 | 0 | 0 | 0 | 0 | 0 | 0 | 0 | 0 | 0 | 0 | 0 |  | 0
9 | [17 empty] | 0
[7 empty] | 0 | 1 | 5 | 0 | 0 | 0 | 0 | 0 | 0 | 0 | 0 | 0 | 0 | 0 | 0 | 0 |  | 0
10 | [17 empty] | 0
[7 empty] | 0 | 1 | 5 | 0 | 0 | 0 | 0 | 0 | 0 | 0 | 0 | 0 | 0 | 0 | 0 | 0 |  | 0
11 | [17 empty] | 0
[7 empty] | 0 | 1 | 5 | 0 | 0 | 0 | 0 | 0 | 0 | 0 | 0 | 0 | 0 | 0 | 0 | 0 |  | 0
12 | [17 empty] | 0
[7 empty] | 0 | 1 | 5 | 0 | 0 | 0 | 0 | 0 | 0 | 0 | 0 | 0 | 0 | 0 | 0 | 0 |  | 0
13 | [17 empty] | 0
[7 empty] | 0 | 1 | 5 | 0 | 0 | 0 | 0 | 0 | 0 | 0 | 0 | 0 | 0 | 0 | 0 | 0 |  | 0
14 | [17 empty] | 0
[7 empty] | 0 | 1 | 5 | 0 | 0 | 0 | 0 | 0 | 0 | 0 | 0 | 0 | 0 | 0 | 0 | 0 |  | 0
15 | [17 empty] | 0
[7 empty] | 0 | 1 | 5 | 0 | 0 | 0 | 0 | 0 | 0 | 0 | 0 | 0 | 0 | 0 | 0 | 0 |  | 0
16 | [17 empty] | 0
[7 empty] | 0 | 1 | 5 | 0 | 0 | 0 | 0 | 0 | 0 | 0 | 0 | 0 | 0 | 0 | 0 | 0 |  | 0
17 | [17 empty] | 0
[7 empty] | 0 | 1 | 5 | 0 | 0 | 0 | 0 | 0 | 0 | 0 | 0 | 0 | 0 | 0 | 0 | 0 |  | 0
18 | [17 empty] | 0
[7 empty] | 0 | 1 | 5 | 0 | 0 | 0 | 0 | 0 | 0 | 0 | 0 | 0 | 0 | 0 | 0 | 0 |  | 0
19 | [17 empty] | 0
[7 empty] | 0 | 1 | 5 | 0 | 0 | 0 | 0 | 0 | 0 | 0 | 0 | 0 | 0 | 0 | 0 | 0 |  | 0
20 | [17 empty] | 0
[7 empty] | 0 | 1 | 5 | 0 | 0 | 0 | 0 | 0 | 0 | 0 | 0 | 0 | 0 | 0 | 0 | 0 |  | 0
21 | [17 empty] | 0
[7 empty] | 0 | 1 | 5 | 0 | 0 | 0 | 0 | 0 | 0 | 0 | 0 | 0 | 0 | 0 | 0 | 0 |  | 0
22 | [17 empty] | 0
[7 empty] | 0 | 1 | 5 | 0 | 0 | 0 | 0 | 0 | 0 | 0 | 0 | 0 | 0 | 0 | 0 | 0 |  | 0
23 | [17 empty] | 0
[7 empty] | 0 | 1 | 5 | 0 | 0 | 0 | 0 | 0 | 0 | 0 | 0 | 0 | 0 | 0 | 0 | 0 |  | 0
24
[7 empty] | DPS/R0: 0 | 0 | 0 | 0 | 0 | 0 |  | 0
25
[7 empty] | DPS/R0: 0 | 0 | 0 | 0 | 0 | 0 |  | 0
26
[7 empty] | DPS/R0: 0 | 0 | 0 | 0 | 0 | 0 |  | 0
27
[7 empty] | DPS/R0: 0 | 0 | 0 | 0 | 0 | 0 |  | 0
28
[7 empty] | DPS/R0: 0 | 0 | 0 | 0 | 0 | 0 |  | 0
29
[7 empty] | DPS/R0: 0 | 0 | 0 | 0 | 0 | 0 |  | 0
30
[7 empty] | DPS/R0: 0 | 0 | 0 | 0 | 0 | 0 |  | 0
31
[7 empty] | DPS/R0: 0 | 0 | 0 | 0 | 0 | 0 |  | 0
32
[7 empty] | DPS/R0: 0 | 0 | 0 | 0 | 0 | 0 |  | 0
S300 | [17 empty] | 0 |  | Materiálové náklady za podkapitolu P300 / Material cost behind below - chapter P300 : | 0
[20 empty] | Montážní náklady za podkapitolu P300 / Assembly costs behind below - chapter P300 : |  | 0
[20 empty] | Celkové náklady za podkapitolu P300 / Final costs behind below - chapter P300 : |  |  |  | 0 | 0
|  | Objekt : | SZeŠ Čáslav | Object : | 0
|  | Kapitola : | UKS - Univerzální kabelážní systém | Chapter : | UCS - Universal cabling systém
P301 |  | Podkapitola : | Vnitřní společné kabelové trasy slaboproudu, ocelové | Sub-chapter : | Inner common cable itinerary weak current, steel
| Mark entries |  | Popis položky |  | Description entries |  | Výměra | Výměra | Výměra | Výměra | Výměra | Výměra | Výměra | Výměra | Výměra | Výměra | Výměra | Rozdíl | Jednotková cena |  | Položková cena |  | Celková | Celková cena
Poř. | Order code |  | Typ položky |  | Type entries | JM | DPS/R0 | DPS/R0 | DPS/R1 | DPS/R2 | DPS/R3 | DPS/R4 | DPS/R5 | DPS/R6 | DPS/R7 | DPS/R8 | DPS/R9 | Diference | Konstrukce | Montáž | Konstrukce | Montáž | Položková cena | Konstrukce+Montáž
1
[7 empty] | DPS/R0: 0 | 0 | 0 | 0 | 0 | 0 |  | 0
2
[7 empty] | DPS/R0: 0 | 0 | 0 | 0 | 0 | 0 |  | 0
3
[7 empty] | DPS/R0: 0 | 0 | 0 | 0 | 0 | 0 |  | 0
4
[7 empty] | DPS/R0: 0 | 0 | 0 | 0 | 0 | 0 |  | 0
5
[7 empty] | DPS/R0: 0 | 0 | 0 | 0 | 0 | 0 |  | 0
6
[7 empty] | DPS/R0: 0 | 0 | 0 | 0 | 0 | 0 |  | 0
7
[7 empty] | DPS/R0: 0 | 0 | 0 | 0 | 0 | 0 |  | 0
8
[7 empty] | DPS/R0: 0 | 0 | 0 | 0 | 0 | 0 |  | 0
9
[7 empty] | DPS/R0: 0 | 0 | 0 | 0 | 0 | 0 |  | 0
10
[7 empty] | DPS/R0: 0 | 0 | 0 | 0 | 0 | 0 |  | 0
11
[7 empty] | DPS/R0: 0 | 0 | 0 | 0 | 0 | 0 |  | 0
12
[7 empty] | DPS/R0: 0 | 0 | 0 | 0 | 0 | 0 |  | 0
13
[7 empty] | DPS/R0: 0 | 0 | 0 | 0 | 0 | 0 |  | 0
14
[7 empty] | DPS/R0: 0 | 0 | 0 | 0 | 0 | 0 |  | 0
15
[7 empty] | DPS/R0: 0 | 0 | 0 | 0 | 0 | 0 |  | 0
16
[7 empty] | DPS/R0: 0 | 0 | 0 | 0 | 0 | 0 |  | 0
17
[7 empty] | DPS/R0: 0 | 0 | 0 | 0 | 0 | 0 |  | 0
18
[7 empty] | DPS/R0: 0 | 0 | 0 | 0 | 0 | 0 |  | 0
19
[7 empty] | DPS/R0: 0 | 0 | 0 | 0 | 0 | 0 |  | 0
20
[7 empty] | DPS/R0: 0 | 0 | 0 | 0 | 0 | 0 |  | 0
21
[7 empty] | DPS/R0: 0 | 0 | 0 | 0 | 0 | 0 |  | 0
22
[7 empty] | DPS/R0: 0 | 0 | 0 | 0 | 0 | 0 |  | 0
23
[7 empty] | DPS/R0: 0 | 0 | 0 | 0 | 0 | 0 |  | 0
24
[7 empty] | DPS/R0: 0 | 0 | 0 | 0 | 0 | 0 |  | 0
25
[7 empty] | DPS/R0: 0 | 0 | 0 | 0 | 0 | 0 |  | 0
26
[7 empty] | DPS/R0: 0 | 0 | 0 | 0 | 0 | 0 |  | 0
27
[7 empty] | DPS/R0: 0 | 0 | 0 | 0 | 0 | 0 |  | 0
28
[7 empty] | DPS/R0: 0 | 0 | 0 | 0 | 0 | 0 |  | 0
29
[7 empty] | DPS/R0: 0 | 0 | 0 | 0 | 0 | 0 |  | 0
30
[7 empty] | DPS/R0: 0 | 0 | 0 | 0 | 0 | 0 |  | 0
31
[7 empty] | DPS/R0: 0 | 0 | 0 | 0 | 0 | 0 |  | 0
32
[7 empty] | DPS/R0: 0 | 0 | 0 | 0 | 0 | 0 |  | 0
S301 | [17 empty] | 0 |  | Materiálové náklady za podkapitolu P301 / Material cost behind below - chapter P301 : | 0
[20 empty] | Montážní náklady za podkapitolu P301 / Assembly costs behind below - chapter P301 : |  | 0
[20 empty] | Celkové náklady za podkapitolu P301 / Final costs behind below - chapter P301 : |  |  |  | 0 | 0
|  | Objekt : | SZeŠ Čáslav | Object : | 0
|  | Kapitola : | UKS - Univerzální kabelážní systém | Chapter : | UCS - Universal cabling systém
P302 |  | Podkapitola : | Vnitřní společné kabelové trasy slaboproudu, ocelové | Sub-chapter : | Inner common cable itinerary weak current, steel
| Mark entries |  | Popis položky |  | Description entries |  | Výměra | Výměra | Výměra | Výměra | Výměra | Výměra | Výměra | Výměra | Výměra | Výměra | Výměra | Rozdíl | Jednotková cena |  | Položková cena |  | Celková | Celková cena
Poř. | Order code |  | Typ položky |  | Type entries | JM | DPS/R0 | DPS/R0 | DPS/R1 | DPS/R2 | DPS/R3 | DPS/R4 | DPS/R5 | DPS/R6 | DPS/R7 | DPS/R8 | DPS/R9 | Diference | Konstrukce | Montáž | Konstrukce | Montáž | Položková cena | Konstrukce+Montáž
1
[7 empty] | DPS/R0: 0 | 0 | 0 | 0 | 0 | 0 |  | 0
2
[7 empty] | DPS/R0: 0 | 0 | 0 | 0 | 0 | 0 |  | 0
3
[7 empty] | DPS/R0: 0 | 0 | 0 | 0 | 0 | 0 |  | 0
4
[7 empty] | DPS/R0: 0 | 0 | 0 | 0 | 0 | 0 |  | 0
5
[7 empty] | DPS/R0: 0 | 0 | 0 | 0 | 0 | 0 |  | 0
6
[7 empty] | DPS/R0: 0 | 0 | 0 | 0 | 0 | 0 |  | 0
7
[7 empty] | DPS/R0: 0 | 0 | 0 | 0 | 0 | 0 |  | 0
8
[7 empty] | DPS/R0: 0 | 0 | 0 | 0 | 0 | 0 |  | 0
9
[7 empty] | DPS/R0: 0 | 0 | 0 | 0 | 0 | 0 |  | 0
10
[7 empty] | DPS/R0: 0 | 0 | 0 | 0 | 0 | 0 |  | 0
11
[7 empty] | DPS/R0: 0 | 0 | 0 | 0 | 0 | 0 |  | 0
12
[7 empty] | DPS/R0: 0 | 0 | 0 | 0 | 0 | 0 |  | 0
13
[7 empty] | DPS/R0: 0 | 0 | 0 | 0 | 0 | 0 |  | 0
14
[7 empty] | DPS/R0: 0 | 0 | 0 | 0 | 0 | 0 |  | 0
15
[7 empty] | DPS/R0: 0 | 0 | 0 | 0 | 0 | 0 |  | 0
16
[7 empty] | DPS/R0: 0 | 0 | 0 | 0 | 0 | 0 |  | 0
17
[7 empty] | DPS/R0: 0 | 0 | 0 | 0 | 0 | 0 |  | 0
18
[7 empty] | DPS/R0: 0 | 0 | 0 | 0 | 0 | 0 |  | 0
19
[7 empty] | DPS/R0: 0 | 0 | 0 | 0 | 0 | 0 |  | 0
20
[7 empty] | DPS/R0: 0 | 0 | 0 | 0 | 0 | 0 |  | 0
21
[7 empty] | DPS/R0: 0 | 0 | 0 | 0 | 0 | 0 |  | 0
22
[7 empty] | DPS/R0: 0 | 0 | 0 | 0 | 0 | 0 |  | 0
23
[7 empty] | DPS/R0: 0 | 0 | 0 | 0 | 0 | 0 |  | 0
24
[7 empty] | DPS/R0: 0 | 0 | 0 | 0 | 0 | 0 |  | 0
25
[7 empty] | DPS/R0: 0 | 0 | 0 | 0 | 0 | 0 |  | 0
26
[7 empty] | DPS/R0: 0 | 0 | 0 | 0 | 0 | 0 |  | 0
27
[7 empty] | DPS/R0: 0 | 0 | 0 | 0 | 0 | 0 |  | 0
28
[7 empty] | DPS/R0: 0 | 0 | 0 | 0 | 0 | 0 |  | 0
29
[7 empty] | DPS/R0: 0 | 0 | 0 | 0 | 0 | 0 |  | 0
30
[7 empty] | DPS/R0: 0 | 0 | 0 | 0 | 0 | 0 |  | 0
31
[7 empty] | DPS/R0: 0 | 0 | 0 | 0 | 0 | 0 |  | 0
32
[7 empty] | DPS/R0: 0 | 0 | 0 | 0 | 0 | 0 |  | 0
S302 | [17 empty] | 0 |  | Materiálové náklady za podkapitolu P302 / Material cost behind below - chapter P302 : | 0
[20 empty] | Montážní náklady za podkapitolu P302 / Assembly costs behind below - chapter P302 : |  | 0
[20 empty] | Celkové náklady za podkapitolu P302 / Final costs behind below - chapter P302 : |  |  |  | 0 | 0
|  | Objekt : | SZeŠ Čáslav | Object : | 0
|  | Kapitola : | UKS - Univerzální kabelážní systém | Chapter : | UCS - Universal cabling systém
P303 |  | Podkapitola : | Vnitřní společné kabelové trasy slaboproudu, ocelové | Sub-chapter : | Inner common cable itinerary weak current, steel
| Mark entries |  | Popis položky |  | Description entries |  | Výměra | Výměra | Výměra | Výměra | Výměra | Výměra | Výměra | Výměra | Výměra | Výměra | Výměra | Rozdíl | Jednotková cena |  | Položková cena |  | Celková | Celková cena
Poř. | Order code |  | Typ položky |  | Type entries | JM | DPS/R0 | DPS/R0 | DPS/R1 | DPS/R2 | DPS/R3 | DPS/R4 | DPS/R5 | DPS/R6 | DPS/R7 | DPS/R8 | DPS/R9 | Diference | Konstrukce | Montáž | Konstrukce | Montáž | Položková cena | Konstrukce+Montáž
1
[7 empty] | DPS/R0: 0 | 0 | 0 | 0 | 0 | 0 |  | 0
2
[7 empty] | DPS/R0: 0 | 0 | 0 | 0 | 0 | 0 |  | 0
3
[7 empty] | DPS/R0: 0 | 0 | 0 | 0 | 0 | 0 |  | 0
4
[7 empty] | DPS/R0: 0 | 0 | 0 | 0 | 0 | 0 |  | 0
5
[7 empty] | DPS/R0: 0 | 0 | 0 | 0 | 0 | 0 |  | 0
6
[7 empty] | DPS/R0: 0 | 0 | 0 | 0 | 0 | 0 |  | 0
7
[7 empty] | DPS/R0: 0 | 0 | 0 | 0 | 0 | 0 |  | 0
8
[7 empty] | DPS/R0: 0 | 0 | 0 | 0 | 0 | 0 |  | 0
9
[7 empty] | DPS/R0: 0 | 0 | 0 | 0 | 0 | 0 |  | 0
10
[7 empty] | DPS/R0: 0 | 0 | 0 | 0 | 0 | 0 |  | 0
11
[7 empty] | DPS/R0: 0 | 0 | 0 | 0 | 0 | 0 |  | 0
12
[7 empty] | DPS/R0: 0 | 0 | 0 | 0 | 0 | 0 |  | 0
13
[7 empty] | DPS/R0: 0 | 0 | 0 | 0 | 0 | 0 |  | 0
14
[7 empty] | DPS/R0: 0 | 0 | 0 | 0 | 0 | 0 |  | 0
15
[7 empty] | DPS/R0: 0 | 0 | 0 | 0 | 0 | 0 |  | 0
16
[7 empty] | DPS/R0: 0 | 0 | 0 | 0 | 0 | 0 |  | 0
17
[7 empty] | DPS/R0: 0 | 0 | 0 | 0 | 0 | 0 |  | 0
18
[7 empty] | DPS/R0: 0 | 0 | 0 | 0 | 0 | 0 |  | 0
19
[7 empty] | DPS/R0: 0 | 0 | 0 | 0 | 0 | 0 |  | 0
20
[7 empty] | DPS/R0: 0 | 0 | 0 | 0 | 0 | 0 |  | 0
21
[7 empty] | DPS/R0: 0 | 0 | 0 | 0 | 0 | 0 |  | 0
22
[7 empty] | DPS/R0: 0 | 0 | 0 | 0 | 0 | 0 |  | 0
23
[7 empty] | DPS/R0: 0 | 0 | 0 | 0 | 0 | 0 |  | 0
24
[7 empty] | DPS/R0: 0 | 0 | 0 | 0 | 0 | 0 |  | 0
25
[7 empty] | DPS/R0: 0 | 0 | 0 | 0 | 0 | 0 |  | 0
26
[7 empty] | DPS/R0: 0 | 0 | 0 | 0 | 0 | 0 |  | 0
27
[7 empty] | DPS/R0: 0 | 0 | 0 | 0 | 0 | 0 |  | 0
28
[7 empty] | DPS/R0: 0 | 0 | 0 | 0 | 0 | 0 |  | 0
29
[7 empty] | DPS/R0: 0 | 0 | 0 | 0 | 0 | 0 |  | 0
30
[7 empty] | DPS/R0: 0 | 0 | 0 | 0 | 0 | 0 |  | 0
31
[7 empty] | DPS/R0: 0 | 0 | 0 | 0 | 0 | 0 |  | 0
32
[7 empty] | DPS/R0: 0 | 0 | 0 | 0 | 0 | 0 |  | 0
S303 | [17 empty] | 0 |  | Materiálové náklady za podkapitolu P303 / Material cost behind below - chapter P303 : | 0
[20 empty] | Montážní náklady za podkapitolu P303 / Assembly costs behind below - chapter P303 : |  | 0
[20 empty] | Celkové náklady za podkapitolu P303 / Final costs behind below - chapter P303 : |  |  |  | 0 | 0
|  | Objekt : | SZeŠ Čáslav | Object : | 0
|  | Kapitola : | UKS - Univerzální kabelážní systém | Chapter : | UCS - Universal cabling systém
P304 |  | Podkapitola : | Vnitřní společné kabelové trasy slaboproudu, ocelové | Sub-chapter : | Inner common cable itinerary weak current, steel
| Mark entries |  | Popis položky |  | Description entries |  | Výměra | Výměra | Výměra | Výměra | Výměra | Výměra | Výměra | Výměra | Výměra | Výměra | Výměra | Rozdíl | Jednotková cena |  | Položková cena |  | Celková | Celková cena
Poř. | Order code |  | Typ položky |  | Type entries | JM | DPS/R0 | DPS/R0 | DPS/R1 | DPS/R2 | DPS/R3 | DPS/R4 | DPS/R5 | DPS/R6 | DPS/R7 | DPS/R8 | DPS/R9 | Diference | Konstrukce | Montáž | Konstrukce | Montáž | Položková cena | Konstrukce+Montáž
1
[7 empty] | DPS/R0: 0 | 0 | 0 | 0 | 0 | 0 |  | 0
2
[7 empty] | DPS/R0: 0 | 0 | 0 | 0 | 0 | 0 |  | 0
3
[7 empty] | DPS/R0: 0 | 0 | 0 | 0 | 0 | 0 |  | 0
4
[7 empty] | DPS/R0: 0 | 0 | 0 | 0 | 0 | 0 |  | 0
5
[7 empty] | DPS/R0: 0 | 0 | 0 | 0 | 0 | 0 |  | 0
6
[7 empty] | DPS/R0: 0 | 0 | 0 | 0 | 0 | 0 |  | 0
7
[7 empty] | DPS/R0: 0 | 0 | 0 | 0 | 0 | 0 |  | 0
8
[7 empty] | DPS/R0: 0 | 0 | 0 | 0 | 0 | 0 |  | 0
9
[7 empty] | DPS/R0: 0 | 0 | 0 | 0 | 0 | 0 |  | 0
10
[7 empty] | DPS/R0: 0 | 0 | 0 | 0 | 0 | 0 |  | 0
11
[7 empty] | DPS/R0: 0 | 0 | 0 | 0 | 0 | 0 |  | 0
12
[7 empty] | DPS/R0: 0 | 0 | 0 | 0 | 0 | 0 |  | 0
13
[7 empty] | DPS/R0: 0 | 0 | 0 | 0 | 0 | 0 |  | 0
14
[7 empty] | DPS/R0: 0 | 0 | 0 | 0 | 0 | 0 |  | 0
15
[7 empty] | DPS/R0: 0 | 0 | 0 | 0 | 0 | 0 |  | 0
16
[7 empty] | DPS/R0: 0 | 0 | 0 | 0 | 0 | 0 |  | 0
17
[7 empty] | DPS/R0: 0 | 0 | 0 | 0 | 0 | 0 |  | 0
18
[7 empty] | DPS/R0: 0 | 0 | 0 | 0 | 0 | 0 |  | 0
19
[7 empty] | DPS/R0: 0 | 0 | 0 | 0 | 0 | 0 |  | 0
20
[7 empty] | DPS/R0: 0 | 0 | 0 | 0 | 0 | 0 |  | 0
21
[7 empty] | DPS/R0: 0 | 0 | 0 | 0 | 0 | 0 |  | 0
22
[7 empty] | DPS/R0: 0 | 0 | 0 | 0 | 0 | 0 |  | 0
23
[7 empty] | DPS/R0: 0 | 0 | 0 | 0 | 0 | 0 |  | 0
24
[7 empty] | DPS/R0: 0 | 0 | 0 | 0 | 0 | 0 |  | 0
25
[7 empty] | DPS/R0: 0 | 0 | 0 | 0 | 0 | 0 |  | 0
26
[7 empty] | DPS/R0: 0 | 0 | 0 | 0 | 0 | 0 |  | 0
27
[7 empty] | DPS/R0: 0 | 0 | 0 | 0 | 0 | 0 |  | 0
28
[7 empty] | DPS/R0: 0 | 0 | 0 | 0 | 0 | 0 |  | 0
29
[7 empty] | DPS/R0: 0 | 0 | 0 | 0 | 0 | 0 |  | 0
30
[7 empty] | DPS/R0: 0 | 0 | 0 | 0 | 0 | 0 |  | 0
31
[7 empty] | DPS/R0: 0 | 0 | 0 | 0 | 0 | 0 |  | 0
32
[7 empty] | DPS/R0: 0 | 0 | 0 | 0 | 0 | 0 |  | 0
S304 | [17 empty] | 0 |  | Materiálové náklady za podkapitolu P304 / Material cost behind below - chapter P304 : | 0
[20 empty] | Montážní náklady za podkapitolu P304 / Assembly costs behind below - chapter P304 : |  | 0
[20 empty] | Celkové náklady za podkapitolu P304 / Final costs behind below - chapter P304 : |  |  |  | 0 | 0
|  | Objekt : | SZeŠ Čáslav | Object : | 0
|  | Kapitola : | UKS - Univerzální kabelážní systém | Chapter : | UCS - Universal cabling systém
P305 |  | Podkapitola : | Vnitřní společné kabelové trasy slaboproudu, ocelové | Sub-chapter : | Inner common cable itinerary weak current, steel
| Mark entries |  | Popis položky |  | Description entries |  | Výměra | Výměra | Výměra | Výměra | Výměra | Výměra | Výměra | Výměra | Výměra | Výměra | Výměra | Rozdíl | Jednotková cena |  | Položková cena |  | Celková | Celková cena
Poř. | Order code |  | Typ položky |  | Type entries | JM | DPS/R0 | DPS/R0 | DPS/R1 | DPS/R2 | DPS/R3 | DPS/R4 | DPS/R5 | DPS/R6 | DPS/R7 | DPS/R8 | DPS/R9 | Diference | Konstrukce | Montáž | Konstrukce | Montáž | Položková cena | Konstrukce+Montáž
1
[7 empty] | DPS/R0: 0 | 0 | 0 | 0 | 0 | 0 |  | 0
2
[7 empty] | DPS/R0: 0 | 0 | 0 | 0 | 0 | 0 |  | 0
3
[7 empty] | DPS/R0: 0 | 0 | 0 | 0 | 0 | 0 |  | 0
4
[7 empty] | DPS/R0: 0 | 0 | 0 | 0 | 0 | 0 |  | 0
5
[7 empty] | DPS/R0: 0 | 0 | 0 | 0 | 0 | 0 |  | 0
6
[7 empty] | DPS/R0: 0 | 0 | 0 | 0 | 0 | 0 |  | 0
7
[7 empty] | DPS/R0: 0 | 0 | 0 | 0 | 0 | 0 |  | 0
8
[7 empty] | DPS/R0: 0 | 0 | 0 | 0 | 0 | 0 |  | 0
9
[7 empty] | DPS/R0: 0 | 0 | 0 | 0 | 0 | 0 |  | 0
10
[7 empty] | DPS/R0: 0 | 0 | 0 | 0 | 0 | 0 |  | 0
11
[7 empty] | DPS/R0: 0 | 0 | 0 | 0 | 0 | 0 |  | 0
12
[7 empty] | DPS/R0: 0 | 0 | 0 | 0 | 0 | 0 |  | 0
13
[7 empty] | DPS/R0: 0 | 0 | 0 | 0 | 0 | 0 |  | 0
14
[7 empty] | DPS/R0: 0 | 0 | 0 | 0 | 0 | 0 |  | 0
15
[7 empty] | DPS/R0: 0 | 0 | 0 | 0 | 0 | 0 |  | 0
16
[7 empty] | DPS/R0: 0 | 0 | 0 | 0 | 0 | 0 |  | 0
17
[7 empty] | DPS/R0: 0 | 0 | 0 | 0 | 0 | 0 |  | 0
18
[7 empty] | DPS/R0: 0 | 0 | 0 | 0 | 0 | 0 |  | 0
19
[7 empty] | DPS/R0: 0 | 0 | 0 | 0 | 0 | 0 |  | 0
20
[7 empty] | DPS/R0: 0 | 0 | 0 | 0 | 0 | 0 |  | 0
21
[7 empty] | DPS/R0: 0 | 0 | 0 | 0 | 0 | 0 |  | 0
22
[7 empty] | DPS/R0: 0 | 0 | 0 | 0 | 0 | 0 |  | 0
23
[7 empty] | DPS/R0: 0 | 0 | 0 | 0 | 0 | 0 |  | 0
24
[7 empty] | DPS/R0: 0 | 0 | 0 | 0 | 0 | 0 |  | 0
25
[7 empty] | DPS/R0: 0 | 0 | 0 | 0 | 0 | 0 |  | 0
26
[7 empty] | DPS/R0: 0 | 0 | 0 | 0 | 0 | 0 |  | 0
27
[7 empty] | DPS/R0: 0 | 0 | 0 | 0 | 0 | 0 |  | 0
28
[7 empty] | DPS/R0: 0 | 0 | 0 | 0 | 0 | 0 |  | 0
29
[7 empty] | DPS/R0: 0 | 0 | 0 | 0 | 0 | 0 |  | 0
30
[7 empty] | DPS/R0: 0 | 0 | 0 | 0 | 0 | 0 |  | 0
31
[7 empty] | DPS/R0: 0 | 0 | 0 | 0 | 0 | 0 |  | 0
32
[7 empty] | DPS/R0: 0 | 0 | 0 | 0 | 0 | 0 |  | 0
S305 | [17 empty] | 0 |  | Materiálové náklady za podkapitolu P305 / Material cost behind below - chapter P305 : | 0
[20 empty] | Montážní náklady za podkapitolu P305 / Assembly costs behind below - chapter P305 : |  | 0
[20 empty] | Celkové náklady za podkapitolu P305 / Final costs behind below - chapter P305 : |  |  |  | 0 | 0
|  | Objekt : | SZeŠ Čáslav | Object : | 0
|  | Kapitola : | UKS - Univerzální kabelážní systém | Chapter : | UCS - Universal cabling systém
P306 |  | Podkapitola : | Vnitřní společné kabelové trasy slaboproudu, ocelové | Sub-chapter : | Inner common cable itinerary weak current, steel
| Mark entries |  | Popis položky |  | Description entries |  | Výměra | Výměra | Výměra | Výměra | Výměra | Výměra | Výměra | Výměra | Výměra | Výměra | Výměra | Rozdíl | Jednotková cena |  | Položková cena |  | Celková | Celková cena
Poř. | Order code |  | Typ položky |  | Type entries | JM | DPS/R0 | DPS/R0 | DPS/R1 | DPS/R2 | DPS/R3 | DPS/R4 | DPS/R5 | DPS/R6 | DPS/R7 | DPS/R8 | DPS/R9 | Diference | Konstrukce | Montáž | Konstrukce | Montáž | Položková cena | Konstrukce+Montáž
1
[7 empty] | DPS/R0: 0 | 0 | 0 | 0 | 0 | 0 |  | 0
2
[7 empty] | DPS/R0: 0 | 0 | 0 | 0 | 0 | 0 |  | 0
3
[7 empty] | DPS/R0: 0 | 0 | 0 | 0 | 0 | 0 |  | 0
4
[7 empty] | DPS/R0: 0 | 0 | 0 | 0 | 0 | 0 |  | 0
5
[7 empty] | DPS/R0: 0 | 0 | 0 | 0 | 0 | 0 |  | 0
6
[7 empty] | DPS/R0: 0 | 0 | 0 | 0 | 0 | 0 |  | 0
7
[7 empty] | DPS/R0: 0 | 0 | 0 | 0 | 0 | 0 |  | 0
8
[7 empty] | DPS/R0: 0 | 0 | 0 | 0 | 0 | 0 |  | 0
9
[7 empty] | DPS/R0: 0 | 0 | 0 | 0 | 0 | 0 |  | 0
10
[7 empty] | DPS/R0: 0 | 0 | 0 | 0 | 0 | 0 |  | 0
11
[7 empty] | DPS/R0: 0 | 0 | 0 | 0 | 0 | 0 |  | 0
12
[7 empty] | DPS/R0: 0 | 0 | 0 | 0 | 0 | 0 |  | 0
13
[7 empty] | DPS/R0: 0 | 0 | 0 | 0 | 0 | 0 |  | 0
14
[7 empty] | DPS/R0: 0 | 0 | 0 | 0 | 0 | 0 |  | 0
15
[7 empty] | DPS/R0: 0 | 0 | 0 | 0 | 0 | 0 |  | 0
16
[7 empty] | DPS/R0: 0 | 0 | 0 | 0 | 0 | 0 |  | 0
17
[7 empty] | DPS/R0: 0 | 0 | 0 | 0 | 0 | 0 |  | 0
18
[7 empty] | DPS/R0: 0 | 0 | 0 | 0 | 0 | 0 |  | 0
19
[7 empty] | DPS/R0: 0 | 0 | 0 | 0 | 0 | 0 |  | 0
20
[7 empty] | DPS/R0: 0 | 0 | 0 | 0 | 0 | 0 |  | 0
21
[7 empty] | DPS/R0: 0 | 0 | 0 | 0 | 0 | 0 |  | 0
22
[7 empty] | DPS/R0: 0 | 0 | 0 | 0 | 0 | 0 |  | 0
23
[7 empty] | DPS/R0: 0 | 0 | 0 | 0 | 0 | 0 |  | 0
24
[7 empty] | DPS/R0: 0 | 0 | 0 | 0 | 0 | 0 |  | 0
25
[7 empty] | DPS/R0: 0 | 0 | 0 | 0 | 0 | 0 |  | 0
26
[7 empty] | DPS/R0: 0 | 0 | 0 | 0 | 0 | 0 |  | 0
27
[7 empty] | DPS/R0: 0 | 0 | 0 | 0 | 0 | 0 |  | 0
28
[7 empty] | DPS/R0: 0 | 0 | 0 | 0 | 0 | 0 |  | 0
29
[7 empty] | DPS/R0: 0 | 0 | 0 | 0 | 0 | 0 |  | 0
30
[7 empty] | DPS/R0: 0 | 0 | 0 | 0 | 0 | 0 |  | 0
31
[7 empty] | DPS/R0: 0 | 0 | 0 | 0 | 0 | 0 |  | 0
32
[7 empty] | DPS/R0: 0 | 0 | 0 | 0 | 0 | 0 |  | 0
S306 | [17 empty] | 0 |  | Materiálové náklady za podkapitolu P306 / Material cost behind below - chapter P306 : | 0
[20 empty] | Montážní náklady za podkapitolu P306 / Assembly costs behind below - chapter P306 : |  | 0
[20 empty] | Celkové náklady za podkapitolu P306 / Final costs behind below - chapter P306 : |  |  |  | 0 | 0
|  | Objekt : | SZeŠ Čáslav | Object : | 0
|  | Kapitola : | UKS - Univerzální kabelážní systém | Chapter : | UCS - Universal cabling systém
P397 |  | Podkapitola : | Vnitřní společné kabelové trasy slaboproudu, ocelové | Sub-chapter : | Inner common cable itinerary weak current, steel
| Mark entries |  | Popis položky |  | Description entries |  | Výměra | Výměra | Výměra | Výměra | Výměra | Výměra | Výměra | Výměra | Výměra | Výměra | Výměra | Rozdíl | Jednotková cena |  | Položková cena |  | Celková | Celková cena
Poř. | Order code |  | Typ položky |  | Type entries | JM | DPS/R0 | DPS/R0 | DPS/R1 | DPS/R2 | DPS/R3 | DPS/R4 | DPS/R5 | DPS/R6 | DPS/R7 | DPS/R8 | DPS/R9 | Diference | Konstrukce | Montáž | Konstrukce | Montáž | Položková cena | Konstrukce+Montáž
1 |  | Pomocný materiál pro instalaci vnitřní společné kabelové trasy slaboproudu, ocelové. |  | Supplies for installation inner common cable itinerary weak current, steel.
|  | Konstrukční díly, držáky, konstrukce, atd. |  | Constructional lots, holders, construction, and so on. |  | % | [11 empty] | 0 | 0 | 0 | 0 | 0 |  | 0 | bar: DPS/R0
2 |  | Pomocný materiál pro instalaci vnitřní společné kabelové trasy slaboproudu, ocelové. |  | Supplies for installation inner common cable itinerary weak current, steel.
|  | Upevňovací díly, kotvení, šrouby, atd. |  | Fixative lots, anchorage, screws, and so on. |  | % | DPS/R0: 3 | 0 | 0 | 0 | 0 | 0 |  | 0
3 |  | Pomocný materiál pro instalaci vnitřní společné kabelové trasy slaboproudu, ocelové. |  | Supplies for installation inner common cable itinerary weak current, steel.
|  | Spojovací díly, konektory, spojky, atd. |  | Fitting, connectors, clutch assembly, and so on. |  | % | DPS/R0: 3 | 0 | 0 | 0 | 0 | 0 |  | 0
4 |  | Pomocný materiál pro instalaci vnitřní společné kabelové trasy slaboproudu, ocelové. |  | Supplies for installation inner common cable itinerary weak current, steel.
|  | Značení komponent, atd. |  | Notation component, and so on. |  | % | [11 empty] | 0 | 0 | 0 | 0 | 0 |  | 0 | bar: DPS/R0
5 |  | Pomocný materiál pro instalaci vnitřní společné kabelové trasy slaboproudu, ocelové. |  | Supplies for installation inner common cable itinerary weak current, steel.
|  | Ostatní materiál a montáž, atd. |  | Other material and assembly, and so on. |  | % | [11 empty] | 0 | 0 | 0 | 0 | 0 |  | 0 | bar: DPS/R0
S397 | [17 empty] | 0 |  | Materiálové náklady za podkapitolu P397 / Material cost behind below - chapter P397 : | 0
[20 empty] | Montážní náklady za podkapitolu P397 / Assembly costs behind below - chapter P397 : |  | 0
[20 empty] | Celkové náklady za podkapitolu P397 / Final costs behind below - chapter P397 : |  |  |  | 0 | 0
|  | Objekt : | SZeŠ Čáslav | Object : | 0
|  | Kapitola : | UKS - Univerzální kabelážní systém | Chapter : | UCS - Universal cabling systém
P398 |  | Podkapitola : | Vnitřní společné kabelové trasy slaboproudu, ocelové | Sub-chapter : | Inner common cable itinerary weak current, steel
| Mark entries |  | Popis položky |  | Description entries |  | Výměra | Výměra | Výměra | Výměra | Výměra | Výměra | Výměra | Výměra | Výměra | Výměra | Výměra | Rozdíl | Jednotková cena |  | Položková cena |  | Celková | Celková cena
Poř. | Order code |  | Typ položky |  | Type entries | JM | DPS/R0 | DPS/R0 | DPS/R1 | DPS/R2 | DPS/R3 | DPS/R4 | DPS/R5 | DPS/R6 | DPS/R7 | DPS/R8 | DPS/R9 | Diference | Konstrukce | Montáž | Konstrukce | Montáž | Položková cena | Konstrukce+Montáž
1 |  | Režíjní náklady pro instalaci vnitřní společné kabelové trasy slaboproudu, ocelové. |  | Overhead costs for installation inner common cable itinerary weak current, steel.
|  | Režije související s dodávkou konstrukčních dílů, atd. |  | Overhead related deliverable constructional part, and so on. |  | % | [11 empty] | 0 | 0 | 0 | 0 | 0 | 0 | 0 | bar: DPS/R0
2 |  | Režíjní náklady pro instalaci vnitřní společné kabelové trasy slaboproudu, ocelové. |  | Overhead costs for installation inner common cable itinerary weak current, steel.
|  | Režije související s montáži konstrukčních dílů, atd. |  | Overhead incidental assembly constructional part, and so on. |  | % | [11 empty] | 0 | 0 | 0 | 0 | 0 | 0 | 0 | bar: DPS/R0
3 |  | Režíjní náklady pro instalaci vnitřní společné kabelové trasy slaboproudu, ocelové. |  | Overhead costs for installation inner common cable itinerary weak current, steel.
|  | Režije související s dodávkou pomocného materiálu, atd. |  | Overhead related deliverable supplies, and so on. |  | % | [11 empty] | 0 | 0 | 0 | 0 | 0 | 0 | 0 | bar: DPS/R0
4 |  | Režíjní náklady pro instalaci vnitřní společné kabelové trasy slaboproudu, ocelové. |  | Overhead costs for installation inner common cable itinerary weak current, steel.
|  | Režije související s montáži pomocného materiálu, atd. |  | Overhead incidental assembly supplies, and so on. |  | % | [11 empty] | 0 | 0 | 0 | 0 | 0 | 0 | 0 | bar: DPS/R0
5 |  | Režíjní náklady pro instalaci vnitřní společné kabelové trasy slaboproudu, ocelové. |  | Overhead costs for installation inner common cable itinerary weak current, steel.
|  | Režije související s manipulaci vnitřní společné kabelové trasy slaboproudu na stavbě, atd. |  | Overhead incidental manipulation of inner common cable itinerary weak current on construction, and so on. |  | % | [11 empty] | 0 | 0 | 0 | 0 | 0 | 0 | 0 | bar: DPS/R0
S398 | [17 empty] | 0 |  | Režíjní náklady za podkapitolu P398 / Overhead costs behind below - chapter P398 : |  |  | 0 | 0 | 0
|  | Objekt : | SZeŠ Čáslav | Object : | 0
|  | Kapitola : | UKS - Univerzální kabelážní systém | Chapter : | UCS - Universal cabling systém
P399 |  | Podkapitola : | Vnitřní společné kabelové trasy slaboproudu, ocelové | Sub-chapter : | Inner common cable itinerary weak current, steel
S399 | [19 empty] | Materiálové náklady za podkapitoly P300-P398 / Material cost behind below - chaps P300-P398 : | 0
[20 empty] | Montážní náklady za podkapitoly P300-P398 / Assembly costs behind below - chaps P300-P398 : |  | 0
[20 empty] | Celkové režíjní náklady za podkapitoly P300-P398 / General režíjní costs behind below - chaps P300-P398 : |  |  | 0
[20 empty] | Celkové náklady za podkapitoly P300-P398 / Final costs behind below - chaps P300-P398 : |  |  |  | 0 | 0
|  | Objekt : | SZeŠ Čáslav | Object : | 0
|  | Kapitola : | UKS - Univerzální kabelážní systém | Chapter : | UCS - Universal cabling systém
P400 |  | Podkapitola : | Vnitřní společné kabelové trasy slaboproudu, ocelové, PO | Sub-chapter : | Inner common cable itinerary weak current, steel, FP
| Mark entries |  | Popis položky |  | Description entries |  | Výměra | Výměra | Výměra | Výměra | Výměra | Výměra | Výměra | Výměra | Výměra | Výměra | Výměra | Rozdíl | Jednotková cena |  | Položková cena |  | Celková | Celková cena
Poř. | Order code |  | Typ položky |  | Type entries | JM | DPS/R0 | DPS/R0 | DPS/R1 | DPS/R2 | DPS/R3 | DPS/R4 | DPS/R5 | DPS/R6 | DPS/R7 | DPS/R8 | DPS/R9 | Diference | Konstrukce | Montáž | Konstrukce | Montáž | Položková cena | Konstrukce+Montáž
1 |  |  |  | Steel cable el. installation manger, unpunched, 100x250x1.25, 2m, FP
|  |  |  | NKZIN 100x250x1.25 |  |  | DPS/R0: 0 | 0 | 0 | 0 | 0 | 0 |  | 0
2 |  |  |  | Steel cable el. installation manger, punched, 100x250x1.25, 2m, FP
|  |  |  | NKZI 100x250x1.25 |  |  | DPS/R0: 0 | 0 | 0 | 0 | 0 | 0 |  | 0
3 |  |  |  | Barrier for cable trough 100, FP | [13 empty] | 0
|  |  |  | NPZ 100 |  |  | DPS/R0: 0 | 0 | 0 | 0 | 0 | 0 |  | 0
4 |  |  |  | Arch cable trough 90°, 90x100x250, FP | [13 empty] | 0
|  |  |  | INDEED 90x100x250 |  |  | DPS/R0: 0 | 0 | 0 | 0 | 0 | 0 |  | 0
5 |  |  |  | Arch cable trough 45°, 45x100x250, FP | [13 empty] | 0
|  |  |  | INDEED 45x100x250 |  |  | DPS/R0: 0 | 0 | 0 | 0 | 0 | 0 |  | 0
6 |  |  |  | T - piece cable trough 100x250, FP | [13 empty] | 0
|  |  |  | NT 100x250 |  |  | DPS/R0: 0 | 0 | 0 | 0 | 0 | 0 |  | 0
7 |  |  |  | Cross cable trough 100x250 | [13 empty] | 0
|  |  |  | NKR 100x250 |  |  | DPS/R0: 0 | 0 | 0 | 0 | 0 | 0 |  | 0
8 |  |  |  | Reducing part | [13 empty] | 0
|  |  |  | NRD 100 |  |  | DPS/R0: 0 | 0 | 0 | 0 | 0 | 0 |  | 0
9 |  |  |  | Holder into ceiling | [13 empty] | 0
|  |  |  | DSOS |  |  | DPS/R0: 0 | 0 | 0 | 0 | 0 | 0 |  | 0
10 |  |  |  | Threaded pole rod | [13 empty] | 0
|  |  |  | ZT 8 |  |  | DPS/R0: 0 | 0 | 0 | 0 | 0 | 0 |  | 0
11 |  |  |  | Bearing part balk anchor and threaded pole rod | [13 empty] | 0
|  |  |  | VS 41x16 |  |  | DPS/R0: 0 | 0 | 0 | 0 | 0 | 0 |  | 0
12 |  |  |  | Assembly profile | [13 empty] | 0
|  |  |  | MP 41x41 |  |  | DPS/R0: 0 | 0 | 0 | 0 | 0 | 0 |  | 0
13 |  |  |  | Nut hex | [13 empty] | 0
|  |  |  | M 8 |  |  | DPS/R0: 0 | 0 | 0 | 0 | 0 | 0 |  | 0
14 |  |  |  | Coach bolt | [13 empty] | 0
|  |  |  | NSM 6x10 |  |  | DPS/R0: 0 | 0 | 0 | 0 | 0 | 0 |  | 0
15 |  |  |  | Screw into concrete | [13 empty] | 0
|  |  |  | SB 6.3x35 |  |  | DPS/R0: 0 | 0 | 0 | 0 | 0 | 0 |  | 0
16 | [17 empty] | 0
[7 empty] | DPS/R0: 0 | 0 | 0 | 0 | 0 | 0 |  | 0
17 | [17 empty] | 0
[7 empty] | DPS/R0: 0 | 0 | 0 | 0 | 0 | 0 |  | 0
18 | [17 empty] | 0
[7 empty] | DPS/R0: 0 | 0 | 0 | 0 | 0 | 0 |  | 0
19 | [17 empty] | 0
[7 empty] | DPS/R0: 0 | 0 | 0 | 0 | 0 | 0 |  | 0
20 | [17 empty] | 0
[7 empty] | DPS/R0: 0 | 0 | 0 | 0 | 0 | 0 |  | 0
21 | [17 empty] | 0
[7 empty] | DPS/R0: 0 | 0 | 0 | 0 | 0 | 0 |  | 0
22 | [17 empty] | 0
[7 empty] | DPS/R0: 0 | 0 | 0 | 0 | 0 | 0 |  | 0
23 | [17 empty] | 0
[7 empty] | DPS/R0: 0 | 0 | 0 | 0 | 0 | 0 |  | 0
24 | [17 empty] | 0
[7 empty] | DPS/R0: 0 | 0 | 0 | 0 | 0 | 0 |  | 0
25 | [17 empty] | 0
[7 empty] | DPS/R0: 0 | 0 | 0 | 0 | 0 | 0 |  | 0
26 | [17 empty] | 0
[7 empty] | DPS/R0: 0 | 0 | 0 | 0 | 0 | 0 |  | 0
27 | [17 empty] | 0
[7 empty] | DPS/R0: 0 | 0 | 0 | 0 | 0 | 0 |  | 0
28 | [17 empty] | 0
[7 empty] | DPS/R0: 0 | 0 | 0 | 0 | 0 | 0 |  | 0
29 | [17 empty] | 0
[7 empty] | DPS/R0: 0 | 0 | 0 | 0 | 0 | 0 |  | 0
30 | [17 empty] | 0
[7 empty] | DPS/R0: 0 | 0 | 0 | 0 | 0 | 0 |  | 0
31 | [17 empty] | 0
[7 empty] | DPS/R0: 0 | 0 | 0 | 0 | 0 | 0 |  | 0
32 | [17 empty] | 0
[7 empty] | DPS/R0: 0 | 0 | 0 | 0 | 0 | 0 |  | 0
0
S400 | [19 empty] | Materiálové náklady za podkapitolu P400 / Material cost behind below - chapter P400 : | 0
[18 empty] | 0 |  | Montážní náklady za podkapitolu P400 / Assembly costs behind below - chapter P400 : |  | 0
[20 empty] | Celkové náklady za podkapitolu P400 / Final costs behind below - chapter P400 : |  |  |  | 0 | 0
|  | Objekt : | SZeŠ Čáslav | Object : | 0
|  | Kapitola : | UKS - Univerzální kabelážní systém | Chapter : | UCS - Universal cabling systém
P401 |  | Podkapitola : | Vnitřní společné kabelové trasy slaboproudu, ocelové, PO | Sub-chapter : | Inner common cable itinerary weak current, steel, FP
| Mark entries |  | Popis položky |  | Description entries |  | Výměra | Výměra | Výměra | Výměra | Výměra | Výměra | Výměra | Výměra | Výměra | Výměra | Výměra | Rozdíl | Jednotková cena |  | Položková cena |  | Celková | Celková cena
Poř. | Order code |  | Typ položky |  | Type entries | JM | DPS/R0 | DPS/R0 | DPS/R1 | DPS/R2 | DPS/R3 | DPS/R4 | DPS/R5 | DPS/R6 | DPS/R7 | DPS/R8 | DPS/R9 | Diference | Konstrukce | Montáž | Konstrukce | Montáž | Položková cena | Konstrukce+Montáž
1
[7 empty] | DPS/R0: 0 | 0 | 0 | 0 | 0 | 0 |  | 0
2
[7 empty] | DPS/R0: 0 | 0 | 0 | 0 | 0 | 0 |  | 0
3 | [17 empty] | 0
[7 empty] | DPS/R0: 0 | 0 | 0 | 0 | 0 | 0 |  | 0
4 | [17 empty] | 0
[7 empty] | DPS/R0: 0 | 0 | 0 | 0 | 0 | 0 |  | 0
5 | [17 empty] | 0
[7 empty] | DPS/R0: 0 | 0 | 0 | 0 | 0 | 0 |  | 0
6 | [17 empty] | 0
[7 empty] | DPS/R0: 0 | 0 | 0 | 0 | 0 | 0 |  | 0
7 | [17 empty] | 0
[7 empty] | DPS/R0: 0 | 0 | 0 | 0 | 0 | 0 |  | 0
8 | [17 empty] | 0
[7 empty] | DPS/R0: 0 | 0 | 0 | 0 | 0 | 0 |  | 0
9 | [17 empty] | 0
[7 empty] | DPS/R0: 0 | 0 | 0 | 0 | 0 | 0 |  | 0
10 | [17 empty] | 0
[7 empty] | DPS/R0: 0 | 0 | 0 | 0 | 0 | 0 |  | 0
11 | [17 empty] | 0
[7 empty] | DPS/R0: 0 | 0 | 0 | 0 | 0 | 0 |  | 0
12 | [17 empty] | 0
[7 empty] | DPS/R0: 0 | 0 | 0 | 0 | 0 | 0 |  | 0
13 | [17 empty] | 0
[7 empty] | DPS/R0: 0 | 0 | 0 | 0 | 0 | 0 |  | 0
14 | [17 empty] | 0
[7 empty] | DPS/R0: 0 | 0 | 0 | 0 | 0 | 0 |  | 0
15 | [17 empty] | 0
[7 empty] | DPS/R0: 0 | 0 | 0 | 0 | 0 | 0 |  | 0
16 | [17 empty] | 0
[7 empty] | DPS/R0: 0 | 0 | 0 | 0 | 0 | 0 |  | 0
17 | [17 empty] | 0
[7 empty] | DPS/R0: 0 | 0 | 0 | 0 | 0 | 0 |  | 0
18 | [17 empty] | 0
[7 empty] | DPS/R0: 0 | 0 | 0 | 0 | 0 | 0 |  | 0
19 | [17 empty] | 0
[7 empty] | DPS/R0: 0 | 0 | 0 | 0 | 0 | 0 |  | 0
20 | [17 empty] | 0
[7 empty] | DPS/R0: 0 | 0 | 0 | 0 | 0 | 0 |  | 0
21 | [17 empty] | 0
[7 empty] | DPS/R0: 0 | 0 | 0 | 0 | 0 | 0 |  | 0
22 | [17 empty] | 0
[7 empty] | DPS/R0: 0 | 0 | 0 | 0 | 0 | 0 |  | 0
23 | [17 empty] | 0
[7 empty] | DPS/R0: 0 | 0 | 0 | 0 | 0 | 0 |  | 0
24 | [17 empty] | 0
[7 empty] | DPS/R0: 0 | 0 | 0 | 0 | 0 | 0 |  | 0
25 | [17 empty] | 0
[7 empty] | DPS/R0: 0 | 0 | 0 | 0 | 0 | 0 |  | 0
26 | [17 empty] | 0
[7 empty] | DPS/R0: 0 | 0 | 0 | 0 | 0 | 0 |  | 0
27 | [17 empty] | 0
[7 empty] | DPS/R0: 0 | 0 | 0 | 0 | 0 | 0 |  | 0
28 | [17 empty] | 0
[7 empty] | DPS/R0: 0 | 0 | 0 | 0 | 0 | 0 |  | 0
29 | [17 empty] | 0
[7 empty] | DPS/R0: 0 | 0 | 0 | 0 | 0 | 0 |  | 0
30 | [17 empty] | 0
[7 empty] | DPS/R0: 0 | 0 | 0 | 0 | 0 | 0 |  | 0
31 | [17 empty] | 0
[7 empty] | DPS/R0: 0 | 0 | 0 | 0 | 0 | 0 |  | 0
32 | [17 empty] | 0
[7 empty] | DPS/R0: 0 | 0 | 0 | 0 | 0 | 0 |  | 0
0
S401 | [19 empty] | Materiálové náklady za podkapitolu P401 / Material cost behind below - chapter P401 : | 0
[18 empty] | 0 |  | Montážní náklady za podkapitolu P401 / Assembly costs behind below - chapter P401 : |  | 0
[20 empty] | Celkové náklady za podkapitolu P401 / Final costs behind below - chapter P401 : |  |  |  | 0 | 0
|  | Objekt : | SZeŠ Čáslav | Object : | 0
|  | Kapitola : | UKS - Univerzální kabelážní systém | Chapter : | UCS - Universal cabling systém
P402 |  | Podkapitola : | Vnitřní společné kabelové trasy slaboproudu, ocelové, PO | Sub-chapter : | Inner common cable itinerary weak current, steel, FP
| Mark entries |  | Popis položky |  | Description entries |  | Výměra | Výměra | Výměra | Výměra | Výměra | Výměra | Výměra | Výměra | Výměra | Výměra | Výměra | Rozdíl | Jednotková cena |  | Položková cena |  | Celková | Celková cena
Poř. | Order code |  | Typ položky |  | Type entries | JM | DPS/R0 | DPS/R0 | DPS/R1 | DPS/R2 | DPS/R3 | DPS/R4 | DPS/R5 | DPS/R6 | DPS/R7 | DPS/R8 | DPS/R9 | Diference | Konstrukce | Montáž | Konstrukce | Montáž | Položková cena | Konstrukce+Montáž
1
[7 empty] | DPS/R0: 0 | 0 | 0 | 0 | 0 | 0 |  | 0
2
[7 empty] | DPS/R0: 0 | 0 | 0 | 0 | 0 | 0 |  | 0
3 | [17 empty] | 0
[7 empty] | DPS/R0: 0 | 0 | 0 | 0 | 0 | 0 |  | 0
4 | [17 empty] | 0
[7 empty] | DPS/R0: 0 | 0 | 0 | 0 | 0 | 0 |  | 0
5 | [17 empty] | 0
[7 empty] | DPS/R0: 0 | 0 | 0 | 0 | 0 | 0 |  | 0
6 | [17 empty] | 0
[7 empty] | DPS/R0: 0 | 0 | 0 | 0 | 0 | 0 |  | 0
7 | [17 empty] | 0
[7 empty] | DPS/R0: 0 | 0 | 0 | 0 | 0 | 0 |  | 0
8 | [17 empty] | 0
[7 empty] | DPS/R0: 0 | 0 | 0 | 0 | 0 | 0 |  | 0
9 | [17 empty] | 0
[7 empty] | DPS/R0: 0 | 0 | 0 | 0 | 0 | 0 |  | 0
10 | [17 empty] | 0
[7 empty] | DPS/R0: 0 | 0 | 0 | 0 | 0 | 0 |  | 0
11 | [17 empty] | 0
[7 empty] | DPS/R0: 0 | 0 | 0 | 0 | 0 | 0 |  | 0
12 | [17 empty] | 0
[7 empty] | DPS/R0: 0 | 0 | 0 | 0 | 0 | 0 |  | 0
13 | [17 empty] | 0
[7 empty] | DPS/R0: 0 | 0 | 0 | 0 | 0 | 0 |  | 0
14 | [17 empty] | 0
[7 empty] | DPS/R0: 0 | 0 | 0 | 0 | 0 | 0 |  | 0
15 | [17 empty] | 0
[7 empty] | DPS/R0: 0 | 0 | 0 | 0 | 0 | 0 |  | 0
16 | [17 empty] | 0
[7 empty] | DPS/R0: 0 | 0 | 0 | 0 | 0 | 0 |  | 0
17 | [17 empty] | 0
[7 empty] | DPS/R0: 0 | 0 | 0 | 0 | 0 | 0 |  | 0
18 | [17 empty] | 0
[7 empty] | DPS/R0: 0 | 0 | 0 | 0 | 0 | 0 |  | 0
19 | [17 empty] | 0
[7 empty] | DPS/R0: 0 | 0 | 0 | 0 | 0 | 0 |  | 0
20 | [17 empty] | 0
[7 empty] | DPS/R0: 0 | 0 | 0 | 0 | 0 | 0 |  | 0
21 | [17 empty] | 0
[7 empty] | DPS/R0: 0 | 0 | 0 | 0 | 0 | 0 |  | 0
22 | [17 empty] | 0
[7 empty] | DPS/R0: 0 | 0 | 0 | 0 | 0 | 0 |  | 0
23 | [17 empty] | 0
[7 empty] | DPS/R0: 0 | 0 | 0 | 0 | 0 | 0 |  | 0
24 | [17 empty] | 0
[7 empty] | DPS/R0: 0 | 0 | 0 | 0 | 0 | 0 |  | 0
25 | [17 empty] | 0
[7 empty] | DPS/R0: 0 | 0 | 0 | 0 | 0 | 0 |  | 0
26 | [17 empty] | 0
[7 empty] | DPS/R0: 0 | 0 | 0 | 0 | 0 | 0 |  | 0
27 | [17 empty] | 0
[7 empty] | DPS/R0: 0 | 0 | 0 | 0 | 0 | 0 |  | 0
28 | [17 empty] | 0
[7 empty] | DPS/R0: 0 | 0 | 0 | 0 | 0 | 0 |  | 0
29 | [17 empty] | 0
[7 empty] | DPS/R0: 0 | 0 | 0 | 0 | 0 | 0 |  | 0
30 | [17 empty] | 0
[7 empty] | DPS/R0: 0 | 0 | 0 | 0 | 0 | 0 |  | 0
31 | [17 empty] | 0
[7 empty] | DPS/R0: 0 | 0 | 0 | 0 | 0 | 0 |  | 0
32 | [17 empty] | 0
[7 empty] | DPS/R0: 0 | 0 | 0 | 0 | 0 | 0 |  | 0
0
S402 | [19 empty] | Materiálové náklady za podkapitolu P402 / Material cost behind below - chapter P402 : | 0
[18 empty] | 0 |  | Montážní náklady za podkapitolu P402 / Assembly costs behind below - chapter P402 : |  | 0
[20 empty] | Celkové náklady za podkapitolu P402 / Final costs behind below - chapter P402 : |  |  |  | 0 | 0
|  | Objekt : | SZeŠ Čáslav | Object : | 0
|  | Kapitola : | UKS - Univerzální kabelážní systém | Chapter : | UCS - Universal cabling systém
P403 |  | Podkapitola : | Vnitřní společné kabelové trasy slaboproudu, ocelové, PO | Sub-chapter : | Inner common cable itinerary weak current, steel, FP
| Mark entries |  | Popis položky |  | Description entries |  | Výměra | Výměra | Výměra | Výměra | Výměra | Výměra | Výměra | Výměra | Výměra | Výměra | Výměra | Rozdíl | Jednotková cena |  | Položková cena |  | Celková | Celková cena
Poř. | Order code |  | Typ položky |  | Type entries | JM | DPS/R0 | DPS/R0 | DPS/R1 | DPS/R2 | DPS/R3 | DPS/R4 | DPS/R5 | DPS/R6 | DPS/R7 | DPS/R8 | DPS/R9 | Diference | Konstrukce | Montáž | Konstrukce | Montáž | Položková cena | Konstrukce+Montáž
1
[7 empty] | DPS/R0: 0 | 0 | 0 | 0 | 0 | 0 |  | 0
2
[7 empty] | DPS/R0: 0 | 0 | 0 | 0 | 0 | 0 |  | 0
3 | [17 empty] | 0
[7 empty] | DPS/R0: 0 | 0 | 0 | 0 | 0 | 0 |  | 0
4 | [17 empty] | 0
[7 empty] | DPS/R0: 0 | 0 | 0 | 0 | 0 | 0 |  | 0
5 | [17 empty] | 0
[7 empty] | DPS/R0: 0 | 0 | 0 | 0 | 0 | 0 |  | 0
6 | [17 empty] | 0
[7 empty] | DPS/R0: 0 | 0 | 0 | 0 | 0 | 0 |  | 0
7 | [17 empty] | 0
[7 empty] | DPS/R0: 0 | 0 | 0 | 0 | 0 | 0 |  | 0
8 | [17 empty] | 0
[7 empty] | DPS/R0: 0 | 0 | 0 | 0 | 0 | 0 |  | 0
9 | [17 empty] | 0
[7 empty] | DPS/R0: 0 | 0 | 0 | 0 | 0 | 0 |  | 0
10 | [17 empty] | 0
[7 empty] | DPS/R0: 0 | 0 | 0 | 0 | 0 | 0 |  | 0
11 | [17 empty] | 0
[7 empty] | DPS/R0: 0 | 0 | 0 | 0 | 0 | 0 |  | 0
12 | [17 empty] | 0
[7 empty] | DPS/R0: 0 | 0 | 0 | 0 | 0 | 0 |  | 0
13 | [17 empty] | 0
[7 empty] | DPS/R0: 0 | 0 | 0 | 0 | 0 | 0 |  | 0
14 | [17 empty] | 0
[7 empty] | DPS/R0: 0 | 0 | 0 | 0 | 0 | 0 |  | 0
15 | [17 empty] | 0
[7 empty] | DPS/R0: 0 | 0 | 0 | 0 | 0 | 0 |  | 0
16 | [17 empty] | 0
[7 empty] | DPS/R0: 0 | 0 | 0 | 0 | 0 | 0 |  | 0
17 | [17 empty] | 0
[7 empty] | DPS/R0: 0 | 0 | 0 | 0 | 0 | 0 |  | 0
18 | [17 empty] | 0
[7 empty] | DPS/R0: 0 | 0 | 0 | 0 | 0 | 0 |  | 0
19 | [17 empty] | 0
[7 empty] | DPS/R0: 0 | 0 | 0 | 0 | 0 | 0 |  | 0
20 | [17 empty] | 0
[7 empty] | DPS/R0: 0 | 0 | 0 | 0 | 0 | 0 |  | 0
21 | [17 empty] | 0
[7 empty] | DPS/R0: 0 | 0 | 0 | 0 | 0 | 0 |  | 0
22 | [17 empty] | 0
[7 empty] | DPS/R0: 0 | 0 | 0 | 0 | 0 | 0 |  | 0
23 | [17 empty] | 0
[7 empty] | DPS/R0: 0 | 0 | 0 | 0 | 0 | 0 |  | 0
24 | [17 empty] | 0
[7 empty] | DPS/R0: 0 | 0 | 0 | 0 | 0 | 0 |  | 0
25 | [17 empty] | 0
[7 empty] | DPS/R0: 0 | 0 | 0 | 0 | 0 | 0 |  | 0
26 | [17 empty] | 0
[7 empty] | DPS/R0: 0 | 0 | 0 | 0 | 0 | 0 |  | 0
27 | [17 empty] | 0
[7 empty] | DPS/R0: 0 | 0 | 0 | 0 | 0 | 0 |  | 0
28 | [17 empty] | 0
[7 empty] | DPS/R0: 0 | 0 | 0 | 0 | 0 | 0 |  | 0
29 | [17 empty] | 0
[7 empty] | DPS/R0: 0 | 0 | 0 | 0 | 0 | 0 |  | 0
30 | [17 empty] | 0
[7 empty] | DPS/R0: 0 | 0 | 0 | 0 | 0 | 0 |  | 0
31 | [17 empty] | 0
[7 empty] | DPS/R0: 0 | 0 | 0 | 0 | 0 | 0 |  | 0
32 | [17 empty] | 0
[7 empty] | DPS/R0: 0 | 0 | 0 | 0 | 0 | 0 |  | 0
0
S403 | [19 empty] | Materiálové náklady za podkapitolu P403 / Material cost behind below - chapter P403 : | 0
[18 empty] | 0 |  | Montážní náklady za podkapitolu P403 / Assembly costs behind below - chapter P403 : |  | 0
[20 empty] | Celkové náklady za podkapitolu P403 / Final costs behind below - chapter P403 : |  |  |  | 0 | 0
|  | Objekt : | SZeŠ Čáslav | Object : | 0
|  | Kapitola : | UKS - Univerzální kabelážní systém | Chapter : | UCS - Universal cabling systém
P404 |  | Podkapitola : | Vnitřní společné kabelové trasy slaboproudu, ocelové, PO | Sub-chapter : | Inner common cable itinerary weak current, steel, FP
| Mark entries |  | Popis položky |  | Description entries |  | Výměra | Výměra | Výměra | Výměra | Výměra | Výměra | Výměra | Výměra | Výměra | Výměra | Výměra | Rozdíl | Jednotková cena |  | Položková cena |  | Celková | Celková cena
Poř. | Order code |  | Typ položky |  | Type entries | JM | DPS/R0 | DPS/R0 | DPS/R1 | DPS/R2 | DPS/R3 | DPS/R4 | DPS/R5 | DPS/R6 | DPS/R7 | DPS/R8 | DPS/R9 | Diference | Konstrukce | Montáž | Konstrukce | Montáž | Položková cena | Konstrukce+Montáž
1
[7 empty] | DPS/R0: 0 | 0 | 0 | 0 | 0 | 0 |  | 0
2
[7 empty] | DPS/R0: 0 | 0 | 0 | 0 | 0 | 0 |  | 0
3 | [17 empty] | 0
[7 empty] | DPS/R0: 0 | 0 | 0 | 0 | 0 | 0 |  | 0
4 | [17 empty] | 0
[7 empty] | DPS/R0: 0 | 0 | 0 | 0 | 0 | 0 |  | 0
5 | [17 empty] | 0
[7 empty] | DPS/R0: 0 | 0 | 0 | 0 | 0 | 0 |  | 0
6 | [17 empty] | 0
[7 empty] | DPS/R0: 0 | 0 | 0 | 0 | 0 | 0 |  | 0
7 | [17 empty] | 0
[7 empty] | DPS/R0: 0 | 0 | 0 | 0 | 0 | 0 |  | 0
8 | [17 empty] | 0
[7 empty] | DPS/R0: 0 | 0 | 0 | 0 | 0 | 0 |  | 0
9 | [17 empty] | 0
[7 empty] | DPS/R0: 0 | 0 | 0 | 0 | 0 | 0 |  | 0
10 | [17 empty] | 0
[7 empty] | DPS/R0: 0 | 0 | 0 | 0 | 0 | 0 |  | 0
11 | [17 empty] | 0
[7 empty] | DPS/R0: 0 | 0 | 0 | 0 | 0 | 0 |  | 0
12 | [17 empty] | 0
[7 empty] | DPS/R0: 0 | 0 | 0 | 0 | 0 | 0 |  | 0
13 | [17 empty] | 0
[7 empty] | DPS/R0: 0 | 0 | 0 | 0 | 0 | 0 |  | 0
14 | [17 empty] | 0
[7 empty] | DPS/R0: 0 | 0 | 0 | 0 | 0 | 0 |  | 0
15 | [17 empty] | 0
[7 empty] | DPS/R0: 0 | 0 | 0 | 0 | 0 | 0 |  | 0
16 | [17 empty] | 0
[7 empty] | DPS/R0: 0 | 0 | 0 | 0 | 0 | 0 |  | 0
17 | [17 empty] | 0
[7 empty] | DPS/R0: 0 | 0 | 0 | 0 | 0 | 0 |  | 0
18 | [17 empty] | 0
[7 empty] | DPS/R0: 0 | 0 | 0 | 0 | 0 | 0 |  | 0
19 | [17 empty] | 0
[7 empty] | DPS/R0: 0 | 0 | 0 | 0 | 0 | 0 |  | 0
20 | [17 empty] | 0
[7 empty] | DPS/R0: 0 | 0 | 0 | 0 | 0 | 0 |  | 0
21 | [17 empty] | 0
[7 empty] | DPS/R0: 0 | 0 | 0 | 0 | 0 | 0 |  | 0
22 | [17 empty] | 0
[7 empty] | DPS/R0: 0 | 0 | 0 | 0 | 0 | 0 |  | 0
23 | [17 empty] | 0
[7 empty] | DPS/R0: 0 | 0 | 0 | 0 | 0 | 0 |  | 0
24 | [17 empty] | 0
[7 empty] | DPS/R0: 0 | 0 | 0 | 0 | 0 | 0 |  | 0
25 | [17 empty] | 0
[7 empty] | DPS/R0: 0 | 0 | 0 | 0 | 0 | 0 |  | 0
26 | [17 empty] | 0
[7 empty] | DPS/R0: 0 | 0 | 0 | 0 | 0 | 0 |  | 0
27 | [17 empty] | 0
[7 empty] | DPS/R0: 0 | 0 | 0 | 0 | 0 | 0 |  | 0
28 | [17 empty] | 0
[7 empty] | DPS/R0: 0 | 0 | 0 | 0 | 0 | 0 |  | 0
29 | [17 empty] | 0
[7 empty] | DPS/R0: 0 | 0 | 0 | 0 | 0 | 0 |  | 0
30 | [17 empty] | 0
[7 empty] | DPS/R0: 0 | 0 | 0 | 0 | 0 | 0 |  | 0
31 | [17 empty] | 0
[7 empty] | DPS/R0: 0 | 0 | 0 | 0 | 0 | 0 |  | 0
32 | [17 empty] | 0
[7 empty] | DPS/R0: 0 | 0 | 0 | 0 | 0 | 0 |  | 0
0
S404 | [19 empty] | Materiálové náklady za podkapitolu P404 / Material cost behind below - chapter P404 : | 0
[18 empty] | 0 |  | Montážní náklady za podkapitolu P404 / Assembly costs behind below - chapter P404 : |  | 0
[20 empty] | Celkové náklady za podkapitolu P404 / Final costs behind below - chapter P404 : |  |  |  | 0 | 0
|  | Objekt : | SZeŠ Čáslav | Object : | 0
|  | Kapitola : | UKS - Univerzální kabelážní systém | Chapter : | UCS - Universal cabling systém
P405 |  | Podkapitola : | Vnitřní společné kabelové trasy slaboproudu, ocelové, PO | Sub-chapter : | Inner common cable itinerary weak current, steel, FP
| Mark entries |  | Popis položky |  | Description entries |  | Výměra | Výměra | Výměra | Výměra | Výměra | Výměra | Výměra | Výměra | Výměra | Výměra | Výměra | Rozdíl | Jednotková cena |  | Položková cena |  | Celková | Celková cena
Poř. | Order code |  | Typ položky |  | Type entries | JM | DPS/R0 | DPS/R0 | DPS/R1 | DPS/R2 | DPS/R3 | DPS/R4 | DPS/R5 | DPS/R6 | DPS/R7 | DPS/R8 | DPS/R9 | Diference | Konstrukce | Montáž | Konstrukce | Montáž | Položková cena | Konstrukce+Montáž
1
[7 empty] | DPS/R0: 0 | 0 | 0 | 0 | 0 | 0 |  | 0
2
[7 empty] | DPS/R0: 0 | 0 | 0 | 0 | 0 | 0 |  | 0
3 | [17 empty] | 0
[7 empty] | DPS/R0: 0 | 0 | 0 | 0 | 0 | 0 |  | 0
4 | [17 empty] | 0
[7 empty] | DPS/R0: 0 | 0 | 0 | 0 | 0 | 0 |  | 0
5 | [17 empty] | 0
[7 empty] | DPS/R0: 0 | 0 | 0 | 0 | 0 | 0 |  | 0
6 | [17 empty] | 0
[7 empty] | DPS/R0: 0 | 0 | 0 | 0 | 0 | 0 |  | 0
7 | [17 empty] | 0
[7 empty] | DPS/R0: 0 | 0 | 0 | 0 | 0 | 0 |  | 0
8 | [17 empty] | 0
[7 empty] | DPS/R0: 0 | 0 | 0 | 0 | 0 | 0 |  | 0
9 | [17 empty] | 0
[7 empty] | DPS/R0: 0 | 0 | 0 | 0 | 0 | 0 |  | 0
10 | [17 empty] | 0
[7 empty] | DPS/R0: 0 | 0 | 0 | 0 | 0 | 0 |  | 0
11 | [17 empty] | 0
[7 empty] | DPS/R0: 0 | 0 | 0 | 0 | 0 | 0 |  | 0
12 | [17 empty] | 0
[7 empty] | DPS/R0: 0 | 0 | 0 | 0 | 0 | 0 |  | 0
13 | [17 empty] | 0
[7 empty] | DPS/R0: 0 | 0 | 0 | 0 | 0 | 0 |  | 0
14 | [17 empty] | 0
[7 empty] | DPS/R0: 0 | 0 | 0 | 0 | 0 | 0 |  | 0
15 | [17 empty] | 0
[7 empty] | DPS/R0: 0 | 0 | 0 | 0 | 0 | 0 |  | 0
16 | [17 empty] | 0
[7 empty] | DPS/R0: 0 | 0 | 0 | 0 | 0 | 0 |  | 0
17 | [17 empty] | 0
[7 empty] | DPS/R0: 0 | 0 | 0 | 0 | 0 | 0 |  | 0
18 | [17 empty] | 0
[7 empty] | DPS/R0: 0 | 0 | 0 | 0 | 0 | 0 |  | 0
19 | [17 empty] | 0
[7 empty] | DPS/R0: 0 | 0 | 0 | 0 | 0 | 0 |  | 0
20 | [17 empty] | 0
[7 empty] | DPS/R0: 0 | 0 | 0 | 0 | 0 | 0 |  | 0
21 | [17 empty] | 0
[7 empty] | DPS/R0: 0 | 0 | 0 | 0 | 0 | 0 |  | 0
22 | [17 empty] | 0
[7 empty] | DPS/R0: 0 | 0 | 0 | 0 | 0 | 0 |  | 0
23 | [17 empty] | 0
[7 empty] | DPS/R0: 0 | 0 | 0 | 0 | 0 | 0 |  | 0
24 | [17 empty] | 0
[7 empty] | DPS/R0: 0 | 0 | 0 | 0 | 0 | 0 |  | 0
25 | [17 empty] | 0
[7 empty] | DPS/R0: 0 | 0 | 0 | 0 | 0 | 0 |  | 0
26 | [17 empty] | 0
[7 empty] | DPS/R0: 0 | 0 | 0 | 0 | 0 | 0 |  | 0
27 | [17 empty] | 0
[7 empty] | DPS/R0: 0 | 0 | 0 | 0 | 0 | 0 |  | 0
28 | [17 empty] | 0
[7 empty] | DPS/R0: 0 | 0 | 0 | 0 | 0 | 0 |  | 0
29 | [17 empty] | 0
[7 empty] | DPS/R0: 0 | 0 | 0 | 0 | 0 | 0 |  | 0
30 | [17 empty] | 0
[7 empty] | DPS/R0: 0 | 0 | 0 | 0 | 0 | 0 |  | 0
31 | [17 empty] | 0
[7 empty] | DPS/R0: 0 | 0 | 0 | 0 | 0 | 0 |  | 0
32 | [17 empty] | 0
[7 empty] | DPS/R0: 0 | 0 | 0 | 0 | 0 | 0 |  | 0
0
S405 | [19 empty] | Materiálové náklady za podkapitolu P405 / Material cost behind below - chapter P405 : | 0
[18 empty] | 0 |  | Montážní náklady za podkapitolu P405 / Assembly costs behind below - chapter P405 : |  | 0
[20 empty] | Celkové náklady za podkapitolu P405 / Final costs behind below - chapter P405 : |  |  |  | 0 | 0
|  | Objekt : | SZeŠ Čáslav | Object : | 0
|  | Kapitola : | UKS - Univerzální kabelážní systém | Chapter : | UCS - Universal cabling systém
P406 |  | Podkapitola : | Vnitřní společné kabelové trasy slaboproudu, ocelové, PO | Sub-chapter : | Inner common cable itinerary weak current, steel, FP
| Mark entries |  | Popis položky |  | Description entries |  | Výměra | Výměra | Výměra | Výměra | Výměra | Výměra | Výměra | Výměra | Výměra | Výměra | Výměra | Rozdíl | Jednotková cena |  | Položková cena |  | Celková | Celková cena
Poř. | Order code |  | Typ položky |  | Type entries | JM | DPS/R0 | DPS/R0 | DPS/R1 | DPS/R2 | DPS/R3 | DPS/R4 | DPS/R5 | DPS/R6 | DPS/R7 | DPS/R8 | DPS/R9 | Diference | Konstrukce | Montáž | Konstrukce | Montáž | Položková cena | Konstrukce+Montáž
1
[7 empty] | DPS/R0: 0 | 0 | 0 | 0 | 0 | 0 |  | 0
2
[7 empty] | DPS/R0: 0 | 0 | 0 | 0 | 0 | 0 |  | 0
3 | [17 empty] | 0
[7 empty] | DPS/R0: 0 | 0 | 0 | 0 | 0 | 0 |  | 0
4 | [17 empty] | 0
[7 empty] | DPS/R0: 0 | 0 | 0 | 0 | 0 | 0 |  | 0
5 | [17 empty] | 0
[7 empty] | DPS/R0: 0 | 0 | 0 | 0 | 0 | 0 |  | 0
6 | [17 empty] | 0
[7 empty] | DPS/R0: 0 | 0 | 0 | 0 | 0 | 0 |  | 0
7 | [17 empty] | 0
[7 empty] | DPS/R0: 0 | 0 | 0 | 0 | 0 | 0 |  | 0
8 | [17 empty] | 0
[7 empty] | DPS/R0: 0 | 0 | 0 | 0 | 0 | 0 |  | 0
9 | [17 empty] | 0
[7 empty] | DPS/R0: 0 | 0 | 0 | 0 | 0 | 0 |  | 0
10 | [17 empty] | 0
[7 empty] | DPS/R0: 0 | 0 | 0 | 0 | 0 | 0 |  | 0
11 | [17 empty] | 0
[7 empty] | DPS/R0: 0 | 0 | 0 | 0 | 0 | 0 |  | 0
12 | [17 empty] | 0
[7 empty] | DPS/R0: 0 | 0 | 0 | 0 | 0 | 0 |  | 0
13 | [17 empty] | 0
[7 empty] | DPS/R0: 0 | 0 | 0 | 0 | 0 | 0 |  | 0
14 | [17 empty] | 0
[7 empty] | DPS/R0: 0 | 0 | 0 | 0 | 0 | 0 |  | 0
15 | [17 empty] | 0
[7 empty] | DPS/R0: 0 | 0 | 0 | 0 | 0 | 0 |  | 0
16 | [17 empty] | 0
[7 empty] | DPS/R0: 0 | 0 | 0 | 0 | 0 | 0 |  | 0
17 | [17 empty] | 0
[7 empty] | DPS/R0: 0 | 0 | 0 | 0 | 0 | 0 |  | 0
18 | [17 empty] | 0
[7 empty] | DPS/R0: 0 | 0 | 0 | 0 | 0 | 0 |  | 0
19 | [17 empty] | 0
[7 empty] | DPS/R0: 0 | 0 | 0 | 0 | 0 | 0 |  | 0
20 | [17 empty] | 0
[7 empty] | DPS/R0: 0 | 0 | 0 | 0 | 0 | 0 |  | 0
21 | [17 empty] | 0
[7 empty] | DPS/R0: 0 | 0 | 0 | 0 | 0 | 0 |  | 0
22 | [17 empty] | 0
[7 empty] | DPS/R0: 0 | 0 | 0 | 0 | 0 | 0 |  | 0
23 | [17 empty] | 0
[7 empty] | DPS/R0: 0 | 0 | 0 | 0 | 0 | 0 |  | 0
24 | [17 empty] | 0
[7 empty] | DPS/R0: 0 | 0 | 0 | 0 | 0 | 0 |  | 0
25 | [17 empty] | 0
[7 empty] | DPS/R0: 0 | 0 | 0 | 0 | 0 | 0 |  | 0
26 | [17 empty] | 0
[7 empty] | DPS/R0: 0 | 0 | 0 | 0 | 0 | 0 |  | 0
27 | [17 empty] | 0
[7 empty] | DPS/R0: 0 | 0 | 0 | 0 | 0 | 0 |  | 0
28 | [17 empty] | 0
[7 empty] | DPS/R0: 0 | 0 | 0 | 0 | 0 | 0 |  | 0
29 | [17 empty] | 0
[7 empty] | DPS/R0: 0 | 0 | 0 | 0 | 0 | 0 |  | 0
30 | [17 empty] | 0
[7 empty] | DPS/R0: 0 | 0 | 0 | 0 | 0 | 0 |  | 0
31 | [17 empty] | 0
[7 empty] | DPS/R0: 0 | 0 | 0 | 0 | 0 | 0 |  | 0
32 | [17 empty] | 0
[7 empty] | DPS/R0: 0 | 0 | 0 | 0 | 0 | 0 |  | 0
0
S406 | [19 empty] | Materiálové náklady za podkapitolu P406 / Material cost behind below - chapter P406 : | 0
[18 empty] | 0 |  | Montážní náklady za podkapitolu P406 / Assembly costs behind below - chapter P406 : |  | 0
[20 empty] | Celkové náklady za podkapitolu P406 / Final costs behind below - chapter P406 : |  |  |  | 0 | 0
|  | Objekt : | SZeŠ Čáslav | Object : | 0
|  | Kapitola : | UKS - Univerzální kabelážní systém | Chapter : | UCS - Universal cabling systém
P497 |  | Podkapitola : | Vnitřní společné kabelové trasy slaboproudu, ocelové, PO | Sub-chapter : | Inner common cable itinerary weak current, steel, FP
| Mark entries |  | Popis položky |  | Description entries |  | Výměra | Výměra | Výměra | Výměra | Výměra | Výměra | Výměra | Výměra | Výměra | Výměra | Výměra | Rozdíl | Jednotková cena |  | Položková cena |  | Celková | Celková cena
Poř. | Order code |  | Typ položky |  | Type entries | JM | DPS/R0 | DPS/R0 | DPS/R1 | DPS/R2 | DPS/R3 | DPS/R4 | DPS/R5 | DPS/R6 | DPS/R7 | DPS/R8 | DPS/R9 | Diference | Konstrukce | Montáž | Konstrukce | Montáž | Položková cena | Konstrukce+Montáž
1 |  | Pomocný materiál pro instalaci vnitřní společné kabelové trasy slaboproudu, ocelové, PO. |  | Supplies for installation inner common cable itinerary weak current, steel, FP.
|  | Konstrukční díly, držáky, konstrukce, atd. |  | Constructional lots, holders, construction, and so on. |  | % | [11 empty] | 0 | 0 | 0 | 0 | 0 |  | 0 | bar: DPS/R0
2 |  | Pomocný materiál pro instalaci vnitřní společné kabelové trasy slaboproudu, ocelové, PO. |  | Supplies for installation inner common cable itinerary weak current, steel, FP.
|  | Upevňovací díly, kotvení, šrouby, atd. |  | Fixative lots, anchorage, screws, and so on. |  | % | [11 empty] | 0 | 0 | 0 | 0 | 0 |  | 0 | bar: DPS/R0
3 |  | Pomocný materiál pro instalaci vnitřní společné kabelové trasy slaboproudu, ocelové, PO. |  | Supplies for installation inner common cable itinerary weak current, steel, FP. | [13 empty] | 0
|  | Spojovací díly, konektory, spojky, atd. |  | Fitting, connectors, clutch assembly, and so on. |  | % | [11 empty] | 0 | 0 | 0 | 0 | 0 |  | 0 | bar: DPS/R0
4 |  | Pomocný materiál pro instalaci vnitřní společné kabelové trasy slaboproudu, ocelové, PO. |  | Supplies for installation inner common cable itinerary weak current, steel, FP. | [13 empty] | 0
|  | Značení komponent, atd. |  | Notation component, and so on. |  | % | [11 empty] | 0 | 0 | 0 | 0 | 0 |  | 0 | bar: DPS/R0
5 |  | Pomocný materiál pro instalaci vnitřní společné kabelové trasy slaboproudu, ocelové, PO. |  | Supplies for installation inner common cable itinerary weak current, steel, FP. | [13 empty] | 0
|  | Ostatní materiál a montáž, atd. |  | Other material and assembly, and so on. |  | % | [11 empty] | 0 | 0 | 0 | 0 | 0 |  | 0 | bar: DPS/R0
0
S497 | [19 empty] | Materiálové náklady za podkapitolu P497 / Material cost behind below - chapter P497 : | 0
[18 empty] | 0 |  | Montážní náklady za podkapitolu P497 / Assembly costs behind below - chapter P497 : |  | 0
[20 empty] | Celkové náklady za podkapitolu P497 / Final costs behind below - chapter P497 : |  |  |  | 0 | 0
|  | Objekt : | SZeŠ Čáslav | Object : | 0
|  | Kapitola : | UKS - Univerzální kabelážní systém | Chapter : | UCS - Universal cabling systém
P498 |  | Podkapitola : | Vnitřní společné kabelové trasy slaboproudu, ocelové, PO | Sub-chapter : | Inner common cable itinerary weak current, steel, FP
| Mark entries |  | Popis položky |  | Description entries |  | Výměra | Výměra | Výměra | Výměra | Výměra | Výměra | Výměra | Výměra | Výměra | Výměra | Výměra | Rozdíl | Jednotková cena |  | Položková cena |  | Celková | Celková cena
Poř. | Order code |  | Typ položky |  | Type entries | JM | DPS/R0 | DPS/R0 | DPS/R1 | DPS/R2 | DPS/R3 | DPS/R4 | DPS/R5 | DPS/R6 | DPS/R7 | DPS/R8 | DPS/R9 | Diference | Konstrukce | Montáž | Konstrukce | Montáž | Položková cena | Konstrukce+Montáž
1 |  | Režíjní náklady pro instalaci vnitřní společné kabelové trasy slaboproudu, ocelové, PO. |  | Overhead costs for installation inner common cable itinerary weak current, steel, FP.
|  | Režije související s dodávkou konstrukčních dílů, atd. |  | Overhead related deliverable constructional part, and so on. |  | % | [11 empty] | 0 | 0 | 0 | 0 | 0 | 0 | 0 | bar: DPS/R0
2 |  | Režíjní náklady pro instalaci vnitřní společné kabelové trasy slaboproudu, ocelové, PO. |  | Overhead costs for installation inner common cable itinerary weak current, steel, FP.
|  | Režije související s montáži konstrukčních dílů, atd. |  | Overhead incidental assembly constructional part, and so on. |  | % | [11 empty] | 0 | 0 | 0 | 0 | 0 | 0 | 0 | bar: DPS/R0
3 |  | Režíjní náklady pro instalaci vnitřní společné kabelové trasy slaboproudu, ocelové, PO. |  | Overhead costs for installation inner common cable itinerary weak current, steel, FP. | [13 empty] | 0
|  | Režije související s dodávkou pomocného materiálu, atd. |  | Overhead related deliverable supplies, and so on. |  | % | [11 empty] | 0 | 0 | 0 | 0 | 0 | 0 | 0 | bar: DPS/R0
4 |  | Režíjní náklady pro instalaci vnitřní společné kabelové trasy slaboproudu, ocelové, PO. |  | Overhead costs for installation inner common cable itinerary weak current, steel, FP. | [13 empty] | 0
|  | Režije související s montáži pomocného materiálu, atd. |  | Overhead incidental assembly supplies, and so on. |  | % | [11 empty] | 0 | 0 | 0 | 0 | 0 | 0 | 0 | bar: DPS/R0
5 |  | Režíjní náklady pro instalaci vnitřní společné kabelové trasy slaboproudu, ocelové, PO. |  | Overhead costs for installation inner common cable itinerary weak current, steel, FP. | [13 empty] | 0
|  | Režije související s manipulaci vnitřní společné kabelové trasy slaboproudu na stavbě, atd. |  | Overhead incidental manipulation of inner common cable itinerary weak current on construction, and so on. |  | % | [11 empty] | 0 | 0 | 0 | 0 | 0 | 0 | 0 | bar: DPS/R0
0
S498 | [19 empty] | Režíjní náklady za podkapitolu P498 / Overhead costs behind below - chapter P498 : |  |  | 0 | 0 | 0
0
|  | Objekt : | SZeŠ Čáslav | Object : | 0
|  | Kapitola : | UKS - Univerzální kabelážní systém | Chapter : | UCS - Universal cabling systém
P499 |  | Podkapitola : | Vnitřní společné kabelové trasy slaboproudu, ocelové, PO | Sub-chapter : | Inner common cable itinerary weak current, steel, FP
S499 | [19 empty] | Materiálové náklady za podkapitoly P400-P498 / Material cost behind below - chaps P400-P498 : | 0
[20 empty] | Montážní náklady za podkapitoly P400-P498 / Assembly costs behind below - chaps P400-P498 : |  | 0
[20 empty] | Celkové režíjní náklady za podkapitoly P400-P498 / General režíjní costs behind below - chaps P400-P498 : |  |  | 0
[20 empty] | Celkové náklady za podkapitoly P400-P498 / Final costs behind below - chaps P400-P498 : |  |  |  | 0 | 0
|  | Objekt : | SZeŠ Čáslav | Object : | 0
|  | Kapitola : | UKS - Univerzální kabelážní systém | Chapter : | UCS - Universal cabling systém
P500 |  | Podkapitola : | Venkovní společné kabelové trasy systémů slaboproudu | Sub-chapter : | Outside common cable itinerary systems weak current
| Mark entries |  | Popis položky |  | Description entries |  | Výměra | Výměra | Výměra | Výměra | Výměra | Výměra | Výměra | Výměra | Výměra | Výměra | Výměra | Rozdíl | Jednotková cena |  | Položková cena |  | Celková | Celková cena
Poř. | Order code |  | Typ položky |  | Type entries | JM | DPS/R0 | DPS/R0 | DPS/R1 | DPS/R2 | DPS/R3 | DPS/R4 | DPS/R5 | DPS/R6 | DPS/R7 | DPS/R8 | DPS/R9 | Diference | Konstrukce | Montáž | Konstrukce | Montáž | Položková cena | Konstrukce+Montáž
1
[7 empty] | DPS/R0: 0 | 0 | 0 | 0 | 0 | 0 |  | 0
2
[7 empty] | DPS/R0: 0 | 0 | 0 | 0 | 0 | 0 |  | 0
3
[7 empty] | DPS/R0: 0 | 0 | 0 | 0 | 0 | 0 |  | 0
4
[7 empty] | DPS/R0: 0 | 0 | 0 | 0 | 0 | 0 |  | 0
5
[7 empty] | DPS/R0: 0 | 0 | 0 | 0 | 0 | 0 |  | 0
6
[7 empty] | DPS/R0: 0 | 0 | 0 | 0 | 0 | 0 |  | 0
7
[7 empty] | DPS/R0: 0 | 0 | 0 | 0 | 0 | 0 |  | 0
8
[7 empty] | DPS/R0: 0 | 0 | 0 | 0 | 0 | 0 |  | 0
9
[7 empty] | DPS/R0: 0 | 0 | 0 | 0 | 0 | 0 |  | 0
10
[7 empty] | DPS/R0: 0 | 0 | 0 | 0 | 0 | 0 |  | 0
11
[7 empty] | DPS/R0: 0 | 0 | 0 | 0 | 0 | 0 |  | 0
12
[7 empty] | DPS/R0: 0 | 0 | 0 | 0 | 0 | 0 |  | 0
13
[7 empty] | DPS/R0: 0 | 0 | 0 | 0 | 0 | 0 |  | 0
14
[7 empty] | DPS/R0: 0 | 0 | 0 | 0 | 0 | 0 |  | 0
15
[7 empty] | DPS/R0: 0 | 0 | 0 | 0 | 0 | 0 |  | 0
16
[7 empty] | DPS/R0: 0 | 0 | 0 | 0 | 0 | 0 |  | 0
17
[7 empty] | DPS/R0: 0 | 0 | 0 | 0 | 0 | 0 |  | 0
18
[7 empty] | DPS/R0: 0 | 0 | 0 | 0 | 0 | 0 |  | 0
19
[7 empty] | DPS/R0: 0 | 0 | 0 | 0 | 0 | 0 |  | 0
20
[7 empty] | DPS/R0: 0 | 0 | 0 | 0 | 0 | 0 |  | 0
21
[7 empty] | DPS/R0: 0 | 0 | 0 | 0 | 0 | 0 |  | 0
22
[7 empty] | DPS/R0: 0 | 0 | 0 | 0 | 0 | 0 |  | 0
23
[7 empty] | DPS/R0: 0 | 0 | 0 | 0 | 0 | 0 |  | 0
24
[7 empty] | DPS/R0: 0 | 0 | 0 | 0 | 0 | 0 |  | 0
25
[7 empty] | DPS/R0: 0 | 0 | 0 | 0 | 0 | 0 |  | 0
26
[7 empty] | DPS/R0: 0 | 0 | 0 | 0 | 0 | 0 |  | 0
27
[7 empty] | DPS/R0: 0 | 0 | 0 | 0 | 0 | 0 |  | 0
28
[7 empty] | DPS/R0: 0 | 0 | 0 | 0 | 0 | 0 |  | 0
29
[7 empty] | DPS/R0: 0 | 0 | 0 | 0 | 0 | 0 |  | 0
30
[7 empty] | DPS/R0: 0 | 0 | 0 | 0 | 0 | 0 |  | 0
31
[7 empty] | DPS/R0: 0 | 0 | 0 | 0 | 0 | 0 |  | 0
32
[7 empty] | DPS/R0: 0 | 0 | 0 | 0 | 0 | 0 |  | 0
0
S500 | [19 empty] | Materiálové náklady za podkapitolu P500 / Material cost behind below - chapter P500 : | 0
[18 empty] | 0 |  | Montážní náklady za podkapitolu P500 / Assembly costs behind below - chapter P500 : |  | 0
[20 empty] | Celkové náklady za podkapitolu P500 / Final costs behind below - chapter P500 : |  |  |  | 0 | 0
|  | Objekt : | SZeŠ Čáslav | Object : | 0
|  | Kapitola : | UKS - Univerzální kabelážní systém | Chapter : | UCS - Universal cabling systém
P501 |  | Podkapitola : | Venkovní společné kabelové trasy systémů slaboproudu | Sub-chapter : | Outside common cable itinerary systems weak current
| Mark entries |  | Popis položky |  | Description entries |  | Výměra | Výměra | Výměra | Výměra | Výměra | Výměra | Výměra | Výměra | Výměra | Výměra | Výměra | Rozdíl | Jednotková cena |  | Položková cena |  | Celková | Celková cena
Poř. | Order code |  | Typ položky |  | Type entries | JM | DPS/R0 | DPS/R0 | DPS/R1 | DPS/R2 | DPS/R3 | DPS/R4 | DPS/R5 | DPS/R6 | DPS/R7 | DPS/R8 | DPS/R9 | Diference | Konstrukce | Montáž | Konstrukce | Montáž | Položková cena | Konstrukce+Montáž
1
[7 empty] | DPS/R0: 0 | 0 | 0 | 0 | 0 | 0 |  | 0
2
[7 empty] | DPS/R0: 0 | 0 | 0 | 0 | 0 | 0 |  | 0
3
[7 empty] | DPS/R0: 0 | 0 | 0 | 0 | 0 | 0 |  | 0
4
[7 empty] | DPS/R0: 0 | 0 | 0 | 0 | 0 | 0 |  | 0
5
[7 empty] | DPS/R0: 0 | 0 | 0 | 0 | 0 | 0 |  | 0
6
[7 empty] | DPS/R0: 0 | 0 | 0 | 0 | 0 | 0 |  | 0
7
[7 empty] | DPS/R0: 0 | 0 | 0 | 0 | 0 | 0 |  | 0
8
[7 empty] | DPS/R0: 0 | 0 | 0 | 0 | 0 | 0 |  | 0
9
[7 empty] | DPS/R0: 0 | 0 | 0 | 0 | 0 | 0 |  | 0
10
[7 empty] | DPS/R0: 0 | 0 | 0 | 0 | 0 | 0 |  | 0
11
[7 empty] | DPS/R0: 0 | 0 | 0 | 0 | 0 | 0 |  | 0
12
[7 empty] | DPS/R0: 0 | 0 | 0 | 0 | 0 | 0 |  | 0
13
[7 empty] | DPS/R0: 0 | 0 | 0 | 0 | 0 | 0 |  | 0
14
[7 empty] | DPS/R0: 0 | 0 | 0 | 0 | 0 | 0 |  | 0
15
[7 empty] | DPS/R0: 0 | 0 | 0 | 0 | 0 | 0 |  | 0
16
[7 empty] | DPS/R0: 0 | 0 | 0 | 0 | 0 | 0 |  | 0
17
[7 empty] | DPS/R0: 0 | 0 | 0 | 0 | 0 | 0 |  | 0
18
[7 empty] | DPS/R0: 0 | 0 | 0 | 0 | 0 | 0 |  | 0
19
[7 empty] | DPS/R0: 0 | 0 | 0 | 0 | 0 | 0 |  | 0
20
[7 empty] | DPS/R0: 0 | 0 | 0 | 0 | 0 | 0 |  | 0
21
[7 empty] | DPS/R0: 0 | 0 | 0 | 0 | 0 | 0 |  | 0
22
[7 empty] | DPS/R0: 0 | 0 | 0 | 0 | 0 | 0 |  | 0
23
[7 empty] | DPS/R0: 0 | 0 | 0 | 0 | 0 | 0 |  | 0
24
[7 empty] | DPS/R0: 0 | 0 | 0 | 0 | 0 | 0 |  | 0
25
[7 empty] | DPS/R0: 0 | 0 | 0 | 0 | 0 | 0 |  | 0
26
[7 empty] | DPS/R0: 0 | 0 | 0 | 0 | 0 | 0 |  | 0
27
[7 empty] | DPS/R0: 0 | 0 | 0 | 0 | 0 | 0 |  | 0
28
[7 empty] | DPS/R0: 0 | 0 | 0 | 0 | 0 | 0 |  | 0
29
[7 empty] | DPS/R0: 0 | 0 | 0 | 0 | 0 | 0 |  | 0
30
[7 empty] | DPS/R0: 0 | 0 | 0 | 0 | 0 | 0 |  | 0
31
[7 empty] | DPS/R0: 0 | 0 | 0 | 0 | 0 | 0 |  | 0
32
[7 empty] | DPS/R0: 0 | 0 | 0 | 0 | 0 | 0 |  | 0
S501 | [17 empty] | 0 |  | Materiálové náklady za podkapitolu P501 / Material cost behind below - chapter P501 : | 0
[20 empty] | Montážní náklady za podkapitolu P501 / Assembly costs behind below - chapter P501 : |  | 0
[18 empty] | 0 |  | Celkové náklady za podkapitolu P501 / Final costs behind below - chapter P501 : |  |  |  | 0 | 0
|  | Objekt : | SZeŠ Čáslav | Object : | 0
|  | Kapitola : | UKS - Univerzální kabelážní systém | Chapter : | UCS - Universal cabling systém
P502 |  | Podkapitola : | Venkovní společné kabelové trasy systémů slaboproudu | Sub-chapter : | Outside common cable itinerary systems weak current
| Mark entries |  | Popis položky |  | Description entries |  | Výměra | Výměra | Výměra | Výměra | Výměra | Výměra | Výměra | Výměra | Výměra | Výměra | Výměra | Rozdíl | Jednotková cena |  | Položková cena |  | Celková | Celková cena
Poř. | Order code |  | Typ položky |  | Type entries | JM | DPS/R0 | DPS/R0 | DPS/R1 | DPS/R2 | DPS/R3 | DPS/R4 | DPS/R5 | DPS/R6 | DPS/R7 | DPS/R8 | DPS/R9 | Diference | Konstrukce | Montáž | Konstrukce | Montáž | Položková cena | Konstrukce+Montáž
1
[7 empty] | DPS/R0: 0 | 0 | 0 | 0 | 0 | 0 |  | 0
2
[7 empty] | DPS/R0: 0 | 0 | 0 | 0 | 0 | 0 |  | 0
3
[7 empty] | DPS/R0: 0 | 0 | 0 | 0 | 0 | 0 |  | 0
4
[7 empty] | DPS/R0: 0 | 0 | 0 | 0 | 0 | 0 |  | 0
5
[7 empty] | DPS/R0: 0 | 0 | 0 | 0 | 0 | 0 |  | 0
6
[7 empty] | DPS/R0: 0 | 0 | 0 | 0 | 0 | 0 |  | 0
7
[7 empty] | DPS/R0: 0 | 0 | 0 | 0 | 0 | 0 |  | 0
8
[7 empty] | DPS/R0: 0 | 0 | 0 | 0 | 0 | 0 |  | 0
9
[7 empty] | DPS/R0: 0 | 0 | 0 | 0 | 0 | 0 |  | 0
10
[7 empty] | DPS/R0: 0 | 0 | 0 | 0 | 0 | 0 |  | 0
11
[7 empty] | DPS/R0: 0 | 0 | 0 | 0 | 0 | 0 |  | 0
12
[7 empty] | DPS/R0: 0 | 0 | 0 | 0 | 0 | 0 |  | 0
13
[7 empty] | DPS/R0: 0 | 0 | 0 | 0 | 0 | 0 |  | 0
14
[7 empty] | DPS/R0: 0 | 0 | 0 | 0 | 0 | 0 |  | 0
15
[7 empty] | DPS/R0: 0 | 0 | 0 | 0 | 0 | 0 |  | 0
16
[7 empty] | DPS/R0: 0 | 0 | 0 | 0 | 0 | 0 |  | 0
17
[7 empty] | DPS/R0: 0 | 0 | 0 | 0 | 0 | 0 |  | 0
18
[7 empty] | DPS/R0: 0 | 0 | 0 | 0 | 0 | 0 |  | 0
19
[7 empty] | DPS/R0: 0 | 0 | 0 | 0 | 0 | 0 |  | 0
20
[7 empty] | DPS/R0: 0 | 0 | 0 | 0 | 0 | 0 |  | 0
21
[7 empty] | DPS/R0: 0 | 0 | 0 | 0 | 0 | 0 |  | 0
22
[7 empty] | DPS/R0: 0 | 0 | 0 | 0 | 0 | 0 |  | 0
23
[7 empty] | DPS/R0: 0 | 0 | 0 | 0 | 0 | 0 |  | 0
24
[7 empty] | DPS/R0: 0 | 0 | 0 | 0 | 0 | 0 |  | 0
25
[7 empty] | DPS/R0: 0 | 0 | 0 | 0 | 0 | 0 |  | 0
26
[7 empty] | DPS/R0: 0 | 0 | 0 | 0 | 0 | 0 |  | 0
27
[7 empty] | DPS/R0: 0 | 0 | 0 | 0 | 0 | 0 |  | 0
28
[7 empty] | DPS/R0: 0 | 0 | 0 | 0 | 0 | 0 |  | 0
29
[7 empty] | DPS/R0: 0 | 0 | 0 | 0 | 0 | 0 |  | 0
30
[7 empty] | DPS/R0: 0 | 0 | 0 | 0 | 0 | 0 |  | 0
31
[7 empty] | DPS/R0: 0 | 0 | 0 | 0 | 0 | 0 |  | 0
32
[7 empty] | DPS/R0: 0 | 0 | 0 | 0 | 0 | 0 |  | 0
S502 | [17 empty] | 0 |  | Materiálové náklady za podkapitolu P502 / Material cost behind below - chapter P502 : | 0
[20 empty] | Montážní náklady za podkapitolu P502 / Assembly costs behind below - chapter P502 : |  | 0
[18 empty] | 0 |  | Celkové náklady za podkapitolu P502 / Final costs behind below - chapter P502 : |  |  |  | 0 | 0
|  | Objekt : | SZeŠ Čáslav | Object : | 0
|  | Kapitola : | UKS - Univerzální kabelážní systém | Chapter : | UCS - Universal cabling systém
P503 |  | Podkapitola : | Venkovní společné kabelové trasy systémů slaboproudu | Sub-chapter : | Outside common cable itinerary systems weak current
| Mark entries |  | Popis položky |  | Description entries |  | Výměra | Výměra | Výměra | Výměra | Výměra | Výměra | Výměra | Výměra | Výměra | Výměra | Výměra | Rozdíl | Jednotková cena |  | Položková cena |  | Celková | Celková cena
Poř. | Order code |  | Typ položky |  | Type entries | JM | DPS/R0 | DPS/R0 | DPS/R1 | DPS/R2 | DPS/R3 | DPS/R4 | DPS/R5 | DPS/R6 | DPS/R7 | DPS/R8 | DPS/R9 | Diference | Konstrukce | Montáž | Konstrukce | Montáž | Položková cena | Konstrukce+Montáž
1
[7 empty] | DPS/R0: 0 | 0 | 0 | 0 | 0 | 0 |  | 0
2
[7 empty] | DPS/R0: 0 | 0 | 0 | 0 | 0 | 0 |  | 0
3
[7 empty] | DPS/R0: 0 | 0 | 0 | 0 | 0 | 0 |  | 0
4
[7 empty] | DPS/R0: 0 | 0 | 0 | 0 | 0 | 0 |  | 0
5
[7 empty] | DPS/R0: 0 | 0 | 0 | 0 | 0 | 0 |  | 0
6
[7 empty] | DPS/R0: 0 | 0 | 0 | 0 | 0 | 0 |  | 0
7
[7 empty] | DPS/R0: 0 | 0 | 0 | 0 | 0 | 0 |  | 0
8
[7 empty] | DPS/R0: 0 | 0 | 0 | 0 | 0 | 0 |  | 0
9
[7 empty] | DPS/R0: 0 | 0 | 0 | 0 | 0 | 0 |  | 0
10
[7 empty] | DPS/R0: 0 | 0 | 0 | 0 | 0 | 0 |  | 0
11
[7 empty] | DPS/R0: 0 | 0 | 0 | 0 | 0 | 0 |  | 0
12
[7 empty] | DPS/R0: 0 | 0 | 0 | 0 | 0 | 0 |  | 0
13
[7 empty] | DPS/R0: 0 | 0 | 0 | 0 | 0 | 0 |  | 0
14
[7 empty] | DPS/R0: 0 | 0 | 0 | 0 | 0 | 0 |  | 0
15
[7 empty] | DPS/R0: 0 | 0 | 0 | 0 | 0 | 0 |  | 0
16
[7 empty] | DPS/R0: 0 | 0 | 0 | 0 | 0 | 0 |  | 0
17
[7 empty] | DPS/R0: 0 | 0 | 0 | 0 | 0 | 0 |  | 0
18
[7 empty] | DPS/R0: 0 | 0 | 0 | 0 | 0 | 0 |  | 0
19
[7 empty] | DPS/R0: 0 | 0 | 0 | 0 | 0 | 0 |  | 0
20
[7 empty] | DPS/R0: 0 | 0 | 0 | 0 | 0 | 0 |  | 0
21
[7 empty] | DPS/R0: 0 | 0 | 0 | 0 | 0 | 0 |  | 0
22
[7 empty] | DPS/R0: 0 | 0 | 0 | 0 | 0 | 0 |  | 0
23
[7 empty] | DPS/R0: 0 | 0 | 0 | 0 | 0 | 0 |  | 0
24
[7 empty] | DPS/R0: 0 | 0 | 0 | 0 | 0 | 0 |  | 0
25
[7 empty] | DPS/R0: 0 | 0 | 0 | 0 | 0 | 0 |  | 0
26
[7 empty] | DPS/R0: 0 | 0 | 0 | 0 | 0 | 0 |  | 0
27
[7 empty] | DPS/R0: 0 | 0 | 0 | 0 | 0 | 0 |  | 0
28
[7 empty] | DPS/R0: 0 | 0 | 0 | 0 | 0 | 0 |  | 0
29
[7 empty] | DPS/R0: 0 | 0 | 0 | 0 | 0 | 0 |  | 0
30
[7 empty] | DPS/R0: 0 | 0 | 0 | 0 | 0 | 0 |  | 0
31
[7 empty] | DPS/R0: 0 | 0 | 0 | 0 | 0 | 0 |  | 0
32
[7 empty] | DPS/R0: 0 | 0 | 0 | 0 | 0 | 0 |  | 0
S503 | [17 empty] | 0 |  | Materiálové náklady za podkapitolu P503 / Material cost behind below - chapter P503 : | 0
[20 empty] | Montážní náklady za podkapitolu P503 / Assembly costs behind below - chapter P503 : |  | 0
[18 empty] | 0 |  | Celkové náklady za podkapitolu P503 / Final costs behind below - chapter P503 : |  |  |  | 0 | 0
|  | Objekt : | SZeŠ Čáslav | Object : | 0
|  | Kapitola : | UKS - Univerzální kabelážní systém | Chapter : | UCS - Universal cabling systém
P504 |  | Podkapitola : | Venkovní společné kabelové trasy systémů slaboproudu | Sub-chapter : | Outside common cable itinerary systems weak current
| Mark entries |  | Popis položky |  | Description entries |  | Výměra | Výměra | Výměra | Výměra | Výměra | Výměra | Výměra | Výměra | Výměra | Výměra | Výměra | Rozdíl | Jednotková cena |  | Položková cena |  | Celková | Celková cena
Poř. | Order code |  | Typ položky |  | Type entries | JM | DPS/R0 | DPS/R0 | DPS/R1 | DPS/R2 | DPS/R3 | DPS/R4 | DPS/R5 | DPS/R6 | DPS/R7 | DPS/R8 | DPS/R9 | Diference | Konstrukce | Montáž | Konstrukce | Montáž | Položková cena | Konstrukce+Montáž
1
[7 empty] | DPS/R0: 0 | 0 | 0 | 0 | 0 | 0 |  | 0
2
[7 empty] | DPS/R0: 0 | 0 | 0 | 0 | 0 | 0 |  | 0
3
[7 empty] | DPS/R0: 0 | 0 | 0 | 0 | 0 | 0 |  | 0
4
[7 empty] | DPS/R0: 0 | 0 | 0 | 0 | 0 | 0 |  | 0
5
[7 empty] | DPS/R0: 0 | 0 | 0 | 0 | 0 | 0 |  | 0
6
[7 empty] | DPS/R0: 0 | 0 | 0 | 0 | 0 | 0 |  | 0
7
[7 empty] | DPS/R0: 0 | 0 | 0 | 0 | 0 | 0 |  | 0
8
[7 empty] | DPS/R0: 0 | 0 | 0 | 0 | 0 | 0 |  | 0
9
[7 empty] | DPS/R0: 0 | 0 | 0 | 0 | 0 | 0 |  | 0
10
[7 empty] | DPS/R0: 0 | 0 | 0 | 0 | 0 | 0 |  | 0
11
[7 empty] | DPS/R0: 0 | 0 | 0 | 0 | 0 | 0 |  | 0
12
[7 empty] | DPS/R0: 0 | 0 | 0 | 0 | 0 | 0 |  | 0
13
[7 empty] | DPS/R0: 0 | 0 | 0 | 0 | 0 | 0 |  | 0
14
[7 empty] | DPS/R0: 0 | 0 | 0 | 0 | 0 | 0 |  | 0
15
[7 empty] | DPS/R0: 0 | 0 | 0 | 0 | 0 | 0 |  | 0
16
[7 empty] | DPS/R0: 0 | 0 | 0 | 0 | 0 | 0 |  | 0
17
[7 empty] | DPS/R0: 0 | 0 | 0 | 0 | 0 | 0 |  | 0
18
[7 empty] | DPS/R0: 0 | 0 | 0 | 0 | 0 | 0 |  | 0
19
[7 empty] | DPS/R0: 0 | 0 | 0 | 0 | 0 | 0 |  | 0
20
[7 empty] | DPS/R0: 0 | 0 | 0 | 0 | 0 | 0 |  | 0
21
[7 empty] | DPS/R0: 0 | 0 | 0 | 0 | 0 | 0 |  | 0
22
[7 empty] | DPS/R0: 0 | 0 | 0 | 0 | 0 | 0 |  | 0
23
[7 empty] | DPS/R0: 0 | 0 | 0 | 0 | 0 | 0 |  | 0
24
[7 empty] | DPS/R0: 0 | 0 | 0 | 0 | 0 | 0 |  | 0
25
[7 empty] | DPS/R0: 0 | 0 | 0 | 0 | 0 | 0 |  | 0
26
[7 empty] | DPS/R0: 0 | 0 | 0 | 0 | 0 | 0 |  | 0
27
[7 empty] | DPS/R0: 0 | 0 | 0 | 0 | 0 | 0 |  | 0
28
[7 empty] | DPS/R0: 0 | 0 | 0 | 0 | 0 | 0 |  | 0
29
[7 empty] | DPS/R0: 0 | 0 | 0 | 0 | 0 | 0 |  | 0
30
[7 empty] | DPS/R0: 0 | 0 | 0 | 0 | 0 | 0 |  | 0
31
[7 empty] | DPS/R0: 0 | 0 | 0 | 0 | 0 | 0 |  | 0
32
[7 empty] | DPS/R0: 0 | 0 | 0 | 0 | 0 | 0 |  | 0
S504 | [17 empty] | 0 |  | Materiálové náklady za podkapitolu P504 / Material cost behind below - chapter P504 : | 0
[20 empty] | Montážní náklady za podkapitolu P504 / Assembly costs behind below - chapter P504 : |  | 0
[18 empty] | 0 |  | Celkové náklady za podkapitolu P504 / Final costs behind below - chapter P504 : |  |  |  | 0 | 0
|  | Objekt : | SZeŠ Čáslav | Object : | 0
|  | Kapitola : | UKS - Univerzální kabelážní systém | Chapter : | UCS - Universal cabling systém
P505 |  | Podkapitola : | Venkovní společné kabelové trasy systémů slaboproudu | Sub-chapter : | Outside common cable itinerary systems weak current
| Mark entries |  | Popis položky |  | Description entries |  | Výměra | Výměra | Výměra | Výměra | Výměra | Výměra | Výměra | Výměra | Výměra | Výměra | Výměra | Rozdíl | Jednotková cena |  | Položková cena |  | Celková | Celková cena
Poř. | Order code |  | Typ položky |  | Type entries | JM | DPS/R0 | DPS/R0 | DPS/R1 | DPS/R2 | DPS/R3 | DPS/R4 | DPS/R5 | DPS/R6 | DPS/R7 | DPS/R8 | DPS/R9 | Diference | Konstrukce | Montáž | Konstrukce | Montáž | Položková cena | Konstrukce+Montáž
1
[7 empty] | DPS/R0: 0 | 0 | 0 | 0 | 0 | 0 |  | 0
2
[7 empty] | DPS/R0: 0 | 0 | 0 | 0 | 0 | 0 |  | 0
3
[7 empty] | DPS/R0: 0 | 0 | 0 | 0 | 0 | 0 |  | 0
4
[7 empty] | DPS/R0: 0 | 0 | 0 | 0 | 0 | 0 |  | 0
5
[7 empty] | DPS/R0: 0 | 0 | 0 | 0 | 0 | 0 |  | 0
6
[7 empty] | DPS/R0: 0 | 0 | 0 | 0 | 0 | 0 |  | 0
7
[7 empty] | DPS/R0: 0 | 0 | 0 | 0 | 0 | 0 |  | 0
8
[7 empty] | DPS/R0: 0 | 0 | 0 | 0 | 0 | 0 |  | 0
9
[7 empty] | DPS/R0: 0 | 0 | 0 | 0 | 0 | 0 |  | 0
10
[7 empty] | DPS/R0: 0 | 0 | 0 | 0 | 0 | 0 |  | 0
11
[7 empty] | DPS/R0: 0 | 0 | 0 | 0 | 0 | 0 |  | 0
12
[7 empty] | DPS/R0: 0 | 0 | 0 | 0 | 0 | 0 |  | 0
13
[7 empty] | DPS/R0: 0 | 0 | 0 | 0 | 0 | 0 |  | 0
14
[7 empty] | DPS/R0: 0 | 0 | 0 | 0 | 0 | 0 |  | 0
15
[7 empty] | DPS/R0: 0 | 0 | 0 | 0 | 0 | 0 |  | 0
16
[7 empty] | DPS/R0: 0 | 0 | 0 | 0 | 0 | 0 |  | 0
17
[7 empty] | DPS/R0: 0 | 0 | 0 | 0 | 0 | 0 |  | 0
18
[7 empty] | DPS/R0: 0 | 0 | 0 | 0 | 0 | 0 |  | 0
19
[7 empty] | DPS/R0: 0 | 0 | 0 | 0 | 0 | 0 |  | 0
20
[7 empty] | DPS/R0: 0 | 0 | 0 | 0 | 0 | 0 |  | 0
21
[7 empty] | DPS/R0: 0 | 0 | 0 | 0 | 0 | 0 |  | 0
22
[7 empty] | DPS/R0: 0 | 0 | 0 | 0 | 0 | 0 |  | 0
23
[7 empty] | DPS/R0: 0 | 0 | 0 | 0 | 0 | 0 |  | 0
24
[7 empty] | DPS/R0: 0 | 0 | 0 | 0 | 0 | 0 |  | 0
25
[7 empty] | DPS/R0: 0 | 0 | 0 | 0 | 0 | 0 |  | 0
26
[7 empty] | DPS/R0: 0 | 0 | 0 | 0 | 0 | 0 |  | 0
27
[7 empty] | DPS/R0: 0 | 0 | 0 | 0 | 0 | 0 |  | 0
28
[7 empty] | DPS/R0: 0 | 0 | 0 | 0 | 0 | 0 |  | 0
29
[7 empty] | DPS/R0: 0 | 0 | 0 | 0 | 0 | 0 |  | 0
30
[7 empty] | DPS/R0: 0 | 0 | 0 | 0 | 0 | 0 |  | 0
31
[7 empty] | DPS/R0: 0 | 0 | 0 | 0 | 0 | 0 |  | 0
32
[7 empty] | DPS/R0: 0 | 0 | 0 | 0 | 0 | 0 |  | 0
S505 | [17 empty] | 0 |  | Materiálové náklady za podkapitolu P505 / Material cost behind below - chapter P505 : | 0
[20 empty] | Montážní náklady za podkapitolu P505 / Assembly costs behind below - chapter P505 : |  | 0
[18 empty] | 0 |  | Celkové náklady za podkapitolu P505 / Final costs behind below - chapter P505 : |  |  |  | 0 | 0
|  | Objekt : | SZeŠ Čáslav | Object : | 0
|  | Kapitola : | UKS - Univerzální kabelážní systém | Chapter : | UCS - Universal cabling systém
P506 |  | Podkapitola : | Venkovní společné kabelové trasy systémů slaboproudu | Sub-chapter : | Outside common cable itinerary systems weak current
| Mark entries |  | Popis položky |  | Description entries |  | Výměra | Výměra | Výměra | Výměra | Výměra | Výměra | Výměra | Výměra | Výměra | Výměra | Výměra | Rozdíl | Jednotková cena |  | Položková cena |  | Celková | Celková cena
Poř. | Order code |  | Typ položky |  | Type entries | JM | DPS/R0 | DPS/R0 | DPS/R1 | DPS/R2 | DPS/R3 | DPS/R4 | DPS/R5 | DPS/R6 | DPS/R7 | DPS/R8 | DPS/R9 | Diference | Konstrukce | Montáž | Konstrukce | Montáž | Položková cena | Konstrukce+Montáž
1
[7 empty] | DPS/R0: 0 | 0 | 0 | 0 | 0 | 0 |  | 0
2
[7 empty] | DPS/R0: 0 | 0 | 0 | 0 | 0 | 0 |  | 0
3
[7 empty] | DPS/R0: 0 | 0 | 0 | 0 | 0 | 0 |  | 0
4
[7 empty] | DPS/R0: 0 | 0 | 0 | 0 | 0 | 0 |  | 0
5
[7 empty] | DPS/R0: 0 | 0 | 0 | 0 | 0 | 0 |  | 0
6
[7 empty] | DPS/R0: 0 | 0 | 0 | 0 | 0 | 0 |  | 0
7
[7 empty] | DPS/R0: 0 | 0 | 0 | 0 | 0 | 0 |  | 0
8
[7 empty] | DPS/R0: 0 | 0 | 0 | 0 | 0 | 0 |  | 0
9
[7 empty] | DPS/R0: 0 | 0 | 0 | 0 | 0 | 0 |  | 0
10
[7 empty] | DPS/R0: 0 | 0 | 0 | 0 | 0 | 0 |  | 0
11
[7 empty] | DPS/R0: 0 | 0 | 0 | 0 | 0 | 0 |  | 0
12
[7 empty] | DPS/R0: 0 | 0 | 0 | 0 | 0 | 0 |  | 0
13
[7 empty] | DPS/R0: 0 | 0 | 0 | 0 | 0 | 0 |  | 0
14
[7 empty] | DPS/R0: 0 | 0 | 0 | 0 | 0 | 0 |  | 0
15
[7 empty] | DPS/R0: 0 | 0 | 0 | 0 | 0 | 0 |  | 0
16
[7 empty] | DPS/R0: 0 | 0 | 0 | 0 | 0 | 0 |  | 0
17
[7 empty] | DPS/R0: 0 | 0 | 0 | 0 | 0 | 0 |  | 0
18
[7 empty] | DPS/R0: 0 | 0 | 0 | 0 | 0 | 0 |  | 0
19
[7 empty] | DPS/R0: 0 | 0 | 0 | 0 | 0 | 0 |  | 0
20
[7 empty] | DPS/R0: 0 | 0 | 0 | 0 | 0 | 0 |  | 0
21
[7 empty] | DPS/R0: 0 | 0 | 0 | 0 | 0 | 0 |  | 0
22
[7 empty] | DPS/R0: 0 | 0 | 0 | 0 | 0 | 0 |  | 0
23
[7 empty] | DPS/R0: 0 | 0 | 0 | 0 | 0 | 0 |  | 0
24
[7 empty] | DPS/R0: 0 | 0 | 0 | 0 | 0 | 0 |  | 0
25
[7 empty] | DPS/R0: 0 | 0 | 0 | 0 | 0 | 0 |  | 0
26
[7 empty] | DPS/R0: 0 | 0 | 0 | 0 | 0 | 0 |  | 0
27
[7 empty] | DPS/R0: 0 | 0 | 0 | 0 | 0 | 0 |  | 0
28
[7 empty] | DPS/R0: 0 | 0 | 0 | 0 | 0 | 0 |  | 0
29
[7 empty] | DPS/R0: 0 | 0 | 0 | 0 | 0 | 0 |  | 0
30
[7 empty] | DPS/R0: 0 | 0 | 0 | 0 | 0 | 0 |  | 0
31
[7 empty] | DPS/R0: 0 | 0 | 0 | 0 | 0 | 0 |  | 0
32
[7 empty] | DPS/R0: 0 | 0 | 0 | 0 | 0 | 0 |  | 0
S506 | [17 empty] | 0 |  | Materiálové náklady za podkapitolu P506 / Material cost behind below - chapter P506 : | 0
[20 empty] | Montážní náklady za podkapitolu P506 / Assembly costs behind below - chapter P506 : |  | 0
[18 empty] | 0 |  | Celkové náklady za podkapitolu P506 / Final costs behind below - chapter P506 : |  |  |  | 0 | 0
|  | Objekt : | SZeŠ Čáslav | Object : | 0
|  | Kapitola : | UKS - Univerzální kabelážní systém | Chapter : | UCS - Universal cabling systém
P597 |  | Podkapitola : | Venkovní společné kabelové trasy systémů slaboproudu | Sub-chapter : | Outside common cable itinerary systems weak current
| Mark entries |  | Popis položky |  | Description entries |  | Výměra | Výměra | Výměra | Výměra | Výměra | Výměra | Výměra | Výměra | Výměra | Výměra | Výměra | Rozdíl | Jednotková cena |  | Položková cena |  | Celková | Celková cena
Poř. | Order code |  | Typ položky |  | Type entries | JM | DPS/R0 | DPS/R0 | DPS/R1 | DPS/R2 | DPS/R3 | DPS/R4 | DPS/R5 | DPS/R6 | DPS/R7 | DPS/R8 | DPS/R9 | Diference | Konstrukce | Montáž | Konstrukce | Montáž | Položková cena | Konstrukce+Montáž
1 |  | Pomocný materiál pro instalaci venkovní společné kabelové trasy slaboproudu. |  | Supplies for installation outside common cable itinerary weak current.
|  | Konstrukční díly, držáky, konstrukce, atd. |  | Constructional lots, holders, construction, and so on. |  | % | [11 empty] | 0 | 0 | 0 | 0 | 0 |  | 0 | bar: DPS/R0
2 |  | Pomocný materiál pro instalaci venkovní společné kabelové trasy slaboproudu. |  | Supplies for installation outside common cable itinerary weak current.
|  | Upevňovací díly, kotvení, šrouby, atd. |  | Fixative lots, anchorage, screws, and so on. |  | % | [11 empty] | 0 | 0 | 0 | 0 | 0 |  | 0 | bar: DPS/R0
3 |  | Pomocný materiál pro instalaci venkovní společné kabelové trasy slaboproudu. |  | Supplies for installation outside common cable itinerary weak current.
|  | Spojovací díly, konektory, spojky, atd. |  | Fitting, connectors, clutch assembly, and so on. |  | % | [11 empty] | 0 | 0 | 0 | 0 | 0 |  | 0 | bar: DPS/R0
4 |  | Pomocný materiál pro instalaci venkovní společné kabelové trasy slaboproudu. |  | Supplies for installation outside common cable itinerary weak current.
|  | Značení komponent, atd. |  | Notation component, and so on. |  | % | [11 empty] | 0 | 0 | 0 | 0 | 0 |  | 0 | bar: DPS/R0
5 |  | Pomocný materiál pro instalaci venkovní společné kabelové trasy slaboproudu. |  | Supplies for installation outside common cable itinerary weak current.
|  | Ostatní materiál a montáž, atd. |  | Other material and assembly, and so on. |  | % | [11 empty] | 0 | 0 | 0 | 0 | 0 |  | 0 | bar: DPS/R0
S597 | [17 empty] | 0 |  | Materiálové náklady za podkapitolu P597 / Material cost behind below - chapter P597 : | 0
[20 empty] | Montážní náklady za podkapitolu P597 / Assembly costs behind below - chapter P597 : |  | 0
[18 empty] | 0 |  | Celkové náklady za podkapitolu P597 / Final costs behind below - chapter P597 : |  |  |  | 0 | 0
|  | Objekt : | SZeŠ Čáslav | Object : | 0
|  | Kapitola : | UKS - Univerzální kabelážní systém | Chapter : | UCS - Universal cabling systém
P598 |  | Podkapitola : | Venkovní společné kabelové trasy systémů slaboproudu | Sub-chapter : | Outside common cable itinerary systems weak current
| Mark entries |  | Popis položky |  | Description entries |  | Výměra | Výměra | Výměra | Výměra | Výměra | Výměra | Výměra | Výměra | Výměra | Výměra | Výměra | Rozdíl | Jednotková cena |  | Položková cena |  | Celková | Celková cena
Poř. | Order code |  | Typ položky |  | Type entries | JM | DPS/R0 | DPS/R0 | DPS/R1 | DPS/R2 | DPS/R3 | DPS/R4 | DPS/R5 | DPS/R6 | DPS/R7 | DPS/R8 | DPS/R9 | Diference | Konstrukce | Montáž | Konstrukce | Montáž | Položková cena | Konstrukce+Montáž
1 |  | Režíjní náklady pro instalaci venkovní společné kabelové trasy slaboproudu. |  | Overhead costs for installation outside common cable itinerary weak current.
|  | Režije související s dodávkou konstrukčních dílů, atd. |  | Overhead related deliverable constructional part, and so on. |  | % | [11 empty] | 0 | 0 | 0 | 0 | 0 | 0 | 0 | bar: DPS/R0
2 |  | Režíjní náklady pro instalaci venkovní společné kabelové trasy slaboproudu. |  | Overhead costs for installation outside common cable itinerary weak current.
|  | Režije související s montáži konstrukčních dílů, atd. |  | Overhead incidental assembly constructional part, and so on. |  | % | [11 empty] | 0 | 0 | 0 | 0 | 0 | 0 | 0 | bar: DPS/R0
3 |  | Režíjní náklady pro instalaci venkovní společné kabelové trasy slaboproudu. |  | Overhead costs for installation outside common cable itinerary weak current.
|  | Režije související s dodávkou pomocného materiálu, atd. |  | Overhead related deliverable supplies, and so on. |  | % | [11 empty] | 0 | 0 | 0 | 0 | 0 | 0 | 0 | bar: DPS/R0
4 |  | Režíjní náklady pro instalaci venkovní společné kabelové trasy slaboproudu. |  | Overhead costs for installation outside common cable itinerary weak current.
|  | Režije související s montáži pomocného materiálu, atd. |  | Overhead incidental assembly supplies, and so on. |  | % | [11 empty] | 0 | 0 | 0 | 0 | 0 | 0 | 0 | bar: DPS/R0
5 |  | Režíjní náklady pro instalaci venkovní společné kabelové trasy slaboproudu. |  | Overhead costs for installation outside common cable itinerary weak current.
|  | Režije související s manipulaci vnitřní společné kabelové trasy slaboproudu na stavbě, atd. |  | Overhead incidental manipulation of inner common cable itinerary weak current on construction, and so on. |  | % | [11 empty] | 0 | 0 | 0 | 0 | 0 | 0 | 0 | bar: DPS/R0
S598 | [17 empty] | 0 |  | Režíjní náklady za podkapitolu P598 / Overhead costs behind below - chapter P598 : |  |  | 0 | 0 | 0
|  | Objekt : | SZeŠ Čáslav | Object : | 0 | [12 empty] | 0
|  | Kapitola : | UKS - Univerzální kabelážní systém | Chapter : | UCS - Universal cabling systém
P599 |  | Podkapitola : | Venkovní společné kabelové trasy systémů slaboproudu | Sub-chapter : | Outside common cable itinerary systems weak current
S599 | [19 empty] | Materiálové náklady za podkapitoly P500-P598 / Material cost behind below - chaps P500-P598 : | 0
[20 empty] | Montážní náklady za podkapitoly P500-P598 / Assembly costs behind below - chaps P500-P598 : |  | 0
[20 empty] | Celkové režíjní náklady za podkapitoly P500-P598 / General režíjní costs behind below - chaps P500-P598 : |  |  | 0
[20 empty] | Celkové náklady za podkapitoly P500-P598 / Final costs behind below - chaps P500-P598 : |  |  |  | 0 | 0
|  | Objekt : | SZeŠ Čáslav | Object : | 0
|  | Kapitola : | UKS - Univerzální kabelážní systém | Chapter : | UCS - Universal cabling systém
P600 |  | Podkapitola : | Kabelová trasa systému UKS | Sub-chapter : | Cable raceway system UCS
| Mark entries |  | Popis položky |  | Description entries |  | Výměra | Výměra | Výměra | Výměra | Výměra | Výměra | Výměra | Výměra | Výměra | Výměra | Výměra | Rozdíl | Jednotková cena |  | Položková cena |  | Celková | Celková cena
Poř. | Order code |  | Typ položky |  | Type entries | JM | DPS/R0 | DPS/R0 | DPS/R1 | DPS/R2 | DPS/R3 | DPS/R4 | DPS/R5 | DPS/R6 | DPS/R7 | DPS/R8 | DPS/R9 | Diference | Konstrukce | Montáž | Konstrukce | Montáž | Položková cena | Konstrukce+Montáž
1 |  | Ohebná trubka, SUPER MONOFLEX HFPP, bez-halogenová, 25 mm |  | Flexible tubing, SUPER MONOFLEX HFPP, clear of- halogen, 25 mm | [13 empty] | 0
|  | 1225HFPP L100 |  | 1225HFPP L100 |  | m | DPS/R0: 0 | 0 |  |  | 0 | 0 |  | 0
2 |  | Příchytka pro ohebnou trubku, SUPER MONOFLEX HFPP, bez-halogenová, 25 mm |  | Fixing clip for flexible trumpet, SUPER MONOFLEX HFPP, clear of- halogen, 25 mm | [13 empty] | 0
|  | 5325HF KB |  | 5325HF KB |  | ks | DPS/R0: 0 | 0 |  |  | 0 | 0 |  | 0
3 |  | Ohebná trubka, SUPER MONOFLEX HFPP, bez-halogenová, 32 mm |  | Flexible tubing, SUPER MONOFLEX HFPP, clear of- halogen, 32 mm | [13 empty] | #VALUE!
|  | x |  | 1232HFPP L50 |  | m | DPS/R0: 12 | 0 |  |  | 0 | 0 |  | 0
4 |  | Příchytka pro ohebnou trubku, SUPER MONOFLEX HFPP, bez-halogenová, 32 mm |  | Fixing clip for flexible trumpet, SUPER MONOFLEX HFPP, clear of- halogen, 32 mm | [13 empty] | 0
|  | x |  | 5332HF KB |  | ks | DPS/R0: 10 | 0 |  |  | 0 | 0 |  | 0
5 |  | Lišta vkládaci PVC 20x20 | [15 empty] | 0
|  | x |  |  |  | kpl | DPS/R0: 320; DPS/R0: 14; DPS/R1: 5 | 0 |  |  | 0 | 0 |  | 0
6 | [17 empty] | 0
[7 empty] | DPS/R0: 0; DPS/R0: 14; DPS/R1: 5 | 0 | 0 | 0 | 0 | 0 |  | 0
7 | [17 empty] | 0
[7 empty] | DPS/R0: 0; DPS/R0: 82; DPS/R1: 5 | 0 | 0 | 0 | 0 | 0 |  | 0
8 | [17 empty] | 0
[7 empty] | DPS/R0: 0 | 0 | 0 | 0 | 0 | 0 |  | 0
9 | [17 empty] | 0
[7 empty] | DPS/R0: 0 | 0 | 0 | 0 | 0 | 0 |  | 0
10 | [17 empty] | 0
[7 empty] | DPS/R0: 0 | 0 | 0 | 0 | 0 | 0 |  | 0
11 | [17 empty] | 0
[7 empty] | DPS/R0: 0 | 0 | 0 | 0 | 0 | 0 |  | 0
12 | [17 empty] | 0
[7 empty] | DPS/R0: 0 | 0 | 0 | 0 | 0 | 0 |  | 0
13 | [17 empty] | 0
[7 empty] | DPS/R0: 0 | 0 | 0 | 0 | 0 | 0 |  | 0
14 | [17 empty] | 0
[7 empty] | DPS/R0: 0 | 0 | 0 | 0 | 0 | 0 |  | 0
15 | [17 empty] | 0
[7 empty] | DPS/R0: 0 | 0 | 0 | 0 | 0 | 0 |  | 0
16 | [17 empty] | 0
[7 empty] | DPS/R0: 0 | 0 | 0 | 0 | 0 | 0 |  | 0
17 | [17 empty] | 0
[7 empty] | DPS/R0: 0 | 0 | 0 | 0 | 0 | 0 |  | 0
18 | [17 empty] | 0
[7 empty] | DPS/R0: 0 | 0 | 0 | 0 | 0 | 0 |  | 0
19 | [17 empty] | 0
[7 empty] | DPS/R0: 0 | 0 | 0 | 0 | 0 | 0 |  | 0
20 | [17 empty] | 0
[7 empty] | DPS/R0: 0 | 0 | 0 | 0 | 0 | 0 |  | 0
21 | [17 empty] | 0
[7 empty] | DPS/R0: 0 | 0 | 0 | 0 | 0 | 0 |  | 0
22 | [17 empty] | 0
[7 empty] | DPS/R0: 0 | 0 | 0 | 0 | 0 | 0 |  | 0
23 | [17 empty] | 0
[7 empty] | DPS/R0: 0 | 0 | 0 | 0 | 0 | 0 |  | 0
24 | [17 empty] | 0
[7 empty] | DPS/R0: 0 | 0 | 0 | 0 | 0 | 0 |  | 0
25 | [17 empty] | 0
[7 empty] | DPS/R0: 0 | 0 | 0 | 0 | 0 | 0 |  | 0
26 | [17 empty] | 0
[7 empty] | DPS/R0: 0 | 0 | 0 | 0 | 0 | 0 |  | 0
27 | [17 empty] | 0
[7 empty] | DPS/R0: 0 | 0 | 0 | 0 | 0 | 0 |  | 0
28 | [17 empty] | 0
[7 empty] | DPS/R0: 0 | 0 | 0 | 0 | 0 | 0 |  | 0
29 | [17 empty] | 0
[7 empty] | DPS/R0: 0 | 0 | 0 | 0 | 0 | 0 |  | 0
30 | [17 empty] | 0
[7 empty] | DPS/R0: 0 | 0 | 0 | 0 | 0 | 0 |  | 0
31 | [17 empty] | 0
[7 empty] | DPS/R0: 0 | 0 | 0 | 0 | 0 | 0 |  | 0
32 | [17 empty] | 0
[7 empty] | DPS/R0: 0 | 0 | 0 | 0 | 0 | 0 |  | 0
0
S600 | [17 empty] | 0 |  | Materiálové náklady za podkapitolu P600 / Material cost behind below - chapter P600 : | 0
[20 empty] | Montážní náklady za podkapitolu P600 / Assembly costs behind below - chapter P600 : |  | 0
[18 empty] | 0 |  | Celkové náklady za podkapitolu P600 / Final costs behind below - chapter P600 : |  |  |  | 0 | 0
|  | Objekt : | SZeŠ Čáslav | Object : | 0
|  | Kapitola : | UKS - Univerzální kabelážní systém | Chapter : | UCS - Universal cabling systém
P601 |  | Podkapitola : | Kabelová trasa systému UKS | Sub-chapter : | Cable raceway system UCS
| Mark entries |  | Popis položky |  | Description entries |  | Výměra | Výměra | Výměra | Výměra | Výměra | Výměra | Výměra | Výměra | Výměra | Výměra | Výměra | Rozdíl | Jednotková cena |  | Položková cena |  | Celková | Celková cena
Poř. | Order code |  | Typ položky |  | Type entries | JM | DPS/R0 | DPS/R0 | DPS/R1 | DPS/R2 | DPS/R3 | DPS/R4 | DPS/R5 | DPS/R6 | DPS/R7 | DPS/R8 | DPS/R9 | Diference | Konstrukce | Montáž | Konstrukce | Montáž | Položková cena | Konstrukce+Montáž
1
[7 empty] | DPS/R0: 0 | 0 | 0 | 0 | 0 | 0 |  | 0
2
[7 empty] | DPS/R0: 0 | 0 | 0 | 0 | 0 | 0 |  | 0
3
[7 empty] | DPS/R0: 0 | 0 | 0 | 0 | 0 | 0 |  | 0
4 | [17 empty] | 0
[7 empty] | DPS/R0: 0 | 0 | 0 | 0 | 0 | 0 |  | 0
5 | [17 empty] | 0
[7 empty] | DPS/R0: 0 | 0 | 0 | 0 | 0 | 0 |  | 0
6 | [17 empty] | 0
[7 empty] | DPS/R0: 0 | 0 | 0 | 0 | 0 | 0 |  | 0
7 | [17 empty] | 0
[7 empty] | DPS/R0: 0 | 0 | 0 | 0 | 0 | 0 |  | 0
8 | [17 empty] | 0
[7 empty] | DPS/R0: 0 | 0 | 0 | 0 | 0 | 0 |  | 0
9 | [17 empty] | 0
[7 empty] | DPS/R0: 0 | 0 | 0 | 0 | 0 | 0 |  | 0
10 | [17 empty] | 0
[7 empty] | DPS/R0: 0 | 0 | 0 | 0 | 0 | 0 |  | 0
11 | [17 empty] | 0
[7 empty] | DPS/R0: 0 | 0 | 0 | 0 | 0 | 0 |  | 0
12 | [17 empty] | 0
[7 empty] | DPS/R0: 0 | 0 | 0 | 0 | 0 | 0 |  | 0
13 | [17 empty] | 0
[7 empty] | DPS/R0: 0 | 0 | 0 | 0 | 0 | 0 |  | 0
14 | [17 empty] | 0
[7 empty] | DPS/R0: 0 | 0 | 0 | 0 | 0 | 0 |  | 0
15 | [17 empty] | 0
[7 empty] | DPS/R0: 0 | 0 | 0 | 0 | 0 | 0 |  | 0
16 | [17 empty] | 0
[7 empty] | DPS/R0: 0 | 0 | 0 | 0 | 0 | 0 |  | 0
17 | [17 empty] | 0
[7 empty] | DPS/R0: 0 | 0 | 0 | 0 | 0 | 0 |  | 0
18 | [17 empty] | 0
[7 empty] | DPS/R0: 0 | 0 | 0 | 0 | 0 | 0 |  | 0
19 | [17 empty] | 0
[7 empty] | DPS/R0: 0 | 0 | 0 | 0 | 0 | 0 |  | 0
20 | [17 empty] | 0
[7 empty] | DPS/R0: 0 | 0 | 0 | 0 | 0 | 0 |  | 0
21 | [17 empty] | 0
[7 empty] | DPS/R0: 0 | 0 | 0 | 0 | 0 | 0 |  | 0
22 | [17 empty] | 0
[7 empty] | DPS/R0: 0 | 0 | 0 | 0 | 0 | 0 |  | 0
23 | [17 empty] | 0
[7 empty] | DPS/R0: 0 | 0 | 0 | 0 | 0 | 0 |  | 0
24 | [17 empty] | 0
[7 empty] | DPS/R0: 0 | 0 | 0 | 0 | 0 | 0 |  | 0
25 | [17 empty] | 0
[7 empty] | DPS/R0: 0 | 0 | 0 | 0 | 0 | 0 |  | 0
26 | [17 empty] | 0
[7 empty] | DPS/R0: 0 | 0 | 0 | 0 | 0 | 0 |  | 0
27 | [17 empty] | 0
[7 empty] | DPS/R0: 0 | 0 | 0 | 0 | 0 | 0 |  | 0
28 | [17 empty] | 0
[7 empty] | DPS/R0: 0 | 0 | 0 | 0 | 0 | 0 |  | 0
29 | [17 empty] | 0
[7 empty] | DPS/R0: 0 | 0 | 0 | 0 | 0 | 0 |  | 0
30 | [17 empty] | 0
[7 empty] | DPS/R0: 0 | 0 | 0 | 0 | 0 | 0 |  | 0
31 | [17 empty] | 0
[7 empty] | DPS/R0: 0 | 0 | 0 | 0 | 0 | 0 |  | 0
32 | [17 empty] | 0
[7 empty] | DPS/R0: 0 | 0 | 0 | 0 | 0 | 0 |  | 0
0
S601 | [19 empty] | Materiálové náklady za podkapitolu P601 / Material cost behind below - chapter P601 : | 0
[18 empty] | 0 |  | Montážní náklady za podkapitolu P601 / Assembly costs behind below - chapter P601 : |  | 0
[20 empty] | Celkové náklady za podkapitolu P601 / Final costs behind below - chapter P601 : |  |  |  | 0 | 0
0
|  | Objekt : | SZeŠ Čáslav | Object : | 0
|  | Kapitola : | UKS - Univerzální kabelážní systém | Chapter : | UCS - Universal cabling systém
P602 |  | Podkapitola : | Kabelová trasa systému UKS | Sub-chapter : | Cable raceway system UCS
| Mark entries |  | Popis položky |  | Description entries |  | Výměra | Výměra | Výměra | Výměra | Výměra | Výměra | Výměra | Výměra | Výměra | Výměra | Výměra | Rozdíl | Jednotková cena |  | Položková cena |  | Celková | Celková cena
Poř. | Order code |  | Typ položky |  | Type entries | JM | DPS/R0 | DPS/R0 | DPS/R1 | DPS/R2 | DPS/R3 | DPS/R4 | DPS/R5 | DPS/R6 | DPS/R7 | DPS/R8 | DPS/R9 | Diference | Konstrukce | Montáž | Konstrukce | Montáž | Položková cena | Konstrukce+Montáž
1
[7 empty] | DPS/R0: 0 | 0 | 0 | 0 | 0 | 0 |  | 0
2
[7 empty] | DPS/R0: 0 | 0 | 0 | 0 | 0 | 0 |  | 0
3
[7 empty] | DPS/R0: 0 | 0 | 0 | 0 | 0 | 0 |  | 0
4 | [17 empty] | 0
[7 empty] | DPS/R0: 0 | 0 | 0 | 0 | 0 | 0 |  | 0
5 | [17 empty] | 0
[7 empty] | DPS/R0: 0 | 0 | 0 | 0 | 0 | 0 |  | 0
6 | [17 empty] | 0
[7 empty] | DPS/R0: 0 | 0 | 0 | 0 | 0 | 0 |  | 0
7 | [17 empty] | 0
[7 empty] | DPS/R0: 0 | 0 | 0 | 0 | 0 | 0 |  | 0
8 | [17 empty] | 0
[7 empty] | DPS/R0: 0 | 0 | 0 | 0 | 0 | 0 |  | 0
9 | [17 empty] | 0
[7 empty] | DPS/R0: 0 | 0 | 0 | 0 | 0 | 0 |  | 0
10 | [17 empty] | 0
[7 empty] | DPS/R0: 0 | 0 | 0 | 0 | 0 | 0 |  | 0
11 | [17 empty] | 0
[7 empty] | DPS/R0: 0 | 0 | 0 | 0 | 0 | 0 |  | 0
12 | [17 empty] | 0
[7 empty] | DPS/R0: 0 | 0 | 0 | 0 | 0 | 0 |  | 0
13 | [17 empty] | 0
[7 empty] | DPS/R0: 0 | 0 | 0 | 0 | 0 | 0 |  | 0
14 | [17 empty] | 0
[7 empty] | DPS/R0: 0 | 0 | 0 | 0 | 0 | 0 |  | 0
15 | [17 empty] | 0
[7 empty] | DPS/R0: 0 | 0 | 0 | 0 | 0 | 0 |  | 0
16 | [17 empty] | 0
[7 empty] | DPS/R0: 0 | 0 | 0 | 0 | 0 | 0 |  | 0
17 | [17 empty] | 0
[7 empty] | DPS/R0: 0 | 0 | 0 | 0 | 0 | 0 |  | 0
18 | [17 empty] | 0
[7 empty] | DPS/R0: 0 | 0 | 0 | 0 | 0 | 0 |  | 0
19 | [17 empty] | 0
[7 empty] | DPS/R0: 0 | 0 | 0 | 0 | 0 | 0 |  | 0
20 | [17 empty] | 0
[7 empty] | DPS/R0: 0 | 0 | 0 | 0 | 0 | 0 |  | 0
21 | [17 empty] | 0
[7 empty] | DPS/R0: 0 | 0 | 0 | 0 | 0 | 0 |  | 0
22 | [17 empty] | 0
[7 empty] | DPS/R0: 0 | 0 | 0 | 0 | 0 | 0 |  | 0
23 | [17 empty] | 0
[7 empty] | DPS/R0: 0 | 0 | 0 | 0 | 0 | 0 |  | 0
24 | [17 empty] | 0
[7 empty] | DPS/R0: 0 | 0 | 0 | 0 | 0 | 0 |  | 0
25 | [17 empty] | 0
[7 empty] | DPS/R0: 0 | 0 | 0 | 0 | 0 | 0 |  | 0
26 | [17 empty] | 0
[7 empty] | DPS/R0: 0 | 0 | 0 | 0 | 0 | 0 |  | 0
27 | [17 empty] | 0
[7 empty] | DPS/R0: 0 | 0 | 0 | 0 | 0 | 0 |  | 0
28 | [17 empty] | 0
[7 empty] | DPS/R0: 0 | 0 | 0 | 0 | 0 | 0 |  | 0
29 | [17 empty] | 0
[7 empty] | DPS/R0: 0 | 0 | 0 | 0 | 0 | 0 |  | 0
30 | [17 empty] | 0
[7 empty] | DPS/R0: 0 | 0 | 0 | 0 | 0 | 0 |  | 0
31 | [17 empty] | 0
[7 empty] | DPS/R0: 0 | 0 | 0 | 0 | 0 | 0 |  | 0
32 | [17 empty] | 0
[7 empty] | DPS/R0: 0 | 0 | 0 | 0 | 0 | 0 |  | 0
0
S602 | [19 empty] | Materiálové náklady za podkapitolu P602 / Material cost behind below - chapter P602 : | 0
[18 empty] | 0 |  | Montážní náklady za podkapitolu P602 / Assembly costs behind below - chapter P602 : |  | 0
[20 empty] | Celkové náklady za podkapitolu P602 / Final costs behind below - chapter P602 : |  |  |  | 0 | 0
0
|  | Objekt : | SZeŠ Čáslav | Object : | 0
|  | Kapitola : | UKS - Univerzální kabelážní systém | Chapter : | UCS - Universal cabling systém
P603 |  | Podkapitola : | Kabelová trasa systému UKS | Sub-chapter : | Cable raceway system UCS
| Mark entries |  | Popis položky |  | Description entries |  | Výměra | Výměra | Výměra | Výměra | Výměra | Výměra | Výměra | Výměra | Výměra | Výměra | Výměra | Rozdíl | Jednotková cena |  | Položková cena |  | Celková | Celková cena
Poř. | Order code |  | Typ položky |  | Type entries | JM | DPS/R0 | DPS/R0 | DPS/R1 | DPS/R2 | DPS/R3 | DPS/R4 | DPS/R5 | DPS/R6 | DPS/R7 | DPS/R8 | DPS/R9 | Diference | Konstrukce | Montáž | Konstrukce | Montáž | Položková cena | Konstrukce+Montáž
1
[7 empty] | DPS/R0: 0 | 0 | 0 | 0 | 0 | 0 |  | 0
2
[7 empty] | DPS/R0: 0 | 0 | 0 | 0 | 0 | 0 |  | 0
3
[7 empty] | DPS/R0: 0 | 0 | 0 | 0 | 0 | 0 |  | 0
4 | [17 empty] | 0
[7 empty] | DPS/R0: 0 | 0 | 0 | 0 | 0 | 0 |  | 0
5 | [17 empty] | 0
[7 empty] | DPS/R0: 0 | 0 | 0 | 0 | 0 | 0 |  | 0
6 | [17 empty] | 0
[7 empty] | DPS/R0: 0 | 0 | 0 | 0 | 0 | 0 |  | 0
7 | [17 empty] | 0
[7 empty] | DPS/R0: 0 | 0 | 0 | 0 | 0 | 0 |  | 0
8 | [17 empty] | 0
[7 empty] | DPS/R0: 0 | 0 | 0 | 0 | 0 | 0 |  | 0
9 | [17 empty] | 0
[7 empty] | DPS/R0: 0 | 0 | 0 | 0 | 0 | 0 |  | 0
10 | [17 empty] | 0
[7 empty] | DPS/R0: 0 | 0 | 0 | 0 | 0 | 0 |  | 0
11 | [17 empty] | 0
[7 empty] | DPS/R0: 0 | 0 | 0 | 0 | 0 | 0 |  | 0
12 | [17 empty] | 0
[7 empty] | DPS/R0: 0 | 0 | 0 | 0 | 0 | 0 |  | 0
13 | [17 empty] | 0
[7 empty] | DPS/R0: 0 | 0 | 0 | 0 | 0 | 0 |  | 0
14 | [17 empty] | 0
[7 empty] | DPS/R0: 0 | 0 | 0 | 0 | 0 | 0 |  | 0
15 | [17 empty] | 0
[7 empty] | DPS/R0: 0 | 0 | 0 | 0 | 0 | 0 |  | 0
16 | [17 empty] | 0
[7 empty] | DPS/R0: 0 | 0 | 0 | 0 | 0 | 0 |  | 0
17 | [17 empty] | 0
[7 empty] | DPS/R0: 0 | 0 | 0 | 0 | 0 | 0 |  | 0
18 | [17 empty] | 0
[7 empty] | DPS/R0: 0 | 0 | 0 | 0 | 0 | 0 |  | 0
19 | [17 empty] | 0
[7 empty] | DPS/R0: 0 | 0 | 0 | 0 | 0 | 0 |  | 0
20 | [17 empty] | 0
[7 empty] | DPS/R0: 0 | 0 | 0 | 0 | 0 | 0 |  | 0
21 | [17 empty] | 0
[7 empty] | DPS/R0: 0 | 0 | 0 | 0 | 0 | 0 |  | 0
22 | [17 empty] | 0
[7 empty] | DPS/R0: 0 | 0 | 0 | 0 | 0 | 0 |  | 0
23 | [17 empty] | 0
[7 empty] | DPS/R0: 0 | 0 | 0 | 0 | 0 | 0 |  | 0
24 | [17 empty] | 0
[7 empty] | DPS/R0: 0 | 0 | 0 | 0 | 0 | 0 |  | 0
25 | [17 empty] | 0
[7 empty] | DPS/R0: 0 | 0 | 0 | 0 | 0 | 0 |  | 0
26 | [17 empty] | 0
[7 empty] | DPS/R0: 0 | 0 | 0 | 0 | 0 | 0 |  | 0
27 | [17 empty] | 0
[7 empty] | DPS/R0: 0 | 0 | 0 | 0 | 0 | 0 |  | 0
28 | [17 empty] | 0
[7 empty] | DPS/R0: 0 | 0 | 0 | 0 | 0 | 0 |  | 0
29 | [17 empty] | 0
[7 empty] | DPS/R0: 0 | 0 | 0 | 0 | 0 | 0 |  | 0
30 | [17 empty] | 0
[7 empty] | DPS/R0: 0 | 0 | 0 | 0 | 0 | 0 |  | 0
31 | [17 empty] | 0
[7 empty] | DPS/R0: 0 | 0 | 0 | 0 | 0 | 0 |  | 0
32 | [17 empty] | 0
[7 empty] | DPS/R0: 0 | 0 | 0 | 0 | 0 | 0 |  | 0
0
S603 | [19 empty] | Materiálové náklady za podkapitolu P603/ Material cost behind below - chapter P603 : | 0
[18 empty] | 0 |  | Montážní náklady za podkapitolu P603 / Assembly costs behind below - chapter P603 : |  | 0
[20 empty] | Celkové náklady za podkapitolu P603 / Final costs behind below - chapter P603 : |  |  |  | 0 | 0
0
|  | Objekt : | SZeŠ Čáslav | Object : | 0
|  | Kapitola : | UKS - Univerzální kabelážní systém | Chapter : | UCS - Universal cabling systém
P604 |  | Podkapitola : | Kabelová trasa systému UKS | Sub-chapter : | Cable raceway system UCS
| Mark entries |  | Popis položky |  | Description entries |  | Výměra | Výměra | Výměra | Výměra | Výměra | Výměra | Výměra | Výměra | Výměra | Výměra | Výměra | Rozdíl | Jednotková cena |  | Položková cena |  | Celková | Celková cena
Poř. | Order code |  | Typ položky |  | Type entries | JM | DPS/R0 | DPS/R0 | DPS/R1 | DPS/R2 | DPS/R3 | DPS/R4 | DPS/R5 | DPS/R6 | DPS/R7 | DPS/R8 | DPS/R9 | Diference | Konstrukce | Montáž | Konstrukce | Montáž | Položková cena | Konstrukce+Montáž
1
[7 empty] | DPS/R0: 0 | 0 | 0 | 0 | 0 | 0 |  | 0
2
[7 empty] | DPS/R0: 0 | 0 | 0 | 0 | 0 | 0 |  | 0
3
[7 empty] | DPS/R0: 0 | 0 | 0 | 0 | 0 | 0 |  | 0
4 | [17 empty] | 0
[7 empty] | DPS/R0: 0 | 0 | 0 | 0 | 0 | 0 |  | 0
5 | [17 empty] | 0
[7 empty] | DPS/R0: 0 | 0 | 0 | 0 | 0 | 0 |  | 0
6 | [17 empty] | 0
[7 empty] | DPS/R0: 0 | 0 | 0 | 0 | 0 | 0 |  | 0
7 | [17 empty] | 0
[7 empty] | DPS/R0: 0 | 0 | 0 | 0 | 0 | 0 |  | 0
8 | [17 empty] | 0
[7 empty] | DPS/R0: 0 | 0 | 0 | 0 | 0 | 0 |  | 0
9 | [17 empty] | 0
[7 empty] | DPS/R0: 0 | 0 | 0 | 0 | 0 | 0 |  | 0
10 | [17 empty] | 0
[7 empty] | DPS/R0: 0 | 0 | 0 | 0 | 0 | 0 |  | 0
11 | [17 empty] | 0
[7 empty] | DPS/R0: 0 | 0 | 0 | 0 | 0 | 0 |  | 0
12 | [17 empty] | 0
[7 empty] | DPS/R0: 0 | 0 | 0 | 0 | 0 | 0 |  | 0
13 | [17 empty] | 0
[7 empty] | DPS/R0: 0 | 0 | 0 | 0 | 0 | 0 |  | 0
14 | [17 empty] | 0
[7 empty] | DPS/R0: 0 | 0 | 0 | 0 | 0 | 0 |  | 0
15 | [17 empty] | 0
[7 empty] | DPS/R0: 0 | 0 | 0 | 0 | 0 | 0 |  | 0
16 | [17 empty] | 0
[7 empty] | DPS/R0: 0 | 0 | 0 | 0 | 0 | 0 |  | 0
17 | [17 empty] | 0
[7 empty] | DPS/R0: 0 | 0 | 0 | 0 | 0 | 0 |  | 0
18 | [17 empty] | 0
[7 empty] | DPS/R0: 0 | 0 | 0 | 0 | 0 | 0 |  | 0
19 | [17 empty] | 0
[7 empty] | DPS/R0: 0 | 0 | 0 | 0 | 0 | 0 |  | 0
20 | [17 empty] | 0
[7 empty] | DPS/R0: 0 | 0 | 0 | 0 | 0 | 0 |  | 0
21 | [17 empty] | 0
[7 empty] | DPS/R0: 0 | 0 | 0 | 0 | 0 | 0 |  | 0
22 | [17 empty] | 0
[7 empty] | DPS/R0: 0 | 0 | 0 | 0 | 0 | 0 |  | 0
23 | [17 empty] | 0
[7 empty] | DPS/R0: 0 | 0 | 0 | 0 | 0 | 0 |  | 0
24 | [17 empty] | 0
[7 empty] | DPS/R0: 0 | 0 | 0 | 0 | 0 | 0 |  | 0
25 | [17 empty] | 0
[7 empty] | DPS/R0: 0 | 0 | 0 | 0 | 0 | 0 |  | 0
26 | [17 empty] | 0
[7 empty] | DPS/R0: 0 | 0 | 0 | 0 | 0 | 0 |  | 0
27 | [17 empty] | 0
[7 empty] | DPS/R0: 0 | 0 | 0 | 0 | 0 | 0 |  | 0
28 | [17 empty] | 0
[7 empty] | DPS/R0: 0 | 0 | 0 | 0 | 0 | 0 |  | 0
29 | [17 empty] | 0
[7 empty] | DPS/R0: 0 | 0 | 0 | 0 | 0 | 0 |  | 0
30 | [17 empty] | 0
[7 empty] | DPS/R0: 0 | 0 | 0 | 0 | 0 | 0 |  | 0
31 | [17 empty] | 0
[7 empty] | DPS/R0: 0 | 0 | 0 | 0 | 0 | 0 |  | 0
32 | [17 empty] | 0
[7 empty] | DPS/R0: 0 | 0 | 0 | 0 | 0 | 0 |  | 0
0
S604 | [19 empty] | Materiálové náklady za podkapitolu P604 / Material cost behind below - chapter P604 : | 0
[18 empty] | 0 |  | Montážní náklady za podkapitolu P604 / Assembly costs behind below - chapter P604 : |  | 0
[20 empty] | Celkové náklady za podkapitolu P604 / Final costs behind below - chapter P604 : |  |  |  | 0 | 0
0
|  | Objekt : | SZeŠ Čáslav | Object : | 0
|  | Kapitola : | UKS - Univerzální kabelážní systém | Chapter : | UCS - Universal cabling systém
P605 |  | Podkapitola : | Kabelová trasa systému UKS | Sub-chapter : | Cable raceway system UCS
| Mark entries |  | Popis položky |  | Description entries |  | Výměra | Výměra | Výměra | Výměra | Výměra | Výměra | Výměra | Výměra | Výměra | Výměra | Výměra | Rozdíl | Jednotková cena |  | Položková cena |  | Celková | Celková cena
Poř. | Order code |  | Typ položky |  | Type entries | JM | DPS/R0 | DPS/R0 | DPS/R1 | DPS/R2 | DPS/R3 | DPS/R4 | DPS/R5 | DPS/R6 | DPS/R7 | DPS/R8 | DPS/R9 | Diference | Konstrukce | Montáž | Konstrukce | Montáž | Položková cena | Konstrukce+Montáž
1
[7 empty] | DPS/R0: 0 | 0 | 0 | 0 | 0 | 0 |  | 0
2
[7 empty] | DPS/R0: 0 | 0 | 0 | 0 | 0 | 0 |  | 0
3
[7 empty] | DPS/R0: 0 | 0 | 0 | 0 | 0 | 0 |  | 0
4 | [17 empty] | 0
[7 empty] | DPS/R0: 0 | 0 | 0 | 0 | 0 | 0 |  | 0
5 | [17 empty] | 0
[7 empty] | DPS/R0: 0 | 0 | 0 | 0 | 0 | 0 |  | 0
6 | [17 empty] | 0
[7 empty] | DPS/R0: 0 | 0 | 0 | 0 | 0 | 0 |  | 0
7 | [17 empty] | 0
[7 empty] | DPS/R0: 0 | 0 | 0 | 0 | 0 | 0 |  | 0
8 | [17 empty] | 0
[7 empty] | DPS/R0: 0 | 0 | 0 | 0 | 0 | 0 |  | 0
9 | [17 empty] | 0
[7 empty] | DPS/R0: 0 | 0 | 0 | 0 | 0 | 0 |  | 0
10 | [17 empty] | 0
[7 empty] | DPS/R0: 0 | 0 | 0 | 0 | 0 | 0 |  | 0
11 | [17 empty] | 0
[7 empty] | DPS/R0: 0 | 0 | 0 | 0 | 0 | 0 |  | 0
12 | [17 empty] | 0
[7 empty] | DPS/R0: 0 | 0 | 0 | 0 | 0 | 0 |  | 0
13 | [17 empty] | 0
[7 empty] | DPS/R0: 0 | 0 | 0 | 0 | 0 | 0 |  | 0
14 | [17 empty] | 0
[7 empty] | DPS/R0: 0 | 0 | 0 | 0 | 0 | 0 |  | 0
15 | [17 empty] | 0
[7 empty] | DPS/R0: 0 | 0 | 0 | 0 | 0 | 0 |  | 0
16 | [17 empty] | 0
[7 empty] | DPS/R0: 0 | 0 | 0 | 0 | 0 | 0 |  | 0
17 | [17 empty] | 0
[7 empty] | DPS/R0: 0 | 0 | 0 | 0 | 0 | 0 |  | 0
18 | [17 empty] | 0
[7 empty] | DPS/R0: 0 | 0 | 0 | 0 | 0 | 0 |  | 0
19 | [17 empty] | 0
[7 empty] | DPS/R0: 0 | 0 | 0 | 0 | 0 | 0 |  | 0
20 | [17 empty] | 0
[7 empty] | DPS/R0: 0 | 0 | 0 | 0 | 0 | 0 |  | 0
21 | [17 empty] | 0
[7 empty] | DPS/R0: 0 | 0 | 0 | 0 | 0 | 0 |  | 0
22 | [17 empty] | 0
[7 empty] | DPS/R0: 0 | 0 | 0 | 0 | 0 | 0 |  | 0
23 | [17 empty] | 0
[7 empty] | DPS/R0: 0 | 0 | 0 | 0 | 0 | 0 |  | 0
24 | [17 empty] | 0
[7 empty] | DPS/R0: 0 | 0 | 0 | 0 | 0 | 0 |  | 0
25 | [17 empty] | 0
[7 empty] | DPS/R0: 0 | 0 | 0 | 0 | 0 | 0 |  | 0
26 | [17 empty] | 0
[7 empty] | DPS/R0: 0 | 0 | 0 | 0 | 0 | 0 |  | 0
27 | [17 empty] | 0
[7 empty] | DPS/R0: 0 | 0 | 0 | 0 | 0 | 0 |  | 0
28 | [17 empty] | 0
[7 empty] | DPS/R0: 0 | 0 | 0 | 0 | 0 | 0 |  | 0
29 | [17 empty] | 0
[7 empty] | DPS/R0: 0 | 0 | 0 | 0 | 0 | 0 |  | 0
30 | [17 empty] | 0
[7 empty] | DPS/R0: 0 | 0 | 0 | 0 | 0 | 0 |  | 0
31 | [17 empty] | 0
[7 empty] | DPS/R0: 0 | 0 | 0 | 0 | 0 | 0 |  | 0
32 | [17 empty] | 0
[7 empty] | DPS/R0: 0 | 0 | 0 | 0 | 0 | 0 |  | 0
0
S605 | [19 empty] | Materiálové náklady za podkapitolu P605 / Material cost behind below - chapter P605 : | 0
[18 empty] | 0 |  | Montážní náklady za podkapitolu P605/ Assembly costs behind below - chapter P605 : |  | 0
[20 empty] | Celkové náklady za podkapitolu P605 / Final costs behind below - chapter P605 : |  |  |  | 0 | 0
0
|  | Objekt : | SZeŠ Čáslav | Object : | 0
|  | Kapitola : | UKS - Univerzální kabelážní systém | Chapter : | UCS - Universal cabling systém
P606 |  | Podkapitola : | Kabelová trasa systému UKS | Sub-chapter : | Cable raceway system UCS
| Mark entries |  | Popis položky |  | Description entries |  | Výměra | Výměra | Výměra | Výměra | Výměra | Výměra | Výměra | Výměra | Výměra | Výměra | Výměra | Rozdíl | Jednotková cena |  | Položková cena |  | Celková | Celková cena
Poř. | Order code |  | Typ položky |  | Type entries | JM | DPS/R0 | DPS/R0 | DPS/R1 | DPS/R2 | DPS/R3 | DPS/R4 | DPS/R5 | DPS/R6 | DPS/R7 | DPS/R8 | DPS/R9 | Diference | Konstrukce | Montáž | Konstrukce | Montáž | Položková cena | Konstrukce+Montáž
1
[7 empty] | DPS/R0: 0 | 0 | 0 | 0 | 0 | 0 |  | 0
2
[7 empty] | DPS/R0: 0 | 0 | 0 | 0 | 0 | 0 |  | 0
3
[7 empty] | DPS/R0: 0 | 0 | 0 | 0 | 0 | 0 |  | 0
4 | [17 empty] | 0
[7 empty] | DPS/R0: 0 | 0 | 0 | 0 | 0 | 0 |  | 0
5 | [17 empty] | 0
[7 empty] | DPS/R0: 0 | 0 | 0 | 0 | 0 | 0 |  | 0
6 | [17 empty] | 0
[7 empty] | DPS/R0: 0 | 0 | 0 | 0 | 0 | 0 |  | 0
7 | [17 empty] | 0
[7 empty] | DPS/R0: 0 | 0 | 0 | 0 | 0 | 0 |  | 0
8 | [17 empty] | 0
[7 empty] | DPS/R0: 0 | 0 | 0 | 0 | 0 | 0 |  | 0
9 | [17 empty] | 0
[7 empty] | DPS/R0: 0 | 0 | 0 | 0 | 0 | 0 |  | 0
10 | [17 empty] | 0
[7 empty] | DPS/R0: 0 | 0 | 0 | 0 | 0 | 0 |  | 0
11 | [17 empty] | 0
[7 empty] | DPS/R0: 0 | 0 | 0 | 0 | 0 | 0 |  | 0
12 | [17 empty] | 0
[7 empty] | DPS/R0: 0 | 0 | 0 | 0 | 0 | 0 |  | 0
13 | [17 empty] | 0
[7 empty] | DPS/R0: 0 | 0 | 0 | 0 | 0 | 0 |  | 0
14 | [17 empty] | 0
[7 empty] | DPS/R0: 0 | 0 | 0 | 0 | 0 | 0 |  | 0
15 | [17 empty] | 0
[7 empty] | DPS/R0: 0 | 0 | 0 | 0 | 0 | 0 |  | 0
16 | [17 empty] | 0
[7 empty] | DPS/R0: 0 | 0 | 0 | 0 | 0 | 0 |  | 0
17 | [17 empty] | 0
[7 empty] | DPS/R0: 0 | 0 | 0 | 0 | 0 | 0 |  | 0
18 | [17 empty] | 0
[7 empty] | DPS/R0: 0 | 0 | 0 | 0 | 0 | 0 |  | 0
19 | [17 empty] | 0
[7 empty] | DPS/R0: 0 | 0 | 0 | 0 | 0 | 0 |  | 0
20 | [17 empty] | 0
[7 empty] | DPS/R0: 0 | 0 | 0 | 0 | 0 | 0 |  | 0
21 | [17 empty] | 0
[7 empty] | DPS/R0: 0 | 0 | 0 | 0 | 0 | 0 |  | 0
22 | [17 empty] | 0
[7 empty] | DPS/R0: 0 | 0 | 0 | 0 | 0 | 0 |  | 0
23 | [17 empty] | 0
[7 empty] | DPS/R0: 0 | 0 | 0 | 0 | 0 | 0 |  | 0
24 | [17 empty] | 0
[7 empty] | DPS/R0: 0 | 0 | 0 | 0 | 0 | 0 |  | 0
25 | [17 empty] | 0
[7 empty] | DPS/R0: 0 | 0 | 0 | 0 | 0 | 0 |  | 0
26 | [17 empty] | 0
[7 empty] | DPS/R0: 0 | 0 | 0 | 0 | 0 | 0 |  | 0
27 | [17 empty] | 0
[7 empty] | DPS/R0: 0 | 0 | 0 | 0 | 0 | 0 |  | 0
28 | [17 empty] | 0
[7 empty] | DPS/R0: 0 | 0 | 0 | 0 | 0 | 0 |  | 0
29 | [17 empty] | 0
[7 empty] | DPS/R0: 0 | 0 | 0 | 0 | 0 | 0 |  | 0
30 | [17 empty] | 0
[7 empty] | DPS/R0: 0 | 0 | 0 | 0 | 0 | 0 |  | 0
31 | [17 empty] | 0
[7 empty] | DPS/R0: 0 | 0 | 0 | 0 | 0 | 0 |  | 0
32 | [17 empty] | 0
[7 empty] | DPS/R0: 0 | 0 | 0 | 0 | 0 | 0 |  | 0
0
S606 | [19 empty] | Materiálové náklady za podkapitolu P606 / Material cost behind below - chapter P606 : | 0
[18 empty] | 0 |  | Montážní náklady za podkapitolu P606 / Assembly costs behind below - chapter P606 : |  | 0
[20 empty] | Celkové náklady za podkapitolu P606 / Final costs behind below - chapter P606 : |  |  |  | 0 | 0
0
|  | Objekt : | SZeŠ Čáslav | Object : | 0
|  | Kapitola : | UKS - Univerzální kabelážní systém | Chapter : | UCS - Universal cabling systém
P607 |  | Podkapitola : | Kabelová trasa systému UKS | Sub-chapter : | Cable raceway system UCS
| Mark entries |  | Popis položky |  | Description entries |  | Výměra | Výměra | Výměra | Výměra | Výměra | Výměra | Výměra | Výměra | Výměra | Výměra | Výměra | Rozdíl | Jednotková cena |  | Položková cena |  | Celková | Celková cena
Poř. | Order code |  | Typ položky |  | Type entries | JM | DPS/R0 | DPS/R0 | DPS/R1 | DPS/R2 | DPS/R3 | DPS/R4 | DPS/R5 | DPS/R6 | DPS/R7 | DPS/R8 | DPS/R9 | Diference | Konstrukce | Montáž | Konstrukce | Montáž | Položková cena | Konstrukce+Montáž
1
[7 empty] | DPS/R0: 0 | 0 | 0 | 0 | 0 | 0 |  | 0
2
[7 empty] | DPS/R0: 0 | 0 | 0 | 0 | 0 | 0 |  | 0
3
[7 empty] | DPS/R0: 0 | 0 | 0 | 0 | 0 | 0 |  | 0
4 | [17 empty] | 0
[7 empty] | DPS/R0: 0 | 0 | 0 | 0 | 0 | 0 |  | 0
5 | [17 empty] | 0
[7 empty] | DPS/R0: 0 | 0 | 0 | 0 | 0 | 0 |  | 0
6 | [17 empty] | 0
[7 empty] | DPS/R0: 0 | 0 | 0 | 0 | 0 | 0 |  | 0
7 | [17 empty] | 0
[7 empty] | DPS/R0: 0 | 0 | 0 | 0 | 0 | 0 |  | 0
8 | [17 empty] | 0
[7 empty] | DPS/R0: 0 | 0 | 0 | 0 | 0 | 0 |  | 0
9 | [17 empty] | 0
[7 empty] | DPS/R0: 0 | 0 | 0 | 0 | 0 | 0 |  | 0
10 | [17 empty] | 0
[7 empty] | DPS/R0: 0 | 0 | 0 | 0 | 0 | 0 |  | 0
11 | [17 empty] | 0
[7 empty] | DPS/R0: 0 | 0 | 0 | 0 | 0 | 0 |  | 0
12 | [17 empty] | 0
[7 empty] | DPS/R0: 0 | 0 | 0 | 0 | 0 | 0 |  | 0
13 | [17 empty] | 0
[7 empty] | DPS/R0: 0 | 0 | 0 | 0 | 0 | 0 |  | 0
14 | [17 empty] | 0
[7 empty] | DPS/R0: 0 | 0 | 0 | 0 | 0 | 0 |  | 0
15 | [17 empty] | 0
[7 empty] | DPS/R0: 0 | 0 | 0 | 0 | 0 | 0 |  | 0
16 | [17 empty] | 0
[7 empty] | DPS/R0: 0 | 0 | 0 | 0 | 0 | 0 |  | 0
17 | [17 empty] | 0
[7 empty] | DPS/R0: 0 | 0 | 0 | 0 | 0 | 0 |  | 0
18 | [17 empty] | 0
[7 empty] | DPS/R0: 0 | 0 | 0 | 0 | 0 | 0 |  | 0
19 | [17 empty] | 0
[7 empty] | DPS/R0: 0 | 0 | 0 | 0 | 0 | 0 |  | 0
20 | [17 empty] | 0
[7 empty] | DPS/R0: 0 | 0 | 0 | 0 | 0 | 0 |  | 0
21 | [17 empty] | 0
[7 empty] | DPS/R0: 0 | 0 | 0 | 0 | 0 | 0 |  | 0
22 | [17 empty] | 0
[7 empty] | DPS/R0: 0 | 0 | 0 | 0 | 0 | 0 |  | 0
23 | [17 empty] | 0
[7 empty] | DPS/R0: 0 | 0 | 0 | 0 | 0 | 0 |  | 0
24 | [17 empty] | 0
[7 empty] | DPS/R0: 0 | 0 | 0 | 0 | 0 | 0 |  | 0
25 | [17 empty] | 0
[7 empty] | DPS/R0: 0 | 0 | 0 | 0 | 0 | 0 |  | 0
26 | [17 empty] | 0
[7 empty] | DPS/R0: 0 | 0 | 0 | 0 | 0 | 0 |  | 0
27 | [17 empty] | 0
[7 empty] | DPS/R0: 0 | 0 | 0 | 0 | 0 | 0 |  | 0
28 | [17 empty] | 0
[7 empty] | DPS/R0: 0 | 0 | 0 | 0 | 0 | 0 |  | 0
29 | [17 empty] | 0
[7 empty] | DPS/R0: 0 | 0 | 0 | 0 | 0 | 0 |  | 0
30 | [17 empty] | 0
[7 empty] | DPS/R0: 0 | 0 | 0 | 0 | 0 | 0 |  | 0
31 | [17 empty] | 0
[7 empty] | DPS/R0: 0 | 0 | 0 | 0 | 0 | 0 |  | 0
32 | [17 empty] | 0
[7 empty] | DPS/R0: 0 | 0 | 0 | 0 | 0 | 0 |  | 0
0
S607 | [19 empty] | Materiálové náklady za podkapitolu P607 / Material cost behind below - chapter P607 : | 0
[18 empty] | 0 |  | Montážní náklady za podkapitolu P607 / Assembly costs behind below - chapter P607 : |  | 0
[20 empty] | Celkové náklady za podkapitolu P607 / Final costs behind below - chapter P607 : |  |  |  | 0 | 0
0
|  | Objekt : | SZeŠ Čáslav | Object : | 0
|  | Kapitola : | UKS - Univerzální kabelážní systém | Chapter : | UCS - Universal cabling systém
P608 |  | Podkapitola : | Kabelová trasa systému UKS | Sub-chapter : | Cable raceway system UCS
| Mark entries |  | Popis položky |  | Description entries |  | Výměra | Výměra | Výměra | Výměra | Výměra | Výměra | Výměra | Výměra | Výměra | Výměra | Výměra | Rozdíl | Jednotková cena |  | Položková cena |  | Celková | Celková cena
Poř. | Order code |  | Typ položky |  | Type entries | JM | DPS/R0 | DPS/R0 | DPS/R1 | DPS/R2 | DPS/R3 | DPS/R4 | DPS/R5 | DPS/R6 | DPS/R7 | DPS/R8 | DPS/R9 | Diference | Konstrukce | Montáž | Konstrukce | Montáž | Položková cena | Konstrukce+Montáž
1
[7 empty] | DPS/R0: 0 | 0 | 0 | 0 | 0 | 0 |  | 0
2
[7 empty] | DPS/R0: 0 | 0 | 0 | 0 | 0 | 0 |  | 0
3
[7 empty] | DPS/R0: 0 | 0 | 0 | 0 | 0 | 0 |  | 0
4 | [17 empty] | 0
[7 empty] | DPS/R0: 0 | 0 | 0 | 0 | 0 | 0 |  | 0
5 | [17 empty] | 0
[7 empty] | DPS/R0: 0 | 0 | 0 | 0 | 0 | 0 |  | 0
6 | [17 empty] | 0
[7 empty] | DPS/R0: 0 | 0 | 0 | 0 | 0 | 0 |  | 0
7 | [17 empty] | 0
[7 empty] | DPS/R0: 0 | 0 | 0 | 0 | 0 | 0 |  | 0
8 | [17 empty] | 0
[7 empty] | DPS/R0: 0 | 0 | 0 | 0 | 0 | 0 |  | 0
9 | [17 empty] | 0
[7 empty] | DPS/R0: 0 | 0 | 0 | 0 | 0 | 0 |  | 0
10 | [17 empty] | 0
[7 empty] | DPS/R0: 0 | 0 | 0 | 0 | 0 | 0 |  | 0
11 | [17 empty] | 0
[7 empty] | DPS/R0: 0 | 0 | 0 | 0 | 0 | 0 |  | 0
12 | [17 empty] | 0
[7 empty] | DPS/R0: 0 | 0 | 0 | 0 | 0 | 0 |  | 0
13 | [17 empty] | 0
[7 empty] | DPS/R0: 0 | 0 | 0 | 0 | 0 | 0 |  | 0
14 | [17 empty] | 0
[7 empty] | DPS/R0: 0 | 0 | 0 | 0 | 0 | 0 |  | 0
15 | [17 empty] | 0
[7 empty] | DPS/R0: 0 | 0 | 0 | 0 | 0 | 0 |  | 0
16 | [17 empty] | 0
[7 empty] | DPS/R0: 0 | 0 | 0 | 0 | 0 | 0 |  | 0
17 | [17 empty] | 0
[7 empty] | DPS/R0: 0 | 0 | 0 | 0 | 0 | 0 |  | 0
18 | [17 empty] | 0
[7 empty] | DPS/R0: 0 | 0 | 0 | 0 | 0 | 0 |  | 0
19 | [17 empty] | 0
[7 empty] | DPS/R0: 0 | 0 | 0 | 0 | 0 | 0 |  | 0
20 | [17 empty] | 0
[7 empty] | DPS/R0: 0 | 0 | 0 | 0 | 0 | 0 |  | 0
21 | [17 empty] | 0
[7 empty] | DPS/R0: 0 | 0 | 0 | 0 | 0 | 0 |  | 0
22 | [17 empty] | 0
[7 empty] | DPS/R0: 0 | 0 | 0 | 0 | 0 | 0 |  | 0
23 | [17 empty] | 0
[7 empty] | DPS/R0: 0 | 0 | 0 | 0 | 0 | 0 |  | 0
24 | [17 empty] | 0
[7 empty] | DPS/R0: 0 | 0 | 0 | 0 | 0 | 0 |  | 0
25 | [17 empty] | 0
[7 empty] | DPS/R0: 0 | 0 | 0 | 0 | 0 | 0 |  | 0
26 | [17 empty] | 0
[7 empty] | DPS/R0: 0 | 0 | 0 | 0 | 0 | 0 |  | 0
27 | [17 empty] | 0
[7 empty] | DPS/R0: 0 | 0 | 0 | 0 | 0 | 0 |  | 0
28 | [17 empty] | 0
[7 empty] | DPS/R0: 0 | 0 | 0 | 0 | 0 | 0 |  | 0
29 | [17 empty] | 0
[7 empty] | DPS/R0: 0 | 0 | 0 | 0 | 0 | 0 |  | 0
30 | [17 empty] | 0
[7 empty] | DPS/R0: 0 | 0 | 0 | 0 | 0 | 0 |  | 0
31 | [17 empty] | 0
[7 empty] | DPS/R0: 0 | 0 | 0 | 0 | 0 | 0 |  | 0
32 | [17 empty] | 0
[7 empty] | DPS/R0: 0 | 0 | 0 | 0 | 0 | 0 |  | 0
0
S608 | [19 empty] | Materiálové náklady za podkapitolu P608 / Material cost behind below - chapter P608 : | 0
[18 empty] | 0 |  | Montážní náklady za podkapitolu P608 / Assembly costs behind below - chapter P608 : |  | 0
[20 empty] | Celkové náklady za podkapitolu P608 / Final costs behind below - chapter P608 : |  |  |  | 0 | 0
0
|  | Objekt : | SZeŠ Čáslav | Object : | 0
|  | Kapitola : | UKS - Univerzální kabelážní systém | Chapter : | UCS - Universal cabling systém
P609 |  | Podkapitola : | Kabelová trasa systému UKS | Sub-chapter : | Cable raceway system UCS
| Mark entries |  | Popis položky |  | Description entries |  | Výměra | Výměra | Výměra | Výměra | Výměra | Výměra | Výměra | Výměra | Výměra | Výměra | Výměra | Rozdíl | Jednotková cena |  | Položková cena |  | Celková | Celková cena
Poř. | Order code |  | Typ položky |  | Type entries | JM | DPS/R0 | DPS/R0 | DPS/R1 | DPS/R2 | DPS/R3 | DPS/R4 | DPS/R5 | DPS/R6 | DPS/R7 | DPS/R8 | DPS/R9 | Diference | Konstrukce | Montáž | Konstrukce | Montáž | Položková cena | Konstrukce+Montáž
1
[7 empty] | DPS/R0: 0 | 0 | 0 | 0 | 0 | 0 |  | 0
2
[7 empty] | DPS/R0: 0 | 0 | 0 | 0 | 0 | 0 |  | 0
3
[7 empty] | DPS/R0: 0 | 0 | 0 | 0 | 0 | 0 |  | 0
4 | [17 empty] | 0
[7 empty] | DPS/R0: 0 | 0 | 0 | 0 | 0 | 0 |  | 0
5 | [17 empty] | 0
[7 empty] | DPS/R0: 0 | 0 | 0 | 0 | 0 | 0 |  | 0
6 | [17 empty] | 0
[7 empty] | DPS/R0: 0 | 0 | 0 | 0 | 0 | 0 |  | 0
7 | [17 empty] | 0
[7 empty] | DPS/R0: 0 | 0 | 0 | 0 | 0 | 0 |  | 0
8 | [17 empty] | 0
[7 empty] | DPS/R0: 0 | 0 | 0 | 0 | 0 | 0 |  | 0
9 | [17 empty] | 0
[7 empty] | DPS/R0: 0 | 0 | 0 | 0 | 0 | 0 |  | 0
10 | [17 empty] | 0
[7 empty] | DPS/R0: 0 | 0 | 0 | 0 | 0 | 0 |  | 0
11 | [17 empty] | 0
[7 empty] | DPS/R0: 0 | 0 | 0 | 0 | 0 | 0 |  | 0
12 | [17 empty] | 0
[7 empty] | DPS/R0: 0 | 0 | 0 | 0 | 0 | 0 |  | 0
13 | [17 empty] | 0
[7 empty] | DPS/R0: 0 | 0 | 0 | 0 | 0 | 0 |  | 0
14 | [17 empty] | 0
[7 empty] | DPS/R0: 0 | 0 | 0 | 0 | 0 | 0 |  | 0
15 | [17 empty] | 0
[7 empty] | DPS/R0: 0 | 0 | 0 | 0 | 0 | 0 |  | 0
16 | [17 empty] | 0
[7 empty] | DPS/R0: 0 | 0 | 0 | 0 | 0 | 0 |  | 0
17 | [17 empty] | 0
[7 empty] | DPS/R0: 0 | 0 | 0 | 0 | 0 | 0 |  | 0
18 | [17 empty] | 0
[7 empty] | DPS/R0: 0 | 0 | 0 | 0 | 0 | 0 |  | 0
19 | [17 empty] | 0
[7 empty] | DPS/R0: 0 | 0 | 0 | 0 | 0 | 0 |  | 0
20 | [17 empty] | 0
[7 empty] | DPS/R0: 0 | 0 | 0 | 0 | 0 | 0 |  | 0
21 | [17 empty] | 0
[7 empty] | DPS/R0: 0 | 0 | 0 | 0 | 0 | 0 |  | 0
22 | [17 empty] | 0
[7 empty] | DPS/R0: 0 | 0 | 0 | 0 | 0 | 0 |  | 0
23 | [17 empty] | 0
[7 empty] | DPS/R0: 0 | 0 | 0 | 0 | 0 | 0 |  | 0
24 | [17 empty] | 0
[7 empty] | DPS/R0: 0 | 0 | 0 | 0 | 0 | 0 |  | 0
25 | [17 empty] | 0
[7 empty] | DPS/R0: 0 | 0 | 0 | 0 | 0 | 0 |  | 0
26 | [17 empty] | 0
[7 empty] | DPS/R0: 0 | 0 | 0 | 0 | 0 | 0 |  | 0
27 | [17 empty] | 0
[7 empty] | DPS/R0: 0 | 0 | 0 | 0 | 0 | 0 |  | 0
28 | [17 empty] | 0
[7 empty] | DPS/R0: 0 | 0 | 0 | 0 | 0 | 0 |  | 0
29 | [17 empty] | 0
[7 empty] | DPS/R0: 0 | 0 | 0 | 0 | 0 | 0 |  | 0
30 | [17 empty] | 0
[7 empty] | DPS/R0: 0 | 0 | 0 | 0 | 0 | 0 |  | 0
31 | [17 empty] | 0
[7 empty] | DPS/R0: 0 | 0 | 0 | 0 | 0 | 0 |  | 0
32 | [17 empty] | 0
[7 empty] | DPS/R0: 0 | 0 | 0 | 0 | 0 | 0 |  | 0
0
S609 | [19 empty] | Materiálové náklady za podkapitolu P609 / Material cost behind below - chapter P609 : | 0
[18 empty] | 0 |  | Montážní náklady za podkapitolu P609 / Assembly costs behind below - chapter P609 : |  | 0
[20 empty] | Celkové náklady za podkapitolu P609 / Final costs behind below - chapter P609 : |  |  |  | 0 | 0
0
|  | Objekt : | SZeŠ Čáslav | Object : | 0
|  | Kapitola : | UKS - Univerzální kabelážní systém | Chapter : | UCS - Universal cabling systém
P610 |  | Podkapitola : | Kabelová trasa systému UKS | Sub-chapter : | Cable raceway system UCS
| Mark entries |  | Popis položky |  | Description entries |  | Výměra | Výměra | Výměra | Výměra | Výměra | Výměra | Výměra | Výměra | Výměra | Výměra | Výměra | Rozdíl | Jednotková cena |  | Položková cena |  | Celková | Celková cena
Poř. | Order code |  | Typ položky |  | Type entries | JM | DPS/R0 | DPS/R0 | DPS/R1 | DPS/R2 | DPS/R3 | DPS/R4 | DPS/R5 | DPS/R6 | DPS/R7 | DPS/R8 | DPS/R9 | Diference | Konstrukce | Montáž | Konstrukce | Montáž | Položková cena | Konstrukce+Montáž
1
[7 empty] | DPS/R0: 0 | 0 | 0 | 0 | 0 | 0 |  | 0
2
[7 empty] | DPS/R0: 0 | 0 | 0 | 0 | 0 | 0 |  | 0
3
[7 empty] | DPS/R0: 0 | 0 | 0 | 0 | 0 | 0 |  | 0
4 | [17 empty] | 0
[7 empty] | DPS/R0: 0 | 0 | 0 | 0 | 0 | 0 |  | 0
5 | [17 empty] | 0
[7 empty] | DPS/R0: 0 | 0 | 0 | 0 | 0 | 0 |  | 0
6 | [17 empty] | 0
[7 empty] | DPS/R0: 0 | 0 | 0 | 0 | 0 | 0 |  | 0
7 | [17 empty] | 0
[7 empty] | DPS/R0: 0 | 0 | 0 | 0 | 0 | 0 |  | 0
8 | [17 empty] | 0
[7 empty] | DPS/R0: 0 | 0 | 0 | 0 | 0 | 0 |  | 0
9 | [17 empty] | 0
[7 empty] | DPS/R0: 0 | 0 | 0 | 0 | 0 | 0 |  | 0
10 | [17 empty] | 0
[7 empty] | DPS/R0: 0 | 0 | 0 | 0 | 0 | 0 |  | 0
11 | [17 empty] | 0
[7 empty] | DPS/R0: 0 | 0 | 0 | 0 | 0 | 0 |  | 0
12 | [17 empty] | 0
[7 empty] | DPS/R0: 0 | 0 | 0 | 0 | 0 | 0 |  | 0
13 | [17 empty] | 0
[7 empty] | DPS/R0: 0 | 0 | 0 | 0 | 0 | 0 |  | 0
14 | [17 empty] | 0
[7 empty] | DPS/R0: 0 | 0 | 0 | 0 | 0 | 0 |  | 0
15 | [17 empty] | 0
[7 empty] | DPS/R0: 0 | 0 | 0 | 0 | 0 | 0 |  | 0
16 | [17 empty] | 0
[7 empty] | DPS/R0: 0 | 0 | 0 | 0 | 0 | 0 |  | 0
17 | [17 empty] | 0
[7 empty] | DPS/R0: 0 | 0 | 0 | 0 | 0 | 0 |  | 0
18 | [17 empty] | 0
[7 empty] | DPS/R0: 0 | 0 | 0 | 0 | 0 | 0 |  | 0
19 | [17 empty] | 0
[7 empty] | DPS/R0: 0 | 0 | 0 | 0 | 0 | 0 |  | 0
20 | [17 empty] | 0
[7 empty] | DPS/R0: 0 | 0 | 0 | 0 | 0 | 0 |  | 0
21 | [17 empty] | 0
[7 empty] | DPS/R0: 0 | 0 | 0 | 0 | 0 | 0 |  | 0
22 | [17 empty] | 0
[7 empty] | DPS/R0: 0 | 0 | 0 | 0 | 0 | 0 |  | 0
23 | [17 empty] | 0
[7 empty] | DPS/R0: 0 | 0 | 0 | 0 | 0 | 0 |  | 0
24 | [17 empty] | 0
[7 empty] | DPS/R0: 0 | 0 | 0 | 0 | 0 | 0 |  | 0
25 | [17 empty] | 0
[7 empty] | DPS/R0: 0 | 0 | 0 | 0 | 0 | 0 |  | 0
26 | [17 empty] | 0
[7 empty] | DPS/R0: 0 | 0 | 0 | 0 | 0 | 0 |  | 0
27 | [17 empty] | 0
[7 empty] | DPS/R0: 0 | 0 | 0 | 0 | 0 | 0 |  | 0
28 | [17 empty] | 0
[7 empty] | DPS/R0: 0 | 0 | 0 | 0 | 0 | 0 |  | 0
29 | [17 empty] | 0
[7 empty] | DPS/R0: 0 | 0 | 0 | 0 | 0 | 0 |  | 0
30 | [17 empty] | 0
[7 empty] | DPS/R0: 0 | 0 | 0 | 0 | 0 | 0 |  | 0
31 | [17 empty] | 0
[7 empty] | DPS/R0: 0 | 0 | 0 | 0 | 0 | 0 |  | 0
32 | [17 empty] | 0
[7 empty] | DPS/R0: 0 | 0 | 0 | 0 | 0 | 0 |  | 0
0
S610 | [19 empty] | Materiálové náklady za podkapitolu P610 / Material cost behind below - chapter P610 : | 0
[18 empty] | 0 |  | Montážní náklady za podkapitolu P610 / Assembly costs behind below - chapter P610 : |  | 0
[20 empty] | Celkové náklady za podkapitolu P610 / Final costs behind below - chapter P610 : |  |  |  | 0 | 0
0
|  | Objekt : | SZeŠ Čáslav | Object : | 0
|  | Kapitola : | UKS - Univerzální kabelážní systém | Chapter : | UCS - Universal cabling systém
P697 |  | Podkapitola : | Kabelová trasa systému UKS | Sub-chapter : | Cable raceway system UCS
| Mark entries |  | Popis položky |  | Description entries |  | Výměra | Výměra | Výměra | Výměra | Výměra | Výměra | Výměra | Výměra | Výměra | Výměra | Výměra | Rozdíl | Jednotková cena |  | Položková cena |  | Celková | Celková cena
Poř. | Order code |  | Typ položky |  | Type entries | JM | DPS/R0 | DPS/R0 | DPS/R1 | DPS/R2 | DPS/R3 | DPS/R4 | DPS/R5 | DPS/R6 | DPS/R7 | DPS/R8 | DPS/R9 | Diference | Konstrukce | Montáž | Konstrukce | Montáž | Položková cena | Konstrukce+Montáž
1 |  | Pomocný materiál pro instalaci kabelové trasy systému UKS. |  | Supplies for installation cable itinerary system UCS.
|  | Konstrukční díly, držáky, konstrukce, atd. |  | Constructional lots, holders, construction, and so on. |  | % | [11 empty] | 0 |  |  | 0 | 0 |  | 0 | bar: DPS/R0
2 |  | Pomocný materiál pro instalaci kabelové trasy systému UKS. |  | Supplies for installation cable itinerary system UCS.
|  | Upevňovací díly, kotvení, šrouby, atd. |  | Fixative lots, anchorage, screws, and so on. |  | % | [11 empty] | 0 |  |  | 0 | 0 |  | 0 | bar: DPS/R0
3 |  | Pomocný materiál pro instalaci kabelové trasy systému UKS. |  | Supplies for installation cable itinerary system UCS.
|  | Spojovací díly, konektory, spojky, atd. |  | Fitting, connectors, clutch assembly, and so on. |  | % | [11 empty] | 0 |  |  | 0 | 0 |  | 0 | bar: DPS/R0
4 |  | Pomocný materiál pro instalaci kabelové trasy systému UKS. |  | Supplies for installation cable itinerary system UCS. | [13 empty] | 0
|  | Značení komponent, atd. |  | Notation component, and so on. |  | % | [11 empty] | 0 |  |  | 0 | 0 |  | 0 | bar: DPS/R0
5 |  | Pomocný materiál pro instalaci kabelové trasy systému UKS. |  | Supplies for installation cable itinerary system UCS. | [13 empty] | 0
|  | Ostatní materiál a montáž, atd. |  | Other material and assembly, and so on. |  | % | [11 empty] | 0 |  |  | 0 | 0 |  | 0 | bar: DPS/R0
0
S697 | [19 empty] | Materiálové náklady za podkapitolu P697 / Material cost behind below - chapter P697 : | 0
[18 empty] | 0 |  | Montážní náklady za podkapitolu P697 / Assembly costs behind below - chapter P697 : |  | 0
[20 empty] | Celkové náklady za podkapitolu P697 / Final costs behind below - chapter P697 : |  |  |  | 0 | 0
0
|  | Objekt : | SZeŠ Čáslav | Object : | 0
|  | Kapitola : | UKS - Univerzální kabelážní systém | Chapter : | UCS - Universal cabling systém
P698 |  | Podkapitola : | Kabelová trasa systému UKS | Sub-chapter : | Cable raceway system UCS
| Mark entries |  | Popis položky |  | Description entries |  | Výměra | Výměra | Výměra | Výměra | Výměra | Výměra | Výměra | Výměra | Výměra | Výměra | Výměra | Rozdíl | Jednotková cena |  | Položková cena |  | Celková | Celková cena
Poř. | Order code |  | Typ položky |  | Type entries | JM | DPS/R0 | DPS/R0 | DPS/R1 | DPS/R2 | DPS/R3 | DPS/R4 | DPS/R5 | DPS/R6 | DPS/R7 | DPS/R8 | DPS/R9 | Diference | Konstrukce | Montáž | Konstrukce | Montáž | Položková cena | Konstrukce+Montáž
1 |  | Režíjní náklady pro instalaci kabelové trasy systému UKS. |  | Overhead costs for installation cable itinerary system UCS.
|  | Režije související s dodávkou konstrukčních dílů, atd. |  | Overhead related deliverable constructional part, and so on. |  | % | [11 empty] | 0 |  |  | 0 | 0 | 0 | 0 | bar: DPS/R0
2 |  | Režíjní náklady pro instalaci kabelové trasy systému UKS. |  | Overhead costs for installation cable itinerary system UCS.
|  | Režije související s montáži konstrukčních dílů, atd. |  | Overhead incidental assembly constructional part, and so on. |  | % | [11 empty] | 0 |  |  | 0 | 0 | 0 | 0 | bar: DPS/R0
3 |  | Režíjní náklady pro instalaci kabelové trasy systému UKS. |  | Overhead costs for installation cable itinerary system UCS.
|  | Režije související s dodávkou pomocného materiálu, atd. |  | Overhead related deliverable supplies, and so on. |  | % | [11 empty] | 0 |  |  | 0 | 0 | 0 | 0 | bar: DPS/R0
4 |  | Režíjní náklady pro instalaci kabelové trasy systému UKS. |  | Overhead costs for installation cable itinerary system UCS. | [13 empty] | 0
|  | Režije související s montáži pomocného materiálu, atd. |  | Overhead incidental assembly supplies, and so on. |  | % | [11 empty] | 0 |  |  | 0 | 0 | 0 | 0 | bar: DPS/R0
5 |  | Režíjní náklady pro instalaci kabelové trasy systému UKS. |  | Overhead costs for installation cable itinerary system UCS. | [13 empty] | 0
|  | Režije související s manipulaci vnitřní společné kabelové trasy slaboproudu na stavbě, atd. |  | Overhead incidental manipulation of inner common cable itinerary weak current on construction, and so on. |  | % | [11 empty] | 0 |  |  | 0 | 0 | 0 | 0 | bar: DPS/R0
0
S698 | [19 empty] | Režíjní náklady za podkapitolu P698 / Overhead costs behind below - chapter P698 : |  |  | 0 | 0 | 0
0
|  | Objekt : | SZeŠ Čáslav | Object : | 0
|  | Kapitola : | UKS - Univerzální kabelážní systém | Chapter : | UCS - Universal cabling systém | [12 empty] | 0
P699 |  | Podkapitola : | Kabelová trasa systému UKS | Sub-chapter : | Cable raceway system UCS
S699 | [19 empty] | Materiálové náklady za podkapitoly P600-P698 / Material cost behind below - chaps P600-P698 : | 0
[20 empty] | Montážní náklady za podkapitoly P600-P698 / Assembly costs behind below - chaps P600-P698 : |  | 0
[20 empty] | Celkové režíjní náklady za podkapitoly P600-P698 / General režíjní costs behind below - chaps P600-P698 : |  |  | 0
[20 empty] | Celkové náklady za podkapitoly P600-P698 / Final costs behind below - chaps P600-P698 : |  |  |  | 0 | 0
|  | Objekt : | SZeŠ Čáslav | Object : | 0
|  | Kapitola : | UKS - Univerzální kabelážní systém | Chapter : | UCS - Universal cabling systém
P700 |  | Podkapitola : | Programové vybavení systému UKS | Sub-chapter : | Software system UCS
| Mark entries |  | Popis položky |  | Description entries |  | Výměra | Výměra | Výměra | Výměra | Výměra | Výměra | Výměra | Výměra | Výměra | Výměra | Výměra | Rozdíl | Jednotková cena |  | Položková cena |  | Celková | Celková cena
Poř. | Order code |  | Typ položky |  | Type entries | JM | DPS/R0 | DPS/R0 | DPS/R1 | DPS/R2 | DPS/R3 | DPS/R4 | DPS/R5 | DPS/R6 | DPS/R7 | DPS/R8 | DPS/R9 | Diference | Konstrukce | Montáž | Konstrukce | Montáž | Položková cena | Konstrukce+Montáž
1
[7 empty] | DPS/R0: 0 | 0 | 0 | 0 | 0 | 0 |  | 0
2
[7 empty] | DPS/R0: 0 | 0 | 0 | 0 | 0 | 0 |  | 0
3
[7 empty] | DPS/R0: 0 | 0 | 0 | 0 | 0 | 0 |  | 0
4
[7 empty] | DPS/R0: 0 | 0 | 0 | 0 | 0 | 0 |  | 0
5
[7 empty] | DPS/R0: 0 | 0 | 0 | 0 | 0 | 0 |  | 0
6
[7 empty] | DPS/R0: 0 | 0 | 0 | 0 | 0 | 0 |  | 0
7
[7 empty] | DPS/R0: 0 | 0 | 0 | 0 | 0 | 0 |  | 0
8
[7 empty] | DPS/R0: 0 | 0 | 0 | 0 | 0 | 0 |  | 0
9
[7 empty] | DPS/R0: 0 | 0 | 0 | 0 | 0 | 0 |  | 0
10
[7 empty] | DPS/R0: 0 | 0 | 0 | 0 | 0 | 0 |  | 0
11
[7 empty] | DPS/R0: 0 | 0 | 0 | 0 | 0 | 0 |  | 0
12
[7 empty] | DPS/R0: 0 | 0 | 0 | 0 | 0 | 0 |  | 0
13
[7 empty] | DPS/R0: 0 | 0 | 0 | 0 | 0 | 0 |  | 0
14
[7 empty] | DPS/R0: 0 | 0 | 0 | 0 | 0 | 0 |  | 0
15
[7 empty] | DPS/R0: 0 | 0 | 0 | 0 | 0 | 0 |  | 0
16
[7 empty] | DPS/R0: 0 | 0 | 0 | 0 | 0 | 0 |  | 0
17
[7 empty] | DPS/R0: 0 | 0 | 0 | 0 | 0 | 0 |  | 0
18
[7 empty] | DPS/R0: 0 | 0 | 0 | 0 | 0 | 0 |  | 0
19
[7 empty] | DPS/R0: 0 | 0 | 0 | 0 | 0 | 0 |  | 0
20
[7 empty] | DPS/R0: 0 | 0 | 0 | 0 | 0 | 0 |  | 0
21
[7 empty] | DPS/R0: 0 | 0 | 0 | 0 | 0 | 0 |  | 0
22
[7 empty] | DPS/R0: 0 | 0 | 0 | 0 | 0 | 0 |  | 0
23
[7 empty] | DPS/R0: 0 | 0 | 0 | 0 | 0 | 0 |  | 0
24
[7 empty] | DPS/R0: 0 | 0 | 0 | 0 | 0 | 0 |  | 0
25
[7 empty] | DPS/R0: 0 | 0 | 0 | 0 | 0 | 0 |  | 0
26
[7 empty] | DPS/R0: 0 | 0 | 0 | 0 | 0 | 0 |  | 0
27
[7 empty] | DPS/R0: 0 | 0 | 0 | 0 | 0 | 0 |  | 0
28
[7 empty] | DPS/R0: 0 | 0 | 0 | 0 | 0 | 0 |  | 0
29
[7 empty] | DPS/R0: 0 | 0 | 0 | 0 | 0 | 0 |  | 0
30
[7 empty] | DPS/R0: 0 | 0 | 0 | 0 | 0 | 0 |  | 0
31
[7 empty] | DPS/R0: 0 | 0 | 0 | 0 | 0 | 0 |  | 0
32
[7 empty] | DPS/R0: 0 | 0 | 0 | 0 | 0 | 0 |  | 0
0
S700 | [19 empty] | Materiálové náklady za podkapitolu P700 / Material cost behind below - chapter P700 : | 0
[18 empty] | 0 |  | Montážní náklady za podkapitolu P700 / Assembly costs behind below - chapter P700 : |  | 0
[20 empty] | Celkové náklady za podkapitolu P700 / Final costs behind below - chapter P700 : |  |  |  | 0 | 0
0
|  | Objekt : | SZeŠ Čáslav | Object : | 0
|  | Kapitola : | UKS - Univerzální kabelážní systém | Chapter : | UCS - Universal cabling systém
P701 |  | Podkapitola : | Programové vybavení systému UKS | Sub-chapter : | Software system UCS
| Mark entries |  | Popis položky |  | Description entries |  | Výměra | Výměra | Výměra | Výměra | Výměra | Výměra | Výměra | Výměra | Výměra | Výměra | Výměra | Rozdíl | Jednotková cena |  | Položková cena |  | Celková | Celková cena
Poř. | Order code |  | Typ položky |  | Type entries | JM | DPS/R0 | DPS/R0 | DPS/R1 | DPS/R2 | DPS/R3 | DPS/R4 | DPS/R5 | DPS/R6 | DPS/R7 | DPS/R8 | DPS/R9 | Diference | Konstrukce | Montáž | Konstrukce | Montáž | Položková cena | Konstrukce+Montáž
1
[7 empty] | DPS/R0: 0 | 0 | 0 | 0 | 0 | 0 |  | 0
2
[7 empty] | DPS/R0: 0 | 0 | 0 | 0 | 0 | 0 |  | 0
3
[7 empty] | DPS/R0: 0 | 0 | 0 | 0 | 0 | 0 |  | 0
4
[7 empty] | DPS/R0: 0 | 0 | 0 | 0 | 0 | 0 |  | 0
5
[7 empty] | DPS/R0: 0 | 0 | 0 | 0 | 0 | 0 |  | 0
6
[7 empty] | DPS/R0: 0 | 0 | 0 | 0 | 0 | 0 |  | 0
7
[7 empty] | DPS/R0: 0 | 0 | 0 | 0 | 0 | 0 |  | 0
8
[7 empty] | DPS/R0: 0 | 0 | 0 | 0 | 0 | 0 |  | 0
9
[7 empty] | DPS/R0: 0 | 0 | 0 | 0 | 0 | 0 |  | 0
10
[7 empty] | DPS/R0: 0 | 0 | 0 | 0 | 0 | 0 |  | 0
11
[7 empty] | DPS/R0: 0 | 0 | 0 | 0 | 0 | 0 |  | 0
12
[7 empty] | DPS/R0: 0 | 0 | 0 | 0 | 0 | 0 |  | 0
13
[7 empty] | DPS/R0: 0 | 0 | 0 | 0 | 0 | 0 |  | 0
14
[7 empty] | DPS/R0: 0 | 0 | 0 | 0 | 0 | 0 |  | 0
15
[7 empty] | DPS/R0: 0 | 0 | 0 | 0 | 0 | 0 |  | 0
16
[7 empty] | DPS/R0: 0 | 0 | 0 | 0 | 0 | 0 |  | 0
17
[7 empty] | DPS/R0: 0 | 0 | 0 | 0 | 0 | 0 |  | 0
18
[7 empty] | DPS/R0: 0 | 0 | 0 | 0 | 0 | 0 |  | 0
19
[7 empty] | DPS/R0: 0 | 0 | 0 | 0 | 0 | 0 |  | 0
20
[7 empty] | DPS/R0: 0 | 0 | 0 | 0 | 0 | 0 |  | 0
21
[7 empty] | DPS/R0: 0 | 0 | 0 | 0 | 0 | 0 |  | 0
22
[7 empty] | DPS/R0: 0 | 0 | 0 | 0 | 0 | 0 |  | 0
23
[7 empty] | DPS/R0: 0 | 0 | 0 | 0 | 0 | 0 |  | 0
24
[7 empty] | DPS/R0: 0 | 0 | 0 | 0 | 0 | 0 |  | 0
25
[7 empty] | DPS/R0: 0 | 0 | 0 | 0 | 0 | 0 |  | 0
26
[7 empty] | DPS/R0: 0 | 0 | 0 | 0 | 0 | 0 |  | 0
27
[7 empty] | DPS/R0: 0 | 0 | 0 | 0 | 0 | 0 |  | 0
28
[7 empty] | DPS/R0: 0 | 0 | 0 | 0 | 0 | 0 |  | 0
29
[7 empty] | DPS/R0: 0 | 0 | 0 | 0 | 0 | 0 |  | 0
30
[7 empty] | DPS/R0: 0 | 0 | 0 | 0 | 0 | 0 |  | 0
31
[7 empty] | DPS/R0: 0 | 0 | 0 | 0 | 0 | 0 |  | 0
32
[7 empty] | DPS/R0: 0 | 0 | 0 | 0 | 0 | 0 |  | 0
S701 | [17 empty] | 0 |  | Materiálové náklady za podkapitolu P701 / Material cost behind below - chapter P701 : | 0
[20 empty] | Montážní náklady za podkapitolu P701 / Assembly costs behind below - chapter P701 : |  | 0
[18 empty] | 0 |  | Celkové náklady za podkapitolu P701 / Final costs behind below - chapter P701 : |  |  |  | 0 | 0
|  | Objekt : | SZeŠ Čáslav | Object : | 0 | [12 empty] | 0
|  | Kapitola : | UKS - Univerzální kabelážní systém | Chapter : | UCS - Universal cabling systém
P702 |  | Podkapitola : | Programové vybavení systému UKS | Sub-chapter : | Software system UCS
| Mark entries |  | Popis položky |  | Description entries |  | Výměra | Výměra | Výměra | Výměra | Výměra | Výměra | Výměra | Výměra | Výměra | Výměra | Výměra | Rozdíl | Jednotková cena |  | Položková cena |  | Celková | Celková cena
Poř. | Order code |  | Typ položky |  | Type entries | JM | DPS/R0 | DPS/R0 | DPS/R1 | DPS/R2 | DPS/R3 | DPS/R4 | DPS/R5 | DPS/R6 | DPS/R7 | DPS/R8 | DPS/R9 | Diference | Konstrukce | Montáž | Konstrukce | Montáž | Položková cena | Konstrukce+Montáž
1
[7 empty] | DPS/R0: 0 | 0 | 0 | 0 | 0 | 0 |  | 0
2
[7 empty] | DPS/R0: 0 | 0 | 0 | 0 | 0 | 0 |  | 0
3
[7 empty] | DPS/R0: 0 | 0 | 0 | 0 | 0 | 0 |  | 0
4
[7 empty] | DPS/R0: 0 | 0 | 0 | 0 | 0 | 0 |  | 0
5
[7 empty] | DPS/R0: 0 | 0 | 0 | 0 | 0 | 0 |  | 0
6
[7 empty] | DPS/R0: 0 | 0 | 0 | 0 | 0 | 0 |  | 0
7
[7 empty] | DPS/R0: 0 | 0 | 0 | 0 | 0 | 0 |  | 0
8
[7 empty] | DPS/R0: 0 | 0 | 0 | 0 | 0 | 0 |  | 0
9
[7 empty] | DPS/R0: 0 | 0 | 0 | 0 | 0 | 0 |  | 0
10
[7 empty] | DPS/R0: 0 | 0 | 0 | 0 | 0 | 0 |  | 0
11
[7 empty] | DPS/R0: 0 | 0 | 0 | 0 | 0 | 0 |  | 0
12
[7 empty] | DPS/R0: 0 | 0 | 0 | 0 | 0 | 0 |  | 0
13
[7 empty] | DPS/R0: 0 | 0 | 0 | 0 | 0 | 0 |  | 0
14
[7 empty] | DPS/R0: 0 | 0 | 0 | 0 | 0 | 0 |  | 0
15
[7 empty] | DPS/R0: 0 | 0 | 0 | 0 | 0 | 0 |  | 0
16
[7 empty] | DPS/R0: 0 | 0 | 0 | 0 | 0 | 0 |  | 0
17
[7 empty] | DPS/R0: 0 | 0 | 0 | 0 | 0 | 0 |  | 0
18
[7 empty] | DPS/R0: 0 | 0 | 0 | 0 | 0 | 0 |  | 0
19
[7 empty] | DPS/R0: 0 | 0 | 0 | 0 | 0 | 0 |  | 0
20
[7 empty] | DPS/R0: 0 | 0 | 0 | 0 | 0 | 0 |  | 0
21
[7 empty] | DPS/R0: 0 | 0 | 0 | 0 | 0 | 0 |  | 0
22
[7 empty] | DPS/R0: 0 | 0 | 0 | 0 | 0 | 0 |  | 0
23
[7 empty] | DPS/R0: 0 | 0 | 0 | 0 | 0 | 0 |  | 0
24
[7 empty] | DPS/R0: 0 | 0 | 0 | 0 | 0 | 0 |  | 0
25
[7 empty] | DPS/R0: 0 | 0 | 0 | 0 | 0 | 0 |  | 0
26
[7 empty] | DPS/R0: 0 | 0 | 0 | 0 | 0 | 0 |  | 0
27
[7 empty] | DPS/R0: 0 | 0 | 0 | 0 | 0 | 0 |  | 0
28
[7 empty] | DPS/R0: 0 | 0 | 0 | 0 | 0 | 0 |  | 0
29
[7 empty] | DPS/R0: 0 | 0 | 0 | 0 | 0 | 0 |  | 0
30
[7 empty] | DPS/R0: 0 | 0 | 0 | 0 | 0 | 0 |  | 0
31
[7 empty] | DPS/R0: 0 | 0 | 0 | 0 | 0 | 0 |  | 0
32
[7 empty] | DPS/R0: 0 | 0 | 0 | 0 | 0 | 0 |  | 0
S702 | [17 empty] | 0 |  | Materiálové náklady za podkapitolu P702 / Material cost behind below - chapter P702 : | 0
[20 empty] | Montážní náklady za podkapitolu P702 / Assembly costs behind below - chapter P702 : |  | 0
[18 empty] | 0 |  | Celkové náklady za podkapitolu P702 / Final costs behind below - chapter P702 : |  |  |  | 0 | 0
|  | Objekt : | SZeŠ Čáslav | Object : | 0 | [12 empty] | 0
|  | Kapitola : | UKS - Univerzální kabelážní systém | Chapter : | UCS - Universal cabling systém
P797 |  | Podkapitola : | Programové vybavení systému UKS | Sub-chapter : | Software system UCS
| Mark entries |  | Popis položky |  | Description entries |  | Výměra | Výměra | Výměra | Výměra | Výměra | Výměra | Výměra | Výměra | Výměra | Výměra | Výměra | Rozdíl | Jednotková cena |  | Položková cena |  | Celková | Celková cena
Poř. | Order code |  | Typ položky |  | Type entries | JM | DPS/R0 | DPS/R0 | DPS/R1 | DPS/R2 | DPS/R3 | DPS/R4 | DPS/R5 | DPS/R6 | DPS/R7 | DPS/R8 | DPS/R9 | Diference | Konstrukce | Montáž | Konstrukce | Montáž | Položková cena | Konstrukce+Montáž
1
[7 empty] | DPS/R0: 0 | 0 | 0 | 0 | 0 | 0 |  | 0
2
[7 empty] | DPS/R0: 0 | 0 | 0 | 0 | 0 | 0 |  | 0
3
[7 empty] | DPS/R0: 0 | 0 | 0 | 0 | 0 | 0 |  | 0
4
[7 empty] | DPS/R0: 0 | 0 | 0 | 0 | 0 | 0 |  | 0
5
[7 empty] | DPS/R0: 0 | 0 | 0 | 0 | 0 | 0 |  | 0
S797 | [17 empty] | 0 |  | Materiálové náklady za podkapitolu P797 / Material cost behind below - chapter P797 : | 0
[20 empty] | Montážní náklady za podkapitolu P797 / Assembly costs behind below - chapter P797 : |  | 0
[18 empty] | 0 |  | Celkové náklady za podkapitolu P797 / Final costs behind below - chapter P797 : |  |  |  | 0 | 0
|  | Objekt : | SZeŠ Čáslav | Object : | 0 | [12 empty] | 0
|  | Kapitola : | UKS - Univerzální kabelážní systém | Chapter : | UCS - Universal cabling systém
P798 |  | Podkapitola : | Programové vybavení systému UKS | Sub-chapter : | Software system UCS
| Mark entries |  | Popis položky |  | Description entries |  | Výměra | Výměra | Výměra | Výměra | Výměra | Výměra | Výměra | Výměra | Výměra | Výměra | Výměra | Rozdíl | Jednotková cena |  | Položková cena |  | Celková | Celková cena
Poř. | Order code |  | Typ položky |  | Type entries | JM | DPS/R0 | DPS/R0 | DPS/R1 | DPS/R2 | DPS/R3 | DPS/R4 | DPS/R5 | DPS/R6 | DPS/R7 | DPS/R8 | DPS/R9 | Diference | Konstrukce | Montáž | Konstrukce | Montáž | Položková cena | Konstrukce+Montáž
1
[7 empty] | DPS/R0: 0 | 0 | 0 | 0 | 0 | 0 | 0 | 0
2
[7 empty] | DPS/R0: 0 | 0 | 0 | 0 | 0 | 0 | 0 | 0
3
[7 empty] | DPS/R0: 0 | 0 | 0 | 0 | 0 | 0 | 0 | 0
4
[7 empty] | DPS/R0: 0 | 0 | 0 | 0 | 0 | 0 | 0 | 0
5
[7 empty] | DPS/R0: 0 | 0 | 0 | 0 | 0 | 0 | 0 | 0
S798 | [17 empty] | 0 |  | Režíjní náklady za podkapitolu P798 / Overhead costs behind below - chapter P798 : |  |  | 0 | 0 | 0
|  | Objekt : | SZeŠ Čáslav | Object : | 0 | [12 empty] | 0
|  | Kapitola : | UKS - Univerzální kabelážní systém | Chapter : | UCS - Universal cabling systém
P799 |  | Podkapitola : | Programové vybavení systému UKS | Sub-chapter : | Software system UCS | [12 empty] | 0
S799 | [19 empty] | Materiálové náklady za podkapitoly P700-P798 / Material cost behind below - chaps P700-P798 : | 0
[20 empty] | Montážní náklady za podkapitoly P700-P798 / Assembly costs behind below - chaps P700-P798 : |  | 0
[20 empty] | Celkové režíjní náklady za podkapitoly P700-P798 / General režíjní costs behind below - chaps P700-P798 : |  |  | 0
[20 empty] | Celkové náklady za podkapitoly P700-P798 / Final costs behind below - chaps P700-P798 : |  |  |  | 0 | 0
|  | Objekt : | SZeŠ Čáslav | Object : | 0
|  | Kapitola : | UKS - Univerzální kabelážní systém | Chapter : | UCS - Universal cabling systém
P800 |  | Podkapitola : | Ostatní materiálové a montážní náklady systému UKS | Sub-chapter : | Other material and assembly costs system UCS
| Mark entries |  | Popis položky |  | Description entries |  | Výměra | Výměra | Výměra | Výměra | Výměra | Výměra | Výměra | Výměra | Výměra | Výměra | Výměra | Rozdíl | Jednotková cena |  | Položková cena |  | Celková | Celková cena
Poř. | Order code |  | Typ položky |  | Type entries | JM | DPS/R0 | DPS/R0 | DPS/R1 | DPS/R2 | DPS/R3 | DPS/R4 | DPS/R5 | DPS/R6 | DPS/R7 | DPS/R8 | DPS/R9 | Diference | Konstrukce | Montáž | Konstrukce | Montáž | Položková cena | Konstrukce+Montáž
1 |  | Demontáž a montáž stávajícího systému UKS |  | Dismantling operations and assembly current system UCS
|  | Uvedení do původního nebo požadovaného stavu |  | Initiate into original or desired state |  | kpl | [11 empty] | 0 |  |  | 0 | 0 |  | 0 | bar: DPS/R0
2 |  | Demontáž a montáž stávajícího systému UKS |  | Dismantling operations and assembly current system UCS
|  | Integrace nového systému UKS do stávajícího systému UKS. |  | Integration new system UCS into current system UCS. |  | kpl | [11 empty] | 0 |  |  | 0 | 0 |  | 0 | bar: DPS/R0
3 |  | Demontáž a montáž ostatních slaboproudých systémů |  | Dismantling operations and assembly of others light - current systems
|  | Uvedení do původního nebo požadovaného stavu |  | Initiate into original or desired state |  | kpl | DPS/R0: 0 | 0 |  |  | 0 | 0 |  | 0
4 |  | Demontáž a montáž systémů nízkého napětí, připojení zařízení na silové rozvody |  | Dismantling operations and assembly systems low tension, interface arrangement on power divorces
|  | Uvedení do původního nebo požadovaného stavu |  | Initiate into original or desired state |  | kpl | DPS/R0: 0 | 0 |  |  | 0 | 0 |  | 0
5 |  | Demontáž a montáž ostatních technologických systémů |  | Dismantling operations and assembly of others technological systems | [13 empty] | 0
|  | Uvedení do původního nebo požadovaného stavu |  | Initiate into original or desired state |  | kpl | DPS/R0: 0 | 0 |  |  | 0 | 0 |  | 0
6 |  | Součinost s firmou zajišťující servisní práce na systému UKS pro uživatele |  | Conjunction with firm handling maintenance work on system UCS for user | [13 empty] | 0
|  | Vzájemná výmena informací, spolupráce, atd. |  | Mutual výmena information desk, cooperation, and so on |  | kpl | [11 empty] | 0 |  |  | 0 | 0 |  | 0 | bar: DPS/R0
7 |  | Součinost s firmami zajišťující servisní práce na ostatních technologických systémech pro uživatele |  | Conjuction with firms handling maintenance work on of others technological systems for user | [13 empty] | 0
|  | Vzájemná výmena informací, spolupráce, atd. |  | Mutual information desk, cooperation, and so on |  | kpl | DPS/R0: 0 | 0 |  |  | 0 | 0 |  | 0
8 |  | Součinost s firmami jejichž technologie je propojena do systému UKS |  | Conjuction with firms whose technology is connected into system UCS | [13 empty] | 0
|  | Vzájemná výmena informací, spolupráce, atd. |  | Mutual information desk, cooperation, and so on |  | kpl | DPS/R0: 0 | 0 |  |  | 0 | 0 |  | 0
9 |  | Demontáž a montáž stávajících interiérů související s montáži systému UKS |  | Dismantling operations and assembly current interior incidental assembly system UCS | [13 empty] | 0
|  | Uvedení do původního nebo požadovaného stavu. |  | Initiate into original or desired state. |  | kpl | [11 empty] | 0 |  |  | 0 | 0 |  | 0 | bar: DPS/R0
10 |  | Demontáž a montáž stávajících exteriérů související s montáži systému UKS |  | Dismantling operations and assembly current location incidental assembly system UCS | [13 empty] | 0
|  | Uvedení do původního nebo požadovaného stavu. |  | Initiate into original or desired state. |  | kpl | DPS/R0: 0 | 0 |  |  | 0 | 0 |  | 0
11 |  | Demontáž a montáž stávajících podhledů a prostorů v podhledech |  | Dismantling operations and assembly current soffits and spaces in soffits | [13 empty] | 0
|  | Uvedení do původního nebo požadovaného stavu. |  | Initiate into original or desired state. |  | kpl | DPS/R0: 0 | 0 |  |  | 0 | 0 |  | 0
12 |  | Úklid včech prostorů kde byly prováděny montážní práce systému UKS |  | Cleaning bee spaces where were to be conducted by installation work system UCS | [13 empty] | 0
|  | Uvedení do původního nebo požadovaného stavu |  | Initiate into original or desired state |  | kpl | [11 empty] | 0 |  |  | 0 | 0 |  | 0 | bar: DPS/R0
13 |  | Ekologická likvidace odpadu |  | Ecological waste disposal | [13 empty] | 0
|  | Po provedené montáži systému UKS |  | After effected assembly system UCS |  | kpl | [11 empty] | 0 |  |  | 0 | 0 |  | 0 | bar: DPS/R0
14 | [17 empty] | 0
[7 empty] | DPS/R0: 0 | 0 | 0 | 0 | 0 | 0 |  | 0
15 | [17 empty] | 0
[7 empty] | DPS/R0: 0 | 0 | 0 | 0 | 0 | 0 |  | 0
16 | [17 empty] | 0
[7 empty] | DPS/R0: 0 | 0 | 0 | 0 | 0 | 0 |  | 0
17 | [17 empty] | 0
[7 empty] | DPS/R0: 0 | 0 | 0 | 0 | 0 | 0 |  | 0
18 | [17 empty] | 0
[7 empty] | DPS/R0: 0 | 0 | 0 | 0 | 0 | 0 |  | 0
19 | [17 empty] | 0
[7 empty] | DPS/R0: 0 | 0 | 0 | 0 | 0 | 0 |  | 0
20 | [17 empty] | 0
[7 empty] | DPS/R0: 0 | 0 | 0 | 0 | 0 | 0 |  | 0
21 | [17 empty] | 0
[7 empty] | DPS/R0: 0 | 0 | 0 | 0 | 0 | 0 |  | 0
22 | [17 empty] | 0
[7 empty] | DPS/R0: 0 | 0 | 0 | 0 | 0 | 0 |  | 0
23 | [17 empty] | 0
[7 empty] | DPS/R0: 0 | 0 | 0 | 0 | 0 | 0 |  | 0
24 | [17 empty] | 0
[7 empty] | DPS/R0: 0 | 0 | 0 | 0 | 0 | 0 |  | 0
25 | [17 empty] | 0
[7 empty] | DPS/R0: 0 | 0 | 0 | 0 | 0 | 0 |  | 0
26 | [17 empty] | 0
[7 empty] | DPS/R0: 0 | 0 | 0 | 0 | 0 | 0 |  | 0
27 | [17 empty] | 0
[7 empty] | DPS/R0: 0 | 0 | 0 | 0 | 0 | 0 |  | 0
28 | [17 empty] | 0
[7 empty] | DPS/R0: 0 | 0 | 0 | 0 | 0 | 0 |  | 0
29 | [17 empty] | 0
[7 empty] | DPS/R0: 0 | 0 | 0 | 0 | 0 | 0 |  | 0
30 | [17 empty] | 0
[7 empty] | DPS/R0: 0 | 0 | 0 | 0 | 0 | 0 |  | 0
31 | [17 empty] | 0
[7 empty] | DPS/R0: 0 | 0 | 0 | 0 | 0 | 0 |  | 0
32 | [17 empty] | 0
[7 empty] | DPS/R0: 0 | 0 | 0 | 0 | 0 | 0 |  | 0
0
S800 | [19 empty] | Materiálové náklady za podkapitolu P800 / Material cost behind below - chapter P800 : | 0
[18 empty] | 0 |  | Montážní náklady za podkapitolu P800 / Assembly costs behind below - chapter P800 : |  | 0
[20 empty] | Celkové náklady za podkapitolu P800 / Final costs behind below - chapter P800 : |  |  |  | 0 | 0
0
|  | Objekt : | SZeŠ Čáslav | Object : | 0
|  | Kapitola : | UKS - Univerzální kabelážní systém | Chapter : | UCS - Universal cabling systém | [12 empty] | 0
P801 |  | Podkapitola : | Ostatní materiálové a montážní náklady systému UKS | Sub-chapter : | Other material and assembly costs system UCS
| Mark entries |  | Popis položky |  | Description entries |  | Výměra | Výměra | Výměra | Výměra | Výměra | Výměra | Výměra | Výměra | Výměra | Výměra | Výměra | Rozdíl | Jednotková cena |  | Položková cena |  | Celková | Celková cena
Poř. | Order code |  | Typ položky |  | Type entries | JM | DPS/R0 | DPS/R0 | DPS/R1 | DPS/R2 | DPS/R3 | DPS/R4 | DPS/R5 | DPS/R6 | DPS/R7 | DPS/R8 | DPS/R9 | Diference | Konstrukce | Montáž | Konstrukce | Montáž | Položková cena | Konstrukce+Montáž
1 |  | Výchozí elektrická revize systému UKS |  | Starting electric revision system UCS
|  | Ústředny UKS, Zálohované zdroje UKS, atd. |  | Exchange UCS, unearned sources UCS, and so on |  | kpl | DPS/R0: 0 | 0 |  |  | 0 | 0 |  | 0
2 |  | Kontrola, audit systému UKS , zástupcem uživatele |  | Verification, audit system UCS , vice user
|  | Kontrola provedení instalace systému UKS |  | Verification fulfilment system installation UCS |  | kpl | [11 empty] | 0 |  |  | 0 | 0 |  | 0 | bar: DPS/R0
3 |  | Kontrola systému UKS, požárním technikem |  | System check UCS, fire-prevention officer
|  | Kontrola požárních návazností systému UKS a jejich funkce |  | Verification fire concurrence system UCS and their function |  | kpl | DPS/R0: 0 | 0 |  |  | 0 | 0 |  | 0
4 |  | Kontrola systému UKS, zástupcem uživatele |  | System check UCS, vice user
|  | Kontrola požárních návazností systému UKS a jejich funkce |  | Verification fire concurrence system UCS and their function |  | kpl | DPS/R0: 0 | 0 |  |  | 0 | 0 |  | 0
5 |  | Měření systému UKS |  | Metering system UCS | [13 empty] | 0
|  | Uzemnění komponent systému UKS, moduly, napájecí zdroje, atd. |  | Earth component system UCS, moduli, power supply, and so on |  | kpl | [11 empty] | 0 |  |  | 0 | 0 |  | 0 | bar: DPS/R0
6 |  | Měřící protokoly systému UKS |  | Gauging proceeding system UCS | [13 empty] | 0
|  | Tisk + elektronicky |  | Printing + electronically |  | kpl | [11 empty] | 0 |  |  | 0 | 0 |  | 0 | bar: DPS/R0
7 |  | Ostatní dokladová část k revizím, kontrolám, auditům, atd. |  | Other documentary part to revisions, verifications, audits, and so on | [13 empty] | 0
|  | Pro instalovaný systém UKS |  | To installed system UCS |  | kpl | DPS/R0: 0 | 0 |  |  | 0 | 0 |  | 0
8 |  | Funkční zkouška instalovaného systému UKS |  | Operation test installed system UCS | [13 empty] | 0
|  | Za účasti uživatele, požárního technika a všech dodčených profesí |  | Behind attendance user, fire-prevention officer and of all delivered profession |  | kpl | [11 empty] | 0 |  |  | 0 | 0 |  | 0 | bar: DPS/R0
9 |  | Zaškolení uživatele a všech určených pracovníků uživatelem |  | Induction training user and of all intended workers user | [13 empty] | 0
|  | Pro obsluhu a údržbu instalovaného systému UKS |  | To servicing and maintenance installed system UCS |  | kpl | [11 empty] | 0 |  |  | 0 | 0 |  | 0 | bar: DPS/R0
10 |  | Průběžné školení uživatele a všech určených pracovníků uživatelem |  | Running skill user and of all intended workers user | [13 empty] | 0
|  | Pro obsluhu a údržbu instalovaného systému UKS v délce 3 týdnů |  | To servicing and maintenance installed system UCS in length 3 weeks |  | kpl | [11 empty] | 0 |  |  | 0 | 0 |  | 0 | bar: DPS/R0
11 |  | Dohled nad obsluhou a údržbou instalovaného systému UKS |  | Check on servicing and maintenance installed system UCS | [13 empty] | 0
|  | V délce dalších 3 týdnů |  | In length of other 3 weeks |  | kpl | [11 empty] | 0 |  |  | 0 | 0 |  | 0 | bar: DPS/R0
12 |  | Dokumentace skutečného provedení instalovaného systému UKS |  | As fitted document installed system UCS | [13 empty] | 0
|  | Tisk + elektronicky |  | Printing + electronically |  | kpl | [11 empty] | 0 |  |  | 0 | 0 |  | 0 | bar: DPS/R0
13 | [17 empty] | 0
[7 empty] | DPS/R0: 0 | 0 | 0 | 0 | 0 | 0 |  | 0
14 | [17 empty] | 0
[7 empty] | DPS/R0: 0 | 0 | 0 | 0 | 0 | 0 |  | 0
15 | [17 empty] | 0
[7 empty] | DPS/R0: 0 | 0 | 0 | 0 | 0 | 0 |  | 0
16 | [17 empty] | 0
[7 empty] | DPS/R0: 0 | 0 | 0 | 0 | 0 | 0 |  | 0
17 | [17 empty] | 0
[7 empty] | DPS/R0: 0 | 0 | 0 | 0 | 0 | 0 |  | 0
18 | [17 empty] | 0
[7 empty] | DPS/R0: 0 | 0 | 0 | 0 | 0 | 0 |  | 0
19 | [17 empty] | 0
[7 empty] | DPS/R0: 0 | 0 | 0 | 0 | 0 | 0 |  | 0
20 | [17 empty] | 0
[7 empty] | DPS/R0: 0 | 0 | 0 | 0 | 0 | 0 |  | 0
21 | [17 empty] | 0
[7 empty] | DPS/R0: 0 | 0 | 0 | 0 | 0 | 0 |  | 0
22 | [17 empty] | 0
[7 empty] | DPS/R0: 0 | 0 | 0 | 0 | 0 | 0 |  | 0
23 | [17 empty] | 0
[7 empty] | DPS/R0: 0 | 0 | 0 | 0 | 0 | 0 |  | 0
24 | [17 empty] | 0
[7 empty] | DPS/R0: 0 | 0 | 0 | 0 | 0 | 0 |  | 0
25 | [17 empty] | 0
[7 empty] | DPS/R0: 0 | 0 | 0 | 0 | 0 | 0 |  | 0
26 | [17 empty] | 0
[7 empty] | DPS/R0: 0 | 0 | 0 | 0 | 0 | 0 |  | 0
27 | [17 empty] | 0
[7 empty] | DPS/R0: 0 | 0 | 0 | 0 | 0 | 0 |  | 0
28 | [17 empty] | 0
[7 empty] | DPS/R0: 0 | 0 | 0 | 0 | 0 | 0 |  | 0
29 | [17 empty] | 0
[7 empty] | DPS/R0: 0 | 0 | 0 | 0 | 0 | 0 |  | 0
30 | [17 empty] | 0
[7 empty] | DPS/R0: 0 | 0 | 0 | 0 | 0 | 0 |  | 0
31 | [17 empty] | 0
[7 empty] | DPS/R0: 0 | 0 | 0 | 0 | 0 | 0 |  | 0
32 | [17 empty] | 0
[7 empty] | DPS/R0: 0 | 0 | 0 | 0 | 0 | 0 |  | 0
0
S801 | [19 empty] | Materiálové náklady za podkapitolu P801 / Material cost behind below - chapter P801 : | 0
[18 empty] | 0 |  | Montážní náklady za podkapitolu P801 / Assembly costs behind below - chapter P801 : |  | 0
[20 empty] | Celkové náklady za podkapitolu P801 / Final costs behind below - chapter P801 : |  |  |  | 0 | 0
0
|  | Objekt : | SZeŠ Čáslav | Object : | 0
|  | Kapitola : | UKS - Univerzální kabelážní systém | Chapter : | UCS - Universal cabling systém | [12 empty] | 0
P802 |  | Podkapitola : | Ostatní materiálové a montážní náklady systému UKS | Sub-chapter : | Other material and assembly costs system UCS
| Mark entries |  | Popis položky |  | Description entries |  | Výměra | Výměra | Výměra | Výměra | Výměra | Výměra | Výměra | Výměra | Výměra | Výměra | Výměra | Rozdíl | Jednotková cena |  | Položková cena |  | Celková | Celková cena
Poř. | Order code |  | Typ položky |  | Type entries | JM | DPS/R0 | DPS/R0 | DPS/R1 | DPS/R2 | DPS/R3 | DPS/R4 | DPS/R5 | DPS/R6 | DPS/R7 | DPS/R8 | DPS/R9 | Diference | Konstrukce | Montáž | Konstrukce | Montáž | Položková cena | Konstrukce+Montáž
1 |  | Stavební přípomoc, průvrty, příčky, podhledy, zdivo, omítka, sloupky, atd. |  | Building help, cross buntons, soffits, masonry, plaster coat, posts, and so on | [13 empty] | 0
|  | Stavební přípomoc související s montáži systému UKS |  | Building help incidental assembly system UCS |  | kpl | [11 empty] | 0 |  |  | 0 | 0 |  | 0 | bar: DPS/R0
2 |  | Pomocná instalační technika |  | Associated production installation engineering | [13 empty] | 0
|  | Plošina, jeřáb, žebřiky |  | Platform, mountain ash, rail |  | kpl | [11 empty] | 0 |  |  | 0 | 0 |  | 0 | bar: DPS/R0
3 |  | Požární ucpávky, nové |  | Fire padding, new | [13 empty] | 0
|  | Nová instalace po montáži systému UKS |  | New installation after assembly system UCS |  | kpl | DPS/R0: 10 | 0 |  |  | 0 | 0 |  | 0
4 |  | Požární ucpávky, stávající, |  | Fire padding, current, | [13 empty] | #VALUE!
|  | Oprava po montáži systému UKS |  | Correction after assembly system UCS |  | kpl | DPS/R0: 0 | 0 |  |  | 0 | 0 |  | 0
5 | [17 empty] | 0
[7 empty] | DPS/R0: 0 | 0 | 0 | 0 | 0 | 0 |  | 0
6 | [17 empty] | 0
[7 empty] | DPS/R0: 0 | 0 | 0 | 0 | 0 | 0 |  | 0
7 | [17 empty] | 0
[7 empty] | DPS/R0: 0 | 0 | 0 | 0 | 0 | 0 |  | 0
8 | [17 empty] | 0
[7 empty] | DPS/R0: 0 | 0 | 0 | 0 | 0 | 0 |  | 0
9 | [17 empty] | 0
[7 empty] | DPS/R0: 0 | 0 | 0 | 0 | 0 | 0 |  | 0
10 | [17 empty] | 0
[7 empty] | DPS/R0: 0 | 0 | 0 | 0 | 0 | 0 |  | 0
11 | [17 empty] | 0
[7 empty] | DPS/R0: 0 | 0 | 0 | 0 | 0 | 0 |  | 0
12 | [17 empty] | 0
[7 empty] | DPS/R0: 0 | 0 | 0 | 0 | 0 | 0 |  | 0
13 | [17 empty] | 0
[7 empty] | DPS/R0: 0 | 0 | 0 | 0 | 0 | 0 |  | 0
14 | [17 empty] | 0
[7 empty] | DPS/R0: 0 | 0 | 0 | 0 | 0 | 0 |  | 0
15 | [17 empty] | 0
[7 empty] | DPS/R0: 0 | 0 | 0 | 0 | 0 | 0 |  | 0
16 | [17 empty] | 0
[7 empty] | DPS/R0: 0 | 0 | 0 | 0 | 0 | 0 |  | 0
17 | [17 empty] | 0
[7 empty] | DPS/R0: 0 | 0 | 0 | 0 | 0 | 0 |  | 0
18 | [17 empty] | 0
[7 empty] | DPS/R0: 0 | 0 | 0 | 0 | 0 | 0 |  | 0
19 | [17 empty] | 0
[7 empty] | DPS/R0: 0 | 0 | 0 | 0 | 0 | 0 |  | 0
20 | [17 empty] | 0
[7 empty] | DPS/R0: 0 | 0 | 0 | 0 | 0 | 0 |  | 0
21 | [17 empty] | 0
[7 empty] | DPS/R0: 0 | 0 | 0 | 0 | 0 | 0 |  | 0
22 | [17 empty] | 0
[7 empty] | DPS/R0: 0 | 0 | 0 | 0 | 0 | 0 |  | 0
23 | [17 empty] | 0
[7 empty] | DPS/R0: 0 | 0 | 0 | 0 | 0 | 0 |  | 0
24 | [17 empty] | 0
[7 empty] | DPS/R0: 0 | 0 | 0 | 0 | 0 | 0 |  | 0
25 | [17 empty] | 0
[7 empty] | DPS/R0: 0 | 0 | 0 | 0 | 0 | 0 |  | 0
26 | [17 empty] | 0
[7 empty] | DPS/R0: 0 | 0 | 0 | 0 | 0 | 0 |  | 0
27 | [17 empty] | 0
[7 empty] | DPS/R0: 0 | 0 | 0 | 0 | 0 | 0 |  | 0
28 | [17 empty] | 0
[7 empty] | DPS/R0: 0 | 0 | 0 | 0 | 0 | 0 |  | 0
29 | [17 empty] | 0
[7 empty] | DPS/R0: 0 | 0 | 0 | 0 | 0 | 0 |  | 0
30 | [17 empty] | 0
[7 empty] | DPS/R0: 0 | 0 | 0 | 0 | 0 | 0 |  | 0
31 | [17 empty] | 0
[7 empty] | DPS/R0: 0 | 0 | 0 | 0 | 0 | 0 |  | 0
32 | [17 empty] | 0
[7 empty] | DPS/R0: 0 | 0 | 0 | 0 | 0 | 0 |  | 0
0
S802 | [19 empty] | Materiálové náklady za podkapitolu P802 / Material cost behind below - chapter P802 : | 0
[18 empty] | 0 |  | Montážní náklady za podkapitolu P802 / Assembly costs behind below - chapter P802 : |  | 0
[20 empty] | Celkové náklady za podkapitolu P802 / Final costs behind below - chapter P802 : |  |  |  | 0 | 0
0
|  | Objekt : | SZeŠ Čáslav | Object : | 0
|  | Kapitola : | UKS - Univerzální kabelážní systém | Chapter : | UCS - Universal cabling systém | [12 empty] | 0
P803 |  | Podkapitola : | Ostatní materiálové a montážní náklady systému UKS | Sub-chapter : | Other material and assembly costs system UCS
| Mark entries |  | Popis položky |  | Description entries |  | Výměra | Výměra | Výměra | Výměra | Výměra | Výměra | Výměra | Výměra | Výměra | Výměra | Výměra | Rozdíl | Jednotková cena |  | Položková cena |  | Celková | Celková cena
Poř. | Order code |  | Typ položky |  | Type entries | JM | DPS/R0 | DPS/R0 | DPS/R1 | DPS/R2 | DPS/R3 | DPS/R4 | DPS/R5 | DPS/R6 | DPS/R7 | DPS/R8 | DPS/R9 | Diference | Konstrukce | Montáž | Konstrukce | Montáž | Položková cena | Konstrukce+Montáž
1
[7 empty] | DPS/R0: 0 | 0 | 0 | 0 | 0 | 0 |  | 0
2
[7 empty] | DPS/R0: 0 | 0 | 0 | 0 | 0 | 0 |  | 0
3
[7 empty] | DPS/R0: 0 | 0 | 0 | 0 | 0 | 0 |  | 0
4
[7 empty] | DPS/R0: 0 | 0 | 0 | 0 | 0 | 0 |  | 0
5 | [17 empty] | 0
[7 empty] | DPS/R0: 0 | 0 | 0 | 0 | 0 | 0 |  | 0
6 | [17 empty] | 0
[7 empty] | DPS/R0: 0 | 0 | 0 | 0 | 0 | 0 |  | 0
7 | [17 empty] | 0
[7 empty] | DPS/R0: 0 | 0 | 0 | 0 | 0 | 0 |  | 0
8 | [17 empty] | 0
[7 empty] | DPS/R0: 0 | 0 | 0 | 0 | 0 | 0 |  | 0
9 | [17 empty] | 0
[7 empty] | DPS/R0: 0 | 0 | 0 | 0 | 0 | 0 |  | 0
10 | [17 empty] | 0
[7 empty] | DPS/R0: 0 | 0 | 0 | 0 | 0 | 0 |  | 0
11 | [17 empty] | 0
[7 empty] | DPS/R0: 0 | 0 | 0 | 0 | 0 | 0 |  | 0
12 | [17 empty] | 0
[7 empty] | DPS/R0: 0 | 0 | 0 | 0 | 0 | 0 |  | 0
13 | [17 empty] | 0
[7 empty] | DPS/R0: 0 | 0 | 0 | 0 | 0 | 0 |  | 0
14 | [17 empty] | 0
[7 empty] | DPS/R0: 0 | 0 | 0 | 0 | 0 | 0 |  | 0
15 | [17 empty] | 0
[7 empty] | DPS/R0: 0 | 0 | 0 | 0 | 0 | 0 |  | 0
16 | [17 empty] | 0
[7 empty] | DPS/R0: 0 | 0 | 0 | 0 | 0 | 0 |  | 0
17 | [17 empty] | 0
[7 empty] | DPS/R0: 0 | 0 | 0 | 0 | 0 | 0 |  | 0
18 | [17 empty] | 0
[7 empty] | DPS/R0: 0 | 0 | 0 | 0 | 0 | 0 |  | 0
19 | [17 empty] | 0
[7 empty] | DPS/R0: 0 | 0 | 0 | 0 | 0 | 0 |  | 0
20 | [17 empty] | 0
[7 empty] | DPS/R0: 0 | 0 | 0 | 0 | 0 | 0 |  | 0
21 | [17 empty] | 0
[7 empty] | DPS/R0: 0 | 0 | 0 | 0 | 0 | 0 |  | 0
22 | [17 empty] | 0
[7 empty] | DPS/R0: 0 | 0 | 0 | 0 | 0 | 0 |  | 0
23 | [17 empty] | 0
[7 empty] | DPS/R0: 0 | 0 | 0 | 0 | 0 | 0 |  | 0
24 | [17 empty] | 0
[7 empty] | DPS/R0: 0 | 0 | 0 | 0 | 0 | 0 |  | 0
25 | [17 empty] | 0
[7 empty] | DPS/R0: 0 | 0 | 0 | 0 | 0 | 0 |  | 0
26 | [17 empty] | 0
[7 empty] | DPS/R0: 0 | 0 | 0 | 0 | 0 | 0 |  | 0
27 | [17 empty] | 0
[7 empty] | DPS/R0: 0 | 0 | 0 | 0 | 0 | 0 |  | 0
28 | [17 empty] | 0
[7 empty] | DPS/R0: 0 | 0 | 0 | 0 | 0 | 0 |  | 0
29 | [17 empty] | 0
[7 empty] | DPS/R0: 0 | 0 | 0 | 0 | 0 | 0 |  | 0
30 | [17 empty] | 0
[7 empty] | DPS/R0: 0 | 0 | 0 | 0 | 0 | 0 |  | 0
31 | [17 empty] | 0
[7 empty] | DPS/R0: 0 | 0 | 0 | 0 | 0 | 0 |  | 0
32 | [17 empty] | 0
[7 empty] | DPS/R0: 0 | 0 | 0 | 0 | 0 | 0 |  | 0
0
S803 | [19 empty] | Materiálové náklady za podkapitolu P803 / Material cost behind below - chapter P803 : | 0
[18 empty] | 0 |  | Montážní náklady za podkapitolu P803 / Assembly costs behind below - chapter P803 : |  | 0
[20 empty] | Celkové náklady za podkapitolu P803 / Final costs behind below - chapter P803 : |  |  |  | 0 | 0
0
|  | Objekt : | SZeŠ Čáslav | Object : | 0
|  | Kapitola : | UKS - Univerzální kabelážní systém | Chapter : | UCS - Universal cabling systém | [12 empty] | 0
P804 |  | Podkapitola : | Ostatní materiálové a montážní náklady systému UKS | Sub-chapter : | Other material and assembly costs system UCS
| Mark entries |  | Popis položky |  | Description entries |  | Výměra | Výměra | Výměra | Výměra | Výměra | Výměra | Výměra | Výměra | Výměra | Výměra | Výměra | Rozdíl | Jednotková cena |  | Položková cena |  | Celková | Celková cena
Poř. | Order code |  | Typ položky |  | Type entries | JM | DPS/R0 | DPS/R0 | DPS/R1 | DPS/R2 | DPS/R3 | DPS/R4 | DPS/R5 | DPS/R6 | DPS/R7 | DPS/R8 | DPS/R9 | Diference | Konstrukce | Montáž | Konstrukce | Montáž | Položková cena | Konstrukce+Montáž
1
[7 empty] | DPS/R0: 0 | 0 | 0 | 0 | 0 | 0 |  | 0
2
[7 empty] | DPS/R0: 0 | 0 | 0 | 0 | 0 | 0 |  | 0
3
[7 empty] | DPS/R0: 0 | 0 | 0 | 0 | 0 | 0 |  | 0
4
[7 empty] | DPS/R0: 0 | 0 | 0 | 0 | 0 | 0 |  | 0
5 | [17 empty] | 0
[7 empty] | DPS/R0: 0 | 0 | 0 | 0 | 0 | 0 |  | 0
6 | [17 empty] | 0
[7 empty] | DPS/R0: 0 | 0 | 0 | 0 | 0 | 0 |  | 0
7 | [17 empty] | 0
[7 empty] | DPS/R0: 0 | 0 | 0 | 0 | 0 | 0 |  | 0
8 | [17 empty] | 0
[7 empty] | DPS/R0: 0 | 0 | 0 | 0 | 0 | 0 |  | 0
9 | [17 empty] | 0
[7 empty] | DPS/R0: 0 | 0 | 0 | 0 | 0 | 0 |  | 0
10 | [17 empty] | 0
[7 empty] | DPS/R0: 0 | 0 | 0 | 0 | 0 | 0 |  | 0
11 | [17 empty] | 0
[7 empty] | DPS/R0: 0 | 0 | 0 | 0 | 0 | 0 |  | 0
12 | [17 empty] | 0
[7 empty] | DPS/R0: 0 | 0 | 0 | 0 | 0 | 0 |  | 0
13 | [17 empty] | 0
[7 empty] | DPS/R0: 0 | 0 | 0 | 0 | 0 | 0 |  | 0
14 | [17 empty] | 0
[7 empty] | DPS/R0: 0 | 0 | 0 | 0 | 0 | 0 |  | 0
15 | [17 empty] | 0
[7 empty] | DPS/R0: 0 | 0 | 0 | 0 | 0 | 0 |  | 0
16 | [17 empty] | 0
[7 empty] | DPS/R0: 0 | 0 | 0 | 0 | 0 | 0 |  | 0
17 | [17 empty] | 0
[7 empty] | DPS/R0: 0 | 0 | 0 | 0 | 0 | 0 |  | 0
18 | [17 empty] | 0
[7 empty] | DPS/R0: 0 | 0 | 0 | 0 | 0 | 0 |  | 0
19 | [17 empty] | 0
[7 empty] | DPS/R0: 0 | 0 | 0 | 0 | 0 | 0 |  | 0
20 | [17 empty] | 0
[7 empty] | DPS/R0: 0 | 0 | 0 | 0 | 0 | 0 |  | 0
21 | [17 empty] | 0
[7 empty] | DPS/R0: 0 | 0 | 0 | 0 | 0 | 0 |  | 0
22 | [17 empty] | 0
[7 empty] | DPS/R0: 0 | 0 | 0 | 0 | 0 | 0 |  | 0
23 | [17 empty] | 0
[7 empty] | DPS/R0: 0 | 0 | 0 | 0 | 0 | 0 |  | 0
24 | [17 empty] | 0
[7 empty] | DPS/R0: 0 | 0 | 0 | 0 | 0 | 0 |  | 0
25 | [17 empty] | 0
[7 empty] | DPS/R0: 0 | 0 | 0 | 0 | 0 | 0 |  | 0
26 | [17 empty] | 0
[7 empty] | DPS/R0: 0 | 0 | 0 | 0 | 0 | 0 |  | 0
27 | [17 empty] | 0
[7 empty] | DPS/R0: 0 | 0 | 0 | 0 | 0 | 0 |  | 0
28 | [17 empty] | 0
[7 empty] | DPS/R0: 0 | 0 | 0 | 0 | 0 | 0 |  | 0
29 | [17 empty] | 0
[7 empty] | DPS/R0: 0 | 0 | 0 | 0 | 0 | 0 |  | 0
30 | [17 empty] | 0
[7 empty] | DPS/R0: 0 | 0 | 0 | 0 | 0 | 0 |  | 0
31 | [17 empty] | 0
[7 empty] | DPS/R0: 0 | 0 | 0 | 0 | 0 | 0 |  | 0
32 | [17 empty] | 0
[7 empty] | DPS/R0: 0 | 0 | 0 | 0 | 0 | 0 |  | 0
0
S804 | [19 empty] | Materiálové náklady za podkapitolu P804 / Material cost behind below - chapter P804 : | 0
[18 empty] | 0 |  | Montážní náklady za podkapitolu P804 / Assembly costs behind below - chapter P804 : |  | 0
[20 empty] | Celkové náklady za podkapitolu P804 / Final costs behind below - chapter P804 : |  |  |  | 0 | 0
0
|  | Objekt : | SZeŠ Čáslav | Object : | 0
|  | Kapitola : | UKS - Univerzální kabelážní systém | Chapter : | UCS - Universal cabling systém | [12 empty] | 0
P805 |  | Podkapitola : | Ostatní materiálové a montážní náklady systému UKS | Sub-chapter : | Other material and assembly costs system UCS
| Mark entries |  | Popis položky |  | Description entries |  | Výměra | Výměra | Výměra | Výměra | Výměra | Výměra | Výměra | Výměra | Výměra | Výměra | Výměra | Rozdíl | Jednotková cena |  | Položková cena |  | Celková | Celková cena
Poř. | Order code |  | Typ položky |  | Type entries | JM | DPS/R0 | DPS/R0 | DPS/R1 | DPS/R2 | DPS/R3 | DPS/R4 | DPS/R5 | DPS/R6 | DPS/R7 | DPS/R8 | DPS/R9 | Diference | Konstrukce | Montáž | Konstrukce | Montáž | Položková cena | Konstrukce+Montáž
1
[7 empty] | DPS/R0: 0 | 0 | 0 | 0 | 0 | 0 |  | 0
2
[7 empty] | DPS/R0: 0 | 0 | 0 | 0 | 0 | 0 |  | 0
3
[7 empty] | DPS/R0: 0 | 0 | 0 | 0 | 0 | 0 |  | 0
4
[7 empty] | DPS/R0: 0 | 0 | 0 | 0 | 0 | 0 |  | 0
5 | [17 empty] | 0
[7 empty] | DPS/R0: 0 | 0 | 0 | 0 | 0 | 0 |  | 0
6 | [17 empty] | 0
[7 empty] | DPS/R0: 0 | 0 | 0 | 0 | 0 | 0 |  | 0
7 | [17 empty] | 0
[7 empty] | DPS/R0: 0 | 0 | 0 | 0 | 0 | 0 |  | 0
8 | [17 empty] | 0
[7 empty] | DPS/R0: 0 | 0 | 0 | 0 | 0 | 0 |  | 0
9 | [17 empty] | 0
[7 empty] | DPS/R0: 0 | 0 | 0 | 0 | 0 | 0 |  | 0
10 | [17 empty] | 0
[7 empty] | DPS/R0: 0 | 0 | 0 | 0 | 0 | 0 |  | 0
11 | [17 empty] | 0
[7 empty] | DPS/R0: 0 | 0 | 0 | 0 | 0 | 0 |  | 0
12 | [17 empty] | 0
[7 empty] | DPS/R0: 0 | 0 | 0 | 0 | 0 | 0 |  | 0
13 | [17 empty] | 0
[7 empty] | DPS/R0: 0 | 0 | 0 | 0 | 0 | 0 |  | 0
14 | [17 empty] | 0
[7 empty] | DPS/R0: 0 | 0 | 0 | 0 | 0 | 0 |  | 0
15 | [17 empty] | 0
[7 empty] | DPS/R0: 0 | 0 | 0 | 0 | 0 | 0 |  | 0
16 | [17 empty] | 0
[7 empty] | DPS/R0: 0 | 0 | 0 | 0 | 0 | 0 |  | 0
17 | [17 empty] | 0
[7 empty] | DPS/R0: 0 | 0 | 0 | 0 | 0 | 0 |  | 0
18 | [17 empty] | 0
[7 empty] | DPS/R0: 0 | 0 | 0 | 0 | 0 | 0 |  | 0
19 | [17 empty] | 0
[7 empty] | DPS/R0: 0 | 0 | 0 | 0 | 0 | 0 |  | 0
20 | [17 empty] | 0
[7 empty] | DPS/R0: 0 | 0 | 0 | 0 | 0 | 0 |  | 0
21 | [17 empty] | 0
[7 empty] | DPS/R0: 0 | 0 | 0 | 0 | 0 | 0 |  | 0
22 | [17 empty] | 0
[7 empty] | DPS/R0: 0 | 0 | 0 | 0 | 0 | 0 |  | 0
23 | [17 empty] | 0
[7 empty] | DPS/R0: 0 | 0 | 0 | 0 | 0 | 0 |  | 0
24 | [17 empty] | 0
[7 empty] | DPS/R0: 0 | 0 | 0 | 0 | 0 | 0 |  | 0
25 | [17 empty] | 0
[7 empty] | DPS/R0: 0 | 0 | 0 | 0 | 0 | 0 |  | 0
26 | [17 empty] | 0
[7 empty] | DPS/R0: 0 | 0 | 0 | 0 | 0 | 0 |  | 0
27 | [17 empty] | 0
[7 empty] | DPS/R0: 0 | 0 | 0 | 0 | 0 | 0 |  | 0
28 | [17 empty] | 0
[7 empty] | DPS/R0: 0 | 0 | 0 | 0 | 0 | 0 |  | 0
29 | [17 empty] | 0
[7 empty] | DPS/R0: 0 | 0 | 0 | 0 | 0 | 0 |  | 0
30 | [17 empty] | 0
[7 empty] | DPS/R0: 0 | 0 | 0 | 0 | 0 | 0 |  | 0
31 | [17 empty] | 0
[7 empty] | DPS/R0: 0 | 0 | 0 | 0 | 0 | 0 |  | 0
32 | [17 empty] | 0
[7 empty] | DPS/R0: 0 | 0 | 0 | 0 | 0 | 0 |  | 0
0
S805 | [19 empty] | Materiálové náklady za podkapitolu P805 / Material cost behind below - chapter P805 : | 0
[18 empty] | 0 |  | Montážní náklady za podkapitolu P805 / Assembly costs behind below - chapter P805 : |  | 0
[20 empty] | Celkové náklady za podkapitolu P805 / Final costs behind below - chapter P805 : |  |  |  | 0 | 0
0
|  | Objekt : | SZeŠ Čáslav | Object : | 0
|  | Kapitola : | UKS - Univerzální kabelážní systém | Chapter : | UCS - Universal cabling systém | [12 empty] | 0
P806 |  | Podkapitola : | Ostatní materiálové a montážní náklady systému UKS | Sub-chapter : | Other material and assembly costs system UCS
| Mark entries |  | Popis položky |  | Description entries |  | Výměra | Výměra | Výměra | Výměra | Výměra | Výměra | Výměra | Výměra | Výměra | Výměra | Výměra | Rozdíl | Jednotková cena |  | Položková cena |  | Celková | Celková cena
Poř. | Order code |  | Typ položky |  | Type entries | JM | DPS/R0 | DPS/R0 | DPS/R1 | DPS/R2 | DPS/R3 | DPS/R4 | DPS/R5 | DPS/R6 | DPS/R7 | DPS/R8 | DPS/R9 | Diference | Konstrukce | Montáž | Konstrukce | Montáž | Položková cena | Konstrukce+Montáž
1
[7 empty] | DPS/R0: 0 | 0 | 0 | 0 | 0 | 0 |  | 0
2
[7 empty] | DPS/R0: 0 | 0 | 0 | 0 | 0 | 0 |  | 0
3
[7 empty] | DPS/R0: 0 | 0 | 0 | 0 | 0 | 0 |  | 0
4
[7 empty] | DPS/R0: 0 | 0 | 0 | 0 | 0 | 0 |  | 0
5 | [17 empty] | 0
[7 empty] | DPS/R0: 0 | 0 | 0 | 0 | 0 | 0 |  | 0
6 | [17 empty] | 0
[7 empty] | DPS/R0: 0 | 0 | 0 | 0 | 0 | 0 |  | 0
7 | [17 empty] | 0
[7 empty] | DPS/R0: 0 | 0 | 0 | 0 | 0 | 0 |  | 0
8 | [17 empty] | 0
[7 empty] | DPS/R0: 0 | 0 | 0 | 0 | 0 | 0 |  | 0
9 | [17 empty] | 0
[7 empty] | DPS/R0: 0 | 0 | 0 | 0 | 0 | 0 |  | 0
10 | [17 empty] | 0
[7 empty] | DPS/R0: 0 | 0 | 0 | 0 | 0 | 0 |  | 0
11 | [17 empty] | 0
[7 empty] | DPS/R0: 0 | 0 | 0 | 0 | 0 | 0 |  | 0
12 | [17 empty] | 0
[7 empty] | DPS/R0: 0 | 0 | 0 | 0 | 0 | 0 |  | 0
13 | [17 empty] | 0
[7 empty] | DPS/R0: 0 | 0 | 0 | 0 | 0 | 0 |  | 0
14 | [17 empty] | 0
[7 empty] | DPS/R0: 0 | 0 | 0 | 0 | 0 | 0 |  | 0
15 | [17 empty] | 0
[7 empty] | DPS/R0: 0 | 0 | 0 | 0 | 0 | 0 |  | 0
16 | [17 empty] | 0
[7 empty] | DPS/R0: 0 | 0 | 0 | 0 | 0 | 0 |  | 0
17 | [17 empty] | 0
[7 empty] | DPS/R0: 0 | 0 | 0 | 0 | 0 | 0 |  | 0
18 | [17 empty] | 0
[7 empty] | DPS/R0: 0 | 0 | 0 | 0 | 0 | 0 |  | 0
19 | [17 empty] | 0
[7 empty] | DPS/R0: 0 | 0 | 0 | 0 | 0 | 0 |  | 0
20 | [17 empty] | 0
[7 empty] | DPS/R0: 0 | 0 | 0 | 0 | 0 | 0 |  | 0
21 | [17 empty] | 0
[7 empty] | DPS/R0: 0 | 0 | 0 | 0 | 0 | 0 |  | 0
22 | [17 empty] | 0
[7 empty] | DPS/R0: 0 | 0 | 0 | 0 | 0 | 0 |  | 0
23 | [17 empty] | 0
[7 empty] | DPS/R0: 0 | 0 | 0 | 0 | 0 | 0 |  | 0
24 | [17 empty] | 0
[7 empty] | DPS/R0: 0 | 0 | 0 | 0 | 0 | 0 |  | 0
25 | [17 empty] | 0
[7 empty] | DPS/R0: 0 | 0 | 0 | 0 | 0 | 0 |  | 0
26 | [17 empty] | 0
[7 empty] | DPS/R0: 0 | 0 | 0 | 0 | 0 | 0 |  | 0
27 | [17 empty] | 0
[7 empty] | DPS/R0: 0 | 0 | 0 | 0 | 0 | 0 |  | 0
28 | [17 empty] | 0
[7 empty] | DPS/R0: 0 | 0 | 0 | 0 | 0 | 0 |  | 0
29 | [17 empty] | 0
[7 empty] | DPS/R0: 0 | 0 | 0 | 0 | 0 | 0 |  | 0
30 | [17 empty] | 0
[7 empty] | DPS/R0: 0 | 0 | 0 | 0 | 0 | 0 |  | 0
31 | [17 empty] | 0
[7 empty] | DPS/R0: 0 | 0 | 0 | 0 | 0 | 0 |  | 0
32 | [17 empty] | 0
[7 empty] | DPS/R0: 0 | 0 | 0 | 0 | 0 | 0 |  | 0
0
S806 | [19 empty] | Materiálové náklady za podkapitolu P806 / Material cost behind below - chapter P806 : | 0
[18 empty] | 0 |  | Montážní náklady za podkapitolu P806 / Assembly costs behind below - chapter P806 : |  | 0
[20 empty] | Celkové náklady za podkapitolu P806 / Final costs behind below - chapter P806 : |  |  |  | 0 | 0
0
|  | Objekt : | SZeŠ Čáslav | Object : | 0
|  | Kapitola : | UKS - Univerzální kabelážní systém | Chapter : | UCS - Universal cabling systém | [12 empty] | 0
P897 |  | Podkapitola : | Ostatní materiálové a montážní náklady systému UKS | Sub-chapter : | Other material and assembly costs system UCS
| Mark entries |  | Popis položky |  | Description entries |  | Výměra | Výměra | Výměra | Výměra | Výměra | Výměra | Výměra | Výměra | Výměra | Výměra | Výměra | Rozdíl | Jednotková cena |  | Položková cena |  | Celková | Celková cena
Poř. | Order code |  | Typ položky |  | Type entries | JM | DPS/R0 | DPS/R0 | DPS/R1 | DPS/R2 | DPS/R3 | DPS/R4 | DPS/R5 | DPS/R6 | DPS/R7 | DPS/R8 | DPS/R9 | Diference | Konstrukce | Montáž | Konstrukce | Montáž | Položková cena | Konstrukce+Montáž
1 |  | Ostatní náklady za materiál a montáž pro instalovaný systém UKS. |  | Sundry cost behind material and assembly for installed system UCS.
|  | Konstrukční díly pro instalovaný systém, atd. |  | Constructional lots for installed system, and so on |  | % | [11 empty] | 0 |  |  | 0 | 0 |  | 0 | bar: DPS/R0
2 |  | Ostatní náklady za materiál a montáž pro instalovaný systém UKS. |  | Sundry cost behind material and assembly for installed system UCS.
|  | Upevňovací díly pro instalovaný systém, atd. |  | Fixative lots for installed system, and so on |  | % | [11 empty] | 0 |  |  | 0 | 0 |  | 0 | bar: DPS/R0
3 |  | Ostatní náklady za materiál a montáž pro instalovaný systém UKS. |  | Sundry cost behind material and assembly for installed system UCS.
|  | Spojovací díly pro instalovaný systém, atd. |  | Fitting for installed system, and so on |  | % | [11 empty] | 0 |  |  | 0 | 0 |  | 0 | bar: DPS/R0
4 |  | Ostatní náklady za materiál a montáž pro instalovaný systém UKS. |  | Sundry cost behind material and assembly for installed system UCS.
|  | Značení instalovaného systému, atd. |  | Notation installed system, and so on |  | % | [11 empty] | 0 |  |  | 0 | 0 |  | 0 | bar: DPS/R0
5 |  | Ostatní náklady za materiál a montáž pro instalovaný systém UKS. |  | Sundry cost behind material and assembly for installed system UCS. | [13 empty] | 0
|  | Ostatní materiál a montáž pro instalovaný systém, atd. |  | Other material and assembly for installed system, and so on |  | % | [11 empty] | 0 |  |  | 0 | 0 |  | 0 | bar: DPS/R0
0
S897 | [19 empty] | Materiálové náklady za podkapitolu P897 / Material cost behind below - chapter P897 : | 0
[18 empty] | 0 |  | Montážní náklady za podkapitolu P897 / Assembly costs behind below - chapter P897 : |  | 0
[20 empty] | Celkové náklady za podkapitolu P897 / Final costs behind below - chapter P897 : |  |  |  | 0 | 0
0
|  | Objekt : | SZeŠ Čáslav | Object : | 0
|  | Kapitola : | UKS - Univerzální kabelážní systém | Chapter : | UCS - Universal cabling systém | [12 empty] | 0
P898 |  | Podkapitola : | Ostatní materiálové a montážní náklady systému UKS | Sub-chapter : | Other material and assembly costs system UCS
| Mark entries |  | Popis položky |  | Description entries |  | Výměra | Výměra | Výměra | Výměra | Výměra | Výměra | Výměra | Výměra | Výměra | Výměra | Výměra | Rozdíl | Jednotková cena |  | Položková cena |  | Celková | Celková cena
Poř. | Order code |  | Typ položky |  | Type entries | JM | DPS/R0 | DPS/R0 | DPS/R1 | DPS/R2 | DPS/R3 | DPS/R4 | DPS/R5 | DPS/R6 | DPS/R7 | DPS/R8 | DPS/R9 | Diference | Konstrukce | Montáž | Konstrukce | Montáž | Položková cena | Konstrukce+Montáž
1 |  | Režíjní náklady za ostatní materiál a montáž pro instalovaný systém UKS. |  | Overhead costs behind other material and assembly for installed system UCS.
|  | Režije související s dodávkou ostatního materiálu pro instalaci systému, atd. |  | Overhead related deliverable other material for system installation, and so on |  | % | [11 empty] | 0 |  |  | 0 | 0 | 0 | 0 | bar: DPS/R0
2 |  | Režíjní náklady za ostatní materiál a montáž pro instalovaný systém UKS. |  | Overhead costs behind other material and assembly for installed system UCS.
|  | Režije související s montáži ostatního materiálu pro instalaci systému, atd. |  | Overhead incidental assembly other material for system installation, and so on |  | % | [11 empty] | 0 |  |  | 0 | 0 | 0 | 0 | bar: DPS/R0
3 |  | Režíjní náklady za ostatní materiál a montáž pro instalovaný systém UKS. |  | Overhead costs behind other material and assembly for installed system UCS.
|  | Režije související s dodávkou pomocného materiálu pro instalaci systému, atd. |  | Overhead related deliverable supplies for system installation, and so on |  | % | [11 empty] | 0 |  |  | 0 | 0 | 0 | 0 | bar: DPS/R0
4 |  | Režíjní náklady za ostatní materiál a montáž pro instalovaný systém UKS. |  | Overhead costs behind other material and assembly for installed system UCS.
|  | Režije související s montáži pomocného materiálu pro instalaci systému, atd. |  | Overhead incidental assembly supplies for system installation, and so on |  | % | [11 empty] | 0 |  |  | 0 | 0 | 0 | 0 | bar: DPS/R0
5 |  | Režíjní náklady za ostatní materiál a montáž pro instalovaný systém UKS. |  | Overhead costs behind other material and assembly for installed system UCS. | [13 empty] | 0
|  | Režije související s manipulaci na stavbě při instalaci systému, atd. |  | Overhead incidental manipulation of on construction at system installation, and so on |  | % | DPS/R0: 2 | 0 |  |  | 0 | 0 | 0 | 0
0
S898 | [19 empty] | Režíjní náklady za podkapitolu P898 / Overhead costs behind below - chapter P898 : |  |  | 0 | 0 | 0
0
|  | Objekt : | SZeŠ Čáslav | Object : | 0
|  | Kapitola : | UKS - Univerzální kabelážní systém | Chapter : | UCS - Universal cabling systém | [12 empty] | 0
P899 |  | Podkapitola : | Ostatní materiálové a montážní náklady systému UKS | Sub-chapter : | Other material and assembly costs system UCS
S899 | [17 empty] | 0 |  | Materiálové náklady za podkapitoly P800-P898 / Material cost behind below - chaps P800-P898 : | 0
[20 empty] | Montážní náklady za podkapitoly P800-P898 / Assembly costs behind below - chaps P800-P898 : |  | 0
[20 empty] | Celkové režíjní náklady za podkapitoly P800-P898 / General režíjní costs behind below - chaps P800-P898 : |  |  | 0
[20 empty] | Celkové náklady za podkapitoly P800-P898 / Final costs behind below - chaps P800-P898 : |  |  |  | 0 | 0
|  | Objekt : | SZeŠ Čáslav | Object : | 0
|  | Kapitola : | UKS - Univerzální kabelážní systém | Chapter : | UCS - Universal cabling systém
P900 |  | Podkapitola : | Celkové náklady za kapitolu systému UKS | Sub-chapter : | Final costs behind chapter system UCS
S900 | [19 empty] | Celkové konstrukční náklady za kapitolu / General constructional costs behind chapter : | 0
[20 empty] | Celkové montážní náklady za kapitolu / General assembly costs behind chapter : |  | 0
[20 empty] | Celkové režíjní náklady za kapitolu / General režíjní costs behind chapter : |  |  | 0
[20 empty] | Celkové náklady za kapitolu / Final costs behind chapter : |  |  |  | 0 | 0
[23 empty] | Celková cena s DPH (21%) : | 0
Uváděné typy u jednotlivých položek musí být dodavatelem dodrženy z důvodu plné kompatibility se stávajícím systémem, který je tímto výkazem výměr rozšiřován
nebo jako výchozí technické standardy jednotlivých položek tohoto výkazu výměr.
Položka definovaná v tomto výkazu výměr může být nahrazena pouze položkou shodné funkce s lepšími technickými parametry.
Featured print near single sums have to purvey for abideds on the ground of full compatibility current system, that is of herewith return scope extend
or like starting technical standards single sums hereof return scope.
Sum defined in this return scope can be replaced only sum coincident function with better technical characteristics.