## Pokyny pro vyplnění
Pokyny pro vyplnění
Ve všech listech tohoto souboru můžete měnit pouze buňky s modrým pozadím. Jedná se o tyto údaje : - údaje o firmě - jednotkové ceny položek zadané na maximálně dvě desetinná místa

## Stavba
#RTSROZP# | Položkový rozpočet stavby
| Stavba: |  | 43 | Demolice a následná novostavba haly na sůl Sedlčany
| Objednatel: |  | Krajská správa a údržba silnic Středočeského kraje, příspěvková organizace |  |  |  | IČO: | 00066001
|  |  | Zborovská 81/11 |  |  |  | DIČ: | CZ00066001
|  |  | 15000 | Praha - Smíchov
| Projektant: |  | Atelier Elzet s.r.o. |  |  |  | IČO: | 08714771
|  |  | Budějovická 2201 |  |  |  | DIČ: | CZ08714771
|  |  | 39002 | Tábor
| Zhotovitel: | [5 empty] | IČO:
DIČ:
Vypracoval:
| Rozpis ceny | [6 empty] | Celkem
HSV | HSV | [6 empty] | 0
PSV | PSV | [6 empty] | 0
MON | MON | [6 empty] | 0
VN | Vedlejší náklady | [6 empty] | 0
ON | Ostatní náklady | [6 empty] | 0
| Celkem | [6 empty] | 0
Rekapitulace daní
0 | Základ pro sníženou DPH |  |  | 12 | % | 0 |  |  | CZK
0 | Snížená DPH |  |  | 12 | % | 0 |  |  | CZK
0 | Základ pro základní DPH |  |  | 21 | % | 0 |  |  | CZK
0 | Základní DPH |  |  | 21 | % | 0 |  |  | CZK
0 | Zaokrouhlení |  |  |  |  | 0 |  |  | CZK
| Cena celkem bez DPH |  |  |  |  | 0 |  |  | CZK
0 | Cena celkem s DPH |  |  |  |  | 0 |  |  | CZK
|  | v |  |  | dne
|  |  | Za zhotovitele |  |  |  | Za objednatele
Rekapitulace dílčích částí
#CASTI>> | Číslo | Název |  |  | Základ pro sníženou DPH | Základ pro základní DPH | DPH celkem | Cena celkem | %
1 | Stavba |  |  |  | 0 | 0 | 0 | 0
2 | SO01 | Demolice haly |  |  | 0 | 0 | 0 | 0
3 | 01 | Bourací práce původní haly |  |  | 0 | 0 | 0 | 0
2 | SO02 | Novostavba haly |  |  | 0 | 0 | 0 | 0
3 | 01 | Stavební práce |  |  | 0 | 0 | 0 | 0
3 | 02 | Elektroinstalace |  |  | 0 | 0 | 0 | 0
2 | SO03 | Ostatní a vedlejší náklady stavby |  |  | 0 | 0 | 0 | 0
3 | 01 | VRN |  |  | 0 | 0 | 0 | 0
| Celkem za stavbu |  |  |  | 0 | 0 | 0 | 0 | 0
#POPS | Popis stavby: 43 - Demolice a následná novostavba haly na sůl Sedlčany
| 1. PODMÍNKY PRO ZPRACOVÁNÍ NABÍDKOVÉ CENY | [8 empty] | 1. PODMÍNKY PRO ZPRACOVÁNÍ NABÍDKOVÉ CENY
| Preambule | [8 empty] | Preambule
| Tento soupis stavebních prací, dodávek a služeb je sestaven jako podklad pro zpracování nabídek dodavatelů na veřejnou zakázku na stavební práce a obsahuje podmínky a požadavky zadavatele, za kterých má být zpracována nabídková cena dodavatelů. Účelem tohoto soupisu je zabezpečit obsahovou shodu všech nabídkových cen a usnadnit následné posouzení předložených cenových nabídek. | [8 empty] | Tento soupis stavebních prací, dodávek a služeb je sestaven jako podklad pro zpracování nabídek dodavatelů na veřejnou zakázku na stavební práce a obsahuje podmínky a požadavky zadavatele, za kterých má být zpracována nabídková cena dodavatelů. Účelem tohoto soupisu je zabezpečit obsahovou shodu všech nabídkových cen a usnadnit následné posouzení předložených cenových nabídek.
| Předpokládá se, že dodavatel před zpracováním cenové nabídky pečlivě prostuduje všechny pokyny a podmínky pro zpracování nabídkové ceny obsažené v zadávacích podmínkách a bude se jimi při zpracování nabídkové ceny řídit. Soupis stavebních prací, dodávek a služeb je sestaven v souladu s podmínkami vyhlášky Ministerstva pro místní rozvoj č.169/2016 Sb. | [8 empty] | Předpokládá se, že dodavatel před zpracováním cenové nabídky pečlivě prostuduje všechny pokyny a podmínky pro zpracování nabídkové ceny obsažené v zadávacích podmínkách a bude se jimi při zpracování nabídkové ceny řídit. Soupis stavebních prací, dodávek a služeb je sestaven v souladu s podmínkami vyhlášky Ministerstva pro místní rozvoj č.169/2016 Sb.
| Vymezení některých pojmů | [8 empty] | Vymezení některých pojmů
| Pro účely zpracování nabídkové ceny se jsou použity některé pojmy, pod kterými se rozumí: | [8 empty] | Pro účely zpracování nabídkové ceny se jsou použity některé pojmy, pod kterými se rozumí:
| Soupisem stavebních prací dodávek a služeb dokument, ve kterém jsou definovány zadavatelem požadované stavební práce, dodávky a služby v podrobnostech nezbytných pro zpracování cenové nabídky dodavatele. Soupis obsahuje i vymezení požadovaného množství stavebních prací, dodávek a služeb. | [8 empty] | Soupisem stavebních prací dodávek a služeb dokument, ve kterém jsou definovány zadavatelem požadované stavební práce, dodávky a služby v podrobnostech nezbytných pro zpracování cenové nabídky dodavatele. Soupis obsahuje i vymezení požadovaného množství stavebních prací, dodávek a služeb.
| Cenovou soustavou uspořádaný soubor informací o stavebních a montážních pracích, materiálech a výrobcích obsahující zatřídění položek, podrobný popis a měrnou jednotku, způsob měření a další technické a cenové podmínky pro možnost stanovení jednotkové ceny. | [8 empty] | Cenovou soustavou uspořádaný soubor informací o stavebních a montážních pracích, materiálech a výrobcích obsahující zatřídění položek, podrobný popis a měrnou jednotku, způsob měření a další technické a cenové podmínky pro možnost stanovení jednotkové ceny.
| Ostatními náklady náklady dodavatele spojené se splněním povinností dodavatele vyplývajících z obchodních či jiných podmínek zadávací dokumentace. Patří do nich zejména náklady na vyhotovení dokumentace skutečného provedení stavby, náklady na geodetické zaměření dokončeného díla, náklady spojené s podmínkami pro publicitu projektu, náklady na dílenskou či výrobní dokumentaci apod. | [8 empty] | Ostatními náklady náklady dodavatele spojené se splněním povinností dodavatele vyplývajících z obchodních či jiných podmínek zadávací dokumentace. Patří do nich zejména náklady na vyhotovení dokumentace skutečného provedení stavby, náklady na geodetické zaměření dokončeného díla, náklady spojené s podmínkami pro publicitu projektu, náklady na dílenskou či výrobní dokumentaci apod.
| Položkovým rozpočtem dokument odpovídající svým obsahem a strukturou soupisu stavebních prací, dodávek a služeb, předaného zadavatelem dodavateli ke zpracování nabídky, v němž dodavatel doplní k jednotlivým položkám stavebních prací, dodávek nebo služeb svoje nabídkové jednotkové ceny a stanoví i celkovou nabídkovou cenu příslušné položky a dále stanoví nabídkové ceny dle struktury soupisu až po celkovou nabídkovou cenu za veškeré stavební práce, dodávky nebo služby, které jsou obsahem soupisu stavebních prací, dodávek a služeb. | [8 empty] | Položkovým rozpočtem dokument odpovídající svým obsahem a strukturou soupisu stavebních prací, dodávek a služeb, předaného zadavatelem dodavateli ke zpracování nabídky, v němž dodavatel doplní k jednotlivým položkám stavebních prací, dodávek nebo služeb svoje nabídkové jednotkové ceny a stanoví i celkovou nabídkovou cenu příslušné položky a dále stanoví nabídkové ceny dle struktury soupisu až po celkovou nabídkovou cenu za veškeré stavební práce, dodávky nebo služby, které jsou obsahem soupisu stavebních prací, dodávek a služeb.
| Vedlejšími náklady náklady na činností zhotovitele, které nejsou zahrnuty v položkách soupisu stavebních prací, dodávek nebo služeb, ale se zhotovením stav-by souvisí a jsou pro realizaci stavby nezbytné. Někdy se definují jako vedlejší rozpočtové náklady a zahrnují zejména náklady na vybudování, provoz a odstranění zařízení staveniště. | [8 empty] | Vedlejšími náklady náklady na činností zhotovitele, které nejsou zahrnuty v položkách soupisu stavebních prací, dodávek nebo služeb, ale se zhotovením stav-by souvisí a jsou pro realizaci stavby nezbytné. Někdy se definují jako vedlejší rozpočtové náklady a zahrnují zejména náklady na vybudování, provoz a odstranění zařízení staveniště.
| Cenová soustava | [8 empty] | Cenová soustava
| Použitá cenová soustava | [8 empty] | Použitá cenová soustava
| Soupisy stavebních prací, dodávek a služeb jsou zpracovány s použitím cenové soustavy zpracované společností RTS, a.s.. Položky z cenové soustavy mají uveden odkaz na cenovou soustavu včetně označení příslušného ceníku. | [8 empty] | Soupisy stavebních prací, dodávek a služeb jsou zpracovány s použitím cenové soustavy zpracované společností RTS, a.s.. Položky z cenové soustavy mají uveden odkaz na cenovou soustavu včetně označení příslušného ceníku.
| Technické podmínky | [8 empty] | Technické podmínky
| Obsah jednotlivých položek, způsob měření a ostatní další podmínky definující obsah a použití jednotlivých položek jsou obsaženy v cenových a technických podmínkách příslušných ceníků (viz zařazení u položky), které jsou volně dostupné na elektronické adrese www.cenovasoustava.cz | [8 empty] | Obsah jednotlivých položek, způsob měření a ostatní další podmínky definující obsah a použití jednotlivých položek jsou obsaženy v cenových a technických podmínkách příslušných ceníků (viz zařazení u položky), které jsou volně dostupné na elektronické adrese www.cenovasoustava.cz
| Individuální položky | [8 empty] | Individuální položky
| Položky soupisu prací, které cenová soustava neobsahuje, jsou označeny popisem „vlastní“. Pro tyto položky jsou cenové a technické podmínky definovány jejich popisem, případně odkazem na konkrétní část příslušné dokumentace. | [8 empty] | Položky soupisu prací, které cenová soustava neobsahuje, jsou označeny popisem „vlastní“. Pro tyto položky jsou cenové a technické podmínky definovány jejich popisem, případně odkazem na konkrétní část příslušné dokumentace.
| Závaznost a změna soupisu | [8 empty] | Závaznost a změna soupisu
| Závaznost soupisu | [8 empty] | Závaznost soupisu
| Poskytnuté soupisy jsou pro zpracování nabídkové ceny závazné. Je vyloučeno jakékoliv vyřazení položek ze soupisu, doplnění položek do soupisu, slučování položek a jakýkoliv zásah do popisu položky, množství měrných jednotek nebo jakkoliv měnit či upravovat jakýkoliv jiný údaj v soupisu. | [8 empty] | Poskytnuté soupisy jsou pro zpracování nabídkové ceny závazné. Je vyloučeno jakékoliv vyřazení položek ze soupisu, doplnění položek do soupisu, slučování položek a jakýkoliv zásah do popisu položky, množství měrných jednotek nebo jakkoliv měnit či upravovat jakýkoliv jiný údaj v soupisu.
| Zvláštní podmínky pro stanovení nabídkové ceny | [8 empty] | Zvláštní podmínky pro stanovení nabídkové ceny
| Přeprava vybouraných hmot, suti a vytěžené zeminy | [8 empty] | Přeprava vybouraných hmot, suti a vytěžené zeminy
| Pokud soupis obsahuje i některé technologické položky vztahující se k uložení vytěžené zeminy nebo vybouraných hmot, vodorovné přesuny zeminy nebo vybouraných hmot pak v takových případech zpracovatel soupisu předpokládá určitou přepravní vzdálenost. Pokud z technologického postupu dodavatele vyplývá jiná přepravní vzdálenost, je povinností dodavatele stanovit takovou jednotkovou cenu, aby celková cena položky odpovídala jeho konkrétním technologickým podmínkám a konkrétní přepravní vzdálenosti, při soupisem vymezeném množství měrných jednotek. | [8 empty] | Pokud soupis obsahuje i některé technologické položky vztahující se k uložení vytěžené zeminy nebo vybouraných hmot, vodorovné přesuny zeminy nebo vybouraných hmot pak v takových případech zpracovatel soupisu předpokládá určitou přepravní vzdálenost. Pokud z technologického postupu dodavatele vyplývá jiná přepravní vzdálenost, je povinností dodavatele stanovit takovou jednotkovou cenu, aby celková cena položky odpovídala jeho konkrétním technologickým podmínkám a konkrétní přepravní vzdálenosti, při soupisem vymezeném množství měrných jednotek.
| Vnitrostaveništní přesun stavebního materiálu | [8 empty] | Vnitrostaveništní přesun stavebního materiálu
| Pokud soupis obsahuje i položky vztahující se ke vnitrostaveništnímu přesunu materiálů (položky označené jako přesun hmot), pak v takových případech je povinností dodavatele stanovit takovou jednotkovou cenu, aby celková cena položky odpovídala jeho konkrétním technologickým podmínkám a konkrétní přepravní vzdálenosti, při soupisem vymezeném množství měrných jednotek. | [8 empty] | Pokud soupis obsahuje i položky vztahující se ke vnitrostaveništnímu přesunu materiálů (položky označené jako přesun hmot), pak v takových případech je povinností dodavatele stanovit takovou jednotkovou cenu, aby celková cena položky odpovídala jeho konkrétním technologickým podmínkám a konkrétní přepravní vzdálenosti, při soupisem vymezeném množství měrných jednotek.
| Vnitrostaveništní přesun hmot prací PSV (pomocná stavební výroba) může být v soupisu stanoven procenticky z hodnoty ceny za provedení příslušných řemeslných prací, dodávek a služeb. V takovém případě není v soupisu uvedeno množství měrných jednotek. Dodavatel ocení celkovou cenu u takové položky přesunu hmot vždy konkrétní částkou v Kč, bez ohledu na to, jakým způsobem k jejímu výpočtu dospěl. | [8 empty] | Vnitrostaveništní přesun hmot prací PSV (pomocná stavební výroba) může být v soupisu stanoven procenticky z hodnoty ceny za provedení příslušných řemeslných prací, dodávek a služeb. V takovém případě není v soupisu uvedeno množství měrných jednotek. Dodavatel ocení celkovou cenu u takové položky přesunu hmot vždy konkrétní částkou v Kč, bez ohledu na to, jakým způsobem k jejímu výpočtu dospěl.
| Příplatky za ztížené podmínky prací | [8 empty] | Příplatky za ztížené podmínky prací
| Pokud soupis položku příplatku za ztížené podmínky obsahuje, je dodavatel povinen ji ocenit bez ohledu na to, že tento příplatek dodavatel standardně neuplatňuje. | [8 empty] | Pokud soupis položku příplatku za ztížené podmínky obsahuje, je dodavatel povinen ji ocenit bez ohledu na to, že tento příplatek dodavatel standardně neuplatňuje.
| Vedlejší a ostatní náklady | [8 empty] | Vedlejší a ostatní náklady
| Tyto náklady jsou popsány v samostatném soupisu stavebních prací, dodávek a služeb s tím, že dodavatel je povinen v rámci těchto nákladů ocenit všechny definované náklady souhrnně pro celou stavbu. | [8 empty] | Tyto náklady jsou popsány v samostatném soupisu stavebních prací, dodávek a služeb s tím, že dodavatel je povinen v rámci těchto nákladů ocenit všechny definované náklady souhrnně pro celou stavbu.
| 2. SPECIFICKÉ PODMÍNKY PRO ZPRACOVÁNÍ NABÍDKOVÉ CENY | [8 empty] | 2. SPECIFICKÉ PODMÍNKY PRO ZPRACOVÁNÍ NABÍDKOVÉ CENY
| Zde doplní zpracovatel soupisu případná specifika týkající se konkrétní zakázky. | [8 empty] | Zde doplní zpracovatel soupisu případná specifika týkající se konkrétní zakázky.
| 3. ELEKTRONICKÁ PODOBA SOUPISU | [8 empty] | 3. ELEKTRONICKÁ PODOBA SOUPISU
| Elektronická podoba soupisu | [8 empty] | Elektronická podoba soupisu
| V souladu se zákonem jsou předložené soupisy zpracovány i v elektronické podobě. Elektronickou podobou soupisu stavebních prací, dodávek a služeb je formát MS EXCEL. | [8 empty] | V souladu se zákonem jsou předložené soupisy zpracovány i v elektronické podobě. Elektronickou podobou soupisu stavebních prací, dodávek a služeb je formát MS EXCEL.
| Popis formátu soupisu odpovídá svou strukturou vzorovému soupisu volně dostupnému na internetové adrese: | [8 empty] | Popis formátu soupisu odpovídá svou strukturou vzorovému soupisu volně dostupnému na internetové adrese:
| www.stavebnionline.cz/soupis | [8 empty] | www.stavebnionline.cz/soupis
| Zpracování elektronické podoby soupisu | [8 empty] | Zpracování elektronické podoby soupisu
| Předaný formát MS EXCEL je nepřístupným (uzamčeným) souborem, do kterého dodavatel doplňuje pouze jednotkové ceny ke všem položkám. Ostatní cenové údaje, jako celková cena položky, mezisoučty za stavební či funkční díly nebo součty celkové ceny stavebního objektu, jakož i cena stavby jsou výsledkem vložených matematických vzorců v příslušných pozicích souboru. | [8 empty] | Předaný formát MS EXCEL je nepřístupným (uzamčeným) souborem, do kterého dodavatel doplňuje pouze jednotkové ceny ke všem položkám. Ostatní cenové údaje, jako celková cena položky, mezisoučty za stavební či funkční díly nebo součty celkové ceny stavebního objektu, jakož i cena stavby jsou výsledkem vložených matematických vzorců v příslušných pozicích souboru.
| Jiný formát soupisu | [8 empty] | Jiný formát soupisu
| Pokud by kterýkoliv dodavatel měl problémy s předaným formátem, lze na požádání poskytnout soupis stavebních prací také ve formátu *.xml, což je standardní formát používaný pro přenosy dat. Dokumentace tohoto formátu je volně přístupná na webových stránkách MMR. | [8 empty] | Pokud by kterýkoliv dodavatel měl problémy s předaným formátem, lze na požádání poskytnout soupis stavebních prací také ve formátu *.xml, což je standardní formát používaný pro přenosy dat. Dokumentace tohoto formátu je volně přístupná na webových stránkách MMR.
| Závěrečné ustanovení | [8 empty] | Závěrečné ustanovení
| Ostatní podmínky vztahující se ke zpracování nabídkové ceny jsou uvedeny v zadávací dokumentaci. | [8 empty] | Ostatní podmínky vztahující se ke zpracování nabídkové ceny jsou uvedeny v zadávací dokumentaci.
#POPO | Popis objektu: SO01 - Demolice haly
#POPR | Popis rozpočtu: 01 - Bourací práce původní haly
#POPO | Popis objektu: SO02 - Novostavba haly
#POPR | Popis rozpočtu: 01 - Stavební práce
#POPR | Popis rozpočtu: 02 - Elektroinstalace
#POPO | Popis objektu: SO03 - Ostatní a vedlejší náklady stavby
#POPR | Popis rozpočtu: 01 - VRN
Rekapitulace dílů
| Číslo | Název |  |  | Typ dílu |  |  | Celkem | %
| 1 | Zemní práce |  |  | HSV |  |  | 0
| 2 | Základy a zvláštní zakládání |  |  | HSV |  |  | 0
| 21-M | Elektromontáže |  |  | HSV |  |  | 0
| 3 | Svislé a kompletní konstrukce |  |  | HSV |  |  | 0
| 36-M | Montáž prov.,měř. a regul. zařízení |  |  | HSV |  |  | 0
| 4 | Vodorovné konstrukce |  |  | HSV |  |  | 0
| 46-M | Zemní práce při extr.mont.pracích |  |  | HSV |  |  | 0
| 5 | Komunikace |  |  | HSV |  |  | 0
| 63 | Podlahy a podlahové konstrukce |  |  | HSV |  |  | 0
| 8 | Trubní vedení |  |  | HSV |  |  | 0
| 9 | Ostatní konstrukce a práce, bourání |  |  | HSV |  |  | 0
| 91 | Doplňující práce na komunikaci |  |  | HSV |  |  | 0
| 95 | Dokončovací konstrukce na pozemních stavbách |  |  | HSV |  |  | 0
| 99 | Staveništní přesun hmot |  |  | HSV |  |  | 0
| 997 | Přesun sutě |  |  | HSV |  |  | 0
| HZS | Hodinové zúčtovací sazby |  |  | HSV |  |  | 0
| 711 | Izolace proti vodě |  |  | PSV |  |  | 0
| 721 | Vnitřní kanalizace |  |  | PSV |  |  | 0
| 741 | Elektroinstalace - silnoproud |  |  | PSV |  |  | 0
| 742 | Elektromontáže - rozvodný systém |  |  | PSV |  |  | 0
| 743 | Elektromontáže - hrubá montáž |  |  | PSV |  |  | 0
| 749 | Elektromontáže - ostatní práce a konstrukce |  |  | PSV |  |  | 0
| 762 | Konstrukce tesařské |  |  | PSV |  |  | 0
| 764 | Konstrukce klempířské |  |  | PSV |  |  | 0
| 765 | Krytina skládaná |  |  | PSV |  |  | 0
| 767 | Konstrukce zámečnické |  |  | PSV |  |  | 0
| D96 | Přesuny suti a vybouraných hmot |  |  | PSU |  |  | 0
| VN | Vedlejší náklady |  |  | VN |  |  | 0
| ON | Ostatní náklady |  |  | ON |  |  | 0
| Cena celkem | [6 empty] | 0 | 0
Note on D11: Název
Note on D12: Ulice
Note on D13: PSČ
Note on E13: Místo
Note on I11: IČO
Note on I12: DIČ

## VzorPolozky (hidden)
Položkový rozpočet
S:
O:
R:

## SO01 01 Pol
Položkový rozpočet | [27 empty] | #TypZaznamu#
S: | 43 | Demolice a následná novostavba haly na sůl Sedlčany | [25 empty] | STA
O: | SO01 | Demolice haly | [22 empty] | STA |  |  | OBJ
R: | 01 | Bourací práce původní haly | [25 empty] | ROZ
P.č. | Číslo položky | Název položky | MJ | Množství | Cena / MJ | Celkem | Dodávka | Dodávka celk. | Montáž | Montáž celk. | DPH | Cena s DPH | Hmotnost / MJ | Hmotnost celk.(t) | Dem. hmotnost / MJ | Dem. hmotnost celk.(t) | Ceník | Cen. soustava / platnost | Cenová úroveň | Nhod / MJ | Nhod celk. | Dodavatel | Typ položky | Stav položky
Díl: | 1 | Zemní práce |  |  |  | 0 |  | 0 |  | 0 |  | 0 |  | 217.68 |  | 131.52 |  |  |  |  | 0 | [6 empty] | DIL
1 | 113107222 | Odstranění podkladu z kameniva drceného tl přes 100 do 200 mm strojně pl přes 200 m2 | m2 | 453.5 |  | 0 |  | 0 |  | 0 | 21 | 0 | 0 | 0 | 0.29 | 131.52 |  | Vlastní | Indiv | 0 | 0 |  | Práce | Běžná |  |  |  | POL1_1
|  | Poznámka k položce: | [25 empty] | POP
|  | Strojní odbourání železobetonové základové desky tl.150 mm. | [25 empty] | POP
|  | 409"hala : | [25 empty] | VV | 0
|  | 44,5"sklad : | [25 empty] | VV | 0
|  | 453,5 |  | 453.5 | [23 empty] | VV | 0
2 | 174151101 | Zásyp jam, šachet rýh nebo kolem objektů sypaninou se zhutněním | m3 | 136.05 |  | 0 |  | 0 |  | 0 | 21 | 0 | 0 | 0 | 0 | 0 |  | Vlastní | Indiv | 0 | 0 |  | Práce | Běžná |  |  |  | POL1_1
|  | Poznámka k položce: | [25 empty] | POP
|  | V cenách je započteno přemístění sypaniny ze vzdálenosti 10 m od kraje výkopu nebo zasypávaného prostoru. | [25 empty] | POP |  | V cenách je započteno přemístění sypaniny ze vzdálenosti 10 m od kraje výkopu nebo zasypávaného prostoru.
|  | 409*0,15"štěrk pod deskou hala : | [25 empty] | VV | 0
|  | 44,5*0,15"štěrk pod deskou sklad : | [25 empty] | VV | 0
|  | 409*0,15"základová deska hala : | [25 empty] | VV | 0
|  | 44,5*0,15"základová deska sklad : | [25 empty] | VV | 0
|  | 136,05 |  | 136.05 | [23 empty] | VV | 0
3 | 10364100 | zemina pro terénní úpravy - tříděná | t | 217.68 |  | 0 |  | 0 |  | 0 | 21 | 0 | 1 | 217.68 | 0 | 0 |  | Vlastní | Indiv | 0 | 0 |  | Specifikace | Běžná |  |  |  | POL3_0
|  | 136,05*1,6 : | [25 empty] | VV | 0
|  | 217,68 |  | 217.68 | [23 empty] | VV | 0
4 | 162451106 | Vodorovné přemístění přes 1 500 do 2000 m výkopku/sypaniny z horniny třídy těžitelnosti I skupiny 1 až 3 | m3 | 136.05 |  | 0 |  | 0 |  | 0 | 21 | 0 | 0 | 0 | 0 | 0 |  | Vlastní | Indiv | 0 | 0 |  | Práce | Běžná |  |  |  | POL1_1
|  | Poznámka k položce: | [25 empty] | POP
|  | Dovození zeminy pro zásyp a terénní úpravu ze skládky vzdálené 1,5 - 2 km. | [25 empty] | POP
|  | 409*0,15"štěrk pod deskou hala : | [25 empty] | VV | 0
|  | 44,5*0,15"štěrk pod deskou sklad : | [25 empty] | VV | 0
|  | 409*0,15"základová deska hala : | [25 empty] | VV | 0
|  | 44,5*0,15"základová deska sklad : | [25 empty] | VV | 0
|  | 136,05 |  | 136.05 | [23 empty] | VV | 0
5 | 181111131 | Plošná úprava terénu do 500 m2 zemina skupiny 1 až 4 nerovnosti přes 150 do 200 mm v rovinně a svahu do 1:5 | m2 | 453.5 |  | 0 |  | 0 |  | 0 | 21 | 0 | 0 | 0 | 0 | 0 |  | Vlastní | Indiv | 0 | 0 |  | Práce | Běžná |  |  |  | POL1_1
|  | Poznámka k položce: | [25 empty] | POP
|  | Na konci demolice. | [25 empty] | POP
Díl: | 9 | Ostatní konstrukce a práce, bourání |  |  |  | 0 |  | 0 |  | 0 |  | 0 |  | 0.01 |  | 396.25 |  |  |  |  | 2062.24 | [6 empty] | DIL
6 | 981511114 | Demolice konstrukcí objektů z betonu železového postupným rozebíráním | m3 | 68.025 |  | 0 |  | 0 |  | 0 | 21 | 0 | 0.0001 | 0.01 | 2.41 | 163.94 |  | RTS 24/ II | Indiv | 21.67 | 1474.1 |  | Práce | Běžná |  |  |  | POL1_1
|  | Poznámka k položce: | [25 empty] | POP
|  | Strojní odbourání železobetonové základové desky tl. 150 mm. | [25 empty] | POP
|  | 409*0,15"hala : | [25 empty] | VV | 0
|  | 44,5*0,15"sklad : | [25 empty] | VV | 0
|  | 68,025 |  | 68.025 | [23 empty] | VV | 0
7 | 962032231 | Bourání zdiva z cihel pálených nebo vápenopískových na MV nebo MVC přes 1 m3 | m3 | 49.15 |  | 0 |  | 0 |  | 0 | 21 | 0 | 0 | 0 | 1.8 | 88.47 |  | RTS 24/ II | Indiv | 1.52 | 74.71 |  | Práce | Běžná |  |  |  | POL1_1
|  | 12*2 : | [25 empty] | VV | 0
|  | -2,5*2 : | [25 empty] | VV | 0
|  | -0,9*2 : | [25 empty] | VV | 0
|  | 11,596*2,6 : | [25 empty] | VV | 0
|  | 0,6*0,6*5"komín : | [25 empty] | VV | 0
|  | 49,15 |  | 49.15 | [23 empty] | VV | 0
8 | 962052211 | Bourání zdiva nadzákladového ze ŽB přes 1 m3 | m3 | 58.539 |  | 0 |  | 0 |  | 0 | 21 | 0 | 0 | 0 | 2.4 | 140.49 |  | RTS 24/ II | Indiv | 8.5 | 497.58 |  | Práce | Běžná |  |  |  | POL1_1
|  | ((38,919+39,214)*3)*0,18 : | [25 empty] | VV | 0
|  | ((10,3+10,743)*3)*0,18 : | [25 empty] | VV | 0
|  | -4,36*3*0,18 : | [25 empty] | VV | 0
|  | -4,36*3*0,18 : | [25 empty] | VV | 0
|  | -(2,42*1,5*0,18)*2 : | [25 empty] | VV | 0
|  | (0,18*0,12*3)*28 : | [25 empty] | VV | 0
|  | 10,743*3*0,285 : | [25 empty] | VV | 0
|  | 58,539 |  | 58.539 | [23 empty] | VV | 0
9 | 966071131 | Demontáž ocelových kcí hmotnosti do 5 t z profilů hmotnosti přes 30 kg/m | t | 0.524 |  | 0 |  | 0 |  | 0 | 21 | 0 | 0 | 0 | 1 | 0.52 |  | Vlastní | Indiv | 0 | 0 |  | Práce | Běžná |  |  |  | POL1_1
|  | 8,5*61,7*0,001"sloup : | [25 empty] | VV | 0
|  | 0,524 |  | 0.524 | [23 empty] | VV | 0
10 | 968062246 | Vybourání dřevěných rámů oken jednoduchých včetně křídel pl do 4 m2 | m2 | 7.26 |  | 0 |  | 0 |  | 0 | 21 | 0 | 0 | 0 | 0.027 | 0.2 |  | RTS 24/ II | Indiv | 0.26 | 1.89 |  | Práce | Běžná |  |  |  | POL1_1
|  | 2,42*1,5*2 : | [25 empty] | VV | 0
|  | 7,26 |  | 7.26 | [23 empty] | VV | 0
11 | 968072559 | Vybourání kovových vrat pl přes 5 m2 | m2 | 39.88 |  | 0 |  | 0 |  | 0 | 21 | 0 | 0 | 0 | 0.066 | 2.63 |  | RTS 24/ II | Indiv | 0.35 | 13.96 |  | Práce | Běžná |  |  |  | POL1_1
|  | s kovovým odpadem bude nakládáno dle platných směrnic zadavatele | [25 empty] | POP
|  | (4,36*4)*2 : | [25 empty] | VV | 0
|  | 2,5*2 : | [25 empty] | VV | 0
|  | 39,88 |  | 39.88 | [23 empty] | VV | 0
12 | 945412111 | Teleskopická hydraulická montážní plošina výška zdvihu do 8 m | den | 7 |  | 0 |  | 0 |  | 0 | 21 | 0 | 0 | 0 | 0 | 0 |  | Vlastní | Indiv | 0 | 0 |  | Práce | Běžná |  |  |  | POL1_1
Díl: | 997 | Přesun sutě |  |  |  | 0 |  | 0 |  | 0 |  | 0 |  | 0.01 |  | 0 |  |  |  |  | 0 | [6 empty] | DIL
13 | 997006002 | Strojové třídění stavebního odpadu | t | 537.582 |  | 0 |  | 0 |  | 0 | 21 | 0 | 0 | 0 | 0 | 0 |  | Vlastní | Indiv | 0 | 0 |  | Práce | Běžná |  |  |  | POL1_1
14 | 997006512 | Vodorovné doprava suti s naložením a složením na skládku přes 100 m do 1 km | t | 537.582 |  | 0 |  | 0 |  | 0 | 21 | 0 | 0 | 0 | 0 | 0 |  | Vlastní | Indiv | 0 | 0 |  | Práce | Běžná |  |  |  | POL1_1
15 | 997006519 | Příplatek k vodorovnému přemístění suti na skládku ZKD 1 km přes 1 km | t | 10751 |  | 0 |  | 0 |  | 0 | 21 | 0 | 0 | 0 | 0 | 0 |  | Vlastní | Indiv | 0 | 0 |  | Práce | Běžná |  |  |  | POL1_1
|  | 10751 : | [25 empty] | VV | 0
|  | 10751 |  | 10751 | [23 empty] | VV | 0
16 | 997013111 | Vnitrostaveništní doprava suti a vybouraných hmot pro budovy v do 6 m s použitím mechanizace | t | 537.582 |  | 0 |  | 0 |  | 0 | 21 | 0 | 0 | 0 | 0 | 0 |  | Vlastní | Indiv | 0 | 0 |  | Práce | Běžná |  |  |  | POL1_1
17 | 997013602 | Poplatek za uložení na skládce (skládkovné) stavebního odpadu železobetonového kód odpadu 17 01 01 | t | 304.434 |  | 0 |  | 0 |  | 0 | 21 | 0 | 0 | 0 | 0 | 0 |  | Vlastní | Indiv | 0 | 0 |  | Práce | Běžná |  |  |  | POL1_1
|  | Poznámka k položce: | [25 empty] | POP
|  | Položka 981511114 - Demolice konstrukcí objektů z betonu železového postupným rozebíráním: 68,025 m3, 163,94 t | [25 empty] | POP |  | Položka 981511114 - Demolice konstrukcí objektů z betonu železového postupným rozebíráním: 68,025 m3, 163,94 t
|  | Položka 962052211 - Bourání zdiva nadzákladového ze ŽB přes 1 m3: 58,539 m3, 140,494 t | [25 empty] | POP
18 | 997013603 | Poplatek za uložení na skládce (skládkovné) stavebního odpadu cihelného kód odpadu 17 01 02 | t | 88.47 |  | 0 |  | 0 |  | 0 | 21 | 0 | 0 | 0 | 0 | 0 |  | Vlastní | Indiv | 0 | 0 |  | Práce | Běžná |  |  |  | POL1_1
|  | Poznámka k položce: | [25 empty] | POP
|  | Položka 962032231 - Bourání zdiva z cihel pálených nebo vápenopískových na MV nebo MVC přes 1 m3: 49,15 m3, 88,47 t | [25 empty] | POP |  | Položka 962032231 - Bourání zdiva z cihel pálených nebo vápenopískových na MV nebo MVC přes 1 m3: 49,15 m3, 88,47 t
19 | 997013635 | Poplatek za uložení na skládce (skládkovné) komunálního odpadu kód odpadu 20 03 01 | t | 6.897 |  | 0 |  | 0 |  | 0 | 21 | 0 | 0 | 0 | 0 | 0 |  | Vlastní | Indiv | 0 | 0 |  | Práce | Běžná |  |  |  | POL1_1
|  | Poznámka k položce: | [25 empty] | POP
|  | Položka 765141813 - Demontáž sklolaminátových samonosných trapézových oblouků rozponu přes 4 m: 6,897 t | [25 empty] | POP |  | Položka 765141813 - Demontáž sklolaminátových samonosných trapézových oblouků rozponu přes 4 m: 6,897 t
20 | 997013655 | Poplatek za uložení na skládce (skládkovné) zeminy a kamení kód odpadu 17 05 04 | t | 131.515 |  | 0 |  | 0 |  | 0 | 21 | 0 | 0 | 0 | 0 | 0 |  | Vlastní | Indiv | 0 | 0 |  | Práce | Běžná |  |  |  | POL1_1
|  | Poznámka k položce: | [25 empty] | POP
|  | Položka 113107222 - Odstranění podkladu z kameniva drceného tl přes 100 do 200 mm strojně pl přes 200 m2: 453,5 m2, 131,515 t | [25 empty] | POP |  | Položka 113107222 - Odstranění podkladu z kameniva drceného tl přes 100 do 200 mm strojně pl přes 200 m2: 453,5 m2, 131,515 t
21 | 997013811 | Poplatek za uložení na skládce (skládkovné) stavebního odpadu dřevěného kód odpadu 17 02 01 | t | 1.48 |  | 0 |  | 0 |  | 0 | 21 | 0 | 0 | 0 | 0 | 0 |  | Vlastní | Indiv | 0 | 0 |  | Práce | Běžná |  |  |  | POL1_1
|  | Poznámka k položce: | [25 empty] | POP
|  | Oddíl Konstrukce tesařské: 1,480 t | [25 empty] | POP
22 | 997013821 | Poplatek za uložení na skládce (skládkovné) stavebního odpadu s obsahem azbestu kód odpadu 17 06 05 | t | 0.978 |  | 0 |  | 0 |  | 0 | 21 | 0 | 0 | 0 | 0 | 0 |  | Vlastní | Indiv | 0 | 0 |  | Práce | Běžná |  |  |  | POL1_1
23 | 997006014 | Pytlování nebezpečného odpadu z vlnitých tabulí s obsahem azbestu | t | 0.978 |  | 0 |  | 0 |  | 0 | 21 | 0 | 0.0075 | 0.01 | 0 | 0 |  | Vlastní | Indiv | 0 | 0 |  | Práce | Běžná |  |  |  | POL1_1
Díl: | 741 | Elektroinstalace - silnoproud |  |  |  | 0 |  | 0 |  | 0 |  | 0 |  | 0 |  | 0.05 |  |  |  |  | 0 | [6 empty] | DIL
24 | 741421811 | Demontáž drátu nebo lana svodového vedení D do 8 mm kolmý svod | m | 11.7 |  | 0 |  | 0 |  | 0 | 21 | 0 | 0 | 0 | 0.0004 | 0 |  | Vlastní | Indiv | 0 | 0 |  | Práce | Běžná |  |  |  | POL1_7
|  | 3*3 : | [25 empty] | VV | 0
|  | 2,7*1 : | [25 empty] | VV | 0
|  | 11,7 |  | 11.7 | [23 empty] | VV | 0
25 | 741421821 | Demontáž drátu nebo lana svodového vedení D do 8 mm rovná střecha | m | 39 |  | 0 |  | 0 |  | 0 | 21 | 0 | 0 | 0 | 0.0004 | 0.02 |  | Vlastní | Indiv | 0 | 0 |  | Práce | Běžná |  |  |  | POL1_7
|  | 39 : | [25 empty] | VV | 0
|  | 39 |  | 39 | [23 empty] | VV | 0
26 | 741421831 | Demontáž drátu nebo lana svodového vedení D do 8 mm šikmá střecha | m | 33.1 |  | 0 |  | 0 |  | 0 | 21 | 0 | 0 | 0 | 0.0004 | 0.01 |  | Vlastní | Indiv | 0 | 0 |  | Práce | Běžná |  |  |  | POL1_7
|  | 7,4*4 : | [25 empty] | VV | 0
|  | 3,5 : | [25 empty] | VV | 0
|  | 33,1 |  | 33.1 | [23 empty] | VV | 0
27 | 741421841 | Demontáž svorky šroubové hromosvodné s 1 šroubem | kus | 12 |  | 0 |  | 0 |  | 0 | 21 | 0 | 0 | 0 | 0.00015 | 0 |  | Vlastní | Indiv | 0 | 0 |  | Práce | Běžná |  |  |  | POL1_7
|  | 12 : | [25 empty] | VV | 0
|  | 12 |  | 12 | [23 empty] | VV | 0
28 | 741421851 | Demontáž vedení hromosvodné-podpěra střešní pod hřeben | kus | 30 |  | 0 |  | 0 |  | 0 | 21 | 0 | 0 | 0 | 0.00055 | 0.02 |  | Vlastní | Indiv | 0 | 0 |  | Práce | Běžná |  |  |  | POL1_7
|  | 30 : | [25 empty] | VV | 0
|  | 30 |  | 30 | [23 empty] | VV | 0
Díl: | 762 | Konstrukce tesařské |  |  |  | 0 |  | 0 |  | 0 |  | 0 |  | 0 |  | 1.48 |  |  |  |  | 11.46 | [6 empty] | DIL
29 | 762331812 | Demontáž vázaných kcí krovů z hranolů průřezové pl přes 120 do 224 cm2 | m | 56 |  | 0 |  | 0 |  | 0 | 21 | 0 | 0 | 0 | 0.014 | 0.78 |  | RTS 24/ II | Indiv | 0.13 | 7.28 |  | Práce | Běžná |  |  |  | POL1_7
|  | 4*14"sklad : | [25 empty] | VV | 0
|  | 56 |  | 56 | [23 empty] | VV | 0
30 | 762341811 | Demontáž bednění střech z prken | m2 | 46.4 |  | 0 |  | 0 |  | 0 | 21 | 0 | 0 | 0 | 0.015 | 0.7 |  | RTS 24/ II | Indiv | 0.09 | 4.18 |  | Práce | Běžná |  |  |  | POL1_7
|  | 4*11,6"sklad : | [25 empty] | VV | 0
|  | 46,4 |  | 46.4 | [23 empty] | VV | 0
Díl: | 765 | Krytina skládaná |  |  |  | 0 |  | 0 |  | 0 |  | 0 |  | 0.01 |  | 7.88 |  |  |  |  | 0 | [6 empty] | DIL
31 | 765131803 | Demontáž azbestocementové skládané krytiny sklonu do 30° do suti | m2 | 55 |  | 0 |  | 0 |  | 0 | 21 | 0 | 0.0002 | 0.01 | 0.01778 | 0.98 |  | Vlastní | Indiv | 0 | 0 |  | Práce | Běžná |  |  |  | POL1_7
|  | 12*4"sklad : | [25 empty] | VV | 0
|  | 7 : | [25 empty] | VV | 0
|  | 55 |  | 55 | [23 empty] | VV | 0
32 | 765141813 | Demontáž sklolaminátových samonosných trapézových oblouků rozponu přes 4 m | m | 629.828 |  | 0 |  | 0 |  | 0 | 21 | 0 | 0 | 0 | 0.01095 | 6.9 |  | Vlastní | Indiv | 0 | 0 |  | Práce | Běžná |  |  |  | POL1_7
|  | (10,282*4)*8 : | [25 empty] | VV | 0
|  | (10,743*4)*7 : | [25 empty] | VV | 0
|  | 629,828 |  | 629.828 | [23 empty] | VV | 0
Díl: | 767 | Konstrukce zámečnické |  |  |  | 0 |  | 0 |  | 0 |  | 0 |  | 0 |  | 0.41 |  |  |  |  | 7.65 | [6 empty] | DIL
33 | 767134802 | Demontáž oplechování stěn šroubovaných | m2 | 45 |  | 0 |  | 0 |  | 0 | 21 | 0 | 0 | 0 | 0.009 | 0.41 |  | RTS 24/ II | Indiv | 0.17 | 7.65 |  | Práce | Běžná |  |  |  | POL1_7
|  | s kovovým odpadem bude nakládáno dle platných směrnic zadavatele | [25 empty] | POP
|  | 18 : | [25 empty] | VV | 0
|  | 27 : | [25 empty] | VV | 0
|  | 45 |  | 45 | [23 empty] | VV | 0
Díl: | 21-M | Elektromontáže |  |  |  | 0 |  | 0 |  | 0 |  | 0 |  | 0 |  | 0 |  |  |  |  | 0 | [6 empty] | DIL
34 | 218190403 | Demontáž rozvaděčů vn vnitřních 22 kV bez odpojení vodičů | kus | 1 |  | 0 |  | 0 |  | 0 | 21 | 0 | 0 | 0 | 0 | 0 |  | Vlastní | Indiv | 0 | 0 |  | Práce | Běžná |  |  |  | POL1_1
35 | 218203403 | Demontáž svítidla výbojkového průmyslového nebo venkovního stropního přisazeného 1 zdroj s krytem | kus | 5 |  | 0 |  | 0 |  | 0 | 21 | 0 | 0 | 0 | 0 | 0 |  | Vlastní | Indiv | 0 | 0 |  | Práce | Běžná |  |  |  | POL1_1
36 | 218812001 | Demontáž kabelů Cu plných nebo laněných kulatých do 1 kV žíly 2x1,5 až 6 mm2 (např. CYKY) bez odpojení vodičů uložených volně nebo v liště | m | 98 |  | 0 |  | 0 |  | 0 | 21 | 0 | 0 | 0 | 1e-05 | 0 |  | Vlastní | Indiv | 0 | 0 |  | Práce | Běžná |  |  |  | POL1_1
|  | 39*2 : | [25 empty] | VV | 0
|  | 20 : | [25 empty] | VV | 0
|  | 98 |  | 98 | [23 empty] | VV | 0
[26 empty] | 12 | 21 | DPH
| Celkem |  |  |  |  | 0 | [19 empty] | 0 | 0 | SUM
Poznámky uchazeče k zadání
POPUZIV
END
Note on S6: Jedná se o informaci, zda se jedná o položku, která je do rozpočtu zadána z cenové soustavy RTS, nebo vlastní.
Note on T6: Jedná se o název CÚ, která je zadána u položky rozpočtu

## SO02 01 Pol
Položkový rozpočet | [27 empty] | #TypZaznamu#
S: | 43 | Demolice a následná novostavba haly na sůl Sedlčany | [25 empty] | STA
O: | SO02 | Novostavba haly | [22 empty] | STA |  |  | OBJ
R: | 01 | Stavební práce | [25 empty] | ROZ
P.č. | Číslo položky | Název položky | MJ | Množství | Cena / MJ | Celkem | Dodávka | Dodávka celk. | Montáž | Montáž celk. | DPH | Cena s DPH | Hmotnost / MJ | Hmotnost celk.(t) | Dem. hmotnost / MJ | Dem. hmotnost celk.(t) | Ceník | Cen. soustava / platnost | Cenová úroveň | Nhod / MJ | Nhod celk. | Dodavatel | Typ položky | Stav položky
Díl: | 1 | Zemní práce |  |  |  | 0 |  | 0 |  | 0 |  | 0 |  | 48.12 |  | 73.75 |  |  |  |  | 293.86 | [6 empty] | DIL
1 | 113107530 | Odstranění podkladu pl. 50 m2,kam.drcené tl.30 cm | m2 | 83.8 |  | 0 |  | 0 |  | 0 | 21 | 0 | 0 | 0 | 0.66 | 55.31 |  | RTS 24/ II | RTS 24/ II | 1.053 | 88.24 |  | Práce | Běžná |  |  |  | POL1_
|  | dešťová kanalizace : 1,000*83,8 |  | 83.8 | [23 empty] | VV | 0
2 | 113108310 | Odstranění asfaltové vrstvy pl. do 50 m2, tl.10 cm | m2 | 83.8 |  | 0 |  | 0 |  | 0 | 21 | 0 | 0 | 0 | 0.22 | 18.44 |  | RTS 24/ II | RTS 24/ II | 0.375 | 31.43 |  | Práce | Běžná |  |  |  | POL1_
|  | Odkaz na mn. položky pořadí 1 : 83,80000 |  | 83.8 | [23 empty] | VV | 5
3 | 131201112 | Hloubení nezapaž. jam hor.3 do 1000 m3, STROJNĚ | m3 | 296.7 |  | 0 |  | 0 |  | 0 | 21 | 0 | 0 | 0 | 0 | 0 |  | RTS 24/ II | RTS 24/ II | 0.106 | 31.45 |  | Práce | Běžná |  |  |  | POL1_
|  | jáma na halu : 0,500*(42,000+1,000)*(12,800+1,000) |  | 296.7 | [23 empty] | VV | 0
4 | 131201119 | Příplatek za lepivost - hloubení nezap.jam v hor.3 | m3 | 148.35 |  | 0 |  | 0 |  | 0 | 21 | 0 | 0 | 0 | 0 | 0 |  | RTS 24/ II | RTS 24/ II | 0.0431 | 6.39 |  | Práce | Běžná |  |  |  | POL1_
|  | Odkaz na mn. položky pořadí 3 : 296,70000*0,5 |  | 148.35 | [23 empty] | VV | 5
5 | 132201211 | Hloubení rýh š.do 200 cm hor.3 do 100 m3,STROJNĚ | m3 | 57.408 |  | 0 |  | 0 |  | 0 | 21 | 0 | 0 | 0 | 0 | 0 |  | RTS 24/ II | RTS 24/ II | 0.2 | 11.48 |  | Práce | Běžná |  |  |  | POL1_
|  | dešťová kanalizace (hl.: lože + roura + zásyp) : 0,800*(0,100+0,150+0,300+0,250)*89,70 |  | 57.408 | [23 empty] | VV | 0
6 | 132201219 | Přípl.za lepivost,hloubení rýh 200cm,hor.3,STROJNĚ | m3 | 28.704 |  | 0 |  | 0 |  | 0 | 21 | 0 | 0 | 0 | 0 | 0 |  | RTS 24/ II | RTS 24/ II | 0.084 | 2.41 |  | Práce | Běžná |  |  |  | POL1_
|  | Odkaz na mn. položky pořadí 5 : 57,40800*0,5 |  | 28.704 | [23 empty] | VV | 5
7 | 161101101 | Svislé přemístění výkopku z hor.1-4 do 2,5 m | m3 | 81.144 |  | 0 |  | 0 |  | 0 | 21 | 0 | 0 | 0 | 0 | 0 |  | RTS 24/ II | RTS 24/ II | 0.35 | 28.4 |  | Práce | Běžná |  |  |  | POL1_
|  | dle pravidel, nad 100m3 ->8% : | [25 empty] | VV | 0
|  | Odkaz na mn. položky pořadí 3 : 296,70000*0,08 |  | 23.736 | [23 empty] | VV | 5
|  | do 100m3 -> 100% : | [25 empty] | VV | 0
|  | Odkaz na mn. položky pořadí 5 : 57,40800 |  | 57.408 | [23 empty] | VV | 5
8 | 162301101 | Vodorovné přemístění výkopku z hor.1-4 do 500 m | m3 | 90.68 |  | 0 |  | 0 |  | 0 | 21 | 0 | 0 | 0 | 0 | 0 |  | RTS 24/ II | RTS 24/ II | 0.011 | 1 |  | Práce | Běžná |  |  |  | POL1_
|  | zemina ponechaná na zásypy -> odvoz + přívoz : | [25 empty] | VV | 0
|  | Odkaz na mn. položky pořadí 11 : 45,34000*2 |  | 90.68 | [23 empty] | VV | 5
9 | 167101102 | Nakládání výkopku z hor. 1 ÷ 4 v množství nad 100 m3 | m3 | 354.108 |  | 0 |  | 0 |  | 0 | 21 | 0 | 0 | 0 | 0 | 0 |  | RTS 24/ II | RTS 24/ II | 0.053 | 18.77 |  | Práce | Běžná |  |  |  | POL1_
|  | Odkaz na mn. položky pořadí 3 : 296,70000 |  | 296.7 | [23 empty] | VV | 5
|  | Odkaz na mn. položky pořadí 5 : 57,40800 |  | 57.408 | [23 empty] | VV | 5
10 | 171201201 | Uložení sypaniny na skl.-sypanina na výšku přes 2m | m3 | 354.108 |  | 0 |  | 0 |  | 0 | 21 | 0 | 0 | 0 | 0 | 0 |  | RTS 24/ II | RTS 24/ II | 0.009 | 3.19 |  | Práce | Běžná |  |  |  | POL1_
|  | Odkaz na mn. položky pořadí 9 : 354,10800 |  | 354.108 | [23 empty] | VV | 5
11 | 174101101 | Zásyp jam, rýh, šachet se zhutněním | m3 | 45.34 |  | 0 |  | 0 |  | 0 | 21 | 0 | 0 | 0 | 0 | 0 |  | RTS 24/ II | RTS 24/ II | 0.202 | 9.16 |  | Práce | Běžná |  |  |  | POL1_
|  | včetně strojního přemístění materiálu pro zásyp ze vzdálenosti do 10 m od okraje zásypu | [25 empty] | POP
|  | zásyp základů vytěženou zeminou : 0,500*42,000*0,500*2 |  | 21 | [23 empty] | VV | 0
|  | 0,500*12,800*0,500*2 |  | 6.4 | [23 empty] | VV | 0
|  | dešťová kanalizace : 0,800*0,250*89,70 |  | 17.94 | [23 empty] | VV | 0
12 | 175101101 | Obsyp potrubí bez prohození sypaniny | m3 | 30.168 |  | 0 |  | 0 |  | 0 | 21 | 0 | 0 | 0 | 0 | 0 |  | RTS 24/ II | RTS 24/ II | 1.587 | 47.88 |  | Práce | Běžná |  |  |  | POL1_
|  | dešťová kanalizace obsyp a zásyp kamenivem : 83,8*0,800*(0,150+0,300) |  | 30.168 | [23 empty] | VV | 0
13 | 181101102 | Úprava pláně v zářezech v hor. 1-4, se zhutněním | m2 | 609.36 |  | 0 |  | 0 |  | 0 | 21 | 0 | 0 | 0 | 0 | 0 |  | RTS 24/ II | RTS 24/ II | 0.018 | 10.97 |  | Práce | Běžná |  |  |  | POL1_
|  | hala : 42,000*12,800 |  | 537.6 | [23 empty] | VV | 0
|  | kanál : 0,800*89,700 |  | 71.76 | [23 empty] | VV | 0
14 | 199000002 | Poplatek za skládku horniny 1- 4, č. dle katal. odpadů 17 05 04 | m3 | 308.768 |  | 0 |  | 0 |  | 0 | 21 | 0 | 0 | 0 | 0 | 0 |  | RTS 24/ II | RTS 24/ II | 0 | 0 |  | Práce | Běžná |  |  |  | POL1_
|  | Cena dle Pískovny Černovice. www.piskovna-cernovice.cz | [25 empty] | POP
|  | Odkaz na mn. položky pořadí 15 : 308,76800 |  | 308.768 | [23 empty] | VV | 5
15 | 162701100Rpol | Vodorovné přemístění výkopku z hor.1-4, rozvoz na okolní skládky | m3 | 308.768 |  | 0 |  | 0 |  | 0 | 21 | 0 | 0 | 0 | 0 | 0 |  | Vlastní | Indiv | 0.01 | 3.09 |  | Práce | Běžná |  |  |  | POL1_
|  | Odkaz na mn. položky pořadí 5 : 57,40800 |  | 57.408 | [23 empty] | VV | 5
|  | Odkaz na mn. položky pořadí 3 : 296,70000 |  | 296.7 | [23 empty] | VV | 5
|  | zemina ponechaná na zásypy : | [25 empty] | VV | 0
|  | Odkaz na mn. položky pořadí 11 : 45,34000*-1 |  | -45.34 | [23 empty] | VV | 5
16 | 583324801 | Kamenivo těžené 4/8 Z Tasovice, JHM | t | 48.118 |  | 0 |  | 0 |  | 0 | 21 | 0 | 1 | 48.12 | 0 | 0 | SPCM | RTS 24/ II | RTS 24/ II | 0 | 0 |  | Specifikace | Běžná |  |  |  | POL3_
|  | Odkaz na mn. položky pořadí 12 : 30,16800*1,45 |  | 43.7436 | [23 empty] | VV | 5
|  | Koeficient ztratné: 0,1 |  | 4.3744 | [23 empty] | VV | 4
Díl: | 2 | Základy a zvláštní zakládání |  |  |  | 0 |  | 0 |  | 0 |  | 0 |  | 1386.5 |  | 0 |  |  |  |  | 911.34 | [6 empty] | DIL
17 | 271571111 | Polštář základu ze štěrkopísku tříděného fr. 0-32 | m3 | 158.4 |  | 0 |  | 0 |  | 0 | 21 | 0 | 2.1 | 332.64 | 0 | 0 |  | RTS 24/ II | Indiv | 0.965 | 152.86 |  | Práce | Běžná |  |  |  | POL1_
|  | deska : 8,800*(38,000-2,000)*0,500 |  | 158.4 | [23 empty] | VV | 0
18 | 273321311 | Železobeton základových desek C 16/20 | m3 | 10.35 |  | 0 |  | 0 |  | 0 | 21 | 0 | 2.525 | 26.13 | 0 | 0 |  | RTS 24/ II | Indiv | 0.48 | 4.97 |  | Práce | Běžná |  |  |  | POL1_
|  | betonový nájezd : (3,000*0,250/2)*5,200 |  | 1.95 | [23 empty] | VV | 0
|  | malý základ na betonový nájezd : 5,200*3,000*0,250 |  | 3.9 | [23 empty] | VV | 0
|  | (3,000*0,250/2)*4,000 |  | 1.5 | [23 empty] | VV | 0
|  | 3,000*4,000*0,250 |  | 3 | [23 empty] | VV | 0
19 | 273351215 | Bednění stěn základových desek - zřízení | m2 | 46.16 |  | 0 |  | 0 |  | 0 | 21 | 0 | 0.0392 | 1.81 | 0 | 0 |  | RTS 24/ II | Indiv | 1.6 | 73.86 |  | Práce | Běžná |  |  |  | POL1_
|  | 0,550*(5,200+3,000*2) |  | 6.16 | [23 empty] | VV | 0
|  | 3,000*5,200*1,25 |  | 19.5 | [23 empty] | VV | 0
|  | 0,550*(4,000+3,00*2) |  | 5.5 | [23 empty] | VV | 0
|  | 3,000*4,000*1,25 |  | 15 | [23 empty] | VV | 0
20 | 273351216 | Bednění stěn základových desek - odstranění | m2 | 46.16 |  | 0 |  | 0 |  | 0 | 21 | 0 | 0 | 0 | 0 | 0 |  | RTS 24/ II | Indiv | 0.32 | 14.77 |  | Práce | Běžná |  |  |  | POL1_
|  | Včetně očištění, vytřídění a uložení bednicího materiálu. | [25 empty] | POP
|  | Odkaz na mn. položky pořadí 19 : 46,16000 |  | 46.16 | [23 empty] | VV | 5
21 | 273361921 | Výztuž základových desek ze svařovaných sítí KH 30, drát d 6,0 mm, oko 100 x 100 mm | t | 0.4044 |  | 0 |  | 0 |  | 0 | 21 | 0 | 1.0737 | 0.43 | 0 | 0 |  | RTS 24/ II | Indiv | 15.231 | 6.16 |  | Práce | Běžná |  |  |  | POL1_
|  | 4,44*5,200*3,000*3/1000*1,1 |  | 0.22857 | [23 empty] | VV | 0
|  | 4,44*4,000*3,000*3/1000*1,1 |  | 0.17582 | [23 empty] | VV | 0
22 | 274321411 | Železobeton základových pasů C 25/30 | m3 | 110.4 |  | 0 |  | 0 |  | 0 | 21 | 0 | 2.525 | 278.76 | 0 | 0 |  | RTS 24/ II | Indiv | 0.48 | 52.99 |  | Práce | Běžná |  |  |  | POL1_
|  | 2,000*(42,000*2+8,800*3)*0,500 |  | 110.4 | [23 empty] | VV | 0
23 | 274351215 | Bednění stěn základových pasů - zřízení | m2 | 140.92 |  | 0 |  | 0 |  | 0 | 21 | 0 | 0.03916 | 5.52 | 0 | 0 |  | RTS 24/ II | Indiv | 1.05 | 147.97 |  | Práce | Běžná |  |  |  | POL1_
|  | (42,000*2+12,800*2)*0,650 |  | 71.24 | [23 empty] | VV | 0
|  | (36,000*2+8,800*4)*0,650 |  | 69.68 | [23 empty] | VV | 0
24 | 274351216 | Bednění stěn základových pasů - odstranění | m2 | 140.92 |  | 0 |  | 0 |  | 0 | 21 | 0 | 0 | 0 | 0 | 0 |  | RTS 24/ II | Indiv | 0.32 | 45.09 |  | Práce | Běžná |  |  |  | POL1_
|  | Odkaz na mn. položky pořadí 23 : 140,92000 |  | 140.92 | [23 empty] | VV | 5
25 | 274361921 | Výztuž základových pasů ze svařovaných sítí KY 80, drát d 8,0 mm, oko 150 x 150 mm | t | 2.8198 |  | 0 |  | 0 |  | 0 | 21 | 0 | 1.0737 | 3.03 | 0 | 0 |  | RTS 24/ II | Indiv | 15.23 | 42.95 |  | Práce | Běžná |  |  |  | POL1_
|  | horní a dolní výztuž základu : (1,800*8,800)*3*5,40/1000*1,1*2 |  | 0.56454 | [23 empty] | VV | 0
|  | (1,800*42,000)*2*5,40/1000*1,1*2 |  | 1.7963 | [23 empty] | VV | 0
|  | boky : 0,350*42,000*2*5,40/1000*1,1 |  | 0.17464 | [23 empty] | VV | 0
|  | 0,350*12,800*2*5,40/1000*1,1 |  | 0.05322 | [23 empty] | VV | 0
|  | 0,350*38,000*2*5,40/1000*1,1 |  | 0.158 | [23 empty] | VV | 0
|  | 0,350*8,800*4*5,40/1000*1,1 |  | 0.07318 | [23 empty] | VV | 0
26 | 289970111 | Vrstva geotextilie Geofiltex 300g/m2 | m2 | 323.84 |  | 0 |  | 0 |  | 0 | 21 | 0 | 0.0005 | 0.16 | 0 | 0 |  | RTS 24/ II | RTS 24/ II | 0.094 | 30.44 |  | Práce | Běžná |  |  |  | POL1_
|  | 36,800*8,800 |  | 323.84 | [23 empty] | VV | 0
27 | 271571111Rpol | Zbavení povrchu ostrých kousků štěrku a uhlazení, aby nedošlo k porušení PE fólie | m2 | 323.84 |  | 0 |  | 0 |  | 0 | 21 | 0 | 2.1 | 680.06 | 0 | 0 |  | Vlastní | Indiv | 0.965 | 312.51 |  | Práce | Běžná |  |  |  | POL1_
|  | Odkaz na mn. položky pořadí 26 : 323,84000 |  | 323.84 | [23 empty] | VV | 5
28 | 271571112Rpol | Příplatek za provedení šikmé nájezdové rampy do haly | m2 | 27.6 |  | 0 |  | 0 |  | 0 | 21 | 0 | 2.1 | 57.96 | 0 | 0 |  | Vlastní | Indiv | 0.97 | 26.77 |  | Práce | Běžná |  |  |  | POL1_
|  | 3,000*5,200 |  | 15.6 | [23 empty] | VV | 0
|  | 3,000*4,000 |  | 12 | [23 empty] | VV | 0
Díl: | 3 | Svislé a kompletní konstrukce |  |  |  | 0 |  | 0 |  | 0 |  | 0 |  | 852 |  | 0 |  |  |  |  | 560.73 | [6 empty] | DIL
29 | 311261100Rpol | Skládané bloky z prostého betonu, o rozměrech 40x80x80cm, beton C30/37 XF4 S3 | kus | 59 |  | 0 |  | 0 |  | 0 | 21 | 0 | 1.2 | 70.8 | 0 | 0 |  | Vlastní | Indiv | 0.69 | 40.71 |  | Práce | Běžná |  |  |  | POL1_
|  | Cena obsahuje dodávku a montáž bloků. | [25 empty] | POP
30 | 311261131Rpol | Skládané bloky z prostého betonu, o rozměrech 80x80x80cm, beton C30/37 XF4 S3 | kus | 30 |  | 0 |  | 0 |  | 0 | 21 | 0 | 0.6 | 18 | 0 | 0 |  | Vlastní | Indiv | 1.01 | 30.3 |  | Práce | Běžná |  |  |  | POL1_
|  | Cena obsahuje dodávku a montáž bloků. | [25 empty] | POP
31 | 311261141Rpol | Skládané bloky z prostého betonu, o rozměrech 120x80x80cm, beton C30/37 XF4 S3 | kus | 13 |  | 0 |  | 0 |  | 0 | 21 | 0 | 2.4 | 31.2 | 0 | 0 |  | Vlastní | Indiv | 1.54 | 20.02 |  | Práce | Běžná |  |  |  | POL1_
|  | Cena obsahuje dodávku a montáž bloků. | [25 empty] | POP
32 | 311261142Rpol | Skládané bloky z prostého betonu, o rozměrech 160x80x80cm, beton C30/37 XF4 S3 | kus | 292 |  | 0 |  | 0 |  | 0 | 21 | 0 | 2.4 | 700.8 | 0 | 0 |  | Vlastní | Indiv | 1.54 | 449.68 |  | Práce | Běžná |  |  |  | POL1_
|  | Cena obsahuje dodávku a montáž bloků. | [25 empty] | POP
33 | 311261143Rpol | Skládané bloky z prostého betonu, o rozměrech 80x80x40 cm, beton C30/37 XF4 S3 | kus | 12 |  | 0 |  | 0 |  | 0 | 21 | 0 | 2.4 | 28.8 | 0 | 0 |  | Vlastní | Indiv | 1.54 | 18.48 |  | Práce | Běžná |  |  |  | POL1_
|  | Cena obsahuje dodávku a montáž bloků. | [25 empty] | POP
34 | 311261150Rpol | Kotvení bloků se základem a střechou | kpl | 1 |  | 0 |  | 0 |  | 0 | 21 | 0 | 2.4 | 2.4 | 0 | 0 |  | Vlastní | Indiv | 1.54 | 1.54 |  | Práce | Běžná |  |  |  | POL1_
|  | CEna obsahuje dodávku a montáž kotvících prvků, příložek, pásků atd. | [25 empty] | POP
|  | Ocelová pásovina S235: délka 3 900 mm, šířka 100 mm, tloušťka 15 mm. Celkem 42 kusů, všechny pozinkované | [25 empty] | POP |  | Ocelová pásovina S235: délka 3 900 mm, šířka 100 mm, tloušťka 15 mm. Celkem 42 kusů, všechny pozinkované
|  | Kotvení: | [25 empty] | POP
|  | Se základem - Pomocí závitové tyče 40 cm nebo roxoru M30, který bude ukotven do hloubky 30 cm (10 cm) nad povrch a následně přivařen k pásovině. – spoj se matla asfaltem | [25 empty] | POP |  | Se základem - Pomocí závitové tyče 40 cm nebo roxoru M30, který bude ukotven do hloubky 30 cm (10 cm) nad povrch a následně přivařen k pásovině. – spoj se matla asfaltem
|  | Pásovina s blokem lze kotvit šroubem Hilti HUS3-H 14x150 mm nebo závitová na chemii M20, 300ks | [25 empty] | POP
|  | Každá pásovina bude kotvena do středu bloku podle jedné z výše uvedených variant. Součástí prací je nejen instalace a kotvení, ale také použití plošiny a další nezbytné činnosti. | [25 empty] | POP |  | Každá pásovina bude kotvena do středu bloku podle jedné z výše uvedených variant. Součástí prací je nejen instalace a kotvení, ale také použití plošiny a další nezbytné činnosti.
Díl: | 4 | Vodorovné konstrukce |  |  |  | 0 |  | 0 |  | 0 |  | 0 |  | 12.68 |  | 0 |  |  |  |  | 11.36 | [6 empty] | DIL
35 | 451572111 | Lože pod potrubí z kameniva těženého 0 - 4 mm | m3 | 6.704 |  | 0 |  | 0 |  | 0 | 21 | 0 | 1.8908 | 12.68 | 0 | 0 |  | RTS 24/ II | RTS 24/ II | 1.695 | 11.36 |  | Práce | Běžná |  |  |  | POL1_
|  | dešťová kanalizace : 83,8*0,800*0,100 |  | 6.704 | [23 empty] | VV | 0
36 | 44117Rpol | D+M střešní ocelové konstrukce haly | m2 | 439.7649 |  | 0 |  | 0 |  | 0 | 21 | 0 | 0 | 0 | 0 | 0 |  | Vlastní | Indiv | 0 | 0 |  | Práce | Běžná |  |  |  | POL1_
|  | Pozinkovaná ocel, profily válované za studena z žárově pozinkovaných pásů z oceli, Spoje prováděné pomocí pozinkovaných metrických šroubů. | [25 empty] | POP |  | Pozinkovaná ocel, profily válované za studena z žárově pozinkovaných pásů z oceli, Spoje prováděné pomocí pozinkovaných metrických šroubů.
|  | Sekundární nosné konstukce střechy jsou ocelové vaznice ze Z-profilů za studena tvarované a pozinkované. | [25 empty] | POP |  | Sekundární nosné konstukce střechy jsou ocelové vaznice ze Z-profilů za studena tvarované a pozinkované.
|  | Primární nosná kce střechy jsou ocelové příhradové nosníky, plnostěnné nosníky ve štítech. Nosníky jsou stabilizované vaznicemi a střešními ztužidly příp. stabilizacemi. -> pozinko. ocel za studena. | [25 empty] | POP |  | Primární nosná kce střechy jsou ocelové příhradové nosníky, plnostěnné nosníky ve štítech. Nosníky jsou stabilizované vaznicemi a střešními ztužidly příp. stabilizacemi. -> pozinko. ocel za studena.
|  | Stěnová ztužidla jsou z táhel z ocelových plochých pásků z pozink. oceli za studena. Dále jsou součístí sloupy a vodorovné vzpěry. | [25 empty] | POP |  | Stěnová ztužidla jsou z táhel z ocelových plochých pásků z pozink. oceli za studena. Dále jsou součístí sloupy a vodorovné vzpěry.
POP
|  | Součástí této položky je: | [25 empty] | POP
|  | Ocelová konstrukce včetně sekundární konstrukce | [25 empty] | POP
|  | Střešní plech | [25 empty] | POP
|  | Podhledový plech | [25 empty] | POP
|  | Montáž celkem | [25 empty] | POP
|  | Doprava | [25 empty] | POP
|  | A veškěré kotvení | [25 empty] | POP
POP
|  | - dodání dílce požadovaného tvaru a vlastností, jeho skladování, doprava a osazení do definitivní polohy, včetně komplexní technologie výroby a montáže dílců, ošetření a ochrana dílců, | [25 empty] | POP |  | - dodání dílce požadovaného tvaru a vlastností, jeho skladování, doprava a osazení do definitivní polohy, včetně komplexní technologie výroby a montáže dílců, ošetření a ochrana dílců,
|  | - úpravy a zařízení pro uložení a transport dílce, | [25 empty] | POP
|  | - veškeré požadované úpravy dílců, včetně doplňkových konstrukcí a vybavení, | [25 empty] | POP
|  | - sestavení dílce na stavbě včetně montážních zařízení, plošin a prahů a pod., | [25 empty] | POP
|  | - výplň, těsnění a tmelení spár a spojů, | [25 empty] | POP
|  | - očištění a ošetření úložných ploch, | [25 empty] | POP
|  | - označení dílce výrobním štítkem nebo jiným způsobem, | [25 empty] | POP
|  | - úpravy dílce pro dodržení požadované přesnosti jeho osazení, včetně případných měření, | [25 empty] | POP
|  | - veškerá zařízení pro zajištění stability v každém okamžiku, | [25 empty] | POP
|  | - další práce dané případně specifikací k příslušnému dílci (úprava pohledových ploch, příp. rubových ploch, osazení měřících zařízení, zkoušení a měření dílců a pod.). | [25 empty] | POP |  | - další práce dané případně specifikací k příslušnému dílci (úprava pohledových ploch, příp. rubových ploch, osazení měřících zařízení, zkoušení a měření dílců a pod.).
|  | - dodání materiálu v požadované kvalitě a výroba konstrukce i dílenská (včetně pomůcek, přípravků a prostředků pro výrobu) bez ohledu na náročnost a její hmotnost, dílenská montáž, | [25 empty] | POP |  | - dodání materiálu v požadované kvalitě a výroba konstrukce i dílenská (včetně pomůcek, přípravků a prostředků pro výrobu) bez ohledu na náročnost a její hmotnost, dílenská montáž,
|  | - dodání spojovacího materiálu, | [25 empty] | POP
|  | - zřízení montážních a dilatačních spojů, spar, včetně potřebných úprav, vložek, opracování, očištění a ošetření, | [25 empty] | POP |  | - zřízení montážních a dilatačních spojů, spar, včetně potřebných úprav, vložek, opracování, očištění a ošetření,
|  | - podpěr. konstr. a lešení všech druhů pro montáž konstrukcí i doplňkových, včetně požadovaných otvorů, ochranných a bezpečnostních opatření a základů pro tyto konstrukce a lešení, | [25 empty] | POP |  | - podpěr. konstr. a lešení všech druhů pro montáž konstrukcí i doplňkových, včetně požadovaných otvorů, ochranných a bezpečnostních opatření a základů pro tyto konstrukce a lešení,
|  | - jakákoliv doprava a manipulace dílců a montážních sestav, včetně dopravy konstrukce z výrobny na stavbu, | [25 empty] | POP |  | - jakákoliv doprava a manipulace dílců a montážních sestav, včetně dopravy konstrukce z výrobny na stavbu,
|  | - montáž konstrukce na staveništi, včetně montážních prostředků a pomůcek a zednických výpomocí, | [25 empty] | POP
|  | - montážní dokumentace včetně technologického předpisu montáže, | [25 empty] | POP
|  | - čištění konstrukce a odstranění všech vrubů (vrypy, otlačeniny a pod.), | [25 empty] | POP
|  | - veškeré druhy opracování povrchů, včetně úprav pod nátěry a pod izolaci, | [25 empty] | POP
|  | - veškeré druhy dílenských základů a základních nátěrů a povlaků, | [25 empty] | POP
|  | - všechny druhy ocelového kotvení, | [25 empty] | POP
|  | - dílenskou přejímku a montážní prohlídku, včetně požadovaných dokladů, | [25 empty] | POP
|  | - zřízení kotevních otvorů nebo jam, nejsou-li částí jiné konstrukce, jejich úpravy, očištění a ošetření, | [25 empty] | POP |  | - zřízení kotevních otvorů nebo jam, nejsou-li částí jiné konstrukce, jejich úpravy, očištění a ošetření,
|  | - osazení kotvení nebo přímo částí konstrukce do podpůrné konstrukce nebo do zeminy, | [25 empty] | POP
|  | - výplň kotevních otvorů (příp. podlití patních desek) maltou, betonem nebo jinou speciální hmotou | [25 empty] | POP |  | - výplň kotevních otvorů (příp. podlití patních desek) maltou, betonem nebo jinou speciální hmotou
|  | - ošetření kotevní oblasti proti vzniku trhlin, vlivu povětrnosti a pod., | [25 empty] | POP
|  | - osazení nivelačních značek, včetně jejich zaměření, označení znakem výrobce a vyznačení letopočtu. | [25 empty] | POP
|  | - veškeré druhy protikorozní ochrany a nátěry konstrukcí, | [25 empty] | POP
|  | - žárové zinkování, | [25 empty] | POP
|  | - osazení měřících zařízení a úpravy pro ně | [25 empty] | POP
|  | - ochranná opatření před účinky bludných proudů | [25 empty] | POP
|  | - ochranu před přepětím. | [25 empty] | POP
|  | 40,015*5,495*2 |  | 439.7649 | [23 empty] | VV | 0
37 | 44118Rpol | D+M svislé ocelové konstrukce haly | m2 | 318.6805 |  | 0 |  | 0 |  | 0 | 21 | 0 | 0 | 0 | 0 | 0 |  | Vlastní | Indiv | 0 | 0 |  | Práce | Běžná |  |  |  | POL1_
|  | Pozinkovaná ocel, profily válované za studena z žárově pozinkovaných pásů z oceli, Spoje prováděné pomocí pozinkovaných metrických šroubů. | [25 empty] | POP |  | Pozinkovaná ocel, profily válované za studena z žárově pozinkovaných pásů z oceli, Spoje prováděné pomocí pozinkovaných metrických šroubů.
|  | Sekundární nosné konstukce střechy jsou ocelové vaznice ze Z-profilů za studena tvarované a pozinkované. | [25 empty] | POP |  | Sekundární nosné konstukce střechy jsou ocelové vaznice ze Z-profilů za studena tvarované a pozinkované.
|  | Primární nosná kce střechy jsou ocelové příhradové nosníky, plnostěnné nosníky ve štítech. Nosníky jsou stabilizované vaznicemi a střešními ztužidly příp. stabilizacemi. -> pozinko. ocel za studena. | [25 empty] | POP |  | Primární nosná kce střechy jsou ocelové příhradové nosníky, plnostěnné nosníky ve štítech. Nosníky jsou stabilizované vaznicemi a střešními ztužidly příp. stabilizacemi. -> pozinko. ocel za studena.
|  | Stěnová ztužidla jsou z táhel z ocelových plochých pásků z pozink. oceli za studena. Dále jsou součístí sloupy a vodorovné vzpěry. | [25 empty] | POP |  | Stěnová ztužidla jsou z táhel z ocelových plochých pásků z pozink. oceli za studena. Dále jsou součístí sloupy a vodorovné vzpěry.
POP
|  | Součástí této položky je: | [25 empty] | POP
|  | Ocelová konstrukce včetně sekundární konstrukce | [25 empty] | POP
|  | Stěnový venkovní plech | [25 empty] | POP
|  | Vnitřní stěnový plech | [25 empty] | POP
|  | Montáž celkem | [25 empty] | POP
|  | Doprava | [25 empty] | POP
POP
|  | A veškěré kotvení | [25 empty] | POP
POP
|  | - dodání dílce požadovaného tvaru a vlastností, jeho skladování, doprava a osazení do definitivní polohy, včetně komplexní technologie výroby a montáže dílců, ošetření a ochrana dílců, | [25 empty] | POP |  | - dodání dílce požadovaného tvaru a vlastností, jeho skladování, doprava a osazení do definitivní polohy, včetně komplexní technologie výroby a montáže dílců, ošetření a ochrana dílců,
|  | - úpravy a zařízení pro uložení a transport dílce, | [25 empty] | POP
|  | - veškeré požadované úpravy dílců, včetně doplňkových konstrukcí a vybavení, | [25 empty] | POP
|  | - sestavení dílce na stavbě včetně montážních zařízení, plošin a prahů a pod., | [25 empty] | POP
|  | - výplň, těsnění a tmelení spár a spojů, | [25 empty] | POP
|  | - očištění a ošetření úložných ploch, | [25 empty] | POP
|  | - označení dílce výrobním štítkem nebo jiným způsobem, | [25 empty] | POP
|  | - úpravy dílce pro dodržení požadované přesnosti jeho osazení, včetně případných měření, | [25 empty] | POP
|  | - veškerá zařízení pro zajištění stability v každém okamžiku, | [25 empty] | POP
|  | - další práce dané případně specifikací k příslušnému dílci (úprava pohledových ploch, příp. rubových ploch, osazení měřících zařízení, zkoušení a měření dílců a pod.). | [25 empty] | POP |  | - další práce dané případně specifikací k příslušnému dílci (úprava pohledových ploch, příp. rubových ploch, osazení měřících zařízení, zkoušení a měření dílců a pod.).
|  | - dodání materiálu v požadované kvalitě a výroba konstrukce i dílenská (včetně pomůcek, přípravků a prostředků pro výrobu) bez ohledu na náročnost a její hmotnost, dílenská montáž, | [25 empty] | POP |  | - dodání materiálu v požadované kvalitě a výroba konstrukce i dílenská (včetně pomůcek, přípravků a prostředků pro výrobu) bez ohledu na náročnost a její hmotnost, dílenská montáž,
|  | - dodání spojovacího materiálu, | [25 empty] | POP
|  | - zřízení montážních a dilatačních spojů, spar, včetně potřebných úprav, vložek, opracování, očištění a ošetření, | [25 empty] | POP |  | - zřízení montážních a dilatačních spojů, spar, včetně potřebných úprav, vložek, opracování, očištění a ošetření,
|  | - podpěr. konstr. a lešení všech druhů pro montáž konstrukcí i doplňkových, včetně požadovaných otvorů, ochranných a bezpečnostních opatření a základů pro tyto konstrukce a lešení, | [25 empty] | POP |  | - podpěr. konstr. a lešení všech druhů pro montáž konstrukcí i doplňkových, včetně požadovaných otvorů, ochranných a bezpečnostních opatření a základů pro tyto konstrukce a lešení,
|  | - jakákoliv doprava a manipulace dílců a montážních sestav, včetně dopravy konstrukce z výrobny na stavbu, | [25 empty] | POP |  | - jakákoliv doprava a manipulace dílců a montážních sestav, včetně dopravy konstrukce z výrobny na stavbu,
|  | - montáž konstrukce na staveništi, včetně montážních prostředků a pomůcek a zednických výpomocí, | [25 empty] | POP
|  | - montážní dokumentace včetně technologického předpisu montáže, | [25 empty] | POP
|  | - čištění konstrukce a odstranění všech vrubů (vrypy, otlačeniny a pod.), | [25 empty] | POP
|  | - veškeré druhy opracování povrchů, včetně úprav pod nátěry a pod izolaci, | [25 empty] | POP
|  | - veškeré druhy dílenských základů a základních nátěrů a povlaků, | [25 empty] | POP
|  | - všechny druhy ocelového kotvení, | [25 empty] | POP
|  | - dílenskou přejímku a montážní prohlídku, včetně požadovaných dokladů, | [25 empty] | POP
|  | - zřízení kotevních otvorů nebo jam, nejsou-li částí jiné konstrukce, jejich úpravy, očištění a ošetření, | [25 empty] | POP |  | - zřízení kotevních otvorů nebo jam, nejsou-li částí jiné konstrukce, jejich úpravy, očištění a ošetření,
|  | - osazení kotvení nebo přímo částí konstrukce do podpůrné konstrukce nebo do zeminy, | [25 empty] | POP
|  | - výplň kotevních otvorů (příp. podlití patních desek) maltou, betonem nebo jinou speciální hmotou | [25 empty] | POP |  | - výplň kotevních otvorů (příp. podlití patních desek) maltou, betonem nebo jinou speciální hmotou
|  | - ošetření kotevní oblasti proti vzniku trhlin, vlivu povětrnosti a pod., | [25 empty] | POP
|  | - osazení nivelačních značek, včetně jejich zaměření, označení znakem výrobce a vyznačení letopočtu. | [25 empty] | POP
|  | - veškeré druhy protikorozní ochrany a nátěry konstrukcí, | [25 empty] | POP
|  | - žárové zinkování, | [25 empty] | POP
|  | - osazení měřících zařízení a úpravy pro ně | [25 empty] | POP
|  | - ochranná opatření před účinky bludných proudů | [25 empty] | POP
|  | - ochranu před přepětím. | [25 empty] | POP
|  | 3,050*(40,015*2+10,810*2) |  | 310.0325 | [23 empty] | VV | 0
|  | 0,800*5,405/2*2*2 |  | 8.648 | [23 empty] | VV | 0
Díl: | 5 | Komunikace |  |  |  | 0 |  | 0 |  | 0 |  | 0 |  | 55.29 |  | 0 |  |  |  |  | 22.17 | [6 empty] | DIL
38 | 566901111 | Vyspravení podkladu po překopech štěrkopískem | m3 | 25.14 |  | 0 |  | 0 |  | 0 | 21 | 0 | 1.6867 | 42.4 | 0 | 0 |  | RTS 24/ II | RTS 24/ II | 0.162 | 4.07 |  | Práce | Běžná |  |  |  | POL1_
|  | Odkaz na mn. položky pořadí 1 : 83,80000*0,3 |  | 25.14 | [23 empty] | VV | 5
39 | 572952112 | Vyspravení krytu po překopu asf.betonem tl.do 7 cm | m2 | 83.8 |  | 0 |  | 0 |  | 0 | 21 | 0 | 0.15382 | 12.89 | 0 | 0 |  | RTS 24/ II | RTS 24/ II | 0.216 | 18.1 |  | Práce | Běžná |  |  |  | POL1_
|  | Odkaz na mn. položky pořadí 1 : 83,80000 |  | 83.8 | [23 empty] | VV | 5
Díl: | 63 | Podlahy a podlahové konstrukce |  |  |  | 0 |  | 0 |  | 0 |  | 0 |  | 172.33 |  | 0 |  |  |  |  | 503.49 | [6 empty] | DIL
40 | 631315911 | Mazanina betonová tl. 12 - 24 cm C 35/45 z betonu prostého XA2 | m3 | 70.656 |  | 0 |  | 0 |  | 0 | 21 | 0 | 2.323 | 164.13 | 0 | 0 |  | RTS 24/ II | RTS 24/ II | 2.317 | 163.71 |  | Práce | Běžná |  |  |  | POL1_
|  | Včetně vytvoření dilatačních spár, bez zaplnění. | [25 empty] | POP
|  | deska : 9,200*(40,000-0,800*3)*0,200 |  | 69.184 | [23 empty] | VV | 0
|  | brány : 0,800*5,200*0,200 |  | 0.832 | [23 empty] | VV | 0
|  | 0,800*4,000*0,200 |  | 0.64 | [23 empty] | VV | 0
41 | 631316115 | Postřik nových beton. podlah proti prvotn. vysych. | m2 | 353.28 |  | 0 |  | 0 |  | 0 | 21 | 0 | 0.00022 | 0.08 | 0 | 0 |  | RTS 24/ II | RTS 24/ II | 0.02 | 7.07 |  | Práce | Běžná |  |  |  | POL1_
|  | Odkaz na mn. položky pořadí 42 : 353,28000 |  | 353.28 | [23 empty] | VV | 5
42 | 631316211 | Povrchový vsyp na betonové podlahy strojně hlazený posypová směs s korundem | m2 | 353.28 |  | 0 |  | 0 |  | 0 | 21 | 0 | 0.005 | 1.77 | 0 | 0 |  | RTS 24/ II | RTS 24/ II | 0.178 | 62.88 |  | Práce | Běžná |  |  |  | POL1_
|  | deska : 9,200*(40,000-0,800*3) |  | 345.92 | [23 empty] | VV | 0
|  | brány : 0,800*5,200 |  | 4.16 | [23 empty] | VV | 0
|  | 0,800*4,000 |  | 3.2 | [23 empty] | VV | 0
43 | 631316231 | Hlazení betonových mazanin, strojně | m2 | 353.28 |  | 0 |  | 0 |  | 0 | 21 | 0 | 0 | 0 | 0 | 0 |  | RTS 24/ II | RTS 24/ II | 0.178 | 62.88 |  | Práce | Běžná |  |  |  | POL1_
|  | Odkaz na mn. položky pořadí 42 : 353,28000 |  | 353.28 | [23 empty] | VV | 5
44 | 631317210 | Řezání dilatační spáry hl. 0-100 mm, železobeton | m | 678.8 |  | 0 |  | 0 |  | 0 | 21 | 0 | 0 | 0 | 0 | 0 |  | RTS 24/ II | RTS 24/ II | 0.073 | 49.55 |  | Práce | Běžná |  |  |  | POL1_
|  | deska : (40,000-0,800*3)*9 |  | 338.4 | [23 empty] | VV | 0
|  | 9,200*37 |  | 340.4 | [23 empty] | VV | 0
45 | 631319175 | Příplatek za stržení povrchu mazaniny tl. 24 cm | m3 | 70.656 |  | 0 |  | 0 |  | 0 | 21 | 0 | 0 | 0 | 0 | 0 |  | RTS 24/ II | RTS 24/ II | 0.205 | 14.48 |  | Práce | Běžná |  |  |  | POL1_
|  | Odkaz na mn. položky pořadí 40 : 70,65600 |  | 70.656 | [23 empty] | VV | 5
46 | 631351101 | Bednění stěn, rýh a otvorů v podlahách - zřízení | m2 | 2.76 |  | 0 |  | 0 |  | 0 | 21 | 0 | 0.0141 | 0.04 | 0 | 0 |  | RTS 24/ II | RTS 24/ II | 0.396 | 1.09 |  | Práce | Běžná |  |  |  | POL1_
|  | 0,300*(5,200+4,000) |  | 2.76 | [23 empty] | VV | 0
47 | 631351102 | Bednění stěn, rýh a otvorů v podlahách -odstranění | m2 | 2.76 |  | 0 |  | 0 |  | 0 | 21 | 0 | 0 | 0 | 0 | 0 |  | RTS 24/ II | RTS 24/ II | 0.24 | 0.66 |  | Práce | Běžná |  |  |  | POL1_
|  | Odkaz na mn. položky pořadí 46 : 2,76000 |  | 2.76 | [23 empty] | VV | 5
48 | 631361921 | Výztuž mazanin svařovanou sítí KH 20, drát d 6,0 mm, oko 150 x 150 mm | t | 1.1775 |  | 0 |  | 0 |  | 0 | 21 | 0 | 1.08 | 1.27 | 0 | 0 |  | RTS 24/ II | RTS 24/ II | 15.231 | 17.93 |  | Práce | Běžná |  |  |  | POL1_
|  | Spodní výztuž desky : 3,03*37,600*9,200/1000*1,10 |  | 1.1529 | [23 empty] | VV | 0
|  | 3,03*0,800*5,200/1000*1,10 |  | 0.01387 | [23 empty] | VV | 0
|  | 3,03*0,800*4,000/1000*1,10 |  | 0.01067 | [23 empty] | VV | 0
49 | 631361921 | Výztuž mazanin z ocelových vláken bez materiálu | t | 2.1197 |  | 0 |  | 0 |  | 0 | 21 | 0 | 0 | 0 | 0 | 0 |  | RTS 24/ II | RTS 24/ II | 15.231 | 32.28 |  | Práce | Běžná |  |  |  | POL1_
|  | 30kg/m3 : | [25 empty] | VV | 0
|  | Odkaz na mn. položky pořadí 40 : 70,65600*0,03 |  | 2.1197 | [23 empty] | VV | 5
50 | 634601131 | Zaplnění dilatačních spár mazanin asfaltem,š.30 mm | m | 678.8 |  | 0 |  | 0 |  | 0 | 21 | 0 | 0.00383 | 2.6 | 0 | 0 |  | RTS 24/ II | RTS 24/ II | 0.134 | 90.96 |  | Práce | Běžná |  |  |  | POL1_
|  | Odkaz na mn. položky pořadí 44 : 678,80000 |  | 678.8 | [23 empty] | VV | 5
51 | 31414930 | Vlákna ocelová do betonu 1,00 x 50 mm | kg | 2437.632 |  | 0 |  | 0 |  | 0 | 21 | 0 | 0.001 | 2.44 | 0 | 0 | SPCM | RTS 24/ II | RTS 24/ II | 0 | 0 |  | Specifikace | Běžná |  |  |  | POL3_
|  | Odkaz na mn. položky pořadí 40 : 70,65600*30 |  | 2119.68 | [23 empty] | VV | 5
|  | Koeficient ztratné: 0,15 |  | 317.952 | [23 empty] | VV | 4
Díl: | 8 | Trubní vedení |  |  |  | 0 |  | 0 |  | 0 |  | 0 |  | 0.38 |  | 0 |  |  |  |  | 8.95 | [6 empty] | DIL
52 | 831263195 | Příplatek za zřízení kanal. přípojky DN 100 - 300 | kus | 1 |  | 0 |  | 0 |  | 0 | 21 | 0 | 0.07301 | 0.07 | 0 | 0 |  | RTS 24/ II | RTS 24/ II | 1.56 | 1.56 |  | Práce | Běžná |  |  |  | POL1_
53 | 871313121 | Montáž trub kanaliz. z plastu, hrdlových, DN 150 | m | 86.314 |  | 0 |  | 0 |  | 0 | 21 | 0 | 0 | 0 | 0 | 0 |  | RTS 24/ II | RTS 24/ II | 0.066 | 5.7 |  | Práce | Běžná |  |  |  | POL1_
|  | trouby + spád : 83,8*1,03 |  | 86.314 | [23 empty] | VV | 0
54 | 877353121 | Montáž tvarovek odboč. plast. gum. kroužek DN 200 | kus | 3 |  | 0 |  | 0 |  | 0 | 21 | 0 | 3e-05 | 0 | 0 | 0 |  | RTS 24/ II | RTS 24/ II | 0.33 | 0.99 |  | Práce | Běžná |  |  |  | POL1_
55 | 877313123 | Montáž tvarovek jednoos. plast. gum.kroužek DN 150 | kus | 4 |  | 0 |  | 0 |  | 0 | 21 | 0 | 1e-05 | 0 | 0 | 0 |  | RTS 24/ II | RTS 24/ II | 0.176 | 0.7 |  | Práce | Běžná |  |  |  | POL1_
56 | 28611260.A | Trubka kanalizační KGEM SN 8 PVC 160x4,7x1000 | kus | 96 |  | 0 |  | 0 |  | 0 | 21 | 0 | 0.00321 | 0.31 | 0 | 0 | SPCM | RTS 24/ II | RTS 24/ II | 0 | 0 |  | Specifikace | Běžná |  |  |  | POL3_
57 | 28651662.A | Koleno kanalizační KGB 160/ 45° PVC | kus | 4 |  | 0 |  | 0 |  | 0 | 21 | 0 | 0.00066 | 0 | 0 | 0 | SPCM | RTS 24/ II | RTS 24/ II | 0 | 0 |  | Specifikace | Běžná |  |  |  | POL3_
58 | 28651704.A | Odbočka kanalizační KGEA 160/ 125/45° PVC | kus | 2 |  | 0 |  | 0 |  | 0 | 21 | 0 | 0.00115 | 0 | 0 | 0 | SPCM | RTS 24/ II | RTS 24/ II | 0 | 0 |  | Specifikace | Běžná |  |  |  | POL3_
59 | 28651705.A | Odbočka kanalizační KGEA 160/ 160/45° PVC | kus | 2 |  | 0 |  | 0 |  | 0 | 21 | 0 | 0.0016 | 0 | 0 | 0 | SPCM | RTS 24/ II | RTS 24/ II | 0 | 0 |  | Specifikace | Běžná |  |  |  | POL3_
Díl: | 91 | Doplňující práce na komunikaci |  |  |  | 0 |  | 0 |  | 0 |  | 0 |  | 0 |  | 0 |  |  |  |  | 6.2 | [6 empty] | DIL
60 | 919735112 | Řezání stávajícího živičného krytu tl. 5 - 10 cm | m | 167.6 |  | 0 |  | 0 |  | 0 | 21 | 0 | 0 | 0 | 0 | 0 |  | RTS 24/ II | RTS 24/ II | 0.037 | 6.2 |  | Práce | Běžná |  |  |  | POL1_
|  | 83,8*2 |  | 167.6 | [23 empty] | VV | 0
Díl: | 95 | Dokončovací konstrukce na pozemních stavbách |  |  |  | 0 |  | 0 |  | 0 |  | 0 |  | 0.05 |  | 0 |  |  |  |  | 113.47 | [6 empty] | DIL
61 | 952901221 | Vyčištění průmyslových budov a objektů výrobních | m2 | 353.28 |  | 0 |  | 0 |  | 0 | 21 | 0 | 4e-05 | 0.01 | 0 | 0 |  | RTS 24/ II | RTS 24/ II | 0.263 | 92.91 |  | Práce | Běžná |  |  |  | POL1_
|  | Odkaz na mn. položky pořadí 41 : 353,28000 |  | 353.28 | [23 empty] | VV | 5
62 | 953941312 | Osazení požárního hasicího přístroje na stěnu | kus | 3 |  | 0 |  | 0 |  | 0 | 21 | 0 | 1e-05 | 0 | 0 | 0 |  | RTS 24/ II | RTS 24/ II | 0.17 | 0.51 |  | Práce | Běžná |  |  |  | POL1_
63 | 953941391 | Revize požárního hasicího přístroje do 5 ks | kus | 3 |  | 0 |  | 0 |  | 0 | 21 | 0 | 0 | 0 | 0 | 0 |  | RTS 24/ II | RTS 24/ II | 0.1189 | 0.36 |  | Práce | Běžná |  |  |  | POL1_
64 | 953941395 | Vystavení revizní zprávy-požární hasicí přístroj | kus | 3 |  | 0 |  | 0 |  | 0 | 21 | 0 | 0 | 0 | 0 | 0 |  | RTS 24/ II | RTS 24/ II | 0.2642 | 0.79 |  | Práce | Běžná |  |  |  | POL1_
65 | 953981205 | Chemické kotvy, beton, hl.150 mm, M20, malta 2slož | kus | 84 |  | 0 |  | 0 |  | 0 | 21 | 0 | 7e-05 | 0.01 | 0 | 0 |  | RTS 24/ II | RTS 24/ II | 0.225 | 18.9 |  | Práce | Běžná |  |  |  | POL1_
66 | 44984114 | Přístroj hasicí práškový 21A, 183B, C | kus | 3 |  | 0 |  | 0 |  | 0 | 21 | 0 | 0.0098 | 0.03 | 0 | 0 | SPCM | RTS 24/ II | RTS 24/ II | 0 | 0 |  | Specifikace | Běžná |  |  |  | POL3_
67 | 73534001RPol | Tabulka bezpečnostní - hasící přístroj fotoluminiscenční | kus | 3 |  | 0 |  | 0 |  | 0 | 21 | 0 | 0 | 0 | 0 | 0 |  | Vlastní | Indiv | 0 | 0 |  | Specifikace | Běžná |  |  |  | POL3_
68 | 73534101Rpol | Šipka k požárnímu zařízení fotoluminiscenční | kus | 3 |  | 0 |  | 0 |  | 0 | 21 | 0 | 0 | 0 | 0 | 0 |  | Vlastní | Indiv | 0 | 0 |  | Specifikace | Běžná |  |  |  | POL3_
Díl: | 99 | Staveništní přesun hmot |  |  |  | 0 |  | 0 |  | 0 |  | 0 |  | 0 |  | 0 |  |  |  |  | 775.9 | [6 empty] | DIL
69 | 998011002 | Přesun hmot pro budovy zděné výšky do 12 m | t | 2527.3619 |  | 0 |  | 0 |  | 0 | 21 | 0 | 0 | 0 | 0 | 0 |  | RTS 24/ II | RTS 24/ II | 0.307 | 775.9 |  | Přesun hmot | Běžná |  |  |  | POL7_
Díl: | 711 | Izolace proti vodě |  |  |  | 0 |  | 0 |  | 0 |  | 0 |  | 0.64 |  | 0 |  |  |  |  | 148.18 | [6 empty] | DIL
70 | 711171559 | Provedení izolace proti vlhkosti na ploše vodorovné, fólií, volně včetně fólie PE, tl. 1,5 mm | m2 | 439.68 |  | 0 |  | 0 |  | 0 | 21 | 0 | 0.00136 | 0.6 | 0 | 0 |  | RTS 24/ II | RTS 24/ II | 0.31 | 136.3 |  | Práce | Běžná |  |  |  | POL1_
|  | 40,000*10,800 |  | 432 | [23 empty] | VV | 0
|  | 0,800*0,800*12 |  | 7.68 | [23 empty] | VV | 0
71 | 711172559 | Provedení izolace proti vlhkosti na ploše svislé, fólií, volně včetně fólie PE, tl. 1,5 mm | m2 | 27.9 |  | 0 |  | 0 |  | 0 | 21 | 0 | 0.00139 | 0.04 | 0 | 0 |  | RTS 24/ II | RTS 24/ II | 0.39 | 10.88 |  | Práce | Běžná |  |  |  | POL1_
|  | 0,250*(40,000*2+10,800*2+0,800*12*2-5,200-4,000) |  | 27.9 | [23 empty] | VV | 0
72 | 998711101 | Přesun hmot pro izolace proti vodě, výšky do 6 m | t | 0.63675 |  | 0 |  | 0 |  | 0 | 21 | 0 | 0 | 0 | 0 | 0 |  | RTS 24/ II | RTS 24/ II | 1.567 | 1 |  | Přesun hmot | Běžná |  |  |  | POL7_
Díl: | 721 | Vnitřní kanalizace |  |  |  | 0 |  | 0 |  | 0 |  | 0 |  | 0.34 |  | 0 |  |  |  |  | 2.49 | [6 empty] | DIL
73 | 721242110 | Lapač střešních splavenin PP HL600, kloub zápachová klapka, koš na listí, DN 125 mm | kus | 4 |  | 0 |  | 0 |  | 0 | 21 | 0 | 0.0838 | 0.34 | 0 | 0 |  | RTS 24/ II | RTS 24/ II | 0.5 | 2 |  | Práce | Běžná |  |  |  | POL1_
74 | 998721101 | Přesun hmot pro vnitřní kanalizaci, výšky do 6 m | t | 0.3352 |  | 0 |  | 0 |  | 0 | 21 | 0 | 0 | 0 | 0 | 0 |  | RTS 24/ II | RTS 24/ II | 1.47 | 0.49 |  | Přesun hmot | Běžná |  |  |  | POL7_
Díl: | 764 | Konstrukce klempířské |  |  |  | 0 |  | 0 |  | 0 |  | 0 |  | 1.81 |  | 0 |  |  |  |  | 262.65 | [6 empty] | DIL
75 | 764321240 | Oplechování Pz říms pod nadříms. žlabem, rš 750 mm | m | 80.03 |  | 0 |  | 0 |  | 0 | 21 | 0 | 0.00602 | 0.48 | 0 | 0 |  | RTS 24/ II | RTS 24/ II | 0.67195 | 53.78 |  | Práce | Běžná |  |  |  | POL1_
|  | pod okapem : | [25 empty] | VV | 0
|  | 40,015*2 |  | 80.03 | [23 empty] | VV | 0
76 | 764352205 | Žlaby z Pz plechu podokapní půlkruhové, rš 400 mm | m | 80.03 |  | 0 |  | 0 |  | 0 | 21 | 0 | 0.00554 | 0.44 | 0 | 0 |  | RTS 24/ II | RTS 24/ II | 0.65119 | 52.11 |  | Práce | Běžná |  |  |  | POL1_
|  | Odkaz na mn. položky pořadí 75 : 80,03000 |  | 80.03 | [23 empty] | VV | 5
77 | 764359212 | Kotlík z Pz plechu kónický pro trouby D do 125 mm | kus | 4 |  | 0 |  | 0 |  | 0 | 21 | 0 | 0.00165 | 0.01 | 0 | 0 |  | RTS 24/ II | RTS 24/ II | 1.0879 | 4.35 |  | Práce | Běžná |  |  |  | POL1_
78 | 764391230 | Závětrná lišta z Pz plechu, rš 400 mm | m | 21.98 |  | 0 |  | 0 |  | 0 | 21 | 0 | 0.00328 | 0.07 | 0 | 0 |  | RTS 24/ II | RTS 24/ II | 0.5806 | 12.76 |  | Práce | Běžná |  |  |  | POL1_
|  | 5,495*4 |  | 21.98 | [23 empty] | VV | 0
79 | 764430260 | Oplechování zdí z Pz plechu, rš 750 mm | m | 120.8 |  | 0 |  | 0 |  | 0 | 21 | 0 | 0.00597 | 0.72 | 0 | 0 |  | RTS 24/ II | RTS 24/ II | 0.93875 | 113.4 |  | Práce | Běžná |  |  |  | POL1_
|  | přechod ze zdi na ocelovku : 40,000*2+10,800*2+0,800*12*2 |  | 120.8 | [23 empty] | VV | 0
80 | 764454203 | Odpadní trouby z Pz plechu, kruhové, D 120 mm | m | 29.4 |  | 0 |  | 0 |  | 0 | 21 | 0 | 0.00311 | 0.09 | 0 | 0 |  | RTS 24/ II | RTS 24/ II | 0.5948 | 17.49 |  | Práce | Běžná |  |  |  | POL1_
|  | 7,350*4 |  | 29.4 | [23 empty] | VV | 0
81 | 998764102 | Přesun hmot pro klempířské konstr., výšky do 12 m | t | 1.8164 |  | 0 |  | 0 |  | 0 | 21 | 0 | 0 | 0 | 0 | 0 |  | RTS 24/ II | RTS 24/ II | 4.82 | 8.76 |  | Přesun hmot | Běžná |  |  |  | POL7_
Díl: | 767 | Konstrukce zámečnické |  |  |  | 0 |  | 0 |  | 0 |  | 0 |  | 0 |  | 0 |  |  |  |  | 11.08 | [6 empty] | DIL
82 | 767653240Rpol | D+M ocelových posuvných vrat 5200x6000 | kus | 1 |  | 0 |  | 0 |  | 0 | 21 | 0 | 0.00093 | 0 | 0 | 0 |  | Vlastní | Indiv | 5.54 | 5.54 |  | Práce | Běžná |  |  |  | POL1_
|  | Pozinkovaná ocel, profily válované za studena z žárově pozinkovaných pásů z oceli, Spoje prováděné pomocí pozinkovaných metrických šroubů. | [25 empty] | POP |  | Pozinkovaná ocel, profily válované za studena z žárově pozinkovaných pásů z oceli, Spoje prováděné pomocí pozinkovaných metrických šroubů.
POP
|  | Součástí této položky je: | [25 empty] | POP
|  | Vrata vč. ocelové zárubně | [25 empty] | POP
|  | Montáž | [25 empty] | POP
|  | Doprava | [25 empty] | POP
83 | 767653241Rpol | D+M ocelových posuvných vrat 4000x4000 | kus | 1 |  | 0 |  | 0 |  | 0 | 21 | 0 | 0.00093 | 0 | 0 | 0 |  | Vlastní | Indiv | 5.54 | 5.54 |  | Práce | Běžná |  |  |  | POL1_
|  | Pozinkovaná ocel, profily válované za studena z žárově pozinkovaných pásů z oceli, Spoje prováděné pomocí pozinkovaných metrických šroubů. | [25 empty] | POP |  | Pozinkovaná ocel, profily válované za studena z žárově pozinkovaných pásů z oceli, Spoje prováděné pomocí pozinkovaných metrických šroubů.
POP
|  | Součástí této položky je: | [25 empty] | POP
|  | Vrata vč. ocelové zárubně | [25 empty] | POP
|  | Montáž | [25 empty] | POP
|  | Doprava | [25 empty] | POP
84 | 998767202 | Přesun hmot pro zámečnické konstr., výšky do 12 m | % |  |  | 0 |  | 0 |  | 0 | 21 | 0 | 0 | 0 | 0 | 0 |  | RTS 24/ II | RTS 24/ II | 0 | 0 |  | Přesun hmot | Běžná |  |  |  | POL7_
Díl: | D96 | Přesuny suti a vybouraných hmot |  |  |  | 0 |  | 0 |  | 0 |  | 0 |  | 0 |  | 0 |  |  |  |  | 58.04 | [6 empty] | DIL
85 | 979999975 | Poplatek za uložení, zemina a kamení s příměsí 10 % (cihla, beton), (skup.170504) | t | 55.308 |  | 0 |  | 0 |  | 0 | 21 | 0 | 0 | 0 | 0 | 0 |  | RTS 24/ II | RTS 24/ II | 0 | 0 |  | Práce | Běžná |  |  |  | POL1_
|  | Odkaz na dem. hmot. položky pořadí 1 : 55,30800 |  | 55.308 | [23 empty] | VV | 7
86 | 979999995 | Poplatek za recyklaci asfaltu, kusovost do 1600 cm2, (skup.170302) | t | 18.436 |  | 0 |  | 0 |  | 0 | 21 | 0 | 0 | 0 | 0 | 0 |  | RTS 24/ II | RTS 24/ II | 0 | 0 |  | Práce | Běžná |  |  |  | POL1_
|  | 170 302 | [25 empty] | POP
|  | Odkaz na dem. hmot. položky pořadí 2 : 18,43600 |  | 18.436 | [23 empty] | VV | 7
87 | 979084216 | Vodorovná doprava vybour. hmot po suchu do 5 km | t | 73.744 |  | 0 |  | 0 |  | 0 | 21 | 0 | 0 | 0 | 0 | 0 |  | RTS 24/ II | RTS 24/ II | 0.688 | 50.74 |  | Přesun suti | Běžná |  |  |  | POL8_
88 | 979087212 | Nakládání suti na dopravní prostředky - komunikace | t | 73.744 |  | 0 |  | 0 |  | 0 | 21 | 0 | 0 | 0 | 0 | 0 |  | RTS 24/ II | RTS 24/ II | 0.099 | 7.3 |  | Přesun suti | Běžná |  |  |  | POL8_
[26 empty] | 12 | 21 | DPH
| Celkem |  |  |  |  | 0 | [19 empty] | 0 | 0 | SUM
JKSO:
| 812 | Budovy pro výrobu a služby | [25 empty] | JKSO
| 3613,6 m3 | svislá nosná konstrukce montovaná z dílců betonových plošných | [25 empty] | JKSOChar
JKSOAkce
Poznámky uchazeče k zadání
POPUZIV
END
Note on S6: Jedná se o informaci, zda se jedná o položku, která je do rozpočtu zadána z cenové soustavy RTS, nebo vlastní.
Note on T6: Jedná se o název CÚ, která je zadána u položky rozpočtu

## SO02 02 Pol
Položkový rozpočet | [27 empty] | #TypZaznamu#
S: | 43 | Demolice a následná novostavba haly na sůl Sedlčany | [25 empty] | STA
O: | SO02 | Novostavba haly | [22 empty] | STA |  |  | OBJ
R: | 02 | Elektroinstalace | [25 empty] | ROZ
P.č. | Číslo položky | Název položky | MJ | Množství | Cena / MJ | Celkem | Dodávka | Dodávka celk. | Montáž | Montáž celk. | DPH | Cena s DPH | Hmotnost / MJ | Hmotnost celk.(t) | Dem. hmotnost / MJ | Dem. hmotnost celk.(t) | Ceník | Cen. soustava / platnost | Cenová úroveň | Nhod / MJ | Nhod celk. | Dodavatel | Typ položky | Stav položky
Díl: | 741 | Elektroinstalace - silnoproud |  |  |  | 0 |  | 0 |  | 0 |  | 0 |  | 0.18 |  | 0 |  |  |  |  | 0 | [6 empty] | DIL
1 | 741110142 | Montáž trubka pancéřová kovová tuhá závitová D přes 16 do 29 mm uložená pevně | m | 192 |  | 0 |  | 0 |  | 0 | 21 | 0 | 0 | 0 | 0 | 0 |  | Vlastní | Indiv | 0 | 0 |  | Práce | Běžná |  |  |  | POL1_7
2 | 34571123 | trubka elektroinstalační ocelová lakovaná závitová P21 D 25,7/28,3mm | m | 192 |  | 0 |  | 0 |  | 0 | 21 | 0 | 0.0009 | 0.17 | 0 | 0 |  | Vlastní | Indiv | 0 | 0 |  | Specifikace | Běžná |  |  |  | POL3_0
3 | 311741000 | džák pro chráničky | ks | 126 |  | 0 |  | 0 |  | 0 | 21 | 0 | 4e-05 | 0.01 | 0 | 0 |  | Vlastní | Indiv | 0 | 0 |  | Specifikace | Běžná |  |  |  | POL3_0
4 | 741130001 | Ukončení vodič izolovaný do 2,5mm2 v rozváděči nebo na přístroji | kus | 148 |  | 0 |  | 0 |  | 0 | 21 | 0 | 0 | 0 | 0 | 0 |  | Vlastní | Indiv | 0 | 0 |  | Práce | Běžná |  |  |  | POL1_7
5 | 741130006 | Ukončení vodič izolovaný do 16 mm2 v rozváděči nebo na přístroji | kus | 10 |  | 0 |  | 0 |  | 0 | 21 | 0 | 0 | 0 | 0 | 0 |  | Vlastní | Indiv | 0 | 0 |  | Práce | Běžná |  |  |  | POL1_7
6 | 741372062 | Montáž svítidlo LED bytové přisazené stropní panelové do 0,36 m2 | kus | 4 |  | 0 |  | 0 |  | 0 | 21 | 0 | 0 | 0 | 0 | 0 |  | Vlastní | Indiv | 0 | 0 |  | Práce | Běžná |  |  |  | POL1_7
7 | R10.021.242.1.1 | 1.5ft 8000/840 Kovové nerezové průmyslové LED svítidlo, s difuzorem z translucentního tepelně tvrzeného bezpečnostního skla 54W | KS | 4 |  | 0 |  | 0 |  | 0 | 21 | 0 | 0 | 0 | 0 | 0 |  | Vlastní | Indiv | 0 | 0 |  | Specifikace | Běžná |  |  |  | POL3_0
8 | 741372062 | Montáž svítidlo LED bytové přisazené stropní panelové do 0,36 m2 | kus | 6 |  | 0 |  | 0 |  | 0 | 21 | 0 | 0 | 0 | 0 | 0 |  | Vlastní | Indiv | 0 | 0 |  | Práce | Běžná |  |  |  | POL1_7
9 | R10.021.242.1 | 1.4ft 6400/840 Kovové nerezové průmyslové LED svítidlo, s difuzorem z translucentního tepelně tvrzeného bezpečnostního skla 43W | KS | 6 |  | 0 |  | 0 |  | 0 | 21 | 0 | 0 | 0 | 0 | 0 |  | Vlastní | Indiv | 0 | 0 |  | Specifikace | Běžná |  |  |  | POL3_0
10 | 741810002 | Celková prohlídka elektrického rozvodu a zařízení přes 100 000 do 500 000,- Kč | kus | 1 |  | 0 |  | 0 |  | 0 | 21 | 0 | 0 | 0 | 0 | 0 |  | Vlastní | Indiv | 0 | 0 |  | Práce | Běžná |  |  |  | POL1_7
11 | Rpol741372063 | D+M svítidla nad vrata | kus | 2 |  | 0 |  | 0 |  | 0 | 21 | 0 | 0 | 0 | 0 | 0 |  | Vlastní | Indiv | 0 | 0 |  | Práce | Běžná |  |  |  | POL1_7
Díl: | 742 | Elektromontáže - rozvodný systém |  |  |  | 0 |  | 0 |  | 0 |  | 0 |  | 0 |  | 0 |  |  |  |  | 0 | [6 empty] | DIL
12 | 742111100 | Montáž rozvodnice oceloplechová nebo plastová běžná do 20 kg | kus | 2 |  | 0 |  | 0 |  | 0 | 21 | 0 | 0 | 0 | 0 | 0 |  | Vlastní | Indiv | 0 | 0 |  | Práce | Běžná |  |  |  | POL1_7
13 | R10.052.8251.1 | Rozvaděč RH včetně ovládání osvětlení - kompletní včetně zapojení | KS | 1 |  | 0 |  | 0 |  | 0 | 21 | 0 | 0 | 0 | 0 | 0 |  | Vlastní | Indiv | 0 | 0 |  | Specifikace | Běžná |  |  |  | POL3_0
14 | R10.052.8251.7 | Rozvaděč R2 včetně ovládání osvětlení - kompletní včetně zapojení | KS | 1 |  | 0 |  | 0 |  | 0 | 21 | 0 | 0 | 0 | 0 | 0 |  | Vlastní | Indiv | 0 | 0 |  | Specifikace | Běžná |  |  |  | POL3_0
Díl: | 743 | Elektromontáže - hrubá montáž |  |  |  | 0 |  | 0 |  | 0 |  | 0 |  | 0 |  | 0 |  |  |  |  | 0 | [6 empty] | DIL
15 | 743112119 | Montáž trubka plastová ohebná D 48 mm uložená pevně | m | 15 |  | 0 |  | 0 |  | 0 | 21 | 0 | 0 | 0 | 0 | 0 |  | Vlastní | Indiv | 0 | 0 |  | Práce | Běžná |  |  |  | POL1_7
16 | 345713510 | trubka elektroinstalační ohebná 63 | m | 15 |  | 0 |  | 0 |  | 0 | 21 | 0 | 0.00026 | 0 | 0 | 0 |  | Vlastní | Indiv | 0 | 0 |  | Specifikace | Běžná |  |  |  | POL3_0
17 | 743112219.1 | Montáž trubka plastová ohebná D 48 mm uložená volně | m | 10 |  | 0 |  | 0 |  | 0 | 21 | 0 | 0 | 0 | 0 | 0 |  | Vlastní | Indiv | 0 | 0 |  | Práce | Běžná |  |  |  | POL1_7
18 | R10.153.147.1 | Trubka KF 09040 EA | M | 10 |  | 0 |  | 0 |  | 0 | 21 | 0 | 0 | 0 | 0 | 0 |  | Vlastní | Indiv | 0 | 0 |  | Specifikace | Běžná |  |  |  | POL3_0
19 | 743411121.1 | Montáž krabice zapuštěná plastová čtyřhranná typ KO100, KO125 | kus | 1 |  | 0 |  | 0 |  | 0 | 21 | 0 | 0 | 0 | 0 | 0 |  | Vlastní | Indiv | 0 | 0 |  | Práce | Běžná |  |  |  | POL1_7
20 | R10.075.335.1 | Svorkovnice EPS 2 ekvipotencionální s krabicí | KS | 1 |  | 0 |  | 0 |  | 0 | 21 | 0 | 0 | 0 | 0 | 0 |  | Vlastní | Indiv | 0 | 0 |  | Specifikace | Běžná |  |  |  | POL3_0
21 | 743419130 | Otevření nebo uzavření krabice víčkem na 4 šrouby | kus | 10 |  | 0 |  | 0 |  | 0 | 21 | 0 | 0 | 0 | 0 | 0 |  | Vlastní | Indiv | 0 | 0 |  | Práce | Běžná |  |  |  | POL1_7
22 | 743991100 | Měření zemních odporů zemniče | kus | 1 |  | 0 |  | 0 |  | 0 | 21 | 0 | 0 | 0 | 0 | 0 |  | Vlastní | Indiv | 0 | 0 |  | Práce | Běžná |  |  |  | POL1_7
Díl: | 749 | Elektromontáže - ostatní práce a konstrukce |  |  |  | 0 |  | 0 |  | 0 |  | 0 |  | 0 |  | 0 |  |  |  |  | 0 | [6 empty] | DIL
23 | 749913110 | Montáž tabulka výstražná a označovací pro rozvodny | kus | 1 |  | 0 |  | 0 |  | 0 | 21 | 0 | 0 | 0 | 0 | 0 |  | Vlastní | Indiv | 0 | 0 |  | Práce | Běžná |  |  |  | POL1_7
24 | R4321001.1.1 | Bezpečnostní tabulka - Elektrický rozvaděč Nehas vodou ani pěnovými přístroji | ks | 1 |  | 0 |  | 0 |  | 0 | 21 | 0 | 0 | 0 | 0 | 0 |  | Vlastní | Indiv | 0 | 0 |  | Specifikace | Běžná |  |  |  | POL3_0
Díl: | 21-M | Elektromontáže |  |  |  | 0 |  | 0 |  | 0 |  | 0 |  | 0.34 |  | 0 |  |  |  |  | 0 | [6 empty] | DIL
25 | 210010351 | Montáž rozvodek nástěnných plastových čtyřhranných vodič D do 4 mm2 | kus | 10 |  | 0 |  | 0 |  | 0 | 21 | 0 | 0 | 0 | 0 | 0 |  | Vlastní | Indiv | 0 | 0 |  | Práce | Běžná |  |  |  | POL1_1
26 | R10.078.068 | Krabice IP67 | KS | 10 |  | 0 |  | 0 |  | 0 | 21 | 0 | 0 | 0 | 0 | 0 |  | Vlastní | Indiv | 0 | 0 |  | Specifikace | Běžná |  |  |  | POL3_0
27 | 345626930 | svorkovnice krabicová bezšroubová TYP017, 400 V, 2 vstupy, 2,5 mm2, 24 A | kus | 66 |  | 0 |  | 0 |  | 0 | 21 | 0 | 0 | 0 | 0 | 0 |  | Vlastní | Indiv | 0 | 0 |  | Specifikace | Běžná |  |  |  | POL3_0
28 | 345626940 | svorkovnice krabicová bezšroubová TYP016, 400 V, 3 vstupy, 2,5 mm2, 24 A | kus | 58 |  | 0 |  | 0 |  | 0 | 21 | 0 | 0 | 0 | 0 | 0 |  | Vlastní | Indiv | 0 | 0 |  | Specifikace | Běžná |  |  |  | POL3_0
29 | 345626950 | svorkovnice krabicová bezšroubová TYP018, 400 V, 4 vstupy, 2,5 mm2, 24 A | kus | 42 |  | 0 |  | 0 |  | 0 | 21 | 0 | 1e-05 | 0 | 0 | 0 |  | Vlastní | Indiv | 0 | 0 |  | Specifikace | Běžná |  |  |  | POL3_0
30 | 210102306 | Propojení kabelů silových celoplastových spojkou do 1 kV | kus | 4 |  | 0 |  | 0 |  | 0 | 21 | 0 | 0 | 0 | 0 | 0 |  | Vlastní | Indiv | 0 | 0 |  | Práce | Běžná |  |  |  | POL1_1
31 | 35436023 | spojka kabelová smršťovaná přímé do 1kV 91ah-22s 4x16-50mm | kus | 4 |  | 0 |  | 0 |  | 0 | 21 | 0 | 0.0081 | 0.03 | 0 | 0 |  | Vlastní | Indiv | 0 | 0 |  | Specifikace | Běžná |  |  |  | POL3_0
32 | 210111131 | Montáž zásuvek průmyslových nástěnných provedení IP 44 2P+PE 16 A | kus | 1 |  | 0 |  | 0 |  | 0 | 21 | 0 | 0 | 0 | 0 | 0 |  | Vlastní | Indiv | 0 | 0 |  | Práce | Běžná |  |  |  | POL1_1
33 | 358110710 | zásuvka nepropustná nástěnná 400V/16A 5pól | kus | 1 |  | 0 |  | 0 |  | 0 | 21 | 0 | 0.00028 | 0 | 0 | 0 |  | Vlastní | Indiv | 0 | 0 |  | Specifikace | Běžná |  |  |  | POL3_0
34 | 210111131.1 | Montáž zásuvek průmyslových nástěnných provedení IP 44 2P+PE 16 A | kus | 1 |  | 0 |  | 0 |  | 0 | 21 | 0 | 0 | 0 | 0 | 0 |  | Vlastní | Indiv | 0 | 0 |  | Práce | Běžná |  |  |  | POL1_1
35 | 10.028.726 | Zásuvka 230V IP44 bílá | KS | 1 |  | 0 |  | 0 |  | 0 | 21 | 0 | 0 | 0 | 0 | 0 |  | Vlastní | Indiv | 0 | 0 |  | Specifikace | Běžná |  |  |  | POL3_0
36 | 210220001 | Montáž uzemňovacího vedení vodičů FeZn pomocí svorek na povrchu páskou do 120 mm2 | m | 122 |  | 0 |  | 0 |  | 0 | 21 | 0 | 0 | 0 | 0 | 0 |  | Vlastní | Indiv | 0 | 0 |  | Práce | Běžná |  |  |  | POL1_1
37 | 354420620 | pás zemnící 30 x 4 mm FeZn | kg | 111.02 |  | 0 |  | 0 |  | 0 | 21 | 0 | 0.001 | 0.11 | 0 | 0 |  | Vlastní | Indiv | 0 | 0 |  | Specifikace | Běžná |  |  |  | POL3_0
38 | 210220002 | Montáž uzemňovacích vedení vodičů FeZn pomocí svorek na povrchu drátem nebo lanem do 10 mm | m | 45 |  | 0 |  | 0 |  | 0 | 21 | 0 | 0 | 0 | 0 | 0 |  | Vlastní | Indiv | 0 | 0 |  | Práce | Běžná |  |  |  | POL1_1
39 | 354410730 | drát průměr 10 mm FeZn | kg | 28.8 |  | 0 |  | 0 |  | 0 | 21 | 0 | 0.001 | 0.03 | 0 | 0 |  | Vlastní | Indiv | 0 | 0 |  | Specifikace | Běžná |  |  |  | POL3_0
40 | 210220101 | Montáž hromosvodného vedení svodových vodičů s podpěrami průměru do 10 mm | m | 197 |  | 0 |  | 0 |  | 0 | 21 | 0 | 0 | 0 | 0 | 0 |  | Vlastní | Indiv | 0 | 0 |  | Práce | Běžná |  |  |  | POL1_1
41 | 354410770 | drát průměr 8 mm AlMgSi | kg | 26.937 |  | 0 |  | 0 |  | 0 | 21 | 0 | 0.001 | 0.03 | 0 | 0 |  | Vlastní | Indiv | 0 | 0 |  | Specifikace | Běžná |  |  |  | POL3_0
42 | 200031 | Podpěra vedení hromosvodu na fasádě-set (PVC podpěra 55mm, FID hmoždinka 90mm, vrut 6/80mm) | ks | 64 |  | 0 |  | 0 |  | 0 | 21 | 0 | 0 | 0 | 0 | 0 |  | Vlastní | Indiv | 0 | 0 |  | Specifikace | Běžná |  |  |  | POL3_0
43 | 210220301 | Montáž svorek hromosvodných typu SS, SR 03 se 2 šrouby | kus | 66 |  | 0 |  | 0 |  | 0 | 21 | 0 | 0 | 0 | 0 | 0 |  | Vlastní | Indiv | 0 | 0 |  | Práce | Běžná |  |  |  | POL1_1
44 | 354354418751 | SUb svorka univerzální bez strředové destičky | ks | 66 |  | 0 |  | 0 |  | 0 | 21 | 0 | 0 | 0 | 0 | 0 |  | Vlastní | Indiv | 0 | 0 |  | Specifikace | Běžná |  |  |  | POL3_0
45 | 210220301 | Montáž svorek hromosvodných typu SS, SR 03 se 2 šrouby | kus | 68 |  | 0 |  | 0 |  | 0 | 21 | 0 | 0 | 0 | 0 | 0 |  | Vlastní | Indiv | 0 | 0 |  | Práce | Běžná |  |  |  | POL1_1
46 | 354418850 | svorka spojovací SS pro lano D8-10 mm | kus | 68 |  | 0 |  | 0 |  | 0 | 21 | 0 | 0.00023 | 0.02 | 0 | 0 |  | Vlastní | Indiv | 0 | 0 |  | Specifikace | Běžná |  |  |  | POL3_0
47 | 210220302 | Montáž svorek hromosvodných typu ST, SJ, SK, SZ, SR 01, 02 se 3 a více šrouby | kus | 8 |  | 0 |  | 0 |  | 0 | 21 | 0 | 0 | 0 | 0 | 0 |  | Vlastní | Indiv | 0 | 0 |  | Práce | Běžná |  |  |  | POL1_1
48 | 354418950 | svorka připojovací SP1 k připojení kovových částí | kus | 8 |  | 0 |  | 0 |  | 0 | 21 | 0 | 0.00016 | 0 | 0 | 0 |  | Vlastní | Indiv | 0 | 0 |  | Specifikace | Běžná |  |  |  | POL3_0
49 | 210220302 | Montáž svorek hromosvodných typu ST, SJ, SK, SZ, SR 01, 02 se 3 a více šrouby | kus | 8 |  | 0 |  | 0 |  | 0 | 21 | 0 | 0 | 0 | 0 | 0 |  | Vlastní | Indiv | 0 | 0 |  | Práce | Běžná |  |  |  | POL1_1
50 | 354418750 | svorka křížová SK pro vodič D6-10 mm | kus | 8 |  | 0 |  | 0 |  | 0 | 21 | 0 | 0.00016 | 0 | 0 | 0 |  | Vlastní | Indiv | 0 | 0 |  | Specifikace | Běžná |  |  |  | POL3_0
51 | 210220302 | Montáž svorek hromosvodných typu ST, SJ, SK, SZ, SR 01, 02 se 3 a více šrouby | kus | 8 |  | 0 |  | 0 |  | 0 | 21 | 0 | 0 | 0 | 0 | 0 |  | Vlastní | Indiv | 0 | 0 |  | Práce | Běžná |  |  |  | POL1_1
52 | 354419250 | svorka zkušební SZ pro lano D6-12 mm FeZn | kus | 8 |  | 0 |  | 0 |  | 0 | 21 | 0 | 0.0002 | 0 | 0 | 0 |  | Vlastní | Indiv | 0 | 0 |  | Specifikace | Běžná |  |  |  | POL3_0
53 | 210220302.1 | Montáž svorek hromosvodných typu ST, SJ, SK, SZ, SR 01, 02 se 3 a více šrouby | kus | 42 |  | 0 |  | 0 |  | 0 | 21 | 0 | 0 | 0 | 0 | 0 |  | Vlastní | Indiv | 0 | 0 |  | Práce | Běžná |  |  |  | POL1_1
54 | 354419860 | svorka odbočovací a spojovací SR 3b pro pásek 30x4 mm FeZn | kus | 24 |  | 0 |  | 0 |  | 0 | 21 | 0 | 0.00026 | 0.01 | 0 | 0 |  | Vlastní | Indiv | 0 | 0 |  | Specifikace | Běžná |  |  |  | POL3_0
55 | 354419960 | svorka odbočovací a spojovací SR 3a pro spojování kruhových a páskových vodičů FeZn | kus | 18 |  | 0 |  | 0 |  | 0 | 21 | 0 | 0.0007 | 0.01 | 0 | 0 |  | Vlastní | Indiv | 0 | 0 |  | Specifikace | Běžná |  |  |  | POL3_0
56 | 210220303 | Montáž svorek hromosvodných typu S0 na okapové žlaby | kus | 8 |  | 0 |  | 0 |  | 0 | 21 | 0 | 0 | 0 | 0 | 0 |  | Vlastní | Indiv | 0 | 0 |  | Práce | Běžná |  |  |  | POL1_1
57 | 354419050 | svorka připojovací SOc k připojení okapových žlabů | kus | 8 |  | 0 |  | 0 |  | 0 | 21 | 0 | 0.00013 | 0 | 0 | 0 |  | Vlastní | Indiv | 0 | 0 |  | Specifikace | Běžná |  |  |  | POL3_0
58 | 210220321 | Montáž svorek hromosvodných na potrubí typ Bernard se zhotovením pásku | kus | 4 |  | 0 |  | 0 |  | 0 | 21 | 0 | 0 | 0 | 0 | 0 |  | Vlastní | Indiv | 0 | 0 |  | Práce | Běžná |  |  |  | POL1_1
59 | 68500165 | SVORKA ST NA POTRUBI | ks | 4 |  | 0 |  | 0 |  | 0 | 21 | 0 | 0 | 0 | 0 | 0 |  | Vlastní | Indiv | 0 | 0 |  | Specifikace | Běžná |  |  |  | POL3_0
60 | 210220372.1 | Montáž ochranných prvků - úhelníků nebo trubek do zdiva | kus | 8 |  | 0 |  | 0 |  | 0 | 21 | 0 | 0 | 0 | 0 | 0 |  | Vlastní | Indiv | 0 | 0 |  | Práce | Běžná |  |  |  | POL1_1
61 | 354418300 | úhelník ochranný OU 1.7 na ochranu svodu 1,7 m | kus | 8 |  | 0 |  | 0 |  | 0 | 21 | 0 | 0.0042 | 0.03 | 0 | 0 |  | Vlastní | Indiv | 0 | 0 |  | Specifikace | Běžná |  |  |  | POL3_0
62 | 354418360 | držák ochranného úhelníku do zdiva DOU FeZn s prodloužením-instalovat před fasádou | kus | 12 |  | 0 |  | 0 |  | 0 | 21 | 0 | 0.00032 | 0 | 0 | 0 |  | Vlastní | Indiv | 0 | 0 |  | Specifikace | Běžná |  |  |  | POL3_0
63 | 210220401 | Montáž vedení hromosvodné - štítků k označení svodů | kus | 8 |  | 0 |  | 0 |  | 0 | 21 | 0 | 0 | 0 | 0 | 0 |  | Vlastní | Indiv | 0 | 0 |  | Práce | Běžná |  |  |  | POL1_1
64 | 354421100 | štítek plastový č. 31 - čísla svodů | kus | 8 |  | 0 |  | 0 |  | 0 | 21 | 0 | 0 | 0 | 0 | 0 |  | Vlastní | Indiv | 0 | 0 |  | Specifikace | Běžná |  |  |  | POL3_0
65 | 210220451 | Montáž vedení hromosvodné - ochranného pospojování volně nebo pod omítku | m | 45 |  | 0 |  | 0 |  | 0 | 21 | 0 | 0 | 0 | 0 | 0 |  | Vlastní | Indiv | 0 | 0 |  | Práce | Běžná |  |  |  | POL1_1
66 | 10180202 | VODIC CYY 4 ZELENOZLUTY | m | 45 |  | 0 |  | 0 |  | 0 | 21 | 0 | 0 | 0 | 0 | 0 |  | Vlastní | Indiv | 0 | 0 |  | Specifikace | Běžná |  |  |  | POL3_0
67 | 210220451.1 | Montáž vedení hromosvodné - ochranného pospojování volně nebo pod omítku | m | 8 |  | 0 |  | 0 |  | 0 | 21 | 0 | 0 | 0 | 0 | 0 |  | Vlastní | Indiv | 0 | 0 |  | Práce | Běžná |  |  |  | POL1_1
68 | 341421600.1 | CYA 25 ZŽ Vodič H07V-K 25 ohebný zelenožlutý | m | 8 |  | 0 |  | 0 |  | 0 | 21 | 0 | 0.00027 | 0 | 0 | 0 |  | Vlastní | Indiv | 0 | 0 |  | Specifikace | Běžná |  |  |  | POL3_0
69 | 210810013 | Montáž měděných kabelů CYKY, CYKYD, CYKYDY, NYM, NYY, YSLY 750 V 4x10mm2 uložených volně | m | 15 |  | 0 |  | 0 |  | 0 | 21 | 0 | 0 | 0 | 0 | 0 |  | Vlastní | Indiv | 0 | 0 |  | Práce | Běžná |  |  |  | POL1_1
70 | 10.048.218 | CYKY 4J10 (4Bx10) | M | 15 |  | 0 |  | 0 |  | 0 | 21 | 0 | 0 | 0 | 0 | 0 |  | Vlastní | Indiv | 0 | 0 |  | Specifikace | Běžná |  |  |  | POL3_0
71 | 210810046 | Montáž měděných kabelů CYKY, CYKYD, CYKYDY, NYM, NYY, YSLY 750 V 3x2,5 mm2 uložených pevně | m | 230 |  | 0 |  | 0 |  | 0 | 21 | 0 | 0 | 0 | 0 | 0 |  | Vlastní | Indiv | 0 | 0 |  | Práce | Běžná |  |  |  | POL1_1
72 | 341110360 | kabel silový s Cu jádrem CYKY 3x2,5 mm2 | m | 230 |  | 0 |  | 0 |  | 0 | 21 | 0 | 0.00017 | 0.04 | 0 | 0 |  | Vlastní | Indiv | 0 | 0 |  | Specifikace | Běžná |  |  |  | POL3_0
73 | 210810056 | Montáž měděných kabelů CYKY, CYKYD, CYKYDY, NYM, NYY, YSLY 750 V 5x2,5 mm2 uložených pevně | m | 100 |  | 0 |  | 0 |  | 0 | 21 | 0 | 0 | 0 | 0 | 0 |  | Vlastní | Indiv | 0 | 0 |  | Práce | Běžná |  |  |  | POL1_1
74 | 341110940 | kabel silový s Cu jádrem CYKY 5x2,5 mm2 | m | 100 |  | 0 |  | 0 |  | 0 | 21 | 0 | 0.00025 | 0.03 | 0 | 0 |  | Vlastní | Indiv | 0 | 0 |  | Specifikace | Běžná |  |  |  | POL3_0
75 | 460671112 | Výstražná fólie pro krytí kabelů šířky 25 cm | m | 15 |  | 0 |  | 0 |  | 0 | 21 | 0 | 7e-05 | 0 | 0 | 0 |  | Vlastní | Indiv | 0 | 0 |  | Práce | Běžná |  |  |  | POL1_1
76 | 10.042.137 | Červená výkopová páska - délka 250 m a šířka 22 cm | M | 15 |  | 0 |  | 0 |  | 0 | 21 | 0 | 0 | 0 | 0 | 0 |  | Vlastní | Indiv | 0 | 0 |  | Specifikace | Běžná |  |  |  | POL3_0
77 | 743621110 | Montáž drát nebo lano hromosvodné svodové D do 10 mm s podpěrou | m | 106 |  | 0 |  | 0 |  | 0 | 21 | 0 | 0 | 0 | 0 | 0 |  | Vlastní | Indiv | 0 | 0 |  | Práce | Běžná |  |  |  | POL1_1
78 | 10.046.510 | Podpěra PV 21c plast základna kulatá nebo systémový držák střechy-přivařené | KS | 106 |  | 0 |  | 0 |  | 0 | 21 | 0 | 0 | 0 | 0 | 0 |  | Vlastní | Indiv | 0 | 0 |  | Specifikace | Běžná |  |  |  | POL3_0
79 | Rpol PD | Přesun dodávek | % | 1290.217 |  | 0 |  | 0 |  | 0 | 21 | 0 | 0 | 0 | 0 | 0 |  | Vlastní | Indiv | 0 | 0 |  | Práce | Běžná |  |  |  | POL1_1
80 | Rpol PM | Přidružený materiál | % | 1290.217 |  | 0 |  | 0 |  | 0 | 21 | 0 | 0 | 0 | 0 | 0 |  | Vlastní | Indiv | 0 | 0 |  | Práce | Běžná |  |  |  | POL1_1
81 | Rpol PPV | Podíl přidružených výkonů | % | 1290.217 |  | 0 |  | 0 |  | 0 | 21 | 0 | 0 | 0 | 0 | 0 |  | Vlastní | Indiv | 0 | 0 |  | Práce | Běžná |  |  |  | POL1_1
82 | Rpol ZV | Zednické výpomoci | % | 1233.177 |  | 0 |  | 0 |  | 0 | 21 | 0 | 0 | 0 | 0 | 0 |  | Vlastní | Indiv | 0 | 0 |  | Práce | Běžná |  |  |  | POL1_1
83 | 246170260 | lak asfaltový A 1999 černý (á 9 kg) | kg | 1 |  | 0 |  | 0 |  | 0 | 21 | 0 | 0.001 | 0 | 0 | 0 |  | Vlastní | Indiv | 0 | 0 |  | Specifikace | Běžná |  |  |  | POL3_0
Díl: | 36-M | Montáž prov.,měř. a regul. zařízení |  |  |  | 0 |  | 0 |  | 0 |  | 0 |  | 0 |  | 0 |  |  |  |  | 0 | [6 empty] | DIL
84 | 360020611 | Vyvrtání otvoru v betonovém zdivu do 450 mm, průměru 30 mm | kus | 4 |  | 0 |  | 0 |  | 0 | 21 | 0 | 0 | 0 | 0 | 0 |  | Vlastní | Indiv | 0 | 0 |  | Práce | Běžná |  |  |  | POL1_1
85 | 360020612 | Vyvrtání otvoru v betonovém zdivu do 700 mm, průměru 50 mm | kus | 4 |  | 0 |  | 0 |  | 0 | 21 | 0 | 0 | 0 | 0 | 0 |  | Vlastní | Indiv | 0 | 0 |  | Práce | Běžná |  |  |  | POL1_1
Díl: | 46-M | Zemní práce při extr.mont.pracích |  |  |  | 0 |  | 0 |  | 0 |  | 0 |  | 0 |  | 0 |  |  |  |  | 0 | [6 empty] | DIL
86 | 460010025 | Vytyčení trasy inženýrských sítí v zastavěném prostoru | km | 0.05 |  | 0 |  | 0 |  | 0 | 21 | 0 | 0.0099 | 0 | 0 | 0 |  | Vlastní | Indiv | 0 | 0 |  | Práce | Běžná |  |  |  | POL1_1
87 | 460690031.1 | Osazení hmoždinek včetně vyvrtání otvoru ve stěnách cihelných průměru do 8 mm | kus | 102 |  | 0 |  | 0 |  | 0 | 21 | 0 | 0 | 0 | 0 | 0 |  | Vlastní | Indiv | 0 | 0 |  | Práce | Běžná |  |  |  | POL1_1
88 | 562810840.1 | hmoždinka HL 8+vrut | tis kus | 0.102 |  | 0 |  | 0 |  | 0 | 21 | 0 | 0.0016 | 0 | 0 | 0 |  | Vlastní | Indiv | 0 | 0 |  | Specifikace | Běžná |  |  |  | POL3_0
89 | 460690032.1 | Osazení hmoždinek včetně vyvrtání otvoru ve stěnách cihelných průměru do 12 mm | kus | 16 |  | 0 |  | 0 |  | 0 | 21 | 0 | 1e-05 | 0 | 0 | 0 |  | Vlastní | Indiv | 0 | 0 |  | Práce | Běžná |  |  |  | POL1_1
90 | 562810820.1 | hmoždinka HL 10+vrut | tis kus | 0.016 |  | 0 |  | 0 |  | 0 | 21 | 0 | 0.0027 | 0 | 0 | 0 |  | Vlastní | Indiv | 0 | 0 |  | Specifikace | Běžná |  |  |  | POL3_0
Díl: | HZS | Hodinové zúčtovací sazby |  |  |  | 0 |  | 0 |  | 0 |  | 0 |  | 0 |  | 0 |  |  |  |  | 0 | [6 empty] | DIL
91 | HZS2222 | Hodinová zúčtovací sazba elektrikář - připojení na stávající elektroinstalaci | hod | 8 |  | 0 |  | 0 |  | 0 | 21 | 0 | 0 | 0 | 0 | 0 |  | Vlastní | Indiv | 0 | 0 |  | Práce | Běžná |  |  |  | POL1_1
[26 empty] | 12 | 21 | DPH
| Celkem |  |  |  |  | 0 | [19 empty] | 0 | 0 | SUM
JKSO:
| 812 | Budovy pro výrobu a služby | [25 empty] | JKSO
| 3613,6 m3 | svislá nosná konstrukce montovaná z dílců betonových plošných | [25 empty] | JKSOChar
JKSOAkce
Poznámky uchazeče k zadání
POPUZIV
END
Note on S6: Jedná se o informaci, zda se jedná o položku, která je do rozpočtu zadána z cenové soustavy RTS, nebo vlastní.
Note on T6: Jedná se o název CÚ, která je zadána u položky rozpočtu

## SO03 01 Naklady
Položkový rozpočet | [27 empty] | #TypZaznamu#
S: | 43 | Demolice a následná novostavba haly na sůl Sedlčany | [25 empty] | STA
O: | SO03 | Ostatní a vedlejší náklady stavby | [22 empty] | NAK |  |  | OBJ
R: | 01 | VRN | [25 empty] | ROZ
P.č. | Číslo položky | Název položky | MJ | Množství | Cena / MJ | Celkem | Dodávka | Dodávka celk. | Montáž | Montáž celk. | DPH | Cena s DPH | Hmotnost / MJ | Hmotnost celk.(t) | Dem. hmotnost / MJ | Dem. hmotnost celk.(t) | Ceník | Cen. soustava / platnost | Cenová úroveň | Nhod / MJ | Nhod celk. | Dodavatel | Typ položky | Stav položky
Díl: | VN | Vedlejší náklady |  |  |  | 0 |  | 0 |  | 0 |  | 0 |  | 0 |  | 0 |  |  |  |  | 0 | [6 empty] | DIL
1 | 00511 R | Geodetické práce | Soubor | 1 |  | 0 |  | 0 |  | 0 | 21 | 0 | 0 | 0 | 0 | 0 |  | RTS 24/ II | Indiv | 0 | 0 |  | VRN | Běžná |  |  |  | POL99_2
2 | 00523 R | Zkoušky a revize | Soubor | 1 |  | 0 |  | 0 |  | 0 | 21 | 0 | 0 | 0 | 0 | 0 |  | RTS 24/ II | Indiv | 0 | 0 |  | VRN | Běžná |  |  |  | POL99_8
|  | Náklady zhotovitele, související s prováděním zkoušek a revizí předepsaných technickými normami nebo objednatelem a které jsou pro provedení díla nezbytné a předepsané podmínkami uvedenými ve stavebním povolení.. | [25 empty] | POP | Náklady zhotovitele, související s prováděním zkoušek a revizí předepsaných technickými normami nebo objednatelem a které jsou pro provedení díla nezbytné a předepsané podmínkami uvedenými ve stavebním povolení..
3 | 005121 R | Zařízení staveniště | měs | 6 |  | 0 |  | 0 |  | 0 | 21 | 0 | 0 | 0 | 0 | 0 |  | Vlastní | Indiv | 0 | 0 |  | VRN | Běžná |  |  |  | POL99_8
|  | Veškeré náklady spojené s vybudováním, provozem a odstraněním zařízení staveniště. | [25 empty] | POP
|  | Zřízení a provoz staveništních elektrorozvodů vč.podružného měření s dodatečným vyúčtováním bude sjednáno s nájemcem areálů | [25 empty] | POP | Zřízení a provoz staveništních elektrorozvodů vč.podružného měření s dodatečným vyúčtováním bude sjednáno s nájemcem areálů
|  | Zřízení podružného měření odběru vody s dodatečným vyúčtováním bude sjednáno s nájemcem areálů | [25 empty] | POP
Díl: | ON | Ostatní náklady |  |  |  | 0 |  | 0 |  | 0 |  | 0 |  | 0 |  | 0 |  |  |  |  | 0 | [6 empty] | DIL
4 | 005211020R | Ochrana stávaj. inženýrských sítí na staveništi | Soubor | 1 |  | 0 |  | 0 |  | 0 | 21 | 0 | 0 | 0 | 0 | 0 |  | RTS 24/ II | Indiv | 0 | 0 |  | VRN | Běžná |  |  |  | POL99_8
|  | Náklady na přezkoumání podkladů objednatele o stavu inženýrských sítí probíhajících staveništěm nebo dotčenými stavbou i mimo území staveniště, kontrola vytýčení jejich skutečné trasy a provedení ochranných opatření pro zabezpečení stávajících inženýrských sítí. | [25 empty] | POP | Náklady na přezkoumání podkladů objednatele o stavu inženýrských sítí probíhajících staveništěm nebo dotčenými stavbou i mimo území staveniště, kontrola vytýčení jejich skutečné trasy a provedení ochranných opatření pro zabezpečení stávajících inženýrských sítí.
5 | 005211030R | Dočasná dopravní opatření | Soubor | 1 |  | 0 |  | 0 |  | 0 | 21 | 0 | 0 | 0 | 0 | 0 |  | RTS 24/ II | Indiv | 0 | 0 |  | VRN | Běžná |  |  |  | POL99_8
|  | Náklady na vyhotovení návrhu dočasného dopravního značení, jeho projednání s dotčenými orgány a organizacemi, dodání dopravních značek a světelné signalizace, jejich rozmístění a přemísťování a jejich údržba v průběhu výstavby včetně následného odstranění po ukončení stavebních prací. | [25 empty] | POP | Náklady na vyhotovení návrhu dočasného dopravního značení, jeho projednání s dotčenými orgány a organizacemi, dodání dopravních značek a světelné signalizace, jejich rozmístění a přemísťování a jejich údržba v průběhu výstavby včetně následného odstranění po ukončení stavebních prací.
6 | 005241020R | Geodetické zaměření skutečného provedení | Soubor | 1 |  | 0 |  | 0 |  | 0 | 21 | 0 | 0 | 0 | 0 | 0 |  | RTS 24/ II | Indiv | 0 | 0 |  | VRN | Běžná |  |  |  | POL99_8
|  | Náklady na provedení skutečného zaměření stavby v rozsahu nezbytném pro zápis změny do katastru nemovitostí. | [25 empty] | POP | Náklady na provedení skutečného zaměření stavby v rozsahu nezbytném pro zápis změny do katastru nemovitostí.
|  | Přípravu podkladů, určení pevného měřického bodu pro mapování 1:500, technická nivelace, zaměření a zpracování mapy M1:500, digitální model terénu pro měřítko 1:500, předání zaměření skutečného stavu potřebných dat v tzv. jednotném výměnném formátu (JVF - dle specifik Vyhlášky o DTM 393/2020 Sb. Vyhláška o digitální technické mapě kraje. | [25 empty] | POP | Přípravu podkladů, určení pevného měřického bodu pro mapování 1:500, technická nivelace, zaměření a zpracování mapy M1:500, digitální model terénu pro měřítko 1:500, předání zaměření skutečného stavu potřebných dat v tzv. jednotném výměnném formátu (JVF - dle specifik Vyhlášky o DTM 393/2020 Sb. Vyhláška o digitální technické mapě kraje.
|  | Dopravu. | [25 empty] | POP
7 | 005241010R | Výrobní a dílenská dokumentace | Soubor | 1 |  | 0 |  | 0 |  | 0 | 21 | 0 | 0 | 0 | 0 | 0 |  | Vlastní | Indiv | 0 | 0 |  | VRN | Běžná |  |  |  | POL99_
|  | Náklady na vyhotovení dokumentace skutečného provedení stavby a její předání objednateli v požadované formě a požadovaném počtu. | [25 empty] | POP | Náklady na vyhotovení dokumentace skutečného provedení stavby a její předání objednateli v požadované formě a požadovaném počtu.
8 | 005241030Rpol | Geometrický plán včetně zavkladování | Soubor | 1 |  | 0 |  | 0 |  | 0 | 21 | 0 | 0 | 0 | 0 | 0 |  | Vlastní | Indiv | 0 | 0 |  | VRN | Běžná |  |  |  | POL99_8
9 | 005241031Rpol | Dokumentace skutečného provedení v elektronické i v tištěné podobě v počtu paré dle smlouvy | Soubor | 1 |  | 0 |  | 0 |  | 0 | 21 | 0 | 0 | 0 | 0 | 0 |  | Vlastní | Indiv | 0 | 0 |  | VRN | Běžná |  |  |  | POL99_8
10 | 005241032Rpol | Vypracování a předání TP, KZP, plán BOZP, seznam rizik | Soubor | 1 |  | 0 |  | 0 |  | 0 | 21 | 0 | 0 | 0 | 0 | 0 |  | Vlastní | Indiv | 0 | 0 |  | VRN | Běžná |  |  |  | POL99_8
11 | 005241033Rpol | Pasportizace před a po stavbou dotčených ploch a objektů vč. vyhodnocení tzv.závěrečné zprávy | Soubor | 1 |  | 0 |  | 0 |  | 0 | 21 | 0 | 0 | 0 | 0 | 0 |  | Vlastní | Indiv | 0 | 0 |  | VRN | Běžná |  |  |  | POL99_8
12 | 005241034Rpol | Informační tabule umístěna na viditelném místě pro lidi mimo areál | Soubor | 1 |  | 0 |  | 0 |  | 0 | 21 | 0 | 0 | 0 | 0 | 0 |  | Vlastní | Indiv | 0 | 0 |  | VRN | Běžná |  |  |  | POL99_8
|  | "V areálu probíhá demolice a následná výstavba nové haly na sůl…dále uvést info o investorovi/zhotoviteli a termíny + bezpečnostní značky.: | [25 empty] | POP | "V areálu probíhá demolice a následná výstavba nové haly na sůl…dále uvést info o investorovi/zhotoviteli a termíny + bezpečnostní značky.:
[26 empty] | 12 | 21 | DPH
| Celkem |  |  |  |  | 0 | [19 empty] | 0 | 0 | SUM
Poznámky uchazeče k zadání
POPUZIV
END
Note on S6: Jedná se o informaci, zda se jedná o položku, která je do rozpočtu zadána z cenové soustavy RTS, nebo vlastní.
Note on T6: Jedná se o název CÚ, která je zadána u položky rozpočtu