## Rekapitulace stavby
Export Komplet | [24 empty] | VZ | 2.0 | ZAMOK |  |  |  |  | False | False | {35dd036a-c552-434b-b738-f10ee055cd98}
[31 empty] | 0,01 | 21
[31 empty] | 0,01 | 12
|  | REKAPITULACE STAVBY | [15 empty] | v --- níže se nacházejí doplnkové a pomocné údaje k sestavám --- v | [11 empty] | Návod na vyplnění | 0,001
|  | Kód: |  |  |  |  | 20230401_V03 | [22 empty] | Měnit lze pouze buňky se žlutým podbarvením! 1) v Rekapitulaci stavby vyplňte údaje o Účastníkovi (přenesou se do ostatních sestav i v jiných listech) 2) na vybraných listech vyplňte v sestavě Soupis prací ceny u položek | 0,01
|  | Stavba: |  |  |  |  | Modernizace a rozšíření prostor SOU a PrŠ Kladno – Vrapice, Objekt 1 | [23 empty] | 0,01
|  | KSO: |  |  |  |  | 802 19 1 | [6 empty] | CC-CZ: |  | 12631 | [14 empty] | 0,01
|  | Místo: |  |  |  |  | Vrapice | [6 empty] | Datum: |  | 29. 4. 2025 | [14 empty] | 0,01
[14 empty] | CZ-CPA: |  | 41.00.28 | [14 empty] | 0,01
|  | Zadavatel: | [11 empty] | IČ: |  | 00507601 | [14 empty] | 0,01
|  |  | SOU a PrŠ Kladno – Vrapice | [10 empty] | DIČ: |  | CZ00507601 | [14 empty] | 0,01
0,01
|  | Účastník: | [11 empty] | IČ: |  | Vyplň údaj | [14 empty] | 0,01
|  |  | Vyplň údaj | [10 empty] | DIČ: |  | Vyplň údaj | [14 empty] | 0,01
False
|  | Projektant: | [11 empty] | IČ: |  | 04193466 | [14 empty] | False
|  |  | archiw studio s.r.o | [10 empty] | DIČ: |  | CZ04193466 | [14 empty] | True
0,01
|  | Zpracovatel: | [11 empty] | IČ: |  | 04193466 | [14 empty] | 0,01
|  |  | archiw studio s.r.o. - Pavol Vígh | [10 empty] | DIČ: |  | CZ04193466 | [14 empty] | False
Poznámka:
Soupis prací je sestaven s využitím Cenové soustavy ÚRS. Položky, které pochází z této cenové soustavy, jsou ve sloupci 'Cenová soustava' označeny popisem 'CS ÚRS' a úrovní příslušného kalendářního pololetí. Veškeré další informace vymezující popis a podmínky použití těchto položek z Cenové soustavy, které nejsou uvedeny přímo v soupisu prací, jsou neomezeně dálkově k dispozici na webu podminky.urs.cz.
|  | Cena bez DPH | [11 empty] | 0
[8 empty] | Sazba daně |  | Základ daně |  |  |  | Výše daně
|  | DPH |  | základní |  |  |  | 21% |  | 0 |  |  |  | 0
|  |  |  | snížená |  |  |  | 12% |  | 0 |  |  |  | 0
|  |  |  | zákl. přenesená |  |  |  | 21% |  | 0 |  |  |  | 0
|  |  |  | sníž. přenesená |  |  |  | 12% |  | 0 |  |  |  | 0
|  |  |  | nulová |  |  |  | 0% |  | 0 |  |  |  | 0
|  | Cena s DPH | [6 empty] | v |  | CZK |  |  | 0
REKAPITULACE OBJEKTŮ STAVBY A SOUPISŮ PRACÍ
| Kód: | [6 empty] | 20230401_V03
| Stavba: | [6 empty] | Modernizace a rozšíření prostor SOU a PrŠ Kladno – Vrapice, Objekt 1
| Místo: | [6 empty] | Vrapice |  |  |  |  | Datum: |  | 29. 4. 2025
| Zadavatel: | [6 empty] | SOU a PrŠ Kladno – Vrapice |  |  |  |  | Projektant: |  | archiw studio s.r.o |  |  | Informatívní údaje z listů zakázek
| Účastník: | [11 empty] | Zpracovatel: |  | archiw studio s.r.o. - Pavol Vígh
| Kód |  |  |  | Popis | [6 empty] | Cena bez DPH [CZK] |  |  |  | Cena s DPH [CZK] | Typ | z toho Ostat. náklady [CZK] | DPH [CZK] | Normohodiny [h] | DPH základní [CZK] | DPH snížená [CZK] | DPH základní přenesená [CZK] | DPH snížená přenesená [CZK] | Základna DPH základní | Základna DPH snížená | Základna DPH zákl. přenesená | Základna DPH sníž. přenesená | Základna DPH nulová
| Náklady stavby celkem | [10 empty] | 0 |  |  |  | 0 |  | 0 | 0 | 0 | 0 | 0 | 0 | 0 | 0 | 0 | 0 | 0 | 0 |  | D | 0 | ###NOIMPORT### | IMPORT | {35dd036a-c552-434b-b738-f10ee055cd98} | {00000000-0000-0000-0000-000000000000} | 802 19 1
/ |  | SO 00 |  |  |  | Vedlejší rozpočtové náklady | [5 empty] | 0 |  |  |  | 0 | STA | 0 | 0 | 0 | 0 | 0 | 0 | 0 | 0 | 0 | 0 | 0 | 0 |  |  | 1 |  | IMPORT | {69cf6bfe-a1be-40b2-9bd0-bd41c71eb3ce} | {35dd036a-c552-434b-b738-f10ee055cd98} |  | 2
|  | SO 01 |  |  |  | Rekonstrukce učeben 2.np + Rekonstrukce garáže | [5 empty] | 0 |  |  |  | 0 | STA | 0 | 0 | 0 | 0 | 0 | 0 | 0 | 0 | 0 | 0 | 0 | 0 |  | D | 1 | ###NOIMPORT### | IMPORT | {582d7f5d-6fa0-4fbd-af90-22d10230d0e4} | {35dd036a-c552-434b-b738-f10ee055cd98} |  | 2
/ |  |  | ASŘ 01 |  |  |  | Architektonicko stavební řešení - Bourací práce |  |  |  |  | 0 |  |  |  | 0 | Soupis | 0 | 0 | 0 | 0 | 0 | 0 | 0 | 0 | 0 | 0 | 0 | 0 |  |  | 2 |  | IMPORT | {05ac5554-d327-4edf-aad0-598dbda3f387} | {582d7f5d-6fa0-4fbd-af90-22d10230d0e4}
/ |  |  | ASŘ 02 |  |  |  | Architektonicko stavební řešení - Rekonstrukce Garáže |  |  |  |  | 0 |  |  |  | 0 | Soupis | 0 | 0 | 0 | 0 | 0 | 0 | 0 | 0 | 0 | 0 | 0 | 0 |  |  | 2 |  | IMPORT | {fcc3c6ad-1c38-4649-a22e-dfc378361843} | {582d7f5d-6fa0-4fbd-af90-22d10230d0e4}
/ |  |  | ASŘ 03 |  |  |  | Architektonicko stavební řešení - Rekonstrukce učeben 2.NP |  |  |  |  | 0 |  |  |  | 0 | Soupis | 0 | 0 | 0 | 0 | 0 | 0 | 0 | 0 | 0 | 0 | 0 | 0 |  |  | 2 |  | IMPORT | {3a2582d0-1b8e-4cfa-ae79-5c819e5a15bb} | {582d7f5d-6fa0-4fbd-af90-22d10230d0e4}
/ |  |  | TI 01 |  |  |  | Ústřední vytápění |  |  |  |  | 0 |  |  |  | 0 | Soupis | 0 | 0 | 0 | 0 | 0 | 0 | 0 | 0 | 0 | 0 | 0 | 0 |  |  | 2 |  | IMPORT | {3d547668-ef87-4564-8baa-10739dec2b4e} | {582d7f5d-6fa0-4fbd-af90-22d10230d0e4}
/ |  |  | TI 02 |  |  |  | Zdravotechnické instalace |  |  |  |  | 0 |  |  |  | 0 | Soupis | 0 | 0 | 0 | 0 | 0 | 0 | 0 | 0 | 0 | 0 | 0 | 0 |  |  | 2 |  | IMPORT | {a96ea2fd-c153-45d6-a673-b69a782df6cb} | {582d7f5d-6fa0-4fbd-af90-22d10230d0e4}
/ |  |  | TI 03 |  |  |  | Elektroinstalace |  |  |  |  | 0 |  |  |  | 0 | Soupis | 0 | 0 | 0 | 0 | 0 | 0 | 0 | 0 | 0 | 0 | 0 | 0 |  |  | 2 |  | IMPORT | {3f4e9fbc-758b-488c-aa5f-3b16a0158846} | {582d7f5d-6fa0-4fbd-af90-22d10230d0e4}

## SO 00 - Vedlejší rozpočto...
{69cf6bfe-a1be-40b2-9bd0-bd41c71eb3ce}
2
| KRYCÍ LIST SOUPISU PRACÍ | [7 empty] | v --- níže se nacházejí doplnkové a pomocné údaje k sestavám --- v | [8 empty] | False
Stavba:
Modernizace a rozšíření prostor SOU a PrŠ Kladno – Vrapice, Objekt 1
Objekt:
SO 00 - Vedlejší rozpočtové náklady
| KSO: |  |  |  |  | CC-CZ:
| Místo: |  | Vrapice |  |  | Datum: | 29. 4. 2025
| Zadavatel: |  |  |  |  | IČ: | 00507601
|  | SOU a PrŠ Kladno – Vrapice |  |  |  | DIČ: | CZ00507601
| Účastník: |  |  |  |  | IČ: | Vyplň údaj
|  | Vyplň údaj |  |  |  | DIČ: | Vyplň údaj
| Projektant: |  |  |  |  | IČ: | 04193466
|  | archiw studio s.r.o |  |  |  | DIČ: | CZ04193466
| Zpracovatel: |  |  |  |  | IČ: | 04193466
|  | archiw studio s.r.o. - Pavol Vígh |  |  |  | DIČ: | CZ04193466
Poznámka:
| Cena bez DPH | [5 empty] | 0
|  |  | Základ daně |  |  | Sazba daně | Výše daně
| DPH | základní | 0 |  |  | 21% | 0
|  | snížená | 0 |  |  | 12% | 0
|  | zákl. přenesená | 0 |  |  | 21% | 0
|  | sníž. přenesená | 0 |  |  | 12% | 0
|  | nulová | 0 |  |  | 0% | 0
| Cena s DPH |  |  | v | CZK |  | 0
REKAPITULACE ČLENĚNÍ SOUPISU PRACÍ
Stavba:
Modernizace a rozšíření prostor SOU a PrŠ Kladno – Vrapice, Objekt 1
Objekt:
SO 00 - Vedlejší rozpočtové náklady
Místo: |  |  | Vrapice |  |  | Datum: | 29. 4. 2025
Zadavatel: |  |  | SOU a PrŠ Kladno – Vrapice |  |  | Projektant: | archiw studio s.r.o
Účastník: |  |  | Vyplň údaj |  |  | Zpracovatel: | archiw studio s.r.o. - Pavol Vígh
Kód dílu - Popis | [6 empty] | Cena celkem [CZK]
Náklady stavby celkem | [6 empty] | 0 | [11 empty] | -1
| VRN - Vedlejší rozpočtové náklady | [5 empty] | 0
| VRN1 - Průzkumné, geodetické a projektové práce | [5 empty] | 0
| VRN3 - Zařízení staveniště | [5 empty] | 0
| VRN4 - Inženýrská činnost | [5 empty] | 0
| VRN7 - Provozní vlivy | [5 empty] | 0
| VRN8 - Přesun stavebních kapacit | [5 empty] | 0
SOUPIS PRACÍ
Stavba:
Modernizace a rozšíření prostor SOU a PrŠ Kladno – Vrapice, Objekt 1
Objekt:
SO 00 - Vedlejší rozpočtové náklady
Místo: |  |  | Vrapice |  |  | Datum: | 29. 4. 2025
Zadavatel: |  |  | SOU a PrŠ Kladno – Vrapice |  |  | Projektant: | archiw studio s.r.o
Účastník: |  |  | Vyplň údaj |  |  | Zpracovatel: | archiw studio s.r.o. - Pavol Vígh
PČ | Typ | Kód | Popis | MJ | Množství | J.cena [CZK] | Cena celkem [CZK] | Cenová soustava |  | DPH | J. Nh [h] | Nh celkem [h] | J. hmotnost [t] | Hmotnost celkem [t] | J. suť [t] | Suť Celkem [t]
Náklady soupisu celkem | [6 empty] | 0 |  |  |  |  | 0 |  | 0 |  | 0 |  | D | -1 | [7 empty] | 0
| D | VRN | Vedlejší rozpočtové náklady |  |  |  | 0 |  |  |  |  | 0 |  | 0 |  | 0 | 5 | D | 0 | ROZPOCET | [6 empty] | 0
| D | VRN1 | Průzkumné, geodetické a projektové práce |  |  |  | 0 |  |  |  |  | 0 |  | 0 |  | 0 | 5 | D | 1 | ROZPOCET | [6 empty] | 0
1 | K | 011434000 | Měření (monitoring) hlukové hladiny | soubor | 1 |  | 0 | CS ÚRS 2024 01 |  | základní |  | 0 | 0 | 0 | 0 | 0 | 1024 | K | 2 | ROZPOCET | 0 | 0 | 0 | 0 | 0 | 1 | 0 | 1024 | 710299289
| Online PSC |  | https://podminky.urs.cz/item/CS_URS_2024_01/011434000 | [14 empty] | Online PSC | 2
| P |  | Poznámka k položce: Průběžné měření a vyhodnocování prováděných akustických opatření Viz. Akustická studie | [14 empty] | P | 2
2 | K | 011464000 | Měření (monitoring) úrovně osvětlení | soubor | 1 |  | 0 | CS ÚRS 2024 01 |  | základní |  | 0 | 0 | 0 | 0 | 0 | 1024 | K | 2 | ROZPOCET | 0 | 0 | 0 | 0 | 0 | 1 | 0 | 1024 | -511695845
| Online PSC |  | https://podminky.urs.cz/item/CS_URS_2024_01/011464000 | [14 empty] | Online PSC | 2
| P |  | Poznámka k položce: Měření: umělého/ přirozeného / sdruženého osvětlení v učebnách - v souladu s požadavky KHS. | [14 empty] | P | 2
3 | K | 013254000 | Dokumentace skutečného provedení stavby | soubor | 1 |  | 0 | CS ÚRS 2024 01 |  | základní |  | 0 | 0 | 0 | 0 | 0 | 1024 | K | 2 | ROZPOCET | 0 | 0 | 0 | 0 | 0 | 1 | 0 | 1024 | -2067062492
| Online PSC |  | https://podminky.urs.cz/item/CS_URS_2024_01/013254000 | [14 empty] | Online PSC | 2
| P |  | Poznámka k položce: Kompletní dokumentace skutečného provedení díla v rozahu dle SoD 2x paré - tištěná verze 1x paré - digitální verze | [14 empty] | P | 2
4 | K | 013284000 | Pasportizace objektu po provedení prací | soubor | 1 |  | 0 | CS ÚRS 2024 01 |  | základní |  | 0 | 0 | 0 | 0 | 0 | 1024 | K | 2 | ROZPOCET | 0 | 0 | 0 | 0 | 0 | 1 | 0 | 1024 | 1966847888
| Online PSC |  | https://podminky.urs.cz/item/CS_URS_2024_01/013284000 | [14 empty] | Online PSC | 2
| P |  | Poznámka k položce: Kompletní fotodokumentace z průběhu provádení díla. rozsah min 100ks / měsíc | [14 empty] | P | 2
5 | K | 013294000 | Ostatní dokumentace | soubor | 1 |  | 0 | CS ÚRS 2024 01 |  | základní |  | 0 | 0 | 0 | 0 | 0 | 1024 | K | 2 | ROZPOCET | 0 | 0 | 0 | 0 | 0 | 1 | 0 | 1024 | 2044042863
| Online PSC |  | https://podminky.urs.cz/item/CS_URS_2024_01/013294000 | [14 empty] | Online PSC | 2
| P |  | Poznámka k položce: Ostatní vyýrobní dokumentace nutná pro provedení díla | [14 empty] | P | 2
| D | VRN3 | Zařízení staveniště |  |  |  | 0 |  |  |  |  | 0 |  | 0 |  | 0 | 5 | D | 1 | ROZPOCET | [6 empty] | 0
6 | K | 032103000 | Náklady na stavební buňky | Měsíc | 6 |  | 0 | CS ÚRS 2024 01 |  | základní |  | 0 | 0 | 0 | 0 | 0 | 1024 | K | 2 | ROZPOCET | 0 | 0 | 0 | 0 | 0 | 1 | 0 | 1024 | 792843763
| Online PSC |  | https://podminky.urs.cz/item/CS_URS_2024_01/032103000 | [14 empty] | Online PSC | 2
| P |  | Poznámka k položce: Předpokládaný rozsah zřízení staveniště: 1x skladovací kontejner 1x stavební / šatní buňka | [14 empty] | P | 2
7 | K | 032803000 | Ostatní vybavení staveniště | Měsíc | 6 |  | 0 | CS ÚRS 2024 01 |  | základní |  | 0 | 0 | 0 | 0 | 0 | 1024 | K | 2 | ROZPOCET | 0 | 0 | 0 | 0 | 0 | 1 | 0 | 1024 | 1187789787
| Online PSC |  | https://podminky.urs.cz/item/CS_URS_2024_01/032803000 | [14 empty] | Online PSC | 2
| P |  | Poznámka k položce: Mobilní WC - 2x | [14 empty] | P | 2
8 | K | 034103000 | Oplocení staveniště | Měsíc | 6 |  | 0 | CS ÚRS 2024 01 |  | základní |  | 0 | 0 | 0 | 0 | 0 | 1024 | K | 2 | ROZPOCET | 0 | 0 | 0 | 0 | 0 | 1 | 0 | 1024 | -462311997
| Online PSC |  | https://podminky.urs.cz/item/CS_URS_2024_01/034103000 | [14 empty] | Online PSC | 2
| P |  | Poznámka k položce: Zabezpečení staveniště, dočasné oplocení atd. v rozsahu předepsanými předpisy BOZP | [14 empty] | P | 2
9 | K | 034503000 | Informační tabule na staveništi | Měsíc | 6 |  | 0 | CS ÚRS 2024 01 |  | základní |  | 0 | 0 | 0 | 0 | 0 | 1024 | K | 2 | ROZPOCET | 0 | 0 | 0 | 0 | 0 | 1 | 0 | 1024 | 851560747
| Online PSC |  | https://podminky.urs.cz/item/CS_URS_2024_01/034503000 | [14 empty] | Online PSC | 2
| P |  | Poznámka k položce: Informativní značení pro pohyb osob a jejich omezení na staveništi. | [14 empty] | P | 2
10 | K | 039103000 | Rozebrání, bourání a odvoz zařízení staveniště | soubor | 1 |  | 0 | CS ÚRS 2024 01 |  | základní |  | 0 | 0 | 0 | 0 | 0 | 1024 | K | 2 | ROZPOCET | 0 | 0 | 0 | 0 | 0 | 1 | 0 | 1024 | -1692526772
| Online PSC |  | https://podminky.urs.cz/item/CS_URS_2024_01/039103000 | [14 empty] | Online PSC | 2
11 | K | 039203000 | Úprava terénu po zrušení zařízení staveniště | soubor | 1 |  | 0 | CS ÚRS 2024 01 |  | základní |  | 0 | 0 | 0 | 0 | 0 | 1024 | K | 2 | ROZPOCET | 0 | 0 | 0 | 0 | 0 | 1 | 0 | 1024 | 1349683376
| Online PSC |  | https://podminky.urs.cz/item/CS_URS_2024_01/039203000 | [14 empty] | Online PSC | 2
| P |  | Poznámka k položce: Uvedení celého areálu zasaženého stavbou do původního stavu. - Doložit fotodokumentací stavby. | [14 empty] | P | 2
| D | VRN4 | Inženýrská činnost |  |  |  | 0 |  |  |  |  | 0 |  | 0 |  | 0 | 5 | D | 1 | ROZPOCET | [6 empty] | 0
12 | K | 045002000 | Kompletační a koordinační činnost | soubor | 1 |  | 0 | CS ÚRS 2024 01 |  | základní |  | 0 | 0 | 0 | 0 | 0 | 1024 | K | 2 | ROZPOCET | 0 | 0 | 0 | 0 | 0 | 1 | 0 | 1024 | -1936409275
| Online PSC |  | https://podminky.urs.cz/item/CS_URS_2024_01/045002000 | [14 empty] | Online PSC | 2
| P |  | Poznámka k položce: Kompletní předávací dokumetace. provedení díla v rozahu dle SoD 2x - tištěná verze 1x- digitální verze | [14 empty] | P | 2
| D | VRN7 | Provozní vlivy |  |  |  | 0 |  |  |  |  | 0 |  | 0 |  | 0 | 5 | D | 1 | ROZPOCET | [6 empty] | 0
13 | K | 071002000 | Provoz investora, třetích osob | soubor | 1 |  | 0 | CS ÚRS 2024 01 |  | základní |  | 0 | 0 | 0 | 0 | 0 | 1024 | K | 2 | ROZPOCET | 0 | 0 | 0 | 0 | 0 | 1 | 0 | 1024 | 110536020
| Online PSC |  | https://podminky.urs.cz/item/CS_URS_2024_01/071002000 | [14 empty] | Online PSC | 2
| P |  | Poznámka k položce: Náklady spojené s etapizací stavby. Zajištění provozu objektu bez přerušení. Etapizace prací - Výměna stropních konstrukcí v prostorách učeben. | [14 empty] | P | 2
14 | K | 071103000 | Provoz investora | Měsíc | 6 |  | 0 | CS ÚRS 2024 01 |  | základní |  | 0 | 0 | 0 | 0 | 0 | 1024 | K | 2 | ROZPOCET | 0 | 0 | 0 | 0 | 0 | 1 | 0 | 1024 | 265883123
| Online PSC |  | https://podminky.urs.cz/item/CS_URS_2024_01/071103000 | [14 empty] | Online PSC | 2
| P |  | Poznámka k položce: náklady spojené s průběžným celodenním úklidem společných prostor, náklady spojené s manipulací vybouraného a nového materiálu při zachování současného provozu budovy se zajištěním snížené prašnosti prováděných prací. | [14 empty] | P | 2
15 | K | 079002000 | Ostatní provozní vlivy | Měsíc | 6 |  | 0 | CS ÚRS 2024 01 |  | základní |  | 0 | 0 | 0 | 0 | 0 | 1024 | K | 2 | ROZPOCET | 0 | 0 | 0 | 0 | 0 | 1 | 0 | 1024 | 99693301
| Online PSC |  | https://podminky.urs.cz/item/CS_URS_2024_01/079002000 | [14 empty] | Online PSC | 2
| P |  | Poznámka k položce: -zohlednění všech cizích vlivů způsobených na stavbě, zejména náklady spojené s realizací díla v souvislosti s nepřerušeným provozem v ostatních částech budovy a omezením provádění prací na pracovní dobu areálu (pouze pracocvní dny od 7:00 do 16:00 hod) | [14 empty] | P | 2
| D | VRN8 | Přesun stavebních kapacit |  |  |  | 0 |  |  |  |  | 0 |  | 0 |  | 0 | 5 | D | 1 | ROZPOCET | [6 empty] | 0
16 | K | 081002000 | Doprava zaměstnanců | Měsíc | 6 |  | 0 | CS ÚRS 2024 01 |  | základní |  | 0 | 0 | 0 | 0 | 0 | 1024 | K | 2 | ROZPOCET | 0 | 0 | 0 | 0 | 0 | 1 | 0 | 1024 | -1015398349
| Online PSC |  | https://podminky.urs.cz/item/CS_URS_2024_01/081002000 | [14 empty] | Online PSC | 2

## ASŘ 01 - Architektonicko ...
[18 empty] | {05ac5554-d327-4edf-aad0-598dbda3f387} | [5 empty] | m2_DMTZ_762 | Plocha demontovaných plodlah/stropních konstrukcí | 443,077 | 2
[18 empty] | 2 | [5 empty] | m2_DMTZ_766 | Plochy demontovaných podlah - PVC - učebny | 439,315 | 2
| KRYCÍ LIST SOUPISU PRACÍ | [7 empty] | v --- níže se nacházejí doplnkové a pomocné údaje k sestavám --- v | [8 empty] | False | [5 empty] | m2_strop_1NP | plocha dotčených místností 110-125 | 459,54 | 2
Stavba:
Modernizace a rozšíření prostor SOU a PrŠ Kladno – Vrapice, Objekt 1
Objekt:
SO 01 - Rekonstrukce učeben 2.np + Rekonstrukce garáže
Soupis:
ASŘ 01 - Architektonicko stavební řešení - Bourací práce
| KSO: |  |  |  |  | CC-CZ:
| Místo: |  | Vrapice |  |  | Datum: | 29. 4. 2025
| Zadavatel: |  |  |  |  | IČ: | 00507601
|  | SOU a PrŠ Kladno – Vrapice |  |  |  | DIČ: | CZ00507601
| Účastník: |  |  |  |  | IČ: | Vyplň údaj
|  | Vyplň údaj |  |  |  | DIČ: | Vyplň údaj
| Projektant: |  |  |  |  | IČ: | 04193466
|  | archiw studio s.r.o |  |  |  | DIČ: | CZ04193466
| Zpracovatel: |  |  |  |  | IČ: | 04193466
|  | archiw studio s.r.o. - Pavol Vígh |  |  |  | DIČ: | CZ04193466
Poznámka:
| Cena bez DPH | [5 empty] | 0
|  |  | Základ daně |  |  | Sazba daně | Výše daně
| DPH | základní | 0 |  |  | 21% | 0
|  | snížená | 0 |  |  | 12% | 0
|  | zákl. přenesená | 0 |  |  | 21% | 0
|  | sníž. přenesená | 0 |  |  | 12% | 0
|  | nulová | 0 |  |  | 0% | 0
| Cena s DPH |  |  | v | CZK |  | 0
REKAPITULACE ČLENĚNÍ SOUPISU PRACÍ
Stavba:
Modernizace a rozšíření prostor SOU a PrŠ Kladno – Vrapice, Objekt 1
Objekt:
SO 01 - Rekonstrukce učeben 2.np + Rekonstrukce garáže
Soupis:
ASŘ 01 - Architektonicko stavební řešení - Bourací práce
Místo: |  |  | Vrapice |  |  | Datum: | 29. 4. 2025
Zadavatel: |  |  | SOU a PrŠ Kladno – Vrapice |  |  | Projektant: | archiw studio s.r.o
Účastník: |  |  | Vyplň údaj |  |  | Zpracovatel: | archiw studio s.r.o. - Pavol Vígh
Kód dílu - Popis | [6 empty] | Cena celkem [CZK]
Náklady stavby celkem | [6 empty] | 0 | [11 empty] | -1
| HSV - Práce a dodávky HSV | [5 empty] | 0
| 1 - Zemní práce | [5 empty] | 0
| 9 - Ostatní konstrukce a práce, bourání | [5 empty] | 0
| 997 - Přesun sutě | [5 empty] | 0
| PSV - Práce a dodávky PSV | [5 empty] | 0
| 712 - Povlakové krytiny | [5 empty] | 0
| 762 - Konstrukce tesařské | [5 empty] | 0
| 763 - Konstrukce suché výstavby | [5 empty] | 0
| 764 - Konstrukce klempířské | [5 empty] | 0
| 766 - Konstrukce truhlářské | [5 empty] | 0
| 775 - Podlahy skládané | [5 empty] | 0
| 776 - Podlahy povlakové | [5 empty] | 0
| 781 - Dokončovací práce - obklady | [5 empty] | 0
| HZS - Hodinové zúčtovací sazby | [5 empty] | 0
SOUPIS PRACÍ
Stavba:
Modernizace a rozšíření prostor SOU a PrŠ Kladno – Vrapice, Objekt 1
Objekt:
SO 01 - Rekonstrukce učeben 2.np + Rekonstrukce garáže
Soupis:
ASŘ 01 - Architektonicko stavební řešení - Bourací práce
Místo: |  |  | Vrapice |  |  | Datum: | 29. 4. 2025
Zadavatel: |  |  | SOU a PrŠ Kladno – Vrapice |  |  | Projektant: | archiw studio s.r.o
Účastník: |  |  | Vyplň údaj |  |  | Zpracovatel: | archiw studio s.r.o. - Pavol Vígh
PČ | Typ | Kód | Popis | MJ | Množství | J.cena [CZK] | Cena celkem [CZK] | Cenová soustava |  | DPH | J. Nh [h] | Nh celkem [h] | J. hmotnost [t] | Hmotnost celkem [t] | J. suť [t] | Suť Celkem [t]
Náklady soupisu celkem | [6 empty] | 0 |  |  |  |  | 0 |  | 0.012509 |  | 200.2012 |  | D | -1 | [14 empty] | 0
| D | HSV | Práce a dodávky HSV |  |  |  | 0 |  |  |  |  | 0 |  | 0.012509 |  | 129.8769 | 1 | D | 0 |  |  |  | ROZPOCET | [10 empty] | 0
| D | 1 | Zemní práce |  |  |  | 0 |  |  |  |  | 0 |  | 0 |  | 0 | 1 | D | 1 |  |  |  | ROZPOCET | [10 empty] | 0
1 | K | 122111101 | Odkopávky a prokopávky ručně zapažené i nezapažené v hornině třídy těžitelnosti I skupiny 1 a 2 | m3 | 1.977 |  | 0 | CS ÚRS 2024 01 |  | základní |  | 0 | 0 | 0 | 0 | 0 | 4 | K | 2 |  |  |  | ROZPOCET |  |  |  |  | 0 | 0 | 0 | 0 | 0 | 1 | 0 | 4 | 2101778959
| Online PSC |  | https://podminky.urs.cz/item/CS_URS_2024_01/122111101 | [14 empty] | Online PSC | 2
| VV |  | "B130 - tl. 0,05"0,05*6,865*5,760 |  | 1.977 | [12 empty] | VV | 2 | 2 | True | 0 | ROZPOCET
| VV |  | Součet |  | 1.977 | [12 empty] | VV | 2 | 4 | True | 1 | ROZPOCET
2 | K | 131113711 | Hloubení zapažených jam ručně s urovnáním dna do předepsaného profilu a spádu v hornině třídy těžitelnosti I skupiny 1 a 2 soudržných | m3 | 9.886 |  | 0 | CS ÚRS 2024 01 |  | základní |  | 0 | 0 | 0 | 0 | 0 | 4 | K | 2 |  |  |  | ROZPOCET |  |  |  |  | 0 | 0 | 0 | 0 | 0 | 1 | 0 | 4 | 1920528429
| Online PSC |  | https://podminky.urs.cz/item/CS_URS_2024_01/131113711 | [14 empty] | Online PSC | 2
| VV |  | "B130 - tl. 0,25"0,25*6,865*5,760 |  | 9.886 | [12 empty] | VV | 2 | 2 | True | 0 | ROZPOCET
| VV |  | Součet |  | 9.886 | [12 empty] | VV | 2 | 4 | True | 1 | ROZPOCET
3 | K | 162211311 | Vodorovné přemístění výkopku nebo sypaniny stavebním kolečkem s vyprázdněním kolečka na hromady nebo do dopravního prostředku na vzdálenost do 10 m z horniny třídy těžitelnosti I, skupiny 1 až 3 | m3 | 11.863 |  | 0 | CS ÚRS 2024 01 |  | základní |  | 0 | 0 | 0 | 0 | 0 | 4 | K | 2 |  |  |  | ROZPOCET |  |  |  |  | 0 | 0 | 0 | 0 | 0 | 1 | 0 | 4 | -1261978883
| Online PSC |  | https://podminky.urs.cz/item/CS_URS_2024_01/162211311 | [14 empty] | Online PSC | 2
| VV |  | "B130 - tl. 0,05"0,05*6,865*5,760 |  | 1.977 | [12 empty] | VV | 2 | 2 | True | 0 | ROZPOCET
| VV |  | "B130 - tl. 0,25"0,25*6,865*5,760 |  | 9.886 | [12 empty] | VV | 2 | 2 | True | 0 | ROZPOCET
| VV |  | Součet |  | 11.863 | [12 empty] | VV | 2 | 4 | True | 1 | ROZPOCET
4 | K | 162211319 | Vodorovné přemístění výkopku nebo sypaniny stavebním kolečkem s vyprázdněním kolečka na hromady nebo do dopravního prostředku na vzdálenost do 10 m Příplatek za každých dalších 10 m k ceně -1311 | m3 | 59.315 |  | 0 | CS ÚRS 2024 01 |  | základní |  | 0 | 0 | 0 | 0 | 0 | 4 | K | 2 |  |  |  | ROZPOCET |  |  |  |  | 0 | 0 | 0 | 0 | 0 | 1 | 0 | 4 | -61401153
| Online PSC |  | https://podminky.urs.cz/item/CS_URS_2024_01/162211319 | [14 empty] | Online PSC | 2
| VV |  | 11,863*5 'Přepočtené koeficientem množství |  | 59.315 | [12 empty] | VV | 2 | 2 | False | 1 | ROZPOCET
5 | K | 162751117 | Vodorovné přemístění výkopku nebo sypaniny po suchu na obvyklém dopravním prostředku, bez naložení výkopku, avšak se složením bez rozhrnutí z horniny třídy těžitelnosti I skupiny 1 až 3 na vzdálenost přes 9 000 do 10 000 m | m3 | 11.863 |  | 0 | CS ÚRS 2024 01 |  | základní |  | 0 | 0 | 0 | 0 | 0 | 4 | K | 2 |  |  |  | ROZPOCET |  |  |  |  | 0 | 0 | 0 | 0 | 0 | 1 | 0 | 4 | 788488743
| Online PSC |  | https://podminky.urs.cz/item/CS_URS_2024_01/162751117 | [14 empty] | Online PSC | 2
| VV |  | "B130 - tl. 0,05"0,05*6,865*5,760 |  | 1.977 | [12 empty] | VV | 2 | 2 | True | 0 | ROZPOCET
| VV |  | "B130 - tl. 0,25"0,25*6,865*5,760 |  | 9.886 | [12 empty] | VV | 2 | 2 | True | 0 | ROZPOCET
| VV |  | Součet |  | 11.863 | [12 empty] | VV | 2 | 4 | True | 1 | ROZPOCET
6 | K | 167111101 | Nakládání, skládání a překládání neulehlého výkopku nebo sypaniny ručně nakládání, z hornin třídy těžitelnosti I, skupiny 1 až 3 | m3 | 11.863 |  | 0 | CS ÚRS 2024 01 |  | základní |  | 0 | 0 | 0 | 0 | 0 | 4 | K | 2 |  |  |  | ROZPOCET |  |  |  |  | 0 | 0 | 0 | 0 | 0 | 1 | 0 | 4 | 1871477643
| Online PSC |  | https://podminky.urs.cz/item/CS_URS_2024_01/167111101 | [14 empty] | Online PSC | 2
| VV |  | "B130 - tl. 0,05"0,05*6,865*5,760 |  | 1.977 | [12 empty] | VV | 2 | 2 | True | 0 | ROZPOCET
| VV |  | "B130 - tl. 0,25"0,25*6,865*5,760 |  | 9.886 | [12 empty] | VV | 2 | 2 | True | 0 | ROZPOCET
| VV |  | Součet |  | 11.863 | [12 empty] | VV | 2 | 4 | True | 1 | ROZPOCET
7 | K | 171201231 | Poplatek za uložení stavebního odpadu na recyklační skládce (skládkovné) zeminy a kamení zatříděného do Katalogu odpadů pod kódem 17 05 04 | t | 22.54 |  | 0 | CS ÚRS 2024 01 |  | základní |  | 0 | 0 | 0 | 0 | 0 | 4 | K | 2 |  |  |  | ROZPOCET |  |  |  |  | 0 | 0 | 0 | 0 | 0 | 1 | 0 | 4 | 957435191
| Online PSC |  | https://podminky.urs.cz/item/CS_URS_2024_01/171201231 | [14 empty] | Online PSC | 2
| VV |  | "B130 - tl. 0,05"0,05*6,865*5,760 |  | 1.977 | [12 empty] | VV | 2 | 2 | True | 0 | ROZPOCET
| VV |  | "B130 - tl. 0,25"0,25*6,865*5,760 |  | 9.886 | [12 empty] | VV | 2 | 2 | True | 0 | ROZPOCET
| VV |  | Součet |  | 11.863 | [12 empty] | VV | 2 | 4 | True | 1 | ROZPOCET
| VV |  | 11,863*1,9 'Přepočtené koeficientem množství |  | 22.54 | [12 empty] | VV | 2 | 2 | False | 1 | ROZPOCET
8 | K | 171251201 | Uložení sypaniny na skládky nebo meziskládky bez hutnění s upravením uložené sypaniny do předepsaného tvaru | m3 | 11.863 |  | 0 | CS ÚRS 2024 01 |  | základní |  | 0 | 0 | 0 | 0 | 0 | 4 | K | 2 |  |  |  | ROZPOCET |  |  |  |  | 0 | 0 | 0 | 0 | 0 | 1 | 0 | 4 | 1849245942
| Online PSC |  | https://podminky.urs.cz/item/CS_URS_2024_01/171251201 | [14 empty] | Online PSC | 2
| VV |  | "B130 - tl. 0,05"0,05*6,865*5,760 |  | 1.977 | [12 empty] | VV | 2 | 2 | True | 0 | ROZPOCET
| VV |  | "B130 - tl. 0,25"0,25*6,865*5,760 |  | 9.886 | [12 empty] | VV | 2 | 2 | True | 0 | ROZPOCET
| VV |  | Součet |  | 11.863 | [12 empty] | VV | 2 | 4 | True | 1 | ROZPOCET
| D | 9 | Ostatní konstrukce a práce, bourání |  |  |  | 0 |  |  |  |  | 0 |  | 0.012509 |  | 129.8769 | 1 | D | 1 |  |  |  | ROZPOCET | [10 empty] | 0
9 | K | 949101111 | Lešení pomocné pracovní pro objekty pozemních staveb pro zatížení do 150 kg/m2, o výšce lešeňové podlahy do 1,9 m | m2 | 96.22 |  | 0 | CS ÚRS 2024 01 |  | základní |  | 0 | 0.00013 | 0.012509 | 0 | 0 | 4 | K | 2 |  |  |  | ROZPOCET |  |  |  |  | 0 | 0 | 0 | 0 | 0 | 1 | 0 | 4 | -1247252828
| Online PSC |  | https://podminky.urs.cz/item/CS_URS_2024_01/949101111 | [14 empty] | Online PSC | 2
| VV |  | 1.NP | [14 empty] | VV | 2 | 1 | True | 0 | ROZPOCET
| VV |  | "106"16,1 |  | 16.1 | [12 empty] | VV | 2 | 2 | True | 0 | ROZPOCET
| VV |  | "109"80,12 |  | 80.12 | [12 empty] | VV | 2 | 2 | True | 0 | ROZPOCET
| VV |  | Součet |  | 96.22 | [12 empty] | VV | 2 | 4 | True | 1 | ROZPOCET
10 | K | 962031133 | Bourání příček nebo přizdívek z cihel pálených plných nebo dutých, tl. přes 100 do 150 mm | m2 | 73.26 |  | 0 | CS ÚRS 2024 01 |  | základní |  | 0 | 0 | 0 | 0.261 | 19.1209 | 4 | K | 2 |  |  |  | ROZPOCET |  |  |  |  | 0 | 0 | 0 | 0 | 0 | 1 | 0 | 4 | -738767910
| Online PSC |  | https://podminky.urs.cz/item/CS_URS_2024_01/962031133 | [14 empty] | Online PSC | 2
| VV |  | V. místnosti 3,7m | [14 empty] | VV | 2 | 1 | True | 0 | ROZPOCET
| VV |  | "B203/B204"3,7*6,6 |  | 24.42 | [12 empty] | VV | 2 | 2 | True | 0 | ROZPOCET
| VV |  | "B205/B206"3,7*6,6 |  | 24.42 | [12 empty] | VV | 2 | 2 | True | 0 | ROZPOCET
| VV |  | "B207/B208"3,7*6,6 |  | 24.42 | [12 empty] | VV | 2 | 2 | True | 0 | ROZPOCET
| VV |  | Součet |  | 73.26 | [12 empty] | VV | 2 | 4 | True | 1 | ROZPOCET
11 | K | 965042241 | Bourání mazanin betonových nebo z litého asfaltu tl. přes 100 mm, plochy přes 4 m2 | m3 | 9.886 |  | 0 | CS ÚRS 2024 01 |  | základní |  | 0 | 0 | 0 | 2.2 | 21.7492 | 4 | K | 2 |  |  |  | ROZPOCET |  |  |  |  | 0 | 0 | 0 | 0 | 0 | 1 | 0 | 4 | -1067504530
| Online PSC |  | https://podminky.urs.cz/item/CS_URS_2024_01/965042241 | [14 empty] | Online PSC | 2
| VV |  | "B130 - tl. 0,25"0,25*6,865*5,760 |  | 9.886 | [12 empty] | VV | 2 | 2 | True | 0 | ROZPOCET
| VV |  | Součet |  | 9.886 | [12 empty] | VV | 2 | 4 | True | 1 | ROZPOCET
12 | K | 965049112 | Bourání mazanin Příplatek k cenám za bourání mazanin betonových se svařovanou sítí, tl. přes 100 mm | m3 | 9.886 |  | 0 | CS ÚRS 2024 01 |  | základní |  | 0 | 0 | 0 | 0.029 | 0.28669 | 4 | K | 2 |  |  |  | ROZPOCET |  |  |  |  | 0 | 0 | 0 | 0 | 0 | 1 | 0 | 4 | -1743972009
| Online PSC |  | https://podminky.urs.cz/item/CS_URS_2024_01/965049112 | [14 empty] | Online PSC | 2
13 | K | 965082933 | Odstranění násypu pod podlahami nebo ochranného násypu na střechách tl. do 200 mm, plochy přes 2 m2 | m3 | 53.167 |  | 0 | CS ÚRS 2024 01 |  | základní |  | 0 | 0 | 0 | 1.4 | 74.4338 | 4 | K | 2 |  |  |  | ROZPOCET |  |  |  |  | 0 | 0 | 0 | 0 | 0 | 1 | 0 | 4 | 97260341
| Online PSC |  | https://podminky.urs.cz/item/CS_URS_2024_01/965082933 | [14 empty] | Online PSC | 2
| VV |  | Suťový zásap 120mm | [14 empty] | VV | 2 | 1 | True | 0 | ROZPOCET
| VV |  | Tesařská podlaha s polštáři | [14 empty] | VV | 2 | 1 | True | 0 | ROZPOCET
| VV |  | "B201"6,6*9,21*0,12 |  | 7.294 | [12 empty] | VV | 2 | 2 | True | 0 | ROZPOCET
| VV |  | "B202"6,6*9,21*0,12 |  | 7.294 | [12 empty] | VV | 2 | 2 | True | 0 | ROZPOCET
| VV |  | "B203"6,6*6,76*0,12 |  | 5.354 | [12 empty] | VV | 2 | 2 | True | 0 | ROZPOCET
| VV |  | "B204"6,6*2,6*0,12 |  | 2.059 | [12 empty] | VV | 2 | 2 | True | 0 | ROZPOCET
| VV |  | "B205"6,6*7,215*0,12 |  | 5.714 | [12 empty] | VV | 2 | 2 | True | 0 | ROZPOCET
| VV |  | "B206"6,6*5,13*0,12 |  | 4.063 | [12 empty] | VV | 2 | 2 | True | 0 | ROZPOCET
| VV |  | "B207"6,6*6,695*0,12 |  | 5.302 | [12 empty] | VV | 2 | 2 | True | 0 | ROZPOCET
| VV |  | "B208"6,6*9,56*0,12 |  | 7.572 | [12 empty] | VV | 2 | 2 | True | 0 | ROZPOCET
| VV |  | "B209"6,83*9,84*0,12 |  | 8.065 | [12 empty] | VV | 2 | 2 | True | 0 | ROZPOCET
| VV |  | Mezisoučet |  | 52.717 | [12 empty] | VV | 2 | 3 | True | 0 | ROZPOCET
| VV |  | "B203/B204"0,19*6,6*0,12 |  | 0.15 | [12 empty] | VV | 2 | 2 | True | 0 | ROZPOCET
| VV |  | "B205/B206"0,19*6,6*0,12 |  | 0.15 | [12 empty] | VV | 2 | 2 | True | 0 | ROZPOCET
| VV |  | "B207/B208"0,19*6,6*0,12 |  | 0.15 | [12 empty] | VV | 2 | 2 | True | 0 | ROZPOCET
| VV |  | Mezisoučet |  | 0.45 | [12 empty] | VV | 2 | 3 | True | 0 | ROZPOCET
| VV |  | Součet |  | 53.167 | [12 empty] | VV | 2 | 4 | True | 1 | ROZPOCET
14 | K | 968072456 | Vybourání kovových rámů oken s křídly, dveřních zárubní, vrat, stěn, ostění nebo obkladů dveřních zárubní, plochy přes 2 m2 | m2 | 2.2 |  | 0 | CS ÚRS 2024 01 |  | základní |  | 0 | 0 | 0 | 0.063 | 0.1386 | 4 | K | 2 |  |  |  | ROZPOCET |  |  |  |  | 0 | 0 | 0 | 0 | 0 | 1 | 0 | 4 | 1268190252
| Online PSC |  | https://podminky.urs.cz/item/CS_URS_2024_01/968072456 | [14 empty] | Online PSC | 2
| VV |  | "B130"1*2,2 |  | 2.2 | [12 empty] | VV | 2 | 2 | True | 0 | ROZPOCET
| VV |  | Součet |  | 2.2 | [12 empty] | VV | 2 | 4 | True | 1 | ROZPOCET
15 | K | 968072558 | Vybourání kovových rámů oken s křídly, dveřních zárubní, vrat, stěn, ostění nebo obkladů vrat, mimo posuvných a skládacích, plochy do 5 m2 | m2 | 7.5 |  | 0 | CS ÚRS 2024 01 |  | základní |  | 0 | 0 | 0 | 0.06 | 0.45 | 4 | K | 2 |  |  |  | ROZPOCET |  |  |  |  | 0 | 0 | 0 | 0 | 0 | 1 | 0 | 4 | -474629676
| Online PSC |  | https://podminky.urs.cz/item/CS_URS_2024_01/968072558 | [14 empty] | Online PSC | 2
| VV |  | "B130"2,5*3 |  | 7.5 | [12 empty] | VV | 2 | 2 | True | 1 | ROZPOCET
16 | K | 968082017 | Vybourání plastových rámů oken s křídly, dveřních zárubní, vrat rámu oken s křídly, plochy přes 2 do 4 m2 | m2 | 106.196 |  | 0 | CS ÚRS 2024 01 |  | základní |  | 0 | 0 | 0 | 0.051 | 5.416 | 4 | K | 2 |  |  |  | ROZPOCET |  |  |  |  | 0 | 0 | 0 | 0 | 0 | 1 | 0 | 4 | 1051266863
| Online PSC |  | https://podminky.urs.cz/item/CS_URS_2024_01/968082017 | [14 empty] | Online PSC | 2
| VV |  | "O01 - 1 300/1 950"2*(1,39*1,95) |  | 5.421 | [12 empty] | VV | 2 | 2 | True | 0 | ROZPOCET
| VV |  | "O02 - 1 390/2 500"25*(1,39*2,5) |  | 86.875 | [12 empty] | VV | 2 | 2 | True | 0 | ROZPOCET
| VV |  | "O03 - 1 390/2 500"4*(1,39*2,5) |  | 13.9 | [12 empty] | VV | 2 | 2 | True | 0 | ROZPOCET
| VV |  | Součet |  | 106.196 | [12 empty] | VV | 2 | 4 | True | 1 | ROZPOCET
17 | K | 971033651 | Vybourání otvorů ve zdivu základovém nebo nadzákladovém z cihel, tvárnic, příčkovek z cihel pálených na maltu vápennou nebo vápenocementovou plochy do 4 m2, tl. do 600 mm | m3 | 4.601 |  | 0 | CS ÚRS 2024 01 |  | základní |  | 0 | 0 | 0 | 1.8 | 8.2818 | 4 | K | 2 |  |  |  | ROZPOCET |  |  |  |  | 0 | 0 | 0 | 0 | 0 | 1 | 0 | 4 | -881211081
| Online PSC |  | https://podminky.urs.cz/item/CS_URS_2024_01/971033651 | [14 empty] | Online PSC | 2
| VV |  | Vybourání otvorů pro dveře | [14 empty] | VV | 2 | 1 | True | 0 | ROZPOCET
| VV |  | "B202"0,55*(1,35*2,35) |  | 1.745 | [12 empty] | VV | 2 | 2 | True | 0 | ROZPOCET
| VV |  | "B203"0,45*(1,35*2,35) |  | 1.428 | [12 empty] | VV | 2 | 2 | True | 0 | ROZPOCET
| VV |  | "B205"0,45*(1,35*2,35) |  | 1.428 | [12 empty] | VV | 2 | 2 | True | 0 | ROZPOCET
| VV |  | Součet |  | 4.601 | [12 empty] | VV | 2 | 4 | True | 1 | ROZPOCET
18 | K | 975111121 | Plošné podchycení konstrukcí systémovými prvky samostatnými stojkami výšky do 4 m, zatížení přes 6 do 8,5 kPa zřízení | m2 | 459.54 |  | 0 | CS ÚRS 2024 01 |  | základní |  | 0 | 0 | 0 | 0 | 0 | 4 | K | 2 |  |  |  | ROZPOCET |  |  |  |  | 0 | 0 | 0 | 0 | 0 | 1 | 0 | 4 | 484029900
| Online PSC |  | https://podminky.urs.cz/item/CS_URS_2024_01/975111121 | [14 empty] | Online PSC | 2
| VV |  | 1.NP | [14 empty] | VV | 2 | 1 | True | 0 | ROZPOCET
| VV |  | "110"6,06 |  | 6.06 | [12 empty] | VV | 2 | 2 | True | 0 | ROZPOCET
| VV |  | "111"6,11 |  | 6.11 | [12 empty] | VV | 2 | 2 | True | 0 | ROZPOCET
| VV |  | "112"1,77 |  | 1.77 | [12 empty] | VV | 2 | 2 | True | 0 | ROZPOCET
| VV |  | "113"21,33 |  | 21.33 | [12 empty] | VV | 2 | 2 | True | 0 | ROZPOCET
| VV |  | "114"23,56 |  | 23.56 | [12 empty] | VV | 2 | 2 | True | 0 | ROZPOCET
| VV |  | "115"59,38 |  | 59.38 | [12 empty] | VV | 2 | 2 | True | 0 | ROZPOCET
| VV |  | "116"59,48 |  | 59.48 | [12 empty] | VV | 2 | 2 | True | 0 | ROZPOCET
| VV |  | "117"27,33 |  | 27.33 | [12 empty] | VV | 2 | 2 | True | 0 | ROZPOCET
| VV |  | "118"31,42 |  | 31.42 | [12 empty] | VV | 2 | 2 | True | 0 | ROZPOCET
| VV |  | "119"18,18 |  | 18.18 | [12 empty] | VV | 2 | 2 | True | 0 | ROZPOCET
| VV |  | "120"41,44 |  | 41.44 | [12 empty] | VV | 2 | 2 | True | 0 | ROZPOCET
| VV |  | "121"15,30 |  | 15.3 | [12 empty] | VV | 2 | 2 | True | 0 | ROZPOCET
| VV |  | "122"60,77 |  | 60.77 | [12 empty] | VV | 2 | 2 | True | 0 | ROZPOCET
| VV |  | "123"31,10 |  | 31.1 | [12 empty] | VV | 2 | 2 | True | 0 | ROZPOCET
| VV |  | "124"27,46 |  | 27.46 | [12 empty] | VV | 2 | 2 | True | 0 | ROZPOCET
| VV |  | "125"28,85 |  | 28.85 | [12 empty] | VV | 2 | 2 | True | 0 | ROZPOCET
| VV | m2_strop_1NP | Součet |  | 459.54 | [12 empty] | VV | 2 | 4 | True | 1 | ROZPOCET
19 | K | 975111122 | Plošné podchycení konstrukcí systémovými prvky samostatnými stojkami výšky do 4 m, zatížení přes 6 do 8,5 kPa příplatek za první a každý další den použití | m2 | 13786.2 |  | 0 | CS ÚRS 2024 01 |  | základní |  | 0 | 0 | 0 | 0 | 0 | 4 | K | 2 |  |  |  | ROZPOCET |  |  |  |  | 0 | 0 | 0 | 0 | 0 | 1 | 0 | 4 | -429961218
| Online PSC |  | https://podminky.urs.cz/item/CS_URS_2024_01/975111122 | [14 empty] | Online PSC | 2
| VV |  | m2_strop_1NP |  | 459.54 | [12 empty] | VV | 2 | 2 | True | 1 | ROZPOCET
| FIG |  | Rozpad figury: m2_strop_1NP | [15 empty] | 2
| FIG |  | 1.NP |  | 0 | [13 empty] | 2
| FIG |  | "110"6,06 |  | 6.06 | [13 empty] | 2
| FIG |  | "111"6,11 |  | 6.11 | [13 empty] | 2
| FIG |  | "112"1,77 |  | 1.77 | [13 empty] | 2
| FIG |  | "113"21,33 |  | 21.33 | [13 empty] | 2
| FIG |  | "114"23,56 |  | 23.56 | [13 empty] | 2
| FIG |  | "115"59,38 |  | 59.38 | [13 empty] | 2
| FIG |  | "116"59,48 |  | 59.48 | [13 empty] | 2
| FIG |  | "117"27,33 |  | 27.33 | [13 empty] | 2
| FIG |  | "118"31,42 |  | 31.42 | [13 empty] | 2
| FIG |  | "119"18,18 |  | 18.18 | [13 empty] | 2
| FIG |  | "120"41,44 |  | 41.44 | [13 empty] | 2
| FIG |  | "121"15,30 |  | 15.3 | [13 empty] | 2
| FIG |  | "122"60,77 |  | 60.77 | [13 empty] | 2
| FIG |  | "123"31,10 |  | 31.1 | [13 empty] | 2
| FIG |  | "124"27,46 |  | 27.46 | [13 empty] | 2
| FIG |  | "125"28,85 |  | 28.85 | [13 empty] | 2
| FIG |  | Součet |  | 459.54 | [13 empty] | 2
| VV |  | 459,54*30 'Přepočtené koeficientem množství |  | 13786.2 | [12 empty] | VV | 2 | 2 | False | 1 | ROZPOCET
20 | K | 975111123 | Plošné podchycení konstrukcí systémovými prvky samostatnými stojkami výšky do 4 m, zatížení přes 6 do 8,5 kPa odstranění | m2 | 459.54 |  | 0 | CS ÚRS 2024 01 |  | základní |  | 0 | 0 | 0 | 0 | 0 | 4 | K | 2 |  |  |  | ROZPOCET |  |  |  |  | 0 | 0 | 0 | 0 | 0 | 1 | 0 | 4 | 96239614
| Online PSC |  | https://podminky.urs.cz/item/CS_URS_2024_01/975111123 | [14 empty] | Online PSC | 2
| VV |  | m2_strop_1NP |  | 459.54 | [12 empty] | VV | 2 | 2 | True | 1 | ROZPOCET
| FIG |  | Rozpad figury: m2_strop_1NP | [15 empty] | 2
| FIG |  | 1.NP |  | 0 | [13 empty] | 2
| FIG |  | "110"6,06 |  | 6.06 | [13 empty] | 2
| FIG |  | "111"6,11 |  | 6.11 | [13 empty] | 2
| FIG |  | "112"1,77 |  | 1.77 | [13 empty] | 2
| FIG |  | "113"21,33 |  | 21.33 | [13 empty] | 2
| FIG |  | "114"23,56 |  | 23.56 | [13 empty] | 2
| FIG |  | "115"59,38 |  | 59.38 | [13 empty] | 2
| FIG |  | "116"59,48 |  | 59.48 | [13 empty] | 2
| FIG |  | "117"27,33 |  | 27.33 | [13 empty] | 2
| FIG |  | "118"31,42 |  | 31.42 | [13 empty] | 2
| FIG |  | "119"18,18 |  | 18.18 | [13 empty] | 2
| FIG |  | "120"41,44 |  | 41.44 | [13 empty] | 2
| FIG |  | "121"15,30 |  | 15.3 | [13 empty] | 2
| FIG |  | "122"60,77 |  | 60.77 | [13 empty] | 2
| FIG |  | "123"31,10 |  | 31.1 | [13 empty] | 2
| FIG |  | "124"27,46 |  | 27.46 | [13 empty] | 2
| FIG |  | "125"28,85 |  | 28.85 | [13 empty] | 2
| FIG |  | Součet |  | 459.54 | [13 empty] | 2
| D | 997 | Přesun sutě |  |  |  | 0 |  |  |  |  | 0 |  | 0 |  | 0 | 1 | D | 1 |  |  |  | ROZPOCET | [10 empty] | 0
21 | K | 997006012 | Úprava stavebního odpadu třídění ruční | t | 200.201 |  | 0 | CS ÚRS 2024 01 |  | základní |  | 0 | 0 | 0 | 0 | 0 | 4 | K | 2 |  |  |  | ROZPOCET |  |  |  |  | 0 | 0 | 0 | 0 | 0 | 1 | 0 | 4 | -345221659
| Online PSC |  | https://podminky.urs.cz/item/CS_URS_2024_01/997006012 | [14 empty] | Online PSC | 2
22 | K | 997013151 | Vnitrostaveništní doprava suti a vybouraných hmot vodorovně do 50 m s naložením s omezením mechanizace pro budovy a haly výšky do 6 m | t | 100.101 |  | 0 | CS ÚRS 2024 01 |  | základní |  | 0 | 0 | 0 | 0 | 0 | 4 | K | 2 |  |  |  | ROZPOCET |  |  |  |  | 0 | 0 | 0 | 0 | 0 | 1 | 0 | 4 | -807687911
| Online PSC |  | https://podminky.urs.cz/item/CS_URS_2024_01/997013151 | [14 empty] | Online PSC | 2
| VV |  | 200,201*0,5 'Přepočtené koeficientem množství |  | 100.101 | [12 empty] | VV | 2 | 2 | False | 1 | ROZPOCET
23 | K | 997013211 | Vnitrostaveništní doprava suti a vybouraných hmot vodorovně do 50 m s naložením ručně pro budovy a haly výšky do 6 m | t | 100.101 |  | 0 | CS ÚRS 2024 01 |  | základní |  | 0 | 0 | 0 | 0 | 0 | 4 | K | 2 |  |  |  | ROZPOCET |  |  |  |  | 0 | 0 | 0 | 0 | 0 | 1 | 0 | 4 | -1890299871
| Online PSC |  | https://podminky.urs.cz/item/CS_URS_2024_01/997013211 | [14 empty] | Online PSC | 2
| VV |  | 200,201*0,5 'Přepočtené koeficientem množství |  | 100.101 | [12 empty] | VV | 2 | 2 | False | 1 | ROZPOCET
24 | K | 997013219 | Vnitrostaveništní doprava suti a vybouraných hmot vodorovně do 50 m s naložením Příplatek k cenám -3111 až -3217 za zvětšenou vodorovnou dopravu přes vymezenou dopravní vzdálenost za každých dalších započatých 10 m | t | 1001.005 |  | 0 | CS ÚRS 2024 01 |  | základní |  | 0 | 0 | 0 | 0 | 0 | 4 | K | 2 |  |  |  | ROZPOCET |  |  |  |  | 0 | 0 | 0 | 0 | 0 | 1 | 0 | 4 | -1023068151
| Online PSC |  | https://podminky.urs.cz/item/CS_URS_2024_01/997013219 | [14 empty] | Online PSC | 2
| VV |  | 200,201*5 'Přepočtené koeficientem množství |  | 1001.005 | [12 empty] | VV | 2 | 2 | False | 1 | ROZPOCET
25 | K | 997013311 | Shoz na stavební suť montáž a demontáž shozu výšky do 10 m | m | 6 |  | 0 | CS ÚRS 2024 01 |  | základní |  | 0 | 0 | 0 | 0 | 0 | 4 | K | 2 |  |  |  | ROZPOCET |  |  |  |  | 0 | 0 | 0 | 0 | 0 | 1 | 0 | 4 | 677355125
| Online PSC |  | https://podminky.urs.cz/item/CS_URS_2024_01/997013311 | [14 empty] | Online PSC | 2
26 | K | 997013321 | Shoz na stavební suť montáž a demontáž shozu výšky Příplatek za první a každý další den použití shozu výšky do 10 m | m | 180 |  | 0 | CS ÚRS 2024 01 |  | základní |  | 0 | 0 | 0 | 0 | 0 | 4 | K | 2 |  |  |  | ROZPOCET |  |  |  |  | 0 | 0 | 0 | 0 | 0 | 1 | 0 | 4 | -207801162
| Online PSC |  | https://podminky.urs.cz/item/CS_URS_2024_01/997013321 | [14 empty] | Online PSC | 2
| VV |  | 6*30 'Přepočtené koeficientem množství |  | 180 | [12 empty] | VV | 2 | 2 | False | 1 | ROZPOCET
27 | K | 997013501 | Odvoz suti a vybouraných hmot na skládku nebo meziskládku se složením, na vzdálenost do 1 km | t | 200.201 |  | 0 | CS ÚRS 2024 01 |  | základní |  | 0 | 0 | 0 | 0 | 0 | 4 | K | 2 |  |  |  | ROZPOCET |  |  |  |  | 0 | 0 | 0 | 0 | 0 | 1 | 0 | 4 | -1082973160
| Online PSC |  | https://podminky.urs.cz/item/CS_URS_2024_01/997013501 | [14 empty] | Online PSC | 2
28 | K | 997013509 | Odvoz suti a vybouraných hmot na skládku nebo meziskládku se složením, na vzdálenost Příplatek k ceně za každý další započatý 1 km přes 1 km | t | 2002.01 |  | 0 | CS ÚRS 2024 01 |  | základní |  | 0 | 0 | 0 | 0 | 0 | 4 | K | 2 |  |  |  | ROZPOCET |  |  |  |  | 0 | 0 | 0 | 0 | 0 | 1 | 0 | 4 | 1319099945
| Online PSC |  | https://podminky.urs.cz/item/CS_URS_2024_01/997013509 | [14 empty] | Online PSC | 2
| VV |  | 200,201*10 'Přepočtené koeficientem množství |  | 2002.01 | [12 empty] | VV | 2 | 2 | False | 1 | ROZPOCET
29 | K | 997013645 | Poplatek za uložení stavebního odpadu na skládce (skládkovné) asfaltového bez obsahu dehtu zatříděného do Katalogu odpadů pod kódem 17 03 02 | t | 1.582 |  | 0 | CS ÚRS 2024 01 |  | základní |  | 0 | 0 | 0 | 0 | 0 | 4 | K | 2 |  |  |  | ROZPOCET |  |  |  |  | 0 | 0 | 0 | 0 | 0 | 1 | 0 | 4 | 1195564614
| Online PSC |  | https://podminky.urs.cz/item/CS_URS_2024_01/997013645 | [14 empty] | Online PSC | 2
| VV |  | "712"1,582 |  | 1.582 | [12 empty] | VV | 2 | 2 | True | 1 | ROZPOCET
30 | K | 997013804 | Poplatek za uložení stavebního odpadu na skládce (skládkovné) ze skla zatříděného do Katalogu odpadů pod kódem 17 02 02 | t | 2.708 |  | 0 | CS ÚRS 2024 01 |  | základní |  | 0 | 0 | 0 | 0 | 0 | 4 | K | 2 |  |  |  | ROZPOCET |  |  |  |  | 0 | 0 | 0 | 0 | 0 | 1 | 0 | 4 | -2117325482
| Online PSC |  | https://podminky.urs.cz/item/CS_URS_2024_01/997013804 | [14 empty] | Online PSC | 2
| VV |  | "968082017"5,416*0,5 |  | 2.708 | [12 empty] | VV | 2 | 2 | True | 1 | ROZPOCET
31 | K | 997013811 | Poplatek za uložení stavebního odpadu na skládce (skládkovné) dřevěného zatříděného do Katalogu odpadů pod kódem 17 02 01 | t | 63.934 |  | 0 | CS ÚRS 2024 01 |  | základní |  | 0 | 0 | 0 | 0 | 0 | 4 | K | 2 |  |  |  | ROZPOCET |  |  |  |  | 0 | 0 | 0 | 0 | 0 | 1 | 0 | 4 | -1366263565
| Online PSC |  | https://podminky.urs.cz/item/CS_URS_2024_01/997013811 | [14 empty] | Online PSC | 2
| VV |  | "762"57,344 |  | 57.344 | [12 empty] | VV | 2 | 2 | True | 0 | ROZPOCET
| VV |  | "775"6,590 |  | 6.59 | [12 empty] | VV | 2 | 2 | True | 0 | ROZPOCET
| VV |  | Součet |  | 63.934 | [12 empty] | VV | 2 | 4 | True | 1 | ROZPOCET
32 | K | 997013813 | Poplatek za uložení stavebního odpadu na skládce (skládkovné) z plastických hmot zatříděného do Katalogu odpadů pod kódem 17 02 03 | t | 3.882 |  | 0 | CS ÚRS 2024 01 |  | základní |  | 0 | 0 | 0 | 0 | 0 | 4 | K | 2 |  |  |  | ROZPOCET |  |  |  |  | 0 | 0 | 0 | 0 | 0 | 1 | 0 | 4 | 1161671895
| Online PSC |  | https://podminky.urs.cz/item/CS_URS_2024_01/997013813 | [14 empty] | Online PSC | 2
| VV |  | "968082017"5,416*0,5 |  | 2.708 | [12 empty] | VV | 2 | 2 | True | 0 | ROZPOCET
| VV |  | "776"1,174 |  | 1.174 | [12 empty] | VV | 2 | 2 | True | 0 | ROZPOCET
| VV |  | Součet |  | 3.882 | [12 empty] | VV | 2 | 4 | True | 1 | ROZPOCET
33 | K | 997013812 | Poplatek za uložení stavebního odpadu na skládce (skládkovné) z materiálů na bázi sádry zatříděného do Katalogu odpadů pod kódem 17 08 02 | t | 1.899 |  | 0 | CS ÚRS 2024 01 |  | základní |  | 0 | 0 | 0 | 0 | 0 | 4 | K | 2 |  |  |  | ROZPOCET |  |  |  |  | 0 | 0 | 0 | 0 | 0 | 1 | 0 | 4 | 951189499
| Online PSC |  | https://podminky.urs.cz/item/CS_URS_2024_01/997013812 | [14 empty] | Online PSC | 2
| VV |  | "763"1,899 |  | 1.899 | [12 empty] | VV | 2 | 2 | True | 1 | ROZPOCET
34 | K | 997013861 | Poplatek za uložení stavebního odpadu na recyklační skládce (skládkovné) z prostého betonu zatříděného do Katalogu odpadů pod kódem 17 01 01 | t | 21.749 |  | 0 | CS ÚRS 2024 01 |  | základní |  | 0 | 0 | 0 | 0 | 0 | 4 | K | 2 |  |  |  | ROZPOCET |  |  |  |  | 0 | 0 | 0 | 0 | 0 | 1 | 0 | 4 | 691793821
| Online PSC |  | https://podminky.urs.cz/item/CS_URS_2024_01/997013861 | [14 empty] | Online PSC | 2
| VV |  | "965042241"21,749 |  | 21.749 | [12 empty] | VV | 2 | 2 | True | 0 | ROZPOCET
| VV |  | Součet |  | 21.749 | [12 empty] | VV | 2 | 4 | True | 1 | ROZPOCET
35 | K | 997013863 | Poplatek za uložení stavebního odpadu na recyklační skládce (skládkovné) cihelného zatříděného do Katalogu odpadů pod kódem 17 01 02 | t | 27.403 |  | 0 | CS ÚRS 2024 01 |  | základní |  | 0 | 0 | 0 | 0 | 0 | 4 | K | 2 |  |  |  | ROZPOCET |  |  |  |  | 0 | 0 | 0 | 0 | 0 | 1 | 0 | 4 | 1418179841
| Online PSC |  | https://podminky.urs.cz/item/CS_URS_2024_01/997013863 | [14 empty] | Online PSC | 2
| VV |  | "962031133"19,121 |  | 19.121 | [12 empty] | VV | 2 | 2 | True | 0 | ROZPOCET
| VV |  | "971033651"8,282 |  | 8.282 | [12 empty] | VV | 2 | 2 | True | 0 | ROZPOCET
| VV |  | Součet |  | 27.403 | [12 empty] | VV | 2 | 4 | True | 1 | ROZPOCET
36 | K | 997013871 | Poplatek za uložení stavebního odpadu na recyklační skládce (skládkovné) směsného stavebního a demoličního zatříděného do Katalogu odpadů pod kódem 17 09 04 | t | 75.005 |  | 0 | CS ÚRS 2024 01 |  | základní |  | 0 | 0 | 0 | 0 | 0 | 4 | K | 2 |  |  |  | ROZPOCET |  |  |  |  | 0 | 0 | 0 | 0 | 0 | 1 | 0 | 4 | -404847683
| Online PSC |  | https://podminky.urs.cz/item/CS_URS_2024_01/997013871 | [14 empty] | Online PSC | 2
| VV |  | "965082933"74,434 |  | 74.434 | [12 empty] | VV | 2 | 2 | True | 0 | ROZPOCET
| VV |  | "781"0,571 |  | 0.571 | [12 empty] | VV | 2 | 2 | True | 0 | ROZPOCET
| VV |  | Součet |  | 75.005 | [12 empty] | VV | 2 | 4 | True | 1 | ROZPOCET
| D | PSV | Práce a dodávky PSV |  |  |  | 0 |  |  |  |  | 0 |  | 0 |  | 70.3243 | 2 | D | 0 |  |  |  | ROZPOCET | [10 empty] | 0
| D | 712 | Povlakové krytiny |  |  |  | 0 |  |  |  |  | 0 |  | 0 |  | 1.5815 | 2 | D | 1 |  |  |  | ROZPOCET | [10 empty] | 0
37 | K | 712340832 | Odstranění povlakové krytiny střech plochých do 10° z přitavených pásů NAIP v plné ploše dvouvrstvé | m2 | 95.85 |  | 0 | CS ÚRS 2024 01 |  | základní |  | 0 | 0 | 0 | 0.011 | 1.0543 | 16 | K | 2 |  |  |  | ROZPOCET |  |  |  |  | 0 | 0 | 0 | 0 | 0 | 1 | 0 | 16 | -934076251
| Online PSC |  | https://podminky.urs.cz/item/CS_URS_2024_01/712340832 | [14 empty] | Online PSC | 2
| VV |  | "Garáž"13,5*7,1 |  | 95.85 | [12 empty] | VV | 2 | 2 | True | 0 | ROZPOCET
| VV |  | Součet |  | 95.85 | [12 empty] | VV | 2 | 4 | True | 1 | ROZPOCET
38 | K | 712340834 | Odstranění povlakové krytiny střech plochých do 10° z přitavených pásů NAIP v plné ploše Příplatek k ceně - 0833 za každou další vrstvu | m2 | 95.85 |  | 0 | CS ÚRS 2024 01 |  | základní |  | 0 | 0 | 0 | 0.0055 | 0.52717 | 16 | K | 2 |  |  |  | ROZPOCET |  |  |  |  | 0 | 0 | 0 | 0 | 0 | 1 | 0 | 16 | -181277607
| Online PSC |  | https://podminky.urs.cz/item/CS_URS_2024_01/712340834 | [14 empty] | Online PSC | 2
| D | 762 | Konstrukce tesařské |  |  |  | 0 |  |  |  |  | 0 |  | 0 |  | 57.3438 | 2 | D | 1 |  |  |  | ROZPOCET | [10 empty] | 0
39 | K | 762522812 | Demontáž podlah s polštáři z prken nebo fošen tl. přes 32 mm | m2 | 443.077 |  | 0 | CS ÚRS 2024 01 |  | základní |  | 0 | 0 | 0 | 0.03 | 13.2923 | 16 | K | 2 |  |  |  | ROZPOCET |  |  |  |  | 0 | 0 | 0 | 0 | 0 | 1 | 0 | 16 | 1760458342
| Online PSC |  | https://podminky.urs.cz/item/CS_URS_2024_01/762522812 | [14 empty] | Online PSC | 2
| VV |  | Tesařská podlaha s polštáři | [14 empty] | VV | 2 | 1 | True | 0 | ROZPOCET
| VV |  | "B201"6,6*9,21 |  | 60.786 | [12 empty] | VV | 2 | 2 | True | 0 | ROZPOCET
| VV |  | "B202"6,6*9,21 |  | 60.786 | [12 empty] | VV | 2 | 2 | True | 0 | ROZPOCET
| VV |  | "B203"6,6*6,76 |  | 44.616 | [12 empty] | VV | 2 | 2 | True | 0 | ROZPOCET
| VV |  | "B204"6,6*2,6 |  | 17.16 | [12 empty] | VV | 2 | 2 | True | 0 | ROZPOCET
| VV |  | "B205"6,6*7,215 |  | 47.619 | [12 empty] | VV | 2 | 2 | True | 0 | ROZPOCET
| VV |  | "B206"6,6*5,13 |  | 33.858 | [12 empty] | VV | 2 | 2 | True | 0 | ROZPOCET
| VV |  | "B207"6,6*6,695 |  | 44.187 | [12 empty] | VV | 2 | 2 | True | 0 | ROZPOCET
| VV |  | "B208"6,6*9,56 |  | 63.096 | [12 empty] | VV | 2 | 2 | True | 0 | ROZPOCET
| VV |  | "B209"6,83*9,84 |  | 67.207 | [12 empty] | VV | 2 | 2 | True | 0 | ROZPOCET
| VV |  | Mezisoučet |  | 439.315 | [12 empty] | VV | 2 | 3 | True | 0 | ROZPOCET
| VV |  | "B203/B204"0,19*6,6 |  | 1.254 | [12 empty] | VV | 2 | 2 | True | 0 | ROZPOCET
| VV |  | "B205/B206"0,19*6,6 |  | 1.254 | [12 empty] | VV | 2 | 2 | True | 0 | ROZPOCET
| VV |  | "B207/B208"0,19*6,6 |  | 1.254 | [12 empty] | VV | 2 | 2 | True | 0 | ROZPOCET
| VV |  | Mezisoučet |  | 3.762 | [12 empty] | VV | 2 | 3 | True | 0 | ROZPOCET
| VV | m2_DMTZ_762 | Součet |  | 443.077 | [12 empty] | VV | 2 | 4 | True | 1 | ROZPOCET
40 | K | 762526811 | Demontáž podlah z desek dřevotřískových, překližkových, sololitových tl. do 20 mm bez polštářů | m2 | 439.315 |  | 0 | CS ÚRS 2024 01 |  | základní |  | 0 | 0 | 0 | 0.03 | 13.1794 | 16 | K | 2 |  |  |  | ROZPOCET |  |  |  |  | 0 | 0 | 0 | 0 | 0 | 1 | 0 | 16 | 1326125811
| Online PSC |  | https://podminky.urs.cz/item/CS_URS_2024_01/762526811 | [14 empty] | Online PSC | 2
| VV |  | m2_DMTZ_766 |  | 439.315 | [12 empty] | VV | 2 | 2 | True | 1 | ROZPOCET
| FIG |  | Rozpad figury: m2_DMTZ_766 | [15 empty] | 2
| FIG |  | "B201"6,6*9,21 |  | 60.786 | [13 empty] | 2
| FIG |  | "B202"6,6*9,21 |  | 60.786 | [13 empty] | 2
| FIG |  | "B203"6,6*6,76 |  | 44.616 | [13 empty] | 2
| FIG |  | "B204"6,6*2,6 |  | 17.16 | [13 empty] | 2
| FIG |  | "B205"6,6*7,215 |  | 47.619 | [13 empty] | 2
| FIG |  | "B206"6,6*5,13 |  | 33.858 | [13 empty] | 2
| FIG |  | "B207"6,6*6,695 |  | 44.187 | [13 empty] | 2
| FIG |  | "B208"6,6*9,56 |  | 63.096 | [13 empty] | 2
| FIG |  | "B209"6,83*9,84 |  | 67.207 | [13 empty] | 2
| FIG |  | Mezisoučet |  | 439.315 | [13 empty] | 2
41 | K | 762811811 | Demontáž záklopů stropů vrchních a zapuštěných z hrubých prken, tl. do 32 mm | m2 | 443.077 |  | 0 | CS ÚRS 2024 01 |  | základní |  | 0 | 0 | 0 | 0.014 | 6.2031 | 16 | K | 2 |  |  |  | ROZPOCET |  |  |  |  | 0 | 0 | 0 | 0 | 0 | 1 | 0 | 16 | -146696102
| Online PSC |  | https://podminky.urs.cz/item/CS_URS_2024_01/762811811 | [14 empty] | Online PSC | 2
| VV |  | m2_DMTZ_762 |  | 443.077 | [12 empty] | VV | 2 | 2 | True | 1 | ROZPOCET
| FIG |  | Rozpad figury: m2_DMTZ_762 | [15 empty] | 2
| FIG |  | Tesařská podlaha s polštáři |  | 0 | [13 empty] | 2
| FIG |  | "B201"6,6*9,21 |  | 60.786 | [13 empty] | 2
| FIG |  | "B202"6,6*9,21 |  | 60.786 | [13 empty] | 2
| FIG |  | "B203"6,6*6,76 |  | 44.616 | [13 empty] | 2
| FIG |  | "B204"6,6*2,6 |  | 17.16 | [13 empty] | 2
| FIG |  | "B205"6,6*7,215 |  | 47.619 | [13 empty] | 2
| FIG |  | "B206"6,6*5,13 |  | 33.858 | [13 empty] | 2
| FIG |  | "B207"6,6*6,695 |  | 44.187 | [13 empty] | 2
| FIG |  | "B208"6,6*9,56 |  | 63.096 | [13 empty] | 2
| FIG |  | "B209"6,83*9,84 |  | 67.207 | [13 empty] | 2
| FIG |  | "B203/B204"0,19*6,6 |  | 1.254 | [13 empty] | 2
| FIG |  | "B205/B206"0,19*6,6 |  | 1.254 | [13 empty] | 2
| FIG |  | "B207/B208"0,19*6,6 |  | 1.254 | [13 empty] | 2
| FIG |  | Součet |  | 443.077 | [13 empty] | 2
42 | K | 762822850 | Demontáž stropních trámů z hraněného řeziva, průřezové plochy přes 540 cm2 | m | 548.2 |  | 0 | CS ÚRS 2024 01 |  | základní |  | 0 | 0 | 0 | 0.045 | 24.669 | 16 | K | 2 |  |  |  | ROZPOCET |  |  |  |  | 0 | 0 | 0 | 0 | 0 | 1 | 0 | 16 | 1899844698
| Online PSC |  | https://podminky.urs.cz/item/CS_URS_2024_01/762822850 | [14 empty] | Online PSC | 2
| VV |  | Stropní trámy - 230/300 | [14 empty] | VV | 2 | 1 | True | 0 | ROZPOCET
| VV |  | dl. 7 200 | [14 empty] | VV | 2 | 1 | True | 0 | ROZPOCET
| VV |  | "113"7,2*5 |  | 36 | [12 empty] | VV | 2 | 2 | True | 0 | ROZPOCET
| VV |  | "114"7,2*6 |  | 43.2 | [12 empty] | VV | 2 | 2 | True | 0 | ROZPOCET
| VV |  | Mezisoučet |  | 79.2 | [12 empty] | VV | 2 | 3 | True | 0 | ROZPOCET
| VV |  | dl. 7 000 | [14 empty] | VV | 2 | 1 | True | 0 | ROZPOCET
| VV |  | "115"7*10 |  | 70 | [12 empty] | VV | 2 | 2 | True | 0 | ROZPOCET
| VV |  | "116"7*10 |  | 70 | [12 empty] | VV | 2 | 2 | True | 0 | ROZPOCET
| VV |  | "117"7*5 |  | 35 | [12 empty] | VV | 2 | 2 | True | 0 | ROZPOCET
| VV |  | "118"7*6 |  | 42 | [12 empty] | VV | 2 | 2 | True | 0 | ROZPOCET
| VV |  | "119"7*3 |  | 21 | [12 empty] | VV | 2 | 2 | True | 0 | ROZPOCET
| VV |  | "120"7*8 |  | 56 | [12 empty] | VV | 2 | 2 | True | 0 | ROZPOCET
| VV |  | "121"7*3 |  | 21 | [12 empty] | VV | 2 | 2 | True | 0 | ROZPOCET
| VV |  | "122"7*11 |  | 77 | [12 empty] | VV | 2 | 2 | True | 0 | ROZPOCET
| VV |  | "123"7*6 |  | 42 | [12 empty] | VV | 2 | 2 | True | 0 | ROZPOCET
| VV |  | "124"7*5 |  | 35 | [12 empty] | VV | 2 | 2 | True | 0 | ROZPOCET
| VV |  | Mezisoučet |  | 469 | [12 empty] | VV | 2 | 3 | True | 0 | ROZPOCET
| VV |  | Součet |  | 548.2 | [12 empty] | VV | 2 | 4 | True | 1 | ROZPOCET
| D | 763 | Konstrukce suché výstavby |  |  |  | 0 |  |  |  |  | 0 |  | 0 |  | 1.8994 | 2 | D | 1 |  |  |  | ROZPOCET | [10 empty] | 0
43 | K | 763121811 | Demontáž předsazených nebo šachtových stěn ze sádrokartonových desek s nosnou konstrukcí z ocelových profilů jednoduchých, opláštění jednoduché | m2 | 3.76 |  | 0 | CS ÚRS 2024 01 |  | základní |  | 0 | 0 | 0 | 0.01725 | 0.06486 | 16 | K | 2 |  |  |  | ROZPOCET |  |  |  |  | 0 | 0 | 0 | 0 | 0 | 1 | 0 | 16 | 1409772231
| Online PSC |  | https://podminky.urs.cz/item/CS_URS_2024_01/763121811 | [14 empty] | Online PSC | 2
| VV |  | 1.NP | [14 empty] | VV | 2 | 1 | True | 0 | ROZPOCET
| VV |  | "109"3,76*1 |  | 3.76 | [12 empty] | VV | 2 | 2 | True | 0 | ROZPOCET
| VV |  | Součet |  | 3.76 | [12 empty] | VV | 2 | 4 | True | 1 | ROZPOCET
44 | K | 763131821 | Demontáž podhledu nebo samostatného požárního předělu ze sádrokartonových desek s nosnou konstrukcí dvouvrstvou z ocelových profilů, opláštění jednoduché | m2 | 68.998 |  | 0 | CS ÚRS 2024 01 |  | základní |  | 0 | 0 | 0 | 0.01721 | 1.1875 | 16 | K | 2 |  |  |  | ROZPOCET |  |  |  |  | 0 | 0 | 0 | 0 | 0 | 1 | 0 | 16 | 2064564244
| Online PSC |  | https://podminky.urs.cz/item/CS_URS_2024_01/763131821 | [14 empty] | Online PSC | 2
| VV |  | 1.NP | [14 empty] | VV | 2 | 1 | True | 0 | ROZPOCET
| VV |  | "106"(1+1,2)*6,89 |  | 15.158 | [12 empty] | VV | 2 | 2 | True | 0 | ROZPOCET
| VV |  | "109"(1+1,2)*22,2 |  | 48.84 | [12 empty] | VV | 2 | 2 | True | 0 | ROZPOCET
| VV |  | "Ostatní plochy na chodbách"5 |  | 5 | [12 empty] | VV | 2 | 2 | True | 0 | ROZPOCET
| VV |  | Součet |  | 68.998 | [12 empty] | VV | 2 | 4 | True | 1 | ROZPOCET
45 | K | 763131831 | Demontáž podhledu nebo samostatného požárního předělu ze sádrokartonových desek s nosnou konstrukcí jednovrstvou z ocelových profilů, opláštění jednoduché | m2 | 28.468 |  | 0 | CS ÚRS 2024 01 |  | základní |  | 0 | 0 | 0 | 0.01725 | 0.49107 | 16 | K | 2 |  |  |  | ROZPOCET |  |  |  |  | 0 | 0 | 0 | 0 | 0 | 1 | 0 | 16 | -1227257367
| Online PSC |  | https://podminky.urs.cz/item/CS_URS_2024_01/763131831 | [14 empty] | Online PSC | 2
| VV |  | 2.NP podstropní kastlík | [14 empty] | VV | 2 | 1 | True | 0 | ROZPOCET
| VV |  | "B201"(0,4+0,4)*5 |  | 4 | [12 empty] | VV | 2 | 2 | True | 0 | ROZPOCET
| VV |  | "B202"(0,4+0,4)*5 |  | 4 | [12 empty] | VV | 2 | 2 | True | 0 | ROZPOCET
| VV |  | "B203"(0,4+0,4)*6,76 |  | 5.408 | [12 empty] | VV | 2 | 2 | True | 0 | ROZPOCET
| VV |  | "B204"(0,4+0,4)*2,6 |  | 2.08 | [12 empty] | VV | 2 | 2 | True | 0 | ROZPOCET
| VV |  | "B206"(0,4+0,4)*(1+0,77) |  | 1.416 | [12 empty] | VV | 2 | 2 | True | 0 | ROZPOCET
| VV |  | "B207"(0,4+0,4)*6,695 |  | 5.356 | [12 empty] | VV | 2 | 2 | True | 0 | ROZPOCET
| VV |  | "B208"(0,4+0,4)*2,76 |  | 2.208 | [12 empty] | VV | 2 | 2 | True | 0 | ROZPOCET
| VV |  | "B209"(0,4+0,4)*5 |  | 4 | [12 empty] | VV | 2 | 2 | True | 0 | ROZPOCET
| VV |  | Součet |  | 28.468 | [12 empty] | VV | 2 | 4 | True | 1 | ROZPOCET
46 | K | 763171811 | Demontáž instalační techniky pro konstrukce ze sádrokartonových desek revizních klapek nebo dvířek pro příčky nebo předsazené stěny, velikost do 1,00 m2 | kus | 26 |  | 0 | CS ÚRS 2024 01 |  | základní |  | 0 | 0 | 0 | 0.006 | 0.156 | 16 | K | 2 |  |  |  | ROZPOCET |  |  |  |  | 0 | 0 | 0 | 0 | 0 | 1 | 0 | 16 | 67278327
| Online PSC |  | https://podminky.urs.cz/item/CS_URS_2024_01/763171811 | [14 empty] | Online PSC | 2
| VV |  | 1.NP | [14 empty] | VV | 2 | 1 | True | 0 | ROZPOCET
| VV |  | "106"5 |  | 5 | [12 empty] | VV | 2 | 2 | True | 0 | ROZPOCET
| VV |  | "109"18 |  | 18 | [12 empty] | VV | 2 | 2 | True | 0 | ROZPOCET
| VV |  | "Ostatní plochy na chodbách"3 |  | 3 | [12 empty] | VV | 2 | 2 | True | 0 | ROZPOCET
| VV |  | Součet |  | 26 | [12 empty] | VV | 2 | 4 | True | 1 | ROZPOCET
| D | 764 | Konstrukce klempířské |  |  |  | 0 |  |  |  |  | 0 |  | 0 |  | 0.34598 | 2 | D | 1 |  |  |  | ROZPOCET | [10 empty] | 0
47 | K | 764002811 | Demontáž klempířských konstrukcí okapového plechu do suti, v krytině povlakové | m | 13.89 |  | 0 | CS ÚRS 2024 01 |  | základní |  | 0 | 0 | 0 | 0.00177 | 0.024585 | 16 | K | 2 |  |  |  | ROZPOCET |  |  |  |  | 0 | 0 | 0 | 0 | 0 | 1 | 0 | 16 | 1539332175
| Online PSC |  | https://podminky.urs.cz/item/CS_URS_2024_01/764002811 | [14 empty] | Online PSC | 2
| VV |  | "Garáž"13,89 |  | 13.89 | [12 empty] | VV | 2 | 2 | True | 0 | ROZPOCET
| VV |  | Součet |  | 13.89 | [12 empty] | VV | 2 | 4 | True | 1 | ROZPOCET
48 | K | 764002851 | Demontáž klempířských konstrukcí oplechování parapetů do suti | m | 8.34 |  | 0 | CS ÚRS 2024 01 |  | základní |  | 0 | 0 | 0 | 0.00167 | 0.013928 | 16 | K | 2 |  |  |  | ROZPOCET |  |  |  |  | 0 | 0 | 0 | 0 | 0 | 1 | 0 | 16 | -841613684
| Online PSC |  | https://podminky.urs.cz/item/CS_URS_2024_01/764002851 | [14 empty] | Online PSC | 2
| VV |  | "O01 - 1 300/1 950"2*(1,39) |  | 2.78 | [12 empty] | VV | 2 | 2 | True | 0 | ROZPOCET
| VV |  | "O03 - 1 390/2 500"4*(1,39) |  | 5.56 | [12 empty] | VV | 2 | 2 | True | 0 | ROZPOCET
| VV |  | Součet |  | 8.34 | [12 empty] | VV | 2 | 4 | True | 1 | ROZPOCET
49 | K | 764002861 | Demontáž klempířských konstrukcí oplechování říms do suti | m | 34.75 |  | 0 | CS ÚRS 2024 01 |  | základní |  | 0 | 0 | 0 | 0.00223 | 0.077493 | 16 | K | 2 |  |  |  | ROZPOCET |  |  |  |  | 0 | 0 | 0 | 0 | 0 | 1 | 0 | 16 | -1870111041
| Online PSC |  | https://podminky.urs.cz/item/CS_URS_2024_01/764002861 | [14 empty] | Online PSC | 2
| VV |  | "O02 - 1 390/2 500"25*(1,39) |  | 34.75 | [12 empty] | VV | 2 | 2 | True | 0 | ROZPOCET
| VV |  | Součet |  | 34.75 | [12 empty] | VV | 2 | 4 | True | 1 | ROZPOCET
50 | K | 764002871 | Demontáž klempířských konstrukcí lemování zdí do suti | m | 27.7 |  | 0 | CS ÚRS 2024 01 |  | základní |  | 0 | 0 | 0 | 0.00175 | 0.048475 | 16 | K | 2 |  |  |  | ROZPOCET |  |  |  |  | 0 | 0 | 0 | 0 | 0 | 1 | 0 | 16 | -1804845285
| Online PSC |  | https://podminky.urs.cz/item/CS_URS_2024_01/764002871 | [14 empty] | Online PSC | 2
| VV |  | "Garáž"13,5+2*7,1 |  | 27.7 | [12 empty] | VV | 2 | 2 | True | 0 | ROZPOCET
| VV |  | Součet |  | 27.7 | [12 empty] | VV | 2 | 4 | True | 1 | ROZPOCET
51 | K | 764004801 | Demontáž klempířských konstrukcí žlabu podokapního do suti | m | 13.89 |  | 0 | CS ÚRS 2024 01 |  | základní |  | 0 | 0 | 0 | 0.0026 | 0.036114 | 16 | K | 2 |  |  |  | ROZPOCET |  |  |  |  | 0 | 0 | 0 | 0 | 0 | 1 | 0 | 16 | -1174835641
| Online PSC |  | https://podminky.urs.cz/item/CS_URS_2024_01/764004801 | [14 empty] | Online PSC | 2
| VV |  | "Garáž"13,89 |  | 13.89 | [12 empty] | VV | 2 | 2 | True | 0 | ROZPOCET
| VV |  | Součet |  | 13.89 | [12 empty] | VV | 2 | 4 | True | 1 | ROZPOCET
52 | K | 764004841 | Demontáž klempířských konstrukcí háku do suti | kus | 14 |  | 0 | CS ÚRS 2024 01 |  | základní |  | 0 | 0 | 0 | 0.0094 | 0.1316 | 16 | K | 2 |  |  |  | ROZPOCET |  |  |  |  | 0 | 0 | 0 | 0 | 0 | 1 | 0 | 16 | 2011638971
| Online PSC |  | https://podminky.urs.cz/item/CS_URS_2024_01/764004841 | [14 empty] | Online PSC | 2
53 | K | 764004861 | Demontáž klempířských konstrukcí svodu do suti | m | 3.5 |  | 0 | CS ÚRS 2024 01 |  | základní |  | 0 | 0 | 0 | 0.00394 | 0.01379 | 16 | K | 2 |  |  |  | ROZPOCET |  |  |  |  | 0 | 0 | 0 | 0 | 0 | 1 | 0 | 16 | -271173819
| Online PSC |  | https://podminky.urs.cz/item/CS_URS_2024_01/764004861 | [14 empty] | Online PSC | 2
| D | 766 | Konstrukce truhlářské |  |  |  | 0 |  |  |  |  | 0 |  | 0 |  | 0.81882 | 2 | D | 1 |  |  |  | ROZPOCET | [10 empty] | 0
54 | K | 766441821 | Demontáž parapetních desek dřevěných nebo plastových šířky do 300 mm, délky přes 1000 do 2000 mm | kus | 43.09 |  | 0 | CS ÚRS 2024 01 |  | základní |  | 0 | 0 | 0 | 0.005 | 0.21545 | 16 | K | 2 |  |  |  | ROZPOCET |  |  |  |  | 0 | 0 | 0 | 0 | 0 | 1 | 0 | 16 | -259657481
| Online PSC |  | https://podminky.urs.cz/item/CS_URS_2024_01/766441821 | [14 empty] | Online PSC | 2
| VV |  | "O01 - 1 300/1 950"2*(1,39) |  | 2.78 | [12 empty] | VV | 2 | 2 | True | 0 | ROZPOCET
| VV |  | "O02 - 1 390/2 500"25*(1,39) |  | 34.75 | [12 empty] | VV | 2 | 2 | True | 0 | ROZPOCET
| VV |  | "O03 - 1 390/2 500"4*(1,39) |  | 5.56 | [12 empty] | VV | 2 | 2 | True | 0 | ROZPOCET
| VV |  | Součet |  | 43.09 | [12 empty] | VV | 2 | 4 | True | 1 | ROZPOCET
55 | K | 766681811 | Demontáž zárubní k opětovnému použití obložkových z masívu, plochy otvoru do 2 m2 | m2 | 3.309 |  | 0 | CS ÚRS 2024 01 |  | základní |  | 0 | 0 | 0 | 0.00762 | 0.025215 | 16 | K | 2 |  |  |  | ROZPOCET |  |  |  |  | 0 | 0 | 0 | 0 | 0 | 1 | 0 | 16 | -376575271
| Online PSC |  | https://podminky.urs.cz/item/CS_URS_2024_01/766681811 | [14 empty] | Online PSC | 2
| VV |  | "B204"0,9*1,97 |  | 1.773 | [12 empty] | VV | 2 | 2 | True | 0 | ROZPOCET
| VV |  | "B208"0,8*1,92 |  | 1.536 | [12 empty] | VV | 2 | 2 | True | 0 | ROZPOCET
| VV |  | Součet |  | 3.309 | [12 empty] | VV | 2 | 4 | True | 1 | ROZPOCET
56 | K | 766681812 | Demontáž zárubní k opětovnému použití obložkových z masívu, plochy otvoru přes 2 m2 | m2 | 19.948 |  | 0 | CS ÚRS 2024 01 |  | základní |  | 0 | 0 | 0 | 0.00853 | 0.17016 | 16 | K | 2 |  |  |  | ROZPOCET |  |  |  |  | 0 | 0 | 0 | 0 | 0 | 1 | 0 | 16 | -271309847
| Online PSC |  | https://podminky.urs.cz/item/CS_URS_2024_01/766681812 | [14 empty] | Online PSC | 2
| VV |  | "B201"1,125*2,26 |  | 2.543 | [12 empty] | VV | 2 | 2 | True | 0 | ROZPOCET
| VV |  | "B202"1,125*2,26 |  | 2.543 | [12 empty] | VV | 2 | 2 | True | 0 | ROZPOCET
| VV |  | "B203"1,125*2,26 |  | 2.543 | [12 empty] | VV | 2 | 2 | True | 0 | ROZPOCET
| VV |  | "B205"1,125*2,26 |  | 2.543 | [12 empty] | VV | 2 | 2 | True | 0 | ROZPOCET
| VV |  | "B206"0,95*2,26 |  | 2.147 | [12 empty] | VV | 2 | 2 | True | 0 | ROZPOCET
| VV |  | "B207"1,125*2,26 |  | 2.543 | [12 empty] | VV | 2 | 2 | True | 0 | ROZPOCET
| VV |  | "B209"1,125*2,26 |  | 2.543 | [12 empty] | VV | 2 | 2 | True | 0 | ROZPOCET
| VV |  | "B210"1,125*2,26 |  | 2.543 | [12 empty] | VV | 2 | 2 | True | 0 | ROZPOCET
| VV |  | Součet |  | 19.948 | [12 empty] | VV | 2 | 4 | True | 1 | ROZPOCET
57 | K | 766691914 | Ostatní práce vyvěšení nebo zavěšení křídel dřevěných dveřních, plochy do 2 m2 | kus | 17 |  | 0 | CS ÚRS 2024 01 |  | základní |  | 0 | 0 | 0 | 0.024 | 0.408 | 16 | K | 2 |  |  |  | ROZPOCET |  |  |  |  | 0 | 0 | 0 | 0 | 0 | 1 | 0 | 16 | 1209568613
| Online PSC |  | https://podminky.urs.cz/item/CS_URS_2024_01/766691914 | [14 empty] | Online PSC | 2
| VV |  | "B201"2 |  | 2 | [12 empty] | VV | 2 | 2 | True | 0 | ROZPOCET
| VV |  | "B202"2 |  | 2 | [12 empty] | VV | 2 | 2 | True | 0 | ROZPOCET
| VV |  | "B203"2 |  | 2 | [12 empty] | VV | 2 | 2 | True | 0 | ROZPOCET
| VV |  | "B204"1 |  | 1 | [12 empty] | VV | 2 | 2 | True | 0 | ROZPOCET
| VV |  | "B205"2 |  | 2 | [12 empty] | VV | 2 | 2 | True | 0 | ROZPOCET
| VV |  | "B206"1 |  | 1 | [12 empty] | VV | 2 | 2 | True | 0 | ROZPOCET
| VV |  | "B207"2 |  | 2 | [12 empty] | VV | 2 | 2 | True | 0 | ROZPOCET
| VV |  | "B208"1 |  | 1 | [12 empty] | VV | 2 | 2 | True | 0 | ROZPOCET
| VV |  | "B209"2 |  | 2 | [12 empty] | VV | 2 | 2 | True | 0 | ROZPOCET
| VV |  | "B210"2 |  | 2 | [12 empty] | VV | 2 | 2 | True | 0 | ROZPOCET
| VV |  | Součet |  | 17 | [12 empty] | VV | 2 | 4 | True | 1 | ROZPOCET
| D | 775 | Podlahy skládané |  |  |  | 0 |  |  |  |  | 0 |  | 0 |  | 6.5897 | 2 | D | 1 |  |  |  | ROZPOCET | [10 empty] | 0
58 | K | 775511830 | Demontáž podlah vlysových do suti bez lišt přibíjených | m2 | 439.315 |  | 0 | CS ÚRS 2024 01 |  | základní |  | 0 | 0 | 0 | 0.015 | 6.5897 | 16 | K | 2 |  |  |  | ROZPOCET |  |  |  |  | 0 | 0 | 0 | 0 | 0 | 1 | 0 | 16 | -1342090659
| Online PSC |  | https://podminky.urs.cz/item/CS_URS_2024_01/775511830 | [14 empty] | Online PSC | 2
| VV |  | m2_DMTZ_766 |  | 439.315 | [12 empty] | VV | 2 | 2 | True | 1 | ROZPOCET
| FIG |  | Rozpad figury: m2_DMTZ_766 | [15 empty] | 2
| FIG |  | "B201"6,6*9,21 |  | 60.786 | [13 empty] | 2
| FIG |  | "B202"6,6*9,21 |  | 60.786 | [13 empty] | 2
| FIG |  | "B203"6,6*6,76 |  | 44.616 | [13 empty] | 2
| FIG |  | "B204"6,6*2,6 |  | 17.16 | [13 empty] | 2
| FIG |  | "B205"6,6*7,215 |  | 47.619 | [13 empty] | 2
| FIG |  | "B206"6,6*5,13 |  | 33.858 | [13 empty] | 2
| FIG |  | "B207"6,6*6,695 |  | 44.187 | [13 empty] | 2
| FIG |  | "B208"6,6*9,56 |  | 63.096 | [13 empty] | 2
| FIG |  | "B209"6,83*9,84 |  | 67.207 | [13 empty] | 2
| FIG |  | Mezisoučet |  | 439.315 | [13 empty] | 2
| D | 776 | Podlahy povlakové |  |  |  | 0 |  |  |  |  | 0 |  | 0 |  | 1.1738 | 2 | D | 1 |  |  |  | ROZPOCET | [10 empty] | 0
59 | K | 776201811 | Demontáž povlakových podlahovin lepených ručně bez podložky | m2 | 439.315 |  | 0 | CS ÚRS 2024 01 |  | základní |  | 0 | 0 | 0 | 0.0025 | 1.0983 | 16 | K | 2 |  |  |  | ROZPOCET |  |  |  |  | 0 | 0 | 0 | 0 | 0 | 1 | 0 | 16 | 1703994276
| Online PSC |  | https://podminky.urs.cz/item/CS_URS_2024_01/776201811 | [14 empty] | Online PSC | 2
| VV |  | "B201"6,6*9,21 |  | 60.786 | [12 empty] | VV | 2 | 2 | True | 0 | ROZPOCET
| VV |  | "B202"6,6*9,21 |  | 60.786 | [12 empty] | VV | 2 | 2 | True | 0 | ROZPOCET
| VV |  | "B203"6,6*6,76 |  | 44.616 | [12 empty] | VV | 2 | 2 | True | 0 | ROZPOCET
| VV |  | "B204"6,6*2,6 |  | 17.16 | [12 empty] | VV | 2 | 2 | True | 0 | ROZPOCET
| VV |  | "B205"6,6*7,215 |  | 47.619 | [12 empty] | VV | 2 | 2 | True | 0 | ROZPOCET
| VV |  | "B206"6,6*5,13 |  | 33.858 | [12 empty] | VV | 2 | 2 | True | 0 | ROZPOCET
| VV |  | "B207"6,6*6,695 |  | 44.187 | [12 empty] | VV | 2 | 2 | True | 0 | ROZPOCET
| VV |  | "B208"6,6*9,56 |  | 63.096 | [12 empty] | VV | 2 | 2 | True | 0 | ROZPOCET
| VV |  | "B209"6,83*9,84 |  | 67.207 | [12 empty] | VV | 2 | 2 | True | 0 | ROZPOCET
| VV | m2_DMTZ_766 | Mezisoučet |  | 439.315 | [12 empty] | VV | 2 | 3 | True | 0 | ROZPOCET
| VV |  | Součet |  | 439.315 | [12 empty] | VV | 2 | 4 | True | 1 | ROZPOCET
60 | K | 776410811 | Demontáž soklíků nebo lišt pryžových nebo plastových | m | 251.7 |  | 0 | CS ÚRS 2024 01 |  | základní |  | 0 | 0 | 0 | 0.0003 | 0.07551 | 16 | K | 2 |  |  |  | ROZPOCET |  |  |  |  | 0 | 0 | 0 | 0 | 0 | 1 | 0 | 16 | 1287766329
| Online PSC |  | https://podminky.urs.cz/item/CS_URS_2024_01/776410811 | [14 empty] | Online PSC | 2
| VV |  | "B201"2*6,6+2*9,21 |  | 31.62 | [12 empty] | VV | 2 | 2 | True | 0 | ROZPOCET
| VV |  | "B202"2*6,6+2*9,21 |  | 31.62 | [12 empty] | VV | 2 | 2 | True | 0 | ROZPOCET
| VV |  | "B203"2*6,6+2*6,76 |  | 26.72 | [12 empty] | VV | 2 | 2 | True | 0 | ROZPOCET
| VV |  | "B204"2*6,6+2*2,6 |  | 18.4 | [12 empty] | VV | 2 | 2 | True | 0 | ROZPOCET
| VV |  | "B205"2*6,6+2*7,215 |  | 27.63 | [12 empty] | VV | 2 | 2 | True | 0 | ROZPOCET
| VV |  | "B206"2*6,6+2*5,13 |  | 23.46 | [12 empty] | VV | 2 | 2 | True | 0 | ROZPOCET
| VV |  | "B207"2*6,6+2*6,695 |  | 26.59 | [12 empty] | VV | 2 | 2 | True | 0 | ROZPOCET
| VV |  | "B208"2*6,6+2*9,56 |  | 32.32 | [12 empty] | VV | 2 | 2 | True | 0 | ROZPOCET
| VV |  | "B209"2*6,83+2*9,84 |  | 33.34 | [12 empty] | VV | 2 | 2 | True | 0 | ROZPOCET
| VV |  | Mezisoučet |  | 251.7 | [12 empty] | VV | 2 | 3 | True | 0 | ROZPOCET
| VV |  | Součet |  | 251.7 | [12 empty] | VV | 2 | 4 | True | 1 | ROZPOCET
| D | 781 | Dokončovací práce - obklady |  |  |  | 0 |  |  |  |  | 0 |  | 0 |  | 0.5712 | 2 | D | 1 |  |  |  | ROZPOCET | [10 empty] | 0
61 | K | 781473810 | Demontáž obkladů z dlaždic keramických lepených | m2 | 21 |  | 0 | CS ÚRS 2024 01 |  | základní |  | 0 | 0 | 0 | 0.0272 | 0.5712 | 16 | K | 2 |  |  |  | ROZPOCET |  |  |  |  | 0 | 0 | 0 | 0 | 0 | 1 | 0 | 16 | 1502534379
| Online PSC |  | https://podminky.urs.cz/item/CS_URS_2024_01/781473810 | [14 empty] | Online PSC | 2
| VV |  | 7*3 |  | 21 | [12 empty] | VV | 2 | 2 | True | 1 | ROZPOCET
| D | HZS | Hodinové zúčtovací sazby |  |  |  | 0 |  |  |  |  | 0 |  | 0 |  | 0 | 4 | D | 0 |  |  |  | ROZPOCET | [10 empty] | 0
62 | K | HZS1291 | Hodinové zúčtovací sazby profesí HSV zemní a pomocné práce pomocný stavební dělník | hod | 24 |  | 0 | CS ÚRS 2024 01 |  | základní |  | 0 | 0 | 0 | 0 | 0 | 512 | K | 1 |  |  |  | ROZPOCET |  |  |  |  | 0 | 0 | 0 | 0 | 0 | 1 | 0 | 512 | 538150518
| Online PSC |  | https://podminky.urs.cz/item/CS_URS_2024_01/HZS1291 | [14 empty] | Online PSC | 1
| P |  | Poznámka k položce: Odhad - Práce budou účtovány dle skutečně provedených prací zapsaných v SD a odsouhlaseným zástupcem investora, či TDI. | [14 empty] | P | 1
| VV |  | "Jinde nespecifikované a pomocné práce"24 |  | 24 | [12 empty] | VV | 1 | 2 | True | 1 | ROZPOCET
63 | K | HZS2231 | Hodinové zúčtovací sazby profesí PSV provádění stavebních instalací elektrikář | hod | 8 |  | 0 | CS ÚRS 2024 01 |  | základní |  | 0 | 0 | 0 | 0 | 0 | 512 | K | 1 |  |  |  | ROZPOCET |  |  |  |  | 0 | 0 | 0 | 0 | 0 | 1 | 0 | 512 | 1498290297
| Online PSC |  | https://podminky.urs.cz/item/CS_URS_2024_01/HZS2231 | [14 empty] | Online PSC | 1
| P |  | Poznámka k položce: Odhad - Práce budou účtovány dle skutečně provedených prací zapsaných v SD a odsouhlaseným zástupcem investora, či TDI. | [14 empty] | P | 1
| VV |  | "Treningový byt - demontáž hromosvodu"8 |  | 8 | [12 empty] | VV | 1 | 2 | True | 1 | ROZPOCET

## ASŘ 02 - Architektonicko ...
[18 empty] | {fcc3c6ad-1c38-4649-a22e-dfc378361843} | [5 empty] | m2_132 | plocha 132 | 6,24 | 2
[18 empty] | 2 | [5 empty] | m2_133 | Plocha 133 | 24,11 | 2
| KRYCÍ LIST SOUPISU PRACÍ | [7 empty] | v --- níže se nacházejí doplnkové a pomocné údaje k sestavám --- v | [8 empty] | False | [5 empty] | m2_134 | plocha 134 | 3,87 | 2
[24 empty] | m2_771 | plocha dlažby | 10,11 | 2
| Stavba: | [22 empty] | m2_783_764 | Nátěr klemp. kcí | 19,294 | 2
|  | Modernizace a rozšíření prostor SOU a PrŠ Kladno – Vrapice, Objekt 1 | [21 empty] | m2_784_Malba | Výmalba | 152,886 | 2
| Objekt: | [22 empty] | Obklad_m_par | Obklad - Parapety - v m´ | 4,4 | 2
|  | SO 01 - Rekonstrukce učeben 2.np + Rekonstrukce garáže | [21 empty] | Obklad_m2_1 | Obklad 20/20 | 16,551 | 2
| Soupis: | [22 empty] | Obklad_m2_2 | Obklad 10/10 | 0,739 | 2
|  | ASŘ 02 - Architektonicko stavební řešení - Rekonstrukce Garáže | [21 empty] | Skladba_F1_m2 | F1-podlaha treningový byt | 40,636 | 2
[24 empty] | Skladba_L3_m2 | Skladba L3 - podhled | 40,636 | 2
| KSO: |  |  |  |  | CC-CZ: | [17 empty] | Skladba_R1_m2 | Skladba R1 - střecha | 95,85 | 2
| Místo: |  | Vrapice |  |  | Datum: | 29. 4. 2025 | [16 empty] | Skladba_W12_m2 | Skladba W12 - příčka | 23,73 | 2
[24 empty] | Skladba_W13_m2 | Skladba W13 - předstěny | 82,08 | 2
| Zadavatel: |  |  |  |  | IČ: | 00507601 | [16 empty] | Skladba_W14_m2 | Skladba W14 - WC | 2,16 | 2
|  | SOU a PrŠ Kladno – Vrapice |  |  |  | DIČ: | CZ00507601
| Účastník: |  |  |  |  | IČ: | Vyplň údaj
|  | Vyplň údaj |  |  |  | DIČ: | Vyplň údaj
| Projektant: |  |  |  |  | IČ: | 04193466
|  | archiw studio s.r.o |  |  |  | DIČ: | CZ04193466
| Zpracovatel: |  |  |  |  | IČ: | 04193466
|  | archiw studio s.r.o. - Pavol Vígh |  |  |  | DIČ: | CZ04193466
Poznámka:
| Cena bez DPH | [5 empty] | 0
|  |  | Základ daně |  |  | Sazba daně | Výše daně
| DPH | základní | 0 |  |  | 21% | 0
|  | snížená | 0 |  |  | 12% | 0
|  | zákl. přenesená | 0 |  |  | 21% | 0
|  | sníž. přenesená | 0 |  |  | 12% | 0
|  | nulová | 0 |  |  | 0% | 0
| Cena s DPH |  |  | v | CZK |  | 0
REKAPITULACE ČLENĚNÍ SOUPISU PRACÍ
Stavba:
Modernizace a rozšíření prostor SOU a PrŠ Kladno – Vrapice, Objekt 1
Objekt:
SO 01 - Rekonstrukce učeben 2.np + Rekonstrukce garáže
Soupis:
ASŘ 02 - Architektonicko stavební řešení - Rekonstrukce Garáže
Místo: |  |  | Vrapice |  |  | Datum: | 29. 4. 2025
Zadavatel: |  |  | SOU a PrŠ Kladno – Vrapice |  |  | Projektant: | archiw studio s.r.o
Účastník: |  |  | Vyplň údaj |  |  | Zpracovatel: | archiw studio s.r.o. - Pavol Vígh
Kód dílu - Popis | [6 empty] | Cena celkem [CZK]
Náklady stavby celkem | [6 empty] | 0 | [11 empty] | -1
| HSV - Práce a dodávky HSV | [5 empty] | 0
| 2 - Zakládání | [5 empty] | 0
| 3 - Svislé a kompletní konstrukce | [5 empty] | 0
| 6 - Úpravy povrchů, podlahy a osazování výplní | [5 empty] | 0
| 9 - Ostatní konstrukce a práce, bourání | [5 empty] | 0
| 998 - Přesun hmot | [5 empty] | 0
| PSV - Práce a dodávky PSV | [5 empty] | 0
| 711 - Izolace proti vodě, vlhkosti a plynům | [5 empty] | 0
| 712 - Povlakové krytiny | [5 empty] | 0
| 713 - Izolace tepelné | [5 empty] | 0
| 725 - Zdravotechnika - zařizovací předměty | [5 empty] | 0
| 763 - Konstrukce suché výstavby | [5 empty] | 0
| 764 - Konstrukce klempířské | [5 empty] | 0
| 766 - Konstrukce truhlářské | [5 empty] | 0
| 771 - Podlahy z dlaždic | [5 empty] | 0
| 776 - Podlahy povlakové | [5 empty] | 0
| 781 - Dokončovací práce - obklady | [5 empty] | 0
| 783 - Dokončovací práce - nátěry | [5 empty] | 0
| 784 - Dokončovací práce - malby a tapety | [5 empty] | 0
| 786 - Dokončovací práce - čalounické úpravy | [5 empty] | 0
| HZS - Hodinové zúčtovací sazby | [5 empty] | 0
SOUPIS PRACÍ
Stavba:
Modernizace a rozšíření prostor SOU a PrŠ Kladno – Vrapice, Objekt 1
Objekt:
SO 01 - Rekonstrukce učeben 2.np + Rekonstrukce garáže
Soupis:
ASŘ 02 - Architektonicko stavební řešení - Rekonstrukce Garáže
Místo: |  |  | Vrapice |  |  | Datum: | 29. 4. 2025
Zadavatel: |  |  | SOU a PrŠ Kladno – Vrapice |  |  | Projektant: | archiw studio s.r.o
Účastník: |  |  | Vyplň údaj |  |  | Zpracovatel: | archiw studio s.r.o. - Pavol Vígh
PČ | Typ | Kód | Popis | MJ | Množství | J.cena [CZK] | Cena celkem [CZK] | Cenová soustava |  | DPH | J. Nh [h] | Nh celkem [h] | J. hmotnost [t] | Hmotnost celkem [t] | J. suť [t] | Suť Celkem [t]
Náklady soupisu celkem | [6 empty] | 0 |  |  |  |  | 0 |  | 33.6276 |  | 0.0012207 |  | D | -1 | [14 empty] | 0
| D | HSV | Práce a dodávky HSV |  |  |  | 0 |  |  |  |  | 0 |  | 25.0183 |  | 0 | 1 | D | 0 |  |  |  | ROZPOCET | [10 empty] | 0
| D | 2 | Zakládání |  |  |  | 0 |  |  |  |  | 0 |  | 18.5573 |  | 0 | 1 | D | 1 |  |  |  | ROZPOCET | [10 empty] | 0
1 | K | 213311141 | Polštáře zhutněné pod základy ze štěrkopísku tříděného | m3 | 2.032 |  | 0 | CS ÚRS 2024 01 |  | základní |  | 0 | 2.16 | 4.3891 | 0 | 0 | 4 | K | 2 |  |  |  | ROZPOCET |  |  |  |  | 0 | 0 | 0 | 0 | 0 | 1 | 0 | 4 | 1316807021
| Online PSC |  | https://podminky.urs.cz/item/CS_URS_2024_01/213311141 | [14 empty] | Online PSC | 2
| VV | Skladba_F1_m2 | "F1 - 1.NP - tréninkový byt - el. odměřeno"40,6359 |  | 40.636 | [12 empty] | VV | 2 | 2 | True | 0 | ROZPOCET
| VV |  | "tl. 50mm"Skladba_F1_m2*0,05 |  | 2.032 | [12 empty] | VV | 2 | 2 | True | 1 | ROZPOCET
| FIG |  | Rozpad figury: Skladba_F1_m2 | [15 empty] | 2
| FIG |  | "F1 - 1.NP - tréninkový byt - el. odměřeno"40,6359 |  | 40.636 | [13 empty] | 2
2 | K | 273321311 | Základy z betonu železového (bez výztuže) desky z betonu bez zvláštních nároků na prostředí tř. C 16/20 | m3 | 6.095 |  | 0 | CS ÚRS 2024 01 |  | základní |  | 0 | 2.301 | 14.0247 | 0 | 0 | 4 | K | 2 |  |  |  | ROZPOCET |  |  |  |  | 0 | 0 | 0 | 0 | 0 | 1 | 0 | 4 | 131148074
| Online PSC |  | https://podminky.urs.cz/item/CS_URS_2024_01/273321311 | [14 empty] | Online PSC | 2
| VV |  | "tl 150mm"Skladba_F1_m2*0,15 |  | 6.095 | [12 empty] | VV | 2 | 2 | True | 1 | ROZPOCET
| FIG |  | Rozpad figury: Skladba_F1_m2 | [15 empty] | 2
| FIG |  | "F1 - 1.NP - tréninkový byt - el. odměřeno"40,6359 |  | 40.636 | [13 empty] | 2
3 | K | 273362021 | Výztuž základů desek ze svařovaných sítí z drátů typu KARI | t | 0.135 |  | 0 | CS ÚRS 2024 01 |  | základní |  | 0 | 1.0628 | 0.14347 | 0 | 0 | 4 | K | 2 |  |  |  | ROZPOCET |  |  |  |  | 0 | 0 | 0 | 0 | 0 | 1 | 0 | 4 | 270707387
| Online PSC |  | https://podminky.urs.cz/item/CS_URS_2024_01/273362021 | [14 empty] | Online PSC | 2
| VV |  | "Síť KARI 6/15/2x3m (KH 20)"Skladba_F1_m2*3,033/1000 |  | 0.123 | [12 empty] | VV | 2 | 2 | True | 1 | ROZPOCET
| FIG |  | Rozpad figury: Skladba_F1_m2 | [15 empty] | 2
| FIG |  | "F1 - 1.NP - tréninkový byt - el. odměřeno"40,6359 |  | 40.636 | [13 empty] | 2
| VV |  | 0,123*1,1 'Přepočtené koeficientem množství |  | 0.135 | [12 empty] | VV | 2 | 2 | False | 1 | ROZPOCET
| D | 3 | Svislé a kompletní konstrukce |  |  |  | 0 |  |  |  |  | 0 |  | 1.9743 |  | 0 | 1 | D | 1 |  |  |  | ROZPOCET | [10 empty] | 0
4 | K | 311235451 | Zdivo jednovrstvé z cihel děrovaných broušených na zdicí pěnu, pevnost cihel do P10, tl. zdiva 300 mm | m2 | 5.504 |  | 0 | CS ÚRS 2024 01 |  | základní |  | 0 | 0.26905 | 1.4808 | 0 | 0 | 4 | K | 2 |  |  |  | ROZPOCET |  |  |  |  | 0 | 0 | 0 | 0 | 0 | 1 | 0 | 4 | 585779820
| Online PSC |  | https://podminky.urs.cz/item/CS_URS_2024_01/311235451 | [14 empty] | Online PSC | 2
| VV |  | 3,2*(1,3+0,42+1,3)-(2*1,3*1,6) |  | 5.504 | [12 empty] | VV | 2 | 2 | True | 0 | ROZPOCET
| VV |  | Součet |  | 5.504 | [12 empty] | VV | 2 | 4 | True | 1 | ROZPOCET
5 | K | 317168053 | Překlady keramické vysoké osazené do maltového lože, šířky překladu 70 mm výšky 238 mm, délky 1500 mm | kus | 3 |  | 0 | CS ÚRS 2024 01 |  | základní |  | 0 | 0.054548 | 0.16364 | 0 | 0 | 4 | K | 2 |  |  |  | ROZPOCET |  |  |  |  | 0 | 0 | 0 | 0 | 0 | 1 | 0 | 4 | 1965407015
| Online PSC |  | https://podminky.urs.cz/item/CS_URS_2024_01/317168053 | [14 empty] | Online PSC | 2
| VV |  | "P1.3"3 |  | 3 | [12 empty] | VV | 2 | 2 | True | 1 | ROZPOCET
6 | K | 317168059 | Překlady keramické vysoké osazené do maltového lože, šířky překladu 70 mm výšky 238 mm, délky 3000 mm | kus | 3 |  | 0 | CS ÚRS 2024 01 |  | základní |  | 0 | 0.10905 | 0.32714 | 0 | 0 | 4 | K | 2 |  |  |  | ROZPOCET |  |  |  |  | 0 | 0 | 0 | 0 | 0 | 1 | 0 | 4 | -1657966202
| Online PSC |  | https://podminky.urs.cz/item/CS_URS_2024_01/317168059 | [14 empty] | Online PSC | 2
| VV |  | "P1.4"3 |  | 3 | [12 empty] | VV | 2 | 2 | True | 1 | ROZPOCET
7 | K | 317998133 | Izolace tepelná mezi překlady z extrudovaného polystyrenu výšky 24 cm, tloušťky 80 mm | m | 4.5 |  | 0 | CS ÚRS 2024 01 |  | základní |  | 0 | 0.0006 | 0.0027 | 0 | 0 | 4 | K | 2 |  |  |  | ROZPOCET |  |  |  |  | 0 | 0 | 0 | 0 | 0 | 1 | 0 | 4 | 1663855625
| Online PSC |  | https://podminky.urs.cz/item/CS_URS_2024_01/317998133 | [14 empty] | Online PSC | 2
| VV |  | "P1.3"1,5 |  | 1.5 | [12 empty] | VV | 2 | 2 | True | 0 | ROZPOCET
| VV |  | "P1.4"3 |  | 3 | [12 empty] | VV | 2 | 2 | True | 0 | ROZPOCET
| VV |  | Součet |  | 4.5 | [12 empty] | VV | 2 | 4 | True | 1 | ROZPOCET
| D | 6 | Úpravy povrchů, podlahy a osazování výplní |  |  |  | 0 |  |  |  |  | 0 |  | 4.481 |  | 0 | 1 | D | 1 |  |  |  | ROZPOCET | [10 empty] | 0
8 | K | 622143004 | Montáž omítkových profilů plastových, pozinkovaných nebo dřevěných upevněných vtlačením do podkladní vrstvy nebo přibitím začišťovacích samolepících pro vytvoření dilatujícího spoje s okenním rámem | m | 14.45 |  | 0 | CS ÚRS 2024 01 |  | základní |  | 0 | 0 | 0 | 0 | 0 | 4 | K | 2 |  |  |  | ROZPOCET |  |  |  |  | 0 | 0 | 0 | 0 | 0 | 1 | 0 | 4 | -1549064907
| Online PSC |  | https://podminky.urs.cz/item/CS_URS_2024_01/622143004 | [14 empty] | Online PSC | 2
| VV |  | "O01"2*(1,3+2*1,6) |  | 9 | [12 empty] | VV | 2 | 2 | True | 0 | ROZPOCET
| VV |  | "D01-P"1,05+2*2,2 |  | 5.45 | [12 empty] | VV | 2 | 2 | True | 0 | ROZPOCET
| VV |  | Součet |  | 14.45 | [12 empty] | VV | 2 | 4 | True | 1 | ROZPOCET
9 | M | 28342201 | profil začišťovací PVC 9mm | m | 15.173 |  | 0 | CS ÚRS 2024 01 |  | základní |  | 0 | 0.0001 | 0.0015173 | 0 | 0 | 8 | M | 2 |  |  |  | ROZPOCET |  |  |  |  | 0 | 0 | 0 | 0 | 0 | 1 | 0 | 4 | 850019194
| VV |  | 14,45*1,05 'Přepočtené koeficientem množství |  | 15.173 | [12 empty] | VV | 2 | 2 | False | 1 | ROZPOCET
10 | K | 632451214 | Potěr cementový samonivelační litý tř. C 20, tl. přes 45 do 50 mm | m2 | 40.636 |  | 0 | CS ÚRS 2024 01 |  | základní |  | 0 | 0.11 | 4.47 | 0 | 0 | 4 | K | 2 |  |  |  | ROZPOCET |  |  |  |  | 0 | 0 | 0 | 0 | 0 | 1 | 0 | 4 | 14868116
| Online PSC |  | https://podminky.urs.cz/item/CS_URS_2024_01/632451214 | [14 empty] | Online PSC | 2
| VV |  | Skladba_F1_m2 |  | 40.636 | [12 empty] | VV | 2 | 2 | True | 1 | ROZPOCET
| FIG |  | Rozpad figury: Skladba_F1_m2 | [15 empty] | 2
| FIG |  | "F1 - 1.NP - tréninkový byt - el. odměřeno"40,6359 |  | 40.636 | [13 empty] | 2
11 | K | 633811111 | Povrchová úprava betonových podlah broušení nerovností do 2 mm (stržení šlemu) | m2 | 40.636 |  | 0 | CS ÚRS 2024 01 |  | základní |  | 0 | 1.44e-06 | 5.8516e-05 | 0 | 0 | 4 | K | 2 |  |  |  | ROZPOCET |  |  |  |  | 0 | 0 | 0 | 0 | 0 | 1 | 0 | 4 | 345269168
| Online PSC |  | https://podminky.urs.cz/item/CS_URS_2024_01/633811111 | [14 empty] | Online PSC | 2
| VV |  | Skladba_F1_m2 |  | 40.636 | [12 empty] | VV | 2 | 2 | True | 1 | ROZPOCET
| FIG |  | Rozpad figury: Skladba_F1_m2 | [15 empty] | 2
| FIG |  | "F1 - 1.NP - tréninkový byt - el. odměřeno"40,6359 |  | 40.636 | [13 empty] | 2
12 | K | 633991111 | Povrchová úprava betonových podlah nástřik proti odpařování vody | m2 | 40.636 |  | 0 | CS ÚRS 2024 01 |  | základní |  | 0 | 0.00022 | 0.0089399 | 0 | 0 | 4 | K | 2 |  |  |  | ROZPOCET |  |  |  |  | 0 | 0 | 0 | 0 | 0 | 1 | 0 | 4 | -592173647
| Online PSC |  | https://podminky.urs.cz/item/CS_URS_2024_01/633991111 | [14 empty] | Online PSC | 2
| VV |  | Skladba_F1_m2 |  | 40.636 | [12 empty] | VV | 2 | 2 | True | 1 | ROZPOCET
| FIG |  | Rozpad figury: Skladba_F1_m2 | [15 empty] | 2
| FIG |  | "F1 - 1.NP - tréninkový byt - el. odměřeno"40,6359 |  | 40.636 | [13 empty] | 2
13 | K | 634112113 | Obvodová dilatace mezi stěnou a mazaninou nebo potěrem podlahovým páskem z pěnového PE tl. do 10 mm, výšky 80 mm | m | 25.3 |  | 0 | CS ÚRS 2024 01 |  | základní |  | 0 | 2.1e-05 | 0.0005313 | 0 | 0 | 4 | K | 2 |  |  |  | ROZPOCET |  |  |  |  | 0 | 0 | 0 | 0 | 0 | 1 | 0 | 4 | 1905838946
| Online PSC |  | https://podminky.urs.cz/item/CS_URS_2024_01/634112113 | [14 empty] | Online PSC | 2
| VV |  | "F1 - obvod - el odměřeno"6,565+6,36+2,84+3,775+5,76 |  | 25.3 | [12 empty] | VV | 2 | 2 | True | 1 | ROZPOCET
| D | 9 | Ostatní konstrukce a práce, bourání |  |  |  | 0 |  |  |  |  | 0 |  | 0.0056463 |  | 0 | 1 | D | 1 |  |  |  | ROZPOCET | [10 empty] | 0
14 | K | 949101111 | Lešení pomocné pracovní pro objekty pozemních staveb pro zatížení do 150 kg/m2, o výšce lešeňové podlahy do 1,9 m | m2 | 34.22 |  | 0 | CS ÚRS 2024 01 |  | základní |  | 0 | 0.00013 | 0.0044486 | 0 | 0 | 4 | K | 2 |  |  |  | ROZPOCET |  |  |  |  | 0 | 0 | 0 | 0 | 0 | 1 | 0 | 4 | -1244652341
| Online PSC |  | https://podminky.urs.cz/item/CS_URS_2024_01/949101111 | [14 empty] | Online PSC | 2
| VV |  | m2_132 |  | 6.24 | [12 empty] | VV | 2 | 2 | True | 0 | ROZPOCET
| VV |  | m2_133 |  | 24.11 | [12 empty] | VV | 2 | 2 | True | 0 | ROZPOCET
| VV |  | m2_134 |  | 3.87 | [12 empty] | VV | 2 | 2 | True | 0 | ROZPOCET
| VV |  | Součet |  | 34.22 | [12 empty] | VV | 2 | 4 | True | 1 | ROZPOCET
| FIG |  | Rozpad figury: m2_132 | [15 empty] | 2
| FIG |  | "132"6,24 |  | 6.24 | [13 empty] | 2
| FIG |  | Rozpad figury: m2_133 | [15 empty] | 2
| FIG |  | "133"24,11 |  | 24.11 | [13 empty] | 2
| FIG |  | Rozpad figury: m2_134 | [15 empty] | 2
| FIG |  | "134"3,87 |  | 3.87 | [13 empty] | 2
15 | K | 952901111 | Vyčištění budov nebo objektů před předáním do užívání budov bytové nebo občanské výstavby, světlé výšky podlaží do 4 m | m2 | 34.22 |  | 0 | CS ÚRS 2024 01 |  | základní |  | 0 | 3.5e-05 | 0.0011977 | 0 | 0 | 4 | K | 2 |  |  |  | ROZPOCET |  |  |  |  | 0 | 0 | 0 | 0 | 0 | 1 | 0 | 4 | -536763232
| Online PSC |  | https://podminky.urs.cz/item/CS_URS_2024_01/952901111 | [14 empty] | Online PSC | 2
| VV |  | m2_132 |  | 6.24 | [12 empty] | VV | 2 | 2 | True | 0 | ROZPOCET
| VV |  | m2_133 |  | 24.11 | [12 empty] | VV | 2 | 2 | True | 0 | ROZPOCET
| VV |  | m2_134 |  | 3.87 | [12 empty] | VV | 2 | 2 | True | 0 | ROZPOCET
| VV |  | Součet |  | 34.22 | [12 empty] | VV | 2 | 4 | True | 1 | ROZPOCET
| FIG |  | Rozpad figury: m2_132 | [15 empty] | 2
| FIG |  | "132"6,24 |  | 6.24 | [13 empty] | 2
| FIG |  | Rozpad figury: m2_133 | [15 empty] | 2
| FIG |  | "133"24,11 |  | 24.11 | [13 empty] | 2
| FIG |  | Rozpad figury: m2_134 | [15 empty] | 2
| FIG |  | "134"3,87 |  | 3.87 | [13 empty] | 2
| D | 998 | Přesun hmot |  |  |  | 0 |  |  |  |  | 0 |  | 0 |  | 0 | 1 | D | 1 |  |  |  | ROZPOCET | [10 empty] | 0
16 | K | 998017001 | Přesun hmot pro budovy občanské výstavby, bydlení, výrobu a služby s omezením mechanizace vodorovná dopravní vzdálenost do 100 m pro budovy s jakoukoliv nosnou konstrukcí výšky do 6 m | t | 12.509 |  | 0 | CS ÚRS 2024 01 |  | základní |  | 0 | 0 | 0 | 0 | 0 | 4 | K | 2 |  |  |  | ROZPOCET |  |  |  |  | 0 | 0 | 0 | 0 | 0 | 1 | 0 | 4 | -1216677044
| Online PSC |  | https://podminky.urs.cz/item/CS_URS_2024_01/998017001 | [14 empty] | Online PSC | 2
| VV |  | 25,018*0,5 'Přepočtené koeficientem množství |  | 12.509 | [12 empty] | VV | 2 | 2 | False | 1 | ROZPOCET
17 | K | 998018001 | Přesun hmot pro budovy občanské výstavby, bydlení, výrobu a služby ruční (bez užití mechanizace) vodorovná dopravní vzdálenost do 100 m pro budovy s jakoukoliv nosnou konstrukcí výšky do 6 m | t | 12.509 |  | 0 | CS ÚRS 2024 01 |  | základní |  | 0 | 0 | 0 | 0 | 0 | 4 | K | 2 |  |  |  | ROZPOCET |  |  |  |  | 0 | 0 | 0 | 0 | 0 | 1 | 0 | 4 | 317327143
| Online PSC |  | https://podminky.urs.cz/item/CS_URS_2024_01/998018001 | [14 empty] | Online PSC | 2
| VV |  | 25,018*0,5 'Přepočtené koeficientem množství |  | 12.509 | [12 empty] | VV | 2 | 2 | False | 1 | ROZPOCET
18 | K | 998018011 | Přesun hmot pro budovy občanské výstavby, bydlení, výrobu a služby ruční (bez užití mechanizace) Příplatek k cenám za ruční zvětšený přesun přes vymezenou vodorovnou dopravní vzdálenost za každých dalších započatých 100 m | t | 12.509 |  | 0 | CS ÚRS 2024 01 |  | základní |  | 0 | 0 | 0 | 0 | 0 | 4 | K | 2 |  |  |  | ROZPOCET |  |  |  |  | 0 | 0 | 0 | 0 | 0 | 1 | 0 | 4 | 403885150
| Online PSC |  | https://podminky.urs.cz/item/CS_URS_2024_01/998018011 | [14 empty] | Online PSC | 2
| VV |  | 25,018*0,5 'Přepočtené koeficientem množství |  | 12.509 | [12 empty] | VV | 2 | 2 | False | 1 | ROZPOCET
| D | PSV | Práce a dodávky PSV |  |  |  | 0 |  |  |  |  | 0 |  | 8.6093 |  | 0.0012207 | 2 | D | 0 |  |  |  | ROZPOCET | [10 empty] | 0
| D | 711 | Izolace proti vodě, vlhkosti a plynům |  |  |  | 0 |  |  |  |  | 0 |  | 0.28616 |  | 0 | 2 | D | 1 |  |  |  | ROZPOCET | [10 empty] | 0
19 | K | 711111001 | Provedení izolace proti zemní vlhkosti natěradly a tmely za studena na ploše vodorovné V nátěrem penetračním | m2 | 40.636 |  | 0 | CS ÚRS 2024 01 |  | základní |  | 0 | 0 | 0 | 0 | 0 | 16 | K | 2 |  |  |  | ROZPOCET |  |  |  |  | 0 | 0 | 0 | 0 | 0 | 1 | 0 | 16 | 1561579203
| Online PSC |  | https://podminky.urs.cz/item/CS_URS_2024_01/711111001 | [14 empty] | Online PSC | 2
| VV |  | Skladba_F1_m2 |  | 40.636 | [12 empty] | VV | 2 | 2 | True | 0 | ROZPOCET
| VV |  | Součet |  | 40.636 | [12 empty] | VV | 2 | 4 | True | 1 | ROZPOCET
| FIG |  | Rozpad figury: Skladba_F1_m2 | [15 empty] | 2
| FIG |  | "F1 - 1.NP - tréninkový byt - el. odměřeno"40,6359 |  | 40.636 | [13 empty] | 2
20 | M | 2210101780 | PENETRAL ALP asfaltový lak penetrační (9kg/bal.) | kg | 14.223 |  | 0 |  |  | základní |  | 0 | 0.001 | 0.014223 | 0 | 0 | 32 | M | 2 |  |  |  | ROZPOCET |  |  |  |  | 0 | 0 | 0 | 0 | 0 | 1 | 0 | 16 | -1176125224
| VV |  | 40,636*0,35 'Přepočtené koeficientem množství |  | 14.223 | [12 empty] | VV | 2 | 2 | False | 1 | ROZPOCET
21 | K | 711141559 | Provedení izolace proti zemní vlhkosti pásy přitavením NAIP na ploše vodorovné V | m2 | 40.636 |  | 0 | CS ÚRS 2024 01 |  | základní |  | 0 | 0.00039825 | 0.016183 | 0 | 0 | 16 | K | 2 |  |  |  | ROZPOCET |  |  |  |  | 0 | 0 | 0 | 0 | 0 | 1 | 0 | 16 | -939707851
| Online PSC |  | https://podminky.urs.cz/item/CS_URS_2024_01/711141559 | [14 empty] | Online PSC | 2
| VV |  | Skladba_F1_m2 |  | 40.636 | [12 empty] | VV | 2 | 2 | True | 1 | ROZPOCET
| FIG |  | Rozpad figury: Skladba_F1_m2 | [15 empty] | 2
| FIG |  | "F1 - 1.NP - tréninkový byt - el. odměřeno"40,6359 |  | 40.636 | [13 empty] | 2
22 | M | 62853004 | pás asfaltový natavitelný modifikovaný SBS s vložkou ze skleněné tkaniny a spalitelnou PE fólií nebo jemnozrnným minerálním posypem na horním povrchu tl 4,0mm | m2 | 47.361 |  | 0 | CS ÚRS 2024 01 |  | základní |  | 0 | 0.0054 | 0.25575 | 0 | 0 | 32 | M | 2 |  |  |  | ROZPOCET |  |  |  |  | 0 | 0 | 0 | 0 | 0 | 1 | 0 | 16 | 525150229
| VV |  | 40,636*1,1655 'Přepočtené koeficientem množství |  | 47.361 | [12 empty] | VV | 2 | 2 | False | 1 | ROZPOCET
23 | K | 998711101 | Přesun hmot pro izolace proti vodě, vlhkosti a plynům stanovený z hmotnosti přesunovaného materiálu vodorovná dopravní vzdálenost do 50 m základní v objektech výšky do 6 m | t | 0.286 |  | 0 | CS ÚRS 2024 01 |  | základní |  | 0 | 0 | 0 | 0 | 0 | 16 | K | 2 |  |  |  | ROZPOCET |  |  |  |  | 0 | 0 | 0 | 0 | 0 | 1 | 0 | 16 | 2069851857
| Online PSC |  | https://podminky.urs.cz/item/CS_URS_2024_01/998711101 | [14 empty] | Online PSC | 2
24 | K | 998711181 | Přesun hmot pro izolace proti vodě, vlhkosti a plynům stanovený z hmotnosti přesunovaného materiálu Příplatek k cenám za přesun prováděný bez použití mechanizace pro jakoukoliv výšku objektu | t | 0.286 |  | 0 | CS ÚRS 2024 01 |  | základní |  | 0 | 0 | 0 | 0 | 0 | 16 | K | 2 |  |  |  | ROZPOCET |  |  |  |  | 0 | 0 | 0 | 0 | 0 | 1 | 0 | 16 | 1950742411
| Online PSC |  | https://podminky.urs.cz/item/CS_URS_2024_01/998711181 | [14 empty] | Online PSC | 2
25 | K | 998711192 | Přesun hmot pro izolace proti vodě, vlhkosti a plynům stanovený z hmotnosti přesunovaného materiálu vodorovná dopravní vzdálenost do 50 m Příplatek k cenám za zvětšený přesun přes vymezenou vodorovnou dopravní vzdálenost do 100 m | t | 0.286 |  | 0 | CS ÚRS 2024 01 |  | základní |  | 0 | 0 | 0 | 0 | 0 | 16 | K | 2 |  |  |  | ROZPOCET |  |  |  |  | 0 | 0 | 0 | 0 | 0 | 1 | 0 | 16 | -1186046751
| Online PSC |  | https://podminky.urs.cz/item/CS_URS_2024_01/998711192 | [14 empty] | Online PSC | 2
| D | 712 | Povlakové krytiny |  |  |  | 0 |  |  |  |  | 0 |  | 1.3024 |  | 0 | 2 | D | 1 |  |  |  | ROZPOCET | [10 empty] | 0
26 | K | 712311101 | Provedení povlakové krytiny střech plochých do 10° natěradly a tmely za studena nátěrem lakem penetračním nebo asfaltovým | m2 | 95.85 |  | 0 | CS ÚRS 2024 01 |  | základní |  | 0 | 0 | 0 | 0 | 0 | 16 | K | 2 |  |  |  | ROZPOCET |  |  |  |  | 0 | 0 | 0 | 0 | 0 | 1 | 0 | 16 | 1789683724
| Online PSC |  | https://podminky.urs.cz/item/CS_URS_2024_01/712311101 | [14 empty] | Online PSC | 2
| VV | Skladba_R1_m2 | "R1 - Střecha"13,5*7,1 |  | 95.85 | [12 empty] | VV | 2 | 2 | True | 1 | ROZPOCET
27 | M | 2210101780 | PENETRAL ALP asfaltový lak penetrační (9kg/bal.) | kg | 33.548 |  | 0 |  |  | základní |  | 0 | 0.001 | 0.033548 | 0 | 0 | 32 | M | 2 |  |  |  | ROZPOCET |  |  |  |  | 0 | 0 | 0 | 0 | 0 | 1 | 0 | 16 | -300400986
| VV |  | 95,85*0,35 'Přepočtené koeficientem množství |  | 33.548 | [12 empty] | VV | 2 | 2 | False | 1 | ROZPOCET
28 | K | 712331111 | Provedení povlakové krytiny střech plochých do 10° pásy na sucho podkladní samolepící asfaltový pás | m2 | 95.85 |  | 0 | CS ÚRS 2024 01 |  | základní |  | 0 | 0 | 0 | 0 | 0 | 16 | K | 2 |  |  |  | ROZPOCET |  |  |  |  | 0 | 0 | 0 | 0 | 0 | 1 | 0 | 16 | -1569343157
| Online PSC |  | https://podminky.urs.cz/item/CS_URS_2024_01/712331111 | [14 empty] | Online PSC | 2
| VV |  | Skladba_R1_m2 |  | 95.85 | [12 empty] | VV | 2 | 2 | True | 1 | ROZPOCET
| FIG |  | Rozpad figury: Skladba_R1_m2 | [15 empty] | 2
| FIG |  | "R1 - Střecha"13,5*7,1 |  | 95.85 | [13 empty] | 2
29 | M | 62866281 | pás asfaltový samolepicí modifikovaný SBS s vložkou ze skleněné tkaniny se spalitelnou fólií nebo jemnozrnným minerálním posypem nebo textilií na horním povrchu tl 3,0mm | m2 | 111.713 |  | 0 | CS ÚRS 2024 01 |  | základní |  | 0 | 0.004 | 0.44685 | 0 | 0 | 32 | M | 2 |  |  |  | ROZPOCET |  |  |  |  | 0 | 0 | 0 | 0 | 0 | 1 | 0 | 16 | 1817815591
| VV |  | 95,85*1,1655 'Přepočtené koeficientem množství |  | 111.713 | [12 empty] | VV | 2 | 2 | False | 1 | ROZPOCET
30 | K | 712341559 | Provedení povlakové krytiny střech plochých do 10° pásy přitavením NAIP v plné ploše | m2 | 95.85 |  | 0 | CS ÚRS 2024 01 |  | základní |  | 0 | 0.00088313 | 0.084648 | 0 | 0 | 16 | K | 2 |  |  |  | ROZPOCET |  |  |  |  | 0 | 0 | 0 | 0 | 0 | 1 | 0 | 16 | -885284996
| Online PSC |  | https://podminky.urs.cz/item/CS_URS_2024_01/712341559 | [14 empty] | Online PSC | 2
| VV |  | Skladba_R1_m2 |  | 95.85 | [12 empty] | VV | 2 | 2 | True | 1 | ROZPOCET
| FIG |  | Rozpad figury: Skladba_R1_m2 | [15 empty] | 2
| FIG |  | "R1 - Střecha"13,5*7,1 |  | 95.85 | [13 empty] | 2
31 | M | 62855011 | pás asfaltový natavitelný modifikovaný SBS s vložkou z polyesterové rohože a hrubozrnným břidličným posypem na horním povrchu tl 5,3mm | m2 | 111.713 |  | 0 | CS ÚRS 2024 01 |  | základní |  | 0 | 0.0066 | 0.73731 | 0 | 0 | 32 | M | 2 |  |  |  | ROZPOCET |  |  |  |  | 0 | 0 | 0 | 0 | 0 | 1 | 0 | 16 | 1160999229
| VV |  | 95,85*1,1655 'Přepočtené koeficientem množství |  | 111.713 | [12 empty] | VV | 2 | 2 | False | 1 | ROZPOCET
32 | K | 998712101 | Přesun hmot pro povlakové krytiny stanovený z hmotnosti přesunovaného materiálu vodorovná dopravní vzdálenost do 50 m základní v objektech výšky do 6 m | t | 1.302 |  | 0 | CS ÚRS 2024 01 |  | základní |  | 0 | 0 | 0 | 0 | 0 | 16 | K | 2 |  |  |  | ROZPOCET |  |  |  |  | 0 | 0 | 0 | 0 | 0 | 1 | 0 | 16 | 464079730
| Online PSC |  | https://podminky.urs.cz/item/CS_URS_2024_01/998712101 | [14 empty] | Online PSC | 2
33 | K | 998712181 | Přesun hmot pro povlakové krytiny stanovený z hmotnosti přesunovaného materiálu Příplatek k cenám za přesun prováděný bez použití mechanizace pro jakoukoliv výšku objektu | t | 1.302 |  | 0 | CS ÚRS 2024 01 |  | základní |  | 0 | 0 | 0 | 0 | 0 | 16 | K | 2 |  |  |  | ROZPOCET |  |  |  |  | 0 | 0 | 0 | 0 | 0 | 1 | 0 | 16 | -818719741
| Online PSC |  | https://podminky.urs.cz/item/CS_URS_2024_01/998712181 | [14 empty] | Online PSC | 2
34 | K | 998712192 | Přesun hmot pro povlakové krytiny stanovený z hmotnosti přesunovaného materiálu vodorovná dopravní vzdálenost do 50 m Příplatek k cenám za zvětšený přesun přes vymezenou vodorovnou dopravní vzdálenost do 100 m | t | 1.302 |  | 0 | CS ÚRS 2024 01 |  | základní |  | 0 | 0 | 0 | 0 | 0 | 16 | K | 2 |  |  |  | ROZPOCET |  |  |  |  | 0 | 0 | 0 | 0 | 0 | 1 | 0 | 16 | 1781642533
| Online PSC |  | https://podminky.urs.cz/item/CS_URS_2024_01/998712192 | [14 empty] | Online PSC | 2
| D | 713 | Izolace tepelné |  |  |  | 0 |  |  |  |  | 0 |  | 0.32156 |  | 0 | 2 | D | 1 |  |  |  | ROZPOCET | [10 empty] | 0
35 | K | 713121111 | Montáž tepelné izolace podlah rohožemi, pásy, deskami, dílci, bloky (izolační materiál ve specifikaci) kladenými volně jednovrstvá | m2 | 40.636 |  | 0 | CS ÚRS 2024 01 |  | základní |  | 0 | 0 | 0 | 0 | 0 | 16 | K | 2 |  |  |  | ROZPOCET |  |  |  |  | 0 | 0 | 0 | 0 | 0 | 1 | 0 | 16 | -682483323
| Online PSC |  | https://podminky.urs.cz/item/CS_URS_2024_01/713121111 | [14 empty] | Online PSC | 2
| VV |  | Skladba_F1_m2 |  | 40.636 | [12 empty] | VV | 2 | 2 | True | 1 | ROZPOCET
| FIG |  | Rozpad figury: Skladba_F1_m2 | [15 empty] | 2
| FIG |  | "F1 - 1.NP - tréninkový byt - el. odměřeno"40,6359 |  | 40.636 | [13 empty] | 2
36 | M | 1417101040 | Tepelná izolace Isover EPS Rigifloor 4000 40 mm (6 m2/bal.) | m3 | 1.788 |  | 0 |  |  | základní |  | 0 | 0.013 | 0.023244 | 0 | 0 | 32 | M | 2 |  |  |  | ROZPOCET |  |  |  |  | 0 | 0 | 0 | 0 | 0 | 1 | 0 | 16 | 716521457
| VV |  | 40,636*0,044 'Přepočtené koeficientem množství |  | 1.788 | [12 empty] | VV | 2 | 2 | False | 1 | ROZPOCET
37 | K | 713121121 | Montáž tepelné izolace podlah rohožemi, pásy, deskami, dílci, bloky (izolační materiál ve specifikaci) kladenými volně dvouvrstvá | m2 | 40.636 |  | 0 | CS ÚRS 2024 01 |  | základní |  | 0 | 0 | 0 | 0 | 0 | 16 | K | 2 |  |  |  | ROZPOCET |  |  |  |  | 0 | 0 | 0 | 0 | 0 | 1 | 0 | 16 | -1734488748
| Online PSC |  | https://podminky.urs.cz/item/CS_URS_2024_01/713121121 | [14 empty] | Online PSC | 2
| VV |  | Skladba_F1_m2 |  | 40.636 | [12 empty] | VV | 2 | 2 | True | 1 | ROZPOCET
| FIG |  | Rozpad figury: Skladba_F1_m2 | [15 empty] | 2
| FIG |  | "F1 - 1.NP - tréninkový byt - el. odměřeno"40,6359 |  | 40.636 | [13 empty] | 2
38 | M | 28372300 | deska EPS 100 pro konstrukce s běžným zatížením λ=0,037 | m3 | 11.175 |  | 0 | CS ÚRS 2024 01 |  | základní |  | 0 | 0.025 | 0.27937 | 0 | 0 | 32 | M | 2 |  |  |  | ROZPOCET |  |  |  |  | 0 | 0 | 0 | 0 | 0 | 1 | 0 | 16 | 847998814
| VV |  | 40,636*0,275 'Přepočtené koeficientem množství |  | 11.175 | [12 empty] | VV | 2 | 2 | False | 1 | ROZPOCET
39 | K | 713191132 | Montáž tepelné izolace stavebních konstrukcí - doplňky a konstrukční součásti podlah, stropů vrchem nebo střech překrytí fólií separační z PE | m2 | 40.636 |  | 0 | CS ÚRS 2024 01 |  | základní |  | 0 | 0 | 0 | 0 | 0 | 16 | K | 2 |  |  |  | ROZPOCET |  |  |  |  | 0 | 0 | 0 | 0 | 0 | 1 | 0 | 16 | -1923718331
| Online PSC |  | https://podminky.urs.cz/item/CS_URS_2024_01/713191132 | [14 empty] | Online PSC | 2
| VV |  | Skladba_F1_m2 |  | 40.636 | [12 empty] | VV | 2 | 2 | True | 1 | ROZPOCET
| FIG |  | Rozpad figury: Skladba_F1_m2 | [15 empty] | 2
| FIG |  | "F1 - 1.NP - tréninkový byt - el. odměřeno"40,6359 |  | 40.636 | [13 empty] | 2
40 | M | 28329042 | fólie PE separační či ochranná tl 0,2mm | m2 | 47.361 |  | 0 | CS ÚRS 2024 01 |  | základní |  | 0 | 0.0004 | 0.018944 | 0 | 0 | 32 | M | 2 |  |  |  | ROZPOCET |  |  |  |  | 0 | 0 | 0 | 0 | 0 | 1 | 0 | 16 | 2053354818
| VV |  | 40,636*1,1655 'Přepočtené koeficientem množství |  | 47.361 | [12 empty] | VV | 2 | 2 | False | 1 | ROZPOCET
41 | K | 998713101 | Přesun hmot pro izolace tepelné stanovený z hmotnosti přesunovaného materiálu vodorovná dopravní vzdálenost do 50 m s užitím mechanizace v objektech výšky do 6 m | t | 0.322 |  | 0 | CS ÚRS 2024 01 |  | základní |  | 0 | 0 | 0 | 0 | 0 | 16 | K | 2 |  |  |  | ROZPOCET |  |  |  |  | 0 | 0 | 0 | 0 | 0 | 1 | 0 | 16 | 1770674945
| Online PSC |  | https://podminky.urs.cz/item/CS_URS_2024_01/998713101 | [14 empty] | Online PSC | 2
42 | K | 998713181 | Přesun hmot pro izolace tepelné stanovený z hmotnosti přesunovaného materiálu Příplatek k cenám za přesun prováděný bez použití mechanizace pro jakoukoliv výšku objektu | t | 0.322 |  | 0 | CS ÚRS 2024 01 |  | základní |  | 0 | 0 | 0 | 0 | 0 | 16 | K | 2 |  |  |  | ROZPOCET |  |  |  |  | 0 | 0 | 0 | 0 | 0 | 1 | 0 | 16 | 1212978048
| Online PSC |  | https://podminky.urs.cz/item/CS_URS_2024_01/998713181 | [14 empty] | Online PSC | 2
43 | K | 998713192 | Přesun hmot pro izolace tepelné stanovený z hmotnosti přesunovaného materiálu vodorovná dopravní vzdálenost do 50 m Příplatek k cenám za zvětšený přesun přes vymezenou vodorovnou dopravní vzdálenost do 100 m | t | 0.322 |  | 0 | CS ÚRS 2024 01 |  | základní |  | 0 | 0 | 0 | 0 | 0 | 16 | K | 2 |  |  |  | ROZPOCET |  |  |  |  | 0 | 0 | 0 | 0 | 0 | 1 | 0 | 16 | 981407356
| Online PSC |  | https://podminky.urs.cz/item/CS_URS_2024_01/998713192 | [14 empty] | Online PSC | 2
| D | 725 | Zdravotechnika - zařizovací předměty |  |  |  | 0 |  |  |  |  | 0 |  | 0.00215 |  | 0 | 2 | D | 1 |  |  |  | ROZPOCET | [10 empty] | 0
44 | K | 725291706 | Doplňky zařízení koupelen a záchodů smaltované madla rovná, délky 800 mm | soubor | 1 |  | 0 | CS ÚRS 2024 01 |  | základní |  | 0 | 0.0013 | 0.0013 | 0 | 0 | 16 | K | 2 |  |  |  | ROZPOCET |  |  |  |  | 0 | 0 | 0 | 0 | 0 | 1 | 0 | 16 | 1066015129
| Online PSC |  | https://podminky.urs.cz/item/CS_URS_2024_01/725291706 | [14 empty] | Online PSC | 2
45 | K | 725291722 | Doplňky zařízení koupelen a záchodů smaltované madla krakorcová sklopná, délky 834 mm | soubor | 1 |  | 0 | CS ÚRS 2024 01 |  | základní |  | 0 | 0.00085 | 0.00085 | 0 | 0 | 16 | K | 2 |  |  |  | ROZPOCET |  |  |  |  | 0 | 0 | 0 | 0 | 0 | 1 | 0 | 16 | -482215782
| Online PSC |  | https://podminky.urs.cz/item/CS_URS_2024_01/725291722 | [14 empty] | Online PSC | 2
46 | K | 998725101 | Přesun hmot pro zařizovací předměty stanovený z hmotnosti přesunovaného materiálu vodorovná dopravní vzdálenost do 50 m základní v objektech výšky do 6 m | t | 0.002 |  | 0 | CS ÚRS 2024 01 |  | základní |  | 0 | 0 | 0 | 0 | 0 | 16 | K | 2 |  |  |  | ROZPOCET |  |  |  |  | 0 | 0 | 0 | 0 | 0 | 1 | 0 | 16 | 621721382
| Online PSC |  | https://podminky.urs.cz/item/CS_URS_2024_01/998725101 | [14 empty] | Online PSC | 2
47 | K | 998725181 | Přesun hmot pro zařizovací předměty stanovený z hmotnosti přesunovaného materiálu Příplatek k cenám za přesun prováděný bez použití mechanizace pro jakoukoliv výšku objektu | t | 0.002 |  | 0 | CS ÚRS 2024 01 |  | základní |  | 0 | 0 | 0 | 0 | 0 | 16 | K | 2 |  |  |  | ROZPOCET |  |  |  |  | 0 | 0 | 0 | 0 | 0 | 1 | 0 | 16 | -1065648135
| Online PSC |  | https://podminky.urs.cz/item/CS_URS_2024_01/998725181 | [14 empty] | Online PSC | 2
48 | K | 998725192 | Přesun hmot pro zařizovací předměty stanovený z hmotnosti přesunovaného materiálu vodorovná dopravní vzdálenost do 50 m Příplatek k cenám za zvětšený přesun přes vymezenou vodorovnou dopravní vzdálenost do 100 m | t | 0.002 |  | 0 | CS ÚRS 2024 01 |  | základní |  | 0 | 0 | 0 | 0 | 0 | 16 | K | 2 |  |  |  | ROZPOCET |  |  |  |  | 0 | 0 | 0 | 0 | 0 | 1 | 0 | 16 | -1961623422
| Online PSC |  | https://podminky.urs.cz/item/CS_URS_2024_01/998725192 | [14 empty] | Online PSC | 2
| D | 763 | Konstrukce suché výstavby |  |  |  | 0 |  |  |  |  | 0 |  | 5.2108 |  | 0 | 2 | D | 1 |  |  |  | ROZPOCET | [10 empty] | 0
49 | K | 763111437 | Příčka ze sádrokartonových desek s nosnou konstrukcí z jednoduchých ocelových profilů UW, CW dvojitě opláštěná deskami impregnovanými H2 tl. 2 x 12,5 mm EI 60, příčka tl. 150 mm, profil 100, s izolací, Rw do 56 dB | m2 | 23.73 |  | 0 | CS ÚRS 2024 01 |  | základní |  | 0 | 0.046964 | 1.1145 | 0 | 0 | 16 | K | 2 |  |  |  | ROZPOCET |  |  |  |  | 0 | 0 | 0 | 0 | 0 | 1 | 0 | 16 | -2038256663
| Online PSC |  | https://podminky.urs.cz/item/CS_URS_2024_01/763111437 | [14 empty] | Online PSC | 2
| VV | Skladba_W12_m2 | "W12 - dělící příčka"3,5*6,01-(0,9*2,1)+3,5*1,85-(0,9*2,1) |  | 23.73 | [12 empty] | VV | 2 | 2 | True | 1 | ROZPOCET
50 | K | 763111717 | Příčka ze sádrokartonových desek ostatní konstrukce a práce na příčkách ze sádrokartonových desek základní penetrační nátěr (oboustranný) | m2 | 23.73 |  | 0 | CS ÚRS 2024 01 |  | základní |  | 0 | 0.0002 | 0.004746 | 0 | 0 | 16 | K | 2 |  |  |  | ROZPOCET |  |  |  |  | 0 | 0 | 0 | 0 | 0 | 1 | 0 | 16 | -1533132409
| Online PSC |  | https://podminky.urs.cz/item/CS_URS_2024_01/763111717 | [14 empty] | Online PSC | 2
| VV |  | Skladba_W12_m2 |  | 23.73 | [12 empty] | VV | 2 | 2 | True | 1 | ROZPOCET
| FIG |  | Rozpad figury: Skladba_W12_m2 | [15 empty] | 2
| FIG |  | "W12 - dělící příčka"3,5*6,01-(0,9*2,1)+3,5*1,85-(0,9*2,1) |  | 23.73 | [13 empty] | 2
51 | K | 763111742 | Příčka ze sádrokartonových desek ostatní konstrukce a práce na příčkách ze sádrokartonových desek montáž jedné vrstvy tepelné izolace | m2 | 164.16 |  | 0 | CS ÚRS 2024 01 |  | základní |  | 0 | 0 | 0 | 0 | 0 | 16 | K | 2 |  |  |  | ROZPOCET |  |  |  |  | 0 | 0 | 0 | 0 | 0 | 1 | 0 | 16 | -1309825622
| Online PSC |  | https://podminky.urs.cz/item/CS_URS_2024_01/763111742 | [14 empty] | Online PSC | 2
| VV |  | 2*Skladba_W13_m2 |  | 164.16 | [12 empty] | VV | 2 | 2 | True | 1 | ROZPOCET
| FIG |  | Rozpad figury: Skladba_W13_m2 | [15 empty] | 2
| FIG |  | "W13 - Předstěna"3,5*(6,565+6,36+2,84+3,775+5,76)-(1,05*2,2+2*(1,3*1,6)) |  | 82.08 | [13 empty] | 2
| FIG |  | Mezisoučet |  | 82.08 | [13 empty] | 2
52 | M | 63150964 | role akustická a tepelně izolační ze skelných vláken tl 80mm | m2 | 83.722 |  | 0 | CS ÚRS 2024 01 |  | základní |  | 0 | 0.0045 | 0.37675 | 0 | 0 | 32 | M | 2 |  |  |  | ROZPOCET |  |  |  |  | 0 | 0 | 0 | 0 | 0 | 1 | 0 | 16 | -1444607010
| VV |  | 82,08*1,02 'Přepočtené koeficientem množství |  | 83.722 | [12 empty] | VV | 2 | 2 | False | 1 | ROZPOCET
53 | M | 63150968 | role akustická a tepelně izolační ze skelných vláken tl 100mm | m2 | 83.722 |  | 0 | CS ÚRS 2024 01 |  | základní |  | 0 | 0.0045 | 0.37675 | 0 | 0 | 32 | M | 2 |  |  |  | ROZPOCET |  |  |  |  | 0 | 0 | 0 | 0 | 0 | 1 | 0 | 16 | -756528388
| VV |  | 82,08*1,02 'Přepočtené koeficientem množství |  | 83.722 | [12 empty] | VV | 2 | 2 | False | 1 | ROZPOCET
54 | K | 763111751 | Příčka ze sádrokartonových desek Příplatek k cenám za plochu do 6 m2 jednotlivě | m2 | 4.585 |  | 0 | CS ÚRS 2024 01 |  | základní |  | 0 | 0 | 0 | 0 | 0 | 16 | K | 2 |  |  |  | ROZPOCET |  |  |  |  | 0 | 0 | 0 | 0 | 0 | 1 | 0 | 16 | -1866393054
| Online PSC |  | https://podminky.urs.cz/item/CS_URS_2024_01/763111751 | [14 empty] | Online PSC | 2
| VV |  | "W12 - dělící příčka"3,5*1,85-(0,9*2,1) |  | 4.585 | [12 empty] | VV | 2 | 2 | True | 1 | ROZPOCET
55 | K | 763111771 | Příčka ze sádrokartonových desek Příplatek k cenám za rovinnost speciální tmelení kvality Q3 | m2 | 47.46 |  | 0 | CS ÚRS 2024 01 |  | základní |  | 0 | 0.0014 | 0.066444 | 0 | 0 | 16 | K | 2 |  |  |  | ROZPOCET |  |  |  |  | 0 | 0 | 0 | 0 | 0 | 1 | 0 | 16 | 855771076
| Online PSC |  | https://podminky.urs.cz/item/CS_URS_2024_01/763111771 | [14 empty] | Online PSC | 2
| VV |  | 2*Skladba_W12_m2 |  | 47.46 | [12 empty] | VV | 2 | 2 | True | 1 | ROZPOCET
| FIG |  | Rozpad figury: Skladba_W12_m2 | [15 empty] | 2
| FIG |  | "W12 - dělící příčka"3,5*6,01-(0,9*2,1)+3,5*1,85-(0,9*2,1) |  | 23.73 | [13 empty] | 2
56 | K | 763121455 | Stěna předsazená ze sádrokartonových desek s nosnou konstrukcí z ocelových profilů CW, UW dvojitě opláštěná deskami protipožárními DF tl. 2 x 12,5 mm bez izolace, EI 30, stěna tl. 125 mm, profil 100 | m2 | 82.08 |  | 0 | CS ÚRS 2024 01 |  | základní |  | 0 | 0.025559 | 2.0978 | 0 | 0 | 16 | K | 2 |  |  |  | ROZPOCET |  |  |  |  | 0 | 0 | 0 | 0 | 0 | 1 | 0 | 16 | -310091926
| Online PSC |  | https://podminky.urs.cz/item/CS_URS_2024_01/763121455 | [14 empty] | Online PSC | 2
| VV |  | "W13 - Předstěna"3,5*(6,565+6,36+2,84+3,775+5,76)-(1,05*2,2+2*(1,3*1,6)) |  | 82.08 | [12 empty] | VV | 2 | 2 | True | 0 | ROZPOCET
| VV | Skladba_W13_m2 | Mezisoučet |  | 82.08 | [12 empty] | VV | 2 | 3 | True | 0 | ROZPOCET
| VV |  | Součet |  | 82.08 | [12 empty] | VV | 2 | 4 | True | 1 | ROZPOCET
57 | K | 763121590 | Stěna předsazená ze sádrokartonových desek pro osazení závěsného WC s nosnou konstrukcí z ocelových profilů CW, UW dvojitě opláštěná deskami impregnovanými H2 tl. 2x12,5 mm bez izolace, stěna tl. 150 - 250 mm, profil 50 | m2 | 2.16 |  | 0 | CS ÚRS 2024 01 |  | základní |  | 0 | 0.029627 | 0.063995 | 0 | 0 | 16 | K | 2 |  |  |  | ROZPOCET |  |  |  |  | 0 | 0 | 0 | 0 | 0 | 1 | 0 | 16 | 459962593
| Online PSC |  | https://podminky.urs.cz/item/CS_URS_2024_01/763121590 | [14 empty] | Online PSC | 2
| VV |  | "W14 - Předstěna WC"1,2*1,8 |  | 2.16 | [12 empty] | VV | 2 | 2 | True | 0 | ROZPOCET
| VV | Skladba_W14_m2 | Mezisoučet |  | 2.16 | [12 empty] | VV | 2 | 3 | True | 0 | ROZPOCET
| VV |  | Součet |  | 2.16 | [12 empty] | VV | 2 | 4 | True | 1 | ROZPOCET
58 | K | 763121714 | Stěna předsazená ze sádrokartonových desek ostatní konstrukce a práce na předsazených stěnách ze sádrokartonových desek základní penetrační nátěr | m2 | 84.24 |  | 0 | CS ÚRS 2024 01 |  | základní |  | 0 | 0.0001 | 0.008424 | 0 | 0 | 16 | K | 2 |  |  |  | ROZPOCET |  |  |  |  | 0 | 0 | 0 | 0 | 0 | 1 | 0 | 16 | 874501005
| Online PSC |  | https://podminky.urs.cz/item/CS_URS_2024_01/763121714 | [14 empty] | Online PSC | 2
| VV |  | Skladba_W13_m2 |  | 82.08 | [12 empty] | VV | 2 | 2 | True | 0 | ROZPOCET
| VV |  | Skladba_W14_m2 |  | 2.16 | [12 empty] | VV | 2 | 2 | True | 0 | ROZPOCET
| VV |  | Součet |  | 84.24 | [12 empty] | VV | 2 | 4 | True | 1 | ROZPOCET
| FIG |  | Rozpad figury: Skladba_W13_m2 | [15 empty] | 2
| FIG |  | "W13 - Předstěna"3,5*(6,565+6,36+2,84+3,775+5,76)-(1,05*2,2+2*(1,3*1,6)) |  | 82.08 | [13 empty] | 2
| FIG |  | Mezisoučet |  | 82.08 | [13 empty] | 2
| FIG |  | Rozpad figury: Skladba_W14_m2 | [15 empty] | 2
| FIG |  | "W14 - Předstěna WC"1,2*1,8 |  | 2.16 | [13 empty] | 2
| FIG |  | Mezisoučet |  | 2.16 | [13 empty] | 2
59 | K | 763121751 | Stěna předsazená ze sádrokartonových desek Příplatek k cenám za plochu do 6 m2 jednotlivě | m2 | 2.16 |  | 0 | CS ÚRS 2024 01 |  | základní |  | 0 | 0 | 0 | 0 | 0 | 16 | K | 2 |  |  |  | ROZPOCET |  |  |  |  | 0 | 0 | 0 | 0 | 0 | 1 | 0 | 16 | -269010595
| Online PSC |  | https://podminky.urs.cz/item/CS_URS_2024_01/763121751 | [14 empty] | Online PSC | 2
| VV |  | Skladba_W14_m2 |  | 2.16 | [12 empty] | VV | 2 | 2 | True | 1 | ROZPOCET
| FIG |  | Rozpad figury: Skladba_W14_m2 | [15 empty] | 2
| FIG |  | "W14 - Předstěna WC"1,2*1,8 |  | 2.16 | [13 empty] | 2
| FIG |  | Mezisoučet |  | 2.16 | [13 empty] | 2
60 | K | 763121761 | Stěna předsazená ze sádrokartonových desek Příplatek k cenám za rovinnost kvality speciální tmelení kvality Q3 | m2 | 84.24 |  | 0 | CS ÚRS 2024 01 |  | základní |  | 0 | 0.0007 | 0.058968 | 0 | 0 | 16 | K | 2 |  |  |  | ROZPOCET |  |  |  |  | 0 | 0 | 0 | 0 | 0 | 1 | 0 | 16 | -142407033
| Online PSC |  | https://podminky.urs.cz/item/CS_URS_2024_01/763121761 | [14 empty] | Online PSC | 2
| VV |  | Skladba_W13_m2 |  | 82.08 | [12 empty] | VV | 2 | 2 | True | 0 | ROZPOCET
| VV |  | Skladba_W14_m2 |  | 2.16 | [12 empty] | VV | 2 | 2 | True | 0 | ROZPOCET
| VV |  | Součet |  | 84.24 | [12 empty] | VV | 2 | 4 | True | 1 | ROZPOCET
| FIG |  | Rozpad figury: Skladba_W13_m2 | [15 empty] | 2
| FIG |  | "W13 - Předstěna"3,5*(6,565+6,36+2,84+3,775+5,76)-(1,05*2,2+2*(1,3*1,6)) |  | 82.08 | [13 empty] | 2
| FIG |  | Mezisoučet |  | 82.08 | [13 empty] | 2
| FIG |  | Rozpad figury: Skladba_W14_m2 | [15 empty] | 2
| FIG |  | "W14 - Předstěna WC"1,2*1,8 |  | 2.16 | [13 empty] | 2
| FIG |  | Mezisoučet |  | 2.16 | [13 empty] | 2
61 | K | 763131451 | Podhled ze sádrokartonových desek dvouvrstvá zavěšená spodní konstrukce z ocelových profilů CD, UD jednoduše opláštěná deskou impregnovanou H2, tl. 12,5 mm, bez izolace | m2 | 40.636 |  | 0 | CS ÚRS 2024 01 |  | základní |  | 0 | 0.012589 | 0.51156 | 0 | 0 | 16 | K | 2 |  |  |  | ROZPOCET |  |  |  |  | 0 | 0 | 0 | 0 | 0 | 1 | 0 | 16 | 143569513
| Online PSC |  | https://podminky.urs.cz/item/CS_URS_2024_01/763131451 | [14 empty] | Online PSC | 2
| VV |  | "L3 - 1.NP - tréninkový byt - el. odměřeno"40,6359 |  | 40.636 | [12 empty] | VV | 2 | 2 | True | 0 | ROZPOCET
| VV | Skladba_L3_m2 | Součet |  | 40.636 | [12 empty] | VV | 2 | 4 | True | 1 | ROZPOCET
62 | K | 763131714 | Podhled ze sádrokartonových desek ostatní práce a konstrukce na podhledech ze sádrokartonových desek základní penetrační nátěr | m2 | 40.636 |  | 0 | CS ÚRS 2024 01 |  | základní |  | 0 | 0.0001 | 0.0040636 | 0 | 0 | 16 | K | 2 |  |  |  | ROZPOCET |  |  |  |  | 0 | 0 | 0 | 0 | 0 | 1 | 0 | 16 | 1485716050
| Online PSC |  | https://podminky.urs.cz/item/CS_URS_2024_01/763131714 | [14 empty] | Online PSC | 2
| VV |  | Skladba_L3_m2 |  | 40.636 | [12 empty] | VV | 2 | 2 | True | 1 | ROZPOCET
| FIG |  | Rozpad figury: Skladba_L3_m2 | [15 empty] | 2
| FIG |  | "L3 - 1.NP - tréninkový byt - el. odměřeno"40,6359 |  | 40.636 | [13 empty] | 2
| FIG |  | Součet |  | 40.636 | [13 empty] | 2
63 | K | 763131751 | Podhled ze sádrokartonových desek ostatní práce a konstrukce na podhledech ze sádrokartonových desek montáž parotěsné zábrany | m2 | 40.636 |  | 0 | CS ÚRS 2024 01 |  | základní |  | 0 | 0 | 0 | 0 | 0 | 16 | K | 2 |  |  |  | ROZPOCET |  |  |  |  | 0 | 0 | 0 | 0 | 0 | 1 | 0 | 16 | 1835719428
| Online PSC |  | https://podminky.urs.cz/item/CS_URS_2024_01/763131751 | [14 empty] | Online PSC | 2
| VV |  | Skladba_L3_m2 |  | 40.636 | [12 empty] | VV | 2 | 2 | True | 1 | ROZPOCET
| FIG |  | Rozpad figury: Skladba_L3_m2 | [15 empty] | 2
| FIG |  | "L3 - 1.NP - tréninkový byt - el. odměřeno"40,6359 |  | 40.636 | [13 empty] | 2
| FIG |  | Součet |  | 40.636 | [13 empty] | 2
64 | M | 28329276 | fólie PE vyztužená pro parotěsnou vrstvu (reakce na oheň - třída E) 140g/m2 | m2 | 45.655 |  | 0 | CS ÚRS 2024 01 |  | základní |  | 0 | 0.00014 | 0.0063917 | 0 | 0 | 32 | M | 2 |  |  |  | ROZPOCET |  |  |  |  | 0 | 0 | 0 | 0 | 0 | 1 | 0 | 16 | -1210778150
| VV |  | 40,636*1,1235 'Přepočtené koeficientem množství |  | 45.655 | [12 empty] | VV | 2 | 2 | False | 1 | ROZPOCET
65 | K | 763131752 | Podhled ze sádrokartonových desek ostatní práce a konstrukce na podhledech ze sádrokartonových desek montáž jedné vrstvy tepelné izolace | m2 | 81.272 |  | 0 | CS ÚRS 2024 01 |  | základní |  | 0 | 0 | 0 | 0 | 0 | 16 | K | 2 |  |  |  | ROZPOCET |  |  |  |  | 0 | 0 | 0 | 0 | 0 | 1 | 0 | 16 | 817193773
| Online PSC |  | https://podminky.urs.cz/item/CS_URS_2024_01/763131752 | [14 empty] | Online PSC | 2
| VV |  | Skladba_L3_m2*2 |  | 81.272 | [12 empty] | VV | 2 | 2 | True | 1 | ROZPOCET
| FIG |  | Rozpad figury: Skladba_L3_m2 | [15 empty] | 2
| FIG |  | "L3 - 1.NP - tréninkový byt - el. odměřeno"40,6359 |  | 40.636 | [13 empty] | 2
| FIG |  | Součet |  | 40.636 | [13 empty] | 2
66 | M | 63152102 | pás tepelně izolační univerzální λ=0,032-0,033 tl 140mm | m2 | 41.449 |  | 0 | CS ÚRS 2024 01 |  | základní |  | 0 | 0.0042 | 0.17409 | 0 | 0 | 32 | M | 2 |  |  |  | ROZPOCET |  |  |  |  | 0 | 0 | 0 | 0 | 0 | 1 | 0 | 16 | -1656255407
| P |  | Poznámka k položce: max. objem. hmotnosti 15 kg/m3 | [14 empty] | P | 2
| VV |  | 40,636*1,02 'Přepočtené koeficientem množství |  | 41.449 | [12 empty] | VV | 2 | 2 | False | 1 | ROZPOCET
67 | M | 63152104 | pás tepelně izolační univerzální λ=0,032-0,033 tl 160mm | m2 | 41.449 |  | 0 | CS ÚRS 2024 01 |  | základní |  | 0 | 0.0048 | 0.19896 | 0 | 0 | 32 | M | 2 |  |  |  | ROZPOCET |  |  |  |  | 0 | 0 | 0 | 0 | 0 | 1 | 0 | 16 | -1167819913
| P |  | Poznámka k položce: max. objem. hmotnosti 15 kg/m3 | [14 empty] | P | 2
| VV |  | 40,636*1,02 'Přepočtené koeficientem množství |  | 41.449 | [12 empty] | VV | 2 | 2 | False | 1 | ROZPOCET
68 | K | 763131771 | Podhled ze sádrokartonových desek Příplatek k cenám za rovinnost kvality speciální tmelení kvality Q3 | m2 | 40.636 |  | 0 | CS ÚRS 2024 01 |  | základní |  | 0 | 0.0007 | 0.028445 | 0 | 0 | 16 | K | 2 |  |  |  | ROZPOCET |  |  |  |  | 0 | 0 | 0 | 0 | 0 | 1 | 0 | 16 | 1973257422
| Online PSC |  | https://podminky.urs.cz/item/CS_URS_2024_01/763131771 | [14 empty] | Online PSC | 2
| VV |  | Skladba_L3_m2 |  | 40.636 | [12 empty] | VV | 2 | 2 | True | 1 | ROZPOCET
| FIG |  | Rozpad figury: Skladba_L3_m2 | [15 empty] | 2
| FIG |  | "L3 - 1.NP - tréninkový byt - el. odměřeno"40,6359 |  | 40.636 | [13 empty] | 2
| FIG |  | Součet |  | 40.636 | [13 empty] | 2
69 | K | 763181411 | Výplně otvorů konstrukcí ze sádrokartonových desek ztužující výplň otvoru pro dveře s CW a UW profilem, výšky příčky do 2,60 m | kus | 2 |  | 0 | CS ÚRS 2024 01 |  | základní |  | 0 | 0.005028 | 0.010056 | 0 | 0 | 16 | K | 2 |  |  |  | ROZPOCET |  |  |  |  | 0 | 0 | 0 | 0 | 0 | 1 | 0 | 16 | 391988517
| Online PSC |  | https://podminky.urs.cz/item/CS_URS_2024_01/763181411 | [14 empty] | Online PSC | 2
| VV |  | "D02-L"1 |  | 1 | [12 empty] | VV | 2 | 2 | True | 0 | ROZPOCET
| VV |  | "D03-P"1 |  | 1 | [12 empty] | VV | 2 | 2 | True | 0 | ROZPOCET
| VV |  | Součet |  | 2 | [12 empty] | VV | 2 | 4 | True | 1 | ROZPOCET
70 | K | 763182313 | Výplně otvorů konstrukcí ze sádrokartonových desek ostění oken z desek hloubky do 0,3 m | m | 14.45 |  | 0 | CS ÚRS 2024 01 |  | základní |  | 0 | 0.0027805 | 0.040178 | 0 | 0 | 16 | K | 2 |  |  |  | ROZPOCET |  |  |  |  | 0 | 0 | 0 | 0 | 0 | 1 | 0 | 16 | 1002813080
| Online PSC |  | https://podminky.urs.cz/item/CS_URS_2024_01/763182313 | [14 empty] | Online PSC | 2
| VV |  | "O01"2*(1,3+2*1,6) |  | 9 | [12 empty] | VV | 2 | 2 | True | 0 | ROZPOCET
| VV |  | "D01-P"1,05+2*2,2 |  | 5.45 | [12 empty] | VV | 2 | 2 | True | 0 | ROZPOCET
| VV |  | Součet |  | 14.45 | [12 empty] | VV | 2 | 4 | True | 1 | ROZPOCET
71 | K | 763431011 | Montáž podhledu minerálního včetně zavěšeného roštu polozapuštěného s panely vyjímatelnými, velikosti panelů do 0,36 m2 | m2 | 24.11 |  | 0 | CS ÚRS 2024 01 |  | základní |  | 0 | 0.00117 | 0.028209 | 0 | 0 | 16 | K | 2 |  |  |  | ROZPOCET |  |  |  |  | 0 | 0 | 0 | 0 | 0 | 1 | 0 | 16 | -634025728
| Online PSC |  | https://podminky.urs.cz/item/CS_URS_2024_01/763431011 | [14 empty] | Online PSC | 2
| VV |  | "L2 - PODHLED AKUSTICKÝ STANDARDNÍ"m2_133 |  | 24.11 | [12 empty] | VV | 2 | 2 | True | 1 | ROZPOCET
| FIG |  | Rozpad figury: m2_133 | [15 empty] | 2
| FIG |  | "133"24,11 |  | 24.11 | [13 empty] | 2
72 | M | 63126345 | panel akustický povrch porézní skelná tkanina hrana nezatřená polozapuštěná αw=1,00 polozapuštěný rastr š 24mm bílý tl 15mm | m2 | 25.316 |  | 0 | CS ÚRS 2024 01 |  | základní |  | 0 | 0.0016 | 0.040506 | 0 | 0 | 32 | M | 2 |  |  |  | ROZPOCET |  |  |  |  | 0 | 0 | 0 | 0 | 0 | 1 | 0 | 16 | 1728419473
| P |  | Poznámka k položce: ref. Ecophon Gedina A rastr 600 × 600 mm, třída reakce na oheň A2‐s1,d0, max. hmotnost 5 kg/m2, tloušťka desek 15 mm | [14 empty] | P | 2
| VV |  | 24,11*1,05 'Přepočtené koeficientem množství |  | 25.316 | [12 empty] | VV | 2 | 2 | False | 1 | ROZPOCET
73 | K | 998763301 | Přesun hmot pro konstrukce montované z desek sádrokartonových, sádrovláknitých, cementovláknitých nebo cementových stanovený z hmotnosti přesunovaného materiálu vodorovná dopravní vzdálenost do 50 m základní v objektech výšky do 6 m | t | 5.211 |  | 0 | CS ÚRS 2024 01 |  | základní |  | 0 | 0 | 0 | 0 | 0 | 16 | K | 2 |  |  |  | ROZPOCET |  |  |  |  | 0 | 0 | 0 | 0 | 0 | 1 | 0 | 16 | -1397221184
| Online PSC |  | https://podminky.urs.cz/item/CS_URS_2024_01/998763301 | [14 empty] | Online PSC | 2
74 | K | 998763381 | Přesun hmot pro konstrukce montované z desek sádrokartonových, sádrovláknitých, cementovláknitých nebo cementových Příplatek k cenám za přesun prováděný bez použití mechanizace pro jakoukoliv výšku objektu | t | 5.211 |  | 0 | CS ÚRS 2024 01 |  | základní |  | 0 | 0 | 0 | 0 | 0 | 16 | K | 2 |  |  |  | ROZPOCET |  |  |  |  | 0 | 0 | 0 | 0 | 0 | 1 | 0 | 16 | 1235352576
| Online PSC |  | https://podminky.urs.cz/item/CS_URS_2024_01/998763381 | [14 empty] | Online PSC | 2
75 | K | 998763391 | Přesun hmot pro konstrukce montované z desek sádrokartonových, sádrovláknitých, cementovláknitých nebo cementových stanovený z hmotnosti přesunovaného materiálu vodorovná dopravní vzdálenost do 50 m Příplatek k cenám za zvětšený přesun přes vymezenou vodorovnou dopravní vzdálenost do 100 m | t | 5.211 |  | 0 | CS ÚRS 2024 01 |  | základní |  | 0 | 0 | 0 | 0 | 0 | 16 | K | 2 |  |  |  | ROZPOCET |  |  |  |  | 0 | 0 | 0 | 0 | 0 | 1 | 0 | 16 | -1393381275
| Online PSC |  | https://podminky.urs.cz/item/CS_URS_2024_01/998763391 | [14 empty] | Online PSC | 2
| D | 764 | Konstrukce klempířské |  |  |  | 0 |  |  |  |  | 0 |  | 0.17864 |  | 0 | 2 | D | 1 |  |  |  | ROZPOCET | [10 empty] | 0
76 | K | 764011405 | Podkladní plech z pozinkovaného plechu tloušťky 0,55 mm rš 400 mm | m | 20 |  | 0 | CS ÚRS 2024 01 |  | základní |  | 0 | 0.00209 | 0.0418 | 0 | 0 | 16 | K | 2 |  |  |  | ROZPOCET |  |  |  |  | 0 | 0 | 0 | 0 | 0 | 1 | 0 | 16 | 237079160
| Online PSC |  | https://podminky.urs.cz/item/CS_URS_2024_01/764011405 | [14 empty] | Online PSC | 2
| VV |  | "K7"20 |  | 20 | [12 empty] | VV | 2 | 2 | True | 1 | ROZPOCET
77 | K | 764011422 | Dilatační lišta z pozinkovaného plechu připojovací, včetně tmelení rš 120 mm | m | 5.2 |  | 0 | CS ÚRS 2024 01 |  | základní |  | 0 | 0.00068282 | 0.0035507 | 0 | 0 | 16 | K | 2 |  |  |  | ROZPOCET |  |  |  |  | 0 | 0 | 0 | 0 | 0 | 1 | 0 | 16 | -1823197972
| Online PSC |  | https://podminky.urs.cz/item/CS_URS_2024_01/764011422 | [14 empty] | Online PSC | 2
| VV |  | "K8"5,2 |  | 5.2 | [12 empty] | VV | 2 | 2 | True | 1 | ROZPOCET
78 | K | 764212433 | Oplechování střešních prvků z pozinkovaného plechu okapu okapovým plechem střechy rovné rš 250 mm | m | 14 |  | 0 | CS ÚRS 2024 01 |  | základní |  | 0 | 0.0013698 | 0.019177 | 0 | 0 | 16 | K | 2 |  |  |  | ROZPOCET |  |  |  |  | 0 | 0 | 0 | 0 | 0 | 1 | 0 | 16 | 1546078688
| Online PSC |  | https://podminky.urs.cz/item/CS_URS_2024_01/764212433 | [14 empty] | Online PSC | 2
| VV |  | "K9"14 |  | 14 | [12 empty] | VV | 2 | 2 | True | 1 | ROZPOCET
79 | K | 764214405 | Oplechování horních ploch zdí a nadezdívek (atik) z pozinkovaného plechu mechanicky kotvené rš 400 mm | m | 3 |  | 0 | CS ÚRS 2024 01 |  | základní |  | 0 | 0.0022376 | 0.0067128 | 0 | 0 | 16 | K | 2 |  |  |  | ROZPOCET |  |  |  |  | 0 | 0 | 0 | 0 | 0 | 1 | 0 | 16 | -2034920397
| Online PSC |  | https://podminky.urs.cz/item/CS_URS_2024_01/764214405 | [14 empty] | Online PSC | 2
| VV |  | "K04"3 |  | 3 | [12 empty] | VV | 2 | 2 | True | 1 | ROZPOCET
80 | K | 764214406 | Oplechování horních ploch zdí a nadezdívek (atik) z pozinkovaného plechu mechanicky kotvené rš 500 mm | m | 20 |  | 0 | CS ÚRS 2024 01 |  | základní |  | 0 | 0.002782 | 0.05564 | 0 | 0 | 16 | K | 2 |  |  |  | ROZPOCET |  |  |  |  | 0 | 0 | 0 | 0 | 0 | 1 | 0 | 16 | 357619248
| Online PSC |  | https://podminky.urs.cz/item/CS_URS_2024_01/764214406 | [14 empty] | Online PSC | 2
| VV |  | "K7"20 |  | 20 | [12 empty] | VV | 2 | 2 | True | 1 | ROZPOCET
81 | K | 764214411 | Oplechování horních ploch zdí a nadezdívek (atik) z pozinkovaného plechu mechanicky kotvené přes rš 800 mm | m2 | 4.05 |  | 0 | CS ÚRS 2024 01 |  | základní |  | 0 | 0.00509 | 0.020615 | 0 | 0 | 16 | K | 2 |  |  |  | ROZPOCET |  |  |  |  | 0 | 0 | 0 | 0 | 0 | 1 | 0 | 16 | 1278765413
| Online PSC |  | https://podminky.urs.cz/item/CS_URS_2024_01/764214411 | [14 empty] | Online PSC | 2
| VV |  | "K05"0,9*2,5 |  | 2.25 | [12 empty] | VV | 2 | 2 | True | 0 | ROZPOCET
| VV |  | "K06"0,9*2 |  | 1.8 | [12 empty] | VV | 2 | 2 | True | 0 | ROZPOCET
| VV |  | Součet |  | 4.05 | [12 empty] | VV | 2 | 4 | True | 1 | ROZPOCET
82 | K | 764226443 | Oplechování parapetů z hliníkového plechu rovných celoplošně lepené, bez rohů rš 250 mm | m | 2.6 |  | 0 | CS ÚRS 2024 01 |  | základní |  | 0 | 0.0010815 | 0.0028118 | 0 | 0 | 16 | K | 2 |  |  |  | ROZPOCET |  |  |  |  | 0 | 0 | 0 | 0 | 0 | 1 | 0 | 16 | -523598805
| Online PSC |  | https://podminky.urs.cz/item/CS_URS_2024_01/764226443 | [14 empty] | Online PSC | 2
| VV |  | "K01"2*1,3 |  | 2.6 | [12 empty] | VV | 2 | 2 | True | 0 | ROZPOCET
| VV |  | Součet |  | 2.6 | [12 empty] | VV | 2 | 4 | True | 1 | ROZPOCET
83 | K | 764511602 | Žlab podokapní z pozinkovaného plechu s povrchovou úpravou včetně háků a čel půlkruhový rš 330 mm | m | 14 |  | 0 | CS ÚRS 2024 01 |  | základní |  | 0 | 0.0016887 | 0.023642 | 0 | 0 | 16 | K | 2 |  |  |  | ROZPOCET |  |  |  |  | 0 | 0 | 0 | 0 | 0 | 1 | 0 | 16 | 999711740
| Online PSC |  | https://podminky.urs.cz/item/CS_URS_2024_01/764511602 | [14 empty] | Online PSC | 2
| VV |  | "K10"14 |  | 14 | [12 empty] | VV | 2 | 2 | True | 1 | ROZPOCET
84 | K | 764511642 | Žlab podokapní z pozinkovaného plechu s povrchovou úpravou včetně háků a čel kotlík oválný (trychtýřový), rš žlabu/průměr svodu 330/100 mm | kus | 1 |  | 0 | CS ÚRS 2024 01 |  | základní |  | 0 | 0.000362 | 0.000362 | 0 | 0 | 16 | K | 2 |  |  |  | ROZPOCET |  |  |  |  | 0 | 0 | 0 | 0 | 0 | 1 | 0 | 16 | 1495704758
| Online PSC |  | https://podminky.urs.cz/item/CS_URS_2024_01/764511642 | [14 empty] | Online PSC | 2
85 | K | 764518622 | Svod z pozinkovaného plechu s upraveným povrchem včetně objímek, kolen a odskoků kruhový, průměru 100 mm | m | 2 |  | 0 | CS ÚRS 2024 01 |  | základní |  | 0 | 0.0021656 | 0.0043312 | 0 | 0 | 16 | K | 2 |  |  |  | ROZPOCET |  |  |  |  | 0 | 0 | 0 | 0 | 0 | 1 | 0 | 16 | 1012839477
| Online PSC |  | https://podminky.urs.cz/item/CS_URS_2024_01/764518622 | [14 empty] | Online PSC | 2
| VV |  | "K11"2 |  | 2 | [12 empty] | VV | 2 | 2 | True | 1 | ROZPOCET
86 | K | 998764101 | Přesun hmot pro konstrukce klempířské stanovený z hmotnosti přesunovaného materiálu vodorovná dopravní vzdálenost do 50 m základní v objektech výšky do 6 m | t | 0.179 |  | 0 | CS ÚRS 2024 01 |  | základní |  | 0 | 0 | 0 | 0 | 0 | 16 | K | 2 |  |  |  | ROZPOCET |  |  |  |  | 0 | 0 | 0 | 0 | 0 | 1 | 0 | 16 | -1451344207
| Online PSC |  | https://podminky.urs.cz/item/CS_URS_2024_01/998764101 | [14 empty] | Online PSC | 2
87 | K | 998764181 | Přesun hmot pro konstrukce klempířské stanovený z hmotnosti přesunovaného materiálu Příplatek k cenám za přesun prováděný bez použití mechanizace pro jakoukoliv výšku objektu | t | 0.179 |  | 0 | CS ÚRS 2024 01 |  | základní |  | 0 | 0 | 0 | 0 | 0 | 16 | K | 2 |  |  |  | ROZPOCET |  |  |  |  | 0 | 0 | 0 | 0 | 0 | 1 | 0 | 16 | 1479817414
| Online PSC |  | https://podminky.urs.cz/item/CS_URS_2024_01/998764181 | [14 empty] | Online PSC | 2
88 | K | 998764192 | Přesun hmot pro konstrukce klempířské stanovený z hmotnosti přesunovaného materiálu vodorovná dopravní vzdálenost do 50 m Příplatek k cenám za zvětšený přesun přes vymezenou vodorovnou dopravní vzdálenost do 100 m | t | 0.179 |  | 0 | CS ÚRS 2024 01 |  | základní |  | 0 | 0 | 0 | 0 | 0 | 16 | K | 2 |  |  |  | ROZPOCET |  |  |  |  | 0 | 0 | 0 | 0 | 0 | 1 | 0 | 16 | 294015609
| Online PSC |  | https://podminky.urs.cz/item/CS_URS_2024_01/998764192 | [14 empty] | Online PSC | 2
| D | 766 | Konstrukce truhlářské |  |  |  | 0 |  |  |  |  | 0 |  | 0.31338 |  | 0 | 2 | D | 1 |  |  |  | ROZPOCET | [10 empty] | 0
89 | K | 766622132 | Montáž oken plastových včetně montáže rámu plochy přes 1 m2 otevíravých do zdiva, výšky přes 1,5 do 2,5 m | m2 | 4.16 |  | 0 | CS ÚRS 2024 01 |  | základní |  | 0 | 0.00026043 | 0.0010834 | 0 | 0 | 16 | K | 2 |  |  |  | ROZPOCET |  |  |  |  | 0 | 0 | 0 | 0 | 0 | 1 | 0 | 16 | -1143466405
| Online PSC |  | https://podminky.urs.cz/item/CS_URS_2024_01/766622132 | [14 empty] | Online PSC | 2
| P |  | Poznámka k položce: Osazení oken bude provedeno podle ČSN 74 6077. Součástí dodávky je veškerý související kotvící materiál, pomocné konstrukce, napojení na stavební konstrukci - Apu lišty, dotěsnění, parozábrany, hydroizolační fólie, těsnící provazce, dotmelení souvisejících spár | [14 empty] | P | 2
| VV |  | "O01"2*(1,3*1,6) |  | 4.16 | [12 empty] | VV | 2 | 2 | True | 0 | ROZPOCET
| VV |  | Mezisoučet |  | 4.16 | [12 empty] | VV | 2 | 3 | True | 1 | ROZPOCET
90 | M | 61140054 | okno plastové otevíravé/sklopné trojsklo přes plochu 1m2 v 1,5-2,5m | m2 | 4.16 |  | 0 | CS ÚRS 2024 01 |  | základní |  | 0 | 0.03611 | 0.15022 | 0 | 0 | 32 | M | 2 |  |  |  | ROZPOCET |  |  |  |  | 0 | 0 | 0 | 0 | 0 | 1 | 0 | 16 | -662278164
| P |  | Poznámka k položce: Dodržení ČSN 73 0540-2 a ČSN 73 0532. Tepelně izolační vlastnosti: max UW = 1,20 W/m2K Třída zvukové izolace: TZI = 2 Materiál: plastový rám s dvoustupňovým těsněním, s přerušeným tepelným mostem, zasklení do plastových rámečků Standard např. Swisspacer. Barva: bílá. Zasklení: izolační trojsklo. Kování: celoobvodové skryté, systémové s bezpečnostními prvky, čtyřpolohová klika s mikroventilací, barva bílá, pojistka proti svěšení křídla. | [14 empty] | P | 2
| VV |  | "O01"2*(1,3*1,6) |  | 4.16 | [12 empty] | VV | 2 | 2 | True | 0 | ROZPOCET
| VV |  | Mezisoučet |  | 4.16 | [12 empty] | VV | 2 | 3 | True | 1 | ROZPOCET
91 | K | 766660172 | Montáž dveřních křídel dřevěných nebo plastových otevíravých do obložkové zárubně povrchově upravených jednokřídlových, šířky přes 800 mm | kus | 2 |  | 0 | CS ÚRS 2024 01 |  | základní |  | 0 | 0 | 0 | 0 | 0 | 16 | K | 2 |  |  |  | ROZPOCET |  |  |  |  | 0 | 0 | 0 | 0 | 0 | 1 | 0 | 16 | -235693274
| Online PSC |  | https://podminky.urs.cz/item/CS_URS_2024_01/766660172 | [14 empty] | Online PSC | 2
| VV |  | "D2-L"1 |  | 1 | [12 empty] | VV | 2 | 2 | True | 0 | ROZPOCET
| VV |  | "D3-P"1 |  | 1 | [12 empty] | VV | 2 | 2 | True | 0 | ROZPOCET
| VV |  | Součet |  | 2 | [12 empty] | VV | 2 | 4 | True | 1 | ROZPOCET
92 | M | 61162087 | dveře jednokřídlé dřevotřískové povrch laminátový plné 900x1970-2100mm | kus | 2 |  | 0 | CS ÚRS 2024 01 |  | základní |  | 0 | 0.0205 | 0.041 | 0 | 0 | 32 | M | 2 |  |  |  | ROZPOCET |  |  |  |  | 0 | 0 | 0 | 0 | 0 | 1 | 0 | 16 | 939353953
| P |  | Poznámka k položce: Plné hladké, rám z masivu, výplň plná DTD, povrch HPL | [14 empty] | P | 2
93 | K | 766660411 | Montáž vchodových dveří včetně rámu do zdiva jednokřídlových bez nadsvětlíku | kus | 1 |  | 0 | CS ÚRS 2024 01 |  | základní |  | 0 | 0.0009179 | 0.0009179 | 0 | 0 | 16 | K | 2 |  |  |  | ROZPOCET |  |  |  |  | 0 | 0 | 0 | 0 | 0 | 1 | 0 | 16 | 1939652200
| Online PSC |  | https://podminky.urs.cz/item/CS_URS_2024_01/766660411 | [14 empty] | Online PSC | 2
| VV |  | "D01-P"1 |  | 1 | [12 empty] | VV | 2 | 2 | True | 1 | ROZPOCET
94 | M | 61140502 | dveře jednokřídlé plastové bílé prosklené max rozměru otvoru 2,42m2 | m2 | 2.31 |  | 0 | CS ÚRS 2024 01 |  | základní |  | 0 | 0.03388 | 0.078263 | 0 | 0 | 32 | M | 2 |  |  |  | ROZPOCET |  |  |  |  | 0 | 0 | 0 | 0 | 0 | 1 | 0 | 16 | 1232029390
| P |  | Poznámka k položce: D1.1-19 Celoprosklené v plastovém rámu, zasklení bezepčnostní dvojsklo čiré, provedení dle Vyhl. 398/2009Sb., P3 | [14 empty] | P | 2
| VV |  | "D01-P"1,05*2,2 |  | 2.31 | [12 empty] | VV | 2 | 2 | True | 1 | ROZPOCET
95 | K | 766660729 | Montáž dveřních doplňků dveřního kování interiérového štítku s klikou | kus | 2 |  | 0 | CS ÚRS 2024 01 |  | základní |  | 0 | 0 | 0 | 0 | 0 | 16 | K | 2 |  |  |  | ROZPOCET |  |  |  |  | 0 | 0 | 0 | 0 | 0 | 1 | 0 | 16 | 1996959648
| Online PSC |  | https://podminky.urs.cz/item/CS_URS_2024_01/766660729 | [14 empty] | Online PSC | 2
| VV |  | "D2-L"1 |  | 1 | [12 empty] | VV | 2 | 2 | True | 0 | ROZPOCET
| VV |  | "D3-P"1 |  | 1 | [12 empty] | VV | 2 | 2 | True | 0 | ROZPOCET
| VV |  | Součet |  | 2 | [12 empty] | VV | 2 | 4 | True | 1 | ROZPOCET
96 | M | 54914123 | kování rozetové klika/klika | kus | 2 |  | 0 | CS ÚRS 2024 01 |  | základní |  | 0 | 0.0022 | 0.0044 | 0 | 0 | 32 | M | 2 |  |  |  | ROZPOCET |  |  |  |  | 0 | 0 | 0 | 0 | 0 | 1 | 0 | 16 | 1373464155
97 | K | 766660730 | Montáž dveřních doplňků dveřního kování interiérového WC kliky se zámkem | kus | 1 |  | 0 | CS ÚRS 2024 01 |  | základní |  | 0 | 0 | 0 | 0 | 0 | 16 | K | 2 |  |  |  | ROZPOCET |  |  |  |  | 0 | 0 | 0 | 0 | 0 | 1 | 0 | 16 | 1209707334
| Online PSC |  | https://podminky.urs.cz/item/CS_URS_2024_01/766660730 | [14 empty] | Online PSC | 2
| VV |  | "D03-P"1 |  | 1 | [12 empty] | VV | 2 | 2 | True | 0 | ROZPOCET
| VV |  | Součet |  | 1 | [12 empty] | VV | 2 | 4 | True | 1 | ROZPOCET
98 | M | 54914128 | kování rozetové spodní pro WC | kus | 1 |  | 0 | CS ÚRS 2024 01 |  | základní |  | 0 | 0.0022 | 0.0022 | 0 | 0 | 32 | M | 2 |  |  |  | ROZPOCET |  |  |  |  | 0 | 0 | 0 | 0 | 0 | 1 | 0 | 16 | -1786590607
99 | K | 766660731 | Montáž dveřních doplňků dveřního kování bezpečnostního zámku | kus | 1 |  | 0 | CS ÚRS 2024 01 |  | základní |  | 0 | 0 | 0 | 0 | 0 | 16 | K | 2 |  |  |  | ROZPOCET |  |  |  |  | 0 | 0 | 0 | 0 | 0 | 1 | 0 | 16 | -1308452514
| Online PSC |  | https://podminky.urs.cz/item/CS_URS_2024_01/766660731 | [14 empty] | Online PSC | 2
| VV |  | "D01-P"1 |  | 1 | [12 empty] | VV | 2 | 2 | True | 0 | ROZPOCET
| VV |  | Mezisoučet |  | 1 | [12 empty] | VV | 2 | 3 | True | 1 | ROZPOCET
100 | M | 54926000 | zámek zadlabací hluboký s panikovou funkcí rozteč 72x55mm | kus | 1 |  | 0 | CS ÚRS 2024 01 |  | základní |  | 0 | 0.00015 | 0.00015 | 0 | 0 | 32 | M | 2 |  |  |  | ROZPOCET |  |  |  |  | 0 | 0 | 0 | 0 | 0 | 1 | 0 | 16 | 529183334
101 | K | 766660734 | Montáž dveřních doplňků dveřního kování bezpečnostního panikového kování | kus | 1 |  | 0 | CS ÚRS 2024 01 |  | základní |  | 0 | 0 | 0 | 0 | 0 | 16 | K | 2 |  |  |  | ROZPOCET |  |  |  |  | 0 | 0 | 0 | 0 | 0 | 1 | 0 | 16 | 2015873717
| Online PSC |  | https://podminky.urs.cz/item/CS_URS_2024_01/766660734 | [14 empty] | Online PSC | 2
| VV |  | "D01-P"1 |  | 1 | [12 empty] | VV | 2 | 2 | True | 0 | ROZPOCET
| VV |  | Mezisoučet |  | 1 | [12 empty] | VV | 2 | 3 | True | 1 | ROZPOCET
102 | M | 54914136 | kování panikové madlo/klika | kus | 1 |  | 0 | CS ÚRS 2024 01 |  | základní |  | 0 | 0.0022 | 0.0022 | 0 | 0 | 32 | M | 2 |  |  |  | ROZPOCET |  |  |  |  | 0 | 0 | 0 | 0 | 0 | 1 | 0 | 16 | 2084208102
103 | K | 766682111 | Montáž zárubní dřevěných nebo plastových obložkových, pro dveře jednokřídlové, tloušťky stěny do 170 mm | kus | 2 |  | 0 | CS ÚRS 2024 01 |  | základní |  | 0 | 0.00047281 | 0.00094562 | 0 | 0 | 16 | K | 2 |  |  |  | ROZPOCET |  |  |  |  | 0 | 0 | 0 | 0 | 0 | 1 | 0 | 16 | -1053325964
| Online PSC |  | https://podminky.urs.cz/item/CS_URS_2024_01/766682111 | [14 empty] | Online PSC | 2
| VV |  | "D2-L"1 |  | 1 | [12 empty] | VV | 2 | 2 | True | 0 | ROZPOCET
| VV |  | "D3-P"1 |  | 1 | [12 empty] | VV | 2 | 2 | True | 0 | ROZPOCET
| VV |  | Součet |  | 2 | [12 empty] | VV | 2 | 4 | True | 1 | ROZPOCET
104 | M | 61182307 | zárubeň jednokřídlá obložková s laminátovým povrchem tl stěny 60-150mm rozměru 600-1100/1970, 2100mm | kus | 2 |  | 0 | CS ÚRS 2024 01 |  | základní |  | 0 | 0.016 | 0.032 | 0 | 0 | 32 | M | 2 |  |  |  | ROZPOCET |  |  |  |  | 0 | 0 | 0 | 0 | 0 | 1 | 0 | 16 | -1626862726
| P |  | Poznámka k položce: Obložková falcová, CPL, do sdk příčky tl. 150 | [14 empty] | P | 2
105 | K | 76681-R | Montáž Kuchyňské linky | kpl | 1 |  | 0 |  |  | základní |  | 0 | 0 | 0 | 0 | 0 | 16 | K | 2 |  |  |  | ROZPOCET |  |  |  |  | 0 | 0 | 0 | 0 | 0 | 1 | 0 | 16 | -1868402714
| VV |  | "N3.1"1 |  | 1 | [12 empty] | VV | 2 | 2 | True | 1 | ROZPOCET
106 | M | 766-N3.1 | Kuchyňská Linka | kpl | 1 |  | 0 |  |  | základní |  | 0 | 0 | 0 | 0 | 0 | 32 | M | 2 |  |  |  | ROZPOCET |  |  |  |  | 0 | 0 | 0 | 0 | 0 | 1 | 0 | 16 | -988738913
| P |  | Poznámka k položce: Viz. - Ostatní prvky - D1.1-24 Přesný popis N3.1 | [14 empty] | P | 2
107 | K | 998766101 | Přesun hmot pro konstrukce truhlářské stanovený z hmotnosti přesunovaného materiálu vodorovná dopravní vzdálenost do 50 m základní v objektech výšky do 6 m | t | 0.313 |  | 0 | CS ÚRS 2024 01 |  | základní |  | 0 | 0 | 0 | 0 | 0 | 16 | K | 2 |  |  |  | ROZPOCET |  |  |  |  | 0 | 0 | 0 | 0 | 0 | 1 | 0 | 16 | 941928047
| Online PSC |  | https://podminky.urs.cz/item/CS_URS_2024_01/998766101 | [14 empty] | Online PSC | 2
108 | K | 998766181 | Přesun hmot pro konstrukce truhlářské stanovený z hmotnosti přesunovaného materiálu Příplatek k ceně za přesun prováděný bez použití mechanizace pro jakoukoliv výšku objektu | t | 0.313 |  | 0 | CS ÚRS 2024 01 |  | základní |  | 0 | 0 | 0 | 0 | 0 | 16 | K | 2 |  |  |  | ROZPOCET |  |  |  |  | 0 | 0 | 0 | 0 | 0 | 1 | 0 | 16 | 811768628
| Online PSC |  | https://podminky.urs.cz/item/CS_URS_2024_01/998766181 | [14 empty] | Online PSC | 2
109 | K | 998766192 | Přesun hmot pro konstrukce truhlářské stanovený z hmotnosti přesunovaného materiálu vodorovná dopravní vzdálenost do 50 m Příplatek k cenám za zvětšený přesun přes vymezenou vodorovnou dopravní vzdálenost do 100 m | t | 0.313 |  | 0 | CS ÚRS 2024 01 |  | základní |  | 0 | 0 | 0 | 0 | 0 | 16 | K | 2 |  |  |  | ROZPOCET |  |  |  |  | 0 | 0 | 0 | 0 | 0 | 1 | 0 | 16 | 1796743727
| Online PSC |  | https://podminky.urs.cz/item/CS_URS_2024_01/998766192 | [14 empty] | Online PSC | 2
| D | 771 | Podlahy z dlaždic |  |  |  | 0 |  |  |  |  | 0 |  | 0.33037 |  | 0 | 2 | D | 1 |  |  |  | ROZPOCET | [10 empty] | 0
110 | K | 771111011 | Příprava podkladu před provedením dlažby vysátí podlah | m2 | 10.11 |  | 0 | CS ÚRS 2024 01 |  | základní |  | 0 | 0 | 0 | 0 | 0 | 16 | K | 2 |  |  |  | ROZPOCET |  |  |  |  | 0 | 0 | 0 | 0 | 0 | 1 | 0 | 16 | -818834616
| Online PSC |  | https://podminky.urs.cz/item/CS_URS_2024_01/771111011 | [14 empty] | Online PSC | 2
| VV | m2_132 | "132"6,24 |  | 6.24 | [12 empty] | VV | 2 | 2 | True | 0 | ROZPOCET
| VV | m2_134 | "134"3,87 |  | 3.87 | [12 empty] | VV | 2 | 2 | True | 0 | ROZPOCET
| VV | m2_771 | Součet |  | 10.11 | [12 empty] | VV | 2 | 4 | True | 1 | ROZPOCET
111 | K | 771121011 | Příprava podkladu před provedením dlažby nátěr penetrační na podlahu | m2 | 10.11 |  | 0 | CS ÚRS 2024 01 |  | základní |  | 0 | 0.0003 | 0.003033 | 0 | 0 | 16 | K | 2 |  |  |  | ROZPOCET |  |  |  |  | 0 | 0 | 0 | 0 | 0 | 1 | 0 | 16 | -1287443746
| Online PSC |  | https://podminky.urs.cz/item/CS_URS_2024_01/771121011 | [14 empty] | Online PSC | 2
| VV |  | m2_771 |  | 10.11 | [12 empty] | VV | 2 | 2 | True | 1 | ROZPOCET
| FIG |  | Rozpad figury: m2_771 | [15 empty] | 2
| FIG |  | "132"6,24 |  | 6.24 | [13 empty] | 2
| FIG |  | "134"3,87 |  | 3.87 | [13 empty] | 2
| FIG |  | Součet |  | 10.11 | [13 empty] | 2
112 | K | 771474112 | Montáž soklů z dlaždic keramických lepených cementovým flexibilním lepidlem rovných, výšky přes 65 do 90 mm | m | 7.83 |  | 0 | CS ÚRS 2024 01 |  | základní |  | 0 | 0.000428 | 0.0033512 | 0 | 0 | 16 | K | 2 |  |  |  | ROZPOCET |  |  |  |  | 0 | 0 | 0 | 0 | 0 | 1 | 0 | 16 | 1777295823
| Online PSC |  | https://podminky.urs.cz/item/CS_URS_2024_01/771474112 | [14 empty] | Online PSC | 2
| VV |  | "132"2*1,8+2*3,465-(3*0,9) |  | 7.83 | [12 empty] | VV | 2 | 2 | True | 0 | ROZPOCET
| VV |  | Součet |  | 7.83 | [12 empty] | VV | 2 | 4 | True | 1 | ROZPOCET
113 | M | 59761133 | dlažba keramická slinutá nemrazuvzdorná povrch hladký/matný tl do 10mm přes 22 do 25ks/m2 | m2 | 0.689 |  | 0 | CS ÚRS 2024 01 |  | základní |  | 0 | 0.022 | 0.015158 | 0 | 0 | 32 | M | 2 |  |  |  | ROZPOCET |  |  |  |  | 0 | 0 | 0 | 0 | 0 | 1 | 0 | 16 | 1284592449
| VV |  | 7,83*0,088 'Přepočtené koeficientem množství |  | 0.689 | [12 empty] | VV | 2 | 2 | False | 1 | ROZPOCET
114 | K | 771574419 | Montáž podlah z dlaždic keramických lepených cementovým flexibilním lepidlem hladkých, tloušťky do 10 mm přes 22 do 25 ks/m2 | m2 | 10.11 |  | 0 | CS ÚRS 2024 01 |  | základní |  | 0 | 0.005376 | 0.054351 | 0 | 0 | 16 | K | 2 |  |  |  | ROZPOCET |  |  |  |  | 0 | 0 | 0 | 0 | 0 | 1 | 0 | 16 | -803490350
| Online PSC |  | https://podminky.urs.cz/item/CS_URS_2024_01/771574419 | [14 empty] | Online PSC | 2
| VV |  | m2_771 |  | 10.11 | [12 empty] | VV | 2 | 2 | True | 0 | ROZPOCET
| VV |  | Součet |  | 10.11 | [12 empty] | VV | 2 | 4 | True | 1 | ROZPOCET
| FIG |  | Rozpad figury: m2_771 | [15 empty] | 2
| FIG |  | "132"6,24 |  | 6.24 | [13 empty] | 2
| FIG |  | "134"3,87 |  | 3.87 | [13 empty] | 2
| FIG |  | Součet |  | 10.11 | [13 empty] | 2
115 | M | 59761133 | dlažba keramická slinutá nemrazuvzdorná povrch hladký/matný tl do 10mm přes 22 do 25ks/m2 | m2 | 11.121 |  | 0 | CS ÚRS 2024 01 |  | základní |  | 0 | 0.022 | 0.24466 | 0 | 0 | 32 | M | 2 |  |  |  | ROZPOCET |  |  |  |  | 0 | 0 | 0 | 0 | 0 | 1 | 0 | 16 | -147935526
| P |  | Poznámka k položce: keramická glazovaná dlažba 20x20 (ref. Rako color two) | [14 empty] | P | 2
| VV |  | 10,11*1,1 'Přepočtené koeficientem množství |  | 11.121 | [12 empty] | VV | 2 | 2 | False | 1 | ROZPOCET
116 | K | 771577211 | Montáž podlah z dlaždic keramických lepených cementovým flexibilním lepidlem Příplatek k cenám za plochu do 5 m2 jednotlivě | m2 | 3.87 |  | 0 | CS ÚRS 2024 01 |  | základní |  | 0 | 0 | 0 | 0 | 0 | 16 | K | 2 |  |  |  | ROZPOCET |  |  |  |  | 0 | 0 | 0 | 0 | 0 | 1 | 0 | 16 | -1712470573
| Online PSC |  | https://podminky.urs.cz/item/CS_URS_2024_01/771577211 | [14 empty] | Online PSC | 2
| VV |  | m2_134 |  | 3.87 | [12 empty] | VV | 2 | 2 | True | 1 | ROZPOCET
| FIG |  | Rozpad figury: m2_134 | [15 empty] | 2
| FIG |  | "134"3,87 |  | 3.87 | [13 empty] | 2
117 | K | 771591112 | Izolace podlahy pod dlažbu nátěrem nebo stěrkou ve dvou vrstvách | m2 | 3.87 |  | 0 | CS ÚRS 2024 01 |  | základní |  | 0 | 0.0015 | 0.005805 | 0 | 0 | 16 | K | 2 |  |  |  | ROZPOCET |  |  |  |  | 0 | 0 | 0 | 0 | 0 | 1 | 0 | 16 | -1259192042
| Online PSC |  | https://podminky.urs.cz/item/CS_URS_2024_01/771591112 | [14 empty] | Online PSC | 2
| VV |  | m2_134 |  | 3.87 | [12 empty] | VV | 2 | 2 | True | 1 | ROZPOCET
| FIG |  | Rozpad figury: m2_134 | [15 empty] | 2
| FIG |  | "134"3,87 |  | 3.87 | [13 empty] | 2
118 | K | 771591115 | Podlahy - dokončovací práce spárování silikonem | m | 15.22 |  | 0 | CS ÚRS 2024 01 |  | základní |  | 0 | 3e-05 | 0.0004566 | 0 | 0 | 16 | K | 2 |  |  |  | ROZPOCET |  |  |  |  | 0 | 0 | 0 | 0 | 0 | 1 | 0 | 16 | -2089780329
| Online PSC |  | https://podminky.urs.cz/item/CS_URS_2024_01/771591115 | [14 empty] | Online PSC | 2
| VV |  | Sokl/podlaha | [14 empty] | VV | 2 | 1 | True | 0 | ROZPOCET
| VV |  | "132"2*1,8+2*3,465-(3*0,9) |  | 7.83 | [12 empty] | VV | 2 | 2 | True | 0 | ROZPOCET
| VV |  | "134"(2*1,8+2*2,345)-(0,9) |  | 7.39 | [12 empty] | VV | 2 | 2 | True | 0 | ROZPOCET
| VV |  | Součet |  | 15.22 | [12 empty] | VV | 2 | 4 | True | 1 | ROZPOCET
119 | K | 771591184 | Podlahy - dokončovací práce pracnější řezání dlaždic keramických rovné | m | 7.83 |  | 0 | CS ÚRS 2024 01 |  | základní |  | 0 | 0 | 0 | 0 | 0 | 16 | K | 2 |  |  |  | ROZPOCET |  |  |  |  | 0 | 0 | 0 | 0 | 0 | 1 | 0 | 16 | 690437836
| Online PSC |  | https://podminky.urs.cz/item/CS_URS_2024_01/771591184 | [14 empty] | Online PSC | 2
| VV |  | "132"2*1,8+2*3,465-(3*0,9) |  | 7.83 | [12 empty] | VV | 2 | 2 | True | 0 | ROZPOCET
| VV |  | Součet |  | 7.83 | [12 empty] | VV | 2 | 4 | True | 1 | ROZPOCET
120 | K | 771591241 | Izolace podlahy pod dlažbu těsnícími izolačními pásy vnitřní kout | kus | 4 |  | 0 | CS ÚRS 2024 01 |  | základní |  | 0 | 0.00021 | 0.00084 | 0 | 0 | 16 | K | 2 |  |  |  | ROZPOCET |  |  |  |  | 0 | 0 | 0 | 0 | 0 | 1 | 0 | 16 | -910138386
| Online PSC |  | https://podminky.urs.cz/item/CS_URS_2024_01/771591241 | [14 empty] | Online PSC | 2
| VV |  | "134"4 |  | 4 | [12 empty] | VV | 2 | 2 | True | 0 | ROZPOCET
| VV |  | Součet |  | 4 | [12 empty] | VV | 2 | 4 | True | 1 | ROZPOCET
121 | K | 771591264 | Izolace podlahy pod dlažbu těsnícími izolačními pásy mezi podlahou a stěnu | m | 7 |  | 0 | CS ÚRS 2024 01 |  | základní |  | 0 | 0.000322 | 0.002254 | 0 | 0 | 16 | K | 2 |  |  |  | ROZPOCET |  |  |  |  | 0 | 0 | 0 | 0 | 0 | 1 | 0 | 16 | -1344693226
| Online PSC |  | https://podminky.urs.cz/item/CS_URS_2024_01/771591264 | [14 empty] | Online PSC | 2
| VV |  | "134"2*1,8+2*2,15-0,9 |  | 7 | [12 empty] | VV | 2 | 2 | True | 1 | ROZPOCET
122 | K | 771592011 | Čištění vnitřních ploch po položení dlažby podlah nebo schodišť chemickými prostředky | m2 | 10.11 |  | 0 | CS ÚRS 2024 01 |  | základní |  | 0 | 4.5e-05 | 0.00045495 | 0 | 0 | 16 | K | 2 |  |  |  | ROZPOCET |  |  |  |  | 0 | 0 | 0 | 0 | 0 | 1 | 0 | 16 | -1766328533
| Online PSC |  | https://podminky.urs.cz/item/CS_URS_2024_01/771592011 | [14 empty] | Online PSC | 2
| VV |  | m2_771 |  | 10.11 | [12 empty] | VV | 2 | 2 | True | 1 | ROZPOCET
| FIG |  | Rozpad figury: m2_771 | [15 empty] | 2
| FIG |  | "132"6,24 |  | 6.24 | [13 empty] | 2
| FIG |  | "134"3,87 |  | 3.87 | [13 empty] | 2
| FIG |  | Součet |  | 10.11 | [13 empty] | 2
123 | K | 998771101 | Přesun hmot pro podlahy z dlaždic stanovený z hmotnosti přesunovaného materiálu vodorovná dopravní vzdálenost do 50 m základní v objektech výšky do 6 m | t | 0.33 |  | 0 | CS ÚRS 2024 01 |  | základní |  | 0 | 0 | 0 | 0 | 0 | 16 | K | 2 |  |  |  | ROZPOCET |  |  |  |  | 0 | 0 | 0 | 0 | 0 | 1 | 0 | 16 | 1565583223
| Online PSC |  | https://podminky.urs.cz/item/CS_URS_2024_01/998771101 | [14 empty] | Online PSC | 2
124 | K | 998771181 | Přesun hmot pro podlahy z dlaždic stanovený z hmotnosti přesunovaného materiálu Příplatek k ceně za přesun prováděný bez použití mechanizace pro jakoukoliv výšku objektu | t | 0.33 |  | 0 | CS ÚRS 2024 01 |  | základní |  | 0 | 0 | 0 | 0 | 0 | 16 | K | 2 |  |  |  | ROZPOCET |  |  |  |  | 0 | 0 | 0 | 0 | 0 | 1 | 0 | 16 | -1639754149
| Online PSC |  | https://podminky.urs.cz/item/CS_URS_2024_01/998771181 | [14 empty] | Online PSC | 2
125 | K | 998771192 | Přesun hmot pro podlahy z dlaždic stanovený z hmotnosti přesunovaného materiálu vodorovná dopravní vzdálenost do 50 m Příplatek k cenám za zvětšený přesun přes vymezenou vodorovnou dopravní vzdálenost do 100 m | t | 0.33 |  | 0 | CS ÚRS 2024 01 |  | základní |  | 0 | 0 | 0 | 0 | 0 | 16 | K | 2 |  |  |  | ROZPOCET |  |  |  |  | 0 | 0 | 0 | 0 | 0 | 1 | 0 | 16 | 1818293777
| Online PSC |  | https://podminky.urs.cz/item/CS_URS_2024_01/998771192 | [14 empty] | Online PSC | 2
| D | 776 | Podlahy povlakové |  |  |  | 0 |  |  |  |  | 0 |  | 0.21754 |  | 0 | 2 | D | 1 |  |  |  | ROZPOCET | [10 empty] | 0
126 | K | 776111112 | Příprava podkladu povlakových podlah a stěn broušení podlah nového podkladu betonového | m2 | 24.11 |  | 0 | CS ÚRS 2024 01 |  | základní |  | 0 | 5.76e-07 | 1.3887e-05 | 0 | 0 | 16 | K | 2 |  |  |  | ROZPOCET |  |  |  |  | 0 | 0 | 0 | 0 | 0 | 1 | 0 | 16 | 1222869205
| Online PSC |  | https://podminky.urs.cz/item/CS_URS_2024_01/776111112 | [14 empty] | Online PSC | 2
| VV | m2_133 | "133"24,11 |  | 24.11 | [12 empty] | VV | 2 | 2 | True | 0 | ROZPOCET
| VV |  | Součet |  | 24.11 | [12 empty] | VV | 2 | 4 | True | 1 | ROZPOCET
127 | K | 776111311 | Příprava podkladu povlakových podlah a stěn vysátí podlah | m2 | 24.11 |  | 0 | CS ÚRS 2024 01 |  | základní |  | 0 | 0 | 0 | 0 | 0 | 16 | K | 2 |  |  |  | ROZPOCET |  |  |  |  | 0 | 0 | 0 | 0 | 0 | 1 | 0 | 16 | -1846716450
| Online PSC |  | https://podminky.urs.cz/item/CS_URS_2024_01/776111311 | [14 empty] | Online PSC | 2
| VV |  | m2_133 |  | 24.11 | [12 empty] | VV | 2 | 2 | True | 1 | ROZPOCET
| FIG |  | Rozpad figury: m2_133 | [15 empty] | 2
| FIG |  | "133"24,11 |  | 24.11 | [13 empty] | 2
128 | K | 776121112 | Příprava podkladu povlakových podlah a stěn penetrace vodou ředitelná podlah | m2 | 24.11 |  | 0 | CS ÚRS 2024 01 |  | základní |  | 0 | 3.3e-05 | 0.00079563 | 0 | 0 | 16 | K | 2 |  |  |  | ROZPOCET |  |  |  |  | 0 | 0 | 0 | 0 | 0 | 1 | 0 | 16 | -1497088885
| Online PSC |  | https://podminky.urs.cz/item/CS_URS_2024_01/776121112 | [14 empty] | Online PSC | 2
| VV |  | m2_133 |  | 24.11 | [12 empty] | VV | 2 | 2 | True | 1 | ROZPOCET
| FIG |  | Rozpad figury: m2_133 | [15 empty] | 2
| FIG |  | "133"24,11 |  | 24.11 | [13 empty] | 2
129 | K | 776141111 | Příprava podkladu povlakových podlah a stěn vyrovnání samonivelační stěrkou podlah min.pevnosti 20 MPa, tloušťky do 3 mm | m2 | 24.11 |  | 0 | CS ÚRS 2024 01 |  | základní |  | 0 | 0.004545 | 0.10958 | 0 | 0 | 16 | K | 2 |  |  |  | ROZPOCET |  |  |  |  | 0 | 0 | 0 | 0 | 0 | 1 | 0 | 16 | 588971053
| Online PSC |  | https://podminky.urs.cz/item/CS_URS_2024_01/776141111 | [14 empty] | Online PSC | 2
| VV |  | m2_133 |  | 24.11 | [12 empty] | VV | 2 | 2 | True | 1 | ROZPOCET
| FIG |  | Rozpad figury: m2_133 | [15 empty] | 2
| FIG |  | "133"24,11 |  | 24.11 | [13 empty] | 2
130 | K | 776251111 | Montáž podlahovin z přírodního linolea (marmolea) lepením standardním lepidlem z pásů standardních | m2 | 24.11 |  | 0 | CS ÚRS 2024 01 |  | základní |  | 0 | 0.0004 | 0.009644 | 0 | 0 | 16 | K | 2 |  |  |  | ROZPOCET |  |  |  |  | 0 | 0 | 0 | 0 | 0 | 1 | 0 | 16 | -1974766465
| Online PSC |  | https://podminky.urs.cz/item/CS_URS_2024_01/776251111 | [14 empty] | Online PSC | 2
| VV |  | m2_133 |  | 24.11 | [12 empty] | VV | 2 | 2 | True | 1 | ROZPOCET
| FIG |  | Rozpad figury: m2_133 | [15 empty] | 2
| FIG |  | "133"24,11 |  | 24.11 | [13 empty] | 2
131 | M | 28411069 | linoleum přírodní ze 100% dřevité moučky tl 2,5mm, zátěž 34/43, R9, hořlavost Cfl S1 | m2 | 26.521 |  | 0 | CS ÚRS 2024 01 |  | základní |  | 0 | 0.0034 | 0.090171 | 0 | 0 | 32 | M | 2 |  |  |  | ROZPOCET |  |  |  |  | 0 | 0 | 0 | 0 | 0 | 1 | 0 | 16 | 624741218
| VV |  | 24,11*1,1 'Přepočtené koeficientem množství |  | 26.521 | [12 empty] | VV | 2 | 2 | False | 1 | ROZPOCET
132 | K | 776411111 | Montáž soklíků lepením obvodových, výšky do 80 mm | m | 19.725 |  | 0 | CS ÚRS 2024 01 |  | základní |  | 0 | 1.4935e-05 | 0.00029459 | 0 | 0 | 16 | K | 2 |  |  |  | ROZPOCET |  |  |  |  | 0 | 0 | 0 | 0 | 0 | 1 | 0 | 16 | -1051636445
| Online PSC |  | https://podminky.urs.cz/item/CS_URS_2024_01/776411111 | [14 empty] | Online PSC | 2
| VV |  | "133"4,125+5,96+0,67+3,58+5,39 |  | 19.725 | [12 empty] | VV | 2 | 2 | True | 0 | ROZPOCET
| VV |  | Součet |  | 19.725 | [12 empty] | VV | 2 | 4 | True | 1 | ROZPOCET
133 | M | 28411009 | lišta soklová PVC 18x80mm | m | 20.12 |  | 0 | CS ÚRS 2024 01 |  | základní |  | 0 | 0.00035 | 0.007042 | 0 | 0 | 32 | M | 2 |  |  |  | ROZPOCET |  |  |  |  | 0 | 0 | 0 | 0 | 0 | 1 | 0 | 16 | 1152796225
| VV |  | 19,725*1,02 'Přepočtené koeficientem množství |  | 20.12 | [12 empty] | VV | 2 | 2 | False | 1 | ROZPOCET
134 | K | 776991121 | Ostatní práce údržba nových podlahovin po pokládce čištění základní | m2 | 24.11 |  | 0 | CS ÚRS 2024 01 |  | základní |  | 0 | 0 | 0 | 0 | 0 | 16 | K | 2 |  |  |  | ROZPOCET |  |  |  |  | 0 | 0 | 0 | 0 | 0 | 1 | 0 | 16 | 1210733481
| Online PSC |  | https://podminky.urs.cz/item/CS_URS_2024_01/776991121 | [14 empty] | Online PSC | 2
| VV |  | m2_133 |  | 24.11 | [12 empty] | VV | 2 | 2 | True | 1 | ROZPOCET
| FIG |  | Rozpad figury: m2_133 | [15 empty] | 2
| FIG |  | "133"24,11 |  | 24.11 | [13 empty] | 2
135 | K | 998776101 | Přesun hmot pro podlahy povlakové stanovený z hmotnosti přesunovaného materiálu vodorovná dopravní vzdálenost do 50 m základní v objektech výšky do 6 m | t | 0.218 |  | 0 | CS ÚRS 2024 01 |  | základní |  | 0 | 0 | 0 | 0 | 0 | 16 | K | 2 |  |  |  | ROZPOCET |  |  |  |  | 0 | 0 | 0 | 0 | 0 | 1 | 0 | 16 | 1155775055
| Online PSC |  | https://podminky.urs.cz/item/CS_URS_2024_01/998776101 | [14 empty] | Online PSC | 2
136 | K | 998776181 | Přesun hmot pro podlahy povlakové stanovený z hmotnosti přesunovaného materiálu Příplatek k cenám za přesun prováděný bez použití mechanizace pro jakoukoliv výšku objektu | t | 0.218 |  | 0 | CS ÚRS 2024 01 |  | základní |  | 0 | 0 | 0 | 0 | 0 | 16 | K | 2 |  |  |  | ROZPOCET |  |  |  |  | 0 | 0 | 0 | 0 | 0 | 1 | 0 | 16 | 1862118914
| Online PSC |  | https://podminky.urs.cz/item/CS_URS_2024_01/998776181 | [14 empty] | Online PSC | 2
137 | K | 998776192 | Přesun hmot pro podlahy povlakové stanovený z hmotnosti přesunovaného materiálu vodorovná dopravní vzdálenost do 50 m Příplatek k cenám za zvětšený přesun přes vymezenou vodorovnou dopravní vzdálenost do 100 m | t | 0.218 |  | 0 | CS ÚRS 2024 01 |  | základní |  | 0 | 0 | 0 | 0 | 0 | 16 | K | 2 |  |  |  | ROZPOCET |  |  |  |  | 0 | 0 | 0 | 0 | 0 | 1 | 0 | 16 | -1755226113
| Online PSC |  | https://podminky.urs.cz/item/CS_URS_2024_01/998776192 | [14 empty] | Online PSC | 2
| D | 781 | Dokončovací práce - obklady |  |  |  | 0 |  |  |  |  | 0 |  | 0.35736 |  | 0 | 2 | D | 1 |  |  |  | ROZPOCET | [10 empty] | 0
138 | K | 781111011 | Příprava podkladu před provedením obkladu oprášení (ometení) stěny | m2 | 18.17 |  | 0 | CS ÚRS 2024 01 |  | základní |  | 0 | 0 | 0 | 0 | 0 | 16 | K | 2 |  |  |  | ROZPOCET |  |  |  |  | 0 | 0 | 0 | 0 | 0 | 1 | 0 | 16 | -1392279095
| Online PSC |  | https://podminky.urs.cz/item/CS_URS_2024_01/781111011 | [14 empty] | Online PSC | 2
| VV |  | Obklad_m2_1 |  | 16.551 | [12 empty] | VV | 2 | 2 | True | 0 | ROZPOCET
| VV |  | Obklad_m2_2 |  | 0.739 | [12 empty] | VV | 2 | 2 | True | 0 | ROZPOCET
| VV |  | Obklad_m_par*0,2 |  | 0.88 | [12 empty] | VV | 2 | 2 | True | 0 | ROZPOCET
| VV |  | Součet |  | 18.17 | [12 empty] | VV | 2 | 4 | True | 1 | ROZPOCET
| FIG |  | Rozpad figury: Obklad_m2_1 | [15 empty] | 2
| FIG |  | "134"1,8*(2*1,8+2*2,345)-(0,9*1,8) |  | 13.302 | [13 empty] | 2
| FIG |  | "133"0,6*(2*0,6+4,215) |  | 3.249 | [13 empty] | 2
| FIG |  | Součet |  | 16.551 | [13 empty] | 2
| FIG |  | Rozpad figury: Obklad_m2_2 | [15 empty] | 2
| FIG |  | "134"0,1*(2*1,8+2*2,345)-(0,9*0,1) |  | 0.739 | [13 empty] | 2
| FIG |  | Součet |  | 0.739 | [13 empty] | 2
| FIG |  | Rozpad figury: Obklad_m_par | [15 empty] | 2
| FIG |  | "134"1,8 |  | 1.8 | [13 empty] | 2
| FIG |  | "O01"2*1,3 |  | 2.6 | [13 empty] | 2
| FIG |  | Součet |  | 4.4 | [13 empty] | 2
139 | K | 781121011 | Příprava podkladu před provedením obkladu nátěr penetrační na stěnu | m2 | 18.17 |  | 0 | CS ÚRS 2024 01 |  | základní |  | 0 | 0.0003 | 0.005451 | 0 | 0 | 16 | K | 2 |  |  |  | ROZPOCET |  |  |  |  | 0 | 0 | 0 | 0 | 0 | 1 | 0 | 16 | 1331989694
| Online PSC |  | https://podminky.urs.cz/item/CS_URS_2024_01/781121011 | [14 empty] | Online PSC | 2
| VV |  | Obklad_m2_1 |  | 16.551 | [12 empty] | VV | 2 | 2 | True | 0 | ROZPOCET
| VV |  | Obklad_m2_2 |  | 0.739 | [12 empty] | VV | 2 | 2 | True | 0 | ROZPOCET
| VV |  | Obklad_m_par*0,2 |  | 0.88 | [12 empty] | VV | 2 | 2 | True | 0 | ROZPOCET
| VV |  | Součet |  | 18.17 | [12 empty] | VV | 2 | 4 | True | 1 | ROZPOCET
| FIG |  | Rozpad figury: Obklad_m2_1 | [15 empty] | 2
| FIG |  | "134"1,8*(2*1,8+2*2,345)-(0,9*1,8) |  | 13.302 | [13 empty] | 2
| FIG |  | "133"0,6*(2*0,6+4,215) |  | 3.249 | [13 empty] | 2
| FIG |  | Součet |  | 16.551 | [13 empty] | 2
| FIG |  | Rozpad figury: Obklad_m2_2 | [15 empty] | 2
| FIG |  | "134"0,1*(2*1,8+2*2,345)-(0,9*0,1) |  | 0.739 | [13 empty] | 2
| FIG |  | Součet |  | 0.739 | [13 empty] | 2
| FIG |  | Rozpad figury: Obklad_m_par | [15 empty] | 2
| FIG |  | "134"1,8 |  | 1.8 | [13 empty] | 2
| FIG |  | "O01"2*1,3 |  | 2.6 | [13 empty] | 2
| FIG |  | Součet |  | 4.4 | [13 empty] | 2
140 | K | 781474115 | Montáž keramických obkladů stěn lepených cementovým flexibilním lepidlem hladkých přes 22 do 25 ks/m2 | m2 | 16.551 |  | 0 | CS ÚRS 2024 01 |  | základní |  | 0 | 0.005376 | 0.088978 | 0 | 0 | 16 | K | 2 |  |  |  | ROZPOCET |  |  |  |  | 0 | 0 | 0 | 0 | 0 | 1 | 0 | 16 | 1219916526
| Online PSC |  | https://podminky.urs.cz/item/CS_URS_2024_01/781474115 | [14 empty] | Online PSC | 2
| VV |  | "134"1,8*(2*1,8+2*2,345)-(0,9*1,8) |  | 13.302 | [12 empty] | VV | 2 | 2 | True | 0 | ROZPOCET
| VV |  | "133"0,6*(2*0,6+4,215) |  | 3.249 | [12 empty] | VV | 2 | 2 | True | 0 | ROZPOCET
| VV | Obklad_m2_1 | Součet |  | 16.551 | [12 empty] | VV | 2 | 4 | True | 1 | ROZPOCET
141 | M | 59761039 | obklad keramický hladký přes 22 do 25ks/m2 | m2 | 18.206 |  | 0 | CS ÚRS 2024 01 |  | základní |  | 0 | 0.0126 | 0.2294 | 0 | 0 | 32 | M | 2 |  |  |  | ROZPOCET |  |  |  |  | 0 | 0 | 0 | 0 | 0 | 1 | 0 | 16 | -696087070
| VV |  | 16,551*1,1 'Přepočtené koeficientem množství |  | 18.206 | [12 empty] | VV | 2 | 2 | False | 1 | ROZPOCET
142 | K | 781474120 | Montáž keramických obkladů stěn lepených cementovým flexibilním lepidlem hladkých přes 85 do 100 ks/m2 | m2 | 0.739 |  | 0 | CS ÚRS 2024 01 |  | základní |  | 0 | 0.005952 | 0.0043985 | 0 | 0 | 16 | K | 2 |  |  |  | ROZPOCET |  |  |  |  | 0 | 0 | 0 | 0 | 0 | 1 | 0 | 16 | 1422652456
| Online PSC |  | https://podminky.urs.cz/item/CS_URS_2024_01/781474120 | [14 empty] | Online PSC | 2
| VV |  | "134"0,1*(2*1,8+2*2,345)-(0,9*0,1) |  | 0.739 | [12 empty] | VV | 2 | 2 | True | 0 | ROZPOCET
| VV | Obklad_m2_2 | Součet |  | 0.739 | [12 empty] | VV | 2 | 4 | True | 1 | ROZPOCET
143 | M | 59761627 | obklad keramický hladký přes 85 do 100ks/m2 | m2 | 0.813 |  | 0 | CS ÚRS 2024 01 |  | základní |  | 0 | 0.01 | 0.00813 | 0 | 0 | 32 | M | 2 |  |  |  | ROZPOCET |  |  |  |  | 0 | 0 | 0 | 0 | 0 | 1 | 0 | 16 | 137906981
| VV |  | 0,739*1,1 'Přepočtené koeficientem množství |  | 0.813 | [12 empty] | VV | 2 | 2 | False | 1 | ROZPOCET
144 | K | 781477111 | Montáž obkladů vnitřních stěn z dlaždic keramických Příplatek k cenám za plochu do 10 m2 jednotlivě | m2 | 17.29 |  | 0 | CS ÚRS 2024 01 |  | základní |  | 0 | 0 | 0 | 0 | 0 | 16 | K | 2 |  |  |  | ROZPOCET |  |  |  |  | 0 | 0 | 0 | 0 | 0 | 1 | 0 | 16 | 354698333
| Online PSC |  | https://podminky.urs.cz/item/CS_URS_2024_01/781477111 | [14 empty] | Online PSC | 2
| VV |  | Obklad_m2_1 |  | 16.551 | [12 empty] | VV | 2 | 2 | True | 0 | ROZPOCET
| VV |  | Obklad_m2_2 |  | 0.739 | [12 empty] | VV | 2 | 2 | True | 0 | ROZPOCET
| VV |  | Součet |  | 17.29 | [12 empty] | VV | 2 | 4 | True | 1 | ROZPOCET
| FIG |  | Rozpad figury: Obklad_m2_1 | [15 empty] | 2
| FIG |  | "134"1,8*(2*1,8+2*2,345)-(0,9*1,8) |  | 13.302 | [13 empty] | 2
| FIG |  | "133"0,6*(2*0,6+4,215) |  | 3.249 | [13 empty] | 2
| FIG |  | Součet |  | 16.551 | [13 empty] | 2
| FIG |  | Rozpad figury: Obklad_m2_2 | [15 empty] | 2
| FIG |  | "134"0,1*(2*1,8+2*2,345)-(0,9*0,1) |  | 0.739 | [13 empty] | 2
| FIG |  | Součet |  | 0.739 | [13 empty] | 2
145 | K | 781492251 | Obklad - dokončující práce montáž profilu lepeného flexibilním cementovým lepidlem ukončovacího | m | 11.29 |  | 0 | CS ÚRS 2024 01 |  | základní |  | 0 | 0.00018 | 0.0020322 | 0 | 0 | 16 | K | 2 |  |  |  | ROZPOCET |  |  |  |  | 0 | 0 | 0 | 0 | 0 | 1 | 0 | 16 | -1979378688
| Online PSC |  | https://podminky.urs.cz/item/CS_URS_2024_01/781492251 | [14 empty] | Online PSC | 2
| VV |  | "134"(2*1,8+2*2,345)+1,8 |  | 10.09 | [12 empty] | VV | 2 | 2 | True | 0 | ROZPOCET
| VV |  | "133"2*0,6 |  | 1.2 | [12 empty] | VV | 2 | 2 | True | 0 | ROZPOCET
| VV |  | Součet |  | 11.29 | [12 empty] | VV | 2 | 4 | True | 1 | ROZPOCET
146 | M | 19416007 | lišta ukončovací z eloxovaného hliníku 8mm | m | 11.855 |  | 0 | CS ÚRS 2024 01 |  | základní |  | 0 | 0.00012 | 0.0014226 | 0 | 0 | 32 | M | 2 |  |  |  | ROZPOCET |  |  |  |  | 0 | 0 | 0 | 0 | 0 | 1 | 0 | 16 | -20012494
| VV |  | 11,29*1,05 'Přepočtené koeficientem množství |  | 11.855 | [12 empty] | VV | 2 | 2 | False | 1 | ROZPOCET
147 | K | 781495115 | Obklad - dokončující práce ostatní práce spárování silikonem | m | 7.6 |  | 0 | CS ÚRS 2024 01 |  | základní |  | 0 | 3e-05 | 0.000228 | 0 | 0 | 16 | K | 2 |  |  |  | ROZPOCET |  |  |  |  | 0 | 0 | 0 | 0 | 0 | 1 | 0 | 16 | 1331147212
| Online PSC |  | https://podminky.urs.cz/item/CS_URS_2024_01/781495115 | [14 empty] | Online PSC | 2
| VV |  | "Vnitřní kouty"4*1,9 |  | 7.6 | [12 empty] | VV | 2 | 2 | True | 0 | ROZPOCET
| VV |  | Součet |  | 7.6 | [12 empty] | VV | 2 | 4 | True | 1 | ROZPOCET
148 | K | 781495141 | Obklad - dokončující práce průnik obkladem kruhový, bez izolace do DN 30 | kus | 3 |  | 0 | CS ÚRS 2024 01 |  | základní |  | 0 | 0 | 0 | 0 | 0 | 16 | K | 2 |  |  |  | ROZPOCET |  |  |  |  | 0 | 0 | 0 | 0 | 0 | 1 | 0 | 16 | -2101225695
| Online PSC |  | https://podminky.urs.cz/item/CS_URS_2024_01/781495141 | [14 empty] | Online PSC | 2
| VV |  | "ZTI"3 |  | 3 | [12 empty] | VV | 2 | 2 | True | 1 | ROZPOCET
149 | K | 781495142 | Obklad - dokončující práce průnik obkladem kruhový, bez izolace přes DN 30 do DN 90 | kus | 1 |  | 0 | CS ÚRS 2024 01 |  | základní |  | 0 | 0 | 0 | 0 | 0 | 16 | K | 2 |  |  |  | ROZPOCET |  |  |  |  | 0 | 0 | 0 | 0 | 0 | 1 | 0 | 16 | -1899410927
| Online PSC |  | https://podminky.urs.cz/item/CS_URS_2024_01/781495142 | [14 empty] | Online PSC | 2
| VV |  | "ZTI"1 |  | 1 | [12 empty] | VV | 2 | 2 | True | 1 | ROZPOCET
150 | K | 781495143 | Obklad - dokončující práce průnik obkladem kruhový, bez izolace přes DN 90 | kus | 3 |  | 0 | CS ÚRS 2024 01 |  | základní |  | 0 | 0 | 0 | 0 | 0 | 16 | K | 2 |  |  |  | ROZPOCET |  |  |  |  | 0 | 0 | 0 | 0 | 0 | 1 | 0 | 16 | -1539588088
| Online PSC |  | https://podminky.urs.cz/item/CS_URS_2024_01/781495143 | [14 empty] | Online PSC | 2
| VV |  | "ZTI"1 |  | 1 | [12 empty] | VV | 2 | 2 | True | 0 | ROZPOCET
| VV |  | "EI"2 |  | 2 | [12 empty] | VV | 2 | 2 | True | 0 | ROZPOCET
| VV |  | Součet |  | 3 | [12 empty] | VV | 2 | 4 | True | 1 | ROZPOCET
151 | K | 781495211 | Čištění vnitřních ploch po provedení obkladu stěn chemickými prostředky | m2 | 18.17 |  | 0 | CS ÚRS 2024 01 |  | základní |  | 0 | 4.5e-05 | 0.00081765 | 0 | 0 | 16 | K | 2 |  |  |  | ROZPOCET |  |  |  |  | 0 | 0 | 0 | 0 | 0 | 1 | 0 | 16 | -2066695395
| Online PSC |  | https://podminky.urs.cz/item/CS_URS_2024_01/781495211 | [14 empty] | Online PSC | 2
| VV |  | Obklad_m2_1 |  | 16.551 | [12 empty] | VV | 2 | 2 | True | 0 | ROZPOCET
| VV |  | Obklad_m2_2 |  | 0.739 | [12 empty] | VV | 2 | 2 | True | 0 | ROZPOCET
| VV |  | Obklad_m_par*0,2 |  | 0.88 | [12 empty] | VV | 2 | 2 | True | 0 | ROZPOCET
| VV |  | Součet |  | 18.17 | [12 empty] | VV | 2 | 4 | True | 1 | ROZPOCET
| FIG |  | Rozpad figury: Obklad_m2_1 | [15 empty] | 2
| FIG |  | "134"1,8*(2*1,8+2*2,345)-(0,9*1,8) |  | 13.302 | [13 empty] | 2
| FIG |  | "133"0,6*(2*0,6+4,215) |  | 3.249 | [13 empty] | 2
| FIG |  | Součet |  | 16.551 | [13 empty] | 2
| FIG |  | Rozpad figury: Obklad_m2_2 | [15 empty] | 2
| FIG |  | "134"0,1*(2*1,8+2*2,345)-(0,9*0,1) |  | 0.739 | [13 empty] | 2
| FIG |  | Součet |  | 0.739 | [13 empty] | 2
| FIG |  | Rozpad figury: Obklad_m_par | [15 empty] | 2
| FIG |  | "134"1,8 |  | 1.8 | [13 empty] | 2
| FIG |  | "O01"2*1,3 |  | 2.6 | [13 empty] | 2
| FIG |  | Součet |  | 4.4 | [13 empty] | 2
152 | K | 781674113 | Montáž keramických obkladů parapetů lepených flexibilním lepidlem, šířky parapetu přes 150 do 200 mm | m | 4.4 |  | 0 | CS ÚRS 2024 01 |  | základní |  | 0 | 0.00098 | 0.004312 | 0 | 0 | 16 | K | 2 |  |  |  | ROZPOCET |  |  |  |  | 0 | 0 | 0 | 0 | 0 | 1 | 0 | 16 | 2010124283
| Online PSC |  | https://podminky.urs.cz/item/CS_URS_2024_01/781674113 | [14 empty] | Online PSC | 2
| VV |  | "134"1,8 |  | 1.8 | [12 empty] | VV | 2 | 2 | True | 0 | ROZPOCET
| VV |  | "O01"2*1,3 |  | 2.6 | [12 empty] | VV | 2 | 2 | True | 0 | ROZPOCET
| VV | Obklad_m_par | Součet |  | 4.4 | [12 empty] | VV | 2 | 4 | True | 1 | ROZPOCET
153 | M | 59761039 | obklad keramický hladký přes 22 do 25ks/m2 | m2 | 0.968 |  | 0 | CS ÚRS 2024 01 |  | základní |  | 0 | 0.0126 | 0.012197 | 0 | 0 | 32 | M | 2 |  |  |  | ROZPOCET |  |  |  |  | 0 | 0 | 0 | 0 | 0 | 1 | 0 | 16 | 2038627836
| VV |  | 4,4*0,22 'Přepočtené koeficientem množství |  | 0.968 | [12 empty] | VV | 2 | 2 | False | 1 | ROZPOCET
154 | K | 998781101 | Přesun hmot pro obklady keramické stanovený z hmotnosti přesunovaného materiálu vodorovná dopravní vzdálenost do 50 m základní v objektech výšky do 6 m | t | 0.357 |  | 0 | CS ÚRS 2024 01 |  | základní |  | 0 | 0 | 0 | 0 | 0 | 16 | K | 2 |  |  |  | ROZPOCET |  |  |  |  | 0 | 0 | 0 | 0 | 0 | 1 | 0 | 16 | -1808117353
| Online PSC |  | https://podminky.urs.cz/item/CS_URS_2024_01/998781101 | [14 empty] | Online PSC | 2
155 | K | 998781181 | Přesun hmot pro obklady keramické stanovený z hmotnosti přesunovaného materiálu Příplatek k cenám za přesun prováděný bez použití mechanizace pro jakoukoliv výšku objektu | t | 0.357 |  | 0 | CS ÚRS 2024 01 |  | základní |  | 0 | 0 | 0 | 0 | 0 | 16 | K | 2 |  |  |  | ROZPOCET |  |  |  |  | 0 | 0 | 0 | 0 | 0 | 1 | 0 | 16 | 1983451693
| Online PSC |  | https://podminky.urs.cz/item/CS_URS_2024_01/998781181 | [14 empty] | Online PSC | 2
156 | K | 998781192 | Přesun hmot pro obklady keramické stanovený z hmotnosti přesunovaného materiálu vodorovná dopravní vzdálenost do 50 m Příplatek k cenám za zvětšený přesun přes vymezenou vodorovnou dopravní vzdálenost do 100 m | t | 0.357 |  | 0 | CS ÚRS 2024 01 |  | základní |  | 0 | 0 | 0 | 0 | 0 | 16 | K | 2 |  |  |  | ROZPOCET |  |  |  |  | 0 | 0 | 0 | 0 | 0 | 1 | 0 | 16 | 999934492
| Online PSC |  | https://podminky.urs.cz/item/CS_URS_2024_01/998781192 | [14 empty] | Online PSC | 2
| D | 783 | Dokončovací práce - nátěry |  |  |  | 0 |  |  |  |  | 0 |  | 0.0088231 |  | 0 | 2 | D | 1 |  |  |  | ROZPOCET | [10 empty] | 0
157 | K | 783401313 | Příprava podkladu klempířských konstrukcí před provedením nátěru odmaštěním odmašťovačem ředidlovým | m2 | 19.294 |  | 0 | CS ÚRS 2024 01 |  | základní |  | 0 | 6.7e-05 | 0.0012927 | 0 | 0 | 16 | K | 2 |  |  |  | ROZPOCET |  |  |  |  | 0 | 0 | 0 | 0 | 0 | 1 | 0 | 16 | -830023463
| Online PSC |  | https://podminky.urs.cz/item/CS_URS_2024_01/783401313 | [14 empty] | Online PSC | 2
| VV |  | "K04"0,42*3 |  | 1.26 | [12 empty] | VV | 2 | 2 | True | 0 | ROZPOCET
| VV |  | "K05"0,9*2,5 |  | 2.25 | [12 empty] | VV | 2 | 2 | True | 0 | ROZPOCET
| VV |  | "K06"0,9*2 |  | 1.8 | [12 empty] | VV | 2 | 2 | True | 0 | ROZPOCET
| VV |  | "K7"0,5*20 |  | 10 | [12 empty] | VV | 2 | 2 | True | 0 | ROZPOCET
| VV |  | "K8"0,12*5,2 |  | 0.624 | [12 empty] | VV | 2 | 2 | True | 0 | ROZPOCET
| VV |  | "K9"0,24*14 |  | 3.36 | [12 empty] | VV | 2 | 2 | True | 0 | ROZPOCET
| VV | m2_783_764 | Součet |  | 19.294 | [12 empty] | VV | 2 | 4 | True | 1 | ROZPOCET
158 | K | 783414203 | Základní antikorozní nátěr klempířských konstrukcí jednonásobný syntetický samozákladující | m2 | 19.294 |  | 0 | CS ÚRS 2024 01 |  | základní |  | 0 | 0.000135 | 0.0026047 | 0 | 0 | 16 | K | 2 |  |  |  | ROZPOCET |  |  |  |  | 0 | 0 | 0 | 0 | 0 | 1 | 0 | 16 | 32448904
| Online PSC |  | https://podminky.urs.cz/item/CS_URS_2024_01/783414203 | [14 empty] | Online PSC | 2
| P |  | Poznámka k položce: reaktivní barva určená pro pozinkované plechy | [14 empty] | P | 2
| VV |  | m2_783_764 |  | 19.294 | [12 empty] | VV | 2 | 2 | True | 1 | ROZPOCET
| FIG |  | Rozpad figury: m2_783_764 | [15 empty] | 2
| FIG |  | "K04"0,42*3 |  | 1.26 | [13 empty] | 2
| FIG |  | "K05"0,9*2,5 |  | 2.25 | [13 empty] | 2
| FIG |  | "K06"0,9*2 |  | 1.8 | [13 empty] | 2
| FIG |  | "K7"0,5*20 |  | 10 | [13 empty] | 2
| FIG |  | "K8"0,12*5,2 |  | 0.624 | [13 empty] | 2
| FIG |  | "K9"0,24*14 |  | 3.36 | [13 empty] | 2
| FIG |  | Součet |  | 19.294 | [13 empty] | 2
159 | K | 783415101 | Mezinátěr klempířských konstrukcí jednonásobný syntetický standardní | m2 | 19.294 |  | 0 | CS ÚRS 2024 01 |  | základní |  | 0 | 0.00012765 | 0.0024629 | 0 | 0 | 16 | K | 2 |  |  |  | ROZPOCET |  |  |  |  | 0 | 0 | 0 | 0 | 0 | 1 | 0 | 16 | 1849124524
| Online PSC |  | https://podminky.urs.cz/item/CS_URS_2024_01/783415101 | [14 empty] | Online PSC | 2
| P |  | Poznámka k položce: reaktivní barva určená pro pozinkované plechy | [14 empty] | P | 2
| VV |  | m2_783_764 |  | 19.294 | [12 empty] | VV | 2 | 2 | True | 1 | ROZPOCET
| FIG |  | Rozpad figury: m2_783_764 | [15 empty] | 2
| FIG |  | "K04"0,42*3 |  | 1.26 | [13 empty] | 2
| FIG |  | "K05"0,9*2,5 |  | 2.25 | [13 empty] | 2
| FIG |  | "K06"0,9*2 |  | 1.8 | [13 empty] | 2
| FIG |  | "K7"0,5*20 |  | 10 | [13 empty] | 2
| FIG |  | "K8"0,12*5,2 |  | 0.624 | [13 empty] | 2
| FIG |  | "K9"0,24*14 |  | 3.36 | [13 empty] | 2
| FIG |  | Součet |  | 19.294 | [13 empty] | 2
160 | K | 783417101 | Krycí nátěr (email) klempířských konstrukcí jednonásobný syntetický standardní | m2 | 19.294 |  | 0 | CS ÚRS 2024 01 |  | základní |  | 0 | 0.00012765 | 0.0024629 | 0 | 0 | 16 | K | 2 |  |  |  | ROZPOCET |  |  |  |  | 0 | 0 | 0 | 0 | 0 | 1 | 0 | 16 | -148407286
| Online PSC |  | https://podminky.urs.cz/item/CS_URS_2024_01/783417101 | [14 empty] | Online PSC | 2
| VV |  | m2_783_764 |  | 19.294 | [12 empty] | VV | 2 | 2 | True | 1 | ROZPOCET
| FIG |  | Rozpad figury: m2_783_764 | [15 empty] | 2
| FIG |  | "K04"0,42*3 |  | 1.26 | [13 empty] | 2
| FIG |  | "K05"0,9*2,5 |  | 2.25 | [13 empty] | 2
| FIG |  | "K06"0,9*2 |  | 1.8 | [13 empty] | 2
| FIG |  | "K7"0,5*20 |  | 10 | [13 empty] | 2
| FIG |  | "K8"0,12*5,2 |  | 0.624 | [13 empty] | 2
| FIG |  | "K9"0,24*14 |  | 3.36 | [13 empty] | 2
| FIG |  | Součet |  | 19.294 | [13 empty] | 2
| D | 784 | Dokončovací práce - malby a tapety |  |  |  | 0 |  |  |  |  | 0 |  | 0.07475 |  | 0.0012207 | 2 | D | 1 |  |  |  | ROZPOCET | [10 empty] | 0
161 | K | 784111001 | Oprášení (ometení) podkladu v místnostech výšky do 3,80 m | m2 | 152.886 |  | 0 | CS ÚRS 2024 01 |  | základní |  | 0 | 0 | 0 | 0 | 0 | 16 | K | 2 |  |  |  | ROZPOCET |  |  |  |  | 0 | 0 | 0 | 0 | 0 | 1 | 0 | 16 | -850772014
| Online PSC |  | https://podminky.urs.cz/item/CS_URS_2024_01/784111001 | [14 empty] | Online PSC | 2
| VV |  | Skladba_L3_m2 |  | 40.636 | [12 empty] | VV | 2 | 2 | True | 0 | ROZPOCET
| VV |  | 2*Skladba_W12_m2 |  | 47.46 | [12 empty] | VV | 2 | 2 | True | 0 | ROZPOCET
| VV |  | Skladba_W13_m2 |  | 82.08 | [12 empty] | VV | 2 | 2 | True | 0 | ROZPOCET
| VV |  | Mezisoučet |  | 170.176 | [12 empty] | VV | 2 | 3 | True | 0 | ROZPOCET
| VV |  | -Obklad_m2_1 |  | -16.551 | [12 empty] | VV | 2 | 2 | True | 0 | ROZPOCET
| VV |  | -Obklad_m2_2 |  | -0.739 | [12 empty] | VV | 2 | 2 | True | 0 | ROZPOCET
| VV |  | Mezisoučet |  | -17.29 | [12 empty] | VV | 2 | 3 | True | 0 | ROZPOCET
| VV | m2_784_Malba | Součet |  | 152.886 | [12 empty] | VV | 2 | 4 | True | 1 | ROZPOCET
| FIG |  | Rozpad figury: Skladba_L3_m2 | [15 empty] | 2
| FIG |  | "L3 - 1.NP - tréninkový byt - el. odměřeno"40,6359 |  | 40.636 | [13 empty] | 2
| FIG |  | Součet |  | 40.636 | [13 empty] | 2
| FIG |  | Rozpad figury: Skladba_W12_m2 | [15 empty] | 2
| FIG |  | "W12 - dělící příčka"3,5*6,01-(0,9*2,1)+3,5*1,85-(0,9*2,1) |  | 23.73 | [13 empty] | 2
| FIG |  | Rozpad figury: Skladba_W13_m2 | [15 empty] | 2
| FIG |  | "W13 - Předstěna"3,5*(6,565+6,36+2,84+3,775+5,76)-(1,05*2,2+2*(1,3*1,6)) |  | 82.08 | [13 empty] | 2
| FIG |  | Mezisoučet |  | 82.08 | [13 empty] | 2
| FIG |  | Rozpad figury: Obklad_m2_1 | [15 empty] | 2
| FIG |  | "134"1,8*(2*1,8+2*2,345)-(0,9*1,8) |  | 13.302 | [13 empty] | 2
| FIG |  | "133"0,6*(2*0,6+4,215) |  | 3.249 | [13 empty] | 2
| FIG |  | Součet |  | 16.551 | [13 empty] | 2
| FIG |  | Rozpad figury: Obklad_m2_2 | [15 empty] | 2
| FIG |  | "134"0,1*(2*1,8+2*2,345)-(0,9*0,1) |  | 0.739 | [13 empty] | 2
| FIG |  | Součet |  | 0.739 | [13 empty] | 2
162 | K | 784171101 | Zakrytí nemalovaných ploch (materiál ve specifikaci) včetně pozdějšího odkrytí podlah | m2 | 34.22 |  | 0 | CS ÚRS 2024 01 |  | základní |  | 0 | 0 | 0 | 3e-05 | 0.0010266 | 16 | K | 2 |  |  |  | ROZPOCET |  |  |  |  | 0 | 0 | 0 | 0 | 0 | 1 | 0 | 16 | -1535322486
| Online PSC |  | https://podminky.urs.cz/item/CS_URS_2024_01/784171101 | [14 empty] | Online PSC | 2
| VV |  | m2_771 |  | 10.11 | [12 empty] | VV | 2 | 2 | True | 0 | ROZPOCET
| VV |  | m2_133 |  | 24.11 | [12 empty] | VV | 2 | 2 | True | 0 | ROZPOCET
| VV |  | Součet |  | 34.22 | [12 empty] | VV | 2 | 4 | True | 1 | ROZPOCET
| FIG |  | Rozpad figury: m2_771 | [15 empty] | 2
| FIG |  | "132"6,24 |  | 6.24 | [13 empty] | 2
| FIG |  | "134"3,87 |  | 3.87 | [13 empty] | 2
| FIG |  | Součet |  | 10.11 | [13 empty] | 2
| FIG |  | Rozpad figury: m2_133 | [15 empty] | 2
| FIG |  | "133"24,11 |  | 24.11 | [13 empty] | 2
163 | M | 58124842 | fólie pro malířské potřeby zakrývací tl 7µ 4x5m | m2 | 35.931 |  | 0 | CS ÚRS 2024 01 |  | základní |  | 0 | 0 | 0 | 0 | 0 | 32 | M | 2 |  |  |  | ROZPOCET |  |  |  |  | 0 | 0 | 0 | 0 | 0 | 1 | 0 | 16 | 760229435
| VV |  | 34,22*1,05 'Přepočtené koeficientem množství |  | 35.931 | [12 empty] | VV | 2 | 2 | False | 1 | ROZPOCET
164 | K | 784171111 | Zakrytí nemalovaných ploch (materiál ve specifikaci) včetně pozdějšího odkrytí svislých ploch např. stěn, oken, dveří v místnostech výšky do 3,80 | m2 | 6.47 |  | 0 | CS ÚRS 2024 01 |  | základní |  | 0 | 0 | 0 | 3e-05 | 0.0001941 | 16 | K | 2 |  |  |  | ROZPOCET |  |  |  |  | 0 | 0 | 0 | 0 | 0 | 1 | 0 | 16 | 461375099
| Online PSC |  | https://podminky.urs.cz/item/CS_URS_2024_01/784171111 | [14 empty] | Online PSC | 2
| VV |  | "O01"2*(1,3*1,6) |  | 4.16 | [12 empty] | VV | 2 | 2 | True | 0 | ROZPOCET
| VV |  | "D01-P"1,05*2,2 |  | 2.31 | [12 empty] | VV | 2 | 2 | True | 0 | ROZPOCET
| VV |  | Mezisoučet |  | 6.47 | [12 empty] | VV | 2 | 3 | True | 1 | ROZPOCET
165 | M | 58124842 | fólie pro malířské potřeby zakrývací tl 7µ 4x5m | m2 | 6.794 |  | 0 | CS ÚRS 2024 01 |  | základní |  | 0 | 0 | 0 | 0 | 0 | 32 | M | 2 |  |  |  | ROZPOCET |  |  |  |  | 0 | 0 | 0 | 0 | 0 | 1 | 0 | 16 | 1136826799
| VV |  | 6,47*1,05 'Přepočtené koeficientem množství |  | 6.794 | [12 empty] | VV | 2 | 2 | False | 1 | ROZPOCET
166 | K | 784181101 | Penetrace podkladu jednonásobná základní akrylátová bezbarvá v místnostech výšky do 3,80 m | m2 | 152.886 |  | 0 | CS ÚRS 2024 01 |  | základní |  | 0 | 0.0002012 | 0.030761 | 0 | 0 | 16 | K | 2 |  |  |  | ROZPOCET |  |  |  |  | 0 | 0 | 0 | 0 | 0 | 1 | 0 | 16 | -1868486107
| Online PSC |  | https://podminky.urs.cz/item/CS_URS_2024_01/784181101 | [14 empty] | Online PSC | 2
| VV |  | m2_784_Malba |  | 152.886 | [12 empty] | VV | 2 | 2 | True | 1 | ROZPOCET
| FIG |  | Rozpad figury: m2_784_Malba | [15 empty] | 2
| FIG |  | Skladba_L3_m2 |  | 40.636 | [13 empty] | 2
| FIG |  | 2*Skladba_W12_m2 |  | 47.46 | [13 empty] | 2
| FIG |  | Skladba_W13_m2 |  | 82.08 | [13 empty] | 2
| FIG |  | -Obklad_m2_1 |  | -16.551 | [13 empty] | 2
| FIG |  | -Obklad_m2_2 |  | -0.739 | [13 empty] | 2
| FIG |  | Součet |  | 152.886 | [13 empty] | 2
| FIG |  | Rozpad figury: Skladba_L3_m2 | [15 empty] | 2
| FIG |  | "L3 - 1.NP - tréninkový byt - el. odměřeno"40,6359 |  | 40.636 | [13 empty] | 2
| FIG |  | Součet |  | 40.636 | [13 empty] | 2
| FIG |  | Rozpad figury: Skladba_W12_m2 | [15 empty] | 2
| FIG |  | "W12 - dělící příčka"3,5*6,01-(0,9*2,1)+3,5*1,85-(0,9*2,1) |  | 23.73 | [13 empty] | 2
| FIG |  | Rozpad figury: Skladba_W13_m2 | [15 empty] | 2
| FIG |  | "W13 - Předstěna"3,5*(6,565+6,36+2,84+3,775+5,76)-(1,05*2,2+2*(1,3*1,6)) |  | 82.08 | [13 empty] | 2
| FIG |  | Mezisoučet |  | 82.08 | [13 empty] | 2
| FIG |  | Rozpad figury: Obklad_m2_1 | [15 empty] | 2
| FIG |  | "134"1,8*(2*1,8+2*2,345)-(0,9*1,8) |  | 13.302 | [13 empty] | 2
| FIG |  | "133"0,6*(2*0,6+4,215) |  | 3.249 | [13 empty] | 2
| FIG |  | Součet |  | 16.551 | [13 empty] | 2
| FIG |  | Rozpad figury: Obklad_m2_2 | [15 empty] | 2
| FIG |  | "134"0,1*(2*1,8+2*2,345)-(0,9*0,1) |  | 0.739 | [13 empty] | 2
| FIG |  | Součet |  | 0.739 | [13 empty] | 2
167 | K | 784191001 | Čištění vnitřních ploch hrubý úklid po provedení malířských prací omytím oken nebo balkonových dveří jednoduchých | m2 | 4.16 |  | 0 | CS ÚRS 2024 01 |  | základní |  | 0 | 8.05e-06 | 3.3488e-05 | 0 | 0 | 16 | K | 2 |  |  |  | ROZPOCET |  |  |  |  | 0 | 0 | 0 | 0 | 0 | 1 | 0 | 16 | 1203759648
| Online PSC |  | https://podminky.urs.cz/item/CS_URS_2024_01/784191001 | [14 empty] | Online PSC | 2
| VV |  | "O01"2*(1,3*1,6) |  | 4.16 | [12 empty] | VV | 2 | 2 | True | 1 | ROZPOCET
168 | K | 784191005 | Čištění vnitřních ploch hrubý úklid po provedení malířských prací omytím dveří nebo vrat | m2 | 2.31 |  | 0 | CS ÚRS 2024 01 |  | základní |  | 0 | 7.15e-06 | 1.6517e-05 | 0 | 0 | 16 | K | 2 |  |  |  | ROZPOCET |  |  |  |  | 0 | 0 | 0 | 0 | 0 | 1 | 0 | 16 | -839542222
| Online PSC |  | https://podminky.urs.cz/item/CS_URS_2024_01/784191005 | [14 empty] | Online PSC | 2
| VV |  | "D01-P"1,05*2,2 |  | 2.31 | [12 empty] | VV | 2 | 2 | True | 1 | ROZPOCET
169 | K | 784191007 | Čištění vnitřních ploch hrubý úklid po provedení malířských prací omytím podlah | m2 | 34.22 |  | 0 | CS ÚRS 2024 01 |  | základní |  | 0 | 6.25e-06 | 0.00021388 | 0 | 0 | 16 | K | 2 |  |  |  | ROZPOCET |  |  |  |  | 0 | 0 | 0 | 0 | 0 | 1 | 0 | 16 | 609977563
| Online PSC |  | https://podminky.urs.cz/item/CS_URS_2024_01/784191007 | [14 empty] | Online PSC | 2
| VV |  | m2_771 |  | 10.11 | [12 empty] | VV | 2 | 2 | True | 0 | ROZPOCET
| VV |  | m2_133 |  | 24.11 | [12 empty] | VV | 2 | 2 | True | 0 | ROZPOCET
| VV |  | Součet |  | 34.22 | [12 empty] | VV | 2 | 4 | True | 1 | ROZPOCET
| FIG |  | Rozpad figury: m2_771 | [15 empty] | 2
| FIG |  | "132"6,24 |  | 6.24 | [13 empty] | 2
| FIG |  | "134"3,87 |  | 3.87 | [13 empty] | 2
| FIG |  | Součet |  | 10.11 | [13 empty] | 2
| FIG |  | Rozpad figury: m2_133 | [15 empty] | 2
| FIG |  | "133"24,11 |  | 24.11 | [13 empty] | 2
170 | K | 784221101 | Malby z malířských směsí otěruvzdorných za sucha dvojnásobné, bílé za sucha otěruvzdorné dobře v místnostech výšky do 3,80 m | m2 | 152.886 |  | 0 | CS ÚRS 2024 01 |  | základní |  | 0 | 0.000286 | 0.043725 | 0 | 0 | 16 | K | 2 |  |  |  | ROZPOCET |  |  |  |  | 0 | 0 | 0 | 0 | 0 | 1 | 0 | 16 | 1823221031
| Online PSC |  | https://podminky.urs.cz/item/CS_URS_2024_01/784221101 | [14 empty] | Online PSC | 2
| VV |  | m2_784_Malba |  | 152.886 | [12 empty] | VV | 2 | 2 | True | 1 | ROZPOCET
| FIG |  | Rozpad figury: m2_784_Malba | [15 empty] | 2
| FIG |  | Skladba_L3_m2 |  | 40.636 | [13 empty] | 2
| FIG |  | 2*Skladba_W12_m2 |  | 47.46 | [13 empty] | 2
| FIG |  | Skladba_W13_m2 |  | 82.08 | [13 empty] | 2
| FIG |  | -Obklad_m2_1 |  | -16.551 | [13 empty] | 2
| FIG |  | -Obklad_m2_2 |  | -0.739 | [13 empty] | 2
| FIG |  | Součet |  | 152.886 | [13 empty] | 2
| FIG |  | Rozpad figury: Skladba_L3_m2 | [15 empty] | 2
| FIG |  | "L3 - 1.NP - tréninkový byt - el. odměřeno"40,6359 |  | 40.636 | [13 empty] | 2
| FIG |  | Součet |  | 40.636 | [13 empty] | 2
| FIG |  | Rozpad figury: Skladba_W12_m2 | [15 empty] | 2
| FIG |  | "W12 - dělící příčka"3,5*6,01-(0,9*2,1)+3,5*1,85-(0,9*2,1) |  | 23.73 | [13 empty] | 2
| FIG |  | Rozpad figury: Skladba_W13_m2 | [15 empty] | 2
| FIG |  | "W13 - Předstěna"3,5*(6,565+6,36+2,84+3,775+5,76)-(1,05*2,2+2*(1,3*1,6)) |  | 82.08 | [13 empty] | 2
| FIG |  | Mezisoučet |  | 82.08 | [13 empty] | 2
| FIG |  | Rozpad figury: Obklad_m2_1 | [15 empty] | 2
| FIG |  | "134"1,8*(2*1,8+2*2,345)-(0,9*1,8) |  | 13.302 | [13 empty] | 2
| FIG |  | "133"0,6*(2*0,6+4,215) |  | 3.249 | [13 empty] | 2
| FIG |  | Součet |  | 16.551 | [13 empty] | 2
| FIG |  | Rozpad figury: Obklad_m2_2 | [15 empty] | 2
| FIG |  | "134"0,1*(2*1,8+2*2,345)-(0,9*0,1) |  | 0.739 | [13 empty] | 2
| FIG |  | Součet |  | 0.739 | [13 empty] | 2
| D | 786 | Dokončovací práce - čalounické úpravy |  |  |  | 0 |  |  |  |  | 0 |  | 0.005408 |  | 0 | 2 | D | 1 |  |  |  | ROZPOCET | [10 empty] | 0
171 | K | 786624111 | Montáž zastiňujících žaluzií lamelových do oken zdvojených otevíravých, sklápěcích nebo vyklápěcích dřevěných | m2 | 4.16 |  | 0 | CS ÚRS 2024 01 |  | základní |  | 0 | 0 | 0 | 0 | 0 | 16 | K | 2 |  |  |  | ROZPOCET |  |  |  |  | 0 | 0 | 0 | 0 | 0 | 1 | 0 | 16 | 673449679
| Online PSC |  | https://podminky.urs.cz/item/CS_URS_2024_01/786624111 | [14 empty] | Online PSC | 2
| VV |  | "O01"2*(1,3*1,6) |  | 4.16 | [12 empty] | VV | 2 | 2 | True | 0 | ROZPOCET
| VV |  | Mezisoučet |  | 4.16 | [12 empty] | VV | 2 | 3 | True | 1 | ROZPOCET
172 | M | 55346200 | žaluzie horizontální interiérové | m2 | 4.16 |  | 0 | CS ÚRS 2024 01 |  | základní |  | 0 | 0.0013 | 0.005408 | 0 | 0 | 32 | M | 2 |  |  |  | ROZPOCET |  |  |  |  | 0 | 0 | 0 | 0 | 0 | 1 | 0 | 16 | -750673623
173 | K | 998786101 | Přesun hmot pro stínění a čalounické úpravy stanovený z hmotnosti přesunovaného materiálu vodorovná dopravní vzdálenost do 50 m základní v objektech výšky (hloubky) do 6 m | t | 0.005 |  | 0 | CS ÚRS 2024 01 |  | základní |  | 0 | 0 | 0 | 0 | 0 | 16 | K | 2 |  |  |  | ROZPOCET |  |  |  |  | 0 | 0 | 0 | 0 | 0 | 1 | 0 | 16 | 592203250
| Online PSC |  | https://podminky.urs.cz/item/CS_URS_2024_01/998786101 | [14 empty] | Online PSC | 2
174 | K | 998786181 | Přesun hmot pro stínění a čalounické úpravy stanovený z hmotnosti přesunovaného materiálu Příplatek k cenám za přesun prováděný bez použití mechanizace pro jakoukoliv výšku objektu | t | 0.005 |  | 0 | CS ÚRS 2024 01 |  | základní |  | 0 | 0 | 0 | 0 | 0 | 16 | K | 2 |  |  |  | ROZPOCET |  |  |  |  | 0 | 0 | 0 | 0 | 0 | 1 | 0 | 16 | 1177353913
| Online PSC |  | https://podminky.urs.cz/item/CS_URS_2024_01/998786181 | [14 empty] | Online PSC | 2
175 | K | 998786192 | Přesun hmot pro stínění a čalounické úpravy stanovený z hmotnosti přesunovaného materiálu vodorovná dopravní vzdálenost do 50 m Příplatek k cenám za zvětšený přesun přes vymezenou vodorovnou dopravní vzdálenost do 100 m | t | 0.005 |  | 0 | CS ÚRS 2024 01 |  | základní |  | 0 | 0 | 0 | 0 | 0 | 16 | K | 2 |  |  |  | ROZPOCET |  |  |  |  | 0 | 0 | 0 | 0 | 0 | 1 | 0 | 16 | 1878568750
| Online PSC |  | https://podminky.urs.cz/item/CS_URS_2024_01/998786192 | [14 empty] | Online PSC | 2
| D | HZS | Hodinové zúčtovací sazby |  |  |  | 0 |  |  |  |  | 0 |  | 0 |  | 0 | 4 | D | 0 |  |  |  | ROZPOCET | [10 empty] | 0
176 | K | HZS1292 | Hodinové zúčtovací sazby profesí HSV zemní a pomocné práce stavební dělník | hod | 16 |  | 0 | CS ÚRS 2024 01 |  | základní |  | 0 | 0 | 0 | 0 | 0 | 512 | K | 1 |  |  |  | ROZPOCET |  |  |  |  | 0 | 0 | 0 | 0 | 0 | 1 | 0 | 512 | -344057074
| Online PSC |  | https://podminky.urs.cz/item/CS_URS_2024_01/HZS1292 | [14 empty] | Online PSC | 1
| P |  | Poznámka k položce: Odhad - Práce budou účtovány dle skutečně provedených prací zapsaných v SD a odsouhlaseným zástupcem investora, či TDI. | [14 empty] | P | 1
| VV |  | "Jinde nespecifikované práce"16 |  | 16 | [12 empty] | VV | 1 | 2 | True | 1 | ROZPOCET
177 | K | HZS2492 | Hodinové zúčtovací sazby profesí PSV zednické výpomoci a pomocné práce PSV pomocný dělník PSV | hod | 16 |  | 0 | CS ÚRS 2024 01 |  | základní |  | 0 | 0 | 0 | 0 | 0 | 512 | K | 1 |  |  |  | ROZPOCET |  |  |  |  | 0 | 0 | 0 | 0 | 0 | 1 | 0 | 512 | -1581406289
| Online PSC |  | https://podminky.urs.cz/item/CS_URS_2024_01/HZS2492 | [14 empty] | Online PSC | 1
| P |  | Poznámka k položce: Odhad - Práce budou účtovány dle skutečně provedených prací zapsaných v SD a odsouhlaseným zástupcem investora, či TDI. | [14 empty] | P | 1
| VV |  | "Jinde nespecifikované práce"16 |  | 16 | [12 empty] | VV | 1 | 2 | True | 1 | ROZPOCET

## ASŘ 03 - Architektonicko ...
[18 empty] | {3a2582d0-1b8e-4cfa-ae79-5c819e5a15bb} | [5 empty] | m2_776_2NP | podlaha 2.NP | 460,237 | 2
[18 empty] | 2 | [5 empty] | m2_784_Malba | Výmalba | 818,507 | 2
| KRYCÍ LIST SOUPISU PRACÍ | [7 empty] | v --- níže se nacházejí doplnkové a pomocné údaje k sestavám --- v | [8 empty] | False | [5 empty] | m2_omítky | plochy oprav omítek | 717,281 | 2
[24 empty] | m2_strop_1NP | m2_strop_1NP | 459,82 | 2
| Stavba: | [22 empty] | Obklad_m_par | Obklad - Parapety - v m´ | 23,63 | 2
|  | Modernizace a rozšíření prostor SOU a PrŠ Kladno – Vrapice, Objekt 1 | [21 empty] | Obklad_m_par2 |  | 16,68 | 2
| Objekt: | [22 empty] | Obklad_m2_1 | Obklad 20/20 | 39,36 | 2
|  | SO 01 - Rekonstrukce učeben 2.np + Rekonstrukce garáže | [21 empty] | U_HEB_200 | Plocha HEB 200 | 24,15 | 2
| Soupis: | [22 empty] | U_IPE_200 | Plocha IPE 200 | 4,723 | 2
|  | ASŘ 03 - Architektonicko stavební řešení - Rekonstrukce učeben 2.NP | [21 empty] | U_IPE_240_1 | Plocha IPE 240 | 518,348 | 2
[24 empty] | U_IPE_240_R | Plocha IPE 240-Reserva | 45,362 | 2
| KSO: |  |  |  |  | CC-CZ:
| Místo: |  | Vrapice |  |  | Datum: | 29. 4. 2025
| Zadavatel: |  |  |  |  | IČ: | 00507601
|  | SOU a PrŠ Kladno – Vrapice |  |  |  | DIČ: | CZ00507601
| Účastník: |  |  |  |  | IČ: | Vyplň údaj
|  | Vyplň údaj |  |  |  | DIČ: | Vyplň údaj
| Projektant: |  |  |  |  | IČ: | 04193466
|  | archiw studio s.r.o |  |  |  | DIČ: | CZ04193466
| Zpracovatel: |  |  |  |  | IČ: | 04193466
|  | archiw studio s.r.o. - Pavol Vígh |  |  |  | DIČ: | CZ04193466
Poznámka:
| Cena bez DPH | [5 empty] | 0
|  |  | Základ daně |  |  | Sazba daně | Výše daně
| DPH | základní | 0 |  |  | 21% | 0
|  | snížená | 0 |  |  | 12% | 0
|  | zákl. přenesená | 0 |  |  | 21% | 0
|  | sníž. přenesená | 0 |  |  | 12% | 0
|  | nulová | 0 |  |  | 0% | 0
| Cena s DPH |  |  | v | CZK |  | 0
REKAPITULACE ČLENĚNÍ SOUPISU PRACÍ
Stavba:
Modernizace a rozšíření prostor SOU a PrŠ Kladno – Vrapice, Objekt 1
Objekt:
SO 01 - Rekonstrukce učeben 2.np + Rekonstrukce garáže
Soupis:
ASŘ 03 - Architektonicko stavební řešení - Rekonstrukce učeben 2.NP
Místo: |  |  | Vrapice |  |  | Datum: | 29. 4. 2025
Zadavatel: |  |  | SOU a PrŠ Kladno – Vrapice |  |  | Projektant: | archiw studio s.r.o
Účastník: |  |  | Vyplň údaj |  |  | Zpracovatel: | archiw studio s.r.o. - Pavol Vígh
Kód dílu - Popis | [6 empty] | Cena celkem [CZK]
Náklady stavby celkem | [6 empty] | 0 | [11 empty] | -1
| HSV - Práce a dodávky HSV | [5 empty] | 0
| 3 - Svislé a kompletní konstrukce | [5 empty] | 0
| 4 - Vodorovné konstrukce | [5 empty] | 0
| 6 - Úpravy povrchů, podlahy a osazování výplní | [5 empty] | 0
| 9 - Ostatní konstrukce a práce, bourání | [5 empty] | 0
| 997 - Přesun sutě | [5 empty] | 0
| 998 - Přesun hmot | [5 empty] | 0
| PSV - Práce a dodávky PSV | [5 empty] | 0
| 713 - Izolace tepelné | [5 empty] | 0
| 714 - Akustická a protiotřesová opatření | [5 empty] | 0
| 763 - Konstrukce suché výstavby | [5 empty] | 0
| 764 - Konstrukce klempířské | [5 empty] | 0
| 766 - Konstrukce truhlářské | [5 empty] | 0
| 767 - Konstrukce zámečnické | [5 empty] | 0
| 776 - Podlahy povlakové | [5 empty] | 0
| 781 - Dokončovací práce - obklady | [5 empty] | 0
| 783 - Dokončovací práce - nátěry | [5 empty] | 0
| 784 - Dokončovací práce - malby a tapety | [5 empty] | 0
| 786 - Dokončovací práce - čalounické úpravy | [5 empty] | 0
| HZS - Hodinové zúčtovací sazby | [5 empty] | 0
SOUPIS PRACÍ
Stavba:
Modernizace a rozšíření prostor SOU a PrŠ Kladno – Vrapice, Objekt 1
Objekt:
SO 01 - Rekonstrukce učeben 2.np + Rekonstrukce garáže
Soupis:
ASŘ 03 - Architektonicko stavební řešení - Rekonstrukce učeben 2.NP
Místo: |  |  | Vrapice |  |  | Datum: | 29. 4. 2025
Zadavatel: |  |  | SOU a PrŠ Kladno – Vrapice |  |  | Projektant: | archiw studio s.r.o
Účastník: |  |  | Vyplň údaj |  |  | Zpracovatel: | archiw studio s.r.o. - Pavol Vígh
PČ | Typ | Kód | Popis | MJ | Množství | J.cena [CZK] | Cena celkem [CZK] | Cenová soustava |  | DPH | J. Nh [h] | Nh celkem [h] | J. hmotnost [t] | Hmotnost celkem [t] | J. suť [t] | Suť Celkem [t]
Náklady soupisu celkem | [6 empty] | 0 |  |  |  |  | 0 |  | 205.2933 |  | 7.4442 |  | D | -1 | [14 empty] | 0
| D | HSV | Práce a dodávky HSV |  |  |  | 0 |  |  |  |  | 0 |  | 178.8119 |  | 7.1728 | 1 | D | 0 |  |  |  | ROZPOCET | [10 empty] | 0
| D | 3 | Svislé a kompletní konstrukce |  |  |  | 0 |  |  |  |  | 0 |  | 2.3035 |  | 0 | 1 | D | 1 |  |  |  | ROZPOCET | [10 empty] | 0
1 | K | 310231051 | Zazdívka otvorů ve zdivu nadzákladovém děrovanými cihlami plochy do 1 m2 přes P10 do P15, tl. zdiva 300 mm | m2 | 2.666 |  | 0 | CS ÚRS 2024 01 |  | základní |  | 0 | 0.3537 | 0.94296 | 0 | 0 | 4 | K | 2 |  |  |  | ROZPOCET |  |  |  |  | 0 | 0 | 0 | 0 | 0 | 1 | 0 | 4 | 1766127647
| Online PSC |  | https://podminky.urs.cz/item/CS_URS_2024_01/310231051 | [14 empty] | Online PSC | 2
| VV |  | 1,185*2,25 |  | 2.666 | [12 empty] | VV | 2 | 2 | True | 1 | ROZPOCET
2 | K | 317168052 | Překlady keramické vysoké osazené do maltového lože, šířky překladu 70 mm výšky 238 mm, délky 1250 mm | kus | 8 |  | 0 | CS ÚRS 2024 01 |  | základní |  | 0 | 0.045548 | 0.36438 | 0 | 0 | 4 | K | 2 |  |  |  | ROZPOCET |  |  |  |  | 0 | 0 | 0 | 0 | 0 | 1 | 0 | 4 | 222885217
| Online PSC |  | https://podminky.urs.cz/item/CS_URS_2024_01/317168052 | [14 empty] | Online PSC | 2
| VV |  | "P1.1"2*4 |  | 8 | [12 empty] | VV | 2 | 2 | True | 1 | ROZPOCET
3 | K | 317168053 | Překlady keramické vysoké osazené do maltového lože, šířky překladu 70 mm výšky 238 mm, délky 1500 mm | kus | 12 |  | 0 | CS ÚRS 2024 01 |  | základní |  | 0 | 0.054548 | 0.65458 | 0 | 0 | 4 | K | 2 |  |  |  | ROZPOCET |  |  |  |  | 0 | 0 | 0 | 0 | 0 | 1 | 0 | 4 | 971565953
| Online PSC |  | https://podminky.urs.cz/item/CS_URS_2024_01/317168053 | [14 empty] | Online PSC | 2
| VV |  | "P1.2"2*6 |  | 12 | [12 empty] | VV | 2 | 2 | True | 0 | ROZPOCET
| VV |  | Součet |  | 12 | [12 empty] | VV | 2 | 4 | True | 1 | ROZPOCET
4 | K | 340231011 | Zazdívka otvorů v příčkách nebo stěnách děrovanými cihlami plochy do 1 m2 , tloušťka příčky 115 mm | m2 | 2.666 |  | 0 | CS ÚRS 2024 01 |  | základní |  | 0 | 0.12813 | 0.34159 | 0 | 0 | 4 | K | 2 |  |  |  | ROZPOCET |  |  |  |  | 0 | 0 | 0 | 0 | 0 | 1 | 0 | 4 | -1981846443
| Online PSC |  | https://podminky.urs.cz/item/CS_URS_2024_01/340231011 | [14 empty] | Online PSC | 2
| VV |  | 1,185*2,25 |  | 2.666 | [12 empty] | VV | 2 | 2 | True | 1 | ROZPOCET
| D | 4 | Vodorovné konstrukce |  |  |  | 0 |  |  |  |  | 0 |  | 107.1758 |  | 0 | 1 | D | 1 |  |  |  | ROZPOCET | [10 empty] | 0
5 | K | 411321515 | Stropy z betonu železového (bez výztuže) stropů deskových, plochých střech, desek balkonových, desek hřibových stropů včetně hlavic hřibových sloupů tř. C 20/25 | m3 | 31.82 |  | 0 | CS ÚRS 2024 01 |  | základní |  | 0 | 2.502 | 79.614 | 0 | 0 | 4 | K | 2 |  |  |  | ROZPOCET |  |  |  |  | 0 | 0 | 0 | 0 | 0 | 1 | 0 | 4 | 125884759
| Online PSC |  | https://podminky.urs.cz/item/CS_URS_2024_01/411321515 | [14 empty] | Online PSC | 2
| P |  | Poznámka k položce: XC1 | [14 empty] | P | 2
| VV |  | "Výplň vln - trapéz"((0,109+0,051)/2*0,04*6)*m2_strop_1NP |  | 8.829 | [12 empty] | VV | 2 | 2 | True | 0 | ROZPOCET
| VV |  | "Nadbetonávka vln - Trapéz - min 50mm"0,05*m2_strop_1NP |  | 22.991 | [12 empty] | VV | 2 | 2 | True | 0 | ROZPOCET
| VV |  | Součet |  | 31.82 | [12 empty] | VV | 2 | 4 | True | 1 | ROZPOCET
| FIG |  | Rozpad figury: m2_strop_1NP | [15 empty] | 2
6 | K | 411354209 | Bednění stropů ztracené ocelové žebrované ze širokých tenkostěnných ohýbaných profilů (hraněných trapézových vln), bez úpravy povrchu otevřeného podhledu, bez podpěrné konstrukce, s osazením nasucho na zdech do připravených ozubů, popř. na rovných zdech, trámech, průvlacích, do traverz s povrchem lesklým, výšky vln 40 mm, tl. plechu 1,00 mm | m2 | 459.82 |  | 0 | CS ÚRS 2024 01 |  | základní |  | 0 | 0.0089374 | 4.1096 | 0 | 0 | 4 | K | 2 |  |  |  | ROZPOCET |  |  |  |  | 0 | 0 | 0 | 0 | 0 | 1 | 0 | 4 | 617666922
| Online PSC |  | https://podminky.urs.cz/item/CS_URS_2024_01/411354209 | [14 empty] | Online PSC | 2
| VV |  | S4 - NAVRHOVANÁ SKLADBA STROPU NAD 1.NP (HLAVNÍ BUDOVA) | [14 empty] | VV | 2 | 1 | True | 0 | ROZPOCET
| VV |  | "201"60,79 |  | 60.79 | [12 empty] | VV | 2 | 2 | True | 0 | ROZPOCET
| VV |  | "202"60,79 |  | 60.79 | [12 empty] | VV | 2 | 2 | True | 0 | ROZPOCET
| VV |  | "203"63,03 |  | 63.03 | [12 empty] | VV | 2 | 2 | True | 0 | ROZPOCET
| VV |  | "204"18,08 |  | 18.08 | [12 empty] | VV | 2 | 2 | True | 0 | ROZPOCET
| VV |  | "205"46,99 |  | 46.99 | [12 empty] | VV | 2 | 2 | True | 0 | ROZPOCET
| VV |  | "206"16,17 |  | 16.17 | [12 empty] | VV | 2 | 2 | True | 0 | ROZPOCET
| VV |  | "207"63,66 |  | 63.66 | [12 empty] | VV | 2 | 2 | True | 0 | ROZPOCET
| VV |  | "208"63,10 |  | 63.1 | [12 empty] | VV | 2 | 2 | True | 0 | ROZPOCET
| VV |  | "209"67,21 |  | 67.21 | [12 empty] | VV | 2 | 2 | True | 0 | ROZPOCET
| VV | m2_strop_1NP | Součet |  | 459.82 | [12 empty] | VV | 2 | 4 | True | 1 | ROZPOCET
7 | K | 411354311 | Podpěrná konstrukce stropů - desek, kleneb a skořepin výška podepření do 4 m tloušťka stropu přes 5 do 15 cm zřízení | m2 | 459.82 |  | 0 | CS ÚRS 2024 01 |  | základní |  | 0 | 0.00080556 | 0.37041 | 0 | 0 | 4 | K | 2 |  |  |  | ROZPOCET |  |  |  |  | 0 | 0 | 0 | 0 | 0 | 1 | 0 | 4 | -812398925
| Online PSC |  | https://podminky.urs.cz/item/CS_URS_2024_01/411354311 | [14 empty] | Online PSC | 2
| VV |  | m2_strop_1NP |  | 459.82 | [12 empty] | VV | 2 | 2 | True | 1 | ROZPOCET
| FIG |  | Rozpad figury: m2_strop_1NP | [15 empty] | 2
8 | K | 411354312 | Podpěrná konstrukce stropů - desek, kleneb a skořepin výška podepření do 4 m tloušťka stropu přes 5 do 15 cm odstranění | m2 | 459.82 |  | 0 | CS ÚRS 2024 01 |  | základní |  | 0 | 0 | 0 | 0 | 0 | 4 | K | 2 |  |  |  | ROZPOCET |  |  |  |  | 0 | 0 | 0 | 0 | 0 | 1 | 0 | 4 | -1287437108
| Online PSC |  | https://podminky.urs.cz/item/CS_URS_2024_01/411354312 | [14 empty] | Online PSC | 2
9 | K | 411362021 | Výztuž stropů prostě uložených, vetknutých, spojitých, deskových, trámových (žebrových, kazetových), s keramickými a jinými vložkami, konsolových nebo balkonových, hřibových včetně hlavic hřibových sloupů, plochých střech a pro zavěšení železobetonových podhledů ze svařovaných sítí z drátů typu KARI | t | 1.602 |  | 0 | CS ÚRS 2024 01 |  | základní |  | 0 | 1.0628 | 1.7026 | 0 | 0 | 4 | K | 2 |  |  |  | ROZPOCET |  |  |  |  | 0 | 0 | 0 | 0 | 0 | 1 | 0 | 4 | 1543014551
| Online PSC |  | https://podminky.urs.cz/item/CS_URS_2024_01/411362021 | [14 empty] | Online PSC | 2
| VV |  | S4 - KH20, KARI 6 mm, oko 150x150 mm, formát 3x2 m | [14 empty] | VV | 2 | 1 | True | 0 | ROZPOCET
| VV |  | "201"60,79*3,03/1000 |  | 0.184 | [12 empty] | VV | 2 | 2 | True | 0 | ROZPOCET
| VV |  | "202"60,79*3,03/1000 |  | 0.184 | [12 empty] | VV | 2 | 2 | True | 0 | ROZPOCET
| VV |  | "203"63,03*3,03/1000 |  | 0.191 | [12 empty] | VV | 2 | 2 | True | 0 | ROZPOCET
| VV |  | "204"18,08*3,03/1000 |  | 0.055 | [12 empty] | VV | 2 | 2 | True | 0 | ROZPOCET
| VV |  | "205"46,99*3,03/1000 |  | 0.142 | [12 empty] | VV | 2 | 2 | True | 0 | ROZPOCET
| VV |  | "206"16,17*3,03/1000 |  | 0.049 | [12 empty] | VV | 2 | 2 | True | 0 | ROZPOCET
| VV |  | "207"63,66*3,03/1000 |  | 0.193 | [12 empty] | VV | 2 | 2 | True | 0 | ROZPOCET
| VV |  | "208"63,10*3,03/1000 |  | 0.191 | [12 empty] | VV | 2 | 2 | True | 0 | ROZPOCET
| VV |  | "209"67,21*3,03/1000 |  | 0.204 | [12 empty] | VV | 2 | 2 | True | 0 | ROZPOCET
| VV |  | Součet |  | 1.393 | [12 empty] | VV | 2 | 4 | True | 1 | ROZPOCET
| VV |  | 1,393*1,15 'Přepočtené koeficientem množství |  | 1.602 | [12 empty] | VV | 2 | 2 | False | 1 | ROZPOCET
10 | K | 413941123 | Osazování ocelových válcovaných nosníků ve stropech I nebo IE nebo U nebo UE nebo L č. 14 až 22 nebo výšky přes 120 do 220 mm | t | 0.138 |  | 0 | CS ÚRS 2024 01 |  | základní |  | 0 | 0.017094 | 0.002359 | 0 | 0 | 4 | K | 2 |  |  |  | ROZPOCET |  |  |  |  | 0 | 0 | 0 | 0 | 0 | 1 | 0 | 4 | -1245052238
| Online PSC |  | https://podminky.urs.cz/item/CS_URS_2024_01/413941123 | [14 empty] | Online PSC | 2
| VV |  | IPE 200 - 22,4kg/m´ | [14 empty] | VV | 2 | 1 | True | 0 | ROZPOCET
| VV |  | "800mm"3*0,8*22,4/1000 |  | 0.054 | [12 empty] | VV | 2 | 2 | True | 0 | ROZPOCET
| VV |  | "1250mm"3*1,25*22,4/1000 |  | 0.084 | [12 empty] | VV | 2 | 2 | True | 0 | ROZPOCET
| VV |  | Mezisoučet |  | 0.138 | [12 empty] | VV | 2 | 3 | True | 0 | ROZPOCET
| VV |  | Součet |  | 0.138 | [12 empty] | VV | 2 | 4 | True | 1 | ROZPOCET
11 | M | 13010752 | ocel profilová jakost S235JR (11 375) průřez IPE 200 | t | 0.138 |  | 0 | CS ÚRS 2024 01 |  | základní |  | 0 | 1 | 0.138 | 0 | 0 | 8 | M | 2 |  |  |  | ROZPOCET |  |  |  |  | 0 | 0 | 0 | 0 | 0 | 1 | 0 | 4 | 1404014954
12 | K | 413941125 | Osazování ocelových válcovaných nosníků ve stropech I nebo IE nebo U nebo UE nebo L č. 24 a výše nebo výšky přes 220 mm | t | 18.769 |  | 0 | CS ÚRS 2024 01 |  | základní |  | 0 | 0.01221 | 0.22917 | 0 | 0 | 4 | K | 2 |  |  |  | ROZPOCET |  |  |  |  | 0 | 0 | 0 | 0 | 0 | 1 | 0 | 4 | -1761000430
| Online PSC |  | https://podminky.urs.cz/item/CS_URS_2024_01/413941125 | [14 empty] | Online PSC | 2
| VV |  | IPE 240 - 30,7kg/m´ | [14 empty] | VV | 2 | 1 | True | 0 | ROZPOCET
| VV |  | "7000mm"69*7*30,7/1000 |  | 14.828 | [12 empty] | VV | 2 | 2 | True | 0 | ROZPOCET
| VV |  | "7200mm"11*7,2*30,7/1000 |  | 2.431 | [12 empty] | VV | 2 | 2 | True | 0 | ROZPOCET
| VV |  | Mezisoučet |  | 17.259 | [12 empty] | VV | 2 | 3 | True | 0 | ROZPOCET
| VV |  | rezerva | [14 empty] | VV | 2 | 1 | True | 0 | ROZPOCET
| VV |  | "7000mm"6*7*30,7/1000 |  | 1.289 | [12 empty] | VV | 2 | 2 | True | 0 | ROZPOCET
| VV |  | "7200mm"1*7,2*30,7/1000 |  | 0.221 | [12 empty] | VV | 2 | 2 | True | 0 | ROZPOCET
| VV |  | Mezisoučet |  | 1.51 | [12 empty] | VV | 2 | 3 | True | 0 | ROZPOCET
| VV |  | Součet |  | 18.769 | [12 empty] | VV | 2 | 4 | True | 1 | ROZPOCET
13 | M | 13010756 | ocel profilová jakost S235JR (11 375) průřez IPE 240 | t | 19.707 |  | 0 | CS ÚRS 2024 01 |  | základní |  | 0 | 1 | 19.707 | 0 | 0 | 8 | M | 2 |  |  |  | ROZPOCET |  |  |  |  | 0 | 0 | 0 | 0 | 0 | 1 | 0 | 4 | 1708076979
| VV |  | 18,769*1,05 'Přepočtené koeficientem množství |  | 19.707 | [12 empty] | VV | 2 | 2 | False | 1 | ROZPOCET
14 | K | 413941133 | Osazování ocelových válcovaných nosníků ve stropech HE-A nebo HE-B, výšky přes 120 do 220 mm | t | 1.287 |  | 0 | CS ÚRS 2024 01 |  | základní |  | 0 | 0.01221 | 0.015714 | 0 | 0 | 4 | K | 2 |  |  |  | ROZPOCET |  |  |  |  | 0 | 0 | 0 | 0 | 0 | 1 | 0 | 4 | -850464966
| Online PSC |  | https://podminky.urs.cz/item/CS_URS_2024_01/413941133 | [14 empty] | Online PSC | 2
| VV |  | HEB 200 - 61,3kg/m´ | [14 empty] | VV | 2 | 1 | True | 0 | ROZPOCET
| VV |  | "7000mm"3*7*61,3/1000 |  | 1.287 | [12 empty] | VV | 2 | 2 | True | 0 | ROZPOCET
| VV |  | Mezisoučet |  | 1.287 | [12 empty] | VV | 2 | 3 | True | 0 | ROZPOCET
| VV |  | Součet |  | 1.287 | [12 empty] | VV | 2 | 4 | True | 1 | ROZPOCET
15 | M | 13010980 | ocel profilová jakost S235JR (11 375) průřez HEB 200 | t | 1.287 |  | 0 | CS ÚRS 2024 01 |  | základní |  | 0 | 1 | 1.287 | 0 | 0 | 8 | M | 2 |  |  |  | ROZPOCET |  |  |  |  | 0 | 0 | 0 | 0 | 0 | 1 | 0 | 4 | -1208395452
| D | 6 | Úpravy povrchů, podlahy a osazování výplní |  |  |  | 0 |  |  |  |  | 0 |  | 69.2566 |  | 0 | 1 | D | 1 |  |  |  | ROZPOCET | [10 empty] | 0
16 | K | 612131121 | Podkladní a spojovací vrstva vnitřních omítaných ploch penetrace disperzní nanášená ručně stěn | m2 | 717.281 |  | 0 | CS ÚRS 2024 01 |  | základní |  | 0 | 0.000263 | 0.18864 | 0 | 0 | 4 | K | 2 |  |  |  | ROZPOCET |  |  |  |  | 0 | 0 | 0 | 0 | 0 | 1 | 0 | 4 | 1562014869
| Online PSC |  | https://podminky.urs.cz/item/CS_URS_2024_01/612131121 | [14 empty] | Online PSC | 2
| VV |  | m2_omítky |  | 717.281 | [12 empty] | VV | 2 | 2 | True | 1 | ROZPOCET
| FIG |  | Rozpad figury: m2_omítky | [15 empty] | 2
| FIG |  | "201"3,35*(2*9,21+2*6,6) |  | 105.927 | [13 empty] | 2
| FIG |  | "202"3,35*(2*9,21+2*6,6) |  | 105.927 | [13 empty] | 2
| FIG |  | "203"3,35*(2*9,55+2*6,6) |  | 108.205 | [13 empty] | 2
| FIG |  | "204"3,35*(2*2,74+2*6,6) |  | 62.578 | [13 empty] | 2
| FIG |  | "205"3,35*(2*7,095+2*6,6) |  | 91.757 | [13 empty] | 2
| FIG |  | "206"3,35*(2*2,45+2*6,6) |  | 60.635 | [13 empty] | 2
| FIG |  | "207"3,35*(2*9,645+2*6,6) |  | 108.842 | [13 empty] | 2
| FIG |  | "208"3,35*(2*9,65+2*6,6) |  | 108.875 | [13 empty] | 2
| FIG |  | "209"3,35*(2*6,83+2*9,84) |  | 111.689 | [13 empty] | 2
| FIG |  | "O02"-25*(1,39*2,5) |  | -86.875 | [13 empty] | 2
| FIG |  | "O03"-4*(1,39*2,5) |  | -13.9 | [13 empty] | 2
| FIG |  | "D04"-2*(0,8*2) |  | -3.2 | [13 empty] | 2
| FIG |  | "D05"-2*(0,8*2) |  | -3.2 | [13 empty] | 2
| FIG |  | "D06"-1*(0,8*2) |  | -1.6 | [13 empty] | 2
| FIG |  | "D07"-2+4*(1,125*2,25) |  | 8.125 | [13 empty] | 2
| FIG |  | "D08"-2*(1,125*2,25) |  | -5.063 | [13 empty] | 2
| FIG |  | "D09"-1*(0,925*2,25) |  | -2.081 | [13 empty] | 2
| FIG |  | -Obklad_m2_1 |  | -39.36 | [13 empty] | 2
| FIG |  | Součet |  | 717.281 | [13 empty] | 2
| FIG |  | Rozpad figury: Obklad_m2_1 | [15 empty] | 2
| FIG |  | "kouty u nových umyvadel" |  | 0 | [13 empty] | 2
| FIG |  | "v. 1 600"11*1,6*(0,6+1,5)+1*1,6*1,5 |  | 39.36 | [13 empty] | 2
| FIG |  | Součet |  | 39.36 | [13 empty] | 2
17 | K | 612135011 | Vyrovnání nerovností podkladu vnitřních omítaných ploch tmelem, tloušťky do 2 mm stěn | m2 | 717.281 |  | 0 | CS ÚRS 2024 01 |  | základní |  | 0 | 0.00546 | 3.9164 | 0 | 0 | 16 | K | 2 |  |  |  | ROZPOCET |  |  |  |  | 0 | 0 | 0 | 0 | 0 | 1 | 0 | 16 | 1720035578
| Online PSC |  | https://podminky.urs.cz/item/CS_URS_2024_01/612135011 | [14 empty] | Online PSC | 2
| VV |  | m2_omítky |  | 717.281 | [12 empty] | VV | 2 | 2 | True | 1 | ROZPOCET
| FIG |  | Rozpad figury: m2_omítky | [15 empty] | 2
| FIG |  | "201"3,35*(2*9,21+2*6,6) |  | 105.927 | [13 empty] | 2
| FIG |  | "202"3,35*(2*9,21+2*6,6) |  | 105.927 | [13 empty] | 2
| FIG |  | "203"3,35*(2*9,55+2*6,6) |  | 108.205 | [13 empty] | 2
| FIG |  | "204"3,35*(2*2,74+2*6,6) |  | 62.578 | [13 empty] | 2
| FIG |  | "205"3,35*(2*7,095+2*6,6) |  | 91.757 | [13 empty] | 2
| FIG |  | "206"3,35*(2*2,45+2*6,6) |  | 60.635 | [13 empty] | 2
| FIG |  | "207"3,35*(2*9,645+2*6,6) |  | 108.842 | [13 empty] | 2
| FIG |  | "208"3,35*(2*9,65+2*6,6) |  | 108.875 | [13 empty] | 2
| FIG |  | "209"3,35*(2*6,83+2*9,84) |  | 111.689 | [13 empty] | 2
| FIG |  | "O02"-25*(1,39*2,5) |  | -86.875 | [13 empty] | 2
| FIG |  | "O03"-4*(1,39*2,5) |  | -13.9 | [13 empty] | 2
| FIG |  | "D04"-2*(0,8*2) |  | -3.2 | [13 empty] | 2
| FIG |  | "D05"-2*(0,8*2) |  | -3.2 | [13 empty] | 2
| FIG |  | "D06"-1*(0,8*2) |  | -1.6 | [13 empty] | 2
| FIG |  | "D07"-2+4*(1,125*2,25) |  | 8.125 | [13 empty] | 2
| FIG |  | "D08"-2*(1,125*2,25) |  | -5.063 | [13 empty] | 2
| FIG |  | "D09"-1*(0,925*2,25) |  | -2.081 | [13 empty] | 2
| FIG |  | -Obklad_m2_1 |  | -39.36 | [13 empty] | 2
| FIG |  | Součet |  | 717.281 | [13 empty] | 2
| FIG |  | Rozpad figury: Obklad_m2_1 | [15 empty] | 2
| FIG |  | "kouty u nových umyvadel" |  | 0 | [13 empty] | 2
| FIG |  | "v. 1 600"11*1,6*(0,6+1,5)+1*1,6*1,5 |  | 39.36 | [13 empty] | 2
| FIG |  | Součet |  | 39.36 | [13 empty] | 2
18 | K | 612325417 | Oprava vápenocementové omítky vnitřních ploch hladké, tloušťky do 20 mm, s celoplošným přeštukováním, tloušťky štuku 3 mm stěn, v rozsahu opravované plochy přes 10 do 30% | m2 | 717.281 |  | 0 | CS ÚRS 2024 01 |  | základní |  | 0 | 0.0197 | 14.1304 | 0 | 0 | 4 | K | 2 |  |  |  | ROZPOCET |  |  |  |  | 0 | 0 | 0 | 0 | 0 | 1 | 0 | 4 | 665759356
| Online PSC |  | https://podminky.urs.cz/item/CS_URS_2024_01/612325417 | [14 empty] | Online PSC | 2
| VV |  | m2_omítky |  | 717.281 | [12 empty] | VV | 2 | 2 | True | 1 | ROZPOCET
| FIG |  | Rozpad figury: m2_omítky | [15 empty] | 2
| FIG |  | "201"3,35*(2*9,21+2*6,6) |  | 105.927 | [13 empty] | 2
| FIG |  | "202"3,35*(2*9,21+2*6,6) |  | 105.927 | [13 empty] | 2
| FIG |  | "203"3,35*(2*9,55+2*6,6) |  | 108.205 | [13 empty] | 2
| FIG |  | "204"3,35*(2*2,74+2*6,6) |  | 62.578 | [13 empty] | 2
| FIG |  | "205"3,35*(2*7,095+2*6,6) |  | 91.757 | [13 empty] | 2
| FIG |  | "206"3,35*(2*2,45+2*6,6) |  | 60.635 | [13 empty] | 2
| FIG |  | "207"3,35*(2*9,645+2*6,6) |  | 108.842 | [13 empty] | 2
| FIG |  | "208"3,35*(2*9,65+2*6,6) |  | 108.875 | [13 empty] | 2
| FIG |  | "209"3,35*(2*6,83+2*9,84) |  | 111.689 | [13 empty] | 2
| FIG |  | "O02"-25*(1,39*2,5) |  | -86.875 | [13 empty] | 2
| FIG |  | "O03"-4*(1,39*2,5) |  | -13.9 | [13 empty] | 2
| FIG |  | "D04"-2*(0,8*2) |  | -3.2 | [13 empty] | 2
| FIG |  | "D05"-2*(0,8*2) |  | -3.2 | [13 empty] | 2
| FIG |  | "D06"-1*(0,8*2) |  | -1.6 | [13 empty] | 2
| FIG |  | "D07"-2+4*(1,125*2,25) |  | 8.125 | [13 empty] | 2
| FIG |  | "D08"-2*(1,125*2,25) |  | -5.063 | [13 empty] | 2
| FIG |  | "D09"-1*(0,925*2,25) |  | -2.081 | [13 empty] | 2
| FIG |  | -Obklad_m2_1 |  | -39.36 | [13 empty] | 2
| FIG |  | Součet |  | 717.281 | [13 empty] | 2
| FIG |  | Rozpad figury: Obklad_m2_1 | [15 empty] | 2
| FIG |  | "kouty u nových umyvadel" |  | 0 | [13 empty] | 2
| FIG |  | "v. 1 600"11*1,6*(0,6+1,5)+1*1,6*1,5 |  | 39.36 | [13 empty] | 2
| FIG |  | Součet |  | 39.36 | [13 empty] | 2
19 | K | 619995001 | Začištění omítek (s dodáním hmot) kolem oken, dveří, podlah, obkladů apod. | m | 185.31 |  | 0 | CS ÚRS 2024 01 |  | základní |  | 0 | 0.0015 | 0.27797 | 0 | 0 | 4 | K | 2 |  |  |  | ROZPOCET |  |  |  |  | 0 | 0 | 0 | 0 | 0 | 1 | 0 | 4 | -1552436841
| Online PSC |  | https://podminky.urs.cz/item/CS_URS_2024_01/619995001 | [14 empty] | Online PSC | 2
| VV |  | "O02"25*(1,39+2*2,5) |  | 159.75 | [12 empty] | VV | 2 | 2 | True | 0 | ROZPOCET
| VV |  | "O03"4*(1,39+2*2,5) |  | 25.56 | [12 empty] | VV | 2 | 2 | True | 0 | ROZPOCET
| VV |  | Součet |  | 185.31 | [12 empty] | VV | 2 | 4 | True | 1 | ROZPOCET
20 | K | 622143004 | Montáž omítkových profilů plastových, pozinkovaných nebo dřevěných upevněných vtlačením do podkladní vrstvy nebo přibitím začišťovacích samolepících pro vytvoření dilatujícího spoje s okenním rámem | m | 185.31 |  | 0 | CS ÚRS 2024 01 |  | základní |  | 0 | 0 | 0 | 0 | 0 | 4 | K | 2 |  |  |  | ROZPOCET |  |  |  |  | 0 | 0 | 0 | 0 | 0 | 1 | 0 | 4 | 971062355
| Online PSC |  | https://podminky.urs.cz/item/CS_URS_2024_01/622143004 | [14 empty] | Online PSC | 2
| VV |  | "O02"25*(1,39+2*2,5) |  | 159.75 | [12 empty] | VV | 2 | 2 | True | 0 | ROZPOCET
| VV |  | "O03"4*(1,39+2*2,5) |  | 25.56 | [12 empty] | VV | 2 | 2 | True | 0 | ROZPOCET
| VV |  | Součet |  | 185.31 | [12 empty] | VV | 2 | 4 | True | 1 | ROZPOCET
21 | M | 28342205 | profil začišťovací PVC 6mm s výztužnou tkaninou pro ostění ETICS | m | 194.576 |  | 0 | CS ÚRS 2024 01 |  | základní |  | 0 | 4e-05 | 0.007783 | 0 | 0 | 8 | M | 2 |  |  |  | ROZPOCET |  |  |  |  | 0 | 0 | 0 | 0 | 0 | 1 | 0 | 4 | -8802783
| VV |  | 185,31*1,05 'Přepočtené koeficientem množství |  | 194.576 | [12 empty] | VV | 2 | 2 | False | 1 | ROZPOCET
22 | K | 632451234 | Potěr cementový samonivelační litý tř. C 25, tl. přes 45 do 50 mm | m2 | 459.82 |  | 0 | CS ÚRS 2024 01 |  | základní |  | 0 | 0.11 | 50.5802 | 0 | 0 | 4 | K | 2 |  |  |  | ROZPOCET |  |  |  |  | 0 | 0 | 0 | 0 | 0 | 1 | 0 | 4 | 395392026
| Online PSC |  | https://podminky.urs.cz/item/CS_URS_2024_01/632451234 | [14 empty] | Online PSC | 2
| VV |  | S4 - NAVRHOVANÁ SKLADBA STROPU NAD 1.NP (HLAVNÍ BUDOVA) | [14 empty] | VV | 2 | 1 | True | 0 | ROZPOCET
| VV |  | m2_strop_1NP |  | 459.82 | [12 empty] | VV | 2 | 2 | True | 1 | ROZPOCET
| FIG |  | Rozpad figury: m2_strop_1NP | [15 empty] | 2
23 | K | 632683111 | Sešívání trhlin v betonových podlahách ocelovými sponkami se zálivkou pryskyřicí vzdálenosti sponek do 10 cm | m | 15 |  | 0 | CS ÚRS 2024 01 |  | základní |  | 0 | 0.0012 | 0.018 | 0 | 0 | 4 | K | 2 |  |  |  | ROZPOCET |  |  |  |  | 0 | 0 | 0 | 0 | 0 | 1 | 0 | 4 | 1522014315
| Online PSC |  | https://podminky.urs.cz/item/CS_URS_2024_01/632683111 | [14 empty] | Online PSC | 2
| P |  | Poznámka k položce: Odhad - Práce budou účtovány dle skutečně provedených prací zapsaných v SD a odsouhlaseným zástupcem investora, či TDI. | [14 empty] | P | 2
| VV |  | "předpoklad"15 |  | 15 | [12 empty] | VV | 2 | 2 | True | 1 | ROZPOCET
24 | K | 633991111 | Povrchová úprava betonových podlah nástřik proti odpařování vody | m2 | 459.82 |  | 0 | CS ÚRS 2024 01 |  | základní |  | 0 | 0.00022 | 0.10116 | 0 | 0 | 4 | K | 2 |  |  |  | ROZPOCET |  |  |  |  | 0 | 0 | 0 | 0 | 0 | 1 | 0 | 4 | -1692132271
| Online PSC |  | https://podminky.urs.cz/item/CS_URS_2024_01/633991111 | [14 empty] | Online PSC | 2
| VV |  | S4 - NAVRHOVANÁ SKLADBA STROPU NAD 1.NP (HLAVNÍ BUDOVA) | [14 empty] | VV | 2 | 1 | True | 0 | ROZPOCET
| VV |  | m2_strop_1NP |  | 459.82 | [12 empty] | VV | 2 | 2 | True | 1 | ROZPOCET
| FIG |  | Rozpad figury: m2_strop_1NP | [15 empty] | 2
25 | K | 634112113 | Obvodová dilatace mezi stěnou a mazaninou nebo potěrem podlahovým páskem z pěnového PE tl. do 10 mm, výšky 80 mm | m | 245.34 |  | 0 | CS ÚRS 2024 01 |  | základní |  | 0 | 2.1e-05 | 0.0051521 | 0 | 0 | 4 | K | 2 |  |  |  | ROZPOCET |  |  |  |  | 0 | 0 | 0 | 0 | 0 | 1 | 0 | 4 | -1726192020
| Online PSC |  | https://podminky.urs.cz/item/CS_URS_2024_01/634112113 | [14 empty] | Online PSC | 2
| VV |  | S4 - NAVRHOVANÁ SKLADBA STROPU NAD 1.NP (HLAVNÍ BUDOVA) | [14 empty] | VV | 2 | 1 | True | 0 | ROZPOCET
| VV |  | "201"2*9,21+2*6,6 |  | 31.62 | [12 empty] | VV | 2 | 2 | True | 0 | ROZPOCET
| VV |  | "202"2*9,21+2*6,6 |  | 31.62 | [12 empty] | VV | 2 | 2 | True | 0 | ROZPOCET
| VV |  | "203"2*9,55+2*6,6 |  | 32.3 | [12 empty] | VV | 2 | 2 | True | 0 | ROZPOCET
| VV |  | "204/205/206"2*(2,74+0,125+7,095+0,125+2,45)+2*6,6 |  | 38.27 | [12 empty] | VV | 2 | 2 | True | 0 | ROZPOCET
| VV |  | "207"2*9,645+2*6,6+2*6,6 |  | 45.69 | [12 empty] | VV | 2 | 2 | True | 0 | ROZPOCET
| VV |  | "208"2*9,65+2*6,6 |  | 32.5 | [12 empty] | VV | 2 | 2 | True | 0 | ROZPOCET
| VV |  | "209"2*6,83+2*9,84 |  | 33.34 | [12 empty] | VV | 2 | 2 | True | 0 | ROZPOCET
| VV |  | Součet |  | 245.34 | [12 empty] | VV | 2 | 4 | True | 1 | ROZPOCET
26 | K | 634663111 | Výplň dilatačních spar mazanin polyuretanovou samonivelační hmotou, šířka spáry do 10 mm | m | 129.27 |  | 0 | CS ÚRS 2024 01 |  | základní |  | 0 | 0.000233 | 0.03012 | 0 | 0 | 4 | K | 2 |  |  |  | ROZPOCET |  |  |  |  | 0 | 0 | 0 | 0 | 0 | 1 | 0 | 4 | 818597388
| Online PSC |  | https://podminky.urs.cz/item/CS_URS_2024_01/634663111 | [14 empty] | Online PSC | 2
27 | K | 634911123 | Řezání dilatačních nebo smršťovacích spár v čerstvé betonové mazanině nebo potěru šířky přes 5 do 10 mm, hloubky přes 20 do 50 mm | m | 129.27 |  | 0 | CS ÚRS 2024 01 |  | základní |  | 0 | 6.21e-06 | 0.00080277 | 0 | 0 | 4 | K | 2 |  |  |  | ROZPOCET |  |  |  |  | 0 | 0 | 0 | 0 | 0 | 1 | 0 | 4 | -243237555
| Online PSC |  | https://podminky.urs.cz/item/CS_URS_2024_01/634911123 | [14 empty] | Online PSC | 2
| VV |  | S4 - NAVRHOVANÁ SKLADBA STROPU NAD 1.NP (HLAVNÍ BUDOVA) | [14 empty] | VV | 2 | 1 | True | 0 | ROZPOCET
| VV |  | "201"9,21+6,6 |  | 15.81 | [12 empty] | VV | 2 | 2 | True | 0 | ROZPOCET
| VV |  | "202"9,21+6,6 |  | 15.81 | [12 empty] | VV | 2 | 2 | True | 0 | ROZPOCET
| VV |  | "203"9,55+6,6 |  | 16.15 | [12 empty] | VV | 2 | 2 | True | 0 | ROZPOCET
| VV |  | "204/205/206"(2,74+0,125+7,095+0,125+2,45)+6,6 |  | 19.135 | [12 empty] | VV | 2 | 2 | True | 0 | ROZPOCET
| VV |  | "207"9,645+2*6,6+6,6 |  | 29.445 | [12 empty] | VV | 2 | 2 | True | 0 | ROZPOCET
| VV |  | "208"9,65+6,6 |  | 16.25 | [12 empty] | VV | 2 | 2 | True | 0 | ROZPOCET
| VV |  | "209"6,83+9,84 |  | 16.67 | [12 empty] | VV | 2 | 2 | True | 0 | ROZPOCET
| VV |  | Součet |  | 129.27 | [12 empty] | VV | 2 | 4 | True | 1 | ROZPOCET
| D | 9 | Ostatní konstrukce a práce, bourání |  |  |  | 0 |  |  |  |  | 0 |  | 0.075939 |  | 7.1728 | 1 | D | 1 |  |  |  | ROZPOCET | [10 empty] | 0
28 | K | 949101111 | Lešení pomocné pracovní pro objekty pozemních staveb pro zatížení do 150 kg/m2, o výšce lešeňové podlahy do 1,9 m | m2 | 460.237 |  | 0 | CS ÚRS 2024 01 |  | základní |  | 0 | 0.00013 | 0.059831 | 0 | 0 | 4 | K | 2 |  |  |  | ROZPOCET |  |  |  |  | 0 | 0 | 0 | 0 | 0 | 1 | 0 | 4 | -1899815858
| Online PSC |  | https://podminky.urs.cz/item/CS_URS_2024_01/949101111 | [14 empty] | Online PSC | 2
| VV |  | m2_776_2NP |  | 460.237 | [12 empty] | VV | 2 | 2 | True | 1 | ROZPOCET
| FIG |  | Rozpad figury: m2_776_2NP | [15 empty] | 2
| FIG |  | S4 - NAVRHOVANÁ SKLADBA STROPU NAD 1.NP (HLAVNÍ BUDOVA) |  | 0 | [13 empty] | 2
| FIG |  | "201"9,21*6,6 |  | 60.786 | [13 empty] | 2
| FIG |  | "202"9,21*6,6 |  | 60.786 | [13 empty] | 2
| FIG |  | "203"9,55*6,6 |  | 63.03 | [13 empty] | 2
| FIG |  | "204"2,74*6,6 |  | 18.084 | [13 empty] | 2
| FIG |  | "205"7,095*6,6 |  | 46.827 | [13 empty] | 2
| FIG |  | "206"2,45*6,6 |  | 16.17 | [13 empty] | 2
| FIG |  | "207"9,645*6,6 |  | 63.657 | [13 empty] | 2
| FIG |  | "208"9,65*6,6 |  | 63.69 | [13 empty] | 2
| FIG |  | "209"6,83*9,84 |  | 67.207 | [13 empty] | 2
| FIG |  | Součet |  | 460.237 | [13 empty] | 2
29 | K | 952901111 | Vyčištění budov nebo objektů před předáním do užívání budov bytové nebo občanské výstavby, světlé výšky podlaží do 4 m | m2 | 460.237 |  | 0 | CS ÚRS 2024 01 |  | základní |  | 0 | 3.5e-05 | 0.016108 | 0 | 0 | 4 | K | 2 |  |  |  | ROZPOCET |  |  |  |  | 0 | 0 | 0 | 0 | 0 | 1 | 0 | 4 | 1724460235
| Online PSC |  | https://podminky.urs.cz/item/CS_URS_2024_01/952901111 | [14 empty] | Online PSC | 2
| VV |  | m2_776_2NP |  | 460.237 | [12 empty] | VV | 2 | 2 | True | 1 | ROZPOCET
| FIG |  | Rozpad figury: m2_776_2NP | [15 empty] | 2
| FIG |  | S4 - NAVRHOVANÁ SKLADBA STROPU NAD 1.NP (HLAVNÍ BUDOVA) |  | 0 | [13 empty] | 2
| FIG |  | "201"9,21*6,6 |  | 60.786 | [13 empty] | 2
| FIG |  | "202"9,21*6,6 |  | 60.786 | [13 empty] | 2
| FIG |  | "203"9,55*6,6 |  | 63.03 | [13 empty] | 2
| FIG |  | "204"2,74*6,6 |  | 18.084 | [13 empty] | 2
| FIG |  | "205"7,095*6,6 |  | 46.827 | [13 empty] | 2
| FIG |  | "206"2,45*6,6 |  | 16.17 | [13 empty] | 2
| FIG |  | "207"9,645*6,6 |  | 63.657 | [13 empty] | 2
| FIG |  | "208"9,65*6,6 |  | 63.69 | [13 empty] | 2
| FIG |  | "209"6,83*9,84 |  | 67.207 | [13 empty] | 2
| FIG |  | Součet |  | 460.237 | [13 empty] | 2
30 | K | 978013141 | Otlučení vápenných nebo vápenocementových omítek vnitřních ploch stěn s vyškrabáním spar, s očištěním zdiva, v rozsahu přes 10 do 30 % | m2 | 717.281 |  | 0 | CS ÚRS 2024 01 |  | základní |  | 0 | 0 | 0 | 0.01 | 7.1728 | 4 | K | 2 |  |  |  | ROZPOCET |  |  |  |  | 0 | 0 | 0 | 0 | 0 | 1 | 0 | 4 | 1309848956
| Online PSC |  | https://podminky.urs.cz/item/CS_URS_2024_01/978013141 | [14 empty] | Online PSC | 2
| VV |  | "201"3,35*(2*9,21+2*6,6) |  | 105.927 | [12 empty] | VV | 2 | 2 | True | 0 | ROZPOCET
| VV |  | "202"3,35*(2*9,21+2*6,6) |  | 105.927 | [12 empty] | VV | 2 | 2 | True | 0 | ROZPOCET
| VV |  | "203"3,35*(2*9,55+2*6,6) |  | 108.205 | [12 empty] | VV | 2 | 2 | True | 0 | ROZPOCET
| VV |  | "204"3,35*(2*2,74+2*6,6) |  | 62.578 | [12 empty] | VV | 2 | 2 | True | 0 | ROZPOCET
| VV |  | "205"3,35*(2*7,095+2*6,6) |  | 91.757 | [12 empty] | VV | 2 | 2 | True | 0 | ROZPOCET
| VV |  | "206"3,35*(2*2,45+2*6,6) |  | 60.635 | [12 empty] | VV | 2 | 2 | True | 0 | ROZPOCET
| VV |  | "207"3,35*(2*9,645+2*6,6) |  | 108.842 | [12 empty] | VV | 2 | 2 | True | 0 | ROZPOCET
| VV |  | "208"3,35*(2*9,65+2*6,6) |  | 108.875 | [12 empty] | VV | 2 | 2 | True | 0 | ROZPOCET
| VV |  | "209"3,35*(2*6,83+2*9,84) |  | 111.689 | [12 empty] | VV | 2 | 2 | True | 0 | ROZPOCET
| VV |  | Mezisoučet |  | 864.435 | [12 empty] | VV | 2 | 3 | True | 0 | ROZPOCET
| VV |  | "O02"-25*(1,39*2,5) |  | -86.875 | [12 empty] | VV | 2 | 2 | True | 0 | ROZPOCET
| VV |  | "O03"-4*(1,39*2,5) |  | -13.9 | [12 empty] | VV | 2 | 2 | True | 0 | ROZPOCET
| VV |  | Mezisoučet |  | -100.775 | [12 empty] | VV | 2 | 3 | True | 0 | ROZPOCET
| VV |  | "D04"-2*(0,8*2) |  | -3.2 | [12 empty] | VV | 2 | 2 | True | 0 | ROZPOCET
| VV |  | "D05"-2*(0,8*2) |  | -3.2 | [12 empty] | VV | 2 | 2 | True | 0 | ROZPOCET
| VV |  | "D06"-1*(0,8*2) |  | -1.6 | [12 empty] | VV | 2 | 2 | True | 0 | ROZPOCET
| VV |  | "D07"-2+4*(1,125*2,25) |  | 8.125 | [12 empty] | VV | 2 | 2 | True | 0 | ROZPOCET
| VV |  | "D08"-2*(1,125*2,25) |  | -5.063 | [12 empty] | VV | 2 | 2 | True | 0 | ROZPOCET
| VV |  | "D09"-1*(0,925*2,25) |  | -2.081 | [12 empty] | VV | 2 | 2 | True | 0 | ROZPOCET
| VV |  | Mezisoučet |  | -7.019 | [12 empty] | VV | 2 | 3 | True | 0 | ROZPOCET
| VV |  | -Obklad_m2_1 |  | -39.36 | [12 empty] | VV | 2 | 2 | True | 0 | ROZPOCET
| VV | m2_omítky | Součet |  | 717.281 | [12 empty] | VV | 2 | 4 | True | 1 | ROZPOCET
| FIG |  | Rozpad figury: Obklad_m2_1 | [15 empty] | 2
| FIG |  | "kouty u nových umyvadel" |  | 0 | [13 empty] | 2
| FIG |  | "v. 1 600"11*1,6*(0,6+1,5)+1*1,6*1,5 |  | 39.36 | [13 empty] | 2
| FIG |  | Součet |  | 39.36 | [13 empty] | 2
| D | 997 | Přesun sutě |  |  |  | 0 |  |  |  |  | 0 |  | 0 |  | 0 | 1 | D | 1 |  |  |  | ROZPOCET | [10 empty] | 0
31 | K | 997013211 | Vnitrostaveništní doprava suti a vybouraných hmot vodorovně do 50 m s naložením ručně pro budovy a haly výšky do 6 m | t | 7.444 |  | 0 | CS ÚRS 2024 01 |  | základní |  | 0 | 0 | 0 | 0 | 0 | 4 | K | 2 |  |  |  | ROZPOCET |  |  |  |  | 0 | 0 | 0 | 0 | 0 | 1 | 0 | 4 | -2119569433
| Online PSC |  | https://podminky.urs.cz/item/CS_URS_2024_01/997013211 | [14 empty] | Online PSC | 2
32 | K | 997013219 | Vnitrostaveništní doprava suti a vybouraných hmot vodorovně do 50 m s naložením Příplatek k cenám -3111 až -3217 za zvětšenou vodorovnou dopravu přes vymezenou dopravní vzdálenost za každých dalších započatých 10 m | t | 74.44 |  | 0 | CS ÚRS 2024 01 |  | základní |  | 0 | 0 | 0 | 0 | 0 | 4 | K | 2 |  |  |  | ROZPOCET |  |  |  |  | 0 | 0 | 0 | 0 | 0 | 1 | 0 | 4 | 302303542
| Online PSC |  | https://podminky.urs.cz/item/CS_URS_2024_01/997013219 | [14 empty] | Online PSC | 2
| VV |  | 7,444*10 'Přepočtené koeficientem množství |  | 74.44 | [12 empty] | VV | 2 | 2 | False | 1 | ROZPOCET
33 | K | 997013501 | Odvoz suti a vybouraných hmot na skládku nebo meziskládku se složením, na vzdálenost do 1 km | t | 7.444 |  | 0 | CS ÚRS 2024 01 |  | základní |  | 0 | 0 | 0 | 0 | 0 | 4 | K | 2 |  |  |  | ROZPOCET |  |  |  |  | 0 | 0 | 0 | 0 | 0 | 1 | 0 | 4 | -1784666893
| Online PSC |  | https://podminky.urs.cz/item/CS_URS_2024_01/997013501 | [14 empty] | Online PSC | 2
34 | K | 997013509 | Odvoz suti a vybouraných hmot na skládku nebo meziskládku se složením, na vzdálenost Příplatek k ceně za každý další započatý 1 km přes 1 km | t | 74.44 |  | 0 | CS ÚRS 2024 01 |  | základní |  | 0 | 0 | 0 | 0 | 0 | 4 | K | 2 |  |  |  | ROZPOCET |  |  |  |  | 0 | 0 | 0 | 0 | 0 | 1 | 0 | 4 | 1126472620
| Online PSC |  | https://podminky.urs.cz/item/CS_URS_2024_01/997013509 | [14 empty] | Online PSC | 2
| VV |  | 7,444*10 'Přepočtené koeficientem množství |  | 74.44 | [12 empty] | VV | 2 | 2 | False | 1 | ROZPOCET
35 | K | 997013871 | Poplatek za uložení stavebního odpadu na recyklační skládce (skládkovné) směsného stavebního a demoličního zatříděného do Katalogu odpadů pod kódem 17 09 04 | t | 7.427 |  | 0 | CS ÚRS 2024 01 |  | základní |  | 0 | 0 | 0 | 0 | 0 | 4 | K | 2 |  |  |  | ROZPOCET |  |  |  |  | 0 | 0 | 0 | 0 | 0 | 1 | 0 | 4 | -1049738045
| Online PSC |  | https://podminky.urs.cz/item/CS_URS_2024_01/997013871 | [14 empty] | Online PSC | 2
| D | 998 | Přesun hmot |  |  |  | 0 |  |  |  |  | 0 |  | 0 |  | 0 | 1 | D | 1 |  |  |  | ROZPOCET | [10 empty] | 0
36 | K | 998017001 | Přesun hmot pro budovy občanské výstavby, bydlení, výrobu a služby s omezením mechanizace vodorovná dopravní vzdálenost do 100 m pro budovy s jakoukoliv nosnou konstrukcí výšky do 6 m | t | 87.448 |  | 0 | CS ÚRS 2024 01 |  | základní |  | 0 | 0 | 0 | 0 | 0 | 4 | K | 2 |  |  |  | ROZPOCET |  |  |  |  | 0 | 0 | 0 | 0 | 0 | 1 | 0 | 4 | 712737537
| Online PSC |  | https://podminky.urs.cz/item/CS_URS_2024_01/998017001 | [14 empty] | Online PSC | 2
| VV |  | 174,896*0,5 'Přepočtené koeficientem množství |  | 87.448 | [12 empty] | VV | 2 | 2 | False | 1 | ROZPOCET
37 | K | 998018001 | Přesun hmot pro budovy občanské výstavby, bydlení, výrobu a služby ruční (bez užití mechanizace) vodorovná dopravní vzdálenost do 100 m pro budovy s jakoukoliv nosnou konstrukcí výšky do 6 m | t | 87.448 |  | 0 | CS ÚRS 2024 01 |  | základní |  | 0 | 0 | 0 | 0 | 0 | 4 | K | 2 |  |  |  | ROZPOCET |  |  |  |  | 0 | 0 | 0 | 0 | 0 | 1 | 0 | 4 | -824011599
| Online PSC |  | https://podminky.urs.cz/item/CS_URS_2024_01/998018001 | [14 empty] | Online PSC | 2
| VV |  | 174,896*0,5 'Přepočtené koeficientem množství |  | 87.448 | [12 empty] | VV | 2 | 2 | False | 1 | ROZPOCET
| D | PSV | Práce a dodávky PSV |  |  |  | 0 |  |  |  |  | 0 |  | 26.4814 |  | 0.27139 | 2 | D | 0 |  |  |  | ROZPOCET | [10 empty] | 0
| D | 713 | Izolace tepelné |  |  |  | 0 |  |  |  |  | 0 |  | 0.40749 |  | 0 | 2 | D | 1 |  |  |  | ROZPOCET | [10 empty] | 0
38 | K | 713121111 | Montáž tepelné izolace podlah rohožemi, pásy, deskami, dílci, bloky (izolační materiál ve specifikaci) kladenými volně jednovrstvá | m2 | 459.82 |  | 0 | CS ÚRS 2024 01 |  | základní |  | 0 | 0 | 0 | 0 | 0 | 16 | K | 2 |  |  |  | ROZPOCET |  |  |  |  | 0 | 0 | 0 | 0 | 0 | 1 | 0 | 16 | -61551582
| Online PSC |  | https://podminky.urs.cz/item/CS_URS_2024_01/713121111 | [14 empty] | Online PSC | 2
| VV |  | S4 - NAVRHOVANÁ SKLADBA STROPU NAD 1.NP (HLAVNÍ BUDOVA) | [14 empty] | VV | 2 | 1 | True | 0 | ROZPOCET
| VV |  | m2_strop_1NP |  | 459.82 | [12 empty] | VV | 2 | 2 | True | 1 | ROZPOCET
| FIG |  | Rozpad figury: m2_strop_1NP | [15 empty] | 2
39 | M | ISV.8591057210402 | Isover EPS RigiFloor 4000 - 40mm, λD = 0,044 (W·m-1·K-1),1000x500x40mm, elastifikovaný polystyren pro kročejový útlum těžkých plovoucích podlah (beton, anhydrit) s užitným zatížením max. 4 kN/m2. | m2 | 482.811 |  | 0 | Referenční materiál |  | základní |  | 0 | 0.0004 | 0.19312 | 0 | 0 | 32 | M | 2 |  |  |  | ROZPOCET |  |  |  |  | 0 | 0 | 0 | 0 | 0 | 1 | 0 | 16 | 681457114
| P |  | Poznámka k položce: Referenční materiál | [14 empty] | P | 2
| VV |  | 459,82*1,05 'Přepočtené koeficientem množství |  | 482.811 | [12 empty] | VV | 2 | 2 | False | 1 | ROZPOCET
40 | K | 713191132 | Montáž tepelné izolace stavebních konstrukcí - doplňky a konstrukční součásti podlah, stropů vrchem nebo střech překrytí fólií separační z PE | m2 | 459.82 |  | 0 | CS ÚRS 2024 01 |  | základní |  | 0 | 0 | 0 | 0 | 0 | 16 | K | 2 |  |  |  | ROZPOCET |  |  |  |  | 0 | 0 | 0 | 0 | 0 | 1 | 0 | 16 | -563707874
| Online PSC |  | https://podminky.urs.cz/item/CS_URS_2024_01/713191132 | [14 empty] | Online PSC | 2
| VV |  | S4 - NAVRHOVANÁ SKLADBA STROPU NAD 1.NP (HLAVNÍ BUDOVA) | [14 empty] | VV | 2 | 1 | True | 0 | ROZPOCET
| VV |  | m2_strop_1NP |  | 459.82 | [12 empty] | VV | 2 | 2 | True | 1 | ROZPOCET
| FIG |  | Rozpad figury: m2_strop_1NP | [15 empty] | 2
41 | M | 28329042 | fólie PE separační či ochranná tl 0,2mm | m2 | 535.92 |  | 0 | CS ÚRS 2024 01 |  | základní |  | 0 | 0.0004 | 0.21437 | 0 | 0 | 32 | M | 2 |  |  |  | ROZPOCET |  |  |  |  | 0 | 0 | 0 | 0 | 0 | 1 | 0 | 16 | -311150517
| VV |  | 459,82*1,1655 'Přepočtené koeficientem množství |  | 535.92 | [12 empty] | VV | 2 | 2 | False | 1 | ROZPOCET
42 | K | 998713101 | Přesun hmot pro izolace tepelné stanovený z hmotnosti přesunovaného materiálu vodorovná dopravní vzdálenost do 50 m s užitím mechanizace v objektech výšky do 6 m | t | 0.407 |  | 0 | CS ÚRS 2024 01 |  | základní |  | 0 | 0 | 0 | 0 | 0 | 16 | K | 2 |  |  |  | ROZPOCET |  |  |  |  | 0 | 0 | 0 | 0 | 0 | 1 | 0 | 16 | -1915904346
| Online PSC |  | https://podminky.urs.cz/item/CS_URS_2024_01/998713101 | [14 empty] | Online PSC | 2
43 | K | 998713181 | Přesun hmot pro izolace tepelné stanovený z hmotnosti přesunovaného materiálu Příplatek k cenám za přesun prováděný bez použití mechanizace pro jakoukoliv výšku objektu | t | 0.407 |  | 0 | CS ÚRS 2024 01 |  | základní |  | 0 | 0 | 0 | 0 | 0 | 16 | K | 2 |  |  |  | ROZPOCET |  |  |  |  | 0 | 0 | 0 | 0 | 0 | 1 | 0 | 16 | -459580793
| Online PSC |  | https://podminky.urs.cz/item/CS_URS_2024_01/998713181 | [14 empty] | Online PSC | 2
44 | K | 998713192 | Přesun hmot pro izolace tepelné stanovený z hmotnosti přesunovaného materiálu vodorovná dopravní vzdálenost do 50 m Příplatek k cenám za zvětšený přesun přes vymezenou vodorovnou dopravní vzdálenost do 100 m | t | 0.407 |  | 0 | CS ÚRS 2024 01 |  | základní |  | 0 | 0 | 0 | 0 | 0 | 16 | K | 2 |  |  |  | ROZPOCET |  |  |  |  | 0 | 0 | 0 | 0 | 0 | 1 | 0 | 16 | 106630849
| Online PSC |  | https://podminky.urs.cz/item/CS_URS_2024_01/998713192 | [14 empty] | Online PSC | 2
| D | 714 | Akustická a protiotřesová opatření |  |  |  | 0 |  |  |  |  | 0 |  | 0.25998 |  | 0 | 2 | D | 1 |  |  |  | ROZPOCET | [10 empty] | 0
45 | K | 714123002 | Montáž akustických minerálních panelů stěnových demontovatelných, instalovaných na rošt skrytý | m2 | 50.676 |  | 0 | CS ÚRS 2024 01 |  | základní |  | 0 | 0.00091 | 0.046115 | 0 | 0 | 16 | K | 2 |  |  |  | ROZPOCET |  |  |  |  | 0 | 0 | 0 | 0 | 0 | 1 | 0 | 16 | -1263497573
| Online PSC |  | https://podminky.urs.cz/item/CS_URS_2024_01/714123002 | [14 empty] | Online PSC | 2
| VV |  | N1.1 - 1 000mm - 2 200mm | [14 empty] | VV | 2 | 1 | True | 0 | ROZPOCET
| VV |  | "201"(2,2-1)*4,8 |  | 5.76 | [12 empty] | VV | 2 | 2 | True | 0 | ROZPOCET
| VV |  | "202"(2,2-1)*4,8 |  | 5.76 | [12 empty] | VV | 2 | 2 | True | 0 | ROZPOCET
| VV |  | "203"(2,2-1)*4,8 |  | 5.76 | [12 empty] | VV | 2 | 2 | True | 0 | ROZPOCET
| VV |  | "205"(2,2-1)*4,8 |  | 5.76 | [12 empty] | VV | 2 | 2 | True | 0 | ROZPOCET
| VV |  | "206"(2,2-1)*4,8 |  | 5.76 | [12 empty] | VV | 2 | 2 | True | 0 | ROZPOCET
| VV |  | "207"(2,2-1)*4,8 |  | 5.76 | [12 empty] | VV | 2 | 2 | True | 0 | ROZPOCET
| VV |  | Mezisoučet |  | 34.56 | [12 empty] | VV | 2 | 3 | True | 0 | ROZPOCET
| VV |  | N1.2 - 1 000mm - 2 200mm | [14 empty] | VV | 2 | 1 | True | 0 | ROZPOCET
| VV |  | "208"(2,2-1)*6,6 |  | 7.92 | [12 empty] | VV | 2 | 2 | True | 0 | ROZPOCET
| VV |  | Mezisoučet |  | 7.92 | [12 empty] | VV | 2 | 3 | True | 0 | ROZPOCET
| VV |  | N1.3 - 1 000mm - 2 200mm | [14 empty] | VV | 2 | 1 | True | 0 | ROZPOCET
| VV |  | "209"(2,2-1)*6,83 |  | 8.196 | [12 empty] | VV | 2 | 2 | True | 0 | ROZPOCET
| VV |  | Mezisoučet |  | 8.196 | [12 empty] | VV | 2 | 3 | True | 0 | ROZPOCET
| VV |  | Součet |  | 50.676 | [12 empty] | VV | 2 | 4 | True | 1 | ROZPOCET
46 | M | 63126R01 | Zvukově pohltivý obklad formátu 300×300mm, tl. 30mm, z křemenného písku, pojený epoxidovou kompozicí. | m2 | 53.21 |  | 0 | R-položka |  | základní |  | 0 | 0.0031 | 0.16495 | 0 | 0 | 32 | M | 2 |  |  |  | ROZPOCET |  |  |  |  | 0 | 0 | 0 | 0 | 0 | 1 | 0 | 16 | 1567463744
| P |  | Poznámka k položce: Referenční materiál - SONIT D30 | [14 empty] | P | 2
| VV |  | 50,676*1,05 'Přepočtené koeficientem množství |  | 53.21 | [12 empty] | VV | 2 | 2 | False | 1 | ROZPOCET
47 | M | 631481R02 | přídavná vložka z minerální vlny - akustická vložka zabalená v PE fólii | m2 | 34.935 |  | 0 | R-položka |  | základní |  | 0 | 0.0014 | 0.048909 | 0 | 0 | 32 | M | 2 |  |  |  | ROZPOCET |  |  |  |  | 0 | 0 | 0 | 0 | 0 | 1 | 0 | 16 | 578387741
| P |  | Poznámka k položce: Viz. Akustický posudek | [14 empty] | P | 2
| VV |  | 34,25*1,02 'Přepočtené koeficientem množství |  | 34.935 | [12 empty] | VV | 2 | 2 | False | 1 | ROZPOCET
48 | K | 998714101 | Přesun hmot pro akustická a protiotřesová opatření stanovený z hmotnosti přesunovaného materiálu vodorovná dopravní vzdálenost do 50 m základní v objektech výšky do 6 m | t | 0.26 |  | 0 | CS ÚRS 2024 01 |  | základní |  | 0 | 0 | 0 | 0 | 0 | 16 | K | 2 |  |  |  | ROZPOCET |  |  |  |  | 0 | 0 | 0 | 0 | 0 | 1 | 0 | 16 | 463244307
| Online PSC |  | https://podminky.urs.cz/item/CS_URS_2024_01/998714101 | [14 empty] | Online PSC | 2
49 | K | 998714181 | Přesun hmot pro akustická a protiotřesová opatření stanovený z hmotnosti přesunovaného materiálu Příplatek k cenám za přesun prováděný bez použití mechanizace pro jakoukoliv výšku objektu | t | 0.26 |  | 0 | CS ÚRS 2024 01 |  | základní |  | 0 | 0 | 0 | 0 | 0 | 16 | K | 2 |  |  |  | ROZPOCET |  |  |  |  | 0 | 0 | 0 | 0 | 0 | 1 | 0 | 16 | 914313209
| Online PSC |  | https://podminky.urs.cz/item/CS_URS_2024_01/998714181 | [14 empty] | Online PSC | 2
50 | K | 998714192 | Přesun hmot pro akustická a protiotřesová opatření stanovený z hmotnosti přesunovaného materiálu vodorovná dopravní vzdálenost do 50 m Příplatek k cenám za zvětšený přesun přes vymezenou vodorovnou dopravní vzdálenost do 100 m | t | 0.26 |  | 0 | CS ÚRS 2024 01 |  | základní |  | 0 | 0 | 0 | 0 | 0 | 16 | K | 2 |  |  |  | ROZPOCET |  |  |  |  | 0 | 0 | 0 | 0 | 0 | 1 | 0 | 16 | -1745424097
| Online PSC |  | https://podminky.urs.cz/item/CS_URS_2024_01/998714192 | [14 empty] | Online PSC | 2
| D | 763 | Konstrukce suché výstavby |  |  |  | 0 |  |  |  |  | 0 |  | 7.7647 |  | 0 | 2 | D | 1 |  |  |  | ROZPOCET | [10 empty] | 0
51 | K | 763111414 | Příčka ze sádrokartonových desek s nosnou konstrukcí z jednoduchých ocelových profilů UW, CW dvojitě opláštěná deskami standardními A tl. 2 x 12,5 mm s izolací, EI 60, příčka tl. 125 mm, profil 75, Rw do 53 dB | m2 | 45.48 |  | 0 | CS ÚRS 2024 01 |  | základní |  | 0 | 0.04503 | 2.048 | 0 | 0 | 16 | K | 2 |  |  |  | ROZPOCET |  |  |  |  | 0 | 0 | 0 | 0 | 0 | 1 | 0 | 16 | -522386960
| Online PSC |  | https://podminky.urs.cz/item/CS_URS_2024_01/763111414 | [14 empty] | Online PSC | 2
| VV |  | "204/205"3,7*6,6-(0,8*2,1) |  | 22.74 | [12 empty] | VV | 2 | 2 | True | 0 | ROZPOCET
| VV |  | "205/206"3,7*6,6-(0,8*2,1) |  | 22.74 | [12 empty] | VV | 2 | 2 | True | 0 | ROZPOCET
| VV |  | Součet |  | 45.48 | [12 empty] | VV | 2 | 4 | True | 1 | ROZPOCET
52 | K | 763122403 | Stěna šachtová ze sádrokartonových desek s nosnou konstrukcí z ocelových profilů CW, UW jednoduše opláštěná deskou protipožární DF tl. 12,5 mm bez izolace, EI 15, stěna tl. 112,5 mm, profil 100 | m2 | 3.76 |  | 0 | CS ÚRS 2024 01 |  | základní |  | 0 | 0.014806 | 0.055672 | 0 | 0 | 16 | K | 2 |  |  |  | ROZPOCET |  |  |  |  | 0 | 0 | 0 | 0 | 0 | 1 | 0 | 16 | 1643047043
| Online PSC |  | https://podminky.urs.cz/item/CS_URS_2024_01/763122403 | [14 empty] | Online PSC | 2
| VV |  | 1.NP | [14 empty] | VV | 2 | 1 | True | 0 | ROZPOCET
| VV |  | "109"3,76*1 |  | 3.76 | [12 empty] | VV | 2 | 2 | True | 0 | ROZPOCET
| VV |  | Součet |  | 3.76 | [12 empty] | VV | 2 | 4 | True | 1 | ROZPOCET
53 | K | 763131431 | Podhled ze sádrokartonových desek dvouvrstvá zavěšená spodní konstrukce z ocelových profilů CD, UD jednoduše opláštěná deskou protipožární DF, tl. 12,5 mm, bez izolace, REI do 90 | m2 | 97.466 |  | 0 | CS ÚRS 2024 01 |  | základní |  | 0 | 0.013849 | 1.3498 | 0 | 0 | 16 | K | 2 |  |  |  | ROZPOCET |  |  |  |  | 0 | 0 | 0 | 0 | 0 | 1 | 0 | 16 | -1760994202
| Online PSC |  | https://podminky.urs.cz/item/CS_URS_2024_01/763131431 | [14 empty] | Online PSC | 2
| VV |  | 2.NP podstropní kastlík | [14 empty] | VV | 2 | 1 | True | 0 | ROZPOCET
| VV |  | "B201"(0,4+0,4)*5 |  | 4 | [12 empty] | VV | 2 | 2 | True | 0 | ROZPOCET
| VV |  | "B202"(0,4+0,4)*5 |  | 4 | [12 empty] | VV | 2 | 2 | True | 0 | ROZPOCET
| VV |  | "B203"(0,4+0,4)*6,76 |  | 5.408 | [12 empty] | VV | 2 | 2 | True | 0 | ROZPOCET
| VV |  | "B204"(0,4+0,4)*2,6 |  | 2.08 | [12 empty] | VV | 2 | 2 | True | 0 | ROZPOCET
| VV |  | "B206"(0,4+0,4)*(1+0,77) |  | 1.416 | [12 empty] | VV | 2 | 2 | True | 0 | ROZPOCET
| VV |  | "B207"(0,4+0,4)*6,695 |  | 5.356 | [12 empty] | VV | 2 | 2 | True | 0 | ROZPOCET
| VV |  | "B208"(0,4+0,4)*2,76 |  | 2.208 | [12 empty] | VV | 2 | 2 | True | 0 | ROZPOCET
| VV |  | "B209"(0,4+0,4)*5 |  | 4 | [12 empty] | VV | 2 | 2 | True | 0 | ROZPOCET
| VV |  | Mezisoučet |  | 28.468 | [12 empty] | VV | 2 | 3 | True | 0 | ROZPOCET
| VV |  | 1.NP | [14 empty] | VV | 2 | 1 | True | 0 | ROZPOCET
| VV |  | "106"(1+1,2)*6,89 |  | 15.158 | [12 empty] | VV | 2 | 2 | True | 0 | ROZPOCET
| VV |  | "109"(1+1,2)*22,2 |  | 48.84 | [12 empty] | VV | 2 | 2 | True | 0 | ROZPOCET
| VV |  | "Ostatní plochy na chodbách"5 |  | 5 | [12 empty] | VV | 2 | 2 | True | 0 | ROZPOCET
| VV |  | Mezisoučet |  | 68.998 | [12 empty] | VV | 2 | 3 | True | 0 | ROZPOCET
| VV |  | Součet |  | 97.466 | [12 empty] | VV | 2 | 4 | True | 1 | ROZPOCET
54 | K | 763131752 | Podhled ze sádrokartonových desek ostatní práce a konstrukce na podhledech ze sádrokartonových desek montáž jedné vrstvy tepelné izolace | m2 | 34.25 |  | 0 | CS ÚRS 2024 01 |  | základní |  | 0 | 0 | 0 | 0 | 0 | 16 | K | 2 |  |  |  | ROZPOCET |  |  |  |  | 0 | 0 | 0 | 0 | 0 | 1 | 0 | 16 | -1189497340
| Online PSC |  | https://podminky.urs.cz/item/CS_URS_2024_01/763131752 | [14 empty] | Online PSC | 2
| VV |  | L1 - PODHLED AKUSTICKÝ ŠIROKOPÁSMOVÝ | [14 empty] | VV | 2 | 1 | True | 0 | ROZPOCET
| VV |  | "204"18,08 |  | 18.08 | [12 empty] | VV | 2 | 2 | True | 0 | ROZPOCET
| VV |  | "206"16,17 |  | 16.17 | [12 empty] | VV | 2 | 2 | True | 0 | ROZPOCET
| VV |  | Součet |  | 34.25 | [12 empty] | VV | 2 | 4 | True | 1 | ROZPOCET
55 | M | 631481R01 | deska tepelně izolační minerální tl 40mm - akustická vložka zabalená v PE fólii | m2 | 34.935 |  | 0 | R-položka |  | základní |  | 0 | 0.0014 | 0.048909 | 0 | 0 | 32 | M | 2 |  |  |  | ROZPOCET |  |  |  |  | 0 | 0 | 0 | 0 | 0 | 1 | 0 | 16 | -1268783136
| VV |  | 34,25*1,02 'Přepočtené koeficientem množství |  | 34.935 | [12 empty] | VV | 2 | 2 | False | 1 | ROZPOCET
56 | K | 763131761 | Podhled ze sádrokartonových desek Příplatek k cenám za plochu do 3 m2 jednotlivě | m2 | 28.468 |  | 0 | CS ÚRS 2024 01 |  | základní |  | 0 | 0 | 0 | 0 | 0 | 16 | K | 2 |  |  |  | ROZPOCET |  |  |  |  | 0 | 0 | 0 | 0 | 0 | 1 | 0 | 16 | -600387791
| Online PSC |  | https://podminky.urs.cz/item/CS_URS_2024_01/763131761 | [14 empty] | Online PSC | 2
| VV |  | 2.NP podstropní kastlík | [14 empty] | VV | 2 | 1 | True | 0 | ROZPOCET
| VV |  | "B201"(0,4+0,4)*5 |  | 4 | [12 empty] | VV | 2 | 2 | True | 0 | ROZPOCET
| VV |  | "B202"(0,4+0,4)*5 |  | 4 | [12 empty] | VV | 2 | 2 | True | 0 | ROZPOCET
| VV |  | "B203"(0,4+0,4)*6,76 |  | 5.408 | [12 empty] | VV | 2 | 2 | True | 0 | ROZPOCET
| VV |  | "B204"(0,4+0,4)*2,6 |  | 2.08 | [12 empty] | VV | 2 | 2 | True | 0 | ROZPOCET
| VV |  | "B206"(0,4+0,4)*(1+0,77) |  | 1.416 | [12 empty] | VV | 2 | 2 | True | 0 | ROZPOCET
| VV |  | "B207"(0,4+0,4)*6,695 |  | 5.356 | [12 empty] | VV | 2 | 2 | True | 0 | ROZPOCET
| VV |  | "B208"(0,4+0,4)*2,76 |  | 2.208 | [12 empty] | VV | 2 | 2 | True | 0 | ROZPOCET
| VV |  | "B209"(0,4+0,4)*5 |  | 4 | [12 empty] | VV | 2 | 2 | True | 0 | ROZPOCET
| VV |  | Mezisoučet |  | 28.468 | [12 empty] | VV | 2 | 3 | True | 0 | ROZPOCET
| VV |  | Součet |  | 28.468 | [12 empty] | VV | 2 | 4 | True | 1 | ROZPOCET
57 | K | 763131771 | Podhled ze sádrokartonových desek Příplatek k cenám za rovinnost kvality speciální tmelení kvality Q3 | m2 | 28.468 |  | 0 | CS ÚRS 2024 01 |  | základní |  | 0 | 0.0007 | 0.019928 | 0 | 0 | 16 | K | 2 |  |  |  | ROZPOCET |  |  |  |  | 0 | 0 | 0 | 0 | 0 | 1 | 0 | 16 | -1957325509
| Online PSC |  | https://podminky.urs.cz/item/CS_URS_2024_01/763131771 | [14 empty] | Online PSC | 2
| VV |  | 2.NP podstropní kastlík | [14 empty] | VV | 2 | 1 | True | 0 | ROZPOCET
| VV |  | "B201"(0,4+0,4)*5 |  | 4 | [12 empty] | VV | 2 | 2 | True | 0 | ROZPOCET
| VV |  | "B202"(0,4+0,4)*5 |  | 4 | [12 empty] | VV | 2 | 2 | True | 0 | ROZPOCET
| VV |  | "B203"(0,4+0,4)*6,76 |  | 5.408 | [12 empty] | VV | 2 | 2 | True | 0 | ROZPOCET
| VV |  | "B204"(0,4+0,4)*2,6 |  | 2.08 | [12 empty] | VV | 2 | 2 | True | 0 | ROZPOCET
| VV |  | "B206"(0,4+0,4)*(1+0,77) |  | 1.416 | [12 empty] | VV | 2 | 2 | True | 0 | ROZPOCET
| VV |  | "B207"(0,4+0,4)*6,695 |  | 5.356 | [12 empty] | VV | 2 | 2 | True | 0 | ROZPOCET
| VV |  | "B208"(0,4+0,4)*2,76 |  | 2.208 | [12 empty] | VV | 2 | 2 | True | 0 | ROZPOCET
| VV |  | "B209"(0,4+0,4)*5 |  | 4 | [12 empty] | VV | 2 | 2 | True | 0 | ROZPOCET
| VV |  | Mezisoučet |  | 28.468 | [12 empty] | VV | 2 | 3 | True | 0 | ROZPOCET
| VV |  | Součet |  | 28.468 | [12 empty] | VV | 2 | 4 | True | 1 | ROZPOCET
58 | K | 763135101 | Montáž sádrokartonového podhledu kazetového demontovatelného, velikosti kazet 600x600 mm včetně zavěšené nosné konstrukce viditelné | m2 | 425.57 |  | 0 | CS ÚRS 2024 01 |  | základní |  | 0 | 0.0012531 | 0.5333 | 0 | 0 | 16 | K | 2 |  |  |  | ROZPOCET |  |  |  |  | 0 | 0 | 0 | 0 | 0 | 1 | 0 | 16 | -432891561
| Online PSC |  | https://podminky.urs.cz/item/CS_URS_2024_01/763135101 | [14 empty] | Online PSC | 2
| VV |  | L1 - PODHLED AKUSTICKÝ ŠIROKOPÁSMOVÝ | [14 empty] | VV | 2 | 1 | True | 0 | ROZPOCET
| VV |  | "201"60,79 |  | 60.79 | [12 empty] | VV | 2 | 2 | True | 0 | ROZPOCET
| VV |  | "202"60,79 |  | 60.79 | [12 empty] | VV | 2 | 2 | True | 0 | ROZPOCET
| VV |  | "203"63,03 |  | 63.03 | [12 empty] | VV | 2 | 2 | True | 0 | ROZPOCET
| VV |  | "205"46,99 |  | 46.99 | [12 empty] | VV | 2 | 2 | True | 0 | ROZPOCET
| VV |  | "207"63,66 |  | 63.66 | [12 empty] | VV | 2 | 2 | True | 0 | ROZPOCET
| VV |  | "208"63,10 |  | 63.1 | [12 empty] | VV | 2 | 2 | True | 0 | ROZPOCET
| VV |  | "209"67,21 |  | 67.21 | [12 empty] | VV | 2 | 2 | True | 0 | ROZPOCET
| VV |  | Součet |  | 425.57 | [12 empty] | VV | 2 | 4 | True | 1 | ROZPOCET
59 | M | 59030570 | podhled kazetový bez děrování viditelný rastr tl 10mm 600x600mm | m2 | 446.849 |  | 0 | CS ÚRS 2024 01 |  | základní |  | 0 | 0.008 | 3.5748 | 0 | 0 | 32 | M | 2 |  |  |  | ROZPOCET |  |  |  |  | 0 | 0 | 0 | 0 | 0 | 1 | 0 | 16 | -1908388660
| P |  | Poznámka k položce: Referenční materiál - SONIT SP5 | [14 empty] | P | 2
| VV |  | 425,57*1,05 'Přepočtené koeficientem množství |  | 446.849 | [12 empty] | VV | 2 | 2 | False | 1 | ROZPOCET
60 | K | 763172321 | Montáž dvířek pro konstrukce ze sádrokartonových desek revizních jednoplášťových pro příčky a předsazené stěny velikost (šxv) 200 x 200 mm | kus | 2 |  | 0 | CS ÚRS 2024 01 |  | základní |  | 0 | 2.6e-05 | 5.2e-05 | 0 | 0 | 16 | K | 2 |  |  |  | ROZPOCET |  |  |  |  | 0 | 0 | 0 | 0 | 0 | 1 | 0 | 16 | 1795274230
| Online PSC |  | https://podminky.urs.cz/item/CS_URS_2024_01/763172321 | [14 empty] | Online PSC | 2
| VV |  | "V01"2 |  | 2 | [12 empty] | VV | 2 | 2 | True | 1 | ROZPOCET
61 | M | 59030710 | dvířka revizní jednokřídlá s automatickým zámkem 200x200mm | kus | 2 |  | 0 | CS ÚRS 2024 01 |  | základní |  | 0 | 0.0009 | 0.0018 | 0 | 0 | 32 | M | 2 |  |  |  | ROZPOCET |  |  |  |  | 0 | 0 | 0 | 0 | 0 | 1 | 0 | 16 | -2057833723
62 | K | 763172322 | Montáž dvířek pro konstrukce ze sádrokartonových desek revizních jednoplášťových pro příčky a předsazené stěny velikost (šxv) 300 x 300 mm | kus | 9 |  | 0 | CS ÚRS 2024 01 |  | základní |  | 0 | 2.6e-05 | 0.000234 | 0 | 0 | 16 | K | 2 |  |  |  | ROZPOCET |  |  |  |  | 0 | 0 | 0 | 0 | 0 | 1 | 0 | 16 | -458554639
| Online PSC |  | https://podminky.urs.cz/item/CS_URS_2024_01/763172322 | [14 empty] | Online PSC | 2
| VV |  | "V02"1 |  | 1 | [12 empty] | VV | 2 | 2 | True | 0 | ROZPOCET
| VV |  | "V03"8 |  | 8 | [12 empty] | VV | 2 | 2 | True | 0 | ROZPOCET
| VV |  | Součet |  | 9 | [12 empty] | VV | 2 | 4 | True | 1 | ROZPOCET
63 | M | 59030750 | dvířka revizní jednokřídlá s automatickým zámkem 200x300mm | kus | 1 |  | 0 | CS ÚRS 2024 01 |  | základní |  | 0 | 0.0012 | 0.0012 | 0 | 0 | 32 | M | 2 |  |  |  | ROZPOCET |  |  |  |  | 0 | 0 | 0 | 0 | 0 | 1 | 0 | 16 | 1452204124
64 | M | 59030711 | dvířka revizní jednokřídlá s automatickým zámkem 300x300mm | kus | 8 |  | 0 | CS ÚRS 2024 01 |  | základní |  | 0 | 0.0014 | 0.0112 | 0 | 0 | 32 | M | 2 |  |  |  | ROZPOCET |  |  |  |  | 0 | 0 | 0 | 0 | 0 | 1 | 0 | 16 | 1650897802
65 | K | 763172323 | Montáž dvířek pro konstrukce ze sádrokartonových desek revizních jednoplášťových pro příčky a předsazené stěny velikost (šxv) 400 x 400 mm | kus | 6 |  | 0 | CS ÚRS 2024 01 |  | základní |  | 0 | 3.2e-05 | 0.000192 | 0 | 0 | 16 | K | 2 |  |  |  | ROZPOCET |  |  |  |  | 0 | 0 | 0 | 0 | 0 | 1 | 0 | 16 | 941858213
| Online PSC |  | https://podminky.urs.cz/item/CS_URS_2024_01/763172323 | [14 empty] | Online PSC | 2
| VV |  | "V04"6 |  | 6 | [12 empty] | VV | 2 | 2 | True | 1 | ROZPOCET
66 | M | 59030751 | dvířka revizní jednokřídlá s automatickým zámkem 300x400mm | kus | 6 |  | 0 | CS ÚRS 2024 01 |  | základní |  | 0 | 0.002 | 0.012 | 0 | 0 | 32 | M | 2 |  |  |  | ROZPOCET |  |  |  |  | 0 | 0 | 0 | 0 | 0 | 1 | 0 | 16 | -534433584
67 | K | 763181411 | Výplně otvorů konstrukcí ze sádrokartonových desek ztužující výplň otvoru pro dveře s CW a UW profilem, výšky příčky do 2,60 m | kus | 2 |  | 0 | CS ÚRS 2024 01 |  | základní |  | 0 | 0.005028 | 0.010056 | 0 | 0 | 16 | K | 2 |  |  |  | ROZPOCET |  |  |  |  | 0 | 0 | 0 | 0 | 0 | 1 | 0 | 16 | 1500282079
| Online PSC |  | https://podminky.urs.cz/item/CS_URS_2024_01/763181411 | [14 empty] | Online PSC | 2
68 | K | 763431001 | Montáž podhledu minerálního včetně zavěšeného roštu viditelného s panely vyjímatelnými, velikosti panelů do 0,36 m2 | m2 | 34.25 |  | 0 | CS ÚRS 2024 01 |  | základní |  | 0 | 0.00117 | 0.040072 | 0 | 0 | 16 | K | 2 |  |  |  | ROZPOCET |  |  |  |  | 0 | 0 | 0 | 0 | 0 | 1 | 0 | 16 | -1246503655
| Online PSC |  | https://podminky.urs.cz/item/CS_URS_2024_01/763431001 | [14 empty] | Online PSC | 2
| VV |  | L2 ‐ PODHLED AKUSTICKÝ STANDARDNÍ | [14 empty] | VV | 2 | 1 | True | 0 | ROZPOCET
| VV |  | "204"18,08 |  | 18.08 | [12 empty] | VV | 2 | 2 | True | 0 | ROZPOCET
| VV |  | "206"16,17 |  | 16.17 | [12 empty] | VV | 2 | 2 | True | 0 | ROZPOCET
| VV |  | Součet |  | 34.25 | [12 empty] | VV | 2 | 4 | True | 1 | ROZPOCET
69 | M | 63126343 | panel akustický povrch porézní skelná tkanina hrana nezatřená rovná αw=0,95 viditelný rastr bílý tl 15mm | m2 | 35.963 |  | 0 | CS ÚRS 2024 01 |  | základní |  | 0 | 0.0016 | 0.057541 | 0 | 0 | 32 | M | 2 |  |  |  | ROZPOCET |  |  |  |  | 0 | 0 | 0 | 0 | 0 | 1 | 0 | 16 | 1166754073
| P |  | Poznámka k položce: Např: Ecophon - Gedina A T15/T24, NE, Bílá 500, 600x600x15mm | [14 empty] | P | 2
| VV |  | 34,25*1,05 'Přepočtené koeficientem množství |  | 35.963 | [12 empty] | VV | 2 | 2 | False | 1 | ROZPOCET
70 | K | 998763301 | Přesun hmot pro konstrukce montované z desek sádrokartonových, sádrovláknitých, cementovláknitých nebo cementových stanovený z hmotnosti přesunovaného materiálu vodorovná dopravní vzdálenost do 50 m základní v objektech výšky do 6 m | t | 7.765 |  | 0 | CS ÚRS 2024 01 |  | základní |  | 0 | 0 | 0 | 0 | 0 | 16 | K | 2 |  |  |  | ROZPOCET |  |  |  |  | 0 | 0 | 0 | 0 | 0 | 1 | 0 | 16 | -621048214
| Online PSC |  | https://podminky.urs.cz/item/CS_URS_2024_01/998763301 | [14 empty] | Online PSC | 2
71 | K | 998763381 | Přesun hmot pro konstrukce montované z desek sádrokartonových, sádrovláknitých, cementovláknitých nebo cementových Příplatek k cenám za přesun prováděný bez použití mechanizace pro jakoukoliv výšku objektu | t | 7.765 |  | 0 | CS ÚRS 2024 01 |  | základní |  | 0 | 0 | 0 | 0 | 0 | 16 | K | 2 |  |  |  | ROZPOCET |  |  |  |  | 0 | 0 | 0 | 0 | 0 | 1 | 0 | 16 | 540278835
| Online PSC |  | https://podminky.urs.cz/item/CS_URS_2024_01/998763381 | [14 empty] | Online PSC | 2
72 | K | 998763391 | Přesun hmot pro konstrukce montované z desek sádrokartonových, sádrovláknitých, cementovláknitých nebo cementových stanovený z hmotnosti přesunovaného materiálu vodorovná dopravní vzdálenost do 50 m Příplatek k cenám za zvětšený přesun přes vymezenou vodorovnou dopravní vzdálenost do 100 m | t | 7.765 |  | 0 | CS ÚRS 2024 01 |  | základní |  | 0 | 0 | 0 | 0 | 0 | 16 | K | 2 |  |  |  | ROZPOCET |  |  |  |  | 0 | 0 | 0 | 0 | 0 | 1 | 0 | 16 | -1664519014
| Online PSC |  | https://podminky.urs.cz/item/CS_URS_2024_01/998763391 | [14 empty] | Online PSC | 2
| D | 764 | Konstrukce klempířské |  |  |  | 0 |  |  |  |  | 0 |  | 0.20045 |  | 0 | 2 | D | 1 |  |  |  | ROZPOCET | [10 empty] | 0
73 | K | 764216445 | Oplechování parapetů z pozinkovaného plechu rovných celoplošně lepené, bez rohů rš 400 mm | m | 8 |  | 0 | CS ÚRS 2024 01 |  | základní |  | 0 | 0.0028352 | 0.022682 | 0 | 0 | 16 | K | 2 |  |  |  | ROZPOCET |  |  |  |  | 0 | 0 | 0 | 0 | 0 | 1 | 0 | 16 | 720460342
| Online PSC |  | https://podminky.urs.cz/item/CS_URS_2024_01/764216445 | [14 empty] | Online PSC | 2
| VV |  | "K03"4*2 |  | 8 | [12 empty] | VV | 2 | 2 | True | 0 | ROZPOCET
| VV |  | Součet |  | 8 | [12 empty] | VV | 2 | 4 | True | 1 | ROZPOCET
74 | K | 764216465 | Oplechování parapetů z pozinkovaného plechu rovných celoplošně lepené, bez rohů Příplatek k cenám za zvýšenou pracnost při provedení rohu nebo koutu do rš 400 mm | kus | 16 |  | 0 | CS ÚRS 2024 01 |  | základní |  | 0 | 0 | 0 | 0 | 0 | 16 | K | 2 |  |  |  | ROZPOCET |  |  |  |  | 0 | 0 | 0 | 0 | 0 | 1 | 0 | 16 | -260907833
| Online PSC |  | https://podminky.urs.cz/item/CS_URS_2024_01/764216465 | [14 empty] | Online PSC | 2
75 | K | 764218425 | Oplechování říms a ozdobných prvků z pozinkovaného plechu rovných, bez rohů celoplošně lepené rš 400 mm | m | 62.48 |  | 0 | CS ÚRS 2024 01 |  | základní |  | 0 | 0.0028452 | 0.17777 | 0 | 0 | 16 | K | 2 |  |  |  | ROZPOCET |  |  |  |  | 0 | 0 | 0 | 0 | 0 | 1 | 0 | 16 | -771634442
| Online PSC |  | https://podminky.urs.cz/item/CS_URS_2024_01/764218425 | [14 empty] | Online PSC | 2
| VV |  | "K02"(9,99+9,81+9,78+22,51+10,390) |  | 62.48 | [12 empty] | VV | 2 | 2 | True | 0 | ROZPOCET
| VV |  | Součet |  | 62.48 | [12 empty] | VV | 2 | 4 | True | 1 | ROZPOCET
76 | K | 764218445 | Oplechování říms a ozdobných prvků z pozinkovaného plechu rovných, bez rohů Příplatek k cenám za zvýšenou pracnost při provedení rohu nebo koutu rovné římsy do rš 400 mm | kus | 32 |  | 0 | CS ÚRS 2024 01 |  | základní |  | 0 | 0 | 0 | 0 | 0 | 16 | K | 2 |  |  |  | ROZPOCET |  |  |  |  | 0 | 0 | 0 | 0 | 0 | 1 | 0 | 16 | -975307454
| Online PSC |  | https://podminky.urs.cz/item/CS_URS_2024_01/764218445 | [14 empty] | Online PSC | 2
77 | K | 998764101 | Přesun hmot pro konstrukce klempířské stanovený z hmotnosti přesunovaného materiálu vodorovná dopravní vzdálenost do 50 m základní v objektech výšky do 6 m | t | 0.2 |  | 0 | CS ÚRS 2024 01 |  | základní |  | 0 | 0 | 0 | 0 | 0 | 16 | K | 2 |  |  |  | ROZPOCET |  |  |  |  | 0 | 0 | 0 | 0 | 0 | 1 | 0 | 16 | 486429122
| Online PSC |  | https://podminky.urs.cz/item/CS_URS_2024_01/998764101 | [14 empty] | Online PSC | 2
78 | K | 998764181 | Přesun hmot pro konstrukce klempířské stanovený z hmotnosti přesunovaného materiálu Příplatek k cenám za přesun prováděný bez použití mechanizace pro jakoukoliv výšku objektu | t | 0.2 |  | 0 | CS ÚRS 2024 01 |  | základní |  | 0 | 0 | 0 | 0 | 0 | 16 | K | 2 |  |  |  | ROZPOCET |  |  |  |  | 0 | 0 | 0 | 0 | 0 | 1 | 0 | 16 | -997234158
| Online PSC |  | https://podminky.urs.cz/item/CS_URS_2024_01/998764181 | [14 empty] | Online PSC | 2
79 | K | 998764192 | Přesun hmot pro konstrukce klempířské stanovený z hmotnosti přesunovaného materiálu vodorovná dopravní vzdálenost do 50 m Příplatek k cenám za zvětšený přesun přes vymezenou vodorovnou dopravní vzdálenost do 100 m | t | 0.2 |  | 0 | CS ÚRS 2024 01 |  | základní |  | 0 | 0 | 0 | 0 | 0 | 16 | K | 2 |  |  |  | ROZPOCET |  |  |  |  | 0 | 0 | 0 | 0 | 0 | 1 | 0 | 16 | 1937139613
| Online PSC |  | https://podminky.urs.cz/item/CS_URS_2024_01/998764192 | [14 empty] | Online PSC | 2
| D | 766 | Konstrukce truhlářské |  |  |  | 0 |  |  |  |  | 0 |  | 4.7419 |  | 0 | 2 | D | 1 |  |  |  | ROZPOCET | [10 empty] | 0
80 | K | 766622132 | Montáž oken plastových včetně montáže rámu plochy přes 1 m2 otevíravých do zdiva, výšky přes 1,5 do 2,5 m | m2 | 100.775 |  | 0 | CS ÚRS 2024 01 |  | základní |  | 0 | 0.00026043 | 0.026244 | 0 | 0 | 16 | K | 2 |  |  |  | ROZPOCET |  |  |  |  | 0 | 0 | 0 | 0 | 0 | 1 | 0 | 16 | -1864567067
| Online PSC |  | https://podminky.urs.cz/item/CS_URS_2024_01/766622132 | [14 empty] | Online PSC | 2
| P |  | Poznámka k položce: Součástí dodávky je veškerý související kotvící materiál, pomocné konstrukce, napojení na stavební konstrukci | [14 empty] | P | 2
| VV |  | "O02"25*(1,39*2,5) |  | 86.875 | [12 empty] | VV | 2 | 2 | True | 0 | ROZPOCET
| VV |  | "O03"4*(1,39*2,5) |  | 13.9 | [12 empty] | VV | 2 | 2 | True | 0 | ROZPOCET
| VV |  | Součet |  | 100.775 | [12 empty] | VV | 2 | 4 | True | 1 | ROZPOCET
81 | M | 61140054 | okno plastové otevíravé/sklopné trojsklo přes plochu 1m2 v 1,5-2,5m | m2 | 100.775 |  | 0 | CS ÚRS 2024 01 |  | základní |  | 0 | 0.03611 | 3.639 | 0 | 0 | 32 | M | 2 |  |  |  | ROZPOCET |  |  |  |  | 0 | 0 | 0 | 0 | 0 | 1 | 0 | 16 | 1588202888
| P |  | Poznámka k položce: Dodržení ČSN 73 0540-2 a ČSN 73 0532. Tepelně izolační vlastnosti: max UW = 0,9 W/m2K Třída zvukové izolace: TZI = 2 Všechny prvky musí být dodány s atesty na požadované vlastnosti. Materiál: plastový rám s dvoustupňovým těsněním, s přerušeným tepelným mostem, zasklení do plastových rámečků Standard např. Swisspacer. Barva: bílá. Zasklení: izolační trojsklo. Kování: celoobvodové skryté, systémové s bezpečnostními prvky, čtyřpolohová klika s mikroventilací, barva bílá, pojistka proti svěšení křídla. Osazení oken bude provedeno podle ČSN 74 6077. | [14 empty] | P | 2
82 | K | 766629214 | Montáž oken dřevěných Příplatek k cenám za izolaci mezi ostěním a rámem okna při rovném ostění, připojovací spára tl. do 15 mm, páska | m | 185.31 |  | 0 | CS ÚRS 2024 01 |  | základní |  | 0 | 0.00027786 | 0.051491 | 0 | 0 | 16 | K | 2 |  |  |  | ROZPOCET |  |  |  |  | 0 | 0 | 0 | 0 | 0 | 1 | 0 | 16 | -638363956
| Online PSC |  | https://podminky.urs.cz/item/CS_URS_2024_01/766629214 | [14 empty] | Online PSC | 2
| VV |  | "O02"25*(1,39+2*2,5) |  | 159.75 | [12 empty] | VV | 2 | 2 | True | 0 | ROZPOCET
| VV |  | "O03"4*(1,39+2*2,5) |  | 25.56 | [12 empty] | VV | 2 | 2 | True | 0 | ROZPOCET
| VV |  | Součet |  | 185.31 | [12 empty] | VV | 2 | 4 | True | 1 | ROZPOCET
83 | K | 766660191 | Montáž dveřních křídel dřevěných nebo plastových otevíravých do obložkové zárubně z masivního dřeva s polodrážkou jednokřídlových, šířky do 800 mm | kus | 5 |  | 0 | CS ÚRS 2024 01 |  | základní |  | 0 | 0 | 0 | 0 | 0 | 16 | K | 2 |  |  |  | ROZPOCET |  |  |  |  | 0 | 0 | 0 | 0 | 0 | 1 | 0 | 16 | 521299190
| Online PSC |  | https://podminky.urs.cz/item/CS_URS_2024_01/766660191 | [14 empty] | Online PSC | 2
84 | M | 61162086-D04 | dveře jednokřídlé dřevotřískové povrch laminátový plné 800x1970-2100mm | kus | 2 |  | 0 | CS ÚRS 2024 01 |  | základní |  | 0 | 0.0195 | 0.039 | 0 | 0 | 32 | M | 2 |  |  |  | ROZPOCET |  |  |  |  | 0 | 0 | 0 | 0 | 0 | 1 | 0 | 16 | 2103112637
| P |  | Poznámka k položce: Plné hladké, rám z masivu, výplň plná DTD, povrch HPL | [14 empty] | P | 2
| VV |  | "L"1 |  | 1 | [12 empty] | VV | 2 | 2 | True | 0 | ROZPOCET
| VV |  | "P"1 |  | 1 | [12 empty] | VV | 2 | 2 | True | 0 | ROZPOCET
| VV |  | Součet |  | 2 | [12 empty] | VV | 2 | 4 | True | 1 | ROZPOCET
85 | M | 61160814-D05 | dveře jednokřídlé povrch lakované bílé plné 800x1970mm | kus | 2 |  | 0 | R-položka |  | základní |  | 0 | 0.0195 | 0.039 | 0 | 0 | 32 | M | 2 |  |  |  | ROZPOCET |  |  |  |  | 0 | 0 | 0 | 0 | 0 | 1 | 0 | 16 | -2124058667
| P |  | Poznámka k položce: Replika stávajících historických dveří | [14 empty] | P | 2
| VV |  | "L"1 |  | 1 | [12 empty] | VV | 2 | 2 | True | 0 | ROZPOCET
| VV |  | "P"1 |  | 1 | [12 empty] | VV | 2 | 2 | True | 0 | ROZPOCET
| VV |  | Součet |  | 2 | [12 empty] | VV | 2 | 4 | True | 1 | ROZPOCET
86 | M | 61160814-D06 | dveře jednokřídlé povrch lakované bílé plné 800x1970mm | kus | 1 |  | 0 | R-položka |  | základní |  | 0 | 0.0195 | 0.0195 | 0 | 0 | 32 | M | 2 |  |  |  | ROZPOCET |  |  |  |  | 0 | 0 | 0 | 0 | 0 | 1 | 0 | 16 | 2055590893
| P |  | Poznámka k položce: Replika stávajících historických dveří | [14 empty] | P | 2
87 | K | 766660193 | Montáž dveřních křídel dřevěných nebo plastových otevíravých do obložkové zárubně z masivního dřeva s polodrážkou dvoukřídlových, šířky do 1450 mm | kus | 9 |  | 0 | CS ÚRS 2024 01 |  | základní |  | 0 | 0 | 0 | 0 | 0 | 16 | K | 2 |  |  |  | ROZPOCET |  |  |  |  | 0 | 0 | 0 | 0 | 0 | 1 | 0 | 16 | -995180317
| Online PSC |  | https://podminky.urs.cz/item/CS_URS_2024_01/766660193 | [14 empty] | Online PSC | 2
88 | M | 61160864-D07 | dveře dvoukřídlé povrch lakované bílé plné 1125x2260mm | kus | 6 |  | 0 | R-položka |  | základní |  | 0 | 0.032 | 0.192 | 0 | 0 | 32 | M | 2 |  |  |  | ROZPOCET |  |  |  |  | 0 | 0 | 0 | 0 | 0 | 1 | 0 | 16 | -1366049917
| P |  | Poznámka k položce: Replika stávajících historických dveří | [14 empty] | P | 2
| VV |  | "L"2 |  | 2 | [12 empty] | VV | 2 | 2 | True | 0 | ROZPOCET
| VV |  | "P"4 |  | 4 | [12 empty] | VV | 2 | 2 | True | 0 | ROZPOCET
| VV |  | Součet |  | 6 | [12 empty] | VV | 2 | 4 | True | 1 | ROZPOCET
89 | M | 61160864-D08 | dveře dvoukřídlé povrch lakované bílé plné 1125x2260mm | kus | 2 |  | 0 | R-položka |  | základní |  | 0 | 0.032 | 0.064 | 0 | 0 | 32 | M | 2 |  |  |  | ROZPOCET |  |  |  |  | 0 | 0 | 0 | 0 | 0 | 1 | 0 | 16 | 667090349
| P |  | Poznámka k položce: Replika stávajících historických dveří | [14 empty] | P | 2
| VV |  | "P"2 |  | 2 | [12 empty] | VV | 2 | 2 | True | 0 | ROZPOCET
| VV |  | Součet |  | 2 | [12 empty] | VV | 2 | 4 | True | 1 | ROZPOCET
90 | M | 61160864-D09 | dveře dvoukřídlé povrch lakované bílé plné 950x2260mm | kus | 1 |  | 0 | R-položka |  | základní |  | 0 | 0.032 | 0.032 | 0 | 0 | 32 | M | 2 |  |  |  | ROZPOCET |  |  |  |  | 0 | 0 | 0 | 0 | 0 | 1 | 0 | 16 | 505616037
| P |  | Poznámka k položce: Replika stávajících historických dveří | [14 empty] | P | 2
| VV |  | "P"1 |  | 1 | [12 empty] | VV | 2 | 2 | True | 0 | ROZPOCET
| VV |  | Součet |  | 1 | [12 empty] | VV | 2 | 4 | True | 1 | ROZPOCET
91 | K | 766660728 | Montáž dveřních doplňků dveřního kování interiérového zámku | kus | 14 |  | 0 | CS ÚRS 2024 01 |  | základní |  | 0 | 0 | 0 | 0 | 0 | 16 | K | 2 |  |  |  | ROZPOCET |  |  |  |  | 0 | 0 | 0 | 0 | 0 | 1 | 0 | 16 | 370950769
| Online PSC |  | https://podminky.urs.cz/item/CS_URS_2024_01/766660728 | [14 empty] | Online PSC | 2
| P |  | Poznámka k položce: Včetně dodávky Generálního klíče | [14 empty] | P | 2
| VV |  | "D04"2 |  | 2 | [12 empty] | VV | 2 | 2 | True | 0 | ROZPOCET
| VV |  | "D05"2 |  | 2 | [12 empty] | VV | 2 | 2 | True | 0 | ROZPOCET
| VV |  | "D06"1 |  | 1 | [12 empty] | VV | 2 | 2 | True | 0 | ROZPOCET
| VV |  | "D07"2+4 |  | 6 | [12 empty] | VV | 2 | 2 | True | 0 | ROZPOCET
| VV |  | "D08"2 |  | 2 | [12 empty] | VV | 2 | 2 | True | 0 | ROZPOCET
| VV |  | "D09"1 |  | 1 | [12 empty] | VV | 2 | 2 | True | 0 | ROZPOCET
| VV |  | Součet |  | 14 | [12 empty] | VV | 2 | 4 | True | 1 | ROZPOCET
92 | M | 54924004 | zámek zadlabací mezipokojový levý pro cylindrickou vložku rozteč 72x55mm | kus | 14 |  | 0 | CS ÚRS 2024 01 |  | základní |  | 0 | 0.00015 | 0.0021 | 0 | 0 | 32 | M | 2 |  |  |  | ROZPOCET |  |  |  |  | 0 | 0 | 0 | 0 | 0 | 1 | 0 | 16 | -1214184030
93 | M | 54964125 | vložka cylindrická 35+70 | kus | 14 |  | 0 | CS ÚRS 2024 01 |  | základní |  | 0 | 0.00015 | 0.0021 | 0 | 0 | 32 | M | 2 |  |  |  | ROZPOCET |  |  |  |  | 0 | 0 | 0 | 0 | 0 | 1 | 0 | 16 | 1728323790
94 | M | 5496412G | vložka cylindrická 35+70 - příplatek za generální klíč | kus | 14 |  | 0 |  |  | základní |  | 0 | 0 | 0 | 0 | 0 | 32 | M | 2 |  |  |  | ROZPOCET |  |  |  |  | 0 | 0 | 0 | 0 | 0 | 1 | 0 | 16 | 884529784
| P |  | Poznámka k položce: Včetně dodávky Generálního klíče | [14 empty] | P | 2
95 | K | 766660729 | Montáž dveřních doplňků dveřního kování interiérového štítku s klikou | kus | 14 |  | 0 | CS ÚRS 2024 01 |  | základní |  | 0 | 0 | 0 | 0 | 0 | 16 | K | 2 |  |  |  | ROZPOCET |  |  |  |  | 0 | 0 | 0 | 0 | 0 | 1 | 0 | 16 | -1032886933
| Online PSC |  | https://podminky.urs.cz/item/CS_URS_2024_01/766660729 | [14 empty] | Online PSC | 2
| VV |  | "L"1 |  | 1 | [12 empty] | VV | 2 | 2 | True | 0 | ROZPOCET
| VV |  | "P"1 |  | 1 | [12 empty] | VV | 2 | 2 | True | 0 | ROZPOCET
| VV |  | "D05"2 |  | 2 | [12 empty] | VV | 2 | 2 | True | 0 | ROZPOCET
| VV |  | "D06"1 |  | 1 | [12 empty] | VV | 2 | 2 | True | 0 | ROZPOCET
| VV |  | "D07"2+4 |  | 6 | [12 empty] | VV | 2 | 2 | True | 0 | ROZPOCET
| VV |  | "D08"2 |  | 2 | [12 empty] | VV | 2 | 2 | True | 0 | ROZPOCET
| VV |  | "D09"1 |  | 1 | [12 empty] | VV | 2 | 2 | True | 0 | ROZPOCET
| VV |  | Součet |  | 14 | [12 empty] | VV | 2 | 4 | True | 1 | ROZPOCET
96 | M | 2154000012-R | Kování štítové - historizující, povrch mosaz | kus | 12 |  | 0 | R-položka |  | základní |  | 0 | 0 | 0 | 0 | 0 | 32 | M | 2 |  |  |  | ROZPOCET |  |  |  |  | 0 | 0 | 0 | 0 | 0 | 1 | 0 | 16 | -790204640
| P |  | Poznámka k položce: dle odsouhlasení architekta | [14 empty] | P | 2
| VV |  | "D05"2 |  | 2 | [12 empty] | VV | 2 | 2 | True | 0 | ROZPOCET
| VV |  | "D06"1 |  | 1 | [12 empty] | VV | 2 | 2 | True | 0 | ROZPOCET
| VV |  | "D07"2+4 |  | 6 | [12 empty] | VV | 2 | 2 | True | 0 | ROZPOCET
| VV |  | "D08"2 |  | 2 | [12 empty] | VV | 2 | 2 | True | 0 | ROZPOCET
| VV |  | "D09"1 |  | 1 | [12 empty] | VV | 2 | 2 | True | 0 | ROZPOCET
| VV |  | Součet |  | 12 | [12 empty] | VV | 2 | 4 | True | 1 | ROZPOCET
97 | M | 54914123 | kování rozetové klika/klika | kus | 2 |  | 0 | CS ÚRS 2024 01 |  | základní |  | 0 | 0.0022 | 0.0044 | 0 | 0 | 32 | M | 2 |  |  |  | ROZPOCET |  |  |  |  | 0 | 0 | 0 | 0 | 0 | 1 | 0 | 16 | 80598413
| VV |  | "L"1 |  | 1 | [12 empty] | VV | 2 | 2 | True | 0 | ROZPOCET
| VV |  | "P"1 |  | 1 | [12 empty] | VV | 2 | 2 | True | 0 | ROZPOCET
| VV |  | Součet |  | 2 | [12 empty] | VV | 2 | 4 | True | 1 | ROZPOCET
98 | K | 766682111 | Montáž zárubní dřevěných nebo plastových obložkových, pro dveře jednokřídlové, tloušťky stěny do 170 mm | kus | 2 |  | 0 | CS ÚRS 2024 01 |  | základní |  | 0 | 0.00047281 | 0.00094562 | 0 | 0 | 16 | K | 2 |  |  |  | ROZPOCET |  |  |  |  | 0 | 0 | 0 | 0 | 0 | 1 | 0 | 16 | -546072964
| Online PSC |  | https://podminky.urs.cz/item/CS_URS_2024_01/766682111 | [14 empty] | Online PSC | 2
| VV |  | "D04L"1 |  | 1 | [12 empty] | VV | 2 | 2 | True | 0 | ROZPOCET
| VV |  | "D04P"1 |  | 1 | [12 empty] | VV | 2 | 2 | True | 0 | ROZPOCET
| VV |  | Součet |  | 2 | [12 empty] | VV | 2 | 4 | True | 1 | ROZPOCET
99 | M | 61182307 | zárubeň jednokřídlá obložková s laminátovým povrchem tl stěny 60-150mm rozměru 600-1100/1970, 2100mm | kus | 2 |  | 0 | CS ÚRS 2024 01 |  | základní |  | 0 | 0.016 | 0.032 | 0 | 0 | 32 | M | 2 |  |  |  | ROZPOCET |  |  |  |  | 0 | 0 | 0 | 0 | 0 | 1 | 0 | 16 | -628427451
100 | K | 766682113 | Montáž zárubní dřevěných nebo plastových obložkových, pro dveře jednokřídlové, tloušťky stěny přes 350 mm | kus | 3 |  | 0 | CS ÚRS 2024 01 |  | základní |  | 0 | 0.00047421 | 0.0014226 | 0 | 0 | 16 | K | 2 |  |  |  | ROZPOCET |  |  |  |  | 0 | 0 | 0 | 0 | 0 | 1 | 0 | 16 | -1572616365
| Online PSC |  | https://podminky.urs.cz/item/CS_URS_2024_01/766682113 | [14 empty] | Online PSC | 2
| VV |  | "D05"2 |  | 2 | [12 empty] | VV | 2 | 2 | True | 0 | ROZPOCET
| VV |  | "D06"1 |  | 1 | [12 empty] | VV | 2 | 2 | True | 0 | ROZPOCET
| VV |  | Součet |  | 3 | [12 empty] | VV | 2 | 4 | True | 1 | ROZPOCET
101 | M | 61181104-R | zárubeň jednokřídlá obložková lakovaná bílá tl stěny 360-450mm rozměru 600-900/1970mm | kus | 3 |  | 0 | R-položka |  | základní |  | 0 | 0.043 | 0.129 | 0 | 0 | 32 | M | 2 |  |  |  | ROZPOCET |  |  |  |  | 0 | 0 | 0 | 0 | 0 | 1 | 0 | 16 | 357914659
| P |  | Poznámka k položce: Replika stávajících historických dveří | [14 empty] | P | 2
| VV |  | "D05"1+1 |  | 2 | [12 empty] | VV | 2 | 2 | True | 0 | ROZPOCET
| VV |  | "D06"1 |  | 1 | [12 empty] | VV | 2 | 2 | True | 0 | ROZPOCET
| VV |  | Součet |  | 3 | [12 empty] | VV | 2 | 4 | True | 1 | ROZPOCET
102 | K | 766682123 | Montáž zárubní dřevěných nebo plastových obložkových, pro dveře dvoukřídlové, tloušťky stěny přes 350 mm | kus | 9 |  | 0 | CS ÚRS 2024 01 |  | základní |  | 0 | 0.00047594 | 0.0042834 | 0 | 0 | 16 | K | 2 |  |  |  | ROZPOCET |  |  |  |  | 0 | 0 | 0 | 0 | 0 | 1 | 0 | 16 | 1101871261
| Online PSC |  | https://podminky.urs.cz/item/CS_URS_2024_01/766682123 | [14 empty] | Online PSC | 2
103 | M | 61181110-R1 | zárubeň dvoukřídlá obložková lakovaná bílá tl stěny 360-450mm rozměru 1 125 / 2 260 | kus | 8 |  | 0 | R-položka |  | základní |  | 0 | 0.048 | 0.384 | 0 | 0 | 32 | M | 2 |  |  |  | ROZPOCET |  |  |  |  | 0 | 0 | 0 | 0 | 0 | 1 | 0 | 16 | 1584145732
| P |  | Poznámka k položce: Replika stávajících historických dveří | [14 empty] | P | 2
| VV |  | "D07"2+4 |  | 6 | [12 empty] | VV | 2 | 2 | True | 0 | ROZPOCET
| VV |  | "D08"2 |  | 2 | [12 empty] | VV | 2 | 2 | True | 0 | ROZPOCET
| VV |  | Součet |  | 8 | [12 empty] | VV | 2 | 4 | True | 1 | ROZPOCET
104 | M | 61181110-R2 | zárubeň dvoukřídlá obložková lakovaná bílá tl stěny 360-450mm rozměru 950 / 2 260 | kus | 1 |  | 0 | R-položka |  | základní |  | 0 | 0.048 | 0.048 | 0 | 0 | 32 | M | 2 |  |  |  | ROZPOCET |  |  |  |  | 0 | 0 | 0 | 0 | 0 | 1 | 0 | 16 | 830181493
| P |  | Poznámka k položce: Replika stávajících historických dveří | [14 empty] | P | 2
| VV |  | "D09"1 |  | 1 | [12 empty] | VV | 2 | 2 | True | 0 | ROZPOCET
| VV |  | Součet |  | 1 | [12 empty] | VV | 2 | 4 | True | 1 | ROZPOCET
105 | K | 766695213 | Montáž ostatních truhlářských konstrukcí prahů dveří jednokřídlových, šířky přes 100 mm | kus | 3 |  | 0 | CS ÚRS 2024 01 |  | základní |  | 0 | 0 | 0 | 0 | 0 | 16 | K | 2 |  |  |  | ROZPOCET |  |  |  |  | 0 | 0 | 0 | 0 | 0 | 1 | 0 | 16 | -941005344
| Online PSC |  | https://podminky.urs.cz/item/CS_URS_2024_01/766695213 | [14 empty] | Online PSC | 2
| VV |  | "D05"1+1 |  | 2 | [12 empty] | VV | 2 | 2 | True | 0 | ROZPOCET
| VV |  | "D06"1 |  | 1 | [12 empty] | VV | 2 | 2 | True | 0 | ROZPOCET
| VV |  | Součet |  | 3 | [12 empty] | VV | 2 | 4 | True | 1 | ROZPOCET
106 | M | 61187161-R | práh dveřní dřevěný dubový tl 20mm dl 820mm š 200mm | kus | 3 |  | 0 | R-položka |  | základní |  | 0 | 0.00185 | 0.00555 | 0 | 0 | 32 | M | 2 |  |  |  | ROZPOCET |  |  |  |  | 0 | 0 | 0 | 0 | 0 | 1 | 0 | 16 | -889395574
107 | K | 766695233 | Montáž ostatních truhlářských konstrukcí prahů dveří dvoukřídlových, šířky přes 100 mm | kus | 9 |  | 0 | CS ÚRS 2024 01 |  | základní |  | 0 | 0 | 0 | 0 | 0 | 16 | K | 2 |  |  |  | ROZPOCET |  |  |  |  | 0 | 0 | 0 | 0 | 0 | 1 | 0 | 16 | -586055427
| Online PSC |  | https://podminky.urs.cz/item/CS_URS_2024_01/766695233 | [14 empty] | Online PSC | 2
| VV |  | "D07"2+4 |  | 6 | [12 empty] | VV | 2 | 2 | True | 0 | ROZPOCET
| VV |  | "D08"2 |  | 2 | [12 empty] | VV | 2 | 2 | True | 0 | ROZPOCET
| VV |  | "D09"1 |  | 1 | [12 empty] | VV | 2 | 2 | True | 0 | ROZPOCET
| VV |  | Součet |  | 9 | [12 empty] | VV | 2 | 4 | True | 1 | ROZPOCET
108 | M | 61187221R | práh dveřní dřevěný dubový tl 20mm dl 1270mm š 200mm | kus | 9 |  | 0 | R-položka |  | základní |  | 0 | 0.00288 | 0.02592 | 0 | 0 | 32 | M | 2 |  |  |  | ROZPOCET |  |  |  |  | 0 | 0 | 0 | 0 | 0 | 1 | 0 | 16 | -1629438922
109 | K | 998766101 | Přesun hmot pro konstrukce truhlářské stanovený z hmotnosti přesunovaného materiálu vodorovná dopravní vzdálenost do 50 m základní v objektech výšky do 6 m | t | 4.742 |  | 0 | CS ÚRS 2024 01 |  | základní |  | 0 | 0 | 0 | 0 | 0 | 16 | K | 2 |  |  |  | ROZPOCET |  |  |  |  | 0 | 0 | 0 | 0 | 0 | 1 | 0 | 16 | 1748881260
| Online PSC |  | https://podminky.urs.cz/item/CS_URS_2024_01/998766101 | [14 empty] | Online PSC | 2
110 | K | 998766181 | Přesun hmot pro konstrukce truhlářské stanovený z hmotnosti přesunovaného materiálu Příplatek k ceně za přesun prováděný bez použití mechanizace pro jakoukoliv výšku objektu | t | 4.742 |  | 0 | CS ÚRS 2024 01 |  | základní |  | 0 | 0 | 0 | 0 | 0 | 16 | K | 2 |  |  |  | ROZPOCET |  |  |  |  | 0 | 0 | 0 | 0 | 0 | 1 | 0 | 16 | 712886947
| Online PSC |  | https://podminky.urs.cz/item/CS_URS_2024_01/998766181 | [14 empty] | Online PSC | 2
111 | K | 998766192 | Přesun hmot pro konstrukce truhlářské stanovený z hmotnosti přesunovaného materiálu vodorovná dopravní vzdálenost do 50 m Příplatek k cenám za zvětšený přesun přes vymezenou vodorovnou dopravní vzdálenost do 100 m | t | 4.742 |  | 0 | CS ÚRS 2024 01 |  | základní |  | 0 | 0 | 0 | 0 | 0 | 16 | K | 2 |  |  |  | ROZPOCET |  |  |  |  | 0 | 0 | 0 | 0 | 0 | 1 | 0 | 16 | 692225478
| Online PSC |  | https://podminky.urs.cz/item/CS_URS_2024_01/998766192 | [14 empty] | Online PSC | 2
| D | 767 | Konstrukce zámečnické |  |  |  | 0 |  |  |  |  | 0 |  | 3.9798 |  | 0 | 2 | D | 1 |  |  |  | ROZPOCET | [10 empty] | 0
112 | K | 767154140 | Montáž přestavitelných a mobilních příček mobilních zavěsných modul plný, výšky přes 3 do 4 m, tlouštky 120 mm | m2 | 66.33 |  | 0 | CS ÚRS 2024 01 |  | základní |  | 0 | 0 | 0 | 0 | 0 | 16 | K | 2 |  |  |  | ROZPOCET |  |  |  |  | 0 | 0 | 0 | 0 | 0 | 1 | 0 | 16 | -1412254735
| Online PSC |  | https://podminky.urs.cz/item/CS_URS_2024_01/767154140 | [14 empty] | Online PSC | 2
| VV |  | "N2.1"3*(6,6*3,35) |  | 66.33 | [12 empty] | VV | 2 | 2 | True | 0 | ROZPOCET
| VV |  | Součet |  | 66.33 | [12 empty] | VV | 2 | 4 | True | 1 | ROZPOCET
113 | M | 59054812-N2.1 | MOBILNÍ STĚNY - N2.1 - 6600 x 3350 mm / 102mm | m2 | 66.33 |  | 0 | R-položka |  | základní |  | 0 | 0.06 | 3.9798 | 0 | 0 | 32 | M | 2 |  |  |  | ROZPOCET |  |  |  |  | 0 | 0 | 0 | 0 | 0 | 1 | 0 | 16 | -729436114
| P |  | Poznámka k položce: Rozměr: š x v = 6600 x 3350 mm Tloušťka stěny: 102 mm Počet panelů: 6 x 1060 mm NE (standardní panel) 1 x 1060 mm TE (teleskopický panel) 1 x 70 mm WAL (stěnový doraz) 1 x 165 mm SL (stěnový panel s klíčovým spínačem, přívod 220V) Typ parkování: "0" Kolejnice: jednobodová hliníková, zavěšená do připraveného ocelového válcovaného profilu (viz detail), bez podlahového vedení. Spoj modulů: Al spoj s těsnícími magnetickými prvky, skrytý vertikální AL profil v povrchu elox. Výplň: 2 x LTD deska, povrch standardní dle vzorníku. Neprůzvučnost: Rw = 53 dB, nad svěšeným akustickým podhledem bude v úrovni kotvení provedena systémová akustická bariéra (viz detail). Ovládání stěny: poloautomatické = automatické výsuvné těsnící lišty ve spodní a horní části panelu, automatický teleskopický horizontální rukáv, řízené přes centrální klíčový spínač, bez nutnosti ovládat každý panel samostatně. Reference: MULTIWAL MW Select 100 K, MultiElectric. VEŠKERÉ ROZMĚRY A NÁVAZNOSTI JE NUTNÉ PŘEDEM ZAMĚŘIT PŘÍMO NA STAVBĚNELZE VYRÁBĚT PŘED ODSOUHLASENÍM VÝROBNÍ DOKUMENTACE Součástí dodávky je veškerý související kotvící materiál, pomocné konstrukce, napojení na stavební konstrukci, elektrické připojení, uvedení do provozu. | [14 empty] | P | 2
114 | K | 998767101 | Přesun hmot pro zámečnické konstrukce stanovený z hmotnosti přesunovaného materiálu vodorovná dopravní vzdálenost do 50 m základní v objektech výšky do 6 m | t | 3.98 |  | 0 | CS ÚRS 2024 01 |  | základní |  | 0 | 0 | 0 | 0 | 0 | 16 | K | 2 |  |  |  | ROZPOCET |  |  |  |  | 0 | 0 | 0 | 0 | 0 | 1 | 0 | 16 | -1205778297
| Online PSC |  | https://podminky.urs.cz/item/CS_URS_2024_01/998767101 | [14 empty] | Online PSC | 2
115 | K | 998767181 | Přesun hmot pro zámečnické konstrukce stanovený z hmotnosti přesunovaného materiálu Příplatek k cenám za přesun prováděný bez použití mechanizace pro jakoukoliv výšku objektu | t | 3.98 |  | 0 | CS ÚRS 2024 01 |  | základní |  | 0 | 0 | 0 | 0 | 0 | 16 | K | 2 |  |  |  | ROZPOCET |  |  |  |  | 0 | 0 | 0 | 0 | 0 | 1 | 0 | 16 | 1082310145
| Online PSC |  | https://podminky.urs.cz/item/CS_URS_2024_01/998767181 | [14 empty] | Online PSC | 2
116 | K | 998767192 | Přesun hmot pro zámečnické konstrukce stanovený z hmotnosti přesunovaného materiálu vodorovná dopravní vzdálenost do 50 m Příplatek k cenám za zvětšený přesun přes vymezenou vodorovnou dopravní vzdálenost do 100 m | t | 3.98 |  | 0 | CS ÚRS 2024 01 |  | základní |  | 0 | 0 | 0 | 0 | 0 | 16 | K | 2 |  |  |  | ROZPOCET |  |  |  |  | 0 | 0 | 0 | 0 | 0 | 1 | 0 | 16 | -642442794
| Online PSC |  | https://podminky.urs.cz/item/CS_URS_2024_01/998767192 | [14 empty] | Online PSC | 2
| D | 776 | Podlahy povlakové |  |  |  | 0 |  |  |  |  | 0 |  | 3.9436 |  | 0 | 2 | D | 1 |  |  |  | ROZPOCET | [10 empty] | 0
117 | K | 776111112 | Příprava podkladu povlakových podlah a stěn broušení podlah nového podkladu betonového | m2 | 460.237 |  | 0 | CS ÚRS 2024 01 |  | základní |  | 0 | 5.76e-07 | 0.0002651 | 0 | 0 | 16 | K | 2 |  |  |  | ROZPOCET |  |  |  |  | 0 | 0 | 0 | 0 | 0 | 1 | 0 | 16 | -809040906
| Online PSC |  | https://podminky.urs.cz/item/CS_URS_2024_01/776111112 | [14 empty] | Online PSC | 2
| VV |  | S4 - NAVRHOVANÁ SKLADBA STROPU NAD 1.NP (HLAVNÍ BUDOVA) | [14 empty] | VV | 2 | 1 | True | 0 | ROZPOCET
| VV |  | "201"9,21*6,6 |  | 60.786 | [12 empty] | VV | 2 | 2 | True | 0 | ROZPOCET
| VV |  | "202"9,21*6,6 |  | 60.786 | [12 empty] | VV | 2 | 2 | True | 0 | ROZPOCET
| VV |  | "203"9,55*6,6 |  | 63.03 | [12 empty] | VV | 2 | 2 | True | 0 | ROZPOCET
| VV |  | "204"2,74*6,6 |  | 18.084 | [12 empty] | VV | 2 | 2 | True | 0 | ROZPOCET
| VV |  | "205"7,095*6,6 |  | 46.827 | [12 empty] | VV | 2 | 2 | True | 0 | ROZPOCET
| VV |  | "206"2,45*6,6 |  | 16.17 | [12 empty] | VV | 2 | 2 | True | 0 | ROZPOCET
| VV |  | "207"9,645*6,6 |  | 63.657 | [12 empty] | VV | 2 | 2 | True | 0 | ROZPOCET
| VV |  | "208"9,65*6,6 |  | 63.69 | [12 empty] | VV | 2 | 2 | True | 0 | ROZPOCET
| VV |  | "209"6,83*9,84 |  | 67.207 | [12 empty] | VV | 2 | 2 | True | 0 | ROZPOCET
| VV | m2_776_2NP | Součet |  | 460.237 | [12 empty] | VV | 2 | 4 | True | 1 | ROZPOCET
118 | K | 776111115 | Příprava podkladu povlakových podlah a stěn broušení podlah stávajícího podkladu před litím stěrky | m2 | 460.237 |  | 0 | CS ÚRS 2024 01 |  | základní |  | 0 | 4.48e-07 | 0.00020619 | 0 | 0 | 16 | K | 2 |  |  |  | ROZPOCET |  |  |  |  | 0 | 0 | 0 | 0 | 0 | 1 | 0 | 16 | -808362295
| Online PSC |  | https://podminky.urs.cz/item/CS_URS_2024_01/776111115 | [14 empty] | Online PSC | 2
| VV |  | m2_776_2NP |  | 460.237 | [12 empty] | VV | 2 | 2 | True | 1 | ROZPOCET
| FIG |  | Rozpad figury: m2_776_2NP | [15 empty] | 2
| FIG |  | S4 - NAVRHOVANÁ SKLADBA STROPU NAD 1.NP (HLAVNÍ BUDOVA) |  | 0 | [13 empty] | 2
| FIG |  | "201"9,21*6,6 |  | 60.786 | [13 empty] | 2
| FIG |  | "202"9,21*6,6 |  | 60.786 | [13 empty] | 2
| FIG |  | "203"9,55*6,6 |  | 63.03 | [13 empty] | 2
| FIG |  | "204"2,74*6,6 |  | 18.084 | [13 empty] | 2
| FIG |  | "205"7,095*6,6 |  | 46.827 | [13 empty] | 2
| FIG |  | "206"2,45*6,6 |  | 16.17 | [13 empty] | 2
| FIG |  | "207"9,645*6,6 |  | 63.657 | [13 empty] | 2
| FIG |  | "208"9,65*6,6 |  | 63.69 | [13 empty] | 2
| FIG |  | "209"6,83*9,84 |  | 67.207 | [13 empty] | 2
| FIG |  | Součet |  | 460.237 | [13 empty] | 2
119 | K | 776111311 | Příprava podkladu povlakových podlah a stěn vysátí podlah | m2 | 460.237 |  | 0 | CS ÚRS 2024 01 |  | základní |  | 0 | 0 | 0 | 0 | 0 | 16 | K | 2 |  |  |  | ROZPOCET |  |  |  |  | 0 | 0 | 0 | 0 | 0 | 1 | 0 | 16 | -732841102
| Online PSC |  | https://podminky.urs.cz/item/CS_URS_2024_01/776111311 | [14 empty] | Online PSC | 2
| VV |  | m2_776_2NP |  | 460.237 | [12 empty] | VV | 2 | 2 | True | 1 | ROZPOCET
| FIG |  | Rozpad figury: m2_776_2NP | [15 empty] | 2
| FIG |  | S4 - NAVRHOVANÁ SKLADBA STROPU NAD 1.NP (HLAVNÍ BUDOVA) |  | 0 | [13 empty] | 2
| FIG |  | "201"9,21*6,6 |  | 60.786 | [13 empty] | 2
| FIG |  | "202"9,21*6,6 |  | 60.786 | [13 empty] | 2
| FIG |  | "203"9,55*6,6 |  | 63.03 | [13 empty] | 2
| FIG |  | "204"2,74*6,6 |  | 18.084 | [13 empty] | 2
| FIG |  | "205"7,095*6,6 |  | 46.827 | [13 empty] | 2
| FIG |  | "206"2,45*6,6 |  | 16.17 | [13 empty] | 2
| FIG |  | "207"9,645*6,6 |  | 63.657 | [13 empty] | 2
| FIG |  | "208"9,65*6,6 |  | 63.69 | [13 empty] | 2
| FIG |  | "209"6,83*9,84 |  | 67.207 | [13 empty] | 2
| FIG |  | Součet |  | 460.237 | [13 empty] | 2
120 | K | 776121112 | Příprava podkladu povlakových podlah a stěn penetrace vodou ředitelná podlah | m2 | 460.237 |  | 0 | CS ÚRS 2024 01 |  | základní |  | 0 | 3.3e-05 | 0.015188 | 0 | 0 | 16 | K | 2 |  |  |  | ROZPOCET |  |  |  |  | 0 | 0 | 0 | 0 | 0 | 1 | 0 | 16 | -360629830
| Online PSC |  | https://podminky.urs.cz/item/CS_URS_2024_01/776121112 | [14 empty] | Online PSC | 2
| VV |  | m2_776_2NP |  | 460.237 | [12 empty] | VV | 2 | 2 | True | 1 | ROZPOCET
| FIG |  | Rozpad figury: m2_776_2NP | [15 empty] | 2
| FIG |  | S4 - NAVRHOVANÁ SKLADBA STROPU NAD 1.NP (HLAVNÍ BUDOVA) |  | 0 | [13 empty] | 2
| FIG |  | "201"9,21*6,6 |  | 60.786 | [13 empty] | 2
| FIG |  | "202"9,21*6,6 |  | 60.786 | [13 empty] | 2
| FIG |  | "203"9,55*6,6 |  | 63.03 | [13 empty] | 2
| FIG |  | "204"2,74*6,6 |  | 18.084 | [13 empty] | 2
| FIG |  | "205"7,095*6,6 |  | 46.827 | [13 empty] | 2
| FIG |  | "206"2,45*6,6 |  | 16.17 | [13 empty] | 2
| FIG |  | "207"9,645*6,6 |  | 63.657 | [13 empty] | 2
| FIG |  | "208"9,65*6,6 |  | 63.69 | [13 empty] | 2
| FIG |  | "209"6,83*9,84 |  | 67.207 | [13 empty] | 2
| FIG |  | Součet |  | 460.237 | [13 empty] | 2
121 | K | 776141111 | Příprava podkladu povlakových podlah a stěn vyrovnání samonivelační stěrkou podlah min.pevnosti 20 MPa, tloušťky do 3 mm | m2 | 460.237 |  | 0 | CS ÚRS 2024 01 |  | základní |  | 0 | 0.004545 | 2.0918 | 0 | 0 | 16 | K | 2 |  |  |  | ROZPOCET |  |  |  |  | 0 | 0 | 0 | 0 | 0 | 1 | 0 | 16 | -1650970138
| Online PSC |  | https://podminky.urs.cz/item/CS_URS_2024_01/776141111 | [14 empty] | Online PSC | 2
122 | K | 776251111 | Montáž podlahovin z přírodního linolea (marmolea) lepením standardním lepidlem z pásů standardních | m2 | 460.237 |  | 0 | CS ÚRS 2024 01 |  | základní |  | 0 | 0.0004 | 0.18409 | 0 | 0 | 16 | K | 2 |  |  |  | ROZPOCET |  |  |  |  | 0 | 0 | 0 | 0 | 0 | 1 | 0 | 16 | 576261168
| Online PSC |  | https://podminky.urs.cz/item/CS_URS_2024_01/776251111 | [14 empty] | Online PSC | 2
| VV |  | m2_776_2NP |  | 460.237 | [12 empty] | VV | 2 | 2 | True | 1 | ROZPOCET
| FIG |  | Rozpad figury: m2_776_2NP | [15 empty] | 2
| FIG |  | S4 - NAVRHOVANÁ SKLADBA STROPU NAD 1.NP (HLAVNÍ BUDOVA) |  | 0 | [13 empty] | 2
| FIG |  | "201"9,21*6,6 |  | 60.786 | [13 empty] | 2
| FIG |  | "202"9,21*6,6 |  | 60.786 | [13 empty] | 2
| FIG |  | "203"9,55*6,6 |  | 63.03 | [13 empty] | 2
| FIG |  | "204"2,74*6,6 |  | 18.084 | [13 empty] | 2
| FIG |  | "205"7,095*6,6 |  | 46.827 | [13 empty] | 2
| FIG |  | "206"2,45*6,6 |  | 16.17 | [13 empty] | 2
| FIG |  | "207"9,645*6,6 |  | 63.657 | [13 empty] | 2
| FIG |  | "208"9,65*6,6 |  | 63.69 | [13 empty] | 2
| FIG |  | "209"6,83*9,84 |  | 67.207 | [13 empty] | 2
| FIG |  | Součet |  | 460.237 | [13 empty] | 2
123 | M | 60756140 | linoleum přírodní tl 2,5mm, hořlavost Cfl-s1, smykové tření µ >=0,5, třída zátěže 34/43 | m2 | 506.261 |  | 0 | CS ÚRS 2024 01 |  | základní |  | 0 | 0.0029 | 1.4682 | 0 | 0 | 32 | M | 2 |  |  |  | ROZPOCET |  |  |  |  | 0 | 0 | 0 | 0 | 0 | 1 | 0 | 16 | -1758249811
| P |  | Poznámka k položce: Refernční výrobek Hlavní požadované parametry: přírodní linoleum (marmoleum) třída zátěže min. 33 | [14 empty] | P | 2
| VV |  | 460,237*1,1 'Přepočtené koeficientem množství |  | 506.261 | [12 empty] | VV | 2 | 2 | False | 1 | ROZPOCET
124 | K | 776251411 | Montáž podlahovin z přírodního linolea (marmolea) spoj podlah svařováním za tepla | m | 230.119 |  | 0 | CS ÚRS 2024 01 |  | základní |  | 0 | 1.84e-05 | 0.0042342 | 0 | 0 | 16 | K | 2 |  |  |  | ROZPOCET |  |  |  |  | 0 | 0 | 0 | 0 | 0 | 1 | 0 | 16 | 319089448
| Online PSC |  | https://podminky.urs.cz/item/CS_URS_2024_01/776251411 | [14 empty] | Online PSC | 2
| VV |  | m2_776_2NP/2 |  | 230.119 | [12 empty] | VV | 2 | 2 | True | 1 | ROZPOCET
| FIG |  | Rozpad figury: m2_776_2NP | [15 empty] | 2
| FIG |  | S4 - NAVRHOVANÁ SKLADBA STROPU NAD 1.NP (HLAVNÍ BUDOVA) |  | 0 | [13 empty] | 2
| FIG |  | "201"9,21*6,6 |  | 60.786 | [13 empty] | 2
| FIG |  | "202"9,21*6,6 |  | 60.786 | [13 empty] | 2
| FIG |  | "203"9,55*6,6 |  | 63.03 | [13 empty] | 2
| FIG |  | "204"2,74*6,6 |  | 18.084 | [13 empty] | 2
| FIG |  | "205"7,095*6,6 |  | 46.827 | [13 empty] | 2
| FIG |  | "206"2,45*6,6 |  | 16.17 | [13 empty] | 2
| FIG |  | "207"9,645*6,6 |  | 63.657 | [13 empty] | 2
| FIG |  | "208"9,65*6,6 |  | 63.69 | [13 empty] | 2
| FIG |  | "209"6,83*9,84 |  | 67.207 | [13 empty] | 2
| FIG |  | Součet |  | 460.237 | [13 empty] | 2
125 | K | 776421111 | Montáž lišt obvodových lepených | m | 258.04 |  | 0 | CS ÚRS 2024 01 |  | základní |  | 0 | 1.27e-05 | 0.0032771 | 0 | 0 | 16 | K | 2 |  |  |  | ROZPOCET |  |  |  |  | 0 | 0 | 0 | 0 | 0 | 1 | 0 | 16 | 1642983916
| Online PSC |  | https://podminky.urs.cz/item/CS_URS_2024_01/776421111 | [14 empty] | Online PSC | 2
| VV |  | S4 - NAVRHOVANÁ SKLADBA STROPU NAD 1.NP (HLAVNÍ BUDOVA) | [14 empty] | VV | 2 | 1 | True | 0 | ROZPOCET
| VV |  | "201"2*9,21+2*6,6 |  | 31.62 | [12 empty] | VV | 2 | 2 | True | 0 | ROZPOCET
| VV |  | "202"2*9,21+2*6,6 |  | 31.62 | [12 empty] | VV | 2 | 2 | True | 0 | ROZPOCET
| VV |  | "203"2*9,55+2*6,6 |  | 32.3 | [12 empty] | VV | 2 | 2 | True | 0 | ROZPOCET
| VV |  | "204"2*2,74+2*6,6 |  | 18.68 | [12 empty] | VV | 2 | 2 | True | 0 | ROZPOCET
| VV |  | "205"2*7,095+2*6,6 |  | 27.39 | [12 empty] | VV | 2 | 2 | True | 0 | ROZPOCET
| VV |  | "206"2*2,45+2*6,6 |  | 18.1 | [12 empty] | VV | 2 | 2 | True | 0 | ROZPOCET
| VV |  | "207"2*9,645+2*6,6 |  | 32.49 | [12 empty] | VV | 2 | 2 | True | 0 | ROZPOCET
| VV |  | "208"2*9,65+2*6,6 |  | 32.5 | [12 empty] | VV | 2 | 2 | True | 0 | ROZPOCET
| VV |  | "209"2*6,83+2*9,84 |  | 33.34 | [12 empty] | VV | 2 | 2 | True | 0 | ROZPOCET
| VV |  | Součet |  | 258.04 | [12 empty] | VV | 2 | 4 | True | 1 | ROZPOCET
126 | M | 2841100R01 | Šedá PVC vinylová soklová podlahová lišta - pro vložení vinilového pásku | m | 263.201 |  | 0 | R-položka |  | základní |  | 0 | 0.00035 | 0.09212 | 0 | 0 | 32 | M | 2 |  |  |  | ROZPOCET |  |  |  |  | 0 | 0 | 0 | 0 | 0 | 1 | 0 | 16 | 623505205
| P |  | Poznámka k položce: např.: Soklová lišta PVC Bolta pro vložení vinylového pásku 25669 - 9107 Šedá Včetně koncových, rohových a systémových prvků | [14 empty] | P | 2
| VV |  | 258,04*1,02 'Přepočtené koeficientem množství |  | 263.201 | [12 empty] | VV | 2 | 2 | False | 1 | ROZPOCET
127 | K | 776421312 | Montáž lišt přechodových šroubovaných | m | 12.325 |  | 0 | CS ÚRS 2024 01 |  | základní |  | 0 | 0 | 0 | 0 | 0 | 16 | K | 2 |  |  |  | ROZPOCET |  |  |  |  | 0 | 0 | 0 | 0 | 0 | 1 | 0 | 16 | 163825356
| Online PSC |  | https://podminky.urs.cz/item/CS_URS_2024_01/776421312 | [14 empty] | Online PSC | 2
| VV |  | "D05"2*0,8 |  | 1.6 | [12 empty] | VV | 2 | 2 | True | 0 | ROZPOCET
| VV |  | "D06"1*0,8 |  | 0.8 | [12 empty] | VV | 2 | 2 | True | 0 | ROZPOCET
| VV |  | "D07"(2+4)*1,125 |  | 6.75 | [12 empty] | VV | 2 | 2 | True | 0 | ROZPOCET
| VV |  | "D08"2*1,125 |  | 2.25 | [12 empty] | VV | 2 | 2 | True | 0 | ROZPOCET
| VV |  | "D09"1*0,925 |  | 0.925 | [12 empty] | VV | 2 | 2 | True | 0 | ROZPOCET
| VV |  | Součet |  | 12.325 | [12 empty] | VV | 2 | 4 | True | 1 | ROZPOCET
128 | M | 55343120 | profil přechodový Al vrtaný 30mm stříbro | m | 12.572 |  | 0 | CS ÚRS 2024 01 |  | základní |  | 0 | 0.00016 | 0.0020115 | 0 | 0 | 32 | M | 2 |  |  |  | ROZPOCET |  |  |  |  | 0 | 0 | 0 | 0 | 0 | 1 | 0 | 16 | -405973375
| VV |  | 12,325*1,02 'Přepočtené koeficientem množství |  | 12.572 | [12 empty] | VV | 2 | 2 | False | 1 | ROZPOCET
129 | K | 776421711 | Montáž lišt vložení pásků z podlahoviny do lišt včetně nařezání | m | 258.04 |  | 0 | CS ÚRS 2024 01 |  | základní |  | 0 | 0 | 0 | 0 | 0 | 16 | K | 2 |  |  |  | ROZPOCET |  |  |  |  | 0 | 0 | 0 | 0 | 0 | 1 | 0 | 16 | 1415354529
| Online PSC |  | https://podminky.urs.cz/item/CS_URS_2024_01/776421711 | [14 empty] | Online PSC | 2
| VV |  | S4 - NAVRHOVANÁ SKLADBA STROPU NAD 1.NP (HLAVNÍ BUDOVA) | [14 empty] | VV | 2 | 1 | True | 0 | ROZPOCET
| VV |  | "201"2*9,21+2*6,6 |  | 31.62 | [12 empty] | VV | 2 | 2 | True | 0 | ROZPOCET
| VV |  | "202"2*9,21+2*6,6 |  | 31.62 | [12 empty] | VV | 2 | 2 | True | 0 | ROZPOCET
| VV |  | "203"2*9,55+2*6,6 |  | 32.3 | [12 empty] | VV | 2 | 2 | True | 0 | ROZPOCET
| VV |  | "204"2*2,74+2*6,6 |  | 18.68 | [12 empty] | VV | 2 | 2 | True | 0 | ROZPOCET
| VV |  | "205"2*7,095+2*6,6 |  | 27.39 | [12 empty] | VV | 2 | 2 | True | 0 | ROZPOCET
| VV |  | "206"2*2,45+2*6,6 |  | 18.1 | [12 empty] | VV | 2 | 2 | True | 0 | ROZPOCET
| VV |  | "207"2*9,645+2*6,6 |  | 32.49 | [12 empty] | VV | 2 | 2 | True | 0 | ROZPOCET
| VV |  | "208"2*9,65+2*6,6 |  | 32.5 | [12 empty] | VV | 2 | 2 | True | 0 | ROZPOCET
| VV |  | "209"2*6,83+2*9,84 |  | 33.34 | [12 empty] | VV | 2 | 2 | True | 0 | ROZPOCET
| VV |  | Součet |  | 258.04 | [12 empty] | VV | 2 | 4 | True | 1 | ROZPOCET
130 | M | 60756140 | linoleum přírodní tl 2,5mm, hořlavost Cfl-s1, smykové tření µ >=0,5, třída zátěže 34/43 | m2 | 28.384 |  | 0 | CS ÚRS 2024 01 |  | základní |  | 0 | 0.0029 | 0.082314 | 0 | 0 | 32 | M | 2 |  |  |  | ROZPOCET |  |  |  |  | 0 | 0 | 0 | 0 | 0 | 1 | 0 | 16 | 1664010771
| VV |  | 258,04*0,11 'Přepočtené koeficientem množství |  | 28.384 | [12 empty] | VV | 2 | 2 | False | 1 | ROZPOCET
131 | K | 776991121 | Ostatní práce údržba nových podlahovin po pokládce čištění základní | m2 | 460.237 |  | 0 | CS ÚRS 2024 01 |  | základní |  | 0 | 0 | 0 | 0 | 0 | 16 | K | 2 |  |  |  | ROZPOCET |  |  |  |  | 0 | 0 | 0 | 0 | 0 | 1 | 0 | 16 | -209964706
| Online PSC |  | https://podminky.urs.cz/item/CS_URS_2024_01/776991121 | [14 empty] | Online PSC | 2
| VV |  | m2_776_2NP |  | 460.237 | [12 empty] | VV | 2 | 2 | True | 1 | ROZPOCET
| FIG |  | Rozpad figury: m2_776_2NP | [15 empty] | 2
| FIG |  | S4 - NAVRHOVANÁ SKLADBA STROPU NAD 1.NP (HLAVNÍ BUDOVA) |  | 0 | [13 empty] | 2
| FIG |  | "201"9,21*6,6 |  | 60.786 | [13 empty] | 2
| FIG |  | "202"9,21*6,6 |  | 60.786 | [13 empty] | 2
| FIG |  | "203"9,55*6,6 |  | 63.03 | [13 empty] | 2
| FIG |  | "204"2,74*6,6 |  | 18.084 | [13 empty] | 2
| FIG |  | "205"7,095*6,6 |  | 46.827 | [13 empty] | 2
| FIG |  | "206"2,45*6,6 |  | 16.17 | [13 empty] | 2
| FIG |  | "207"9,645*6,6 |  | 63.657 | [13 empty] | 2
| FIG |  | "208"9,65*6,6 |  | 63.69 | [13 empty] | 2
| FIG |  | "209"6,83*9,84 |  | 67.207 | [13 empty] | 2
| FIG |  | Součet |  | 460.237 | [13 empty] | 2
132 | K | 998776101 | Přesun hmot pro podlahy povlakové stanovený z hmotnosti přesunovaného materiálu vodorovná dopravní vzdálenost do 50 m základní v objektech výšky do 6 m | t | 3.944 |  | 0 | CS ÚRS 2024 01 |  | základní |  | 0 | 0 | 0 | 0 | 0 | 16 | K | 2 |  |  |  | ROZPOCET |  |  |  |  | 0 | 0 | 0 | 0 | 0 | 1 | 0 | 16 | -815816474
| Online PSC |  | https://podminky.urs.cz/item/CS_URS_2024_01/998776101 | [14 empty] | Online PSC | 2
133 | K | 998776181 | Přesun hmot pro podlahy povlakové stanovený z hmotnosti přesunovaného materiálu Příplatek k cenám za přesun prováděný bez použití mechanizace pro jakoukoliv výšku objektu | t | 3.944 |  | 0 | CS ÚRS 2024 01 |  | základní |  | 0 | 0 | 0 | 0 | 0 | 16 | K | 2 |  |  |  | ROZPOCET |  |  |  |  | 0 | 0 | 0 | 0 | 0 | 1 | 0 | 16 | 504565709
| Online PSC |  | https://podminky.urs.cz/item/CS_URS_2024_01/998776181 | [14 empty] | Online PSC | 2
134 | K | 998776192 | Přesun hmot pro podlahy povlakové stanovený z hmotnosti přesunovaného materiálu vodorovná dopravní vzdálenost do 50 m Příplatek k cenám za zvětšený přesun přes vymezenou vodorovnou dopravní vzdálenost do 100 m | t | 3.944 |  | 0 | CS ÚRS 2024 01 |  | základní |  | 0 | 0 | 0 | 0 | 0 | 16 | K | 2 |  |  |  | ROZPOCET |  |  |  |  | 0 | 0 | 0 | 0 | 0 | 1 | 0 | 16 | -939183677
| Online PSC |  | https://podminky.urs.cz/item/CS_URS_2024_01/998776192 | [14 empty] | Online PSC | 2
| D | 781 | Dokončovací práce - obklady |  |  |  | 0 |  |  |  |  | 0 |  | 0.96765 |  | 0 | 2 | D | 1 |  |  |  | ROZPOCET | [10 empty] | 0
135 | K | 781111011 | Příprava podkladu před provedením obkladu oprášení (ometení) stěny | m2 | 49.09 |  | 0 | CS ÚRS 2024 01 |  | základní |  | 0 | 0 | 0 | 0 | 0 | 16 | K | 2 |  |  |  | ROZPOCET |  |  |  |  | 0 | 0 | 0 | 0 | 0 | 1 | 0 | 16 | 1029425190
| Online PSC |  | https://podminky.urs.cz/item/CS_URS_2024_01/781111011 | [14 empty] | Online PSC | 2
| VV |  | Obklad_m2_1 |  | 39.36 | [12 empty] | VV | 2 | 2 | True | 0 | ROZPOCET
| VV |  | Obklad_m_par*0,2 |  | 4.726 | [12 empty] | VV | 2 | 2 | True | 0 | ROZPOCET
| VV |  | Obklad_m_par2*0,3 |  | 5.004 | [12 empty] | VV | 2 | 2 | True | 0 | ROZPOCET
| VV |  | Součet |  | 49.09 | [12 empty] | VV | 2 | 4 | True | 1 | ROZPOCET
| FIG |  | Rozpad figury: Obklad_m2_1 | [15 empty] | 2
| FIG |  | "kouty u nových umyvadel" |  | 0 | [13 empty] | 2
| FIG |  | "v. 1 600"11*1,6*(0,6+1,5)+1*1,6*1,5 |  | 39.36 | [13 empty] | 2
| FIG |  | Součet |  | 39.36 | [13 empty] | 2
| FIG |  | Rozpad figury: Obklad_m_par | [15 empty] | 2
| FIG |  | "O02"17*1,39 |  | 23.63 | [13 empty] | 2
| FIG |  | Součet |  | 23.63 | [13 empty] | 2
| FIG |  | Rozpad figury: Obklad_m_par2 | [15 empty] | 2
| FIG |  | "O02"8*1,39 |  | 11.12 | [13 empty] | 2
| FIG |  | "O03"4*1,39 |  | 5.56 | [13 empty] | 2
| FIG |  | Součet |  | 16.68 | [13 empty] | 2
136 | K | 781121011 | Příprava podkladu před provedením obkladu nátěr penetrační na stěnu | m2 | 49.09 |  | 0 | CS ÚRS 2024 01 |  | základní |  | 0 | 0.0003 | 0.014727 | 0 | 0 | 16 | K | 2 |  |  |  | ROZPOCET |  |  |  |  | 0 | 0 | 0 | 0 | 0 | 1 | 0 | 16 | 88553991
| Online PSC |  | https://podminky.urs.cz/item/CS_URS_2024_01/781121011 | [14 empty] | Online PSC | 2
| VV |  | Obklad_m2_1 |  | 39.36 | [12 empty] | VV | 2 | 2 | True | 0 | ROZPOCET
| VV |  | Obklad_m_par*0,2 |  | 4.726 | [12 empty] | VV | 2 | 2 | True | 0 | ROZPOCET
| VV |  | Obklad_m_par2*0,3 |  | 5.004 | [12 empty] | VV | 2 | 2 | True | 0 | ROZPOCET
| VV |  | Součet |  | 49.09 | [12 empty] | VV | 2 | 4 | True | 1 | ROZPOCET
| FIG |  | Rozpad figury: Obklad_m2_1 | [15 empty] | 2
| FIG |  | "kouty u nových umyvadel" |  | 0 | [13 empty] | 2
| FIG |  | "v. 1 600"11*1,6*(0,6+1,5)+1*1,6*1,5 |  | 39.36 | [13 empty] | 2
| FIG |  | Součet |  | 39.36 | [13 empty] | 2
| FIG |  | Rozpad figury: Obklad_m_par | [15 empty] | 2
| FIG |  | "O02"17*1,39 |  | 23.63 | [13 empty] | 2
| FIG |  | Součet |  | 23.63 | [13 empty] | 2
| FIG |  | Rozpad figury: Obklad_m_par2 | [15 empty] | 2
| FIG |  | "O02"8*1,39 |  | 11.12 | [13 empty] | 2
| FIG |  | "O03"4*1,39 |  | 5.56 | [13 empty] | 2
| FIG |  | Součet |  | 16.68 | [13 empty] | 2
137 | K | 781474115 | Montáž keramických obkladů stěn lepených cementovým flexibilním lepidlem hladkých přes 22 do 25 ks/m2 | m2 | 39.36 |  | 0 | CS ÚRS 2024 01 |  | základní |  | 0 | 0.005376 | 0.2116 | 0 | 0 | 16 | K | 2 |  |  |  | ROZPOCET |  |  |  |  | 0 | 0 | 0 | 0 | 0 | 1 | 0 | 16 | 983037661
| Online PSC |  | https://podminky.urs.cz/item/CS_URS_2024_01/781474115 | [14 empty] | Online PSC | 2
| VV |  | "kouty u nových umyvadel" | [14 empty] | VV | 2 | 1 | True | 0 | ROZPOCET
| VV |  | "v. 1 600"11*1,6*(0,6+1,5)+1*1,6*1,5 |  | 39.36 | [12 empty] | VV | 2 | 2 | True | 0 | ROZPOCET
| VV | Obklad_m2_1 | Součet |  | 39.36 | [12 empty] | VV | 2 | 4 | True | 1 | ROZPOCET
138 | M | 59761039 | obklad keramický hladký přes 22 do 25ks/m2 | m2 | 43.296 |  | 0 | CS ÚRS 2024 01 |  | základní |  | 0 | 0.0126 | 0.54553 | 0 | 0 | 32 | M | 2 |  |  |  | ROZPOCET |  |  |  |  | 0 | 0 | 0 | 0 | 0 | 1 | 0 | 16 | -1082579082
| VV |  | 39,36*1,1 'Přepočtené koeficientem množství |  | 43.296 | [12 empty] | VV | 2 | 2 | False | 1 | ROZPOCET
139 | K | 781477111 | Montáž obkladů vnitřních stěn z dlaždic keramických Příplatek k cenám za plochu do 10 m2 jednotlivě | m2 | 39.36 |  | 0 | CS ÚRS 2024 01 |  | základní |  | 0 | 0 | 0 | 0 | 0 | 16 | K | 2 |  |  |  | ROZPOCET |  |  |  |  | 0 | 0 | 0 | 0 | 0 | 1 | 0 | 16 | -1028971652
| Online PSC |  | https://podminky.urs.cz/item/CS_URS_2024_01/781477111 | [14 empty] | Online PSC | 2
| VV |  | Obklad_m2_1 |  | 39.36 | [12 empty] | VV | 2 | 2 | True | 0 | ROZPOCET
| VV |  | Součet |  | 39.36 | [12 empty] | VV | 2 | 4 | True | 1 | ROZPOCET
| FIG |  | Rozpad figury: Obklad_m2_1 | [15 empty] | 2
| FIG |  | "kouty u nových umyvadel" |  | 0 | [13 empty] | 2
| FIG |  | "v. 1 600"11*1,6*(0,6+1,5)+1*1,6*1,5 |  | 39.36 | [13 empty] | 2
| FIG |  | Součet |  | 39.36 | [13 empty] | 2
140 | K | 781492251 | Obklad - dokončující práce montáž profilu lepeného flexibilním cementovým lepidlem ukončovacího | m | 38.4 |  | 0 | CS ÚRS 2024 01 |  | základní |  | 0 | 0.00018 | 0.006912 | 0 | 0 | 16 | K | 2 |  |  |  | ROZPOCET |  |  |  |  | 0 | 0 | 0 | 0 | 0 | 1 | 0 | 16 | 1881820382
| Online PSC |  | https://podminky.urs.cz/item/CS_URS_2024_01/781492251 | [14 empty] | Online PSC | 2
| VV |  | "kouty u nových umyvadel" | [14 empty] | VV | 2 | 1 | True | 0 | ROZPOCET
| VV |  | 12*2*1,6 |  | 38.4 | [12 empty] | VV | 2 | 2 | True | 0 | ROZPOCET
| VV |  | Součet |  | 38.4 | [12 empty] | VV | 2 | 4 | True | 1 | ROZPOCET
141 | M | 19416007 | lišta ukončovací z eloxovaného hliníku 8mm | m | 40.32 |  | 0 | CS ÚRS 2024 01 |  | základní |  | 0 | 0.00012 | 0.0048384 | 0 | 0 | 32 | M | 2 |  |  |  | ROZPOCET |  |  |  |  | 0 | 0 | 0 | 0 | 0 | 1 | 0 | 16 | 1077645688
| VV |  | 38,4*1,05 'Přepočtené koeficientem množství |  | 40.32 | [12 empty] | VV | 2 | 2 | False | 1 | ROZPOCET
142 | K | 781495115 | Obklad - dokončující práce ostatní práce spárování silikonem | m | 17.6 |  | 0 | CS ÚRS 2024 01 |  | základní |  | 0 | 3e-05 | 0.000528 | 0 | 0 | 16 | K | 2 |  |  |  | ROZPOCET |  |  |  |  | 0 | 0 | 0 | 0 | 0 | 1 | 0 | 16 | -2056328038
| Online PSC |  | https://podminky.urs.cz/item/CS_URS_2024_01/781495115 | [14 empty] | Online PSC | 2
| VV |  | "kouty u nových umyvadel" | [14 empty] | VV | 2 | 1 | True | 0 | ROZPOCET
| VV |  | "Vnitřní kouty"11*1,6 |  | 17.6 | [12 empty] | VV | 2 | 2 | True | 0 | ROZPOCET
| VV |  | Součet |  | 17.6 | [12 empty] | VV | 2 | 4 | True | 1 | ROZPOCET
143 | K | 781495141 | Obklad - dokončující práce průnik obkladem kruhový, bez izolace do DN 30 | kus | 24 |  | 0 | CS ÚRS 2024 01 |  | základní |  | 0 | 0 | 0 | 0 | 0 | 16 | K | 2 |  |  |  | ROZPOCET |  |  |  |  | 0 | 0 | 0 | 0 | 0 | 1 | 0 | 16 | 748750385
| Online PSC |  | https://podminky.urs.cz/item/CS_URS_2024_01/781495141 | [14 empty] | Online PSC | 2
| VV |  | "ZTI"12*2 |  | 24 | [12 empty] | VV | 2 | 2 | True | 1 | ROZPOCET
144 | K | 781495142 | Obklad - dokončující práce průnik obkladem kruhový, bez izolace přes DN 30 do DN 90 | kus | 12 |  | 0 | CS ÚRS 2024 01 |  | základní |  | 0 | 0 | 0 | 0 | 0 | 16 | K | 2 |  |  |  | ROZPOCET |  |  |  |  | 0 | 0 | 0 | 0 | 0 | 1 | 0 | 16 | 1583018680
| Online PSC |  | https://podminky.urs.cz/item/CS_URS_2024_01/781495142 | [14 empty] | Online PSC | 2
| VV |  | "ZTI"12*1 |  | 12 | [12 empty] | VV | 2 | 2 | True | 1 | ROZPOCET
145 | K | 781495211 | Čištění vnitřních ploch po provedení obkladu stěn chemickými prostředky | m2 | 49.09 |  | 0 | CS ÚRS 2024 01 |  | základní |  | 0 | 4.5e-05 | 0.0022091 | 0 | 0 | 16 | K | 2 |  |  |  | ROZPOCET |  |  |  |  | 0 | 0 | 0 | 0 | 0 | 1 | 0 | 16 | 1131370938
| Online PSC |  | https://podminky.urs.cz/item/CS_URS_2024_01/781495211 | [14 empty] | Online PSC | 2
| VV |  | Obklad_m2_1 |  | 39.36 | [12 empty] | VV | 2 | 2 | True | 0 | ROZPOCET
| VV |  | Obklad_m_par*0,2 |  | 4.726 | [12 empty] | VV | 2 | 2 | True | 0 | ROZPOCET
| VV |  | Obklad_m_par2*0,3 |  | 5.004 | [12 empty] | VV | 2 | 2 | True | 0 | ROZPOCET
| VV |  | Součet |  | 49.09 | [12 empty] | VV | 2 | 4 | True | 1 | ROZPOCET
| FIG |  | Rozpad figury: Obklad_m2_1 | [15 empty] | 2
| FIG |  | "kouty u nových umyvadel" |  | 0 | [13 empty] | 2
| FIG |  | "v. 1 600"11*1,6*(0,6+1,5)+1*1,6*1,5 |  | 39.36 | [13 empty] | 2
| FIG |  | Součet |  | 39.36 | [13 empty] | 2
| FIG |  | Rozpad figury: Obklad_m_par | [15 empty] | 2
| FIG |  | "O02"17*1,39 |  | 23.63 | [13 empty] | 2
| FIG |  | Součet |  | 23.63 | [13 empty] | 2
| FIG |  | Rozpad figury: Obklad_m_par2 | [15 empty] | 2
| FIG |  | "O02"8*1,39 |  | 11.12 | [13 empty] | 2
| FIG |  | "O03"4*1,39 |  | 5.56 | [13 empty] | 2
| FIG |  | Součet |  | 16.68 | [13 empty] | 2
146 | K | 781674113 | Montáž keramických obkladů parapetů lepených flexibilním lepidlem, šířky parapetu přes 150 do 200 mm | m | 23.63 |  | 0 | CS ÚRS 2024 01 |  | základní |  | 0 | 0.00098 | 0.023157 | 0 | 0 | 16 | K | 2 |  |  |  | ROZPOCET |  |  |  |  | 0 | 0 | 0 | 0 | 0 | 1 | 0 | 16 | -1826851220
| Online PSC |  | https://podminky.urs.cz/item/CS_URS_2024_01/781674113 | [14 empty] | Online PSC | 2
| VV |  | "O02"17*1,39 |  | 23.63 | [12 empty] | VV | 2 | 2 | True | 0 | ROZPOCET
| VV | Obklad_m_par | Součet |  | 23.63 | [12 empty] | VV | 2 | 4 | True | 1 | ROZPOCET
147 | M | 59761039 | obklad keramický hladký přes 22 do 25ks/m2 | m2 | 5.199 |  | 0 | CS ÚRS 2024 01 |  | základní |  | 0 | 0.0126 | 0.065507 | 0 | 0 | 32 | M | 2 |  |  |  | ROZPOCET |  |  |  |  | 0 | 0 | 0 | 0 | 0 | 1 | 0 | 16 | 1724553365
| VV |  | 23,63*0,22 'Přepočtené koeficientem množství |  | 5.199 | [12 empty] | VV | 2 | 2 | False | 1 | ROZPOCET
148 | K | 781674114R | Montáž obkladů parapetů z dlaždic keramických lepených flexibilním lepidlem, šířky parapetu přes 200 mm | m | 16.68 |  | 0 |  |  | základní |  | 0 | 0.00098 | 0.016346 | 0 | 0 | 16 | K | 2 |  |  |  | ROZPOCET |  |  |  |  | 0 | 0 | 0 | 0 | 0 | 1 | 0 | 16 | -1373983861
| VV |  | "O02"8*1,39 |  | 11.12 | [12 empty] | VV | 2 | 2 | True | 0 | ROZPOCET
| VV |  | "O03"4*1,39 |  | 5.56 | [12 empty] | VV | 2 | 2 | True | 0 | ROZPOCET
| VV | Obklad_m_par2 | Součet |  | 16.68 | [12 empty] | VV | 2 | 4 | True | 1 | ROZPOCET
149 | M | 59761039 | obklad keramický hladký přes 22 do 25ks/m2 | m2 | 6.055 |  | 0 | CS ÚRS 2024 01 |  | základní |  | 0 | 0.0126 | 0.076293 | 0 | 0 | 32 | M | 2 |  |  |  | ROZPOCET |  |  |  |  | 0 | 0 | 0 | 0 | 0 | 1 | 0 | 16 | 2035633313
| VV |  | 16,68*0,363 'Přepočtené koeficientem množství |  | 6.055 | [12 empty] | VV | 2 | 2 | False | 1 | ROZPOCET
150 | K | 998781101 | Přesun hmot pro obklady keramické stanovený z hmotnosti přesunovaného materiálu vodorovná dopravní vzdálenost do 50 m základní v objektech výšky do 6 m | t | 0.968 |  | 0 | CS ÚRS 2024 01 |  | základní |  | 0 | 0 | 0 | 0 | 0 | 16 | K | 2 |  |  |  | ROZPOCET |  |  |  |  | 0 | 0 | 0 | 0 | 0 | 1 | 0 | 16 | -826258369
| Online PSC |  | https://podminky.urs.cz/item/CS_URS_2024_01/998781101 | [14 empty] | Online PSC | 2
151 | K | 998781181 | Přesun hmot pro obklady keramické stanovený z hmotnosti přesunovaného materiálu Příplatek k cenám za přesun prováděný bez použití mechanizace pro jakoukoliv výšku objektu | t | 0.968 |  | 0 | CS ÚRS 2024 01 |  | základní |  | 0 | 0 | 0 | 0 | 0 | 16 | K | 2 |  |  |  | ROZPOCET |  |  |  |  | 0 | 0 | 0 | 0 | 0 | 1 | 0 | 16 | -1986125256
| Online PSC |  | https://podminky.urs.cz/item/CS_URS_2024_01/998781181 | [14 empty] | Online PSC | 2
152 | K | 998781192 | Přesun hmot pro obklady keramické stanovený z hmotnosti přesunovaného materiálu vodorovná dopravní vzdálenost do 50 m Příplatek k cenám za zvětšený přesun přes vymezenou vodorovnou dopravní vzdálenost do 100 m | t | 0.968 |  | 0 | CS ÚRS 2024 01 |  | základní |  | 0 | 0 | 0 | 0 | 0 | 16 | K | 2 |  |  |  | ROZPOCET |  |  |  |  | 0 | 0 | 0 | 0 | 0 | 1 | 0 | 16 | 1840466929
| Online PSC |  | https://podminky.urs.cz/item/CS_URS_2024_01/998781192 | [14 empty] | Online PSC | 2
| D | 783 | Dokončovací práce - nátěry |  |  |  | 0 |  |  |  |  | 0 |  | 0.24358 |  | 0 | 2 | D | 1 |  |  |  | ROZPOCET | [10 empty] | 0
153 | K | 783301303 | Příprava podkladu zámečnických konstrukcí před provedením nátěru odrezivění odrezovačem bezoplachovým | m2 | 592.583 |  | 0 | CS ÚRS 2024 01 |  | základní |  | 0 | 6.7e-05 | 0.039703 | 0 | 0 | 16 | K | 2 |  |  |  | ROZPOCET |  |  |  |  | 0 | 0 | 0 | 0 | 0 | 1 | 0 | 16 | 926876548
| Online PSC |  | https://podminky.urs.cz/item/CS_URS_2024_01/783301303 | [14 empty] | Online PSC | 2
| VV |  | IPE 240 - 0,922m2/m´ | [14 empty] | VV | 2 | 1 | True | 0 | ROZPOCET
| VV |  | "7000mm"69*7*0,922 |  | 445.326 | [12 empty] | VV | 2 | 2 | True | 0 | ROZPOCET
| VV |  | "7200mm"11*7,2*0,922 |  | 73.022 | [12 empty] | VV | 2 | 2 | True | 0 | ROZPOCET
| VV | U_IPE_240_1 | Mezisoučet |  | 518.348 | [12 empty] | VV | 2 | 3 | True | 0 | ROZPOCET
| VV |  | rezerva | [14 empty] | VV | 2 | 1 | True | 0 | ROZPOCET
| VV |  | "7000mm"6*7*0,922 |  | 38.724 | [12 empty] | VV | 2 | 2 | True | 0 | ROZPOCET
| VV |  | "7200mm"1*7,2*0,922 |  | 6.638 | [12 empty] | VV | 2 | 2 | True | 0 | ROZPOCET
| VV | U_IPE_240_R | Mezisoučet |  | 45.362 | [12 empty] | VV | 2 | 3 | True | 0 | ROZPOCET
| VV |  | IPE 200 - 0,768m2/m´ | [14 empty] | VV | 2 | 1 | True | 0 | ROZPOCET
| VV |  | "800mm"3*0,8*0,768 |  | 1.843 | [12 empty] | VV | 2 | 2 | True | 0 | ROZPOCET
| VV |  | "1250mm"3*1,25*0,768 |  | 2.88 | [12 empty] | VV | 2 | 2 | True | 0 | ROZPOCET
| VV | U_IPE_200 | Mezisoučet |  | 4.723 | [12 empty] | VV | 2 | 3 | True | 0 | ROZPOCET
| VV |  | HEB 200 - 1,15m2/m´ | [14 empty] | VV | 2 | 1 | True | 0 | ROZPOCET
| VV |  | "7000mm"3*7*1,15 |  | 24.15 | [12 empty] | VV | 2 | 2 | True | 0 | ROZPOCET
| VV | U_HEB_200 | Mezisoučet |  | 24.15 | [12 empty] | VV | 2 | 3 | True | 0 | ROZPOCET
| VV |  | Součet |  | 592.583 | [12 empty] | VV | 2 | 4 | True | 1 | ROZPOCET
154 | K | 783301311 | Příprava podkladu zámečnických konstrukcí před provedením nátěru odmaštění odmašťovačem vodou ředitelným | m2 | 592.583 |  | 0 | CS ÚRS 2024 01 |  | základní |  | 0 | 8e-05 | 0.047407 | 0 | 0 | 16 | K | 2 |  |  |  | ROZPOCET |  |  |  |  | 0 | 0 | 0 | 0 | 0 | 1 | 0 | 16 | 740687066
| Online PSC |  | https://podminky.urs.cz/item/CS_URS_2024_01/783301311 | [14 empty] | Online PSC | 2
| VV |  | U_HEB_200 |  | 24.15 | [12 empty] | VV | 2 | 2 | True | 0 | ROZPOCET
| VV |  | U_IPE_200 |  | 4.723 | [12 empty] | VV | 2 | 2 | True | 0 | ROZPOCET
| VV |  | U_IPE_240_1 |  | 518.348 | [12 empty] | VV | 2 | 2 | True | 0 | ROZPOCET
| VV |  | U_IPE_240_R |  | 45.362 | [12 empty] | VV | 2 | 2 | True | 0 | ROZPOCET
| VV |  | Součet |  | 592.583 | [12 empty] | VV | 2 | 4 | True | 1 | ROZPOCET
| FIG |  | Rozpad figury: U_HEB_200 | [15 empty] | 2
| FIG |  | HEB 200 - 1,15m2/m´ |  | 0 | [13 empty] | 2
| FIG |  | "7000mm"3*7*1,15 |  | 24.15 | [13 empty] | 2
| FIG |  | Mezisoučet |  | 24.15 | [13 empty] | 2
| FIG |  | Rozpad figury: U_IPE_200 | [15 empty] | 2
| FIG |  | IPE 200 - 0,768m2/m´ |  | 0 | [13 empty] | 2
| FIG |  | "800mm"3*0,8*0,768 |  | 1.843 | [13 empty] | 2
| FIG |  | "1250mm"3*1,25*0,768 |  | 2.88 | [13 empty] | 2
| FIG |  | Mezisoučet |  | 4.723 | [13 empty] | 2
| FIG |  | Rozpad figury: U_IPE_240_1 | [15 empty] | 2
| FIG |  | IPE 240 - 0,922m2/m´ |  | 0 | [13 empty] | 2
| FIG |  | "7000mm"69*7*0,922 |  | 445.326 | [13 empty] | 2
| FIG |  | "7200mm"11*7,2*0,922 |  | 73.022 | [13 empty] | 2
| FIG |  | Mezisoučet |  | 518.348 | [13 empty] | 2
| FIG |  | Rozpad figury: U_IPE_240_R | [15 empty] | 2
| FIG |  | rezerva |  | 0 | [13 empty] | 2
| FIG |  | "7000mm"6*7*0,922 |  | 38.724 | [13 empty] | 2
| FIG |  | "7200mm"1*7,2*0,922 |  | 6.638 | [13 empty] | 2
| FIG |  | Mezisoučet |  | 45.362 | [13 empty] | 2
155 | K | 783314203 | Základní antikorozní nátěr zámečnických konstrukcí jednonásobný syntetický samozákladující | m2 | 592.583 |  | 0 | CS ÚRS 2024 01 |  | základní |  | 0 | 0.000135 | 0.079999 | 0 | 0 | 16 | K | 2 |  |  |  | ROZPOCET |  |  |  |  | 0 | 0 | 0 | 0 | 0 | 1 | 0 | 16 | -65790204
| Online PSC |  | https://podminky.urs.cz/item/CS_URS_2024_01/783314203 | [14 empty] | Online PSC | 2
| VV |  | U_HEB_200 |  | 24.15 | [12 empty] | VV | 2 | 2 | True | 0 | ROZPOCET
| VV |  | U_IPE_200 |  | 4.723 | [12 empty] | VV | 2 | 2 | True | 0 | ROZPOCET
| VV |  | U_IPE_240_1 |  | 518.348 | [12 empty] | VV | 2 | 2 | True | 0 | ROZPOCET
| VV |  | U_IPE_240_R |  | 45.362 | [12 empty] | VV | 2 | 2 | True | 0 | ROZPOCET
| VV |  | Součet |  | 592.583 | [12 empty] | VV | 2 | 4 | True | 1 | ROZPOCET
| FIG |  | Rozpad figury: U_HEB_200 | [15 empty] | 2
| FIG |  | HEB 200 - 1,15m2/m´ |  | 0 | [13 empty] | 2
| FIG |  | "7000mm"3*7*1,15 |  | 24.15 | [13 empty] | 2
| FIG |  | Mezisoučet |  | 24.15 | [13 empty] | 2
| FIG |  | Rozpad figury: U_IPE_200 | [15 empty] | 2
| FIG |  | IPE 200 - 0,768m2/m´ |  | 0 | [13 empty] | 2
| FIG |  | "800mm"3*0,8*0,768 |  | 1.843 | [13 empty] | 2
| FIG |  | "1250mm"3*1,25*0,768 |  | 2.88 | [13 empty] | 2
| FIG |  | Mezisoučet |  | 4.723 | [13 empty] | 2
| FIG |  | Rozpad figury: U_IPE_240_1 | [15 empty] | 2
| FIG |  | IPE 240 - 0,922m2/m´ |  | 0 | [13 empty] | 2
| FIG |  | "7000mm"69*7*0,922 |  | 445.326 | [13 empty] | 2
| FIG |  | "7200mm"11*7,2*0,922 |  | 73.022 | [13 empty] | 2
| FIG |  | Mezisoučet |  | 518.348 | [13 empty] | 2
| FIG |  | Rozpad figury: U_IPE_240_R | [15 empty] | 2
| FIG |  | rezerva |  | 0 | [13 empty] | 2
| FIG |  | "7000mm"6*7*0,922 |  | 38.724 | [13 empty] | 2
| FIG |  | "7200mm"1*7,2*0,922 |  | 6.638 | [13 empty] | 2
| FIG |  | Mezisoučet |  | 45.362 | [13 empty] | 2
156 | K | 783315101 | Mezinátěr zámečnických konstrukcí jednonásobný syntetický standardní | m2 | 28.873 |  | 0 | CS ÚRS 2024 01 |  | základní |  | 0 | 0.00012305 | 0.0035528 | 0 | 0 | 16 | K | 2 |  |  |  | ROZPOCET |  |  |  |  | 0 | 0 | 0 | 0 | 0 | 1 | 0 | 16 | -1910580685
| Online PSC |  | https://podminky.urs.cz/item/CS_URS_2024_01/783315101 | [14 empty] | Online PSC | 2
| VV |  | U_HEB_200 |  | 24.15 | [12 empty] | VV | 2 | 2 | True | 0 | ROZPOCET
| VV |  | U_IPE_200 |  | 4.723 | [12 empty] | VV | 2 | 2 | True | 0 | ROZPOCET
| VV |  | Součet |  | 28.873 | [12 empty] | VV | 2 | 4 | True | 1 | ROZPOCET
| FIG |  | Rozpad figury: U_HEB_200 | [15 empty] | 2
| FIG |  | HEB 200 - 1,15m2/m´ |  | 0 | [13 empty] | 2
| FIG |  | "7000mm"3*7*1,15 |  | 24.15 | [13 empty] | 2
| FIG |  | Mezisoučet |  | 24.15 | [13 empty] | 2
| FIG |  | Rozpad figury: U_IPE_200 | [15 empty] | 2
| FIG |  | IPE 200 - 0,768m2/m´ |  | 0 | [13 empty] | 2
| FIG |  | "800mm"3*0,8*0,768 |  | 1.843 | [13 empty] | 2
| FIG |  | "1250mm"3*1,25*0,768 |  | 2.88 | [13 empty] | 2
| FIG |  | Mezisoučet |  | 4.723 | [13 empty] | 2
157 | K | 783317101 | Krycí nátěr (email) zámečnických konstrukcí jednonásobný syntetický standardní | m2 | 592.583 |  | 0 | CS ÚRS 2024 01 |  | základní |  | 0 | 0.00012305 | 0.072917 | 0 | 0 | 16 | K | 2 |  |  |  | ROZPOCET |  |  |  |  | 0 | 0 | 0 | 0 | 0 | 1 | 0 | 16 | -1082041796
| Online PSC |  | https://podminky.urs.cz/item/CS_URS_2024_01/783317101 | [14 empty] | Online PSC | 2
| VV |  | U_HEB_200 |  | 24.15 | [12 empty] | VV | 2 | 2 | True | 0 | ROZPOCET
| VV |  | U_IPE_200 |  | 4.723 | [12 empty] | VV | 2 | 2 | True | 0 | ROZPOCET
| VV |  | U_IPE_240_1 |  | 518.348 | [12 empty] | VV | 2 | 2 | True | 0 | ROZPOCET
| VV |  | U_IPE_240_R |  | 45.362 | [12 empty] | VV | 2 | 2 | True | 0 | ROZPOCET
| VV |  | Součet |  | 592.583 | [12 empty] | VV | 2 | 4 | True | 1 | ROZPOCET
| FIG |  | Rozpad figury: U_HEB_200 | [15 empty] | 2
| FIG |  | HEB 200 - 1,15m2/m´ |  | 0 | [13 empty] | 2
| FIG |  | "7000mm"3*7*1,15 |  | 24.15 | [13 empty] | 2
| FIG |  | Mezisoučet |  | 24.15 | [13 empty] | 2
| FIG |  | Rozpad figury: U_IPE_200 | [15 empty] | 2
| FIG |  | IPE 200 - 0,768m2/m´ |  | 0 | [13 empty] | 2
| FIG |  | "800mm"3*0,8*0,768 |  | 1.843 | [13 empty] | 2
| FIG |  | "1250mm"3*1,25*0,768 |  | 2.88 | [13 empty] | 2
| FIG |  | Mezisoučet |  | 4.723 | [13 empty] | 2
| FIG |  | Rozpad figury: U_IPE_240_1 | [15 empty] | 2
| FIG |  | IPE 240 - 0,922m2/m´ |  | 0 | [13 empty] | 2
| FIG |  | "7000mm"69*7*0,922 |  | 445.326 | [13 empty] | 2
| FIG |  | "7200mm"11*7,2*0,922 |  | 73.022 | [13 empty] | 2
| FIG |  | Mezisoučet |  | 518.348 | [13 empty] | 2
| FIG |  | Rozpad figury: U_IPE_240_R | [15 empty] | 2
| FIG |  | rezerva |  | 0 | [13 empty] | 2
| FIG |  | "7000mm"6*7*0,922 |  | 38.724 | [13 empty] | 2
| FIG |  | "7200mm"1*7,2*0,922 |  | 6.638 | [13 empty] | 2
| FIG |  | Mezisoučet |  | 45.362 | [13 empty] | 2
| D | 784 | Dokončovací práce - malby a tapety |  |  |  | 0 |  |  |  |  | 0 |  | 3.8412 |  | 0.27139 | 2 | D | 1 |  |  |  | ROZPOCET | [10 empty] | 0
158 | K | 784111001 | Oprášení (ometení) podkladu v místnostech výšky do 3,80 m | m2 | 818.507 |  | 0 | CS ÚRS 2024 01 |  | základní |  | 0 | 0 | 0 | 0 | 0 | 16 | K | 2 |  |  |  | ROZPOCET |  |  |  |  | 0 | 0 | 0 | 0 | 0 | 1 | 0 | 16 | 445468483
| Online PSC |  | https://podminky.urs.cz/item/CS_URS_2024_01/784111001 | [14 empty] | Online PSC | 2
| VV |  | "201"3,35*(2*9,21+2*6,6) |  | 105.927 | [12 empty] | VV | 2 | 2 | True | 0 | ROZPOCET
| VV |  | "202"3,35*(2*9,21+2*6,6) |  | 105.927 | [12 empty] | VV | 2 | 2 | True | 0 | ROZPOCET
| VV |  | "203"3,35*(2*9,55+2*6,6) |  | 108.205 | [12 empty] | VV | 2 | 2 | True | 0 | ROZPOCET
| VV |  | "204"3,35*(2*2,74+2*6,6) |  | 62.578 | [12 empty] | VV | 2 | 2 | True | 0 | ROZPOCET
| VV |  | "205"3,35*(2*7,095+2*6,6) |  | 91.757 | [12 empty] | VV | 2 | 2 | True | 0 | ROZPOCET
| VV |  | "206"3,35*(2*2,45+2*6,6) |  | 60.635 | [12 empty] | VV | 2 | 2 | True | 0 | ROZPOCET
| VV |  | "207"3,35*(2*9,645+2*6,6) |  | 108.842 | [12 empty] | VV | 2 | 2 | True | 0 | ROZPOCET
| VV |  | "208"3,35*(2*9,65+2*6,6) |  | 108.875 | [12 empty] | VV | 2 | 2 | True | 0 | ROZPOCET
| VV |  | "209"3,35*(2*6,83+2*9,84) |  | 111.689 | [12 empty] | VV | 2 | 2 | True | 0 | ROZPOCET
| VV |  | Mezisoučet |  | 864.435 | [12 empty] | VV | 2 | 3 | True | 0 | ROZPOCET
| VV |  | "O02"-25*(1,39*2,5) |  | -86.875 | [12 empty] | VV | 2 | 2 | True | 0 | ROZPOCET
| VV |  | "O03"-4*(1,39*2,5) |  | -13.9 | [12 empty] | VV | 2 | 2 | True | 0 | ROZPOCET
| VV |  | Mezisoučet |  | -100.775 | [12 empty] | VV | 2 | 3 | True | 0 | ROZPOCET
| VV |  | "D04"-2*(0,8*2) |  | -3.2 | [12 empty] | VV | 2 | 2 | True | 0 | ROZPOCET
| VV |  | "D05"-2*(0,8*2) |  | -3.2 | [12 empty] | VV | 2 | 2 | True | 0 | ROZPOCET
| VV |  | "D06"-1*(0,8*2) |  | -1.6 | [12 empty] | VV | 2 | 2 | True | 0 | ROZPOCET
| VV |  | "D07"-2+4*(1,125*2,25) |  | 8.125 | [12 empty] | VV | 2 | 2 | True | 0 | ROZPOCET
| VV |  | "D08"-2*(1,125*2,25) |  | -5.063 | [12 empty] | VV | 2 | 2 | True | 0 | ROZPOCET
| VV |  | "D09"-1*(0,925*2,25) |  | -2.081 | [12 empty] | VV | 2 | 2 | True | 0 | ROZPOCET
| VV |  | Mezisoučet |  | -7.019 | [12 empty] | VV | 2 | 3 | True | 0 | ROZPOCET
| VV |  | -Obklad_m2_1 |  | -39.36 | [12 empty] | VV | 2 | 2 | True | 0 | ROZPOCET
| VV |  | Mezisoučet |  | -39.36 | [12 empty] | VV | 2 | 3 | True | 0 | ROZPOCET
| VV |  | SDK | [14 empty] | VV | 2 | 1 | True | 0 | ROZPOCET
| VV |  | 2.NP podstropní kastlík | [14 empty] | VV | 2 | 1 | True | 0 | ROZPOCET
| VV |  | "B201"(0,4+0,4)*5 |  | 4 | [12 empty] | VV | 2 | 2 | True | 0 | ROZPOCET
| VV |  | "B202"(0,4+0,4)*5 |  | 4 | [12 empty] | VV | 2 | 2 | True | 0 | ROZPOCET
| VV |  | "B203"(0,4+0,4)*6,76 |  | 5.408 | [12 empty] | VV | 2 | 2 | True | 0 | ROZPOCET
| VV |  | "B204"(0,4+0,4)*2,6 |  | 2.08 | [12 empty] | VV | 2 | 2 | True | 0 | ROZPOCET
| VV |  | "B206"(0,4+0,4)*(1+0,77) |  | 1.416 | [12 empty] | VV | 2 | 2 | True | 0 | ROZPOCET
| VV |  | "B207"(0,4+0,4)*6,695 |  | 5.356 | [12 empty] | VV | 2 | 2 | True | 0 | ROZPOCET
| VV |  | "B208"(0,4+0,4)*2,76 |  | 2.208 | [12 empty] | VV | 2 | 2 | True | 0 | ROZPOCET
| VV |  | "B209"(0,4+0,4)*5 |  | 4 | [12 empty] | VV | 2 | 2 | True | 0 | ROZPOCET
| VV |  | Mezisoučet |  | 28.468 | [12 empty] | VV | 2 | 3 | True | 0 | ROZPOCET
| VV |  | 1.NP | [14 empty] | VV | 2 | 1 | True | 0 | ROZPOCET
| VV |  | "106"(1+1,2)*6,89 |  | 15.158 | [12 empty] | VV | 2 | 2 | True | 0 | ROZPOCET
| VV |  | "109"(1+1,2)*22,2 |  | 48.84 | [12 empty] | VV | 2 | 2 | True | 0 | ROZPOCET
| VV |  | "Ostatní plochy na chodbách"5 |  | 5 | [12 empty] | VV | 2 | 2 | True | 0 | ROZPOCET
| VV |  | Mezisoučet |  | 68.998 | [12 empty] | VV | 2 | 3 | True | 0 | ROZPOCET
| VV |  | 1.NP | [14 empty] | VV | 2 | 1 | True | 0 | ROZPOCET
| VV |  | "109"3,76*1 |  | 3.76 | [12 empty] | VV | 2 | 2 | True | 0 | ROZPOCET
| VV |  | Mezisoučet |  | 3.76 | [12 empty] | VV | 2 | 3 | True | 0 | ROZPOCET
| VV | m2_784_Malba | Součet |  | 818.507 | [12 empty] | VV | 2 | 4 | True | 1 | ROZPOCET
| FIG |  | Rozpad figury: Obklad_m2_1 | [15 empty] | 2
| FIG |  | "kouty u nových umyvadel" |  | 0 | [13 empty] | 2
| FIG |  | "v. 1 600"11*1,6*(0,6+1,5)+1*1,6*1,5 |  | 39.36 | [13 empty] | 2
| FIG |  | Součet |  | 39.36 | [13 empty] | 2
159 | K | 784121001 | Oškrabání malby v místnostech výšky do 3,80 m | m2 | 818.507 |  | 0 | CS ÚRS 2024 01 |  | základní |  | 0 | 0.001 | 0.81851 | 0.00031 | 0.25374 | 16 | K | 2 |  |  |  | ROZPOCET |  |  |  |  | 0 | 0 | 0 | 0 | 0 | 1 | 0 | 16 | 2139577272
| Online PSC |  | https://podminky.urs.cz/item/CS_URS_2024_01/784121001 | [14 empty] | Online PSC | 2
| VV |  | m2_784_Malba |  | 818.507 | [12 empty] | VV | 2 | 2 | True | 1 | ROZPOCET
| FIG |  | Rozpad figury: m2_784_Malba | [15 empty] | 2
| FIG |  | "201"3,35*(2*9,21+2*6,6) |  | 105.927 | [13 empty] | 2
| FIG |  | "202"3,35*(2*9,21+2*6,6) |  | 105.927 | [13 empty] | 2
| FIG |  | "203"3,35*(2*9,55+2*6,6) |  | 108.205 | [13 empty] | 2
| FIG |  | "204"3,35*(2*2,74+2*6,6) |  | 62.578 | [13 empty] | 2
| FIG |  | "205"3,35*(2*7,095+2*6,6) |  | 91.757 | [13 empty] | 2
| FIG |  | "206"3,35*(2*2,45+2*6,6) |  | 60.635 | [13 empty] | 2
| FIG |  | "207"3,35*(2*9,645+2*6,6) |  | 108.842 | [13 empty] | 2
| FIG |  | "208"3,35*(2*9,65+2*6,6) |  | 108.875 | [13 empty] | 2
| FIG |  | "209"3,35*(2*6,83+2*9,84) |  | 111.689 | [13 empty] | 2
| FIG |  | "O02"-25*(1,39*2,5) |  | -86.875 | [13 empty] | 2
| FIG |  | "O03"-4*(1,39*2,5) |  | -13.9 | [13 empty] | 2
| FIG |  | "D04"-2*(0,8*2) |  | -3.2 | [13 empty] | 2
| FIG |  | "D05"-2*(0,8*2) |  | -3.2 | [13 empty] | 2
| FIG |  | "D06"-1*(0,8*2) |  | -1.6 | [13 empty] | 2
| FIG |  | "D07"-2+4*(1,125*2,25) |  | 8.125 | [13 empty] | 2
| FIG |  | "D08"-2*(1,125*2,25) |  | -5.063 | [13 empty] | 2
| FIG |  | "D09"-1*(0,925*2,25) |  | -2.081 | [13 empty] | 2
| FIG |  | -Obklad_m2_1 |  | -39.36 | [13 empty] | 2
| FIG |  | SDK |  | 0 | [13 empty] | 2
| FIG |  | 2.NP podstropní kastlík |  | 0 | [13 empty] | 2
| FIG |  | "B201"(0,4+0,4)*5 |  | 4 | [13 empty] | 2
| FIG |  | "B202"(0,4+0,4)*5 |  | 4 | [13 empty] | 2
| FIG |  | "B203"(0,4+0,4)*6,76 |  | 5.408 | [13 empty] | 2
| FIG |  | "B204"(0,4+0,4)*2,6 |  | 2.08 | [13 empty] | 2
| FIG |  | "B206"(0,4+0,4)*(1+0,77) |  | 1.416 | [13 empty] | 2
| FIG |  | "B207"(0,4+0,4)*6,695 |  | 5.356 | [13 empty] | 2
| FIG |  | "B208"(0,4+0,4)*2,76 |  | 2.208 | [13 empty] | 2
| FIG |  | "B209"(0,4+0,4)*5 |  | 4 | [13 empty] | 2
| FIG |  | 1.NP |  | 0 | [13 empty] | 2
| FIG |  | "106"(1+1,2)*6,89 |  | 15.158 | [13 empty] | 2
| FIG |  | "109"(1+1,2)*22,2 |  | 48.84 | [13 empty] | 2
| FIG |  | "Ostatní plochy na chodbách"5 |  | 5 | [13 empty] | 2
| FIG |  | 1.NP |  | 0 | [13 empty] | 2
| FIG |  | "109"3,76*1 |  | 3.76 | [13 empty] | 2
| FIG |  | Součet |  | 818.507 | [13 empty] | 2
| FIG |  | Rozpad figury: Obklad_m2_1 | [15 empty] | 2
| FIG |  | "kouty u nových umyvadel" |  | 0 | [13 empty] | 2
| FIG |  | "v. 1 600"11*1,6*(0,6+1,5)+1*1,6*1,5 |  | 39.36 | [13 empty] | 2
| FIG |  | Součet |  | 39.36 | [13 empty] | 2
160 | K | 784121011 | Rozmývání podkladu po oškrabání malby v místnostech výšky do 3,80 m | m2 | 818.507 |  | 0 | CS ÚRS 2024 01 |  | základní |  | 0 | 0 | 0 | 0 | 0 | 16 | K | 2 |  |  |  | ROZPOCET |  |  |  |  | 0 | 0 | 0 | 0 | 0 | 1 | 0 | 16 | -19832206
| Online PSC |  | https://podminky.urs.cz/item/CS_URS_2024_01/784121011 | [14 empty] | Online PSC | 2
| VV |  | m2_784_Malba |  | 818.507 | [12 empty] | VV | 2 | 2 | True | 1 | ROZPOCET
| FIG |  | Rozpad figury: m2_784_Malba | [15 empty] | 2
| FIG |  | "201"3,35*(2*9,21+2*6,6) |  | 105.927 | [13 empty] | 2
| FIG |  | "202"3,35*(2*9,21+2*6,6) |  | 105.927 | [13 empty] | 2
| FIG |  | "203"3,35*(2*9,55+2*6,6) |  | 108.205 | [13 empty] | 2
| FIG |  | "204"3,35*(2*2,74+2*6,6) |  | 62.578 | [13 empty] | 2
| FIG |  | "205"3,35*(2*7,095+2*6,6) |  | 91.757 | [13 empty] | 2
| FIG |  | "206"3,35*(2*2,45+2*6,6) |  | 60.635 | [13 empty] | 2
| FIG |  | "207"3,35*(2*9,645+2*6,6) |  | 108.842 | [13 empty] | 2
| FIG |  | "208"3,35*(2*9,65+2*6,6) |  | 108.875 | [13 empty] | 2
| FIG |  | "209"3,35*(2*6,83+2*9,84) |  | 111.689 | [13 empty] | 2
| FIG |  | "O02"-25*(1,39*2,5) |  | -86.875 | [13 empty] | 2
| FIG |  | "O03"-4*(1,39*2,5) |  | -13.9 | [13 empty] | 2
| FIG |  | "D04"-2*(0,8*2) |  | -3.2 | [13 empty] | 2
| FIG |  | "D05"-2*(0,8*2) |  | -3.2 | [13 empty] | 2
| FIG |  | "D06"-1*(0,8*2) |  | -1.6 | [13 empty] | 2
| FIG |  | "D07"-2+4*(1,125*2,25) |  | 8.125 | [13 empty] | 2
| FIG |  | "D08"-2*(1,125*2,25) |  | -5.063 | [13 empty] | 2
| FIG |  | "D09"-1*(0,925*2,25) |  | -2.081 | [13 empty] | 2
| FIG |  | -Obklad_m2_1 |  | -39.36 | [13 empty] | 2
| FIG |  | SDK |  | 0 | [13 empty] | 2
| FIG |  | 2.NP podstropní kastlík |  | 0 | [13 empty] | 2
| FIG |  | "B201"(0,4+0,4)*5 |  | 4 | [13 empty] | 2
| FIG |  | "B202"(0,4+0,4)*5 |  | 4 | [13 empty] | 2
| FIG |  | "B203"(0,4+0,4)*6,76 |  | 5.408 | [13 empty] | 2
| FIG |  | "B204"(0,4+0,4)*2,6 |  | 2.08 | [13 empty] | 2
| FIG |  | "B206"(0,4+0,4)*(1+0,77) |  | 1.416 | [13 empty] | 2
| FIG |  | "B207"(0,4+0,4)*6,695 |  | 5.356 | [13 empty] | 2
| FIG |  | "B208"(0,4+0,4)*2,76 |  | 2.208 | [13 empty] | 2
| FIG |  | "B209"(0,4+0,4)*5 |  | 4 | [13 empty] | 2
| FIG |  | 1.NP |  | 0 | [13 empty] | 2
| FIG |  | "106"(1+1,2)*6,89 |  | 15.158 | [13 empty] | 2
| FIG |  | "109"(1+1,2)*22,2 |  | 48.84 | [13 empty] | 2
| FIG |  | "Ostatní plochy na chodbách"5 |  | 5 | [13 empty] | 2
| FIG |  | 1.NP |  | 0 | [13 empty] | 2
| FIG |  | "109"3,76*1 |  | 3.76 | [13 empty] | 2
| FIG |  | Součet |  | 818.507 | [13 empty] | 2
| FIG |  | Rozpad figury: Obklad_m2_1 | [15 empty] | 2
| FIG |  | "kouty u nových umyvadel" |  | 0 | [13 empty] | 2
| FIG |  | "v. 1 600"11*1,6*(0,6+1,5)+1*1,6*1,5 |  | 39.36 | [13 empty] | 2
| FIG |  | Součet |  | 39.36 | [13 empty] | 2
161 | K | 784161401 | Celoplošné vyrovnání podkladu sádrovou stěrkou, tloušťky do 3 mm vyhlazením v místnostech výšky do 3,80 m | m2 | 818.507 |  | 0 | CS ÚRS 2024 01 |  | základní |  | 0 | 0.00318 | 2.6029 | 0 | 0 | 16 | K | 2 |  |  |  | ROZPOCET |  |  |  |  | 0 | 0 | 0 | 0 | 0 | 1 | 0 | 16 | 1424085667
| Online PSC |  | https://podminky.urs.cz/item/CS_URS_2024_01/784161401 | [14 empty] | Online PSC | 2
| VV |  | m2_784_Malba |  | 818.507 | [12 empty] | VV | 2 | 2 | True | 1 | ROZPOCET
| FIG |  | Rozpad figury: m2_784_Malba | [15 empty] | 2
| FIG |  | "201"3,35*(2*9,21+2*6,6) |  | 105.927 | [13 empty] | 2
| FIG |  | "202"3,35*(2*9,21+2*6,6) |  | 105.927 | [13 empty] | 2
| FIG |  | "203"3,35*(2*9,55+2*6,6) |  | 108.205 | [13 empty] | 2
| FIG |  | "204"3,35*(2*2,74+2*6,6) |  | 62.578 | [13 empty] | 2
| FIG |  | "205"3,35*(2*7,095+2*6,6) |  | 91.757 | [13 empty] | 2
| FIG |  | "206"3,35*(2*2,45+2*6,6) |  | 60.635 | [13 empty] | 2
| FIG |  | "207"3,35*(2*9,645+2*6,6) |  | 108.842 | [13 empty] | 2
| FIG |  | "208"3,35*(2*9,65+2*6,6) |  | 108.875 | [13 empty] | 2
| FIG |  | "209"3,35*(2*6,83+2*9,84) |  | 111.689 | [13 empty] | 2
| FIG |  | "O02"-25*(1,39*2,5) |  | -86.875 | [13 empty] | 2
| FIG |  | "O03"-4*(1,39*2,5) |  | -13.9 | [13 empty] | 2
| FIG |  | "D04"-2*(0,8*2) |  | -3.2 | [13 empty] | 2
| FIG |  | "D05"-2*(0,8*2) |  | -3.2 | [13 empty] | 2
| FIG |  | "D06"-1*(0,8*2) |  | -1.6 | [13 empty] | 2
| FIG |  | "D07"-2+4*(1,125*2,25) |  | 8.125 | [13 empty] | 2
| FIG |  | "D08"-2*(1,125*2,25) |  | -5.063 | [13 empty] | 2
| FIG |  | "D09"-1*(0,925*2,25) |  | -2.081 | [13 empty] | 2
| FIG |  | -Obklad_m2_1 |  | -39.36 | [13 empty] | 2
| FIG |  | SDK |  | 0 | [13 empty] | 2
| FIG |  | 2.NP podstropní kastlík |  | 0 | [13 empty] | 2
| FIG |  | "B201"(0,4+0,4)*5 |  | 4 | [13 empty] | 2
| FIG |  | "B202"(0,4+0,4)*5 |  | 4 | [13 empty] | 2
| FIG |  | "B203"(0,4+0,4)*6,76 |  | 5.408 | [13 empty] | 2
| FIG |  | "B204"(0,4+0,4)*2,6 |  | 2.08 | [13 empty] | 2
| FIG |  | "B206"(0,4+0,4)*(1+0,77) |  | 1.416 | [13 empty] | 2
| FIG |  | "B207"(0,4+0,4)*6,695 |  | 5.356 | [13 empty] | 2
| FIG |  | "B208"(0,4+0,4)*2,76 |  | 2.208 | [13 empty] | 2
| FIG |  | "B209"(0,4+0,4)*5 |  | 4 | [13 empty] | 2
| FIG |  | 1.NP |  | 0 | [13 empty] | 2
| FIG |  | "106"(1+1,2)*6,89 |  | 15.158 | [13 empty] | 2
| FIG |  | "109"(1+1,2)*22,2 |  | 48.84 | [13 empty] | 2
| FIG |  | "Ostatní plochy na chodbách"5 |  | 5 | [13 empty] | 2
| FIG |  | 1.NP |  | 0 | [13 empty] | 2
| FIG |  | "109"3,76*1 |  | 3.76 | [13 empty] | 2
| FIG |  | Součet |  | 818.507 | [13 empty] | 2
| FIG |  | Rozpad figury: Obklad_m2_1 | [15 empty] | 2
| FIG |  | "kouty u nových umyvadel" |  | 0 | [13 empty] | 2
| FIG |  | "v. 1 600"11*1,6*(0,6+1,5)+1*1,6*1,5 |  | 39.36 | [13 empty] | 2
| FIG |  | Součet |  | 39.36 | [13 empty] | 2
162 | K | 784171101 | Zakrytí nemalovaných ploch (materiál ve specifikaci) včetně pozdějšího odkrytí podlah | m2 | 460.237 |  | 0 | CS ÚRS 2024 01 |  | základní |  | 0 | 0 | 0 | 3e-05 | 0.013807 | 16 | K | 2 |  |  |  | ROZPOCET |  |  |  |  | 0 | 0 | 0 | 0 | 0 | 1 | 0 | 16 | -810094370
| Online PSC |  | https://podminky.urs.cz/item/CS_URS_2024_01/784171101 | [14 empty] | Online PSC | 2
| VV |  | m2_776_2NP |  | 460.237 | [12 empty] | VV | 2 | 2 | True | 1 | ROZPOCET
| FIG |  | Rozpad figury: m2_776_2NP | [15 empty] | 2
| FIG |  | S4 - NAVRHOVANÁ SKLADBA STROPU NAD 1.NP (HLAVNÍ BUDOVA) |  | 0 | [13 empty] | 2
| FIG |  | "201"9,21*6,6 |  | 60.786 | [13 empty] | 2
| FIG |  | "202"9,21*6,6 |  | 60.786 | [13 empty] | 2
| FIG |  | "203"9,55*6,6 |  | 63.03 | [13 empty] | 2
| FIG |  | "204"2,74*6,6 |  | 18.084 | [13 empty] | 2
| FIG |  | "205"7,095*6,6 |  | 46.827 | [13 empty] | 2
| FIG |  | "206"2,45*6,6 |  | 16.17 | [13 empty] | 2
| FIG |  | "207"9,645*6,6 |  | 63.657 | [13 empty] | 2
| FIG |  | "208"9,65*6,6 |  | 63.69 | [13 empty] | 2
| FIG |  | "209"6,83*9,84 |  | 67.207 | [13 empty] | 2
| FIG |  | Součet |  | 460.237 | [13 empty] | 2
163 | M | 58124842 | fólie pro malířské potřeby zakrývací tl 7µ 4x5m | m2 | 483.249 |  | 0 | CS ÚRS 2024 01 |  | základní |  | 0 | 0 | 0 | 0 | 0 | 32 | M | 2 |  |  |  | ROZPOCET |  |  |  |  | 0 | 0 | 0 | 0 | 0 | 1 | 0 | 16 | 2097073006
| VV |  | 460,237*1,05 'Přepočtené koeficientem množství |  | 483.249 | [12 empty] | VV | 2 | 2 | False | 1 | ROZPOCET
164 | K | 784171111 | Zakrytí nemalovaných ploch (materiál ve specifikaci) včetně pozdějšího odkrytí svislých ploch např. stěn, oken, dveří v místnostech výšky do 3,80 | m2 | 128.044 |  | 0 | CS ÚRS 2024 01 |  | základní |  | 0 | 0 | 0 | 3e-05 | 0.0038413 | 16 | K | 2 |  |  |  | ROZPOCET |  |  |  |  | 0 | 0 | 0 | 0 | 0 | 1 | 0 | 16 | 1099410815
| Online PSC |  | https://podminky.urs.cz/item/CS_URS_2024_01/784171111 | [14 empty] | Online PSC | 2
| VV |  | "O02"25*(1,39*2,5) |  | 86.875 | [12 empty] | VV | 2 | 2 | True | 0 | ROZPOCET
| VV |  | "O03"4*(1,39*2,5) |  | 13.9 | [12 empty] | VV | 2 | 2 | True | 0 | ROZPOCET
| VV |  | Mezisoučet |  | 100.775 | [12 empty] | VV | 2 | 3 | True | 0 | ROZPOCET
| VV |  | "D04"2*(0,8*2) |  | 3.2 | [12 empty] | VV | 2 | 2 | True | 0 | ROZPOCET
| VV |  | "D05"2*(0,8*2) |  | 3.2 | [12 empty] | VV | 2 | 2 | True | 0 | ROZPOCET
| VV |  | "D06"1*(0,8*2) |  | 1.6 | [12 empty] | VV | 2 | 2 | True | 0 | ROZPOCET
| VV |  | "D07"2+4*(1,125*2,25) |  | 12.125 | [12 empty] | VV | 2 | 2 | True | 0 | ROZPOCET
| VV |  | "D08"2*(1,125*2,25) |  | 5.063 | [12 empty] | VV | 2 | 2 | True | 0 | ROZPOCET
| VV |  | "D09"1*(0,925*2,25) |  | 2.081 | [12 empty] | VV | 2 | 2 | True | 0 | ROZPOCET
| VV |  | Mezisoučet |  | 27.269 | [12 empty] | VV | 2 | 3 | True | 0 | ROZPOCET
| VV |  | Součet |  | 128.044 | [12 empty] | VV | 2 | 4 | True | 1 | ROZPOCET
165 | M | 58124842 | fólie pro malířské potřeby zakrývací tl 7µ 4x5m | m2 | 134.446 |  | 0 | CS ÚRS 2024 01 |  | základní |  | 0 | 0 | 0 | 0 | 0 | 32 | M | 2 |  |  |  | ROZPOCET |  |  |  |  | 0 | 0 | 0 | 0 | 0 | 1 | 0 | 16 | -570873149
| VV |  | 128,044*1,05 'Přepočtené koeficientem množství |  | 134.446 | [12 empty] | VV | 2 | 2 | False | 1 | ROZPOCET
166 | K | 784181101 | Penetrace podkladu jednonásobná základní akrylátová bezbarvá v místnostech výšky do 3,80 m | m2 | 818.507 |  | 0 | CS ÚRS 2024 01 |  | základní |  | 0 | 0.0002012 | 0.16468 | 0 | 0 | 16 | K | 2 |  |  |  | ROZPOCET |  |  |  |  | 0 | 0 | 0 | 0 | 0 | 1 | 0 | 16 | 1171103180
| Online PSC |  | https://podminky.urs.cz/item/CS_URS_2024_01/784181101 | [14 empty] | Online PSC | 2
| VV |  | m2_784_Malba |  | 818.507 | [12 empty] | VV | 2 | 2 | True | 1 | ROZPOCET
| FIG |  | Rozpad figury: m2_784_Malba | [15 empty] | 2
| FIG |  | "201"3,35*(2*9,21+2*6,6) |  | 105.927 | [13 empty] | 2
| FIG |  | "202"3,35*(2*9,21+2*6,6) |  | 105.927 | [13 empty] | 2
| FIG |  | "203"3,35*(2*9,55+2*6,6) |  | 108.205 | [13 empty] | 2
| FIG |  | "204"3,35*(2*2,74+2*6,6) |  | 62.578 | [13 empty] | 2
| FIG |  | "205"3,35*(2*7,095+2*6,6) |  | 91.757 | [13 empty] | 2
| FIG |  | "206"3,35*(2*2,45+2*6,6) |  | 60.635 | [13 empty] | 2
| FIG |  | "207"3,35*(2*9,645+2*6,6) |  | 108.842 | [13 empty] | 2
| FIG |  | "208"3,35*(2*9,65+2*6,6) |  | 108.875 | [13 empty] | 2
| FIG |  | "209"3,35*(2*6,83+2*9,84) |  | 111.689 | [13 empty] | 2
| FIG |  | "O02"-25*(1,39*2,5) |  | -86.875 | [13 empty] | 2
| FIG |  | "O03"-4*(1,39*2,5) |  | -13.9 | [13 empty] | 2
| FIG |  | "D04"-2*(0,8*2) |  | -3.2 | [13 empty] | 2
| FIG |  | "D05"-2*(0,8*2) |  | -3.2 | [13 empty] | 2
| FIG |  | "D06"-1*(0,8*2) |  | -1.6 | [13 empty] | 2
| FIG |  | "D07"-2+4*(1,125*2,25) |  | 8.125 | [13 empty] | 2
| FIG |  | "D08"-2*(1,125*2,25) |  | -5.063 | [13 empty] | 2
| FIG |  | "D09"-1*(0,925*2,25) |  | -2.081 | [13 empty] | 2
| FIG |  | -Obklad_m2_1 |  | -39.36 | [13 empty] | 2
| FIG |  | SDK |  | 0 | [13 empty] | 2
| FIG |  | 2.NP podstropní kastlík |  | 0 | [13 empty] | 2
| FIG |  | "B201"(0,4+0,4)*5 |  | 4 | [13 empty] | 2
| FIG |  | "B202"(0,4+0,4)*5 |  | 4 | [13 empty] | 2
| FIG |  | "B203"(0,4+0,4)*6,76 |  | 5.408 | [13 empty] | 2
| FIG |  | "B204"(0,4+0,4)*2,6 |  | 2.08 | [13 empty] | 2
| FIG |  | "B206"(0,4+0,4)*(1+0,77) |  | 1.416 | [13 empty] | 2
| FIG |  | "B207"(0,4+0,4)*6,695 |  | 5.356 | [13 empty] | 2
| FIG |  | "B208"(0,4+0,4)*2,76 |  | 2.208 | [13 empty] | 2
| FIG |  | "B209"(0,4+0,4)*5 |  | 4 | [13 empty] | 2
| FIG |  | 1.NP |  | 0 | [13 empty] | 2
| FIG |  | "106"(1+1,2)*6,89 |  | 15.158 | [13 empty] | 2
| FIG |  | "109"(1+1,2)*22,2 |  | 48.84 | [13 empty] | 2
| FIG |  | "Ostatní plochy na chodbách"5 |  | 5 | [13 empty] | 2
| FIG |  | 1.NP |  | 0 | [13 empty] | 2
| FIG |  | "109"3,76*1 |  | 3.76 | [13 empty] | 2
| FIG |  | Součet |  | 818.507 | [13 empty] | 2
| FIG |  | Rozpad figury: Obklad_m2_1 | [15 empty] | 2
| FIG |  | "kouty u nových umyvadel" |  | 0 | [13 empty] | 2
| FIG |  | "v. 1 600"11*1,6*(0,6+1,5)+1*1,6*1,5 |  | 39.36 | [13 empty] | 2
| FIG |  | Součet |  | 39.36 | [13 empty] | 2
167 | K | 784191001 | Čištění vnitřních ploch hrubý úklid po provedení malířských prací omytím oken nebo balkonových dveří jednoduchých | m2 | 100.775 |  | 0 | CS ÚRS 2024 01 |  | základní |  | 0 | 8.05e-06 | 0.00081124 | 0 | 0 | 16 | K | 2 |  |  |  | ROZPOCET |  |  |  |  | 0 | 0 | 0 | 0 | 0 | 1 | 0 | 16 | 2066644843
| Online PSC |  | https://podminky.urs.cz/item/CS_URS_2024_01/784191001 | [14 empty] | Online PSC | 2
| VV |  | "O02"25*(1,39*2,5) |  | 86.875 | [12 empty] | VV | 2 | 2 | True | 0 | ROZPOCET
| VV |  | "O03"4*(1,39*2,5) |  | 13.9 | [12 empty] | VV | 2 | 2 | True | 0 | ROZPOCET
| VV |  | Mezisoučet |  | 100.775 | [12 empty] | VV | 2 | 3 | True | 0 | ROZPOCET
| VV |  | Součet |  | 100.775 | [12 empty] | VV | 2 | 4 | True | 1 | ROZPOCET
168 | K | 784191005 | Čištění vnitřních ploch hrubý úklid po provedení malířských prací omytím dveří nebo vrat | m2 | 27.269 |  | 0 | CS ÚRS 2024 01 |  | základní |  | 0 | 7.15e-06 | 0.00019497 | 0 | 0 | 16 | K | 2 |  |  |  | ROZPOCET |  |  |  |  | 0 | 0 | 0 | 0 | 0 | 1 | 0 | 16 | -1701139161
| Online PSC |  | https://podminky.urs.cz/item/CS_URS_2024_01/784191005 | [14 empty] | Online PSC | 2
| VV |  | "D04"2*(0,8*2) |  | 3.2 | [12 empty] | VV | 2 | 2 | True | 0 | ROZPOCET
| VV |  | "D05"2*(0,8*2) |  | 3.2 | [12 empty] | VV | 2 | 2 | True | 0 | ROZPOCET
| VV |  | "D06"1*(0,8*2) |  | 1.6 | [12 empty] | VV | 2 | 2 | True | 0 | ROZPOCET
| VV |  | "D07"2+4*(1,125*2,25) |  | 12.125 | [12 empty] | VV | 2 | 2 | True | 0 | ROZPOCET
| VV |  | "D08"2*(1,125*2,25) |  | 5.063 | [12 empty] | VV | 2 | 2 | True | 0 | ROZPOCET
| VV |  | "D09"1*(0,925*2,25) |  | 2.081 | [12 empty] | VV | 2 | 2 | True | 0 | ROZPOCET
| VV |  | Mezisoučet |  | 27.269 | [12 empty] | VV | 2 | 3 | True | 0 | ROZPOCET
| VV |  | Součet |  | 27.269 | [12 empty] | VV | 2 | 4 | True | 1 | ROZPOCET
169 | K | 784191007 | Čištění vnitřních ploch hrubý úklid po provedení malířských prací omytím podlah | m2 | 460.237 |  | 0 | CS ÚRS 2024 01 |  | základní |  | 0 | 6.25e-06 | 0.0028765 | 0 | 0 | 16 | K | 2 |  |  |  | ROZPOCET |  |  |  |  | 0 | 0 | 0 | 0 | 0 | 1 | 0 | 16 | 1547884097
| Online PSC |  | https://podminky.urs.cz/item/CS_URS_2024_01/784191007 | [14 empty] | Online PSC | 2
| VV |  | m2_776_2NP |  | 460.237 | [12 empty] | VV | 2 | 2 | True | 1 | ROZPOCET
| FIG |  | Rozpad figury: m2_776_2NP | [15 empty] | 2
| FIG |  | S4 - NAVRHOVANÁ SKLADBA STROPU NAD 1.NP (HLAVNÍ BUDOVA) |  | 0 | [13 empty] | 2
| FIG |  | "201"9,21*6,6 |  | 60.786 | [13 empty] | 2
| FIG |  | "202"9,21*6,6 |  | 60.786 | [13 empty] | 2
| FIG |  | "203"9,55*6,6 |  | 63.03 | [13 empty] | 2
| FIG |  | "204"2,74*6,6 |  | 18.084 | [13 empty] | 2
| FIG |  | "205"7,095*6,6 |  | 46.827 | [13 empty] | 2
| FIG |  | "206"2,45*6,6 |  | 16.17 | [13 empty] | 2
| FIG |  | "207"9,645*6,6 |  | 63.657 | [13 empty] | 2
| FIG |  | "208"9,65*6,6 |  | 63.69 | [13 empty] | 2
| FIG |  | "209"6,83*9,84 |  | 67.207 | [13 empty] | 2
| FIG |  | Součet |  | 460.237 | [13 empty] | 2
170 | K | 784221101 | Malby z malířských směsí otěruvzdorných za sucha dvojnásobné, bílé za sucha otěruvzdorné dobře v místnostech výšky do 3,80 m | m2 | 818.507 |  | 0 | CS ÚRS 2024 01 |  | základní |  | 0 | 0.000286 | 0.23409 | 0 | 0 | 16 | K | 2 |  |  |  | ROZPOCET |  |  |  |  | 0 | 0 | 0 | 0 | 0 | 1 | 0 | 16 | -1762484731
| Online PSC |  | https://podminky.urs.cz/item/CS_URS_2024_01/784221101 | [14 empty] | Online PSC | 2
| VV |  | m2_784_Malba |  | 818.507 | [12 empty] | VV | 2 | 2 | True | 1 | ROZPOCET
| FIG |  | Rozpad figury: m2_784_Malba | [15 empty] | 2
| FIG |  | "201"3,35*(2*9,21+2*6,6) |  | 105.927 | [13 empty] | 2
| FIG |  | "202"3,35*(2*9,21+2*6,6) |  | 105.927 | [13 empty] | 2
| FIG |  | "203"3,35*(2*9,55+2*6,6) |  | 108.205 | [13 empty] | 2
| FIG |  | "204"3,35*(2*2,74+2*6,6) |  | 62.578 | [13 empty] | 2
| FIG |  | "205"3,35*(2*7,095+2*6,6) |  | 91.757 | [13 empty] | 2
| FIG |  | "206"3,35*(2*2,45+2*6,6) |  | 60.635 | [13 empty] | 2
| FIG |  | "207"3,35*(2*9,645+2*6,6) |  | 108.842 | [13 empty] | 2
| FIG |  | "208"3,35*(2*9,65+2*6,6) |  | 108.875 | [13 empty] | 2
| FIG |  | "209"3,35*(2*6,83+2*9,84) |  | 111.689 | [13 empty] | 2
| FIG |  | "O02"-25*(1,39*2,5) |  | -86.875 | [13 empty] | 2
| FIG |  | "O03"-4*(1,39*2,5) |  | -13.9 | [13 empty] | 2
| FIG |  | "D04"-2*(0,8*2) |  | -3.2 | [13 empty] | 2
| FIG |  | "D05"-2*(0,8*2) |  | -3.2 | [13 empty] | 2
| FIG |  | "D06"-1*(0,8*2) |  | -1.6 | [13 empty] | 2
| FIG |  | "D07"-2+4*(1,125*2,25) |  | 8.125 | [13 empty] | 2
| FIG |  | "D08"-2*(1,125*2,25) |  | -5.063 | [13 empty] | 2
| FIG |  | "D09"-1*(0,925*2,25) |  | -2.081 | [13 empty] | 2
| FIG |  | -Obklad_m2_1 |  | -39.36 | [13 empty] | 2
| FIG |  | SDK |  | 0 | [13 empty] | 2
| FIG |  | 2.NP podstropní kastlík |  | 0 | [13 empty] | 2
| FIG |  | "B201"(0,4+0,4)*5 |  | 4 | [13 empty] | 2
| FIG |  | "B202"(0,4+0,4)*5 |  | 4 | [13 empty] | 2
| FIG |  | "B203"(0,4+0,4)*6,76 |  | 5.408 | [13 empty] | 2
| FIG |  | "B204"(0,4+0,4)*2,6 |  | 2.08 | [13 empty] | 2
| FIG |  | "B206"(0,4+0,4)*(1+0,77) |  | 1.416 | [13 empty] | 2
| FIG |  | "B207"(0,4+0,4)*6,695 |  | 5.356 | [13 empty] | 2
| FIG |  | "B208"(0,4+0,4)*2,76 |  | 2.208 | [13 empty] | 2
| FIG |  | "B209"(0,4+0,4)*5 |  | 4 | [13 empty] | 2
| FIG |  | 1.NP |  | 0 | [13 empty] | 2
| FIG |  | "106"(1+1,2)*6,89 |  | 15.158 | [13 empty] | 2
| FIG |  | "109"(1+1,2)*22,2 |  | 48.84 | [13 empty] | 2
| FIG |  | "Ostatní plochy na chodbách"5 |  | 5 | [13 empty] | 2
| FIG |  | 1.NP |  | 0 | [13 empty] | 2
| FIG |  | "109"3,76*1 |  | 3.76 | [13 empty] | 2
| FIG |  | Součet |  | 818.507 | [13 empty] | 2
| FIG |  | Rozpad figury: Obklad_m2_1 | [15 empty] | 2
| FIG |  | "kouty u nových umyvadel" |  | 0 | [13 empty] | 2
| FIG |  | "v. 1 600"11*1,6*(0,6+1,5)+1*1,6*1,5 |  | 39.36 | [13 empty] | 2
| FIG |  | Součet |  | 39.36 | [13 empty] | 2
171 | K | 784221141 | Malby z malířských směsí otěruvzdorných za sucha Příplatek k cenám dvojnásobných maleb za provádění barevné malby tónované tónovacími přípravky | m2 | 818.507 |  | 0 | CS ÚRS 2024 01 |  | základní |  | 0 | 1.32e-05 | 0.010804 | 0 | 0 | 16 | K | 2 |  |  |  | ROZPOCET |  |  |  |  | 0 | 0 | 0 | 0 | 0 | 1 | 0 | 16 | 276866436
| Online PSC |  | https://podminky.urs.cz/item/CS_URS_2024_01/784221141 | [14 empty] | Online PSC | 2
| VV |  | m2_784_Malba |  | 818.507 | [12 empty] | VV | 2 | 2 | True | 1 | ROZPOCET
| FIG |  | Rozpad figury: m2_784_Malba | [15 empty] | 2
| FIG |  | "201"3,35*(2*9,21+2*6,6) |  | 105.927 | [13 empty] | 2
| FIG |  | "202"3,35*(2*9,21+2*6,6) |  | 105.927 | [13 empty] | 2
| FIG |  | "203"3,35*(2*9,55+2*6,6) |  | 108.205 | [13 empty] | 2
| FIG |  | "204"3,35*(2*2,74+2*6,6) |  | 62.578 | [13 empty] | 2
| FIG |  | "205"3,35*(2*7,095+2*6,6) |  | 91.757 | [13 empty] | 2
| FIG |  | "206"3,35*(2*2,45+2*6,6) |  | 60.635 | [13 empty] | 2
| FIG |  | "207"3,35*(2*9,645+2*6,6) |  | 108.842 | [13 empty] | 2
| FIG |  | "208"3,35*(2*9,65+2*6,6) |  | 108.875 | [13 empty] | 2
| FIG |  | "209"3,35*(2*6,83+2*9,84) |  | 111.689 | [13 empty] | 2
| FIG |  | "O02"-25*(1,39*2,5) |  | -86.875 | [13 empty] | 2
| FIG |  | "O03"-4*(1,39*2,5) |  | -13.9 | [13 empty] | 2
| FIG |  | "D04"-2*(0,8*2) |  | -3.2 | [13 empty] | 2
| FIG |  | "D05"-2*(0,8*2) |  | -3.2 | [13 empty] | 2
| FIG |  | "D06"-1*(0,8*2) |  | -1.6 | [13 empty] | 2
| FIG |  | "D07"-2+4*(1,125*2,25) |  | 8.125 | [13 empty] | 2
| FIG |  | "D08"-2*(1,125*2,25) |  | -5.063 | [13 empty] | 2
| FIG |  | "D09"-1*(0,925*2,25) |  | -2.081 | [13 empty] | 2
| FIG |  | -Obklad_m2_1 |  | -39.36 | [13 empty] | 2
| FIG |  | SDK |  | 0 | [13 empty] | 2
| FIG |  | 2.NP podstropní kastlík |  | 0 | [13 empty] | 2
| FIG |  | "B201"(0,4+0,4)*5 |  | 4 | [13 empty] | 2
| FIG |  | "B202"(0,4+0,4)*5 |  | 4 | [13 empty] | 2
| FIG |  | "B203"(0,4+0,4)*6,76 |  | 5.408 | [13 empty] | 2
| FIG |  | "B204"(0,4+0,4)*2,6 |  | 2.08 | [13 empty] | 2
| FIG |  | "B206"(0,4+0,4)*(1+0,77) |  | 1.416 | [13 empty] | 2
| FIG |  | "B207"(0,4+0,4)*6,695 |  | 5.356 | [13 empty] | 2
| FIG |  | "B208"(0,4+0,4)*2,76 |  | 2.208 | [13 empty] | 2
| FIG |  | "B209"(0,4+0,4)*5 |  | 4 | [13 empty] | 2
| FIG |  | 1.NP |  | 0 | [13 empty] | 2
| FIG |  | "106"(1+1,2)*6,89 |  | 15.158 | [13 empty] | 2
| FIG |  | "109"(1+1,2)*22,2 |  | 48.84 | [13 empty] | 2
| FIG |  | "Ostatní plochy na chodbách"5 |  | 5 | [13 empty] | 2
| FIG |  | 1.NP |  | 0 | [13 empty] | 2
| FIG |  | "109"3,76*1 |  | 3.76 | [13 empty] | 2
| FIG |  | Součet |  | 818.507 | [13 empty] | 2
| FIG |  | Rozpad figury: Obklad_m2_1 | [15 empty] | 2
| FIG |  | "kouty u nových umyvadel" |  | 0 | [13 empty] | 2
| FIG |  | "v. 1 600"11*1,6*(0,6+1,5)+1*1,6*1,5 |  | 39.36 | [13 empty] | 2
| FIG |  | Součet |  | 39.36 | [13 empty] | 2
172 | K | 784221151 | Malby z malířských směsí otěruvzdorných za sucha Příplatek k cenám dvojnásobných maleb na tónovacích automatech, v odstínu světlém | m2 | 818.507 |  | 0 | CS ÚRS 2024 01 |  | základní |  | 0 | 7.8e-06 | 0.0063844 | 0 | 0 | 16 | K | 2 |  |  |  | ROZPOCET |  |  |  |  | 0 | 0 | 0 | 0 | 0 | 1 | 0 | 16 | -1256062277
| Online PSC |  | https://podminky.urs.cz/item/CS_URS_2024_01/784221151 | [14 empty] | Online PSC | 2
| VV |  | m2_784_Malba |  | 818.507 | [12 empty] | VV | 2 | 2 | True | 1 | ROZPOCET
| FIG |  | Rozpad figury: m2_784_Malba | [15 empty] | 2
| FIG |  | "201"3,35*(2*9,21+2*6,6) |  | 105.927 | [13 empty] | 2
| FIG |  | "202"3,35*(2*9,21+2*6,6) |  | 105.927 | [13 empty] | 2
| FIG |  | "203"3,35*(2*9,55+2*6,6) |  | 108.205 | [13 empty] | 2
| FIG |  | "204"3,35*(2*2,74+2*6,6) |  | 62.578 | [13 empty] | 2
| FIG |  | "205"3,35*(2*7,095+2*6,6) |  | 91.757 | [13 empty] | 2
| FIG |  | "206"3,35*(2*2,45+2*6,6) |  | 60.635 | [13 empty] | 2
| FIG |  | "207"3,35*(2*9,645+2*6,6) |  | 108.842 | [13 empty] | 2
| FIG |  | "208"3,35*(2*9,65+2*6,6) |  | 108.875 | [13 empty] | 2
| FIG |  | "209"3,35*(2*6,83+2*9,84) |  | 111.689 | [13 empty] | 2
| FIG |  | "O02"-25*(1,39*2,5) |  | -86.875 | [13 empty] | 2
| FIG |  | "O03"-4*(1,39*2,5) |  | -13.9 | [13 empty] | 2
| FIG |  | "D04"-2*(0,8*2) |  | -3.2 | [13 empty] | 2
| FIG |  | "D05"-2*(0,8*2) |  | -3.2 | [13 empty] | 2
| FIG |  | "D06"-1*(0,8*2) |  | -1.6 | [13 empty] | 2
| FIG |  | "D07"-2+4*(1,125*2,25) |  | 8.125 | [13 empty] | 2
| FIG |  | "D08"-2*(1,125*2,25) |  | -5.063 | [13 empty] | 2
| FIG |  | "D09"-1*(0,925*2,25) |  | -2.081 | [13 empty] | 2
| FIG |  | -Obklad_m2_1 |  | -39.36 | [13 empty] | 2
| FIG |  | SDK |  | 0 | [13 empty] | 2
| FIG |  | 2.NP podstropní kastlík |  | 0 | [13 empty] | 2
| FIG |  | "B201"(0,4+0,4)*5 |  | 4 | [13 empty] | 2
| FIG |  | "B202"(0,4+0,4)*5 |  | 4 | [13 empty] | 2
| FIG |  | "B203"(0,4+0,4)*6,76 |  | 5.408 | [13 empty] | 2
| FIG |  | "B204"(0,4+0,4)*2,6 |  | 2.08 | [13 empty] | 2
| FIG |  | "B206"(0,4+0,4)*(1+0,77) |  | 1.416 | [13 empty] | 2
| FIG |  | "B207"(0,4+0,4)*6,695 |  | 5.356 | [13 empty] | 2
| FIG |  | "B208"(0,4+0,4)*2,76 |  | 2.208 | [13 empty] | 2
| FIG |  | "B209"(0,4+0,4)*5 |  | 4 | [13 empty] | 2
| FIG |  | 1.NP |  | 0 | [13 empty] | 2
| FIG |  | "106"(1+1,2)*6,89 |  | 15.158 | [13 empty] | 2
| FIG |  | "109"(1+1,2)*22,2 |  | 48.84 | [13 empty] | 2
| FIG |  | "Ostatní plochy na chodbách"5 |  | 5 | [13 empty] | 2
| FIG |  | 1.NP |  | 0 | [13 empty] | 2
| FIG |  | "109"3,76*1 |  | 3.76 | [13 empty] | 2
| FIG |  | Součet |  | 818.507 | [13 empty] | 2
| FIG |  | Rozpad figury: Obklad_m2_1 | [15 empty] | 2
| FIG |  | "kouty u nových umyvadel" |  | 0 | [13 empty] | 2
| FIG |  | "v. 1 600"11*1,6*(0,6+1,5)+1*1,6*1,5 |  | 39.36 | [13 empty] | 2
| FIG |  | Součet |  | 39.36 | [13 empty] | 2
| D | 786 | Dokončovací práce - čalounické úpravy |  |  |  | 0 |  |  |  |  | 0 |  | 0.13101 |  | 0 | 2 | D | 1 |  |  |  | ROZPOCET | [10 empty] | 0
173 | K | 786624111 | Montáž zastiňujících žaluzií lamelových do oken zdvojených otevíravých, sklápěcích nebo vyklápěcích dřevěných | m2 | 100.775 |  | 0 | CS ÚRS 2024 01 |  | základní |  | 0 | 0 | 0 | 0 | 0 | 16 | K | 2 |  |  |  | ROZPOCET |  |  |  |  | 0 | 0 | 0 | 0 | 0 | 1 | 0 | 16 | 645363213
| Online PSC |  | https://podminky.urs.cz/item/CS_URS_2024_01/786624111 | [14 empty] | Online PSC | 2
| VV |  | "O02"25*(1,39*2,5) |  | 86.875 | [12 empty] | VV | 2 | 2 | True | 0 | ROZPOCET
| VV |  | "O03"4*(1,39*2,5) |  | 13.9 | [12 empty] | VV | 2 | 2 | True | 0 | ROZPOCET
| VV |  | Součet |  | 100.775 | [12 empty] | VV | 2 | 4 | True | 1 | ROZPOCET
174 | M | 55346200 | žaluzie horizontální interiérové | m2 | 100.775 |  | 0 | CS ÚRS 2024 01 |  | základní |  | 0 | 0.0013 | 0.13101 | 0 | 0 | 32 | M | 2 |  |  |  | ROZPOCET |  |  |  |  | 0 | 0 | 0 | 0 | 0 | 1 | 0 | 16 | 1458780883
175 | K | 998786101 | Přesun hmot pro stínění a čalounické úpravy stanovený z hmotnosti přesunovaného materiálu vodorovná dopravní vzdálenost do 50 m základní v objektech výšky (hloubky) do 6 m | t | 0.131 |  | 0 | CS ÚRS 2024 01 |  | základní |  | 0 | 0 | 0 | 0 | 0 | 16 | K | 2 |  |  |  | ROZPOCET |  |  |  |  | 0 | 0 | 0 | 0 | 0 | 1 | 0 | 16 | 1927297833
| Online PSC |  | https://podminky.urs.cz/item/CS_URS_2024_01/998786101 | [14 empty] | Online PSC | 2
176 | K | 998786181 | Přesun hmot pro stínění a čalounické úpravy stanovený z hmotnosti přesunovaného materiálu Příplatek k cenám za přesun prováděný bez použití mechanizace pro jakoukoliv výšku objektu | t | 0.131 |  | 0 | CS ÚRS 2024 01 |  | základní |  | 0 | 0 | 0 | 0 | 0 | 16 | K | 2 |  |  |  | ROZPOCET |  |  |  |  | 0 | 0 | 0 | 0 | 0 | 1 | 0 | 16 | -487857243
| Online PSC |  | https://podminky.urs.cz/item/CS_URS_2024_01/998786181 | [14 empty] | Online PSC | 2
177 | K | 998786192 | Přesun hmot pro stínění a čalounické úpravy stanovený z hmotnosti přesunovaného materiálu vodorovná dopravní vzdálenost do 50 m Příplatek k cenám za zvětšený přesun přes vymezenou vodorovnou dopravní vzdálenost do 100 m | t | 0.131 |  | 0 | CS ÚRS 2024 01 |  | základní |  | 0 | 0 | 0 | 0 | 0 | 16 | K | 2 |  |  |  | ROZPOCET |  |  |  |  | 0 | 0 | 0 | 0 | 0 | 1 | 0 | 16 | 1119749466
| Online PSC |  | https://podminky.urs.cz/item/CS_URS_2024_01/998786192 | [14 empty] | Online PSC | 2
| D | HZS | Hodinové zúčtovací sazby |  |  |  | 0 |  |  |  |  | 0 |  | 0 |  | 0 | 4 | D | 0 |  |  |  | ROZPOCET | [10 empty] | 0
178 | K | HZS1292 | Hodinové zúčtovací sazby profesí HSV zemní a pomocné práce stavební dělník | hod | 16 |  | 0 | CS ÚRS 2024 01 |  | základní |  | 0 | 0 | 0 | 0 | 0 | 512 | K | 1 |  |  |  | ROZPOCET |  |  |  |  | 0 | 0 | 0 | 0 | 0 | 1 | 0 | 512 | 1071455536
| Online PSC |  | https://podminky.urs.cz/item/CS_URS_2024_01/HZS1292 | [14 empty] | Online PSC | 1
| P |  | Poznámka k položce: Odhad - Práce budou účtovány dle skutečně provedených prací zapsaných v SD a odsouhlaseným zástupcem investora, či TDI. | [14 empty] | P | 1
| VV |  | "Jinde nespecifikované práce"16 |  | 16 | [12 empty] | VV | 1 | 2 | True | 1 | ROZPOCET
179 | K | HZS2121 | Hodinové zúčtovací sazby profesí PSV provádění stavebních konstrukcí truhlář | hod | 16 |  | 0 | CS ÚRS 2024 01 |  | základní |  | 0 | 0 | 0 | 0 | 0 | 512 | K | 1 |  |  |  | ROZPOCET |  |  |  |  | 0 | 0 | 0 | 0 | 0 | 1 | 0 | 512 | -1973013609
| Online PSC |  | https://podminky.urs.cz/item/CS_URS_2024_01/HZS2121 | [14 empty] | Online PSC | 1
| P |  | Poznámka k položce: Odhad - Práce budou účtovány dle skutečně provedených prací zapsaných v SD a odsouhlaseným zástupcem investora, či TDI. | [14 empty] | P | 1
| VV |  | "Jinde nespecifikované práce"16 |  | 16 | [12 empty] | VV | 1 | 2 | True | 1 | ROZPOCET
180 | K | HZS2151 | Hodinové zúčtovací sazby profesí PSV provádění stavebních konstrukcí klempíř | hod | 16 |  | 0 | CS ÚRS 2024 01 |  | základní |  | 0 | 0 | 0 | 0 | 0 | 512 | K | 1 |  |  |  | ROZPOCET |  |  |  |  | 0 | 0 | 0 | 0 | 0 | 1 | 0 | 512 | 472392857
| Online PSC |  | https://podminky.urs.cz/item/CS_URS_2024_01/HZS2151 | [14 empty] | Online PSC | 1
| P |  | Poznámka k položce: Odhad - Práce budou účtovány dle skutečně provedených prací zapsaných v SD a odsouhlaseným zástupcem investora, či TDI. | [14 empty] | P | 1
| VV |  | "Jinde nespecifikované práce"16 |  | 16 | [12 empty] | VV | 1 | 2 | True | 1 | ROZPOCET
181 | K | HZS2171 | Hodinové zúčtovací sazby profesí PSV provádění stavebních konstrukcí sádrokartonář | hod | 16 |  | 0 | CS ÚRS 2024 01 |  | základní |  | 0 | 0 | 0 | 0 | 0 | 512 | K | 1 |  |  |  | ROZPOCET |  |  |  |  | 0 | 0 | 0 | 0 | 0 | 1 | 0 | 512 | 1079445111
| Online PSC |  | https://podminky.urs.cz/item/CS_URS_2024_01/HZS2171 | [14 empty] | Online PSC | 1
| P |  | Poznámka k položce: Odhad - Práce budou účtovány dle skutečně provedených prací zapsaných v SD a odsouhlaseným zástupcem investora, či TDI. | [14 empty] | P | 1
| VV |  | "Jinde nespecifikované práce"16 |  | 16 | [12 empty] | VV | 1 | 2 | True | 1 | ROZPOCET
182 | K | HZS2311 | Hodinové zúčtovací sazby profesí PSV úpravy povrchů a podlahy malíř, natěrač, lakýrník | hod | 16 |  | 0 | CS ÚRS 2024 01 |  | základní |  | 0 | 0 | 0 | 0 | 0 | 512 | K | 1 |  |  |  | ROZPOCET |  |  |  |  | 0 | 0 | 0 | 0 | 0 | 1 | 0 | 512 | 1046917156
| Online PSC |  | https://podminky.urs.cz/item/CS_URS_2024_01/HZS2311 | [14 empty] | Online PSC | 1
| P |  | Poznámka k položce: Odhad - Práce budou účtovány dle skutečně provedených prací zapsaných v SD a odsouhlaseným zástupcem investora, či TDI. | [14 empty] | P | 1
| VV |  | "Jinde nespecifikované práce"16 |  | 16 | [12 empty] | VV | 1 | 2 | True | 1 | ROZPOCET
183 | K | HZS2321 | Hodinové zúčtovací sazby profesí PSV úpravy povrchů a podlahy obkladač | hod | 16 |  | 0 | CS ÚRS 2024 01 |  | základní |  | 0 | 0 | 0 | 0 | 0 | 512 | K | 1 |  |  |  | ROZPOCET |  |  |  |  | 0 | 0 | 0 | 0 | 0 | 1 | 0 | 512 | 1914270013
| Online PSC |  | https://podminky.urs.cz/item/CS_URS_2024_01/HZS2321 | [14 empty] | Online PSC | 1
| P |  | Poznámka k položce: Odhad - Práce budou účtovány dle skutečně provedených prací zapsaných v SD a odsouhlaseným zástupcem investora, či TDI. | [14 empty] | P | 1
| VV |  | "Jinde nespecifikované práce"16 |  | 16 | [12 empty] | VV | 1 | 2 | True | 1 | ROZPOCET
184 | K | HZS2331 | Hodinové zúčtovací sazby profesí PSV úpravy povrchů a podlahy podlahář | hod | 16 |  | 0 | CS ÚRS 2024 01 |  | základní |  | 0 | 0 | 0 | 0 | 0 | 512 | K | 1 |  |  |  | ROZPOCET |  |  |  |  | 0 | 0 | 0 | 0 | 0 | 1 | 0 | 512 | -1556690826
| Online PSC |  | https://podminky.urs.cz/item/CS_URS_2024_01/HZS2331 | [14 empty] | Online PSC | 1
| P |  | Poznámka k položce: Odhad - Práce budou účtovány dle skutečně provedených prací zapsaných v SD a odsouhlaseným zástupcem investora, či TDI. | [14 empty] | P | 1
| VV |  | "Jinde nespecifikované práce"16 |  | 16 | [12 empty] | VV | 1 | 2 | True | 1 | ROZPOCET
185 | K | HZS2492 | Hodinové zúčtovací sazby profesí PSV zednické výpomoci a pomocné práce PSV pomocný dělník PSV | hod | 16 |  | 0 | CS ÚRS 2024 01 |  | základní |  | 0 | 0 | 0 | 0 | 0 | 512 | K | 1 |  |  |  | ROZPOCET |  |  |  |  | 0 | 0 | 0 | 0 | 0 | 1 | 0 | 512 | -1846979217
| Online PSC |  | https://podminky.urs.cz/item/CS_URS_2024_01/HZS2492 | [14 empty] | Online PSC | 1
| P |  | Poznámka k položce: Odhad - Práce budou účtovány dle skutečně provedených prací zapsaných v SD a odsouhlaseným zástupcem investora, či TDI. | [14 empty] | P | 1
| VV |  | "Jinde nespecifikované práce"16 |  | 16 | [12 empty] | VV | 1 | 2 | True | 1 | ROZPOCET

## TI 01 - Ústřední vytápění
{3d547668-ef87-4564-8baa-10739dec2b4e}
2
| KRYCÍ LIST SOUPISU PRACÍ | [7 empty] | v --- níže se nacházejí doplnkové a pomocné údaje k sestavám --- v | [8 empty] | False
Stavba:
Modernizace a rozšíření prostor SOU a PrŠ Kladno – Vrapice, Objekt 1
Objekt:
SO 01 - Rekonstrukce učeben 2.np + Rekonstrukce garáže
Soupis:
TI 01 - Ústřední vytápění
| KSO: |  |  |  |  | CC-CZ:
| Místo: |  | Vrapice |  |  | Datum: | 29. 4. 2025
| Zadavatel: |  |  |  |  | IČ: | 00507601
|  | SOU a PrŠ Kladno – Vrapice |  |  |  | DIČ: | CZ00507601
| Účastník: |  |  |  |  | IČ: | Vyplň údaj
|  | Vyplň údaj |  |  |  | DIČ: | Vyplň údaj
| Projektant: |  |  |  |  | IČ: | 04193466
|  | archiw studio s.r.o |  |  |  | DIČ: | CZ04193466
| Zpracovatel: |  |  |  |  | IČ: | 04193466
|  | archiw studio s.r.o. - Pavol Vígh |  |  |  | DIČ: | CZ04193466
Poznámka:
| Cena bez DPH | [5 empty] | 0
|  |  | Základ daně |  |  | Sazba daně | Výše daně
| DPH | základní | 0 |  |  | 21% | 0
|  | snížená | 0 |  |  | 12% | 0
|  | zákl. přenesená | 0 |  |  | 21% | 0
|  | sníž. přenesená | 0 |  |  | 12% | 0
|  | nulová | 0 |  |  | 0% | 0
| Cena s DPH |  |  | v | CZK |  | 0
REKAPITULACE ČLENĚNÍ SOUPISU PRACÍ
Stavba:
Modernizace a rozšíření prostor SOU a PrŠ Kladno – Vrapice, Objekt 1
Objekt:
SO 01 - Rekonstrukce učeben 2.np + Rekonstrukce garáže
Soupis:
TI 01 - Ústřední vytápění
Místo: |  |  | Vrapice |  |  | Datum: | 29. 4. 2025
Zadavatel: |  |  | SOU a PrŠ Kladno – Vrapice |  |  | Projektant: | archiw studio s.r.o
Účastník: |  |  | Vyplň údaj |  |  | Zpracovatel: | archiw studio s.r.o. - Pavol Vígh
Kód dílu - Popis | [6 empty] | Cena celkem [CZK]
Náklady stavby celkem | [6 empty] | 0 | [11 empty] | -1
| PSV - Práce a dodávky PSV | [5 empty] | 0
| 733 - Ústřední vytápění - rozvodné potrubí | [5 empty] | 0
| 734 - Ústřední vytápění - armatury | [5 empty] | 0
| 735 - Ústřední vytápění - otopná tělesa | [5 empty] | 0
| HZS - Hodinové zúčtovací sazby | [5 empty] | 0
| OST - Ostatní | [5 empty] | 0
| VRN - Vedlejší rozpočtové náklady | [5 empty] | 0
| VRN4 - Inženýrská činnost | [5 empty] | 0
| VRN8 - Přesun stavebních kapacit | [5 empty] | 0
| VRN9 - Ostatní náklady | [5 empty] | 0
SOUPIS PRACÍ
Stavba:
Modernizace a rozšíření prostor SOU a PrŠ Kladno – Vrapice, Objekt 1
Objekt:
SO 01 - Rekonstrukce učeben 2.np + Rekonstrukce garáže
Soupis:
TI 01 - Ústřední vytápění
Místo: |  |  | Vrapice |  |  | Datum: | 29. 4. 2025
Zadavatel: |  |  | SOU a PrŠ Kladno – Vrapice |  |  | Projektant: | archiw studio s.r.o
Účastník: |  |  | Vyplň údaj |  |  | Zpracovatel: | archiw studio s.r.o. - Pavol Vígh
PČ | Typ | Kód | Popis | MJ | Množství | J.cena [CZK] | Cena celkem [CZK] | Cenová soustava |  | DPH | J. Nh [h] | Nh celkem [h] | J. hmotnost [t] | Hmotnost celkem [t] | J. suť [t] | Suť Celkem [t]
Náklady soupisu celkem | [6 empty] | 0 |  |  |  |  | 0 |  | 1.609 |  | 0 |  | D | -1 | [10 empty] | 0
| D | PSV | Práce a dodávky PSV |  |  |  | 0 |  |  |  |  | 0 |  | 1.609 |  | 0 | 2 | D | 0 |  |  |  | ROZPOCET | [6 empty] | 0
| D | 733 | Ústřední vytápění - rozvodné potrubí |  |  |  | 0 |  |  |  |  | 0 |  | 0.44708 |  | 0 | 2 | D | 1 |  |  |  | ROZPOCET | [6 empty] | 0
1 | K | 733223102 | Potrubí z trubek měděných tvrdých spojovaných měkkým pájením Ø 15/1 | m | 160 |  | 0 | CS ÚRS 2024 01 |  | základní |  | 0 | 0.00047 | 0.0752 | 0 | 0 | 16 | K | 2 |  |  |  | ROZPOCET | 0 | 0 | 0 | 0 | 0 | 1 | 0 | 16 | 1241915802
| Online PSC |  | https://podminky.urs.cz/item/CS_URS_2024_01/733223102 | [14 empty] | Online PSC | 2
2 | M | 28654649 | příchytka plastová 16mm | kus | 160 |  | 0 | CS ÚRS 2024 01 |  | základní |  | 0 | 0 | 0 | 0 | 0 | 32 | M | 2 |  |  |  | ROZPOCET | 0 | 0 | 0 | 0 | 0 | 1 | 0 | 16 | 1620214217
3 | K | 733223103 | Potrubí z trubek měděných tvrdých spojovaných měkkým pájením Ø 18/1 | m | 34 |  | 0 | CS ÚRS 2024 01 |  | základní |  | 0 | 0.00058 | 0.01972 | 0 | 0 | 16 | K | 2 |  |  |  | ROZPOCET | 0 | 0 | 0 | 0 | 0 | 1 | 0 | 16 | 2097110186
| Online PSC |  | https://podminky.urs.cz/item/CS_URS_2024_01/733223103 | [14 empty] | Online PSC | 2
4 | M | 28654651 | příchytka plastová PPR 20mm | kus | 34 |  | 0 | CS ÚRS 2024 01 |  | základní |  | 0 | 0 | 0 | 0 | 0 | 32 | M | 2 |  |  |  | ROZPOCET | 0 | 0 | 0 | 0 | 0 | 1 | 0 | 16 | -915546121
5 | K | 733223104 | Potrubí z trubek měděných tvrdých spojovaných měkkým pájením Ø 22/1 | m | 122 |  | 0 | CS ÚRS 2024 01 |  | základní |  | 0 | 0.00073 | 0.08906 | 0 | 0 | 16 | K | 2 |  |  |  | ROZPOCET | 0 | 0 | 0 | 0 | 0 | 1 | 0 | 16 | 145008267
| Online PSC |  | https://podminky.urs.cz/item/CS_URS_2024_01/733223104 | [14 empty] | Online PSC | 2
6 | M | 28654656 | příchytka plastová PPR 25mm | kus | 60 |  | 0 | CS ÚRS 2024 01 |  | základní |  | 0 | 1e-05 | 0.0006 | 0 | 0 | 32 | M | 2 |  |  |  | ROZPOCET | 0 | 0 | 0 | 0 | 0 | 1 | 0 | 16 | 1913623161
7 | M | 42390142 | objímka potrubí dvoušroubová M8 20-23 1/2" | kus | 62 |  | 0 | CS ÚRS 2024 01 |  | základní |  | 0 | 0.0005 | 0.031 | 0 | 0 | 32 | M | 2 |  |  |  | ROZPOCET | 0 | 0 | 0 | 0 | 0 | 1 | 0 | 16 | 133746660
8 | K | 733223106 | Potrubí z trubek měděných tvrdých spojovaných měkkým pájením Ø 35/1,5 | m | 48 |  | 0 | CS ÚRS 2024 01 |  | základní |  | 0 | 0.0015926 | 0.076446 | 0 | 0 | 16 | K | 2 |  |  |  | ROZPOCET | 0 | 0 | 0 | 0 | 0 | 1 | 0 | 16 | 1911966327
| Online PSC |  | https://podminky.urs.cz/item/CS_URS_2024_01/733223106 | [14 empty] | Online PSC | 2
9 | M | 28654663 | příchytka plastová PPR 40mm s páskem | kus | 24 |  | 0 | CS ÚRS 2024 01 |  | základní |  | 0 | 2e-05 | 0.00048 | 0 | 0 | 32 | M | 2 |  |  |  | ROZPOCET | 0 | 0 | 0 | 0 | 0 | 1 | 0 | 16 | -309524603
10 | M | 42390144 | objímka potrubí dvoušroubová M8 31-38 1" | kus | 24 |  | 0 | CS ÚRS 2024 01 |  | základní |  | 0 | 0.00065 | 0.0156 | 0 | 0 | 32 | M | 2 |  |  |  | ROZPOCET | 0 | 0 | 0 | 0 | 0 | 1 | 0 | 16 | -2073349122
11 | K | 733223107 | Potrubí z trubek měděných tvrdých spojovaných měkkým pájením Ø 42/1,5 | m | 38 |  | 0 | CS ÚRS 2024 01 |  | základní |  | 0 | 0.0019938 | 0.075766 | 0 | 0 | 16 | K | 2 |  |  |  | ROZPOCET | 0 | 0 | 0 | 0 | 0 | 1 | 0 | 16 | -1278269521
| Online PSC |  | https://podminky.urs.cz/item/CS_URS_2024_01/733223107 | [14 empty] | Online PSC | 2
12 | M | 42390145 | objímka potrubí dvoušroubová M8 40-46 5/4" | kus | 38 |  | 0 | CS ÚRS 2024 01 |  | základní |  | 0 | 0.00068 | 0.02584 | 0 | 0 | 32 | M | 2 |  |  |  | ROZPOCET | 0 | 0 | 0 | 0 | 0 | 1 | 0 | 16 | -2121651300
13 | K | 733291101 | Zkoušky těsnosti potrubí z trubek měděných Ø do 35/1,5 | m | 364 |  | 0 | CS ÚRS 2024 01 |  | základní |  | 0 | 0 | 0 | 0 | 0 | 16 | K | 2 |  |  |  | ROZPOCET | 0 | 0 | 0 | 0 | 0 | 1 | 0 | 16 | 1712443751
| Online PSC |  | https://podminky.urs.cz/item/CS_URS_2024_01/733291101 | [14 empty] | Online PSC | 2
| VV |  | "Cu trubka 35*1,5"48 |  | 48 | [12 empty] | VV | 2 | 2 | True | 0 | ROZPOCET
| VV |  | "Cu trubka 22*1"122 |  | 122 | [12 empty] | VV | 2 | 2 | True | 0 | ROZPOCET
| VV |  | "Cu trubka 18*1"34 |  | 34 | [12 empty] | VV | 2 | 2 | True | 0 | ROZPOCET
| VV |  | "Cu trubka 15*1"160 |  | 160 | [12 empty] | VV | 2 | 2 | True | 0 | ROZPOCET
| VV |  | Součet |  | 364 | [12 empty] | VV | 2 | 4 | True | 1 | ROZPOCET
14 | K | 733291102 | Zkoušky těsnosti potrubí z trubek měděných Ø přes 35/1,5 do 64/2,0 | m | 38 |  | 0 | CS ÚRS 2024 01 |  | základní |  | 0 | 0 | 0 | 0 | 0 | 16 | K | 2 |  |  |  | ROZPOCET | 0 | 0 | 0 | 0 | 0 | 1 | 0 | 16 | -24912302
| Online PSC |  | https://podminky.urs.cz/item/CS_URS_2024_01/733291102 | [14 empty] | Online PSC | 2
| VV |  | "Cu trubka 42*1,5"38 |  | 38 | [12 empty] | VV | 2 | 2 | True | 0 | ROZPOCET
| VV |  | Součet |  | 38 | [12 empty] | VV | 2 | 4 | True | 1 | ROZPOCET
15 | K | 733811231 | Ochrana potrubí termoizolačními trubicemi z pěnového polyetylenu PE přilepenými v příčných a podélných spojích, tloušťky izolace přes 9 do 13 mm, vnitřního průměru izolace DN do 22 mm | m | 316 |  | 0 | CS ÚRS 2024 01 |  | základní |  | 0 | 7.386e-05 | 0.02334 | 0 | 0 | 16 | K | 2 |  |  |  | ROZPOCET | 0 | 0 | 0 | 0 | 0 | 1 | 0 | 16 | -495423921
| Online PSC |  | https://podminky.urs.cz/item/CS_URS_2024_01/733811231 | [14 empty] | Online PSC | 2
| VV |  | "Tepelná izolace PE 15*13"160 |  | 160 | [12 empty] | VV | 2 | 2 | True | 0 | ROZPOCET
| VV |  | "Tepelná izolace PE 18*13"34 |  | 34 | [12 empty] | VV | 2 | 2 | True | 0 | ROZPOCET
| VV |  | "Tepelná izolace PE 22*13"122 |  | 122 | [12 empty] | VV | 2 | 2 | True | 0 | ROZPOCET
| VV |  | Součet |  | 316 | [12 empty] | VV | 2 | 4 | True | 1 | ROZPOCET
16 | K | 733811242 | Ochrana potrubí termoizolačními trubicemi z pěnového polyetylenu PE přilepenými v příčných a podélných spojích, tloušťky izolace přes 13 do 20 mm, vnitřního průměru izolace DN přes 22 do 45 mm | m | 86 |  | 0 | CS ÚRS 2024 01 |  | základní |  | 0 | 0.00016312 | 0.014028 | 0 | 0 | 16 | K | 2 |  |  |  | ROZPOCET | 0 | 0 | 0 | 0 | 0 | 1 | 0 | 16 | -2082505895
| Online PSC |  | https://podminky.urs.cz/item/CS_URS_2024_01/733811242 | [14 empty] | Online PSC | 2
| VV |  | "Tepelná izolace PE 42*20"38 |  | 38 | [12 empty] | VV | 2 | 2 | True | 0 | ROZPOCET
| VV |  | "Tepelná izolace PE 35*20"48 |  | 48 | [12 empty] | VV | 2 | 2 | True | 0 | ROZPOCET
| VV |  | Součet |  | 86 | [12 empty] | VV | 2 | 4 | True | 1 | ROZPOCET
17 | K | 998733102 | Přesun hmot pro rozvody potrubí stanovený z hmotnosti přesunovaného materiálu vodorovná dopravní vzdálenost do 50 m základní v objektech výšky přes 6 do 12 m | t | 0.447 |  | 0 | CS ÚRS 2024 01 |  | základní |  | 0 | 0 | 0 | 0 | 0 | 16 | K | 2 |  |  |  | ROZPOCET | 0 | 0 | 0 | 0 | 0 | 1 | 0 | 16 | -1645939179
| Online PSC |  | https://podminky.urs.cz/item/CS_URS_2024_01/998733102 | [14 empty] | Online PSC | 2
18 | K | 998733181 | Přesun hmot pro rozvody potrubí stanovený z hmotnosti přesunovaného materiálu Příplatek k cenám za přesun prováděný bez použití mechanizace pro jakoukoliv výšku objektu | t | 0.447 |  | 0 | CS ÚRS 2024 01 |  | základní |  | 0 | 0 | 0 | 0 | 0 | 16 | K | 2 |  |  |  | ROZPOCET | 0 | 0 | 0 | 0 | 0 | 1 | 0 | 16 | 777717154
| Online PSC |  | https://podminky.urs.cz/item/CS_URS_2024_01/998733181 | [14 empty] | Online PSC | 2
19 | K | 998733193 | Přesun hmot pro rozvody potrubí stanovený z hmotnosti přesunovaného materiálu vodorovná dopravní vzdálenost do 50 m Příplatek k cenám za zvětšený přesun přes vymezenou vodorovnou dopravní vzdálenost do 500 m | t | 0.447 |  | 0 | CS ÚRS 2024 01 |  | základní |  | 0 | 0 | 0 | 0 | 0 | 16 | K | 2 |  |  |  | ROZPOCET | 0 | 0 | 0 | 0 | 0 | 1 | 0 | 16 | -538939400
| Online PSC |  | https://podminky.urs.cz/item/CS_URS_2024_01/998733193 | [14 empty] | Online PSC | 2
| D | 734 | Ústřední vytápění - armatury |  |  |  | 0 |  |  |  |  | 0 |  | 0.041808 |  | 0 | 2 | D | 1 |  |  |  | ROZPOCET | [6 empty] | 0
20 | K | 734209104 | Montáž závitových armatur s 1 závitem G 3/4 (DN 20) | kus | 33 |  | 0 | CS ÚRS 2024 01 |  | základní |  | 0 | 9.1388e-05 | 0.0030158 | 0 | 0 | 16 | K | 2 |  |  |  | ROZPOCET | 0 | 0 | 0 | 0 | 0 | 1 | 0 | 16 | 1348623658
| Online PSC |  | https://podminky.urs.cz/item/CS_URS_2024_01/734209104 | [14 empty] | Online PSC | 2
21 | M | 28616241 | šroubení svěrné připojovací se závitem EK 3/4" na potrubí 20x2mm | kus | 33 |  | 0 | CS ÚRS 2024 01 |  | základní |  | 0 | 8e-05 | 0.00264 | 0 | 0 | 32 | M | 2 |  |  |  | ROZPOCET | 0 | 0 | 0 | 0 | 0 | 1 | 0 | 16 | -61657498
22 | K | 734211119 | Ventily odvzdušňovací závitové automatické PN 14 do 120°C G 3/8 | kus | 16 |  | 0 | CS ÚRS 2024 01 |  | základní |  | 0 | 0.00023125 | 0.0037001 | 0 | 0 | 16 | K | 2 |  |  |  | ROZPOCET | 0 | 0 | 0 | 0 | 0 | 1 | 0 | 16 | -686428028
| Online PSC |  | https://podminky.urs.cz/item/CS_URS_2024_01/734211119 | [14 empty] | Online PSC | 2
23 | K | 734220125 | Ventily regulační závitové vyvažovací přímé s vypouštěním PN 25 do 120°C G 5/4 | kus | 1 |  | 0 | CS ÚRS 2024 01 |  | základní |  | 0 | 0.0012191 | 0.0012191 | 0 | 0 | 16 | K | 2 |  |  |  | ROZPOCET | 0 | 0 | 0 | 0 | 0 | 1 | 0 | 16 | 157542318
| Online PSC |  | https://podminky.urs.cz/item/CS_URS_2024_01/734220125 | [14 empty] | Online PSC | 2
24 | K | 734221682 | Ventily regulační závitové hlavice termostatické pro ovládání ventilů PN 10 do 110°C kapalinové otopných těles VK | kus | 33 |  | 0 | CS ÚRS 2024 01 |  | základní |  | 0 | 0.00014 | 0.00462 | 0 | 0 | 16 | K | 2 |  |  |  | ROZPOCET | 0 | 0 | 0 | 0 | 0 | 1 | 0 | 16 | 1150259451
| Online PSC |  | https://podminky.urs.cz/item/CS_URS_2024_01/734221682 | [14 empty] | Online PSC | 2
25 | K | 734261403 | Šroubení připojovací armatury radiátorů VK PN 10 do 110°C, regulační uzavíratelné rohové G 3/4 x 18 | kus | 33 |  | 0 | CS ÚRS 2024 01 |  | základní |  | 0 | 0.00069985 | 0.023095 | 0 | 0 | 16 | K | 2 |  |  |  | ROZPOCET | 0 | 0 | 0 | 0 | 0 | 1 | 0 | 16 | 614288693
| Online PSC |  | https://podminky.urs.cz/item/CS_URS_2024_01/734261403 | [14 empty] | Online PSC | 2
26 | K | 734291123 | Ostatní armatury kohouty plnicí a vypouštěcí PN 10 do 90°C G 1/2 | kus | 4 |  | 0 | CS ÚRS 2024 01 |  | základní |  | 0 | 0.00021957 | 0.00087828 | 0 | 0 | 16 | K | 2 |  |  |  | ROZPOCET | 0 | 0 | 0 | 0 | 0 | 1 | 0 | 16 | 38469699
| Online PSC |  | https://podminky.urs.cz/item/CS_URS_2024_01/734291123 | [14 empty] | Online PSC | 2
27 | K | 734449311 | Regulátory montáž regulátorů tahu | kus | 1 |  | 0 | CS ÚRS 2024 01 |  | základní |  | 0 | 1.957e-05 | 1.957e-05 | 0 | 0 | 16 | K | 2 |  |  |  | ROZPOCET | 0 | 0 | 0 | 0 | 0 | 1 | 0 | 16 | 1576968093
| Online PSC |  | https://podminky.urs.cz/item/CS_URS_2024_01/734449311 | [14 empty] | Online PSC | 2
28 | M | 42241033 | regulátor diferenčního tlaku s vypouštěním 10-60 kPa PN 16 T 120°C G 5/4" | kus | 1 |  | 0 | CS ÚRS 2024 01 |  | základní |  | 0 | 0.00262 | 0.00262 | 0 | 0 | 32 | M | 2 |  |  |  | ROZPOCET | 0 | 0 | 0 | 0 | 0 | 1 | 0 | 16 | -576269914
29 | K | 998734102 | Přesun hmot pro armatury stanovený z hmotnosti přesunovaného materiálu vodorovná dopravní vzdálenost do 50 m základní v objektech výšky přes 6 do 12 m | t | 0.042 |  | 0 | CS ÚRS 2024 01 |  | základní |  | 0 | 0 | 0 | 0 | 0 | 16 | K | 2 |  |  |  | ROZPOCET | 0 | 0 | 0 | 0 | 0 | 1 | 0 | 16 | -1852591169
| Online PSC |  | https://podminky.urs.cz/item/CS_URS_2024_01/998734102 | [14 empty] | Online PSC | 2
30 | K | 998734181 | Přesun hmot pro armatury stanovený z hmotnosti přesunovaného materiálu Příplatek k cenám za přesun prováděný bez použití mechanizace pro jakoukoliv výšku objektu | t | 0.042 |  | 0 | CS ÚRS 2024 01 |  | základní |  | 0 | 0 | 0 | 0 | 0 | 16 | K | 2 |  |  |  | ROZPOCET | 0 | 0 | 0 | 0 | 0 | 1 | 0 | 16 | 2032568587
| Online PSC |  | https://podminky.urs.cz/item/CS_URS_2024_01/998734181 | [14 empty] | Online PSC | 2
31 | K | 998734193 | Přesun hmot pro armatury stanovený z hmotnosti přesunovaného materiálu vodorovná dopravní vzdálenost do 50 m Příplatek k cenám za zvětšený přesun přes vymezenou vodorovnou dopravní vzdálenost do 500 m | t | 0.042 |  | 0 | CS ÚRS 2024 01 |  | základní |  | 0 | 0 | 0 | 0 | 0 | 16 | K | 2 |  |  |  | ROZPOCET | 0 | 0 | 0 | 0 | 0 | 1 | 0 | 16 | -1483826236
| Online PSC |  | https://podminky.urs.cz/item/CS_URS_2024_01/998734193 | [14 empty] | Online PSC | 2
| D | 735 | Ústřední vytápění - otopná tělesa |  |  |  | 0 |  |  |  |  | 0 |  | 1.1201 |  | 0 | 2 | D | 1 |  |  |  | ROZPOCET | [6 empty] | 0
32 | K | 735152171 | Otopná tělesa panelová VK jednodesková PN 1,0 MPa, T do 110°C bez přídavné přestupní plochy výšky tělesa 600 mm stavební délky / výkonu 400 mm / 242 W | kus | 1 |  | 0 | CS ÚRS 2024 01 |  | základní |  | 0 | 0.0072 | 0.0072 | 0 | 0 | 16 | K | 2 |  |  |  | ROZPOCET | 0 | 0 | 0 | 0 | 0 | 1 | 0 | 16 | -1525987064
| Online PSC |  | https://podminky.urs.cz/item/CS_URS_2024_01/735152171 | [14 empty] | Online PSC | 2
33 | K | 735152271 | Otopná tělesa panelová VK jednodesková PN 1,0 MPa, T do 110°C s jednou přídavnou přestupní plochou výšky tělesa 600 mm stavební délky / výkonu 400 mm / 401 W | kus | 1 |  | 0 | CS ÚRS 2024 01 |  | základní |  | 0 | 0.01035 | 0.01035 | 0 | 0 | 16 | K | 2 |  |  |  | ROZPOCET | 0 | 0 | 0 | 0 | 0 | 1 | 0 | 16 | -2045176389
| Online PSC |  | https://podminky.urs.cz/item/CS_URS_2024_01/735152271 | [14 empty] | Online PSC | 2
34 | K | 735152275 | Otopná tělesa panelová VK jednodesková PN 1,0 MPa, T do 110°C s jednou přídavnou přestupní plochou výšky tělesa 600 mm stavební délky / výkonu 800 mm / 802 W | kus | 2 |  | 0 | CS ÚRS 2024 01 |  | základní |  | 0 | 0.0186 | 0.0372 | 0 | 0 | 16 | K | 2 |  |  |  | ROZPOCET | 0 | 0 | 0 | 0 | 0 | 1 | 0 | 16 | 760787887
| Online PSC |  | https://podminky.urs.cz/item/CS_URS_2024_01/735152275 | [14 empty] | Online PSC | 2
35 | K | 735152279 | Otopná tělesa panelová VK jednodesková PN 1,0 MPa, T do 110°C s jednou přídavnou přestupní plochou výšky tělesa 600 mm stavební délky / výkonu 1200 mm / 1202 W | kus | 2 |  | 0 | CS ÚRS 2024 01 |  | základní |  | 0 | 0.0268 | 0.0536 | 0 | 0 | 16 | K | 2 |  |  |  | ROZPOCET | 0 | 0 | 0 | 0 | 0 | 1 | 0 | 16 | 1261319842
| Online PSC |  | https://podminky.urs.cz/item/CS_URS_2024_01/735152279 | [14 empty] | Online PSC | 2
36 | K | 735152379 | Otopná tělesa panelová VK dvoudesková PN 1,0 MPa, T do 110°C bez přídavné přestupní plochy výšky tělesa 600 mm stavební délky / výkonu 1200 mm / 1174 W | kus | 23 |  | 0 | CS ÚRS 2024 01 |  | základní |  | 0 | 0.03196 | 0.73508 | 0 | 0 | 16 | K | 2 |  |  |  | ROZPOCET | 0 | 0 | 0 | 0 | 0 | 1 | 0 | 16 | -244182058
| Online PSC |  | https://podminky.urs.cz/item/CS_URS_2024_01/735152379 | [14 empty] | Online PSC | 2
37 | K | 735152679 | Otopná tělesa panelová VK třídesková PN 1,0 MPa, T do 110°C se třemi přídavnými přestupními plochami výšky tělesa 600 mm stavební délky / výkonu 1200 mm / 2887 W | kus | 4 |  | 0 | CS ÚRS 2024 01 |  | základní |  | 0 | 0.06916 | 0.27664 | 0 | 0 | 16 | K | 2 |  |  |  | ROZPOCET | 0 | 0 | 0 | 0 | 0 | 1 | 0 | 16 | 876641458
| Online PSC |  | https://podminky.urs.cz/item/CS_URS_2024_01/735152679 | [14 empty] | Online PSC | 2
38 | K | 998735102 | Přesun hmot pro otopná tělesa stanovený z hmotnosti přesunovaného materiálu vodorovná dopravní vzdálenost do 50 m základní v objektech výšky přes 6 do 12 m | t | 1.12 |  | 0 | CS ÚRS 2024 01 |  | základní |  | 0 | 0 | 0 | 0 | 0 | 16 | K | 2 |  |  |  | ROZPOCET | 0 | 0 | 0 | 0 | 0 | 1 | 0 | 16 | -1401482450
| Online PSC |  | https://podminky.urs.cz/item/CS_URS_2024_01/998735102 | [14 empty] | Online PSC | 2
39 | K | 998735181 | Přesun hmot pro otopná tělesa stanovený z hmotnosti přesunovaného materiálu Příplatek k cenám za přesun prováděný bez použití mechanizace pro jakoukoliv výšku objektu | t | 1.12 |  | 0 | CS ÚRS 2024 01 |  | základní |  | 0 | 0 | 0 | 0 | 0 | 16 | K | 2 |  |  |  | ROZPOCET | 0 | 0 | 0 | 0 | 0 | 1 | 0 | 16 | 50232003
| Online PSC |  | https://podminky.urs.cz/item/CS_URS_2024_01/998735181 | [14 empty] | Online PSC | 2
40 | K | 998735193 | Přesun hmot pro otopná tělesa stanovený z hmotnosti přesunovaného materiálu vodorovná dopravní vzdálenost do 50 m Příplatek k cenám za zvětšený přesun přes vymezenou vodorovnou dopravní vzdálenost do 500 m | t | 1.12 |  | 0 | CS ÚRS 2024 01 |  | základní |  | 0 | 0 | 0 | 0 | 0 | 16 | K | 2 |  |  |  | ROZPOCET | 0 | 0 | 0 | 0 | 0 | 1 | 0 | 16 | 2109909907
| Online PSC |  | https://podminky.urs.cz/item/CS_URS_2024_01/998735193 | [14 empty] | Online PSC | 2
| D | HZS | Hodinové zúčtovací sazby |  |  |  | 0 |  |  |  |  | 0 |  | 0 |  | 0 | 4 | D | 0 |  |  |  | ROZPOCET | [6 empty] | 0
41 | K | HZS2221 | Hodinové zúčtovací sazby profesí PSV provádění stavebních instalací topenář | hod | 24 |  | 0 | CS ÚRS 2024 01 |  | základní |  | 0 | 0 | 0 | 0 | 0 | 512 | K | 1 |  |  |  | ROZPOCET | 0 | 0 | 0 | 0 | 0 | 1 | 0 | 512 | 390044312
| Online PSC |  | https://podminky.urs.cz/item/CS_URS_2024_01/HZS2221 | [14 empty] | Online PSC | 1
| P |  | Poznámka k položce: Odhad - Práce budou účtovány dle skutečně provedených prací zapsaných v SD a odsouhlaseným zástupcem investora, či TDI. | [14 empty] | P | 1
| VV |  | "Jiné jinde nespecifikované prace"24 |  | 24 | [12 empty] | VV | 1 | 2 | True | 1 | ROZPOCET
42 | K | HZS2222 | Hodinové zúčtovací sazby profesí PSV provádění stavebních instalací topenář odborný | hod | 80 |  | 0 | CS ÚRS 2024 01 |  | základní |  | 0 | 0 | 0 | 0 | 0 | 512 | K | 1 |  |  |  | ROZPOCET | 0 | 0 | 0 | 0 | 0 | 1 | 0 | 512 | -1753608440
| Online PSC |  | https://podminky.urs.cz/item/CS_URS_2024_01/HZS2222 | [14 empty] | Online PSC | 1
| P |  | Poznámka k položce: Odhad - Práce budou účtovány dle skutečně provedených prací zapsaných v SD a odsouhlaseným zástupcem investora, či TDI. | [14 empty] | P | 1
| VV |  | Demontáž stávajících otopných těles a rozvodů v rekonstruovaných prostorách | [14 empty] | VV | 1 | 1 | True | 0 | ROZPOCET
| VV |  | "2 osoby / 5 dní / á 8hod"2*5*8 |  | 80 | [12 empty] | VV | 1 | 2 | True | 0 | ROZPOCET
| VV |  | Součet |  | 80 | [12 empty] | VV | 1 | 4 | True | 1 | ROZPOCET
43 | K | HZS2491 | Hodinové zúčtovací sazby profesí PSV zednické výpomoci a pomocné práce PSV dělník zednických výpomocí | hod | 24 |  | 0 | CS ÚRS 2024 01 |  | základní |  | 0 | 0 | 0 | 0 | 0 | 512 | K | 1 |  |  |  | ROZPOCET | 0 | 0 | 0 | 0 | 0 | 1 | 0 | 512 | 962409229
| Online PSC |  | https://podminky.urs.cz/item/CS_URS_2024_01/HZS2491 | [14 empty] | Online PSC | 1
| P |  | Poznámka k položce: Odhad - Práce budou účtovány dle skutečně provedených prací zapsaných v SD a odsouhlaseným zástupcem investora, či TDI. | [14 empty] | P | 1
| VV |  | "stavební přípomoce - bourání, průrazy prostupy atd."24 |  | 24 | [12 empty] | VV | 1 | 2 | True | 1 | ROZPOCET
44 | K | HZS2492 | Hodinové zúčtovací sazby profesí PSV zednické výpomoci a pomocné práce PSV pomocný dělník PSV | hod | 16 |  | 0 | CS ÚRS 2024 01 |  | základní |  | 0 | 0 | 0 | 0 | 0 | 512 | K | 1 |  |  |  | ROZPOCET | 0 | 0 | 0 | 0 | 0 | 1 | 0 | 512 | 1402415167
| Online PSC |  | https://podminky.urs.cz/item/CS_URS_2024_01/HZS2492 | [14 empty] | Online PSC | 1
| P |  | Poznámka k položce: Odhad - Práce budou účtovány dle skutečně provedených prací zapsaných v SD a odsouhlaseným zástupcem investora, či TDI. | [14 empty] | P | 1
| VV |  | "pomocné práce"16 |  | 16 | [12 empty] | VV | 1 | 2 | True | 1 | ROZPOCET
| D | OST | Ostatní |  |  |  | 0 |  |  |  |  | 0 |  | 0 |  | 0 | 4 | D | 0 |  |  |  | ROZPOCET | [6 empty] | 0
45 | K | OST-UT-001 | Demontáž stávajících přípojek OT pro 2.NP na větvi pro 1.NP, vedené pod stropem 1.NP | soubor | 1 |  | 0 |  |  | základní |  | 0 | 0 | 0 | 0 | 0 | 16 | K | 1 |  |  |  | ROZPOCET | 0 | 0 | 0 | 0 | 0 | 1 | 0 | 16 | 959100016
46 | K | OST-UT-002 | Osazení automatických odvzdušňovacích ventilů v místech demontovaných přípojek na větvi pro 1.NP | soubor | 1 |  | 0 |  |  | základní |  | 0 | 0 | 0 | 0 | 0 | 16 | K | 1 |  |  |  | ROZPOCET | 0 | 0 | 0 | 0 | 0 | 1 | 0 | 16 | -970971118
47 | M | OST-UT-003 | Ostatní spojovací, pomocný , přidružený... materiál | soubor | 1 |  | 0 |  |  | základní |  | 0 | 0 | 0 | 0 | 0 | 32 | M | 1 |  |  |  | ROZPOCET | 0 | 0 | 0 | 0 | 0 | 1 | 0 | 16 | -255361310
| D | VRN | Vedlejší rozpočtové náklady |  |  |  | 0 |  |  |  |  | 0 |  | 0 |  | 0 | 5 | D | 0 |  |  |  | ROZPOCET | [6 empty] | 0
| D | VRN4 | Inženýrská činnost |  |  |  | 0 |  |  |  |  | 0 |  | 0 |  | 0 | 5 | D | 1 |  |  |  | ROZPOCET | [6 empty] | 0
48 | K | 043002000 | Zkoušky a ostatní měření | soubor | 1 |  | 0 | CS ÚRS 2023 02 |  | základní |  | 0 | 0 | 0 | 0 | 0 | 1024 | K | 2 |  |  |  | ROZPOCET | 0 | 0 | 0 | 0 | 0 | 1 | 0 | 1024 | -1178645361
| Online PSC |  | https://podminky.urs.cz/item/CS_URS_2023_02/043002000 | [14 empty] | Online PSC | 2
49 | K | 043194000 | Ostatní zkoušky - seřízení a regulace | Soubor | 1 |  | 0 | CS ÚRS 2023 02 |  | základní |  | 0 | 0 | 0 | 0 | 0 | 1024 | K | 2 |  |  |  | ROZPOCET | 0 | 0 | 0 | 0 | 0 | 1 | 0 | 1024 | -188697461
| Online PSC |  | https://podminky.urs.cz/item/CS_URS_2023_02/043194000 | [14 empty] | Online PSC | 2
50 | K | 044002000 | Revize | soubor | 1 |  | 0 | CS ÚRS 2023 02 |  | základní |  | 0 | 0 | 0 | 0 | 0 | 1024 | K | 2 |  |  |  | ROZPOCET | 0 | 0 | 0 | 0 | 0 | 1 | 0 | 1024 | 920871527
| Online PSC |  | https://podminky.urs.cz/item/CS_URS_2023_02/044002000 | [14 empty] | Online PSC | 2
| D | VRN8 | Přesun stavebních kapacit |  |  |  | 0 |  |  |  |  | 0 |  | 0 |  | 0 | 5 | D | 1 |  |  |  | ROZPOCET | [6 empty] | 0
51 | K | 081103000 | Denní doprava pracovníků na pracoviště | Soubor | 1 |  | 0 | CS ÚRS 2024 01 |  | základní |  | 0 | 0 | 0 | 0 | 0 | 1024 | K | 2 |  |  |  | ROZPOCET | 0 | 0 | 0 | 0 | 0 | 1 | 0 | 1024 | -1515125219
| Online PSC |  | https://podminky.urs.cz/item/CS_URS_2024_01/081103000 | [14 empty] | Online PSC | 2
| D | VRN9 | Ostatní náklady |  |  |  | 0 |  |  |  |  | 0 |  | 0 |  | 0 | 5 | D | 1 |  |  |  | ROZPOCET | [6 empty] | 0
52 | K | 092103001 | Náklady na zkušební provoz | soubor | 1 |  | 0 | CS ÚRS 2024 01 |  | základní |  | 0 | 0 | 0 | 0 | 0 | 1024 | K | 2 |  |  |  | ROZPOCET | 0 | 0 | 0 | 0 | 0 | 1 | 0 | 1024 | -1996230835
| Online PSC |  | https://podminky.urs.cz/item/CS_URS_2024_01/092103001 | [14 empty] | Online PSC | 2
53 | K | 092203000 | Náklady na zaškolení | soubor | 1 |  | 0 | CS ÚRS 2024 01 |  | základní |  | 0 | 0 | 0 | 0 | 0 | 1024 | K | 2 |  |  |  | ROZPOCET | 0 | 0 | 0 | 0 | 0 | 1 | 0 | 1024 | -1128478510
| Online PSC |  | https://podminky.urs.cz/item/CS_URS_2024_01/092203000 | [14 empty] | Online PSC | 2

## TI 02 - Zdravotechnické i...
{a96ea2fd-c153-45d6-a673-b69a782df6cb}
2
| KRYCÍ LIST SOUPISU PRACÍ | [7 empty] | v --- níže se nacházejí doplnkové a pomocné údaje k sestavám --- v | [8 empty] | False
Stavba:
Modernizace a rozšíření prostor SOU a PrŠ Kladno – Vrapice, Objekt 1
Objekt:
SO 01 - Rekonstrukce učeben 2.np + Rekonstrukce garáže
Soupis:
TI 02 - Zdravotechnické instalace
| KSO: |  |  |  |  | CC-CZ:
| Místo: |  | Vrapice |  |  | Datum: | 29. 4. 2025
| Zadavatel: |  |  |  |  | IČ: | 00507601
|  | SOU a PrŠ Kladno – Vrapice |  |  |  | DIČ: | CZ00507601
| Účastník: |  |  |  |  | IČ: | Vyplň údaj
|  | Vyplň údaj |  |  |  | DIČ: | Vyplň údaj
| Projektant: |  |  |  |  | IČ: | 04193466
|  | archiw studio s.r.o |  |  |  | DIČ: | CZ04193466
| Zpracovatel: |  |  |  |  | IČ: | 04193466
|  | archiw studio s.r.o. - Pavol Vígh |  |  |  | DIČ: | CZ04193466
Poznámka:
| Cena bez DPH | [5 empty] | 0
|  |  | Základ daně |  |  | Sazba daně | Výše daně
| DPH | základní | 0 |  |  | 21% | 0
|  | snížená | 0 |  |  | 12% | 0
|  | zákl. přenesená | 0 |  |  | 21% | 0
|  | sníž. přenesená | 0 |  |  | 12% | 0
|  | nulová | 0 |  |  | 0% | 0
| Cena s DPH |  |  | v | CZK |  | 0
REKAPITULACE ČLENĚNÍ SOUPISU PRACÍ
Stavba:
Modernizace a rozšíření prostor SOU a PrŠ Kladno – Vrapice, Objekt 1
Objekt:
SO 01 - Rekonstrukce učeben 2.np + Rekonstrukce garáže
Soupis:
TI 02 - Zdravotechnické instalace
Místo: |  |  | Vrapice |  |  | Datum: | 29. 4. 2025
Zadavatel: |  |  | SOU a PrŠ Kladno – Vrapice |  |  | Projektant: | archiw studio s.r.o
Účastník: |  |  | Vyplň údaj |  |  | Zpracovatel: | archiw studio s.r.o. - Pavol Vígh
Kód dílu - Popis | [6 empty] | Cena celkem [CZK]
Náklady stavby celkem | [6 empty] | 0 | [11 empty] | -1
| HSV - Práce a dodávky HSV | [5 empty] | 0
| 9 - Ostatní konstrukce a práce, bourání | [5 empty] | 0
| 997 - Přesun sutě | [5 empty] | 0
| PSV - Práce a dodávky PSV | [5 empty] | 0
| 721 - Zdravotechnika - vnitřní kanalizace | [5 empty] | 0
| 722 - Zdravotechnika - vnitřní vodovod | [5 empty] | 0
| 725 - Zdravotechnika - zařizovací předměty | [5 empty] | 0
| 726 - Zdravotechnika - předstěnové instalace | [5 empty] | 0
| HZS - Hodinové zúčtovací sazby | [5 empty] | 0
| OST - Ostatní | [5 empty] | 0
| VRN - Vedlejší rozpočtové náklady | [5 empty] | 0
| VRN4 - Inženýrská činnost | [5 empty] | 0
| VRN6 - Územní vlivy | [5 empty] | 0
SOUPIS PRACÍ
Stavba:
Modernizace a rozšíření prostor SOU a PrŠ Kladno – Vrapice, Objekt 1
Objekt:
SO 01 - Rekonstrukce učeben 2.np + Rekonstrukce garáže
Soupis:
TI 02 - Zdravotechnické instalace
Místo: |  |  | Vrapice |  |  | Datum: | 29. 4. 2025
Zadavatel: |  |  | SOU a PrŠ Kladno – Vrapice |  |  | Projektant: | archiw studio s.r.o
Účastník: |  |  | Vyplň údaj |  |  | Zpracovatel: | archiw studio s.r.o. - Pavol Vígh
PČ | Typ | Kód | Popis | MJ | Množství | J.cena [CZK] | Cena celkem [CZK] | Cenová soustava |  | DPH | J. Nh [h] | Nh celkem [h] | J. hmotnost [t] | Hmotnost celkem [t] | J. suť [t] | Suť Celkem [t]
Náklady soupisu celkem | [6 empty] | 0 |  |  |  |  | 0 |  | 0.4583 |  | 0.1669 |  | D | -1 | [10 empty] | 0
| D | HSV | Práce a dodávky HSV |  |  |  | 0 |  |  |  |  | 0 |  | 0.0003 |  | 0.015 | 1 | D | 0 |  |  |  | ROZPOCET | [6 empty] | 0
| D | 9 | Ostatní konstrukce a práce, bourání |  |  |  | 0 |  |  |  |  | 0 |  | 0.0003 |  | 0.015 | 1 | D | 1 |  |  |  | ROZPOCET | [6 empty] | 0
1 | K | 971042241 | Vybourání otvorů v betonových příčkách a zdech základových nebo nadzákladových plochy do 0,0225 m2, tl. do 300 mm | kus | 1 |  | 0 | CS ÚRS 2024 01 |  | základní |  | 0 | 0 | 0 | 0.015 | 0.015 | 4 | K | 2 |  |  |  | ROZPOCET | 0 | 0 | 0 | 0 | 0 | 1 | 0 | 4 | -680631125
| Online PSC |  | https://podminky.urs.cz/item/CS_URS_2024_01/971042241 | [14 empty] | Online PSC | 2
2 | M | 62851018 | prostupová tvarovka do spodní stavby s manžetou z asfaltového pásu DN 125 | kus | 1 |  | 0 | CS ÚRS 2024 01 |  | základní |  | 0 | 0.0003 | 0.0003 | 0 | 0 | 8 | M | 2 |  |  |  | ROZPOCET | 0 | 0 | 0 | 0 | 0 | 1 | 0 | 4 | 24024245
| D | 997 | Přesun sutě |  |  |  | 0 |  |  |  |  | 0 |  | 0 |  | 0 | 1 | D | 1 |  |  |  | ROZPOCET | [6 empty] | 0
3 | K | 997013211 | Vnitrostaveništní doprava suti a vybouraných hmot vodorovně do 50 m s naložením ručně pro budovy a haly výšky do 6 m | t | 0.167 |  | 0 | CS ÚRS 2024 01 |  | základní |  | 0 | 0 | 0 | 0 | 0 | 4 | K | 2 |  |  |  | ROZPOCET | 0 | 0 | 0 | 0 | 0 | 1 | 0 | 4 | -1932855938
| Online PSC |  | https://podminky.urs.cz/item/CS_URS_2024_01/997013211 | [14 empty] | Online PSC | 2
4 | K | 997013219 | Vnitrostaveništní doprava suti a vybouraných hmot vodorovně do 50 m s naložením Příplatek k cenám -3111 až -3217 za zvětšenou vodorovnou dopravu přes vymezenou dopravní vzdálenost za každých dalších započatých 10 m | t | 1.67 |  | 0 | CS ÚRS 2024 01 |  | základní |  | 0 | 0 | 0 | 0 | 0 | 4 | K | 2 |  |  |  | ROZPOCET | 0 | 0 | 0 | 0 | 0 | 1 | 0 | 4 | -1270840196
| Online PSC |  | https://podminky.urs.cz/item/CS_URS_2024_01/997013219 | [14 empty] | Online PSC | 2
| VV |  | 0,167*10 'Přepočtené koeficientem množství |  | 1.67 | [12 empty] | VV | 2 | 2 | False | 1 | ROZPOCET
5 | K | 997013501 | Odvoz suti a vybouraných hmot na skládku nebo meziskládku se složením, na vzdálenost do 1 km | t | 0.167 |  | 0 | CS ÚRS 2024 01 |  | základní |  | 0 | 0 | 0 | 0 | 0 | 4 | K | 2 |  |  |  | ROZPOCET | 0 | 0 | 0 | 0 | 0 | 1 | 0 | 4 | -285118308
| Online PSC |  | https://podminky.urs.cz/item/CS_URS_2024_01/997013501 | [14 empty] | Online PSC | 2
6 | K | 997013509 | Odvoz suti a vybouraných hmot na skládku nebo meziskládku se složením, na vzdálenost Příplatek k ceně za každý další započatý 1 km přes 1 km | t | 0.167 |  | 0 | CS ÚRS 2024 01 |  | základní |  | 0 | 0 | 0 | 0 | 0 | 4 | K | 2 |  |  |  | ROZPOCET | 0 | 0 | 0 | 0 | 0 | 1 | 0 | 4 | 1305471884
| Online PSC |  | https://podminky.urs.cz/item/CS_URS_2024_01/997013509 | [14 empty] | Online PSC | 2
7 | K | 997013871 | Poplatek za uložení stavebního odpadu na recyklační skládce (skládkovné) směsného stavebního a demoličního zatříděného do Katalogu odpadů pod kódem 17 09 04 | t | 0.167 |  | 0 | CS ÚRS 2024 01 |  | základní |  | 0 | 0 | 0 | 0 | 0 | 4 | K | 2 |  |  |  | ROZPOCET | 0 | 0 | 0 | 0 | 0 | 1 | 0 | 4 | 1637960990
| Online PSC |  | https://podminky.urs.cz/item/CS_URS_2024_01/997013871 | [14 empty] | Online PSC | 2
| D | PSV | Práce a dodávky PSV |  |  |  | 0 |  |  |  |  | 0 |  | 0.458 |  | 0.1519 | 2 | D | 0 |  |  |  | ROZPOCET | [6 empty] | 0
| D | 721 | Zdravotechnika - vnitřní kanalizace |  |  |  | 0 |  |  |  |  | 0 |  | 0.059267 |  | 0 | 2 | D | 1 |  |  |  | ROZPOCET | [6 empty] | 0
8 | K | 721173402 | Potrubí z trub PVC SN4 svodné (ležaté) DN 125 | m | 12 |  | 0 | CS ÚRS 2024 01 |  | základní |  | 0 | 0.001973 | 0.023676 | 0 | 0 | 16 | K | 2 |  |  |  | ROZPOCET | 0 | 0 | 0 | 0 | 0 | 1 | 0 | 16 | -1503787894
| Online PSC |  | https://podminky.urs.cz/item/CS_URS_2024_01/721173402 | [14 empty] | Online PSC | 2
9 | K | 721174024 | Potrubí z trub polypropylenových odpadní (svislé) DN 75 | m | 26 |  | 0 | CS ÚRS 2024 01 |  | základní |  | 0 | 0.0005868 | 0.015257 | 0 | 0 | 16 | K | 2 |  |  |  | ROZPOCET | 0 | 0 | 0 | 0 | 0 | 1 | 0 | 16 | 1396993980
| Online PSC |  | https://podminky.urs.cz/item/CS_URS_2024_01/721174024 | [14 empty] | Online PSC | 2
10 | M | 28615602 | čistící tvarovka odpadní pro vysoké teploty HTRE DN 75 | kus | 1 |  | 0 | CS ÚRS 2024 01 |  | základní |  | 0 | 0.00014 | 0.00014 | 0 | 0 | 32 | M | 2 |  |  |  | ROZPOCET | 0 | 0 | 0 | 0 | 0 | 1 | 0 | 16 | 648799714
11 | K | 721174025 | Potrubí z trub polypropylenových odpadní (svislé) DN 110 | m | 5 |  | 0 | CS ÚRS 2024 01 |  | základní |  | 0 | 0.0020099 | 0.010049 | 0 | 0 | 16 | K | 2 |  |  |  | ROZPOCET | 0 | 0 | 0 | 0 | 0 | 1 | 0 | 16 | 2062339389
| Online PSC |  | https://podminky.urs.cz/item/CS_URS_2024_01/721174025 | [14 empty] | Online PSC | 2
12 | M | 28615603 | čistící tvarovka odpadní pro vysoké teploty HTRE DN 110 | kus | 1 |  | 0 | CS ÚRS 2024 01 |  | základní |  | 0 | 0.00033 | 0.00033 | 0 | 0 | 32 | M | 2 |  |  |  | ROZPOCET | 0 | 0 | 0 | 0 | 0 | 1 | 0 | 16 | 788325134
13 | K | 721174043 | Potrubí z trub polypropylenových připojovací DN 50 | m | 20 |  | 0 | CS ÚRS 2024 01 |  | základní |  | 0 | 0.0004765 | 0.00953 | 0 | 0 | 16 | K | 2 |  |  |  | ROZPOCET | 0 | 0 | 0 | 0 | 0 | 1 | 0 | 16 | 835230113
| Online PSC |  | https://podminky.urs.cz/item/CS_URS_2024_01/721174043 | [14 empty] | Online PSC | 2
14 | K | 721273153 | Ventilační hlavice z polypropylenu (PP) DN 110 | kus | 1 |  | 0 | CS ÚRS 2024 01 |  | základní |  | 0 | 0.000285 | 0.000285 | 0 | 0 | 16 | K | 2 |  |  |  | ROZPOCET | 0 | 0 | 0 | 0 | 0 | 1 | 0 | 16 | -872405890
| Online PSC |  | https://podminky.urs.cz/item/CS_URS_2024_01/721273153 | [14 empty] | Online PSC | 2
15 | K | 721290111 | Zkouška těsnosti kanalizace v objektech vodou do DN 125 | m | 63 |  | 0 | CS ÚRS 2024 01 |  | základní |  | 0 | 0 | 0 | 0 | 0 | 16 | K | 2 |  |  |  | ROZPOCET | 0 | 0 | 0 | 0 | 0 | 1 | 0 | 16 | -1549164069
| Online PSC |  | https://podminky.urs.cz/item/CS_URS_2024_01/721290111 | [14 empty] | Online PSC | 2
| VV |  | 12+26+5+20 |  | 63 | [12 empty] | VV | 2 | 2 | True | 1 | ROZPOCET
16 | K | 998721101 | Přesun hmot pro vnitřní kanalizaci stanovený z hmotnosti přesunovaného materiálu vodorovná dopravní vzdálenost do 50 m základní v objektech výšky do 6 m | t | 0.059 |  | 0 | CS ÚRS 2024 01 |  | základní |  | 0 | 0 | 0 | 0 | 0 | 16 | K | 2 |  |  |  | ROZPOCET | 0 | 0 | 0 | 0 | 0 | 1 | 0 | 16 | 331530837
| Online PSC |  | https://podminky.urs.cz/item/CS_URS_2024_01/998721101 | [14 empty] | Online PSC | 2
17 | K | 998721181 | Přesun hmot pro vnitřní kanalizace stanovený z hmotnosti přesunovaného materiálu Příplatek k ceně za přesun prováděný bez použití mechanizace pro jakoukoliv výšku objektu | t | 0.059 |  | 0 | CS ÚRS 2024 01 |  | základní |  | 0 | 0 | 0 | 0 | 0 | 16 | K | 2 |  |  |  | ROZPOCET | 0 | 0 | 0 | 0 | 0 | 1 | 0 | 16 | -1776160845
| Online PSC |  | https://podminky.urs.cz/item/CS_URS_2024_01/998721181 | [14 empty] | Online PSC | 2
18 | K | 998721192 | Přesun hmot pro vnitřní kanalizaci stanovený z hmotnosti přesunovaného materiálu vodorovná dopravní vzdálenost do 50 m Příplatek k cenám za zvětšený přesun přes vymezenou vodorovnou dopravní vzdálenost do 100 m | t | 0.059 |  | 0 | CS ÚRS 2024 01 |  | základní |  | 0 | 0 | 0 | 0 | 0 | 16 | K | 2 |  |  |  | ROZPOCET | 0 | 0 | 0 | 0 | 0 | 1 | 0 | 16 | 1021644567
| Online PSC |  | https://podminky.urs.cz/item/CS_URS_2024_01/998721192 | [14 empty] | Online PSC | 2
| D | 722 | Zdravotechnika - vnitřní vodovod |  |  |  | 0 |  |  |  |  | 0 |  | 0.12468 |  | 0.00371 | 2 | D | 1 |  |  |  | ROZPOCET | [6 empty] | 0
19 | K | 722175002 | Potrubí z plastových trubek z polypropylenu PP-RCT svařovaných polyfúzně D 20 x 2,8 | m | 29 |  | 0 | CS ÚRS 2024 01 |  | základní |  | 0 | 0.000729 | 0.021141 | 0 | 0 | 16 | K | 2 |  |  |  | ROZPOCET | 0 | 0 | 0 | 0 | 0 | 1 | 0 | 16 | 107963773
| Online PSC |  | https://podminky.urs.cz/item/CS_URS_2024_01/722175002 | [14 empty] | Online PSC | 2
| VV |  | "Studená"22 |  | 22 | [12 empty] | VV | 2 | 2 | True | 0 | ROZPOCET
| VV |  | "Teplá"7 |  | 7 | [12 empty] | VV | 2 | 2 | True | 0 | ROZPOCET
| VV |  | Součet |  | 29 | [12 empty] | VV | 2 | 4 | True | 1 | ROZPOCET
20 | K | 722175003 | Potrubí z plastových trubek z polypropylenu PP-RCT svařovaných polyfúzně D 25 x 3,5 | m | 64 |  | 0 | CS ÚRS 2024 01 |  | základní |  | 0 | 0.000984 | 0.062976 | 0 | 0 | 16 | K | 2 |  |  |  | ROZPOCET | 0 | 0 | 0 | 0 | 0 | 1 | 0 | 16 | -1323003173
| Online PSC |  | https://podminky.urs.cz/item/CS_URS_2024_01/722175003 | [14 empty] | Online PSC | 2
| VV |  | "Studená"57 |  | 57 | [12 empty] | VV | 2 | 2 | True | 0 | ROZPOCET
| VV |  | "Teplá"7 |  | 7 | [12 empty] | VV | 2 | 2 | True | 0 | ROZPOCET
| VV |  | Součet |  | 64 | [12 empty] | VV | 2 | 4 | True | 1 | ROZPOCET
21 | K | 722175004 | Potrubí z plastových trubek z polypropylenu PP-RCT svařovaných polyfúzně D 32 x 4,4 | m | 18 |  | 0 | CS ÚRS 2024 01 |  | základní |  | 0 | 0.001297 | 0.023346 | 0 | 0 | 16 | K | 2 |  |  |  | ROZPOCET | 0 | 0 | 0 | 0 | 0 | 1 | 0 | 16 | -1662245292
| Online PSC |  | https://podminky.urs.cz/item/CS_URS_2024_01/722175004 | [14 empty] | Online PSC | 2
22 | K | 722181221 | Ochrana potrubí termoizolačními trubicemi z pěnového polyetylenu PE přilepenými v příčných a podélných spojích, tloušťky izolace přes 6 do 9 mm, vnitřního průměru izolace DN do 22 mm | m | 22 |  | 0 | CS ÚRS 2024 01 |  | základní |  | 0 | 4.662e-05 | 0.0010256 | 0 | 0 | 16 | K | 2 |  |  |  | ROZPOCET | 0 | 0 | 0 | 0 | 0 | 1 | 0 | 16 | -815329308
| Online PSC |  | https://podminky.urs.cz/item/CS_URS_2024_01/722181221 | [14 empty] | Online PSC | 2
| VV |  | "Tepel. izolace pro pr. 20, tl. 9 mm"22 |  | 22 | [12 empty] | VV | 2 | 2 | True | 1 | ROZPOCET
23 | K | 722181222 | Ochrana potrubí termoizolačními trubicemi z pěnového polyetylenu PE přilepenými v příčných a podélných spojích, tloušťky izolace přes 6 do 9 mm, vnitřního průměru izolace DN přes 22 do 45 mm | m | 75 |  | 0 | CS ÚRS 2024 01 |  | základní |  | 0 | 6.74e-05 | 0.005055 | 0 | 0 | 16 | K | 2 |  |  |  | ROZPOCET | 0 | 0 | 0 | 0 | 0 | 1 | 0 | 16 | 1220741080
| Online PSC |  | https://podminky.urs.cz/item/CS_URS_2024_01/722181222 | [14 empty] | Online PSC | 2
| VV |  | "Tepel. izolace pro pr. 25, tl. 9 mm"57 |  | 57 | [12 empty] | VV | 2 | 2 | True | 0 | ROZPOCET
| VV |  | "Tepel. izolace pro pr. 32, tl. 9 mm"18 |  | 18 | [12 empty] | VV | 2 | 2 | True | 0 | ROZPOCET
| VV |  | Součet |  | 75 | [12 empty] | VV | 2 | 4 | True | 1 | ROZPOCET
24 | K | 722181241 | Ochrana potrubí termoizolačními trubicemi z pěnového polyetylenu PE přilepenými v příčných a podélných spojích, tloušťky izolace přes 13 do 20 mm, vnitřního průměru izolace DN do 22 mm | m | 7 |  | 0 | CS ÚRS 2024 01 |  | základní |  | 0 | 0.00012156 | 0.00085092 | 0 | 0 | 16 | K | 2 |  |  |  | ROZPOCET | 0 | 0 | 0 | 0 | 0 | 1 | 0 | 16 | -981345936
| Online PSC |  | https://podminky.urs.cz/item/CS_URS_2024_01/722181241 | [14 empty] | Online PSC | 2
| VV |  | "Tepel. izolace pro pr. 20, tl. 20 mm"7 |  | 7 | [12 empty] | VV | 2 | 2 | True | 1 | ROZPOCET
25 | K | 722181242 | Ochrana potrubí termoizolačními trubicemi z pěnového polyetylenu PE přilepenými v příčných a podélných spojích, tloušťky izolace přes 13 do 20 mm, vnitřního průměru izolace DN přes 22 do 45 mm | m | 7 |  | 0 | CS ÚRS 2024 01 |  | základní |  | 0 | 0.00016312 | 0.0011418 | 0 | 0 | 16 | K | 2 |  |  |  | ROZPOCET | 0 | 0 | 0 | 0 | 0 | 1 | 0 | 16 | 789916951
| Online PSC |  | https://podminky.urs.cz/item/CS_URS_2024_01/722181242 | [14 empty] | Online PSC | 2
| VV |  | "Tepel. izolace pro pr. 25, tl. 20 mm"7 |  | 7 | [12 empty] | VV | 2 | 2 | True | 1 | ROZPOCET
26 | K | 722220861 | Demontáž armatur závitových se dvěma závity do G 3/4 | kus | 7 |  | 0 | CS ÚRS 2024 01 |  | základní |  | 0 | 0 | 0 | 0.00053 | 0.00371 | 16 | K | 2 |  |  |  | ROZPOCET | 0 | 0 | 0 | 0 | 0 | 1 | 0 | 16 | -1999077441
| Online PSC |  | https://podminky.urs.cz/item/CS_URS_2024_01/722220861 | [14 empty] | Online PSC | 2
27 | K | 722231141 | Armatury se dvěma závity ventily pojistné rohové G 1/2" | kus | 16 |  | 0 | CS ÚRS 2024 01 |  | základní |  | 0 | 0.00028627 | 0.0045803 | 0 | 0 | 16 | K | 2 |  |  |  | ROZPOCET | 0 | 0 | 0 | 0 | 0 | 1 | 0 | 16 | -883938639
| Online PSC |  | https://podminky.urs.cz/item/CS_URS_2024_01/722231141 | [14 empty] | Online PSC | 2
28 | K | 722232062 | Armatury se dvěma závity kulové kohouty PN 42 do 185 °C přímé vnitřní závit s vypouštěním G 3/4" | kus | 2 |  | 0 | CS ÚRS 2024 01 |  | základní |  | 0 | 0.00039957 | 0.00079914 | 0 | 0 | 16 | K | 2 |  |  |  | ROZPOCET | 0 | 0 | 0 | 0 | 0 | 1 | 0 | 16 | 1294199856
| Online PSC |  | https://podminky.urs.cz/item/CS_URS_2024_01/722232062 | [14 empty] | Online PSC | 2
29 | K | 722232063 | Armatury se dvěma závity kulové kohouty PN 42 do 185 °C přímé vnitřní závit s vypouštěním G 1" | kus | 1 |  | 0 | CS ÚRS 2024 01 |  | základní |  | 0 | 0.00056957 | 0.00056957 | 0 | 0 | 16 | K | 2 |  |  |  | ROZPOCET | 0 | 0 | 0 | 0 | 0 | 1 | 0 | 16 | 770405250
| Online PSC |  | https://podminky.urs.cz/item/CS_URS_2024_01/722232063 | [14 empty] | Online PSC | 2
30 | K | 722290234 | Zkoušky, proplach a desinfekce vodovodního potrubí proplach a desinfekce vodovodního potrubí do DN 80 | m | 111 |  | 0 | CS ÚRS 2024 01 |  | základní |  | 0 | 1e-05 | 0.00111 | 0 | 0 | 16 | K | 2 |  |  |  | ROZPOCET | 0 | 0 | 0 | 0 | 0 | 1 | 0 | 16 | 2084383599
| Online PSC |  | https://podminky.urs.cz/item/CS_URS_2024_01/722290234 | [14 empty] | Online PSC | 2
| VV |  | "20/2,8"29 |  | 29 | [12 empty] | VV | 2 | 2 | True | 0 | ROZPOCET
| VV |  | "25/3,5"64 |  | 64 | [12 empty] | VV | 2 | 2 | True | 0 | ROZPOCET
| VV |  | "32/4,4"18 |  | 18 | [12 empty] | VV | 2 | 2 | True | 0 | ROZPOCET
| VV |  | Součet |  | 111 | [12 empty] | VV | 2 | 4 | True | 1 | ROZPOCET
31 | K | 722290246 | Zkoušky, proplach a desinfekce vodovodního potrubí zkoušky těsnosti vodovodního potrubí plastového do DN 40 | m | 111 |  | 0 | CS ÚRS 2024 01 |  | základní |  | 0 | 1.8816e-05 | 0.0020886 | 0 | 0 | 16 | K | 2 |  |  |  | ROZPOCET | 0 | 0 | 0 | 0 | 0 | 1 | 0 | 16 | 892157895
| Online PSC |  | https://podminky.urs.cz/item/CS_URS_2024_01/722290246 | [14 empty] | Online PSC | 2
| VV |  | "20/2,8"29 |  | 29 | [12 empty] | VV | 2 | 2 | True | 0 | ROZPOCET
| VV |  | "25/3,5"64 |  | 64 | [12 empty] | VV | 2 | 2 | True | 0 | ROZPOCET
| VV |  | "32/4,4"18 |  | 18 | [12 empty] | VV | 2 | 2 | True | 0 | ROZPOCET
| VV |  | Součet |  | 111 | [12 empty] | VV | 2 | 4 | True | 1 | ROZPOCET
32 | K | 998722101 | Přesun hmot pro vnitřní vodovod stanovený z hmotnosti přesunovaného materiálu vodorovná dopravní vzdálenost do 50 m základní v objektech výšky do 6 m | t | 0.125 |  | 0 | CS ÚRS 2024 01 |  | základní |  | 0 | 0 | 0 | 0 | 0 | 16 | K | 2 |  |  |  | ROZPOCET | 0 | 0 | 0 | 0 | 0 | 1 | 0 | 16 | 250928728
| Online PSC |  | https://podminky.urs.cz/item/CS_URS_2024_01/998722101 | [14 empty] | Online PSC | 2
33 | K | 998722181 | Přesun hmot pro vnitřní vodovod stanovený z hmotnosti přesunovaného materiálu Příplatek k ceně za přesun prováděný bez použití mechanizace pro jakoukoliv výšku objektu | t | 0.125 |  | 0 | CS ÚRS 2024 01 |  | základní |  | 0 | 0 | 0 | 0 | 0 | 16 | K | 2 |  |  |  | ROZPOCET | 0 | 0 | 0 | 0 | 0 | 1 | 0 | 16 | 294415405
| Online PSC |  | https://podminky.urs.cz/item/CS_URS_2024_01/998722181 | [14 empty] | Online PSC | 2
34 | K | 998722192 | Přesun hmot pro vnitřní vodovod stanovený z hmotnosti přesunovaného materiálu vodorovná dopravní vzdálenost do 50 m Příplatek k cenám za zvětšený přesun přes vymezenou vodorovnou dopravní vzdálenost do 100 m | t | 0.125 |  | 0 | CS ÚRS 2024 01 |  | základní |  | 0 | 0 | 0 | 0 | 0 | 16 | K | 2 |  |  |  | ROZPOCET | 0 | 0 | 0 | 0 | 0 | 1 | 0 | 16 | 415680965
| Online PSC |  | https://podminky.urs.cz/item/CS_URS_2024_01/998722192 | [14 empty] | Online PSC | 2
| D | 725 | Zdravotechnika - zařizovací předměty |  |  |  | 0 |  |  |  |  | 0 |  | 0.2564 |  | 0.14819 | 2 | D | 1 |  |  |  | ROZPOCET | [6 empty] | 0
35 | K | 725119125 | Zařízení záchodů montáž klozetových mís závěsných na nosné stěny | kus | 1 |  | 0 | CS ÚRS 2024 01 |  | základní |  | 0 | 0.0011888 | 0.0011888 | 0 | 0 | 16 | K | 2 |  |  |  | ROZPOCET | 0 | 0 | 0 | 0 | 0 | 1 | 0 | 16 | -1193450999
| Online PSC |  | https://podminky.urs.cz/item/CS_URS_2024_01/725119125 | [14 empty] | Online PSC | 2
36 | M | 64236051 | klozet keramický bílý závěsný hluboké splachování pro handicapované | kus | 1 |  | 0 | CS ÚRS 2024 01 |  | základní |  | 0 | 0.0219 | 0.0219 | 0 | 0 | 32 | M | 2 |  |  |  | ROZPOCET | 0 | 0 | 0 | 0 | 0 | 1 | 0 | 16 | -969627070
37 | K | 725119131 | Zařízení záchodů montáž klozetových sedátek standardních | kus | 1 |  | 0 | CS ÚRS 2024 01 |  | základní |  | 0 | 0 | 0 | 0 | 0 | 16 | K | 2 |  |  |  | ROZPOCET | 0 | 0 | 0 | 0 | 0 | 1 | 0 | 16 | 1304555095
| Online PSC |  | https://podminky.urs.cz/item/CS_URS_2024_01/725119131 | [14 empty] | Online PSC | 2
38 | M | 55167394 | sedátko klozetové duroplastové bílé antibakteriální | kus | 1 |  | 0 | CS ÚRS 2024 01 |  | základní |  | 0 | 0.00128 | 0.00128 | 0 | 0 | 32 | M | 2 |  |  |  | ROZPOCET | 0 | 0 | 0 | 0 | 0 | 1 | 0 | 16 | 219034645
39 | K | 725210821 | Demontáž umyvadel bez výtokových armatur umyvadel | soubor | 7 |  | 0 | CS ÚRS 2024 01 |  | základní |  | 0 | 0 | 0 | 0.01946 | 0.13622 | 16 | K | 2 |  |  |  | ROZPOCET | 0 | 0 | 0 | 0 | 0 | 1 | 0 | 16 | 18270445
| Online PSC |  | https://podminky.urs.cz/item/CS_URS_2024_01/725210821 | [14 empty] | Online PSC | 2
| VV |  | "2.NP"7 |  | 7 | [12 empty] | VV | 2 | 2 | True | 1 | ROZPOCET
40 | K | 725219102 | Umyvadla montáž umyvadel ostatních typů na šrouby | soubor | 13 |  | 0 | CS ÚRS 2024 01 |  | základní |  | 0 | 0.0017286 | 0.022472 | 0 | 0 | 16 | K | 2 |  |  |  | ROZPOCET | 0 | 0 | 0 | 0 | 0 | 1 | 0 | 16 | 57953077
| Online PSC |  | https://podminky.urs.cz/item/CS_URS_2024_01/725219102 | [14 empty] | Online PSC | 2
41 | M | 64211046 | umyvadlo keramické závěsné bílé š 600mm | kus | 12 |  | 0 | CS ÚRS 2024 01 |  | základní |  | 0 | 0.0135 | 0.162 | 0 | 0 | 32 | M | 2 |  |  |  | ROZPOCET | 0 | 0 | 0 | 0 | 0 | 1 | 0 | 16 | -868477423
42 | M | 64211023 | umyvadlo keramické závěsné bezbariérové bílé 640x550mm | kus | 1 |  | 0 | CS ÚRS 2024 01 |  | základní |  | 0 | 0.0176 | 0.0176 | 0 | 0 | 32 | M | 2 |  |  |  | ROZPOCET | 0 | 0 | 0 | 0 | 0 | 1 | 0 | 16 | 620537777
43 | K | 725319111 | Dřezy bez výtokových armatur montáž dřezů ostatních typů | soubor | 1 |  | 0 | CS ÚRS 2024 01 |  | základní |  | 0 | 0.00043471 | 0.00043471 | 0 | 0 | 16 | K | 2 |  |  |  | ROZPOCET | 0 | 0 | 0 | 0 | 0 | 1 | 0 | 16 | -892295275
| Online PSC |  | https://podminky.urs.cz/item/CS_URS_2024_01/725319111 | [14 empty] | Online PSC | 2
44 | M | 55231082 | dřez nerez s odkládací ploškou vestavný matný 560x480mm | kus | 1 |  | 0 | CS ÚRS 2024 01 |  | základní |  | 0 | 0.0045 | 0.0045 | 0 | 0 | 32 | M | 2 |  |  |  | ROZPOCET | 0 | 0 | 0 | 0 | 0 | 1 | 0 | 16 | -147135610
45 | K | 725813112 | Ventily rohové bez připojovací trubičky nebo flexi hadičky pračkové G 3/4" | kus | 2 |  | 0 | CS ÚRS 2024 01 |  | základní |  | 0 | 0.0010891 | 0.0021783 | 0 | 0 | 16 | K | 2 |  |  |  | ROZPOCET | 0 | 0 | 0 | 0 | 0 | 1 | 0 | 16 | 1094692933
| Online PSC |  | https://podminky.urs.cz/item/CS_URS_2024_01/725813112 | [14 empty] | Online PSC | 2
46 | K | 725820802 | Demontáž baterií stojánkových do 1 otvoru | soubor | 7 |  | 0 | CS ÚRS 2024 01 |  | základní |  | 0 | 0 | 0 | 0.00086 | 0.00602 | 16 | K | 2 |  |  |  | ROZPOCET | 0 | 0 | 0 | 0 | 0 | 1 | 0 | 16 | -1939624167
| Online PSC |  | https://podminky.urs.cz/item/CS_URS_2024_01/725820802 | [14 empty] | Online PSC | 2
47 | K | 725829111 | Baterie dřezové montáž ostatních typů stojánkových G 1/2" | kus | 1 |  | 0 | CS ÚRS 2024 01 |  | základní |  | 0 | 0 | 0 | 0 | 0 | 16 | K | 2 |  |  |  | ROZPOCET | 0 | 0 | 0 | 0 | 0 | 1 | 0 | 16 | 1428125027
| Online PSC |  | https://podminky.urs.cz/item/CS_URS_2024_01/725829111 | [14 empty] | Online PSC | 2
48 | M | 55143974 | baterie dřezová páková stojánková s otáčivým ústím dl ramínka 220mm | kus | 1 |  | 0 | CS ÚRS 2024 01 |  | základní |  | 0 | 0.0018 | 0.0018 | 0 | 0 | 32 | M | 2 |  |  |  | ROZPOCET | 0 | 0 | 0 | 0 | 0 | 1 | 0 | 16 | 983028525
49 | K | 725829131 | Baterie umyvadlové montáž ostatních typů stojánkových G 1/2" | kus | 13 |  | 0 | CS ÚRS 2024 01 |  | základní |  | 0 | 3.914e-05 | 0.00050882 | 0 | 0 | 16 | K | 2 |  |  |  | ROZPOCET | 0 | 0 | 0 | 0 | 0 | 1 | 0 | 16 | -184400024
| Online PSC |  | https://podminky.urs.cz/item/CS_URS_2024_01/725829131 | [14 empty] | Online PSC | 2
50 | M | 55111983 | baterie stojánková klasická na jednu vodu G 1/2" | kus | 12 |  | 0 | CS ÚRS 2024 01 |  | základní |  | 0 | 0.001 | 0.012 | 0 | 0 | 32 | M | 2 |  |  |  | ROZPOCET | 0 | 0 | 0 | 0 | 0 | 1 | 0 | 16 | 326871411
51 | M | 55144006R | baterie umyvadlová stojánková páková otáčivé ústí - pro invalidy | kus | 1 |  | 0 | R-položka |  | základní |  | 0 | 0.0018 | 0.0018 | 0 | 0 | 32 | M | 2 |  |  |  | ROZPOCET | 0 | 0 | 0 | 0 | 0 | 1 | 0 | 16 | 796676956
52 | K | 725860811 | Demontáž zápachových uzávěrek pro zařizovací předměty jednoduchých | kus | 7 |  | 0 | CS ÚRS 2024 01 |  | základní |  | 0 | 0 | 0 | 0.00085 | 0.00595 | 16 | K | 2 |  |  |  | ROZPOCET | 0 | 0 | 0 | 0 | 0 | 1 | 0 | 16 | -493613432
| Online PSC |  | https://podminky.urs.cz/item/CS_URS_2024_01/725860811 | [14 empty] | Online PSC | 2
53 | K | 725861102 | Zápachové uzávěrky zařizovacích předmětů pro umyvadla DN 40 | kus | 12 |  | 0 | CS ÚRS 2024 01 |  | základní |  | 0 | 0.0002375 | 0.00285 | 0 | 0 | 16 | K | 2 |  |  |  | ROZPOCET | 0 | 0 | 0 | 0 | 0 | 1 | 0 | 16 | 652518495
| Online PSC |  | https://podminky.urs.cz/item/CS_URS_2024_01/725861102 | [14 empty] | Online PSC | 2
| VV |  | 12 |  | 12 | [12 empty] | VV | 2 | 2 | True | 1 | ROZPOCET
54 | K | 725862103 | Zápachové uzávěrky zařizovacích předmětů pro dřezy DN 40/50 | kus | 1 |  | 0 | CS ÚRS 2024 01 |  | základní |  | 0 | 0.0002775 | 0.0002775 | 0 | 0 | 16 | K | 2 |  |  |  | ROZPOCET | 0 | 0 | 0 | 0 | 0 | 1 | 0 | 16 | 1197143665
| Online PSC |  | https://podminky.urs.cz/item/CS_URS_2024_01/725862103 | [14 empty] | Online PSC | 2
55 | K | 725865501 | Zápachové uzávěrky zařizovacích předmětů odpadní soupravy se zápachovou uzávěrkou DN 40/50 | kus | 2 |  | 0 | CS ÚRS 2024 01 |  | základní |  | 0 | 0.00128 | 0.00256 | 0 | 0 | 16 | K | 2 |  |  |  | ROZPOCET | 0 | 0 | 0 | 0 | 0 | 1 | 0 | 16 | 1081828133
| Online PSC |  | https://podminky.urs.cz/item/CS_URS_2024_01/725865501 | [14 empty] | Online PSC | 2
| VV |  | "Sifon pro myčku + pračku"2 |  | 2 | [12 empty] | VV | 2 | 2 | True | 1 | ROZPOCET
56 | K | 725869101 | Zápachové uzávěrky zařizovacích předmětů montáž zápachových uzávěrek umyvadlových do DN 40 | kus | 1 |  | 0 | CS ÚRS 2024 01 |  | základní |  | 0 | 0.00014899 | 0.00014899 | 0 | 0 | 16 | K | 2 |  |  |  | ROZPOCET | 0 | 0 | 0 | 0 | 0 | 1 | 0 | 16 | -1363335718
| Online PSC |  | https://podminky.urs.cz/item/CS_URS_2024_01/725869101 | [14 empty] | Online PSC | 2
| VV |  | "pro Invalidní"1 |  | 1 | [12 empty] | VV | 2 | 2 | True | 1 | ROZPOCET
57 | M | 55162001 | uzávěrka zápachová umyvadlová s celokovovým kulatým designem DN 32 | kus | 1 |  | 0 | CS ÚRS 2024 01 |  | základní |  | 0 | 0.0009 | 0.0009 | 0 | 0 | 32 | M | 2 |  |  |  | ROZPOCET | 0 | 0 | 0 | 0 | 0 | 1 | 0 | 16 | 1889361364
58 | K | 998725101 | Přesun hmot pro zařizovací předměty stanovený z hmotnosti přesunovaného materiálu vodorovná dopravní vzdálenost do 50 m základní v objektech výšky do 6 m | t | 0.256 |  | 0 | CS ÚRS 2024 01 |  | základní |  | 0 | 0 | 0 | 0 | 0 | 16 | K | 2 |  |  |  | ROZPOCET | 0 | 0 | 0 | 0 | 0 | 1 | 0 | 16 | -87578455
| Online PSC |  | https://podminky.urs.cz/item/CS_URS_2024_01/998725101 | [14 empty] | Online PSC | 2
59 | K | 998725181 | Přesun hmot pro zařizovací předměty stanovený z hmotnosti přesunovaného materiálu Příplatek k cenám za přesun prováděný bez použití mechanizace pro jakoukoliv výšku objektu | t | 0.256 |  | 0 | CS ÚRS 2024 01 |  | základní |  | 0 | 0 | 0 | 0 | 0 | 16 | K | 2 |  |  |  | ROZPOCET | 0 | 0 | 0 | 0 | 0 | 1 | 0 | 16 | 1778240670
| Online PSC |  | https://podminky.urs.cz/item/CS_URS_2024_01/998725181 | [14 empty] | Online PSC | 2
60 | K | 998725192 | Přesun hmot pro zařizovací předměty stanovený z hmotnosti přesunovaného materiálu vodorovná dopravní vzdálenost do 50 m Příplatek k cenám za zvětšený přesun přes vymezenou vodorovnou dopravní vzdálenost do 100 m | t | 0.256 |  | 0 | CS ÚRS 2024 01 |  | základní |  | 0 | 0 | 0 | 0 | 0 | 16 | K | 2 |  |  |  | ROZPOCET | 0 | 0 | 0 | 0 | 0 | 1 | 0 | 16 | 371780170
| Online PSC |  | https://podminky.urs.cz/item/CS_URS_2024_01/998725192 | [14 empty] | Online PSC | 2
| D | 726 | Zdravotechnika - předstěnové instalace |  |  |  | 0 |  |  |  |  | 0 |  | 0.01765 |  | 0 | 2 | D | 1 |  |  |  | ROZPOCET | [6 empty] | 0
61 | K | 726131043 | Předstěnové instalační systémy do lehkých stěn s kovovou konstrukcí pro závěsné klozety ovládání zepředu, stavební výšky 1120 mm pro tělesně postižené | soubor | 1 |  | 0 | CS ÚRS 2024 01 |  | základní |  | 0 | 0.01765 | 0.01765 | 0 | 0 | 16 | K | 2 |  |  |  | ROZPOCET | 0 | 0 | 0 | 0 | 0 | 1 | 0 | 16 | 663536976
| Online PSC |  | https://podminky.urs.cz/item/CS_URS_2024_01/726131043 | [14 empty] | Online PSC | 2
62 | K | 998726111 | Přesun hmot pro instalační prefabrikáty stanovený z hmotnosti přesunovaného materiálu vodorovná dopravní vzdálenost do 50 m základní v objektech výšky do 6 m | t | 0.018 |  | 0 | CS ÚRS 2024 01 |  | základní |  | 0 | 0 | 0 | 0 | 0 | 16 | K | 2 |  |  |  | ROZPOCET | 0 | 0 | 0 | 0 | 0 | 1 | 0 | 16 | -972263132
| Online PSC |  | https://podminky.urs.cz/item/CS_URS_2024_01/998726111 | [14 empty] | Online PSC | 2
63 | K | 998726181 | Přesun hmot pro instalační prefabrikáty stanovený z hmotnosti přesunovaného materiálu Příplatek k cenám za přesun prováděný bez použití mechanizace pro jakoukoliv výšku objektu | t | 0.018 |  | 0 | CS ÚRS 2024 01 |  | základní |  | 0 | 0 | 0 | 0 | 0 | 16 | K | 2 |  |  |  | ROZPOCET | 0 | 0 | 0 | 0 | 0 | 1 | 0 | 16 | 39918830
| Online PSC |  | https://podminky.urs.cz/item/CS_URS_2024_01/998726181 | [14 empty] | Online PSC | 2
64 | K | 998726192 | Přesun hmot pro instalační prefabrikáty stanovený z hmotnosti přesunovaného materiálu vodorovná dopravní vzdálenost do 50 m Příplatek k cenám za zvětšený přesun přes vymezenou vodorovnou dopravní vzdálenost do 100 m | t | 0.018 |  | 0 | CS ÚRS 2024 01 |  | základní |  | 0 | 0 | 0 | 0 | 0 | 16 | K | 2 |  |  |  | ROZPOCET | 0 | 0 | 0 | 0 | 0 | 1 | 0 | 16 | -1279282744
| Online PSC |  | https://podminky.urs.cz/item/CS_URS_2024_01/998726192 | [14 empty] | Online PSC | 2
| D | HZS | Hodinové zúčtovací sazby |  |  |  | 0 |  |  |  |  | 0 |  | 0 |  | 0 | 4 | D | 0 |  |  |  | ROZPOCET | [6 empty] | 0
65 | K | HZS2211 | Hodinové zúčtovací sazby profesí PSV provádění stavebních instalací instalatér | hod | 16 |  | 0 | CS ÚRS 2024 01 |  | základní |  | 0 | 0 | 0 | 0 | 0 | 512 | K | 1 |  |  |  | ROZPOCET | 0 | 0 | 0 | 0 | 0 | 1 | 0 | 512 | -1318235272
| Online PSC |  | https://podminky.urs.cz/item/CS_URS_2024_01/HZS2211 | [14 empty] | Online PSC | 1
| P |  | Poznámka k položce: Odhad - Práce budou účtovány dle skutečně provedených prací zapsaných v SD a odsouhlaseným zástupcem investora, či TDI. | [14 empty] | P | 1
| VV |  | "Jinde nespecifikované práce ZTI - rozvody vody"8 |  | 8 | [12 empty] | VV | 1 | 2 | True | 0 | ROZPOCET
| VV |  | "Jinde nespecifikované práce ZTI - rozvody Kanalizace"8 |  | 8 | [12 empty] | VV | 1 | 2 | True | 0 | ROZPOCET
| VV |  | Součet |  | 16 | [12 empty] | VV | 1 | 4 | True | 1 | ROZPOCET
66 | K | HZS2491 | Hodinové zúčtovací sazby profesí PSV zednické výpomoci a pomocné práce PSV dělník zednických výpomocí | hod | 24 |  | 0 | CS ÚRS 2024 01 |  | základní |  | 0 | 0 | 0 | 0 | 0 | 512 | K | 1 |  |  |  | ROZPOCET | 0 | 0 | 0 | 0 | 0 | 1 | 0 | 512 | 540790392
| Online PSC |  | https://podminky.urs.cz/item/CS_URS_2024_01/HZS2491 | [14 empty] | Online PSC | 1
| P |  | Poznámka k položce: Odhad - Práce budou účtovány dle skutečně provedených prací zapsaných v SD a odsouhlaseným zástupcem investora, či TDI. | [14 empty] | P | 1
| VV |  | "stavební a zednícké připomoce - např. vysekání rýh, záhozy rýh, zřízení prostupů a průrazů atd."3*8 |  | 24 | [12 empty] | VV | 1 | 2 | True | 0 | ROZPOCET
| VV |  | Součet |  | 24 | [12 empty] | VV | 1 | 4 | True | 1 | ROZPOCET
67 | K | HZS2492 | Hodinové zúčtovací sazby profesí PSV zednické výpomoci a pomocné práce PSV pomocný dělník PSV | hod | 16 |  | 0 | CS ÚRS 2024 01 |  | základní |  | 0 | 0 | 0 | 0 | 0 | 512 | K | 1 |  |  |  | ROZPOCET | 0 | 0 | 0 | 0 | 0 | 1 | 0 | 512 | -956829222
| Online PSC |  | https://podminky.urs.cz/item/CS_URS_2024_01/HZS2492 | [14 empty] | Online PSC | 1
| P |  | Poznámka k položce: Odhad - Práce budou účtovány dle skutečně provedených prací zapsaných v SD a odsouhlaseným zástupcem investora, či TDI. | [14 empty] | P | 1
| VV |  | "Demontáž ostatních rozvodů ZTI - rozvody vody"1*8 |  | 8 | [12 empty] | VV | 1 | 2 | True | 0 | ROZPOCET
| VV |  | "Demontáž ostatních rozvodů ZTI - rozvody Kanalizace"1*8 |  | 8 | [12 empty] | VV | 1 | 2 | True | 0 | ROZPOCET
| VV |  | Součet |  | 16 | [12 empty] | VV | 1 | 4 | True | 1 | ROZPOCET
| D | OST | Ostatní |  |  |  | 0 |  |  |  |  | 0 |  | 0 |  | 0 | 4 | D | 0 |  |  |  | ROZPOCET | [6 empty] | 0
68 | M | OST-721-001 | Drobný montážní a spojovací materiál | % |  |  | 0 | R-položka |  | základní |  | 0 | 0 | 0 | 0 | 0 | 512 | M | 1 |  |  |  | ROZPOCET | 0 | 0 | 0 | 0 | 0 | 1 | 0 | 512 | 1587874332
| P |  | Poznámka k položce: Celkový rozsah 5% z dodávky materiálů | [14 empty] | P | 1
| D | VRN | Vedlejší rozpočtové náklady |  |  |  | 0 |  |  |  |  | 0 |  | 0 |  | 0 | 5 | D | 0 |  |  |  | ROZPOCET | [6 empty] | 0
| D | VRN4 | Inženýrská činnost |  |  |  | 0 |  |  |  |  | 0 |  | 0 |  | 0 | 5 | D | 1 |  |  |  | ROZPOCET | [6 empty] | 0
69 | K | 043002000 | Zkoušky a ostatní měření | soubor | 1 |  | 0 | CS ÚRS 2023 02 |  | základní |  | 0 | 0 | 0 | 0 | 0 | 1024 | K | 2 |  |  |  | ROZPOCET | 0 | 0 | 0 | 0 | 0 | 1 | 0 | 1024 | 245484935
| Online PSC |  | https://podminky.urs.cz/item/CS_URS_2023_02/043002000 | [14 empty] | Online PSC | 2
70 | K | 043203003R | Rozbory celkem - Rozbor pitné vody | Soubor | 1 |  | 0 | R-položka |  | základní |  | 0 | 0 | 0 | 0 | 0 | 1024 | K | 2 |  |  |  | ROZPOCET | 0 | 0 | 0 | 0 | 0 | 1 | 0 | 1024 | 1405319603
| P |  | Poznámka k položce: Rozbor pitné vody akreditovanou laboratoří včetně protokolu. | [14 empty] | P | 2
71 | K | 044002000 | Revize | soubor | 1 |  | 0 | CS ÚRS 2023 02 |  | základní |  | 0 | 0 | 0 | 0 | 0 | 1024 | K | 2 |  |  |  | ROZPOCET | 0 | 0 | 0 | 0 | 0 | 1 | 0 | 1024 | 1039093105
| Online PSC |  | https://podminky.urs.cz/item/CS_URS_2023_02/044002000 | [14 empty] | Online PSC | 2
| D | VRN6 | Územní vlivy |  |  |  | 0 |  |  |  |  | 0 |  | 0 |  | 0 | 5 | D | 1 |  |  |  | ROZPOCET | [6 empty] | 0
72 | K | 065002000 | Mimostaveništní doprava materiálů | Soubor | 1 |  | 0 | CS ÚRS 2024 01 |  | základní |  | 0 | 0 | 0 | 0 | 0 | 1024 | K | 2 |  |  |  | ROZPOCET | 0 | 0 | 0 | 0 | 0 | 1 | 0 | 1024 | -1783362060
| Online PSC |  | https://podminky.urs.cz/item/CS_URS_2024_01/065002000 | [14 empty] | Online PSC | 2

## TI 03 - Elektroinstalace
{3f4e9fbc-758b-488c-aa5f-3b16a0158846}
2
| KRYCÍ LIST SOUPISU PRACÍ | [7 empty] | v --- níže se nacházejí doplnkové a pomocné údaje k sestavám --- v | [8 empty] | False
Stavba:
Modernizace a rozšíření prostor SOU a PrŠ Kladno – Vrapice, Objekt 1
Objekt:
SO 01 - Rekonstrukce učeben 2.np + Rekonstrukce garáže
Soupis:
TI 03 - Elektroinstalace
| KSO: |  |  |  |  | CC-CZ:
| Místo: |  | Vrapice |  |  | Datum: | 29. 4. 2025
| Zadavatel: |  |  |  |  | IČ: | 00507601
|  | SOU a PrŠ Kladno – Vrapice |  |  |  | DIČ: | CZ00507601
| Účastník: |  |  |  |  | IČ: | Vyplň údaj
|  | Vyplň údaj |  |  |  | DIČ: | Vyplň údaj
| Projektant: |  |  |  |  | IČ: | 04193466
|  | archiw studio s.r.o |  |  |  | DIČ: | CZ04193466
| Zpracovatel: |  |  |  |  | IČ: | 04193466
|  | archiw studio s.r.o. - Pavol Vígh |  |  |  | DIČ: | CZ04193466
Poznámka:
Jsou-li v rozpočtu uvedeny odkazy na názvy nebo specifická označení výrobků apod., jsou takové odkazy pouze informativní a slouží pouze pro určení technické úrovně a provozních parametrů.
| Cena bez DPH | [5 empty] | 0
|  |  | Základ daně |  |  | Sazba daně | Výše daně
| DPH | základní | 0 |  |  | 21% | 0
|  | snížená | 0 |  |  | 12% | 0
|  | zákl. přenesená | 0 |  |  | 21% | 0
|  | sníž. přenesená | 0 |  |  | 12% | 0
|  | nulová | 0 |  |  | 0% | 0
| Cena s DPH |  |  | v | CZK |  | 0
REKAPITULACE ČLENĚNÍ SOUPISU PRACÍ
Stavba:
Modernizace a rozšíření prostor SOU a PrŠ Kladno – Vrapice, Objekt 1
Objekt:
SO 01 - Rekonstrukce učeben 2.np + Rekonstrukce garáže
Soupis:
TI 03 - Elektroinstalace
Místo: |  |  | Vrapice |  |  | Datum: | 29. 4. 2025
Zadavatel: |  |  | SOU a PrŠ Kladno – Vrapice |  |  | Projektant: | archiw studio s.r.o
Účastník: |  |  | Vyplň údaj |  |  | Zpracovatel: | archiw studio s.r.o. - Pavol Vígh
Kód dílu - Popis | [6 empty] | Cena celkem [CZK]
Náklady stavby celkem | [6 empty] | 0 | [11 empty] | -1
| HSV - Práce a dodávky HSV | [5 empty] | 0
| D13 - STAVEBNÍ A ZEMNÍ PRÁCE | [5 empty] | 0
| HZS - Hodinové zúčtovací sazby | [5 empty] | 0
| PSV - Práce a dodávky PSV | [5 empty] | 0
| 741 - Elektroinstalace - silnoproud | [5 empty] | 0
| D1 - KABEL SILOVÝ, IZOLACE PVC, KABEL SDĚLOVACÍ | [5 empty] | 0
| D2 - SPÍNAČE, PŘEPÍNAČE, ZAPUŠTĚNÉ – barva slonová kost | [5 empty] | 0
| D3 - ZÁSUVKY NN ZAPUŠTĚNÉ, ZÁSUVKY SDĚLOVACÍ – barva sl. kost | [5 empty] | 0
| D4 - RÁMEČKY PRO PŘÍSTROJE – barva sl. kost | [5 empty] | 0
| D5 - ZÁSUVKY PODLAHOVÉ | [5 empty] | 0
| D6 - KRABICE, TRUBKY, PŘÍCHYTKY | [5 empty] | 0
| D7 - UKONČENÍ KABELŮ A VODIČŮ | [5 empty] | 0
| D8 - SVÍTIDLA | [5 empty] | 0
| D9 - ROZVÁDĚČE | [5 empty] | 0
| 742 - Elektroinstalace - slaboproud | [5 empty] | 0
| D10 - EZS | [5 empty] | 0
| D11 - SANITÁRNÍ PŘÍSTROJE | [5 empty] | 0
| D12 - UZEMNĚNÍ A POSPOJOVÁNÍ | [5 empty] | 0
| OST - Ostatní | [5 empty] | 0
| VRN - Vedlejší rozpočtové náklady | [5 empty] | 0
| VRN4 - Inženýrská činnost | [5 empty] | 0
| VRN6 - Územní vlivy | [5 empty] | 0
SOUPIS PRACÍ
Stavba:
Modernizace a rozšíření prostor SOU a PrŠ Kladno – Vrapice, Objekt 1
Objekt:
SO 01 - Rekonstrukce učeben 2.np + Rekonstrukce garáže
Soupis:
TI 03 - Elektroinstalace
Místo: |  |  | Vrapice |  |  | Datum: | 29. 4. 2025
Zadavatel: |  |  | SOU a PrŠ Kladno – Vrapice |  |  | Projektant: | archiw studio s.r.o
Účastník: |  |  | Vyplň údaj |  |  | Zpracovatel: | archiw studio s.r.o. - Pavol Vígh
PČ | Typ | Kód | Popis | MJ | Množství | J.cena [CZK] | Cena celkem [CZK] | Cenová soustava |  | DPH | J. Nh [h] | Nh celkem [h] | J. hmotnost [t] | Hmotnost celkem [t] | J. suť [t] | Suť Celkem [t]
Náklady soupisu celkem | [6 empty] | 0 |  |  |  |  | 0 |  | 0 |  | 0 |  | D | -1 | [10 empty] | 0
| D | HSV | Práce a dodávky HSV |  |  |  | 0 |  |  |  |  | 0 |  | 0 |  | 0 | 1 | D | 0 |  |  |  | ROZPOCET | [6 empty] | 0
| D | D13 | STAVEBNÍ A ZEMNÍ PRÁCE |  |  |  | 0 |  |  |  |  | 0 |  | 0 |  | 0 | 1 | D | 1 |  |  |  | ROZPOCET | [6 empty] | 0
1 | K | Pol66 | Příprava kapes pro krabice | ks | 188 |  | 0 |  |  | základní |  | 0 | 0 | 0 | 0 | 0 | 4 | K | 2 |  |  |  | ROZPOCET | 0 | 0 | 0 | 0 | 0 | 1 | 0 | 4 | -359299821
2 | K | Pol67 | Vysekání rýh pro vodiče v omítce stěn šíře 30mm, hl. 50mm | m | 900 |  | 0 |  |  | základní |  | 0 | 0 | 0 | 0 | 0 | 4 | K | 2 |  |  |  | ROZPOCET | 0 | 0 | 0 | 0 | 0 | 1 | 0 | 4 | -1450137356
3 | K | Pol68 | Vysekání rýh pro vodiče v omítce stěn šíře 50mm, hl. 50mm | m | 200 |  | 0 |  |  | základní |  | 0 | 0 | 0 | 0 | 0 | 4 | K | 2 |  |  |  | ROZPOCET | 0 | 0 | 0 | 0 | 0 | 1 | 0 | 4 | -1919761695
4 | K | Pol69 | Vysekání rýh pro vodiče v omítce stěn šíře 70mm, hl. 50mm | m | 100 |  | 0 |  |  | základní |  | 0 | 0 | 0 | 0 | 0 | 4 | K | 2 |  |  |  | ROZPOCET | 0 | 0 | 0 | 0 | 0 | 1 | 0 | 4 | 1039831858
5 | K | Pol70 | Vysekání rýh pro vodiče v betonu šíře 50mm, hl. 50mm | m | 60 |  | 0 |  |  | základní |  | 0 | 0 | 0 | 0 | 0 | 4 | K | 2 |  |  |  | ROZPOCET | 0 | 0 | 0 | 0 | 0 | 1 | 0 | 4 | -810626417
6 | K | Pol71 | Vyplnění a zaomítnutí rýh ve stěnách šíře 30mm, hl. 50mm | m | 900 |  | 0 |  |  | základní |  | 0 | 0 | 0 | 0 | 0 | 4 | K | 2 |  |  |  | ROZPOCET | 0 | 0 | 0 | 0 | 0 | 1 | 0 | 4 | 1813947411
7 | K | Pol72 | Vyplnění a zaomítnutí rýh ve stěnách šíře 50mm, hl. 50mm | m | 200 |  | 0 |  |  | základní |  | 0 | 0 | 0 | 0 | 0 | 4 | K | 2 |  |  |  | ROZPOCET | 0 | 0 | 0 | 0 | 0 | 1 | 0 | 4 | -565833337
8 | K | Pol73 | Vyplnění a zaomítnutí rýh ve stěnách šíře 70mm, hl. 50mm | m | 100 |  | 0 |  |  | základní |  | 0 | 0 | 0 | 0 | 0 | 4 | K | 2 |  |  |  | ROZPOCET | 0 | 0 | 0 | 0 | 0 | 1 | 0 | 4 | -1633168801
9 | K | Pol74 | Vyplnění rýh v betonu šíře 50mm, hl. 50mm | m | 60 |  | 0 |  |  | základní |  | 0 | 0 | 0 | 0 | 0 | 4 | K | 2 |  |  |  | ROZPOCET | 0 | 0 | 0 | 0 | 0 | 1 | 0 | 4 | 602594078
10 | K | Pol75 | Odvoz suti do 1 km | t | 4.3 |  | 0 |  |  | základní |  | 0 | 0 | 0 | 0 | 0 | 4 | K | 2 |  |  |  | ROZPOCET | 0 | 0 | 0 | 0 | 0 | 1 | 0 | 4 | 465923865
11 | K | Pol76 | Příplatek za každý další 1 km odvozu suti (odvoz 20km) | t | 86 |  | 0 |  |  | základní |  | 0 | 0 | 0 | 0 | 0 | 4 | K | 2 |  |  |  | ROZPOCET | 0 | 0 | 0 | 0 | 0 | 1 | 0 | 4 | 1635117846
12 | K | Pol77 | Lešení lehké pomocné výška podlah 1,2m | m2 | 50 |  | 0 |  |  | základní |  | 0 | 0 | 0 | 0 | 0 | 4 | K | 2 |  |  |  | ROZPOCET | 0 | 0 | 0 | 0 | 0 | 1 | 0 | 4 | -1522897737
13 | K | Pol79 | Protipožární ucpávky kabelových tras | ks | 6 |  | 0 |  |  | základní |  | 0 | 0 | 0 | 0 | 0 | 4 | K | 2 |  |  |  | ROZPOCET | 0 | 0 | 0 | 0 | 0 | 1 | 0 | 4 | -598220083
| D | HZS | Hodinové zúčtovací sazby |  |  |  | 0 |  |  |  |  | 0 |  | 0 |  | 0 | 4 | D | 0 |  |  |  | ROZPOCET | [6 empty] | 0
14 | K | HZS2231 | Hodinové zúčtovací sazby profesí PSV provádění stavebních instalací elektrikář | hod | 45 |  | 0 | CS ÚRS 2024 01 |  | základní |  | 0 | 0 | 0 | 0 | 0 | 512 | K | 1 |  |  |  | ROZPOCET | 0 | 0 | 0 | 0 | 0 | 1 | 0 | 512 | 1048414621
| Online PSC |  | https://podminky.urs.cz/item/CS_URS_2024_01/HZS2231 | [14 empty] | Online PSC | 1
| P |  | Poznámka k položce: Odhad - Práce budou účtovány dle skutečně provedených prací zapsaných v SD a odsouhlaseným zástupcem investora, či TDI. | [14 empty] | P | 1
| VV |  | "Spolupráce s ostatními profesemi"5 |  | 5 | [12 empty] | VV | 1 | 2 | True | 0 | ROZPOCET
| VV |  | "Jinde nespecifikované práce - EI"5*8 |  | 40 | [12 empty] | VV | 1 | 2 | True | 0 | ROZPOCET
| VV |  | Součet |  | 45 | [12 empty] | VV | 1 | 4 | True | 1 | ROZPOCET
15 | K | HZS2232 | Hodinové zúčtovací sazby profesí PSV provádění stavebních instalací elektrikář odborný | hod | 80 |  | 0 | CS ÚRS 2024 01 |  | základní |  | 0 | 0 | 0 | 0 | 0 | 512 | K | 1 |  |  |  | ROZPOCET | 0 | 0 | 0 | 0 | 0 | 1 | 0 | 512 | -1263267548
| Online PSC |  | https://podminky.urs.cz/item/CS_URS_2024_01/HZS2232 | [14 empty] | Online PSC | 1
| P |  | Poznámka k položce: Odhad - Práce budou účtovány dle skutečně provedených prací zapsaných v SD a odsouhlaseným zástupcem investora, či TDI. | [14 empty] | P | 1
| VV |  | Demontáž stávající elektroinstalace v rekonstruovaných prostorách | [14 empty] | VV | 1 | 1 | True | 0 | ROZPOCET
| VV |  | "2 osoby / 5 dní / á 8hod"2*5*8 |  | 80 | [12 empty] | VV | 1 | 2 | True | 1 | ROZPOCET
16 | K | HZS2492 | Hodinové zúčtovací sazby profesí PSV zednické výpomoci a pomocné práce PSV pomocný dělník PSV | hod | 40 |  | 0 | CS ÚRS 2024 01 |  | základní |  | 0 | 0 | 0 | 0 | 0 | 512 | K | 1 |  |  |  | ROZPOCET | 0 | 0 | 0 | 0 | 0 | 1 | 0 | 512 | 1892300889
| Online PSC |  | https://podminky.urs.cz/item/CS_URS_2024_01/HZS2492 | [14 empty] | Online PSC | 1
| P |  | Poznámka k položce: Odhad - Práce budou účtovány dle skutečně provedených prací zapsaných v SD a odsouhlaseným zástupcem investora, či TDI. | [14 empty] | P | 1
| VV |  | "stavební a zednícké připomoce - např. záhozy rýh, zřízení prostupů a průrazů atd."5*8 |  | 40 | [12 empty] | VV | 1 | 2 | True | 1 | ROZPOCET
17 | K | HZS4211 | Hodinové zúčtovací sazby ostatních profesí revizní a kontrolní činnost revizní technik | hod | 30 |  | 0 | CS ÚRS 2024 01 |  | základní |  | 0 | 0 | 0 | 0 | 0 | 512 | K | 1 |  |  |  | ROZPOCET | 0 | 0 | 0 | 0 | 0 | 1 | 0 | 512 | 693351063
| Online PSC |  | https://podminky.urs.cz/item/CS_URS_2024_01/HZS4211 | [14 empty] | Online PSC | 1
| P |  | Poznámka k položce: Odhad - Práce budou účtovány dle skutečně provedených prací zapsaných v SD a odsouhlaseným zástupcem investora, či TDI. | [14 empty] | P | 1
| VV |  | "Odhad"30 |  | 30 | [12 empty] | VV | 1 | 2 | True | 1 | ROZPOCET
| D | PSV | Práce a dodávky PSV |  |  |  | 0 |  |  |  |  | 0 |  | 0 |  | 0 | 1 | D | 0 |  |  |  | ROZPOCET | [6 empty] | 0
| D | 741 | Elektroinstalace - silnoproud |  |  |  | 0 |  |  |  |  | 0 |  | 0 |  | 0 | 1 | D | 1 |  |  |  | ROZPOCET | [6 empty] | 0
| D | D1 | KABEL SILOVÝ, IZOLACE PVC, KABEL SDĚLOVACÍ |  |  |  | 0 |  |  |  |  | 0 |  | 0 |  | 0 | 1 | D | 2 |  |  |  | ROZPOCET | [6 empty] | 0
18 | K | Pol1 | CYKY-J 3x1.5, pevně | m | 550 |  | 0 |  |  | základní |  | 0 | 0 | 0 | 0 | 0 | 16 | K | 3 |  |  |  | ROZPOCET | 0 | 0 | 0 | 0 | 0 | 1 | 0 | 16 | 1881087240
19 | K | Pol10 | SYKFY 3x2x0,5,volně | m | 320 |  | 0 |  |  | základní |  | 0 | 0 | 0 | 0 | 0 | 16 | K | 3 |  |  |  | ROZPOCET | 0 | 0 | 0 | 0 | 0 | 1 | 0 | 16 | -272080237
20 | K | Pol11 | UTP CAT6 PVC | m | 2500 |  | 0 |  |  | základní |  | 0 | 0 | 0 | 0 | 0 | 16 | K | 3 |  |  |  | ROZPOCET | 0 | 0 | 0 | 0 | 0 | 1 | 0 | 16 | -1344234070
21 | K | Pol2 | CYKY-J 3x2.5, volně | m | 200 |  | 0 |  |  | základní |  | 0 | 0 | 0 | 0 | 0 | 16 | K | 3 |  |  |  | ROZPOCET | 0 | 0 | 0 | 0 | 0 | 1 | 0 | 16 | -1356180371
22 | K | Pol3 | CYKY-O 3x1.5, pod omítkou | m | 15 |  | 0 |  |  | základní |  | 0 | 0 | 0 | 0 | 0 | 16 | K | 3 |  |  |  | ROZPOCET | 0 | 0 | 0 | 0 | 0 | 1 | 0 | 16 | -23642318
23 | K | Pol4 | CYKY-O 7x1.5, pod omítkou | m | 80 |  | 0 |  |  | základní |  | 0 | 0 | 0 | 0 | 0 | 16 | K | 3 |  |  |  | ROZPOCET | 0 | 0 | 0 | 0 | 0 | 1 | 0 | 16 | -1523759404
24 | K | Pol5 | CYKY-J 3x1.5, pod omítkou | m | 500 |  | 0 |  |  | základní |  | 0 | 0 | 0 | 0 | 0 | 16 | K | 3 |  |  |  | ROZPOCET | 0 | 0 | 0 | 0 | 0 | 1 | 0 | 16 | -101687252
25 | K | Pol6 | CYKY-J 3x2.5, pod omítkou | m | 1500 |  | 0 |  |  | základní |  | 0 | 0 | 0 | 0 | 0 | 16 | K | 3 |  |  |  | ROZPOCET | 0 | 0 | 0 | 0 | 0 | 1 | 0 | 16 | -189895792
26 | K | Pol7 | CYKY-J 5x2.5, pod omítkou | m | 20 |  | 0 |  |  | základní |  | 0 | 0 | 0 | 0 | 0 | 16 | K | 3 |  |  |  | ROZPOCET | 0 | 0 | 0 | 0 | 0 | 1 | 0 | 16 | -1966511856
27 | K | Pol8 | CYKY-J 5x4, pod omítkou | m | 20 |  | 0 |  |  | základní |  | 0 | 0 | 0 | 0 | 0 | 16 | K | 3 |  |  |  | ROZPOCET | 0 | 0 | 0 | 0 | 0 | 1 | 0 | 16 | -1939227647
28 | K | Pol9 | CYKY-J 5x10, pod omítkou | m | 5 |  | 0 |  |  | základní |  | 0 | 0 | 0 | 0 | 0 | 16 | K | 3 |  |  |  | ROZPOCET | 0 | 0 | 0 | 0 | 0 | 1 | 0 | 16 | -765076012
| D | D2 | SPÍNAČE, PŘEPÍNAČE, ZAPUŠTĚNÉ – barva slonová kost |  |  |  | 0 |  |  |  |  | 0 |  | 0 |  | 0 | 1 | D | 2 |  |  |  | ROZPOCET | [6 empty] | 0
29 | K | Pol12 | Spínač kolébkový bezšroubový, řazení 1, 1So, pro vodiče 1-2,5 mm² | ks | 8 |  | 0 |  |  | základní |  | 0 | 0 | 0 | 0 | 0 | 16 | K | 3 |  |  |  | ROZPOCET | 0 | 0 | 0 | 0 | 0 | 1 | 0 | 16 | 1153625311
30 | K | Pol13 | Spínač kolébkový bezšroubový, řazení 5, pro vodiče 1-2,5 mm² | ks | 9 |  | 0 |  |  | základní |  | 0 | 0 | 0 | 0 | 0 | 16 | K | 3 |  |  |  | ROZPOCET | 0 | 0 | 0 | 0 | 0 | 1 | 0 | 16 | -1595754994
31 | K | Pol14 | Spínač kolébkový bezšroubový, řazení 6, pro vodiče 1-2,5 mm² | ks | 2 |  | 0 |  |  | základní |  | 0 | 0 | 0 | 0 | 0 | 16 | K | 3 |  |  |  | ROZPOCET | 0 | 0 | 0 | 0 | 0 | 1 | 0 | 16 | -1717605857
32 | K | Pol15 | Spínač kolébkový bezšroubový, řazení 6+6, pro vodiče 1-2,5 mm² | ks | 12 |  | 0 |  |  | základní |  | 0 | 0 | 0 | 0 | 0 | 16 | K | 3 |  |  |  | ROZPOCET | 0 | 0 | 0 | 0 | 0 | 1 | 0 | 16 | 980126353
33 | K | Pol16 | Spínač stiskací, zapuštěný, se signalizační doutnavkou, s propojovacími svorkami N a PE, Stupeň krytí: IP 55; 25 (10) A, 400 V AC; Šroubové svorky; Řazení: 3 | ks | 1 |  | 0 |  |  | základní |  | 0 | 0 | 0 | 0 | 0 | 16 | K | 3 |  |  |  | ROZPOCET | 0 | 0 | 0 | 0 | 0 | 1 | 0 | 16 | 1809409933
34 | K | Pol17 | Kryt spínače kolébkového, pro spínače řazení 1, 6, 7. pro ovládače řazení 1/0, cena montáže krytu je zahrnuta v montážní ceně příslušného spínače | ks | 10 |  | 0 |  |  | základní |  | 0 | 0 | 0 | 0 | 0 | 16 | K | 3 |  |  |  | ROZPOCET | 0 | 0 | 0 | 0 | 0 | 1 | 0 | 16 | 1102042290
35 | K | Pol18 | Kryt spínače kolébkového dělený, pro přístroj spínače řazení 5, 6+6 (6+1), 1/0+1/0, cena montáže krytu je zahrnuta v montážní ceně příslušného spínače | ks | 21 |  | 0 |  |  | základní |  | 0 | 0 | 0 | 0 | 0 | 16 | K | 3 |  |  |  | ROZPOCET | 0 | 0 | 0 | 0 | 0 | 1 | 0 | 16 | 2056178974
36 | K | Pol19 | Hlásič kouře, např. Busch-Rauchalarm®, 6820-24-101-500 | ks | 1 |  | 0 |  |  | základní |  | 0 | 0 | 0 | 0 | 0 | 16 | K | 3 |  |  |  | ROZPOCET | 0 | 0 | 0 | 0 | 0 | 1 | 0 | 16 | -1846756153
| D | D3 | ZÁSUVKY NN ZAPUŠTĚNÉ, ZÁSUVKY SDĚLOVACÍ – barva sl. kost |  |  |  | 0 |  |  |  |  | 0 |  | 0 |  | 0 | 1 | D | 2 |  |  |  | ROZPOCET | [6 empty] | 0
37 | K | Pol20 | Zásuvka jednonásobná bezšroubová, s clonkami, pro vodiče 1,5-2,5 mm² Cu, rozměr 81x81mm. Přístroj je určen pro montáž do elektroinstalačních krabic o vnitřním průměru 68 mm, koncová | ks | 33 |  | 0 |  |  | základní |  | 0 | 0 | 0 | 0 | 0 | 16 | K | 3 |  |  |  | ROZPOCET | 0 | 0 | 0 | 0 | 0 | 1 | 0 | 16 | -1370695236
38 | K | Pol21 | Zásuvka jednonásobná bezšroubová, s clonkami, pro vodiče 1,5-2,5 mm² Cu, rozměr 81x81mm. Přístroj je určen pro montáž do elektroinstalačních krabic o vnitřním průměru 68 mm, průběžná | ks | 52 |  | 0 |  |  | základní |  | 0 | 0 | 0 | 0 | 0 | 16 | K | 3 |  |  |  | ROZPOCET | 0 | 0 | 0 | 0 | 0 | 1 | 0 | 16 | 64113507
39 | K | Pol22 | Zásuvka s ochranou před přepětím, jednonásobná bezšroubová, optická signalizace poruchy,IP 40, pro vodiče 1,5-2,5 mm² Cu, rozměr 81x81mm. Přístroj je určen pro montáž do elektroinstalačních krabic o vnitřním průměru 68 mm, průběžná | ks | 27 |  | 0 |  |  | základní |  | 0 | 0 | 0 | 0 | 0 | 16 | K | 3 |  |  |  | ROZPOCET | 0 | 0 | 0 | 0 | 0 | 1 | 0 | 16 | 3410793
40 | K | Pol23 | Přístroj zásuvky datové;součástí dodávky je vázací páska, krytka a pojistka proti vytlačení z nosné masky;Upevnění zacvaknutím; samozařezávací svorky., Cat. 5e/u | ks | 60 |  | 0 |  |  | základní |  | 0 | 0 | 0 | 0 | 0 | 16 | K | 3 |  |  |  | ROZPOCET | 0 | 0 | 0 | 0 | 0 | 1 | 0 | 16 | -1000045759
41 | K | Pol24 | Kryt zásuvky datové s popisovým polem, s kovovým upevňovacím třmenem. cena montáže zahrnuta v ceně montáže přístroje datové zásuvky | ks | 34 |  | 0 |  |  | základní |  | 0 | 0 | 0 | 0 | 0 | 16 | K | 3 |  |  |  | ROZPOCET | 0 | 0 | 0 | 0 | 0 | 1 | 0 | 16 | 50919380
42 | K | Pol25 | Maska nosná s 1 otvorem pro dva přístroje zásuvky datové, cena montáže zahrnuta v ceně montáže přístroje datové zásuvky | ks | 26 |  | 0 |  |  | základní |  | 0 | 0 | 0 | 0 | 0 | 16 | K | 3 |  |  |  | ROZPOCET | 0 | 0 | 0 | 0 | 0 | 1 | 0 | 16 | -1975646165
43 | K | Pol26 | Maska nosná s 1 otvorem pro jeden přístroj zásuvky datové, cena montáže zahrnuta v ceně montáže přístroje datové zásuvky | ks | 8 |  | 0 |  |  | základní |  | 0 | 0 | 0 | 0 | 0 | 16 | K | 3 |  |  |  | ROZPOCET | 0 | 0 | 0 | 0 | 0 | 1 | 0 | 16 | 1819926109
| D | D4 | RÁMEČKY PRO PŘÍSTROJE – barva sl. kost |  |  |  | 0 |  |  |  |  | 0 |  | 0 |  | 0 | 1 | D | 2 |  |  |  | ROZPOCET | [6 empty] | 0
44 | K | Pol27 | Rámeček pro elektroinstalační přístroje, jednonásobný, rozměr 81x81mm, cena montáže krytu je zahrnuta v montážní ceně příslušného přístroje | ks | 37 |  | 0 |  |  | základní |  | 0 | 0 | 0 | 0 | 0 | 16 | K | 3 |  |  |  | ROZPOCET | 0 | 0 | 0 | 0 | 0 | 1 | 0 | 16 | -2136269422
45 | K | Pol28 | Rámeček pro elektroinstalační přístroje, dvojnásobný vodorovný, rozměr 152x81mm, cena montáže krytu je zahrnuta v montážní ceně příslušného přístroje | ks | 31 |  | 0 |  |  | základní |  | 0 | 0 | 0 | 0 | 0 | 16 | K | 3 |  |  |  | ROZPOCET | 0 | 0 | 0 | 0 | 0 | 1 | 0 | 16 | -315129373
46 | K | Pol29 | Rámeček pro elektroinstalační přístroje, trojnásobný vodorovný, rozměr 223x831 mm | ks | 26 |  | 0 |  |  | základní |  | 0 | 0 | 0 | 0 | 0 | 16 | K | 3 |  |  |  | ROZPOCET | 0 | 0 | 0 | 0 | 0 | 1 | 0 | 16 | 1468677228
| D | D5 | ZÁSUVKY PODLAHOVÉ |  |  |  | 0 |  |  |  |  | 0 |  | 0 |  | 0 | 1 | D | 2 |  |  |  | ROZPOCET | [6 empty] | 0
47 | K | Pol30 | Krabice pro 8 modulů např. Mosaic, 4x2 modulů, nerezový kryt, barva šedá | ks | 1 |  | 0 |  |  | základní |  | 0 | 0 | 0 | 0 | 0 | 16 | K | 3 |  |  |  | ROZPOCET | 0 | 0 | 0 | 0 | 0 | 1 | 0 | 16 | -246145962
48 | K | Pol31 | Krabice pro 12 modulů např.Mosaic, 3x4 modulů, nerezový kryt, barva šedá | ks | 4 |  | 0 |  |  | základní |  | 0 | 0 | 0 | 0 | 0 | 16 | K | 3 |  |  |  | ROZPOCET | 0 | 0 | 0 | 0 | 0 | 1 | 0 | 16 | -1268566376
49 | K | Pol32 | Krabice pro 16 modulů např. Mosaic, 8x2 modulů, nerezový kryt, barva šedá | ks | 10 |  | 0 |  |  | základní |  | 0 | 0 | 0 | 0 | 0 | 16 | K | 3 |  |  |  | ROZPOCET | 0 | 0 | 0 | 0 | 0 | 1 | 0 | 16 | 317646937
50 | K | Pol33 | Zásuvka 2P + T 16 A – 250 V, bílá, např. 0 787 01 | ks | 64 |  | 0 |  |  | základní |  | 0 | 0 | 0 | 0 | 0 | 16 | K | 3 |  |  |  | ROZPOCET | 0 | 0 | 0 | 0 | 0 | 1 | 0 | 16 | 783609250
51 | K | Pol34 | Zásuvka 2P + T s PO bílá, např. S 771 40 | ks | 15 |  | 0 |  |  | základní |  | 0 | 0 | 0 | 0 | 0 | 16 | K | 3 |  |  |  | ROZPOCET | 0 | 0 | 0 | 0 | 0 | 1 | 0 | 16 | -1652787347
52 | K | Pol35 | Zásuvka RJ 45, Cat. 6 UTP, např. Zásuvka Mosaic 76561 1xRJ45 CAT6 UTP 1M IP20 bílá | ks | 47 |  | 0 |  |  | základní |  | 0 | 0 | 0 | 0 | 0 | 16 | K | 3 |  |  |  | ROZPOCET | 0 | 0 | 0 | 0 | 0 | 1 | 0 | 16 | 1430706859
| D | D6 | KRABICE, TRUBKY, PŘÍCHYTKY |  |  |  | 0 |  |  |  |  | 0 |  | 0 |  | 0 | 1 | D | 2 |  |  |  | ROZPOCET | [6 empty] | 0
53 | K | Pol36 | Krabice přístrojová pod omítku, materiál: tvrdý samozhášivý polyvinylchlorid (PVC),Vyhovují pro montáž na a do hmot třídy reakce na oheň A1 - D, průměr:73 mm, hloubka:42 mm | ks | 146 |  | 0 |  |  | základní |  | 0 | 0 | 0 | 0 | 0 | 16 | K | 3 |  |  |  | ROZPOCET | 0 | 0 | 0 | 0 | 0 | 1 | 0 | 16 | -1137921611
54 | K | Pol37 | krabice odbočná pod omítku s víčkem, materiál: tvrdý samozhášivý polyvinylchlorid (PVC),Vyhovují pro montáž na a do hmot třídy reakce na oheň A1 - D, průměr:73 mm, hloubka:42 mm | ks | 10 |  | 0 |  |  | základní |  | 0 | 0 | 0 | 0 | 0 | 16 | K | 3 |  |  |  | ROZPOCET | 0 | 0 | 0 | 0 | 0 | 1 | 0 | 16 | 753255492
55 | K | Pol38 | Krabice přístrojová pod omítku, materiál: tvrdý samozhášivý polyvinylchlorid (PVC),Vyhovují pro montáž na a do hmot třídy reakce na oheň A1 - D, průměr:73 mm, hloubka:66 mm | ks | 31 |  | 0 |  |  | základní |  | 0 | 0 | 0 | 0 | 0 | 16 | K | 3 |  |  |  | ROZPOCET | 0 | 0 | 0 | 0 | 0 | 1 | 0 | 16 | 554871044
56 | K | Pol39 | Ohebná trubka s velmi nízkou mechanickou odolností (ČSN); materiál: samozhášivý polyvinylchlorid (PVC); mechanická pevnost: 125N/5cm; trubka je samozhášivá a je možné ji pokládat na a do hořlavých hmot všech tříd reakce na oheň (A1 - F); vnější průměr trubky: 21,2 mm; vnitřní průměr min.: 16 mm; barva:šedobílá RAL 9002; odpovídá normám: EN 61 386-1121; volně | m | 200 |  | 0 |  |  | základní |  | 0 | 0 | 0 | 0 | 0 | 16 | K | 3 |  |  |  | ROZPOCET | 0 | 0 | 0 | 0 | 0 | 1 | 0 | 16 | 1192057386
57 | K | Pol40 | Ohebná trubka s velmi nízkou mechanickou odolností (ČSN); materiál: samozhášivý polyvinylchlorid (PVC); mechanická pevnost: 125N/5cm; trubka je samozhášivá a je možné ji pokládat na a do hořlavých hmot všech tříd reakce na oheň (A1 - F); vnější průměr trubky: 21,2 mm; vnitřní průměr min.: 16 mm; barva:šedobílá RAL 9002; odpovídá normám: EN 61 386-1121; pod omítku | m | 1700 |  | 0 |  |  | základní |  | 0 | 0 | 0 | 0 | 0 | 16 | K | 3 |  |  |  | ROZPOCET | 0 | 0 | 0 | 0 | 0 | 1 | 0 | 16 | 167269736
58 | K | Pol41 | trubka ohebná, do betonu, 2325 | m | 130 |  | 0 |  |  | základní |  | 0 | 0 | 0 | 0 | 0 | 16 | K | 3 |  |  |  | ROZPOCET | 0 | 0 | 0 | 0 | 0 | 1 | 0 | 16 | 1919349981
59 | K | Pol42 | Příchytka kabelová jednostranná | ks | 1500 |  | 0 |  |  | základní |  | 0 | 0 | 0 | 0 | 0 | 16 | K | 3 |  |  |  | ROZPOCET | 0 | 0 | 0 | 0 | 0 | 1 | 0 | 16 | -1356361984
60 | K | Pol43 | Hmoždinka PE + vrut | ks | 1500 |  | 0 |  |  | základní |  | 0 | 0 | 0 | 0 | 0 | 16 | K | 3 |  |  |  | ROZPOCET | 0 | 0 | 0 | 0 | 0 | 1 | 0 | 16 | 106634339
61 | K | Pol44 | Svorka kabelová, 5x1-2,5mm2 | ks | 85 |  | 0 |  |  | základní |  | 0 | 0 | 0 | 0 | 0 | 16 | K | 3 |  |  |  | ROZPOCET | 0 | 0 | 0 | 0 | 0 | 1 | 0 | 16 | -1140657280
| D | D7 | UKONČENÍ KABELŮ A VODIČŮ |  |  |  | 0 |  |  |  |  | 0 |  | 0 |  | 0 | 1 | D | 2 |  |  |  | ROZPOCET | [6 empty] | 0
62 | K | Pol45 | 3x1,5 až 4 mm2 | ks | 100 |  | 0 |  |  | základní |  | 0 | 0 | 0 | 0 | 0 | 16 | K | 3 |  |  |  | ROZPOCET | 0 | 0 | 0 | 0 | 0 | 1 | 0 | 16 | 407368287
63 | K | Pol46 | 5x1,5 až 4 mm2 | ks | 2 |  | 0 |  |  | základní |  | 0 | 0 | 0 | 0 | 0 | 16 | K | 3 |  |  |  | ROZPOCET | 0 | 0 | 0 | 0 | 0 | 1 | 0 | 16 | 1744865174
64 | K | Pol47 | 7x1,5 až 4 mm2 | ks | 12 |  | 0 |  |  | základní |  | 0 | 0 | 0 | 0 | 0 | 16 | K | 3 |  |  |  | ROZPOCET | 0 | 0 | 0 | 0 | 0 | 1 | 0 | 16 | -1333785091
65 | K | Pol48 | 5x10 mm2 | ks | 1 |  | 0 |  |  | základní |  | 0 | 0 | 0 | 0 | 0 | 16 | K | 3 |  |  |  | ROZPOCET | 0 | 0 | 0 | 0 | 0 | 1 | 0 | 16 | 2087761107
66 | K | Pol49 | 6 mm2 | ks | 1 |  | 0 |  |  | základní |  | 0 | 0 | 0 | 0 | 0 | 16 | K | 3 |  |  |  | ROZPOCET | 0 | 0 | 0 | 0 | 0 | 1 | 0 | 16 | -1939565448
67 | K | Pol50 | 10 mm2 | ks | 1 |  | 0 |  |  | základní |  | 0 | 0 | 0 | 0 | 0 | 16 | K | 3 |  |  |  | ROZPOCET | 0 | 0 | 0 | 0 | 0 | 1 | 0 | 16 | -1915330131
| D | D8 | SVÍTIDLA |  |  |  | 0 |  |  |  |  | 0 |  | 0 |  | 0 | 1 | D | 2 |  |  |  | ROZPOCET | [6 empty] | 0
68 | K | Pol51 | A - LED SVÍTIDLO ZAPUŠTĚNÉ V RASTRU 600x600mm, 37W/4306 lm, NAPŘ. SINCLAIR GLOBAL GROUP S.R.O. PL 595936NWBL UGR <19 (1.000) | ks | 122 |  | 0 |  |  | základní |  | 0 | 0 | 0 | 0 | 0 | 16 | K | 3 |  |  |  | ROZPOCET | 0 | 0 | 0 | 0 | 0 | 1 | 0 | 16 | -750289817
69 | K | Pol52 | B - LED SVÍTIDLO PRO OSVĚTLENÍ TABULE, NAPŘ. MODUS ASTA P 2000S | ks | 7 |  | 0 |  |  | základní |  | 0 | 0 | 0 | 0 | 0 | 16 | K | 3 |  |  |  | ROZPOCET | 0 | 0 | 0 | 0 | 0 | 1 | 0 | 16 | -312341349
70 | K | Pol53 | C - LED SVÍTIDLO 20W, IP43, NAPŘ. OSMONT AURA 4 | ks | 3 |  | 0 |  |  | základní |  | 0 | 0 | 0 | 0 | 0 | 16 | K | 3 |  |  |  | ROZPOCET | 0 | 0 | 0 | 0 | 0 | 1 | 0 | 16 | 645611074
71 | K | Pol54 | sv- svítidlo dle výběru investora projektu | ks | 1 |  | 0 |  |  | základní |  | 0 | 0 | 0 | 0 | 0 | 16 | K | 3 |  |  |  | ROZPOCET | 0 | 0 | 0 | 0 | 0 | 1 | 0 | 16 | -651313921
| D | D9 | ROZVÁDĚČE |  |  |  | 0 |  |  |  |  | 0 |  | 0 |  | 0 | 1 | D | 2 |  |  |  | ROZPOCET | [6 empty] | 0
72 | K | Pol55 | RACK | ks | 1 |  | 0 |  |  | základní |  | 0 | 0 | 0 | 0 | 0 | 16 | K | 3 |  |  |  | ROZPOCET | 0 | 0 | 0 | 0 | 0 | 1 | 0 | 16 | 2129794794
| P |  | Poznámka k položce: HLAVNÍ RACK 2.NP, RACK NÁSTĚNNÝ, NAPŘ. TRITON 19" 18U/600x400mm (ŠxH) ks 1,00 Patch panel např. Solarix 48 x RJ45 CAT6 UTP ks 2,00 Zapojení a proměření kabeláže ks 1,00 | [14 empty] | P | 3
73 | K | Pol56 | RACK 1 | ks | 1 |  | 0 |  |  | základní |  | 0 | 0 | 0 | 0 | 0 | 16 | K | 3 |  |  |  | ROZPOCET | 0 | 0 | 0 | 0 | 0 | 1 | 0 | 16 | -314895553
| P |  | Poznámka k položce: PODRUŽNÝ RACK M.Č. 209, RACK NÁSTĚNNÝ, NAPŘ. TRITON 19" 9U/550x400mm (ŠxH) ks 1,00 Patch panel např. Solarix 48 x RJ45 CAT6 UTP ks 1,00 Zapojení a proměření kabeláže ks 1,00 | [14 empty] | P | 3
74 | K | Pol57 | Rozváděč RP2, PRO MIN. 168 MODULŮ | ks | 1 |  | 0 |  |  | základní |  | 0 | 0 | 0 | 0 | 0 | 16 | K | 3 |  |  |  | ROZPOCET | 0 | 0 | 0 | 0 | 0 | 1 | 0 | 16 | -1630031872
| P |  | Poznámka k položce: např. Schrack CSIL129224 Konstrukce instalační 2-24 ks 1,00 např. Schrack IL008224-F Rám+dveře 2U-24 ks 1,00 např. Schrack CSEI2U24-E Protipožární úprava EI30 pro M2000 Eko, 2U24 ks 1,00 10B-1 Jistič ks 3,00 16B-1 Jistič ks 17,00 Proudový chránič 4-pólový, 40-4-030 ks 3,00 Proudový chránič s nadproudovou ochranou 10B-1N-030AC ks 3,00 Proudový chránič s nadproudovou ochranou 16B-1N-030AC ks 26,00 "Svodič přepětí, typ 2, čtyřpólová varistorová přepěťová ochrana,Typ SPD T2;Jmenovité napětí Un 230V AC;Nejvyšší trvalé provozní napětí Uc 275 V AC; Nejvyšší trvalé provozní napětí Uc 350 V DC ;Jmenovitý výbojový proud (8/20 µs) In 20,00 kA ;Maximální výbojový proud (8/20 µs) Imax 40,00 kA; Napěťová ochranná hladina při 5 kA; Up 0,90 kV; Napěťová ochranná hladina Up 1,35kV Jmenovitý zkratový proud ISCCR 50 kA; Maximální předjištění 160 A gL/gG; Doba odezvy ta 25 ns" ks 1,00 Vypínač 3 pól. 40A ks 1,00 Podružný materiál ks 1,00 | [14 empty] | P | 3
75 | K | Pol58 | Rozváděč RP1, PRO MIN. 48 MODULŮ | ks | 1 |  | 0 |  |  | základní |  | 0 | 0 | 0 | 0 | 0 | 16 | K | 3 |  |  |  | ROZPOCET | 0 | 0 | 0 | 0 | 0 | 1 | 0 | 16 | -1326222952
| P |  | Poznámka k položce: ROZVÁDĚČ BYTU, ZAPUŠTĚNÝ, PLASTOVÝ, PRO MIN. 48 MODULŮ, NAPŘ. HAGER, TYP VF412PS, ROZMĚRY 352x688x97,5 (ŠxVxH), UMÍSTĚNÝ VE STĚNĚ V BYTĚ ks 1,00 16B-1 Jistič ks 6,00 10B-1 Jistič ks 2,00 Vypínač 3 pól. 40A ks 1,00 "Svodič přepětí, typ 2, čtyřpólová varistorová přepěťová ochrana,Typ SPD T2;Jmenovité napětí Un 230V AC;Nejvyšší trvalé provozní napětí Uc 275 V AC; Nejvyšší trvalé provozní napětí Uc 350 V DC ;Jmenovitý výbojový proud (8/20 µs) In 20,00 kA ;Maximální výbojový proud (8/20 µs) Imax 40,00 kA; Napěťová ochranná hladina při 5 kA; Up 0,90 kV; Napěťová ochranná hladina Up 1,35kV Jmenovitý zkratový proud ISCCR 50 kA; Maximální předjištění 160 A gL/gG; Doba odezvy ta 25 ns" ks 1,00 Proudový chránič s nadproudovou ochranou 10B-1N-030AC ks 1,00 Proudový chránič s nadproudovou ochranou 16B-1N-030AC ks 1,00 Proudový chránič 4-pólový, 40-4-030 ks 1,00 Podružný materiál ks 1,00 | [14 empty] | P | 3
76 | K | Pol59 | Úprava rozváděče R2 | ks | 1 |  | 0 |  |  | základní |  | 0 | 0 | 0 | 0 | 0 | 16 | K | 3 |  |  |  | ROZPOCET | 0 | 0 | 0 | 0 | 0 | 1 | 0 | 16 | 510786289
| P |  | Poznámka k položce: 32B-3 Jistič ks 1,00 Podružný materiál ks 1,00 | [14 empty] | P | 3
77 | K | Pol60 | Úprava rozváděče RK | ks | 1 |  | 0 |  |  | základní |  | 0 | 0 | 0 | 0 | 0 | 16 | K | 3 |  |  |  | ROZPOCET | 0 | 0 | 0 | 0 | 0 | 1 | 0 | 16 | -1742637387
| P |  | Poznámka k položce: 20B-3 Jistič ks 1,00 Podružný materiál ks 1,00 | [14 empty] | P | 3
| D | 742 | Elektroinstalace - slaboproud |  |  |  | 0 |  |  |  |  | 0 |  | 0 |  | 0 | 1 | D | 1 |  |  |  | ROZPOCET | [6 empty] | 0
| D | D10 | EZS |  |  |  | 0 |  |  |  |  | 0 |  | 0 |  | 0 | 1 | D | 2 |  |  |  | ROZPOCET | [6 empty] | 0
78 | K | Pol61 | INFRAPASIVNÍ DETEKTOR POHYBU, NAPŘ. JA-110P sběrnicový PIR detektor pohybu | ks | 4 |  | 0 |  |  | základní |  | 0 | 0 | 0 | 0 | 0 | 16 | K | 3 |  |  |  | ROZPOCET | 0 | 0 | 0 | 0 | 0 | 1 | 0 | 16 | -1724835656
| D | D11 | SANITÁRNÍ PŘÍSTROJE |  |  |  | 0 |  |  |  |  | 0 |  | 0 |  | 0 | 1 | D | 2 |  |  |  | ROZPOCET | [6 empty] | 0
79 | K | Pol62 | Volací systém pro imobilní osoby, set obsahuje volací tlačítko podsvětlené, tahové tlačítko, adresnou spínací jednotku, šňůrový ovladač koncový, kontrolní modul s alarmem, nulovací tlačítko a bezpečnostní transformátor, vše včetně instalačních krabic a příslušenství | ks | 1 |  | 0 |  |  | základní |  | 0 | 0 | 0 | 0 | 0 | 16 | K | 3 |  |  |  | ROZPOCET | 0 | 0 | 0 | 0 | 0 | 1 | 0 | 16 | -698728
| D | D12 | UZEMNĚNÍ A POSPOJOVÁNÍ |  |  |  | 0 |  |  |  |  | 0 |  | 0 |  | 0 | 1 | D | 2 |  |  |  | ROZPOCET | [6 empty] | 0
80 | K | Pol63 | Pospojování vodičem CYA 6 žl/z (H07V-K) | m | 20 |  | 0 |  |  | základní |  | 0 | 0 | 0 | 0 | 0 | 16 | K | 3 |  |  |  | ROZPOCET | 0 | 0 | 0 | 0 | 0 | 1 | 0 | 16 | 1747101027
81 | K | Pol64 | Pospojování vodičem CYA 10 žl/z (H07V-K) | m | 5 |  | 0 |  |  | základní |  | 0 | 0 | 0 | 0 | 0 | 16 | K | 3 |  |  |  | ROZPOCET | 0 | 0 | 0 | 0 | 0 | 1 | 0 | 16 | 1943119243
82 | K | Pol65 | Ekvipotencionální svorkovnice HOP, včetně vodičů, svorek a instalace | ks | 1 |  | 0 |  |  | základní |  | 0 | 0 | 0 | 0 | 0 | 16 | K | 3 |  |  |  | ROZPOCET | 0 | 0 | 0 | 0 | 0 | 1 | 0 | 16 | 1909238987
| D | OST | Ostatní |  |  |  | 0 |  |  |  |  | 0 |  | 0 |  | 0 | 4 | D | 0 |  |  |  | ROZPOCET | [6 empty] | 0
83 | M | OST-741-001 | Drobný montážní a spojovací materiál | % |  |  | 0 |  |  | základní |  | 0 | 0 | 0 | 0 | 0 | 512 | M | 1 |  |  |  | ROZPOCET | 0 | 0 | 0 | 0 | 0 | 1 | 0 | 512 | -1685019281
| P |  | Poznámka k položce: Celkový rozsah 5% z dodávky materiálů | [14 empty] | P | 1
| D | VRN | Vedlejší rozpočtové náklady |  |  |  | 0 |  |  |  |  | 0 |  | 0 |  | 0 | 5 | D | 0 |  |  |  | ROZPOCET | [6 empty] | 0
| D | VRN4 | Inženýrská činnost |  |  |  | 0 |  |  |  |  | 0 |  | 0 |  | 0 | 5 | D | 1 |  |  |  | ROZPOCET | [6 empty] | 0
84 | K | 043002000 | Zkoušky a ostatní měření | soubor | 1 |  | 0 | CS ÚRS 2023 02 |  | základní |  | 0 | 0 | 0 | 0 | 0 | 1024 | K | 2 |  |  |  | ROZPOCET | 0 | 0 | 0 | 0 | 0 | 1 | 0 | 1024 | 622035120
| Online PSC |  | https://podminky.urs.cz/item/CS_URS_2023_02/043002000 | [14 empty] | Online PSC | 2
85 | K | 044002000 | Revize | soubor | 1 |  | 0 | CS ÚRS 2023 02 |  | základní |  | 0 | 0 | 0 | 0 | 0 | 1024 | K | 2 |  |  |  | ROZPOCET | 0 | 0 | 0 | 0 | 0 | 1 | 0 | 1024 | -1957169132
| Online PSC |  | https://podminky.urs.cz/item/CS_URS_2023_02/044002000 | [14 empty] | Online PSC | 2
| D | VRN6 | Územní vlivy |  |  |  | 0 |  |  |  |  | 0 |  | 0 |  | 0 | 5 | D | 1 |  |  |  | ROZPOCET | [6 empty] | 0
86 | K | 065002000 | Mimostaveništní doprava materiálů | Soubor | 1 |  | 0 | CS ÚRS 2024 01 |  | základní |  | 0 | 0 | 0 | 0 | 0 | 1024 | K | 2 |  |  |  | ROZPOCET | 0 | 0 | 0 | 0 | 0 | 1 | 0 | 1024 | 254283811
| Online PSC |  | https://podminky.urs.cz/item/CS_URS_2024_01/065002000 | [14 empty] | Online PSC | 2

## Seznam figur
SEZNAM FIGUR
Kód: | 20230401_V03
Stavba: | Modernizace a rozšíření prostor SOU a PrŠ Kladno – Vrapice, Objekt 1
Datum: | 29. 4. 2025
Kód | Popis | MJ | Výměra
SO 01/ ASŘ 01 | Architektonicko stavební řešení - Bourací práce
m2_DMTZ_762 | Plocha demontovaných plodlah/stropních konstrukcí |  | 443.077
| Tesařská podlaha s polštáři |  | 0
| "B201"6,6*9,21 |  | 60.786
| "B202"6,6*9,21 |  | 60.786
| "B203"6,6*6,76 |  | 44.616
| "B204"6,6*2,6 |  | 17.16
| "B205"6,6*7,215 |  | 47.619
| "B206"6,6*5,13 |  | 33.858
| "B207"6,6*6,695 |  | 44.187
| "B208"6,6*9,56 |  | 63.096
| "B209"6,83*9,84 |  | 67.207
| "B203/B204"0,19*6,6 |  | 1.254
| "B205/B206"0,19*6,6 |  | 1.254
| "B207/B208"0,19*6,6 |  | 1.254
m2_DMTZ_762 | Součet |  | 443.077
Použití figury:
762522812 | Demontáž podlah s polštáři z prken nebo fošen tloušťky přes 32 mm | m2 | 443.077
762811811 | Demontáž záklopů stropů z hrubých prken tl do 32 mm | m2 | 443.077
m2_DMTZ_766 | Plochy demontovaných podlah - PVC - učebny |  | 439.315
| "B201"6,6*9,21 |  | 60.786
| "B202"6,6*9,21 |  | 60.786
| "B203"6,6*6,76 |  | 44.616
| "B204"6,6*2,6 |  | 17.16
| "B205"6,6*7,215 |  | 47.619
| "B206"6,6*5,13 |  | 33.858
| "B207"6,6*6,695 |  | 44.187
| "B208"6,6*9,56 |  | 63.096
| "B209"6,83*9,84 |  | 67.207
m2_DMTZ_766 | Mezisoučet |  | 439.315
Použití figury:
776201811 | Demontáž lepených povlakových podlah bez podložky ručně | m2 | 439.315
762526811 | Demontáž podlah z dřevotřísky, překližky, sololitu tloušťky do 20 mm bez polštářů | m2 | 439.315
775511830 | Demontáž podlah vlysových přibíjených bez lišt do suti | m2 | 439.315
m2_strop_1NP | plocha dotčených místností 110-125 |  | 459.54
| 1.NP |  | 0
| "110"6,06 |  | 6.06
| "111"6,11 |  | 6.11
| "112"1,77 |  | 1.77
| "113"21,33 |  | 21.33
| "114"23,56 |  | 23.56
| "115"59,38 |  | 59.38
| "116"59,48 |  | 59.48
| "117"27,33 |  | 27.33
| "118"31,42 |  | 31.42
| "119"18,18 |  | 18.18
| "120"41,44 |  | 41.44
| "121"15,30 |  | 15.3
| "122"60,77 |  | 60.77
| "123"31,10 |  | 31.1
| "124"27,46 |  | 27.46
| "125"28,85 |  | 28.85
m2_strop_1NP | Součet |  | 459.54
Použití figury:
975111121 | Zřízení plošného podchycení konstrukcí systémovými samostatnými stojkami v do 4 m zatížení přes 6 do 8,5 kPa | m2 | 459.54
975111122 | Příplatek k plošnému podchycení konstrukcí systémovými samostatnými stojkami v do 4 m zatížení přes 6 do 8,5 kPa za první a ZKD den použití | m2 | 13786.2
975111123 | Odstranění plošného podchycení konstrukcí systémovými stojkami v do 4 m zatížení přes 6 do 8,5 kPa | m2 | 459.54
SO 01/ ASŘ 02 | Architektonicko stavební řešení - Rekonstrukce Garáže
m2_132 | plocha 132 |  | 6.24
m2_132 | "132"6,24 |  | 6.24
Použití figury:
771111011 | Vysátí podkladu před pokládkou dlažby | m2 | 10.11
949101111 | Lešení pomocné pro objekty pozemních staveb s lešeňovou podlahou v do 1,9 m zatížení do 150 kg/m2 | m2 | 34.22
952901111 | Vyčištění budov bytové a občanské výstavby při výšce podlaží do 4 m | m2 | 34.22
m2_133 | Plocha 133 |  | 24.11
m2_133 | "133"24,11 |  | 24.11
Použití figury:
776111112 | Broušení betonového podkladu povlakových podlah | m2 | 24.11
763431011 | Montáž minerálního podhledu s vyjímatelnými panely vel. do 0,36 m2 na zavěšený polozapuštěný rošt | m2 | 24.11
776111311 | Vysátí podkladu povlakových podlah | m2 | 24.11
776121112 | Vodou ředitelná penetrace savého podkladu povlakových podlah | m2 | 24.11
776141111 | Stěrka podlahová nivelační pro vyrovnání podkladu povlakových podlah pevnosti 20 MPa tl do 3 mm | m2 | 24.11
776251111 | Lepení pásů z přírodního linolea (marmolea) standardním lepidlem | m2 | 24.11
776991121 | Základní čištění nově položených podlahovin vysátím a setřením vlhkým mopem | m2 | 24.11
784171101 | Zakrytí vnitřních podlah včetně pozdějšího odkrytí | m2 | 34.22
784191007 | Čištění vnitřních ploch podlah po provedení malířských prací | m2 | 34.22
949101111 | Lešení pomocné pro objekty pozemních staveb s lešeňovou podlahou v do 1,9 m zatížení do 150 kg/m2 | m2 | 34.22
952901111 | Vyčištění budov bytové a občanské výstavby při výšce podlaží do 4 m | m2 | 34.22
m2_134 | plocha 134 |  | 3.87
m2_134 | "134"3,87 |  | 3.87
Použití figury:
771111011 | Vysátí podkladu před pokládkou dlažby | m2 | 10.11
771577211 | Příplatek k montáži podlah keramických lepených cementovým flexibilním lepidlem za plochu do 5 m2 | m2 | 3.87
771591112 | Izolace pod dlažbu nátěrem nebo stěrkou ve dvou vrstvách | m2 | 3.87
949101111 | Lešení pomocné pro objekty pozemních staveb s lešeňovou podlahou v do 1,9 m zatížení do 150 kg/m2 | m2 | 34.22
952901111 | Vyčištění budov bytové a občanské výstavby při výšce podlaží do 4 m | m2 | 34.22
m2_771 | plocha dlažby |  | 10.11
m2_132 | "132"6,24 |  | 6.24
m2_134 | "134"3,87 |  | 3.87
m2_771 | Součet |  | 10.11
Použití figury:
771111011 | Vysátí podkladu před pokládkou dlažby | m2 | 10.11
771121011 | Nátěr penetrační na podlahu | m2 | 10.11
771574419 | Montáž podlah keramických hladkých lepených cementovým flexibilním lepidlem přes 22 do 25 ks/m2 | m2 | 10.11
771592011 | Čištění vnitřních ploch podlah nebo schodišť po položení dlažby chemickými prostředky | m2 | 10.11
784171101 | Zakrytí vnitřních podlah včetně pozdějšího odkrytí | m2 | 34.22
784191007 | Čištění vnitřních ploch podlah po provedení malířských prací | m2 | 34.22
m2_783_764 | Nátěr klemp. kcí |  | 19.294
| "K04"0,42*3 |  | 1.26
| "K05"0,9*2,5 |  | 2.25
| "K06"0,9*2 |  | 1.8
| "K7"0,5*20 |  | 10
| "K8"0,12*5,2 |  | 0.624
| "K9"0,24*14 |  | 3.36
m2_783_764 | Součet |  | 19.294
Použití figury:
783401313 | Odmaštění klempířských konstrukcí ředidlovým odmašťovačem před provedením nátěru | m2 | 19.294
783414203 | Základní antikorozní jednonásobný syntetický samozákladující nátěr klempířských konstrukcí | m2 | 19.294
783415101 | Mezinátěr syntetický jednonásobný mezinátěr klempířských konstrukcí | m2 | 19.294
783417101 | Krycí jednonásobný syntetický nátěr klempířských konstrukcí | m2 | 19.294
m2_783_Z | Plocha zárubní |  | 2.55
m2_784_Malba | Výmalba |  | 152.886
| Skladba_L3_m2 |  | 40.636
| 2*Skladba_W12_m2 |  | 47.46
| Skladba_W13_m2 |  | 82.08
| -Obklad_m2_1 |  | -16.551
| -Obklad_m2_2 |  | -0.739
m2_784_Malba | Součet |  | 152.886
Použití figury:
784111001 | Oprášení (ometení ) podkladu v místnostech v do 3,80 m | m2 | 152.886
784181101 | Základní akrylátová jednonásobná bezbarvá penetrace podkladu v místnostech v do 3,80 m | m2 | 152.886
784221101 | Dvojnásobné bílé malby ze směsí za sucha dobře otěruvzdorných v místnostech do 3,80 m | m2 | 152.886
m2_DMTZ_762 | Plocha demontovaných plodlah/stropních konstrukcí |  | 443.077
m2_DMTZ_766 | Plochy demontovaných podlah - PVC - učebny |  | 439.315
Obklad_m_par | Obklad - Parapety - v m´ |  | 4.4
| "134"1,8 |  | 1.8
| "O01"2*1,3 |  | 2.6
Obklad_m_par | Součet |  | 4.4
Použití figury:
781674113 | Montáž keramických obkladů parapetů š přes 150 do 200 mm lepených flexibilním lepidlem | m | 4.4
781111011 | Ometení (oprášení) stěny při přípravě podkladu | m2 | 18.17
781121011 | Nátěr penetrační na stěnu | m2 | 18.17
781495211 | Čištění vnitřních ploch stěn po provedení obkladu chemickými prostředky | m2 | 18.17
Obklad_m2_1 | Obklad 20/20 |  | 16.551
| "134"1,8*(2*1,8+2*2,345)-(0,9*1,8) |  | 13.302
| "133"0,6*(2*0,6+4,215) |  | 3.249
Obklad_m2_1 | Součet |  | 16.551
Použití figury:
781474115 | Montáž obkladů keramických hladkých lepených cementovým flexibilním lepidlem přes 22 do 25 ks/m2 | m2 | 16.551
781111011 | Ometení (oprášení) stěny při přípravě podkladu | m2 | 18.17
781121011 | Nátěr penetrační na stěnu | m2 | 18.17
781477111 | Příplatek k montáži obkladů vnitřních keramických hladkých za plochu do 10 m2 | m2 | 17.29
781495211 | Čištění vnitřních ploch stěn po provedení obkladu chemickými prostředky | m2 | 18.17
784111001 | Oprášení (ometení ) podkladu v místnostech v do 3,80 m | m2 | 152.886
Obklad_m2_2 | Obklad 10/10 |  | 0.739
| "134"0,1*(2*1,8+2*2,345)-(0,9*0,1) |  | 0.739
Obklad_m2_2 | Součet |  | 0.739
Použití figury:
781474120 | Montáž obkladů keramických hladkých lepených cementovým flexibilním lepidlem přes 85 do 100 ks/m2 | m2 | 0.739
781111011 | Ometení (oprášení) stěny při přípravě podkladu | m2 | 18.17
781121011 | Nátěr penetrační na stěnu | m2 | 18.17
781477111 | Příplatek k montáži obkladů vnitřních keramických hladkých za plochu do 10 m2 | m2 | 17.29
781495211 | Čištění vnitřních ploch stěn po provedení obkladu chemickými prostředky | m2 | 18.17
784111001 | Oprášení (ometení ) podkladu v místnostech v do 3,80 m | m2 | 152.886
Skladba_F1_m2 | F1-podlaha treningový byt |  | 40.636
Skladba_F1_m2 | "F1 - 1.NP - tréninkový byt - el. odměřeno"40,6359 |  | 40.636
Použití figury:
213311141 | Polštáře zhutněné pod základy ze štěrkopísku tříděného | m3 | 2.032
273321311 | Základové desky ze ŽB bez zvýšených nároků na prostředí tř. C 16/20 | m3 | 6.095
273362021 | Výztuž základových desek svařovanými sítěmi Kari | t | 0.135
632451214 | Potěr cementový samonivelační litý C20 tl přes 45 do 50 mm | m2 | 40.636
633811111 | Broušení nerovností betonových podlah do 2 mm - stržení šlemu | m2 | 40.636
633991111 | Nástřik betonových podlah proti odpařování vody | m2 | 40.636
711111001 | Provedení izolace proti zemní vlhkosti vodorovné za studena nátěrem penetračním | m2 | 40.636
711141559 | Provedení izolace proti zemní vlhkosti pásy přitavením vodorovné NAIP | m2 | 40.636
713121111 | Montáž izolace tepelné podlah volně kladenými rohožemi, pásy, dílci, deskami 1 vrstva | m2 | 40.636
713121121 | Montáž izolace tepelné podlah volně kladenými rohožemi, pásy, dílci, deskami 2 vrstvy | m2 | 40.636
713191132 | Montáž izolace tepelné podlah, stropů vrchem nebo střech překrytí separační fólií z PE | m2 | 40.636
Skladba_L3_m2 | Skladba L3 - podhled |  | 40.636
| "L3 - 1.NP - tréninkový byt - el. odměřeno"40,6359 |  | 40.636
Skladba_L3_m2 | Součet |  | 40.636
Použití figury:
763131451 | SDK podhled deska 1xH2 12,5 bez izolace dvouvrstvá spodní kce profil CD+UD | m2 | 40.636
763131714 | SDK podhled základní penetrační nátěr | m2 | 40.636
763131751 | Montáž parotěsné zábrany do SDK podhledu | m2 | 40.636
763131752 | Montáž jedné vrstvy tepelné izolace do SDK podhledu | m2 | 81.272
763131771 | Příplatek k SDK podhledu za rovinnost kvality Q3 | m2 | 40.636
784111001 | Oprášení (ometení ) podkladu v místnostech v do 3,80 m | m2 | 152.886
Skladba_R1_m2 | Skladba R1 - střecha |  | 95.85
Skladba_R1_m2 | "R1 - Střecha"13,5*7,1 |  | 95.85
Použití figury:
712311101 | Provedení povlakové krytiny střech do 10° za studena lakem penetračním nebo asfaltovým | m2 | 95.85
712331111 | Provedení povlakové krytiny střech do 10° podkladní vrstvy pásy na sucho samolepící | m2 | 95.85
712341559 | Provedení povlakové krytiny střech do 10° pásy NAIP přitavením v plné ploše | m2 | 95.85
Skladba_W12_m2 | Skladba W12 - příčka |  | 23.73
Skladba_W12_m2 | "W12 - dělící příčka"3,5*6,01-(0,9*2,1)+3,5*1,85-(0,9*2,1) |  | 23.73
Použití figury:
763111437 | SDK příčka tl 150 mm profil CW+UW 100 desky 2xH2 12,5 s izolací EI 60 Rw do 56 dB | m2 | 23.73
763111717 | SDK příčka základní penetrační nátěr (oboustranně) | m2 | 23.73
763111771 | Příplatek k SDK příčce za rovinnost kvality Q3 | m2 | 47.46
784111001 | Oprášení (ometení ) podkladu v místnostech v do 3,80 m | m2 | 152.886
Skladba_W13_m2 | Skladba W13 - předstěny |  | 82.08
| "W13 - Předstěna"3,5*(6,565+6,36+2,84+3,775+5,76)-(1,05*2,2+2*(1,3*1,6)) |  | 82.08
Skladba_W13_m2 | Mezisoučet |  | 82.08
Použití figury:
763121455 | SDK stěna předsazená tl 125 mm profil CW+UW 100 desky 2xDF 12,5 bez izolace EI 30 | m2 | 82.08
763111742 | Montáž jedné vrstvy tepelné izolace do SDK příčky | m2 | 164.16
763121714 | SDK stěna předsazená základní penetrační nátěr | m2 | 84.24
763121761 | Příplatek k SDK stěně předsazené za rovinnost kvality Q3 | m2 | 84.24
784111001 | Oprášení (ometení ) podkladu v místnostech v do 3,80 m | m2 | 152.886
Skladba_W14_m2 | Skladba W14 - WC |  | 2.16
| "W14 - Předstěna WC"1,2*1,8 |  | 2.16
Skladba_W14_m2 | Mezisoučet |  | 2.16
Použití figury:
763121590 | SDK stěna předsazená pro osazení závěsného WC tl 150 - 250 mm profil CW+UW 50 desky 2xH2 12,5 bez TI | m2 | 2.16
763121714 | SDK stěna předsazená základní penetrační nátěr | m2 | 84.24
763121751 | Příplatek k SDK stěně předsazené za plochu do 6 m2 jednotlivě | m2 | 2.16
763121761 | Příplatek k SDK stěně předsazené za rovinnost kvality Q3 | m2 | 84.24
SO 01/ ASŘ 03 | Architektonicko stavební řešení - Rekonstrukce učeben 2.NP
m2_132 | plocha 132 |  | 6.24
m2_133 | Plocha 133 |  | 24.11
m2_134 | plocha 134 |  | 3.87
m2_771 | plocha dlažby |  | 10.11
m2_776_2NP | podlaha 2.NP |  | 460.237
| S4 - NAVRHOVANÁ SKLADBA STROPU NAD 1.NP (HLAVNÍ BUDOVA) |  | 0
| "201"9,21*6,6 |  | 60.786
| "202"9,21*6,6 |  | 60.786
| "203"9,55*6,6 |  | 63.03
| "204"2,74*6,6 |  | 18.084
| "205"7,095*6,6 |  | 46.827
| "206"2,45*6,6 |  | 16.17
| "207"9,645*6,6 |  | 63.657
| "208"9,65*6,6 |  | 63.69
| "209"6,83*9,84 |  | 67.207
m2_776_2NP | Součet |  | 460.237
Použití figury:
776111112 | Broušení betonového podkladu povlakových podlah | m2 | 460.237
776111115 | Broušení podkladu povlakových podlah před litím stěrky | m2 | 460.237
776111311 | Vysátí podkladu povlakových podlah | m2 | 460.237
776121112 | Vodou ředitelná penetrace savého podkladu povlakových podlah | m2 | 460.237
776251111 | Lepení pásů z přírodního linolea (marmolea) standardním lepidlem | m2 | 460.237
776251411 | Spoj podlah z přírodního linolea (marmolea) svařováním za tepla | m | 230.119
776991121 | Základní čištění nově položených podlahovin vysátím a setřením vlhkým mopem | m2 | 460.237
784171101 | Zakrytí vnitřních podlah včetně pozdějšího odkrytí | m2 | 460.237
784191007 | Čištění vnitřních ploch podlah po provedení malířských prací | m2 | 460.237
949101111 | Lešení pomocné pro objekty pozemních staveb s lešeňovou podlahou v do 1,9 m zatížení do 150 kg/m2 | m2 | 460.237
952901111 | Vyčištění budov bytové a občanské výstavby při výšce podlaží do 4 m | m2 | 460.237
m2_784_Malba | Výmalba |  | 818.507
| "201"3,35*(2*9,21+2*6,6) |  | 105.927
| "202"3,35*(2*9,21+2*6,6) |  | 105.927
| "203"3,35*(2*9,55+2*6,6) |  | 108.205
| "204"3,35*(2*2,74+2*6,6) |  | 62.578
| "205"3,35*(2*7,095+2*6,6) |  | 91.757
| "206"3,35*(2*2,45+2*6,6) |  | 60.635
| "207"3,35*(2*9,645+2*6,6) |  | 108.842
| "208"3,35*(2*9,65+2*6,6) |  | 108.875
| "209"3,35*(2*6,83+2*9,84) |  | 111.689
| "O02"-25*(1,39*2,5) |  | -86.875
| "O03"-4*(1,39*2,5) |  | -13.9
| "D04"-2*(0,8*2) |  | -3.2
| "D05"-2*(0,8*2) |  | -3.2
| "D06"-1*(0,8*2) |  | -1.6
| "D07"-2+4*(1,125*2,25) |  | 8.125
| "D08"-2*(1,125*2,25) |  | -5.063
| "D09"-1*(0,925*2,25) |  | -2.081
| -Obklad_m2_1 |  | -39.36
| SDK |  | 0
| 2.NP podstropní kastlík |  | 0
| "B201"(0,4+0,4)*5 |  | 4
| "B202"(0,4+0,4)*5 |  | 4
| "B203"(0,4+0,4)*6,76 |  | 5.408
| "B204"(0,4+0,4)*2,6 |  | 2.08
| "B206"(0,4+0,4)*(1+0,77) |  | 1.416
| "B207"(0,4+0,4)*6,695 |  | 5.356
| "B208"(0,4+0,4)*2,76 |  | 2.208
| "B209"(0,4+0,4)*5 |  | 4
| 1.NP |  | 0
| "106"(1+1,2)*6,89 |  | 15.158
| "109"(1+1,2)*22,2 |  | 48.84
| "Ostatní plochy na chodbách"5 |  | 5
| 1.NP |  | 0
| "109"3,76*1 |  | 3.76
m2_784_Malba | Součet |  | 818.507
Použití figury:
784111001 | Oprášení (ometení ) podkladu v místnostech v do 3,80 m | m2 | 818.507
784121001 | Oškrabání malby v místnostech v do 3,80 m | m2 | 818.507
784121011 | Rozmývání podkladu po oškrabání malby v místnostech v do 3,80 m | m2 | 818.507
784161401 | Celoplošné vyhlazení podkladu sádrovou stěrkou v místnostech v do 3,80 m | m2 | 818.507
784181101 | Základní akrylátová jednonásobná bezbarvá penetrace podkladu v místnostech v do 3,80 m | m2 | 818.507
784221101 | Dvojnásobné bílé malby ze směsí za sucha dobře otěruvzdorných v místnostech do 3,80 m | m2 | 818.507
784221141 | Příplatek k cenám 2x maleb za sucha otěruvzdorných za barevnou malbu tónovanou tónovacími přípravky | m2 | 818.507
784221151 | Příplatek k cenám 2x maleb za sucha otěruvzdorných za barevnou malbu v odstínu světlém | m2 | 818.507
m2_DMTZ_762 | Plocha demontovaných plodlah/stropních konstrukcí |  | 443.077
m2_DMTZ_766 | Plochy demontovaných podlah - PVC - učebny |  | 439.315
m2_omítky | plochy oprav omítek |  | 717.281
| "201"3,35*(2*9,21+2*6,6) |  | 105.927
| "202"3,35*(2*9,21+2*6,6) |  | 105.927
| "203"3,35*(2*9,55+2*6,6) |  | 108.205
| "204"3,35*(2*2,74+2*6,6) |  | 62.578
| "205"3,35*(2*7,095+2*6,6) |  | 91.757
| "206"3,35*(2*2,45+2*6,6) |  | 60.635
| "207"3,35*(2*9,645+2*6,6) |  | 108.842
| "208"3,35*(2*9,65+2*6,6) |  | 108.875
| "209"3,35*(2*6,83+2*9,84) |  | 111.689
| "O02"-25*(1,39*2,5) |  | -86.875
| "O03"-4*(1,39*2,5) |  | -13.9
| "D04"-2*(0,8*2) |  | -3.2
| "D05"-2*(0,8*2) |  | -3.2
| "D06"-1*(0,8*2) |  | -1.6
| "D07"-2+4*(1,125*2,25) |  | 8.125
| "D08"-2*(1,125*2,25) |  | -5.063
| "D09"-1*(0,925*2,25) |  | -2.081
| -Obklad_m2_1 |  | -39.36
m2_omítky | Součet |  | 717.281
Použití figury:
978013141 | Otlučení (osekání) vnitřní vápenné nebo vápenocementové omítky stěn v rozsahu přes 10 do 30 % | m2 | 717.281
612131121 | Penetrační disperzní nátěr vnitřních stěn nanášený ručně | m2 | 717.281
612135011 | Vyrovnání podkladu vnitřních stěn tmelem tl do 2 mm | m2 | 717.281
612325417 | Oprava vnitřní vápenocementové hladké omítky stěn v rozsahu plochy přes 10 do 30 % s celoplošným přeštukováním | m2 | 717.281
m2_strop_1NP | m2_strop_1NP |  | 459.82
Použití figury:
411321515 | Stropy deskové ze ŽB tř. C 20/25 | m3 | 31.82
411354311 | Zřízení podpěrné konstrukce stropů výšky do 4 m tl přes 5 do 15 cm | m2 | 459.82
632451234 | Potěr cementový samonivelační litý C25 tl přes 45 do 50 mm | m2 | 459.82
633991111 | Nástřik betonových podlah proti odpařování vody | m2 | 459.82
713121111 | Montáž izolace tepelné podlah volně kladenými rohožemi, pásy, dílci, deskami 1 vrstva | m2 | 459.82
713191132 | Montáž izolace tepelné podlah, stropů vrchem nebo střech překrytí separační fólií z PE | m2 | 459.82
Obklad_m_par | Obklad - Parapety - v m´ |  | 23.63
| "O02"17*1,39 |  | 23.63
Obklad_m_par | Součet |  | 23.63
Použití figury:
781674113 | Montáž keramických obkladů parapetů š přes 150 do 200 mm lepených flexibilním lepidlem | m | 23.63
781111011 | Ometení (oprášení) stěny při přípravě podkladu | m2 | 49.09
781121011 | Nátěr penetrační na stěnu | m2 | 49.09
781495211 | Čištění vnitřních ploch stěn po provedení obkladu chemickými prostředky | m2 | 49.09
Obklad_m_par2 |  |  | 16.68
| "O02"8*1,39 |  | 11.12
| "O03"4*1,39 |  | 5.56
Obklad_m_par2 | Součet |  | 16.68
Použití figury:
781674114R | Montáž obkladů parapetů š přes 200 mm z dlaždic keramických lepených flexibilním lepidlem | m | 16.68
781111011 | Ometení (oprášení) stěny při přípravě podkladu | m2 | 49.09
781121011 | Nátěr penetrační na stěnu | m2 | 49.09
781495211 | Čištění vnitřních ploch stěn po provedení obkladu chemickými prostředky | m2 | 49.09
Obklad_m2_1 | Obklad 20/20 |  | 39.36
| "kouty u nových umyvadel" |  | 0
| "v. 1 600"11*1,6*(0,6+1,5)+1*1,6*1,5 |  | 39.36
Obklad_m2_1 | Součet |  | 39.36
Použití figury:
781474115 | Montáž obkladů keramických hladkých lepených cementovým flexibilním lepidlem přes 22 do 25 ks/m2 | m2 | 39.36
781111011 | Ometení (oprášení) stěny při přípravě podkladu | m2 | 49.09
781121011 | Nátěr penetrační na stěnu | m2 | 49.09
781477111 | Příplatek k montáži obkladů vnitřních keramických hladkých za plochu do 10 m2 | m2 | 39.36
781495211 | Čištění vnitřních ploch stěn po provedení obkladu chemickými prostředky | m2 | 49.09
784111001 | Oprášení (ometení ) podkladu v místnostech v do 3,80 m | m2 | 818.507
978013141 | Otlučení (osekání) vnitřní vápenné nebo vápenocementové omítky stěn v rozsahu přes 10 do 30 % | m2 | 717.281
Obklad_m2_1_1 | Obklad 20/20 |  | 16.551
Obklad_m2_2 | Obklad 10/10 |  | 0.739
Skladba_L3_m2 | Skladba L3 - podhled |  | 40.636
Skladba_W12_m2 | Skladba W12 - příčka |  | 23.73
Skladba_W13_m2 | Skladba W13 - předstěny |  | 82.08
U_HEB_200 | Plocha HEB 200 |  | 24.15
| HEB 200 - 1,15m2/m´ |  | 0
| "7000mm"3*7*1,15 |  | 24.15
U_HEB_200 | Mezisoučet |  | 24.15
Použití figury:
783301303 | Bezoplachové odrezivění zámečnických konstrukcí | m2 | 592.583
783301311 | Odmaštění zámečnických konstrukcí vodou ředitelným odmašťovačem | m2 | 592.583
783314203 | Základní antikorozní jednonásobný syntetický samozákladující nátěr zámečnických konstrukcí | m2 | 592.583
783315101 | Mezinátěr jednonásobný syntetický standardní zámečnických konstrukcí | m2 | 28.873
783317101 | Krycí jednonásobný syntetický standardní nátěr zámečnických konstrukcí | m2 | 592.583
U_IPE_200 | Plocha IPE 200 |  | 4.723
| IPE 200 - 0,768m2/m´ |  | 0
| "800mm"3*0,8*0,768 |  | 1.843
| "1250mm"3*1,25*0,768 |  | 2.88
U_IPE_200 | Mezisoučet |  | 4.723
Použití figury:
783301303 | Bezoplachové odrezivění zámečnických konstrukcí | m2 | 592.583
783301311 | Odmaštění zámečnických konstrukcí vodou ředitelným odmašťovačem | m2 | 592.583
783314203 | Základní antikorozní jednonásobný syntetický samozákladující nátěr zámečnických konstrukcí | m2 | 592.583
783315101 | Mezinátěr jednonásobný syntetický standardní zámečnických konstrukcí | m2 | 28.873
783317101 | Krycí jednonásobný syntetický standardní nátěr zámečnických konstrukcí | m2 | 592.583
U_IPE_240_1 | Plocha IPE 240 |  | 518.348
| IPE 240 - 0,922m2/m´ |  | 0
| "7000mm"69*7*0,922 |  | 445.326
| "7200mm"11*7,2*0,922 |  | 73.022
U_IPE_240_1 | Mezisoučet |  | 518.348
Použití figury:
783301303 | Bezoplachové odrezivění zámečnických konstrukcí | m2 | 592.583
783301311 | Odmaštění zámečnických konstrukcí vodou ředitelným odmašťovačem | m2 | 592.583
783314203 | Základní antikorozní jednonásobný syntetický samozákladující nátěr zámečnických konstrukcí | m2 | 592.583
783317101 | Krycí jednonásobný syntetický standardní nátěr zámečnických konstrukcí | m2 | 592.583
U_IPE_240_R | Plocha IPE 240-Reserva |  | 45.362
| rezerva |  | 0
| "7000mm"6*7*0,922 |  | 38.724
| "7200mm"1*7,2*0,922 |  | 6.638
U_IPE_240_R | Mezisoučet |  | 45.362
Použití figury:
783301303 | Bezoplachové odrezivění zámečnických konstrukcí | m2 | 592.583
783301311 | Odmaštění zámečnických konstrukcí vodou ředitelným odmašťovačem | m2 | 592.583
783314203 | Základní antikorozní jednonásobný syntetický samozákladující nátěr zámečnických konstrukcí | m2 | 592.583
783317101 | Krycí jednonásobný syntetický standardní nátěr zámečnických konstrukcí | m2 | 592.583

## Pokyny pro vyplnění
Struktura údajů, formát souboru a metodika pro zpracování
Struktura
Soubor je složen ze záložky Rekapitulace stavby a záložek s názvem soupisu prací pro jednotlivé objekty ve formátu XLSX. Každá ze záložek přitom obsahuje
ještě samostatné sestavy vymezené orámovaním a nadpisem sestavy.
Rekapitulace stavby obsahuje sestavu Rekapitulace stavby a Rekapitulace objektů stavby a soupisů prací.
V sestavě Rekapitulace stavby jsou uvedeny informace identifikující předmět veřejné zakázky na stavební práce, KSO, CC-CZ, CZ-CPV, CZ-CPA a rekapitulaci
celkové nabídkové ceny účastníka.
Termínem "učastník" (resp. zhotovitel) se myslí "účastník zadávacího řízení" ve smyslu zákona o zadávání veřejných zakázek.
V sestavě Rekapitulace objektů stavby a soupisů prací je uvedena rekapitulace stavebních objektů, inženýrských objektů, provozních souborů,
vedlejších a ostatních nákladů a ostatních nákladů s rekapitulací nabídkové ceny za jednotlivé soupisy prací. Na základě údaje Typ je možné
identifikovat, zda se jedná o objekt nebo soupis prací pro daný objekt:
|  | STA | Stavební objekt pozemní
|  | ING | Stavební objekt inženýrský
|  | PRO | Provozní soubor
|  | VON | Vedlejší a ostatní náklady
|  | OST | Ostatní
|  | Soupis | Soupis prací pro daný typ objektu
Soupis prací pro jednotlivé objekty obsahuje sestavy Krycí list soupisu prací, Rekapitulace členění soupisu prací, Soupis prací. Za soupis prací může být považován
i objekt stavby v případě, že neobsahuje podřízenou zakázku.
Krycí list soupisu obsahuje rekapitulaci informací o předmětu veřejné zakázky ze sestavy Rekapitulace stavby, informaci o zařazení objektu do KSO,
CC-CZ, CZ-CPV, CZ-CPA a rekapitulaci celkové nabídkové ceny účastníka za aktuální soupis prací.
Rekapitulace členění soupisu prací obsahuje rekapitulaci soupisu prací ve všech úrovních členění soupisu tak, jak byla tato členění použita (např.
stavební díly, funkční díly, případně jiné členění) s rekapitulací nabídkové ceny.
Soupis prací obsahuje položky veškerých stavebních nebo montážních prací, dodávek materiálů a služeb nezbytných pro zhotovení stavebního objektu,
inženýrského objektu, provozního souboru, vedlejších a ostatních nákladů.
Pro položky soupisu prací se zobrazují následující informace:
|  | PČ |  | Pořadové číslo položky v aktuálním soupisu
|  | TYP |  | Typ položky: K - konstrukce, M - materiál, PP - plný popis, PSC - poznámka k souboru cen, P - poznámka k položce, VV - výkaz výměr, FIG - rozpad figur
|  | Kód |  | Kód položky
|  | Popis |  | Zkrácený popis položky
|  | MJ |  | Měrná jednotka položky
|  | Množství |  | Množství v měrné jednotce
|  | J.cena |  | Jednotková cena položky. Zadaní může obsahovat namísto J.ceny sloupce J.materiál a J.montáž, jejichž součet definuje
J.cenu položky.
|  | Cena celkem |  | Celková cena položky daná jako součin množství a j.ceny
|  | Cenová soustava |  | Příslušnost položky do cenové soustavy
Ke každé položce soupisu prací se na samostatných řádcích může zobrazovat:
Plný popis položky
Poznámka k souboru cen a poznámka zadavatele
Výkaz výměr
Pokud je k řádku výkazu výměr evidovaný údaj ve sloupci Kód, jedná se o definovaný odkaz, na který se může odvolávat výkaz výměr z jiné položky.
Metodika pro zpracování
Jednotlivé sestavy jsou v souboru provázány. Editovatelné pole jsou zvýrazněny žlutým podbarvením, ostatní pole neslouží k editaci a nesmí být jakkoliv
modifikovány.
Účastník je pro podání nabídky povinen vyplnit žlutě podbarvená pole:
Pole Účastník v sestavě Rekapitulace stavby - zde účastník vyplní svůj název (název subjektu)
Pole IČ a DIČ v sestavě Rekapitulace stavby - zde účastník vyplní svoje IČ a DIČ
Datum v sestavě Rekapitulace stavby - zde účastník vyplní datum vytvoření nabídky
J.cena = jednotková cena v sestavě Soupis prací o maximálním počtu desetinných míst uvedených v poli
- pokud sestavy soupisů prací obsahují pole J.cena, měla by být všechna tato pole vyplněna nenulovými
Poznámka - nepovinný údaj pro položku soupisu
V případě, že sestavy soupisů prací neobsahují pole J.cena, potom ve všech soupisech prací obsahují pole:
- J.materiál - jednotková cena materiálu
- J.montáž - jednotková cena montáže
Účastník v tomto případě by měl vyplnit všechna pole J.materiál a pole J.montáž nenulovými kladnými číslicemi. V případech, kdy položka
neobsahuje žádný materiál je přípustné, aby pole J.materiál bylo vyplněno nulou. V případech, kdy položka neobsahuje žádnou montáž je přípustné,
aby pole J.montáž bylo vyplněno nulou. Obě pole - J.materiál, J.Montáž u jedné položky by však neměly být vyplněny nulou.
Rekapitulace stavby
Název |  |  | Povinný |  | Popis | Typ | Max. počet
atributu |  |  | (A/N) |  |  |  | znaků
Kód |  |  | A |  | Kód stavby | String | 20
Stavba |  |  | A |  | Název stavby | String | 120
Místo |  |  | N |  | Místo stavby | String | 50
Datum |  |  | A |  | Datum vykonaného exportu | Date
KSO |  |  | N |  | Klasifikace stavebního objektu | String | 15
CC-CZ |  |  | N |  | Klasifikace stavbeních děl | String | 15
CZ-CPV |  |  | N |  | Společný slovník pro veřejné zakázky | String | 20
CZ-CPA |  |  | N |  | Klasifikace produkce podle činností | String | 20
Zadavatel |  |  | N |  | Zadavatel zadaní | String | 50
IČ |  |  | N |  | IČ zadavatele zadaní | String | 20
DIČ |  |  | N |  | DIČ zadavatele zadaní | String | 20
Účastník |  |  | N |  | Účastník veřejné zakázky | String | 50
Projektant |  |  | N |  | Projektant | String | 50
Poznámka |  |  | N |  | Poznámka k zadání | String | 255
Sazba DPH |  |  | A |  | Rekapitulace sazeb DPH u položek soupisů | eGSazbaDph
Základna DPH |  |  | A |  | Základna DPH určena součtem celkové ceny z položek soupisů | Double
Hodnota DPH |  |  | A |  | Hodnota DPH | Double
Cena bez DPH |  |  | A |  | Celková cena bez DPH za celou stavbu. Sčítává se ze všech listů. | Double
Cena s DPH |  |  | A |  | Celková cena s DPH za celou stavbu | Double
Rekapitulace objektů stavby a soupisů prací
Název |  |  | Povinný |  | Popis | Typ | Max. počet
atributu |  |  | (A/N) |  |  |  | znaků
Kód |  |  | A |  | Přebírá se z Rekapitulace stavby | String | 20
Stavba |  |  | A |  | Přebírá se z Rekapitulace stavby | String | 120
Místo |  |  | N |  | Přebírá se z Rekapitulace stavby | String | 50
Datum |  |  | A |  | Přebírá se z Rekapitulace stavby | Date
Zadavatel |  |  | N |  | Přebírá se z Rekapitulace stavby | String | 50
Projektant |  |  | N |  | Přebírá se z Rekapitulace stavby | String | 50
Účastník |  |  | N |  | Přebírá se z Rekapitulace stavby | String | 50
Kód |  |  | A |  | Kód objektu | String | 20
Objektu, Soupis prací |  |  | A |  | Název objektu | String | 120
Cena bez DPH |  |  | A |  | Cena bez DPH za daný objekt | Double
Cena s DPH |  |  | A |  | Cena spolu s DPH za daný objekt | Double
Typ |  |  | A |  | Typ zakázky | eGTypZakazky
Krycí list soupisu
Název |  |  | Povinný |  | Popis | Typ | Max. počet
atributu |  |  | (A/N) |  |  |  | znaků
Stavba |  |  | A |  | Přebírá se z Rekapitulace stavby | String | 120
Objekt |  |  | A |  | Kód a název objektu | String | 20 + 120
Soupis |  |  | A |  | Kód a název soupisu | String | 20 + 120
KSO |  |  | N |  | Klasifikace stavebního objektu | String | 15
CC-CZ |  |  | N |  | Klasifikace stavbeních děl | String | 15
CZ-CPV |  |  | N |  | Společný slovník pro veřejné zakázky | String | 20
CZ-CPA |  |  | N |  | Klasifikace produkce podle činností | String | 20
Místo |  |  | N |  | Přebírá se z Rekapitulace stavby | String | 50
Zadavatel |  |  | N |  | Přebírá se z Rekapitulace stavby | String | 50
Účastník |  |  | N |  | Přebírá se z Rekapitulace stavby | String | 50
Projektant |  |  | N |  | Přebírá se z Rekapitulace stavby | String | 50
Poznámka |  |  | N |  | Poznámka k soupisu prací | String | 255
Sazba DPH |  |  | A |  | Rekapitulace sazeb DPH na položkách aktuálního soupisu | eGSazbaDph
Základna DPH |  |  | A |  | Základna DPH určena součtem celkové ceny z položek aktuálního soupisu | Double
Hodnota DPH |  |  | A |  | Hodnota DPH | Double
Cena bez DPH |  |  | A |  | Cena bez DPH za daný soupis | Double
Cena s DPH |  |  | A |  | Cena s DPH za daný soupis | Double
Rekapitulace členění soupisu prací
Název |  |  | Povinný |  | Popis | Typ | Max. počet
atributu |  |  | (A/N) |  |  |  | znaků
Stavba |  |  | A |  | Přebírá se z Rekapitulace stavby | String | 120
Objekt |  |  | A |  | Kód a název objektu, přebírá se z Krycího listu soupisu | String | 20 + 120
Soupis |  |  | A |  | Kód a název objektu, přebírá se z Krycího listu soupisu | String | 20 + 120
Místo |  |  | N |  | Přebírá se z Rekapitulace stavby | String | 50
Datum |  |  | A |  | Přebírá se z Rekapitulace stavby | Date
Zadavatel |  |  | N |  | Přebírá se z Rekapitulace stavby | String | 50
Projektant |  |  | N |  | Přebírá se z Rekapitulace stavby | String | 50
Účastník |  |  | N |  | Přebírá se z Rekapitulace stavby | String | 50
Kód dílu - Popis |  |  | A |  | Kód a název dílu ze soupisu | String | 20 + 100
Cena celkem |  |  | A |  | Cena celkem za díl ze soupisu | Double
Soupis prací
Název |  |  | Povinný |  | Popis | Typ | Max. počet
atributu |  |  | (A/N) |  |  |  | znaků
Stavba |  |  | A |  | Přebírá se z Rekapitulace stavby | String | 120
Objekt |  |  | A |  | Kód a název objektu | String | 20 + 120
Soupis |  |  | A |  | Přebírá se z Krycího listu soupisu | String | 20 + 120
Místo |  |  | N |  | Přebírá se z Krycího listu soupisu | String | 50
Datum |  |  | A |  | Přebírá se z Krycího listu soupisu | Date
Zadavatel |  |  | N |  | Přebírá se z Krycího listu soupisu | String | 50
Projektant |  |  | N |  | Přebírá se z Krycího listu soupisu | String | 50
Účastník |  |  | N |  | Přebírá se z Krycího listu soupisu | String | 50
PČ |  |  | A |  | Pořadové číslo položky soupisu | Long
Typ |  |  | A |  | Typ položky soupisu | eGTypPolozky | 1
Kód |  |  | A |  | Kód položky ze soupisu | String | 20
Popis |  |  | A |  | Popis položky ze soupisu | String | 255
MJ |  |  | A |  | Měrná jednotka položky | String | 10
Množství |  |  | A |  | Množství položky soupisu | Double
J.Cena |  |  | A |  | Jednotková cena položky | Double
Cena celkem |  |  | A |  | Cena celkem vyčíslena jako J.Cena * Množství | Double
Cenová soustava |  |  | N |  | Zařazení položky do cenové soustavy | String | 50
p |  |  | N |  | Poznámka položky ze soupisu | Memo
psc |  |  | N |  | Poznámka k souboru cen ze soupisu | Memo
pp |  |  | N |  | Plný popis položky ze soupisu | Memo
vv |  |  | N |  | Výkaz výměr (figura, výraz, výměra) ze soupisu | Text,Text,Double | 20, 150
fig |  |  | N |  | Rozpad figur | Text,Text,Double | 20, 150
DPH |  |  | A |  | Sazba DPH pro položku | eGSazbaDPH
Hmotnost |  |  | A |  | Hmotnost položky ze soupisu | Double
Suť |  |  | A |  | Suť položky ze soupisu | Double
Nh |  |  | N |  | Normohodiny položky ze soupisu | Double
Datová věta
Typ věty |  |  | Hodnota |  | Význam
eGSazbaDPH |  |  | základní |  | Základní sazba DPH
|  |  | snížená |  | Snížená sazba DPH
|  |  | nulová |  | Nulová sazba DPH
|  |  | zákl. přenesená |  | Základní sazba DPH přenesená
|  |  | sníž. přenesená |  | Snížená sazba DPH přenesená
eGTypZakazky |  |  | STA |  | Stavební objekt
|  |  | PRO |  | Provozní soubor
|  |  | ING |  | Inženýrský objekt
|  |  | VON |  | Vedlejší a ostatní náklady
|  |  | OST |  | Ostatní náklady
eGTypPolozky |  |  | 1 |  | Položka typu HSV
|  |  | 2 |  | Položka typu PSV
|  |  | 3 |  | Položka typu M
|  |  | 4 |  | Položka typu OST