## Rekapitulace stavby
Export Komplet | [24 empty] | VZ | 2.0 | ZAMOK |  |  |  |  | False | False | {dbf089e0-49da-4b95-b7a6-91e2d1e48990}
[31 empty] | 0,01 | 21
[31 empty] | 0,01 | 15
|  | REKAPITULACE STAVBY | [15 empty] | v --- níže se nacházejí doplnkové a pomocné údaje k sestavám --- v | [11 empty] | Návod na vyplnění | 0,001
|  | Kód: |  |  |  |  | 20230401_V02 | [22 empty] | Měnit lze pouze buňky se žlutým podbarvením! 1) v Rekapitulaci stavby vyplňte údaje o Účastníkovi (přenesou se do ostatních sestav i v jiných listech) 2) na vybraných listech vyplňte v sestavě Soupis prací ceny u položek | 0,01
|  | Stavba: |  |  |  |  | Modernizace a rozšíření prostor SOU a PrŠ Kladno – Švermov | [23 empty] | 0,01
|  | KSO: |  |  |  |  | 802 19 1 | [6 empty] | CC-CZ: |  | 12631 | [14 empty] | 0,01
|  | Místo: |  |  |  |  | Josefa Jílka 1202, Kladno - Švermov | [6 empty] | Datum: |  | 1. 2. 2025 | [14 empty] | 0,01
[14 empty] | CZ-CPA: |  | 41.00.28 | [14 empty] | 0,01
|  | Zadavatel: | [11 empty] | IČ: |  | 00507601 | [14 empty] | 0,01
|  |  | SOU a PrŠ Kladno – Vrapice | [10 empty] | DIČ: |  | CZ00507601 | [14 empty] | 0,01
0,01
|  | Účastník: | [11 empty] | IČ: |  | Vyplň údaj | [14 empty] | 0,01
|  |  | Vyplň údaj | [10 empty] | DIČ: |  | Vyplň údaj | [14 empty] | 0,01
False
|  | Projektant: | [11 empty] | IČ: |  | 04193466 | [14 empty] | False
|  |  | archiw studio s.r.o | [10 empty] | DIČ: |  | CZ04193466 | [14 empty] | True
0,01
|  | Zpracovatel: | [11 empty] | IČ: |  | 04193466 | [14 empty] | 0,01
|  |  | archiw studio s.r.o. - Pavol Vígh | [10 empty] | DIČ: |  | CZ04193466 | [14 empty] | False
Poznámka:
Soupis prací je sestaven s využitím Cenové soustavy ÚRS. Položky, které pochází z této cenové soustavy, jsou ve sloupci 'Cenová soustava' označeny popisem 'CS ÚRS' a úrovní příslušného kalendářního pololetí. Veškeré další informace vymezující popis a podmínky použití těchto položek z Cenové soustavy, které nejsou uvedeny přímo v soupisu prací, jsou neomezeně dálkově k dispozici na webu podminky.urs.cz.
|  | Cena bez DPH | [11 empty] | 0
[8 empty] | Sazba daně |  | Základ daně |  |  |  | Výše daně
|  | DPH |  | základní |  |  |  | 21% |  | 0 |  |  |  | 0
|  |  |  | snížená |  |  |  | 15% |  | 0 |  |  |  | 0
|  |  |  | zákl. přenesená |  |  |  | 21% |  | 0 |  |  |  | 0
|  |  |  | sníž. přenesená |  |  |  | 15% |  | 0 |  |  |  | 0
|  |  |  | nulová |  |  |  | 0% |  | 0 |  |  |  | 0
|  | Cena s DPH | [6 empty] | v |  | CZK |  |  | 0
REKAPITULACE OBJEKTŮ STAVBY A SOUPISŮ PRACÍ
| Kód: | [6 empty] | 20230401_V02
| Stavba: | [6 empty] | Modernizace a rozšíření prostor SOU a PrŠ Kladno – Švermov
| Místo: | [6 empty] | Josefa Jílka 1202, Kladno - Švermov |  |  |  |  | Datum: |  | 1. 2. 2025
| Zadavatel: | [6 empty] | SOU a PrŠ Kladno – Vrapice |  |  |  |  | Projektant: |  | archiw studio s.r.o |  |  | Informatívní údaje z listů zakázek
| Účastník: | [11 empty] | Zpracovatel: |  | archiw studio s.r.o. - Pavol Vígh
| Kód |  |  |  | Popis | [6 empty] | Cena bez DPH [CZK] |  |  |  | Cena s DPH [CZK] | Typ | z toho Ostat. náklady [CZK] | DPH [CZK] | Normohodiny [h] | DPH základní [CZK] | DPH snížená [CZK] | DPH základní přenesená [CZK] | DPH snížená přenesená [CZK] | Základna DPH základní | Základna DPH snížená | Základna DPH zákl. přenesená | Základna DPH sníž. přenesená | Základna DPH nulová
| Náklady stavby celkem | [10 empty] | 0 |  |  |  | 0 |  | 0 | 0 | 0 | 0 | 0 | 0 | 0 | 0 | 0 | 0 | 0 | 0 |  | D | 0 | ###NOIMPORT### | IMPORT | {dbf089e0-49da-4b95-b7a6-91e2d1e48990} | {00000000-0000-0000-0000-000000000000} | 802 19 1
/ |  | SO 00 |  |  |  | Vedlejší rozpočtové náklady | [5 empty] | 0 |  |  |  | 0 | STA | 0 | 0 | 0 | 0 | 0 | 0 | 0 | 0 | 0 | 0 | 0 | 0 |  |  | 1 |  | IMPORT | {2865546c-f9e1-49e2-818f-72d5dd9bd34f} | {dbf089e0-49da-4b95-b7a6-91e2d1e48990} |  | 2
|  | SO 01 |  |  |  | Rekonstrukce Objekt 2 - Josefa Jílka 1202, Kladno - Švermov | [5 empty] | 0 |  |  |  | 0 | STA | 0 | 0 | 0 | 0 | 0 | 0 | 0 | 0 | 0 | 0 | 0 | 0 |  | D | 1 | ###NOIMPORT### | IMPORT | {6d001b54-b280-4249-9f73-e18f20652cc8} | {dbf089e0-49da-4b95-b7a6-91e2d1e48990} |  | 2
/ |  |  | ASŘ 01 |  |  |  | Architektonicko stavební řešení - Bourací práce |  |  |  |  | 0 |  |  |  | 0 | Soupis | 0 | 0 | 0 | 0 | 0 | 0 | 0 | 0 | 0 | 0 | 0 | 0 |  |  | 2 |  | IMPORT | {6f94f937-3e5d-40ba-942d-ce347520d5d8} | {6d001b54-b280-4249-9f73-e18f20652cc8}
/ |  |  | ASŘ 02 |  |  |  | Architektonicko stavební řešení - Strop 1.NP |  |  |  |  | 0 |  |  |  | 0 | Soupis | 0 | 0 | 0 | 0 | 0 | 0 | 0 | 0 | 0 | 0 | 0 | 0 |  |  | 2 |  | IMPORT | {ae5273e7-50b0-4865-8521-2318f60ae6e5} | {6d001b54-b280-4249-9f73-e18f20652cc8}
/ |  |  | ASŘ 03 |  |  |  | Architektonicko stavební řešení - Rekonstrukce |  |  |  |  | 0 |  |  |  | 0 | Soupis | 0 | 0 | 0 | 0 | 0 | 0 | 0 | 0 | 0 | 0 | 0 | 0 |  |  | 2 |  | IMPORT | {4508d613-3e30-4564-9e75-3815b7d91bcb} | {6d001b54-b280-4249-9f73-e18f20652cc8}
/ |  |  | TI 01 |  |  |  | Ústřední vytápění |  |  |  |  | 0 |  |  |  | 0 | Soupis | 0 | 0 | 0 | 0 | 0 | 0 | 0 | 0 | 0 | 0 | 0 | 0 |  |  | 2 |  | IMPORT | {1e7accce-06fa-486f-b1af-721360a68d5a} | {6d001b54-b280-4249-9f73-e18f20652cc8}
/ |  |  | TI 02 |  |  |  | Zdravotechnické instalace |  |  |  |  | 0 |  |  |  | 0 | Soupis | 0 | 0 | 0 | 0 | 0 | 0 | 0 | 0 | 0 | 0 | 0 | 0 |  |  | 2 |  | IMPORT | {42b29aa8-78b2-4292-b930-f8659a60dbbf} | {6d001b54-b280-4249-9f73-e18f20652cc8}
/ |  |  | TI 03 |  |  |  | Elektroinstalace |  |  |  |  | 0 |  |  |  | 0 | Soupis | 0 | 0 | 0 | 0 | 0 | 0 | 0 | 0 | 0 | 0 | 0 | 0 |  |  | 2 |  | IMPORT | {2db41b88-a2a3-465f-ba9a-7780f3424f7e} | {6d001b54-b280-4249-9f73-e18f20652cc8}
/ |  |  | TI 04 |  |  |  | Vzduchotechnika |  |  |  |  | 0 |  |  |  | 0 | Soupis | 0 | 0 | 0 | 0 | 0 | 0 | 0 | 0 | 0 | 0 | 0 | 0 |  |  | 2 |  | IMPORT | {8ddf3d01-3f3a-4490-9b34-3e33fea0fb18} | {6d001b54-b280-4249-9f73-e18f20652cc8}

## SO 00 - Vedlejší rozpočto...
{2865546c-f9e1-49e2-818f-72d5dd9bd34f}
2
| KRYCÍ LIST SOUPISU PRACÍ | [7 empty] | v --- níže se nacházejí doplnkové a pomocné údaje k sestavám --- v | [8 empty] | False
Stavba:
Modernizace a rozšíření prostor SOU a PrŠ Kladno – Švermov
Objekt:
SO 00 - Vedlejší rozpočtové náklady
| KSO: |  |  |  |  | CC-CZ:
| Místo: |  | Vrapice |  |  | Datum: | 1. 2. 2025
| Zadavatel: |  |  |  |  | IČ: | 00507601
|  | SOU a PrŠ Kladno – Vrapice |  |  |  | DIČ: | CZ00507601
| Účastník: |  |  |  |  | IČ: | Vyplň údaj
|  | Vyplň údaj |  |  |  | DIČ: | Vyplň údaj
| Projektant: |  |  |  |  | IČ: | 04193466
|  | archiw studio s.r.o |  |  |  | DIČ: | CZ04193466
| Zpracovatel: |  |  |  |  | IČ: | 04193466
|  | archiw studio s.r.o. - Pavol Vígh |  |  |  | DIČ: | CZ04193466
Poznámka:
| Cena bez DPH | [5 empty] | 0
|  |  | Základ daně |  |  | Sazba daně | Výše daně
| DPH | základní | 0 |  |  | 21% | 0
|  | snížená | 0 |  |  | 15% | 0
|  | zákl. přenesená | 0 |  |  | 21% | 0
|  | sníž. přenesená | 0 |  |  | 15% | 0
|  | nulová | 0 |  |  | 0% | 0
| Cena s DPH |  |  | v | CZK |  | 0
REKAPITULACE ČLENĚNÍ SOUPISU PRACÍ
Stavba:
Modernizace a rozšíření prostor SOU a PrŠ Kladno – Švermov
Objekt:
SO 00 - Vedlejší rozpočtové náklady
Místo: |  |  | Vrapice |  |  | Datum: | 1. 2. 2025
Zadavatel: |  |  | SOU a PrŠ Kladno – Vrapice |  |  | Projektant: | archiw studio s.r.o
Účastník: |  |  | Vyplň údaj |  |  | Zpracovatel: | archiw studio s.r.o. - Pavol Vígh
Kód dílu - Popis | [6 empty] | Cena celkem [CZK]
Náklady stavby celkem | [6 empty] | 0 | [11 empty] | -1
| VRN - Vedlejší rozpočtové náklady | [5 empty] | 0
| VRN1 - Průzkumné, geodetické a projektové práce | [5 empty] | 0
| VRN3 - Zařízení staveniště | [5 empty] | 0
| VRN4 - Inženýrská činnost | [5 empty] | 0
| VRN7 - Provozní vlivy | [5 empty] | 0
| VRN8 - Přesun stavebních kapacit | [5 empty] | 0
SOUPIS PRACÍ
Stavba:
Modernizace a rozšíření prostor SOU a PrŠ Kladno – Švermov
Objekt:
SO 00 - Vedlejší rozpočtové náklady
Místo: |  |  | Vrapice |  |  | Datum: | 1. 2. 2025
Zadavatel: |  |  | SOU a PrŠ Kladno – Vrapice |  |  | Projektant: | archiw studio s.r.o
Účastník: |  |  | Vyplň údaj |  |  | Zpracovatel: | archiw studio s.r.o. - Pavol Vígh
PČ | Typ | Kód | Popis | MJ | Množství | J.cena [CZK] | Cena celkem [CZK] | Cenová soustava |  | DPH | J. Nh [h] | Nh celkem [h] | J. hmotnost [t] | Hmotnost celkem [t] | J. suť [t] | Suť Celkem [t]
Náklady soupisu celkem | [6 empty] | 0 |  |  |  |  | 0 |  | 0 |  | 0 |  | D | -1 | [7 empty] | 0
| D | VRN | Vedlejší rozpočtové náklady |  |  |  | 0 |  |  |  |  | 0 |  | 0 |  | 0 | 5 | D | 0 | ROZPOCET | [6 empty] | 0
| D | VRN1 | Průzkumné, geodetické a projektové práce |  |  |  | 0 |  |  |  |  | 0 |  | 0 |  | 0 | 5 | D | 1 | ROZPOCET | [6 empty] | 0
1 | K | 011464000 | Měření (monitoring) úrovně osvětlení | soubor | 1 |  | 0 | CS ÚRS 2024 01 |  | základní |  | 0 | 0 | 0 | 0 | 0 | 1024 | K | 2 | ROZPOCET | 0 | 0 | 0 | 0 | 0 | 1 | 0 | 1024 | -511695845
| Online PSC |  | https://podminky.urs.cz/item/CS_URS_2024_01/011464000 | [14 empty] | Online PSC | 2
| P |  | Poznámka k položce: Měření: umělého/ přirozeného / sdruženého osvětlení v učebnách - v souladu s požadavky KHS. | [14 empty] | P | 2
2 | K | 013254000 | Dokumentace skutečného provedení stavby | soubor | 1 |  | 0 | CS ÚRS 2024 01 |  | základní |  | 0 | 0 | 0 | 0 | 0 | 1024 | K | 2 | ROZPOCET | 0 | 0 | 0 | 0 | 0 | 1 | 0 | 1024 | -2067062492
| Online PSC |  | https://podminky.urs.cz/item/CS_URS_2024_01/013254000 | [14 empty] | Online PSC | 2
| P |  | Poznámka k položce: Kompletní dokumentace skutečného provedení díla v rozahu dle SoD 2x paré - tištěná verze 1x paré - digitální verze | [14 empty] | P | 2
3 | K | 013284000 | Pasportizace objektu po provedení prací | soubor | 1 |  | 0 | CS ÚRS 2024 01 |  | základní |  | 0 | 0 | 0 | 0 | 0 | 1024 | K | 2 | ROZPOCET | 0 | 0 | 0 | 0 | 0 | 1 | 0 | 1024 | 1966847888
| Online PSC |  | https://podminky.urs.cz/item/CS_URS_2024_01/013284000 | [14 empty] | Online PSC | 2
| P |  | Poznámka k položce: Kompletní fotodokumentace z průběhu provádení díla. rozsah min 100ks / měsíc | [14 empty] | P | 2
4 | K | 013294000 | Ostatní dokumentace | soubor | 1 |  | 0 | CS ÚRS 2024 01 |  | základní |  | 0 | 0 | 0 | 0 | 0 | 1024 | K | 2 | ROZPOCET | 0 | 0 | 0 | 0 | 0 | 1 | 0 | 1024 | 2044042863
| Online PSC |  | https://podminky.urs.cz/item/CS_URS_2024_01/013294000 | [14 empty] | Online PSC | 2
| P |  | Poznámka k položce: Ostatní výrobní dokumentace nutná pro provedení díla | [14 empty] | P | 2
| D | VRN3 | Zařízení staveniště |  |  |  | 0 |  |  |  |  | 0 |  | 0 |  | 0 | 5 | D | 1 | ROZPOCET | [6 empty] | 0
5 | K | 032103000 | Náklady na stavební buňky | Měsíc | 6 |  | 0 | CS ÚRS 2024 01 |  | základní |  | 0 | 0 | 0 | 0 | 0 | 1024 | K | 2 | ROZPOCET | 0 | 0 | 0 | 0 | 0 | 1 | 0 | 1024 | 792843763
| Online PSC |  | https://podminky.urs.cz/item/CS_URS_2024_01/032103000 | [14 empty] | Online PSC | 2
| P |  | Poznámka k položce: Předpokládaný rozsah zřízení staveniště: 1x skladovací kontejner 1x stavební / šatní buňka | [14 empty] | P | 2
6 | K | 032803000 | Ostatní vybavení staveniště | Měsíc | 6 |  | 0 | CS ÚRS 2024 01 |  | základní |  | 0 | 0 | 0 | 0 | 0 | 1024 | K | 2 | ROZPOCET | 0 | 0 | 0 | 0 | 0 | 1 | 0 | 1024 | 1187789787
| Online PSC |  | https://podminky.urs.cz/item/CS_URS_2024_01/032803000 | [14 empty] | Online PSC | 2
| P |  | Poznámka k položce: Mobilní WC - 2x | [14 empty] | P | 2
7 | K | 034103000 | Oplocení staveniště | Měsíc | 6 |  | 0 | CS ÚRS 2024 01 |  | základní |  | 0 | 0 | 0 | 0 | 0 | 1024 | K | 2 | ROZPOCET | 0 | 0 | 0 | 0 | 0 | 1 | 0 | 1024 | -462311997
| Online PSC |  | https://podminky.urs.cz/item/CS_URS_2024_01/034103000 | [14 empty] | Online PSC | 2
| P |  | Poznámka k položce: Zabezpečení staveniště, dočasné oplocení atd. v rozsahu předepsanými předpisy BOZP | [14 empty] | P | 2
8 | K | 034503000 | Informační tabule na staveništi | Měsíc | 6 |  | 0 | CS ÚRS 2024 01 |  | základní |  | 0 | 0 | 0 | 0 | 0 | 1024 | K | 2 | ROZPOCET | 0 | 0 | 0 | 0 | 0 | 1 | 0 | 1024 | 851560747
| Online PSC |  | https://podminky.urs.cz/item/CS_URS_2024_01/034503000 | [14 empty] | Online PSC | 2
| P |  | Poznámka k položce: Informativní značení pro pohyb osob a jejich omezení na staveništi. | [14 empty] | P | 2
9 | K | 039103000 | Rozebrání, bourání a odvoz zařízení staveniště | soubor | 1 |  | 0 | CS ÚRS 2024 01 |  | základní |  | 0 | 0 | 0 | 0 | 0 | 1024 | K | 2 | ROZPOCET | 0 | 0 | 0 | 0 | 0 | 1 | 0 | 1024 | -1692526772
| Online PSC |  | https://podminky.urs.cz/item/CS_URS_2024_01/039103000 | [14 empty] | Online PSC | 2
10 | K | 039203000 | Úprava terénu po zrušení zařízení staveniště | soubor | 1 |  | 0 | CS ÚRS 2024 01 |  | základní |  | 0 | 0 | 0 | 0 | 0 | 1024 | K | 2 | ROZPOCET | 0 | 0 | 0 | 0 | 0 | 1 | 0 | 1024 | 1349683376
| Online PSC |  | https://podminky.urs.cz/item/CS_URS_2024_01/039203000 | [14 empty] | Online PSC | 2
| P |  | Poznámka k položce: Uvedení celého areálu zasaženého stavbou do původního stavu. - Doložit fotodokumentací stavby. | [14 empty] | P | 2
| D | VRN4 | Inženýrská činnost |  |  |  | 0 |  |  |  |  | 0 |  | 0 |  | 0 | 5 | D | 1 | ROZPOCET | [6 empty] | 0
11 | K | 045002000 | Kompletační a koordinační činnost | soubor | 1 |  | 0 | CS ÚRS 2024 01 |  | základní |  | 0 | 0 | 0 | 0 | 0 | 1024 | K | 2 | ROZPOCET | 0 | 0 | 0 | 0 | 0 | 1 | 0 | 1024 | -1936409275
| Online PSC |  | https://podminky.urs.cz/item/CS_URS_2024_01/045002000 | [14 empty] | Online PSC | 2
| P |  | Poznámka k položce: Kompletní předávací dokumetace. provedení díla v rozahu dle SoD 2x - tištěná verze 1x- digitální verze | [14 empty] | P | 2
| D | VRN7 | Provozní vlivy |  |  |  | 0 |  |  |  |  | 0 |  | 0 |  | 0 | 5 | D | 1 | ROZPOCET | [6 empty] | 0
12 | K | 071002000 | Provoz investora, třetích osob | soubor | 1 |  | 0 | CS ÚRS 2024 01 |  | základní |  | 0 | 0 | 0 | 0 | 0 | 1024 | K | 2 | ROZPOCET | 0 | 0 | 0 | 0 | 0 | 1 | 0 | 1024 | 110536020
| Online PSC |  | https://podminky.urs.cz/item/CS_URS_2024_01/071002000 | [14 empty] | Online PSC | 2
| P |  | Poznámka k položce: Náklady spojené s etapizací stavby. Zajištění provozu objektu bez přerušení. | [14 empty] | P | 2
13 | K | 071103000 | Provoz investora | Měsíc | 6 |  | 0 | CS ÚRS 2024 01 |  | základní |  | 0 | 0 | 0 | 0 | 0 | 1024 | K | 2 | ROZPOCET | 0 | 0 | 0 | 0 | 0 | 1 | 0 | 1024 | 265883123
| Online PSC |  | https://podminky.urs.cz/item/CS_URS_2024_01/071103000 | [14 empty] | Online PSC | 2
| P |  | Poznámka k položce: náklady spojené s průběžným celodenním úklidem společných prostor, náklady spojené s manipulací vybouraného a nového materiálu při zachování současného provozu budovy se zajištěním snížené prašnosti prováděných prací. | [14 empty] | P | 2
14 | K | 079002000 | Ostatní provozní vlivy | Měsíc | 6 |  | 0 | CS ÚRS 2024 01 |  | základní |  | 0 | 0 | 0 | 0 | 0 | 1024 | K | 2 | ROZPOCET | 0 | 0 | 0 | 0 | 0 | 1 | 0 | 1024 | 99693301
| Online PSC |  | https://podminky.urs.cz/item/CS_URS_2024_01/079002000 | [14 empty] | Online PSC | 2
| P |  | Poznámka k položce: -zohlednění všech cizích vlivů způsobených na stavbě, zejména náklady spojené s realizací díla v souvislosti s nepřerušeným provozem v ostatních částech budovy a omezením provádění prací na pracovní dobu areálu (pouze pracocvní dny od 7:00 do 16:00 hod) | [14 empty] | P | 2
| D | VRN8 | Přesun stavebních kapacit |  |  |  | 0 |  |  |  |  | 0 |  | 0 |  | 0 | 5 | D | 1 | ROZPOCET | [6 empty] | 0
15 | K | 081002000 | Doprava zaměstnanců | Měsíc | 6 |  | 0 | CS ÚRS 2024 01 |  | základní |  | 0 | 0 | 0 | 0 | 0 | 1024 | K | 2 | ROZPOCET | 0 | 0 | 0 | 0 | 0 | 1 | 0 | 1024 | -1015398349
| Online PSC |  | https://podminky.urs.cz/item/CS_URS_2024_01/081002000 | [14 empty] | Online PSC | 2

## ASŘ 01 - Architektonicko ...
{6f94f937-3e5d-40ba-942d-ce347520d5d8}
2
| KRYCÍ LIST SOUPISU PRACÍ | [7 empty] | v --- níže se nacházejí doplnkové a pomocné údaje k sestavám --- v | [8 empty] | False
Stavba:
Modernizace a rozšíření prostor SOU a PrŠ Kladno – Švermov
Objekt:
SO 01 - Rekonstrukce Objekt 2 - Josefa Jílka 1202, Kladno - Švermov
Soupis:
ASŘ 01 - Architektonicko stavební řešení - Bourací práce
| KSO: |  |  |  |  | CC-CZ:
| Místo: |  | Vrapice |  |  | Datum: | 1. 2. 2025
| Zadavatel: |  |  |  |  | IČ: | 00507601
|  | SOU a PrŠ Kladno – Vrapice |  |  |  | DIČ: | CZ00507601
| Účastník: |  |  |  |  | IČ: | Vyplň údaj
|  | Vyplň údaj |  |  |  | DIČ: | Vyplň údaj
| Projektant: |  |  |  |  | IČ: | 04193466
|  | archiw studio s.r.o |  |  |  | DIČ: | CZ04193466
| Zpracovatel: |  |  |  |  | IČ: | 04193466
|  | archiw studio s.r.o. - Pavol Vígh |  |  |  | DIČ: | CZ04193466
Poznámka:
| Cena bez DPH | [5 empty] | 0
|  |  | Základ daně |  |  | Sazba daně | Výše daně
| DPH | základní | 0 |  |  | 21% | 0
|  | snížená | 0 |  |  | 15% | 0
|  | zákl. přenesená | 0 |  |  | 21% | 0
|  | sníž. přenesená | 0 |  |  | 15% | 0
|  | nulová | 0 |  |  | 0% | 0
| Cena s DPH |  |  | v | CZK |  | 0
REKAPITULACE ČLENĚNÍ SOUPISU PRACÍ
Stavba:
Modernizace a rozšíření prostor SOU a PrŠ Kladno – Švermov
Objekt:
SO 01 - Rekonstrukce Objekt 2 - Josefa Jílka 1202, Kladno - Švermov
Soupis:
ASŘ 01 - Architektonicko stavební řešení - Bourací práce
Místo: |  |  | Vrapice |  |  | Datum: | 1. 2. 2025
Zadavatel: |  |  | SOU a PrŠ Kladno – Vrapice |  |  | Projektant: | archiw studio s.r.o
Účastník: |  |  | Vyplň údaj |  |  | Zpracovatel: | archiw studio s.r.o. - Pavol Vígh
Kód dílu - Popis | [6 empty] | Cena celkem [CZK]
Náklady stavby celkem | [6 empty] | 0 | [11 empty] | -1
| HSV - Práce a dodávky HSV | [5 empty] | 0
| 1 - Zemní práce | [5 empty] | 0
| 9 - Ostatní konstrukce a práce, bourání | [5 empty] | 0
| 997 - Přesun sutě | [5 empty] | 0
| PSV - Práce a dodávky PSV | [5 empty] | 0
| 711 - Izolace proti vodě, vlhkosti a plynům | [5 empty] | 0
| 713 - Izolace tepelné | [5 empty] | 0
| 763 - Konstrukce suché výstavby | [5 empty] | 0
| 764 - Konstrukce klempířské | [5 empty] | 0
| 766 - Konstrukce truhlářské | [5 empty] | 0
| 767 - Konstrukce zámečnické | [5 empty] | 0
| 771 - Podlahy z dlaždic | [5 empty] | 0
| 776 - Podlahy povlakové | [5 empty] | 0
| 781 - Dokončovací práce - obklady | [5 empty] | 0
| HZS - Hodinové zúčtovací sazby | [5 empty] | 0
SOUPIS PRACÍ
Stavba:
Modernizace a rozšíření prostor SOU a PrŠ Kladno – Švermov
Objekt:
SO 01 - Rekonstrukce Objekt 2 - Josefa Jílka 1202, Kladno - Švermov
Soupis:
ASŘ 01 - Architektonicko stavební řešení - Bourací práce
Místo: |  |  | Vrapice |  |  | Datum: | 1. 2. 2025
Zadavatel: |  |  | SOU a PrŠ Kladno – Vrapice |  |  | Projektant: | archiw studio s.r.o
Účastník: |  |  | Vyplň údaj |  |  | Zpracovatel: | archiw studio s.r.o. - Pavol Vígh
PČ | Typ | Kód | Popis | MJ | Množství | J.cena [CZK] | Cena celkem [CZK] | Cenová soustava |  | DPH | J. Nh [h] | Nh celkem [h] | J. hmotnost [t] | Hmotnost celkem [t] | J. suť [t] | Suť Celkem [t]
Náklady soupisu celkem | [6 empty] | 0 |  |  |  |  | 0 |  | 0.0048154 |  | 106.5132 |  | D | -1 | [10 empty] | 0
| D | HSV | Práce a dodávky HSV |  |  |  | 0 |  |  |  |  | 0 |  | 0.0048154 |  | 97.6803 | 1 | D | 0 |  |  |  | ROZPOCET | [6 empty] | 0
| D | 1 | Zemní práce |  |  |  | 0 |  |  |  |  | 0 |  | 0 |  | 0 | 1 | D | 1 |  |  |  | ROZPOCET | [6 empty] | 0
1 | K | 139711111 | Vykopávka v uzavřených prostorech ručně v hornině třídy těžitelnosti I skupiny 1 až 3 | m3 | 22.955 |  | 0 | CS ÚRS 2024 01 |  | základní |  | 0 | 0 | 0 | 0 | 0 | 4 | K | 2 |  |  |  | ROZPOCET | 0 | 0 | 0 | 0 | 0 | 1 | 0 | 4 | 135100065
| Online PSC |  | https://podminky.urs.cz/item/CS_URS_2024_01/139711111 | [14 empty] | Online PSC | 2
| VV |  | Vnitřní výkopy pod podlahami | [14 empty] | VV | 2 | 1 | True | 0 | ROZPOCET
| VV |  | "1.06"39,56*0,25 |  | 9.89 | [12 empty] | VV | 2 | 2 | True | 0 | ROZPOCET
| VV |  | "1.07"52,26*0,25 |  | 13.065 | [12 empty] | VV | 2 | 2 | True | 0 | ROZPOCET
| VV |  | Součet |  | 22.955 | [12 empty] | VV | 2 | 4 | True | 1 | ROZPOCET
2 | K | 162211201 | Vodorovné přemístění výkopku nebo sypaniny nošením s vyprázdněním nádoby na hromady nebo do dopravního prostředku na vzdálenost do 10 m z horniny třídy těžitelnosti I, skupiny 1 až 3 | m3 | 22.955 |  | 0 | CS ÚRS 2024 01 |  | základní |  | 0 | 0 | 0 | 0 | 0 | 4 | K | 2 |  |  |  | ROZPOCET | 0 | 0 | 0 | 0 | 0 | 1 | 0 | 4 | -134778199
| Online PSC |  | https://podminky.urs.cz/item/CS_URS_2024_01/162211201 | [14 empty] | Online PSC | 2
| VV |  | Vnitřní výkopy pod podlahami | [14 empty] | VV | 2 | 1 | True | 0 | ROZPOCET
| VV |  | "1.06"39,56*0,25 |  | 9.89 | [12 empty] | VV | 2 | 2 | True | 0 | ROZPOCET
| VV |  | "1.07"52,26*0,25 |  | 13.065 | [12 empty] | VV | 2 | 2 | True | 0 | ROZPOCET
| VV |  | Součet |  | 22.955 | [12 empty] | VV | 2 | 4 | True | 1 | ROZPOCET
3 | K | 162211209 | Vodorovné přemístění výkopku nebo sypaniny nošením s vyprázdněním nádoby na hromady nebo do dopravního prostředku na vzdálenost do 10 m Příplatek za každých dalších 10 m k ceně -1201 | m3 | 114.775 |  | 0 | CS ÚRS 2024 01 |  | základní |  | 0 | 0 | 0 | 0 | 0 | 4 | K | 2 |  |  |  | ROZPOCET | 0 | 0 | 0 | 0 | 0 | 1 | 0 | 4 | -692292400
| Online PSC |  | https://podminky.urs.cz/item/CS_URS_2024_01/162211209 | [14 empty] | Online PSC | 2
| VV |  | 22,955*5 'Přepočtené koeficientem množství |  | 114.775 | [12 empty] | VV | 2 | 2 | False | 1 | ROZPOCET
4 | K | 162211311 | Vodorovné přemístění výkopku nebo sypaniny stavebním kolečkem s vyprázdněním kolečka na hromady nebo do dopravního prostředku na vzdálenost do 10 m z horniny třídy těžitelnosti I, skupiny 1 až 3 | m3 | 22.955 |  | 0 | CS ÚRS 2024 01 |  | základní |  | 0 | 0 | 0 | 0 | 0 | 4 | K | 2 |  |  |  | ROZPOCET | 0 | 0 | 0 | 0 | 0 | 1 | 0 | 4 | 890685372
| Online PSC |  | https://podminky.urs.cz/item/CS_URS_2024_01/162211311 | [14 empty] | Online PSC | 2
5 | K | 162211319 | Vodorovné přemístění výkopku nebo sypaniny stavebním kolečkem s vyprázdněním kolečka na hromady nebo do dopravního prostředku na vzdálenost do 10 m Příplatek za každých dalších 10 m k ceně -1311 | m3 | 114.775 |  | 0 | CS ÚRS 2024 01 |  | základní |  | 0 | 0 | 0 | 0 | 0 | 4 | K | 2 |  |  |  | ROZPOCET | 0 | 0 | 0 | 0 | 0 | 1 | 0 | 4 | -1322824721
| Online PSC |  | https://podminky.urs.cz/item/CS_URS_2024_01/162211319 | [14 empty] | Online PSC | 2
| VV |  | 22,955*5 'Přepočtené koeficientem množství |  | 114.775 | [12 empty] | VV | 2 | 2 | False | 1 | ROZPOCET
6 | K | 162751117 | Vodorovné přemístění výkopku nebo sypaniny po suchu na obvyklém dopravním prostředku, bez naložení výkopku, avšak se složením bez rozhrnutí z horniny třídy těžitelnosti I skupiny 1 až 3 na vzdálenost přes 9 000 do 10 000 m | m3 | 22.955 |  | 0 | CS ÚRS 2024 01 |  | základní |  | 0 | 0 | 0 | 0 | 0 | 4 | K | 2 |  |  |  | ROZPOCET | 0 | 0 | 0 | 0 | 0 | 1 | 0 | 4 | 259771051
| Online PSC |  | https://podminky.urs.cz/item/CS_URS_2024_01/162751117 | [14 empty] | Online PSC | 2
| VV |  | Vnitřní výkopy pod podlahami | [14 empty] | VV | 2 | 1 | True | 0 | ROZPOCET
| VV |  | "1.06"39,56*0,25 |  | 9.89 | [12 empty] | VV | 2 | 2 | True | 0 | ROZPOCET
| VV |  | "1.07"52,26*0,25 |  | 13.065 | [12 empty] | VV | 2 | 2 | True | 0 | ROZPOCET
| VV |  | Součet |  | 22.955 | [12 empty] | VV | 2 | 4 | True | 1 | ROZPOCET
7 | K | 171201231 | Poplatek za uložení stavebního odpadu na recyklační skládce (skládkovné) zeminy a kamení zatříděného do Katalogu odpadů pod kódem 17 05 04 | t | 45.91 |  | 0 | CS ÚRS 2024 01 |  | základní |  | 0 | 0 | 0 | 0 | 0 | 4 | K | 2 |  |  |  | ROZPOCET | 0 | 0 | 0 | 0 | 0 | 1 | 0 | 4 | -2059391145
| Online PSC |  | https://podminky.urs.cz/item/CS_URS_2024_01/171201231 | [14 empty] | Online PSC | 2
| VV |  | 22,955*2 'Přepočtené koeficientem množství |  | 45.91 | [12 empty] | VV | 2 | 2 | False | 1 | ROZPOCET
8 | K | 171251201 | Uložení sypaniny na skládky nebo meziskládky bez hutnění s upravením uložené sypaniny do předepsaného tvaru | m3 | 22.955 |  | 0 | CS ÚRS 2024 01 |  | základní |  | 0 | 0 | 0 | 0 | 0 | 4 | K | 2 |  |  |  | ROZPOCET | 0 | 0 | 0 | 0 | 0 | 1 | 0 | 4 | 2134951183
| Online PSC |  | https://podminky.urs.cz/item/CS_URS_2024_01/171251201 | [14 empty] | Online PSC | 2
| D | 9 | Ostatní konstrukce a práce, bourání |  |  |  | 0 |  |  |  |  | 0 |  | 0.0048154 |  | 97.6803 | 1 | D | 1 |  |  |  | ROZPOCET | [6 empty] | 0
9 | K | 961044111 | Bourání základů z betonu prostého | m3 | 13.773 |  | 0 | CS ÚRS 2024 01 |  | základní |  | 0 | 0 | 0 | 2 | 27.546 | 4 | K | 2 |  |  |  | ROZPOCET | 0 | 0 | 0 | 0 | 0 | 1 | 0 | 4 | -848165678
| Online PSC |  | https://podminky.urs.cz/item/CS_URS_2024_01/961044111 | [14 empty] | Online PSC | 2
| VV |  | "podkladní desky - základové" | [14 empty] | VV | 2 | 1 | True | 0 | ROZPOCET
| VV |  | "1.06"39,56*0,15 |  | 5.934 | [12 empty] | VV | 2 | 2 | True | 0 | ROZPOCET
| VV |  | "1.07"52,26*0,15 |  | 7.839 | [12 empty] | VV | 2 | 2 | True | 0 | ROZPOCET
| VV |  | Součet |  | 13.773 | [12 empty] | VV | 2 | 4 | True | 1 | ROZPOCET
10 | K | 962031132 | Bourání příček nebo přizdívek z cihel pálených plných nebo dutých, tl. do 100 mm | m2 | 7.95 |  | 0 | CS ÚRS 2024 01 |  | základní |  | 0 | 0 | 0 | 0.181 | 1.4389 | 4 | K | 2 |  |  |  | ROZPOCET | 0 | 0 | 0 | 0 | 0 | 1 | 0 | 4 | -1944356062
| Online PSC |  | https://podminky.urs.cz/item/CS_URS_2024_01/962031132 | [14 empty] | Online PSC | 2
| VV |  | "1.08"3*(1+1,65) |  | 7.95 | [12 empty] | VV | 2 | 2 | True | 0 | ROZPOCET
| VV |  | Součet |  | 7.95 | [12 empty] | VV | 2 | 4 | True | 1 | ROZPOCET
11 | K | 962031133 | Bourání příček nebo přizdívek z cihel pálených plných nebo dutých, tl. přes 100 do 150 mm | m2 | 4.05 |  | 0 | CS ÚRS 2024 01 |  | základní |  | 0 | 0 | 0 | 0.261 | 1.0571 | 4 | K | 2 |  |  |  | ROZPOCET | 0 | 0 | 0 | 0 | 0 | 1 | 0 | 4 | 744722985
| Online PSC |  | https://podminky.urs.cz/item/CS_URS_2024_01/962031133 | [14 empty] | Online PSC | 2
| VV |  | "1.13"1,5*2,7 |  | 4.05 | [12 empty] | VV | 2 | 2 | True | 1 | ROZPOCET
12 | K | 962032230 | Bourání zdiva nadzákladového z cihel pálených plných nebo lícových nebo vápenopískových, na maltu vápennou nebo vápenocementovou, objemu do 1 m3 | m3 | 0.588 |  | 0 | CS ÚRS 2024 01 |  | základní |  | 0 | 0 | 0 | 1.8 | 1.0584 | 4 | K | 2 |  |  |  | ROZPOCET | 0 | 0 | 0 | 0 | 0 | 1 | 0 | 4 | -1086373682
| Online PSC |  | https://podminky.urs.cz/item/CS_URS_2024_01/962032230 | [14 empty] | Online PSC | 2
| VV |  | "1.11"0,2*(0,98*3) |  | 0.588 | [12 empty] | VV | 2 | 2 | True | 1 | ROZPOCET
13 | K | 965043341 | Bourání mazanin betonových s potěrem nebo teracem tl. do 100 mm, plochy přes 4 m2 | m3 | 22.825 |  | 0 | CS ÚRS 2024 01 |  | základní |  | 0 | 0 | 0 | 2.2 | 50.215 | 4 | K | 2 |  |  |  | ROZPOCET | 0 | 0 | 0 | 0 | 0 | 1 | 0 | 4 | -724377737
| Online PSC |  | https://podminky.urs.cz/item/CS_URS_2024_01/965043341 | [14 empty] | Online PSC | 2
| VV |  | "Podkladná mazaniny - předpoklad" | [14 empty] | VV | 2 | 1 | True | 0 | ROZPOCET
| VV |  | "1.06"39,56*0,1 |  | 3.956 | [12 empty] | VV | 2 | 2 | True | 0 | ROZPOCET
| VV |  | "1.07"52,26*0,1 |  | 5.226 | [12 empty] | VV | 2 | 2 | True | 0 | ROZPOCET
| VV |  | "1.01"57,18*0,1 |  | 5.718 | [12 empty] | VV | 2 | 2 | True | 0 | ROZPOCET
| VV |  | Mezisoučet |  | 14.9 | [12 empty] | VV | 2 | 3 | True | 0 | ROZPOCET
| VV |  | "1.08"2,18*0,1 |  | 0.218 | [12 empty] | VV | 2 | 2 | True | 0 | ROZPOCET
| VV |  | "1.09"6,91*0,1 |  | 0.691 | [12 empty] | VV | 2 | 2 | True | 0 | ROZPOCET
| VV |  | "1.10"15,89*0,1 |  | 1.589 | [12 empty] | VV | 2 | 2 | True | 0 | ROZPOCET
| VV |  | "1.11"16,31*0,1 |  | 1.631 | [12 empty] | VV | 2 | 2 | True | 0 | ROZPOCET
| VV |  | "1.12"22,73*0,1 |  | 2.273 | [12 empty] | VV | 2 | 2 | True | 0 | ROZPOCET
| VV |  | "1.13"15,23*0,1 |  | 1.523 | [12 empty] | VV | 2 | 2 | True | 0 | ROZPOCET
| VV |  | Mezisoučet |  | 7.925 | [12 empty] | VV | 2 | 3 | True | 0 | ROZPOCET
| VV |  | Součet |  | 22.825 | [12 empty] | VV | 2 | 4 | True | 1 | ROZPOCET
14 | K | 965049111 | Bourání mazanin Příplatek k cenám za bourání mazanin betonových se svařovanou sítí, tl. do 100 mm | m3 | 22.825 |  | 0 | CS ÚRS 2024 01 |  | základní |  | 0 | 0 | 0 | 0.044 | 1.0043 | 4 | K | 2 |  |  |  | ROZPOCET | 0 | 0 | 0 | 0 | 0 | 1 | 0 | 4 | -842989468
| Online PSC |  | https://podminky.urs.cz/item/CS_URS_2024_01/965049111 | [14 empty] | Online PSC | 2
15 | K | 968072455 | Vybourání kovových rámů oken s křídly, dveřních zárubní, vrat, stěn, ostění nebo obkladů dveřních zárubní, plochy do 2 m2 | m2 | 13.4 |  | 0 | CS ÚRS 2024 01 |  | základní |  | 0 | 0 | 0 | 0.076 | 1.0184 | 4 | K | 2 |  |  |  | ROZPOCET | 0 | 0 | 0 | 0 | 0 | 1 | 0 | 4 | 484453695
| Online PSC |  | https://podminky.urs.cz/item/CS_URS_2024_01/968072455 | [14 empty] | Online PSC | 2
| VV |  | Mezipodesta | [14 empty] | VV | 2 | 1 | True | 0 | ROZPOCET
| VV |  | "3.01"0,8*2 |  | 1.6 | [12 empty] | VV | 2 | 2 | True | 0 | ROZPOCET
| VV |  | "1.01/1.06"1*(0,9*2) |  | 1.8 | [12 empty] | VV | 2 | 2 | True | 0 | ROZPOCET
| VV |  | "1.01/1.08"1*(0,8*2) |  | 1.6 | [12 empty] | VV | 2 | 2 | True | 0 | ROZPOCET
| VV |  | "1.01/1.09"1*(0,9*2) |  | 1.8 | [12 empty] | VV | 2 | 2 | True | 0 | ROZPOCET
| VV |  | "1.01/1.11"1*(0,9*2) |  | 1.8 | [12 empty] | VV | 2 | 2 | True | 0 | ROZPOCET
| VV |  | "1.06/1.07"2*(0,8*2) |  | 3.2 | [12 empty] | VV | 2 | 2 | True | 0 | ROZPOCET
| VV |  | "1.11/1.13"1*(0,8*2) |  | 1.6 | [12 empty] | VV | 2 | 2 | True | 0 | ROZPOCET
| VV |  | Mezisoučet |  | 13.4 | [12 empty] | VV | 2 | 3 | True | 0 | ROZPOCET
| VV |  | Součet |  | 13.4 | [12 empty] | VV | 2 | 4 | True | 1 | ROZPOCET
16 | K | 968072456 | Vybourání kovových rámů oken s křídly, dveřních zárubní, vrat, stěn, ostění nebo obkladů dveřních zárubní, plochy přes 2 m2 | m2 | 2.4 |  | 0 | CS ÚRS 2024 01 |  | základní |  | 0 | 0 | 0 | 0.063 | 0.1512 | 4 | K | 2 |  |  |  | ROZPOCET | 0 | 0 | 0 | 0 | 0 | 1 | 0 | 4 | -997403068
| Online PSC |  | https://podminky.urs.cz/item/CS_URS_2024_01/968072456 | [14 empty] | Online PSC | 2
| VV |  | "1.09-1.12"1,2*2 |  | 2.4 | [12 empty] | VV | 2 | 2 | True | 0 | ROZPOCET
| VV |  | Mezisoučet |  | 2.4 | [12 empty] | VV | 2 | 3 | True | 0 | ROZPOCET
| VV |  | Součet |  | 2.4 | [12 empty] | VV | 2 | 4 | True | 1 | ROZPOCET
17 | K | 968082016 | Vybourání plastových rámů oken s křídly, dveřních zárubní, vrat rámu oken s křídly, plochy přes 1 do 2 m2 | m2 | 6.309 |  | 0 | CS ÚRS 2024 01 |  | základní |  | 0 | 0 | 0 | 0.059 | 0.37223 | 4 | K | 2 |  |  |  | ROZPOCET | 0 | 0 | 0 | 0 | 0 | 1 | 0 | 4 | -783451367
| Online PSC |  | https://podminky.urs.cz/item/CS_URS_2024_01/968082016 | [14 empty] | Online PSC | 2
| VV |  | "O05 - 700/1850"1*(0,7*1,85) |  | 1.295 | [12 empty] | VV | 2 | 2 | True | 0 | ROZPOCET
| VV |  | "O06 - 1025/2150"2*(1*1,29) |  | 2.58 | [12 empty] | VV | 2 | 2 | True | 0 | ROZPOCET
| VV |  | Mezisoučet |  | 3.875 | [12 empty] | VV | 2 | 3 | True | 0 | ROZPOCET
| VV |  | "1.09-1.11"0,96*0,66 |  | 0.634 | [12 empty] | VV | 2 | 2 | True | 0 | ROZPOCET
| VV |  | Mezisoučet |  | 0.634 | [12 empty] | VV | 2 | 3 | True | 0 | ROZPOCET
| VV |  | "1.01 - vchodové dveře/schodiště"0,9*2 |  | 1.8 | [12 empty] | VV | 2 | 2 | True | 0 | ROZPOCET
| VV |  | Mezisoučet |  | 1.8 | [12 empty] | VV | 2 | 3 | True | 0 | ROZPOCET
| VV |  | Součet |  | 6.309 | [12 empty] | VV | 2 | 4 | True | 1 | ROZPOCET
18 | K | 968082017 | Vybourání plastových rámů oken s křídly, dveřních zárubní, vrat rámu oken s křídly, plochy přes 2 do 4 m2 | m2 | 47.476 |  | 0 | CS ÚRS 2024 01 |  | základní |  | 0 | 0 | 0 | 0.051 | 2.4213 | 4 | K | 2 |  |  |  | ROZPOCET | 0 | 0 | 0 | 0 | 0 | 1 | 0 | 4 | -1722297300
| Online PSC |  | https://podminky.urs.cz/item/CS_URS_2024_01/968082017 | [14 empty] | Online PSC | 2
| VV |  | "O01 - 1025/2150"6*(1,025*2,15) |  | 13.223 | [12 empty] | VV | 2 | 2 | True | 0 | ROZPOCET
| VV |  | "O02 - 1025/2150"8*(1,025*2,15) |  | 17.63 | [12 empty] | VV | 2 | 2 | True | 0 | ROZPOCET
| VV |  | "O03 - 1075/2150"2*(1,075*2,15) |  | 4.623 | [12 empty] | VV | 2 | 2 | True | 0 | ROZPOCET
| VV |  | "O04 - 1150/2000"4*(1,15*2) |  | 9.2 | [12 empty] | VV | 2 | 2 | True | 0 | ROZPOCET
| VV |  | Mezisoučet |  | 44.676 | [12 empty] | VV | 2 | 3 | True | 0 | ROZPOCET
| VV |  | "1.09/1.10"1,4*2 |  | 2.8 | [12 empty] | VV | 2 | 2 | True | 0 | ROZPOCET
| VV |  | Mezisoučet |  | 2.8 | [12 empty] | VV | 2 | 3 | True | 0 | ROZPOCET
| VV |  | Součet |  | 47.476 | [12 empty] | VV | 2 | 4 | True | 1 | ROZPOCET
19 | K | 971024681 | Vybourání otvorů ve zdivu základovém nebo nadzákladovém kamenném, smíšeném kamenném, na maltu vápennou nebo vápenocementovou, plochy do 4 m2, tl. do 900 mm | m3 | 3.803 |  | 0 | CS ÚRS 2024 01 |  | základní |  | 0 | 0 | 0 | 2.5 | 9.5075 | 4 | K | 2 |  |  |  | ROZPOCET | 0 | 0 | 0 | 0 | 0 | 1 | 0 | 4 | -1955110018
| Online PSC |  | https://podminky.urs.cz/item/CS_URS_2024_01/971024681 | [14 empty] | Online PSC | 2
| VV |  | "Nový Otvor"0,9*(1,3*3,25) |  | 3.803 | [12 empty] | VV | 2 | 2 | True | 1 | ROZPOCET
20 | K | 971033651 | Vybourání otvorů ve zdivu základovém nebo nadzákladovém z cihel, tvárnic, příčkovek z cihel pálených na maltu vápennou nebo vápenocementovou plochy do 4 m2, tl. do 600 mm | m3 | 1.05 |  | 0 | CS ÚRS 2024 01 |  | základní |  | 0 | 0 | 0 | 1.8 | 1.89 | 4 | K | 2 |  |  |  | ROZPOCET | 0 | 0 | 0 | 0 | 0 | 1 | 0 | 4 | 282328336
| Online PSC |  | https://podminky.urs.cz/item/CS_URS_2024_01/971033651 | [14 empty] | Online PSC | 2
| VV |  | "vnitřní zdivo"0,5*(1*2,1) |  | 1.05 | [12 empty] | VV | 2 | 2 | True | 0 | ROZPOCET
| VV |  | Součet |  | 1.05 | [12 empty] | VV | 2 | 4 | True | 1 | ROZPOCET
21 | K | 977211133 | Řezání konstrukcí stěnovou pilou z kamene hloubka řezu přes 350 do 420 mm | m | 14.5 |  | 0 | CS ÚRS 2024 01 |  | základní |  | 0 | 0.0003321 | 0.0048154 | 0 | 0 | 4 | K | 2 |  |  |  | ROZPOCET | 0 | 0 | 0 | 0 | 0 | 1 | 0 | 4 | -87713198
| Online PSC |  | https://podminky.urs.cz/item/CS_URS_2024_01/977211133 | [14 empty] | Online PSC | 2
| VV |  | "Nový Otvor" | [14 empty] | VV | 2 | 1 | True | 0 | ROZPOCET
| VV |  | 1,3+2*3,25 |  | 7.8 | [12 empty] | VV | 2 | 2 | True | 0 | ROZPOCET
| VV |  | 1,05+2*2,825 |  | 6.7 | [12 empty] | VV | 2 | 2 | True | 0 | ROZPOCET
| VV |  | Součet |  | 14.5 | [12 empty] | VV | 2 | 4 | True | 1 | ROZPOCET
| D | 997 | Přesun sutě |  |  |  | 0 |  |  |  |  | 0 |  | 0 |  | 0 | 1 | D | 1 |  |  |  | ROZPOCET | [6 empty] | 0
22 | K | 997006012 | Úprava stavebního odpadu třídění ruční | t | 106.513 |  | 0 | CS ÚRS 2024 01 |  | základní |  | 0 | 0 | 0 | 0 | 0 | 4 | K | 2 |  |  |  | ROZPOCET | 0 | 0 | 0 | 0 | 0 | 1 | 0 | 4 | -2119899564
| Online PSC |  | https://podminky.urs.cz/item/CS_URS_2024_01/997006012 | [14 empty] | Online PSC | 2
23 | K | 997013151 | Vnitrostaveništní doprava suti a vybouraných hmot vodorovně do 50 m s naložením s omezením mechanizace pro budovy a haly výšky do 6 m | t | 53.257 |  | 0 | CS ÚRS 2024 01 |  | základní |  | 0 | 0 | 0 | 0 | 0 | 4 | K | 2 |  |  |  | ROZPOCET | 0 | 0 | 0 | 0 | 0 | 1 | 0 | 4 | -1318145027
| Online PSC |  | https://podminky.urs.cz/item/CS_URS_2024_01/997013151 | [14 empty] | Online PSC | 2
| VV |  | 106,513*0,5 'Přepočtené koeficientem množství |  | 53.257 | [12 empty] | VV | 2 | 2 | False | 1 | ROZPOCET
24 | K | 997013211 | Vnitrostaveništní doprava suti a vybouraných hmot vodorovně do 50 m s naložením ručně pro budovy a haly výšky do 6 m | t | 53.257 |  | 0 | CS ÚRS 2024 01 |  | základní |  | 0 | 0 | 0 | 0 | 0 | 4 | K | 2 |  |  |  | ROZPOCET | 0 | 0 | 0 | 0 | 0 | 1 | 0 | 4 | -777437955
| Online PSC |  | https://podminky.urs.cz/item/CS_URS_2024_01/997013211 | [14 empty] | Online PSC | 2
| VV |  | 106,513*0,5 'Přepočtené koeficientem množství |  | 53.257 | [12 empty] | VV | 2 | 2 | False | 1 | ROZPOCET
25 | K | 997013219 | Vnitrostaveništní doprava suti a vybouraných hmot vodorovně do 50 m s naložením Příplatek k cenám -3111 až -3217 za zvětšenou vodorovnou dopravu přes vymezenou dopravní vzdálenost za každých dalších započatých 10 m | t | 532.565 |  | 0 | CS ÚRS 2024 01 |  | základní |  | 0 | 0 | 0 | 0 | 0 | 4 | K | 2 |  |  |  | ROZPOCET | 0 | 0 | 0 | 0 | 0 | 1 | 0 | 4 | 617556658
| Online PSC |  | https://podminky.urs.cz/item/CS_URS_2024_01/997013219 | [14 empty] | Online PSC | 2
| VV |  | 106,513*5 'Přepočtené koeficientem množství |  | 532.565 | [12 empty] | VV | 2 | 2 | False | 1 | ROZPOCET
26 | K | 997013311 | Shoz na stavební suť montáž a demontáž shozu výšky do 10 m | m | 6 |  | 0 | CS ÚRS 2024 01 |  | základní |  | 0 | 0 | 0 | 0 | 0 | 4 | K | 2 |  |  |  | ROZPOCET | 0 | 0 | 0 | 0 | 0 | 1 | 0 | 4 | -130334142
| Online PSC |  | https://podminky.urs.cz/item/CS_URS_2024_01/997013311 | [14 empty] | Online PSC | 2
27 | K | 997013321 | Shoz na stavební suť montáž a demontáž shozu výšky Příplatek za první a každý další den použití shozu výšky do 10 m | m | 180 |  | 0 | CS ÚRS 2024 01 |  | základní |  | 0 | 0 | 0 | 0 | 0 | 4 | K | 2 |  |  |  | ROZPOCET | 0 | 0 | 0 | 0 | 0 | 1 | 0 | 4 | 1059387559
| Online PSC |  | https://podminky.urs.cz/item/CS_URS_2024_01/997013321 | [14 empty] | Online PSC | 2
| VV |  | 6*30 'Přepočtené koeficientem množství |  | 180 | [12 empty] | VV | 2 | 2 | False | 1 | ROZPOCET
28 | K | 997013501 | Odvoz suti a vybouraných hmot na skládku nebo meziskládku se složením, na vzdálenost do 1 km | t | 106.513 |  | 0 | CS ÚRS 2024 01 |  | základní |  | 0 | 0 | 0 | 0 | 0 | 4 | K | 2 |  |  |  | ROZPOCET | 0 | 0 | 0 | 0 | 0 | 1 | 0 | 4 | 1675516069
| Online PSC |  | https://podminky.urs.cz/item/CS_URS_2024_01/997013501 | [14 empty] | Online PSC | 2
29 | K | 997013509 | Odvoz suti a vybouraných hmot na skládku nebo meziskládku se složením, na vzdálenost Příplatek k ceně za každý další započatý 1 km přes 1 km | t | 1065.13 |  | 0 | CS ÚRS 2024 01 |  | základní |  | 0 | 0 | 0 | 0 | 0 | 4 | K | 2 |  |  |  | ROZPOCET | 0 | 0 | 0 | 0 | 0 | 1 | 0 | 4 | -35237813
| Online PSC |  | https://podminky.urs.cz/item/CS_URS_2024_01/997013509 | [14 empty] | Online PSC | 2
| VV |  | 106,513*10 'Přepočtené koeficientem množství |  | 1065.13 | [12 empty] | VV | 2 | 2 | False | 1 | ROZPOCET
30 | K | 997013804 | Poplatek za uložení stavebního odpadu na skládce (skládkovné) ze skla zatříděného do Katalogu odpadů pod kódem 17 02 02 | t | 1.331 |  | 0 | CS ÚRS 2024 01 |  | základní |  | 0 | 0 | 0 | 0 | 0 | 4 | K | 2 |  |  |  | ROZPOCET | 0 | 0 | 0 | 0 | 0 | 1 | 0 | 4 | -820277054
| Online PSC |  | https://podminky.urs.cz/item/CS_URS_2024_01/997013804 | [14 empty] | Online PSC | 2
| VV |  | 106,513*0,0125 'Přepočtené koeficientem množství |  | 1.331 | [12 empty] | VV | 2 | 2 | False | 1 | ROZPOCET
31 | K | 997013811 | Poplatek za uložení stavebního odpadu na skládce (skládkovné) dřevěného zatříděného do Katalogu odpadů pod kódem 17 02 01 | t | 2.663 |  | 0 | CS ÚRS 2024 01 |  | základní |  | 0 | 0 | 0 | 0 | 0 | 4 | K | 2 |  |  |  | ROZPOCET | 0 | 0 | 0 | 0 | 0 | 1 | 0 | 4 | -1234006244
| Online PSC |  | https://podminky.urs.cz/item/CS_URS_2024_01/997013811 | [14 empty] | Online PSC | 2
| VV |  | 106,513*0,025 'Přepočtené koeficientem množství |  | 2.663 | [12 empty] | VV | 2 | 2 | False | 1 | ROZPOCET
32 | K | 997013812 | Poplatek za uložení stavebního odpadu na skládce (skládkovné) z materiálů na bázi sádry zatříděného do Katalogu odpadů pod kódem 17 08 02 | t | 1.331 |  | 0 | CS ÚRS 2024 01 |  | základní |  | 0 | 0 | 0 | 0 | 0 | 4 | K | 2 |  |  |  | ROZPOCET | 0 | 0 | 0 | 0 | 0 | 1 | 0 | 4 | -1077175918
| Online PSC |  | https://podminky.urs.cz/item/CS_URS_2024_01/997013812 | [14 empty] | Online PSC | 2
| VV |  | 106,513*0,0125 'Přepočtené koeficientem množství |  | 1.331 | [12 empty] | VV | 2 | 2 | False | 1 | ROZPOCET
33 | K | 997013813 | Poplatek za uložení stavebního odpadu na skládce (skládkovné) z plastických hmot zatříděného do Katalogu odpadů pod kódem 17 02 03 | t | 2.663 |  | 0 | CS ÚRS 2024 01 |  | základní |  | 0 | 0 | 0 | 0 | 0 | 4 | K | 2 |  |  |  | ROZPOCET | 0 | 0 | 0 | 0 | 0 | 1 | 0 | 4 | 793160874
| Online PSC |  | https://podminky.urs.cz/item/CS_URS_2024_01/997013813 | [14 empty] | Online PSC | 2
| VV |  | 106,513*0,025 'Přepočtené koeficientem množství |  | 2.663 | [12 empty] | VV | 2 | 2 | False | 1 | ROZPOCET
34 | K | 997013861 | Poplatek za uložení stavebního odpadu na recyklační skládce (skládkovné) z prostého betonu zatříděného do Katalogu odpadů pod kódem 17 01 01 | t | 74.559 |  | 0 | CS ÚRS 2024 01 |  | základní |  | 0 | 0 | 0 | 0 | 0 | 4 | K | 2 |  |  |  | ROZPOCET | 0 | 0 | 0 | 0 | 0 | 1 | 0 | 4 | -1456678803
| Online PSC |  | https://podminky.urs.cz/item/CS_URS_2024_01/997013861 | [14 empty] | Online PSC | 2
| VV |  | 106,513*0,7 'Přepočtené koeficientem množství |  | 74.559 | [12 empty] | VV | 2 | 2 | False | 1 | ROZPOCET
35 | K | 997013863 | Poplatek za uložení stavebního odpadu na recyklační skládce (skládkovné) cihelného zatříděného do Katalogu odpadů pod kódem 17 01 02 | t | 21.303 |  | 0 | CS ÚRS 2024 01 |  | základní |  | 0 | 0 | 0 | 0 | 0 | 4 | K | 2 |  |  |  | ROZPOCET | 0 | 0 | 0 | 0 | 0 | 1 | 0 | 4 | 448931969
| Online PSC |  | https://podminky.urs.cz/item/CS_URS_2024_01/997013863 | [14 empty] | Online PSC | 2
| VV |  | 106,513*0,2 'Přepočtené koeficientem množství |  | 21.303 | [12 empty] | VV | 2 | 2 | False | 1 | ROZPOCET
36 | K | 997013871 | Poplatek za uložení stavebního odpadu na recyklační skládce (skládkovné) směsného stavebního a demoličního zatříděného do Katalogu odpadů pod kódem 17 09 04 | t | 2.663 |  | 0 | CS ÚRS 2024 01 |  | základní |  | 0 | 0 | 0 | 0 | 0 | 4 | K | 2 |  |  |  | ROZPOCET | 0 | 0 | 0 | 0 | 0 | 1 | 0 | 4 | 1244845075
| Online PSC |  | https://podminky.urs.cz/item/CS_URS_2024_01/997013871 | [14 empty] | Online PSC | 2
| VV |  | 106,513*0,025 'Přepočtené koeficientem množství |  | 2.663 | [12 empty] | VV | 2 | 2 | False | 1 | ROZPOCET
| D | PSV | Práce a dodávky PSV |  |  |  | 0 |  |  |  |  | 0 |  | 0 |  | 8.8329 | 2 | D | 0 |  |  |  | ROZPOCET | [6 empty] | 0
| D | 711 | Izolace proti vodě, vlhkosti a plynům |  |  |  | 0 |  |  |  |  | 0 |  | 0 |  | 0.913 | 2 | D | 1 |  |  |  | ROZPOCET | [6 empty] | 0
37 | K | 711131811 | Odstranění izolace proti zemní vlhkosti na ploše vodorovné V | m2 | 228.25 |  | 0 | CS ÚRS 2024 01 |  | základní |  | 0 | 0 | 0 | 0.004 | 0.913 | 16 | K | 2 |  |  |  | ROZPOCET | 0 | 0 | 0 | 0 | 0 | 1 | 0 | 16 | 2006307219
| Online PSC |  | https://podminky.urs.cz/item/CS_URS_2024_01/711131811 | [14 empty] | Online PSC | 2
| VV |  | "podlahové izolace - předpoklad" | [14 empty] | VV | 2 | 1 | True | 0 | ROZPOCET
| VV |  | "1.06"39,56 |  | 39.56 | [12 empty] | VV | 2 | 2 | True | 0 | ROZPOCET
| VV |  | "1.07"52,26 |  | 52.26 | [12 empty] | VV | 2 | 2 | True | 0 | ROZPOCET
| VV |  | "1.01"57,18 |  | 57.18 | [12 empty] | VV | 2 | 2 | True | 0 | ROZPOCET
| VV |  | Mezisoučet |  | 149 | [12 empty] | VV | 2 | 3 | True | 0 | ROZPOCET
| VV |  | "1.08"2,18 |  | 2.18 | [12 empty] | VV | 2 | 2 | True | 0 | ROZPOCET
| VV |  | "1.09"6,91 |  | 6.91 | [12 empty] | VV | 2 | 2 | True | 0 | ROZPOCET
| VV |  | "1.10"15,89 |  | 15.89 | [12 empty] | VV | 2 | 2 | True | 0 | ROZPOCET
| VV |  | "1.11"16,31 |  | 16.31 | [12 empty] | VV | 2 | 2 | True | 0 | ROZPOCET
| VV |  | "1.12"22,73 |  | 22.73 | [12 empty] | VV | 2 | 2 | True | 0 | ROZPOCET
| VV |  | "1.13"15,23 |  | 15.23 | [12 empty] | VV | 2 | 2 | True | 0 | ROZPOCET
| VV |  | Mezisoučet |  | 79.25 | [12 empty] | VV | 2 | 3 | True | 0 | ROZPOCET
| VV |  | Součet |  | 228.25 | [12 empty] | VV | 2 | 4 | True | 1 | ROZPOCET
| D | 713 | Izolace tepelné |  |  |  | 0 |  |  |  |  | 0 |  | 0 |  | 0.77605 | 2 | D | 1 |  |  |  | ROZPOCET | [6 empty] | 0
38 | K | 713120811 | Odstranění tepelné izolace podlah z rohoží, pásů, dílců, desek, bloků podlah volně kladených nebo mezi trámy z vláknitých materiálů suchých, tloušťka izolace do 100 mm | m2 | 228.25 |  | 0 | CS ÚRS 2024 01 |  | základní |  | 0 | 0 | 0 | 0.0034 | 0.77605 | 16 | K | 2 |  |  |  | ROZPOCET | 0 | 0 | 0 | 0 | 0 | 1 | 0 | 16 | 1611069271
| Online PSC |  | https://podminky.urs.cz/item/CS_URS_2024_01/713120811 | [14 empty] | Online PSC | 2
| VV |  | "podlahové izolace - předpoklad" | [14 empty] | VV | 2 | 1 | True | 0 | ROZPOCET
| VV |  | "1.06"39,56 |  | 39.56 | [12 empty] | VV | 2 | 2 | True | 0 | ROZPOCET
| VV |  | "1.07"52,26 |  | 52.26 | [12 empty] | VV | 2 | 2 | True | 0 | ROZPOCET
| VV |  | "1.01"57,18 |  | 57.18 | [12 empty] | VV | 2 | 2 | True | 0 | ROZPOCET
| VV |  | Mezisoučet |  | 149 | [12 empty] | VV | 2 | 3 | True | 0 | ROZPOCET
| VV |  | "1.08"2,18 |  | 2.18 | [12 empty] | VV | 2 | 2 | True | 0 | ROZPOCET
| VV |  | "1.09"6,91 |  | 6.91 | [12 empty] | VV | 2 | 2 | True | 0 | ROZPOCET
| VV |  | "1.10"15,89 |  | 15.89 | [12 empty] | VV | 2 | 2 | True | 0 | ROZPOCET
| VV |  | "1.11"16,31 |  | 16.31 | [12 empty] | VV | 2 | 2 | True | 0 | ROZPOCET
| VV |  | "1.12"22,73 |  | 22.73 | [12 empty] | VV | 2 | 2 | True | 0 | ROZPOCET
| VV |  | "1.13"15,23 |  | 15.23 | [12 empty] | VV | 2 | 2 | True | 0 | ROZPOCET
| VV |  | Mezisoučet |  | 79.25 | [12 empty] | VV | 2 | 3 | True | 0 | ROZPOCET
| VV |  | Součet |  | 228.25 | [12 empty] | VV | 2 | 4 | True | 1 | ROZPOCET
| D | 763 | Konstrukce suché výstavby |  |  |  | 0 |  |  |  |  | 0 |  | 0 |  | 2.9785 | 2 | D | 1 |  |  |  | ROZPOCET | [6 empty] | 0
39 | K | 763131821 | Demontáž podhledu nebo samostatného požárního předělu ze sádrokartonových desek s nosnou konstrukcí dvouvrstvou z ocelových profilů, opláštění jednoduché | m2 | 173.07 |  | 0 | CS ÚRS 2024 01 |  | základní |  | 0 | 0 | 0 | 0.01721 | 2.9785 | 16 | K | 2 |  |  |  | ROZPOCET | 0 | 0 | 0 | 0 | 0 | 1 | 0 | 16 | -975680581
| Online PSC |  | https://podminky.urs.cz/item/CS_URS_2024_01/763131821 | [14 empty] | Online PSC | 2
| VV |  | "1.06"39,56 |  | 39.56 | [12 empty] | VV | 2 | 2 | True | 0 | ROZPOCET
| VV |  | "1.07"50,27 |  | 50.27 | [12 empty] | VV | 2 | 2 | True | 0 | ROZPOCET
| VV |  | "1.08"3,41 |  | 3.41 | [12 empty] | VV | 2 | 2 | True | 0 | ROZPOCET
| VV |  | "1.09"6,91 |  | 6.91 | [12 empty] | VV | 2 | 2 | True | 0 | ROZPOCET
| VV |  | "1.10"15,89 |  | 15.89 | [12 empty] | VV | 2 | 2 | True | 0 | ROZPOCET
| VV |  | "1.11"10,70 |  | 10.7 | [12 empty] | VV | 2 | 2 | True | 0 | ROZPOCET
| VV |  | "1.12"22,57 |  | 22.57 | [12 empty] | VV | 2 | 2 | True | 0 | ROZPOCET
| VV |  | "1.13"15,07 |  | 15.07 | [12 empty] | VV | 2 | 2 | True | 0 | ROZPOCET
| VV |  | "1.14"3,39 |  | 3.39 | [12 empty] | VV | 2 | 2 | True | 0 | ROZPOCET
| VV |  | "1.15"5,3 |  | 5.3 | [12 empty] | VV | 2 | 2 | True | 0 | ROZPOCET
| VV | m2_763_L1 | Součet |  | 173.07 | [12 empty] | VV | 2 | 4 | True | 1 | ROZPOCET
| D | 764 | Konstrukce klempířské |  |  |  | 0 |  |  |  |  | 0 |  | 0 |  | 0.039746 | 2 | D | 1 |  |  |  | ROZPOCET | [6 empty] | 0
40 | K | 764002851 | Demontáž klempířských konstrukcí oplechování parapetů do suti | m | 23.8 |  | 0 | CS ÚRS 2024 01 |  | základní |  | 0 | 0 | 0 | 0.00167 | 0.039746 | 16 | K | 2 |  |  |  | ROZPOCET | 0 | 0 | 0 | 0 | 0 | 1 | 0 | 16 | -1444687751
| Online PSC |  | https://podminky.urs.cz/item/CS_URS_2024_01/764002851 | [14 empty] | Online PSC | 2
| VV |  | "O01 - 1025/2150"6*1,025 |  | 6.15 | [12 empty] | VV | 2 | 2 | True | 0 | ROZPOCET
| VV |  | "O02 - 1025/2150"8*1,025 |  | 8.2 | [12 empty] | VV | 2 | 2 | True | 0 | ROZPOCET
| VV |  | "O03 - 1075/2150"2*1,075 |  | 2.15 | [12 empty] | VV | 2 | 2 | True | 0 | ROZPOCET
| VV |  | "O04 - 1150/2000"4*1,15 |  | 4.6 | [12 empty] | VV | 2 | 2 | True | 0 | ROZPOCET
| VV |  | Mezisoučet |  | 21.1 | [12 empty] | VV | 2 | 3 | True | 0 | ROZPOCET
| VV |  | "O05 - 700/1850"1*0,7 |  | 0.7 | [12 empty] | VV | 2 | 2 | True | 0 | ROZPOCET
| VV |  | "O06 - 1025/2150"2*1 |  | 2 | [12 empty] | VV | 2 | 2 | True | 0 | ROZPOCET
| VV |  | Mezisoučet |  | 2.7 | [12 empty] | VV | 2 | 3 | True | 0 | ROZPOCET
| VV |  | Součet |  | 23.8 | [12 empty] | VV | 2 | 4 | True | 1 | ROZPOCET
| D | 766 | Konstrukce truhlářské |  |  |  | 0 |  |  |  |  | 0 |  | 0 |  | 0.133 | 2 | D | 1 |  |  |  | ROZPOCET | [6 empty] | 0
41 | K | 766441811 | Demontáž parapetních desek dřevěných nebo plastových šířky do 300 mm, délky do 1000 mm | kus | 3 |  | 0 | CS ÚRS 2023 02 |  | základní |  | 0 | 0 | 0 | 0.003 | 0.009 | 16 | K | 2 |  |  |  | ROZPOCET | 0 | 0 | 0 | 0 | 0 | 1 | 0 | 16 | -598081507
| Online PSC |  | https://podminky.urs.cz/item/CS_URS_2023_02/766441811 | [14 empty] | Online PSC | 2
| VV |  | "O05 - 700/1850"1 |  | 1 | [12 empty] | VV | 2 | 2 | True | 0 | ROZPOCET
| VV |  | "O06 - 1025/2150"2 |  | 2 | [12 empty] | VV | 2 | 2 | True | 0 | ROZPOCET
| VV |  | Mezisoučet |  | 3 | [12 empty] | VV | 2 | 3 | True | 0 | ROZPOCET
| VV |  | Součet |  | 3 | [12 empty] | VV | 2 | 4 | True | 1 | ROZPOCET
42 | K | 766441821 | Demontáž parapetních desek dřevěných nebo plastových šířky do 300 mm, délky přes 1000 do 2000 mm | kus | 20 |  | 0 | CS ÚRS 2023 02 |  | základní |  | 0 | 0 | 0 | 0.005 | 0.1 | 16 | K | 2 |  |  |  | ROZPOCET | 0 | 0 | 0 | 0 | 0 | 1 | 0 | 16 | -57721034
| Online PSC |  | https://podminky.urs.cz/item/CS_URS_2023_02/766441821 | [14 empty] | Online PSC | 2
| VV |  | "O01 - 1025/2150"6 |  | 6 | [12 empty] | VV | 2 | 2 | True | 0 | ROZPOCET
| VV |  | "O02 - 1025/2150"8 |  | 8 | [12 empty] | VV | 2 | 2 | True | 0 | ROZPOCET
| VV |  | "O03 - 1075/2150"2 |  | 2 | [12 empty] | VV | 2 | 2 | True | 0 | ROZPOCET
| VV |  | "O04 - 1150/2000"4 |  | 4 | [12 empty] | VV | 2 | 2 | True | 0 | ROZPOCET
| VV |  | Mezisoučet |  | 20 | [12 empty] | VV | 2 | 3 | True | 0 | ROZPOCET
| VV |  | Součet |  | 20 | [12 empty] | VV | 2 | 4 | True | 1 | ROZPOCET
43 | K | 766691914 | Ostatní práce vyvěšení nebo zavěšení křídel dřevěných dveřních, plochy do 2 m2 | kus | 1 |  | 0 | CS ÚRS 2024 01 |  | základní |  | 0 | 0 | 0 | 0.024 | 0.024 | 16 | K | 2 |  |  |  | ROZPOCET | 0 | 0 | 0 | 0 | 0 | 1 | 0 | 16 | -1785368217
| Online PSC |  | https://podminky.urs.cz/item/CS_URS_2024_01/766691914 | [14 empty] | Online PSC | 2
| VV |  | Mezipodesta | [14 empty] | VV | 2 | 1 | True | 0 | ROZPOCET
| VV |  | "3.01"1 |  | 1 | [12 empty] | VV | 2 | 2 | True | 1 | ROZPOCET
| D | 767 | Konstrukce zámečnické |  |  |  | 0 |  |  |  |  | 0 |  | 0 |  | 0.78 | 2 | D | 1 |  |  |  | ROZPOCET | [6 empty] | 0
44 | K | 767661811 | Demontáž mříží pevných nebo otevíravých | m2 | 39 |  | 0 | CS ÚRS 2024 01 |  | základní |  | 0 | 0 | 0 | 0.02 | 0.78 | 16 | K | 2 |  |  |  | ROZPOCET | 0 | 0 | 0 | 0 | 0 | 1 | 0 | 16 | 1760338267
| Online PSC |  | https://podminky.urs.cz/item/CS_URS_2024_01/767661811 | [14 empty] | Online PSC | 2
| VV |  | "Okenní mříže"16*(1*2,3) |  | 36.8 | [12 empty] | VV | 2 | 2 | True | 0 | ROZPOCET
| VV |  | "Dveřní mříže"1*2,2 |  | 2.2 | [12 empty] | VV | 2 | 2 | True | 0 | ROZPOCET
| VV |  | Součet |  | 39 | [12 empty] | VV | 2 | 4 | True | 1 | ROZPOCET
| D | 771 | Podlahy z dlaždic |  |  |  | 0 |  |  |  |  | 0 |  | 0 |  | 2.3393 | 2 | D | 1 |  |  |  | ROZPOCET | [6 empty] | 0
45 | K | 771573810 | Demontáž podlah z dlaždic keramických lepených | m2 | 66.27 |  | 0 | CS ÚRS 2024 01 |  | základní |  | 0 | 0 | 0 | 0.0353 | 2.3393 | 16 | K | 2 |  |  |  | ROZPOCET | 0 | 0 | 0 | 0 | 0 | 1 | 0 | 16 | -215958108
| Online PSC |  | https://podminky.urs.cz/item/CS_URS_2024_01/771573810 | [14 empty] | Online PSC | 2
| VV |  | "1.01"57,18 |  | 57.18 | [12 empty] | VV | 2 | 2 | True | 0 | ROZPOCET
| VV |  | "1.08"2,18 |  | 2.18 | [12 empty] | VV | 2 | 2 | True | 0 | ROZPOCET
| VV |  | "1.09"6,91 |  | 6.91 | [12 empty] | VV | 2 | 2 | True | 0 | ROZPOCET
| VV |  | Součet |  | 66.27 | [12 empty] | VV | 2 | 4 | True | 1 | ROZPOCET
| D | 776 | Podlahy povlakové |  |  |  | 0 |  |  |  |  | 0 |  | 0 |  | 0.49348 | 2 | D | 1 |  |  |  | ROZPOCET | [6 empty] | 0
46 | K | 776201811 | Demontáž povlakových podlahovin lepených ručně bez podložky | m2 | 180.68 |  | 0 | CS ÚRS 2024 01 |  | základní |  | 0 | 0 | 0 | 0.0025 | 0.4517 | 16 | K | 2 |  |  |  | ROZPOCET | 0 | 0 | 0 | 0 | 0 | 1 | 0 | 16 | -1354134377
| Online PSC |  | https://podminky.urs.cz/item/CS_URS_2024_01/776201811 | [14 empty] | Online PSC | 2
| VV |  | "1.06"39,56 |  | 39.56 | [12 empty] | VV | 2 | 2 | True | 0 | ROZPOCET
| VV |  | "1.07"52,26 |  | 52.26 | [12 empty] | VV | 2 | 2 | True | 0 | ROZPOCET
| VV |  | "1.10"15,89 |  | 15.89 | [12 empty] | VV | 2 | 2 | True | 0 | ROZPOCET
| VV |  | "1.11"16,31 |  | 16.31 | [12 empty] | VV | 2 | 2 | True | 0 | ROZPOCET
| VV |  | "1.12"22,73 |  | 22.73 | [12 empty] | VV | 2 | 2 | True | 0 | ROZPOCET
| VV |  | "1.13"15,23 |  | 15.23 | [12 empty] | VV | 2 | 2 | True | 0 | ROZPOCET
| VV |  | Mezisoučet |  | 161.98 | [12 empty] | VV | 2 | 3 | True | 0 | ROZPOCET
| VV |  | "3.01"18,7 |  | 18.7 | [12 empty] | VV | 2 | 2 | True | 0 | ROZPOCET
| VV | m2_DMTZ_766 | Mezisoučet |  | 18.7 | [12 empty] | VV | 2 | 3 | True | 0 | ROZPOCET
| VV |  | Součet |  | 180.68 | [12 empty] | VV | 2 | 4 | True | 1 | ROZPOCET
47 | K | 776410811 | Demontáž soklíků nebo lišt pryžových nebo plastových | m | 139.262 |  | 0 | CS ÚRS 2024 01 |  | základní |  | 0 | 0 | 0 | 0.0003 | 0.041779 | 16 | K | 2 |  |  |  | ROZPOCET | 0 | 0 | 0 | 0 | 0 | 1 | 0 | 16 | 1787609877
| Online PSC |  | https://podminky.urs.cz/item/CS_URS_2024_01/776410811 | [14 empty] | Online PSC | 2
| VV |  | "1.06"2*(1,03+1,375+2,45+1,375+2,97)+2*(0,32+1,275+0,876+1,275+0,353) |  | 26.598 | [12 empty] | VV | 2 | 2 | True | 0 | ROZPOCET
| VV |  | "1.07"2*(0,783+1,275+1,075+1,275+1,105+1,275+1,065+1,275+0,073)+2*(0,217+1,275+0,875+1,275+2,158) |  | 30.002 | [12 empty] | VV | 2 | 2 | True | 0 | ROZPOCET
| VV |  | "1.10"2*(0,508+1,275+0,775+1,273)+2*(4,15) |  | 15.962 | [12 empty] | VV | 2 | 2 | True | 0 | ROZPOCET
| VV |  | "1.11"2*(1,41+1,01+1,41)+2*4,1 |  | 15.86 | [12 empty] | VV | 2 | 2 | True | 0 | ROZPOCET
| VV |  | "1.12"2*(0,228+1,275+0,775+1,275+0,167)+2*(4,3+1,5) |  | 19.04 | [12 empty] | VV | 2 | 2 | True | 0 | ROZPOCET
| VV |  | "1.13"2*(0,75+0,335+1,370+1,245)+2*(0,15+1,51+1,02+0,715+0,855) |  | 15.9 | [12 empty] | VV | 2 | 2 | True | 0 | ROZPOCET
| VV |  | Mezisoučet |  | 123.362 | [12 empty] | VV | 2 | 3 | True | 0 | ROZPOCET
| VV |  | "3.01"2*2,65+2*5,3 |  | 15.9 | [12 empty] | VV | 2 | 2 | True | 0 | ROZPOCET
| VV |  | Mezisoučet |  | 15.9 | [12 empty] | VV | 2 | 3 | True | 0 | ROZPOCET
| VV |  | Součet |  | 139.262 | [12 empty] | VV | 2 | 4 | True | 1 | ROZPOCET
| D | 781 | Dokončovací práce - obklady |  |  |  | 0 |  |  |  |  | 0 |  | 0 |  | 0.37971 | 2 | D | 1 |  |  |  | ROZPOCET | [6 empty] | 0
48 | K | 781473810 | Demontáž obkladů z dlaždic keramických lepených | m2 | 13.96 |  | 0 | CS ÚRS 2024 01 |  | základní |  | 0 | 0 | 0 | 0.0272 | 0.37971 | 16 | K | 2 |  |  |  | ROZPOCET | 0 | 0 | 0 | 0 | 0 | 1 | 0 | 16 | -1904856715
| Online PSC |  | https://podminky.urs.cz/item/CS_URS_2024_01/781473810 | [14 empty] | Online PSC | 2
| VV |  | "1.08"2*(2*(1,65+0,5)+1) |  | 10.6 | [12 empty] | VV | 2 | 2 | True | 0 | ROZPOCET
| VV |  | "1.09"2*(0,35+0,98+0,35) |  | 3.36 | [12 empty] | VV | 2 | 2 | True | 0 | ROZPOCET
| VV |  | Součet |  | 13.96 | [12 empty] | VV | 2 | 4 | True | 1 | ROZPOCET
| D | HZS | Hodinové zúčtovací sazby |  |  |  | 0 |  |  |  |  | 0 |  | 0 |  | 0 | 4 | D | 0 |  |  |  | ROZPOCET | [6 empty] | 0
49 | K | HZS1291 | Hodinové zúčtovací sazby profesí HSV zemní a pomocné práce pomocný stavební dělník | hod | 40 |  | 0 | CS ÚRS 2024 01 |  | základní |  | 0 | 0 | 0 | 0 | 0 | 512 | K | 1 |  |  |  | ROZPOCET | 0 | 0 | 0 | 0 | 0 | 1 | 0 | 512 | 2073966206
| Online PSC |  | https://podminky.urs.cz/item/CS_URS_2024_01/HZS1291 | [14 empty] | Online PSC | 1
| P |  | Poznámka k položce: Odhad - Práce budou účtovány dle skutečně provedených prací zapsaných v SD a odsouhlaseným zástupcem investora, či TDI. | [14 empty] | P | 1
| VV |  | "Přidružené bourací práce - jinde nespecifikované"40 |  | 40 | [12 empty] | VV | 1 | 2 | True | 1 | ROZPOCET
50 | K | HZS1292 | Hodinové zúčtovací sazby profesí HSV zemní a pomocné práce stavební dělník | hod | 64 |  | 0 | CS ÚRS 2024 01 |  | základní |  | 0 | 0 | 0 | 0 | 0 | 512 | K | 1 |  |  |  | ROZPOCET | 0 | 0 | 0 | 0 | 0 | 1 | 0 | 512 | -815665449
| Online PSC |  | https://podminky.urs.cz/item/CS_URS_2024_01/HZS1292 | [14 empty] | Online PSC | 1
| P |  | Poznámka k položce: Odhad - Práce budou účtovány dle skutečně provedených prací zapsaných v SD a odsouhlaseným zástupcem investora, či TDI. | [14 empty] | P | 1
| VV |  | "Vyklizení stávajících prostor"2*(4*8) |  | 64 | [12 empty] | VV | 1 | 2 | True | 1 | ROZPOCET

## ASŘ 02 - Architektonicko ...
[18 empty] | {ae5273e7-50b0-4865-8521-2318f60ae6e5} | [5 empty] | m2_IPE120 | 19,689 | 2
[18 empty] | 2 | [5 empty] | m2_UPE120 | 0,552 | 2
| KRYCÍ LIST SOUPISU PRACÍ | [7 empty] | v --- níže se nacházejí doplnkové a pomocné údaje k sestavám --- v | [8 empty] | False
Stavba:
Modernizace a rozšíření prostor SOU a PrŠ Kladno – Švermov
Objekt:
SO 01 - Rekonstrukce Objekt 2 - Josefa Jílka 1202, Kladno - Švermov
Soupis:
ASŘ 02 - Architektonicko stavební řešení - Strop 1.NP
| KSO: |  |  |  |  | CC-CZ:
| Místo: |  | Vrapice |  |  | Datum: | 1. 2. 2025
| Zadavatel: |  |  |  |  | IČ: | 00507601
|  | SOU a PrŠ Kladno – Vrapice |  |  |  | DIČ: | CZ00507601
| Účastník: |  |  |  |  | IČ: | Vyplň údaj
|  | Vyplň údaj |  |  |  | DIČ: | Vyplň údaj
| Projektant: |  |  |  |  | IČ: | 04193466
|  | archiw studio s.r.o |  |  |  | DIČ: | CZ04193466
| Zpracovatel: |  |  |  |  | IČ: | 04193466
|  | archiw studio s.r.o. - Pavol Vígh |  |  |  | DIČ: | CZ04193466
Poznámka:
| Cena bez DPH | [5 empty] | 0
|  |  | Základ daně |  |  | Sazba daně | Výše daně
| DPH | základní | 0 |  |  | 21% | 0
|  | snížená | 0 |  |  | 15% | 0
|  | zákl. přenesená | 0 |  |  | 21% | 0
|  | sníž. přenesená | 0 |  |  | 15% | 0
|  | nulová | 0 |  |  | 0% | 0
| Cena s DPH |  |  | v | CZK |  | 0
REKAPITULACE ČLENĚNÍ SOUPISU PRACÍ
Stavba:
Modernizace a rozšíření prostor SOU a PrŠ Kladno – Švermov
Objekt:
SO 01 - Rekonstrukce Objekt 2 - Josefa Jílka 1202, Kladno - Švermov
Soupis:
ASŘ 02 - Architektonicko stavební řešení - Strop 1.NP
Místo: |  |  | Vrapice |  |  | Datum: | 1. 2. 2025
Zadavatel: |  |  | SOU a PrŠ Kladno – Vrapice |  |  | Projektant: | archiw studio s.r.o
Účastník: |  |  | Vyplň údaj |  |  | Zpracovatel: | archiw studio s.r.o. - Pavol Vígh
Kód dílu - Popis | [6 empty] | Cena celkem [CZK]
Náklady stavby celkem | [6 empty] | 0 | [11 empty] | -1
| HSV - Práce a dodávky HSV | [5 empty] | 0
| 4 - Vodorovné konstrukce | [5 empty] | 0
| 9 - Ostatní konstrukce a práce, bourání | [5 empty] | 0
| 998 - Přesun hmot | [5 empty] | 0
| PSV - Práce a dodávky PSV | [5 empty] | 0
| 783 - Dokončovací práce - nátěry | [5 empty] | 0
| HZS - Hodinové zúčtovací sazby | [5 empty] | 0
SOUPIS PRACÍ
Stavba:
Modernizace a rozšíření prostor SOU a PrŠ Kladno – Švermov
Objekt:
SO 01 - Rekonstrukce Objekt 2 - Josefa Jílka 1202, Kladno - Švermov
Soupis:
ASŘ 02 - Architektonicko stavební řešení - Strop 1.NP
Místo: |  |  | Vrapice |  |  | Datum: | 1. 2. 2025
Zadavatel: |  |  | SOU a PrŠ Kladno – Vrapice |  |  | Projektant: | archiw studio s.r.o
Účastník: |  |  | Vyplň údaj |  |  | Zpracovatel: | archiw studio s.r.o. - Pavol Vígh
PČ | Typ | Kód | Popis | MJ | Množství | J.cena [CZK] | Cena celkem [CZK] | Cenová soustava |  | DPH | J. Nh [h] | Nh celkem [h] | J. hmotnost [t] | Hmotnost celkem [t] | J. suť [t] | Suť Celkem [t]
Náklady soupisu celkem | [6 empty] | 0 |  |  |  |  | 0 |  | 0.56486 |  | 0 |  | D | -1 | [13 empty] | 0
| D | HSV | Práce a dodávky HSV |  |  |  | 0 |  |  |  |  | 0 |  | 0.55666 |  | 0 | 1 | D | 0 |  |  |  | ROZPOCET | [9 empty] | 0
| D | 4 | Vodorovné konstrukce |  |  |  | 0 |  |  |  |  | 0 |  | 0.55112 |  | 0 | 1 | D | 1 |  |  |  | ROZPOCET | [9 empty] | 0
1 | K | 413352115 | Podpěrná konstrukce nosníků a průvlaků výšky podepření do 4 m výšky nosníku (po spodní hranu stropní desky) přes 100 cm zřízení | m2 | 25.59 |  | 0 | CS ÚRS 2024 01 |  | základní |  | 0 | 0.0016111 | 0.041229 | 0 | 0 | 16 | K | 2 |  |  |  | ROZPOCET |  |  |  | 0 | 0 | 0 | 0 | 0 | 1 | 0 | 16 | 1680540978
| Online PSC |  | https://podminky.urs.cz/item/CS_URS_2024_01/413352115 | [14 empty] | Online PSC | 2
| VV |  | "Z10"1*4,5*0,6 |  | 2.7 | [12 empty] | VV | 2 | 2 | True | 0 | ROZPOCET
| VV |  | "Z11"2*7,3*0,6 |  | 8.76 | [12 empty] | VV | 2 | 2 | True | 0 | ROZPOCET
| VV |  | "Z12"6*2,7*0,6 |  | 9.72 | [12 empty] | VV | 2 | 2 | True | 0 | ROZPOCET
| VV |  | "Z13"2*2,5*0,6 |  | 3 | [12 empty] | VV | 2 | 2 | True | 0 | ROZPOCET
| VV |  | "Z14"1*1,15*0,6 |  | 0.69 | [12 empty] | VV | 2 | 2 | True | 0 | ROZPOCET
| VV |  | Mezisoučet |  | 24.87 | [12 empty] | VV | 2 | 3 | True | 0 | ROZPOCET
| VV |  | "Z15"1*1,2*0,6 |  | 0.72 | [12 empty] | VV | 2 | 2 | True | 0 | ROZPOCET
| VV |  | Mezisoučet |  | 0.72 | [12 empty] | VV | 2 | 3 | True | 0 | ROZPOCET
| VV |  | Součet |  | 25.59 | [12 empty] | VV | 2 | 4 | True | 1 | ROZPOCET
2 | K | 413352116 | Podpěrná konstrukce nosníků a průvlaků výšky podepření do 4 m výšky nosníku (po spodní hranu stropní desky) přes 100 cm odstranění | m2 | 25.59 |  | 0 | CS ÚRS 2024 01 |  | základní |  | 0 | 0 | 0 | 0 | 0 | 4 | K | 2 |  |  |  | ROZPOCET |  |  |  | 0 | 0 | 0 | 0 | 0 | 1 | 0 | 4 | 1521247918
| Online PSC |  | https://podminky.urs.cz/item/CS_URS_2024_01/413352116 | [14 empty] | Online PSC | 2
3 | K | 413941121 | Osazování ocelových válcovaných nosníků ve stropech I nebo IE nebo U nebo UE nebo L do č.12 nebo výšky do 120 mm | t | 0.455 |  | 0 | CS ÚRS 2024 01 |  | základní |  | 0 | 0.019536 | 0.0088889 | 0 | 0 | 4 | K | 2 |  |  |  | ROZPOCET |  |  |  | 0 | 0 | 0 | 0 | 0 | 1 | 0 | 4 | -1344691557
| Online PSC |  | https://podminky.urs.cz/item/CS_URS_2024_01/413941121 | [14 empty] | Online PSC | 2
4 | M | 13010744 | ocel profilová jakost S235JR (11 375) průřez IPE 120 | t | 0.484 |  | 0 | CS ÚRS 2024 01 |  | základní |  | 0 | 1 | 0.484 | 0 | 0 | 8 | M | 2 |  |  |  | ROZPOCET |  |  |  | 0 | 0 | 0 | 0 | 0 | 1 | 0 | 4 | 1098624827
| P |  | Poznámka k položce: Hmotnost: 10,60 kg/m | [14 empty] | P | 2
| VV |  | "Z10"1*4,5*(10,6/1000) |  | 0.048 | [12 empty] | VV | 2 | 2 | True | 0 | ROZPOCET
| VV |  | "Z11"2*7,3*(10,6/1000) |  | 0.155 | [12 empty] | VV | 2 | 2 | True | 0 | ROZPOCET
| VV |  | "Z12"6*2,7*(10,6/1000) |  | 0.172 | [12 empty] | VV | 2 | 2 | True | 0 | ROZPOCET
| VV |  | "Z13"2*2,5*(10,6/1000) |  | 0.053 | [12 empty] | VV | 2 | 2 | True | 0 | ROZPOCET
| VV |  | "Z14"1*1,15*(10,6/1000) |  | 0.012 | [12 empty] | VV | 2 | 2 | True | 0 | ROZPOCET
| VV |  | Součet |  | 0.44 | [12 empty] | VV | 2 | 4 | True | 1 | ROZPOCET
| VV |  | 0,44*1,1 'Přepočtené koeficientem množství |  | 0.484 | [12 empty] | VV | 2 | 2 | False | 1 | ROZPOCET
5 | M | 13010930 | ocel profilová jakost S235JR (11 375) průřez UPE 120 | t | 0.017 |  | 0 | CS ÚRS 2024 01 |  | základní |  | 0 | 1 | 0.017 | 0 | 0 | 8 | M | 2 |  |  |  | ROZPOCET |  |  |  | 0 | 0 | 0 | 0 | 0 | 1 | 0 | 4 | 777832960
| P |  | Poznámka k položce: Hmotnost: 12,40 kg/m | [14 empty] | P | 2
| VV |  | "Z15"1*1,2*(12,4/1000) |  | 0.015 | [12 empty] | VV | 2 | 2 | True | 0 | ROZPOCET
| VV |  | Součet |  | 0.015 | [12 empty] | VV | 2 | 4 | True | 1 | ROZPOCET
| VV |  | 0,015*1,1 'Přepočtené koeficientem množství |  | 0.017 | [12 empty] | VV | 2 | 2 | False | 1 | ROZPOCET
| D | 9 | Ostatní konstrukce a práce, bourání |  |  |  | 0 |  |  |  |  | 0 |  | 0.0055445 |  | 0 | 1 | D | 1 |  |  |  | ROZPOCET | [9 empty] | 0
6 | K | 949101111 | Lešení pomocné pracovní pro objekty pozemních staveb pro zatížení do 150 kg/m2, o výšce lešeňové podlahy do 1,9 m | m2 | 42.65 |  | 0 | CS ÚRS 2024 01 |  | základní |  | 0 | 0.00013 | 0.0055445 | 0 | 0 | 4 | K | 2 |  |  |  | ROZPOCET |  |  |  | 0 | 0 | 0 | 0 | 0 | 1 | 0 | 4 | 51455842
| Online PSC |  | https://podminky.urs.cz/item/CS_URS_2024_01/949101111 | [14 empty] | Online PSC | 2
| VV |  | "Z10"1*4,5*1 |  | 4.5 | [12 empty] | VV | 2 | 2 | True | 0 | ROZPOCET
| VV |  | "Z11"2*7,3*1 |  | 14.6 | [12 empty] | VV | 2 | 2 | True | 0 | ROZPOCET
| VV |  | "Z12"6*2,7*1 |  | 16.2 | [12 empty] | VV | 2 | 2 | True | 0 | ROZPOCET
| VV |  | "Z13"2*2,5*1 |  | 5 | [12 empty] | VV | 2 | 2 | True | 0 | ROZPOCET
| VV |  | "Z14"1*1,15*1 |  | 1.15 | [12 empty] | VV | 2 | 2 | True | 0 | ROZPOCET
| VV |  | Mezisoučet |  | 41.45 | [12 empty] | VV | 2 | 3 | True | 0 | ROZPOCET
| VV |  | "Z15"1*1,2*1 |  | 1.2 | [12 empty] | VV | 2 | 2 | True | 0 | ROZPOCET
| VV |  | Mezisoučet |  | 1.2 | [12 empty] | VV | 2 | 3 | True | 0 | ROZPOCET
| VV |  | Součet |  | 42.65 | [12 empty] | VV | 2 | 4 | True | 1 | ROZPOCET
| D | 998 | Přesun hmot |  |  |  | 0 |  |  |  |  | 0 |  | 0 |  | 0 | 1 | D | 1 |  |  |  | ROZPOCET | [9 empty] | 0
7 | K | 998017001 | Přesun hmot pro budovy občanské výstavby, bydlení, výrobu a služby s omezením mechanizace vodorovná dopravní vzdálenost do 100 m pro budovy s jakoukoliv nosnou konstrukcí výšky do 6 m | t | 0.258 |  | 0 | CS ÚRS 2024 01 |  | základní |  | 0 | 0 | 0 | 0 | 0 | 4 | K | 2 |  |  |  | ROZPOCET |  |  |  | 0 | 0 | 0 | 0 | 0 | 1 | 0 | 4 | 768773233
| Online PSC |  | https://podminky.urs.cz/item/CS_URS_2024_01/998017001 | [14 empty] | Online PSC | 2
| VV |  | 0,515*0,5 'Přepočtené koeficientem množství |  | 0.258 | [12 empty] | VV | 2 | 2 | False | 1 | ROZPOCET
8 | K | 998018001 | Přesun hmot pro budovy občanské výstavby, bydlení, výrobu a služby ruční (bez užití mechanizace) vodorovná dopravní vzdálenost do 100 m pro budovy s jakoukoliv nosnou konstrukcí výšky do 6 m | t | 0.258 |  | 0 | CS ÚRS 2024 01 |  | základní |  | 0 | 0 | 0 | 0 | 0 | 4 | K | 2 |  |  |  | ROZPOCET |  |  |  | 0 | 0 | 0 | 0 | 0 | 1 | 0 | 4 | -846858659
| Online PSC |  | https://podminky.urs.cz/item/CS_URS_2024_01/998018001 | [14 empty] | Online PSC | 2
| VV |  | 0,515*0,5 'Přepočtené koeficientem množství |  | 0.258 | [12 empty] | VV | 2 | 2 | False | 1 | ROZPOCET
| D | PSV | Práce a dodávky PSV |  |  |  | 0 |  |  |  |  | 0 |  | 0.0081986 |  | 0 | 2 | D | 0 |  |  |  | ROZPOCET | [9 empty] | 0
| D | 783 | Dokončovací práce - nátěry |  |  |  | 0 |  |  |  |  | 0 |  | 0.0081986 |  | 0 | 2 | D | 1 |  |  |  | ROZPOCET | [9 empty] | 0
9 | K | 783301303 | Příprava podkladu zámečnických konstrukcí před provedením nátěru odrezivění odrezovačem bezoplachovým | m2 | 20.241 |  | 0 | CS ÚRS 2024 01 |  | základní |  | 0 | 6.7e-05 | 0.0013561 | 0 | 0 | 16 | K | 2 |  |  |  | ROZPOCET |  |  |  | 0 | 0 | 0 | 0 | 0 | 1 | 0 | 16 | 279466365
| Online PSC |  | https://podminky.urs.cz/item/CS_URS_2024_01/783301303 | [14 empty] | Online PSC | 2
| VV |  | "Z10"1*4,5*0,475 |  | 2.138 | [12 empty] | VV | 2 | 2 | True | 0 | ROZPOCET
| VV |  | "Z11"2*7,3*0,475 |  | 6.935 | [12 empty] | VV | 2 | 2 | True | 0 | ROZPOCET
| VV |  | "Z12"6*2,7*0,475 |  | 7.695 | [12 empty] | VV | 2 | 2 | True | 0 | ROZPOCET
| VV |  | "Z13"2*2,5*0,475 |  | 2.375 | [12 empty] | VV | 2 | 2 | True | 0 | ROZPOCET
| VV |  | "Z14"1*1,15*0,475 |  | 0.546 | [12 empty] | VV | 2 | 2 | True | 0 | ROZPOCET
| VV | m2_IPE120 | Mezisoučet |  | 19.689 | [12 empty] | VV | 2 | 3 | True | 0 | ROZPOCET
| VV |  | "Z15"1*1,2*0,460 |  | 0.552 | [12 empty] | VV | 2 | 2 | True | 0 | ROZPOCET
| VV | m2_UPE120 | Mezisoučet |  | 0.552 | [12 empty] | VV | 2 | 3 | True | 0 | ROZPOCET
| VV |  | Součet |  | 20.241 | [12 empty] | VV | 2 | 4 | True | 1 | ROZPOCET
10 | K | 783301311 | Příprava podkladu zámečnických konstrukcí před provedením nátěru odmaštění odmašťovačem vodou ředitelným | m2 | 20.241 |  | 0 | CS ÚRS 2024 01 |  | základní |  | 0 | 8e-05 | 0.0016193 | 0 | 0 | 16 | K | 2 |  |  |  | ROZPOCET |  |  |  | 0 | 0 | 0 | 0 | 0 | 1 | 0 | 16 | 2039044159
| Online PSC |  | https://podminky.urs.cz/item/CS_URS_2024_01/783301311 | [14 empty] | Online PSC | 2
| VV |  | m2_IPE120 |  | 19.689 | [12 empty] | VV | 2 | 2 | True | 0 | ROZPOCET
| VV |  | m2_UPE120 |  | 0.552 | [12 empty] | VV | 2 | 2 | True | 0 | ROZPOCET
| VV |  | Součet |  | 20.241 | [12 empty] | VV | 2 | 4 | True | 1 | ROZPOCET
| FIG |  | Rozpad figury: m2_IPE120 | [15 empty] | 2
| FIG |  | "Z10"1*4,5*0,475 |  | 2.138 | [13 empty] | 2
| FIG |  | "Z11"2*7,3*0,475 |  | 6.935 | [13 empty] | 2
| FIG |  | "Z12"6*2,7*0,475 |  | 7.695 | [13 empty] | 2
| FIG |  | "Z13"2*2,5*0,475 |  | 2.375 | [13 empty] | 2
| FIG |  | "Z14"1*1,15*0,475 |  | 0.546 | [13 empty] | 2
| FIG |  | Mezisoučet |  | 19.689 | [13 empty] | 2
| FIG |  | Rozpad figury: m2_UPE120 | [15 empty] | 2
| FIG |  | "Z15"1*1,2*0,460 |  | 0.552 | [13 empty] | 2
| FIG |  | Mezisoučet |  | 0.552 | [13 empty] | 2
11 | K | 783314203 | Základní antikorozní nátěr zámečnických konstrukcí jednonásobný syntetický samozákladující | m2 | 20.241 |  | 0 | CS ÚRS 2024 01 |  | základní |  | 0 | 0.000135 | 0.0027325 | 0 | 0 | 16 | K | 2 |  |  |  | ROZPOCET |  |  |  | 0 | 0 | 0 | 0 | 0 | 1 | 0 | 16 | -758467559
| Online PSC |  | https://podminky.urs.cz/item/CS_URS_2024_01/783314203 | [14 empty] | Online PSC | 2
| VV |  | m2_IPE120 |  | 19.689 | [12 empty] | VV | 2 | 2 | True | 0 | ROZPOCET
| VV |  | m2_UPE120 |  | 0.552 | [12 empty] | VV | 2 | 2 | True | 0 | ROZPOCET
| VV |  | Součet |  | 20.241 | [12 empty] | VV | 2 | 4 | True | 1 | ROZPOCET
| FIG |  | Rozpad figury: m2_IPE120 | [15 empty] | 2
| FIG |  | "Z10"1*4,5*0,475 |  | 2.138 | [13 empty] | 2
| FIG |  | "Z11"2*7,3*0,475 |  | 6.935 | [13 empty] | 2
| FIG |  | "Z12"6*2,7*0,475 |  | 7.695 | [13 empty] | 2
| FIG |  | "Z13"2*2,5*0,475 |  | 2.375 | [13 empty] | 2
| FIG |  | "Z14"1*1,15*0,475 |  | 0.546 | [13 empty] | 2
| FIG |  | Mezisoučet |  | 19.689 | [13 empty] | 2
| FIG |  | Rozpad figury: m2_UPE120 | [15 empty] | 2
| FIG |  | "Z15"1*1,2*0,460 |  | 0.552 | [13 empty] | 2
| FIG |  | Mezisoučet |  | 0.552 | [13 empty] | 2
12 | K | 783317101 | Krycí nátěr (email) zámečnických konstrukcí jednonásobný syntetický standardní | m2 | 20.241 |  | 0 | CS ÚRS 2024 01 |  | základní |  | 0 | 0.00012305 | 0.0024907 | 0 | 0 | 16 | K | 2 |  |  |  | ROZPOCET |  |  |  | 0 | 0 | 0 | 0 | 0 | 1 | 0 | 16 | 1230960799
| Online PSC |  | https://podminky.urs.cz/item/CS_URS_2024_01/783317101 | [14 empty] | Online PSC | 2
| VV |  | m2_IPE120 |  | 19.689 | [12 empty] | VV | 2 | 2 | True | 0 | ROZPOCET
| VV |  | m2_UPE120 |  | 0.552 | [12 empty] | VV | 2 | 2 | True | 0 | ROZPOCET
| VV |  | Součet |  | 20.241 | [12 empty] | VV | 2 | 4 | True | 1 | ROZPOCET
| FIG |  | Rozpad figury: m2_IPE120 | [15 empty] | 2
| FIG |  | "Z10"1*4,5*0,475 |  | 2.138 | [13 empty] | 2
| FIG |  | "Z11"2*7,3*0,475 |  | 6.935 | [13 empty] | 2
| FIG |  | "Z12"6*2,7*0,475 |  | 7.695 | [13 empty] | 2
| FIG |  | "Z13"2*2,5*0,475 |  | 2.375 | [13 empty] | 2
| FIG |  | "Z14"1*1,15*0,475 |  | 0.546 | [13 empty] | 2
| FIG |  | Mezisoučet |  | 19.689 | [13 empty] | 2
| FIG |  | Rozpad figury: m2_UPE120 | [15 empty] | 2
| FIG |  | "Z15"1*1,2*0,460 |  | 0.552 | [13 empty] | 2
| FIG |  | Mezisoučet |  | 0.552 | [13 empty] | 2
| D | HZS | Hodinové zúčtovací sazby |  |  |  | 0 |  |  |  |  | 0 |  | 0 |  | 0 | 4 | D | 0 |  |  |  | ROZPOCET | [9 empty] | 0
13 | K | HZS2131 | Hodinové zúčtovací sazby profesí PSV provádění stavebních konstrukcí zámečník | hod | 16 |  | 0 | CS ÚRS 2024 01 |  | základní |  | 0 | 0 | 0 | 0 | 0 | 512 | K | 1 |  |  |  | ROZPOCET |  |  |  | 0 | 0 | 0 | 0 | 0 | 1 | 0 | 512 | 1381904808
| Online PSC |  | https://podminky.urs.cz/item/CS_URS_2024_01/HZS2131 | [14 empty] | Online PSC | 1
| VV |  | "Jinde nespecifikované práce"16 |  | 16 | [12 empty] | VV | 1 | 2 | True | 1 | ROZPOCET
14 | K | HZS2492 | Hodinové zúčtovací sazby profesí PSV zednické výpomoci a pomocné práce PSV pomocný dělník PSV | hod | 16 |  | 0 | CS ÚRS 2024 01 |  | základní |  | 0 | 0 | 0 | 0 | 0 | 512 | K | 1 |  |  |  | ROZPOCET |  |  |  | 0 | 0 | 0 | 0 | 0 | 1 | 0 | 512 | -305678486
| Online PSC |  | https://podminky.urs.cz/item/CS_URS_2024_01/HZS2492 | [14 empty] | Online PSC | 1
| P |  | Poznámka k položce: Odhad - Práce budou účtovány dle skutečně provedených prací zapsaných v SD a odsouhlaseným zástupcem investora, či TDI. | [14 empty] | P | 1
| VV |  | "Jinde nespecifikované práce"16 |  | 16 | [12 empty] | VV | 1 | 2 | True | 1 | ROZPOCET

## ASŘ 03 - Architektonicko ...
[18 empty] | {4508d613-3e30-4564-9e75-3815b7d91bcb} | [5 empty] | m2_783 | Nátěr Zárubní | 10,64 | 2
[18 empty] | 2 | [5 empty] | m2_784_Malba | Výmalba | 532,413 | 2
| KRYCÍ LIST SOUPISU PRACÍ | [7 empty] | v --- níže se nacházejí doplnkové a pomocné údaje k sestavám --- v | [8 empty] | False | [5 empty] | m2_F1 |  | 89,83 | 2
[24 empty] | m2_F2 |  | 89,14 | 2
| Stavba: | [22 empty] | m2_F3 |  | 51,28 | 2
|  | Modernizace a rozšíření prostor SOU a PrŠ Kladno – Švermov | [21 empty] | m2_F4 |  | 18,7 | 2
| Objekt: | [22 empty] | m2_omítka |  | 75,668 | 2
|  | SO 01 - Rekonstrukce Objekt 2 - Josefa Jílka 1202, Kladno - Švermov | [21 empty] | m2_omítky | plochy oprav omítek | 251,575 | 2
| Soupis: | [22 empty] | Obklad_m_par | Obklad - Parapety - v m´ | 23,63 | 3
|  | ASŘ 03 - Architektonicko stavební řešení - Rekonstrukce | [21 empty] | Obklad_m_par_1 | Obklad - Parapety - v m´ | 4,4 | 3
[24 empty] | Obklad_m2_1_1 | Obklad 20/20 | 101,292 | 2
| KSO: |  |  |  |  | CC-CZ: | [17 empty] | Obklad_m2_2 | Obklad 10/10 | 0,739 | 3
| Místo: |  | Vrapice |  |  | Datum: | 1. 2. 2025
| Zadavatel: |  |  |  |  | IČ: | 00507601
|  | SOU a PrŠ Kladno – Vrapice |  |  |  | DIČ: | CZ00507601
| Účastník: |  |  |  |  | IČ: | Vyplň údaj
|  | Vyplň údaj |  |  |  | DIČ: | Vyplň údaj
| Projektant: |  |  |  |  | IČ: | 04193466
|  | archiw studio s.r.o |  |  |  | DIČ: | CZ04193466
| Zpracovatel: |  |  |  |  | IČ: | 04193466
|  | archiw studio s.r.o. - Pavol Vígh |  |  |  | DIČ: | CZ04193466
Poznámka:
| Cena bez DPH | [5 empty] | 0
|  |  | Základ daně |  |  | Sazba daně | Výše daně
| DPH | základní | 0 |  |  | 21% | 0
|  | snížená | 0 |  |  | 15% | 0
|  | zákl. přenesená | 0 |  |  | 21% | 0
|  | sníž. přenesená | 0 |  |  | 15% | 0
|  | nulová | 0 |  |  | 0% | 0
| Cena s DPH |  |  | v | CZK |  | 0
REKAPITULACE ČLENĚNÍ SOUPISU PRACÍ
Stavba:
Modernizace a rozšíření prostor SOU a PrŠ Kladno – Švermov
Objekt:
SO 01 - Rekonstrukce Objekt 2 - Josefa Jílka 1202, Kladno - Švermov
Soupis:
ASŘ 03 - Architektonicko stavební řešení - Rekonstrukce
Místo: |  |  | Vrapice |  |  | Datum: | 1. 2. 2025
Zadavatel: |  |  | SOU a PrŠ Kladno – Vrapice |  |  | Projektant: | archiw studio s.r.o
Účastník: |  |  | Vyplň údaj |  |  | Zpracovatel: | archiw studio s.r.o. - Pavol Vígh
Kód dílu - Popis | [6 empty] | Cena celkem [CZK]
Náklady stavby celkem | [6 empty] | 0 | [11 empty] | -1
| HSV - Práce a dodávky HSV | [5 empty] | 0
| 2 - Zakládání | [5 empty] | 0
| 3 - Svislé a kompletní konstrukce | [5 empty] | 0
| 4 - Vodorovné konstrukce | [5 empty] | 0
| 6 - Úpravy povrchů, podlahy a osazování výplní | [5 empty] | 0
| 9 - Ostatní konstrukce a práce, bourání | [5 empty] | 0
| 997 - Přesun sutě | [5 empty] | 0
| 998 - Přesun hmot | [5 empty] | 0
| PSV - Práce a dodávky PSV | [5 empty] | 0
| 711 - Izolace proti vodě, vlhkosti a plynům | [5 empty] | 0
| 713 - Izolace tepelné | [5 empty] | 0
| 763 - Konstrukce suché výstavby | [5 empty] | 0
| 764 - Konstrukce klempířské | [5 empty] | 0
| 766 - Konstrukce truhlářské | [5 empty] | 0
| 767 - Konstrukce zámečnické | [5 empty] | 0
| 771 - Podlahy z dlaždic | [5 empty] | 0
| 776 - Podlahy povlakové | [5 empty] | 0
| 781 - Dokončovací práce - obklady | [5 empty] | 0
| 783 - Dokončovací práce - nátěry | [5 empty] | 0
| 784 - Dokončovací práce - malby a tapety | [5 empty] | 0
| 786 - Dokončovací práce - čalounické úpravy | [5 empty] | 0
| HZS - Hodinové zúčtovací sazby | [5 empty] | 0
| OST - Ostatní | [5 empty] | 0
SOUPIS PRACÍ
Stavba:
Modernizace a rozšíření prostor SOU a PrŠ Kladno – Švermov
Objekt:
SO 01 - Rekonstrukce Objekt 2 - Josefa Jílka 1202, Kladno - Švermov
Soupis:
ASŘ 03 - Architektonicko stavební řešení - Rekonstrukce
Místo: |  |  | Vrapice |  |  | Datum: | 1. 2. 2025
Zadavatel: |  |  | SOU a PrŠ Kladno – Vrapice |  |  | Projektant: | archiw studio s.r.o
Účastník: |  |  | Vyplň údaj |  |  | Zpracovatel: | archiw studio s.r.o. - Pavol Vígh
PČ | Typ | Kód | Popis | MJ | Množství | J.cena [CZK] | Cena celkem [CZK] | Cenová soustava |  | DPH | J. Nh [h] | Nh celkem [h] | J. hmotnost [t] | Hmotnost celkem [t] | J. suť [t] | Suť Celkem [t]
Náklady soupisu celkem | [6 empty] | 0 |  |  |  |  | 0 |  | 144.1292 |  | 2.6063 |  | D | -1 | [14 empty] | 0
| D | HSV | Práce a dodávky HSV |  |  |  | 0 |  |  |  |  | 0 |  | 121.8422 |  | 2.5158 | 1 | D | 0 |  |  |  | ROZPOCET | [10 empty] | 0
| D | 2 | Zakládání |  |  |  | 0 |  |  |  |  | 0 |  | 46.4006 |  | 0 | 1 | D | 1 |  |  |  | ROZPOCET | [10 empty] | 0
1 | K | 271572211 | Podsyp pod základové konstrukce se zhutněním a urovnáním povrchu ze štěrkopísku netříděného | m3 | 6.24 |  | 0 | CS ÚRS 2024 01 |  | základní |  | 0 | 1.98 | 12.3552 | 0 | 0 | 4 | K | 2 |  |  |  | ROZPOCET |  |  |  |  | 0 | 0 | 0 | 0 | 0 | 1 | 0 | 4 | 1509542313
| Online PSC |  | https://podminky.urs.cz/item/CS_URS_2024_01/271572211 | [14 empty] | Online PSC | 2
| VV |  | m2_F2*0,07 |  | 6.24 | [12 empty] | VV | 2 | 2 | True | 1 | ROZPOCET
| FIG |  | Rozpad figury: m2_F2 | [15 empty] | 2
| FIG |  | "F2" |  | 0 | [13 empty] | 2
| FIG |  | "1.01"(2,95*2) |  | 5.9 | [13 empty] | 2
| FIG |  | "1.08"3,41 |  | 3.41 | [13 empty] | 2
| FIG |  | "1.09"6,91 |  | 6.91 | [13 empty] | 2
| FIG |  | "1.10"15,89 |  | 15.89 | [13 empty] | 2
| FIG |  | "1.11"10,70 |  | 10.7 | [13 empty] | 2
| FIG |  | "1.12"22,57 |  | 22.57 | [13 empty] | 2
| FIG |  | "1.13"15,07 |  | 15.07 | [13 empty] | 2
| FIG |  | "1.14"3,39 |  | 3.39 | [13 empty] | 2
| FIG |  | "1.15"5,3 |  | 5.3 | [13 empty] | 2
| FIG |  | Mezisoučet |  | 89.14 | [13 empty] | 2
2 | K | 273321411 | Základy z betonu železového (bez výztuže) desky z betonu bez zvláštních nároků na prostředí tř. C 20/25 | m3 | 13.475 |  | 0 | CS ÚRS 2024 01 |  | základní |  | 0 | 2.5019 | 33.7127 | 0 | 0 | 4 | K | 2 |  |  |  | ROZPOCET |  |  |  |  | 0 | 0 | 0 | 0 | 0 | 1 | 0 | 4 | -1153566927
| Online PSC |  | https://podminky.urs.cz/item/CS_URS_2024_01/273321411 | [14 empty] | Online PSC | 2
| VV |  | m2_F1*0,15 |  | 13.475 | [12 empty] | VV | 2 | 2 | True | 1 | ROZPOCET
| FIG |  | Rozpad figury: m2_F1 | [15 empty] | 2
| FIG |  | "F1" |  | 0 | [13 empty] | 2
| FIG |  | "1.06"39,56 |  | 39.56 | [13 empty] | 2
| FIG |  | "1.07"50,27 |  | 50.27 | [13 empty] | 2
| FIG |  | Mezisoučet |  | 89.83 | [13 empty] | 2
3 | K | 273362021 | Výztuž základů desek ze svařovaných sítí z drátů typu KARI | t | 0.313 |  | 0 | CS ÚRS 2024 01 |  | základní |  | 0 | 1.0628 | 0.33265 | 0 | 0 | 4 | K | 2 |  |  |  | ROZPOCET |  |  |  |  | 0 | 0 | 0 | 0 | 0 | 1 | 0 | 4 | -766055823
| Online PSC |  | https://podminky.urs.cz/item/CS_URS_2024_01/273362021 | [14 empty] | Online PSC | 2
| VV |  | Síť KARI 6/15/2x3m (KH 20) | [14 empty] | VV | 2 | 1 | True | 0 | ROZPOCET
| VV |  | m2_F1*(3,03/1000) |  | 0.272 | [12 empty] | VV | 2 | 2 | True | 0 | ROZPOCET
| VV |  | Součet |  | 0.272 | [12 empty] | VV | 2 | 4 | True | 1 | ROZPOCET
| FIG |  | Rozpad figury: m2_F1 | [15 empty] | 2
| FIG |  | "F1" |  | 0 | [13 empty] | 2
| FIG |  | "1.06"39,56 |  | 39.56 | [13 empty] | 2
| FIG |  | "1.07"50,27 |  | 50.27 | [13 empty] | 2
| FIG |  | Mezisoučet |  | 89.83 | [13 empty] | 2
| VV |  | 0,272*1,15 'Přepočtené koeficientem množství |  | 0.313 | [12 empty] | VV | 2 | 2 | False | 1 | ROZPOCET
| D | 3 | Svislé a kompletní konstrukce |  |  |  | 0 |  |  |  |  | 0 |  | 6.7125 |  | 0 | 1 | D | 1 |  |  |  | ROZPOCET | [10 empty] | 0
4 | K | 310271061 | Zazdívka otvorů ve zdivu nadzákladovém pórobetonovými tvárnicemi plochy přes 1 do 4 m2, tl. zdiva 250 mm, pevnost tvárnic do P2 | m2 | 3.24 |  | 0 | CS ÚRS 2024 01 |  | základní |  | 0 | 0.1875 | 0.6075 | 0 | 0 | 4 | K | 2 |  |  |  | ROZPOCET |  |  |  |  | 0 | 0 | 0 | 0 | 0 | 1 | 0 | 4 | 1708047719
| Online PSC |  | https://podminky.urs.cz/item/CS_URS_2024_01/310271061 | [14 empty] | Online PSC | 2
| VV |  | "1.13"2*(0,6*2,7) |  | 3.24 | [12 empty] | VV | 2 | 2 | True | 1 | ROZPOCET
5 | K | 310271071 | Zazdívka otvorů ve zdivu nadzákladovém pórobetonovými tvárnicemi plochy přes 1 do 4 m2, tl. zdiva 300 mm, pevnost tvárnic do P2 | m2 | 2.2 |  | 0 | CS ÚRS 2024 01 |  | základní |  | 0 | 0.18206 | 0.40053 | 0 | 0 | 4 | K | 2 |  |  |  | ROZPOCET |  |  |  |  | 0 | 0 | 0 | 0 | 0 | 1 | 0 | 4 | 757185025
| Online PSC |  | https://podminky.urs.cz/item/CS_URS_2024_01/310271071 | [14 empty] | Online PSC | 2
| VV |  | "1.08"1*2,2 |  | 2.2 | [12 empty] | VV | 2 | 2 | True | 0 | ROZPOCET
| VV |  | Součet |  | 2.2 | [12 empty] | VV | 2 | 4 | True | 1 | ROZPOCET
6 | K | 310271081 | Zazdívka otvorů ve zdivu nadzákladovém pórobetonovými tvárnicemi plochy přes 1 do 4 m2, tl. zdiva 375 mm, pevnost tvárnic do P2 | m2 | 1.6 |  | 0 | CS ÚRS 2024 01 |  | základní |  | 0 | 0.22687 | 0.363 | 0 | 0 | 4 | K | 2 |  |  |  | ROZPOCET |  |  |  |  | 0 | 0 | 0 | 0 | 0 | 1 | 0 | 4 | 1139254476
| Online PSC |  | https://podminky.urs.cz/item/CS_URS_2024_01/310271081 | [14 empty] | Online PSC | 2
| VV |  | "1.08"0,8*2 |  | 1.6 | [12 empty] | VV | 2 | 2 | True | 0 | ROZPOCET
| VV |  | Součet |  | 1.6 | [12 empty] | VV | 2 | 4 | True | 1 | ROZPOCET
7 | K | 317168011 | Překlady keramické ploché osazené do maltového lože, výšky překladu 71 mm šířky 115 mm, délky 1000 mm | kus | 4 |  | 0 | CS ÚRS 2024 01 |  | základní |  | 0 | 0.01794 | 0.07176 | 0 | 0 | 4 | K | 2 |  |  |  | ROZPOCET |  |  |  |  | 0 | 0 | 0 | 0 | 0 | 1 | 0 | 4 | 1327932042
| Online PSC |  | https://podminky.urs.cz/item/CS_URS_2024_01/317168011 | [14 empty] | Online PSC | 2
| VV |  | "P1.1"4 |  | 4 | [12 empty] | VV | 2 | 2 | True | 1 | ROZPOCET
8 | K | 317168012 | Překlady keramické ploché osazené do maltového lože, výšky překladu 71 mm šířky 115 mm, délky 1250 mm | kus | 4 |  | 0 | CS ÚRS 2024 01 |  | základní |  | 0 | 0.022784 | 0.091134 | 0 | 0 | 4 | K | 2 |  |  |  | ROZPOCET |  |  |  |  | 0 | 0 | 0 | 0 | 0 | 1 | 0 | 4 | 1045107858
| Online PSC |  | https://podminky.urs.cz/item/CS_URS_2024_01/317168012 | [14 empty] | Online PSC | 2
| VV |  | "P1.2"4 |  | 4 | [12 empty] | VV | 2 | 2 | True | 1 | ROZPOCET
9 | K | 317168022 | Překlady keramické ploché osazené do maltového lože, výšky překladu 71 mm šířky 145 mm, délky 1250 mm | kus | 1 |  | 0 | CS ÚRS 2024 01 |  | základní |  | 0 | 0.026931 | 0.026931 | 0 | 0 | 4 | K | 2 |  |  |  | ROZPOCET |  |  |  |  | 0 | 0 | 0 | 0 | 0 | 1 | 0 | 4 | 1849241758
| Online PSC |  | https://podminky.urs.cz/item/CS_URS_2024_01/317168022 | [14 empty] | Online PSC | 2
| VV |  | "P1.3"1 |  | 1 | [12 empty] | VV | 2 | 2 | True | 1 | ROZPOCET
10 | K | 317168052 | Překlady keramické vysoké osazené do maltového lože, šířky překladu 70 mm výšky 238 mm, délky 1250 mm | kus | 6 |  | 0 | CS ÚRS 2024 01 |  | základní |  | 0 | 0.045548 | 0.27329 | 0 | 0 | 4 | K | 2 |  |  |  | ROZPOCET |  |  |  |  | 0 | 0 | 0 | 0 | 0 | 1 | 0 | 4 | 2138479990
| Online PSC |  | https://podminky.urs.cz/item/CS_URS_2024_01/317168052 | [14 empty] | Online PSC | 2
| VV |  | "P1.5"2*3 |  | 6 | [12 empty] | VV | 2 | 2 | True | 1 | ROZPOCET
11 | K | 317168053 | Překlady keramické vysoké osazené do maltového lože, šířky překladu 70 mm výšky 238 mm, délky 1500 mm | kus | 5 |  | 0 | CS ÚRS 2024 01 |  | základní |  | 0 | 0.054548 | 0.27274 | 0 | 0 | 4 | K | 2 |  |  |  | ROZPOCET |  |  |  |  | 0 | 0 | 0 | 0 | 0 | 1 | 0 | 4 | 1535476364
| Online PSC |  | https://podminky.urs.cz/item/CS_URS_2024_01/317168053 | [14 empty] | Online PSC | 2
| VV |  | "P1.7"1*5 |  | 5 | [12 empty] | VV | 2 | 2 | True | 1 | ROZPOCET
12 | K | 317168054 | Překlady keramické vysoké osazené do maltového lože, šířky překladu 70 mm výšky 238 mm, délky 1750 mm | kus | 5 |  | 0 | CS ÚRS 2024 01 |  | základní |  | 0 | 0.063548 | 0.31774 | 0 | 0 | 4 | K | 2 |  |  |  | ROZPOCET |  |  |  |  | 0 | 0 | 0 | 0 | 0 | 1 | 0 | 4 | 1798180767
| Online PSC |  | https://podminky.urs.cz/item/CS_URS_2024_01/317168054 | [14 empty] | Online PSC | 2
| VV |  | "P1.4"1*2 |  | 2 | [12 empty] | VV | 2 | 2 | True | 0 | ROZPOCET
| VV |  | "P1.6"1*3 |  | 3 | [12 empty] | VV | 2 | 2 | True | 0 | ROZPOCET
| VV |  | Součet |  | 5 | [12 empty] | VV | 2 | 4 | True | 1 | ROZPOCET
13 | K | 340271021 | Zazdívka otvorů v příčkách nebo stěnách pórobetonovými tvárnicemi plochy přes 0,25 m2 do 1 m2, objemová hmotnost 500 kg/m3, tloušťka příčky 100 mm | m2 | 1.2 |  | 0 | CS ÚRS 2024 01 |  | základní |  | 0 | 0.06307 | 0.075684 | 0 | 0 | 4 | K | 2 |  |  |  | ROZPOCET |  |  |  |  | 0 | 0 | 0 | 0 | 0 | 1 | 0 | 4 | 1021201804
| Online PSC |  | https://podminky.urs.cz/item/CS_URS_2024_01/340271021 | [14 empty] | Online PSC | 2
| VV |  | "1.12"0,3*3 |  | 0.9 | [12 empty] | VV | 2 | 2 | True | 0 | ROZPOCET
| VV |  | "1.09"0,1*3 |  | 0.3 | [12 empty] | VV | 2 | 2 | True | 0 | ROZPOCET
| VV |  | Součet |  | 1.2 | [12 empty] | VV | 2 | 4 | True | 1 | ROZPOCET
14 | K | 340271025 | Zazdívka otvorů v příčkách nebo stěnách pórobetonovými tvárnicemi plochy přes 1 m2 do 4 m2, objemová hmotnost 500 kg/m3, tloušťka příčky 100 mm | m2 | 10 |  | 0 | CS ÚRS 2024 01 |  | základní |  | 0 | 0.06197 | 0.6197 | 0 | 0 | 4 | K | 2 |  |  |  | ROZPOCET |  |  |  |  | 0 | 0 | 0 | 0 | 0 | 1 | 0 | 4 | -1013197324
| Online PSC |  | https://podminky.urs.cz/item/CS_URS_2024_01/340271025 | [14 empty] | Online PSC | 2
| VV |  | "Jinde nespecifikovaníé dozdívky"10 |  | 10 | [12 empty] | VV | 2 | 2 | True | 1 | ROZPOCET
15 | K | 340271041 | Zazdívka otvorů v příčkách nebo stěnách pórobetonovými tvárnicemi plochy přes 0,25 m2 do 1 m2, objemová hmotnost 500 kg/m3, tloušťka příčky 150 mm | m2 | 0.96 |  | 0 | CS ÚRS 2024 01 |  | základní |  | 0 | 0.08061 | 0.077386 | 0 | 0 | 4 | K | 2 |  |  |  | ROZPOCET |  |  |  |  | 0 | 0 | 0 | 0 | 0 | 1 | 0 | 4 | -355384679
| Online PSC |  | https://podminky.urs.cz/item/CS_URS_2024_01/340271041 | [14 empty] | Online PSC | 2
| VV |  | "1.11"0,96*1 |  | 0.96 | [12 empty] | VV | 2 | 2 | True | 1 | ROZPOCET
16 | K | 340271045 | Zazdívka otvorů v příčkách nebo stěnách pórobetonovými tvárnicemi plochy přes 1 m2 do 4 m2, objemová hmotnost 500 kg/m3, tloušťka příčky 150 mm | m2 | 3.53 |  | 0 | CS ÚRS 2024 01 |  | základní |  | 0 | 0.07921 | 0.27961 | 0 | 0 | 4 | K | 2 |  |  |  | ROZPOCET |  |  |  |  | 0 | 0 | 0 | 0 | 0 | 1 | 0 | 4 | 2002270066
| Online PSC |  | https://podminky.urs.cz/item/CS_URS_2024_01/340271045 | [14 empty] | Online PSC | 2
| VV |  | "1.10"0,55*2 |  | 1.1 | [12 empty] | VV | 2 | 2 | True | 0 | ROZPOCET
| VV |  | "1.13"0,9*2,7 |  | 2.43 | [12 empty] | VV | 2 | 2 | True | 0 | ROZPOCET
| VV |  | Součet |  | 3.53 | [12 empty] | VV | 2 | 4 | True | 1 | ROZPOCET
17 | K | 342244121 | Příčky jednoduché z cihel děrovaných klasických spojených na pero a drážku na maltu M5, pevnost cihel do P15, tl. příčky 140 mm | m2 | 22.144 |  | 0 | CS ÚRS 2024 01 |  | základní |  | 0 | 0.14605 | 3.2341 | 0 | 0 | 4 | K | 2 |  |  |  | ROZPOCET |  |  |  |  | 0 | 0 | 0 | 0 | 0 | 1 | 0 | 4 | -744859289
| Online PSC |  | https://podminky.urs.cz/item/CS_URS_2024_01/342244121 | [14 empty] | Online PSC | 2
| VV |  | "1.14+1.15"3,6*(2*1,22+4,1)-(0,7*2) |  | 22.144 | [12 empty] | VV | 2 | 2 | True | 0 | ROZPOCET
| VV |  | Součet |  | 22.144 | [12 empty] | VV | 2 | 4 | True | 1 | ROZPOCET
18 | K | 342291121 | Ukotvení příček plochými kotvami, do konstrukce cihelné | m | 10.8 |  | 0 | CS ÚRS 2024 01 |  | základní |  | 0 | 0.000128 | 0.0013824 | 0 | 0 | 4 | K | 2 |  |  |  | ROZPOCET |  |  |  |  | 0 | 0 | 0 | 0 | 0 | 1 | 0 | 4 | 1268298470
| Online PSC |  | https://podminky.urs.cz/item/CS_URS_2024_01/342291121 | [14 empty] | Online PSC | 2
| VV |  | "1.11"3*3,6 |  | 10.8 | [12 empty] | VV | 2 | 2 | True | 0 | ROZPOCET
| VV |  | Součet |  | 10.8 | [12 empty] | VV | 2 | 4 | True | 1 | ROZPOCET
| D | 4 | Vodorovné konstrukce |  |  |  | 0 |  |  |  |  | 0 |  | 0.49666 |  | 0 | 1 | D | 1 |  |  |  | ROZPOCET | [10 empty] | 0
19 | K | 417321313 | Ztužující pásy a věnce z betonu železového (bez výztuže) tř. C 16/20 | m3 | 0.196 |  | 0 | CS ÚRS 2024 01 |  | základní |  | 0 | 2.3011 | 0.45102 | 0 | 0 | 4 | K | 2 |  |  |  | ROZPOCET |  |  |  |  | 0 | 0 | 0 | 0 | 0 | 1 | 0 | 4 | -1842255560
| Online PSC |  | https://podminky.urs.cz/item/CS_URS_2024_01/417321313 | [14 empty] | Online PSC | 2
| VV |  | "1.14+1.15"(0,15*0,2)*(2*1,22+4,1) |  | 0.196 | [12 empty] | VV | 2 | 2 | True | 0 | ROZPOCET
| VV |  | Součet |  | 0.196 | [12 empty] | VV | 2 | 4 | True | 1 | ROZPOCET
20 | K | 417351115 | Bednění bočnic ztužujících pásů a věnců včetně vzpěr zřízení | m2 | 1.635 |  | 0 | CS ÚRS 2024 01 |  | základní |  | 0 | 0.011173 | 0.018267 | 0 | 0 | 4 | K | 2 |  |  |  | ROZPOCET |  |  |  |  | 0 | 0 | 0 | 0 | 0 | 1 | 0 | 4 | 2139228433
| Online PSC |  | https://podminky.urs.cz/item/CS_URS_2024_01/417351115 | [14 empty] | Online PSC | 2
| VV |  | "1.14+1.15"(0,25)*(2*1,22+4,1) |  | 1.635 | [12 empty] | VV | 2 | 2 | True | 0 | ROZPOCET
| VV |  | Součet |  | 1.635 | [12 empty] | VV | 2 | 4 | True | 1 | ROZPOCET
21 | K | 417351116 | Bednění bočnic ztužujících pásů a věnců včetně vzpěr odstranění | m2 | 1.635 |  | 0 | CS ÚRS 2024 01 |  | základní |  | 0 | 0 | 0 | 0 | 0 | 4 | K | 2 |  |  |  | ROZPOCET |  |  |  |  | 0 | 0 | 0 | 0 | 0 | 1 | 0 | 4 | -353426548
| Online PSC |  | https://podminky.urs.cz/item/CS_URS_2024_01/417351116 | [14 empty] | Online PSC | 2
22 | K | 417361821 | Výztuž ztužujících pásů a věnců z betonářské oceli 10 505 (R) nebo BSt 500 | t | 0.026 |  | 0 | CS ÚRS 2024 01 |  | základní |  | 0 | 1.0529 | 0.027376 | 0 | 0 | 4 | K | 2 |  |  |  | ROZPOCET |  |  |  |  | 0 | 0 | 0 | 0 | 0 | 1 | 0 | 4 | -315797737
| Online PSC |  | https://podminky.urs.cz/item/CS_URS_2024_01/417361821 | [14 empty] | Online PSC | 2
| VV |  | "4x D12" | [14 empty] | VV | 2 | 1 | True | 0 | ROZPOCET
| VV |  | "1.14+1.15"4*(2*1,22+4,1)*0,888/1000 |  | 0.023 | [12 empty] | VV | 2 | 2 | True | 0 | ROZPOCET
| VV |  | Součet |  | 0.023 | [12 empty] | VV | 2 | 4 | True | 1 | ROZPOCET
| VV |  | 0,023*1,15 'Přepočtené koeficientem množství |  | 0.026 | [12 empty] | VV | 2 | 2 | False | 1 | ROZPOCET
| D | 6 | Úpravy povrchů, podlahy a osazování výplní |  |  |  | 0 |  |  |  |  | 0 |  | 68.0861 |  | 0 | 1 | D | 1 |  |  |  | ROZPOCET | [10 empty] | 0
23 | K | 612131102 | Podkladní a spojovací vrstva vnitřních omítaných ploch cementový postřik nanášený ručně síťovitě (pokrytí plochy 50 až 75 %) stěn | m2 | 75.668 |  | 0 | CS ÚRS 2024 01 |  | základní |  | 0 | 0.00494 | 0.3738 | 0 | 0 | 4 | K | 2 |  |  |  | ROZPOCET |  |  |  |  | 0 | 0 | 0 | 0 | 0 | 1 | 0 | 4 | 2128788572
| Online PSC |  | https://podminky.urs.cz/item/CS_URS_2024_01/612131102 | [14 empty] | Online PSC | 2
| VV |  | "1.14+1.15"2*(3,6*(2*1,22+4,1)-(0,7*2)) |  | 44.288 | [12 empty] | VV | 2 | 2 | True | 0 | ROZPOCET
| VV |  | "Oprav dozdívek"2*(1,2+10+0,96+3,53) |  | 31.38 | [12 empty] | VV | 2 | 2 | True | 0 | ROZPOCET
| VV | m2_omítka | Součet |  | 75.668 | [12 empty] | VV | 2 | 4 | True | 1 | ROZPOCET
24 | K | 612131121 | Podkladní a spojovací vrstva vnitřních omítaných ploch penetrace disperzní nanášená ručně stěn | m2 | 251.575 |  | 0 | CS ÚRS 2024 01 |  | základní |  | 0 | 0.000263 | 0.066164 | 0 | 0 | 4 | K | 2 |  |  |  | ROZPOCET |  |  |  |  | 0 | 0 | 0 | 0 | 0 | 1 | 0 | 4 | -1314504020
| Online PSC |  | https://podminky.urs.cz/item/CS_URS_2024_01/612131121 | [14 empty] | Online PSC | 2
| VV |  | m2_omítky |  | 251.575 | [12 empty] | VV | 2 | 2 | True | 1 | ROZPOCET
| FIG |  | Rozpad figury: m2_omítky | [15 empty] | 2
| FIG |  | "1.06"3,6*(1,03+1,375+2,45+1,375+2,97)+2*(0,322+1,275+0,875+1,275+0,353) |  | 41.32 | [13 empty] | 2
| FIG |  | "1.07+1.08"3,6*(0,783+1,275+1,075+1,275+1,105+1,275+1,065+1,275+0,073)+3,6*(0,217+1,275+8,75+1,275+2,158) |  | 82.354 | [13 empty] | 2
| FIG |  | "1.09"3,6*(1,68+0,28+0,4+0,28+0,44+0,98+0,32)+2*1,5 |  | 18.768 | [13 empty] | 2
| FIG |  | "1.10"3,6*(0,508+1,275+0,775+1,273)+2*4,15 |  | 22.092 | [13 empty] | 2
| FIG |  | "1.11"3,6*2,46+3,6*4,1 |  | 23.616 | [13 empty] | 2
| FIG |  | "1.12"3,6*(0,228+1,275+0,775+1,275+0,167)+2*(4,3+1,5) |  | 24.992 | [13 empty] | 2
| FIG |  | "1.13"3,6*(0,758+0,335+1,37+1,245)+2*(0,138+1,275+2,687) |  | 21.549 | [13 empty] | 2
| FIG |  | "1.14"3,6*1,22+2*(1,55+1,1) |  | 9.692 | [13 empty] | 2
| FIG |  | "1.15"3,6*1,22+2*1,4 |  | 7.192 | [13 empty] | 2
| FIG |  |  |  | 0 | [13 empty] | 2
| FIG |  | Součet |  | 251.575 | [13 empty] | 2
25 | K | 612135011 | Vyrovnání nerovností podkladu vnitřních omítaných ploch tmelem, tloušťky do 2 mm stěn | m2 | 251.575 |  | 0 | CS ÚRS 2024 01 |  | základní |  | 0 | 0.00546 | 1.3736 | 0 | 0 | 16 | K | 2 |  |  |  | ROZPOCET |  |  |  |  | 0 | 0 | 0 | 0 | 0 | 1 | 0 | 16 | -880620642
| Online PSC |  | https://podminky.urs.cz/item/CS_URS_2024_01/612135011 | [14 empty] | Online PSC | 2
| VV |  | m2_omítky |  | 251.575 | [12 empty] | VV | 2 | 2 | True | 1 | ROZPOCET
| FIG |  | Rozpad figury: m2_omítky | [15 empty] | 2
| FIG |  | "1.06"3,6*(1,03+1,375+2,45+1,375+2,97)+2*(0,322+1,275+0,875+1,275+0,353) |  | 41.32 | [13 empty] | 2
| FIG |  | "1.07+1.08"3,6*(0,783+1,275+1,075+1,275+1,105+1,275+1,065+1,275+0,073)+3,6*(0,217+1,275+8,75+1,275+2,158) |  | 82.354 | [13 empty] | 2
| FIG |  | "1.09"3,6*(1,68+0,28+0,4+0,28+0,44+0,98+0,32)+2*1,5 |  | 18.768 | [13 empty] | 2
| FIG |  | "1.10"3,6*(0,508+1,275+0,775+1,273)+2*4,15 |  | 22.092 | [13 empty] | 2
| FIG |  | "1.11"3,6*2,46+3,6*4,1 |  | 23.616 | [13 empty] | 2
| FIG |  | "1.12"3,6*(0,228+1,275+0,775+1,275+0,167)+2*(4,3+1,5) |  | 24.992 | [13 empty] | 2
| FIG |  | "1.13"3,6*(0,758+0,335+1,37+1,245)+2*(0,138+1,275+2,687) |  | 21.549 | [13 empty] | 2
| FIG |  | "1.14"3,6*1,22+2*(1,55+1,1) |  | 9.692 | [13 empty] | 2
| FIG |  | "1.15"3,6*1,22+2*1,4 |  | 7.192 | [13 empty] | 2
| FIG |  |  |  | 0 | [13 empty] | 2
| FIG |  | Součet |  | 251.575 | [13 empty] | 2
26 | K | 612321121 | Omítka vápenocementová vnitřních ploch nanášená ručně jednovrstvá, tloušťky do 10 mm hladká svislých konstrukcí stěn | m2 | 75.668 |  | 0 | CS ÚRS 2024 01 |  | základní |  | 0 | 0.0154 | 1.1653 | 0 | 0 | 4 | K | 2 |  |  |  | ROZPOCET |  |  |  |  | 0 | 0 | 0 | 0 | 0 | 1 | 0 | 4 | 1332589159
| Online PSC |  | https://podminky.urs.cz/item/CS_URS_2024_01/612321121 | [14 empty] | Online PSC | 2
| VV |  | m2_omítka |  | 75.668 | [12 empty] | VV | 2 | 2 | True | 1 | ROZPOCET
| FIG |  | Rozpad figury: m2_omítka | [15 empty] | 2
| FIG |  | "1.14+1.15"2*(3,6*(2*1,22+4,1)-(0,7*2)) |  | 44.288 | [13 empty] | 2
| FIG |  | "Oprav dozdívek"2*(1,2+10+0,96+3,53) |  | 31.38 | [13 empty] | 2
| FIG |  | Součet |  | 75.668 | [13 empty] | 2
27 | K | 612321131 | Vápenocementový štuk vnitřních ploch tloušťky do 3 mm svislých konstrukcí stěn | m2 | 51.548 |  | 0 | CS ÚRS 2024 01 |  | základní |  | 0 | 0.003 | 0.15464 | 0 | 0 | 4 | K | 2 |  |  |  | ROZPOCET |  |  |  |  | 0 | 0 | 0 | 0 | 0 | 1 | 0 | 4 | 1976090693
| Online PSC |  | https://podminky.urs.cz/item/CS_URS_2024_01/612321131 | [14 empty] | Online PSC | 2
| VV |  | "1.14+1.15"2*(3,6*(2*1,22+4,1)-(0,7*2)) |  | 44.288 | [12 empty] | VV | 2 | 2 | True | 0 | ROZPOCET
| VV |  | "Oprav dozdívek"2*(1,2+10+0,96+3,53) |  | 31.38 | [12 empty] | VV | 2 | 2 | True | 0 | ROZPOCET
| VV |  | Mezisoučet |  | 75.668 | [12 empty] | VV | 2 | 3 | True | 0 | ROZPOCET
| VV |  | "1.14"-2*(4*1,22+2*1,1+2*1,55-(2*0,7+0,9)) |  | -15.76 | [12 empty] | VV | 2 | 2 | True | 0 | ROZPOCET
| VV |  | "1.15"-2*(4*1,22-0,7) |  | -8.36 | [12 empty] | VV | 2 | 2 | True | 0 | ROZPOCET
| VV |  | Mezisoučet |  | -24.12 | [12 empty] | VV | 2 | 3 | True | 0 | ROZPOCET
| VV |  | Součet |  | 51.548 | [12 empty] | VV | 2 | 4 | True | 1 | ROZPOCET
28 | K | 612325417 | Oprava vápenocementové omítky vnitřních ploch hladké, tloušťky do 20 mm, s celoplošným přeštukováním, tloušťky štuku 3 mm stěn, v rozsahu opravované plochy přes 10 do 30% | m2 | 251.575 |  | 0 | CS ÚRS 2024 01 |  | základní |  | 0 | 0.0197 | 4.956 | 0 | 0 | 4 | K | 2 |  |  |  | ROZPOCET |  |  |  |  | 0 | 0 | 0 | 0 | 0 | 1 | 0 | 4 | -859831529
| Online PSC |  | https://podminky.urs.cz/item/CS_URS_2024_01/612325417 | [14 empty] | Online PSC | 2
| VV |  | m2_omítky |  | 251.575 | [12 empty] | VV | 2 | 2 | True | 1 | ROZPOCET
| FIG |  | Rozpad figury: m2_omítky | [15 empty] | 2
| FIG |  | "1.06"3,6*(1,03+1,375+2,45+1,375+2,97)+2*(0,322+1,275+0,875+1,275+0,353) |  | 41.32 | [13 empty] | 2
| FIG |  | "1.07+1.08"3,6*(0,783+1,275+1,075+1,275+1,105+1,275+1,065+1,275+0,073)+3,6*(0,217+1,275+8,75+1,275+2,158) |  | 82.354 | [13 empty] | 2
| FIG |  | "1.09"3,6*(1,68+0,28+0,4+0,28+0,44+0,98+0,32)+2*1,5 |  | 18.768 | [13 empty] | 2
| FIG |  | "1.10"3,6*(0,508+1,275+0,775+1,273)+2*4,15 |  | 22.092 | [13 empty] | 2
| FIG |  | "1.11"3,6*2,46+3,6*4,1 |  | 23.616 | [13 empty] | 2
| FIG |  | "1.12"3,6*(0,228+1,275+0,775+1,275+0,167)+2*(4,3+1,5) |  | 24.992 | [13 empty] | 2
| FIG |  | "1.13"3,6*(0,758+0,335+1,37+1,245)+2*(0,138+1,275+2,687) |  | 21.549 | [13 empty] | 2
| FIG |  | "1.14"3,6*1,22+2*(1,55+1,1) |  | 9.692 | [13 empty] | 2
| FIG |  | "1.15"3,6*1,22+2*1,4 |  | 7.192 | [13 empty] | 2
| FIG |  |  |  | 0 | [13 empty] | 2
| FIG |  | Součet |  | 251.575 | [13 empty] | 2
29 | K | 619995001 | Začištění omítek (s dodáním hmot) kolem oken, dveří, podlah, obkladů apod. | m | 47.261 |  | 0 | CS ÚRS 2024 01 |  | základní |  | 0 | 0.0015 | 0.070891 | 0 | 0 | 4 | K | 2 |  |  |  | ROZPOCET |  |  |  |  | 0 | 0 | 0 | 0 | 0 | 1 | 0 | 4 | -1434025487
| Online PSC |  | https://podminky.urs.cz/item/CS_URS_2024_01/619995001 | [14 empty] | Online PSC | 2
| VV |  | "O01"6*(1,025*2,15) |  | 13.223 | [12 empty] | VV | 2 | 2 | True | 0 | ROZPOCET
| VV |  | "O02"8*(1,025*2,15) |  | 17.63 | [12 empty] | VV | 2 | 2 | True | 0 | ROZPOCET
| VV |  | "O03"2*(1,075*2,15) |  | 4.623 | [12 empty] | VV | 2 | 2 | True | 0 | ROZPOCET
| VV |  | "O04"4*(1,15*2) |  | 9.2 | [12 empty] | VV | 2 | 2 | True | 0 | ROZPOCET
| VV |  | "O05"1*(0,7*1,85) |  | 1.295 | [12 empty] | VV | 2 | 2 | True | 0 | ROZPOCET
| VV |  | "O06"1*(1*1,29) |  | 1.29 | [12 empty] | VV | 2 | 2 | True | 0 | ROZPOCET
| VV |  | Součet |  | 47.261 | [12 empty] | VV | 2 | 4 | True | 1 | ROZPOCET
30 | K | 622143004 | Montáž omítkových profilů plastových, pozinkovaných nebo dřevěných upevněných vtlačením do podkladní vrstvy nebo přibitím začišťovacích samolepících pro vytvoření dilatujícího spoje s okenním rámem | m | 47.261 |  | 0 | CS ÚRS 2024 01 |  | základní |  | 0 | 0 | 0 | 0 | 0 | 4 | K | 2 |  |  |  | ROZPOCET |  |  |  |  | 0 | 0 | 0 | 0 | 0 | 1 | 0 | 4 | -327576348
| Online PSC |  | https://podminky.urs.cz/item/CS_URS_2024_01/622143004 | [14 empty] | Online PSC | 2
| VV |  | "O01"6*(1,025*2,15) |  | 13.223 | [12 empty] | VV | 2 | 2 | True | 0 | ROZPOCET
| VV |  | "O02"8*(1,025*2,15) |  | 17.63 | [12 empty] | VV | 2 | 2 | True | 0 | ROZPOCET
| VV |  | "O03"2*(1,075*2,15) |  | 4.623 | [12 empty] | VV | 2 | 2 | True | 0 | ROZPOCET
| VV |  | "O04"4*(1,15*2) |  | 9.2 | [12 empty] | VV | 2 | 2 | True | 0 | ROZPOCET
| VV |  | "O05"1*(0,7*1,85) |  | 1.295 | [12 empty] | VV | 2 | 2 | True | 0 | ROZPOCET
| VV |  | "O06"1*(1*1,29) |  | 1.29 | [12 empty] | VV | 2 | 2 | True | 0 | ROZPOCET
| VV |  | Součet |  | 47.261 | [12 empty] | VV | 2 | 4 | True | 1 | ROZPOCET
31 | M | 28342205 | profil začišťovací PVC 6mm s výztužnou tkaninou pro ostění ETICS | m | 49.624 |  | 0 | CS ÚRS 2024 01 |  | základní |  | 0 | 4e-05 | 0.001985 | 0 | 0 | 8 | M | 2 |  |  |  | ROZPOCET |  |  |  |  | 0 | 0 | 0 | 0 | 0 | 1 | 0 | 4 | -195666392
| VV |  | 47,261*1,05 'Přepočtené koeficientem množství |  | 49.624 | [12 empty] | VV | 2 | 2 | False | 1 | ROZPOCET
32 | K | 631311125 | Mazanina z betonu prostého bez zvýšených nároků na prostředí tl. přes 80 do 120 mm tř. C 20/25 | m3 | 8.914 |  | 0 | CS ÚRS 2024 01 |  | základní |  | 0 | 2.5019 | 22.3017 | 0 | 0 | 4 | K | 2 |  |  |  | ROZPOCET |  |  |  |  | 0 | 0 | 0 | 0 | 0 | 1 | 0 | 4 | 2015401331
| Online PSC |  | https://podminky.urs.cz/item/CS_URS_2024_01/631311125 | [14 empty] | Online PSC | 2
| VV |  | m2_F2*0,1 |  | 8.914 | [12 empty] | VV | 2 | 2 | True | 1 | ROZPOCET
| FIG |  | Rozpad figury: m2_F2 | [15 empty] | 2
| FIG |  | "F2" |  | 0 | [13 empty] | 2
| FIG |  | "1.01"(2,95*2) |  | 5.9 | [13 empty] | 2
| FIG |  | "1.08"3,41 |  | 3.41 | [13 empty] | 2
| FIG |  | "1.09"6,91 |  | 6.91 | [13 empty] | 2
| FIG |  | "1.10"15,89 |  | 15.89 | [13 empty] | 2
| FIG |  | "1.11"10,70 |  | 10.7 | [13 empty] | 2
| FIG |  | "1.12"22,57 |  | 22.57 | [13 empty] | 2
| FIG |  | "1.13"15,07 |  | 15.07 | [13 empty] | 2
| FIG |  | "1.14"3,39 |  | 3.39 | [13 empty] | 2
| FIG |  | "1.15"5,3 |  | 5.3 | [13 empty] | 2
| FIG |  | Mezisoučet |  | 89.14 | [13 empty] | 2
33 | K | 631319012 | Příplatek k cenám mazanin za úpravu povrchu mazaniny přehlazením, mazanina tl. přes 80 do 120 mm | m3 | 8.914 |  | 0 | CS ÚRS 2024 01 |  | základní |  | 0 | 0 | 0 | 0 | 0 | 4 | K | 2 |  |  |  | ROZPOCET |  |  |  |  | 0 | 0 | 0 | 0 | 0 | 1 | 0 | 4 | -2140691493
| Online PSC |  | https://podminky.urs.cz/item/CS_URS_2024_01/631319012 | [14 empty] | Online PSC | 2
| VV |  | m2_F2*0,1 |  | 8.914 | [12 empty] | VV | 2 | 2 | True | 1 | ROZPOCET
| FIG |  | Rozpad figury: m2_F2 | [15 empty] | 2
| FIG |  | "F2" |  | 0 | [13 empty] | 2
| FIG |  | "1.01"(2,95*2) |  | 5.9 | [13 empty] | 2
| FIG |  | "1.08"3,41 |  | 3.41 | [13 empty] | 2
| FIG |  | "1.09"6,91 |  | 6.91 | [13 empty] | 2
| FIG |  | "1.10"15,89 |  | 15.89 | [13 empty] | 2
| FIG |  | "1.11"10,70 |  | 10.7 | [13 empty] | 2
| FIG |  | "1.12"22,57 |  | 22.57 | [13 empty] | 2
| FIG |  | "1.13"15,07 |  | 15.07 | [13 empty] | 2
| FIG |  | "1.14"3,39 |  | 3.39 | [13 empty] | 2
| FIG |  | "1.15"5,3 |  | 5.3 | [13 empty] | 2
| FIG |  | Mezisoučet |  | 89.14 | [13 empty] | 2
34 | K | 631319173 | Příplatek k cenám mazanin za stržení povrchu spodní vrstvy mazaniny latí před vložením výztuže nebo pletiva pro tl. obou vrstev mazaniny přes 80 do 120 mm | m3 | 8.914 |  | 0 | CS ÚRS 2024 01 |  | základní |  | 0 | 0 | 0 | 0 | 0 | 4 | K | 2 |  |  |  | ROZPOCET |  |  |  |  | 0 | 0 | 0 | 0 | 0 | 1 | 0 | 4 | -208816156
| Online PSC |  | https://podminky.urs.cz/item/CS_URS_2024_01/631319173 | [14 empty] | Online PSC | 2
| VV |  | m2_F2*0,1 |  | 8.914 | [12 empty] | VV | 2 | 2 | True | 1 | ROZPOCET
| FIG |  | Rozpad figury: m2_F2 | [15 empty] | 2
| FIG |  | "F2" |  | 0 | [13 empty] | 2
| FIG |  | "1.01"(2,95*2) |  | 5.9 | [13 empty] | 2
| FIG |  | "1.08"3,41 |  | 3.41 | [13 empty] | 2
| FIG |  | "1.09"6,91 |  | 6.91 | [13 empty] | 2
| FIG |  | "1.10"15,89 |  | 15.89 | [13 empty] | 2
| FIG |  | "1.11"10,70 |  | 10.7 | [13 empty] | 2
| FIG |  | "1.12"22,57 |  | 22.57 | [13 empty] | 2
| FIG |  | "1.13"15,07 |  | 15.07 | [13 empty] | 2
| FIG |  | "1.14"3,39 |  | 3.39 | [13 empty] | 2
| FIG |  | "1.15"5,3 |  | 5.3 | [13 empty] | 2
| FIG |  | Mezisoučet |  | 89.14 | [13 empty] | 2
35 | K | 631362021 | Výztuž mazanin ze svařovaných sítí z drátů typu KARI | t | 0.311 |  | 0 | CS ÚRS 2024 01 |  | základní |  | 0 | 1.0628 | 0.33052 | 0 | 0 | 4 | K | 2 |  |  |  | ROZPOCET |  |  |  |  | 0 | 0 | 0 | 0 | 0 | 1 | 0 | 4 | -1764765103
| Online PSC |  | https://podminky.urs.cz/item/CS_URS_2024_01/631362021 | [14 empty] | Online PSC | 2
| VV |  | Síť KARI 6/15/2x3m (KH 20) | [14 empty] | VV | 2 | 1 | True | 0 | ROZPOCET
| VV |  | m2_F2*(3,03/1000) |  | 0.27 | [12 empty] | VV | 2 | 2 | True | 0 | ROZPOCET
| VV |  | Součet |  | 0.27 | [12 empty] | VV | 2 | 4 | True | 1 | ROZPOCET
| FIG |  | Rozpad figury: m2_F2 | [15 empty] | 2
| FIG |  | "F2" |  | 0 | [13 empty] | 2
| FIG |  | "1.01"(2,95*2) |  | 5.9 | [13 empty] | 2
| FIG |  | "1.08"3,41 |  | 3.41 | [13 empty] | 2
| FIG |  | "1.09"6,91 |  | 6.91 | [13 empty] | 2
| FIG |  | "1.10"15,89 |  | 15.89 | [13 empty] | 2
| FIG |  | "1.11"10,70 |  | 10.7 | [13 empty] | 2
| FIG |  | "1.12"22,57 |  | 22.57 | [13 empty] | 2
| FIG |  | "1.13"15,07 |  | 15.07 | [13 empty] | 2
| FIG |  | "1.14"3,39 |  | 3.39 | [13 empty] | 2
| FIG |  | "1.15"5,3 |  | 5.3 | [13 empty] | 2
| FIG |  | Mezisoučet |  | 89.14 | [13 empty] | 2
| VV |  | 0,27*1,15 'Přepočtené koeficientem množství |  | 0.311 | [12 empty] | VV | 2 | 2 | False | 1 | ROZPOCET
36 | K | 632451234 | Potěr cementový samonivelační litý tř. C 25, tl. přes 45 do 50 mm | m2 | 230.25 |  | 0 | CS ÚRS 2024 01 |  | základní |  | 0 | 0.11 | 25.3275 | 0 | 0 | 4 | K | 2 |  |  |  | ROZPOCET |  |  |  |  | 0 | 0 | 0 | 0 | 0 | 1 | 0 | 4 | -38315052
| Online PSC |  | https://podminky.urs.cz/item/CS_URS_2024_01/632451234 | [14 empty] | Online PSC | 2
| VV |  | m2_F1 |  | 89.83 | [12 empty] | VV | 2 | 2 | True | 0 | ROZPOCET
| VV |  | m2_F2 |  | 89.14 | [12 empty] | VV | 2 | 2 | True | 0 | ROZPOCET
| VV |  | m2_F3 |  | 51.28 | [12 empty] | VV | 2 | 2 | True | 0 | ROZPOCET
| VV |  | Součet |  | 230.25 | [12 empty] | VV | 2 | 4 | True | 1 | ROZPOCET
| FIG |  | Rozpad figury: m2_F1 | [15 empty] | 2
| FIG |  | "F1" |  | 0 | [13 empty] | 2
| FIG |  | "1.06"39,56 |  | 39.56 | [13 empty] | 2
| FIG |  | "1.07"50,27 |  | 50.27 | [13 empty] | 2
| FIG |  | Mezisoučet |  | 89.83 | [13 empty] | 2
| FIG |  | Rozpad figury: m2_F2 | [15 empty] | 2
| FIG |  | "F2" |  | 0 | [13 empty] | 2
| FIG |  | "1.01"(2,95*2) |  | 5.9 | [13 empty] | 2
| FIG |  | "1.08"3,41 |  | 3.41 | [13 empty] | 2
| FIG |  | "1.09"6,91 |  | 6.91 | [13 empty] | 2
| FIG |  | "1.10"15,89 |  | 15.89 | [13 empty] | 2
| FIG |  | "1.11"10,70 |  | 10.7 | [13 empty] | 2
| FIG |  | "1.12"22,57 |  | 22.57 | [13 empty] | 2
| FIG |  | "1.13"15,07 |  | 15.07 | [13 empty] | 2
| FIG |  | "1.14"3,39 |  | 3.39 | [13 empty] | 2
| FIG |  | "1.15"5,3 |  | 5.3 | [13 empty] | 2
| FIG |  | Mezisoučet |  | 89.14 | [13 empty] | 2
| FIG |  | Rozpad figury: m2_F3 | [15 empty] | 2
| FIG |  | "F3" |  | 0 | [13 empty] | 2
| FIG |  | "1.01"57,18-(2,95*2) |  | 51.28 | [13 empty] | 2
| FIG |  | Mezisoučet |  | 51.28 | [13 empty] | 2
37 | K | 632451292 | Potěr cementový samonivelační litý Příplatek k cenám za každých dalších i započatých 5 mm tloušťky přes 50 mm tř. C 25 | m2 | 1023.56 |  | 0 | CS ÚRS 2024 01 |  | základní |  | 0 | 0.011 | 11.2592 | 0 | 0 | 4 | K | 2 |  |  |  | ROZPOCET |  |  |  |  | 0 | 0 | 0 | 0 | 0 | 1 | 0 | 4 | 1147936572
| Online PSC |  | https://podminky.urs.cz/item/CS_URS_2024_01/632451292 | [14 empty] | Online PSC | 2
| VV |  | m2_F1*4 |  | 359.32 | [12 empty] | VV | 2 | 2 | True | 0 | ROZPOCET
| VV |  | m2_F2*4 |  | 356.56 | [12 empty] | VV | 2 | 2 | True | 0 | ROZPOCET
| VV |  | m2_F3*6 |  | 307.68 | [12 empty] | VV | 2 | 2 | True | 0 | ROZPOCET
| VV |  | Součet |  | 1023.56 | [12 empty] | VV | 2 | 4 | True | 1 | ROZPOCET
| FIG |  | Rozpad figury: m2_F1 | [15 empty] | 2
| FIG |  | "F1" |  | 0 | [13 empty] | 2
| FIG |  | "1.06"39,56 |  | 39.56 | [13 empty] | 2
| FIG |  | "1.07"50,27 |  | 50.27 | [13 empty] | 2
| FIG |  | Mezisoučet |  | 89.83 | [13 empty] | 2
| FIG |  | Rozpad figury: m2_F2 | [15 empty] | 2
| FIG |  | "F2" |  | 0 | [13 empty] | 2
| FIG |  | "1.01"(2,95*2) |  | 5.9 | [13 empty] | 2
| FIG |  | "1.08"3,41 |  | 3.41 | [13 empty] | 2
| FIG |  | "1.09"6,91 |  | 6.91 | [13 empty] | 2
| FIG |  | "1.10"15,89 |  | 15.89 | [13 empty] | 2
| FIG |  | "1.11"10,70 |  | 10.7 | [13 empty] | 2
| FIG |  | "1.12"22,57 |  | 22.57 | [13 empty] | 2
| FIG |  | "1.13"15,07 |  | 15.07 | [13 empty] | 2
| FIG |  | "1.14"3,39 |  | 3.39 | [13 empty] | 2
| FIG |  | "1.15"5,3 |  | 5.3 | [13 empty] | 2
| FIG |  | Mezisoučet |  | 89.14 | [13 empty] | 2
| FIG |  | Rozpad figury: m2_F3 | [15 empty] | 2
| FIG |  | "F3" |  | 0 | [13 empty] | 2
| FIG |  | "1.01"57,18-(2,95*2) |  | 51.28 | [13 empty] | 2
| FIG |  | Mezisoučet |  | 51.28 | [13 empty] | 2
38 | K | 632683111 | Sešívání trhlin v betonových podlahách ocelovými sponkami se zálivkou pryskyřicí vzdálenosti sponek do 10 cm | m | 10 |  | 0 | CS ÚRS 2024 01 |  | základní |  | 0 | 0.0012 | 0.012 | 0 | 0 | 4 | K | 2 |  |  |  | ROZPOCET |  |  |  |  | 0 | 0 | 0 | 0 | 0 | 1 | 0 | 4 | -702663700
| Online PSC |  | https://podminky.urs.cz/item/CS_URS_2024_01/632683111 | [14 empty] | Online PSC | 2
| P |  | Poznámka k položce: Odhad - Práce budou účtovány dle skutečně provedených prací zapsaných v SD a odsouhlaseným zástupcem investora, či TDI. | [14 empty] | P | 2
| VV |  | "Odhad"10 |  | 10 | [12 empty] | VV | 2 | 2 | True | 1 | ROZPOCET
39 | K | 633991111 | Povrchová úprava betonových podlah nástřik proti odpařování vody | m2 | 230.25 |  | 0 | CS ÚRS 2024 01 |  | základní |  | 0 | 0.00022 | 0.050655 | 0 | 0 | 4 | K | 2 |  |  |  | ROZPOCET |  |  |  |  | 0 | 0 | 0 | 0 | 0 | 1 | 0 | 4 | 906050952
| Online PSC |  | https://podminky.urs.cz/item/CS_URS_2024_01/633991111 | [14 empty] | Online PSC | 2
| VV |  | m2_F1 |  | 89.83 | [12 empty] | VV | 2 | 2 | True | 0 | ROZPOCET
| VV |  | m2_F2 |  | 89.14 | [12 empty] | VV | 2 | 2 | True | 0 | ROZPOCET
| VV |  | m2_F3 |  | 51.28 | [12 empty] | VV | 2 | 2 | True | 0 | ROZPOCET
| VV |  | Součet |  | 230.25 | [12 empty] | VV | 2 | 4 | True | 1 | ROZPOCET
| FIG |  | Rozpad figury: m2_F1 | [15 empty] | 2
| FIG |  | "F1" |  | 0 | [13 empty] | 2
| FIG |  | "1.06"39,56 |  | 39.56 | [13 empty] | 2
| FIG |  | "1.07"50,27 |  | 50.27 | [13 empty] | 2
| FIG |  | Mezisoučet |  | 89.83 | [13 empty] | 2
| FIG |  | Rozpad figury: m2_F2 | [15 empty] | 2
| FIG |  | "F2" |  | 0 | [13 empty] | 2
| FIG |  | "1.01"(2,95*2) |  | 5.9 | [13 empty] | 2
| FIG |  | "1.08"3,41 |  | 3.41 | [13 empty] | 2
| FIG |  | "1.09"6,91 |  | 6.91 | [13 empty] | 2
| FIG |  | "1.10"15,89 |  | 15.89 | [13 empty] | 2
| FIG |  | "1.11"10,70 |  | 10.7 | [13 empty] | 2
| FIG |  | "1.12"22,57 |  | 22.57 | [13 empty] | 2
| FIG |  | "1.13"15,07 |  | 15.07 | [13 empty] | 2
| FIG |  | "1.14"3,39 |  | 3.39 | [13 empty] | 2
| FIG |  | "1.15"5,3 |  | 5.3 | [13 empty] | 2
| FIG |  | Mezisoučet |  | 89.14 | [13 empty] | 2
| FIG |  | Rozpad figury: m2_F3 | [15 empty] | 2
| FIG |  | "F3" |  | 0 | [13 empty] | 2
| FIG |  | "1.01"57,18-(2,95*2) |  | 51.28 | [13 empty] | 2
| FIG |  | Mezisoučet |  | 51.28 | [13 empty] | 2
40 | K | 634112113 | Obvodová dilatace mezi stěnou a mazaninou nebo potěrem podlahovým páskem z pěnového PE tl. do 10 mm, výšky 80 mm | m | 163.27 |  | 0 | CS ÚRS 2024 01 |  | základní |  | 0 | 2.1e-05 | 0.0034287 | 0 | 0 | 4 | K | 2 |  |  |  | ROZPOCET |  |  |  |  | 0 | 0 | 0 | 0 | 0 | 1 | 0 | 4 | -2072403837
| Online PSC |  | https://podminky.urs.cz/item/CS_URS_2024_01/634112113 | [14 empty] | Online PSC | 2
| VV |  | "1.06"2*(1,03+1,375+2,45+1,375+2,97)+2*(0,322+1,275+0,875+1,275+0,353) |  | 26.6 | [12 empty] | VV | 2 | 2 | True | 0 | ROZPOCET
| VV |  | "1.07+1.08"2*(0,783+1,275+1,075+1,275+1,105+1,275+1,065+1,275+0,073)+2*(0,217+1,275+8,75+1,275+2,158) |  | 45.752 | [12 empty] | VV | 2 | 2 | True | 0 | ROZPOCET
| VV |  | "1.09"2*(1,68+0,28+0,4+0,28+0,44+0,98+0,32)+2*1,5 |  | 11.76 | [12 empty] | VV | 2 | 2 | True | 0 | ROZPOCET
| VV |  | "1.10"2*(0,508+1,275+0,775+1,273)+2*4,15 |  | 15.962 | [12 empty] | VV | 2 | 2 | True | 0 | ROZPOCET
| VV |  | "1.11"2*2,46+2*4,1 |  | 13.12 | [12 empty] | VV | 2 | 2 | True | 0 | ROZPOCET
| VV |  | "1.12"2*(0,228+1,275+0,775+1,275+0,167)+2*(4,3+1,5) |  | 19.04 | [12 empty] | VV | 2 | 2 | True | 0 | ROZPOCET
| VV |  | "1.13"2*(0,758+0,335+1,37+1,245)+2*(0,138+1,275+2,687) |  | 15.616 | [12 empty] | VV | 2 | 2 | True | 0 | ROZPOCET
| VV |  | "1.14"4*1,22+2*(1,55+1,1) |  | 10.18 | [12 empty] | VV | 2 | 2 | True | 0 | ROZPOCET
| VV |  | "1.15"2*1,22+2*1,4 |  | 5.24 | [12 empty] | VV | 2 | 2 | True | 0 | ROZPOCET
| VV |  | Součet |  | 163.27 | [12 empty] | VV | 2 | 4 | True | 1 | ROZPOCET
41 | K | 634663111 | Výplň dilatačních spar mazanin polyuretanovou samonivelační hmotou, šířka spáry do 10 mm | m | 72.352 |  | 0 | CS ÚRS 2024 01 |  | základní |  | 0 | 0.000233 | 0.016858 | 0 | 0 | 4 | K | 2 |  |  |  | ROZPOCET |  |  |  |  | 0 | 0 | 0 | 0 | 0 | 1 | 0 | 4 | 299608539
| Online PSC |  | https://podminky.urs.cz/item/CS_URS_2024_01/634663111 | [14 empty] | Online PSC | 2
42 | K | 634911123 | Řezání dilatačních nebo smršťovacích spár v čerstvé betonové mazanině nebo potěru šířky přes 5 do 10 mm, hloubky přes 20 do 50 mm | m | 72.352 |  | 0 | CS ÚRS 2024 01 |  | základní |  | 0 | 6.21e-06 | 0.00044931 | 0 | 0 | 4 | K | 2 |  |  |  | ROZPOCET |  |  |  |  | 0 | 0 | 0 | 0 | 0 | 1 | 0 | 4 | -1502352842
| Online PSC |  | https://podminky.urs.cz/item/CS_URS_2024_01/634911123 | [14 empty] | Online PSC | 2
| VV |  | "1.06"2*(1,03+1,375+2,45+1,375+2,97)+2*(0,322+1,275+0,875+1,275+0,353) |  | 26.6 | [12 empty] | VV | 2 | 2 | True | 0 | ROZPOCET
| VV |  | "1.07"2*(0,783+1,275+1,075+1,275+1,105+1,275+1,065+1,275+0,073)+2*(0,217+1,275+8,75+1,275+2,158) |  | 45.752 | [12 empty] | VV | 2 | 2 | True | 0 | ROZPOCET
| VV |  | Součet |  | 72.352 | [12 empty] | VV | 2 | 4 | True | 1 | ROZPOCET
43 | K | 642944121 | Osazení ocelových dveřních zárubní lisovaných nebo z úhelníků dodatečně s vybetonováním prahu, plochy do 2,5 m2 | kus | 10 |  | 0 | CS ÚRS 2024 01 |  | základní |  | 0 | 0.04684 | 0.4684 | 0 | 0 | 4 | K | 2 |  |  |  | ROZPOCET |  |  |  |  | 0 | 0 | 0 | 0 | 0 | 1 | 0 | 4 | 551920615
| Online PSC |  | https://podminky.urs.cz/item/CS_URS_2024_01/642944121 | [14 empty] | Online PSC | 2
| VV |  | "D01"1 |  | 1 | [12 empty] | VV | 2 | 2 | True | 0 | ROZPOCET
| VV |  | "D02"1 |  | 1 | [12 empty] | VV | 2 | 2 | True | 0 | ROZPOCET
| VV |  | "D03"1 |  | 1 | [12 empty] | VV | 2 | 2 | True | 0 | ROZPOCET
| VV |  | "D04"1 |  | 1 | [12 empty] | VV | 2 | 2 | True | 0 | ROZPOCET
| VV |  | "D05"2 |  | 2 | [12 empty] | VV | 2 | 2 | True | 0 | ROZPOCET
| VV |  | "D06"1 |  | 1 | [12 empty] | VV | 2 | 2 | True | 0 | ROZPOCET
| VV |  | "D07"3 |  | 3 | [12 empty] | VV | 2 | 2 | True | 0 | ROZPOCET
| VV |  | Součet |  | 10 | [12 empty] | VV | 2 | 4 | True | 1 | ROZPOCET
44 | M | 55331486 | zárubeň jednokřídlá ocelová pro zdění tl stěny 110-150mm rozměru 700/1970, 2100mm | kus | 3 |  | 0 | CS ÚRS 2024 01 |  | základní |  | 0 | 0.01489 | 0.04467 | 0 | 0 | 8 | M | 2 |  |  |  | ROZPOCET |  |  |  |  | 0 | 0 | 0 | 0 | 0 | 1 | 0 | 4 | -1612772717
| P |  | Poznámka k položce: YH, YH s drážkou, YZP | [14 empty] | P | 2
| VV |  | "D01"1 |  | 1 | [12 empty] | VV | 2 | 2 | True | 0 | ROZPOCET
| VV |  | "D02"1 |  | 1 | [12 empty] | VV | 2 | 2 | True | 0 | ROZPOCET
| VV |  | "D03"1 |  | 1 | [12 empty] | VV | 2 | 2 | True | 0 | ROZPOCET
| VV |  | Součet |  | 3 | [12 empty] | VV | 2 | 4 | True | 1 | ROZPOCET
45 | M | 55331488 | zárubeň jednokřídlá ocelová pro zdění tl stěny 110-150mm rozměru 900/1970, 2100mm | kus | 2 |  | 0 | CS ÚRS 2024 01 |  | základní |  | 0 | 0.01553 | 0.03106 | 0 | 0 | 8 | M | 2 |  |  |  | ROZPOCET |  |  |  |  | 0 | 0 | 0 | 0 | 0 | 1 | 0 | 4 | 1789016664
| P |  | Poznámka k položce: YH, YH s drážkou, YZP | [14 empty] | P | 2
| VV |  | "D05"2 |  | 2 | [12 empty] | VV | 2 | 2 | True | 0 | ROZPOCET
| VV |  | Součet |  | 2 | [12 empty] | VV | 2 | 4 | True | 1 | ROZPOCET
46 | M | 55331562 | zárubeň jednokřídlá ocelová pro zdění s protipožární úpravou tl stěny 110-150mm rozměru 800/1970, 2100mm | kus | 1 |  | 0 | CS ÚRS 2024 01 |  | základní |  | 0 | 0.01521 | 0.01521 | 0 | 0 | 8 | M | 2 |  |  |  | ROZPOCET |  |  |  |  | 0 | 0 | 0 | 0 | 0 | 1 | 0 | 4 | -1754824837
| P |  | Poznámka k položce: YZP s PP ochranou | [14 empty] | P | 2
| VV |  | "D04"1 |  | 1 | [12 empty] | VV | 2 | 2 | True | 0 | ROZPOCET
| VV |  | Součet |  | 1 | [12 empty] | VV | 2 | 4 | True | 1 | ROZPOCET
47 | M | 55331563 | zárubeň jednokřídlá ocelová pro zdění s protipožární úpravou tl stěny 110-150mm rozměru 900/1970, 2100mm | kus | 4 |  | 0 | CS ÚRS 2024 01 |  | základní |  | 0 | 0.01553 | 0.06212 | 0 | 0 | 8 | M | 2 |  |  |  | ROZPOCET |  |  |  |  | 0 | 0 | 0 | 0 | 0 | 1 | 0 | 4 | 131507057
| P |  | Poznámka k položce: YZP s PP ochranou | [14 empty] | P | 2
| VV |  | "D06"1 |  | 1 | [12 empty] | VV | 2 | 2 | True | 0 | ROZPOCET
| VV |  | "D07"3 |  | 3 | [12 empty] | VV | 2 | 2 | True | 0 | ROZPOCET
| VV |  | Součet |  | 4 | [12 empty] | VV | 2 | 4 | True | 1 | ROZPOCET
| D | 9 | Ostatní konstrukce a práce, bourání |  |  |  | 0 |  |  |  |  | 0 |  | 0.1464 |  | 2.5158 | 1 | D | 1 |  |  |  | ROZPOCET | [10 empty] | 0
48 | K | 949101111 | Lešení pomocné pracovní pro objekty pozemních staveb pro zatížení do 150 kg/m2, o výšce lešeňové podlahy do 1,9 m | m2 | 248.95 |  | 0 | CS ÚRS 2024 01 |  | základní |  | 0 | 0.00013 | 0.032364 | 0 | 0 | 4 | K | 2 |  |  |  | ROZPOCET |  |  |  |  | 0 | 0 | 0 | 0 | 0 | 1 | 0 | 4 | 1536810483
| Online PSC |  | https://podminky.urs.cz/item/CS_URS_2024_01/949101111 | [14 empty] | Online PSC | 2
| VV |  | m2_F1 |  | 89.83 | [12 empty] | VV | 2 | 2 | True | 0 | ROZPOCET
| VV |  | m2_F2 |  | 89.14 | [12 empty] | VV | 2 | 2 | True | 0 | ROZPOCET
| VV |  | m2_F3 |  | 51.28 | [12 empty] | VV | 2 | 2 | True | 0 | ROZPOCET
| VV |  | m2_F4 |  | 18.7 | [12 empty] | VV | 2 | 2 | True | 0 | ROZPOCET
| VV |  | Součet |  | 248.95 | [12 empty] | VV | 2 | 4 | True | 1 | ROZPOCET
| FIG |  | Rozpad figury: m2_F1 | [15 empty] | 2
| FIG |  | "F1" |  | 0 | [13 empty] | 2
| FIG |  | "1.06"39,56 |  | 39.56 | [13 empty] | 2
| FIG |  | "1.07"50,27 |  | 50.27 | [13 empty] | 2
| FIG |  | Mezisoučet |  | 89.83 | [13 empty] | 2
| FIG |  | Rozpad figury: m2_F2 | [15 empty] | 2
| FIG |  | "F2" |  | 0 | [13 empty] | 2
| FIG |  | "1.01"(2,95*2) |  | 5.9 | [13 empty] | 2
| FIG |  | "1.08"3,41 |  | 3.41 | [13 empty] | 2
| FIG |  | "1.09"6,91 |  | 6.91 | [13 empty] | 2
| FIG |  | "1.10"15,89 |  | 15.89 | [13 empty] | 2
| FIG |  | "1.11"10,70 |  | 10.7 | [13 empty] | 2
| FIG |  | "1.12"22,57 |  | 22.57 | [13 empty] | 2
| FIG |  | "1.13"15,07 |  | 15.07 | [13 empty] | 2
| FIG |  | "1.14"3,39 |  | 3.39 | [13 empty] | 2
| FIG |  | "1.15"5,3 |  | 5.3 | [13 empty] | 2
| FIG |  | Mezisoučet |  | 89.14 | [13 empty] | 2
| FIG |  | Rozpad figury: m2_F3 | [15 empty] | 2
| FIG |  | "F3" |  | 0 | [13 empty] | 2
| FIG |  | "1.01"57,18-(2,95*2) |  | 51.28 | [13 empty] | 2
| FIG |  | Mezisoučet |  | 51.28 | [13 empty] | 2
| FIG |  | Rozpad figury: m2_F4 | [15 empty] | 2
| FIG |  | "m2_F4"18,7 |  | 18.7 | [13 empty] | 2
49 | K | 952901111 | Vyčištění budov nebo objektů před předáním do užívání budov bytové nebo občanské výstavby, světlé výšky podlaží do 4 m | m2 | 248.95 |  | 0 | CS ÚRS 2024 01 |  | základní |  | 0 | 3.5e-05 | 0.0087133 | 0 | 0 | 4 | K | 2 |  |  |  | ROZPOCET |  |  |  |  | 0 | 0 | 0 | 0 | 0 | 1 | 0 | 4 | 2047507319
| Online PSC |  | https://podminky.urs.cz/item/CS_URS_2024_01/952901111 | [14 empty] | Online PSC | 2
| VV |  | m2_F1 |  | 89.83 | [12 empty] | VV | 2 | 2 | True | 0 | ROZPOCET
| VV |  | m2_F2 |  | 89.14 | [12 empty] | VV | 2 | 2 | True | 0 | ROZPOCET
| VV |  | m2_F3 |  | 51.28 | [12 empty] | VV | 2 | 2 | True | 0 | ROZPOCET
| VV |  | m2_F4 |  | 18.7 | [12 empty] | VV | 2 | 2 | True | 0 | ROZPOCET
| VV |  | Součet |  | 248.95 | [12 empty] | VV | 2 | 4 | True | 1 | ROZPOCET
| FIG |  | Rozpad figury: m2_F1 | [15 empty] | 2
| FIG |  | "F1" |  | 0 | [13 empty] | 2
| FIG |  | "1.06"39,56 |  | 39.56 | [13 empty] | 2
| FIG |  | "1.07"50,27 |  | 50.27 | [13 empty] | 2
| FIG |  | Mezisoučet |  | 89.83 | [13 empty] | 2
| FIG |  | Rozpad figury: m2_F2 | [15 empty] | 2
| FIG |  | "F2" |  | 0 | [13 empty] | 2
| FIG |  | "1.01"(2,95*2) |  | 5.9 | [13 empty] | 2
| FIG |  | "1.08"3,41 |  | 3.41 | [13 empty] | 2
| FIG |  | "1.09"6,91 |  | 6.91 | [13 empty] | 2
| FIG |  | "1.10"15,89 |  | 15.89 | [13 empty] | 2
| FIG |  | "1.11"10,70 |  | 10.7 | [13 empty] | 2
| FIG |  | "1.12"22,57 |  | 22.57 | [13 empty] | 2
| FIG |  | "1.13"15,07 |  | 15.07 | [13 empty] | 2
| FIG |  | "1.14"3,39 |  | 3.39 | [13 empty] | 2
| FIG |  | "1.15"5,3 |  | 5.3 | [13 empty] | 2
| FIG |  | Mezisoučet |  | 89.14 | [13 empty] | 2
| FIG |  | Rozpad figury: m2_F3 | [15 empty] | 2
| FIG |  | "F3" |  | 0 | [13 empty] | 2
| FIG |  | "1.01"57,18-(2,95*2) |  | 51.28 | [13 empty] | 2
| FIG |  | Mezisoučet |  | 51.28 | [13 empty] | 2
| FIG |  | Rozpad figury: m2_F4 | [15 empty] | 2
| FIG |  | "m2_F4"18,7 |  | 18.7 | [13 empty] | 2
50 | K | 953942121 | Osazování drobných kovových předmětů se zalitím maltou cementovou, do vysekaných kapes nebo připravených otvorů ochranných úhelníků | kus | 5 |  | 0 | CS ÚRS 2024 01 |  | základní |  | 0 | 0.00468 | 0.0234 | 0 | 0 | 4 | K | 2 |  |  |  | ROZPOCET |  |  |  |  | 0 | 0 | 0 | 0 | 0 | 1 | 0 | 4 | 1821613892
| Online PSC |  | https://podminky.urs.cz/item/CS_URS_2024_01/953942121 | [14 empty] | Online PSC | 2
| VV |  | "P1.1"4 |  | 4 | [12 empty] | VV | 2 | 2 | True | 0 | ROZPOCET
| VV |  | "P1.2"1 |  | 1 | [12 empty] | VV | 2 | 2 | True | 0 | ROZPOCET
| VV |  | Součet |  | 5 | [12 empty] | VV | 2 | 4 | True | 1 | ROZPOCET
51 | M | 13010432 | úhelník ocelový rovnostranný jakost S235JR (11 375) 80x80x6mm | t | 0.043 |  | 0 | CS ÚRS 2024 01 |  | základní |  | 0 | 1 | 0.043 | 0 | 0 | 8 | M | 2 |  |  |  | ROZPOCET |  |  |  |  | 0 | 0 | 0 | 0 | 0 | 1 | 0 | 4 | -2036548145
| P |  | Poznámka k položce: Hmotnost: 7,64 kg/m | [14 empty] | P | 2
| VV |  | "P1.1"4*1*(7,64/1000) |  | 0.031 | [12 empty] | VV | 2 | 2 | True | 0 | ROZPOCET
| VV |  | "P1.2"1*1*(7,64/1000) |  | 0.008 | [12 empty] | VV | 2 | 2 | True | 0 | ROZPOCET
| VV |  | Součet |  | 0.039 | [12 empty] | VV | 2 | 4 | True | 1 | ROZPOCET
| VV |  | 0,039*1,1 'Přepočtené koeficientem množství |  | 0.043 | [12 empty] | VV | 2 | 2 | False | 1 | ROZPOCET
52 | K | 953942421 | Osazování drobných kovových předmětů se zalitím maltou cementovou, do vysekaných kapes nebo připravených otvorů ocelového čtvercového rámu velikosti do 1000x1000 mm, s podlitím rámu | kus | 1 |  | 0 | CS ÚRS 2024 01 |  | základní |  | 0 | 0.028642 | 0.028642 | 0 | 0 | 4 | K | 2 |  |  |  | ROZPOCET |  |  |  |  | 0 | 0 | 0 | 0 | 0 | 1 | 0 | 4 | -1661311849
| Online PSC |  | https://podminky.urs.cz/item/CS_URS_2024_01/953942421 | [14 empty] | Online PSC | 2
| VV |  | "V05"1 |  | 1 | [12 empty] | VV | 2 | 2 | True | 1 | ROZPOCET
53 | M | 55341465 | poklop šachtový AL zadlažďovací s výztuží s těsněním zatížení A15 v 75mm rám 720x720mm vstup 600x600mm | kus | 1 |  | 0 | CS ÚRS 2024 01 |  | základní |  | 0 | 0.0086 | 0.0086 | 0 | 0 | 8 | M | 2 |  |  |  | ROZPOCET |  |  |  |  | 0 | 0 | 0 | 0 | 0 | 1 | 0 | 4 | -854688749
54 | K | 953965115 | Kotva chemická s vyvrtáním otvoru kotevní šrouby pro chemické kotvy, velikost M 10, délka 130 mm | kus | 24 |  | 0 | CS ÚRS 2024 01 |  | základní |  | 0 | 7e-05 | 0.00168 | 0 | 0 | 4 | K | 2 |  |  |  | ROZPOCET |  |  |  |  | 0 | 0 | 0 | 0 | 0 | 1 | 0 | 4 | 125171490
| Online PSC |  | https://podminky.urs.cz/item/CS_URS_2024_01/953965115 | [14 empty] | Online PSC | 2
| VV |  | "Z01"2*4 |  | 8 | [12 empty] | VV | 2 | 2 | True | 0 | ROZPOCET
| VV |  | "Z02"2*4 |  | 8 | [12 empty] | VV | 2 | 2 | True | 0 | ROZPOCET
| VV |  | "Z03"2*4 |  | 8 | [12 empty] | VV | 2 | 2 | True | 0 | ROZPOCET
| VV |  | Součet |  | 24 | [12 empty] | VV | 2 | 4 | True | 1 | ROZPOCET
55 | K | 978013141 | Otlučení vápenných nebo vápenocementových omítek vnitřních ploch stěn s vyškrabáním spar, s očištěním zdiva, v rozsahu přes 10 do 30 % | m2 | 251.575 |  | 0 | CS ÚRS 2024 01 |  | základní |  | 0 | 0 | 0 | 0.01 | 2.5158 | 4 | K | 2 |  |  |  | ROZPOCET |  |  |  |  | 0 | 0 | 0 | 0 | 0 | 1 | 0 | 4 | -1757162189
| Online PSC |  | https://podminky.urs.cz/item/CS_URS_2024_01/978013141 | [14 empty] | Online PSC | 2
| VV |  | "1.06"3,6*(1,03+1,375+2,45+1,375+2,97)+2*(0,322+1,275+0,875+1,275+0,353) |  | 41.32 | [12 empty] | VV | 2 | 2 | True | 0 | ROZPOCET
| VV |  | "1.07+1.08"3,6*(0,783+1,275+1,075+1,275+1,105+1,275+1,065+1,275+0,073)+3,6*(0,217+1,275+8,75+1,275+2,158) |  | 82.354 | [12 empty] | VV | 2 | 2 | True | 0 | ROZPOCET
| VV |  | "1.09"3,6*(1,68+0,28+0,4+0,28+0,44+0,98+0,32)+2*1,5 |  | 18.768 | [12 empty] | VV | 2 | 2 | True | 0 | ROZPOCET
| VV |  | "1.10"3,6*(0,508+1,275+0,775+1,273)+2*4,15 |  | 22.092 | [12 empty] | VV | 2 | 2 | True | 0 | ROZPOCET
| VV |  | "1.11"3,6*2,46+3,6*4,1 |  | 23.616 | [12 empty] | VV | 2 | 2 | True | 0 | ROZPOCET
| VV |  | "1.12"3,6*(0,228+1,275+0,775+1,275+0,167)+2*(4,3+1,5) |  | 24.992 | [12 empty] | VV | 2 | 2 | True | 0 | ROZPOCET
| VV |  | "1.13"3,6*(0,758+0,335+1,37+1,245)+2*(0,138+1,275+2,687) |  | 21.549 | [12 empty] | VV | 2 | 2 | True | 0 | ROZPOCET
| VV |  | "1.14"3,6*1,22+2*(1,55+1,1) |  | 9.692 | [12 empty] | VV | 2 | 2 | True | 0 | ROZPOCET
| VV |  | "1.15"3,6*1,22+2*1,4 |  | 7.192 | [12 empty] | VV | 2 | 2 | True | 0 | ROZPOCET
| VV |  | Mezisoučet |  | 251.575 | [12 empty] | VV | 2 | 3 | True | 0 | ROZPOCET
| VV | m2_omítky | Součet |  | 251.575 | [12 empty] | VV | 2 | 4 | True | 1 | ROZPOCET
| D | 997 | Přesun sutě |  |  |  | 0 |  |  |  |  | 0 |  | 0 |  | 0 | 1 | D | 1 |  |  |  | ROZPOCET | [10 empty] | 0
56 | K | 997013211 | Vnitrostaveništní doprava suti a vybouraných hmot vodorovně do 50 m s naložením ručně pro budovy a haly výšky do 6 m | t | 2.606 |  | 0 | CS ÚRS 2024 01 |  | základní |  | 0 | 0 | 0 | 0 | 0 | 4 | K | 2 |  |  |  | ROZPOCET |  |  |  |  | 0 | 0 | 0 | 0 | 0 | 1 | 0 | 4 | 425848871
| Online PSC |  | https://podminky.urs.cz/item/CS_URS_2024_01/997013211 | [14 empty] | Online PSC | 2
57 | K | 997013219 | Vnitrostaveništní doprava suti a vybouraných hmot vodorovně do 50 m s naložením Příplatek k cenám -3111 až -3217 za zvětšenou vodorovnou dopravu přes vymezenou dopravní vzdálenost za každých dalších započatých 10 m | t | 26.06 |  | 0 | CS ÚRS 2024 01 |  | základní |  | 0 | 0 | 0 | 0 | 0 | 4 | K | 2 |  |  |  | ROZPOCET |  |  |  |  | 0 | 0 | 0 | 0 | 0 | 1 | 0 | 4 | 969636843
| Online PSC |  | https://podminky.urs.cz/item/CS_URS_2024_01/997013219 | [14 empty] | Online PSC | 2
| VV |  | 2,606*10 'Přepočtené koeficientem množství |  | 26.06 | [12 empty] | VV | 2 | 2 | False | 1 | ROZPOCET
58 | K | 997013501 | Odvoz suti a vybouraných hmot na skládku nebo meziskládku se složením, na vzdálenost do 1 km | t | 2.606 |  | 0 | CS ÚRS 2024 01 |  | základní |  | 0 | 0 | 0 | 0 | 0 | 4 | K | 2 |  |  |  | ROZPOCET |  |  |  |  | 0 | 0 | 0 | 0 | 0 | 1 | 0 | 4 | 1858563392
| Online PSC |  | https://podminky.urs.cz/item/CS_URS_2024_01/997013501 | [14 empty] | Online PSC | 2
59 | K | 997013509 | Odvoz suti a vybouraných hmot na skládku nebo meziskládku se složením, na vzdálenost Příplatek k ceně za každý další započatý 1 km přes 1 km | t | 26.06 |  | 0 | CS ÚRS 2024 01 |  | základní |  | 0 | 0 | 0 | 0 | 0 | 4 | K | 2 |  |  |  | ROZPOCET |  |  |  |  | 0 | 0 | 0 | 0 | 0 | 1 | 0 | 4 | -96707137
| Online PSC |  | https://podminky.urs.cz/item/CS_URS_2024_01/997013509 | [14 empty] | Online PSC | 2
| VV |  | 2,606*10 'Přepočtené koeficientem množství |  | 26.06 | [12 empty] | VV | 2 | 2 | False | 1 | ROZPOCET
60 | K | 997013871 | Poplatek za uložení stavebního odpadu na recyklační skládce (skládkovné) směsného stavebního a demoličního zatříděného do Katalogu odpadů pod kódem 17 09 04 | t | 7.427 |  | 0 | CS ÚRS 2024 01 |  | základní |  | 0 | 0 | 0 | 0 | 0 | 4 | K | 2 |  |  |  | ROZPOCET |  |  |  |  | 0 | 0 | 0 | 0 | 0 | 1 | 0 | 4 | 1746386989
| Online PSC |  | https://podminky.urs.cz/item/CS_URS_2024_01/997013871 | [14 empty] | Online PSC | 2
| D | 998 | Přesun hmot |  |  |  | 0 |  |  |  |  | 0 |  | 0 |  | 0 | 1 | D | 1 |  |  |  | ROZPOCET | [10 empty] | 0
61 | K | 998017001 | Přesun hmot pro budovy občanské výstavby, bydlení, výrobu a služby s omezením mechanizace vodorovná dopravní vzdálenost do 100 m pro budovy s jakoukoliv nosnou konstrukcí výšky do 6 m | t | 60.235 |  | 0 | CS ÚRS 2024 01 |  | základní |  | 0 | 0 | 0 | 0 | 0 | 4 | K | 2 |  |  |  | ROZPOCET |  |  |  |  | 0 | 0 | 0 | 0 | 0 | 1 | 0 | 4 | 1990518474
| Online PSC |  | https://podminky.urs.cz/item/CS_URS_2024_01/998017001 | [14 empty] | Online PSC | 2
| VV |  | 120,469*0,5 'Přepočtené koeficientem množství |  | 60.235 | [12 empty] | VV | 2 | 2 | False | 1 | ROZPOCET
62 | K | 998018001 | Přesun hmot pro budovy občanské výstavby, bydlení, výrobu a služby ruční (bez užití mechanizace) vodorovná dopravní vzdálenost do 100 m pro budovy s jakoukoliv nosnou konstrukcí výšky do 6 m | t | 60.235 |  | 0 | CS ÚRS 2024 01 |  | základní |  | 0 | 0 | 0 | 0 | 0 | 4 | K | 2 |  |  |  | ROZPOCET |  |  |  |  | 0 | 0 | 0 | 0 | 0 | 1 | 0 | 4 | -1706037642
| Online PSC |  | https://podminky.urs.cz/item/CS_URS_2024_01/998018001 | [14 empty] | Online PSC | 2
| VV |  | 120,469*0,5 'Přepočtené koeficientem množství |  | 60.235 | [12 empty] | VV | 2 | 2 | False | 1 | ROZPOCET
| D | PSV | Práce a dodávky PSV |  |  |  | 0 |  |  |  |  | 0 |  | 22.2869 |  | 0.090599 | 2 | D | 0 |  |  |  | ROZPOCET | [10 empty] | 0
| D | 711 | Izolace proti vodě, vlhkosti a plynům |  |  |  | 0 |  |  |  |  | 0 |  | 1.2626 |  | 0 | 2 | D | 1 |  |  |  | ROZPOCET | [10 empty] | 0
63 | K | 711111001 | Provedení izolace proti zemní vlhkosti natěradly a tmely za studena na ploše vodorovné V nátěrem penetračním | m2 | 178.97 |  | 0 | CS ÚRS 2024 01 |  | základní |  | 0 | 0 | 0 | 0 | 0 | 16 | K | 2 |  |  |  | ROZPOCET |  |  |  |  | 0 | 0 | 0 | 0 | 0 | 1 | 0 | 16 | -680822708
| Online PSC |  | https://podminky.urs.cz/item/CS_URS_2024_01/711111001 | [14 empty] | Online PSC | 2
| VV |  | m2_F1 |  | 89.83 | [12 empty] | VV | 2 | 2 | True | 0 | ROZPOCET
| VV |  | m2_F2 |  | 89.14 | [12 empty] | VV | 2 | 2 | True | 0 | ROZPOCET
| VV |  | Součet |  | 178.97 | [12 empty] | VV | 2 | 4 | True | 1 | ROZPOCET
| FIG |  | Rozpad figury: m2_F1 | [15 empty] | 2
| FIG |  | "F1" |  | 0 | [13 empty] | 2
| FIG |  | "1.06"39,56 |  | 39.56 | [13 empty] | 2
| FIG |  | "1.07"50,27 |  | 50.27 | [13 empty] | 2
| FIG |  | Mezisoučet |  | 89.83 | [13 empty] | 2
| FIG |  | Rozpad figury: m2_F2 | [15 empty] | 2
| FIG |  | "F2" |  | 0 | [13 empty] | 2
| FIG |  | "1.01"(2,95*2) |  | 5.9 | [13 empty] | 2
| FIG |  | "1.08"3,41 |  | 3.41 | [13 empty] | 2
| FIG |  | "1.09"6,91 |  | 6.91 | [13 empty] | 2
| FIG |  | "1.10"15,89 |  | 15.89 | [13 empty] | 2
| FIG |  | "1.11"10,70 |  | 10.7 | [13 empty] | 2
| FIG |  | "1.12"22,57 |  | 22.57 | [13 empty] | 2
| FIG |  | "1.13"15,07 |  | 15.07 | [13 empty] | 2
| FIG |  | "1.14"3,39 |  | 3.39 | [13 empty] | 2
| FIG |  | "1.15"5,3 |  | 5.3 | [13 empty] | 2
| FIG |  | Mezisoučet |  | 89.14 | [13 empty] | 2
64 | M | 11163153 | emulze asfaltová penetrační | litr | 64.966 |  | 0 | CS ÚRS 2024 01 |  | základní |  | 0 | 0.001 | 0.064966 | 0 | 0 | 32 | M | 2 |  |  |  | ROZPOCET |  |  |  |  | 0 | 0 | 0 | 0 | 0 | 1 | 0 | 16 | -1663682353
| VV |  | 178,97*0,363 'Přepočtené koeficientem množství |  | 64.966 | [12 empty] | VV | 2 | 2 | False | 1 | ROZPOCET
65 | K | 711141559 | Provedení izolace proti zemní vlhkosti pásy přitavením NAIP na ploše vodorovné V | m2 | 178.97 |  | 0 | CS ÚRS 2024 01 |  | základní |  | 0 | 0.00039825 | 0.071275 | 0 | 0 | 16 | K | 2 |  |  |  | ROZPOCET |  |  |  |  | 0 | 0 | 0 | 0 | 0 | 1 | 0 | 16 | -1229505868
| Online PSC |  | https://podminky.urs.cz/item/CS_URS_2024_01/711141559 | [14 empty] | Online PSC | 2
| VV |  | m2_F1 |  | 89.83 | [12 empty] | VV | 2 | 2 | True | 0 | ROZPOCET
| VV |  | m2_F2 |  | 89.14 | [12 empty] | VV | 2 | 2 | True | 0 | ROZPOCET
| VV |  | Součet |  | 178.97 | [12 empty] | VV | 2 | 4 | True | 1 | ROZPOCET
| FIG |  | Rozpad figury: m2_F1 | [15 empty] | 2
| FIG |  | "F1" |  | 0 | [13 empty] | 2
| FIG |  | "1.06"39,56 |  | 39.56 | [13 empty] | 2
| FIG |  | "1.07"50,27 |  | 50.27 | [13 empty] | 2
| FIG |  | Mezisoučet |  | 89.83 | [13 empty] | 2
| FIG |  | Rozpad figury: m2_F2 | [15 empty] | 2
| FIG |  | "F2" |  | 0 | [13 empty] | 2
| FIG |  | "1.01"(2,95*2) |  | 5.9 | [13 empty] | 2
| FIG |  | "1.08"3,41 |  | 3.41 | [13 empty] | 2
| FIG |  | "1.09"6,91 |  | 6.91 | [13 empty] | 2
| FIG |  | "1.10"15,89 |  | 15.89 | [13 empty] | 2
| FIG |  | "1.11"10,70 |  | 10.7 | [13 empty] | 2
| FIG |  | "1.12"22,57 |  | 22.57 | [13 empty] | 2
| FIG |  | "1.13"15,07 |  | 15.07 | [13 empty] | 2
| FIG |  | "1.14"3,39 |  | 3.39 | [13 empty] | 2
| FIG |  | "1.15"5,3 |  | 5.3 | [13 empty] | 2
| FIG |  | Mezisoučet |  | 89.14 | [13 empty] | 2
66 | M | 62853004 | pás asfaltový natavitelný modifikovaný SBS s vložkou ze skleněné tkaniny a spalitelnou PE fólií nebo jemnozrnným minerálním posypem na horním povrchu tl 4,0mm | m2 | 208.59 |  | 0 | CS ÚRS 2024 01 |  | základní |  | 0 | 0.0054 | 1.1264 | 0 | 0 | 32 | M | 2 |  |  |  | ROZPOCET |  |  |  |  | 0 | 0 | 0 | 0 | 0 | 1 | 0 | 16 | -1720639760
| VV |  | 178,97*1,1655 'Přepočtené koeficientem množství |  | 208.59 | [12 empty] | VV | 2 | 2 | False | 1 | ROZPOCET
67 | K | 998711101 | Přesun hmot pro izolace proti vodě, vlhkosti a plynům stanovený z hmotnosti přesunovaného materiálu vodorovná dopravní vzdálenost do 50 m základní v objektech výšky do 6 m | t | 1.263 |  | 0 | CS ÚRS 2024 01 |  | základní |  | 0 | 0 | 0 | 0 | 0 | 16 | K | 2 |  |  |  | ROZPOCET |  |  |  |  | 0 | 0 | 0 | 0 | 0 | 1 | 0 | 16 | -413786783
| Online PSC |  | https://podminky.urs.cz/item/CS_URS_2024_01/998711101 | [14 empty] | Online PSC | 2
68 | K | 998711181 | Přesun hmot pro izolace proti vodě, vlhkosti a plynům stanovený z hmotnosti přesunovaného materiálu Příplatek k cenám za přesun prováděný bez použití mechanizace pro jakoukoliv výšku objektu | t | 1.263 |  | 0 | CS ÚRS 2024 01 |  | základní |  | 0 | 0 | 0 | 0 | 0 | 16 | K | 2 |  |  |  | ROZPOCET |  |  |  |  | 0 | 0 | 0 | 0 | 0 | 1 | 0 | 16 | 453407470
| Online PSC |  | https://podminky.urs.cz/item/CS_URS_2024_01/998711181 | [14 empty] | Online PSC | 2
69 | K | 998711192 | Přesun hmot pro izolace proti vodě, vlhkosti a plynům stanovený z hmotnosti přesunovaného materiálu vodorovná dopravní vzdálenost do 50 m Příplatek k cenám za zvětšený přesun přes vymezenou vodorovnou dopravní vzdálenost do 100 m | t | 1.263 |  | 0 | CS ÚRS 2024 01 |  | základní |  | 0 | 0 | 0 | 0 | 0 | 16 | K | 2 |  |  |  | ROZPOCET |  |  |  |  | 0 | 0 | 0 | 0 | 0 | 1 | 0 | 16 | -645453319
| Online PSC |  | https://podminky.urs.cz/item/CS_URS_2024_01/998711192 | [14 empty] | Online PSC | 2
| D | 713 | Izolace tepelné |  |  |  | 0 |  |  |  |  | 0 |  | 0.80986 |  | 0 | 2 | D | 1 |  |  |  | ROZPOCET | [10 empty] | 0
70 | K | 713121111 | Montáž tepelné izolace podlah rohožemi, pásy, deskami, dílci, bloky (izolační materiál ve specifikaci) kladenými volně jednovrstvá | m2 | 287.5 |  | 0 | CS ÚRS 2024 01 |  | základní |  | 0 | 0 | 0 | 0 | 0 | 16 | K | 2 |  |  |  | ROZPOCET |  |  |  |  | 0 | 0 | 0 | 0 | 0 | 1 | 0 | 16 | -1687984683
| Online PSC |  | https://podminky.urs.cz/item/CS_URS_2024_01/713121111 | [14 empty] | Online PSC | 2
| VV |  | Rigifloor | [14 empty] | VV | 2 | 1 | True | 0 | ROZPOCET
| VV |  | m2_F1 |  | 89.83 | [12 empty] | VV | 2 | 2 | True | 0 | ROZPOCET
| VV |  | m2_F2 |  | 89.14 | [12 empty] | VV | 2 | 2 | True | 0 | ROZPOCET
| VV | m2_F4 | "m2_F4"18,7 |  | 18.7 | [12 empty] | VV | 2 | 2 | True | 0 | ROZPOCET
| VV |  | EPS - EPS 100S | [14 empty] | VV | 2 | 1 | True | 0 | ROZPOCET
| VV |  | m2_F1 |  | 89.83 | [12 empty] | VV | 2 | 2 | True | 0 | ROZPOCET
| VV |  | Součet |  | 287.5 | [12 empty] | VV | 2 | 4 | True | 1 | ROZPOCET
| FIG |  | Rozpad figury: m2_F1 | [15 empty] | 2
| FIG |  | "F1" |  | 0 | [13 empty] | 2
| FIG |  | "1.06"39,56 |  | 39.56 | [13 empty] | 2
| FIG |  | "1.07"50,27 |  | 50.27 | [13 empty] | 2
| FIG |  | Mezisoučet |  | 89.83 | [13 empty] | 2
| FIG |  | Rozpad figury: m2_F2 | [15 empty] | 2
| FIG |  | "F2" |  | 0 | [13 empty] | 2
| FIG |  | "1.01"(2,95*2) |  | 5.9 | [13 empty] | 2
| FIG |  | "1.08"3,41 |  | 3.41 | [13 empty] | 2
| FIG |  | "1.09"6,91 |  | 6.91 | [13 empty] | 2
| FIG |  | "1.10"15,89 |  | 15.89 | [13 empty] | 2
| FIG |  | "1.11"10,70 |  | 10.7 | [13 empty] | 2
| FIG |  | "1.12"22,57 |  | 22.57 | [13 empty] | 2
| FIG |  | "1.13"15,07 |  | 15.07 | [13 empty] | 2
| FIG |  | "1.14"3,39 |  | 3.39 | [13 empty] | 2
| FIG |  | "1.15"5,3 |  | 5.3 | [13 empty] | 2
| FIG |  | Mezisoučet |  | 89.14 | [13 empty] | 2
| FIG |  | Rozpad figury: m2_F4 | [15 empty] | 2
| FIG |  | "m2_F4"18,7 |  | 18.7 | [13 empty] | 2
71 | M | ISV.8591057210402 | Isover EPS RigiFloor 4000 - 40mm, λD = 0,044 (W·m-1·K-1),1000x500x40mm, elastifikovaný polystyren pro kročejový útlum těžkých plovoucích podlah (beton, anhydrit) s užitným zatížením max. 4 kN/m2. | m2 | 187.919 |  | 0 | Referenční materiál |  | základní |  | 0 | 0.0004 | 0.075168 | 0 | 0 | 32 | M | 2 |  |  |  | ROZPOCET |  |  |  |  | 0 | 0 | 0 | 0 | 0 | 1 | 0 | 16 | -1272233633
| P |  | Poznámka k položce: Referenční materiál | [14 empty] | P | 2
| VV |  | Rigifloor | [14 empty] | VV | 2 | 1 | True | 0 | ROZPOCET
| VV |  | m2_F1 |  | 89.83 | [12 empty] | VV | 2 | 2 | True | 0 | ROZPOCET
| VV |  | m2_F2 |  | 89.14 | [12 empty] | VV | 2 | 2 | True | 0 | ROZPOCET
| VV |  | Součet |  | 178.97 | [12 empty] | VV | 2 | 4 | True | 1 | ROZPOCET
| FIG |  | Rozpad figury: m2_F1 | [15 empty] | 2
| FIG |  | "F1" |  | 0 | [13 empty] | 2
| FIG |  | "1.06"39,56 |  | 39.56 | [13 empty] | 2
| FIG |  | "1.07"50,27 |  | 50.27 | [13 empty] | 2
| FIG |  | Mezisoučet |  | 89.83 | [13 empty] | 2
| FIG |  | Rozpad figury: m2_F2 | [15 empty] | 2
| FIG |  | "F2" |  | 0 | [13 empty] | 2
| FIG |  | "1.01"(2,95*2) |  | 5.9 | [13 empty] | 2
| FIG |  | "1.08"3,41 |  | 3.41 | [13 empty] | 2
| FIG |  | "1.09"6,91 |  | 6.91 | [13 empty] | 2
| FIG |  | "1.10"15,89 |  | 15.89 | [13 empty] | 2
| FIG |  | "1.11"10,70 |  | 10.7 | [13 empty] | 2
| FIG |  | "1.12"22,57 |  | 22.57 | [13 empty] | 2
| FIG |  | "1.13"15,07 |  | 15.07 | [13 empty] | 2
| FIG |  | "1.14"3,39 |  | 3.39 | [13 empty] | 2
| FIG |  | "1.15"5,3 |  | 5.3 | [13 empty] | 2
| FIG |  | Mezisoučet |  | 89.14 | [13 empty] | 2
| VV |  | 178,97*1,05 'Přepočtené koeficientem množství |  | 187.919 | [12 empty] | VV | 2 | 2 | False | 1 | ROZPOCET
72 | M | 28376418 | deska XPS hrana polodrážková a hladký povrch 300kPA λ=0,035 tl 60mm | m2 | 18.7 |  | 0 | CS ÚRS 2024 01 |  | základní |  | 0 | 0.0018 | 0.03366 | 0 | 0 | 32 | M | 2 |  |  |  | ROZPOCET |  |  |  |  | 0 | 0 | 0 | 0 | 0 | 1 | 0 | 16 | 2035694190
| VV |  | m2_F4 |  | 18.7 | [12 empty] | VV | 2 | 2 | True | 1 | ROZPOCET
| FIG |  | Rozpad figury: m2_F4 | [15 empty] | 2
| FIG |  | "m2_F4"18,7 |  | 18.7 | [13 empty] | 2
73 | M | 28372300 | deska EPS 100 pro konstrukce s běžným zatížením λ=0,037 | m3 | 24.704 |  | 0 | CS ÚRS 2024 01 |  | základní |  | 0 | 0.025 | 0.6176 | 0 | 0 | 32 | M | 2 |  |  |  | ROZPOCET |  |  |  |  | 0 | 0 | 0 | 0 | 0 | 1 | 0 | 16 | 1961434754
| VV |  | m2_F1*0,25 |  | 22.458 | [12 empty] | VV | 2 | 2 | True | 1 | ROZPOCET
| FIG |  | Rozpad figury: m2_F1 | [15 empty] | 2
| FIG |  | "F1" |  | 0 | [13 empty] | 2
| FIG |  | "1.06"39,56 |  | 39.56 | [13 empty] | 2
| FIG |  | "1.07"50,27 |  | 50.27 | [13 empty] | 2
| FIG |  | Mezisoučet |  | 89.83 | [13 empty] | 2
| VV |  | 22,458*1,1 'Přepočtené koeficientem množství |  | 24.704 | [12 empty] | VV | 2 | 2 | False | 1 | ROZPOCET
74 | K | 713191132 | Montáž tepelné izolace stavebních konstrukcí - doplňky a konstrukční součásti podlah, stropů vrchem nebo střech překrytí fólií separační z PE | m2 | 178.97 |  | 0 | CS ÚRS 2024 01 |  | základní |  | 0 | 0 | 0 | 0 | 0 | 16 | K | 2 |  |  |  | ROZPOCET |  |  |  |  | 0 | 0 | 0 | 0 | 0 | 1 | 0 | 16 | -35149815
| Online PSC |  | https://podminky.urs.cz/item/CS_URS_2024_01/713191132 | [14 empty] | Online PSC | 2
| VV |  | m2_F1 |  | 89.83 | [12 empty] | VV | 2 | 2 | True | 0 | ROZPOCET
| VV |  | m2_F2 |  | 89.14 | [12 empty] | VV | 2 | 2 | True | 0 | ROZPOCET
| VV |  | Součet |  | 178.97 | [12 empty] | VV | 2 | 4 | True | 1 | ROZPOCET
| FIG |  | Rozpad figury: m2_F1 | [15 empty] | 2
| FIG |  | "F1" |  | 0 | [13 empty] | 2
| FIG |  | "1.06"39,56 |  | 39.56 | [13 empty] | 2
| FIG |  | "1.07"50,27 |  | 50.27 | [13 empty] | 2
| FIG |  | Mezisoučet |  | 89.83 | [13 empty] | 2
| FIG |  | Rozpad figury: m2_F2 | [15 empty] | 2
| FIG |  | "F2" |  | 0 | [13 empty] | 2
| FIG |  | "1.01"(2,95*2) |  | 5.9 | [13 empty] | 2
| FIG |  | "1.08"3,41 |  | 3.41 | [13 empty] | 2
| FIG |  | "1.09"6,91 |  | 6.91 | [13 empty] | 2
| FIG |  | "1.10"15,89 |  | 15.89 | [13 empty] | 2
| FIG |  | "1.11"10,70 |  | 10.7 | [13 empty] | 2
| FIG |  | "1.12"22,57 |  | 22.57 | [13 empty] | 2
| FIG |  | "1.13"15,07 |  | 15.07 | [13 empty] | 2
| FIG |  | "1.14"3,39 |  | 3.39 | [13 empty] | 2
| FIG |  | "1.15"5,3 |  | 5.3 | [13 empty] | 2
| FIG |  | Mezisoučet |  | 89.14 | [13 empty] | 2
75 | M | 28329042 | fólie PE separační či ochranná tl 0,2mm | m2 | 208.59 |  | 0 | CS ÚRS 2024 01 |  | základní |  | 0 | 0.0004 | 0.083436 | 0 | 0 | 32 | M | 2 |  |  |  | ROZPOCET |  |  |  |  | 0 | 0 | 0 | 0 | 0 | 1 | 0 | 16 | -2070444052
| VV |  | 178,97*1,1655 'Přepočtené koeficientem množství |  | 208.59 | [12 empty] | VV | 2 | 2 | False | 1 | ROZPOCET
76 | K | 998713101 | Přesun hmot pro izolace tepelné stanovený z hmotnosti přesunovaného materiálu vodorovná dopravní vzdálenost do 50 m s užitím mechanizace v objektech výšky do 6 m | t | 0.81 |  | 0 | CS ÚRS 2024 01 |  | základní |  | 0 | 0 | 0 | 0 | 0 | 16 | K | 2 |  |  |  | ROZPOCET |  |  |  |  | 0 | 0 | 0 | 0 | 0 | 1 | 0 | 16 | -245209024
| Online PSC |  | https://podminky.urs.cz/item/CS_URS_2024_01/998713101 | [14 empty] | Online PSC | 2
77 | K | 998713181 | Přesun hmot pro izolace tepelné stanovený z hmotnosti přesunovaného materiálu Příplatek k cenám za přesun prováděný bez použití mechanizace pro jakoukoliv výšku objektu | t | 0.81 |  | 0 | CS ÚRS 2024 01 |  | základní |  | 0 | 0 | 0 | 0 | 0 | 16 | K | 2 |  |  |  | ROZPOCET |  |  |  |  | 0 | 0 | 0 | 0 | 0 | 1 | 0 | 16 | 33209245
| Online PSC |  | https://podminky.urs.cz/item/CS_URS_2024_01/998713181 | [14 empty] | Online PSC | 2
78 | K | 998713192 | Přesun hmot pro izolace tepelné stanovený z hmotnosti přesunovaného materiálu vodorovná dopravní vzdálenost do 50 m Příplatek k cenám za zvětšený přesun přes vymezenou vodorovnou dopravní vzdálenost do 100 m | t | 0.81 |  | 0 | CS ÚRS 2024 01 |  | základní |  | 0 | 0 | 0 | 0 | 0 | 16 | K | 2 |  |  |  | ROZPOCET |  |  |  |  | 0 | 0 | 0 | 0 | 0 | 1 | 0 | 16 | -1593796184
| Online PSC |  | https://podminky.urs.cz/item/CS_URS_2024_01/998713192 | [14 empty] | Online PSC | 2
| D | 763 | Konstrukce suché výstavby |  |  |  | 0 |  |  |  |  | 0 |  | 6.4297 |  | 0 | 2 | D | 1 |  |  |  | ROZPOCET | [10 empty] | 0
79 | K | 763111433 | Příčka ze sádrokartonových desek s nosnou konstrukcí z jednoduchých ocelových profilů UW, CW dvojitě opláštěná deskami impregnovanými H2 tl. 2 x 12,5 mm EI 60, příčka tl. 125 mm, profil 75, bez izolace | m2 | 12.492 |  | 0 | CS ÚRS 2024 01 |  | základní |  | 0 | 0.04323 | 0.54003 | 0 | 0 | 16 | K | 2 |  |  |  | ROZPOCET |  |  |  |  | 0 | 0 | 0 | 0 | 0 | 1 | 0 | 16 | -455826335
| Online PSC |  | https://podminky.urs.cz/item/CS_URS_2024_01/763111433 | [14 empty] | Online PSC | 2
| VV |  | "1.08"3,6*(1,255+2,715)-(0,9*2) |  | 12.492 | [12 empty] | VV | 2 | 2 | True | 0 | ROZPOCET
| VV |  | Součet |  | 12.492 | [12 empty] | VV | 2 | 4 | True | 1 | ROZPOCET
80 | K | 763111717 | Příčka ze sádrokartonových desek ostatní konstrukce a práce na příčkách ze sádrokartonových desek základní penetrační nátěr (oboustranný) | m2 | 12.492 |  | 0 | CS ÚRS 2024 01 |  | základní |  | 0 | 0.0002 | 0.0024984 | 0 | 0 | 16 | K | 2 |  |  |  | ROZPOCET |  |  |  |  | 0 | 0 | 0 | 0 | 0 | 1 | 0 | 16 | 1276127925
| Online PSC |  | https://podminky.urs.cz/item/CS_URS_2024_01/763111717 | [14 empty] | Online PSC | 2
| VV |  | "1.08"3,6*(1,255+2,715)-(0,9*2) |  | 12.492 | [12 empty] | VV | 2 | 2 | True | 0 | ROZPOCET
| VV |  | Součet |  | 12.492 | [12 empty] | VV | 2 | 4 | True | 1 | ROZPOCET
81 | K | 763111742 | Příčka ze sádrokartonových desek ostatní konstrukce a práce na příčkách ze sádrokartonových desek montáž jedné vrstvy tepelné izolace | m2 | 12.492 |  | 0 | CS ÚRS 2024 01 |  | základní |  | 0 | 0 | 0 | 0 | 0 | 16 | K | 2 |  |  |  | ROZPOCET |  |  |  |  | 0 | 0 | 0 | 0 | 0 | 1 | 0 | 16 | 2083060644
| Online PSC |  | https://podminky.urs.cz/item/CS_URS_2024_01/763111742 | [14 empty] | Online PSC | 2
| VV |  | "1.08"3,6*(1,255+2,715)-(0,9*2) |  | 12.492 | [12 empty] | VV | 2 | 2 | True | 0 | ROZPOCET
| VV |  | Součet |  | 12.492 | [12 empty] | VV | 2 | 4 | True | 1 | ROZPOCET
82 | M | 63150964 | role akustická a tepelně izolační ze skelných vláken tl 80mm | m2 | 12.742 |  | 0 | CS ÚRS 2024 01 |  | základní |  | 0 | 0.0045 | 0.057339 | 0 | 0 | 32 | M | 2 |  |  |  | ROZPOCET |  |  |  |  | 0 | 0 | 0 | 0 | 0 | 1 | 0 | 16 | 1716792441
| VV |  | 12,492*1,02 'Přepočtené koeficientem množství |  | 12.742 | [12 empty] | VV | 2 | 2 | False | 1 | ROZPOCET
83 | K | 763111751 | Příčka ze sádrokartonových desek Příplatek k cenám za plochu do 6 m2 jednotlivě | m2 | 2.718 |  | 0 | CS ÚRS 2024 01 |  | základní |  | 0 | 0 | 0 | 0 | 0 | 16 | K | 2 |  |  |  | ROZPOCET |  |  |  |  | 0 | 0 | 0 | 0 | 0 | 1 | 0 | 16 | 907898969
| Online PSC |  | https://podminky.urs.cz/item/CS_URS_2024_01/763111751 | [14 empty] | Online PSC | 2
| VV |  | "1.08"3,6*(1,255)-(0,9*2) |  | 2.718 | [12 empty] | VV | 2 | 2 | True | 0 | ROZPOCET
| VV |  | Součet |  | 2.718 | [12 empty] | VV | 2 | 4 | True | 1 | ROZPOCET
84 | K | 763121426 | Stěna předsazená ze sádrokartonových desek s nosnou konstrukcí z ocelových profilů CW, UW jednoduše opláštěná deskou impregnovanou H2 tl. 12,5 mm bez izolace, EI 15, stěna tl. 112,5 mm, profil 100 | m2 | 1.464 |  | 0 | CS ÚRS 2024 01 |  | základní |  | 0 | 0.01355 | 0.019838 | 0 | 0 | 16 | K | 2 |  |  |  | ROZPOCET |  |  |  |  | 0 | 0 | 0 | 0 | 0 | 1 | 0 | 16 | 2082460540
| Online PSC |  | https://podminky.urs.cz/item/CS_URS_2024_01/763121426 | [14 empty] | Online PSC | 2
| VV |  | "1.14"1,22*1,2 |  | 1.464 | [12 empty] | VV | 2 | 2 | True | 1 | ROZPOCET
85 | K | 763121751 | Stěna předsazená ze sádrokartonových desek Příplatek k cenám za plochu do 6 m2 jednotlivě | m2 | 1.464 |  | 0 | CS ÚRS 2024 01 |  | základní |  | 0 | 0 | 0 | 0 | 0 | 16 | K | 2 |  |  |  | ROZPOCET |  |  |  |  | 0 | 0 | 0 | 0 | 0 | 1 | 0 | 16 | -1541502657
| Online PSC |  | https://podminky.urs.cz/item/CS_URS_2024_01/763121751 | [14 empty] | Online PSC | 2
| VV |  | "1.14"1,22*1,2 |  | 1.464 | [12 empty] | VV | 2 | 2 | True | 1 | ROZPOCET
86 | K | 763132111 | Podhled ze sádrokartonových desek - samostatný požární předěl dvouvrstvá nosná konstrukce z ocelových profilů CD, UD s oboustrannou požární odolností celoplošná izolace a CD profily vyplněny izolací o objemové hmotnosti 40 kg/m3 jednoduše opláštěná deskou protipožární DF tl. 15 mm, TI tl. 40 mm 40 kg/m3, EI Z/S 15/45 | m2 | 173.07 |  | 0 | CS ÚRS 2024 01 |  | základní |  | 0 | 0.018472 | 3.1969 | 0 | 0 | 16 | K | 2 |  |  |  | ROZPOCET |  |  |  |  | 0 | 0 | 0 | 0 | 0 | 1 | 0 | 16 | 549035120
| Online PSC |  | https://podminky.urs.cz/item/CS_URS_2024_01/763132111 | [14 empty] | Online PSC | 2
| VV |  | "1.06"39,56 |  | 39.56 | [12 empty] | VV | 2 | 2 | True | 0 | ROZPOCET
| VV |  | "1.07"50,27 |  | 50.27 | [12 empty] | VV | 2 | 2 | True | 0 | ROZPOCET
| VV |  | "1.08"3,41 |  | 3.41 | [12 empty] | VV | 2 | 2 | True | 0 | ROZPOCET
| VV |  | "1.09"6,91 |  | 6.91 | [12 empty] | VV | 2 | 2 | True | 0 | ROZPOCET
| VV |  | "1.10"15,89 |  | 15.89 | [12 empty] | VV | 2 | 2 | True | 0 | ROZPOCET
| VV |  | "1.11"10,70 |  | 10.7 | [12 empty] | VV | 2 | 2 | True | 0 | ROZPOCET
| VV |  | "1.12"22,57 |  | 22.57 | [12 empty] | VV | 2 | 2 | True | 0 | ROZPOCET
| VV |  | "1.13"15,07 |  | 15.07 | [12 empty] | VV | 2 | 2 | True | 0 | ROZPOCET
| VV |  | "1.14"3,39 |  | 3.39 | [12 empty] | VV | 2 | 2 | True | 0 | ROZPOCET
| VV |  | "1.15"5,3 |  | 5.3 | [12 empty] | VV | 2 | 2 | True | 0 | ROZPOCET
| VV | m2_763_L1 | Součet |  | 173.07 | [12 empty] | VV | 2 | 4 | True | 1 | ROZPOCET
87 | K | 763158115 | Podlaha ze sádrokartonových desek ostatní práce a konstrukce na sádrokartonových podlahách suchý podsyp tl. 10 mm | m2 | 89.14 |  | 0 | CS ÚRS 2024 01 |  | základní |  | 0 | 0.005 | 0.4457 | 0 | 0 | 16 | K | 2 |  |  |  | ROZPOCET |  |  |  |  | 0 | 0 | 0 | 0 | 0 | 1 | 0 | 16 | 1796310012
| Online PSC |  | https://podminky.urs.cz/item/CS_URS_2024_01/763158115 | [14 empty] | Online PSC | 2
| VV |  | doplnění zásypu klenby (např. kamenivo Liapor) | [14 empty] | VV | 2 | 1 | True | 0 | ROZPOCET
| VV |  | m2_F2 |  | 89.14 | [12 empty] | VV | 2 | 2 | True | 0 | ROZPOCET
| VV |  | Součet |  | 89.14 | [12 empty] | VV | 2 | 4 | True | 1 | ROZPOCET
| FIG |  | Rozpad figury: m2_F2 | [15 empty] | 2
| FIG |  | "F2" |  | 0 | [13 empty] | 2
| FIG |  | "1.01"(2,95*2) |  | 5.9 | [13 empty] | 2
| FIG |  | "1.08"3,41 |  | 3.41 | [13 empty] | 2
| FIG |  | "1.09"6,91 |  | 6.91 | [13 empty] | 2
| FIG |  | "1.10"15,89 |  | 15.89 | [13 empty] | 2
| FIG |  | "1.11"10,70 |  | 10.7 | [13 empty] | 2
| FIG |  | "1.12"22,57 |  | 22.57 | [13 empty] | 2
| FIG |  | "1.13"15,07 |  | 15.07 | [13 empty] | 2
| FIG |  | "1.14"3,39 |  | 3.39 | [13 empty] | 2
| FIG |  | "1.15"5,3 |  | 5.3 | [13 empty] | 2
| FIG |  | Mezisoučet |  | 89.14 | [13 empty] | 2
88 | K | 763158118 | Podlaha ze sádrokartonových desek ostatní práce a konstrukce na sádrokartonových podlahách suchý podsyp Příplatek k ceně -8115 za každý další 10 mm tloušťky suchého podsypu | m2 | 178.28 |  | 0 | CS ÚRS 2024 01 |  | základní |  | 0 | 0.005 | 0.8914 | 0 | 0 | 16 | K | 2 |  |  |  | ROZPOCET |  |  |  |  | 0 | 0 | 0 | 0 | 0 | 1 | 0 | 16 | -1861813369
| Online PSC |  | https://podminky.urs.cz/item/CS_URS_2024_01/763158118 | [14 empty] | Online PSC | 2
| VV |  | 89,14*2 'Přepočtené koeficientem množství |  | 178.28 | [12 empty] | VV | 2 | 2 | False | 1 | ROZPOCET
89 | K | 763172321 | Montáž dvířek pro konstrukce ze sádrokartonových desek revizních jednoplášťových pro příčky a předsazené stěny velikost (šxv) 200 x 200 mm | kus | 1 |  | 0 | CS ÚRS 2024 01 |  | základní |  | 0 | 2.6e-05 | 2.6e-05 | 0 | 0 | 16 | K | 2 |  |  |  | ROZPOCET |  |  |  |  | 0 | 0 | 0 | 0 | 0 | 1 | 0 | 16 | -2032636266
| Online PSC |  | https://podminky.urs.cz/item/CS_URS_2024_01/763172321 | [14 empty] | Online PSC | 2
| VV |  | "V01"1 |  | 1 | [12 empty] | VV | 2 | 2 | True | 1 | ROZPOCET
90 | M | 59030710 | dvířka revizní jednokřídlá s automatickým zámkem 200x200mm | kus | 1 |  | 0 | CS ÚRS 2024 01 |  | základní |  | 0 | 0.0009 | 0.0009 | 0 | 0 | 32 | M | 2 |  |  |  | ROZPOCET |  |  |  |  | 0 | 0 | 0 | 0 | 0 | 1 | 0 | 16 | -846657557
91 | K | 763172322 | Montáž dvířek pro konstrukce ze sádrokartonových desek revizních jednoplášťových pro příčky a předsazené stěny velikost (šxv) 300 x 300 mm | kus | 2 |  | 0 | CS ÚRS 2024 01 |  | základní |  | 0 | 2.6e-05 | 5.2e-05 | 0 | 0 | 16 | K | 2 |  |  |  | ROZPOCET |  |  |  |  | 0 | 0 | 0 | 0 | 0 | 1 | 0 | 16 | -912995461
| Online PSC |  | https://podminky.urs.cz/item/CS_URS_2024_01/763172322 | [14 empty] | Online PSC | 2
| VV |  | "V02"2 |  | 2 | [12 empty] | VV | 2 | 2 | True | 1 | ROZPOCET
92 | M | 59030711 | dvířka revizní jednokřídlá s automatickým zámkem 300x300mm | kus | 2 |  | 0 | CS ÚRS 2024 01 |  | základní |  | 0 | 0.0014 | 0.0028 | 0 | 0 | 32 | M | 2 |  |  |  | ROZPOCET |  |  |  |  | 0 | 0 | 0 | 0 | 0 | 1 | 0 | 16 | 527154126
93 | K | 763181311 | Výplně otvorů konstrukcí ze sádrokartonových desek montáž zárubně kovové s konstrukcí jednokřídlové | kus | 1 |  | 0 | CS ÚRS 2024 01 |  | základní |  | 0 | 0.00022 | 0.00022 | 0 | 0 | 16 | K | 2 |  |  |  | ROZPOCET |  |  |  |  | 0 | 0 | 0 | 0 | 0 | 1 | 0 | 16 | 1078553648
| Online PSC |  | https://podminky.urs.cz/item/CS_URS_2024_01/763181311 | [14 empty] | Online PSC | 2
| VV |  | "D08-900"1 |  | 1 | [12 empty] | VV | 2 | 2 | True | 0 | ROZPOCET
| VV |  | Součet |  | 1 | [12 empty] | VV | 2 | 4 | True | 1 | ROZPOCET
94 | M | 55331591 | zárubeň jednokřídlá ocelová pro sádrokartonové příčky tl stěny 75-100mm rozměru 900/1970, 2100mm | kus | 1 |  | 0 | CS ÚRS 2024 01 |  | základní |  | 0 | 0.01272 | 0.01272 | 0 | 0 | 32 | M | 2 |  |  |  | ROZPOCET |  |  |  |  | 0 | 0 | 0 | 0 | 0 | 1 | 0 | 16 | 846017408
| P |  | Poznámka k položce: S, SH, SP | [14 empty] | P | 2
95 | K | 763431001 | Montáž podhledu minerálního včetně zavěšeného roštu viditelného s panely vyjímatelnými, velikosti panelů do 0,36 m2 | m2 | 154.06 |  | 0 | CS ÚRS 2024 01 |  | základní |  | 0 | 0.00117 | 0.18025 | 0 | 0 | 16 | K | 2 |  |  |  | ROZPOCET |  |  |  |  | 0 | 0 | 0 | 0 | 0 | 1 | 0 | 16 | -2087929513
| Online PSC |  | https://podminky.urs.cz/item/CS_URS_2024_01/763431001 | [14 empty] | Online PSC | 2
| VV |  | "1.06"39,56 |  | 39.56 | [12 empty] | VV | 2 | 2 | True | 0 | ROZPOCET
| VV |  | "1.07"50,27 |  | 50.27 | [12 empty] | VV | 2 | 2 | True | 0 | ROZPOCET
| VV |  | "1.10"15,89 |  | 15.89 | [12 empty] | VV | 2 | 2 | True | 0 | ROZPOCET
| VV |  | "1.11"10,70 |  | 10.7 | [12 empty] | VV | 2 | 2 | True | 0 | ROZPOCET
| VV |  | "1.12"22,57 |  | 22.57 | [12 empty] | VV | 2 | 2 | True | 0 | ROZPOCET
| VV |  | "1.13"15,07 |  | 15.07 | [12 empty] | VV | 2 | 2 | True | 0 | ROZPOCET
| VV | m2_763_L3 | Součet |  | 154.06 | [12 empty] | VV | 2 | 4 | True | 1 | ROZPOCET
96 | M | 63126344 | panel akustický povrch porézní skelná tkanina hrana nezatřená rovná αw=0,30 viditelný rastr bílý tl 15mm | m2 | 161.763 |  | 0 | CS ÚRS 2024 01 |  | základní |  | 0 | 0.0016 | 0.25882 | 0 | 0 | 32 | M | 2 |  |  |  | ROZPOCET |  |  |  |  | 0 | 0 | 0 | 0 | 0 | 1 | 0 | 16 | 1211508103
| P |  | Poznámka k položce: A2-s1,d0 | [14 empty] | P | 2
| VV |  | 154,06*1,05 'Přepočtené koeficientem množství |  | 161.763 | [12 empty] | VV | 2 | 2 | False | 1 | ROZPOCET
97 | K | 763751211 | Montáž podlah z podlahových panelů tl. do 240 mm, plochy do 3 m2 | m2 | 37.4 |  | 0 | CS ÚRS 2024 01 |  | základní |  | 0 | 0 | 0 | 0 | 0 | 16 | K | 2 |  |  |  | ROZPOCET |  |  |  |  | 0 | 0 | 0 | 0 | 0 | 1 | 0 | 16 | 109155312
| Online PSC |  | https://podminky.urs.cz/item/CS_URS_2024_01/763751211 | [14 empty] | Online PSC | 2
| VV |  | "2 vrstvy"2*m2_F4 |  | 37.4 | [12 empty] | VV | 2 | 2 | True | 1 | ROZPOCET
| FIG |  | Rozpad figury: m2_F4 | [15 empty] | 2
| FIG |  | "m2_F4"18,7 |  | 18.7 | [13 empty] | 2
98 | M | 59030032 | deska sádrovláknitá suchých podlah tl 23mm | m2 | 19.074 |  | 0 | CS ÚRS 2024 01 |  | základní |  | 0 | 0.028 | 0.53407 | 0 | 0 | 32 | M | 2 |  |  |  | ROZPOCET |  |  |  |  | 0 | 0 | 0 | 0 | 0 | 1 | 0 | 16 | -418793174
| P |  | Poznámka k položce: např.: Knauf Brio 23 | [14 empty] | P | 2
| VV |  | m2_F4 |  | 18.7 | [12 empty] | VV | 2 | 2 | True | 1 | ROZPOCET
| FIG |  | Rozpad figury: m2_F4 | [15 empty] | 2
| FIG |  | "m2_F4"18,7 |  | 18.7 | [13 empty] | 2
| VV |  | 18,7*1,02 'Přepočtené koeficientem množství |  | 19.074 | [12 empty] | VV | 2 | 2 | False | 1 | ROZPOCET
99 | M | 59030914 | deska sádrovláknitá univerzální tl 12,5mm | m2 | 19.074 |  | 0 | CS ÚRS 2024 01 |  | základní |  | 0 | 0.015 | 0.28611 | 0 | 0 | 32 | M | 2 |  |  |  | ROZPOCET |  |  |  |  | 0 | 0 | 0 | 0 | 0 | 1 | 0 | 16 | -2028448927
| P |  | Poznámka k položce: např.: Knauf Vidiwall 12,5 | [14 empty] | P | 2
| VV |  | m2_F4 |  | 18.7 | [12 empty] | VV | 2 | 2 | True | 1 | ROZPOCET
| FIG |  | Rozpad figury: m2_F4 | [15 empty] | 2
| FIG |  | "m2_F4"18,7 |  | 18.7 | [13 empty] | 2
| VV |  | 18,7*1,02 'Přepočtené koeficientem množství |  | 19.074 | [12 empty] | VV | 2 | 2 | False | 1 | ROZPOCET
100 | K | 998763301 | Přesun hmot pro konstrukce montované z desek sádrokartonových, sádrovláknitých, cementovláknitých nebo cementových stanovený z hmotnosti přesunovaného materiálu vodorovná dopravní vzdálenost do 50 m základní v objektech výšky do 6 m | t | 6.43 |  | 0 | CS ÚRS 2024 01 |  | základní |  | 0 | 0 | 0 | 0 | 0 | 16 | K | 2 |  |  |  | ROZPOCET |  |  |  |  | 0 | 0 | 0 | 0 | 0 | 1 | 0 | 16 | 1003065927
| Online PSC |  | https://podminky.urs.cz/item/CS_URS_2024_01/998763301 | [14 empty] | Online PSC | 2
101 | K | 998763381 | Přesun hmot pro konstrukce montované z desek sádrokartonových, sádrovláknitých, cementovláknitých nebo cementových Příplatek k cenám za přesun prováděný bez použití mechanizace pro jakoukoliv výšku objektu | t | 6.43 |  | 0 | CS ÚRS 2024 01 |  | základní |  | 0 | 0 | 0 | 0 | 0 | 16 | K | 2 |  |  |  | ROZPOCET |  |  |  |  | 0 | 0 | 0 | 0 | 0 | 1 | 0 | 16 | -1244405421
| Online PSC |  | https://podminky.urs.cz/item/CS_URS_2024_01/998763381 | [14 empty] | Online PSC | 2
102 | K | 998763391 | Přesun hmot pro konstrukce montované z desek sádrokartonových, sádrovláknitých, cementovláknitých nebo cementových stanovený z hmotnosti přesunovaného materiálu vodorovná dopravní vzdálenost do 50 m Příplatek k cenám za zvětšený přesun přes vymezenou vodorovnou dopravní vzdálenost do 100 m | t | 6.43 |  | 0 | CS ÚRS 2024 01 |  | základní |  | 0 | 0 | 0 | 0 | 0 | 16 | K | 2 |  |  |  | ROZPOCET |  |  |  |  | 0 | 0 | 0 | 0 | 0 | 1 | 0 | 16 | 1479564980
| Online PSC |  | https://podminky.urs.cz/item/CS_URS_2024_01/998763391 | [14 empty] | Online PSC | 2
| D | 764 | Konstrukce klempířské |  |  |  | 0 |  |  |  |  | 0 |  | 0.030901 |  | 0 | 2 | D | 1 |  |  |  | ROZPOCET | [10 empty] | 0
103 | K | 764226443 | Oplechování parapetů z hliníkového plechu rovných celoplošně lepené, bez rohů rš 250 mm | m | 4.2 |  | 0 | CS ÚRS 2024 01 |  | základní |  | 0 | 0.0010815 | 0.0045422 | 0 | 0 | 16 | K | 2 |  |  |  | ROZPOCET |  |  |  |  | 0 | 0 | 0 | 0 | 0 | 1 | 0 | 16 | 1788083480
| Online PSC |  | https://podminky.urs.cz/item/CS_URS_2024_01/764226443 | [14 empty] | Online PSC | 2
| VV |  | "K03"4*1,05 |  | 4.2 | [12 empty] | VV | 2 | 2 | True | 0 | ROZPOCET
| VV |  | Součet |  | 4.2 | [12 empty] | VV | 2 | 4 | True | 1 | ROZPOCET
104 | K | 764226444 | Oplechování parapetů z hliníkového plechu rovných celoplošně lepené, bez rohů rš 330 mm | m | 18.1 |  | 0 | CS ÚRS 2024 01 |  | základní |  | 0 | 0.0014563 | 0.026358 | 0 | 0 | 16 | K | 2 |  |  |  | ROZPOCET |  |  |  |  | 0 | 0 | 0 | 0 | 0 | 1 | 0 | 16 | 173122782
| Online PSC |  | https://podminky.urs.cz/item/CS_URS_2024_01/764226444 | [14 empty] | Online PSC | 2
| VV |  | "K01"14*0,975 |  | 13.65 | [12 empty] | VV | 2 | 2 | True | 0 | ROZPOCET
| VV |  | "K02"2*1,025 |  | 2.05 | [12 empty] | VV | 2 | 2 | True | 0 | ROZPOCET
| VV |  | "K04"1*0,6 |  | 0.6 | [12 empty] | VV | 2 | 2 | True | 0 | ROZPOCET
| VV |  | "K05"2*0,9 |  | 1.8 | [12 empty] | VV | 2 | 2 | True | 0 | ROZPOCET
| VV |  | Součet |  | 18.1 | [12 empty] | VV | 2 | 4 | True | 1 | ROZPOCET
105 | K | 764226465 | Oplechování parapetů z hliníkového plechu rovných celoplošně lepené, bez rohů Příplatek k cenám za zvýšenou pracnost při provedení rohu nebo koutu do rš 400 mm | kus | 46 |  | 0 | CS ÚRS 2024 01 |  | základní |  | 0 | 0 | 0 | 0 | 0 | 16 | K | 2 |  |  |  | ROZPOCET |  |  |  |  | 0 | 0 | 0 | 0 | 0 | 1 | 0 | 16 | 326528217
| Online PSC |  | https://podminky.urs.cz/item/CS_URS_2024_01/764226465 | [14 empty] | Online PSC | 2
| P |  | Poznámka k položce: boční krytky hliníkové předomítkové | [14 empty] | P | 2
| VV |  | "K01"14*2 |  | 28 | [12 empty] | VV | 2 | 2 | True | 0 | ROZPOCET
| VV |  | "K02"2*2 |  | 4 | [12 empty] | VV | 2 | 2 | True | 0 | ROZPOCET
| VV |  | "K03"4*2 |  | 8 | [12 empty] | VV | 2 | 2 | True | 0 | ROZPOCET
| VV |  | "K04"1*2 |  | 2 | [12 empty] | VV | 2 | 2 | True | 0 | ROZPOCET
| VV |  | "K05"2*2 |  | 4 | [12 empty] | VV | 2 | 2 | True | 0 | ROZPOCET
| VV |  | Součet |  | 46 | [12 empty] | VV | 2 | 4 | True | 1 | ROZPOCET
106 | K | 998764101 | Přesun hmot pro konstrukce klempířské stanovený z hmotnosti přesunovaného materiálu vodorovná dopravní vzdálenost do 50 m základní v objektech výšky do 6 m | t | 0.031 |  | 0 | CS ÚRS 2024 01 |  | základní |  | 0 | 0 | 0 | 0 | 0 | 16 | K | 2 |  |  |  | ROZPOCET |  |  |  |  | 0 | 0 | 0 | 0 | 0 | 1 | 0 | 16 | -22991706
| Online PSC |  | https://podminky.urs.cz/item/CS_URS_2024_01/998764101 | [14 empty] | Online PSC | 2
107 | K | 998764181 | Přesun hmot pro konstrukce klempířské stanovený z hmotnosti přesunovaného materiálu Příplatek k cenám za přesun prováděný bez použití mechanizace pro jakoukoliv výšku objektu | t | 0.031 |  | 0 | CS ÚRS 2024 01 |  | základní |  | 0 | 0 | 0 | 0 | 0 | 16 | K | 2 |  |  |  | ROZPOCET |  |  |  |  | 0 | 0 | 0 | 0 | 0 | 1 | 0 | 16 | 1376514689
| Online PSC |  | https://podminky.urs.cz/item/CS_URS_2024_01/998764181 | [14 empty] | Online PSC | 2
108 | K | 998764192 | Přesun hmot pro konstrukce klempířské stanovený z hmotnosti přesunovaného materiálu vodorovná dopravní vzdálenost do 50 m Příplatek k cenám za zvětšený přesun přes vymezenou vodorovnou dopravní vzdálenost do 100 m | t | 0.031 |  | 0 | CS ÚRS 2024 01 |  | základní |  | 0 | 0 | 0 | 0 | 0 | 16 | K | 2 |  |  |  | ROZPOCET |  |  |  |  | 0 | 0 | 0 | 0 | 0 | 1 | 0 | 16 | -13679175
| Online PSC |  | https://podminky.urs.cz/item/CS_URS_2024_01/998764192 | [14 empty] | Online PSC | 2
| D | 766 | Konstrukce truhlářské |  |  |  | 0 |  |  |  |  | 0 |  | 2.1972 |  | 0 | 2 | D | 1 |  |  |  | ROZPOCET | [10 empty] | 0
109 | K | 766622131 | Montáž oken plastových včetně montáže rámu plochy přes 1 m2 otevíravých do zdiva, výšky do 1,5 m | m2 | 1.29 |  | 0 | CS ÚRS 2024 01 |  | základní |  | 0 | 0.00026849 | 0.00034635 | 0 | 0 | 16 | K | 2 |  |  |  | ROZPOCET |  |  |  |  | 0 | 0 | 0 | 0 | 0 | 1 | 0 | 16 | 1405781509
| Online PSC |  | https://podminky.urs.cz/item/CS_URS_2024_01/766622131 | [14 empty] | Online PSC | 2
| P |  | Poznámka k položce: Součástí dodávky je veškerý související kotvící materiál, pomocné konstrukce, napojení na stavební konstrukci | [14 empty] | P | 2
| VV |  | "O06"1*(1*1,29) |  | 1.29 | [12 empty] | VV | 2 | 2 | True | 0 | ROZPOCET
| VV |  | Součet |  | 1.29 | [12 empty] | VV | 2 | 4 | True | 1 | ROZPOCET
110 | M | 61140052 | okno plastové otevíravé/sklopné trojsklo přes plochu 1m2 do v 1,5m | m2 | 1.29 |  | 0 | CS ÚRS 2024 01 |  | základní |  | 0 | 0.03681 | 0.047485 | 0 | 0 | 32 | M | 2 |  |  |  | ROZPOCET |  |  |  |  | 0 | 0 | 0 | 0 | 0 | 1 | 0 | 16 | 245022312
| P |  | Poznámka k položce: Dodržení ČSN 73 0540-2 a ČSN 73 0532. Tepelně izolační vlastnosti: max UW = 0,9 W/m2K Třída zvukové izolace: TZI = 2 Všechny prvky musí být dodány s atesty na požadované vlastnosti. Materiál: plastový rám s dvoustupňovým těsněním, s přerušeným tepelným mostem, zasklení do plastových rámečků Standard např. Swisspacer. Barva: bílá. Zasklení: izolační trojsklo. Kování: celoobvodové skryté, systémové s bezpečnostními prvky, čtyřpolohová klika s mikroventilací, barva bílá, pojistka proti svěšení křídla. Osazení oken bude provedeno podle ČSN 74 6077. | [14 empty] | P | 2
111 | K | 766622132 | Montáž oken plastových včetně montáže rámu plochy přes 1 m2 otevíravých do zdiva, výšky přes 1,5 do 2,5 m | m2 | 45.971 |  | 0 | CS ÚRS 2024 01 |  | základní |  | 0 | 0.00026043 | 0.011972 | 0 | 0 | 16 | K | 2 |  |  |  | ROZPOCET |  |  |  |  | 0 | 0 | 0 | 0 | 0 | 1 | 0 | 16 | -624495215
| Online PSC |  | https://podminky.urs.cz/item/CS_URS_2024_01/766622132 | [14 empty] | Online PSC | 2
| P |  | Poznámka k položce: Součástí dodávky je veškerý související kotvící materiál, pomocné konstrukce, napojení na stavební konstrukci | [14 empty] | P | 2
| VV |  | "O01"6*(1,025*2,15) |  | 13.223 | [12 empty] | VV | 2 | 2 | True | 0 | ROZPOCET
| VV |  | "O02"8*(1,025*2,15) |  | 17.63 | [12 empty] | VV | 2 | 2 | True | 0 | ROZPOCET
| VV |  | "O03"2*(1,075*2,15) |  | 4.623 | [12 empty] | VV | 2 | 2 | True | 0 | ROZPOCET
| VV |  | "O04"4*(1,15*2) |  | 9.2 | [12 empty] | VV | 2 | 2 | True | 0 | ROZPOCET
| VV |  | "O05"1*(0,7*1,85) |  | 1.295 | [12 empty] | VV | 2 | 2 | True | 0 | ROZPOCET
| VV |  | Součet |  | 45.971 | [12 empty] | VV | 2 | 4 | True | 1 | ROZPOCET
112 | M | 61140054 | okno plastové otevíravé/sklopné trojsklo přes plochu 1m2 v 1,5-2,5m | m2 | 45.971 |  | 0 | CS ÚRS 2024 01 |  | základní |  | 0 | 0.03611 | 1.66 | 0 | 0 | 32 | M | 2 |  |  |  | ROZPOCET |  |  |  |  | 0 | 0 | 0 | 0 | 0 | 1 | 0 | 16 | 1708666308
| P |  | Poznámka k položce: Dodržení ČSN 73 0540-2 a ČSN 73 0532. Tepelně izolační vlastnosti: max UW = 0,9 W/m2K Třída zvukové izolace: TZI = 2 Všechny prvky musí být dodány s atesty na požadované vlastnosti. Materiál: plastový rám s dvoustupňovým těsněním, s přerušeným tepelným mostem, zasklení do plastových rámečků Standard např. Swisspacer. Barva: bílá. Zasklení: izolační trojsklo. Kování: celoobvodové skryté, systémové s bezpečnostními prvky, čtyřpolohová klika s mikroventilací, barva bílá, pojistka proti svěšení křídla. Osazení oken bude provedeno podle ČSN 74 6077. | [14 empty] | P | 2
113 | K | 766660001 | Montáž dveřních křídel dřevěných nebo plastových otevíravých do ocelové zárubně povrchově upravených jednokřídlových, šířky do 800 mm | kus | 3 |  | 0 | CS ÚRS 2024 01 |  | základní |  | 0 | 0 | 0 | 0 | 0 | 16 | K | 2 |  |  |  | ROZPOCET |  |  |  |  | 0 | 0 | 0 | 0 | 0 | 1 | 0 | 16 | -332286807
| Online PSC |  | https://podminky.urs.cz/item/CS_URS_2024_01/766660001 | [14 empty] | Online PSC | 2
| VV |  | "D01-700"1 |  | 1 | [12 empty] | VV | 2 | 2 | True | 0 | ROZPOCET
| VV |  | "D02-700"1 |  | 1 | [12 empty] | VV | 2 | 2 | True | 0 | ROZPOCET
| VV |  | "D03-700"1 |  | 1 | [12 empty] | VV | 2 | 2 | True | 0 | ROZPOCET
| VV |  | Součet |  | 3 | [12 empty] | VV | 2 | 4 | True | 1 | ROZPOCET
114 | M | 61162085 | dveře jednokřídlé dřevotřískové povrch laminátový plné 700x1970-2100mm | kus | 2 |  | 0 | CS ÚRS 2024 01 |  | základní |  | 0 | 0.0175 | 0.035 | 0 | 0 | 32 | M | 2 |  |  |  | ROZPOCET |  |  |  |  | 0 | 0 | 0 | 0 | 0 | 1 | 0 | 16 | 1605219679
| VV |  | "D01-700"1 |  | 1 | [12 empty] | VV | 2 | 2 | True | 0 | ROZPOCET
| VV |  | "D02-700"1 |  | 1 | [12 empty] | VV | 2 | 2 | True | 0 | ROZPOCET
| VV |  | Součet |  | 2 | [12 empty] | VV | 2 | 4 | True | 1 | ROZPOCET
115 | M | 61162085-D03 | dveře jednokřídlé dřevotřískové povrch laminátový plné 700x1970-2100mm | kus | 1 |  | 0 | CS ÚRS 2024 01 |  | základní |  | 0 | 0.0175 | 0.0175 | 0 | 0 | 32 | M | 2 |  |  |  | ROZPOCET |  |  |  |  | 0 | 0 | 0 | 0 | 0 | 1 | 0 | 16 | 1086068890
| P |  | Poznámka k položce: Neprůzvučnost - 37dB | [14 empty] | P | 2
| VV |  | "D03-700"1 |  | 1 | [12 empty] | VV | 2 | 2 | True | 1 | ROZPOCET
116 | K | 766660002 | Montáž dveřních křídel dřevěných nebo plastových otevíravých do ocelové zárubně povrchově upravených jednokřídlových, šířky přes 800 mm | kus | 3 |  | 0 | CS ÚRS 2024 01 |  | základní |  | 0 | 0 | 0 | 0 | 0 | 16 | K | 2 |  |  |  | ROZPOCET |  |  |  |  | 0 | 0 | 0 | 0 | 0 | 1 | 0 | 16 | 1588707963
| Online PSC |  | https://podminky.urs.cz/item/CS_URS_2024_01/766660002 | [14 empty] | Online PSC | 2
| VV |  | "D05"2 |  | 2 | [12 empty] | VV | 2 | 2 | True | 0 | ROZPOCET
| VV |  | "D08"1 |  | 1 | [12 empty] | VV | 2 | 2 | True | 0 | ROZPOCET
| VV |  | Součet |  | 3 | [12 empty] | VV | 2 | 4 | True | 1 | ROZPOCET
117 | M | 61162087 | dveře jednokřídlé dřevotřískové povrch laminátový plné 900x1970-2100mm | kus | 3 |  | 0 | CS ÚRS 2024 01 |  | základní |  | 0 | 0.0205 | 0.0615 | 0 | 0 | 32 | M | 2 |  |  |  | ROZPOCET |  |  |  |  | 0 | 0 | 0 | 0 | 0 | 1 | 0 | 16 | -115197546
118 | K | 766660021 | Montáž dveřních křídel dřevěných nebo plastových otevíravých do ocelové zárubně protipožárních jednokřídlových, šířky do 800 mm | kus | 1 |  | 0 | CS ÚRS 2024 01 |  | základní |  | 0 | 0 | 0 | 0 | 0 | 16 | K | 2 |  |  |  | ROZPOCET |  |  |  |  | 0 | 0 | 0 | 0 | 0 | 1 | 0 | 16 | 1597165362
| Online PSC |  | https://podminky.urs.cz/item/CS_URS_2024_01/766660021 | [14 empty] | Online PSC | 2
| VV |  | "D04-900"1 |  | 1 | [12 empty] | VV | 2 | 2 | True | 0 | ROZPOCET
| VV |  | Součet |  | 1 | [12 empty] | VV | 2 | 4 | True | 1 | ROZPOCET
119 | M | 61162098 | dveře jednokřídlé dřevotřískové protipožární EI (EW) 30 D3 povrch laminátový plné 800x1970-2100mm | kus | 1 |  | 0 | CS ÚRS 2024 01 |  | základní |  | 0 | 0.0195 | 0.0195 | 0 | 0 | 32 | M | 2 |  |  |  | ROZPOCET |  |  |  |  | 0 | 0 | 0 | 0 | 0 | 1 | 0 | 16 | 2140809405
120 | K | 766660022 | Montáž dveřních křídel dřevěných nebo plastových otevíravých do ocelové zárubně protipožárních jednokřídlových, šířky přes 800 mm | kus | 4 |  | 0 | CS ÚRS 2024 01 |  | základní |  | 0 | 0 | 0 | 0 | 0 | 16 | K | 2 |  |  |  | ROZPOCET |  |  |  |  | 0 | 0 | 0 | 0 | 0 | 1 | 0 | 16 | 1006685873
| Online PSC |  | https://podminky.urs.cz/item/CS_URS_2024_01/766660022 | [14 empty] | Online PSC | 2
| VV |  | "D06-900"1 |  | 1 | [12 empty] | VV | 2 | 2 | True | 0 | ROZPOCET
| VV |  | "D07-900"3 |  | 3 | [12 empty] | VV | 2 | 2 | True | 0 | ROZPOCET
| VV |  | Součet |  | 4 | [12 empty] | VV | 2 | 4 | True | 1 | ROZPOCET
121 | M | 61165314 | dveře jednokřídlé dřevotřískové protipožární EI (EW) 30 D3 povrch laminátový plné 900x1970-2100mm | kus | 4 |  | 0 | CS ÚRS 2024 01 |  | základní |  | 0 | 0.043 | 0.172 | 0 | 0 | 32 | M | 2 |  |  |  | ROZPOCET |  |  |  |  | 0 | 0 | 0 | 0 | 0 | 1 | 0 | 16 | 1831330879
122 | K | 766660421 | Montáž vchodových dveří včetně rámu do zdiva jednokřídlových s nadsvětlíkem | kus | 2 |  | 0 | CS ÚRS 2024 01 |  | základní |  | 0 | 0.00093308 | 0.0018662 | 0 | 0 | 16 | K | 2 |  |  |  | ROZPOCET |  |  |  |  | 0 | 0 | 0 | 0 | 0 | 1 | 0 | 16 | -1363231608
| Online PSC |  | https://podminky.urs.cz/item/CS_URS_2024_01/766660421 | [14 empty] | Online PSC | 2
| VV |  | "D09"1 |  | 1 | [12 empty] | VV | 2 | 2 | True | 0 | ROZPOCET
| VV |  | "D10"1 |  | 1 | [12 empty] | VV | 2 | 2 | True | 0 | ROZPOCET
| VV |  | Součet |  | 2 | [12 empty] | VV | 2 | 4 | True | 1 | ROZPOCET
123 | M | 61140512-D09 | dveře jednokřídlé plastové bílé plné s nadsvětlíkem max rozměru otvoru 3,3m2 bezpečnostní třídy | m2 | 1.89 |  | 0 | R-položka |  | základní |  | 0 | 0.02404 | 0.045436 | 0 | 0 | 32 | M | 2 |  |  |  | ROZPOCET |  |  |  |  | 0 | 0 | 0 | 0 | 0 | 1 | 0 | 16 | 285317162
| P |  | Poznámka k položce: rám/zárubeň, kování a zámek v ceně | [14 empty] | P | 2
| VV |  | "D09"0,9*2,1 |  | 1.89 | [12 empty] | VV | 2 | 2 | True | 0 | ROZPOCET
| VV |  | Součet |  | 1.89 | [12 empty] | VV | 2 | 4 | True | 1 | ROZPOCET
124 | M | 61140516-D10 | dveře jednokřídlé plastové bílé prosklené s nadsvětlíkem max rozměru otvoru 3,3m2 bezpečnostní třídy | m2 | 1.89 |  | 0 | R-položka |  | základní |  | 0 | 0.04806 | 0.090833 | 0 | 0 | 32 | M | 2 |  |  |  | ROZPOCET |  |  |  |  | 0 | 0 | 0 | 0 | 0 | 1 | 0 | 16 | -343579766
| P |  | Poznámka k položce: rám/zárubeň, kování a zámek v ceně | [14 empty] | P | 2
| VV |  | "D10"0,9*2,1 |  | 1.89 | [12 empty] | VV | 2 | 2 | True | 1 | ROZPOCET
125 | K | 766660720 | Montáž dveřních doplňků větrací mřížky s vyříznutím otvoru | kus | 4 |  | 0 | CS ÚRS 2024 01 |  | základní |  | 0 | 0 | 0 | 0 | 0 | 16 | K | 2 |  |  |  | ROZPOCET |  |  |  |  | 0 | 0 | 0 | 0 | 0 | 1 | 0 | 16 | -2061993258
| Online PSC |  | https://podminky.urs.cz/item/CS_URS_2024_01/766660720 | [14 empty] | Online PSC | 2
| VV |  | "D01-700"1 |  | 1 | [12 empty] | VV | 2 | 2 | True | 0 | ROZPOCET
| VV |  | "D02-700"1 |  | 1 | [12 empty] | VV | 2 | 2 | True | 0 | ROZPOCET
| VV |  | "D03-700"1 |  | 1 | [12 empty] | VV | 2 | 2 | True | 0 | ROZPOCET
| VV |  | Mezisoučet |  | 3 | [12 empty] | VV | 2 | 3 | True | 0 | ROZPOCET
| VV |  | "D06-900"1 |  | 1 | [12 empty] | VV | 2 | 2 | True | 0 | ROZPOCET
| VV |  | Mezisoučet |  | 1 | [12 empty] | VV | 2 | 3 | True | 0 | ROZPOCET
| VV |  | Součet |  | 4 | [12 empty] | VV | 2 | 4 | True | 1 | ROZPOCET
126 | K | 766660720 | Montáž dveřních doplňků větrací mřížky s vyříznutím otvoru | kus | 4 |  | 0 | CS ÚRS 2024 01 |  | základní |  | 0 | 0 | 0 | 0 | 0 | 16 | K | 2 |  |  |  | ROZPOCET |  |  |  |  | 0 | 0 | 0 | 0 | 0 | 1 | 0 | 16 | -1522348557
| Online PSC |  | https://podminky.urs.cz/item/CS_URS_2024_01/766660720 | [14 empty] | Online PSC | 2
| VV |  | "D01-700"1 |  | 1 | [12 empty] | VV | 2 | 2 | True | 0 | ROZPOCET
| VV |  | "D02-700"1 |  | 1 | [12 empty] | VV | 2 | 2 | True | 0 | ROZPOCET
| VV |  | "D03-700"1 |  | 1 | [12 empty] | VV | 2 | 2 | True | 0 | ROZPOCET
| VV |  | "D06-900"1 |  | 1 | [12 empty] | VV | 2 | 2 | True | 0 | ROZPOCET
| VV |  | Součet |  | 4 | [12 empty] | VV | 2 | 4 | True | 1 | ROZPOCET
127 | M | 42972112 | mřížka větrací do dřeva kovová 100x400mm | kus | 8 |  | 0 | CS ÚRS 2024 01 |  | základní |  | 0 | 0.0005 | 0.004 | 0 | 0 | 32 | M | 2 |  |  |  | ROZPOCET |  |  |  |  | 0 | 0 | 0 | 0 | 0 | 1 | 0 | 16 | -516278103
| VV |  | 4*2 'Přepočtené koeficientem množství |  | 8 | [12 empty] | VV | 2 | 2 | False | 1 | ROZPOCET
128 | K | 766660728 | Montáž dveřních doplňků dveřního kování interiérového zámku | kus | 11 |  | 0 | CS ÚRS 2024 01 |  | základní |  | 0 | 0 | 0 | 0 | 0 | 16 | K | 2 |  |  |  | ROZPOCET |  |  |  |  | 0 | 0 | 0 | 0 | 0 | 1 | 0 | 16 | -696723467
| Online PSC |  | https://podminky.urs.cz/item/CS_URS_2024_01/766660728 | [14 empty] | Online PSC | 2
| P |  | Poznámka k položce: Včetně dodávky Generálního klíče | [14 empty] | P | 2
| VV |  | "D01-700"1 |  | 1 | [12 empty] | VV | 2 | 2 | True | 0 | ROZPOCET
| VV |  | "D02-700"1 |  | 1 | [12 empty] | VV | 2 | 2 | True | 0 | ROZPOCET
| VV |  | "D03-700"1 |  | 1 | [12 empty] | VV | 2 | 2 | True | 0 | ROZPOCET
| VV |  | "D04-900"1 |  | 1 | [12 empty] | VV | 2 | 2 | True | 0 | ROZPOCET
| VV |  | "D05-900"2 |  | 2 | [12 empty] | VV | 2 | 2 | True | 0 | ROZPOCET
| VV |  | "D06-900"1 |  | 1 | [12 empty] | VV | 2 | 2 | True | 0 | ROZPOCET
| VV |  | "D07-900"3 |  | 3 | [12 empty] | VV | 2 | 2 | True | 0 | ROZPOCET
| VV |  | "D08-900"1 |  | 1 | [12 empty] | VV | 2 | 2 | True | 0 | ROZPOCET
| VV |  | Mezisoučet |  | 11 | [12 empty] | VV | 2 | 3 | True | 0 | ROZPOCET
| VV |  | Součet |  | 11 | [12 empty] | VV | 2 | 4 | True | 1 | ROZPOCET
129 | M | 54924004 | zámek zadlabací mezipokojový levý pro cylindrickou vložku rozteč 72x55mm | kus | 11 |  | 0 | CS ÚRS 2024 01 |  | základní |  | 0 | 0.00015 | 0.00165 | 0 | 0 | 32 | M | 2 |  |  |  | ROZPOCET |  |  |  |  | 0 | 0 | 0 | 0 | 0 | 1 | 0 | 16 | -291298880
130 | M | 54964125 | vložka cylindrická 35+70 | kus | 11 |  | 0 | CS ÚRS 2024 01 |  | základní |  | 0 | 0.00015 | 0.00165 | 0 | 0 | 32 | M | 2 |  |  |  | ROZPOCET |  |  |  |  | 0 | 0 | 0 | 0 | 0 | 1 | 0 | 16 | -1914945058
131 | M | 5496412G | vložka cylindrická 35+70 - příplatek za generální klíč | kus | 11 |  | 0 |  |  | základní |  | 0 | 0 | 0 | 0 | 0 | 32 | M | 2 |  |  |  | ROZPOCET |  |  |  |  | 0 | 0 | 0 | 0 | 0 | 1 | 0 | 16 | 1695442946
| P |  | Poznámka k položce: Včetně dodávky Generálního klíče | [14 empty] | P | 2
132 | K | 766660729 | Montáž dveřních doplňků dveřního kování interiérového štítku s klikou | kus | 11 |  | 0 | CS ÚRS 2024 01 |  | základní |  | 0 | 0 | 0 | 0 | 0 | 16 | K | 2 |  |  |  | ROZPOCET |  |  |  |  | 0 | 0 | 0 | 0 | 0 | 1 | 0 | 16 | 1487971872
| Online PSC |  | https://podminky.urs.cz/item/CS_URS_2024_01/766660729 | [14 empty] | Online PSC | 2
| VV |  | "D01-700"1 |  | 1 | [12 empty] | VV | 2 | 2 | True | 0 | ROZPOCET
| VV |  | "D02-700"1 |  | 1 | [12 empty] | VV | 2 | 2 | True | 0 | ROZPOCET
| VV |  | "D03-700"1 |  | 1 | [12 empty] | VV | 2 | 2 | True | 0 | ROZPOCET
| VV |  | "D04-900"1 |  | 1 | [12 empty] | VV | 2 | 2 | True | 0 | ROZPOCET
| VV |  | "D05-900"2 |  | 2 | [12 empty] | VV | 2 | 2 | True | 0 | ROZPOCET
| VV |  | "D06-900"1 |  | 1 | [12 empty] | VV | 2 | 2 | True | 0 | ROZPOCET
| VV |  | "D07-900"3 |  | 3 | [12 empty] | VV | 2 | 2 | True | 0 | ROZPOCET
| VV |  | "D08-900"1 |  | 1 | [12 empty] | VV | 2 | 2 | True | 0 | ROZPOCET
| VV |  | Mezisoučet |  | 11 | [12 empty] | VV | 2 | 3 | True | 0 | ROZPOCET
| VV |  | Součet |  | 11 | [12 empty] | VV | 2 | 4 | True | 1 | ROZPOCET
133 | M | 54914123 | kování rozetové klika/klika | kus | 11 |  | 0 | CS ÚRS 2024 01 |  | základní |  | 0 | 0.0022 | 0.0242 | 0 | 0 | 32 | M | 2 |  |  |  | ROZPOCET |  |  |  |  | 0 | 0 | 0 | 0 | 0 | 1 | 0 | 16 | -1480088500
134 | K | 766660730 | Montáž dveřních doplňků dveřního kování interiérového WC kliky se zámkem | kus | 1 |  | 0 | CS ÚRS 2024 01 |  | základní |  | 0 | 0 | 0 | 0 | 0 | 16 | K | 2 |  |  |  | ROZPOCET |  |  |  |  | 0 | 0 | 0 | 0 | 0 | 1 | 0 | 16 | 945472599
| Online PSC |  | https://podminky.urs.cz/item/CS_URS_2024_01/766660730 | [14 empty] | Online PSC | 2
| VV |  | "D02-700"1 |  | 1 | [12 empty] | VV | 2 | 2 | True | 1 | ROZPOCET
135 | M | 54914128 | kování rozetové spodní pro WC | kus | 1 |  | 0 | CS ÚRS 2024 01 |  | základní |  | 0 | 0.0022 | 0.0022 | 0 | 0 | 32 | M | 2 |  |  |  | ROZPOCET |  |  |  |  | 0 | 0 | 0 | 0 | 0 | 1 | 0 | 16 | 1000818200
136 | K | 998766101 | Přesun hmot pro konstrukce truhlářské stanovený z hmotnosti přesunovaného materiálu vodorovná dopravní vzdálenost do 50 m základní v objektech výšky do 6 m | t | 2.197 |  | 0 | CS ÚRS 2024 01 |  | základní |  | 0 | 0 | 0 | 0 | 0 | 16 | K | 2 |  |  |  | ROZPOCET |  |  |  |  | 0 | 0 | 0 | 0 | 0 | 1 | 0 | 16 | 1321189258
| Online PSC |  | https://podminky.urs.cz/item/CS_URS_2024_01/998766101 | [14 empty] | Online PSC | 2
137 | K | 998766181 | Přesun hmot pro konstrukce truhlářské stanovený z hmotnosti přesunovaného materiálu Příplatek k ceně za přesun prováděný bez použití mechanizace pro jakoukoliv výšku objektu | t | 2.197 |  | 0 | CS ÚRS 2024 01 |  | základní |  | 0 | 0 | 0 | 0 | 0 | 16 | K | 2 |  |  |  | ROZPOCET |  |  |  |  | 0 | 0 | 0 | 0 | 0 | 1 | 0 | 16 | 1264882865
| Online PSC |  | https://podminky.urs.cz/item/CS_URS_2024_01/998766181 | [14 empty] | Online PSC | 2
138 | K | 998766192 | Přesun hmot pro konstrukce truhlářské stanovený z hmotnosti přesunovaného materiálu vodorovná dopravní vzdálenost do 50 m Příplatek k cenám za zvětšený přesun přes vymezenou vodorovnou dopravní vzdálenost do 100 m | t | 2.197 |  | 0 | CS ÚRS 2024 01 |  | základní |  | 0 | 0 | 0 | 0 | 0 | 16 | K | 2 |  |  |  | ROZPOCET |  |  |  |  | 0 | 0 | 0 | 0 | 0 | 1 | 0 | 16 | -1396989990
| Online PSC |  | https://podminky.urs.cz/item/CS_URS_2024_01/998766192 | [14 empty] | Online PSC | 2
| D | 767 | Konstrukce zámečnické |  |  |  | 0 |  |  |  |  | 0 |  | 0.075467 |  | 0 | 2 | D | 1 |  |  |  | ROZPOCET | [10 empty] | 0
139 | K | 767163221 | Montáž kompletního kovového zábradlí přímého z dílců na schodišti kotveného do betonu | m | 3.25 |  | 0 | CS ÚRS 2024 01 |  | základní |  | 0 | 0.000396 | 0.001287 | 0 | 0 | 16 | K | 2 |  |  |  | ROZPOCET |  |  |  |  | 0 | 0 | 0 | 0 | 0 | 1 | 0 | 16 | 227401340
| Online PSC |  | https://podminky.urs.cz/item/CS_URS_2024_01/767163221 | [14 empty] | Online PSC | 2
| VV |  | "Z01"0,82+1,31 |  | 2.13 | [12 empty] | VV | 2 | 2 | True | 0 | ROZPOCET
| VV |  | "Z02"0,82+0,3 |  | 1.12 | [12 empty] | VV | 2 | 2 | True | 0 | ROZPOCET
| VV |  | Součet |  | 3.25 | [12 empty] | VV | 2 | 4 | True | 1 | ROZPOCET
140 | M | 55342281Z | zábradlí, horní kotvení, kulatý sloupek | m | 3.25 |  | 0 | R-položka |  | základní |  | 0 | 0 | 0 | 0 | 0 | 32 | M | 2 |  |  |  | ROZPOCET |  |  |  |  | 0 | 0 | 0 | 0 | 0 | 1 | 0 | 16 | -1051125427
| P |  | Poznámka k položce: Zábradlí / madlo vyrovnávacího schodiště hlavního vstupu tyčové dle ČSN 74 3305, výšky 0,9m ocelové svařované, z kulatiny D=40mm, žárově zinkované | [14 empty] | P | 2
141 | K | 767416411 | Montáž lehkých obvodových plášťů doplňky skleněná markýza nad vstupy bodově uchycená | m2 | 2.205 |  | 0 | CS ÚRS 2024 01 |  | základní |  | 0 | 0 | 0 | 0 | 0 | 16 | K | 2 |  |  |  | ROZPOCET |  |  |  |  | 0 | 0 | 0 | 0 | 0 | 1 | 0 | 16 | 1272088119
| Online PSC |  | https://podminky.urs.cz/item/CS_URS_2024_01/767416411 | [14 empty] | Online PSC | 2
| VV |  | "Z04"2,1*1,05 |  | 2.205 | [12 empty] | VV | 2 | 2 | True | 0 | ROZPOCET
| VV |  | Součet |  | 2.205 | [12 empty] | VV | 2 | 4 | True | 1 | ROZPOCET
142 | M | 28319025-Z04 | Markýza nad nový vstup do cvičné prodejny - pultová, šířka cca 2100mm / vyložení cca 1050mm | kus | 1 |  | 0 | R-položka |  | základní |  | 0 | 0.02 | 0.02 | 0 | 0 | 32 | M | 2 |  |  |  | ROZPOCET |  |  |  |  | 0 | 0 | 0 | 0 | 0 | 1 | 0 | 16 | 180677279
| P |  | Poznámka k položce: Markýza nad nový vstup do cvičné prodejny pultová, šířka cca 2100mm / vyložení cca 1050mm Zastřešní: litý bezbarvý polykarbonát s UV vrstvou Nosníky: pozink okapnice, těsnící lišta ke stěně typový výrobek, systémové kotvení do fasády (ETICS) Ve vizuálním souladu se stáv. markýzou vedlejšího vstupu | [14 empty] | P | 2
143 | K | 767531111 | Montáž vstupních čisticích zón z rohoží kovových nebo plastových | m2 | 2.585 |  | 0 | CS ÚRS 2023 02 |  | základní |  | 0 | 0 | 0 | 0 | 0 | 16 | K | 2 |  |  |  | ROZPOCET |  |  |  |  | 0 | 0 | 0 | 0 | 0 | 1 | 0 | 16 | 595567554
| Online PSC |  | https://podminky.urs.cz/item/CS_URS_2023_02/767531111 | [14 empty] | Online PSC | 2
| P |  | Poznámka k položce: Ref.: GAPA Tenwell 10 Standard | [14 empty] | P | 2
| VV |  | "Z05"1*1,85 |  | 1.85 | [12 empty] | VV | 2 | 2 | True | 0 | ROZPOCET
| VV |  | "Z06"0,7*1,05 |  | 0.735 | [12 empty] | VV | 2 | 2 | True | 0 | ROZPOCET
| VV |  | Součet |  | 2.585 | [12 empty] | VV | 2 | 4 | True | 1 | ROZPOCET
144 | M | 69752002 | rohož vstupní provedení hliník extra 27 mm | m2 | 2.844 |  | 0 | CS ÚRS 2024 01 |  | základní |  | 0 | 0.018 | 0.051192 | 0 | 0 | 32 | M | 2 |  |  |  | ROZPOCET |  |  |  |  | 0 | 0 | 0 | 0 | 0 | 1 | 0 | 16 | -987021269
| VV |  | 2,585*1,1 'Přepočtené koeficientem množství |  | 2.844 | [12 empty] | VV | 2 | 2 | False | 1 | ROZPOCET
145 | K | 767531121 | Montáž vstupních čisticích zón z rohoží osazení rámu mosazného nebo hliníkového zapuštěného z L profilů | m | 9.2 |  | 0 | CS ÚRS 2024 01 |  | základní |  | 0 | 0 | 0 | 0 | 0 | 16 | K | 2 |  |  |  | ROZPOCET |  |  |  |  | 0 | 0 | 0 | 0 | 0 | 1 | 0 | 16 | 1606797703
| Online PSC |  | https://podminky.urs.cz/item/CS_URS_2024_01/767531121 | [14 empty] | Online PSC | 2
| VV |  | "Z05"2*1+2*1,85 |  | 5.7 | [12 empty] | VV | 2 | 2 | True | 0 | ROZPOCET
| VV |  | "Z06"2*0,7+2*1,05 |  | 3.5 | [12 empty] | VV | 2 | 2 | True | 0 | ROZPOCET
| VV |  | Součet |  | 9.2 | [12 empty] | VV | 2 | 4 | True | 1 | ROZPOCET
146 | M | 69752160 | rám pro zapuštění profil L-30/30 25/25 20/30 15/30-Al | m | 10.12 |  | 0 | CS ÚRS 2024 01 |  | základní |  | 0 | 0.0002 | 0.002024 | 0 | 0 | 32 | M | 2 |  |  |  | ROZPOCET |  |  |  |  | 0 | 0 | 0 | 0 | 0 | 1 | 0 | 16 | 519889692
| VV |  | 9,2*1,1 'Přepočtené koeficientem množství |  | 10.12 | [12 empty] | VV | 2 | 2 | False | 1 | ROZPOCET
147 | K | 767646411 | Montáž revizních dveří a dvířek hliníkových, ocelových nebo plastových s rámem jednokřídlových, plochy do 0,5 m2 | m2 | 0.27 |  | 0 | CS ÚRS 2024 01 |  | základní |  | 0 | 0.000125 | 3.375e-05 | 0 | 0 | 16 | K | 2 |  |  |  | ROZPOCET |  |  |  |  | 0 | 0 | 0 | 0 | 0 | 1 | 0 | 16 | 234819376
| Online PSC |  | https://podminky.urs.cz/item/CS_URS_2024_01/767646411 | [14 empty] | Online PSC | 2
| VV |  | "V03"2*(0,3*0,3) |  | 0.18 | [12 empty] | VV | 2 | 2 | True | 0 | ROZPOCET
| VV |  | "V04"1*(0,3*0,3) |  | 0.09 | [12 empty] | VV | 2 | 2 | True | 0 | ROZPOCET
| VV |  | Součet |  | 0.27 | [12 empty] | VV | 2 | 4 | True | 1 | ROZPOCET
148 | M | 56245721 | dvířka vanová bílá 300x300mm | kus | 3 |  | 0 | CS ÚRS 2024 01 |  | základní |  | 0 | 0.00031 | 0.00093 | 0 | 0 | 32 | M | 2 |  |  |  | ROZPOCET |  |  |  |  | 0 | 0 | 0 | 0 | 0 | 1 | 0 | 16 | 239411256
| VV |  | "V03"2 |  | 2 | [12 empty] | VV | 2 | 2 | True | 0 | ROZPOCET
| VV |  | "V04"1 |  | 1 | [12 empty] | VV | 2 | 2 | True | 0 | ROZPOCET
| VV |  | Součet |  | 3 | [12 empty] | VV | 2 | 4 | True | 1 | ROZPOCET
149 | K | 998767101 | Přesun hmot pro zámečnické konstrukce stanovený z hmotnosti přesunovaného materiálu vodorovná dopravní vzdálenost do 50 m základní v objektech výšky do 6 m | t | 0.075 |  | 0 | CS ÚRS 2024 01 |  | základní |  | 0 | 0 | 0 | 0 | 0 | 16 | K | 2 |  |  |  | ROZPOCET |  |  |  |  | 0 | 0 | 0 | 0 | 0 | 1 | 0 | 16 | -1397827456
| Online PSC |  | https://podminky.urs.cz/item/CS_URS_2024_01/998767101 | [14 empty] | Online PSC | 2
150 | K | 998767181 | Přesun hmot pro zámečnické konstrukce stanovený z hmotnosti přesunovaného materiálu Příplatek k cenám za přesun prováděný bez použití mechanizace pro jakoukoliv výšku objektu | t | 0.075 |  | 0 | CS ÚRS 2024 01 |  | základní |  | 0 | 0 | 0 | 0 | 0 | 16 | K | 2 |  |  |  | ROZPOCET |  |  |  |  | 0 | 0 | 0 | 0 | 0 | 1 | 0 | 16 | -1972210789
| Online PSC |  | https://podminky.urs.cz/item/CS_URS_2024_01/998767181 | [14 empty] | Online PSC | 2
151 | K | 998767192 | Přesun hmot pro zámečnické konstrukce stanovený z hmotnosti přesunovaného materiálu vodorovná dopravní vzdálenost do 50 m Příplatek k cenám za zvětšený přesun přes vymezenou vodorovnou dopravní vzdálenost do 100 m | t | 0.075 |  | 0 | CS ÚRS 2024 01 |  | základní |  | 0 | 0 | 0 | 0 | 0 | 16 | K | 2 |  |  |  | ROZPOCET |  |  |  |  | 0 | 0 | 0 | 0 | 0 | 1 | 0 | 16 | -1696970429
| Online PSC |  | https://podminky.urs.cz/item/CS_URS_2024_01/998767192 | [14 empty] | Online PSC | 2
| D | 771 | Podlahy z dlaždic |  |  |  | 0 |  |  |  |  | 0 |  | 6.8942 |  | 0 | 2 | D | 1 |  |  |  | ROZPOCET | [10 empty] | 0
152 | K | 771111011 | Příprava podkladu před provedením dlažby vysátí podlah | m2 | 230.25 |  | 0 | CS ÚRS 2024 01 |  | základní |  | 0 | 0 | 0 | 0 | 0 | 16 | K | 2 |  |  |  | ROZPOCET |  |  |  |  | 0 | 0 | 0 | 0 | 0 | 1 | 0 | 16 | -806538440
| Online PSC |  | https://podminky.urs.cz/item/CS_URS_2024_01/771111011 | [14 empty] | Online PSC | 2
| VV |  | "F1" | [14 empty] | VV | 2 | 1 | True | 0 | ROZPOCET
| VV |  | "1.06"39,56 |  | 39.56 | [12 empty] | VV | 2 | 2 | True | 0 | ROZPOCET
| VV |  | "1.07"50,27 |  | 50.27 | [12 empty] | VV | 2 | 2 | True | 0 | ROZPOCET
| VV | m2_F1 | Mezisoučet |  | 89.83 | [12 empty] | VV | 2 | 3 | True | 0 | ROZPOCET
| VV |  | "F2" | [14 empty] | VV | 2 | 1 | True | 0 | ROZPOCET
| VV |  | "1.01"(2,95*2) |  | 5.9 | [12 empty] | VV | 2 | 2 | True | 0 | ROZPOCET
| VV |  | "1.08"3,41 |  | 3.41 | [12 empty] | VV | 2 | 2 | True | 0 | ROZPOCET
| VV |  | "1.09"6,91 |  | 6.91 | [12 empty] | VV | 2 | 2 | True | 0 | ROZPOCET
| VV |  | "1.10"15,89 |  | 15.89 | [12 empty] | VV | 2 | 2 | True | 0 | ROZPOCET
| VV |  | "1.11"10,70 |  | 10.7 | [12 empty] | VV | 2 | 2 | True | 0 | ROZPOCET
| VV |  | "1.12"22,57 |  | 22.57 | [12 empty] | VV | 2 | 2 | True | 0 | ROZPOCET
| VV |  | "1.13"15,07 |  | 15.07 | [12 empty] | VV | 2 | 2 | True | 0 | ROZPOCET
| VV |  | "1.14"3,39 |  | 3.39 | [12 empty] | VV | 2 | 2 | True | 0 | ROZPOCET
| VV |  | "1.15"5,3 |  | 5.3 | [12 empty] | VV | 2 | 2 | True | 0 | ROZPOCET
| VV | m2_F2 | Mezisoučet |  | 89.14 | [12 empty] | VV | 2 | 3 | True | 0 | ROZPOCET
| VV |  | "F3" | [14 empty] | VV | 2 | 1 | True | 0 | ROZPOCET
| VV |  | "1.01"57,18-(2,95*2) |  | 51.28 | [12 empty] | VV | 2 | 2 | True | 0 | ROZPOCET
| VV | m2_F3 | Mezisoučet |  | 51.28 | [12 empty] | VV | 2 | 3 | True | 0 | ROZPOCET
| VV |  | Součet |  | 230.25 | [12 empty] | VV | 2 | 4 | True | 1 | ROZPOCET
153 | K | 771121011 | Příprava podkladu před provedením dlažby nátěr penetrační na podlahu | m2 | 230.25 |  | 0 | CS ÚRS 2024 01 |  | základní |  | 0 | 0.0003 | 0.069075 | 0 | 0 | 16 | K | 2 |  |  |  | ROZPOCET |  |  |  |  | 0 | 0 | 0 | 0 | 0 | 1 | 0 | 16 | 1491791153
| Online PSC |  | https://podminky.urs.cz/item/CS_URS_2024_01/771121011 | [14 empty] | Online PSC | 2
| VV |  | m2_F1 |  | 89.83 | [12 empty] | VV | 2 | 2 | True | 0 | ROZPOCET
| VV |  | m2_F2 |  | 89.14 | [12 empty] | VV | 2 | 2 | True | 0 | ROZPOCET
| VV |  | m2_F3 |  | 51.28 | [12 empty] | VV | 2 | 2 | True | 0 | ROZPOCET
| VV |  | Součet |  | 230.25 | [12 empty] | VV | 2 | 4 | True | 1 | ROZPOCET
| FIG |  | Rozpad figury: m2_F1 | [15 empty] | 2
| FIG |  | "F1" |  | 0 | [13 empty] | 2
| FIG |  | "1.06"39,56 |  | 39.56 | [13 empty] | 2
| FIG |  | "1.07"50,27 |  | 50.27 | [13 empty] | 2
| FIG |  | Mezisoučet |  | 89.83 | [13 empty] | 2
| FIG |  | Rozpad figury: m2_F2 | [15 empty] | 2
| FIG |  | "F2" |  | 0 | [13 empty] | 2
| FIG |  | "1.01"(2,95*2) |  | 5.9 | [13 empty] | 2
| FIG |  | "1.08"3,41 |  | 3.41 | [13 empty] | 2
| FIG |  | "1.09"6,91 |  | 6.91 | [13 empty] | 2
| FIG |  | "1.10"15,89 |  | 15.89 | [13 empty] | 2
| FIG |  | "1.11"10,70 |  | 10.7 | [13 empty] | 2
| FIG |  | "1.12"22,57 |  | 22.57 | [13 empty] | 2
| FIG |  | "1.13"15,07 |  | 15.07 | [13 empty] | 2
| FIG |  | "1.14"3,39 |  | 3.39 | [13 empty] | 2
| FIG |  | "1.15"5,3 |  | 5.3 | [13 empty] | 2
| FIG |  | Mezisoučet |  | 89.14 | [13 empty] | 2
| FIG |  | Rozpad figury: m2_F3 | [15 empty] | 2
| FIG |  | "F3" |  | 0 | [13 empty] | 2
| FIG |  | "1.01"57,18-(2,95*2) |  | 51.28 | [13 empty] | 2
| FIG |  | Mezisoučet |  | 51.28 | [13 empty] | 2
154 | K | 771574419 | Montáž podlah z dlaždic keramických lepených cementovým flexibilním lepidlem hladkých, tloušťky do 10 mm přes 22 do 25 ks/m2 | m2 | 230.25 |  | 0 | CS ÚRS 2024 01 |  | základní |  | 0 | 0.005376 | 1.2378 | 0 | 0 | 16 | K | 2 |  |  |  | ROZPOCET |  |  |  |  | 0 | 0 | 0 | 0 | 0 | 1 | 0 | 16 | 815472851
| Online PSC |  | https://podminky.urs.cz/item/CS_URS_2024_01/771574419 | [14 empty] | Online PSC | 2
| VV |  | m2_F1 |  | 89.83 | [12 empty] | VV | 2 | 2 | True | 0 | ROZPOCET
| VV |  | m2_F2 |  | 89.14 | [12 empty] | VV | 2 | 2 | True | 0 | ROZPOCET
| VV |  | m2_F3 |  | 51.28 | [12 empty] | VV | 2 | 2 | True | 0 | ROZPOCET
| VV |  | Součet |  | 230.25 | [12 empty] | VV | 2 | 4 | True | 1 | ROZPOCET
| FIG |  | Rozpad figury: m2_F1 | [15 empty] | 2
| FIG |  | "F1" |  | 0 | [13 empty] | 2
| FIG |  | "1.06"39,56 |  | 39.56 | [13 empty] | 2
| FIG |  | "1.07"50,27 |  | 50.27 | [13 empty] | 2
| FIG |  | Mezisoučet |  | 89.83 | [13 empty] | 2
| FIG |  | Rozpad figury: m2_F2 | [15 empty] | 2
| FIG |  | "F2" |  | 0 | [13 empty] | 2
| FIG |  | "1.01"(2,95*2) |  | 5.9 | [13 empty] | 2
| FIG |  | "1.08"3,41 |  | 3.41 | [13 empty] | 2
| FIG |  | "1.09"6,91 |  | 6.91 | [13 empty] | 2
| FIG |  | "1.10"15,89 |  | 15.89 | [13 empty] | 2
| FIG |  | "1.11"10,70 |  | 10.7 | [13 empty] | 2
| FIG |  | "1.12"22,57 |  | 22.57 | [13 empty] | 2
| FIG |  | "1.13"15,07 |  | 15.07 | [13 empty] | 2
| FIG |  | "1.14"3,39 |  | 3.39 | [13 empty] | 2
| FIG |  | "1.15"5,3 |  | 5.3 | [13 empty] | 2
| FIG |  | Mezisoučet |  | 89.14 | [13 empty] | 2
| FIG |  | Rozpad figury: m2_F3 | [15 empty] | 2
| FIG |  | "F3" |  | 0 | [13 empty] | 2
| FIG |  | "1.01"57,18-(2,95*2) |  | 51.28 | [13 empty] | 2
| FIG |  | Mezisoučet |  | 51.28 | [13 empty] | 2
155 | M | 59761133 | dlažba keramická slinutá nemrazuvzdorná povrch hladký/matný tl do 10mm přes 22 do 25ks/m2 | m2 | 253.275 |  | 0 | CS ÚRS 2024 01 |  | základní |  | 0 | 0.022 | 5.572 | 0 | 0 | 32 | M | 2 |  |  |  | ROZPOCET |  |  |  |  | 0 | 0 | 0 | 0 | 0 | 1 | 0 | 16 | 404053717
| P |  | Poznámka k položce: keramická glazovaná dlažba 20x20 (ref. Rako color two) | [14 empty] | P | 2
| VV |  | 230,25*1,1 'Přepočtené koeficientem množství |  | 253.275 | [12 empty] | VV | 2 | 2 | False | 1 | ROZPOCET
156 | K | 771591115 | Podlahy - dokončovací práce spárování silikonem | m | 163.27 |  | 0 | CS ÚRS 2024 01 |  | základní |  | 0 | 3e-05 | 0.0048981 | 0 | 0 | 16 | K | 2 |  |  |  | ROZPOCET |  |  |  |  | 0 | 0 | 0 | 0 | 0 | 1 | 0 | 16 | -1708959660
| Online PSC |  | https://podminky.urs.cz/item/CS_URS_2024_01/771591115 | [14 empty] | Online PSC | 2
| VV |  | "1.06"2*(1,03+1,375+2,45+1,375+2,97)+2*(0,322+1,275+0,875+1,275+0,353) |  | 26.6 | [12 empty] | VV | 2 | 2 | True | 0 | ROZPOCET
| VV |  | "1.07+1.08"2*(0,783+1,275+1,075+1,275+1,105+1,275+1,065+1,275+0,073)+2*(0,217+1,275+8,75+1,275+2,158) |  | 45.752 | [12 empty] | VV | 2 | 2 | True | 0 | ROZPOCET
| VV |  | "1.09"2*(1,68+0,28+0,4+0,28+0,44+0,98+0,32)+2*1,5 |  | 11.76 | [12 empty] | VV | 2 | 2 | True | 0 | ROZPOCET
| VV |  | "1.10"2*(0,508+1,275+0,775+1,273)+2*4,15 |  | 15.962 | [12 empty] | VV | 2 | 2 | True | 0 | ROZPOCET
| VV |  | "1.11"2*2,46+2*4,1 |  | 13.12 | [12 empty] | VV | 2 | 2 | True | 0 | ROZPOCET
| VV |  | "1.12"2*(0,228+1,275+0,775+1,275+0,167)+2*(4,3+1,5) |  | 19.04 | [12 empty] | VV | 2 | 2 | True | 0 | ROZPOCET
| VV |  | "1.13"2*(0,758+0,335+1,37+1,245)+2*(0,138+1,275+2,687) |  | 15.616 | [12 empty] | VV | 2 | 2 | True | 0 | ROZPOCET
| VV |  | "1.14"4*1,22+2*(1,55+1,1) |  | 10.18 | [12 empty] | VV | 2 | 2 | True | 0 | ROZPOCET
| VV |  | "1.15"2*1,22+2*1,4 |  | 5.24 | [12 empty] | VV | 2 | 2 | True | 0 | ROZPOCET
| VV |  | Součet |  | 163.27 | [12 empty] | VV | 2 | 4 | True | 1 | ROZPOCET
157 | K | 771592011 | Čištění vnitřních ploch po položení dlažby podlah nebo schodišť chemickými prostředky | m2 | 230.25 |  | 0 | CS ÚRS 2024 01 |  | základní |  | 0 | 4.5e-05 | 0.010361 | 0 | 0 | 16 | K | 2 |  |  |  | ROZPOCET |  |  |  |  | 0 | 0 | 0 | 0 | 0 | 1 | 0 | 16 | -174592700
| Online PSC |  | https://podminky.urs.cz/item/CS_URS_2024_01/771592011 | [14 empty] | Online PSC | 2
| VV |  | m2_F1 |  | 89.83 | [12 empty] | VV | 2 | 2 | True | 0 | ROZPOCET
| VV |  | m2_F2 |  | 89.14 | [12 empty] | VV | 2 | 2 | True | 0 | ROZPOCET
| VV |  | m2_F3 |  | 51.28 | [12 empty] | VV | 2 | 2 | True | 0 | ROZPOCET
| VV |  | Součet |  | 230.25 | [12 empty] | VV | 2 | 4 | True | 1 | ROZPOCET
| FIG |  | Rozpad figury: m2_F1 | [15 empty] | 2
| FIG |  | "F1" |  | 0 | [13 empty] | 2
| FIG |  | "1.06"39,56 |  | 39.56 | [13 empty] | 2
| FIG |  | "1.07"50,27 |  | 50.27 | [13 empty] | 2
| FIG |  | Mezisoučet |  | 89.83 | [13 empty] | 2
| FIG |  | Rozpad figury: m2_F2 | [15 empty] | 2
| FIG |  | "F2" |  | 0 | [13 empty] | 2
| FIG |  | "1.01"(2,95*2) |  | 5.9 | [13 empty] | 2
| FIG |  | "1.08"3,41 |  | 3.41 | [13 empty] | 2
| FIG |  | "1.09"6,91 |  | 6.91 | [13 empty] | 2
| FIG |  | "1.10"15,89 |  | 15.89 | [13 empty] | 2
| FIG |  | "1.11"10,70 |  | 10.7 | [13 empty] | 2
| FIG |  | "1.12"22,57 |  | 22.57 | [13 empty] | 2
| FIG |  | "1.13"15,07 |  | 15.07 | [13 empty] | 2
| FIG |  | "1.14"3,39 |  | 3.39 | [13 empty] | 2
| FIG |  | "1.15"5,3 |  | 5.3 | [13 empty] | 2
| FIG |  | Mezisoučet |  | 89.14 | [13 empty] | 2
| FIG |  | Rozpad figury: m2_F3 | [15 empty] | 2
| FIG |  | "F3" |  | 0 | [13 empty] | 2
| FIG |  | "1.01"57,18-(2,95*2) |  | 51.28 | [13 empty] | 2
| FIG |  | Mezisoučet |  | 51.28 | [13 empty] | 2
158 | K | 998771101 | Přesun hmot pro podlahy z dlaždic stanovený z hmotnosti přesunovaného materiálu vodorovná dopravní vzdálenost do 50 m základní v objektech výšky do 6 m | t | 6.894 |  | 0 | CS ÚRS 2024 01 |  | základní |  | 0 | 0 | 0 | 0 | 0 | 16 | K | 2 |  |  |  | ROZPOCET |  |  |  |  | 0 | 0 | 0 | 0 | 0 | 1 | 0 | 16 | 1304543790
| Online PSC |  | https://podminky.urs.cz/item/CS_URS_2024_01/998771101 | [14 empty] | Online PSC | 2
159 | K | 998771181 | Přesun hmot pro podlahy z dlaždic stanovený z hmotnosti přesunovaného materiálu Příplatek k ceně za přesun prováděný bez použití mechanizace pro jakoukoliv výšku objektu | t | 6.894 |  | 0 | CS ÚRS 2024 01 |  | základní |  | 0 | 0 | 0 | 0 | 0 | 16 | K | 2 |  |  |  | ROZPOCET |  |  |  |  | 0 | 0 | 0 | 0 | 0 | 1 | 0 | 16 | -462245013
| Online PSC |  | https://podminky.urs.cz/item/CS_URS_2024_01/998771181 | [14 empty] | Online PSC | 2
160 | K | 998771192 | Přesun hmot pro podlahy z dlaždic stanovený z hmotnosti přesunovaného materiálu vodorovná dopravní vzdálenost do 50 m Příplatek k cenám za zvětšený přesun přes vymezenou vodorovnou dopravní vzdálenost do 100 m | t | 6.894 |  | 0 | CS ÚRS 2024 01 |  | základní |  | 0 | 0 | 0 | 0 | 0 | 16 | K | 2 |  |  |  | ROZPOCET |  |  |  |  | 0 | 0 | 0 | 0 | 0 | 1 | 0 | 16 | 983348721
| Online PSC |  | https://podminky.urs.cz/item/CS_URS_2024_01/998771192 | [14 empty] | Online PSC | 2
| D | 776 | Podlahy povlakové |  |  |  | 0 |  |  |  |  | 0 |  | 0.16907 |  | 0 | 2 | D | 1 |  |  |  | ROZPOCET | [10 empty] | 0
161 | K | 776111112 | Příprava podkladu povlakových podlah a stěn broušení podlah nového podkladu betonového | m2 | 230.25 |  | 0 | CS ÚRS 2024 01 |  | základní |  | 0 | 5.76e-07 | 0.00013262 | 0 | 0 | 16 | K | 2 |  |  |  | ROZPOCET |  |  |  |  | 0 | 0 | 0 | 0 | 0 | 1 | 0 | 16 | 678078538
| Online PSC |  | https://podminky.urs.cz/item/CS_URS_2024_01/776111112 | [14 empty] | Online PSC | 2
| VV |  | m2_F1 |  | 89.83 | [12 empty] | VV | 2 | 2 | True | 0 | ROZPOCET
| VV |  | m2_F2 |  | 89.14 | [12 empty] | VV | 2 | 2 | True | 0 | ROZPOCET
| VV |  | m2_F3 |  | 51.28 | [12 empty] | VV | 2 | 2 | True | 0 | ROZPOCET
| VV |  | Součet |  | 230.25 | [12 empty] | VV | 2 | 4 | True | 1 | ROZPOCET
| FIG |  | Rozpad figury: m2_F1 | [15 empty] | 2
| FIG |  | "F1" |  | 0 | [13 empty] | 2
| FIG |  | "1.06"39,56 |  | 39.56 | [13 empty] | 2
| FIG |  | "1.07"50,27 |  | 50.27 | [13 empty] | 2
| FIG |  | Mezisoučet |  | 89.83 | [13 empty] | 2
| FIG |  | Rozpad figury: m2_F2 | [15 empty] | 2
| FIG |  | "F2" |  | 0 | [13 empty] | 2
| FIG |  | "1.01"(2,95*2) |  | 5.9 | [13 empty] | 2
| FIG |  | "1.08"3,41 |  | 3.41 | [13 empty] | 2
| FIG |  | "1.09"6,91 |  | 6.91 | [13 empty] | 2
| FIG |  | "1.10"15,89 |  | 15.89 | [13 empty] | 2
| FIG |  | "1.11"10,70 |  | 10.7 | [13 empty] | 2
| FIG |  | "1.12"22,57 |  | 22.57 | [13 empty] | 2
| FIG |  | "1.13"15,07 |  | 15.07 | [13 empty] | 2
| FIG |  | "1.14"3,39 |  | 3.39 | [13 empty] | 2
| FIG |  | "1.15"5,3 |  | 5.3 | [13 empty] | 2
| FIG |  | Mezisoučet |  | 89.14 | [13 empty] | 2
| FIG |  | Rozpad figury: m2_F3 | [15 empty] | 2
| FIG |  | "F3" |  | 0 | [13 empty] | 2
| FIG |  | "1.01"57,18-(2,95*2) |  | 51.28 | [13 empty] | 2
| FIG |  | Mezisoučet |  | 51.28 | [13 empty] | 2
162 | K | 776111311 | Příprava podkladu povlakových podlah a stěn vysátí podlah | m2 | 18.7 |  | 0 | CS ÚRS 2024 01 |  | základní |  | 0 | 0 | 0 | 0 | 0 | 16 | K | 2 |  |  |  | ROZPOCET |  |  |  |  | 0 | 0 | 0 | 0 | 0 | 1 | 0 | 16 | -1220189500
| Online PSC |  | https://podminky.urs.cz/item/CS_URS_2024_01/776111311 | [14 empty] | Online PSC | 2
| VV |  | m2_F4 |  | 18.7 | [12 empty] | VV | 2 | 2 | True | 1 | ROZPOCET
| FIG |  | Rozpad figury: m2_F4 | [15 empty] | 2
| FIG |  | "m2_F4"18,7 |  | 18.7 | [13 empty] | 2
163 | K | 776121112 | Příprava podkladu povlakových podlah a stěn penetrace vodou ředitelná podlah | m2 | 18.7 |  | 0 | CS ÚRS 2024 01 |  | základní |  | 0 | 3.3e-05 | 0.0006171 | 0 | 0 | 16 | K | 2 |  |  |  | ROZPOCET |  |  |  |  | 0 | 0 | 0 | 0 | 0 | 1 | 0 | 16 | 953221030
| Online PSC |  | https://podminky.urs.cz/item/CS_URS_2024_01/776121112 | [14 empty] | Online PSC | 2
| VV |  | m2_F4 |  | 18.7 | [12 empty] | VV | 2 | 2 | True | 1 | ROZPOCET
| FIG |  | Rozpad figury: m2_F4 | [15 empty] | 2
| FIG |  | "m2_F4"18,7 |  | 18.7 | [13 empty] | 2
164 | K | 776141111 | Příprava podkladu povlakových podlah a stěn vyrovnání samonivelační stěrkou podlah min.pevnosti 20 MPa, tloušťky do 3 mm | m2 | 18.7 |  | 0 | CS ÚRS 2024 01 |  | základní |  | 0 | 0.004545 | 0.084991 | 0 | 0 | 16 | K | 2 |  |  |  | ROZPOCET |  |  |  |  | 0 | 0 | 0 | 0 | 0 | 1 | 0 | 16 | -528449850
| Online PSC |  | https://podminky.urs.cz/item/CS_URS_2024_01/776141111 | [14 empty] | Online PSC | 2
| VV |  | m2_F4 |  | 18.7 | [12 empty] | VV | 2 | 2 | True | 1 | ROZPOCET
| FIG |  | Rozpad figury: m2_F4 | [15 empty] | 2
| FIG |  | "m2_F4"18,7 |  | 18.7 | [13 empty] | 2
165 | K | 776251111 | Montáž podlahovin z přírodního linolea (marmolea) lepením standardním lepidlem z pásů standardních | m2 | 18.7 |  | 0 | CS ÚRS 2024 01 |  | základní |  | 0 | 0.0004 | 0.00748 | 0 | 0 | 16 | K | 2 |  |  |  | ROZPOCET |  |  |  |  | 0 | 0 | 0 | 0 | 0 | 1 | 0 | 16 | -339846400
| Online PSC |  | https://podminky.urs.cz/item/CS_URS_2024_01/776251111 | [14 empty] | Online PSC | 2
| VV |  | m2_F4 |  | 18.7 | [12 empty] | VV | 2 | 2 | True | 1 | ROZPOCET
| FIG |  | Rozpad figury: m2_F4 | [15 empty] | 2
| FIG |  | "m2_F4"18,7 |  | 18.7 | [13 empty] | 2
166 | M | 28411069 | linoleum přírodní ze 100% dřevité moučky tl 2,5mm, zátěž 34/43, R9, hořlavost Cfl S1 | m2 | 20.57 |  | 0 | CS ÚRS 2024 01 |  | základní |  | 0 | 0.0034 | 0.069938 | 0 | 0 | 32 | M | 2 |  |  |  | ROZPOCET |  |  |  |  | 0 | 0 | 0 | 0 | 0 | 1 | 0 | 16 | -880655826
| VV |  | 18,7*1,1 'Přepočtené koeficientem množství |  | 20.57 | [12 empty] | VV | 2 | 2 | False | 1 | ROZPOCET
167 | K | 776411111 | Montáž soklíků lepením obvodových, výšky do 80 mm | m | 15.9 |  | 0 | CS ÚRS 2024 01 |  | základní |  | 0 | 1.4935e-05 | 0.00023747 | 0 | 0 | 16 | K | 2 |  |  |  | ROZPOCET |  |  |  |  | 0 | 0 | 0 | 0 | 0 | 1 | 0 | 16 | 941968949
| Online PSC |  | https://podminky.urs.cz/item/CS_URS_2024_01/776411111 | [14 empty] | Online PSC | 2
| VV |  | "3.02"2*2,65+2*5,3 |  | 15.9 | [12 empty] | VV | 2 | 2 | True | 0 | ROZPOCET
| VV |  | Součet |  | 15.9 | [12 empty] | VV | 2 | 4 | True | 1 | ROZPOCET
168 | M | 28411009 | lišta soklová PVC 18x80mm | m | 16.218 |  | 0 | CS ÚRS 2024 01 |  | základní |  | 0 | 0.00035 | 0.0056763 | 0 | 0 | 32 | M | 2 |  |  |  | ROZPOCET |  |  |  |  | 0 | 0 | 0 | 0 | 0 | 1 | 0 | 16 | 83709441
| VV |  | 15,9*1,02 'Přepočtené koeficientem množství |  | 16.218 | [12 empty] | VV | 2 | 2 | False | 1 | ROZPOCET
169 | K | 776991121 | Ostatní práce údržba nových podlahovin po pokládce čištění základní | m2 | 18.7 |  | 0 | CS ÚRS 2024 01 |  | základní |  | 0 | 0 | 0 | 0 | 0 | 16 | K | 2 |  |  |  | ROZPOCET |  |  |  |  | 0 | 0 | 0 | 0 | 0 | 1 | 0 | 16 | 1954205764
| Online PSC |  | https://podminky.urs.cz/item/CS_URS_2024_01/776991121 | [14 empty] | Online PSC | 2
| VV |  | m2_F4 |  | 18.7 | [12 empty] | VV | 2 | 2 | True | 1 | ROZPOCET
| FIG |  | Rozpad figury: m2_F4 | [15 empty] | 2
| FIG |  | "m2_F4"18,7 |  | 18.7 | [13 empty] | 2
170 | K | 998776101 | Přesun hmot pro podlahy povlakové stanovený z hmotnosti přesunovaného materiálu vodorovná dopravní vzdálenost do 50 m základní v objektech výšky do 6 m | t | 0.169 |  | 0 | CS ÚRS 2024 01 |  | základní |  | 0 | 0 | 0 | 0 | 0 | 16 | K | 2 |  |  |  | ROZPOCET |  |  |  |  | 0 | 0 | 0 | 0 | 0 | 1 | 0 | 16 | -8224557
| Online PSC |  | https://podminky.urs.cz/item/CS_URS_2024_01/998776101 | [14 empty] | Online PSC | 2
171 | K | 998776181 | Přesun hmot pro podlahy povlakové stanovený z hmotnosti přesunovaného materiálu Příplatek k cenám za přesun prováděný bez použití mechanizace pro jakoukoliv výšku objektu | t | 0.169 |  | 0 | CS ÚRS 2024 01 |  | základní |  | 0 | 0 | 0 | 0 | 0 | 16 | K | 2 |  |  |  | ROZPOCET |  |  |  |  | 0 | 0 | 0 | 0 | 0 | 1 | 0 | 16 | -161846113
| Online PSC |  | https://podminky.urs.cz/item/CS_URS_2024_01/998776181 | [14 empty] | Online PSC | 2
172 | K | 998776192 | Přesun hmot pro podlahy povlakové stanovený z hmotnosti přesunovaného materiálu vodorovná dopravní vzdálenost do 50 m Příplatek k cenám za zvětšený přesun přes vymezenou vodorovnou dopravní vzdálenost do 100 m | t | 0.169 |  | 0 | CS ÚRS 2024 01 |  | základní |  | 0 | 0 | 0 | 0 | 0 | 16 | K | 2 |  |  |  | ROZPOCET |  |  |  |  | 0 | 0 | 0 | 0 | 0 | 1 | 0 | 16 | 1103289428
| Online PSC |  | https://podminky.urs.cz/item/CS_URS_2024_01/998776192 | [14 empty] | Online PSC | 2
| D | 781 | Dokončovací práce - obklady |  |  |  | 0 |  |  |  |  | 0 |  | 2.1461 |  | 0 | 2 | D | 1 |  |  |  | ROZPOCET | [10 empty] | 0
173 | K | 781111011 | Příprava podkladu před provedením obkladu oprášení (ometení) stěny | m2 | 102.911 |  | 0 | CS ÚRS 2024 01 |  | základní |  | 0 | 0 | 0 | 0 | 0 | 16 | K | 2 |  |  |  | ROZPOCET |  |  |  |  | 0 | 0 | 0 | 0 | 0 | 1 | 0 | 16 | 655802613
| Online PSC |  | https://podminky.urs.cz/item/CS_URS_2024_01/781111011 | [14 empty] | Online PSC | 2
| VV |  | Obklad_m2_1_1 |  | 101.292 | [12 empty] | VV | 2 | 2 | True | 0 | ROZPOCET
| VV |  | Obklad_m2_2 |  | 0.739 | [12 empty] | VV | 2 | 2 | True | 0 | ROZPOCET
| VV |  | Obklad_m_par_1*0,2 |  | 0.88 | [12 empty] | VV | 2 | 2 | True | 0 | ROZPOCET
| VV |  | Součet |  | 102.911 | [12 empty] | VV | 2 | 4 | True | 1 | ROZPOCET
| FIG |  | Rozpad figury: Obklad_m2_1_1 | [15 empty] | 2
| FIG |  | "1.06"2*(0,32+2,475+0,4+1,55+0,4+2,12+0,4+1,59+0,4+1,465+1) |  | 24.24 | [13 empty] | 2
| FIG |  | "1.07"2*((7,85-0,9)+(0,217+0,875+2,158)+(0,783+1,075+1,105+1,065+0,73)+(1,31+1,65-0,9+0,5)+(1,275+0,073+0,5)+(0,125+2,715))+0,8*(6*1,275) |  | 50.532 | [13 empty] | 2
| FIG |  | "1.12"1,5*(0,35+0,9+0,35) |  | 2.4 | [13 empty] | 2
| FIG |  | "1.14"2*(4*1,22+2*1,1+2*1,55-(2*0,7+0,9)) |  | 15.76 | [13 empty] | 2
| FIG |  | "1.15"2*(4*1,22-0,7) |  | 8.36 | [13 empty] | 2
| FIG |  | Součet |  | 101.292 | [13 empty] | 2
| FIG |  | Rozpad figury: Obklad_m2_2 | [15 empty] | 2
| FIG |  | Rozpad figury: Obklad_m_par_1 | [15 empty] | 2
174 | K | 781474115 | Montáž keramických obkladů stěn lepených cementovým flexibilním lepidlem hladkých přes 22 do 25 ks/m2 | m2 | 101.292 |  | 0 | CS ÚRS 2024 01 |  | základní |  | 0 | 0.005376 | 0.54455 | 0 | 0 | 16 | K | 2 |  |  |  | ROZPOCET |  |  |  |  | 0 | 0 | 0 | 0 | 0 | 1 | 0 | 16 | -43363917
| Online PSC |  | https://podminky.urs.cz/item/CS_URS_2024_01/781474115 | [14 empty] | Online PSC | 2
| VV |  | "1.06"2*(0,32+2,475+0,4+1,55+0,4+2,12+0,4+1,59+0,4+1,465+1) |  | 24.24 | [12 empty] | VV | 2 | 2 | True | 0 | ROZPOCET
| VV |  | "1.07"2*((7,85-0,9)+(0,217+0,875+2,158)+(0,783+1,075+1,105+1,065+0,73)+(1,31+1,65-0,9+0,5)+(1,275+0,073+0,5)+(0,125+2,715))+0,8*(6*1,275) |  | 50.532 | [12 empty] | VV | 2 | 2 | True | 0 | ROZPOCET
| VV |  | "1.12"1,5*(0,35+0,9+0,35) |  | 2.4 | [12 empty] | VV | 2 | 2 | True | 0 | ROZPOCET
| VV |  | "1.14"2*(4*1,22+2*1,1+2*1,55-(2*0,7+0,9)) |  | 15.76 | [12 empty] | VV | 2 | 2 | True | 0 | ROZPOCET
| VV |  | "1.15"2*(4*1,22-0,7) |  | 8.36 | [12 empty] | VV | 2 | 2 | True | 0 | ROZPOCET
| VV | Obklad_m2_1_1 | Součet |  | 101.292 | [12 empty] | VV | 2 | 4 | True | 1 | ROZPOCET
175 | M | 59761039 | obklad keramický hladký přes 22 do 25ks/m2 | m2 | 111.421 |  | 0 | CS ÚRS 2024 01 |  | základní |  | 0 | 0.0126 | 1.4039 | 0 | 0 | 32 | M | 2 |  |  |  | ROZPOCET |  |  |  |  | 0 | 0 | 0 | 0 | 0 | 1 | 0 | 16 | 1726986540
| VV |  | 101,292*1,1 'Přepočtené koeficientem množství |  | 111.421 | [12 empty] | VV | 2 | 2 | False | 1 | ROZPOCET
176 | K | 781477111 | Montáž obkladů vnitřních stěn z dlaždic keramických Příplatek k cenám za plochu do 10 m2 jednotlivě | m2 | 101.292 |  | 0 | CS ÚRS 2023 02 |  | základní |  | 0 | 0 | 0 | 0 | 0 | 16 | K | 2 |  |  |  | ROZPOCET |  |  |  |  | 0 | 0 | 0 | 0 | 0 | 1 | 0 | 16 | 1967211401
| Online PSC |  | https://podminky.urs.cz/item/CS_URS_2023_02/781477111 | [14 empty] | Online PSC | 2
| VV |  | Obklad_m2_1_1 |  | 101.292 | [12 empty] | VV | 2 | 2 | True | 0 | ROZPOCET
| VV |  | Součet |  | 101.292 | [12 empty] | VV | 2 | 4 | True | 1 | ROZPOCET
| FIG |  | Rozpad figury: Obklad_m2_1_1 | [15 empty] | 2
| FIG |  | "1.06"2*(0,32+2,475+0,4+1,55+0,4+2,12+0,4+1,59+0,4+1,465+1) |  | 24.24 | [13 empty] | 2
| FIG |  | "1.07"2*((7,85-0,9)+(0,217+0,875+2,158)+(0,783+1,075+1,105+1,065+0,73)+(1,31+1,65-0,9+0,5)+(1,275+0,073+0,5)+(0,125+2,715))+0,8*(6*1,275) |  | 50.532 | [13 empty] | 2
| FIG |  | "1.12"1,5*(0,35+0,9+0,35) |  | 2.4 | [13 empty] | 2
| FIG |  | "1.14"2*(4*1,22+2*1,1+2*1,55-(2*0,7+0,9)) |  | 15.76 | [13 empty] | 2
| FIG |  | "1.15"2*(4*1,22-0,7) |  | 8.36 | [13 empty] | 2
| FIG |  | Součet |  | 101.292 | [13 empty] | 2
177 | K | 781492251 | Obklad - dokončující práce montáž profilu lepeného flexibilním cementovým lepidlem ukončovacího | m | 34.62 |  | 0 | CS ÚRS 2024 01 |  | základní |  | 0 | 0.00018 | 0.0062316 | 0 | 0 | 16 | K | 2 |  |  |  | ROZPOCET |  |  |  |  | 0 | 0 | 0 | 0 | 0 | 1 | 0 | 16 | -621896823
| Online PSC |  | https://podminky.urs.cz/item/CS_URS_2024_01/781492251 | [14 empty] | Online PSC | 2
| VV |  | "1.06"2*4 |  | 8 | [12 empty] | VV | 2 | 2 | True | 0 | ROZPOCET
| VV |  | "1.07"2*2+1,2*2*6 |  | 18.4 | [12 empty] | VV | 2 | 2 | True | 0 | ROZPOCET
| VV |  | "1.12"1,5*2 |  | 3 | [12 empty] | VV | 2 | 2 | True | 0 | ROZPOCET
| VV |  | "1.14"1,22 |  | 1.22 | [12 empty] | VV | 2 | 2 | True | 0 | ROZPOCET
| VV |  | "1.15"2*2 |  | 4 | [12 empty] | VV | 2 | 2 | True | 0 | ROZPOCET
| VV |  | Součet |  | 34.62 | [12 empty] | VV | 2 | 4 | True | 1 | ROZPOCET
178 | M | 19416007 | lišta ukončovací z eloxovaného hliníku 8mm | m | 36.351 |  | 0 | CS ÚRS 2024 01 |  | základní |  | 0 | 0.00012 | 0.0043621 | 0 | 0 | 32 | M | 2 |  |  |  | ROZPOCET |  |  |  |  | 0 | 0 | 0 | 0 | 0 | 1 | 0 | 16 | -1432540016
| VV |  | 34,62*1,05 'Přepočtené koeficientem množství |  | 36.351 | [12 empty] | VV | 2 | 2 | False | 1 | ROZPOCET
179 | K | 781495115 | Obklad - dokončující práce ostatní práce spárování silikonem | m | 55 |  | 0 | CS ÚRS 2024 01 |  | základní |  | 0 | 3e-05 | 0.00165 | 0 | 0 | 16 | K | 2 |  |  |  | ROZPOCET |  |  |  |  | 0 | 0 | 0 | 0 | 0 | 1 | 0 | 16 | 1877365826
| Online PSC |  | https://podminky.urs.cz/item/CS_URS_2024_01/781495115 | [14 empty] | Online PSC | 2
| VV |  | "Vnitřní kouty" | [14 empty] | VV | 2 | 1 | True | 0 | ROZPOCET
| VV |  | "1.06"2*6 |  | 12 | [12 empty] | VV | 2 | 2 | True | 0 | ROZPOCET
| VV |  | "1.07"2*6 |  | 12 | [12 empty] | VV | 2 | 2 | True | 0 | ROZPOCET
| VV |  | "1.12"1,5*2 |  | 3 | [12 empty] | VV | 2 | 2 | True | 0 | ROZPOCET
| VV |  | "1.14"2*8 |  | 16 | [12 empty] | VV | 2 | 2 | True | 0 | ROZPOCET
| VV |  | "1.15"2*6 |  | 12 | [12 empty] | VV | 2 | 2 | True | 0 | ROZPOCET
| VV |  | Součet |  | 55 | [12 empty] | VV | 2 | 4 | True | 1 | ROZPOCET
180 | K | 781495141 | Obklad - dokončující práce průnik obkladem kruhový, bez izolace do DN 30 | kus | 15 |  | 0 | CS ÚRS 2024 01 |  | základní |  | 0 | 0 | 0 | 0 | 0 | 16 | K | 2 |  |  |  | ROZPOCET |  |  |  |  | 0 | 0 | 0 | 0 | 0 | 1 | 0 | 16 | -230924424
| Online PSC |  | https://podminky.urs.cz/item/CS_URS_2024_01/781495141 | [14 empty] | Online PSC | 2
| VV |  | "ZTI"15 |  | 15 | [12 empty] | VV | 2 | 2 | True | 1 | ROZPOCET
181 | K | 781495142 | Obklad - dokončující práce průnik obkladem kruhový, bez izolace přes DN 30 do DN 90 | kus | 15 |  | 0 | CS ÚRS 2024 01 |  | základní |  | 0 | 0 | 0 | 0 | 0 | 16 | K | 2 |  |  |  | ROZPOCET |  |  |  |  | 0 | 0 | 0 | 0 | 0 | 1 | 0 | 16 | 1463691227
| Online PSC |  | https://podminky.urs.cz/item/CS_URS_2024_01/781495142 | [14 empty] | Online PSC | 2
| VV |  | "ZTI"15 |  | 15 | [12 empty] | VV | 2 | 2 | True | 1 | ROZPOCET
182 | K | 781495143 | Obklad - dokončující práce průnik obkladem kruhový, bez izolace přes DN 90 | kus | 35 |  | 0 | CS ÚRS 2024 01 |  | základní |  | 0 | 0 | 0 | 0 | 0 | 16 | K | 2 |  |  |  | ROZPOCET |  |  |  |  | 0 | 0 | 0 | 0 | 0 | 1 | 0 | 16 | 417486462
| Online PSC |  | https://podminky.urs.cz/item/CS_URS_2024_01/781495143 | [14 empty] | Online PSC | 2
| VV |  | "ZTI"15 |  | 15 | [12 empty] | VV | 2 | 2 | True | 0 | ROZPOCET
| VV |  | "EI"20 |  | 20 | [12 empty] | VV | 2 | 2 | True | 0 | ROZPOCET
| VV |  | Součet |  | 35 | [12 empty] | VV | 2 | 4 | True | 1 | ROZPOCET
183 | K | 781495211 | Čištění vnitřních ploch po provedení obkladu stěn chemickými prostředky | m2 | 11.815 |  | 0 | CS ÚRS 2024 01 |  | základní |  | 0 | 4.5e-05 | 0.00053168 | 0 | 0 | 16 | K | 2 |  |  |  | ROZPOCET |  |  |  |  | 0 | 0 | 0 | 0 | 0 | 1 | 0 | 16 | -1765306603
| Online PSC |  | https://podminky.urs.cz/item/CS_URS_2024_01/781495211 | [14 empty] | Online PSC | 2
| VV |  | Obklad_m_par*0,5 |  | 11.815 | [12 empty] | VV | 2 | 2 | True | 0 | ROZPOCET
| VV |  | Součet |  | 11.815 | [12 empty] | VV | 2 | 4 | True | 1 | ROZPOCET
| FIG |  | Rozpad figury: Obklad_m_par | [15 empty] | 2
184 | K | 781495211 | Čištění vnitřních ploch po provedení obkladu stěn chemickými prostředky | m2 | 101.292 |  | 0 | CS ÚRS 2024 01 |  | základní |  | 0 | 4.5e-05 | 0.0045581 | 0 | 0 | 16 | K | 2 |  |  |  | ROZPOCET |  |  |  |  | 0 | 0 | 0 | 0 | 0 | 1 | 0 | 16 | 343395074
| Online PSC |  | https://podminky.urs.cz/item/CS_URS_2024_01/781495211 | [14 empty] | Online PSC | 2
| VV |  | Obklad_m2_1_1 |  | 101.292 | [12 empty] | VV | 2 | 2 | True | 0 | ROZPOCET
| VV |  | Součet |  | 101.292 | [12 empty] | VV | 2 | 4 | True | 1 | ROZPOCET
| FIG |  | Rozpad figury: Obklad_m2_1_1 | [15 empty] | 2
| FIG |  | "1.06"2*(0,32+2,475+0,4+1,55+0,4+2,12+0,4+1,59+0,4+1,465+1) |  | 24.24 | [13 empty] | 2
| FIG |  | "1.07"2*((7,85-0,9)+(0,217+0,875+2,158)+(0,783+1,075+1,105+1,065+0,73)+(1,31+1,65-0,9+0,5)+(1,275+0,073+0,5)+(0,125+2,715))+0,8*(6*1,275) |  | 50.532 | [13 empty] | 2
| FIG |  | "1.12"1,5*(0,35+0,9+0,35) |  | 2.4 | [13 empty] | 2
| FIG |  | "1.14"2*(4*1,22+2*1,1+2*1,55-(2*0,7+0,9)) |  | 15.76 | [13 empty] | 2
| FIG |  | "1.15"2*(4*1,22-0,7) |  | 8.36 | [13 empty] | 2
| FIG |  | Součet |  | 101.292 | [13 empty] | 2
185 | K | 781674114R | Montáž obkladů parapetů z dlaždic keramických lepených flexibilním lepidlem, šířky parapetu přes 200 mm | m | 22.8 |  | 0 | R-položka |  | základní |  | 0 | 0.00098 | 0.022344 | 0 | 0 | 16 | K | 2 |  |  |  | ROZPOCET |  |  |  |  | 0 | 0 | 0 | 0 | 0 | 1 | 0 | 16 | -1357608377
| VV |  | "O01"6*(1,025) |  | 6.15 | [12 empty] | VV | 2 | 2 | True | 0 | ROZPOCET
| VV |  | "O02"8*(1,025) |  | 8.2 | [12 empty] | VV | 2 | 2 | True | 0 | ROZPOCET
| VV |  | "O03"2*(1,075) |  | 2.15 | [12 empty] | VV | 2 | 2 | True | 0 | ROZPOCET
| VV |  | "O04"4*(1,15) |  | 4.6 | [12 empty] | VV | 2 | 2 | True | 0 | ROZPOCET
| VV |  | "O05"1*(0,7) |  | 0.7 | [12 empty] | VV | 2 | 2 | True | 0 | ROZPOCET
| VV |  | "O06"1*(1) |  | 1 | [12 empty] | VV | 2 | 2 | True | 0 | ROZPOCET
| VV | Obklad_m_par2 | Součet |  | 22.8 | [12 empty] | VV | 2 | 4 | True | 1 | ROZPOCET
186 | M | 59761039 | obklad keramický hladký přes 22 do 25ks/m2 | m2 | 12.54 |  | 0 | CS ÚRS 2024 01 |  | základní |  | 0 | 0.0126 | 0.158 | 0 | 0 | 32 | M | 2 |  |  |  | ROZPOCET |  |  |  |  | 0 | 0 | 0 | 0 | 0 | 1 | 0 | 16 | 1805865343
| VV |  | 22,8*0,55 'Přepočtené koeficientem množství |  | 12.54 | [12 empty] | VV | 2 | 2 | False | 1 | ROZPOCET
187 | K | 998781101 | Přesun hmot pro obklady keramické stanovený z hmotnosti přesunovaného materiálu vodorovná dopravní vzdálenost do 50 m základní v objektech výšky do 6 m | t | 2.146 |  | 0 | CS ÚRS 2024 01 |  | základní |  | 0 | 0 | 0 | 0 | 0 | 16 | K | 2 |  |  |  | ROZPOCET |  |  |  |  | 0 | 0 | 0 | 0 | 0 | 1 | 0 | 16 | 465151902
| Online PSC |  | https://podminky.urs.cz/item/CS_URS_2024_01/998781101 | [14 empty] | Online PSC | 2
188 | K | 998781181 | Přesun hmot pro obklady keramické stanovený z hmotnosti přesunovaného materiálu Příplatek k cenám za přesun prováděný bez použití mechanizace pro jakoukoliv výšku objektu | t | 2.146 |  | 0 | CS ÚRS 2023 02 |  | základní |  | 0 | 0 | 0 | 0 | 0 | 16 | K | 2 |  |  |  | ROZPOCET |  |  |  |  | 0 | 0 | 0 | 0 | 0 | 1 | 0 | 16 | -1662100063
| Online PSC |  | https://podminky.urs.cz/item/CS_URS_2023_02/998781181 | [14 empty] | Online PSC | 2
189 | K | 998781192 | Přesun hmot pro obklady keramické stanovený z hmotnosti přesunovaného materiálu vodorovná dopravní vzdálenost do 50 m Příplatek k cenám za zvětšený přesun přes vymezenou vodorovnou dopravní vzdálenost do 100 m | t | 2.146 |  | 0 | CS ÚRS 2024 01 |  | základní |  | 0 | 0 | 0 | 0 | 0 | 16 | K | 2 |  |  |  | ROZPOCET |  |  |  |  | 0 | 0 | 0 | 0 | 0 | 1 | 0 | 16 | -1304099368
| Online PSC |  | https://podminky.urs.cz/item/CS_URS_2024_01/998781192 | [14 empty] | Online PSC | 2
| D | 783 | Dokončovací práce - nátěry |  |  |  | 0 |  |  |  |  | 0 |  | 0.0049061 |  | 0.003724 | 2 | D | 1 |  |  |  | ROZPOCET | [10 empty] | 0
190 | K | 783000121 | Zakrývání konstrukcí včetně pozdějšího odkrytí konstrukcí nebo prvků olepením páskou nebo fólií | m | 106.4 |  | 0 | CS ÚRS 2024 01 |  | základní |  | 0 | 0 | 0 | 3.5e-05 | 0.003724 | 16 | K | 2 |  |  |  | ROZPOCET |  |  |  |  | 0 | 0 | 0 | 0 | 0 | 1 | 0 | 16 | -337724795
| Online PSC |  | https://podminky.urs.cz/item/CS_URS_2024_01/783000121 | [14 empty] | Online PSC | 2
| VV |  | Zárubeně | [14 empty] | VV | 2 | 1 | True | 0 | ROZPOCET
| VV |  | "700mm - 3x"3*(2*(0,7+2*2)) |  | 28.2 | [12 empty] | VV | 2 | 2 | True | 0 | ROZPOCET
| VV |  | "800mm - 1x"1*(2*(0,8+2*2)) |  | 9.6 | [12 empty] | VV | 2 | 2 | True | 0 | ROZPOCET
| VV |  | "900mm - 7x"7*(2*(0,9+2*2)) |  | 68.6 | [12 empty] | VV | 2 | 2 | True | 0 | ROZPOCET
| VV |  | Součet |  | 106.4 | [12 empty] | VV | 2 | 4 | True | 1 | ROZPOCET
191 | M | 58124838 | páska maskovací krepová pro malířské potřeby š 50mm | m | 111.72 |  | 0 | CS ÚRS 2024 01 |  | základní |  | 0 | 0 | 0 | 0 | 0 | 32 | M | 2 |  |  |  | ROZPOCET |  |  |  |  | 0 | 0 | 0 | 0 | 0 | 1 | 0 | 16 | 1559919617
| VV |  | 106,4*1,05 'Přepočtené koeficientem množství |  | 111.72 | [12 empty] | VV | 2 | 2 | False | 1 | ROZPOCET
192 | K | 783301311 | Příprava podkladu zámečnických konstrukcí před provedením nátěru odmaštění odmašťovačem vodou ředitelným | m2 | 10.64 |  | 0 | CS ÚRS 2024 01 |  | základní |  | 0 | 8e-05 | 0.0008512 | 0 | 0 | 16 | K | 2 |  |  |  | ROZPOCET |  |  |  |  | 0 | 0 | 0 | 0 | 0 | 1 | 0 | 16 | 1115836264
| Online PSC |  | https://podminky.urs.cz/item/CS_URS_2024_01/783301311 | [14 empty] | Online PSC | 2
| VV |  | Zárubeně | [14 empty] | VV | 2 | 1 | True | 0 | ROZPOCET
| VV |  | "700mm - 3x"3*((0,15+0,05)*(0,7+2*2)) |  | 2.82 | [12 empty] | VV | 2 | 2 | True | 0 | ROZPOCET
| VV |  | "800mm - 1x"1*((0,15+0,05)*(0,8+2*2)) |  | 0.96 | [12 empty] | VV | 2 | 2 | True | 0 | ROZPOCET
| VV |  | "900mm - 7x"7*((0,15+0,05)*(0,9+2*2)) |  | 6.86 | [12 empty] | VV | 2 | 2 | True | 0 | ROZPOCET
| VV | m2_783 | Součet |  | 10.64 | [12 empty] | VV | 2 | 4 | True | 1 | ROZPOCET
193 | K | 783314203 | Základní antikorozní nátěr zámečnických konstrukcí jednonásobný syntetický samozákladující | m2 | 10.64 |  | 0 | CS ÚRS 2024 01 |  | základní |  | 0 | 0.000135 | 0.0014364 | 0 | 0 | 16 | K | 2 |  |  |  | ROZPOCET |  |  |  |  | 0 | 0 | 0 | 0 | 0 | 1 | 0 | 16 | -2043944951
| Online PSC |  | https://podminky.urs.cz/item/CS_URS_2024_01/783314203 | [14 empty] | Online PSC | 2
| VV |  | m2_783 |  | 10.64 | [12 empty] | VV | 2 | 2 | True | 1 | ROZPOCET
| FIG |  | Rozpad figury: m2_783 | [15 empty] | 2
| FIG |  | Zárubeně |  | 0 | [13 empty] | 2
| FIG |  | "700mm - 3x"3*((0,15+0,05)*(0,7+2*2)) |  | 2.82 | [13 empty] | 2
| FIG |  | "800mm - 1x"1*((0,15+0,05)*(0,8+2*2)) |  | 0.96 | [13 empty] | 2
| FIG |  | "900mm - 7x"7*((0,15+0,05)*(0,9+2*2)) |  | 6.86 | [13 empty] | 2
| FIG |  | Součet |  | 10.64 | [13 empty] | 2
194 | K | 783315101 | Mezinátěr zámečnických konstrukcí jednonásobný syntetický standardní | m2 | 10.64 |  | 0 | CS ÚRS 2024 01 |  | základní |  | 0 | 0.00012305 | 0.0013093 | 0 | 0 | 16 | K | 2 |  |  |  | ROZPOCET |  |  |  |  | 0 | 0 | 0 | 0 | 0 | 1 | 0 | 16 | 1102506785
| Online PSC |  | https://podminky.urs.cz/item/CS_URS_2024_01/783315101 | [14 empty] | Online PSC | 2
| VV |  | m2_783 |  | 10.64 | [12 empty] | VV | 2 | 2 | True | 1 | ROZPOCET
| FIG |  | Rozpad figury: m2_783 | [15 empty] | 2
| FIG |  | Zárubeně |  | 0 | [13 empty] | 2
| FIG |  | "700mm - 3x"3*((0,15+0,05)*(0,7+2*2)) |  | 2.82 | [13 empty] | 2
| FIG |  | "800mm - 1x"1*((0,15+0,05)*(0,8+2*2)) |  | 0.96 | [13 empty] | 2
| FIG |  | "900mm - 7x"7*((0,15+0,05)*(0,9+2*2)) |  | 6.86 | [13 empty] | 2
| FIG |  | Součet |  | 10.64 | [13 empty] | 2
195 | K | 783317101 | Krycí nátěr (email) zámečnických konstrukcí jednonásobný syntetický standardní | m2 | 10.64 |  | 0 | CS ÚRS 2024 01 |  | základní |  | 0 | 0.00012305 | 0.0013093 | 0 | 0 | 16 | K | 2 |  |  |  | ROZPOCET |  |  |  |  | 0 | 0 | 0 | 0 | 0 | 1 | 0 | 16 | -1009818608
| Online PSC |  | https://podminky.urs.cz/item/CS_URS_2024_01/783317101 | [14 empty] | Online PSC | 2
| VV |  | m2_783 |  | 10.64 | [12 empty] | VV | 2 | 2 | True | 1 | ROZPOCET
| FIG |  | Rozpad figury: m2_783 | [15 empty] | 2
| FIG |  | Zárubeně |  | 0 | [13 empty] | 2
| FIG |  | "700mm - 3x"3*((0,15+0,05)*(0,7+2*2)) |  | 2.82 | [13 empty] | 2
| FIG |  | "800mm - 1x"1*((0,15+0,05)*(0,8+2*2)) |  | 0.96 | [13 empty] | 2
| FIG |  | "900mm - 7x"7*((0,15+0,05)*(0,9+2*2)) |  | 6.86 | [13 empty] | 2
| FIG |  | Součet |  | 10.64 | [13 empty] | 2
| D | 784 | Dokončovací práce - malby a tapety |  |  |  | 0 |  |  |  |  | 0 |  | 2.2174 |  | 0.086875 | 2 | D | 1 |  |  |  | ROZPOCET | [10 empty] | 0
196 | K | 784111001 | Oprášení (ometení) podkladu v místnostech výšky do 3,80 m | m2 | 532.413 |  | 0 | CS ÚRS 2024 01 |  | základní |  | 0 | 0 | 0 | 0 | 0 | 16 | K | 2 |  |  |  | ROZPOCET |  |  |  |  | 0 | 0 | 0 | 0 | 0 | 1 | 0 | 16 | 1812199449
| Online PSC |  | https://podminky.urs.cz/item/CS_URS_2024_01/784111001 | [14 empty] | Online PSC | 2
| VV |  | m2_omítky |  | 251.575 | [12 empty] | VV | 2 | 2 | True | 0 | ROZPOCET
| VV |  | -Obklad_m2_1_1 |  | -101.292 | [12 empty] | VV | 2 | 2 | True | 0 | ROZPOCET
| VV |  | "1.01"3,6*(2*(4,15+0,15+1,5+0,5+4,1+0,8)+2*2,95) |  | 101.88 | [12 empty] | VV | 2 | 2 | True | 0 | ROZPOCET
| VV |  | Mezisoučet |  | 252.163 | [12 empty] | VV | 2 | 3 | True | 0 | ROZPOCET
| VV |  | Stropy | [14 empty] | VV | 2 | 1 | True | 0 | ROZPOCET
| VV |  | "1.01"57,18 |  | 57.18 | [12 empty] | VV | 2 | 2 | True | 0 | ROZPOCET
| VV |  | "1.06"39,56 |  | 39.56 | [12 empty] | VV | 2 | 2 | True | 0 | ROZPOCET
| VV |  | "1.07"50,27 |  | 50.27 | [12 empty] | VV | 2 | 2 | True | 0 | ROZPOCET
| VV |  | "1.08"3,41 |  | 3.41 | [12 empty] | VV | 2 | 2 | True | 0 | ROZPOCET
| VV |  | "1.09"6,91 |  | 6.91 | [12 empty] | VV | 2 | 2 | True | 0 | ROZPOCET
| VV |  | "1.10"15,89 |  | 15.89 | [12 empty] | VV | 2 | 2 | True | 0 | ROZPOCET
| VV |  | "1.11"10,70 |  | 10.7 | [12 empty] | VV | 2 | 2 | True | 0 | ROZPOCET
| VV |  | "1.12"22,57 |  | 22.57 | [12 empty] | VV | 2 | 2 | True | 0 | ROZPOCET
| VV |  | "1.13"15,07 |  | 15.07 | [12 empty] | VV | 2 | 2 | True | 0 | ROZPOCET
| VV |  | "1.14"3,39 |  | 3.39 | [12 empty] | VV | 2 | 2 | True | 0 | ROZPOCET
| VV |  | "1.15"5,3 |  | 5.3 | [12 empty] | VV | 2 | 2 | True | 0 | ROZPOCET
| VV |  | Mezisoučet |  | 230.25 | [12 empty] | VV | 2 | 3 | True | 0 | ROZPOCET
| VV |  | "Ostatní přidružené plochy - předpoklad"50 |  | 50 | [12 empty] | VV | 2 | 2 | True | 0 | ROZPOCET
| VV | m2_784_Malba | Součet |  | 532.413 | [12 empty] | VV | 2 | 4 | True | 1 | ROZPOCET
| FIG |  | Rozpad figury: m2_omítky | [15 empty] | 2
| FIG |  | "1.06"3,6*(1,03+1,375+2,45+1,375+2,97)+2*(0,322+1,275+0,875+1,275+0,353) |  | 41.32 | [13 empty] | 2
| FIG |  | "1.07+1.08"3,6*(0,783+1,275+1,075+1,275+1,105+1,275+1,065+1,275+0,073)+3,6*(0,217+1,275+8,75+1,275+2,158) |  | 82.354 | [13 empty] | 2
| FIG |  | "1.09"3,6*(1,68+0,28+0,4+0,28+0,44+0,98+0,32)+2*1,5 |  | 18.768 | [13 empty] | 2
| FIG |  | "1.10"3,6*(0,508+1,275+0,775+1,273)+2*4,15 |  | 22.092 | [13 empty] | 2
| FIG |  | "1.11"3,6*2,46+3,6*4,1 |  | 23.616 | [13 empty] | 2
| FIG |  | "1.12"3,6*(0,228+1,275+0,775+1,275+0,167)+2*(4,3+1,5) |  | 24.992 | [13 empty] | 2
| FIG |  | "1.13"3,6*(0,758+0,335+1,37+1,245)+2*(0,138+1,275+2,687) |  | 21.549 | [13 empty] | 2
| FIG |  | "1.14"3,6*1,22+2*(1,55+1,1) |  | 9.692 | [13 empty] | 2
| FIG |  | "1.15"3,6*1,22+2*1,4 |  | 7.192 | [13 empty] | 2
| FIG |  |  |  | 0 | [13 empty] | 2
| FIG |  | Součet |  | 251.575 | [13 empty] | 2
| FIG |  | Rozpad figury: Obklad_m2_1_1 | [15 empty] | 2
| FIG |  | "1.06"2*(0,32+2,475+0,4+1,55+0,4+2,12+0,4+1,59+0,4+1,465+1) |  | 24.24 | [13 empty] | 2
| FIG |  | "1.07"2*((7,85-0,9)+(0,217+0,875+2,158)+(0,783+1,075+1,105+1,065+0,73)+(1,31+1,65-0,9+0,5)+(1,275+0,073+0,5)+(0,125+2,715))+0,8*(6*1,275) |  | 50.532 | [13 empty] | 2
| FIG |  | "1.12"1,5*(0,35+0,9+0,35) |  | 2.4 | [13 empty] | 2
| FIG |  | "1.14"2*(4*1,22+2*1,1+2*1,55-(2*0,7+0,9)) |  | 15.76 | [13 empty] | 2
| FIG |  | "1.15"2*(4*1,22-0,7) |  | 8.36 | [13 empty] | 2
| FIG |  | Součet |  | 101.292 | [13 empty] | 2
197 | K | 784121001 | Oškrabání malby v místnostech výšky do 3,80 m | m2 | 251.575 |  | 0 | CS ÚRS 2024 01 |  | základní |  | 0 | 0.001 | 0.25157 | 0.00031 | 0.077988 | 16 | K | 2 |  |  |  | ROZPOCET |  |  |  |  | 0 | 0 | 0 | 0 | 0 | 1 | 0 | 16 | 1173601263
| Online PSC |  | https://podminky.urs.cz/item/CS_URS_2024_01/784121001 | [14 empty] | Online PSC | 2
| VV |  | m2_omítky |  | 251.575 | [12 empty] | VV | 2 | 2 | True | 1 | ROZPOCET
| FIG |  | Rozpad figury: m2_omítky | [15 empty] | 2
| FIG |  | "1.06"3,6*(1,03+1,375+2,45+1,375+2,97)+2*(0,322+1,275+0,875+1,275+0,353) |  | 41.32 | [13 empty] | 2
| FIG |  | "1.07+1.08"3,6*(0,783+1,275+1,075+1,275+1,105+1,275+1,065+1,275+0,073)+3,6*(0,217+1,275+8,75+1,275+2,158) |  | 82.354 | [13 empty] | 2
| FIG |  | "1.09"3,6*(1,68+0,28+0,4+0,28+0,44+0,98+0,32)+2*1,5 |  | 18.768 | [13 empty] | 2
| FIG |  | "1.10"3,6*(0,508+1,275+0,775+1,273)+2*4,15 |  | 22.092 | [13 empty] | 2
| FIG |  | "1.11"3,6*2,46+3,6*4,1 |  | 23.616 | [13 empty] | 2
| FIG |  | "1.12"3,6*(0,228+1,275+0,775+1,275+0,167)+2*(4,3+1,5) |  | 24.992 | [13 empty] | 2
| FIG |  | "1.13"3,6*(0,758+0,335+1,37+1,245)+2*(0,138+1,275+2,687) |  | 21.549 | [13 empty] | 2
| FIG |  | "1.14"3,6*1,22+2*(1,55+1,1) |  | 9.692 | [13 empty] | 2
| FIG |  | "1.15"3,6*1,22+2*1,4 |  | 7.192 | [13 empty] | 2
| FIG |  |  |  | 0 | [13 empty] | 2
| FIG |  | Součet |  | 251.575 | [13 empty] | 2
198 | K | 784121011 | Rozmývání podkladu po oškrabání malby v místnostech výšky do 3,80 m | m2 | 251.575 |  | 0 | CS ÚRS 2024 01 |  | základní |  | 0 | 0 | 0 | 0 | 0 | 16 | K | 2 |  |  |  | ROZPOCET |  |  |  |  | 0 | 0 | 0 | 0 | 0 | 1 | 0 | 16 | 664558679
| Online PSC |  | https://podminky.urs.cz/item/CS_URS_2024_01/784121011 | [14 empty] | Online PSC | 2
| VV |  | m2_omítky |  | 251.575 | [12 empty] | VV | 2 | 2 | True | 1 | ROZPOCET
| FIG |  | Rozpad figury: m2_omítky | [15 empty] | 2
| FIG |  | "1.06"3,6*(1,03+1,375+2,45+1,375+2,97)+2*(0,322+1,275+0,875+1,275+0,353) |  | 41.32 | [13 empty] | 2
| FIG |  | "1.07+1.08"3,6*(0,783+1,275+1,075+1,275+1,105+1,275+1,065+1,275+0,073)+3,6*(0,217+1,275+8,75+1,275+2,158) |  | 82.354 | [13 empty] | 2
| FIG |  | "1.09"3,6*(1,68+0,28+0,4+0,28+0,44+0,98+0,32)+2*1,5 |  | 18.768 | [13 empty] | 2
| FIG |  | "1.10"3,6*(0,508+1,275+0,775+1,273)+2*4,15 |  | 22.092 | [13 empty] | 2
| FIG |  | "1.11"3,6*2,46+3,6*4,1 |  | 23.616 | [13 empty] | 2
| FIG |  | "1.12"3,6*(0,228+1,275+0,775+1,275+0,167)+2*(4,3+1,5) |  | 24.992 | [13 empty] | 2
| FIG |  | "1.13"3,6*(0,758+0,335+1,37+1,245)+2*(0,138+1,275+2,687) |  | 21.549 | [13 empty] | 2
| FIG |  | "1.14"3,6*1,22+2*(1,55+1,1) |  | 9.692 | [13 empty] | 2
| FIG |  | "1.15"3,6*1,22+2*1,4 |  | 7.192 | [13 empty] | 2
| FIG |  |  |  | 0 | [13 empty] | 2
| FIG |  | Součet |  | 251.575 | [13 empty] | 2
199 | K | 784161401 | Celoplošné vyrovnání podkladu sádrovou stěrkou, tloušťky do 3 mm vyhlazením v místnostech výšky do 3,80 m | m2 | 532.413 |  | 0 | CS ÚRS 2024 01 |  | základní |  | 0 | 0.00318 | 1.6931 | 0 | 0 | 16 | K | 2 |  |  |  | ROZPOCET |  |  |  |  | 0 | 0 | 0 | 0 | 0 | 1 | 0 | 16 | 2137062181
| Online PSC |  | https://podminky.urs.cz/item/CS_URS_2024_01/784161401 | [14 empty] | Online PSC | 2
| VV |  | m2_784_Malba |  | 532.413 | [12 empty] | VV | 2 | 2 | True | 1 | ROZPOCET
| FIG |  | Rozpad figury: m2_784_Malba | [15 empty] | 2
| FIG |  | m2_omítky |  | 251.575 | [13 empty] | 2
| FIG |  | -Obklad_m2_1_1 |  | -101.292 | [13 empty] | 2
| FIG |  | "1.01"3,6*(2*(4,15+0,15+1,5+0,5+4,1+0,8)+2*2,95) |  | 101.88 | [13 empty] | 2
| FIG |  | Stropy |  | 0 | [13 empty] | 2
| FIG |  | "1.01"57,18 |  | 57.18 | [13 empty] | 2
| FIG |  | "1.06"39,56 |  | 39.56 | [13 empty] | 2
| FIG |  | "1.07"50,27 |  | 50.27 | [13 empty] | 2
| FIG |  | "1.08"3,41 |  | 3.41 | [13 empty] | 2
| FIG |  | "1.09"6,91 |  | 6.91 | [13 empty] | 2
| FIG |  | "1.10"15,89 |  | 15.89 | [13 empty] | 2
| FIG |  | "1.11"10,70 |  | 10.7 | [13 empty] | 2
| FIG |  | "1.12"22,57 |  | 22.57 | [13 empty] | 2
| FIG |  | "1.13"15,07 |  | 15.07 | [13 empty] | 2
| FIG |  | "1.14"3,39 |  | 3.39 | [13 empty] | 2
| FIG |  | "1.15"5,3 |  | 5.3 | [13 empty] | 2
| FIG |  | "Ostatní přidružené plochy - předpoklad"50 |  | 50 | [13 empty] | 2
| FIG |  | Součet |  | 532.413 | [13 empty] | 2
| FIG |  | Rozpad figury: m2_omítky | [15 empty] | 2
| FIG |  | "1.06"3,6*(1,03+1,375+2,45+1,375+2,97)+2*(0,322+1,275+0,875+1,275+0,353) |  | 41.32 | [13 empty] | 2
| FIG |  | "1.07+1.08"3,6*(0,783+1,275+1,075+1,275+1,105+1,275+1,065+1,275+0,073)+3,6*(0,217+1,275+8,75+1,275+2,158) |  | 82.354 | [13 empty] | 2
| FIG |  | "1.09"3,6*(1,68+0,28+0,4+0,28+0,44+0,98+0,32)+2*1,5 |  | 18.768 | [13 empty] | 2
| FIG |  | "1.10"3,6*(0,508+1,275+0,775+1,273)+2*4,15 |  | 22.092 | [13 empty] | 2
| FIG |  | "1.11"3,6*2,46+3,6*4,1 |  | 23.616 | [13 empty] | 2
| FIG |  | "1.12"3,6*(0,228+1,275+0,775+1,275+0,167)+2*(4,3+1,5) |  | 24.992 | [13 empty] | 2
| FIG |  | "1.13"3,6*(0,758+0,335+1,37+1,245)+2*(0,138+1,275+2,687) |  | 21.549 | [13 empty] | 2
| FIG |  | "1.14"3,6*1,22+2*(1,55+1,1) |  | 9.692 | [13 empty] | 2
| FIG |  | "1.15"3,6*1,22+2*1,4 |  | 7.192 | [13 empty] | 2
| FIG |  |  |  | 0 | [13 empty] | 2
| FIG |  | Součet |  | 251.575 | [13 empty] | 2
| FIG |  | Rozpad figury: Obklad_m2_1_1 | [15 empty] | 2
| FIG |  | "1.06"2*(0,32+2,475+0,4+1,55+0,4+2,12+0,4+1,59+0,4+1,465+1) |  | 24.24 | [13 empty] | 2
| FIG |  | "1.07"2*((7,85-0,9)+(0,217+0,875+2,158)+(0,783+1,075+1,105+1,065+0,73)+(1,31+1,65-0,9+0,5)+(1,275+0,073+0,5)+(0,125+2,715))+0,8*(6*1,275) |  | 50.532 | [13 empty] | 2
| FIG |  | "1.12"1,5*(0,35+0,9+0,35) |  | 2.4 | [13 empty] | 2
| FIG |  | "1.14"2*(4*1,22+2*1,1+2*1,55-(2*0,7+0,9)) |  | 15.76 | [13 empty] | 2
| FIG |  | "1.15"2*(4*1,22-0,7) |  | 8.36 | [13 empty] | 2
| FIG |  | Součet |  | 101.292 | [13 empty] | 2
200 | K | 784171101 | Zakrytí nemalovaných ploch (materiál ve specifikaci) včetně pozdějšího odkrytí podlah | m2 | 248.95 |  | 0 | CS ÚRS 2024 01 |  | základní |  | 0 | 0 | 0 | 3e-05 | 0.0074685 | 16 | K | 2 |  |  |  | ROZPOCET |  |  |  |  | 0 | 0 | 0 | 0 | 0 | 1 | 0 | 16 | -1975209093
| Online PSC |  | https://podminky.urs.cz/item/CS_URS_2024_01/784171101 | [14 empty] | Online PSC | 2
| VV |  | m2_F1 |  | 89.83 | [12 empty] | VV | 2 | 2 | True | 0 | ROZPOCET
| VV |  | m2_F2 |  | 89.14 | [12 empty] | VV | 2 | 2 | True | 0 | ROZPOCET
| VV |  | m2_F3 |  | 51.28 | [12 empty] | VV | 2 | 2 | True | 0 | ROZPOCET
| VV |  | m2_F4 |  | 18.7 | [12 empty] | VV | 2 | 2 | True | 0 | ROZPOCET
| VV |  | Součet |  | 248.95 | [12 empty] | VV | 2 | 4 | True | 1 | ROZPOCET
| FIG |  | Rozpad figury: m2_F1 | [15 empty] | 2
| FIG |  | "F1" |  | 0 | [13 empty] | 2
| FIG |  | "1.06"39,56 |  | 39.56 | [13 empty] | 2
| FIG |  | "1.07"50,27 |  | 50.27 | [13 empty] | 2
| FIG |  | Mezisoučet |  | 89.83 | [13 empty] | 2
| FIG |  | Rozpad figury: m2_F2 | [15 empty] | 2
| FIG |  | "F2" |  | 0 | [13 empty] | 2
| FIG |  | "1.01"(2,95*2) |  | 5.9 | [13 empty] | 2
| FIG |  | "1.08"3,41 |  | 3.41 | [13 empty] | 2
| FIG |  | "1.09"6,91 |  | 6.91 | [13 empty] | 2
| FIG |  | "1.10"15,89 |  | 15.89 | [13 empty] | 2
| FIG |  | "1.11"10,70 |  | 10.7 | [13 empty] | 2
| FIG |  | "1.12"22,57 |  | 22.57 | [13 empty] | 2
| FIG |  | "1.13"15,07 |  | 15.07 | [13 empty] | 2
| FIG |  | "1.14"3,39 |  | 3.39 | [13 empty] | 2
| FIG |  | "1.15"5,3 |  | 5.3 | [13 empty] | 2
| FIG |  | Mezisoučet |  | 89.14 | [13 empty] | 2
| FIG |  | Rozpad figury: m2_F3 | [15 empty] | 2
| FIG |  | "F3" |  | 0 | [13 empty] | 2
| FIG |  | "1.01"57,18-(2,95*2) |  | 51.28 | [13 empty] | 2
| FIG |  | Mezisoučet |  | 51.28 | [13 empty] | 2
| FIG |  | Rozpad figury: m2_F4 | [15 empty] | 2
| FIG |  | "m2_F4"18,7 |  | 18.7 | [13 empty] | 2
201 | M | 58124842 | fólie pro malířské potřeby zakrývací tl 7µ 4x5m | m2 | 261.398 |  | 0 | CS ÚRS 2024 01 |  | základní |  | 0 | 0 | 0 | 0 | 0 | 32 | M | 2 |  |  |  | ROZPOCET |  |  |  |  | 0 | 0 | 0 | 0 | 0 | 1 | 0 | 16 | 363593931
| VV |  | 248,95*1,05 'Přepočtené koeficientem množství |  | 261.398 | [12 empty] | VV | 2 | 2 | False | 1 | ROZPOCET
202 | K | 784171111 | Zakrytí nemalovaných ploch (materiál ve specifikaci) včetně pozdějšího odkrytí svislých ploch např. stěn, oken, dveří v místnostech výšky do 3,80 | m2 | 47.261 |  | 0 | CS ÚRS 2024 01 |  | základní |  | 0 | 0 | 0 | 3e-05 | 0.0014178 | 16 | K | 2 |  |  |  | ROZPOCET |  |  |  |  | 0 | 0 | 0 | 0 | 0 | 1 | 0 | 16 | 1622044434
| Online PSC |  | https://podminky.urs.cz/item/CS_URS_2024_01/784171111 | [14 empty] | Online PSC | 2
| VV |  | "O06"1*(1*1,29) |  | 1.29 | [12 empty] | VV | 2 | 2 | True | 0 | ROZPOCET
| VV |  | Mezisoučet |  | 1.29 | [12 empty] | VV | 2 | 3 | True | 0 | ROZPOCET
| VV |  | "O01"6*(1,025*2,15) |  | 13.223 | [12 empty] | VV | 2 | 2 | True | 0 | ROZPOCET
| VV |  | "O02"8*(1,025*2,15) |  | 17.63 | [12 empty] | VV | 2 | 2 | True | 0 | ROZPOCET
| VV |  | "O03"2*(1,075*2,15) |  | 4.623 | [12 empty] | VV | 2 | 2 | True | 0 | ROZPOCET
| VV |  | "O04"4*(1,15*2) |  | 9.2 | [12 empty] | VV | 2 | 2 | True | 0 | ROZPOCET
| VV |  | "O05"1*(0,7*1,85) |  | 1.295 | [12 empty] | VV | 2 | 2 | True | 0 | ROZPOCET
| VV |  | Mezisoučet |  | 45.971 | [12 empty] | VV | 2 | 3 | True | 0 | ROZPOCET
| VV |  | Součet |  | 47.261 | [12 empty] | VV | 2 | 4 | True | 1 | ROZPOCET
203 | M | 58124842 | fólie pro malířské potřeby zakrývací tl 7µ 4x5m | m2 | 49.624 |  | 0 | CS ÚRS 2024 01 |  | základní |  | 0 | 0 | 0 | 0 | 0 | 32 | M | 2 |  |  |  | ROZPOCET |  |  |  |  | 0 | 0 | 0 | 0 | 0 | 1 | 0 | 16 | -94729108
| VV |  | 47,261*1,05 'Přepočtené koeficientem množství |  | 49.624 | [12 empty] | VV | 2 | 2 | False | 1 | ROZPOCET
204 | K | 784181101 | Penetrace podkladu jednonásobná základní akrylátová bezbarvá v místnostech výšky do 3,80 m | m2 | 532.413 |  | 0 | CS ÚRS 2024 01 |  | základní |  | 0 | 0.0002012 | 0.10712 | 0 | 0 | 16 | K | 2 |  |  |  | ROZPOCET |  |  |  |  | 0 | 0 | 0 | 0 | 0 | 1 | 0 | 16 | 359651566
| Online PSC |  | https://podminky.urs.cz/item/CS_URS_2024_01/784181101 | [14 empty] | Online PSC | 2
| VV |  | m2_784_Malba |  | 532.413 | [12 empty] | VV | 2 | 2 | True | 1 | ROZPOCET
| FIG |  | Rozpad figury: m2_784_Malba | [15 empty] | 2
| FIG |  | m2_omítky |  | 251.575 | [13 empty] | 2
| FIG |  | -Obklad_m2_1_1 |  | -101.292 | [13 empty] | 2
| FIG |  | "1.01"3,6*(2*(4,15+0,15+1,5+0,5+4,1+0,8)+2*2,95) |  | 101.88 | [13 empty] | 2
| FIG |  | Stropy |  | 0 | [13 empty] | 2
| FIG |  | "1.01"57,18 |  | 57.18 | [13 empty] | 2
| FIG |  | "1.06"39,56 |  | 39.56 | [13 empty] | 2
| FIG |  | "1.07"50,27 |  | 50.27 | [13 empty] | 2
| FIG |  | "1.08"3,41 |  | 3.41 | [13 empty] | 2
| FIG |  | "1.09"6,91 |  | 6.91 | [13 empty] | 2
| FIG |  | "1.10"15,89 |  | 15.89 | [13 empty] | 2
| FIG |  | "1.11"10,70 |  | 10.7 | [13 empty] | 2
| FIG |  | "1.12"22,57 |  | 22.57 | [13 empty] | 2
| FIG |  | "1.13"15,07 |  | 15.07 | [13 empty] | 2
| FIG |  | "1.14"3,39 |  | 3.39 | [13 empty] | 2
| FIG |  | "1.15"5,3 |  | 5.3 | [13 empty] | 2
| FIG |  | "Ostatní přidružené plochy - předpoklad"50 |  | 50 | [13 empty] | 2
| FIG |  | Součet |  | 532.413 | [13 empty] | 2
| FIG |  | Rozpad figury: m2_omítky | [15 empty] | 2
| FIG |  | "1.06"3,6*(1,03+1,375+2,45+1,375+2,97)+2*(0,322+1,275+0,875+1,275+0,353) |  | 41.32 | [13 empty] | 2
| FIG |  | "1.07+1.08"3,6*(0,783+1,275+1,075+1,275+1,105+1,275+1,065+1,275+0,073)+3,6*(0,217+1,275+8,75+1,275+2,158) |  | 82.354 | [13 empty] | 2
| FIG |  | "1.09"3,6*(1,68+0,28+0,4+0,28+0,44+0,98+0,32)+2*1,5 |  | 18.768 | [13 empty] | 2
| FIG |  | "1.10"3,6*(0,508+1,275+0,775+1,273)+2*4,15 |  | 22.092 | [13 empty] | 2
| FIG |  | "1.11"3,6*2,46+3,6*4,1 |  | 23.616 | [13 empty] | 2
| FIG |  | "1.12"3,6*(0,228+1,275+0,775+1,275+0,167)+2*(4,3+1,5) |  | 24.992 | [13 empty] | 2
| FIG |  | "1.13"3,6*(0,758+0,335+1,37+1,245)+2*(0,138+1,275+2,687) |  | 21.549 | [13 empty] | 2
| FIG |  | "1.14"3,6*1,22+2*(1,55+1,1) |  | 9.692 | [13 empty] | 2
| FIG |  | "1.15"3,6*1,22+2*1,4 |  | 7.192 | [13 empty] | 2
| FIG |  |  |  | 0 | [13 empty] | 2
| FIG |  | Součet |  | 251.575 | [13 empty] | 2
| FIG |  | Rozpad figury: Obklad_m2_1_1 | [15 empty] | 2
| FIG |  | "1.06"2*(0,32+2,475+0,4+1,55+0,4+2,12+0,4+1,59+0,4+1,465+1) |  | 24.24 | [13 empty] | 2
| FIG |  | "1.07"2*((7,85-0,9)+(0,217+0,875+2,158)+(0,783+1,075+1,105+1,065+0,73)+(1,31+1,65-0,9+0,5)+(1,275+0,073+0,5)+(0,125+2,715))+0,8*(6*1,275) |  | 50.532 | [13 empty] | 2
| FIG |  | "1.12"1,5*(0,35+0,9+0,35) |  | 2.4 | [13 empty] | 2
| FIG |  | "1.14"2*(4*1,22+2*1,1+2*1,55-(2*0,7+0,9)) |  | 15.76 | [13 empty] | 2
| FIG |  | "1.15"2*(4*1,22-0,7) |  | 8.36 | [13 empty] | 2
| FIG |  | Součet |  | 101.292 | [13 empty] | 2
205 | K | 784191001 | Čištění vnitřních ploch hrubý úklid po provedení malířských prací omytím oken nebo balkonových dveří jednoduchých | m2 | 47.261 |  | 0 | CS ÚRS 2024 01 |  | základní |  | 0 | 8.05e-06 | 0.00038045 | 0 | 0 | 16 | K | 2 |  |  |  | ROZPOCET |  |  |  |  | 0 | 0 | 0 | 0 | 0 | 1 | 0 | 16 | -425735104
| Online PSC |  | https://podminky.urs.cz/item/CS_URS_2024_01/784191001 | [14 empty] | Online PSC | 2
| VV |  | "O06"1*(1*1,29) |  | 1.29 | [12 empty] | VV | 2 | 2 | True | 0 | ROZPOCET
| VV |  | Mezisoučet |  | 1.29 | [12 empty] | VV | 2 | 3 | True | 0 | ROZPOCET
| VV |  | "O01"6*(1,025*2,15) |  | 13.223 | [12 empty] | VV | 2 | 2 | True | 0 | ROZPOCET
| VV |  | "O02"8*(1,025*2,15) |  | 17.63 | [12 empty] | VV | 2 | 2 | True | 0 | ROZPOCET
| VV |  | "O03"2*(1,075*2,15) |  | 4.623 | [12 empty] | VV | 2 | 2 | True | 0 | ROZPOCET
| VV |  | "O04"4*(1,15*2) |  | 9.2 | [12 empty] | VV | 2 | 2 | True | 0 | ROZPOCET
| VV |  | "O05"1*(0,7*1,85) |  | 1.295 | [12 empty] | VV | 2 | 2 | True | 0 | ROZPOCET
| VV |  | Mezisoučet |  | 45.971 | [12 empty] | VV | 2 | 3 | True | 0 | ROZPOCET
| VV |  | Součet |  | 47.261 | [12 empty] | VV | 2 | 4 | True | 1 | ROZPOCET
206 | K | 784191005 | Čištění vnitřních ploch hrubý úklid po provedení malířských prací omytím dveří nebo vrat | m2 | 36.8 |  | 0 | CS ÚRS 2024 01 |  | základní |  | 0 | 7.15e-06 | 0.00026312 | 0 | 0 | 16 | K | 2 |  |  |  | ROZPOCET |  |  |  |  | 0 | 0 | 0 | 0 | 0 | 1 | 0 | 16 | -1681480471
| Online PSC |  | https://podminky.urs.cz/item/CS_URS_2024_01/784191005 | [14 empty] | Online PSC | 2
| VV |  | "700mm - 3x"3*2*(0,7*2) |  | 8.4 | [12 empty] | VV | 2 | 2 | True | 0 | ROZPOCET
| VV |  | "800mm - 1x"1*2*(0,8*2) |  | 3.2 | [12 empty] | VV | 2 | 2 | True | 0 | ROZPOCET
| VV |  | "900mm - 7x"7*2*(0,9*2) |  | 25.2 | [12 empty] | VV | 2 | 2 | True | 0 | ROZPOCET
| VV |  | Součet |  | 36.8 | [12 empty] | VV | 2 | 4 | True | 1 | ROZPOCET
207 | K | 784191007 | Čištění vnitřních ploch hrubý úklid po provedení malířských prací omytím podlah | m2 | 248.95 |  | 0 | CS ÚRS 2024 01 |  | základní |  | 0 | 6.25e-06 | 0.0015559 | 0 | 0 | 16 | K | 2 |  |  |  | ROZPOCET |  |  |  |  | 0 | 0 | 0 | 0 | 0 | 1 | 0 | 16 | -2090574905
| Online PSC |  | https://podminky.urs.cz/item/CS_URS_2024_01/784191007 | [14 empty] | Online PSC | 2
| VV |  | m2_F1 |  | 89.83 | [12 empty] | VV | 2 | 2 | True | 0 | ROZPOCET
| VV |  | m2_F2 |  | 89.14 | [12 empty] | VV | 2 | 2 | True | 0 | ROZPOCET
| VV |  | m2_F3 |  | 51.28 | [12 empty] | VV | 2 | 2 | True | 0 | ROZPOCET
| VV |  | m2_F4 |  | 18.7 | [12 empty] | VV | 2 | 2 | True | 0 | ROZPOCET
| VV |  | Součet |  | 248.95 | [12 empty] | VV | 2 | 4 | True | 1 | ROZPOCET
| FIG |  | Rozpad figury: m2_F1 | [15 empty] | 2
| FIG |  | "F1" |  | 0 | [13 empty] | 2
| FIG |  | "1.06"39,56 |  | 39.56 | [13 empty] | 2
| FIG |  | "1.07"50,27 |  | 50.27 | [13 empty] | 2
| FIG |  | Mezisoučet |  | 89.83 | [13 empty] | 2
| FIG |  | Rozpad figury: m2_F2 | [15 empty] | 2
| FIG |  | "F2" |  | 0 | [13 empty] | 2
| FIG |  | "1.01"(2,95*2) |  | 5.9 | [13 empty] | 2
| FIG |  | "1.08"3,41 |  | 3.41 | [13 empty] | 2
| FIG |  | "1.09"6,91 |  | 6.91 | [13 empty] | 2
| FIG |  | "1.10"15,89 |  | 15.89 | [13 empty] | 2
| FIG |  | "1.11"10,70 |  | 10.7 | [13 empty] | 2
| FIG |  | "1.12"22,57 |  | 22.57 | [13 empty] | 2
| FIG |  | "1.13"15,07 |  | 15.07 | [13 empty] | 2
| FIG |  | "1.14"3,39 |  | 3.39 | [13 empty] | 2
| FIG |  | "1.15"5,3 |  | 5.3 | [13 empty] | 2
| FIG |  | Mezisoučet |  | 89.14 | [13 empty] | 2
| FIG |  | Rozpad figury: m2_F3 | [15 empty] | 2
| FIG |  | "F3" |  | 0 | [13 empty] | 2
| FIG |  | "1.01"57,18-(2,95*2) |  | 51.28 | [13 empty] | 2
| FIG |  | Mezisoučet |  | 51.28 | [13 empty] | 2
| FIG |  | Rozpad figury: m2_F4 | [15 empty] | 2
| FIG |  | "m2_F4"18,7 |  | 18.7 | [13 empty] | 2
208 | K | 784221101 | Malby z malířských směsí otěruvzdorných za sucha dvojnásobné, bílé za sucha otěruvzdorné dobře v místnostech výšky do 3,80 m | m2 | 532.413 |  | 0 | CS ÚRS 2024 01 |  | základní |  | 0 | 0.000286 | 0.15227 | 0 | 0 | 16 | K | 2 |  |  |  | ROZPOCET |  |  |  |  | 0 | 0 | 0 | 0 | 0 | 1 | 0 | 16 | 577240529
| Online PSC |  | https://podminky.urs.cz/item/CS_URS_2024_01/784221101 | [14 empty] | Online PSC | 2
| VV |  | m2_784_Malba |  | 532.413 | [12 empty] | VV | 2 | 2 | True | 1 | ROZPOCET
| FIG |  | Rozpad figury: m2_784_Malba | [15 empty] | 2
| FIG |  | m2_omítky |  | 251.575 | [13 empty] | 2
| FIG |  | -Obklad_m2_1_1 |  | -101.292 | [13 empty] | 2
| FIG |  | "1.01"3,6*(2*(4,15+0,15+1,5+0,5+4,1+0,8)+2*2,95) |  | 101.88 | [13 empty] | 2
| FIG |  | Stropy |  | 0 | [13 empty] | 2
| FIG |  | "1.01"57,18 |  | 57.18 | [13 empty] | 2
| FIG |  | "1.06"39,56 |  | 39.56 | [13 empty] | 2
| FIG |  | "1.07"50,27 |  | 50.27 | [13 empty] | 2
| FIG |  | "1.08"3,41 |  | 3.41 | [13 empty] | 2
| FIG |  | "1.09"6,91 |  | 6.91 | [13 empty] | 2
| FIG |  | "1.10"15,89 |  | 15.89 | [13 empty] | 2
| FIG |  | "1.11"10,70 |  | 10.7 | [13 empty] | 2
| FIG |  | "1.12"22,57 |  | 22.57 | [13 empty] | 2
| FIG |  | "1.13"15,07 |  | 15.07 | [13 empty] | 2
| FIG |  | "1.14"3,39 |  | 3.39 | [13 empty] | 2
| FIG |  | "1.15"5,3 |  | 5.3 | [13 empty] | 2
| FIG |  | "Ostatní přidružené plochy - předpoklad"50 |  | 50 | [13 empty] | 2
| FIG |  | Součet |  | 532.413 | [13 empty] | 2
| FIG |  | Rozpad figury: m2_omítky | [15 empty] | 2
| FIG |  | "1.06"3,6*(1,03+1,375+2,45+1,375+2,97)+2*(0,322+1,275+0,875+1,275+0,353) |  | 41.32 | [13 empty] | 2
| FIG |  | "1.07+1.08"3,6*(0,783+1,275+1,075+1,275+1,105+1,275+1,065+1,275+0,073)+3,6*(0,217+1,275+8,75+1,275+2,158) |  | 82.354 | [13 empty] | 2
| FIG |  | "1.09"3,6*(1,68+0,28+0,4+0,28+0,44+0,98+0,32)+2*1,5 |  | 18.768 | [13 empty] | 2
| FIG |  | "1.10"3,6*(0,508+1,275+0,775+1,273)+2*4,15 |  | 22.092 | [13 empty] | 2
| FIG |  | "1.11"3,6*2,46+3,6*4,1 |  | 23.616 | [13 empty] | 2
| FIG |  | "1.12"3,6*(0,228+1,275+0,775+1,275+0,167)+2*(4,3+1,5) |  | 24.992 | [13 empty] | 2
| FIG |  | "1.13"3,6*(0,758+0,335+1,37+1,245)+2*(0,138+1,275+2,687) |  | 21.549 | [13 empty] | 2
| FIG |  | "1.14"3,6*1,22+2*(1,55+1,1) |  | 9.692 | [13 empty] | 2
| FIG |  | "1.15"3,6*1,22+2*1,4 |  | 7.192 | [13 empty] | 2
| FIG |  |  |  | 0 | [13 empty] | 2
| FIG |  | Součet |  | 251.575 | [13 empty] | 2
| FIG |  | Rozpad figury: Obklad_m2_1_1 | [15 empty] | 2
| FIG |  | "1.06"2*(0,32+2,475+0,4+1,55+0,4+2,12+0,4+1,59+0,4+1,465+1) |  | 24.24 | [13 empty] | 2
| FIG |  | "1.07"2*((7,85-0,9)+(0,217+0,875+2,158)+(0,783+1,075+1,105+1,065+0,73)+(1,31+1,65-0,9+0,5)+(1,275+0,073+0,5)+(0,125+2,715))+0,8*(6*1,275) |  | 50.532 | [13 empty] | 2
| FIG |  | "1.12"1,5*(0,35+0,9+0,35) |  | 2.4 | [13 empty] | 2
| FIG |  | "1.14"2*(4*1,22+2*1,1+2*1,55-(2*0,7+0,9)) |  | 15.76 | [13 empty] | 2
| FIG |  | "1.15"2*(4*1,22-0,7) |  | 8.36 | [13 empty] | 2
| FIG |  | Součet |  | 101.292 | [13 empty] | 2
209 | K | 784221141 | Malby z malířských směsí otěruvzdorných za sucha Příplatek k cenám dvojnásobných maleb za provádění barevné malby tónované tónovacími přípravky | m2 | 532.413 |  | 0 | CS ÚRS 2024 01 |  | základní |  | 0 | 1.32e-05 | 0.0070279 | 0 | 0 | 16 | K | 2 |  |  |  | ROZPOCET |  |  |  |  | 0 | 0 | 0 | 0 | 0 | 1 | 0 | 16 | 1631044424
| Online PSC |  | https://podminky.urs.cz/item/CS_URS_2024_01/784221141 | [14 empty] | Online PSC | 2
| VV |  | m2_784_Malba |  | 532.413 | [12 empty] | VV | 2 | 2 | True | 1 | ROZPOCET
| FIG |  | Rozpad figury: m2_784_Malba | [15 empty] | 2
| FIG |  | m2_omítky |  | 251.575 | [13 empty] | 2
| FIG |  | -Obklad_m2_1_1 |  | -101.292 | [13 empty] | 2
| FIG |  | "1.01"3,6*(2*(4,15+0,15+1,5+0,5+4,1+0,8)+2*2,95) |  | 101.88 | [13 empty] | 2
| FIG |  | Stropy |  | 0 | [13 empty] | 2
| FIG |  | "1.01"57,18 |  | 57.18 | [13 empty] | 2
| FIG |  | "1.06"39,56 |  | 39.56 | [13 empty] | 2
| FIG |  | "1.07"50,27 |  | 50.27 | [13 empty] | 2
| FIG |  | "1.08"3,41 |  | 3.41 | [13 empty] | 2
| FIG |  | "1.09"6,91 |  | 6.91 | [13 empty] | 2
| FIG |  | "1.10"15,89 |  | 15.89 | [13 empty] | 2
| FIG |  | "1.11"10,70 |  | 10.7 | [13 empty] | 2
| FIG |  | "1.12"22,57 |  | 22.57 | [13 empty] | 2
| FIG |  | "1.13"15,07 |  | 15.07 | [13 empty] | 2
| FIG |  | "1.14"3,39 |  | 3.39 | [13 empty] | 2
| FIG |  | "1.15"5,3 |  | 5.3 | [13 empty] | 2
| FIG |  | "Ostatní přidružené plochy - předpoklad"50 |  | 50 | [13 empty] | 2
| FIG |  | Součet |  | 532.413 | [13 empty] | 2
| FIG |  | Rozpad figury: m2_omítky | [15 empty] | 2
| FIG |  | "1.06"3,6*(1,03+1,375+2,45+1,375+2,97)+2*(0,322+1,275+0,875+1,275+0,353) |  | 41.32 | [13 empty] | 2
| FIG |  | "1.07+1.08"3,6*(0,783+1,275+1,075+1,275+1,105+1,275+1,065+1,275+0,073)+3,6*(0,217+1,275+8,75+1,275+2,158) |  | 82.354 | [13 empty] | 2
| FIG |  | "1.09"3,6*(1,68+0,28+0,4+0,28+0,44+0,98+0,32)+2*1,5 |  | 18.768 | [13 empty] | 2
| FIG |  | "1.10"3,6*(0,508+1,275+0,775+1,273)+2*4,15 |  | 22.092 | [13 empty] | 2
| FIG |  | "1.11"3,6*2,46+3,6*4,1 |  | 23.616 | [13 empty] | 2
| FIG |  | "1.12"3,6*(0,228+1,275+0,775+1,275+0,167)+2*(4,3+1,5) |  | 24.992 | [13 empty] | 2
| FIG |  | "1.13"3,6*(0,758+0,335+1,37+1,245)+2*(0,138+1,275+2,687) |  | 21.549 | [13 empty] | 2
| FIG |  | "1.14"3,6*1,22+2*(1,55+1,1) |  | 9.692 | [13 empty] | 2
| FIG |  | "1.15"3,6*1,22+2*1,4 |  | 7.192 | [13 empty] | 2
| FIG |  |  |  | 0 | [13 empty] | 2
| FIG |  | Součet |  | 251.575 | [13 empty] | 2
| FIG |  | Rozpad figury: Obklad_m2_1_1 | [15 empty] | 2
| FIG |  | "1.06"2*(0,32+2,475+0,4+1,55+0,4+2,12+0,4+1,59+0,4+1,465+1) |  | 24.24 | [13 empty] | 2
| FIG |  | "1.07"2*((7,85-0,9)+(0,217+0,875+2,158)+(0,783+1,075+1,105+1,065+0,73)+(1,31+1,65-0,9+0,5)+(1,275+0,073+0,5)+(0,125+2,715))+0,8*(6*1,275) |  | 50.532 | [13 empty] | 2
| FIG |  | "1.12"1,5*(0,35+0,9+0,35) |  | 2.4 | [13 empty] | 2
| FIG |  | "1.14"2*(4*1,22+2*1,1+2*1,55-(2*0,7+0,9)) |  | 15.76 | [13 empty] | 2
| FIG |  | "1.15"2*(4*1,22-0,7) |  | 8.36 | [13 empty] | 2
| FIG |  | Součet |  | 101.292 | [13 empty] | 2
210 | K | 784221151 | Malby z malířských směsí otěruvzdorných za sucha Příplatek k cenám dvojnásobných maleb na tónovacích automatech, v odstínu světlém | m2 | 532.413 |  | 0 | CS ÚRS 2024 01 |  | základní |  | 0 | 7.8e-06 | 0.0041528 | 0 | 0 | 16 | K | 2 |  |  |  | ROZPOCET |  |  |  |  | 0 | 0 | 0 | 0 | 0 | 1 | 0 | 16 | 1120330669
| Online PSC |  | https://podminky.urs.cz/item/CS_URS_2024_01/784221151 | [14 empty] | Online PSC | 2
| VV |  | m2_784_Malba |  | 532.413 | [12 empty] | VV | 2 | 2 | True | 1 | ROZPOCET
| FIG |  | Rozpad figury: m2_784_Malba | [15 empty] | 2
| FIG |  | m2_omítky |  | 251.575 | [13 empty] | 2
| FIG |  | -Obklad_m2_1_1 |  | -101.292 | [13 empty] | 2
| FIG |  | "1.01"3,6*(2*(4,15+0,15+1,5+0,5+4,1+0,8)+2*2,95) |  | 101.88 | [13 empty] | 2
| FIG |  | Stropy |  | 0 | [13 empty] | 2
| FIG |  | "1.01"57,18 |  | 57.18 | [13 empty] | 2
| FIG |  | "1.06"39,56 |  | 39.56 | [13 empty] | 2
| FIG |  | "1.07"50,27 |  | 50.27 | [13 empty] | 2
| FIG |  | "1.08"3,41 |  | 3.41 | [13 empty] | 2
| FIG |  | "1.09"6,91 |  | 6.91 | [13 empty] | 2
| FIG |  | "1.10"15,89 |  | 15.89 | [13 empty] | 2
| FIG |  | "1.11"10,70 |  | 10.7 | [13 empty] | 2
| FIG |  | "1.12"22,57 |  | 22.57 | [13 empty] | 2
| FIG |  | "1.13"15,07 |  | 15.07 | [13 empty] | 2
| FIG |  | "1.14"3,39 |  | 3.39 | [13 empty] | 2
| FIG |  | "1.15"5,3 |  | 5.3 | [13 empty] | 2
| FIG |  | "Ostatní přidružené plochy - předpoklad"50 |  | 50 | [13 empty] | 2
| FIG |  | Součet |  | 532.413 | [13 empty] | 2
| FIG |  | Rozpad figury: m2_omítky | [15 empty] | 2
| FIG |  | "1.06"3,6*(1,03+1,375+2,45+1,375+2,97)+2*(0,322+1,275+0,875+1,275+0,353) |  | 41.32 | [13 empty] | 2
| FIG |  | "1.07+1.08"3,6*(0,783+1,275+1,075+1,275+1,105+1,275+1,065+1,275+0,073)+3,6*(0,217+1,275+8,75+1,275+2,158) |  | 82.354 | [13 empty] | 2
| FIG |  | "1.09"3,6*(1,68+0,28+0,4+0,28+0,44+0,98+0,32)+2*1,5 |  | 18.768 | [13 empty] | 2
| FIG |  | "1.10"3,6*(0,508+1,275+0,775+1,273)+2*4,15 |  | 22.092 | [13 empty] | 2
| FIG |  | "1.11"3,6*2,46+3,6*4,1 |  | 23.616 | [13 empty] | 2
| FIG |  | "1.12"3,6*(0,228+1,275+0,775+1,275+0,167)+2*(4,3+1,5) |  | 24.992 | [13 empty] | 2
| FIG |  | "1.13"3,6*(0,758+0,335+1,37+1,245)+2*(0,138+1,275+2,687) |  | 21.549 | [13 empty] | 2
| FIG |  | "1.14"3,6*1,22+2*(1,55+1,1) |  | 9.692 | [13 empty] | 2
| FIG |  | "1.15"3,6*1,22+2*1,4 |  | 7.192 | [13 empty] | 2
| FIG |  |  |  | 0 | [13 empty] | 2
| FIG |  | Součet |  | 251.575 | [13 empty] | 2
| FIG |  | Rozpad figury: Obklad_m2_1_1 | [15 empty] | 2
| FIG |  | "1.06"2*(0,32+2,475+0,4+1,55+0,4+2,12+0,4+1,59+0,4+1,465+1) |  | 24.24 | [13 empty] | 2
| FIG |  | "1.07"2*((7,85-0,9)+(0,217+0,875+2,158)+(0,783+1,075+1,105+1,065+0,73)+(1,31+1,65-0,9+0,5)+(1,275+0,073+0,5)+(0,125+2,715))+0,8*(6*1,275) |  | 50.532 | [13 empty] | 2
| FIG |  | "1.12"1,5*(0,35+0,9+0,35) |  | 2.4 | [13 empty] | 2
| FIG |  | "1.14"2*(4*1,22+2*1,1+2*1,55-(2*0,7+0,9)) |  | 15.76 | [13 empty] | 2
| FIG |  | "1.15"2*(4*1,22-0,7) |  | 8.36 | [13 empty] | 2
| FIG |  | Součet |  | 101.292 | [13 empty] | 2
| D | 786 | Dokončovací práce - čalounické úpravy |  |  |  | 0 |  |  |  |  | 0 |  | 0.049479 |  | 0 | 2 | D | 1 |  |  |  | ROZPOCET | [10 empty] | 0
211 | K | 786624111 | Montáž zastiňujících žaluzií lamelových do oken zdvojených otevíravých, sklápěcích nebo vyklápěcích dřevěných | m2 | 38.061 |  | 0 | CS ÚRS 2024 01 |  | základní |  | 0 | 0 | 0 | 0 | 0 | 16 | K | 2 |  |  |  | ROZPOCET |  |  |  |  | 0 | 0 | 0 | 0 | 0 | 1 | 0 | 16 | -634866080
| Online PSC |  | https://podminky.urs.cz/item/CS_URS_2024_01/786624111 | [14 empty] | Online PSC | 2
| VV |  | "O01"6*(1,025*2,15) |  | 13.223 | [12 empty] | VV | 2 | 2 | True | 0 | ROZPOCET
| VV |  | "O02"8*(1,025*2,15) |  | 17.63 | [12 empty] | VV | 2 | 2 | True | 0 | ROZPOCET
| VV |  | "O03"2*(1,075*2,15) |  | 4.623 | [12 empty] | VV | 2 | 2 | True | 0 | ROZPOCET
| VV |  | "O05"1*(0,7*1,85) |  | 1.295 | [12 empty] | VV | 2 | 2 | True | 0 | ROZPOCET
| VV |  | "O06"1*(1*1,29) |  | 1.29 | [12 empty] | VV | 2 | 2 | True | 0 | ROZPOCET
| VV |  | Součet |  | 38.061 | [12 empty] | VV | 2 | 4 | True | 1 | ROZPOCET
212 | M | 55346200 | žaluzie horizontální interiérové | m2 | 38.061 |  | 0 | CS ÚRS 2024 01 |  | základní |  | 0 | 0.0013 | 0.049479 | 0 | 0 | 32 | M | 2 |  |  |  | ROZPOCET |  |  |  |  | 0 | 0 | 0 | 0 | 0 | 1 | 0 | 16 | -1840091154
213 | K | 998786101 | Přesun hmot pro stínění a čalounické úpravy stanovený z hmotnosti přesunovaného materiálu vodorovná dopravní vzdálenost do 50 m základní v objektech výšky (hloubky) do 6 m | t | 0.049 |  | 0 | CS ÚRS 2024 01 |  | základní |  | 0 | 0 | 0 | 0 | 0 | 16 | K | 2 |  |  |  | ROZPOCET |  |  |  |  | 0 | 0 | 0 | 0 | 0 | 1 | 0 | 16 | -1004160568
| Online PSC |  | https://podminky.urs.cz/item/CS_URS_2024_01/998786101 | [14 empty] | Online PSC | 2
214 | K | 998786181 | Přesun hmot pro stínění a čalounické úpravy stanovený z hmotnosti přesunovaného materiálu Příplatek k cenám za přesun prováděný bez použití mechanizace pro jakoukoliv výšku objektu | t | 0.049 |  | 0 | CS ÚRS 2024 01 |  | základní |  | 0 | 0 | 0 | 0 | 0 | 16 | K | 2 |  |  |  | ROZPOCET |  |  |  |  | 0 | 0 | 0 | 0 | 0 | 1 | 0 | 16 | 231902437
| Online PSC |  | https://podminky.urs.cz/item/CS_URS_2024_01/998786181 | [14 empty] | Online PSC | 2
215 | K | 998786192 | Přesun hmot pro stínění a čalounické úpravy stanovený z hmotnosti přesunovaného materiálu vodorovná dopravní vzdálenost do 50 m Příplatek k cenám za zvětšený přesun přes vymezenou vodorovnou dopravní vzdálenost do 100 m | t | 0.049 |  | 0 | CS ÚRS 2024 01 |  | základní |  | 0 | 0 | 0 | 0 | 0 | 16 | K | 2 |  |  |  | ROZPOCET |  |  |  |  | 0 | 0 | 0 | 0 | 0 | 1 | 0 | 16 | -1238475200
| Online PSC |  | https://podminky.urs.cz/item/CS_URS_2024_01/998786192 | [14 empty] | Online PSC | 2
| D | HZS | Hodinové zúčtovací sazby |  |  |  | 0 |  |  |  |  | 0 |  | 0 |  | 0 | 4 | D | 0 |  |  |  | ROZPOCET | [10 empty] | 0
216 | K | HZS1292 | Hodinové zúčtovací sazby profesí HSV zemní a pomocné práce stavební dělník | hod | 32 |  | 0 | CS ÚRS 2024 01 |  | základní |  | 0 | 0 | 0 | 0 | 0 | 512 | K | 1 |  |  |  | ROZPOCET |  |  |  |  | 0 | 0 | 0 | 0 | 0 | 1 | 0 | 512 | -295766925
| Online PSC |  | https://podminky.urs.cz/item/CS_URS_2024_01/HZS1292 | [14 empty] | Online PSC | 1
| P |  | Poznámka k položce: Odhad - Práce budou účtovány dle skutečně provedených prací zapsaných v SD a odsouhlaseným zástupcem investora, či TDI. | [14 empty] | P | 1
| VV |  | "Jinde nespecifikované práce"32 |  | 32 | [12 empty] | VV | 1 | 2 | True | 1 | ROZPOCET
217 | K | HZS2121 | Hodinové zúčtovací sazby profesí PSV provádění stavebních konstrukcí truhlář | hod | 32 |  | 0 | CS ÚRS 2024 01 |  | základní |  | 0 | 0 | 0 | 0 | 0 | 512 | K | 1 |  |  |  | ROZPOCET |  |  |  |  | 0 | 0 | 0 | 0 | 0 | 1 | 0 | 512 | 1461046360
| Online PSC |  | https://podminky.urs.cz/item/CS_URS_2024_01/HZS2121 | [14 empty] | Online PSC | 1
| P |  | Poznámka k položce: Odhad - Práce budou účtovány dle skutečně provedených prací zapsaných v SD a odsouhlaseným zástupcem investora, či TDI. | [14 empty] | P | 1
| VV |  | "Jinde nespecifikované práce"32 |  | 32 | [12 empty] | VV | 1 | 2 | True | 1 | ROZPOCET
218 | K | HZS2151 | Hodinové zúčtovací sazby profesí PSV provádění stavebních konstrukcí klempíř | hod | 32 |  | 0 | CS ÚRS 2024 01 |  | základní |  | 0 | 0 | 0 | 0 | 0 | 512 | K | 1 |  |  |  | ROZPOCET |  |  |  |  | 0 | 0 | 0 | 0 | 0 | 1 | 0 | 512 | 73718425
| Online PSC |  | https://podminky.urs.cz/item/CS_URS_2024_01/HZS2151 | [14 empty] | Online PSC | 1
| P |  | Poznámka k položce: Odhad - Práce budou účtovány dle skutečně provedených prací zapsaných v SD a odsouhlaseným zástupcem investora, či TDI. | [14 empty] | P | 1
| VV |  | "Jinde nespecifikované práce"32 |  | 32 | [12 empty] | VV | 1 | 2 | True | 1 | ROZPOCET
219 | K | HZS2171 | Hodinové zúčtovací sazby profesí PSV provádění stavebních konstrukcí sádrokartonář | hod | 32 |  | 0 | CS ÚRS 2024 01 |  | základní |  | 0 | 0 | 0 | 0 | 0 | 512 | K | 1 |  |  |  | ROZPOCET |  |  |  |  | 0 | 0 | 0 | 0 | 0 | 1 | 0 | 512 | 736622097
| Online PSC |  | https://podminky.urs.cz/item/CS_URS_2024_01/HZS2171 | [14 empty] | Online PSC | 1
| P |  | Poznámka k položce: Odhad - Práce budou účtovány dle skutečně provedených prací zapsaných v SD a odsouhlaseným zástupcem investora, či TDI. | [14 empty] | P | 1
| VV |  | "Jinde nespecifikované práce"32 |  | 32 | [12 empty] | VV | 1 | 2 | True | 1 | ROZPOCET
220 | K | HZS2311 | Hodinové zúčtovací sazby profesí PSV úpravy povrchů a podlahy malíř, natěrač, lakýrník | hod | 32 |  | 0 | CS ÚRS 2024 01 |  | základní |  | 0 | 0 | 0 | 0 | 0 | 512 | K | 1 |  |  |  | ROZPOCET |  |  |  |  | 0 | 0 | 0 | 0 | 0 | 1 | 0 | 512 | 1609596766
| Online PSC |  | https://podminky.urs.cz/item/CS_URS_2024_01/HZS2311 | [14 empty] | Online PSC | 1
| P |  | Poznámka k položce: Odhad - Práce budou účtovány dle skutečně provedených prací zapsaných v SD a odsouhlaseným zástupcem investora, či TDI. | [14 empty] | P | 1
| VV |  | "Jinde nespecifikované práce"32 |  | 32 | [12 empty] | VV | 1 | 2 | True | 1 | ROZPOCET
221 | K | HZS2321 | Hodinové zúčtovací sazby profesí PSV úpravy povrchů a podlahy obkladač | hod | 32 |  | 0 | CS ÚRS 2024 01 |  | základní |  | 0 | 0 | 0 | 0 | 0 | 512 | K | 1 |  |  |  | ROZPOCET |  |  |  |  | 0 | 0 | 0 | 0 | 0 | 1 | 0 | 512 | 2143100635
| Online PSC |  | https://podminky.urs.cz/item/CS_URS_2024_01/HZS2321 | [14 empty] | Online PSC | 1
| P |  | Poznámka k položce: Odhad - Práce budou účtovány dle skutečně provedených prací zapsaných v SD a odsouhlaseným zástupcem investora, či TDI. | [14 empty] | P | 1
| VV |  | "Jinde nespecifikované práce"32 |  | 32 | [12 empty] | VV | 1 | 2 | True | 1 | ROZPOCET
222 | K | HZS2331 | Hodinové zúčtovací sazby profesí PSV úpravy povrchů a podlahy podlahář | hod | 32 |  | 0 | CS ÚRS 2024 01 |  | základní |  | 0 | 0 | 0 | 0 | 0 | 512 | K | 1 |  |  |  | ROZPOCET |  |  |  |  | 0 | 0 | 0 | 0 | 0 | 1 | 0 | 512 | -652356204
| Online PSC |  | https://podminky.urs.cz/item/CS_URS_2024_01/HZS2331 | [14 empty] | Online PSC | 1
| P |  | Poznámka k položce: Odhad - Práce budou účtovány dle skutečně provedených prací zapsaných v SD a odsouhlaseným zástupcem investora, či TDI. | [14 empty] | P | 1
| VV |  | "Jinde nespecifikované práce"32 |  | 32 | [12 empty] | VV | 1 | 2 | True | 1 | ROZPOCET
223 | K | HZS2492 | Hodinové zúčtovací sazby profesí PSV zednické výpomoci a pomocné práce PSV pomocný dělník PSV | hod | 32 |  | 0 | CS ÚRS 2024 01 |  | základní |  | 0 | 0 | 0 | 0 | 0 | 512 | K | 1 |  |  |  | ROZPOCET |  |  |  |  | 0 | 0 | 0 | 0 | 0 | 1 | 0 | 512 | 322558043
| Online PSC |  | https://podminky.urs.cz/item/CS_URS_2024_01/HZS2492 | [14 empty] | Online PSC | 1
| P |  | Poznámka k položce: Odhad - Práce budou účtovány dle skutečně provedených prací zapsaných v SD a odsouhlaseným zástupcem investora, či TDI. | [14 empty] | P | 1
| VV |  | "Jinde nespecifikované práce"32 |  | 32 | [12 empty] | VV | 1 | 2 | True | 1 | ROZPOCET
| D | OST | Ostatní |  |  |  | 0 |  |  |  |  | 0 |  | 0 |  | 0 | 4 | D | 0 |  |  |  | ROZPOCET | [10 empty] | 0
224 | K | OST001-D1.1-19A | Osazení nových vstupních dveří do cvičné cukrárny | Soubor | 1 |  | 0 |  |  | základní |  | 0 | 0 | 0 | 0 | 0 | 512 | K | 1 |  |  |  | ROZPOCET |  |  |  |  | 0 | 0 | 0 | 0 | 0 | 1 | 0 | 512 | -1360730575
| P |  | Poznámka k položce: Provedení osazení dveří v souladu s detailem - D1.1-19A Včetně dodávky materiálu | [14 empty] | P | 1
225 | K | OST001-D1.1-19B | Zřízení nové revizní šachty | Soubor | 1 |  | 0 |  |  | základní |  | 0 | 0 | 0 | 0 | 0 | 512 | K | 1 |  |  |  | ROZPOCET |  |  |  |  | 0 | 0 | 0 | 0 | 0 | 1 | 0 | 512 | 271277799
| P |  | Poznámka k položce: Provedení Zřízení nové revizní šachty v souladu s detailem - D1.1-19B Včetně dodávky materiálu | [14 empty] | P | 1

## TI 01 - Ústřední vytápění
{1e7accce-06fa-486f-b1af-721360a68d5a}
2
| KRYCÍ LIST SOUPISU PRACÍ | [7 empty] | v --- níže se nacházejí doplnkové a pomocné údaje k sestavám --- v | [8 empty] | False
Stavba:
Modernizace a rozšíření prostor SOU a PrŠ Kladno – Švermov
Objekt:
SO 01 - Rekonstrukce Objekt 2 - Josefa Jílka 1202, Kladno - Švermov
Soupis:
TI 01 - Ústřední vytápění
| KSO: |  |  |  |  | CC-CZ:
| Místo: |  | Vrapice |  |  | Datum: | 1. 2. 2025
| Zadavatel: |  |  |  |  | IČ: | 00507601
|  | SOU a PrŠ Kladno – Vrapice |  |  |  | DIČ: | CZ00507601
| Účastník: |  |  |  |  | IČ: | Vyplň údaj
|  | Vyplň údaj |  |  |  | DIČ: | Vyplň údaj
| Projektant: |  |  |  |  | IČ: | 04193466
|  | archiw studio s.r.o |  |  |  | DIČ: | CZ04193466
| Zpracovatel: |  |  |  |  | IČ: | 04193466
|  | archiw studio s.r.o. - Pavol Vígh |  |  |  | DIČ: | CZ04193466
Poznámka:
| Cena bez DPH | [5 empty] | 0
|  |  | Základ daně |  |  | Sazba daně | Výše daně
| DPH | základní | 0 |  |  | 21% | 0
|  | snížená | 0 |  |  | 15% | 0
|  | zákl. přenesená | 0 |  |  | 21% | 0
|  | sníž. přenesená | 0 |  |  | 15% | 0
|  | nulová | 0 |  |  | 0% | 0
| Cena s DPH |  |  | v | CZK |  | 0
REKAPITULACE ČLENĚNÍ SOUPISU PRACÍ
Stavba:
Modernizace a rozšíření prostor SOU a PrŠ Kladno – Švermov
Objekt:
SO 01 - Rekonstrukce Objekt 2 - Josefa Jílka 1202, Kladno - Švermov
Soupis:
TI 01 - Ústřední vytápění
Místo: |  |  | Vrapice |  |  | Datum: | 1. 2. 2025
Zadavatel: |  |  | SOU a PrŠ Kladno – Vrapice |  |  | Projektant: | archiw studio s.r.o
Účastník: |  |  | Vyplň údaj |  |  | Zpracovatel: | archiw studio s.r.o. - Pavol Vígh
Kód dílu - Popis | [6 empty] | Cena celkem [CZK]
Náklady stavby celkem | [6 empty] | 0 | [11 empty] | -1
| PSV - Práce a dodávky PSV | [5 empty] | 0
| 732 - Ústřední vytápění - strojovny | [5 empty] | 0
| 733 - Ústřední vytápění - rozvodné potrubí | [5 empty] | 0
| 734 - Ústřední vytápění - armatury | [5 empty] | 0
| 735 - Ústřední vytápění - otopná tělesa | [5 empty] | 0
| HZS - Hodinové zúčtovací sazby | [5 empty] | 0
| OST - Ostatní | [5 empty] | 0
| VRN - Vedlejší rozpočtové náklady | [5 empty] | 0
| VRN4 - Inženýrská činnost | [5 empty] | 0
| VRN8 - Přesun stavebních kapacit | [5 empty] | 0
| VRN9 - Ostatní náklady | [5 empty] | 0
SOUPIS PRACÍ
Stavba:
Modernizace a rozšíření prostor SOU a PrŠ Kladno – Švermov
Objekt:
SO 01 - Rekonstrukce Objekt 2 - Josefa Jílka 1202, Kladno - Švermov
Soupis:
TI 01 - Ústřední vytápění
Místo: |  |  | Vrapice |  |  | Datum: | 1. 2. 2025
Zadavatel: |  |  | SOU a PrŠ Kladno – Vrapice |  |  | Projektant: | archiw studio s.r.o
Účastník: |  |  | Vyplň údaj |  |  | Zpracovatel: | archiw studio s.r.o. - Pavol Vígh
PČ | Typ | Kód | Popis | MJ | Množství | J.cena [CZK] | Cena celkem [CZK] | Cenová soustava |  | DPH | J. Nh [h] | Nh celkem [h] | J. hmotnost [t] | Hmotnost celkem [t] | J. suť [t] | Suť Celkem [t]
Náklady soupisu celkem | [6 empty] | 0 |  |  |  |  | 0 |  | 0.68936 |  | 0 |  | D | -1 | [10 empty] | 0
| D | PSV | Práce a dodávky PSV |  |  |  | 0 |  |  |  |  | 0 |  | 0.68936 |  | 0 | 2 | D | 0 |  |  |  | ROZPOCET | [6 empty] | 0
| D | 732 | Ústřední vytápění - strojovny |  |  |  | 0 |  |  |  |  | 0 |  | 0 |  | 0 | 2 | D | 1 |  |  |  | ROZPOCET | [6 empty] | 0
1 | K | 732-R001 | Ekvitermní regulátor nadstavbový PROTHERM MiPro Sense SRC720 | ks | 1 |  | 0 |  |  | základní |  | 0 | 0 | 0 | 0 | 0 | 4 | K | 2 |  |  |  | ROZPOCET | 0 | 0 | 0 | 0 | 0 | 1 | 0 | 4 | -1583884945
2 | K | 732-R002 | Rozšiřující modul RED5 | ks | 1 |  | 0 |  |  | základní |  | 0 | 0 | 0 | 0 | 0 | 4 | K | 2 |  |  |  | ROZPOCET | 0 | 0 | 0 | 0 | 0 | 1 | 0 | 4 | 1675069539
3 | K | 732-R003 | eBus kaskádový modul | ks | 1 |  | 0 |  |  | základní |  | 0 | 0 | 0 | 0 | 0 | 4 | K | 2 |  |  |  | ROZPOCET | 0 | 0 | 0 | 0 | 0 | 1 | 0 | 4 | -1583025962
4 | K | 732-R004 | Dálkové ovládání SR92 | ks | 1 |  | 0 |  |  | základní |  | 0 | 0 | 0 | 0 | 0 | 4 | K | 2 |  |  |  | ROZPOCET | 0 | 0 | 0 | 0 | 0 | 1 | 0 | 4 | 306166628
5 | K | 732-R005 | Modul pro vzdálenou správu VR921 | ks | 1 |  | 0 |  |  | základní |  | 0 | 0 | 0 | 0 | 0 | 4 | K | 2 |  |  |  | ROZPOCET | 0 | 0 | 0 | 0 | 0 | 1 | 0 | 4 | -662939792
6 | K | 732-R006 | Venkovní čidlo teploty | ks | 1 |  | 0 |  |  | základní |  | 0 | 0 | 0 | 0 | 0 | 4 | K | 2 |  |  |  | ROZPOCET | 0 | 0 | 0 | 0 | 0 | 1 | 0 | 4 | -35269052
7 | K | 732-R007 | Jímkové čidlo teploty | ks | 2 |  | 0 |  |  | základní |  | 0 | 0 | 0 | 0 | 0 | 4 | K | 2 |  |  |  | ROZPOCET | 0 | 0 | 0 | 0 | 0 | 1 | 0 | 4 | -1841276646
8 | K | 732-R008 | Tlaková expanzní membránová nádoba 80 l / 0,4 Mpa - REFLEX N 80/4 | ks | 1 |  | 0 |  |  | základní |  | 0 | 0 | 0 | 0 | 0 | 4 | K | 2 |  |  |  | ROZPOCET | 0 | 0 | 0 | 0 | 0 | 1 | 0 | 4 | -1266131595
9 | K | 732-R009 | Hydraulický vyrovnávač dynamických tlaků - FLAMCO FlexBalance EcoPlus C 5/4" | ks | 1 |  | 0 |  |  | základní |  | 0 | 0 | 0 | 0 | 0 | 4 | K | 2 |  |  |  | ROZPOCET | 0 | 0 | 0 | 0 | 0 | 1 | 0 | 4 | 1468474976
10 | K | 732-R010 | Sdružený rozdělovač / sběrač pro 3 topné okruhy - FLAMCO MeiFlow S MF, vč. konzolí | ks | 1 |  | 0 |  |  | základní |  | 0 | 0 | 0 | 0 | 0 | 4 | K | 2 |  |  |  | ROZPOCET | 0 | 0 | 0 | 0 | 0 | 1 | 0 | 4 | 1661780457
11 | K | 732-R011 | Oběhové čerpadlo Wilo Yonos Pico 25/1-4 | ks | 2 |  | 0 |  |  | základní |  | 0 | 0 | 0 | 0 | 0 | 4 | K | 2 |  |  |  | ROZPOCET | 0 | 0 | 0 | 0 | 0 | 1 | 0 | 4 | -486711635
12 | K | 732-R012 | Čerpadlová skupina Flamco MeiFlow S UC DN25; oběhové čerpadlo WILO Yonos PICO 32/1-6 | ks | 1 |  | 0 |  |  | základní |  | 0 | 0 | 0 | 0 | 0 | 4 | K | 2 |  |  |  | ROZPOCET | 0 | 0 | 0 | 0 | 0 | 1 | 0 | 4 | 346672232
13 | K | 732-R013 | Čerpadlová skupina Flamco MeiFlow S UC DN25; oběhové čerpadlo WILO Yonos PICO 25/1-6 | ks | 1 |  | 0 |  |  | základní |  | 0 | 0 | 0 | 0 | 0 | 4 | K | 2 |  |  |  | ROZPOCET | 0 | 0 | 0 | 0 | 0 | 1 | 0 | 4 | -1746036425
14 | K | 732-R014 | Čerpadlová skupina Flamco MeiFlow S UC DN25; oběhové čerpadlo WILO Yonos PICO 25/1-4 | ks | 1 |  | 0 |  |  | základní |  | 0 | 0 | 0 | 0 | 0 | 4 | K | 2 |  |  |  | ROZPOCET | 0 | 0 | 0 | 0 | 0 | 1 | 0 | 4 | 650954377
| D | 733 | Ústřední vytápění - rozvodné potrubí |  |  |  | 0 |  |  |  |  | 0 |  | 0.25562 |  | 0 | 2 | D | 1 |  |  |  | ROZPOCET | [6 empty] | 0
15 | M | 42390144 | objímka potrubí dvoušroubová M8 31-38 1" | kus | 24 |  | 0 | CS ÚRS 2024 01 |  | základní |  | 0 | 0.00065 | 0.0156 | 0 | 0 | 32 | M | 2 |  |  |  | ROZPOCET | 0 | 0 | 0 | 0 | 0 | 1 | 0 | 16 | 194844627
16 | M | 42390145 | objímka potrubí dvoušroubová M8 40-46 5/4" | kus | 38 |  | 0 | CS ÚRS 2024 01 |  | základní |  | 0 | 0.00068 | 0.02584 | 0 | 0 | 32 | M | 2 |  |  |  | ROZPOCET | 0 | 0 | 0 | 0 | 0 | 1 | 0 | 16 | 518064010
17 | K | 733223102 | Potrubí z trubek měděných tvrdých spojovaných měkkým pájením Ø 15/1 | m | 50 |  | 0 | CS ÚRS 2024 01 |  | základní |  | 0 | 0.0004708 | 0.02354 | 0 | 0 | 16 | K | 2 |  |  |  | ROZPOCET | 0 | 0 | 0 | 0 | 0 | 1 | 0 | 16 | 843720444
| Online PSC |  | https://podminky.urs.cz/item/CS_URS_2024_01/733223102 | [14 empty] | Online PSC | 2
18 | M | 28654649 | příchytka plastová 16mm | kus | 50 |  | 0 | CS ÚRS 2024 01 |  | základní |  | 0 | 0 | 0 | 0 | 0 | 32 | M | 2 |  |  |  | ROZPOCET | 0 | 0 | 0 | 0 | 0 | 1 | 0 | 16 | 1079544489
19 | K | 733223103 | Potrubí z trubek měděných tvrdých spojovaných měkkým pájením Ø 18/1 | m | 42 |  | 0 | CS ÚRS 2024 01 |  | základní |  | 0 | 0.00057593 | 0.024189 | 0 | 0 | 16 | K | 2 |  |  |  | ROZPOCET | 0 | 0 | 0 | 0 | 0 | 1 | 0 | 16 | 1472347500
| Online PSC |  | https://podminky.urs.cz/item/CS_URS_2024_01/733223103 | [14 empty] | Online PSC | 2
20 | M | 28654651 | příchytka plastová PPR 20mm | kus | 42 |  | 0 | CS ÚRS 2024 01 |  | základní |  | 0 | 0 | 0 | 0 | 0 | 32 | M | 2 |  |  |  | ROZPOCET | 0 | 0 | 0 | 0 | 0 | 1 | 0 | 16 | -2017668630
21 | K | 733223104 | Potrubí z trubek měděných tvrdých spojovaných měkkým pájením Ø 22/1 | m | 30 |  | 0 | CS ÚRS 2024 01 |  | základní |  | 0 | 0.00073233 | 0.02197 | 0 | 0 | 16 | K | 2 |  |  |  | ROZPOCET | 0 | 0 | 0 | 0 | 0 | 1 | 0 | 16 | 769598762
| Online PSC |  | https://podminky.urs.cz/item/CS_URS_2024_01/733223104 | [14 empty] | Online PSC | 2
22 | M | 28654656 | příchytka plastová PPR 25mm | kus | 15 |  | 0 | CS ÚRS 2024 01 |  | základní |  | 0 | 1e-05 | 0.00015 | 0 | 0 | 32 | M | 2 |  |  |  | ROZPOCET | 0 | 0 | 0 | 0 | 0 | 1 | 0 | 16 | -864042463
23 | M | 42390142 | objímka potrubí dvoušroubová M8 20-23 1/2" | kus | 15 |  | 0 | CS ÚRS 2024 01 |  | základní |  | 0 | 0.0005 | 0.0075 | 0 | 0 | 32 | M | 2 |  |  |  | ROZPOCET | 0 | 0 | 0 | 0 | 0 | 1 | 0 | 16 | -441763521
24 | K | 733223105 | Potrubí z trubek měděných tvrdých spojovaných měkkým pájením Ø 28/1,5 | m | 30 |  | 0 | CS ÚRS 2024 01 |  | základní |  | 0 | 0.0012694 | 0.038083 | 0 | 0 | 16 | K | 2 |  |  |  | ROZPOCET | 0 | 0 | 0 | 0 | 0 | 1 | 0 | 16 | -626843806
| Online PSC |  | https://podminky.urs.cz/item/CS_URS_2024_01/733223105 | [14 empty] | Online PSC | 2
25 | M | 42390143 | objímka potrubí dvoušroubová M8 25-30 3/4" | kus | 30 |  | 0 | CS ÚRS 2024 01 |  | základní |  | 0 | 6e-05 | 0.0018 | 0 | 0 | 32 | M | 2 |  |  |  | ROZPOCET | 0 | 0 | 0 | 0 | 0 | 1 | 0 | 16 | -951228714
26 | K | 733223106 | Potrubí z trubek měděných tvrdých spojovaných měkkým pájením Ø 35/1,5 | m | 20 |  | 0 | CS ÚRS 2024 01 |  | základní |  | 0 | 0.0015926 | 0.031852 | 0 | 0 | 16 | K | 2 |  |  |  | ROZPOCET | 0 | 0 | 0 | 0 | 0 | 1 | 0 | 16 | -601269918
| Online PSC |  | https://podminky.urs.cz/item/CS_URS_2024_01/733223106 | [14 empty] | Online PSC | 2
27 | M | 28654663 | příchytka plastová PPR 40mm s páskem | kus | 24 |  | 0 | CS ÚRS 2024 01 |  | základní |  | 0 | 2e-05 | 0.00048 | 0 | 0 | 32 | M | 2 |  |  |  | ROZPOCET | 0 | 0 | 0 | 0 | 0 | 1 | 0 | 16 | 1599935791
28 | K | 733223107 | Potrubí z trubek měděných tvrdých spojovaných měkkým pájením Ø 42/1,5 | m | 22 |  | 0 | CS ÚRS 2024 01 |  | základní |  | 0 | 0.0019938 | 0.043864 | 0 | 0 | 16 | K | 2 |  |  |  | ROZPOCET | 0 | 0 | 0 | 0 | 0 | 1 | 0 | 16 | -2042184992
| Online PSC |  | https://podminky.urs.cz/item/CS_URS_2024_01/733223107 | [14 empty] | Online PSC | 2
29 | K | 733291101 | Zkoušky těsnosti potrubí z trubek měděných Ø do 35/1,5 | m | 172 |  | 0 | CS ÚRS 2024 01 |  | základní |  | 0 | 0 | 0 | 0 | 0 | 16 | K | 2 |  |  |  | ROZPOCET | 0 | 0 | 0 | 0 | 0 | 1 | 0 | 16 | 1708774688
| Online PSC |  | https://podminky.urs.cz/item/CS_URS_2024_01/733291101 | [14 empty] | Online PSC | 2
| VV |  | "Cu trubka 35*1,5"20 |  | 20 | [12 empty] | VV | 2 | 2 | True | 0 | ROZPOCET
| VV |  | "Cu trubka 28*1"30 |  | 30 | [12 empty] | VV | 2 | 2 | True | 0 | ROZPOCET
| VV |  | "Cu trubka 22*1"30 |  | 30 | [12 empty] | VV | 2 | 2 | True | 0 | ROZPOCET
| VV |  | "Cu trubka 18*1"42 |  | 42 | [12 empty] | VV | 2 | 2 | True | 0 | ROZPOCET
| VV |  | "Cu trubka 15*1"50 |  | 50 | [12 empty] | VV | 2 | 2 | True | 0 | ROZPOCET
| VV |  | Součet |  | 172 | [12 empty] | VV | 2 | 4 | True | 1 | ROZPOCET
30 | K | 733291102 | Zkoušky těsnosti potrubí z trubek měděných Ø přes 35/1,5 do 64/2,0 | m | 22 |  | 0 | CS ÚRS 2024 01 |  | základní |  | 0 | 0 | 0 | 0 | 0 | 16 | K | 2 |  |  |  | ROZPOCET | 0 | 0 | 0 | 0 | 0 | 1 | 0 | 16 | -615309021
| Online PSC |  | https://podminky.urs.cz/item/CS_URS_2024_01/733291102 | [14 empty] | Online PSC | 2
| VV |  | "Cu trubka 42*1,5"22 |  | 22 | [12 empty] | VV | 2 | 2 | True | 0 | ROZPOCET
| VV |  | Součet |  | 22 | [12 empty] | VV | 2 | 4 | True | 1 | ROZPOCET
31 | K | 733811231 | Ochrana potrubí termoizolačními trubicemi z pěnového polyetylenu PE přilepenými v příčných a podélných spojích, tloušťky izolace přes 9 do 13 mm, vnitřního průměru izolace DN do 22 mm | m | 122 |  | 0 | CS ÚRS 2024 01 |  | základní |  | 0 | 7.386e-05 | 0.0090109 | 0 | 0 | 16 | K | 2 |  |  |  | ROZPOCET | 0 | 0 | 0 | 0 | 0 | 1 | 0 | 16 | -1207199173
| Online PSC |  | https://podminky.urs.cz/item/CS_URS_2024_01/733811231 | [14 empty] | Online PSC | 2
| VV |  | "Tepelná izolace PE 15*13"50 |  | 50 | [12 empty] | VV | 2 | 2 | True | 0 | ROZPOCET
| VV |  | "Tepelná izolace PE 18*13"42 |  | 42 | [12 empty] | VV | 2 | 2 | True | 0 | ROZPOCET
| VV |  | "Tepelná izolace PE 22*13"30 |  | 30 | [12 empty] | VV | 2 | 2 | True | 0 | ROZPOCET
| VV |  | Součet |  | 122 | [12 empty] | VV | 2 | 4 | True | 1 | ROZPOCET
32 | K | 733811242 | Ochrana potrubí termoizolačními trubicemi z pěnového polyetylenu PE přilepenými v příčných a podélných spojích, tloušťky izolace přes 13 do 20 mm, vnitřního průměru izolace DN přes 22 do 45 mm | m | 72 |  | 0 | CS ÚRS 2024 01 |  | základní |  | 0 | 0.00016312 | 0.011745 | 0 | 0 | 16 | K | 2 |  |  |  | ROZPOCET | 0 | 0 | 0 | 0 | 0 | 1 | 0 | 16 | -1781947041
| Online PSC |  | https://podminky.urs.cz/item/CS_URS_2024_01/733811242 | [14 empty] | Online PSC | 2
| VV |  | "Tepelná izolace PE 28*20"30 |  | 30 | [12 empty] | VV | 2 | 2 | True | 0 | ROZPOCET
| VV |  | "Tepelná izolace PE 35*20"20 |  | 20 | [12 empty] | VV | 2 | 2 | True | 0 | ROZPOCET
| VV |  | "Tepelná izolace PE 40*20"22 |  | 22 | [12 empty] | VV | 2 | 2 | True | 0 | ROZPOCET
| VV |  | Součet |  | 72 | [12 empty] | VV | 2 | 4 | True | 1 | ROZPOCET
33 | K | 998733101 | Přesun hmot pro rozvody potrubí stanovený z hmotnosti přesunovaného materiálu vodorovná dopravní vzdálenost do 50 m základní v objektech výšky do 6 m | t | 0.256 |  | 0 | CS ÚRS 2024 01 |  | základní |  | 0 | 0 | 0 | 0 | 0 | 16 | K | 2 |  |  |  | ROZPOCET | 0 | 0 | 0 | 0 | 0 | 1 | 0 | 16 | 888769972
| Online PSC |  | https://podminky.urs.cz/item/CS_URS_2024_01/998733101 | [14 empty] | Online PSC | 2
34 | K | 998733181 | Přesun hmot pro rozvody potrubí stanovený z hmotnosti přesunovaného materiálu Příplatek k cenám za přesun prováděný bez použití mechanizace pro jakoukoliv výšku objektu | t | 0.256 |  | 0 | CS ÚRS 2024 01 |  | základní |  | 0 | 0 | 0 | 0 | 0 | 16 | K | 2 |  |  |  | ROZPOCET | 0 | 0 | 0 | 0 | 0 | 1 | 0 | 16 | -1874169032
| Online PSC |  | https://podminky.urs.cz/item/CS_URS_2024_01/998733181 | [14 empty] | Online PSC | 2
35 | K | 998733193 | Přesun hmot pro rozvody potrubí stanovený z hmotnosti přesunovaného materiálu vodorovná dopravní vzdálenost do 50 m Příplatek k cenám za zvětšený přesun přes vymezenou vodorovnou dopravní vzdálenost do 500 m | t | 0.256 |  | 0 | CS ÚRS 2024 01 |  | základní |  | 0 | 0 | 0 | 0 | 0 | 16 | K | 2 |  |  |  | ROZPOCET | 0 | 0 | 0 | 0 | 0 | 1 | 0 | 16 | 280394876
| Online PSC |  | https://podminky.urs.cz/item/CS_URS_2024_01/998733193 | [14 empty] | Online PSC | 2
| D | 734 | Ústřední vytápění - armatury |  |  |  | 0 |  |  |  |  | 0 |  | 0.025885 |  | 0 | 2 | D | 1 |  |  |  | ROZPOCET | [6 empty] | 0
36 | K | 734209104 | Montáž závitových armatur s 1 závitem G 3/4 (DN 20) | kus | 32 |  | 0 | CS ÚRS 2024 01 |  | základní |  | 0 | 9.1388e-05 | 0.0029244 | 0 | 0 | 16 | K | 2 |  |  |  | ROZPOCET | 0 | 0 | 0 | 0 | 0 | 1 | 0 | 16 | -1408403561
| Online PSC |  | https://podminky.urs.cz/item/CS_URS_2024_01/734209104 | [14 empty] | Online PSC | 2
37 | M | 28616241 | šroubení svěrné připojovací se závitem EK 3/4" na potrubí 20x2mm | kus | 32 |  | 0 | CS ÚRS 2024 01 |  | základní |  | 0 | 8e-05 | 0.00256 | 0 | 0 | 32 | M | 2 |  |  |  | ROZPOCET | 0 | 0 | 0 | 0 | 0 | 1 | 0 | 16 | -1381114867
38 | K | 734211119 | Ventily odvzdušňovací závitové automatické PN 14 do 120°C G 3/8 | kus | 6 |  | 0 | CS ÚRS 2024 01 |  | základní |  | 0 | 0.00023125 | 0.0013875 | 0 | 0 | 16 | K | 2 |  |  |  | ROZPOCET | 0 | 0 | 0 | 0 | 0 | 1 | 0 | 16 | 768226535
| Online PSC |  | https://podminky.urs.cz/item/CS_URS_2024_01/734211119 | [14 empty] | Online PSC | 2
39 | K | 734221682 | Ventily regulační závitové hlavice termostatické pro ovládání ventilů PN 10 do 110°C kapalinové otopných těles VK | kus | 16 |  | 0 | CS ÚRS 2024 01 |  | základní |  | 0 | 0.00014 | 0.00224 | 0 | 0 | 16 | K | 2 |  |  |  | ROZPOCET | 0 | 0 | 0 | 0 | 0 | 1 | 0 | 16 | -1960426165
| Online PSC |  | https://podminky.urs.cz/item/CS_URS_2024_01/734221682 | [14 empty] | Online PSC | 2
40 | K | 734251212 | Ventily pojistné závitové a čepové rohové provozní tlak od 2,5 do 6 bar G 3/4 | kus | 1 |  | 0 | CS ÚRS 2024 01 |  | základní |  | 0 | 0.00035957 | 0.00035957 | 0 | 0 | 16 | K | 2 |  |  |  | ROZPOCET | 0 | 0 | 0 | 0 | 0 | 1 | 0 | 16 | 1912721223
| Online PSC |  | https://podminky.urs.cz/item/CS_URS_2024_01/734251212 | [14 empty] | Online PSC | 2
41 | K | 734261403 | Šroubení připojovací armatury radiátorů VK PN 10 do 110°C, regulační uzavíratelné rohové G 3/4 x 18 | kus | 16 |  | 0 | CS ÚRS 2024 01 |  | základní |  | 0 | 0.00069985 | 0.011198 | 0 | 0 | 16 | K | 2 |  |  |  | ROZPOCET | 0 | 0 | 0 | 0 | 0 | 1 | 0 | 16 | 1949916289
| Online PSC |  | https://podminky.urs.cz/item/CS_URS_2024_01/734261403 | [14 empty] | Online PSC | 2
42 | K | 734291124 | Ostatní armatury kohouty plnicí a vypouštěcí PN 10 do 90°C G 3/4 | kus | 4 |  | 0 | CS ÚRS 2024 01 |  | základní |  | 0 | 0.00026957 | 0.0010783 | 0 | 0 | 16 | K | 2 |  |  |  | ROZPOCET | 0 | 0 | 0 | 0 | 0 | 1 | 0 | 16 | 567726080
| Online PSC |  | https://podminky.urs.cz/item/CS_URS_2024_01/734291124 | [14 empty] | Online PSC | 2
43 | K | 734292715 | Ostatní armatury kulové kohouty PN 42 do 185°C přímé vnitřní závit G 1 | kus | 4 |  | 0 | CS ÚRS 2024 01 |  | základní |  | 0 | 0.00049957 | 0.0019983 | 0 | 0 | 16 | K | 2 |  |  |  | ROZPOCET | 0 | 0 | 0 | 0 | 0 | 1 | 0 | 16 | -1797901186
| Online PSC |  | https://podminky.urs.cz/item/CS_URS_2024_01/734292715 | [14 empty] | Online PSC | 2
44 | K | 734292717 | Ostatní armatury kulové kohouty PN 42 do 185°C přímé vnitřní závit G 1 1/2 | kus | 2 |  | 0 | CS ÚRS 2024 01 |  | základní |  | 0 | 0.0010696 | 0.0021391 | 0 | 0 | 16 | K | 2 |  |  |  | ROZPOCET | 0 | 0 | 0 | 0 | 0 | 1 | 0 | 16 | 1424922029
| Online PSC |  | https://podminky.urs.cz/item/CS_URS_2024_01/734292717 | [14 empty] | Online PSC | 2
45 | K | 734-R001 | Kulový kohot s filtrem FILTRBALL DN25 | kus | 2 |  | 0 |  |  | základní |  | 0 | 0 | 0 | 0 | 0 | 4 | K | 2 |  |  |  | ROZPOCET | 0 | 0 | 0 | 0 | 0 | 1 | 0 | 4 | -1363300561
46 | K | 734-R002 | Zpětná klapka DN25 | kus | 2 |  | 0 |  |  | základní |  | 0 | 0 | 0 | 0 | 0 | 4 | K | 2 |  |  |  | ROZPOCET | 0 | 0 | 0 | 0 | 0 | 1 | 0 | 4 | -570089498
47 | K | 734-R003 | Manometr 0-0,8MPa | kus | 1 |  | 0 |  |  | základní |  | 0 | 0 | 0 | 0 | 0 | 4 | K | 2 |  |  |  | ROZPOCET | 0 | 0 | 0 | 0 | 0 | 1 | 0 | 4 | -898112412
48 | K | 998734101 | Přesun hmot pro armatury stanovený z hmotnosti přesunovaného materiálu vodorovná dopravní vzdálenost do 50 m základní v objektech výšky do 6 m | t | 0.026 |  | 0 | CS ÚRS 2024 01 |  | základní |  | 0 | 0 | 0 | 0 | 0 | 16 | K | 2 |  |  |  | ROZPOCET | 0 | 0 | 0 | 0 | 0 | 1 | 0 | 16 | 1185575099
| Online PSC |  | https://podminky.urs.cz/item/CS_URS_2024_01/998734101 | [14 empty] | Online PSC | 2
49 | K | 998734181 | Přesun hmot pro armatury stanovený z hmotnosti přesunovaného materiálu Příplatek k cenám za přesun prováděný bez použití mechanizace pro jakoukoliv výšku objektu | t | 0.026 |  | 0 | CS ÚRS 2024 01 |  | základní |  | 0 | 0 | 0 | 0 | 0 | 16 | K | 2 |  |  |  | ROZPOCET | 0 | 0 | 0 | 0 | 0 | 1 | 0 | 16 | -1033772481
| Online PSC |  | https://podminky.urs.cz/item/CS_URS_2024_01/998734181 | [14 empty] | Online PSC | 2
50 | K | 998734193 | Přesun hmot pro armatury stanovený z hmotnosti přesunovaného materiálu vodorovná dopravní vzdálenost do 50 m Příplatek k cenám za zvětšený přesun přes vymezenou vodorovnou dopravní vzdálenost do 500 m | t | 0.026 |  | 0 | CS ÚRS 2024 01 |  | základní |  | 0 | 0 | 0 | 0 | 0 | 16 | K | 2 |  |  |  | ROZPOCET | 0 | 0 | 0 | 0 | 0 | 1 | 0 | 16 | 1837257482
| Online PSC |  | https://podminky.urs.cz/item/CS_URS_2024_01/998734193 | [14 empty] | Online PSC | 2
| D | 735 | Ústřední vytápění - otopná tělesa |  |  |  | 0 |  |  |  |  | 0 |  | 0.40785 |  | 0 | 2 | D | 1 |  |  |  | ROZPOCET | [6 empty] | 0
51 | K | 735152274 | Otopná tělesa panelová VK jednodesková PN 1,0 MPa, T do 110°C s jednou přídavnou přestupní plochou výšky tělesa 600 mm stavební délky / výkonu 700 mm / 701 W | kus | 2 |  | 0 | CS ÚRS 2024 01 |  | základní |  | 0 | 0.01655 | 0.0331 | 0 | 0 | 16 | K | 2 |  |  |  | ROZPOCET | 0 | 0 | 0 | 0 | 0 | 1 | 0 | 16 | 1633105641
| Online PSC |  | https://podminky.urs.cz/item/CS_URS_2024_01/735152274 | [14 empty] | Online PSC | 2
52 | K | 735152275 | Otopná tělesa panelová VK jednodesková PN 1,0 MPa, T do 110°C s jednou přídavnou přestupní plochou výšky tělesa 600 mm stavební délky / výkonu 800 mm / 802 W | kus | 5 |  | 0 | CS ÚRS 2024 01 |  | základní |  | 0 | 0.0186 | 0.093 | 0 | 0 | 16 | K | 2 |  |  |  | ROZPOCET | 0 | 0 | 0 | 0 | 0 | 1 | 0 | 16 | -881151826
| Online PSC |  | https://podminky.urs.cz/item/CS_URS_2024_01/735152275 | [14 empty] | Online PSC | 2
53 | K | 735152493 | Otopná tělesa panelová VK dvoudesková PN 1,0 MPa, T do 110°C s jednou přídavnou přestupní plochou výšky tělesa 900 mm stavební délky / výkonu 600 mm / 1052 W | kus | 1 |  | 0 | CS ÚRS 2024 01 |  | základní |  | 0 | 0.0304 | 0.0304 | 0 | 0 | 16 | K | 2 |  |  |  | ROZPOCET | 0 | 0 | 0 | 0 | 0 | 1 | 0 | 16 | 497311257
| Online PSC |  | https://podminky.urs.cz/item/CS_URS_2024_01/735152493 | [14 empty] | Online PSC | 2
54 | K | 735152556 | Otopná tělesa panelová VK dvoudesková PN 1,0 MPa, T do 110°C se dvěma přídavnými přestupními plochami výšky tělesa 500 mm stavební délky / výkonu 900 mm / 1307 W | kus | 1 |  | 0 | CS ÚRS 2024 01 |  | základní |  | 0 | 0.02605 | 0.02605 | 0 | 0 | 16 | K | 2 |  |  |  | ROZPOCET | 0 | 0 | 0 | 0 | 0 | 1 | 0 | 16 | -566867533
| Online PSC |  | https://podminky.urs.cz/item/CS_URS_2024_01/735152556 | [14 empty] | Online PSC | 2
55 | K | 735152557 | Otopná tělesa panelová VK dvoudesková PN 1,0 MPa, T do 110°C se dvěma přídavnými přestupními plochami výšky tělesa 500 mm stavební délky / výkonu 1000 mm / 1452 W | kus | 3 |  | 0 | CS ÚRS 2024 01 |  | základní |  | 0 | 0.0287 | 0.0861 | 0 | 0 | 16 | K | 2 |  |  |  | ROZPOCET | 0 | 0 | 0 | 0 | 0 | 1 | 0 | 16 | 2119281242
| Online PSC |  | https://podminky.urs.cz/item/CS_URS_2024_01/735152557 | [14 empty] | Online PSC | 2
56 | K | 735152577 | Otopná tělesa panelová VK dvoudesková PN 1,0 MPa, T do 110°C se dvěma přídavnými přestupními plochami výšky tělesa 600 mm stavební délky / výkonu 1000 mm / 1679 W | kus | 4 |  | 0 | CS ÚRS 2024 01 |  | základní |  | 0 | 0.0348 | 0.1392 | 0 | 0 | 16 | K | 2 |  |  |  | ROZPOCET | 0 | 0 | 0 | 0 | 0 | 1 | 0 | 16 | 653900142
| Online PSC |  | https://podminky.urs.cz/item/CS_URS_2024_01/735152577 | [14 empty] | Online PSC | 2
57 | K | 998735101 | Přesun hmot pro otopná tělesa stanovený z hmotnosti přesunovaného materiálu vodorovná dopravní vzdálenost do 50 m základní v objektech výšky do 6 m | t | 0.408 |  | 0 | CS ÚRS 2024 01 |  | základní |  | 0 | 0 | 0 | 0 | 0 | 16 | K | 2 |  |  |  | ROZPOCET | 0 | 0 | 0 | 0 | 0 | 1 | 0 | 16 | -845199766
| Online PSC |  | https://podminky.urs.cz/item/CS_URS_2024_01/998735101 | [14 empty] | Online PSC | 2
58 | K | 998735181 | Přesun hmot pro otopná tělesa stanovený z hmotnosti přesunovaného materiálu Příplatek k cenám za přesun prováděný bez použití mechanizace pro jakoukoliv výšku objektu | t | 0.408 |  | 0 | CS ÚRS 2024 01 |  | základní |  | 0 | 0 | 0 | 0 | 0 | 16 | K | 2 |  |  |  | ROZPOCET | 0 | 0 | 0 | 0 | 0 | 1 | 0 | 16 | -941658971
| Online PSC |  | https://podminky.urs.cz/item/CS_URS_2024_01/998735181 | [14 empty] | Online PSC | 2
59 | K | 998735193 | Přesun hmot pro otopná tělesa stanovený z hmotnosti přesunovaného materiálu vodorovná dopravní vzdálenost do 50 m Příplatek k cenám za zvětšený přesun přes vymezenou vodorovnou dopravní vzdálenost do 500 m | t | 0.408 |  | 0 | CS ÚRS 2024 01 |  | základní |  | 0 | 0 | 0 | 0 | 0 | 16 | K | 2 |  |  |  | ROZPOCET | 0 | 0 | 0 | 0 | 0 | 1 | 0 | 16 | 473181399
| Online PSC |  | https://podminky.urs.cz/item/CS_URS_2024_01/998735193 | [14 empty] | Online PSC | 2
| D | HZS | Hodinové zúčtovací sazby |  |  |  | 0 |  |  |  |  | 0 |  | 0 |  | 0 | 4 | D | 0 |  |  |  | ROZPOCET | [6 empty] | 0
60 | K | HZS2221 | Hodinové zúčtovací sazby profesí PSV provádění stavebních instalací topenář | hod | 24 |  | 0 | CS ÚRS 2024 01 |  | základní |  | 0 | 0 | 0 | 0 | 0 | 512 | K | 1 |  |  |  | ROZPOCET | 0 | 0 | 0 | 0 | 0 | 1 | 0 | 512 | 1446492526
| Online PSC |  | https://podminky.urs.cz/item/CS_URS_2024_01/HZS2221 | [14 empty] | Online PSC | 1
| P |  | Poznámka k položce: Odhad - Práce budou účtovány dle skutečně provedených prací zapsaných v SD a odsouhlaseným zástupcem investora, či TDI. | [14 empty] | P | 1
| VV |  | "Jiné jinde nespecifikované prace"24 |  | 24 | [12 empty] | VV | 1 | 2 | True | 1 | ROZPOCET
61 | K | HZS2222 | Hodinové zúčtovací sazby profesí PSV provádění stavebních instalací topenář odborný | hod | 80 |  | 0 | CS ÚRS 2024 01 |  | základní |  | 0 | 0 | 0 | 0 | 0 | 512 | K | 1 |  |  |  | ROZPOCET | 0 | 0 | 0 | 0 | 0 | 1 | 0 | 512 | -66332749
| Online PSC |  | https://podminky.urs.cz/item/CS_URS_2024_01/HZS2222 | [14 empty] | Online PSC | 1
| P |  | Poznámka k položce: Odhad - Práce budou účtovány dle skutečně provedených prací zapsaných v SD a odsouhlaseným zástupcem investora, či TDI. | [14 empty] | P | 1
| VV |  | Demontáž stávajících otopných těles a rozvodů v rekonstruovaných prostorách | [14 empty] | VV | 1 | 1 | True | 0 | ROZPOCET
| VV |  | "2 osoby / 5 dní / á 8hod"2*5*8 |  | 80 | [12 empty] | VV | 1 | 2 | True | 0 | ROZPOCET
| VV |  | Součet |  | 80 | [12 empty] | VV | 1 | 4 | True | 1 | ROZPOCET
62 | K | HZS2491 | Hodinové zúčtovací sazby profesí PSV zednické výpomoci a pomocné práce PSV dělník zednických výpomocí | hod | 32 |  | 0 | CS ÚRS 2024 01 |  | základní |  | 0 | 0 | 0 | 0 | 0 | 512 | K | 1 |  |  |  | ROZPOCET | 0 | 0 | 0 | 0 | 0 | 1 | 0 | 512 | -1310381658
| Online PSC |  | https://podminky.urs.cz/item/CS_URS_2024_01/HZS2491 | [14 empty] | Online PSC | 1
| P |  | Poznámka k položce: Odhad - Práce budou účtovány dle skutečně provedených prací zapsaných v SD a odsouhlaseným zástupcem investora, či TDI. | [14 empty] | P | 1
| VV |  | "stavební přípomoce - bourání, průrazy prostupy atd."32 |  | 32 | [12 empty] | VV | 1 | 2 | True | 1 | ROZPOCET
63 | K | HZS2492 | Hodinové zúčtovací sazby profesí PSV zednické výpomoci a pomocné práce PSV pomocný dělník PSV | hod | 16 |  | 0 | CS ÚRS 2024 01 |  | základní |  | 0 | 0 | 0 | 0 | 0 | 512 | K | 1 |  |  |  | ROZPOCET | 0 | 0 | 0 | 0 | 0 | 1 | 0 | 512 | 198701567
| Online PSC |  | https://podminky.urs.cz/item/CS_URS_2024_01/HZS2492 | [14 empty] | Online PSC | 1
| P |  | Poznámka k položce: Odhad - Práce budou účtovány dle skutečně provedených prací zapsaných v SD a odsouhlaseným zástupcem investora, či TDI. | [14 empty] | P | 1
| VV |  | "pomocné práce"16 |  | 16 | [12 empty] | VV | 1 | 2 | True | 1 | ROZPOCET
| D | OST | Ostatní |  |  |  | 0 |  |  |  |  | 0 |  | 0 |  | 0 | 4 | D | 0 |  |  |  | ROZPOCET | [6 empty] | 0
64 | M | OST-UT-003 | Ostatní spojovací, pomocný , přidružený... materiál | soubor | 1 |  | 0 |  |  | základní |  | 0 | 0 | 0 | 0 | 0 | 32 | M | 1 |  |  |  | ROZPOCET | 0 | 0 | 0 | 0 | 0 | 1 | 0 | 16 | 1957214501
| D | VRN | Vedlejší rozpočtové náklady |  |  |  | 0 |  |  |  |  | 0 |  | 0 |  | 0 | 5 | D | 0 |  |  |  | ROZPOCET | [6 empty] | 0
| D | VRN4 | Inženýrská činnost |  |  |  | 0 |  |  |  |  | 0 |  | 0 |  | 0 | 5 | D | 1 |  |  |  | ROZPOCET | [6 empty] | 0
68 | K | 043002000 | Zkoušky a ostatní měření | soubor | 1 |  | 0 | CS ÚRS 2023 02 |  | základní |  | 0 | 0 | 0 | 0 | 0 | 1024 | K | 2 |  |  |  | ROZPOCET | 0 | 0 | 0 | 0 | 0 | 1 | 0 | 1024 | 1249783527
| Online PSC |  | https://podminky.urs.cz/item/CS_URS_2023_02/043002000 | [14 empty] | Online PSC | 2
70 | K | 043194000 | Ostatní zkoušky - seřízení a regulace | Soubor | 1 |  | 0 | CS ÚRS 2023 02 |  | základní |  | 0 | 0 | 0 | 0 | 0 | 1024 | K | 2 |  |  |  | ROZPOCET | 0 | 0 | 0 | 0 | 0 | 1 | 0 | 1024 | 1598585967
| Online PSC |  | https://podminky.urs.cz/item/CS_URS_2023_02/043194000 | [14 empty] | Online PSC | 2
69 | K | 044002000 | Revize | soubor | 1 |  | 0 | CS ÚRS 2023 02 |  | základní |  | 0 | 0 | 0 | 0 | 0 | 1024 | K | 2 |  |  |  | ROZPOCET | 0 | 0 | 0 | 0 | 0 | 1 | 0 | 1024 | 2048342008
| Online PSC |  | https://podminky.urs.cz/item/CS_URS_2023_02/044002000 | [14 empty] | Online PSC | 2
| D | VRN8 | Přesun stavebních kapacit |  |  |  | 0 |  |  |  |  | 0 |  | 0 |  | 0 | 5 | D | 1 |  |  |  | ROZPOCET | [6 empty] | 0
65 | K | 081103000 | Denní doprava pracovníků na pracoviště | Soubor | 1 |  | 0 | CS ÚRS 2024 01 |  | základní |  | 0 | 0 | 0 | 0 | 0 | 1024 | K | 2 |  |  |  | ROZPOCET | 0 | 0 | 0 | 0 | 0 | 1 | 0 | 1024 | 1621986449
| Online PSC |  | https://podminky.urs.cz/item/CS_URS_2024_01/081103000 | [14 empty] | Online PSC | 2
| D | VRN9 | Ostatní náklady |  |  |  | 0 |  |  |  |  | 0 |  | 0 |  | 0 | 5 | D | 1 |  |  |  | ROZPOCET | [6 empty] | 0
66 | K | 092103001 | Náklady na zkušební provoz | soubor | 1 |  | 0 | CS ÚRS 2024 01 |  | základní |  | 0 | 0 | 0 | 0 | 0 | 1024 | K | 2 |  |  |  | ROZPOCET | 0 | 0 | 0 | 0 | 0 | 1 | 0 | 1024 | 661830423
| Online PSC |  | https://podminky.urs.cz/item/CS_URS_2024_01/092103001 | [14 empty] | Online PSC | 2
67 | K | 092203000 | Náklady na zaškolení | soubor | 1 |  | 0 | CS ÚRS 2024 01 |  | základní |  | 0 | 0 | 0 | 0 | 0 | 1024 | K | 2 |  |  |  | ROZPOCET | 0 | 0 | 0 | 0 | 0 | 1 | 0 | 1024 | 1736987989
| Online PSC |  | https://podminky.urs.cz/item/CS_URS_2024_01/092203000 | [14 empty] | Online PSC | 2

## TI 02 - Zdravotechnické i...
{42b29aa8-78b2-4292-b930-f8659a60dbbf}
2
| KRYCÍ LIST SOUPISU PRACÍ | [7 empty] | v --- níže se nacházejí doplnkové a pomocné údaje k sestavám --- v | [8 empty] | False
Stavba:
Modernizace a rozšíření prostor SOU a PrŠ Kladno – Švermov
Objekt:
SO 01 - Rekonstrukce Objekt 2 - Josefa Jílka 1202, Kladno - Švermov
Soupis:
TI 02 - Zdravotechnické instalace
| KSO: |  |  |  |  | CC-CZ:
| Místo: |  | Vrapice |  |  | Datum: | 1. 2. 2025
| Zadavatel: |  |  |  |  | IČ: | 00507601
|  | SOU a PrŠ Kladno – Vrapice |  |  |  | DIČ: | CZ00507601
| Účastník: |  |  |  |  | IČ: | Vyplň údaj
|  | Vyplň údaj |  |  |  | DIČ: | Vyplň údaj
| Projektant: |  |  |  |  | IČ: | 04193466
|  | archiw studio s.r.o |  |  |  | DIČ: | CZ04193466
| Zpracovatel: |  |  |  |  | IČ: | 04193466
|  | archiw studio s.r.o. - Pavol Vígh |  |  |  | DIČ: | CZ04193466
Poznámka:
| Cena bez DPH | [5 empty] | 0
|  |  | Základ daně |  |  | Sazba daně | Výše daně
| DPH | základní | 0 |  |  | 21% | 0
|  | snížená | 0 |  |  | 15% | 0
|  | zákl. přenesená | 0 |  |  | 21% | 0
|  | sníž. přenesená | 0 |  |  | 15% | 0
|  | nulová | 0 |  |  | 0% | 0
| Cena s DPH |  |  | v | CZK |  | 0
REKAPITULACE ČLENĚNÍ SOUPISU PRACÍ
Stavba:
Modernizace a rozšíření prostor SOU a PrŠ Kladno – Švermov
Objekt:
SO 01 - Rekonstrukce Objekt 2 - Josefa Jílka 1202, Kladno - Švermov
Soupis:
TI 02 - Zdravotechnické instalace
Místo: |  |  | Vrapice |  |  | Datum: | 1. 2. 2025
Zadavatel: |  |  | SOU a PrŠ Kladno – Vrapice |  |  | Projektant: | archiw studio s.r.o
Účastník: |  |  | Vyplň údaj |  |  | Zpracovatel: | archiw studio s.r.o. - Pavol Vígh
Kód dílu - Popis | [6 empty] | Cena celkem [CZK]
Náklady stavby celkem | [6 empty] | 0 | [11 empty] | -1
| HSV - Práce a dodávky HSV | [5 empty] | 0
| 9 - Ostatní konstrukce a práce, bourání | [5 empty] | 0
| PSV - Práce a dodávky PSV | [5 empty] | 0
| 713 - Izolace tepelné | [5 empty] | 0
| 721 - Zdravotechnika - vnitřní kanalizace | [5 empty] | 0
| 722 - Zdravotechnika - vnitřní vodovod | [5 empty] | 0
| 725 - Zdravotechnika - zařizovací předměty | [5 empty] | 0
| 726 - Zdravotechnika - předstěnové instalace | [5 empty] | 0
| HZS - Hodinové zúčtovací sazby | [5 empty] | 0
| OST - Ostatní | [5 empty] | 0
| VRN - Vedlejší rozpočtové náklady | [5 empty] | 0
| VRN4 - Inženýrská činnost | [5 empty] | 0
| VRN6 - Územní vlivy | [5 empty] | 0
SOUPIS PRACÍ
Stavba:
Modernizace a rozšíření prostor SOU a PrŠ Kladno – Švermov
Objekt:
SO 01 - Rekonstrukce Objekt 2 - Josefa Jílka 1202, Kladno - Švermov
Soupis:
TI 02 - Zdravotechnické instalace
Místo: |  |  | Vrapice |  |  | Datum: | 1. 2. 2025
Zadavatel: |  |  | SOU a PrŠ Kladno – Vrapice |  |  | Projektant: | archiw studio s.r.o
Účastník: |  |  | Vyplň údaj |  |  | Zpracovatel: | archiw studio s.r.o. - Pavol Vígh
PČ | Typ | Kód | Popis | MJ | Množství | J.cena [CZK] | Cena celkem [CZK] | Cenová soustava |  | DPH | J. Nh [h] | Nh celkem [h] | J. hmotnost [t] | Hmotnost celkem [t] | J. suť [t] | Suť Celkem [t]
Náklady soupisu celkem | [6 empty] | 0 |  |  |  |  | 0 |  | 0.46482 |  | 0.03 |  | D | -1 | [10 empty] | 0
| D | HSV | Práce a dodávky HSV |  |  |  | 0 |  |  |  |  | 0 |  | 0.0006 |  | 0.03 | 1 | D | 0 |  |  |  | ROZPOCET | [6 empty] | 0
| D | 9 | Ostatní konstrukce a práce, bourání |  |  |  | 0 |  |  |  |  | 0 |  | 0.0006 |  | 0.03 | 1 | D | 1 |  |  |  | ROZPOCET | [6 empty] | 0
1 | K | 971042241 | Vybourání otvorů v betonových příčkách a zdech základových nebo nadzákladových plochy do 0,0225 m2, tl. do 300 mm | kus | 2 |  | 0 | CS ÚRS 2024 01 |  | základní |  | 0 | 0 | 0 | 0.015 | 0.03 | 4 | K | 2 |  |  |  | ROZPOCET | 0 | 0 | 0 | 0 | 0 | 1 | 0 | 4 | -605270695
| Online PSC |  | https://podminky.urs.cz/item/CS_URS_2024_01/971042241 | [14 empty] | Online PSC | 2
2 | M | 62851018 | prostupová tvarovka do spodní stavby s manžetou z asfaltového pásu DN 125 | kus | 1 |  | 0 | CS ÚRS 2024 01 |  | základní |  | 0 | 0.0003 | 0.0003 | 0 | 0 | 8 | M | 2 |  |  |  | ROZPOCET | 0 | 0 | 0 | 0 | 0 | 1 | 0 | 4 | -567515032
3 | M | 62851017 | prostupová tvarovka do spodní stavby s manžetou z asfaltového pásu DN 110 | kus | 1 |  | 0 | CS ÚRS 2024 01 |  | základní |  | 0 | 0.0003 | 0.0003 | 0 | 0 | 8 | M | 2 |  |  |  | ROZPOCET | 0 | 0 | 0 | 0 | 0 | 1 | 0 | 4 | 827213329
| D | PSV | Práce a dodávky PSV |  |  |  | 0 |  |  |  |  | 0 |  | 0.46422 |  | 0 | 2 | D | 0 |  |  |  | ROZPOCET | [6 empty] | 0
| D | 713 | Izolace tepelné |  |  |  | 0 |  |  |  |  | 0 |  | 0.00015 |  | 0 | 2 | D | 1 |  |  |  | ROZPOCET | [6 empty] | 0
4 | K | 713411111 | Montáž izolace tepelné potrubí a ohybů pásy nebo rohožemi bez povrchové úpravy (izolační materiál ve specifikaci) ovinutými kolem potrubí a staženými ocelovým drátem potrubí jednovrstvá | m2 | 1.5 |  | 0 | CS ÚRS 2024 01 |  | základní |  | 0 | 0.0001 | 0.00015 | 0 | 0 | 16 | K | 2 |  |  |  | ROZPOCET | 0 | 0 | 0 | 0 | 0 | 1 | 0 | 16 | -2074996176
| Online PSC |  | https://podminky.urs.cz/item/CS_URS_2024_01/713411111 | [14 empty] | Online PSC | 2
| VV |  | "Tepel. izolace pro pr. 32, tl. 30 mm"10*0,15 |  | 1.5 | [12 empty] | VV | 2 | 2 | True | 0 | ROZPOCET
| VV |  | Součet |  | 1.5 | [12 empty] | VV | 2 | 4 | True | 1 | ROZPOCET
5 | M | RKW.32038 | Potrubní pouzdra ROCKWOOL 800 vnitřní D 35mm, délka 1000mm, tloušťka izolace 30mm | m | 11.5 |  | 0 |  |  | základní |  | 0 | 0 | 0 | 0 | 0 | 32 | M | 2 |  |  |  | ROZPOCET | 0 | 0 | 0 | 0 | 0 | 1 | 0 | 16 | 678333744
| P |  | Poznámka k položce: λD= 0,033 (W·m-1·K-1) | [14 empty] | P | 2
| VV |  | 10,4545454545455*1,1 'Přepočtené koeficientem množství |  | 11.5 | [12 empty] | VV | 2 | 2 | False | 1 | ROZPOCET
| D | 721 | Zdravotechnika - vnitřní kanalizace |  |  |  | 0 |  |  |  |  | 0 |  | 0.16179 |  | 0 | 2 | D | 1 |  |  |  | ROZPOCET | [6 empty] | 0
6 | K | 721173401 | Potrubí z trub PVC SN4 svodné (ležaté) DN 110 | m | 38 |  | 0 | CS ÚRS 2024 01 |  | základní |  | 0 | 0.0014215 | 0.054019 | 0 | 0 | 16 | K | 2 |  |  |  | ROZPOCET | 0 | 0 | 0 | 0 | 0 | 1 | 0 | 16 | 481107010
| Online PSC |  | https://podminky.urs.cz/item/CS_URS_2024_01/721173401 | [14 empty] | Online PSC | 2
7 | K | 721173402 | Potrubí z trub PVC SN4 svodné (ležaté) DN 125 | m | 30 |  | 0 | CS ÚRS 2024 01 |  | základní |  | 0 | 0.001973 | 0.05919 | 0 | 0 | 16 | K | 2 |  |  |  | ROZPOCET | 0 | 0 | 0 | 0 | 0 | 1 | 0 | 16 | -1071308324
| Online PSC |  | https://podminky.urs.cz/item/CS_URS_2024_01/721173402 | [14 empty] | Online PSC | 2
8 | M | 28611946 | čistící kus kanalizační PVC DN 125 | kus | 1 |  | 0 | CS ÚRS 2024 01 |  | základní |  | 0 | 0.00097 | 0.00097 | 0 | 0 | 32 | M | 2 |  |  |  | ROZPOCET | 0 | 0 | 0 | 0 | 0 | 1 | 0 | 16 | 365252979
9 | K | 721173403 | Potrubí z trub PVC SN4 svodné (ležaté) DN 160 | m | 6 |  | 0 | CS ÚRS 2024 01 |  | základní |  | 0 | 0.0030422 | 0.018253 | 0 | 0 | 16 | K | 2 |  |  |  | ROZPOCET | 0 | 0 | 0 | 0 | 0 | 1 | 0 | 16 | -628638885
| Online PSC |  | https://podminky.urs.cz/item/CS_URS_2024_01/721173403 | [14 empty] | Online PSC | 2
10 | K | 721174024 | Potrubí z trub polypropylenových odpadní (svislé) DN 75 | m | 6 |  | 0 | CS ÚRS 2024 01 |  | základní |  | 0 | 0.0005868 | 0.0035208 | 0 | 0 | 16 | K | 2 |  |  |  | ROZPOCET | 0 | 0 | 0 | 0 | 0 | 1 | 0 | 16 | 1278778957
| Online PSC |  | https://podminky.urs.cz/item/CS_URS_2024_01/721174024 | [14 empty] | Online PSC | 2
11 | M | 28615602 | čistící tvarovka odpadní pro vysoké teploty HTRE DN 75 | kus | 3 |  | 0 | CS ÚRS 2024 01 |  | základní |  | 0 | 0.00014 | 0.00042 | 0 | 0 | 32 | M | 2 |  |  |  | ROZPOCET | 0 | 0 | 0 | 0 | 0 | 1 | 0 | 16 | -1095851691
12 | K | 721174025 | Potrubí z trub polypropylenových odpadní (svislé) DN 110 | m | 5 |  | 0 | CS ÚRS 2024 01 |  | základní |  | 0 | 0.0020099 | 0.010049 | 0 | 0 | 16 | K | 2 |  |  |  | ROZPOCET | 0 | 0 | 0 | 0 | 0 | 1 | 0 | 16 | 105574152
| Online PSC |  | https://podminky.urs.cz/item/CS_URS_2024_01/721174025 | [14 empty] | Online PSC | 2
13 | M | 28615603 | čistící tvarovka odpadní pro vysoké teploty HTRE DN 110 | kus | 1 |  | 0 | CS ÚRS 2023 02 |  | základní |  | 0 | 0.00033 | 0.00033 | 0 | 0 | 32 | M | 2 |  |  |  | ROZPOCET | 0 | 0 | 0 | 0 | 0 | 1 | 0 | 16 | 240609768
14 | K | 721174042 | Potrubí z trub polypropylenových připojovací DN 40 | m | 5 |  | 0 | CS ÚRS 2024 01 |  | základní |  | 0 | 0.0004119 | 0.0020595 | 0 | 0 | 16 | K | 2 |  |  |  | ROZPOCET | 0 | 0 | 0 | 0 | 0 | 1 | 0 | 16 | 1235777854
| Online PSC |  | https://podminky.urs.cz/item/CS_URS_2024_01/721174042 | [14 empty] | Online PSC | 2
15 | K | 721174043 | Potrubí z trub polypropylenových připojovací DN 50 | m | 25 |  | 0 | CS ÚRS 2024 01 |  | základní |  | 0 | 0.0004765 | 0.011912 | 0 | 0 | 16 | K | 2 |  |  |  | ROZPOCET | 0 | 0 | 0 | 0 | 0 | 1 | 0 | 16 | 2051491486
| Online PSC |  | https://podminky.urs.cz/item/CS_URS_2024_01/721174043 | [14 empty] | Online PSC | 2
16 | K | 721219128 | Odtokové sprchové žlaby montáž odtokových sprchových žlabů ostatních typů délky do 1050 mm | kus | 5 |  | 0 | CS ÚRS 2024 01 |  | základní |  | 0 | 0.0001515 | 0.0007575 | 0 | 0 | 16 | K | 2 |  |  |  | ROZPOCET | 0 | 0 | 0 | 0 | 0 | 1 | 0 | 16 | 1833485771
| Online PSC |  | https://podminky.urs.cz/item/CS_URS_2024_01/721219128 | [14 empty] | Online PSC | 2
| P |  | Poznámka k položce: Dodávka GASTRO | [14 empty] | P | 2
| VV |  | "Odtokový žlab nerezový 300x800 mm, svislý odtok DN 110, včetně ZU"5 |  | 5 | [12 empty] | VV | 2 | 2 | True | 1 | ROZPOCET
17 | K | 721274125 | Ventily přivzdušňovací odpadních potrubí vnitřní DN 75 | kus | 2 |  | 0 | CS ÚRS 2024 01 |  | základní |  | 0 | 8e-05 | 0.00016 | 0 | 0 | 16 | K | 2 |  |  |  | ROZPOCET | 0 | 0 | 0 | 0 | 0 | 1 | 0 | 16 | -991831152
| Online PSC |  | https://podminky.urs.cz/item/CS_URS_2024_01/721274125 | [14 empty] | Online PSC | 2
18 | K | 721274126 | Ventily přivzdušňovací odpadních potrubí vnitřní DN 110 | kus | 1 |  | 0 | CS ÚRS 2024 01 |  | základní |  | 0 | 0.00015 | 0.00015 | 0 | 0 | 16 | K | 2 |  |  |  | ROZPOCET | 0 | 0 | 0 | 0 | 0 | 1 | 0 | 16 | 1235464538
| Online PSC |  | https://podminky.urs.cz/item/CS_URS_2024_01/721274126 | [14 empty] | Online PSC | 2
19 | K | 721290111 | Zkouška těsnosti kanalizace v objektech vodou do DN 125 | m | 109 |  | 0 | CS ÚRS 2024 01 |  | základní |  | 0 | 0 | 0 | 0 | 0 | 16 | K | 2 |  |  |  | ROZPOCET | 0 | 0 | 0 | 0 | 0 | 1 | 0 | 16 | 1510539854
| Online PSC |  | https://podminky.urs.cz/item/CS_URS_2024_01/721290111 | [14 empty] | Online PSC | 2
| VV |  | 38+30+6+5+25+5 |  | 109 | [12 empty] | VV | 2 | 2 | True | 1 | ROZPOCET
20 | K | 721290112 | Zkouška těsnosti kanalizace v objektech vodou DN 150 nebo DN 200 | m | 6 |  | 0 | CS ÚRS 2024 01 |  | základní |  | 0 | 0 | 0 | 0 | 0 | 16 | K | 2 |  |  |  | ROZPOCET | 0 | 0 | 0 | 0 | 0 | 1 | 0 | 16 | 1725006711
| Online PSC |  | https://podminky.urs.cz/item/CS_URS_2024_01/721290112 | [14 empty] | Online PSC | 2
21 | K | 998721101 | Přesun hmot pro vnitřní kanalizaci stanovený z hmotnosti přesunovaného materiálu vodorovná dopravní vzdálenost do 50 m základní v objektech výšky do 6 m | t | 0.162 |  | 0 | CS ÚRS 2024 01 |  | základní |  | 0 | 0 | 0 | 0 | 0 | 16 | K | 2 |  |  |  | ROZPOCET | 0 | 0 | 0 | 0 | 0 | 1 | 0 | 16 | -1637092110
| Online PSC |  | https://podminky.urs.cz/item/CS_URS_2024_01/998721101 | [14 empty] | Online PSC | 2
22 | K | 998721181 | Přesun hmot pro vnitřní kanalizace stanovený z hmotnosti přesunovaného materiálu Příplatek k ceně za přesun prováděný bez použití mechanizace pro jakoukoliv výšku objektu | t | 0.162 |  | 0 | CS ÚRS 2024 01 |  | základní |  | 0 | 0 | 0 | 0 | 0 | 16 | K | 2 |  |  |  | ROZPOCET | 0 | 0 | 0 | 0 | 0 | 1 | 0 | 16 | -1450828877
| Online PSC |  | https://podminky.urs.cz/item/CS_URS_2024_01/998721181 | [14 empty] | Online PSC | 2
23 | K | 998721192 | Přesun hmot pro vnitřní kanalizaci stanovený z hmotnosti přesunovaného materiálu vodorovná dopravní vzdálenost do 50 m Příplatek k cenám za zvětšený přesun přes vymezenou vodorovnou dopravní vzdálenost do 100 m | t | 0.162 |  | 0 | CS ÚRS 2024 01 |  | základní |  | 0 | 0 | 0 | 0 | 0 | 16 | K | 2 |  |  |  | ROZPOCET | 0 | 0 | 0 | 0 | 0 | 1 | 0 | 16 | -463864777
| Online PSC |  | https://podminky.urs.cz/item/CS_URS_2024_01/998721192 | [14 empty] | Online PSC | 2
| D | 722 | Zdravotechnika - vnitřní vodovod |  |  |  | 0 |  |  |  |  | 0 |  | 0.18052 |  | 0 | 2 | D | 1 |  |  |  | ROZPOCET | [6 empty] | 0
24 | K | 722175002 | Potrubí z plastových trubek z polypropylenu PP-RCT svařovaných polyfúzně D 20 x 2,8 | m | 68 |  | 0 | CS ÚRS 2024 01 |  | základní |  | 0 | 0.000729 | 0.049572 | 0 | 0 | 4 | K | 2 |  |  |  | ROZPOCET | 0 | 0 | 0 | 0 | 0 | 1 | 0 | 4 | -1804284239
| Online PSC |  | https://podminky.urs.cz/item/CS_URS_2024_01/722175002 | [14 empty] | Online PSC | 2
| VV |  | "teplá"44 |  | 44 | [12 empty] | VV | 2 | 2 | True | 0 | ROZPOCET
| VV |  | "studená"24 |  | 24 | [12 empty] | VV | 2 | 2 | True | 0 | ROZPOCET
| VV |  | Součet |  | 68 | [12 empty] | VV | 2 | 4 | True | 1 | ROZPOCET
25 | K | 722175003 | Potrubí z plastových trubek z polypropylenu PP-RCT svařovaných polyfúzně D 25 x 3,5 | m | 54 |  | 0 | CS ÚRS 2024 01 |  | základní |  | 0 | 0.000984 | 0.053136 | 0 | 0 | 16 | K | 2 |  |  |  | ROZPOCET | 0 | 0 | 0 | 0 | 0 | 1 | 0 | 16 | -1314309591
| Online PSC |  | https://podminky.urs.cz/item/CS_URS_2024_01/722175003 | [14 empty] | Online PSC | 2
| VV |  | "Teplá"29 |  | 29 | [12 empty] | VV | 2 | 2 | True | 0 | ROZPOCET
| VV |  | "Studená"25 |  | 25 | [12 empty] | VV | 2 | 2 | True | 0 | ROZPOCET
| VV |  | Součet |  | 54 | [12 empty] | VV | 2 | 4 | True | 1 | ROZPOCET
26 | K | 722175004 | Potrubí z plastových trubek z polypropylenu PP-RCT svařovaných polyfúzně D 32 x 4,4 | m | 21 |  | 0 | CS ÚRS 2024 01 |  | základní |  | 0 | 0.001297 | 0.027237 | 0 | 0 | 16 | K | 2 |  |  |  | ROZPOCET | 0 | 0 | 0 | 0 | 0 | 1 | 0 | 16 | -610190595
| Online PSC |  | https://podminky.urs.cz/item/CS_URS_2024_01/722175004 | [14 empty] | Online PSC | 2
| VV |  | "Teplá"10 |  | 10 | [12 empty] | VV | 2 | 2 | True | 0 | ROZPOCET
| VV |  | "studená"11 |  | 11 | [12 empty] | VV | 2 | 2 | True | 0 | ROZPOCET
| VV |  | Součet |  | 21 | [12 empty] | VV | 2 | 4 | True | 1 | ROZPOCET
27 | K | 722175005 | Potrubí z plastových trubek z polypropylenu PP-RCT svařovaných polyfúzně D 40 x 5,5 | m | 10 |  | 0 | CS ÚRS 2024 01 |  | základní |  | 0 | 0.0026309 | 0.026309 | 0 | 0 | 16 | K | 2 |  |  |  | ROZPOCET | 0 | 0 | 0 | 0 | 0 | 1 | 0 | 16 | 1551945069
| Online PSC |  | https://podminky.urs.cz/item/CS_URS_2024_01/722175005 | [14 empty] | Online PSC | 2
| VV |  | "Studená"10 |  | 10 | [12 empty] | VV | 2 | 2 | True | 1 | ROZPOCET
28 | K | 722181221 | Ochrana potrubí termoizolačními trubicemi z pěnového polyetylenu PE přilepenými v příčných a podélných spojích, tloušťky izolace přes 6 do 9 mm, vnitřního průměru izolace DN do 22 mm | m | 24 |  | 0 | CS ÚRS 2024 01 |  | základní |  | 0 | 4.662e-05 | 0.0011189 | 0 | 0 | 16 | K | 2 |  |  |  | ROZPOCET | 0 | 0 | 0 | 0 | 0 | 1 | 0 | 16 | 1027310743
| Online PSC |  | https://podminky.urs.cz/item/CS_URS_2024_01/722181221 | [14 empty] | Online PSC | 2
| VV |  | "Tepel. izolace pro pr. 20, tl. 9 mm"24 |  | 24 | [12 empty] | VV | 2 | 2 | True | 1 | ROZPOCET
29 | K | 722181222 | Ochrana potrubí termoizolačními trubicemi z pěnového polyetylenu PE přilepenými v příčných a podélných spojích, tloušťky izolace přes 6 do 9 mm, vnitřního průměru izolace DN přes 22 do 45 mm | m | 36 |  | 0 | CS ÚRS 2024 01 |  | základní |  | 0 | 6.74e-05 | 0.0024264 | 0 | 0 | 16 | K | 2 |  |  |  | ROZPOCET | 0 | 0 | 0 | 0 | 0 | 1 | 0 | 16 | -983034847
| Online PSC |  | https://podminky.urs.cz/item/CS_URS_2024_01/722181222 | [14 empty] | Online PSC | 2
| VV |  | "Tepel. izolace pro pr. 25, tl. 9 mm"25 |  | 25 | [12 empty] | VV | 2 | 2 | True | 0 | ROZPOCET
| VV |  | "Tepel. izolace pro pr. 32, tl. 9 mm"11 |  | 11 | [12 empty] | VV | 2 | 2 | True | 0 | ROZPOCET
| VV |  | Součet |  | 36 | [12 empty] | VV | 2 | 4 | True | 1 | ROZPOCET
30 | K | 722181232 | Ochrana potrubí termoizolačními trubicemi z pěnového polyetylenu PE přilepenými v příčných a podélných spojích, tloušťky izolace přes 9 do 13 mm, vnitřního průměru izolace DN přes 22 do 45 mm | m | 10 |  | 0 | CS ÚRS 2024 01 |  | základní |  | 0 | 9.464e-05 | 0.0009464 | 0 | 0 | 16 | K | 2 |  |  |  | ROZPOCET | 0 | 0 | 0 | 0 | 0 | 1 | 0 | 16 | -10382014
| Online PSC |  | https://podminky.urs.cz/item/CS_URS_2024_01/722181232 | [14 empty] | Online PSC | 2
| VV |  | "Tepel. izolace pro pr. 40, tl. 13 mm"10 |  | 10 | [12 empty] | VV | 2 | 2 | True | 1 | ROZPOCET
31 | K | 722181241 | Ochrana potrubí termoizolačními trubicemi z pěnového polyetylenu PE přilepenými v příčných a podélných spojích, tloušťky izolace přes 13 do 20 mm, vnitřního průměru izolace DN do 22 mm | m | 44 |  | 0 | CS ÚRS 2024 01 |  | základní |  | 0 | 0.00012156 | 0.0053486 | 0 | 0 | 16 | K | 2 |  |  |  | ROZPOCET | 0 | 0 | 0 | 0 | 0 | 1 | 0 | 16 | 1725141010
| Online PSC |  | https://podminky.urs.cz/item/CS_URS_2024_01/722181241 | [14 empty] | Online PSC | 2
| VV |  | "Tepel. izolace pro pr. 20, tl. 20 mm"44 |  | 44 | [12 empty] | VV | 2 | 2 | True | 1 | ROZPOCET
32 | K | 722181242 | Ochrana potrubí termoizolačními trubicemi z pěnového polyetylenu PE přilepenými v příčných a podélných spojích, tloušťky izolace přes 13 do 20 mm, vnitřního průměru izolace DN přes 22 do 45 mm | m | 29 |  | 0 | CS ÚRS 2024 01 |  | základní |  | 0 | 0.00016312 | 0.0047305 | 0 | 0 | 16 | K | 2 |  |  |  | ROZPOCET | 0 | 0 | 0 | 0 | 0 | 1 | 0 | 16 | -633404620
| Online PSC |  | https://podminky.urs.cz/item/CS_URS_2024_01/722181242 | [14 empty] | Online PSC | 2
| VV |  | "Tepel. izolace pro pr. 25, tl. 20 mm"29 |  | 29 | [12 empty] | VV | 2 | 2 | True | 1 | ROZPOCET
33 | K | 722231141 | Armatury se dvěma závity ventily pojistné rohové G 1/2" | kus | 22 |  | 0 | CS ÚRS 2024 01 |  | základní |  | 0 | 0.00028627 | 0.0062979 | 0 | 0 | 16 | K | 2 |  |  |  | ROZPOCET | 0 | 0 | 0 | 0 | 0 | 1 | 0 | 16 | 52182288
| Online PSC |  | https://podminky.urs.cz/item/CS_URS_2024_01/722231141 | [14 empty] | Online PSC | 2
34 | K | 722232043 | Armatury se dvěma závity kulové kohouty PN 42 do 185 °C přímé vnitřní závit G 1/2" | kus | 2 |  | 0 | CS ÚRS 2024 01 |  | základní |  | 0 | 0.00020957 | 0.00041914 | 0 | 0 | 16 | K | 2 |  |  |  | ROZPOCET | 0 | 0 | 0 | 0 | 0 | 1 | 0 | 16 | 719082283
| Online PSC |  | https://podminky.urs.cz/item/CS_URS_2024_01/722232043 | [14 empty] | Online PSC | 2
35 | K | 722232044 | Armatury se dvěma závity kulové kohouty PN 42 do 185 °C přímé vnitřní závit G 3/4" | kus | 2 |  | 0 | CS ÚRS 2024 01 |  | základní |  | 0 | 0.00033957 | 0.00067914 | 0 | 0 | 16 | K | 2 |  |  |  | ROZPOCET | 0 | 0 | 0 | 0 | 0 | 1 | 0 | 16 | -1607807987
| Online PSC |  | https://podminky.urs.cz/item/CS_URS_2024_01/722232044 | [14 empty] | Online PSC | 2
36 | K | 722232045 | Armatury se dvěma závity kulové kohouty PN 42 do 185 °C přímé vnitřní závit G 1" | kus | 1 |  | 0 | CS ÚRS 2024 01 |  | základní |  | 0 | 0.00049957 | 0.00049957 | 0 | 0 | 16 | K | 2 |  |  |  | ROZPOCET | 0 | 0 | 0 | 0 | 0 | 1 | 0 | 16 | -847287578
| Online PSC |  | https://podminky.urs.cz/item/CS_URS_2024_01/722232045 | [14 empty] | Online PSC | 2
37 | K | 722232046 | Armatury se dvěma závity kulové kohouty PN 42 do 185 °C přímé vnitřní závit G 5/4" | kus | 1 |  | 0 | CS ÚRS 2024 01 |  | základní |  | 0 | 0.00069957 | 0.00069957 | 0 | 0 | 16 | K | 2 |  |  |  | ROZPOCET | 0 | 0 | 0 | 0 | 0 | 1 | 0 | 16 | -295443340
| Online PSC |  | https://podminky.urs.cz/item/CS_URS_2024_01/722232046 | [14 empty] | Online PSC | 2
38 | K | 722239101 | Armatury se dvěma závity montáž vodovodních armatur se dvěma závity ostatních typů G 1/2" | kus | 2 |  | 0 | CS ÚRS 2024 01 |  | základní |  | 0 | 1.957e-05 | 3.914e-05 | 0 | 0 | 16 | K | 2 |  |  |  | ROZPOCET | 0 | 0 | 0 | 0 | 0 | 1 | 0 | 16 | -1014428740
| Online PSC |  | https://podminky.urs.cz/item/CS_URS_2024_01/722239101 | [14 empty] | Online PSC | 2
39 | M | 42241001 | ventil vyvažovací a regulační vnější závit tlakově nezávislý PN 16 T 90°C 1/2" | kus | 2 |  | 0 | CS ÚRS 2024 01 |  | základní |  | 0 | 0.00053 | 0.00106 | 0 | 0 | 32 | M | 2 |  |  |  | ROZPOCET | 0 | 0 | 0 | 0 | 0 | 1 | 0 | 16 | -568722394
40 | K | 998722101 | Přesun hmot pro vnitřní vodovod stanovený z hmotnosti přesunovaného materiálu vodorovná dopravní vzdálenost do 50 m základní v objektech výšky do 6 m | t | 0.131 |  | 0 | CS ÚRS 2024 01 |  | základní |  | 0 | 0 | 0 | 0 | 0 | 16 | K | 2 |  |  |  | ROZPOCET | 0 | 0 | 0 | 0 | 0 | 1 | 0 | 16 | -2135268961
| Online PSC |  | https://podminky.urs.cz/item/CS_URS_2024_01/998722101 | [14 empty] | Online PSC | 2
41 | K | 998722181 | Přesun hmot pro vnitřní vodovod stanovený z hmotnosti přesunovaného materiálu Příplatek k ceně za přesun prováděný bez použití mechanizace pro jakoukoliv výšku objektu | t | 0.131 |  | 0 | CS ÚRS 2024 01 |  | základní |  | 0 | 0 | 0 | 0 | 0 | 16 | K | 2 |  |  |  | ROZPOCET | 0 | 0 | 0 | 0 | 0 | 1 | 0 | 16 | 1158950298
| Online PSC |  | https://podminky.urs.cz/item/CS_URS_2024_01/998722181 | [14 empty] | Online PSC | 2
42 | K | 998722192 | Přesun hmot pro vnitřní vodovod stanovený z hmotnosti přesunovaného materiálu vodorovná dopravní vzdálenost do 50 m Příplatek k cenám za zvětšený přesun přes vymezenou vodorovnou dopravní vzdálenost do 100 m | t | 0.131 |  | 0 | CS ÚRS 2024 01 |  | základní |  | 0 | 0 | 0 | 0 | 0 | 16 | K | 2 |  |  |  | ROZPOCET | 0 | 0 | 0 | 0 | 0 | 1 | 0 | 16 | 2046245816
| Online PSC |  | https://podminky.urs.cz/item/CS_URS_2024_01/998722192 | [14 empty] | Online PSC | 2
| D | 725 | Zdravotechnika - zařizovací předměty |  |  |  | 0 |  |  |  |  | 0 |  | 0.10411 |  | 0 | 2 | D | 1 |  |  |  | ROZPOCET | [6 empty] | 0
43 | K | 725219102 | Umyvadla montáž umyvadel ostatních typů na šrouby | soubor | 3 |  | 0 | CS ÚRS 2024 01 |  | základní |  | 0 | 0.0017286 | 0.0051858 | 0 | 0 | 16 | K | 2 |  |  |  | ROZPOCET | 0 | 0 | 0 | 0 | 0 | 1 | 0 | 16 | -1275840921
| Online PSC |  | https://podminky.urs.cz/item/CS_URS_2024_01/725219102 | [14 empty] | Online PSC | 2
44 | M | 64211046 | umyvadlo keramické závěsné bílé š 600mm | kus | 3 |  | 0 | CS ÚRS 2024 01 |  | základní |  | 0 | 0.0135 | 0.0405 | 0 | 0 | 32 | M | 2 |  |  |  | ROZPOCET | 0 | 0 | 0 | 0 | 0 | 1 | 0 | 16 | -1496663787
45 | K | 725319111 | Dřezy bez výtokových armatur montáž dřezů ostatních typů | soubor | 8 |  | 0 | CS ÚRS 2024 01 |  | základní |  | 0 | 0.00043471 | 0.0034777 | 0 | 0 | 16 | K | 2 |  |  |  | ROZPOCET | 0 | 0 | 0 | 0 | 0 | 1 | 0 | 16 | -50254037
| Online PSC |  | https://podminky.urs.cz/item/CS_URS_2024_01/725319111 | [14 empty] | Online PSC | 2
| VV |  | "dodávka GASTRO"8 |  | 8 | [12 empty] | VV | 2 | 2 | True | 1 | ROZPOCET
46 | K | 725339111 | Výlevky montáž výlevky | soubor | 1 |  | 0 | CS ÚRS 2024 01 |  | základní |  | 0 | 0.00063884 | 0.00063884 | 0 | 0 | 16 | K | 2 |  |  |  | ROZPOCET | 0 | 0 | 0 | 0 | 0 | 1 | 0 | 16 | -2026955815
| Online PSC |  | https://podminky.urs.cz/item/CS_URS_2024_01/725339111 | [14 empty] | Online PSC | 2
47 | M | 64271101 | výlevka keramická bílá | kus | 1 |  | 0 | CS ÚRS 2024 01 |  | základní |  | 0 | 0.014 | 0.014 | 0 | 0 | 32 | M | 2 |  |  |  | ROZPOCET | 0 | 0 | 0 | 0 | 0 | 1 | 0 | 16 | 1449270451
48 | K | 725813111 | Ventily rohové bez připojovací trubičky nebo flexi hadičky G 1/2" | soubor | 22 |  | 0 | CS ÚRS 2024 01 |  | základní |  | 0 | 0.00023914 | 0.0052611 | 0 | 0 | 16 | K | 2 |  |  |  | ROZPOCET | 0 | 0 | 0 | 0 | 0 | 1 | 0 | 16 | 1780711959
| Online PSC |  | https://podminky.urs.cz/item/CS_URS_2024_01/725813111 | [14 empty] | Online PSC | 2
49 | K | 725829101 | Baterie dřezové montáž ostatních typů nástěnných pákových nebo klasických | kus | 1 |  | 0 | CS ÚRS 2024 01 |  | základní |  | 0 | 0.00015914 | 0.00015914 | 0 | 0 | 16 | K | 2 |  |  |  | ROZPOCET | 0 | 0 | 0 | 0 | 0 | 1 | 0 | 16 | 985456121
| Online PSC |  | https://podminky.urs.cz/item/CS_URS_2024_01/725829101 | [14 empty] | Online PSC | 2
50 | M | 55143975 | baterie dřezová páková nástěnná s plochým ústím 200mm | kus | 1 |  | 0 | CS ÚRS 2024 01 |  | základní |  | 0 | 0.0018 | 0.0018 | 0 | 0 | 32 | M | 2 |  |  |  | ROZPOCET | 0 | 0 | 0 | 0 | 0 | 1 | 0 | 16 | 2086419501
51 | K | 725829111 | Baterie dřezové montáž ostatních typů stojánkových G 1/2" | kus | 8 |  | 0 | CS ÚRS 2024 01 |  | základní |  | 0 | 0 | 0 | 0 | 0 | 16 | K | 2 |  |  |  | ROZPOCET | 0 | 0 | 0 | 0 | 0 | 1 | 0 | 16 | -1602187281
| Online PSC |  | https://podminky.urs.cz/item/CS_URS_2024_01/725829111 | [14 empty] | Online PSC | 2
52 | M | 55143974 | baterie dřezová páková stojánková s otáčivým ústím dl ramínka 220mm | kus | 8 |  | 0 | CS ÚRS 2024 01 |  | základní |  | 0 | 0.0018 | 0.0144 | 0 | 0 | 32 | M | 2 |  |  |  | ROZPOCET | 0 | 0 | 0 | 0 | 0 | 1 | 0 | 16 | -386120822
| P |  | Poznámka k položce: dle Gastro | [14 empty] | P | 2
53 | K | 725829131 | Baterie umyvadlové montáž ostatních typů stojánkových G 1/2" | kus | 3 |  | 0 | CS ÚRS 2024 01 |  | základní |  | 0 | 3.914e-05 | 0.00011742 | 0 | 0 | 16 | K | 2 |  |  |  | ROZPOCET | 0 | 0 | 0 | 0 | 0 | 1 | 0 | 16 | 914175398
| Online PSC |  | https://podminky.urs.cz/item/CS_URS_2024_01/725829131 | [14 empty] | Online PSC | 2
54 | M | 55144006 | baterie umyvadlová stojánková páková nízkotlaká otáčivé ústí | kus | 3 |  | 0 | CS ÚRS 2024 01 |  | základní |  | 0 | 0.0018 | 0.0054 | 0 | 0 | 32 | M | 2 |  |  |  | ROZPOCET | 0 | 0 | 0 | 0 | 0 | 1 | 0 | 16 | -363846313
55 | K | 725861102 | Zápachové uzávěrky zařizovacích předmětů pro umyvadla DN 40 | kus | 3 |  | 0 | CS ÚRS 2024 01 |  | základní |  | 0 | 0.0002375 | 0.0007125 | 0 | 0 | 16 | K | 2 |  |  |  | ROZPOCET | 0 | 0 | 0 | 0 | 0 | 1 | 0 | 16 | 99022603
| Online PSC |  | https://podminky.urs.cz/item/CS_URS_2024_01/725861102 | [14 empty] | Online PSC | 2
| VV |  | 3 |  | 3 | [12 empty] | VV | 2 | 2 | True | 1 | ROZPOCET
56 | K | 725862103 | Zápachové uzávěrky zařizovacích předmětů pro dřezy DN 40/50 | kus | 8 |  | 0 | CS ÚRS 2024 01 |  | základní |  | 0 | 0.0002775 | 0.00222 | 0 | 0 | 16 | K | 2 |  |  |  | ROZPOCET | 0 | 0 | 0 | 0 | 0 | 1 | 0 | 16 | 1173258504
| Online PSC |  | https://podminky.urs.cz/item/CS_URS_2024_01/725862103 | [14 empty] | Online PSC | 2
| VV |  | "Sifon dřezový + vtok"8 |  | 8 | [12 empty] | VV | 2 | 2 | True | 1 | ROZPOCET
57 | K | 725865501 | Zápachové uzávěrky zařizovacích předmětů odpadní soupravy se zápachovou uzávěrkou DN 40/50 | kus | 8 |  | 0 | CS ÚRS 2024 01 |  | základní |  | 0 | 0.00128 | 0.01024 | 0 | 0 | 16 | K | 2 |  |  |  | ROZPOCET | 0 | 0 | 0 | 0 | 0 | 1 | 0 | 16 | -2100698120
| Online PSC |  | https://podminky.urs.cz/item/CS_URS_2024_01/725865501 | [14 empty] | Online PSC | 2
| VV |  | "Sifon pro myčku, konvektomat, změkčovač vody"7 |  | 7 | [12 empty] | VV | 2 | 2 | True | 0 | ROZPOCET
| VV |  | "Sifon pro výlevku + vtok"1 |  | 1 | [12 empty] | VV | 2 | 2 | True | 0 | ROZPOCET
| VV |  | Součet |  | 8 | [12 empty] | VV | 2 | 4 | True | 1 | ROZPOCET
58 | K | 998725101 | Přesun hmot pro zařizovací předměty stanovený z hmotnosti přesunovaného materiálu vodorovná dopravní vzdálenost do 50 m základní v objektech výšky do 6 m | t | 0.104 |  | 0 | CS ÚRS 2024 01 |  | základní |  | 0 | 0 | 0 | 0 | 0 | 16 | K | 2 |  |  |  | ROZPOCET | 0 | 0 | 0 | 0 | 0 | 1 | 0 | 16 | -1313812945
| Online PSC |  | https://podminky.urs.cz/item/CS_URS_2024_01/998725101 | [14 empty] | Online PSC | 2
59 | K | 998725181 | Přesun hmot pro zařizovací předměty stanovený z hmotnosti přesunovaného materiálu Příplatek k cenám za přesun prováděný bez použití mechanizace pro jakoukoliv výšku objektu | t | 0.104 |  | 0 | CS ÚRS 2024 01 |  | základní |  | 0 | 0 | 0 | 0 | 0 | 16 | K | 2 |  |  |  | ROZPOCET | 0 | 0 | 0 | 0 | 0 | 1 | 0 | 16 | -1385299927
| Online PSC |  | https://podminky.urs.cz/item/CS_URS_2024_01/998725181 | [14 empty] | Online PSC | 2
60 | K | 998725192 | Přesun hmot pro zařizovací předměty stanovený z hmotnosti přesunovaného materiálu vodorovná dopravní vzdálenost do 50 m Příplatek k cenám za zvětšený přesun přes vymezenou vodorovnou dopravní vzdálenost do 100 m | t | 0.104 |  | 0 | CS ÚRS 2024 01 |  | základní |  | 0 | 0 | 0 | 0 | 0 | 16 | K | 2 |  |  |  | ROZPOCET | 0 | 0 | 0 | 0 | 0 | 1 | 0 | 16 | 428729339
| Online PSC |  | https://podminky.urs.cz/item/CS_URS_2024_01/998725192 | [14 empty] | Online PSC | 2
| D | 726 | Zdravotechnika - předstěnové instalace |  |  |  | 0 |  |  |  |  | 0 |  | 0.01765 |  | 0 | 2 | D | 1 |  |  |  | ROZPOCET | [6 empty] | 0
61 | K | 726131043 | Předstěnové instalační systémy do lehkých stěn s kovovou konstrukcí pro závěsné klozety ovládání zepředu, stavební výšky 1120 mm pro tělesně postižené | soubor | 1 |  | 0 | CS ÚRS 2024 01 |  | základní |  | 0 | 0.01765 | 0.01765 | 0 | 0 | 16 | K | 2 |  |  |  | ROZPOCET | 0 | 0 | 0 | 0 | 0 | 1 | 0 | 16 | -614387488
| Online PSC |  | https://podminky.urs.cz/item/CS_URS_2024_01/726131043 | [14 empty] | Online PSC | 2
62 | K | 998726111 | Přesun hmot pro instalační prefabrikáty stanovený z hmotnosti přesunovaného materiálu vodorovná dopravní vzdálenost do 50 m základní v objektech výšky do 6 m | t | 0.018 |  | 0 | CS ÚRS 2024 01 |  | základní |  | 0 | 0 | 0 | 0 | 0 | 16 | K | 2 |  |  |  | ROZPOCET | 0 | 0 | 0 | 0 | 0 | 1 | 0 | 16 | -1023687186
| Online PSC |  | https://podminky.urs.cz/item/CS_URS_2024_01/998726111 | [14 empty] | Online PSC | 2
63 | K | 998726181 | Přesun hmot pro instalační prefabrikáty stanovený z hmotnosti přesunovaného materiálu Příplatek k cenám za přesun prováděný bez použití mechanizace pro jakoukoliv výšku objektu | t | 0.018 |  | 0 | CS ÚRS 2024 01 |  | základní |  | 0 | 0 | 0 | 0 | 0 | 16 | K | 2 |  |  |  | ROZPOCET | 0 | 0 | 0 | 0 | 0 | 1 | 0 | 16 | 667254314
| Online PSC |  | https://podminky.urs.cz/item/CS_URS_2024_01/998726181 | [14 empty] | Online PSC | 2
64 | K | 998726192 | Přesun hmot pro instalační prefabrikáty stanovený z hmotnosti přesunovaného materiálu vodorovná dopravní vzdálenost do 50 m Příplatek k cenám za zvětšený přesun přes vymezenou vodorovnou dopravní vzdálenost do 100 m | t | 0.018 |  | 0 | CS ÚRS 2024 01 |  | základní |  | 0 | 0 | 0 | 0 | 0 | 16 | K | 2 |  |  |  | ROZPOCET | 0 | 0 | 0 | 0 | 0 | 1 | 0 | 16 | 1327339352
| Online PSC |  | https://podminky.urs.cz/item/CS_URS_2024_01/998726192 | [14 empty] | Online PSC | 2
| D | HZS | Hodinové zúčtovací sazby |  |  |  | 0 |  |  |  |  | 0 |  | 0 |  | 0 | 4 | D | 0 |  |  |  | ROZPOCET | [6 empty] | 0
65 | K | HZS2211 | Hodinové zúčtovací sazby profesí PSV provádění stavebních instalací instalatér | hod | 16 |  | 0 | CS ÚRS 2024 01 |  | základní |  | 0 | 0 | 0 | 0 | 0 | 512 | K | 1 |  |  |  | ROZPOCET | 0 | 0 | 0 | 0 | 0 | 1 | 0 | 512 | -527701625
| Online PSC |  | https://podminky.urs.cz/item/CS_URS_2024_01/HZS2211 | [14 empty] | Online PSC | 1
| P |  | Poznámka k položce: Odhad - Práce budou účtovány dle skutečně provedených prací zapsaných v SD a odsouhlaseným zástupcem investora, či TDI. | [14 empty] | P | 1
| VV |  | "Jinde nespecifikované práce ZTI - rozvody vody"8 |  | 8 | [12 empty] | VV | 1 | 2 | True | 0 | ROZPOCET
| VV |  | "Jinde nespecifikované práce ZTI - rozvody Kanalizace"8 |  | 8 | [12 empty] | VV | 1 | 2 | True | 0 | ROZPOCET
| VV |  | Součet |  | 16 | [12 empty] | VV | 1 | 4 | True | 1 | ROZPOCET
66 | K | HZS2491 | Hodinové zúčtovací sazby profesí PSV zednické výpomoci a pomocné práce PSV dělník zednických výpomocí | hod | 24 |  | 0 | CS ÚRS 2024 01 |  | základní |  | 0 | 0 | 0 | 0 | 0 | 512 | K | 1 |  |  |  | ROZPOCET | 0 | 0 | 0 | 0 | 0 | 1 | 0 | 512 | 10227687
| Online PSC |  | https://podminky.urs.cz/item/CS_URS_2024_01/HZS2491 | [14 empty] | Online PSC | 1
| P |  | Poznámka k položce: Odhad - Práce budou účtovány dle skutečně provedených prací zapsaných v SD a odsouhlaseným zástupcem investora, či TDI. | [14 empty] | P | 1
| VV |  | "stavební a zednícké připomoce - např. vysekání rýh, záhozy rýh, zřízení prostupů a průrazů atd."3*8 |  | 24 | [12 empty] | VV | 1 | 2 | True | 0 | ROZPOCET
| VV |  | Součet |  | 24 | [12 empty] | VV | 1 | 4 | True | 1 | ROZPOCET
67 | K | HZS2492 | Hodinové zúčtovací sazby profesí PSV zednické výpomoci a pomocné práce PSV pomocný dělník PSV | hod | 16 |  | 0 | CS ÚRS 2024 01 |  | základní |  | 0 | 0 | 0 | 0 | 0 | 512 | K | 1 |  |  |  | ROZPOCET | 0 | 0 | 0 | 0 | 0 | 1 | 0 | 512 | -1287372630
| Online PSC |  | https://podminky.urs.cz/item/CS_URS_2024_01/HZS2492 | [14 empty] | Online PSC | 1
| P |  | Poznámka k položce: Odhad - Práce budou účtovány dle skutečně provedených prací zapsaných v SD a odsouhlaseným zástupcem investora, či TDI. | [14 empty] | P | 1
| VV |  | "Demontáž ostatních rozvodů ZTI - rozvody vody"1*8 |  | 8 | [12 empty] | VV | 1 | 2 | True | 0 | ROZPOCET
| VV |  | "Demontáž ostatních rozvodů ZTI - rozvody Kanalizace"1*8 |  | 8 | [12 empty] | VV | 1 | 2 | True | 0 | ROZPOCET
| VV |  | Součet |  | 16 | [12 empty] | VV | 1 | 4 | True | 1 | ROZPOCET
| D | OST | Ostatní |  |  |  | 0 |  |  |  |  | 0 |  | 0 |  | 0 | 4 | D | 0 |  |  |  | ROZPOCET | [6 empty] | 0
68 | M | OST-721-001 | Drobný montážní a spojovací materiál | % |  |  | 0 |  |  | základní |  | 0 | 0 | 0 | 0 | 0 | 512 | M | 1 |  |  |  | ROZPOCET | 0 | 0 | 0 | 0 | 0 | 1 | 0 | 512 | -384630277
| P |  | Poznámka k položce: Celkový rozsah 5% z dodávky materiálů | [14 empty] | P | 1
| D | VRN | Vedlejší rozpočtové náklady |  |  |  | 0 |  |  |  |  | 0 |  | 0 |  | 0 | 5 | D | 0 |  |  |  | ROZPOCET | [6 empty] | 0
| D | VRN4 | Inženýrská činnost |  |  |  | 0 |  |  |  |  | 0 |  | 0 |  | 0 | 5 | D | 1 |  |  |  | ROZPOCET | [6 empty] | 0
71 | K | 043002000 | Zkoušky a ostatní měření | soubor | 1 |  | 0 | CS ÚRS 2023 02 |  | základní |  | 0 | 0 | 0 | 0 | 0 | 1024 | K | 2 |  |  |  | ROZPOCET | 0 | 0 | 0 | 0 | 0 | 1 | 0 | 1024 | -628890455
| Online PSC |  | https://podminky.urs.cz/item/CS_URS_2023_02/043002000 | [14 empty] | Online PSC | 2
69 | K | 043203003R | Rozbory celkem - Rozbor pitné vody | Soubor | 1 |  | 0 | R-položka |  | základní |  | 0 | 0 | 0 | 0 | 0 | 1024 | K | 2 |  |  |  | ROZPOCET | 0 | 0 | 0 | 0 | 0 | 1 | 0 | 1024 | 1574889337
| P |  | Poznámka k položce: Rozbor pitné vody akreditovanou laboratoří včetně protokolu. | [14 empty] | P | 2
72 | K | 044002000 | Revize | soubor | 1 |  | 0 | CS ÚRS 2023 02 |  | základní |  | 0 | 0 | 0 | 0 | 0 | 1024 | K | 2 |  |  |  | ROZPOCET | 0 | 0 | 0 | 0 | 0 | 1 | 0 | 1024 | -1843378620
| Online PSC |  | https://podminky.urs.cz/item/CS_URS_2023_02/044002000 | [14 empty] | Online PSC | 2
| D | VRN6 | Územní vlivy |  |  |  | 0 |  |  |  |  | 0 |  | 0 |  | 0 | 5 | D | 1 |  |  |  | ROZPOCET | [6 empty] | 0
70 | K | 065002000 | Mimostaveništní doprava materiálů | Soubor | 1 |  | 0 | CS ÚRS 2024 01 |  | základní |  | 0 | 0 | 0 | 0 | 0 | 1024 | K | 2 |  |  |  | ROZPOCET | 0 | 0 | 0 | 0 | 0 | 1 | 0 | 1024 | -1459034433
| Online PSC |  | https://podminky.urs.cz/item/CS_URS_2024_01/065002000 | [14 empty] | Online PSC | 2

## TI 03 - Elektroinstalace
{2db41b88-a2a3-465f-ba9a-7780f3424f7e}
2
| KRYCÍ LIST SOUPISU PRACÍ | [7 empty] | v --- níže se nacházejí doplnkové a pomocné údaje k sestavám --- v | [8 empty] | False
Stavba:
Modernizace a rozšíření prostor SOU a PrŠ Kladno – Švermov
Objekt:
SO 01 - Rekonstrukce Objekt 2 - Josefa Jílka 1202, Kladno - Švermov
Soupis:
TI 03 - Elektroinstalace
| KSO: |  |  |  |  | CC-CZ:
| Místo: |  | Vrapice |  |  | Datum: | 1. 2. 2025
| Zadavatel: |  |  |  |  | IČ: | 00507601
|  | SOU a PrŠ Kladno – Vrapice |  |  |  | DIČ: | CZ00507601
| Účastník: |  |  |  |  | IČ: | Vyplň údaj
|  | Vyplň údaj |  |  |  | DIČ: | Vyplň údaj
| Projektant: |  |  |  |  | IČ: | 04193466
|  | archiw studio s.r.o |  |  |  | DIČ: | CZ04193466
| Zpracovatel: |  |  |  |  | IČ: | 04193466
|  | archiw studio s.r.o. - Pavol Vígh |  |  |  | DIČ: | CZ04193466
Poznámka:
| Cena bez DPH | [5 empty] | 0
|  |  | Základ daně |  |  | Sazba daně | Výše daně
| DPH | základní | 0 |  |  | 21% | 0
|  | snížená | 0 |  |  | 15% | 0
|  | zákl. přenesená | 0 |  |  | 21% | 0
|  | sníž. přenesená | 0 |  |  | 15% | 0
|  | nulová | 0 |  |  | 0% | 0
| Cena s DPH |  |  | v | CZK |  | 0
REKAPITULACE ČLENĚNÍ SOUPISU PRACÍ
Stavba:
Modernizace a rozšíření prostor SOU a PrŠ Kladno – Švermov
Objekt:
SO 01 - Rekonstrukce Objekt 2 - Josefa Jílka 1202, Kladno - Švermov
Soupis:
TI 03 - Elektroinstalace
Místo: |  |  | Vrapice |  |  | Datum: | 1. 2. 2025
Zadavatel: |  |  | SOU a PrŠ Kladno – Vrapice |  |  | Projektant: | archiw studio s.r.o
Účastník: |  |  | Vyplň údaj |  |  | Zpracovatel: | archiw studio s.r.o. - Pavol Vígh
Kód dílu - Popis | [6 empty] | Cena celkem [CZK]
Náklady stavby celkem | [6 empty] | 0 | [11 empty] | -1
| D1 - KABEL SILOVÝ, IZOLACE PVC, KABEL SDĚLOVACÍ | [5 empty] | 0
| D14 - UZEMNĚNÍ A POSPOJOVÁNÍ | [5 empty] | 0
| HSV - Práce a dodávky HSV | [5 empty] | 0
| D16 - STAVEBNÍ A ZEMNÍ PRÁCE | [5 empty] | 0
| PSV - Práce a dodávky PSV | [5 empty] | 0
| 741 - Elektroinstalace - silnoproud | [5 empty] | 0
| D2 - SPÍNAČE, PŘEPÍNAČE, ZAPUŠTĚNÉ – barva slonová kost | [5 empty] | 0
| D3 - ZÁSUVKY NN ZAPUŠTĚNÉ, ZÁSUVKY SDĚLOVACÍ – barva sl. kost | [5 empty] | 0
| D4 - RÁMEČKY PRO PŘÍSTROJE – barva sl. kost | [5 empty] | 0
| D5 - ZÁSUVKY PODLAHOVÉ | [5 empty] | 0
| D6 - KRABICE, TRUBKY, PŘÍCHYTKY | [5 empty] | 0
| D7 - UKONČENÍ KABELŮ A VODIČŮ | [5 empty] | 0
| D8 - VZDUCHOTECHNIKA | [5 empty] | 0
| D9 - SVÍTIDLA | [5 empty] | 0
| D10 - ROZVÁDĚČE | [5 empty] | 0
| D11 - Rozváděč RH ROZVÁDĚČ ZAPUŠTĚNÝ PRO MIN. 130 MODULŮ | [5 empty] | 0
| D12 - Úprava rozváděče ER | [5 empty] | 0
| D13 - EZS | [5 empty] | 0
| D15 - OSTATNÍ ÚPRAVY | [5 empty] | 0
| HZS - Hodinové zúčtovací sazby | [5 empty] | 0
| OST - Ostatní | [5 empty] | 0
| VRN - Vedlejší rozpočtové náklady | [5 empty] | 0
| VRN4 - Inženýrská činnost | [5 empty] | 0
| VRN6 - Územní vlivy | [5 empty] | 0
SOUPIS PRACÍ
Stavba:
Modernizace a rozšíření prostor SOU a PrŠ Kladno – Švermov
Objekt:
SO 01 - Rekonstrukce Objekt 2 - Josefa Jílka 1202, Kladno - Švermov
Soupis:
TI 03 - Elektroinstalace
Místo: |  |  | Vrapice |  |  | Datum: | 1. 2. 2025
Zadavatel: |  |  | SOU a PrŠ Kladno – Vrapice |  |  | Projektant: | archiw studio s.r.o
Účastník: |  |  | Vyplň údaj |  |  | Zpracovatel: | archiw studio s.r.o. - Pavol Vígh
PČ | Typ | Kód | Popis | MJ | Množství | J.cena [CZK] | Cena celkem [CZK] | Cenová soustava |  | DPH | J. Nh [h] | Nh celkem [h] | J. hmotnost [t] | Hmotnost celkem [t] | J. suť [t] | Suť Celkem [t]
Náklady soupisu celkem | [6 empty] | 0 |  |  |  |  | 0 |  | 0 |  | 0 |  | D | -1 | [10 empty] | 0
| D | D1 | KABEL SILOVÝ, IZOLACE PVC, KABEL SDĚLOVACÍ |  |  |  | 0 |  |  |  |  | 0 |  | 0 |  | 0 | 1 | D | 0 |  |  |  | ROZPOCET | [6 empty] | 0
1 | K | Pol1 | CYKY-J 3x1.5, pevně | m | 80 |  | 0 |  |  | základní |  | 0 | 0 | 0 | 0 | 0 | 4 | K | 1 |  |  |  | ROZPOCET | 0 | 0 | 0 | 0 | 0 | 1 | 0 | 4 | -625591115
2 | K | Pol2 | CYKY-J 3x1.5, volně | m | 10 |  | 0 |  |  | základní |  | 0 | 0 | 0 | 0 | 0 | 4 | K | 1 |  |  |  | ROZPOCET | 0 | 0 | 0 | 0 | 0 | 1 | 0 | 4 | 2098805901
3 | K | Pol3 | CYKY-J 3x2.5, volně | m | 110 |  | 0 |  |  | základní |  | 0 | 0 | 0 | 0 | 0 | 4 | K | 1 |  |  |  | ROZPOCET | 0 | 0 | 0 | 0 | 0 | 1 | 0 | 4 | 359886447
4 | K | Pol4 | CYKY-O 3x1.5, pod omítkou | m | 48 |  | 0 |  |  | základní |  | 0 | 0 | 0 | 0 | 0 | 4 | K | 1 |  |  |  | ROZPOCET | 0 | 0 | 0 | 0 | 0 | 1 | 0 | 4 | 2043910490
5 | K | Pol5 | CYKY-J 3x1.5, pod omítkou | m | 245 |  | 0 |  |  | základní |  | 0 | 0 | 0 | 0 | 0 | 4 | K | 1 |  |  |  | ROZPOCET | 0 | 0 | 0 | 0 | 0 | 1 | 0 | 4 | 295282303
6 | K | Pol6 | CYKY-J 3x2.5, pod omítkou | m | 770 |  | 0 |  |  | základní |  | 0 | 0 | 0 | 0 | 0 | 4 | K | 1 |  |  |  | ROZPOCET | 0 | 0 | 0 | 0 | 0 | 1 | 0 | 4 | 97790491
7 | K | Pol7 | CYKY-J 5x1.5, pod omítkou | m | 100 |  | 0 |  |  | základní |  | 0 | 0 | 0 | 0 | 0 | 4 | K | 1 |  |  |  | ROZPOCET | 0 | 0 | 0 | 0 | 0 | 1 | 0 | 4 | -1318732432
8 | K | Pol8 | CYKY-J 5x2.5, pod omítkou | m | 120 |  | 0 |  |  | základní |  | 0 | 0 | 0 | 0 | 0 | 4 | K | 1 |  |  |  | ROZPOCET | 0 | 0 | 0 | 0 | 0 | 1 | 0 | 4 | -1364094878
9 | K | Pol9 | CYKY-J 5x25, pod omítkou | m | 12 |  | 0 |  |  | základní |  | 0 | 0 | 0 | 0 | 0 | 4 | K | 1 |  |  |  | ROZPOCET | 0 | 0 | 0 | 0 | 0 | 1 | 0 | 4 | 813991093
10 | K | Pol10 | KABEL SYKFY 3x2x0,5 (SBĚRNICE) | m | 30 |  | 0 |  |  | základní |  | 0 | 0 | 0 | 0 | 0 | 4 | K | 1 |  |  |  | ROZPOCET | 0 | 0 | 0 | 0 | 0 | 1 | 0 | 4 | 449294314
11 | K | Pol11 | UTP CAT6 PVC | m | 310 |  | 0 |  |  | základní |  | 0 | 0 | 0 | 0 | 0 | 4 | K | 1 |  |  |  | ROZPOCET | 0 | 0 | 0 | 0 | 0 | 1 | 0 | 4 | -408486474
| D | D14 | UZEMNĚNÍ A POSPOJOVÁNÍ |  |  |  | 0 |  |  |  |  | 0 |  | 0 |  | 0 | 1 | D | 0 |  |  |  | ROZPOCET | [6 empty] | 0
| D | HSV | Práce a dodávky HSV |  |  |  | 0 |  |  |  |  | 0 |  | 0 |  | 0 | 1 | D | 0 |  |  |  | ROZPOCET | [6 empty] | 0
| D | D16 | STAVEBNÍ A ZEMNÍ PRÁCE |  |  |  | 0 |  |  |  |  | 0 |  | 0 |  | 0 | 1 | D | 1 |  |  |  | ROZPOCET | [6 empty] | 0
12 | K | Pol75 | Příprava kapes pro krabice | ks | 59 |  | 0 |  |  | základní |  | 0 | 0 | 0 | 0 | 0 | 4 | K | 2 |  |  |  | ROZPOCET | 0 | 0 | 0 | 0 | 0 | 1 | 0 | 4 | -1134571888
13 | K | Pol76 | Příprava kapes pro skříně 0,65m2, hl. 30 cm | ks | 1 |  | 0 |  |  | základní |  | 0 | 0 | 0 | 0 | 0 | 4 | K | 2 |  |  |  | ROZPOCET | 0 | 0 | 0 | 0 | 0 | 1 | 0 | 4 | 1633295665
14 | K | Pol77 | Vysekání rýh pro vodiče v omítce stěn šíře 30mm, hl. 50mm | m | 210 |  | 0 |  |  | základní |  | 0 | 0 | 0 | 0 | 0 | 4 | K | 2 |  |  |  | ROZPOCET | 0 | 0 | 0 | 0 | 0 | 1 | 0 | 4 | -1899333976
15 | K | Pol78 | Vysekání rýh pro vodiče v omítce stěn šíře 50mm, hl. 50mm | m | 30 |  | 0 |  |  | základní |  | 0 | 0 | 0 | 0 | 0 | 4 | K | 2 |  |  |  | ROZPOCET | 0 | 0 | 0 | 0 | 0 | 1 | 0 | 4 | -1419594530
16 | K | Pol79 | Vysekání rýh pro vodiče v omítce stěn šíře 70mm, hl. 50mm | m | 30 |  | 0 |  |  | základní |  | 0 | 0 | 0 | 0 | 0 | 4 | K | 2 |  |  |  | ROZPOCET | 0 | 0 | 0 | 0 | 0 | 1 | 0 | 4 | 1455723732
17 | K | Pol80 | Vyplnění a zaomítnutí rýh ve stěnách šíře 30mm, hl. 50mm | m | 210 |  | 0 |  |  | základní |  | 0 | 0 | 0 | 0 | 0 | 4 | K | 2 |  |  |  | ROZPOCET | 0 | 0 | 0 | 0 | 0 | 1 | 0 | 4 | -1034264589
18 | K | Pol81 | Vyplnění a zaomítnutí rýh ve stěnách šíře 50mm, hl. 50mm | m | 30 |  | 0 |  |  | základní |  | 0 | 0 | 0 | 0 | 0 | 4 | K | 2 |  |  |  | ROZPOCET | 0 | 0 | 0 | 0 | 0 | 1 | 0 | 4 | 2105251105
19 | K | Pol82 | Vyplnění a zaomítnutí rýh ve stěnách šíře 70mm, hl. 50mm | m | 30 |  | 0 |  |  | základní |  | 0 | 0 | 0 | 0 | 0 | 4 | K | 2 |  |  |  | ROZPOCET | 0 | 0 | 0 | 0 | 0 | 1 | 0 | 4 | -394329078
20 | K | Pol83 | Odvoz suti do 1 km | t | 1.3 |  | 0 |  |  | základní |  | 0 | 0 | 0 | 0 | 0 | 4 | K | 2 |  |  |  | ROZPOCET | 0 | 0 | 0 | 0 | 0 | 1 | 0 | 4 | 190949376
21 | K | Pol84 | Příplatek za každý další 1 km odvozu suti (odvoz 20km) | t | 26 |  | 0 |  |  | základní |  | 0 | 0 | 0 | 0 | 0 | 4 | K | 2 |  |  |  | ROZPOCET | 0 | 0 | 0 | 0 | 0 | 1 | 0 | 4 | 1643826705
22 | K | Pol85 | Protipožární ucpávky kabelových tras | ks | 6 |  | 0 |  |  | základní |  | 0 | 0 | 0 | 0 | 0 | 4 | K | 2 |  |  |  | ROZPOCET | 0 | 0 | 0 | 0 | 0 | 1 | 0 | 4 | 900282326
23 | K | Pol86 | Vícepráce způsobené neočekávanými skutečnostmi - rekonstrukce objektu s částí původní instalace bez dodání dokumentace původního stavu. Odchylky od skutečnosti prověří a vyřeší realizační firma, případně ve spolupráci s projektantem. | ks | 1 |  | 0 |  |  | základní |  | 0 | 0 | 0 | 0 | 0 | 4 | K | 2 |  |  |  | ROZPOCET | 0 | 0 | 0 | 0 | 0 | 1 | 0 | 4 | -60779989
| D | PSV | Práce a dodávky PSV |  |  |  | 0 |  |  |  |  | 0 |  | 0 |  | 0 | 2 | D | 0 |  |  |  | ROZPOCET | [6 empty] | 0
| D | 741 | Elektroinstalace - silnoproud |  |  |  | 0 |  |  |  |  | 0 |  | 0 |  | 0 | 2 | D | 1 |  |  |  | ROZPOCET | [6 empty] | 0
| D | D2 | SPÍNAČE, PŘEPÍNAČE, ZAPUŠTĚNÉ – barva slonová kost |  |  |  | 0 |  |  |  |  | 0 |  | 0 |  | 0 | 1 | D | 2 |  |  |  | ROZPOCET | [6 empty] | 0
24 | K | Pol12 | Spínač kolébkový bezšroubový, řazení 1, 1So, pro vodiče 1-2,5 mm² | ks | 7 |  | 0 |  |  | základní |  | 0 | 0 | 0 | 0 | 0 | 16 | K | 3 |  |  |  | ROZPOCET | 0 | 0 | 0 | 0 | 0 | 1 | 0 | 16 | -570591232
25 | K | Pol13 | Spínač kolébkový bezšroubový, řazení 5, pro vodiče 1-2,5 mm² | ks | 2 |  | 0 |  |  | základní |  | 0 | 0 | 0 | 0 | 0 | 16 | K | 3 |  |  |  | ROZPOCET | 0 | 0 | 0 | 0 | 0 | 1 | 0 | 16 | -1277379751
26 | K | Pol14 | Spínač kolébkový bezšroubový, řazení 6, pro vodiče 1-2,5 mm² | ks | 4 |  | 0 |  |  | základní |  | 0 | 0 | 0 | 0 | 0 | 16 | K | 3 |  |  |  | ROZPOCET | 0 | 0 | 0 | 0 | 0 | 1 | 0 | 16 | 1399363303
27 | K | Pol15 | Spínač kolébkový bezšroubový, řazení 7, pro vodiče 1-2,5 mm² | ks | 1 |  | 0 |  |  | základní |  | 0 | 0 | 0 | 0 | 0 | 16 | K | 3 |  |  |  | ROZPOCET | 0 | 0 | 0 | 0 | 0 | 1 | 0 | 16 | -620943166
28 | K | Pol16 | Spínač stiskací, zapuštěný, se signalizační doutnavkou, s propojovacími svorkami N a PE, Stupeň krytí: IP 55; 25 (10) A, 400 V AC; Šroubové svorky; Řazení: 3 | ks | 7 |  | 0 |  |  | základní |  | 0 | 0 | 0 | 0 | 0 | 16 | K | 3 |  |  |  | ROZPOCET | 0 | 0 | 0 | 0 | 0 | 1 | 0 | 16 | -1055060919
29 | K | Pol17 | Kryt spínače kolébkového, pro spínače řazení 1, 6, 7. pro ovládače řazení 1/0, cena montáže krytu je zahrnuta v montážní ceně příslušného spínače | ks | 12 |  | 0 |  |  | základní |  | 0 | 0 | 0 | 0 | 0 | 16 | K | 3 |  |  |  | ROZPOCET | 0 | 0 | 0 | 0 | 0 | 1 | 0 | 16 | 968877424
30 | K | Pol18 | Kryt spínače kolébkového dělený, pro přístroj spínače řazení 5, 6+6 (6+1), 1/0+1/0, cena montáže krytu je zahrnuta v montážní ceně příslušného spínače | ks | 2 |  | 0 |  |  | základní |  | 0 | 0 | 0 | 0 | 0 | 16 | K | 3 |  |  |  | ROZPOCET | 0 | 0 | 0 | 0 | 0 | 1 | 0 | 16 | 1472191053
| D | D3 | ZÁSUVKY NN ZAPUŠTĚNÉ, ZÁSUVKY SDĚLOVACÍ – barva sl. kost |  |  |  | 0 |  |  |  |  | 0 |  | 0 |  | 0 | 1 | D | 2 |  |  |  | ROZPOCET | [6 empty] | 0
31 | K | Pol19 | Zásuvka jednonásobná bezšroubová, s clonkami, pro vodiče 1,5-2,5 mm² Cu, rozměr 81x81mm. Přístroj je určen pro montáž do elektroinstalačních krabic o vnitřním průměru 68 mm, koncová | ks | 7 |  | 0 |  |  | základní |  | 0 | 0 | 0 | 0 | 0 | 16 | K | 3 |  |  |  | ROZPOCET | 0 | 0 | 0 | 0 | 0 | 1 | 0 | 16 | 2048017648
32 | K | Pol20 | Zásuvka dvojnásobná bezšroubová, s clonkami, s natočenou dutinou, pro vodiče 1,5-2,5 mm² Cu, rozměr 105x81mm. Přístroj je určen pro montáž do elektroinstalačních krabic o vnitřním průměru 68 mm, koncová | ks | 10 |  | 0 |  |  | základní |  | 0 | 0 | 0 | 0 | 0 | 16 | K | 3 |  |  |  | ROZPOCET | 0 | 0 | 0 | 0 | 0 | 1 | 0 | 16 | 888634732
33 | K | Pol21 | Zásuvka dvojnásobná bezšroubová, s clonkami, s natočenou dutinou, pro vodiče 1,5-2,5 mm² Cu, rozměr 105x81mm. Přístroj je určen pro montáž do elektroinstalačních krabic o vnitřním průměru 68 mm, průběžná | ks | 10 |  | 0 |  |  | základní |  | 0 | 0 | 0 | 0 | 0 | 16 | K | 3 |  |  |  | ROZPOCET | 0 | 0 | 0 | 0 | 0 | 1 | 0 | 16 | -865415530
34 | K | Pol22 | Zásuvka jednonásobná IP 44, s ochranným kolíkem, s clonkami, s víčkem, 16 A, 250 V AC; Upevnění šrouby nebo drápky.; Šroubové svorky (pro vodiče 1,5-2,5 mm²). ; Přístroj splňuje stupeň krytí IP 44 při montáži na svislou, hladkou a neporézní stěnu | ks | 26 |  | 0 |  |  | základní |  | 0 | 0 | 0 | 0 | 0 | 16 | K | 3 |  |  |  | ROZPOCET | 0 | 0 | 0 | 0 | 0 | 1 | 0 | 16 | 364371340
35 | K | Pol23 | Přístroj zásuvky datové;součástí dodávky je vázací páska, krytka a pojistka proti vytlačení z nosné masky;Upevnění zacvaknutím; samozařezávací svorky., Cat. 6E/u | ks | 12 |  | 0 |  |  | základní |  | 0 | 0 | 0 | 0 | 0 | 16 | K | 3 |  |  |  | ROZPOCET | 0 | 0 | 0 | 0 | 0 | 1 | 0 | 16 | 1440027047
36 | K | Pol24 | Kryt zásuvky datové s popisovým polem, s kovovým upevňovacím třmenem. cena montáže zahrnuta v ceně montáže přístroje datové zásuvky | ks | 6 |  | 0 |  |  | základní |  | 0 | 0 | 0 | 0 | 0 | 16 | K | 3 |  |  |  | ROZPOCET | 0 | 0 | 0 | 0 | 0 | 1 | 0 | 16 | 24082863
37 | K | Pol25 | Maska nosná s 1 otvorem pro dva přístroje zásuvky datové, cena montáže zahrnuta v ceně montáže přístroje datové zásuvky | ks | 6 |  | 0 |  |  | základní |  | 0 | 0 | 0 | 0 | 0 | 16 | K | 3 |  |  |  | ROZPOCET | 0 | 0 | 0 | 0 | 0 | 1 | 0 | 16 | 1766060972
| D | D4 | RÁMEČKY PRO PŘÍSTROJE – barva sl. kost |  |  |  | 0 |  |  |  |  | 0 |  | 0 |  | 0 | 1 | D | 2 |  |  |  | ROZPOCET | [6 empty] | 0
38 | K | Pol26 | Rámeček pro elektroinstalační přístroje, jednonásobný, rozměr 81x81mm, cena montáže krytu je zahrnuta v montážní ceně příslušného přístroje | ks | 27 |  | 0 |  |  | základní |  | 0 | 0 | 0 | 0 | 0 | 16 | K | 3 |  |  |  | ROZPOCET | 0 | 0 | 0 | 0 | 0 | 1 | 0 | 16 | 1434610178
| D | D5 | ZÁSUVKY PODLAHOVÉ |  |  |  | 0 |  |  |  |  | 0 |  | 0 |  | 0 | 1 | D | 2 |  |  |  | ROZPOCET | [6 empty] | 0
39 | K | Pol27 | Krabice pro 6 modulů, 3x2 modulů, nerezový kryt, barva šedá | ks | 1 |  | 0 |  |  | základní |  | 0 | 0 | 0 | 0 | 0 | 16 | K | 3 |  |  |  | ROZPOCET | 0 | 0 | 0 | 0 | 0 | 1 | 0 | 16 | -1690668858
40 | K | Pol28 | Zásuvka 2P + T 16 A – 250 V, bílá, např. 0 787 01 | ks | 2 |  | 0 |  |  | základní |  | 0 | 0 | 0 | 0 | 0 | 16 | K | 3 |  |  |  | ROZPOCET | 0 | 0 | 0 | 0 | 0 | 1 | 0 | 16 | 1072923973
41 | K | Pol29 | Zásuvka 2P + T s PO bílá, např. S 771 40 | ks | 1 |  | 0 |  |  | základní |  | 0 | 0 | 0 | 0 | 0 | 16 | K | 3 |  |  |  | ROZPOCET | 0 | 0 | 0 | 0 | 0 | 1 | 0 | 16 | -1366321061
42 | K | Pol30 | Zásuvka RJ 45, Cat. 6 UTP, např. Zásuvka Mosaic 76561 1xRJ45 CAT6 UTP 1M IP20 bílá | ks | 2 |  | 0 |  |  | základní |  | 0 | 0 | 0 | 0 | 0 | 16 | K | 3 |  |  |  | ROZPOCET | 0 | 0 | 0 | 0 | 0 | 1 | 0 | 16 | -467014172
| D | D6 | KRABICE, TRUBKY, PŘÍCHYTKY |  |  |  | 0 |  |  |  |  | 0 |  | 0 |  | 0 | 1 | D | 2 |  |  |  | ROZPOCET | [6 empty] | 0
43 | K | Pol31 | Krabice přístrojová pod omítku, materiál: tvrdý samozhášivý polyvinylchlorid (PVC),Vyhovují pro montáž na a do hmot třídy reakce na oheň A1 - D, průměr:73 mm, hloubka:42 mm | ks | 33 |  | 0 |  |  | základní |  | 0 | 0 | 0 | 0 | 0 | 16 | K | 3 |  |  |  | ROZPOCET | 0 | 0 | 0 | 0 | 0 | 1 | 0 | 16 | -1542290785
44 | K | Pol32 | krabice odbočná pod omítku s víčkem, materiál: tvrdý samozhášivý polyvinylchlorid (PVC),Vyhovují pro montáž na a do hmot třídy reakce na oheň A1 - D, průměr:73 mm, hloubka:42 mm | ks | 5 |  | 0 |  |  | základní |  | 0 | 0 | 0 | 0 | 0 | 16 | K | 3 |  |  |  | ROZPOCET | 0 | 0 | 0 | 0 | 0 | 1 | 0 | 16 | -1306160217
45 | K | Pol33 | Krabice přístrojová pod omítku, materiál: tvrdý samozhášivý polyvinylchlorid (PVC),Vyhovují pro montáž na a do hmot třídy reakce na oheň A1 - D, průměr:73 mm, hloubka:66 mm | ks | 14 |  | 0 |  |  | základní |  | 0 | 0 | 0 | 0 | 0 | 16 | K | 3 |  |  |  | ROZPOCET | 0 | 0 | 0 | 0 | 0 | 1 | 0 | 16 | 1831323135
46 | K | Pol34 | Ohebná trubka s velmi nízkou mechanickou odolností (ČSN); materiál: samozhášivý polyvinylchlorid (PVC); mechanická pevnost: 125N/5cm; trubka je samozhášivá a je možné ji pokládat na a do hořlavých hmot všech tříd reakce na oheň (A1 - F); vnější průměr trubky: 21,2 mm; vnitřní průměr min.: 16 mm; barva:šedobílá RAL 9002; odpovídá normám: EN 61 386-1121; volně | m | 60 |  | 0 |  |  | základní |  | 0 | 0 | 0 | 0 | 0 | 16 | K | 3 |  |  |  | ROZPOCET | 0 | 0 | 0 | 0 | 0 | 1 | 0 | 16 | -190941514
47 | K | Pol35 | Ohebná trubka s velmi nízkou mechanickou odolností (ČSN); materiál: samozhášivý polyvinylchlorid (PVC); mechanická pevnost: 125N/5cm; trubka je samozhášivá a je možné ji pokládat na a do hořlavých hmot všech tříd reakce na oheň (A1 - F); vnější průměr trubky: 18,7 mm; vnitřní průměr min.: 13,5 mm; barva:šedobílá RAL 9002; odpovídá normám: EN 61 386-1121; pod omítku | m | 120 |  | 0 |  |  | základní |  | 0 | 0 | 0 | 0 | 0 | 16 | K | 3 |  |  |  | ROZPOCET | 0 | 0 | 0 | 0 | 0 | 1 | 0 | 16 | -712090566
48 | K | Pol36 | trubka ohebná, do betonu, 2325 | m | 80 |  | 0 |  |  | základní |  | 0 | 0 | 0 | 0 | 0 | 16 | K | 3 |  |  |  | ROZPOCET | 0 | 0 | 0 | 0 | 0 | 1 | 0 | 16 | 2066584449
49 | K | Pol37 | Příchytka oboustranná kabelová 10mm | ks | 240 |  | 0 |  |  | základní |  | 0 | 0 | 0 | 0 | 0 | 16 | K | 3 |  |  |  | ROZPOCET | 0 | 0 | 0 | 0 | 0 | 1 | 0 | 16 | -1731680303
50 | K | Pol38 | Hmoždinka PE + vrut | ks | 480 |  | 0 |  |  | základní |  | 0 | 0 | 0 | 0 | 0 | 16 | K | 3 |  |  |  | ROZPOCET | 0 | 0 | 0 | 0 | 0 | 1 | 0 | 16 | -2129797143
51 | K | Pol39 | Svorka kabelová, 5x1-2,5mm2 | ks | 40 |  | 0 |  |  | základní |  | 0 | 0 | 0 | 0 | 0 | 16 | K | 3 |  |  |  | ROZPOCET | 0 | 0 | 0 | 0 | 0 | 1 | 0 | 16 | -685197242
| D | D7 | UKONČENÍ KABELŮ A VODIČŮ |  |  |  | 0 |  |  |  |  | 0 |  | 0 |  | 0 | 1 | D | 2 |  |  |  | ROZPOCET | [6 empty] | 0
52 | K | Pol40 | 3x1,5 až 4 mm2 | ks | 42 |  | 0 |  |  | základní |  | 0 | 0 | 0 | 0 | 0 | 16 | K | 3 |  |  |  | ROZPOCET | 0 | 0 | 0 | 0 | 0 | 1 | 0 | 16 | 698551615
53 | K | Pol41 | 5x1,5 až 4 mm2 | ks | 20 |  | 0 |  |  | základní |  | 0 | 0 | 0 | 0 | 0 | 16 | K | 3 |  |  |  | ROZPOCET | 0 | 0 | 0 | 0 | 0 | 1 | 0 | 16 | -735404463
54 | K | Pol42 | 4x25 mm2 | ks | 2 |  | 0 |  |  | základní |  | 0 | 0 | 0 | 0 | 0 | 16 | K | 3 |  |  |  | ROZPOCET | 0 | 0 | 0 | 0 | 0 | 1 | 0 | 16 | 1081639687
55 | K | Pol43 | 4 mm2 | ks | 9 |  | 0 |  |  | základní |  | 0 | 0 | 0 | 0 | 0 | 16 | K | 3 |  |  |  | ROZPOCET | 0 | 0 | 0 | 0 | 0 | 1 | 0 | 16 | 1042218685
| D | D8 | VZDUCHOTECHNIKA |  |  |  | 0 |  |  |  |  | 0 |  | 0 |  | 0 | 1 | D | 2 |  |  |  | ROZPOCET | [6 empty] | 0
56 | K | Pol44 | Ventilátor - zapojení | ks | 4 |  | 0 |  |  | základní |  | 0 | 0 | 0 | 0 | 0 | 16 | K | 3 |  |  |  | ROZPOCET | 0 | 0 | 0 | 0 | 0 | 1 | 0 | 16 | 1705966483
| D | D9 | SVÍTIDLA |  |  |  | 0 |  |  |  |  | 0 |  | 0 |  | 0 | 1 | D | 2 |  |  |  | ROZPOCET | [6 empty] | 0
57 | K | Pol45 | sv- svítidlo dle výběru investora projektu | ks | 1 |  | 0 |  |  | základní |  | 0 | 0 | 0 | 0 | 0 | 16 | K | 3 |  |  |  | ROZPOCET | 0 | 0 | 0 | 0 | 0 | 1 | 0 | 16 | -1443846565
58 | K | Pol46 | A – Sinclair Corporation Ltd. PL 595940NW IP54 | ks | 31 |  | 0 |  |  | základní |  | 0 | 0 | 0 | 0 | 0 | 16 | K | 3 |  |  |  | ROZPOCET | 0 | 0 | 0 | 0 | 0 | 1 | 0 | 16 | 627332898
59 | K | Pol47 | G - SVÍTIDLO PŘISAZENÉ cca 20W | ks | 1 |  | 0 |  |  | základní |  | 0 | 0 | 0 | 0 | 0 | 16 | K | 3 |  |  |  | ROZPOCET | 0 | 0 | 0 | 0 | 0 | 1 | 0 | 16 | -843812272
60 | K | Pol48 | B –Sinclair Corporation Ltd. DLTJ 18CCT 3000K | ks | 7 |  | 0 |  |  | základní |  | 0 | 0 | 0 | 0 | 0 | 16 | K | 3 |  |  |  | ROZPOCET | 0 | 0 | 0 | 0 | 0 | 1 | 0 | 16 | 1381027026
61 | K | Pol49 | C –Sinclair Corporation Ltd. DLTJ 18CCT 4000K | ks | 10 |  | 0 |  |  | základní |  | 0 | 0 | 0 | 0 | 0 | 16 | K | 3 |  |  |  | ROZPOCET | 0 | 0 | 0 | 0 | 0 | 1 | 0 | 16 | 1388570060
62 | K | Pol50 | D – SINCLAIR Global Group s.r.o. PL 595936NWBL UGR <19 | ks | 4 |  | 0 |  |  | základní |  | 0 | 0 | 0 | 0 | 0 | 16 | K | 3 |  |  |  | ROZPOCET | 0 | 0 | 0 | 0 | 0 | 1 | 0 | 16 | -1357914546
63 | K | Pol51 | E –SVÍTIDLO ZAVĚŠENÉ cca 20W | ks | 4 |  | 0 |  |  | základní |  | 0 | 0 | 0 | 0 | 0 | 16 | K | 3 |  |  |  | ROZPOCET | 0 | 0 | 0 | 0 | 0 | 1 | 0 | 16 | -967405064
64 | K | Pol52 | F – SVÍTIDLO S ČIDLEm POHYBU cca 11W | ks | 2 |  | 0 |  |  | základní |  | 0 | 0 | 0 | 0 | 0 | 16 | K | 3 |  |  |  | ROZPOCET | 0 | 0 | 0 | 0 | 0 | 1 | 0 | 16 | -1197570575
65 | K | Pol53 | Nouzové svítidlo přisazené LED, autonomnost 1hod, | ks | 3 |  | 0 |  |  | základní |  | 0 | 0 | 0 | 0 | 0 | 16 | K | 3 |  |  |  | ROZPOCET | 0 | 0 | 0 | 0 | 0 | 1 | 0 | 16 | -809385072
| D | D10 | ROZVÁDĚČE |  |  |  | 0 |  |  |  |  | 0 |  | 0 |  | 0 | 1 | D | 2 |  |  |  | ROZPOCET | [6 empty] | 0
| D | D11 | Rozváděč RH ROZVÁDĚČ ZAPUŠTĚNÝ PRO MIN. 130 MODULŮ |  |  |  | 0 |  |  |  |  | 0 |  | 0 |  | 0 | 1 | D | 3 |  |  |  | ROZPOCET | [6 empty] | 0
66 | K | Pol54 | např. Schrack CSIL129221 Konstrukce instalační 2-21 | ks | 1 |  | 0 |  |  | základní |  | 0 | 0 | 0 | 0 | 0 | 16 | K | 4 |  |  |  | ROZPOCET | 0 | 0 | 0 | 0 | 0 | 1 | 0 | 16 | -898317887
67 | K | Pol55 | např. Schrack IL008221-F Rám+dveře 2U-21 | ks | 1 |  | 0 |  |  | základní |  | 0 | 0 | 0 | 0 | 0 | 16 | K | 4 |  |  |  | ROZPOCET | 0 | 0 | 0 | 0 | 0 | 1 | 0 | 16 | 730022604
68 | K | Pol56 | CSEI2U21-E Protipožární úprava EI30 pro M2000 Eko, 2U21 | ks | 1 |  | 0 |  |  | základní |  | 0 | 0 | 0 | 0 | 0 | 16 | K | 4 |  |  |  | ROZPOCET | 0 | 0 | 0 | 0 | 0 | 1 | 0 | 16 | 1721763366
69 | K | Pol57 | 10B-1 Jistič | ks | 4 |  | 0 |  |  | základní |  | 0 | 0 | 0 | 0 | 0 | 16 | K | 4 |  |  |  | ROZPOCET | 0 | 0 | 0 | 0 | 0 | 1 | 0 | 16 | -1593506292
70 | K | Pol58 | 16B-1 Jistič | ks | 36 |  | 0 |  |  | základní |  | 0 | 0 | 0 | 0 | 0 | 16 | K | 4 |  |  |  | ROZPOCET | 0 | 0 | 0 | 0 | 0 | 1 | 0 | 16 | 482004240
71 | K | Pol59 | 10B-3 Jistič | ks | 5 |  | 0 |  |  | základní |  | 0 | 0 | 0 | 0 | 0 | 16 | K | 4 |  |  |  | ROZPOCET | 0 | 0 | 0 | 0 | 0 | 1 | 0 | 16 | -1406445784
72 | K | Pol60 | 10C-3 Jistič | ks | 1 |  | 0 |  |  | základní |  | 0 | 0 | 0 | 0 | 0 | 16 | K | 4 |  |  |  | ROZPOCET | 0 | 0 | 0 | 0 | 0 | 1 | 0 | 16 | -2097297876
73 | K | Pol61 | 16B-3 Jistič | ks | 6 |  | 0 |  |  | základní |  | 0 | 0 | 0 | 0 | 0 | 16 | K | 4 |  |  |  | ROZPOCET | 0 | 0 | 0 | 0 | 0 | 1 | 0 | 16 | -1327980856
74 | K | Pol62 | 32B-3 Jistič | ks | 6 |  | 0 |  |  | základní |  | 0 | 0 | 0 | 0 | 0 | 16 | K | 4 |  |  |  | ROZPOCET | 0 | 0 | 0 | 0 | 0 | 1 | 0 | 16 | -983361143
75 | K | Pol63 | Proudový chránič 4-pólový, 40-4-030 | ks | 5 |  | 0 |  |  | základní |  | 0 | 0 | 0 | 0 | 0 | 16 | K | 4 |  |  |  | ROZPOCET | 0 | 0 | 0 | 0 | 0 | 1 | 0 | 16 | 213322221
76 | K | Pol64 | Proudový chránič s nadproudovou ochranou 16B-1N-030AC | ks | 3 |  | 0 |  |  | základní |  | 0 | 0 | 0 | 0 | 0 | 16 | K | 4 |  |  |  | ROZPOCET | 0 | 0 | 0 | 0 | 0 | 1 | 0 | 16 | -987028256
77 | K | Pol65 | Vícepólový kombinovaný svodič s optimalizovaným použitím DEHNshield, typ 1 + typ 2 podle ČSN EN 61643-11 na bázi jiskřiště. Technologie jiskřiště o šířce jednoho modulu/pól umožňuje prostorově úspornou instalaci. Chrání zařízení a spotřebiče připojené k síti nízkého napětí proti přepětí i při přímých úderech blesku. Instaluje se na rozhraní zón ochrany před bleskem LPZ 0A– 2. | ks | 1 |  | 0 |  |  | základní |  | 0 | 0 | 0 | 0 | 0 | 16 | K | 4 |  |  |  | ROZPOCET | 0 | 0 | 0 | 0 | 0 | 1 | 0 | 16 | -1625672350
78 | K | Pol66 | Vypínač 3 pól. 125A | ks | 1 |  | 0 |  |  | základní |  | 0 | 0 | 0 | 0 | 0 | 16 | K | 4 |  |  |  | ROZPOCET | 0 | 0 | 0 | 0 | 0 | 1 | 0 | 16 | 862567402
79 | K | Pol67 | Podružný materiál | ks | 1 |  | 0 |  |  | základní |  | 0 | 0 | 0 | 0 | 0 | 16 | K | 4 |  |  |  | ROZPOCET | 0 | 0 | 0 | 0 | 0 | 1 | 0 | 16 | 1875303850
| D | D12 | Úprava rozváděče ER |  |  |  | 0 |  |  |  |  | 0 |  | 0 |  | 0 | 1 | D | 3 |  |  |  | ROZPOCET | [6 empty] | 0
80 | K | Pol68 | LST-80B-3 Jistič | ks | 1 |  | 0 |  |  | základní |  | 0 | 0 | 0 | 0 | 0 | 16 | K | 4 |  |  |  | ROZPOCET | 0 | 0 | 0 | 0 | 0 | 1 | 0 | 16 | 1539658401
81 | K | Pol67 | Podružný materiál | ks | 1 |  | 0 |  |  | základní |  | 0 | 0 | 0 | 0 | 0 | 16 | K | 4 |  |  |  | ROZPOCET | 0 | 0 | 0 | 0 | 0 | 1 | 0 | 16 | 1423144161
| D | D13 | EZS |  |  |  | 0 |  |  |  |  | 0 |  | 0 |  | 0 | 1 | D | 2 |  |  |  | ROZPOCET | [6 empty] | 0
82 | K | Pol69 | KABEL SYKFY 3x2x0,5 (SBĚRNICE) | m | 200 |  | 0 |  |  | základní |  | 0 | 0 | 0 | 0 | 0 | 16 | K | 3 |  |  |  | ROZPOCET | 0 | 0 | 0 | 0 | 0 | 1 | 0 | 16 | 211867569
| P |  | Poznámka k položce: Předpoklad - Přesné Množství bude určeno při realizaci | [14 empty] | P | 3
83 | K | Pol70 | INFRAPASIVNÍ DETEKTOR POHYBU, NAPŘ. JABLOTRON JA-110P | ks | 1 |  | 0 |  |  | základní |  | 0 | 0 | 0 | 0 | 0 | 16 | K | 3 |  |  |  | ROZPOCET | 0 | 0 | 0 | 0 | 0 | 1 | 0 | 16 | 1732395788
84 | K | Pol71 | Pospojování vodičem CYA 4 žl/z (H07V-K) | m | 80 |  | 0 |  |  | základní |  | 0 | 0 | 0 | 0 | 0 | 16 | K | 3 |  |  |  | ROZPOCET | 0 | 0 | 0 | 0 | 0 | 1 | 0 | 16 | -442575337
85 | K | Pol72 | Pospojování vodičem CYA 25 žl/z (H07V-K) | m | 5 |  | 0 |  |  | základní |  | 0 | 0 | 0 | 0 | 0 | 16 | K | 3 |  |  |  | ROZPOCET | 0 | 0 | 0 | 0 | 0 | 1 | 0 | 16 | 831805796
86 | K | Pol73 | Ekvipotencionální svorkovnice MET, včetně vodičů, svorek a instalace | ks | 1 |  | 0 |  |  | základní |  | 0 | 0 | 0 | 0 | 0 | 16 | K | 3 |  |  |  | ROZPOCET | 0 | 0 | 0 | 0 | 0 | 1 | 0 | 16 | 643735854
| D | D15 | OSTATNÍ ÚPRAVY |  |  |  | 0 |  |  |  |  | 0 |  | 0 |  | 0 | 1 | D | 2 |  |  |  | ROZPOCET | [6 empty] | 0
87 | K | Pol74 | ÚPRAVA STÁVAJÍCÍHO ROZVODU | kpl | 1 |  | 0 |  |  | základní |  | 0 | 0 | 0 | 0 | 0 | 16 | K | 3 |  |  |  | ROZPOCET | 0 | 0 | 0 | 0 | 0 | 1 | 0 | 16 | 1352299223
| P |  | Poznámka k položce: STÁVAJÍCÍ ROZVÁDĚČ RH1 (NA CHODBĚ V 1.NP U SCHODŮ) BUDE ODPOJEN OD ELEKTROMĚROVÉHO ROZVÁDĚČE A KABELOVÉ VEDENÍ SE VYUŽIJE K PŘEPOJENÍ MEZI NOVÝM ROZVÁDĚČEM RH (V 1.NP U VSTUPU) A ROZVÁDĚČEM RH1. ROZVÁDĚČ RH BUDE NOVĚ NAPOJEN Z ELEKTROMĚROVÉHO ROZVÁDĚČ ER | [14 empty] | P | 3
| D | HZS | Hodinové zúčtovací sazby |  |  |  | 0 |  |  |  |  | 0 |  | 0 |  | 0 | 4 | D | 0 |  |  |  | ROZPOCET | [6 empty] | 0
88 | K | HZS2231 | Hodinové zúčtovací sazby profesí PSV provádění stavebních instalací elektrikář | hod | 45 |  | 0 | CS ÚRS 2024 01 |  | základní |  | 0 | 0 | 0 | 0 | 0 | 512 | K | 1 |  |  |  | ROZPOCET | 0 | 0 | 0 | 0 | 0 | 1 | 0 | 512 | -39133043
| Online PSC |  | https://podminky.urs.cz/item/CS_URS_2024_01/HZS2231 | [14 empty] | Online PSC | 1
| P |  | Poznámka k položce: Odhad - Práce budou účtovány dle skutečně provedených prací zapsaných v SD a odsouhlaseným zástupcem investora, či TDI. | [14 empty] | P | 1
| VV |  | "Spolupráce s ostatními profesemi"5 |  | 5 | [12 empty] | VV | 1 | 2 | True | 0 | ROZPOCET
| VV |  | "Jinde nespecifikované práce - EI"5*8 |  | 40 | [12 empty] | VV | 1 | 2 | True | 0 | ROZPOCET
| VV |  | Součet |  | 45 | [12 empty] | VV | 1 | 4 | True | 1 | ROZPOCET
89 | K | HZS2232 | Hodinové zúčtovací sazby profesí PSV provádění stavebních instalací elektrikář odborný | hod | 80 |  | 0 | CS ÚRS 2024 01 |  | základní |  | 0 | 0 | 0 | 0 | 0 | 512 | K | 1 |  |  |  | ROZPOCET | 0 | 0 | 0 | 0 | 0 | 1 | 0 | 512 | -1820034927
| Online PSC |  | https://podminky.urs.cz/item/CS_URS_2024_01/HZS2232 | [14 empty] | Online PSC | 1
| P |  | Poznámka k položce: Odhad - Práce budou účtovány dle skutečně provedených prací zapsaných v SD a odsouhlaseným zástupcem investora, či TDI. | [14 empty] | P | 1
| VV |  | Demontáž stávající elektroinstalace v rekonstruovaných prostorách | [14 empty] | VV | 1 | 1 | True | 0 | ROZPOCET
| VV |  | "2 osoby / 5 dní / á 8hod"2*5*8 |  | 80 | [12 empty] | VV | 1 | 2 | True | 1 | ROZPOCET
90 | K | HZS2492 | Hodinové zúčtovací sazby profesí PSV zednické výpomoci a pomocné práce PSV pomocný dělník PSV | hod | 40 |  | 0 | CS ÚRS 2024 01 |  | základní |  | 0 | 0 | 0 | 0 | 0 | 512 | K | 1 |  |  |  | ROZPOCET | 0 | 0 | 0 | 0 | 0 | 1 | 0 | 512 | -1677457117
| Online PSC |  | https://podminky.urs.cz/item/CS_URS_2024_01/HZS2492 | [14 empty] | Online PSC | 1
| P |  | Poznámka k položce: Odhad - Práce budou účtovány dle skutečně provedených prací zapsaných v SD a odsouhlaseným zástupcem investora, či TDI. | [14 empty] | P | 1
| VV |  | "stavební a zednícké připomoce - např. záhozy rýh, zřízení prostupů a průrazů atd."5*8 |  | 40 | [12 empty] | VV | 1 | 2 | True | 1 | ROZPOCET
91 | K | HZS4211 | Hodinové zúčtovací sazby ostatních profesí revizní a kontrolní činnost revizní technik | hod | 30 |  | 0 | CS ÚRS 2024 01 |  | základní |  | 0 | 0 | 0 | 0 | 0 | 512 | K | 1 |  |  |  | ROZPOCET | 0 | 0 | 0 | 0 | 0 | 1 | 0 | 512 | 1886850227
| Online PSC |  | https://podminky.urs.cz/item/CS_URS_2024_01/HZS4211 | [14 empty] | Online PSC | 1
| P |  | Poznámka k položce: Odhad - Práce budou účtovány dle skutečně provedených prací zapsaných v SD a odsouhlaseným zástupcem investora, či TDI. | [14 empty] | P | 1
| VV |  | "Odhad"30 |  | 30 | [12 empty] | VV | 1 | 2 | True | 1 | ROZPOCET
| D | OST | Ostatní |  |  |  | 0 |  |  |  |  | 0 |  | 0 |  | 0 | 4 | D | 0 |  |  |  | ROZPOCET | [6 empty] | 0
92 | M | OST-741-001 | Drobný montážní a spojovací materiál | % |  |  | 0 |  |  | základní |  | 0 | 0 | 0 | 0 | 0 | 512 | M | 1 |  |  |  | ROZPOCET | 0 | 0 | 0 | 0 | 0 | 1 | 0 | 512 | 1296032590
| P |  | Poznámka k položce: Celkový rozsah 5% z dodávky materiálů | [14 empty] | P | 1
| D | VRN | Vedlejší rozpočtové náklady |  |  |  | 0 |  |  |  |  | 0 |  | 0 |  | 0 | 5 | D | 0 |  |  |  | ROZPOCET | [6 empty] | 0
| D | VRN4 | Inženýrská činnost |  |  |  | 0 |  |  |  |  | 0 |  | 0 |  | 0 | 5 | D | 1 |  |  |  | ROZPOCET | [6 empty] | 0
94 | K | 043002000 | Zkoušky a ostatní měření | soubor | 1 |  | 0 | CS ÚRS 2023 02 |  | základní |  | 0 | 0 | 0 | 0 | 0 | 1024 | K | 2 |  |  |  | ROZPOCET | 0 | 0 | 0 | 0 | 0 | 1 | 0 | 1024 | -1286980550
| Online PSC |  | https://podminky.urs.cz/item/CS_URS_2023_02/043002000 | [14 empty] | Online PSC | 2
95 | K | 044002000 | Revize | soubor | 1 |  | 0 | CS ÚRS 2023 02 |  | základní |  | 0 | 0 | 0 | 0 | 0 | 1024 | K | 2 |  |  |  | ROZPOCET | 0 | 0 | 0 | 0 | 0 | 1 | 0 | 1024 | -297915266
| Online PSC |  | https://podminky.urs.cz/item/CS_URS_2023_02/044002000 | [14 empty] | Online PSC | 2
| D | VRN6 | Územní vlivy |  |  |  | 0 |  |  |  |  | 0 |  | 0 |  | 0 | 5 | D | 1 |  |  |  | ROZPOCET | [6 empty] | 0
93 | K | 065002000 | Mimostaveništní doprava materiálů | Soubor | 1 |  | 0 | CS ÚRS 2024 01 |  | základní |  | 0 | 0 | 0 | 0 | 0 | 1024 | K | 2 |  |  |  | ROZPOCET | 0 | 0 | 0 | 0 | 0 | 1 | 0 | 1024 | -552100995
| Online PSC |  | https://podminky.urs.cz/item/CS_URS_2024_01/065002000 | [14 empty] | Online PSC | 2

## TI 04 - Vzduchotechnika
{8ddf3d01-3f3a-4490-9b34-3e33fea0fb18}
2
| KRYCÍ LIST SOUPISU PRACÍ | [7 empty] | v --- níže se nacházejí doplnkové a pomocné údaje k sestavám --- v | [8 empty] | False
Stavba:
Modernizace a rozšíření prostor SOU a PrŠ Kladno – Švermov
Objekt:
SO 01 - Rekonstrukce Objekt 2 - Josefa Jílka 1202, Kladno - Švermov
Soupis:
TI 04 - Vzduchotechnika
| KSO: |  |  |  |  | CC-CZ:
| Místo: |  | Vrapice |  |  | Datum: | 1. 2. 2025
| Zadavatel: |  |  |  |  | IČ: | 00507601
|  | SOU a PrŠ Kladno – Vrapice |  |  |  | DIČ: | CZ00507601
| Účastník: |  |  |  |  | IČ: | Vyplň údaj
|  | Vyplň údaj |  |  |  | DIČ: | Vyplň údaj
| Projektant: |  |  |  |  | IČ: | 04193466
|  | archiw studio s.r.o |  |  |  | DIČ: | CZ04193466
| Zpracovatel: |  |  |  |  | IČ: | 04193466
|  | archiw studio s.r.o. - Pavol Vígh |  |  |  | DIČ: | CZ04193466
Poznámka:
| Cena bez DPH | [5 empty] | 0
|  |  | Základ daně |  |  | Sazba daně | Výše daně
| DPH | základní | 0 |  |  | 21% | 0
|  | snížená | 0 |  |  | 15% | 0
|  | zákl. přenesená | 0 |  |  | 21% | 0
|  | sníž. přenesená | 0 |  |  | 15% | 0
|  | nulová | 0 |  |  | 0% | 0
| Cena s DPH |  |  | v | CZK |  | 0
REKAPITULACE ČLENĚNÍ SOUPISU PRACÍ
Stavba:
Modernizace a rozšíření prostor SOU a PrŠ Kladno – Švermov
Objekt:
SO 01 - Rekonstrukce Objekt 2 - Josefa Jílka 1202, Kladno - Švermov
Soupis:
TI 04 - Vzduchotechnika
Místo: |  |  | Vrapice |  |  | Datum: | 1. 2. 2025
Zadavatel: |  |  | SOU a PrŠ Kladno – Vrapice |  |  | Projektant: | archiw studio s.r.o
Účastník: |  |  | Vyplň údaj |  |  | Zpracovatel: | archiw studio s.r.o. - Pavol Vígh
Kód dílu - Popis | [6 empty] | Cena celkem [CZK]
Náklady stavby celkem | [6 empty] | 0 | [11 empty] | -1
| PSV - Práce a dodávky PSV | [5 empty] | 0
| 751 - Vzduchotechnika | [5 empty] | 0
| HZS - Hodinové zúčtovací sazby | [5 empty] | 0
| OST - Ostatní | [5 empty] | 0
| VRN - Vedlejší rozpočtové náklady | [5 empty] | 0
| VRN4 - Inženýrská činnost | [5 empty] | 0
SOUPIS PRACÍ
Stavba:
Modernizace a rozšíření prostor SOU a PrŠ Kladno – Švermov
Objekt:
SO 01 - Rekonstrukce Objekt 2 - Josefa Jílka 1202, Kladno - Švermov
Soupis:
TI 04 - Vzduchotechnika
Místo: |  |  | Vrapice |  |  | Datum: | 1. 2. 2025
Zadavatel: |  |  | SOU a PrŠ Kladno – Vrapice |  |  | Projektant: | archiw studio s.r.o
Účastník: |  |  | Vyplň údaj |  |  | Zpracovatel: | archiw studio s.r.o. - Pavol Vígh
PČ | Typ | Kód | Popis | MJ | Množství | J.cena [CZK] | Cena celkem [CZK] | Cenová soustava |  | DPH | J. Nh [h] | Nh celkem [h] | J. hmotnost [t] | Hmotnost celkem [t] | J. suť [t] | Suť Celkem [t]
Náklady soupisu celkem | [6 empty] | 0 |  |  |  |  | 0 |  | 0 |  | 0 |  | D | -1 | [7 empty] | 0
| D | PSV | Práce a dodávky PSV |  |  |  | 0 |  |  |  |  | 0 |  | 0 |  | 0 | 2 | D | 0 | ROZPOCET | [6 empty] | 0
| D | 751 | Vzduchotechnika |  |  |  | 0 |  |  |  |  | 0 |  | 0 |  | 0 | 2 | D | 1 | ROZPOCET | [6 empty] | 0
1 | K | 713411112R00 | Montáž tepelné izolace potrubí | m2 | 45 |  | 0 |  |  | základní |  | 0 | 0 | 0 | 0 | 0 | 16 | K | 2 | ROZPOCET | 0 | 0 | 0 | 0 | 0 | 1 | 0 | 16 | -445935560
2 | M | 283753182 | Tepelná izolace samolepící, tl. 20 mm, š=1m, vnější hliníková vrstva | m | 45 |  | 0 |  |  | základní |  | 0 | 0 | 0 | 0 | 0 | 32 | M | 2 | ROZPOCET | 0 | 0 | 0 | 0 | 0 | 1 | 0 | 16 | -558012198
3 | K | 728112112R00 | Montáž potrubí plechového kruhového do d 200 mm | m | 50 |  | 0 |  |  | základní |  | 0 | 0 | 0 | 0 | 0 | 16 | K | 2 | ROZPOCET | 0 | 0 | 0 | 0 | 0 | 1 | 0 | 16 | 1145188773
4 | M | 42981162 | Potrubí SPIRO, 125 mm, vč. tvarovek | m | 20 |  | 0 |  |  | základní |  | 0 | 0 | 0 | 0 | 0 | 32 | M | 2 | ROZPOCET | 0 | 0 | 0 | 0 | 0 | 1 | 0 | 16 | -1734586980
5 | M | 42981164 | Potrubí SPIRO, 160 mm, vč. tvarovek | m | 20 |  | 0 |  |  | základní |  | 0 | 0 | 0 | 0 | 0 | 32 | M | 2 | ROZPOCET | 0 | 0 | 0 | 0 | 0 | 1 | 0 | 16 | -1414085003
6 | M | 42981166 | Potrubí SPIRO, 200 mm, vč. tvarovek | m | 10 |  | 0 |  |  | základní |  | 0 | 0 | 0 | 0 | 0 | 32 | M | 2 | ROZPOCET | 0 | 0 | 0 | 0 | 0 | 1 | 0 | 16 | -1055059975
7 | K | 728112113R00 | Montáž potrubí plechového kruhového do d 300 mm | m | 50 |  | 0 |  |  | základní |  | 0 | 0 | 0 | 0 | 0 | 16 | K | 2 | ROZPOCET | 0 | 0 | 0 | 0 | 0 | 1 | 0 | 16 | 89263683
8 | M | 42981168 | Potrubí SPIRO, 250 mm, vč. tvarovek | m | 50 |  | 0 |  |  | základní |  | 0 | 0 | 0 | 0 | 0 | 32 | M | 2 | ROZPOCET | 0 | 0 | 0 | 0 | 0 | 1 | 0 | 16 | 2109928940
9 | K | 728112114R00 | Montáž potrubí plechového kruhového do d 400 mm | m | 55 |  | 0 |  |  | základní |  | 0 | 0 | 0 | 0 | 0 | 16 | K | 2 | ROZPOCET | 0 | 0 | 0 | 0 | 0 | 1 | 0 | 16 | 327687976
10 | M | 42981170 | Potrubí SPIRO, 315 mm, vč. tvarovek | m | 15 |  | 0 |  |  | základní |  | 0 | 0 | 0 | 0 | 0 | 32 | M | 2 | ROZPOCET | 0 | 0 | 0 | 0 | 0 | 1 | 0 | 16 | -112351760
11 | M | 42981172 | Potrubí SPIRO, 400 mm, vč. tvarovek | m | 40 |  | 0 |  |  | základní |  | 0 | 0 | 0 | 0 | 0 | 32 | M | 2 | ROZPOCET | 0 | 0 | 0 | 0 | 0 | 1 | 0 | 16 | -1008170882
12 | K | 728415111R00 | Montáž mřížky větrací nebo ventilační do 0,04 m2 | kus | 5 |  | 0 |  |  | základní |  | 0 | 0 | 0 | 0 | 0 | 16 | K | 2 | ROZPOCET | 0 | 0 | 0 | 0 | 0 | 1 | 0 | 16 | -1583907303
13 | M | 4297311011 | Mřížka stěnová (dveřní), 300 x 100 mm | kus | 3 |  | 0 |  |  | základní |  | 0 | 0 | 0 | 0 | 0 | 32 | M | 2 | ROZPOCET | 0 | 0 | 0 | 0 | 0 | 1 | 0 | 16 | -390308539
14 | M | 4297311012 | Mřížka stěnová (dveřní), 400 x 100 mm | kus | 2 |  | 0 |  |  | základní |  | 0 | 0 | 0 | 0 | 0 | 32 | M | 2 | ROZPOCET | 0 | 0 | 0 | 0 | 0 | 1 | 0 | 16 | -1812613878
15 | K | 728314121R00 | Montáž protidešťové žaluzie kruhové do d 300 mm | kus | 2 |  | 0 |  |  | základní |  | 0 | 0 | 0 | 0 | 0 | 16 | K | 2 | ROZPOCET | 0 | 0 | 0 | 0 | 0 | 1 | 0 | 16 | 1075656087
16 | M | SP475100040IM | Samotížná plastová žaluziová klapka d125 | kus | 1 |  | 0 |  |  | základní |  | 0 | 0 | 0 | 0 | 0 | 32 | M | 2 | ROZPOCET | 0 | 0 | 0 | 0 | 0 | 1 | 0 | 16 | -1998091895
17 | M | SP475100050IM | Samotížná plastová žaluziová klapka, d160 | kus | 1 |  | 0 |  |  | základní |  | 0 | 0 | 0 | 0 | 0 | 32 | M | 2 | ROZPOCET | 0 | 0 | 0 | 0 | 0 | 1 | 0 | 16 | -867643927
18 | K | 728314122R00 | Montáž protidešťové žaluzie kruhové do d 400 mm | kus | 1 |  | 0 |  |  | základní |  | 0 | 0 | 0 | 0 | 0 | 16 | K | 2 | ROZPOCET | 0 | 0 | 0 | 0 | 0 | 1 | 0 | 16 | -509761403
19 | M | SP485100050IM | Protidešťová žaluzie, pevné lamely, d400 | kus | 1 |  | 0 |  |  | základní |  | 0 | 0 | 0 | 0 | 0 | 32 | M | 2 | ROZPOCET | 0 | 0 | 0 | 0 | 0 | 1 | 0 | 16 | -338253282
20 | K | 728616212R00 | Montáž ventilátoru diagonálního nízkotlakého potrubního do d 200 mm | kus | 2 |  | 0 |  |  | základní |  | 0 | 0 | 0 | 0 | 0 | 16 | K | 2 | ROZPOCET | 0 | 0 | 0 | 0 | 0 | 1 | 0 | 16 | 80661221
21 | M | SP200100630IM | pozice 2.1 - Tichý diagonální ventilátor 330m3/h (0Pa) | kus | 1 |  | 0 |  |  | základní |  | 0 | 0 | 0 | 0 | 0 | 32 | M | 2 | ROZPOCET | 0 | 0 | 0 | 0 | 0 | 1 | 0 | 16 | 941582377
22 | M | SP200103010IM | pozice 2.2 - Tichý diagonální ventilátor 550m3/h (0Pa) | kus | 1 |  | 0 |  |  | základní |  | 0 | 0 | 0 | 0 | 0 | 32 | M | 2 | ROZPOCET | 0 | 0 | 0 | 0 | 0 | 1 | 0 | 16 | -1119555837
23 | K | 728413522R00 | Montáž talířového ventilu kruhového do d 200 mm | kus | 6 |  | 0 |  |  | základní |  | 0 | 0 | 0 | 0 | 0 | 16 | K | 2 | ROZPOCET | 0 | 0 | 0 | 0 | 0 | 1 | 0 | 16 | -789095699
24 | M | UCK500200342IM | Talířový ventil odvodní, nerezový, d125 | kus | 3 |  | 0 |  |  | základní |  | 0 | 0 | 0 | 0 | 0 | 32 | M | 2 | ROZPOCET | 0 | 0 | 0 | 0 | 0 | 1 | 0 | 16 | 1004504363
25 | M | UCK500200341IM | Talířový ventil odvodní, nerezový, d160 | kus | 3 |  | 0 |  |  | základní |  | 0 | 0 | 0 | 0 | 0 | 32 | M | 2 | ROZPOCET | 0 | 0 | 0 | 0 | 0 | 1 | 0 | 16 | 707525459
26 | K | 728412121R00 | Montáž anemostatu kruhového do d 300 mm | kus | 6 |  | 0 |  |  | základní |  | 0 | 0 | 0 | 0 | 0 | 16 | K | 2 | ROZPOCET | 0 | 0 | 0 | 0 | 0 | 1 | 0 | 16 | 302692974
27 | M | BR302111050IM | Kruhový anemostat s výřivým efektem, pevné lamely, d250, vč. plenum boxu | kus | 6 |  | 0 |  |  | základní |  | 0 | 0 | 0 | 0 | 0 | 32 | M | 2 | ROZPOCET | 0 | 0 | 0 | 0 | 0 | 1 | 0 | 16 | 1213569488
28 | K | 728312124R00 | Montáž tlumiče kruhového do d 400 mm | kus | 2 |  | 0 |  |  | základní |  | 0 | 0 | 0 | 0 | 0 | 16 | K | 2 | ROZPOCET | 0 | 0 | 0 | 0 | 0 | 1 | 0 | 16 | -752284270
29 | M | PR460100160IM | Tlumič hluku pro kruhová potrubí, d400mm, l=600mm | kus | 2 |  | 0 |  |  | základní |  | 0 | 0 | 0 | 0 | 0 | 32 | M | 2 | ROZPOCET | 0 | 0 | 0 | 0 | 0 | 1 | 0 | 16 | -1744041339
30 | K | 728414711R00 | Montáž zákrytu průmyslového odsávacího do 1,0 m2 | kus | 2 |  | 0 |  |  | základní |  | 0 | 0 | 0 | 0 | 0 | 16 | K | 2 | ROZPOCET | 0 | 0 | 0 | 0 | 0 | 1 | 0 | 16 | 547747214
31 | M | AI100100140IM | Kuchyňská digestoř nástěnná nerezová 90x45x100 | kus | 1 |  | 0 |  |  | základní |  | 0 | 0 | 0 | 0 | 0 | 32 | M | 2 | ROZPOCET | 0 | 0 | 0 | 0 | 0 | 1 | 0 | 16 | -419997943
32 | M | AI100100120IM | Kuchyňská digestoř nástěnná nerezová, 90x45x90 | kus | 1 |  | 0 |  |  | základní |  | 0 | 0 | 0 | 0 | 0 | 32 | M | 2 | ROZPOCET | 0 | 0 | 0 | 0 | 0 | 1 | 0 | 16 | 976640258
33 | K | 728414712R00 | Montáž zákrytu průmyslového odsávacího do 1,5 m2 | kus | 2 |  | 0 |  |  | základní |  | 0 | 0 | 0 | 0 | 0 | 16 | K | 2 | ROZPOCET | 0 | 0 | 0 | 0 | 0 | 1 | 0 | 16 | 611402440
34 | M | AI100100150IM | Kuchyňská digestoř nástěnná nerezová 110x45x100 | kus | 2 |  | 0 |  |  | základní |  | 0 | 0 | 0 | 0 | 0 | 32 | M | 2 | ROZPOCET | 0 | 0 | 0 | 0 | 0 | 1 | 0 | 16 | -1878813291
35 | K | 728414713R00 | Montáž zákrytu průmyslového odsávacího do 2,0 m2 | kus | 1 |  | 0 |  |  | základní |  | 0 | 0 | 0 | 0 | 0 | 16 | K | 2 | ROZPOCET | 0 | 0 | 0 | 0 | 0 | 1 | 0 | 16 | -541943363
36 | M | AI100100380IM | Kuchyňská digestoř nástěnná nerezová 90x45x200 | kus | 1 |  | 0 |  |  | základní |  | 0 | 0 | 0 | 0 | 0 | 32 | M | 2 | ROZPOCET | 0 | 0 | 0 | 0 | 0 | 1 | 0 | 16 | 1188239697
37 | K | 728414720R00 | Montáž zákrytu průmyslového odsávacího do 5,5 m2 | kus | 2 |  | 0 |  |  | základní |  | 0 | 0 | 0 | 0 | 0 | 16 | K | 2 | ROZPOCET | 0 | 0 | 0 | 0 | 0 | 1 | 0 | 16 | -1024092722
38 | M | AI270000330IM | Kuchyňská digestoř závěsná nerezová 180x45x300cm | kus | 2 |  | 0 |  |  | základní |  | 0 | 0 | 0 | 0 | 0 | 32 | M | 2 | ROZPOCET | 0 | 0 | 0 | 0 | 0 | 1 | 0 | 16 | -862926074
39 | K | RF728611124R00 | Montáž kompkatní VZT jednotky ve vnitřním provedení | kus | 1 |  | 0 |  |  | základní |  | 0 | 0 | 0 | 0 | 0 | 16 | K | 2 | ROZPOCET | 0 | 0 | 0 | 0 | 0 | 1 | 0 | 16 | -351309834
40 | M | 4284210223 | Vzduchotechnická jednotka, kompaktní, vnitřní provedení, podrobnosti viz TZ | kus | 1 |  | 0 |  |  | základní |  | 0 | 0 | 0 | 0 | 0 | 32 | M | 2 | ROZPOCET | 0 | 0 | 0 | 0 | 0 | 1 | 0 | 16 | -1143196451
41 | K | 728212412R00 | Montáž klapky plechové kruhové do d 200 mm | kus | 4 |  | 0 |  |  | základní |  | 0 | 0 | 0 | 0 | 0 | 16 | K | 2 | ROZPOCET | 0 | 0 | 0 | 0 | 0 | 1 | 0 | 16 | 608258251
42 | M | PR420100080IM | Regulační klapka, d200 | kus | 4 |  | 0 |  |  | základní |  | 0 | 0 | 0 | 0 | 0 | 32 | M | 2 | ROZPOCET | 0 | 0 | 0 | 0 | 0 | 1 | 0 | 16 | 614269900
43 | K | 728212413R00 | Montáž klapky plechové kruhové do d 300 mm | kus | 3 |  | 0 |  |  | základní |  | 0 | 0 | 0 | 0 | 0 | 16 | K | 2 | ROZPOCET | 0 | 0 | 0 | 0 | 0 | 1 | 0 | 16 | 884714595
44 | M | PR420100100IM | Regulační klapka d250 | kus | 3 |  | 0 |  |  | základní |  | 0 | 0 | 0 | 0 | 0 | 32 | M | 2 | ROZPOCET | 0 | 0 | 0 | 0 | 0 | 1 | 0 | 16 | -844475327
45 | K | 998724101R00 | Přesun hmot pro vzduchotechniku, výšky do 6 m | t | 1.532 |  | 0 |  |  | základní |  | 0 | 0 | 0 | 0 | 0 | 16 | K | 2 | ROZPOCET | 0 | 0 | 0 | 0 | 0 | 1 | 0 | 16 | 1389209067
| D | HZS | Hodinové zúčtovací sazby |  |  |  | 0 |  |  |  |  | 0 |  | 0 |  | 0 | 4 | D | 0 | ROZPOCET | [6 empty] | 0
48 | K | 904 R00 | Hzs-zaškolení obsluhy | h | 4 |  | 0 |  |  | základní |  | 0 | 0 | 0 | 0 | 0 | 512 | K | 1 | ROZPOCET | 0 | 0 | 0 | 0 | 0 | 1 | 0 | 512 | 1553121021
46 | K | 904 R01 | Hzs-zaregulování vzduchotechnického systému | h | 16 |  | 0 |  |  | základní |  | 0 | 0 | 0 | 0 | 0 | 512 | K | 1 | ROZPOCET | 0 | 0 | 0 | 0 | 0 | 1 | 0 | 512 | 2035618114
| P |  | Poznámka k položce: Komplexni vyzkouseni | [14 empty] | P | 1
47 | K | 905 R01 | Hzs-vypracování protokolu o zaregulování | h | 12 |  | 0 |  |  | základní |  | 0 | 0 | 0 | 0 | 0 | 512 | K | 1 | ROZPOCET | 0 | 0 | 0 | 0 | 0 | 1 | 0 | 512 | -358989644
| D | OST | Ostatní |  |  |  | 0 |  |  |  |  | 0 |  | 0 |  | 0 | 4 | D | 0 | ROZPOCET | [6 empty] | 0
49 | K | 949941101R00 | Pronájem - Výsuvná plošina, motorický zdvih, H 80 m | den | 1 |  | 0 |  |  | základní |  | 0 | 0 | 0 | 0 | 0 | 16 | K | 1 | ROZPOCET | 0 | 0 | 0 | 0 | 0 | 1 | 0 | 16 | 1605739218
| D | VRN | Vedlejší rozpočtové náklady |  |  |  | 0 |  |  |  |  | 0 |  | 0 |  | 0 | 5 | D | 0 | ROZPOCET | [6 empty] | 0
| D | VRN4 | Inženýrská činnost |  |  |  | 0 |  |  |  |  | 0 |  | 0 |  | 0 | 5 | D | 1 | ROZPOCET | [6 empty] | 0
51 | K | 044002000 | Revize | soubor | 1 |  | 0 | CS ÚRS 2023 02 |  | základní |  | 0 | 0 | 0 | 0 | 0 | 1024 | K | 2 | ROZPOCET | 0 | 0 | 0 | 0 | 0 | 1 | 0 | 1024 | -1722151879
| Online PSC |  | https://podminky.urs.cz/item/CS_URS_2023_02/044002000 | [14 empty] | Online PSC | 2

## Seznam figur
SEZNAM FIGUR
Kód: | 20230401_V02
Stavba: | Modernizace a rozšíření prostor SOU a PrŠ Kladno – Švermov
Datum: | 1. 2. 2025
Kód | Popis | MJ | Výměra
SO 01/ ASŘ 01 | Architektonicko stavební řešení - Bourací práce
m2_763_L1 | m2_763_L1 |  | 173.07
| "1.06"39,56 |  | 39.56
| "1.07"50,27 |  | 50.27
| "1.08"3,41 |  | 3.41
| "1.09"6,91 |  | 6.91
| "1.10"15,89 |  | 15.89
| "1.11"10,70 |  | 10.7
| "1.12"22,57 |  | 22.57
| "1.13"15,07 |  | 15.07
| "1.14"3,39 |  | 3.39
| "1.15"5,3 |  | 5.3
m2_763_L1 | Součet |  | 173.07
m2_DMTZ_766 | Plochy demontovaných podlah - PVC - učebny |  | 18.7
| "3.01"18,7 |  | 18.7
m2_DMTZ_766 | Mezisoučet |  | 18.7
SO 01/ ASŘ 02 | Architektonicko stavební řešení - Strop 1.NP
m2_776_2NP | podlaha 2.NP |  | 460.237
m2_IPE120 |  |  | 19.689
| "Z10"1*4,5*0,475 |  | 2.138
| "Z11"2*7,3*0,475 |  | 6.935
| "Z12"6*2,7*0,475 |  | 7.695
| "Z13"2*2,5*0,475 |  | 2.375
| "Z14"1*1,15*0,475 |  | 0.546
m2_IPE120 | Mezisoučet |  | 19.689
Použití figury:
783301303 | Bezoplachové odrezivění zámečnických konstrukcí | m2 | 20.241
783301311 | Odmaštění zámečnických konstrukcí vodou ředitelným odmašťovačem | m2 | 20.241
783314203 | Základní antikorozní jednonásobný syntetický samozákladující nátěr zámečnických konstrukcí | m2 | 20.241
783317101 | Krycí jednonásobný syntetický standardní nátěr zámečnických konstrukcí | m2 | 20.241
m2_UPE120 |  |  | 0.552
| "Z15"1*1,2*0,460 |  | 0.552
m2_UPE120 | Mezisoučet |  | 0.552
Použití figury:
783301303 | Bezoplachové odrezivění zámečnických konstrukcí | m2 | 20.241
783301311 | Odmaštění zámečnických konstrukcí vodou ředitelným odmašťovačem | m2 | 20.241
783314203 | Základní antikorozní jednonásobný syntetický samozákladující nátěr zámečnických konstrukcí | m2 | 20.241
783317101 | Krycí jednonásobný syntetický standardní nátěr zámečnických konstrukcí | m2 | 20.241
SO 01/ ASŘ 03 | Architektonicko stavební řešení - Rekonstrukce
m2_133 | Plocha 133 |  | 24.11
m2_763_L1 |  |  | 173.07
| "1.06"39,56 |  | 39.56
| "1.07"50,27 |  | 50.27
| "1.08"3,41 |  | 3.41
| "1.09"6,91 |  | 6.91
| "1.10"15,89 |  | 15.89
| "1.11"10,70 |  | 10.7
| "1.12"22,57 |  | 22.57
| "1.13"15,07 |  | 15.07
| "1.14"3,39 |  | 3.39
| "1.15"5,3 |  | 5.3
m2_763_L1 | Součet |  | 173.07
m2_763_L3 |  |  | 154.06
| "1.06"39,56 |  | 39.56
| "1.07"50,27 |  | 50.27
| "1.10"15,89 |  | 15.89
| "1.11"10,70 |  | 10.7
| "1.12"22,57 |  | 22.57
| "1.13"15,07 |  | 15.07
m2_763_L3 | Součet |  | 154.06
m2_771 | plocha dlažby |  | 10.11
m2_776_2NP | podlaha 2.NP |  | 460.237
m2_783 | Nátěr Zárubní |  | 10.64
| Zárubeně |  | 0
| "700mm - 3x"3*((0,15+0,05)*(0,7+2*2)) |  | 2.82
| "800mm - 1x"1*((0,15+0,05)*(0,8+2*2)) |  | 0.96
| "900mm - 7x"7*((0,15+0,05)*(0,9+2*2)) |  | 6.86
m2_783 | Součet |  | 10.64
Použití figury:
783301311 | Odmaštění zámečnických konstrukcí vodou ředitelným odmašťovačem | m2 | 10.64
783314203 | Základní antikorozní jednonásobný syntetický samozákladující nátěr zámečnických konstrukcí | m2 | 10.64
783315101 | Mezinátěr jednonásobný syntetický standardní zámečnických konstrukcí | m2 | 10.64
783317101 | Krycí jednonásobný syntetický standardní nátěr zámečnických konstrukcí | m2 | 10.64
m2_784_Malba | Výmalba |  | 532.413
| m2_omítky |  | 251.575
| -Obklad_m2_1_1 |  | -101.292
| "1.01"3,6*(2*(4,15+0,15+1,5+0,5+4,1+0,8)+2*2,95) |  | 101.88
| Stropy |  | 0
| "1.01"57,18 |  | 57.18
| "1.06"39,56 |  | 39.56
| "1.07"50,27 |  | 50.27
| "1.08"3,41 |  | 3.41
| "1.09"6,91 |  | 6.91
| "1.10"15,89 |  | 15.89
| "1.11"10,70 |  | 10.7
| "1.12"22,57 |  | 22.57
| "1.13"15,07 |  | 15.07
| "1.14"3,39 |  | 3.39
| "1.15"5,3 |  | 5.3
| "Ostatní přidružené plochy - předpoklad"50 |  | 50
m2_784_Malba | Součet |  | 532.413
Použití figury:
784111001 | Oprášení (ometení ) podkladu v místnostech v do 3,80 m | m2 | 532.413
784161401 | Celoplošné vyhlazení podkladu sádrovou stěrkou v místnostech v do 3,80 m | m2 | 532.413
784181101 | Základní akrylátová jednonásobná bezbarvá penetrace podkladu v místnostech v do 3,80 m | m2 | 532.413
784221101 | Dvojnásobné bílé malby ze směsí za sucha dobře otěruvzdorných v místnostech do 3,80 m | m2 | 532.413
784221141 | Příplatek k cenám 2x maleb za sucha otěruvzdorných za barevnou malbu tónovanou tónovacími přípravky | m2 | 532.413
784221151 | Příplatek k cenám 2x maleb za sucha otěruvzdorných za barevnou malbu v odstínu světlém | m2 | 532.413
m2_F1 |  |  | 89.83
| "F1" |  | 0
| "1.06"39,56 |  | 39.56
| "1.07"50,27 |  | 50.27
m2_F1 | Mezisoučet |  | 89.83
Použití figury:
771111011 | Vysátí podkladu před pokládkou dlažby | m2 | 230.25
273321411 | Základové desky ze ŽB bez zvýšených nároků na prostředí tř. C 20/25 | m3 | 13.475
273362021 | Výztuž základových desek svařovanými sítěmi Kari | t | 0.313
632451234 | Potěr cementový samonivelační litý C25 tl přes 45 do 50 mm | m2 | 230.25
632451292 | Příplatek k cementovému samonivelačnímu litému potěru C25 ZKD 5 mm tl přes 50 mm | m2 | 1023.56
633991111 | Nástřik betonových podlah proti odpařování vody | m2 | 230.25
711111001 | Provedení izolace proti zemní vlhkosti vodorovné za studena nátěrem penetračním | m2 | 178.97
711141559 | Provedení izolace proti zemní vlhkosti pásy přitavením vodorovné NAIP | m2 | 178.97
713121111 | Montáž izolace tepelné podlah volně kladenými rohožemi, pásy, dílci, deskami 1 vrstva | m2 | 287.5
713191132 | Montáž izolace tepelné podlah, stropů vrchem nebo střech překrytí separační fólií z PE | m2 | 178.97
771121011 | Nátěr penetrační na podlahu | m2 | 230.25
771574419 | Montáž podlah keramických hladkých lepených cementovým flexibilním lepidlem přes 22 do 25 ks/m2 | m2 | 230.25
771592011 | Čištění vnitřních ploch podlah nebo schodišť po položení dlažby chemickými prostředky | m2 | 230.25
776111112 | Broušení betonového podkladu povlakových podlah | m2 | 230.25
784171101 | Zakrytí vnitřních podlah včetně pozdějšího odkrytí | m2 | 248.95
784191007 | Čištění vnitřních ploch podlah po provedení malířských prací | m2 | 248.95
949101111 | Lešení pomocné pro objekty pozemních staveb s lešeňovou podlahou v do 1,9 m zatížení do 150 kg/m2 | m2 | 248.95
952901111 | Vyčištění budov bytové a občanské výstavby při výšce podlaží do 4 m | m2 | 248.95
28372300 | deska EPS 100 pro konstrukce s běžným zatížením λ=0,037 | m3 | 24.704
ISV.8591057210402 | Isover EPS RigiFloor 4000 - 40mm, λD = 0,044 (W·m-1·K-1),1000x500x40mm, elastifikovaný polystyren pro kročejový útlum těžkých plovoucích podlah (beton, anhydrit) s užitným zatížením max. 4 kN/m2. | m2 | 187.919
m2_F2 |  |  | 89.14
| "F2" |  | 0
| "1.01"(2,95*2) |  | 5.9
| "1.08"3,41 |  | 3.41
| "1.09"6,91 |  | 6.91
| "1.10"15,89 |  | 15.89
| "1.11"10,70 |  | 10.7
| "1.12"22,57 |  | 22.57
| "1.13"15,07 |  | 15.07
| "1.14"3,39 |  | 3.39
| "1.15"5,3 |  | 5.3
m2_F2 | Mezisoučet |  | 89.14
Použití figury:
771111011 | Vysátí podkladu před pokládkou dlažby | m2 | 230.25
271572211 | Podsyp pod základové konstrukce se zhutněním z netříděného štěrkopísku | m3 | 6.24
631311125 | Mazanina tl přes 80 do 120 mm z betonu prostého bez zvýšených nároků na prostředí tř. C 20/25 | m3 | 8.914
631319012 | Příplatek k mazanině tl přes 80 do 120 mm za přehlazení povrchu | m3 | 8.914
631319173 | Příplatek k mazanině tl přes 80 do 120 mm za stržení povrchu spodní vrstvy před vložením výztuže | m3 | 8.914
631362021 | Výztuž mazanin svařovanými sítěmi Kari | t | 0.311
632451234 | Potěr cementový samonivelační litý C25 tl přes 45 do 50 mm | m2 | 230.25
632451292 | Příplatek k cementovému samonivelačnímu litému potěru C25 ZKD 5 mm tl přes 50 mm | m2 | 1023.56
633991111 | Nástřik betonových podlah proti odpařování vody | m2 | 230.25
711111001 | Provedení izolace proti zemní vlhkosti vodorovné za studena nátěrem penetračním | m2 | 178.97
711141559 | Provedení izolace proti zemní vlhkosti pásy přitavením vodorovné NAIP | m2 | 178.97
713121111 | Montáž izolace tepelné podlah volně kladenými rohožemi, pásy, dílci, deskami 1 vrstva | m2 | 287.5
713191132 | Montáž izolace tepelné podlah, stropů vrchem nebo střech překrytí separační fólií z PE | m2 | 178.97
763158115 | SDK podlaha suchý podsyp tl. 10 mm | m2 | 89.14
771121011 | Nátěr penetrační na podlahu | m2 | 230.25
771574419 | Montáž podlah keramických hladkých lepených cementovým flexibilním lepidlem přes 22 do 25 ks/m2 | m2 | 230.25
771592011 | Čištění vnitřních ploch podlah nebo schodišť po položení dlažby chemickými prostředky | m2 | 230.25
776111112 | Broušení betonového podkladu povlakových podlah | m2 | 230.25
784171101 | Zakrytí vnitřních podlah včetně pozdějšího odkrytí | m2 | 248.95
784191007 | Čištění vnitřních ploch podlah po provedení malířských prací | m2 | 248.95
949101111 | Lešení pomocné pro objekty pozemních staveb s lešeňovou podlahou v do 1,9 m zatížení do 150 kg/m2 | m2 | 248.95
952901111 | Vyčištění budov bytové a občanské výstavby při výšce podlaží do 4 m | m2 | 248.95
ISV.8591057210402 | Isover EPS RigiFloor 4000 - 40mm, λD = 0,044 (W·m-1·K-1),1000x500x40mm, elastifikovaný polystyren pro kročejový útlum těžkých plovoucích podlah (beton, anhydrit) s užitným zatížením max. 4 kN/m2. | m2 | 187.919
m2_F3 |  |  | 51.28
| "F3" |  | 0
| "1.01"57,18-(2,95*2) |  | 51.28
m2_F3 | Mezisoučet |  | 51.28
Použití figury:
771111011 | Vysátí podkladu před pokládkou dlažby | m2 | 230.25
632451234 | Potěr cementový samonivelační litý C25 tl přes 45 do 50 mm | m2 | 230.25
632451292 | Příplatek k cementovému samonivelačnímu litému potěru C25 ZKD 5 mm tl přes 50 mm | m2 | 1023.56
633991111 | Nástřik betonových podlah proti odpařování vody | m2 | 230.25
771121011 | Nátěr penetrační na podlahu | m2 | 230.25
771574419 | Montáž podlah keramických hladkých lepených cementovým flexibilním lepidlem přes 22 do 25 ks/m2 | m2 | 230.25
771592011 | Čištění vnitřních ploch podlah nebo schodišť po položení dlažby chemickými prostředky | m2 | 230.25
776111112 | Broušení betonového podkladu povlakových podlah | m2 | 230.25
784171101 | Zakrytí vnitřních podlah včetně pozdějšího odkrytí | m2 | 248.95
784191007 | Čištění vnitřních ploch podlah po provedení malířských prací | m2 | 248.95
949101111 | Lešení pomocné pro objekty pozemních staveb s lešeňovou podlahou v do 1,9 m zatížení do 150 kg/m2 | m2 | 248.95
952901111 | Vyčištění budov bytové a občanské výstavby při výšce podlaží do 4 m | m2 | 248.95
m2_F4 |  |  | 18.7
m2_F4 | "m2_F4"18,7 |  | 18.7
Použití figury:
713121111 | Montáž izolace tepelné podlah volně kladenými rohožemi, pásy, dílci, deskami 1 vrstva | m2 | 287.5
763751211 | Montáž dřevostaveb podlah z panelů tl do 240 mm pl do 3 m2 | m2 | 37.4
776111311 | Vysátí podkladu povlakových podlah | m2 | 18.7
776121112 | Vodou ředitelná penetrace savého podkladu povlakových podlah | m2 | 18.7
776141111 | Stěrka podlahová nivelační pro vyrovnání podkladu povlakových podlah pevnosti 20 MPa tl do 3 mm | m2 | 18.7
776251111 | Lepení pásů z přírodního linolea (marmolea) standardním lepidlem | m2 | 18.7
776991121 | Základní čištění nově položených podlahovin vysátím a setřením vlhkým mopem | m2 | 18.7
784171101 | Zakrytí vnitřních podlah včetně pozdějšího odkrytí | m2 | 248.95
784191007 | Čištění vnitřních ploch podlah po provedení malířských prací | m2 | 248.95
949101111 | Lešení pomocné pro objekty pozemních staveb s lešeňovou podlahou v do 1,9 m zatížení do 150 kg/m2 | m2 | 248.95
952901111 | Vyčištění budov bytové a občanské výstavby při výšce podlaží do 4 m | m2 | 248.95
28376418 | deska XPS hrana polodrážková a hladký povrch 300kPA λ=0,035 tl 60mm | m2 | 18.7
59030032 | deska sádrovláknitá suchých podlah tl 23mm | m2 | 19.074
59030914 | deska sádrovláknitá univerzální tl 12,5mm | m2 | 19.074
m2_omítka |  |  | 75.668
| "1.14+1.15"2*(3,6*(2*1,22+4,1)-(0,7*2)) |  | 44.288
| "Oprav dozdívek"2*(1,2+10+0,96+3,53) |  | 31.38
m2_omítka | Součet |  | 75.668
Použití figury:
612131102 | Cementový postřik vnitřních stěn nanášený síťovitě ručně | m2 | 75.668
612321121 | Vápenocementová omítka hladká jednovrstvá vnitřních stěn nanášená ručně | m2 | 75.668
m2_omítky | plochy oprav omítek |  | 251.575
| "1.06"3,6*(1,03+1,375+2,45+1,375+2,97)+2*(0,322+1,275+0,875+1,275+0,353) |  | 41.32
| "1.07+1.08"3,6*(0,783+1,275+1,075+1,275+1,105+1,275+1,065+1,275+0,073)+3,6*(0,217+1,275+8,75+1,275+2,158) |  | 82.354
| "1.09"3,6*(1,68+0,28+0,4+0,28+0,44+0,98+0,32)+2*1,5 |  | 18.768
| "1.10"3,6*(0,508+1,275+0,775+1,273)+2*4,15 |  | 22.092
| "1.11"3,6*2,46+3,6*4,1 |  | 23.616
| "1.12"3,6*(0,228+1,275+0,775+1,275+0,167)+2*(4,3+1,5) |  | 24.992
| "1.13"3,6*(0,758+0,335+1,37+1,245)+2*(0,138+1,275+2,687) |  | 21.549
| "1.14"3,6*1,22+2*(1,55+1,1) |  | 9.692
| "1.15"3,6*1,22+2*1,4 |  | 7.192
0
m2_omítky | Součet |  | 251.575
Použití figury:
978013141 | Otlučení (osekání) vnitřní vápenné nebo vápenocementové omítky stěn v rozsahu přes 10 do 30 % | m2 | 251.575
612131121 | Penetrační disperzní nátěr vnitřních stěn nanášený ručně | m2 | 251.575
612135011 | Vyrovnání podkladu vnitřních stěn tmelem tl do 2 mm | m2 | 251.575
612325417 | Oprava vnitřní vápenocementové hladké omítky stěn v rozsahu plochy přes 10 do 30 % s celoplošným přeštukováním | m2 | 251.575
784111001 | Oprášení (ometení ) podkladu v místnostech v do 3,80 m | m2 | 532.413
784121001 | Oškrabání malby v místnostech v do 3,80 m | m2 | 251.575
784121011 | Rozmývání podkladu po oškrabání malby v místnostech v do 3,80 m | m2 | 251.575
m2_strop_1NP | m2_strop_1NP |  | 459.82
Obklad_m_par | Obklad - Parapety - v m´ |  | 23.63
Použití figury:
781495211 | Čištění vnitřních ploch stěn po provedení obkladu chemickými prostředky | m2 | 11.815
Obklad_m_par_1 | Obklad - Parapety - v m´ |  | 4.4
Použití figury:
781111011 | Ometení (oprášení) stěny při přípravě podkladu | m2 | 102.911
Obklad_m_par2 |  |  | 22.8
| "O01"6*(1,025) |  | 6.15
| "O02"8*(1,025) |  | 8.2
| "O03"2*(1,075) |  | 2.15
| "O04"4*(1,15) |  | 4.6
| "O05"1*(0,7) |  | 0.7
| "O06"1*(1) |  | 1
Obklad_m_par2 | Součet |  | 22.8
Obklad_m_par2_1 |  |  | 16.68
Obklad_m2_1 | Obklad 20/20 |  | 39.36
Obklad_m2_1_1 | Obklad 20/20 |  | 101.292
| "1.06"2*(0,32+2,475+0,4+1,55+0,4+2,12+0,4+1,59+0,4+1,465+1) |  | 24.24
| "1.07"2*((7,85-0,9)+(0,217+0,875+2,158)+(0,783+1,075+1,105+1,065+0,73)+(1,31+1,65-0,9+0,5)+(1,275+0,073+0,5)+(0,125+2,715))+0,8*(6*1,275) |  | 50.532
| "1.12"1,5*(0,35+0,9+0,35) |  | 2.4
| "1.14"2*(4*1,22+2*1,1+2*1,55-(2*0,7+0,9)) |  | 15.76
| "1.15"2*(4*1,22-0,7) |  | 8.36
Obklad_m2_1_1 | Součet |  | 101.292
Použití figury:
781474115 | Montáž obkladů keramických hladkých lepených cementovým flexibilním lepidlem přes 22 do 25 ks/m2 | m2 | 101.292
781111011 | Ometení (oprášení) stěny při přípravě podkladu | m2 | 102.911
781477111 | Příplatek k montáži obkladů vnitřních keramických hladkých za plochu do 10 m2 | m2 | 101.292
781495211 | Čištění vnitřních ploch stěn po provedení obkladu chemickými prostředky | m2 | 101.292
784111001 | Oprášení (ometení ) podkladu v místnostech v do 3,80 m | m2 | 532.413
Obklad_m2_2 | Obklad 10/10 |  | 0.739
Použití figury:
781111011 | Ometení (oprášení) stěny při přípravě podkladu | m2 | 102.911

## Pokyny pro vyplnění
Struktura údajů, formát souboru a metodika pro zpracování
Struktura
Soubor je složen ze záložky Rekapitulace stavby a záložek s názvem soupisu prací pro jednotlivé objekty ve formátu XLSX. Každá ze záložek přitom obsahuje
ještě samostatné sestavy vymezené orámovaním a nadpisem sestavy.
Rekapitulace stavby obsahuje sestavu Rekapitulace stavby a Rekapitulace objektů stavby a soupisů prací.
V sestavě Rekapitulace stavby jsou uvedeny informace identifikující předmět veřejné zakázky na stavební práce, KSO, CC-CZ, CZ-CPV, CZ-CPA a rekapitulaci
celkové nabídkové ceny účastníka.
Termínem "učastník" (resp. zhotovitel) se myslí "účastník zadávacího řízení" ve smyslu zákona o zadávání veřejných zakázek.
V sestavě Rekapitulace objektů stavby a soupisů prací je uvedena rekapitulace stavebních objektů, inženýrských objektů, provozních souborů,
vedlejších a ostatních nákladů a ostatních nákladů s rekapitulací nabídkové ceny za jednotlivé soupisy prací. Na základě údaje Typ je možné
identifikovat, zda se jedná o objekt nebo soupis prací pro daný objekt:
|  | STA | Stavební objekt pozemní
|  | ING | Stavební objekt inženýrský
|  | PRO | Provozní soubor
|  | VON | Vedlejší a ostatní náklady
|  | OST | Ostatní
|  | Soupis | Soupis prací pro daný typ objektu
Soupis prací pro jednotlivé objekty obsahuje sestavy Krycí list soupisu prací, Rekapitulace členění soupisu prací, Soupis prací. Za soupis prací může být považován
i objekt stavby v případě, že neobsahuje podřízenou zakázku.
Krycí list soupisu obsahuje rekapitulaci informací o předmětu veřejné zakázky ze sestavy Rekapitulace stavby, informaci o zařazení objektu do KSO,
CC-CZ, CZ-CPV, CZ-CPA a rekapitulaci celkové nabídkové ceny účastníka za aktuální soupis prací.
Rekapitulace členění soupisu prací obsahuje rekapitulaci soupisu prací ve všech úrovních členění soupisu tak, jak byla tato členění použita (např.
stavební díly, funkční díly, případně jiné členění) s rekapitulací nabídkové ceny.
Soupis prací obsahuje položky veškerých stavebních nebo montážních prací, dodávek materiálů a služeb nezbytných pro zhotovení stavebního objektu,
inženýrského objektu, provozního souboru, vedlejších a ostatních nákladů.
Pro položky soupisu prací se zobrazují následující informace:
|  | PČ |  | Pořadové číslo položky v aktuálním soupisu
|  | TYP |  | Typ položky: K - konstrukce, M - materiál, PP - plný popis, PSC - poznámka k souboru cen, P - poznámka k položce, VV - výkaz výměr, FIG - rozpad figur
|  | Kód |  | Kód položky
|  | Popis |  | Zkrácený popis položky
|  | MJ |  | Měrná jednotka položky
|  | Množství |  | Množství v měrné jednotce
|  | J.cena |  | Jednotková cena položky. Zadaní může obsahovat namísto J.ceny sloupce J.materiál a J.montáž, jejichž součet definuje
J.cenu položky.
|  | Cena celkem |  | Celková cena položky daná jako součin množství a j.ceny
|  | Cenová soustava |  | Příslušnost položky do cenové soustavy
Ke každé položce soupisu prací se na samostatných řádcích může zobrazovat:
Plný popis položky
Poznámka k souboru cen a poznámka zadavatele
Výkaz výměr
Pokud je k řádku výkazu výměr evidovaný údaj ve sloupci Kód, jedná se o definovaný odkaz, na který se může odvolávat výkaz výměr z jiné položky.
Metodika pro zpracování
Jednotlivé sestavy jsou v souboru provázány. Editovatelné pole jsou zvýrazněny žlutým podbarvením, ostatní pole neslouží k editaci a nesmí být jakkoliv
modifikovány.
Účastník je pro podání nabídky povinen vyplnit žlutě podbarvená pole:
Pole Účastník v sestavě Rekapitulace stavby - zde účastník vyplní svůj název (název subjektu)
Pole IČ a DIČ v sestavě Rekapitulace stavby - zde účastník vyplní svoje IČ a DIČ
Datum v sestavě Rekapitulace stavby - zde účastník vyplní datum vytvoření nabídky
J.cena = jednotková cena v sestavě Soupis prací o maximálním počtu desetinných míst uvedených v poli
- pokud sestavy soupisů prací obsahují pole J.cena, měla by být všechna tato pole vyplněna nenulovými
Poznámka - nepovinný údaj pro položku soupisu
V případě, že sestavy soupisů prací neobsahují pole J.cena, potom ve všech soupisech prací obsahují pole:
- J.materiál - jednotková cena materiálu
- J.montáž - jednotková cena montáže
Účastník v tomto případě by měl vyplnit všechna pole J.materiál a pole J.montáž nenulovými kladnými číslicemi. V případech, kdy položka
neobsahuje žádný materiál je přípustné, aby pole J.materiál bylo vyplněno nulou. V případech, kdy položka neobsahuje žádnou montáž je přípustné,
aby pole J.montáž bylo vyplněno nulou. Obě pole - J.materiál, J.Montáž u jedné položky by však neměly být vyplněny nulou.
Rekapitulace stavby
Název |  |  | Povinný |  | Popis | Typ | Max. počet
atributu |  |  | (A/N) |  |  |  | znaků
Kód |  |  | A |  | Kód stavby | String | 20
Stavba |  |  | A |  | Název stavby | String | 120
Místo |  |  | N |  | Místo stavby | String | 50
Datum |  |  | A |  | Datum vykonaného exportu | Date
KSO |  |  | N |  | Klasifikace stavebního objektu | String | 15
CC-CZ |  |  | N |  | Klasifikace stavbeních děl | String | 15
CZ-CPV |  |  | N |  | Společný slovník pro veřejné zakázky | String | 20
CZ-CPA |  |  | N |  | Klasifikace produkce podle činností | String | 20
Zadavatel |  |  | N |  | Zadavatel zadaní | String | 50
IČ |  |  | N |  | IČ zadavatele zadaní | String | 20
DIČ |  |  | N |  | DIČ zadavatele zadaní | String | 20
Účastník |  |  | N |  | Účastník veřejné zakázky | String | 50
Projektant |  |  | N |  | Projektant | String | 50
Poznámka |  |  | N |  | Poznámka k zadání | String | 255
Sazba DPH |  |  | A |  | Rekapitulace sazeb DPH u položek soupisů | eGSazbaDph
Základna DPH |  |  | A |  | Základna DPH určena součtem celkové ceny z položek soupisů | Double
Hodnota DPH |  |  | A |  | Hodnota DPH | Double
Cena bez DPH |  |  | A |  | Celková cena bez DPH za celou stavbu. Sčítává se ze všech listů. | Double
Cena s DPH |  |  | A |  | Celková cena s DPH za celou stavbu | Double
Rekapitulace objektů stavby a soupisů prací
Název |  |  | Povinný |  | Popis | Typ | Max. počet
atributu |  |  | (A/N) |  |  |  | znaků
Kód |  |  | A |  | Přebírá se z Rekapitulace stavby | String | 20
Stavba |  |  | A |  | Přebírá se z Rekapitulace stavby | String | 120
Místo |  |  | N |  | Přebírá se z Rekapitulace stavby | String | 50
Datum |  |  | A |  | Přebírá se z Rekapitulace stavby | Date
Zadavatel |  |  | N |  | Přebírá se z Rekapitulace stavby | String | 50
Projektant |  |  | N |  | Přebírá se z Rekapitulace stavby | String | 50
Účastník |  |  | N |  | Přebírá se z Rekapitulace stavby | String | 50
Kód |  |  | A |  | Kód objektu | String | 20
Objektu, Soupis prací |  |  | A |  | Název objektu | String | 120
Cena bez DPH |  |  | A |  | Cena bez DPH za daný objekt | Double
Cena s DPH |  |  | A |  | Cena spolu s DPH za daný objekt | Double
Typ |  |  | A |  | Typ zakázky | eGTypZakazky
Krycí list soupisu
Název |  |  | Povinný |  | Popis | Typ | Max. počet
atributu |  |  | (A/N) |  |  |  | znaků
Stavba |  |  | A |  | Přebírá se z Rekapitulace stavby | String | 120
Objekt |  |  | A |  | Kód a název objektu | String | 20 + 120
Soupis |  |  | A |  | Kód a název soupisu | String | 20 + 120
KSO |  |  | N |  | Klasifikace stavebního objektu | String | 15
CC-CZ |  |  | N |  | Klasifikace stavbeních děl | String | 15
CZ-CPV |  |  | N |  | Společný slovník pro veřejné zakázky | String | 20
CZ-CPA |  |  | N |  | Klasifikace produkce podle činností | String | 20
Místo |  |  | N |  | Přebírá se z Rekapitulace stavby | String | 50
Zadavatel |  |  | N |  | Přebírá se z Rekapitulace stavby | String | 50
Účastník |  |  | N |  | Přebírá se z Rekapitulace stavby | String | 50
Projektant |  |  | N |  | Přebírá se z Rekapitulace stavby | String | 50
Poznámka |  |  | N |  | Poznámka k soupisu prací | String | 255
Sazba DPH |  |  | A |  | Rekapitulace sazeb DPH na položkách aktuálního soupisu | eGSazbaDph
Základna DPH |  |  | A |  | Základna DPH určena součtem celkové ceny z položek aktuálního soupisu | Double
Hodnota DPH |  |  | A |  | Hodnota DPH | Double
Cena bez DPH |  |  | A |  | Cena bez DPH za daný soupis | Double
Cena s DPH |  |  | A |  | Cena s DPH za daný soupis | Double
Rekapitulace členění soupisu prací
Název |  |  | Povinný |  | Popis | Typ | Max. počet
atributu |  |  | (A/N) |  |  |  | znaků
Stavba |  |  | A |  | Přebírá se z Rekapitulace stavby | String | 120
Objekt |  |  | A |  | Kód a název objektu, přebírá se z Krycího listu soupisu | String | 20 + 120
Soupis |  |  | A |  | Kód a název objektu, přebírá se z Krycího listu soupisu | String | 20 + 120
Místo |  |  | N |  | Přebírá se z Rekapitulace stavby | String | 50
Datum |  |  | A |  | Přebírá se z Rekapitulace stavby | Date
Zadavatel |  |  | N |  | Přebírá se z Rekapitulace stavby | String | 50
Projektant |  |  | N |  | Přebírá se z Rekapitulace stavby | String | 50
Účastník |  |  | N |  | Přebírá se z Rekapitulace stavby | String | 50
Kód dílu - Popis |  |  | A |  | Kód a název dílu ze soupisu | String | 20 + 100
Cena celkem |  |  | A |  | Cena celkem za díl ze soupisu | Double
Soupis prací
Název |  |  | Povinný |  | Popis | Typ | Max. počet
atributu |  |  | (A/N) |  |  |  | znaků
Stavba |  |  | A |  | Přebírá se z Rekapitulace stavby | String | 120
Objekt |  |  | A |  | Kód a název objektu | String | 20 + 120
Soupis |  |  | A |  | Přebírá se z Krycího listu soupisu | String | 20 + 120
Místo |  |  | N |  | Přebírá se z Krycího listu soupisu | String | 50
Datum |  |  | A |  | Přebírá se z Krycího listu soupisu | Date
Zadavatel |  |  | N |  | Přebírá se z Krycího listu soupisu | String | 50
Projektant |  |  | N |  | Přebírá se z Krycího listu soupisu | String | 50
Účastník |  |  | N |  | Přebírá se z Krycího listu soupisu | String | 50
PČ |  |  | A |  | Pořadové číslo položky soupisu | Long
Typ |  |  | A |  | Typ položky soupisu | eGTypPolozky | 1
Kód |  |  | A |  | Kód položky ze soupisu | String | 20
Popis |  |  | A |  | Popis položky ze soupisu | String | 255
MJ |  |  | A |  | Měrná jednotka položky | String | 10
Množství |  |  | A |  | Množství položky soupisu | Double
J.Cena |  |  | A |  | Jednotková cena položky | Double
Cena celkem |  |  | A |  | Cena celkem vyčíslena jako J.Cena * Množství | Double
Cenová soustava |  |  | N |  | Zařazení položky do cenové soustavy | String | 50
p |  |  | N |  | Poznámka položky ze soupisu | Memo
psc |  |  | N |  | Poznámka k souboru cen ze soupisu | Memo
pp |  |  | N |  | Plný popis položky ze soupisu | Memo
vv |  |  | N |  | Výkaz výměr (figura, výraz, výměra) ze soupisu | Text,Text,Double | 20, 150
fig |  |  | N |  | Rozpad figur | Text,Text,Double | 20, 150
DPH |  |  | A |  | Sazba DPH pro položku | eGSazbaDPH
Hmotnost |  |  | A |  | Hmotnost položky ze soupisu | Double
Suť |  |  | A |  | Suť položky ze soupisu | Double
Nh |  |  | N |  | Normohodiny položky ze soupisu | Double
Datová věta
Typ věty |  |  | Hodnota |  | Význam
eGSazbaDPH |  |  | základní |  | Základní sazba DPH
|  |  | snížená |  | Snížená sazba DPH
|  |  | nulová |  | Nulová sazba DPH
|  |  | zákl. přenesená |  | Základní sazba DPH přenesená
|  |  | sníž. přenesená |  | Snížená sazba DPH přenesená
eGTypZakazky |  |  | STA |  | Stavební objekt
|  |  | PRO |  | Provozní soubor
|  |  | ING |  | Inženýrský objekt
|  |  | VON |  | Vedlejší a ostatní náklady
|  |  | OST |  | Ostatní náklady
eGTypPolozky |  |  | 1 |  | Položka typu HSV
|  |  | 2 |  | Položka typu PSV
|  |  | 3 |  | Položka typu M
|  |  | 4 |  | Položka typu OST