## Rekapitulace stavby
2012 |  | List obsahuje: |  |  |  |  | 1) Souhrnný list stavby |  |  |  | 2) Rekapitulace objektů | [16 empty] | 2.0 | [5 empty] | False | False
| optimalizováno pro tisk sestav ve formátu A4 - na výšku | [17 empty] | >> skryté sloupce << | [13 empty] | 0,01 | 21
[33 empty] | 0,01 | 15
| SOUHRNNÝ LIST STAVBY | [18 empty] | v --- níže se nacházejí doplnkové a pomocné údaje k sestavám --- v | [11 empty] | Návod na vyplnění | 0,001
|  | Kód: |  |  |  |  | 1608126-KSÚS | [24 empty] | Měnit lze pouze buňky se žlutým podbarvením! 1) na prvním listu Rekapitulace stavby vyplňte v sestavě a) Souhrnný list - údaje o Zhotoviteli (přenesou se do ostatních sestav i v jiných listech) b) Rekapitulace objektů - potřebné Ostatní náklady 2) na vybraných listech vyplňte v sestavě a) Krycí list - údaje o Zhotoviteli, pokud se liší od údajů o Zhotoviteli na Souhrnném listu (údaje se přenesou do ostatních sestav v daném listu) b) Rekapitulace rozpočtu - potřebné Ostatní náklady c) Celkové náklady za stavbu - ceny u položek - množství, pokud má žluté podbarvení - a v případe potřeby poznámku (ta je v skrytém sloupci) | 0,01
|  | Stavba: |  |  |  |  | Okružní křižovatka v km 1,391.91 u areálu T-sport a SOPO - Modletice včetně chodníku k zastávce | [25 empty] | 0,01
|  | JKSO: | [13 empty] | CC-CZ: | [16 empty] | 0,01
|  | Místo: | [13 empty] | Datum: |  | 5. 2. 2018 | [14 empty] | 0,01
0,01
|  | Objednatel: | [13 empty] | IČ: | [16 empty] | 0,01
[16 empty] | DIČ: | [16 empty] | 0,01
0,01
|  | Zhotovitel: | [13 empty] | IČ: |  | Vyplň údaj | [14 empty] | 0,01
|  |  | Vyplň údaj | [12 empty] | DIČ: |  | Vyplň údaj | [14 empty] | 0,01
False
|  | Projektant: | [13 empty] | IČ: | [16 empty] | False
[16 empty] | DIČ: | [16 empty] | True
0,01
|  | Zpracovatel: | [13 empty] | IČ: | [16 empty] | 0,01
DIČ:
Poznámka:
|  | Náklady z rozpočtů | [13 empty] | 0
|  | Ostatní náklady ze souhrnného listu | [13 empty] | 0
|  | Cena bez DPH | [13 empty] | 0
|  | DPH |  | základní |  |  |  | 21% |  | ze | 0 |  |  |  |  | 0
|  |  |  | snížená |  |  |  | 15% |  | ze | 0 |  |  |  |  | 0
|  |  |  | zákl. přenesená |  |  |  | 21% |  | ze | 0 |  |  |  |  | 0
|  |  |  | sníž. přenesená |  |  |  | 15% |  | ze | 0 |  |  |  |  | 0
|  |  |  | nulová |  |  |  | 0% |  | ze | 0 |  |  |  |  | 0
|  | Cena s DPH | [7 empty] | v |  | CZK |  |  |  | 0
|  | Projektant | [10 empty] | Zpracovatel
|  | Datum a podpis: | [6 empty] | Razítko |  |  |  | Datum a podpis: |  |  |  | Razítko
|  | Objednavatel | [10 empty] | Zhotovitel
|  | Datum a podpis: | [6 empty] | Razítko |  |  |  | Datum a podpis: |  |  |  | Razítko
REKAPITULACE OBJEKTŮ STAVBY
| Kód: | [6 empty] | 1608126-KSÚS
| Stavba: | [6 empty] | Okružní křižovatka v km 1,391.91 u areálu T-sport a SOPO - Modletice včetně chodníku k zastávce
| Místo: | [13 empty] | Datum: |  | 5. 2. 2018
| Objednatel: | [13 empty] | Projektant: |  |  |  |  | Informatívní údaje z listů zakázek
| Zhotovitel: | [13 empty] | Zpracovatel:
| Kód |  |  |  | Objekt | [8 empty] | Cena bez DPH [CZK] |  |  |  | Cena s DPH [CZK] |  | z toho Ostat. náklady [CZK] | DPH [CZK] | Normohodiny [h] | DPH základní [CZK] | DPH snížená [CZK] | DPH základní přenesená [CZK] | DPH snížená přenesená [CZK] | Základna DPH základní | Základna DPH snížená | Základna DPH zákl. přenesená | Základna DPH sníž. přenesená | Základna DPH nulová
| 1) Náklady z rozpočtů | [12 empty] | 0 |  |  |  | 0 |  | 0 | 0 | 0 | 0 | 0 | 0 | 0 | 0 | 0 | 0 | 0 | 0 |  | D | 0 | ###NOIMPORT### | IMPORT | {6db3b228-a477-4238-a0cb-440aba60df8b} | {00000000-0000-0000-0000-000000000000}
/ |  | SO 000 |  |  |  | Všeobecné a předběžné položky | [7 empty] | 0 |  |  |  | 0 |  | 0 | 0 | 0 | 0 | 0 | 0 | 0 | 0 | 0 | 0 | 0 | 0 |  |  | 1 |  | IMPORT | {d087ba4f-4b54-4b47-9d90-64a33a751494} | {6db3b228-a477-4238-a0cb-440aba60df8b}
/ |  | SO 102.A |  |  |  | KOMUNIKACE STAVBA KSÚS | [7 empty] | 0 |  |  |  | 0 |  | 0 | 0 | 0 | 0 | 0 | 0 | 0 | 0 | 0 | 0 | 0 | 0 |  |  | 1 |  | IMPORT | {f313bbda-e756-4b7c-86d4-0e031fbe5c1a} | {6db3b228-a477-4238-a0cb-440aba60df8b}
/ |  | SO 191 |  |  |  | DIO | [7 empty] | 0 |  |  |  | 0 |  | 0 | 0 | 0 | 0 | 0 | 0 | 0 | 0 | 0 | 0 | 0 | 0 |  |  | 1 |  | IMPORT | {9744a01f-1888-4535-b83a-237bf7d9d778} | {6db3b228-a477-4238-a0cb-440aba60df8b}
/ |  | SO 300.A |  |  |  | KANALIZACE A VODOVOD | [7 empty] | 0 |  |  |  | 0 |  | 0 | 0 | 0 | 0 | 0 | 0 | 0 | 0 | 0 | 0 | 0 | 0 |  |  | 1 |  | IMPORT | {447a3635-2ad6-40a9-a01c-4232ea9ae421} | {6db3b228-a477-4238-a0cb-440aba60df8b}
/ |  | SO 404, SO412 |  |  |  | SO 404 Osvětlení okružní křižovatky, SO412 Osvětlení přechodů | [7 empty] | 0 |  |  |  | 0 |  | 0 | 0 | 0 | 0 | 0 | 0 | 0 | 0 | 0 | 0 | 0 | 0 |  |  | 1 |  | IMPORT | {a17ed614-df29-454f-b96b-1c853f6d7e82} | {6db3b228-a477-4238-a0cb-440aba60df8b}
/ |  | SO 421 |  |  |  | Technická ochrana kabelů slaboproudu u okružní křižovatky | [7 empty] | 0 |  |  |  | 0 |  | 0 | 0 | 0 | 0 | 0 | 0 | 0 | 0 | 0 | 0 | 0 | 0 |  |  | 1 |  | IMPORT | {66bcc7ba-c8f5-4128-a209-894f0c8b01f8} | {6db3b228-a477-4238-a0cb-440aba60df8b}
/ |  | SO 431 |  |  |  | Technická ochrana kabelů VN u okružní křižovatky | [7 empty] | 0 |  |  |  | 0 |  | 0 | 0 | 0 | 0 | 0 | 0 | 0 | 0 | 0 | 0 | 0 | 0 |  |  | 1 |  | IMPORT | {155a0771-83f4-4f0c-b1e3-858414d3009c} | {6db3b228-a477-4238-a0cb-440aba60df8b}
/ |  | SO 502 |  |  |  | Přeložka plynovodu | [7 empty] | 0 |  |  |  | 0 |  | 0 | 0 | 0 | 0 | 0 | 0 | 0 | 0 | 0 | 0 | 0 | 0 |  |  | 1 |  | IMPORT | {0362e33f-92e9-4e44-845c-acfc781a444e} | {6db3b228-a477-4238-a0cb-440aba60df8b}
/ |  | SO 802.A |  |  |  | Vegetační úpravy | [7 empty] | 0 |  |  |  | 0 |  | 0 | 0 | 0 | 0 | 0 | 0 | 0 | 0 | 0 | 0 | 0 | 0 |  |  | 1 |  | IMPORT | {7715fdeb-3c64-4d7e-b5ca-6b8c386f6c6c} | {6db3b228-a477-4238-a0cb-440aba60df8b}
| 2) Ostatní náklady ze souhrnného listu | [12 empty] | 0 |  |  |  | 0 |  | Procent. zadání [% nákladů rozpočtu] | Zařazení nákladů | DPH | DPH [CZK]
|  | Ostatní náklady | [11 empty] | 0 |  |  |  | 0 |  | 0% | stavební čast | základní | 0 | [12 empty] | OSTATNENAKLADY |  |  | 0 | 0 | 0 | 0 | 0 | 0 | 0 | 0 | 0 | 0 | 1 | 1 | x
|  | Vyplň vlastní | [11 empty] | 0 |  |  |  | 0 |  | 0% | stavební čast | základní | 0 | [12 empty] | OSTATNENAKLADYVLASTNE |  |  | 0 | 0 | 0 | 0 | 0 | 0 | 0 | 0 | 0 | 0 | 1 | 1
|  | Vyplň vlastní | [11 empty] | 0 |  |  |  | 0 |  | 0% | stavební čast | základní | 0 | [12 empty] | OSTATNENAKLADYVLASTNE |  |  | 0 | 0 | 0 | 0 | 0 | 0 | 0 | 0 | 0 | 0 | 1 | 1
|  | Vyplň vlastní | [11 empty] | 0 |  |  |  | 0 |  | 0% | stavební čast | základní | 0 | [12 empty] | OSTATNENAKLADYVLASTNE |  |  | 0 | 0 | 0 | 0 | 0 | 0 | 0 | 0 | 0 | 0 | 1 | 1
| Celkové náklady za stavbu 1) + 2) | [12 empty] | 0 |  |  |  | 0

## SO 000 - Všeobecné a před...
| List obsahuje: |  | 1) Krycí list rozpočtu |  | 2) Rekapitulace rozpočtu |  |  | 3) Rozpočet |  |  | Zpět na list: | Rekapitulace stavby
optimalizováno pro tisk sestav ve formátu A4 - na výšku | [11 empty] | >> skryté sloupce << | [9 empty] | {d087ba4f-4b54-4b47-9d90-64a33a751494}
-1
KRYCÍ LIST ROZPOČTU | [12 empty] | v --- níže se nacházejí doplnkové a pomocné údaje k sestavám --- v | [8 empty] | False
| Stavba: |  | Okružní křižovatka v km 1,391.91 u areálu T-sport a SOPO - Modletice včetně chodníku k zastávce
| Objekt: |  | SO 000 - Všeobecné a předběžné položky
| JKSO: | [7 empty] | CC-CZ:
| Místo: | [7 empty] | Datum: |  | 5. 2. 2018
| Objednatel: | [7 empty] | IČ:
DIČ:
| Zhotovitel: | [7 empty] | IČ: |  | Vyplň údaj
|  | Vyplň údaj | [6 empty] | DIČ: |  | Vyplň údaj
| Projektant: | [7 empty] | IČ:
DIČ:
| Zpracovatel: | [7 empty] | IČ:
DIČ:
Poznámka:
| Náklady z rozpočtu | [7 empty] | 0
| Ostatní náklady | [7 empty] | 0
| Cena bez DPH | [7 empty] | 0
| DPH | základní | 21% | ze | 0 |  |  |  | 0
|  | snížená | 15% | ze | 0 |  |  |  | 0
|  | zákl. přenesená | 21% | ze | 0 |  |  |  | 0
|  | sníž. přenesená | 15% | ze | 0 |  |  |  | 0
|  | nulová | 0% | ze | 0 |  |  |  | 0
| Cena s DPH |  |  | v | CZK |  |  | 0
| Projektant |  |  |  |  | Zpracovatel
| Datum a podpis: |  |  | Razítko |  | Datum a podpis: |  |  |  | Razítko
| Objednavatel |  |  |  |  | Zhotovitel
| Datum a podpis: |  |  | Razítko |  | Datum a podpis: |  |  |  | Razítko
REKAPITULACE ROZPOČTU
Stavba: |  |  | Okružní křižovatka v km 1,391.91 u areálu T-sport a SOPO - Modletice včetně chodníku k zastávce
Objekt: |  |  | SO 000 - Všeobecné a předběžné položky
Místo: | [6 empty] | Datum: |  | 5. 2. 2018
Objednatel: | [6 empty] | Projektant:
Zhotovitel: |  |  | Vyplň údaj |  |  |  | Zpracovatel:
Kód - Popis | [9 empty] | Cena celkem [CZK]
1) Náklady z rozpočtu | [9 empty] | 0 | [12 empty] | -1
| 0 - Všeobecné konstrukce a práce | [8 empty] | 0
| VP - Vícepráce | [8 empty] | 0
2) Ostatní náklady | [9 empty] | 0 |  |  |  | DPH
| Zařízení staveniště | [8 empty] | 0 |  |  |  | snížená | [9 empty] | VRN | 0 | 0 | 0 | 0 | 0 | 2
| Mimostav. doprava | [8 empty] | 0 |  |  |  | snížená | [9 empty] | VRN | 0 | 0 | 0 | 0 | 0 | 2
| Územní vlivy | [8 empty] | 0 |  |  |  | snížená | [9 empty] | VRN | 0 | 0 | 0 | 0 | 0 | 2
| Provozní vlivy | [8 empty] | 0 |  |  |  | snížená | [9 empty] | VRN | 0 | 0 | 0 | 0 | 0 | 2
| Ostatní | [8 empty] | 0 |  |  |  | snížená | [9 empty] | VRN | 0 | 0 | 0 | 0 | 0 | 2
| Kompletační činnost | [8 empty] | 0 |  |  |  | snížená | [9 empty] | KOMPLETACNA | 0 | 0 | 0 | 0 | 0 | 2
Celkové náklady za stavbu 1) + 2) | [7 empty] | 0
ROZPOČET
Stavba: |  |  | Okružní křižovatka v km 1,391.91 u areálu T-sport a SOPO - Modletice včetně chodníku k zastávce
Objekt: |  |  | SO 000 - Všeobecné a předběžné položky
Místo: | [6 empty] | Datum: |  | 5. 2. 2018
Objednatel: | [6 empty] | Projektant:
Zhotovitel: |  |  | Vyplň údaj |  |  |  | Zpracovatel:
PČ | Typ | Kód | Popis |  |  | MJ | Množství | J.cena [CZK] |  | Cena celkem [CZK] |  |  | Poznámka | DPH | J. Nh [h] | Nh celkem [h] | J. hmotnost [t] | Hmotnost celkem [t] | J. suť [t] | Suť Celkem [t]
Náklady z rozpočtu | [9 empty] | 0 | [5 empty] | 0 |  | 0 |  | 0 |  | D | -1 | [7 empty] | 0
| 0 - Všeobecné konstrukce a práce | [8 empty] | 0 | [5 empty] | 0 |  | 0 |  | 0 | 1 | D | 0 | ROZPOCET | [6 empty] | 0
1 | K | 02730.1 | POMOC PRÁCE ZŘÍZ NEBO ZAJIŠŤ OCHRANU INŽENÝRSKÝCH SÍTÍ |  |  | KČ | 1 | 0 |  | 0 |  |  |  | základní |  | 0 | 0 | 0 | 0 | 0 | 4 | K | 1 | ROZPOCET | 0 | 0 | 0 | 0 | 0 | 1 | 0 | 4 | -1626722604
2 | K | 02730.2 | POMOC PRÁCE ZŘÍZ NEBO ZAJIŠŤ OCHRANU INŽENÝRSKÝCH SÍTÍ |  |  | KČ | 1 | 0 |  | 0 |  |  |  | základní |  | 0 | 0 | 0 | 0 | 0 | 4 | K | 1 | ROZPOCET | 0 | 0 | 0 | 0 | 0 | 1 | 0 | 4 | -238160214
3 | K | 02910 | OSTATNÍ POŽADAVKY - ZEMĚMĚŘIČSKÁ MĚŘENÍ |  |  | KČ | 1 | 0 |  | 0 |  |  |  | základní |  | 0 | 0 | 0 | 0 | 0 | 4 | K | 1 | ROZPOCET | 0 | 0 | 0 | 0 | 0 | 1 | 0 | 4 | -793622763
4 | K | 02944 | OSTAT POŽADAVKY - DOKUMENTACE SKUTEČ PROVEDENÍ V DIGIT FORMĚ |  |  | KČ | 1 | 0 |  | 0 |  |  |  | základní |  | 0 | 0 | 0 | 0 | 0 | 4 | K | 1 | ROZPOCET | 0 | 0 | 0 | 0 | 0 | 1 | 0 | 4 | -1754201546
5 | K | 02946 | OSTAT POŽADAVKY - FOTODOKUMENTACE |  |  | KČ | 1 | 0 |  | 0 |  |  |  | základní |  | 0 | 0 | 0 | 0 | 0 | 4 | K | 1 | ROZPOCET | 0 | 0 | 0 | 0 | 0 | 1 | 0 | 4 | -753584530
6 | K | 02960.1 | OSTATNÍ POŽADAVKY - ODBORNÝ DOZOR |  |  | KČ | 1 | 0 |  | 0 |  |  |  | základní |  | 0 | 0 | 0 | 0 | 0 | 4 | K | 1 | ROZPOCET | 0 | 0 | 0 | 0 | 0 | 1 | 0 | 4 | 1376872892
7 | K | 02960.2 | OSTATNÍ POŽADAVKY - ODBORNÝ DOZOR |  |  | KČ | 1 | 0 |  | 0 |  |  |  | základní |  | 0 | 0 | 0 | 0 | 0 | 4 | K | 1 | ROZPOCET | 0 | 0 | 0 | 0 | 0 | 1 | 0 | 4 | 1909182506
8 | K | 03100 | ZAŘÍZENÍ STAVENIŠTĚ - ZŘÍZENÍ, PROVOZ, DEMONTÁŽ |  |  | KPL | 1 | 0 |  | 0 |  |  |  | základní |  | 0 | 0 | 0 | 0 | 0 | 4 | K | 1 | ROZPOCET | 0 | 0 | 0 | 0 | 0 | 1 | 0 | 4 | 1527797709
| VP - Vícepráce | [8 empty] | 0 | [11 empty] | D | 0 | PN | [6 empty] | 0
| K | [8 empty] | 0 |  |  |  | základní | [7 empty] | PN | 1 | PN | 0 | 0 | 0 | 0 | 0 | 1 | 0
| K | [8 empty] | 0 |  |  |  | základní | [7 empty] | PN | 1 | PN | 0 | 0 | 0 | 0 | 0 | 1 | 0
| K | [8 empty] | 0 |  |  |  | základní | [7 empty] | PN | 1 | PN | 0 | 0 | 0 | 0 | 0 | 1 | 0
| K | [8 empty] | 0 |  |  |  | základní | [7 empty] | PN | 1 | PN | 0 | 0 | 0 | 0 | 0 | 1 | 0
| K | [8 empty] | 0 |  |  |  | základní | [7 empty] | PN | 1 | PN | 0 | 0 | 0 | 0 | 0 | 1 | 0

## SO 102.A - KOMUNIKACE STA...
| List obsahuje: |  | 1) Krycí list rozpočtu |  | 2) Rekapitulace rozpočtu |  |  | 3) Rozpočet |  |  | Zpět na list: | Rekapitulace stavby
optimalizováno pro tisk sestav ve formátu A4 - na výšku | [11 empty] | >> skryté sloupce << | [9 empty] | {f313bbda-e756-4b7c-86d4-0e031fbe5c1a} | [5 empty] | B1 | B1 | 72 | 2
[22 empty] | -1 | [5 empty] | B3 | B3 | 33 | 2
KRYCÍ LIST ROZPOČTU | [12 empty] | v --- níže se nacházejí doplnkové a pomocné údaje k sestavám --- v | [8 empty] | False | [5 empty] | B10 | B10 | 50 | 2
[28 empty] | B14 | B14 | 3,8 | 2
| Stavba: |  | Okružní křižovatka v km 1,391.91 u areálu T-sport a SOPO - Modletice včetně chodníku k zastávce | [24 empty] | C14 | C14 | 50 | 2
| Objekt: |  | SO 102.A - KOMUNIKACE STAVBA KSÚS | [24 empty] | B17 | B17 | 300 | 2
| JKSO: | [7 empty] | CC-CZ: | [18 empty] | B18 | B18 | 3,8 | 2
| Místo: | [7 empty] | Datum: |  | 5. 2. 2018 | [16 empty] | B23 | B23 | 300 | 2
[28 empty] | B25 | B25 | 35 | 2
| Objednatel: | [7 empty] | IČ: | [18 empty] | A29 | A29 | 12 | 2
[9 empty] | DIČ: | [18 empty] | B29 | B29 | 10 | 2
[28 empty] | A30 | A30 | 9 | 2
| Zhotovitel: | [7 empty] | IČ: |  | Vyplň údaj | [16 empty] | B31 | B31 | 350 | 2
|  | Vyplň údaj | [6 empty] | DIČ: |  | Vyplň údaj | [16 empty] | C31 | C31 | 245 | 2
[28 empty] | B32 | B32 | 350 | 2
| Projektant: | [7 empty] | IČ: | [18 empty] | C32 | C32 | 245 | 2
[9 empty] | DIČ: | [18 empty] | B33 | B33 | 350 | 2
[28 empty] | B35 | B35 | 350 | 2
| Zpracovatel: | [7 empty] | IČ: | [18 empty] | C35 | C35 | 245 | 2
[9 empty] | DIČ: | [18 empty] | B36 | B36 | 245 | 2
[28 empty] | B38 | B38 | 245 | 2
| Poznámka: | [26 empty] | B39 | B39 | 245 | 2
[28 empty] | C39 | C39 | 1 | 2
[28 empty] | B40 | B40 | 160 | 2
[28 empty] | C40 | C40 | 40 | 2
| Náklady z rozpočtu | [7 empty] | 0 | [18 empty] | D40 | D40 | 300 | 2
| Ostatní náklady | [7 empty] | 0 | [18 empty] | E40 | E40 | 2 | 2
[28 empty] | B45 | B45 | 35 | 2
| Cena bez DPH | [7 empty] | 0 | [18 empty] | C45 | C45 | 5,92 | 2
[28 empty] | B51 | B51 | 72 | 2
| DPH | základní | 21% | ze | 0 |  |  |  | 0 | [18 empty] | B53 | B53 | 236,25 | 2
|  | snížená | 15% | ze | 0 |  |  |  | 0 | [18 empty] | B54 | B54 | 5,6 | 2
|  | zákl. přenesená | 21% | ze | 0 |  |  |  | 0 | [18 empty] | C54 | C54 | 6,82 | 2
|  | sníž. přenesená | 15% | ze | 0 |  |  |  | 0 | [18 empty] | D54 | D54 | 10,3 | 2
|  | nulová | 0% | ze | 0 |  |  |  | 0
| Cena s DPH |  |  | v | CZK |  |  | 0
| Projektant |  |  |  |  | Zpracovatel
| Datum a podpis: |  |  | Razítko |  | Datum a podpis: |  |  |  | Razítko
| Objednavatel |  |  |  |  | Zhotovitel
| Datum a podpis: |  |  | Razítko |  | Datum a podpis: |  |  |  | Razítko
REKAPITULACE ROZPOČTU
Stavba: |  |  | Okružní křižovatka v km 1,391.91 u areálu T-sport a SOPO - Modletice včetně chodníku k zastávce
Objekt: |  |  | SO 102.A - KOMUNIKACE STAVBA KSÚS
Místo: | [6 empty] | Datum: |  | 5. 2. 2018
Objednatel: | [6 empty] | Projektant:
Zhotovitel: |  |  | Vyplň údaj |  |  |  | Zpracovatel:
Kód - Popis | [9 empty] | Cena celkem [CZK]
1) Náklady z rozpočtu | [9 empty] | 0 | [12 empty] | -1
| 0 - Všeobecné konstrukce a práce | [8 empty] | 0
| 1 - Zemní práce | [8 empty] | 0
| 2 - Základy | [8 empty] | 0
| 4 - Vodorovné konstrukce | [8 empty] | 0
| 5 - Komunikace | [8 empty] | 0
| 8 - Potrubí | [8 empty] | 0
| 9 - Ostatní konstrukce a práce | [8 empty] | 0
| VP - Vícepráce | [8 empty] | 0
2) Ostatní náklady | [9 empty] | 0 |  |  |  | DPH
| Zařízení staveniště | [8 empty] | 0 |  |  |  | snížená | [12 empty] | VRN |  |  |  |  | 0 | 0 | 0 | 0 | 0 | 2
| Mimostav. doprava | [8 empty] | 0 |  |  |  | snížená | [12 empty] | VRN |  |  |  |  | 0 | 0 | 0 | 0 | 0 | 2
| Územní vlivy | [8 empty] | 0 |  |  |  | snížená | [12 empty] | VRN |  |  |  |  | 0 | 0 | 0 | 0 | 0 | 2
| Provozní vlivy | [8 empty] | 0 |  |  |  | snížená | [12 empty] | VRN |  |  |  |  | 0 | 0 | 0 | 0 | 0 | 2
| Ostatní | [8 empty] | 0 |  |  |  | snížená | [12 empty] | VRN |  |  |  |  | 0 | 0 | 0 | 0 | 0 | 2
| Kompletační činnost | [8 empty] | 0 |  |  |  | snížená | [12 empty] | KOMPLETACNA |  |  |  |  | 0 | 0 | 0 | 0 | 0 | 2
Celkové náklady za stavbu 1) + 2) | [7 empty] | 0
ROZPOČET
Stavba: |  |  | Okružní křižovatka v km 1,391.91 u areálu T-sport a SOPO - Modletice včetně chodníku k zastávce
Objekt: |  |  | SO 102.A - KOMUNIKACE STAVBA KSÚS
Místo: | [6 empty] | Datum: |  | 5. 2. 2018
Objednatel: | [6 empty] | Projektant:
Zhotovitel: |  |  | Vyplň údaj |  |  |  | Zpracovatel:
PČ | Typ | Kód | Popis |  |  | MJ | Množství | J.cena [CZK] |  | Cena celkem [CZK] |  |  | Poznámka | DPH | J. Nh [h] | Nh celkem [h] | J. hmotnost [t] | Hmotnost celkem [t] | J. suť [t] | Suť Celkem [t]
Náklady z rozpočtu | [9 empty] | 0 | [5 empty] | 0 |  | 0 |  | 0 |  | D | -1 | [14 empty] | 0
| 0 - Všeobecné konstrukce a práce | [8 empty] | 0 | [5 empty] | 0 |  | 0 |  | 0 | 1 | D | 0 |  |  |  | ROZPOCET | [10 empty] | 0
1 | K | 014101 | POPLATKY ZA SKLÁDKU |  |  | M3 | 584.25 | 0 |  | 0 |  |  |  | základní |  | 0 | 0 | 0 | 0 | 0 | 4 | K | 1 |  |  |  | ROZPOCET |  |  |  |  | 0 | 0 | 0 | 0 | 0 | 1 | 0 | 4 | 1792045023
|  | A53 | "z pol.č. 11332: "348,0 |  |  |  | 348 | [14 empty] | VV | 1 | 2 | True | 0 | ROZPOCET
|  | B53 | "z pol.č. 11334: "236,25 |  |  |  | 236.25 | [14 empty] | VV | 1 | 2 | True | 0 | ROZPOCET
|  | C53 | "Celkem: "A53+B53 |  |  |  | 584.25 | [14 empty] | VV | 1 | 2 | True | 1 | ROZPOCET
2 | K | 014201 | POPLATKY ZA ZEMNÍK - ZEMINA |  |  | M3 | 682.6 | 0 |  | 0 |  |  |  | základní |  | 0 | 0 | 0 | 0 | 0 | 4 | K | 1 |  |  |  | ROZPOCET |  |  |  |  | 0 | 0 | 0 | 0 | 0 | 1 | 0 | 4 | 1356784799
|  | A51 | "z pol.č. 12373b: "610,6 |  |  |  | 610.6 | [14 empty] | VV | 1 | 2 | True | 0 | ROZPOCET
|  | B51 | "z pol.č. 12110b: "72,0 |  |  |  | 72 | [14 empty] | VV | 1 | 2 | True | 0 | ROZPOCET
|  | C51 | "Celkem: "A51+B51 |  |  |  | 682.6 | [14 empty] | VV | 1 | 2 | True | 1 | ROZPOCET
3 | K | 014211 | POPLATKY ZA ZEMNÍK - ORNICE |  |  | M3 | 34 | 0 |  | 0 |  |  |  | základní |  | 0 | 0 | 0 | 0 | 0 | 4 | K | 1 |  |  |  | ROZPOCET |  |  |  |  | 0 | 0 | 0 | 0 | 0 | 1 | 0 | 4 | -463497214
|  | A52 | 680,0*0,05 |  |  |  | 34 | [14 empty] | VV | 1 | 2 | True | 1 | ROZPOCET
| 1 - Zemní práce | [8 empty] | 0 | [5 empty] | 0 |  | 0 |  | 0 | 1 | D | 0 |  |  |  | ROZPOCET | [10 empty] | 0
4 | K | 11120 | ODSTRANĚNÍ KŘOVIN |  |  | M2 | 400 | 0 |  | 0 |  |  |  | základní |  | 0 | 0 | 0 | 0 | 0 | 4 | K | 1 |  |  |  | ROZPOCET |  |  |  |  | 0 | 0 | 0 | 0 | 0 | 1 | 0 | 4 | -823237475
5 | K | 11313 | ODSTRANĚNÍ KRYTU ZPEVNĚNÝCH PLOCH S ASFALTOVÝM POJIVEM |  |  | M3 | 315 | 0 |  | 0 |  |  |  | základní |  | 0 | 0 | 0 | 0 | 0 | 4 | K | 1 |  |  |  | ROZPOCET |  |  |  |  | 0 | 0 | 0 | 0 | 0 | 1 | 0 | 4 | -2046757417
|  | A2 | 1575,0*0,2 |  |  |  | 315 | [14 empty] | VV | 1 | 2 | True | 1 | ROZPOCET
6 | K | 11332 | ODSTRANĚNÍ PODKLADŮ ZPEVNĚNÝCH PLOCH Z KAMENIVA NESTMELENÉHO |  |  | M3 | 348 | 0 |  | 0 |  |  |  | základní |  | 0 | 0 | 0 | 0 | 0 | 4 | K | 1 |  |  |  | ROZPOCET |  |  |  |  | 0 | 0 | 0 | 0 | 0 | 1 | 0 | 4 | -1260299169
|  | A3 | "štěrkodrť 20cm: "1575,0*0,2 |  |  |  | 315 | [14 empty] | VV | 1 | 2 | True | 0 | ROZPOCET
|  | B3 | "nezpevněná krajnice v tl. cca 200mm: "165,0*0,2 |  |  |  | 33 | [14 empty] | VV | 1 | 2 | True | 0 | ROZPOCET
|  | C3 | "Celkem: "A3+B3 |  |  |  | 348 | [14 empty] | VV | 1 | 2 | True | 1 | ROZPOCET
7 | K | 11334 | ODSTRANĚNÍ PODKLADU ZPEVNĚNÝCH PLOCH S CEMENT POJIVEM |  |  | M3 | 236.25 | 0 |  | 0 |  |  |  | základní |  | 0 | 0 | 0 | 0 | 0 | 4 | K | 1 |  |  |  | ROZPOCET |  |  |  |  | 0 | 0 | 0 | 0 | 0 | 1 | 0 | 4 | 1749869972
|  | A4 | 1575,0*0,15 |  |  |  | 236.25 | [14 empty] | VV | 1 | 2 | True | 1 | ROZPOCET
8 | K | 11352 | ODSTRANĚNÍ CHODNÍKOVÝCH OBRUBNÍKŮ BETONOVÝCH |  |  | M | 45 | 0 |  | 0 |  |  |  | základní |  | 0 | 0 | 0 | 0 | 0 | 4 | K | 1 |  |  |  | ROZPOCET |  |  |  |  | 0 | 0 | 0 | 0 | 0 | 1 | 0 | 4 | -640656644
9 | K | 11372 | FRÉZOVÁNÍ ZPEVNĚNÝCH PLOCH ASFALTOVÝCH |  |  | M3 | 35 | 0 |  | 0 |  |  |  | základní |  | 0 | 0 | 0 | 0 | 0 | 4 | K | 1 |  |  |  | ROZPOCET |  |  |  |  | 0 | 0 | 0 | 0 | 0 | 1 | 0 | 4 | 151409772
|  | B11 | "Konstrukce obrusu silnice II/101:" 350,0*0,1 |  |  |  | 35 | [14 empty] | VV | 1 | 2 | True | 1 | ROZPOCET
10 | K | 12110.a | SEJMUTÍ ORNICE NEBO LESNÍ PŮDY |  |  | M3 | 80 | 0 |  | 0 |  |  |  | základní |  | 0 | 0 | 0 | 0 | 0 | 4 | K | 1 |  |  |  | ROZPOCET |  |  |  |  | 0 | 0 | 0 | 0 | 0 | 1 | 0 | 4 | 1731446855
|  | A5 | 800,0*(50+150)/2/1000 |  |  |  | 80 | [14 empty] | VV | 1 | 2 | True | 1 | ROZPOCET
11 | K | 12110.b | SEJMUTÍ ORNICE NEBO LESNÍ PŮDY |  |  | M3 | 72 | 0 |  | 0 |  |  |  | základní |  | 0 | 0 | 0 | 0 | 0 | 4 | K | 1 |  |  |  | ROZPOCET |  |  |  |  | 0 | 0 | 0 | 0 | 0 | 1 | 0 | 4 | 193300241
|  | A6 | 720,0*(50+150)/2/1000 |  |  |  | 72 | [14 empty] | VV | 1 | 2 | True | 1 | ROZPOCET
12 | K | 12373.a | ODKOP PRO SPOD STAVBU SILNIC A ŽELEZNIC TŘ. I |  |  | M3 | 120 | 0 |  | 0 |  |  |  | základní |  | 0 | 0 | 0 | 0 | 0 | 4 | K | 1 |  |  |  | ROZPOCET |  |  |  |  | 0 | 0 | 0 | 0 | 0 | 1 | 0 | 4 | 1797768972
|  | A8 | "Výkopy pod komunikace: "54,0+66,0 |  |  |  | 120 | [14 empty] | VV | 1 | 2 | True | 1 | ROZPOCET
13 | K | 12373.b | ODKOP PRO SPOD STAVBU SILNIC A ŽELEZNIC TŘ. I |  |  | M3 | 610.6 | 0 |  | 0 |  |  |  | základní |  | 0 | 0 | 0 | 0 | 0 | 4 | K | 1 |  |  |  | ROZPOCET |  |  |  |  | 0 | 0 | 0 | 0 | 0 | 1 | 0 | 4 | -1422732379
|  | A14 | "Zlepšení podloží pod komunikacemi: "1856,0*0,3 |  |  |  | 556.8 | [14 empty] | VV | 1 | 2 | True | 0 | ROZPOCET
|  | B14 | "Zlepšení podloží pod chodníky: "19,0*0,2 |  |  |  | 3.8 | [14 empty] | VV | 1 | 2 | True | 0 | ROZPOCET
|  | C14 | "Výměna části špatného podloží:" 50,0 |  |  |  | 50 | [14 empty] | VV | 1 | 2 | True | 0 | ROZPOCET
|  | D14 | "Celkem: "A14+B14+C14 |  |  |  | 610.6 | [14 empty] | VV | 1 | 2 | True | 1 | ROZPOCET
14 | K | 12573 | VYKOPÁVKY ZE ZEMNÍKŮ A SKLÁDEK TŘ. I |  |  | M3 | 34 | 0 |  | 0 |  |  |  | základní |  | 0 | 0 | 0 | 0 | 0 | 4 | K | 1 |  |  |  | ROZPOCET |  |  |  |  | 0 | 0 | 0 | 0 | 0 | 1 | 0 | 4 | 559306982
|  | A13 | 680,0*0,05 |  |  |  | 34 | [14 empty] | VV | 1 | 2 | True | 1 | ROZPOCET
15 | K | 12932 | ČIŠTĚNÍ PŘÍKOPŮ OD NÁNOSU DO 0,5M3/M |  |  | M | 130 | 0 |  | 0 |  |  |  | základní |  | 0 | 0 | 0 | 0 | 0 | 4 | K | 1 |  |  |  | ROZPOCET |  |  |  |  | 0 | 0 | 0 | 0 | 0 | 1 | 0 | 4 | 1989409942
16 | K | 17110 | ULOŽENÍ SYPANINY DO NÁSYPŮ SE ZHUTNĚNÍM |  |  | M3 | 120 | 0 |  | 0 |  |  |  | základní |  | 0 | 0 | 0 | 0 | 0 | 4 | K | 1 |  |  |  | ROZPOCET |  |  |  |  | 0 | 0 | 0 | 0 | 0 | 1 | 0 | 4 | -1773000804
17 | K | 17120 | ULOŽENÍ SYPANINY DO NÁSYPŮ A NA SKLÁDKY BEZ ZHUTNĚNÍ |  |  | M3 | 682.6 | 0 |  | 0 |  |  |  | základní |  | 0 | 0 | 0 | 0 | 0 | 4 | K | 1 |  |  |  | ROZPOCET |  |  |  |  | 0 | 0 | 0 | 0 | 0 | 1 | 0 | 4 | 1377319699
|  | A1 | "z pol.č. 12373b: "610,6 |  |  |  | 610.6 | [14 empty] | VV | 1 | 2 | True | 0 | ROZPOCET
|  | B1 | "z pol.č. 12110b: "72,0 |  |  |  | 72 | [14 empty] | VV | 1 | 2 | True | 0 | ROZPOCET
|  | C1 | "Celkem: "A1+B1 |  |  |  | 682.6 | [14 empty] | VV | 1 | 2 | True | 1 | ROZPOCET
18 | K | 17180 | ULOŽENÍ SYPANINY DO NÁSYPŮ Z NAKUPOVANÝCH MATERIÁLŮ |  |  | M3 | 525 | 0 |  | 0 |  |  |  | základní |  | 0 | 0 | 0 | 0 | 0 | 4 | K | 1 |  |  |  | ROZPOCET |  |  |  |  | 0 | 0 | 0 | 0 | 0 | 1 | 0 | 4 | 1931136272
|  | A10 | "Násypy pod komunikace: "475,0 |  |  |  | 475 | [14 empty] | VV | 1 | 2 | True | 0 | ROZPOCET
|  | B10 | "Výměna části špatného podloží:" 50,0 |  |  |  | 50 | [14 empty] | VV | 1 | 2 | True | 0 | ROZPOCET
|  | C10 | "Celkem: "A10+B10 |  |  |  | 525 | [14 empty] | VV | 1 | 2 | True | 1 | ROZPOCET
19 | K | 18110 | ÚPRAVA PLÁNĚ SE ZHUTNĚNÍM V HORNINĚ TŘ. I |  |  | M2 | 1710 | 0 |  | 0 |  |  |  | základní |  | 0 | 0 | 0 | 0 | 0 | 4 | K | 1 |  |  |  | ROZPOCET |  |  |  |  | 0 | 0 | 0 | 0 | 0 | 1 | 0 | 4 | -1657516647
|  | A17 | "Konstrukce komunikace silnice II/101: "1410,0 |  |  |  | 1410 | [14 empty] | VV | 1 | 2 | True | 0 | ROZPOCET
|  | B17 | "Konstrukce komunikace k T-sportu:" 300,0 |  |  |  | 300 | [14 empty] | VV | 1 | 2 | True | 0 | ROZPOCET
|  | C17 | "Celkem: "A17+B17 |  |  |  | 1710 | [14 empty] | VV | 1 | 2 | True | 1 | ROZPOCET
20 | K | 18230 | ROZPROSTŘENÍ ORNICE V ROVINĚ |  |  | M3 | 102 | 0 |  | 0 |  |  |  | základní |  | 0 | 0 | 0 | 0 | 0 | 4 | K | 1 |  |  |  | ROZPOCET |  |  |  |  | 0 | 0 | 0 | 0 | 0 | 1 | 0 | 4 | -1833078078
|  | A12 | 680,0*0,1+680*0,05 |  |  |  | 102 | [14 empty] | VV | 1 | 2 | True | 1 | ROZPOCET
| 2 - Základy | [8 empty] | 0 | [5 empty] | 0 |  | 0 |  | 0 | 1 | D | 0 |  |  |  | ROZPOCET | [10 empty] | 0
21 | K | 21263 | TRATIVODY KOMPLET Z TRUB Z PLAST HMOT DN DO 150MM |  |  | M | 245 | 0 |  | 0 |  |  |  | základní |  | 0 | 0 | 0 | 0 | 0 | 4 | K | 1 |  |  |  | ROZPOCET |  |  |  |  | 0 | 0 | 0 | 0 | 0 | 1 | 0 | 4 | -1934485904
|  | A21 | 215,0+30,0 |  |  |  | 245 | [14 empty] | VV | 1 | 2 | True | 1 | ROZPOCET
22 | K | 21361 | DRENÁŽNÍ VRSTVY Z GEOTEXTILIE |  |  | M2 | 1710 | 0 |  | 0 |  |  |  | základní |  | 0 | 0 | 0 | 0 | 0 | 4 | K | 1 |  |  |  | ROZPOCET |  |  |  |  | 0 | 0 | 0 | 0 | 0 | 1 | 0 | 4 | -733320496
|  | A23 | "Konstrukce komunikace silnice II/101: "1410,0 |  |  |  | 1410 | [14 empty] | VV | 1 | 2 | True | 0 | ROZPOCET
|  | B23 | "Konstrukce komunikace k T-sportu:" 300,0 |  |  |  | 300 | [14 empty] | VV | 1 | 2 | True | 0 | ROZPOCET
|  | C23 | "Celkem: "A23+B23 |  |  |  | 1710 | [14 empty] | VV | 1 | 2 | True | 1 | ROZPOCET
23 | K | 272314 | ZÁKLADY Z PROSTÉHO BETONU DO C25/30 (B30) |  |  | M3 | 15.899 | 0 |  | 0 |  |  |  | základní |  | 0 | 0 | 0 | 0 | 0 | 4 | K | 1 |  |  |  | ROZPOCET |  |  |  |  | 0 | 0 | 0 | 0 | 0 | 1 | 0 | 4 | -1613488355
|  | A24 | 9,4*0,7*1,15+10,35*0,7*1,15 |  |  |  | 15.899 | [14 empty] | VV | 1 | 2 | True | 1 | ROZPOCET
24 | K | 289971 | OPLÁŠTĚNÍ (ZPEVNĚNÍ) Z GEOTEXTILIE |  |  | M2 | 690 | 0 |  | 0 |  |  |  | základní |  | 0 | 0 | 0 | 0 | 0 | 4 | K | 1 |  |  |  | ROZPOCET |  |  |  |  | 0 | 0 | 0 | 0 | 0 | 1 | 0 | 4 | -672542594
|  | A22 | 345,0*2,0 |  |  |  | 690 | [14 empty] | VV | 1 | 2 | True | 1 | ROZPOCET
| 4 - Vodorovné konstrukce | [8 empty] | 0 | [5 empty] | 0 |  | 0 |  | 0 | 1 | D | 0 |  |  |  | ROZPOCET | [10 empty] | 0
25 | K | 45152 | PODKLADNÍ A VÝPLŇOVÉ VRSTVY Z KAMENIVA DRCENÉHO |  |  | M3 | 560.6 | 0 |  | 0 |  |  |  | základní |  | 0 | 0 | 0 | 0 | 0 | 4 | K | 1 |  |  |  | ROZPOCET |  |  |  |  | 0 | 0 | 0 | 0 | 0 | 1 | 0 | 4 | -1096487181
|  | A18 | "Zlepšení podloží pod komunikacemi: "1856,0*0,3 |  |  |  | 556.8 | [14 empty] | VV | 1 | 2 | True | 0 | ROZPOCET
|  | B18 | "Zlepšení podloží pod chodníky: "19,0*0,2 |  |  |  | 3.8 | [14 empty] | VV | 1 | 2 | True | 0 | ROZPOCET
|  | C18 | "Celkem: "A18+B18 |  |  |  | 560.6 | [14 empty] | VV | 1 | 2 | True | 1 | ROZPOCET
26 | K | 465512 | DLAŽBY Z LOMOVÉHO KAMENE NA MC |  |  | M3 | 13.3 | 0 |  | 0 |  |  |  | základní |  | 0 | 0 | 0 | 0 | 0 | 4 | K | 1 |  |  |  | ROZPOCET |  |  |  |  | 0 | 0 | 0 | 0 | 0 | 1 | 0 | 4 | -1597611059
|  | A19 | 38,0*0,35 |  |  |  | 13.3 | [14 empty] | VV | 1 | 2 | True | 1 | ROZPOCET
27 | K | 467314 | STUPNĚ A PRAHY VODNÍCH KORYT Z PROSTÉHO BETONU C25/30 |  |  | M3 | 2.844 | 0 |  | 0 |  |  |  | základní |  | 0 | 0 | 0 | 0 | 0 | 4 | K | 1 |  |  |  | ROZPOCET |  |  |  |  | 0 | 0 | 0 | 0 | 0 | 1 | 0 | 4 | 1381307986
|  | A20 | 3,0*0,6*0,6+2,0*0,6*0,6+2,9*0,6*0,6 |  |  |  | 2.844 | [14 empty] | VV | 1 | 2 | True | 1 | ROZPOCET
| 5 - Komunikace | [8 empty] | 0 | [5 empty] | 0 |  | 0 |  | 0 | 1 | D | 0 |  |  |  | ROZPOCET | [10 empty] | 0
28 | K | 56143 | KAMENIVO ZPEVNĚNÉ CEMENTEM TL. DO 150MM |  |  | M2 | 1506 | 0 |  | 0 |  |  |  | základní |  | 0 | 0 | 0 | 0 | 0 | 4 | K | 1 |  |  |  | ROZPOCET |  |  |  |  | 0 | 0 | 0 | 0 | 0 | 1 | 0 | 4 | -404455417
|  | A39 | "Konstrukce komunikace silnice II/101: "1260,0 |  |  |  | 1260 | [14 empty] | VV | 1 | 2 | True | 0 | ROZPOCET
|  | B39 | "Konstrukce komunikace k T-sportu:" 245,0 |  |  |  | 245 | [14 empty] | VV | 1 | 2 | True | 0 | ROZPOCET
|  | C39 | "Konstrukce opravy komunikace po osazení obruby:" 1,0 |  |  |  | 1 | [14 empty] | VV | 1 | 2 | True | 0 | ROZPOCET
|  | D39 | "Celkem: "A39+B39+C39 |  |  |  | 1506 | [14 empty] | VV | 1 | 2 | True | 1 | ROZPOCET
29 | K | 56144 | KAMENIVO ZPEVNĚNÉ CEMENTEM TL. DO 200MM |  |  | M2 | 186 | 0 |  | 0 |  |  |  | základní |  | 0 | 0 | 0 | 0 | 0 | 4 | K | 1 |  |  |  | ROZPOCET |  |  |  |  | 0 | 0 | 0 | 0 | 0 | 1 | 0 | 4 | 73658152
|  | A25 | "Konstrukce dlážděného prostence:" 151,0 |  |  |  | 151 | [14 empty] | VV | 1 | 2 | True | 0 | ROZPOCET
|  | B25 | "Konstrukce pojížděného ostrůvku:" 35,0 |  |  |  | 35 | [14 empty] | VV | 1 | 2 | True | 0 | ROZPOCET
|  | C25 | "Celkem: "A25+B25 |  |  |  | 186 | [14 empty] | VV | 1 | 2 | True | 1 | ROZPOCET
30 | K | 56333 | VOZOVKOVÉ VRSTVY ZE ŠTĚRKODRTI TL. DO 150MM |  |  | M2 | 65 | 0 |  | 0 |  |  |  | základní |  | 0 | 0 | 0 | 0 | 0 | 4 | K | 1 |  |  |  | ROZPOCET |  |  |  |  | 0 | 0 | 0 | 0 | 0 | 1 | 0 | 4 | -320377889
|  | A27 | "Konstrukce zvýšeného ostrůvku:" 65,0 |  |  |  | 65 | [14 empty] | VV | 1 | 2 | True | 1 | ROZPOCET
31 | K | 56334 | VOZOVKOVÉ VRSTVY ZE ŠTĚRKODRTI TL. DO 200MM |  |  | M2 | 22 | 0 |  | 0 |  |  |  | základní |  | 0 | 0 | 0 | 0 | 0 | 4 | K | 1 |  |  |  | ROZPOCET |  |  |  |  | 0 | 0 | 0 | 0 | 0 | 1 | 0 | 4 | 536050504
|  | A29 | "Okapové chodníčky:" 12,0 |  |  |  | 12 | [14 empty] | VV | 1 | 2 | True | 0 | ROZPOCET
|  | B29 | "Varovné A29 signální pásy: "10,0 |  |  |  | 10 | [14 empty] | VV | 1 | 2 | True | 0 | ROZPOCET
|  | C29 | "Celkem: "A29+B29 |  |  |  | 22 | [14 empty] | VV | 1 | 2 | True | 1 | ROZPOCET
32 | K | 56335 | VOZOVKOVÉ VRSTVY ZE ŠTĚRKODRTI TL. DO 250MM |  |  | M2 | 1912 | 0 |  | 0 |  |  |  | základní |  | 0 | 0 | 0 | 0 | 0 | 4 | K | 1 |  |  |  | ROZPOCET |  |  |  |  | 0 | 0 | 0 | 0 | 0 | 1 | 0 | 4 | -1558480345
|  | A40 | "Konstrukce komunikace silnice II/101: "1410,0 |  |  |  | 1410 | [14 empty] | VV | 1 | 2 | True | 0 | ROZPOCET
|  | B40 | "Konstrukce dlážděného prostence:" 160,0 |  |  |  | 160 | [14 empty] | VV | 1 | 2 | True | 0 | ROZPOCET
|  | C40 | "Konstrukce pojížděného ostrůvku:" 40,0 |  |  |  | 40 | [14 empty] | VV | 1 | 2 | True | 0 | ROZPOCET
|  | D40 | "Konstrukce komunikace k T-sportu:" 300,0 |  |  |  | 300 | [14 empty] | VV | 1 | 2 | True | 0 | ROZPOCET
|  | E40 | "Konstrukce opravy komunikace po osazení obruby:" 2,0 |  |  |  | 2 | [14 empty] | VV | 1 | 2 | True | 0 | ROZPOCET
|  | F40 | "Celkem: "A40+B40+C40+D40+E40 |  |  |  | 1912 | [14 empty] | VV | 1 | 2 | True | 1 | ROZPOCET
33 | K | 56932 | ZPEVNĚNÍ KRAJNIC ZE ŠTĚRKODRTI TL. DO 100MM |  |  | M2 | 85 | 0 |  | 0 |  |  |  | základní |  | 0 | 0 | 0 | 0 | 0 | 4 | K | 1 |  |  |  | ROZPOCET |  |  |  |  | 0 | 0 | 0 | 0 | 0 | 1 | 0 | 4 | -1014349042
34 | K | 572113 | INFILTRAČNÍ POSTŘIK Z EMULZE DO 0,5KG/M2 |  |  | M2 | 1815 | 0 |  | 0 |  |  |  | základní |  | 0 | 0 | 0 | 0 | 0 | 4 | K | 1 |  |  |  | ROZPOCET |  |  |  |  | 0 | 0 | 0 | 0 | 0 | 1 | 0 | 4 | 222518718
|  | A35 | "Konstrukce komunikace silnice II/101: "1220,0 |  |  |  | 1220 | [14 empty] | VV | 1 | 2 | True | 0 | ROZPOCET
|  | B35 | "Konstrukce obrusu silnice II/101:" 350,0 |  |  |  | 350 | [14 empty] | VV | 1 | 2 | True | 0 | ROZPOCET
|  | C35 | "Konstrukce komunikace k T-sportu:" 245,0 |  |  |  | 245 | [14 empty] | VV | 1 | 2 | True | 0 | ROZPOCET
|  | D35 | "Celkem: "A35+B35+C35 |  |  |  | 1815 | [14 empty] | VV | 1 | 2 | True | 1 | ROZPOCET
35 | K | 572123 | INFILTRAČNÍ POSTŘIK Z EMULZE DO 1,0KG/M2 |  |  | M2 | 1485 | 0 |  | 0 |  |  |  | základní |  | 0 | 0 | 0 | 0 | 0 | 4 | K | 1 |  |  |  | ROZPOCET |  |  |  |  | 0 | 0 | 0 | 0 | 0 | 1 | 0 | 4 | 1425146044
|  | A38 | "Konstrukce komunikace silnice II/101: "1240,0 |  |  |  | 1240 | [14 empty] | VV | 1 | 2 | True | 0 | ROZPOCET
|  | B38 | "Konstrukce komunikace k T-sportu:" 245,0 |  |  |  | 245 | [14 empty] | VV | 1 | 2 | True | 0 | ROZPOCET
|  | C38 | "Celkem: "A38+B38 |  |  |  | 1485 | [14 empty] | VV | 1 | 2 | True | 1 | ROZPOCET
36 | K | 572212 | SPOJOVACÍ POSTŘIK Z MODIFIK ASFALTU DO 0,5KG/M2 |  |  | M2 | 1540 | 0 |  | 0 |  |  |  | základní |  | 0 | 0 | 0 | 0 | 0 | 4 | K | 1 |  |  |  | ROZPOCET |  |  |  |  | 0 | 0 | 0 | 0 | 0 | 1 | 0 | 4 | 1258709372
|  | A33 | "Konstrukce komunikace silnice II/101: "1190,0 |  |  |  | 1190 | [14 empty] | VV | 1 | 2 | True | 0 | ROZPOCET
|  | B33 | "Konstrukce obrusu silnice II/101:" 350,0 |  |  |  | 350 | [14 empty] | VV | 1 | 2 | True | 0 | ROZPOCET
|  | C33 | "Celkem: "A33+B33 |  |  |  | 1540 | [14 empty] | VV | 1 | 2 | True | 1 | ROZPOCET
37 | K | 57472 | VOZOVKOVÉ VÝZTUŽNÉ VRSTVY Z TEXTILIE |  |  | M2 | 1 | 0 |  | 0 |  |  |  | základní |  | 0 | 0 | 0 | 0 | 0 | 4 | K | 1 |  |  |  | ROZPOCET |  |  |  |  | 0 | 0 | 0 | 0 | 0 | 1 | 0 | 4 | -2109839339
|  | A44 | "Konstrukce opravy komunikace po osazení obruby:" 1,0 |  |  |  | 1 | [14 empty] | VV | 1 | 2 | True | 1 | ROZPOCET
38 | K | 57475 | VOZOVKOVÉ VÝZTUŽNÉ VRSTVY Z GEOMŘÍŽOVINY |  |  | M2 | 1465 | 0 |  | 0 |  |  |  | základní |  | 0 | 0 | 0 | 0 | 0 | 4 | K | 1 |  |  |  | ROZPOCET |  |  |  |  | 0 | 0 | 0 | 0 | 0 | 1 | 0 | 4 | -807985295
|  | A36 | "Konstrukce komunikace silnice II/101: "1220,0 |  |  |  | 1220 | [14 empty] | VV | 1 | 2 | True | 0 | ROZPOCET
|  | B36 | "Konstrukce komunikace k T-sportu:" 245,0 |  |  |  | 245 | [14 empty] | VV | 1 | 2 | True | 0 | ROZPOCET
|  | C36 | "Celkem: "A36+B36 |  |  |  | 1465 | [14 empty] | VV | 1 | 2 | True | 1 | ROZPOCET
39 | K | 57479.R | VOZOVKOVÉ VÝZTUŽNÉ VRSTVY |  |  | M2 | 1785 | 0 |  | 0 |  |  |  | základní |  | 0 | 0 | 0 | 0 | 0 | 4 | K | 1 |  |  |  | ROZPOCET |  |  |  |  | 0 | 0 | 0 | 0 | 0 | 1 | 0 | 4 | 824004117
|  | A32 | "Konstrukce komunikace silnice II/101: "1190,0 |  |  |  | 1190 | [14 empty] | VV | 1 | 2 | True | 0 | ROZPOCET
|  | B32 | "Konstrukce obrusu silnice II/101:" 350,0 |  |  |  | 350 | [14 empty] | VV | 1 | 2 | True | 0 | ROZPOCET
|  | C32 | "Konstrukce komunikace k T-sportu:" 245,0 |  |  |  | 245 | [14 empty] | VV | 1 | 2 | True | 0 | ROZPOCET
|  | D32 | "Celkem: "A32+B32+C32 |  |  |  | 1785 | [14 empty] | VV | 1 | 2 | True | 1 | ROZPOCET
40 | K | 574B34 | ASFALTOVÝ BETON PRO OBRUSNÉ VRSTVY MODIFIK ACO 11+, 11S TL. 40MM |  |  | M2 | 1785 | 0 |  | 0 |  |  |  | základní |  | 0 | 0 | 0 | 0 | 0 | 4 | K | 1 |  |  |  | ROZPOCET |  |  |  |  | 0 | 0 | 0 | 0 | 0 | 1 | 0 | 4 | 1003321215
|  | A31 | "Konstrukce komunikace silnice II/101: "1190,0 |  |  |  | 1190 | [14 empty] | VV | 1 | 2 | True | 0 | ROZPOCET
|  | B31 | "Konstrukce obrusu silnice II/101:" 350,0 |  |  |  | 350 | [14 empty] | VV | 1 | 2 | True | 0 | ROZPOCET
|  | C31 | "Konstrukce komunikace k T-sportu:" 245,0 |  |  |  | 245 | [14 empty] | VV | 1 | 2 | True | 0 | ROZPOCET
|  | D31 | "Celkem: "A31+B31+C31 |  |  |  | 1785 | [14 empty] | VV | 1 | 2 | True | 1 | ROZPOCET
41 | K | 574D56 | ASFALTOVÝ BETON PRO LOŽNÍ VRSTVY MODIFIK ACL 16+, 16S TL. 60MM |  |  | M2 | 245 | 0 |  | 0 |  |  |  | základní |  | 0 | 0 | 0 | 0 | 0 | 4 | K | 1 |  |  |  | ROZPOCET |  |  |  |  | 0 | 0 | 0 | 0 | 0 | 1 | 0 | 4 | -1642342490
|  | A28 | "Konstrukce komunikace k T-sportu:" 245,0 |  |  |  | 245 | [14 empty] | VV | 1 | 2 | True | 1 | ROZPOCET
42 | K | 574D78 | ASFALTOVÝ BETON PRO LOŽNÍ VRSTVY MODIFIK ACL 22+, 22S TL. 80MM |  |  | M2 | 1220 | 0 |  | 0 |  |  |  | základní |  | 0 | 0 | 0 | 0 | 0 | 4 | K | 1 |  |  |  | ROZPOCET |  |  |  |  | 0 | 0 | 0 | 0 | 0 | 1 | 0 | 4 | 1867420044
|  | A34 | "Konstrukce komunikace silnice II/101: "1220,0 |  |  |  | 1220 | [14 empty] | VV | 1 | 2 | True | 1 | ROZPOCET
43 | K | 574D88 | ASFALTOVÝ BETON PRO LOŽNÍ VRSTVY MODIFIK ACL 22+, 22S TL. 90MM |  |  | M2 | 350 | 0 |  | 0 |  |  |  | základní |  | 0 | 0 | 0 | 0 | 0 | 4 | K | 1 |  |  |  | ROZPOCET |  |  |  |  | 0 | 0 | 0 | 0 | 0 | 1 | 0 | 4 | 1963118586
|  | A48 | "Konstrukce obrusu silnice II/101:" 350,0 |  |  |  | 350 | [14 empty] | VV | 1 | 2 | True | 1 | ROZPOCET
44 | K | 574F56 | ASFALTOVÝ BETON PRO PODKLADNÍ VRSTVY MODIFIK ACP 16+, 16S TL. 60MM |  |  | M2 | 245 | 0 |  | 0 |  |  |  | základní |  | 0 | 0 | 0 | 0 | 0 | 4 | K | 1 |  |  |  | ROZPOCET |  |  |  |  | 0 | 0 | 0 | 0 | 0 | 1 | 0 | 4 | -1447230571
|  | A42 | "Konstrukce komunikace k T-sportu:" 245,0 |  |  |  | 245 | [14 empty] | VV | 1 | 2 | True | 1 | ROZPOCET
45 | K | 574F58 | ASFALTOVÝ BETON PRO PODKLADNÍ VRSTVY MODIFIK ACP 22+, 22S TL. 60MM |  |  | M2 | 70 | 0 |  | 0 |  |  |  | základní |  | 0 | 0 | 0 | 0 | 0 | 4 | K | 1 |  |  |  | ROZPOCET |  |  |  |  | 0 | 0 | 0 | 0 | 0 | 1 | 0 | 4 | 1103657206
|  | B41 | "Konstrukce obrusu silnice II/101:" 350*0,2 |  |  |  | 70 | [14 empty] | VV | 1 | 2 | True | 1 | ROZPOCET
46 | K | 574F78 | ASFALTOVÝ BETON PRO PODKLADNÍ VRSTVY MODIFIK ACP 22+, 22S TL. 80MM |  |  | M2 | 1240 | 0 |  | 0 |  |  |  | základní |  | 0 | 0 | 0 | 0 | 0 | 4 | K | 1 |  |  |  | ROZPOCET |  |  |  |  | 0 | 0 | 0 | 0 | 0 | 1 | 0 | 4 | 404681515
|  | A37 | "Konstrukce komunikace silnice II/101: "1240,0 |  |  |  | 1240 | [14 empty] | VV | 1 | 2 | True | 1 | ROZPOCET
47 | K | 575A53 | LITÝ ASFALT MA I (SILNICE, DÁLNICE) 11 TL. 40MM |  |  | M2 | 1 | 0 |  | 0 |  |  |  | základní |  | 0 | 0 | 0 | 0 | 0 | 4 | K | 1 |  |  |  | ROZPOCET |  |  |  |  | 0 | 0 | 0 | 0 | 0 | 1 | 0 | 4 | -901750918
|  | A43 | "Konstrukce opravy komunikace po osazení obruby:" 1,0 |  |  |  | 1 | [14 empty] | VV | 1 | 2 | True | 1 | ROZPOCET
48 | K | 58212 | DLÁŽDĚNÉ KRYTY Z VELKÝCH KOSTEK DO LOŽE Z MC |  |  | M2 | 191.92 | 0 |  | 0 |  |  |  | základní |  | 0 | 0 | 0 | 0 | 0 | 4 | K | 1 |  |  |  | ROZPOCET |  |  |  |  | 0 | 0 | 0 | 0 | 0 | 1 | 0 | 4 | 1701420476
|  | A45 | "Konstrukce dlážděného prostence:" 151,0 |  |  |  | 151 | [14 empty] | VV | 1 | 2 | True | 0 | ROZPOCET
|  | B45 | "Konstrukce pojížděného ostrůvku:" 35,0 |  |  |  | 35 | [14 empty] | VV | 1 | 2 | True | 0 | ROZPOCET
|  | C45 | "Jednořádek: "37,0*0,16 |  |  |  | 5.92 | [14 empty] | VV | 1 | 2 | True | 0 | ROZPOCET
|  | D45 | "Celkem: "A45+B45+C45 |  |  |  | 191.92 | [14 empty] | VV | 1 | 2 | True | 1 | ROZPOCET
49 | K | 58222 | DLÁŽDĚNÉ KRYTY Z DROBNÝCH KOSTEK DO LOŽE Z MC |  |  | M2 | 61 | 0 |  | 0 |  |  |  | základní |  | 0 | 0 | 0 | 0 | 0 | 4 | K | 1 |  |  |  | ROZPOCET |  |  |  |  | 0 | 0 | 0 | 0 | 0 | 1 | 0 | 4 | -2081666300
|  | A26 | "Konstrukce zvýšeného ostrůvku:" 61,0 |  |  |  | 61 | [14 empty] | VV | 1 | 2 | True | 1 | ROZPOCET
50 | K | 582611 | KRYTY Z BETON DLAŽDIC SE ZÁMKEM ŠEDÝCH TL 60MM DO LOŽE Z KAM |  |  | M2 | 10 | 0 |  | 0 |  |  |  | základní |  | 0 | 0 | 0 | 0 | 0 | 4 | K | 1 |  |  |  | ROZPOCET |  |  |  |  | 0 | 0 | 0 | 0 | 0 | 1 | 0 | 4 | 400602672
|  | A47 | "Okapové chodníčky:" 10,0 |  |  |  | 10 | [14 empty] | VV | 1 | 2 | True | 1 | ROZPOCET
51 | K | 58261A | KRYTY Z BETON DLAŽDIC SE ZÁMKEM BAREV RELIÉF TL 60MM DO LOŽE Z KAM |  |  | M2 | 9 | 0 |  | 0 |  |  |  | základní |  | 0 | 0 | 0 | 0 | 0 | 4 | K | 1 |  |  |  | ROZPOCET |  |  |  |  | 0 | 0 | 0 | 0 | 0 | 1 | 0 | 4 | 1442872635
|  | A30 | "Varovné A30 signální pásy: "9,0 |  |  |  | 9 | [14 empty] | VV | 1 | 2 | True | 1 | ROZPOCET
| 8 - Potrubí | [8 empty] | 0 | [5 empty] | 0 |  | 0 |  | 0 | 1 | D | 0 |  |  |  | ROZPOCET | [10 empty] | 0
52 | K | 89711 | VPUSŤ KANALIZAČNÍ ULIČNÍ KOMPLETNÍ MONOLIT BETON |  |  | KUS | 5 | 0 |  | 0 |  |  |  | základní |  | 0 | 0 | 0 | 0 | 0 | 4 | K | 1 |  |  |  | ROZPOCET |  |  |  |  | 0 | 0 | 0 | 0 | 0 | 1 | 0 | 4 | 2049905474
53 | K | 89742 | VPUSŤ CHODNÍKOVÁ Z BETON DÍLCŮ |  |  | KUS | 2 | 0 |  | 0 |  |  |  | základní |  | 0 | 0 | 0 | 0 | 0 | 4 | K | 1 |  |  |  | ROZPOCET |  |  |  |  | 0 | 0 | 0 | 0 | 0 | 1 | 0 | 4 | 228588534
| 9 - Ostatní konstrukce a práce | [8 empty] | 0 | [5 empty] | 0 |  | 0 |  | 0 | 1 | D | 0 |  |  |  | ROZPOCET | [10 empty] | 0
54 | K | 9111A3 | ZÁBRADLÍ SILNIČNÍ S VODOR MADLY - DEMONTÁŽ S PŘESUNEM |  |  | M | 11 | 0 |  | 0 |  |  |  | základní |  | 0 | 0 | 0 | 0 | 0 | 4 | K | 1 |  |  |  | ROZPOCET |  |  |  |  | 0 | 0 | 0 | 0 | 0 | 1 | 0 | 4 | 97989530
55 | K | 9112A1 | ZÁBRADLÍ MOSTNÍ S VODOR MADLY - DODÁVKA A MONTÁŽ |  |  | M | 15.6 | 0 |  | 0 |  |  |  | základní |  | 0 | 0 | 0 | 0 | 0 | 4 | K | 1 |  |  |  | ROZPOCET |  |  |  |  | 0 | 0 | 0 | 0 | 0 | 1 | 0 | 4 | -646989687
|  | A63 | 7,2+8,4 |  |  |  | 15.6 | [14 empty] | VV | 1 | 2 | True | 1 | ROZPOCET
56 | K | 9113A1 | SVODIDLO OCEL SILNIČ JEDNOSTR, ÚROVEŇ ZADRŽ N1, N2 - DODÁVKA A MONTÁŽ |  |  | M | 55 | 0 |  | 0 |  |  |  | základní |  | 0 | 0 | 0 | 0 | 0 | 4 | K | 1 |  |  |  | ROZPOCET |  |  |  |  | 0 | 0 | 0 | 0 | 0 | 1 | 0 | 4 | 636740338
57 | K | 9113B3 | SVODIDLO OCEL SILNIČ JEDNOSTR, ÚROVEŇ ZADRŽ H1 - DEMONTÁŽ S PŘESUNEM |  |  | M | 33 | 0 |  | 0 |  |  |  | základní |  | 0 | 0 | 0 | 0 | 0 | 4 | K | 1 |  |  |  | ROZPOCET |  |  |  |  | 0 | 0 | 0 | 0 | 0 | 1 | 0 | 4 | 589701125
58 | K | 914113 | DOPRAVNÍ ZNAČKY ZÁKLADNÍ VELIKOSTI OCELOVÉ NEREFLEXNÍ - DEMONTÁŽ |  |  | KUS | 3 | 0 |  | 0 |  |  |  | základní |  | 0 | 0 | 0 | 0 | 0 | 4 | K | 1 |  |  |  | ROZPOCET |  |  |  |  | 0 | 0 | 0 | 0 | 0 | 1 | 0 | 4 | 1795463450
59 | K | 914161 | DOPRAVNÍ ZNAČKY ZÁKLADNÍ VELIKOSTI HLINÍKOVÉ FÓLIE TŘ 1 - DODÁVKA A MONTÁŽ |  |  | KUS | 17 | 0 |  | 0 |  |  |  | základní |  | 0 | 0 | 0 | 0 | 0 | 4 | K | 1 |  |  |  | ROZPOCET |  |  |  |  | 0 | 0 | 0 | 0 | 0 | 1 | 0 | 4 | -1051516305
60 | K | 914171 | DOPRAVNÍ ZNAČKY ZÁKLADNÍ VELIKOSTI HLINÍKOVÉ FÓLIE TŘ 2 - DODÁVKA A MONTÁŽ |  |  | KUS | 1 | 0 |  | 0 |  |  |  | základní |  | 0 | 0 | 0 | 0 | 0 | 4 | K | 1 |  |  |  | ROZPOCET |  |  |  |  | 0 | 0 | 0 | 0 | 0 | 1 | 0 | 4 | -969799657
|  | A61 | "IP6: "1 |  |  |  | 1 | [14 empty] | VV | 1 | 2 | True | 1 | ROZPOCET
61 | K | 914551 | DOPRAV ZNAČ VELKOPLOŠ HLINÍK LAMELY FÓLIE TŘ 1 - DOD A MONT |  |  | M2 | 21.28 | 0 |  | 0 |  |  |  | základní |  | 0 | 0 | 0 | 0 | 0 | 4 | K | 1 |  |  |  | ROZPOCET |  |  |  |  | 0 | 0 | 0 | 0 | 0 | 1 | 0 | 4 | 257088700
|  | A60 | " IS9b: "2*3,8*2,8 |  |  |  | 21.28 | [14 empty] | VV | 1 | 2 | True | 1 | ROZPOCET
62 | K | 914931 | SLOUPKY A STOJKY DZ Z HLINÍK TRUBEK ZABETON DOD A MONTÁŽ |  |  | KUS | 22 | 0 |  | 0 |  |  |  | základní |  | 0 | 0 | 0 | 0 | 0 | 4 | K | 1 |  |  |  | ROZPOCET |  |  |  |  | 0 | 0 | 0 | 0 | 0 | 1 | 0 | 4 | 704607508
|  | A58 | 17+1+2*2 |  |  |  | 22 | [14 empty] | VV | 1 | 2 | True | 1 | ROZPOCET
63 | K | 915221 | VODOR DOPRAV ZNAČ PLASTEM STRUKTURÁLNÍ NEHLUČNÉ - DOD A POKLÁDKA |  |  | M2 | 320 | 0 |  | 0 |  |  |  | základní |  | 0 | 0 | 0 | 0 | 0 | 4 | K | 1 |  |  |  | ROZPOCET |  |  |  |  | 0 | 0 | 0 | 0 | 0 | 1 | 0 | 4 | -2118771104
64 | K | 917425 | CHODNÍKOVÉ OBRUBY Z KAMENNÝCH OBRUBNÍKŮ ŠÍŘ 200MM |  |  | M | 440 | 0 |  | 0 |  |  |  | základní |  | 0 | 0 | 0 | 0 | 0 | 4 | K | 1 |  |  |  | ROZPOCET |  |  |  |  | 0 | 0 | 0 | 0 | 0 | 1 | 0 | 4 | -726708004
65 | K | 918115 | ČELA PROPUSTU Z BETONU DO C 30/37 |  |  | M3 | 26.777 | 0 |  | 0 |  |  |  | základní |  | 0 | 0 | 0 | 0 | 0 | 4 | K | 1 |  |  |  | ROZPOCET |  |  |  |  | 0 | 0 | 0 | 0 | 0 | 1 | 0 | 4 | -1115572573
|  | A66 | 9,4*0,5*3,33+10,35*0,5*2,15 |  |  |  | 26.777 | [14 empty] | VV | 1 | 2 | True | 1 | ROZPOCET
66 | K | 918359.R | PROPUSTY Z TRUB DN 600MM |  |  | M | 7.7 | 0 |  | 0 |  |  |  | základní |  | 0 | 0 | 0 | 0 | 0 | 4 | K | 1 |  |  |  | ROZPOCET |  |  |  |  | 0 | 0 | 0 | 0 | 0 | 1 | 0 | 4 | 576947251
|  | A64 | 5,3+2,4 |  |  |  | 7.7 | [14 empty] | VV | 1 | 2 | True | 1 | ROZPOCET
67 | K | 919114 | ŘEZÁNÍ ASFALTOVÉHO KRYTU VOZOVEK TL DO 200MM |  |  | M | 111 | 0 |  | 0 |  |  |  | základní |  | 0 | 0 | 0 | 0 | 0 | 4 | K | 1 |  |  |  | ROZPOCET |  |  |  |  | 0 | 0 | 0 | 0 | 0 | 1 | 0 | 4 | 548194466
68 | K | 919149.R | ŘEZÁNÍ ŽELEZOBETONOVÝCH KONSTRUKCÍ TL DO 200MM |  |  | KUS | 2 | 0 |  | 0 |  |  |  | základní |  | 0 | 0 | 0 | 0 | 0 | 4 | K | 1 |  |  |  | ROZPOCET |  |  |  |  | 0 | 0 | 0 | 0 | 0 | 1 | 0 | 4 | -1731944264
69 | K | 93543 | ŽLABY Z DÍLCŮ Z POLYMERBETONU SVĚTLÉ ŠÍŘKY DO 200MM VČETNĚ MŘÍŽÍ |  |  | M | 30 | 0 |  | 0 |  |  |  | základní |  | 0 | 0 | 0 | 0 | 0 | 4 | K | 1 |  |  |  | ROZPOCET |  |  |  |  | 0 | 0 | 0 | 0 | 0 | 1 | 0 | 4 | -1886746288
|  | A69 | 4,0+6,0+20,0 |  |  |  | 30 | [14 empty] | VV | 1 | 2 | True | 1 | ROZPOCET
70 | K | 96615 | BOURÁNÍ KONSTRUKCÍ Z PROSTÉHO BETONU |  |  | M3 | 33.92 | 0 |  | 0 |  |  |  | základní |  | 0 | 0 | 0 | 0 | 0 | 4 | K | 1 |  |  |  | ROZPOCET |  |  |  |  | 0 | 0 | 0 | 0 | 0 | 1 | 0 | 4 | -61818208
|  | A54 | "Vybourání čela stávajícího betonového propustku "6,4*0,5*3,5 |  |  |  | 11.2 | [14 empty] | VV | 1 | 2 | True | 0 | ROZPOCET
|  | B54 | "Vybourání čela stávajícího betonového propustku "5.6*0,5*2,0 |  |  |  | 5.6 | [14 empty] | VV | 1 | 2 | True | 0 | ROZPOCET
|  | C54 | "Vybourání čela stávajícího betonového propustku "6,2*0,5*2.2 |  |  |  | 6.82 | [14 empty] | VV | 1 | 2 | True | 0 | ROZPOCET
|  | D54 | "Vybourání čela stávajícího betonového propustku "10,3*0,5*2.0 |  |  |  | 10.3 | [14 empty] | VV | 1 | 2 | True | 0 | ROZPOCET
|  | E54 | "Celkem: "A54+B54+C54+D54 |  |  |  | 33.92 | [14 empty] | VV | 1 | 2 | True | 1 | ROZPOCET
71 | K | 966358 | BOURÁNÍ PROPUSTŮ Z TRUB DN DO 600MM |  |  | M | 5.86 | 0 |  | 0 |  |  |  | základní |  | 0 | 0 | 0 | 0 | 0 | 4 | K | 1 |  |  |  | ROZPOCET |  |  |  |  | 0 | 0 | 0 | 0 | 0 | 1 | 0 | 4 | -347015754
|  | A55 | 1,0+4,86 |  |  |  | 5.86 | [14 empty] | VV | 1 | 2 | True | 1 | ROZPOCET
| VP - Vícepráce | [8 empty] | 0 | [11 empty] | D | 0 |  |  |  | PN | [10 empty] | 0
| K | [8 empty] | 0 |  |  |  | základní | [7 empty] | PN | 1 |  |  |  | PN |  |  |  |  | 0 | 0 | 0 | 0 | 0 | 1 | 0
| K | [8 empty] | 0 |  |  |  | základní | [7 empty] | PN | 1 |  |  |  | PN |  |  |  |  | 0 | 0 | 0 | 0 | 0 | 1 | 0
| K | [8 empty] | 0 |  |  |  | základní | [7 empty] | PN | 1 |  |  |  | PN |  |  |  |  | 0 | 0 | 0 | 0 | 0 | 1 | 0
| K | [8 empty] | 0 |  |  |  | základní | [7 empty] | PN | 1 |  |  |  | PN |  |  |  |  | 0 | 0 | 0 | 0 | 0 | 1 | 0
| K | [8 empty] | 0 |  |  |  | základní | [7 empty] | PN | 1 |  |  |  | PN |  |  |  |  | 0 | 0 | 0 | 0 | 0 | 1 | 0

## C.1.8 - DIO
| List obsahuje: |  | 1) Krycí list rozpočtu |  | 2) Rekapitulace rozpočtu |  |  | 3) Rozpočet |  |  | Zpět na list: | Rekapitulace stavby
optimalizováno pro tisk sestav ve formátu A4 - na výšku | [11 empty] | >> skryté sloupce << | [9 empty] | {9744a01f-1888-4535-b83a-237bf7d9d778} | [5 empty] | B1 | B1 | 10 | 2
[22 empty] | -1 | [5 empty] | C1 | C1 | 1 | 2
KRYCÍ LIST ROZPOČTU | [12 empty] | v --- níže se nacházejí doplnkové a pomocné údaje k sestavám --- v | [8 empty] | False | [5 empty] | B2 | B2 | 10 | 2
[28 empty] | C2 | C2 | 1 | 2
| Stavba: |  | Okružní křižovatka v km 1,391.91 u areálu T-sport a SOPO - Modletice včetně chodníku k zastávce | [24 empty] | B3 | B3 | 300 | 2
| Objekt: |  | C.1.8 - DIO | [24 empty] | C3 | C3 | 30 | 2
| JKSO: | [7 empty] | CC-CZ: | [18 empty] | B4 | B4 | 18 | 2
| Místo: | [7 empty] | Datum: |  | 5. 2. 2018 | [16 empty] | C4 | C4 | 8 | 2
[28 empty] | B5 | B5 | 18 | 2
| Objednatel: | [7 empty] | IČ: | [18 empty] | C5 | C5 | 8 | 2
[9 empty] | DIČ: | [18 empty] | B6 | B6 | 540 | 2
[28 empty] | C6 | C6 | 240 | 2
| Zhotovitel: | [7 empty] | IČ: |  | Vyplň údaj | [16 empty] | B7 | B7 | 1 | 2
|  | Vyplň údaj | [6 empty] | DIČ: |  | Vyplň údaj | [16 empty] | C7 | C7 | 1 | 2
[28 empty] | B8 | B8 | 1 | 2
| Projektant: | [7 empty] | IČ: | [18 empty] | C8 | C8 | 1 | 2
[9 empty] | DIČ: | [18 empty] | B9 | B9 | 30 | 2
[28 empty] | C9 | C9 | 30 | 2
| Zpracovatel: | [7 empty] | IČ: | [18 empty] | B10 | B10 | 8 | 2
[9 empty] | DIČ: | [18 empty] | C10 | C10 | 7 | 2
[28 empty] | B11 | B11 | 8 | 2
| Poznámka: | [26 empty] | C11 | C11 | 7 | 2
[28 empty] | B12 | B12 | 240 | 2
[28 empty] | C12 | C12 | 210 | 2
[28 empty] | B13 | B13 | 2 | 2
| Náklady z rozpočtu | [7 empty] | 0 | [18 empty] | C13 | C13 | 2 | 2
| Ostatní náklady | [7 empty] | 0 | [18 empty] | B14 | B14 | 2 | 2
[28 empty] | C14 | C14 | 2 | 2
| Cena bez DPH | [7 empty] | 0 | [18 empty] | B15 | B15 | 60 | 2
[28 empty] | C15 | C15 | 60 | 2
| DPH | základní | 21% | ze | 0 |  |  |  | 0 | [18 empty] | B16 | B16 | 2 | 2
|  | snížená | 15% | ze | 0 |  |  |  | 0 | [18 empty] | C16 | C16 | 2 | 2
|  | zákl. přenesená | 21% | ze | 0 |  |  |  | 0 | [18 empty] | B17 | B17 | 2 | 2
|  | sníž. přenesená | 15% | ze | 0 |  |  |  | 0 | [18 empty] | C17 | C17 | 2 | 2
|  | nulová | 0% | ze | 0 |  |  |  | 0 | [18 empty] | B18 | B18 | 60 | 2
[28 empty] | C18 | C18 | 60 | 2
| Cena s DPH |  |  | v | CZK |  |  | 0 | [19 empty] | B19 | B19 | 15,875 | 2
[28 empty] | C19 | C19 | 17,75 | 2
[28 empty] | B20 | B20 | 15,875 | 2
[28 empty] | C20 | C20 | 17,75 | 2
| Projektant |  |  |  |  | Zpracovatel
| Datum a podpis: |  |  | Razítko |  | Datum a podpis: |  |  |  | Razítko
| Objednavatel |  |  |  |  | Zhotovitel
| Datum a podpis: |  |  | Razítko |  | Datum a podpis: |  |  |  | Razítko
REKAPITULACE ROZPOČTU
Stavba: |  |  | Okružní křižovatka v km 1,391.91 u areálu T-sport a SOPO - Modletice včetně chodníku k zastávce
Objekt: |  |  | C.1.8 - DIO
Místo: | [6 empty] | Datum: |  | 5. 2. 2018
Objednatel: | [6 empty] | Projektant:
Zhotovitel: |  |  | Vyplň údaj |  |  |  | Zpracovatel:
Kód - Popis | [9 empty] | Cena celkem [CZK]
1) Náklady z rozpočtu | [9 empty] | 0 | [12 empty] | -1
| 9 - Ostatní konstrukce a práce | [8 empty] | 0
| VP - Vícepráce | [8 empty] | 0
2) Ostatní náklady | [9 empty] | 0 |  |  |  | DPH
| Zařízení staveniště | [8 empty] | 0 |  |  |  | snížená | [12 empty] | VRN |  |  |  |  | 0 | 0 | 0 | 0 | 0 | 2
| Mimostav. doprava | [8 empty] | 0 |  |  |  | snížená | [12 empty] | VRN |  |  |  |  | 0 | 0 | 0 | 0 | 0 | 2
| Územní vlivy | [8 empty] | 0 |  |  |  | snížená | [12 empty] | VRN |  |  |  |  | 0 | 0 | 0 | 0 | 0 | 2
| Provozní vlivy | [8 empty] | 0 |  |  |  | snížená | [12 empty] | VRN |  |  |  |  | 0 | 0 | 0 | 0 | 0 | 2
| Ostatní | [8 empty] | 0 |  |  |  | snížená | [12 empty] | VRN |  |  |  |  | 0 | 0 | 0 | 0 | 0 | 2
| Kompletační činnost | [8 empty] | 0 |  |  |  | snížená | [12 empty] | KOMPLETACNA |  |  |  |  | 0 | 0 | 0 | 0 | 0 | 2
Celkové náklady za stavbu 1) + 2) | [7 empty] | 0
ROZPOČET
Stavba: |  |  | Okružní křižovatka v km 1,391.91 u areálu T-sport a SOPO - Modletice včetně chodníku k zastávce
Objekt: |  |  | C.1.8 - DIO
Místo: | [6 empty] | Datum: |  | 5. 2. 2018
Objednatel: | [6 empty] | Projektant:
Zhotovitel: |  |  | Vyplň údaj |  |  |  | Zpracovatel:
PČ | Typ | Kód | Popis |  |  | MJ | Množství | J.cena [CZK] |  | Cena celkem [CZK] |  |  | Poznámka | DPH | J. Nh [h] | Nh celkem [h] | J. hmotnost [t] | Hmotnost celkem [t] | J. suť [t] | Suť Celkem [t]
Náklady z rozpočtu | [9 empty] | 0 | [5 empty] | 0 |  | 0 |  | 0 |  | D | -1 | [14 empty] | 0
| 9 - Ostatní konstrukce a práce | [8 empty] | 0 | [5 empty] | 0 |  | 0 |  | 0 | 1 | D | 0 |  |  |  | ROZPOCET | [10 empty] | 0
1 | K | 914122 | DOPRAVNÍ ZNAČKY ZÁKLADNÍ VELIKOSTI OCELOVÉ FÓLIE TŘ 1 - MONTÁŽ S PŘEMÍSTĚNÍM |  |  | KUS | 24 | 0 |  | 0 |  |  |  | základní |  | 0 | 0 | 0 | 0 | 0 | 4 | K | 1 |  |  |  | ROZPOCET |  |  |  |  | 0 | 0 | 0 | 0 | 0 | 1 | 0 | 4 | -1226452064
|  | A10 | "1.etapa: "9 |  |  |  | 9 | [14 empty] | VV | 1 | 2 | True | 0 | ROZPOCET
|  | B10 | "2.etapa: "8 |  |  |  | 8 | [14 empty] | VV | 1 | 2 | True | 0 | ROZPOCET
|  | C10 | "3.etapa: "7 |  |  |  | 7 | [14 empty] | VV | 1 | 2 | True | 0 | ROZPOCET
|  | D10 | "Celkem: "A10+B10+C10 |  |  |  | 24 | [14 empty] | VV | 1 | 2 | True | 1 | ROZPOCET
2 | K | 914123 | DOPRAVNÍ ZNAČKY ZÁKLADNÍ VELIKOSTI OCELOVÉ FÓLIE TŘ 1 - DEMONTÁŽ |  |  | KUS | 24 | 0 |  | 0 |  |  |  | základní |  | 0 | 0 | 0 | 0 | 0 | 4 | K | 1 |  |  |  | ROZPOCET |  |  |  |  | 0 | 0 | 0 | 0 | 0 | 1 | 0 | 4 | -1238477472
|  | A11 | "1.etapa: "9 |  |  |  | 9 | [14 empty] | VV | 1 | 2 | True | 0 | ROZPOCET
|  | B11 | "2.etapa: "8 |  |  |  | 8 | [14 empty] | VV | 1 | 2 | True | 0 | ROZPOCET
|  | C11 | "3.etapa: "7 |  |  |  | 7 | [14 empty] | VV | 1 | 2 | True | 0 | ROZPOCET
|  | D11 | "Celkem: "A11+B11+C11 |  |  |  | 24 | [14 empty] | VV | 1 | 2 | True | 1 | ROZPOCET
3 | K | 914129 | DOPRAV ZNAČKY ZÁKLAD VEL OCEL FÓLIE TŘ 1 - NÁJEMNÉ |  |  | KSDEN | 720 | 0 |  | 0 |  |  |  | základní |  | 0 | 0 | 0 | 0 | 0 | 4 | K | 1 |  |  |  | ROZPOCET |  |  |  |  | 0 | 0 | 0 | 0 | 0 | 1 | 0 | 4 | -1954096866
|  | A12 | "1.etapa: "9*30 |  |  |  | 270 | [14 empty] | VV | 1 | 2 | True | 0 | ROZPOCET
|  | B12 | "2.etapa: "8*30 |  |  |  | 240 | [14 empty] | VV | 1 | 2 | True | 0 | ROZPOCET
|  | C12 | "3.etapa: "7*30 |  |  |  | 210 | [14 empty] | VV | 1 | 2 | True | 0 | ROZPOCET
|  | D12 | "Celkem: "A12+B12+C12 |  |  |  | 720 | [14 empty] | VV | 1 | 2 | True | 1 | ROZPOCET
4 | K | 915111 | VODOROVNÉ DOPRAVNÍ ZNAČENÍ BARVOU HLADKÉ - DODÁVKA A POKLÁDKA |  |  | M2 | 49.5 | 0 |  | 0 |  |  |  | základní |  | 0 | 0 | 0 | 0 | 0 | 4 | K | 1 |  |  |  | ROZPOCET |  |  |  |  | 0 | 0 | 0 | 0 | 0 | 1 | 0 | 4 | -628871595
|  | A19 | "1.etapa: "0,125*(50+65)+0,25*3,0*2 |  |  |  | 15.875 | [14 empty] | VV | 1 | 2 | True | 0 | ROZPOCET
|  | B19 | "2.etapa: "0,125*(50+65)+0,25*3,0*2 |  |  |  | 15.875 | [14 empty] | VV | 1 | 2 | True | 0 | ROZPOCET
|  | C19 | "3.etapa: "0,125*(50+80)+0,25*3,0*2 |  |  |  | 17.75 | [14 empty] | VV | 1 | 2 | True | 0 | ROZPOCET
|  | D19 | "Celkem: "A19+B19+C19 |  |  |  | 49.5 | [14 empty] | VV | 1 | 2 | True | 1 | ROZPOCET
5 | K | 915112 | VODOROVNÉ DOPRAVNÍ ZNAČENÍ BARVOU HLADKÉ - ODSTRANĚNÍ |  |  | M2 | 49.5 | 0 |  | 0 |  |  |  | základní |  | 0 | 0 | 0 | 0 | 0 | 4 | K | 1 |  |  |  | ROZPOCET |  |  |  |  | 0 | 0 | 0 | 0 | 0 | 1 | 0 | 4 | -57259854
|  | A20 | "1.etapa: "0,125*(50+65)+0,25*3,0*2 |  |  |  | 15.875 | [14 empty] | VV | 1 | 2 | True | 0 | ROZPOCET
|  | B20 | "2.etapa: "0,125*(50+65)+0,25*3,0*2 |  |  |  | 15.875 | [14 empty] | VV | 1 | 2 | True | 0 | ROZPOCET
|  | C20 | "3.etapa: "0,125*(50+80)+0,25*3,0*2 |  |  |  | 17.75 | [14 empty] | VV | 1 | 2 | True | 0 | ROZPOCET
|  | D20 | "Celkem: "A20+B20+C20 |  |  |  | 49.5 | [14 empty] | VV | 1 | 2 | True | 1 | ROZPOCET
6 | K | 916122 | DOPRAV SVĚTLO VÝSTRAŽ SOUPRAVA 3KS - MONTÁŽ S PŘESUNEM |  |  | KUS | 6 | 0 |  | 0 |  |  |  | základní |  | 0 | 0 | 0 | 0 | 0 | 4 | K | 1 |  |  |  | ROZPOCET |  |  |  |  | 0 | 0 | 0 | 0 | 0 | 1 | 0 | 4 | 1184138891
|  | A13 | "1.etapa: "2 |  |  |  | 2 | [14 empty] | VV | 1 | 2 | True | 0 | ROZPOCET
|  | B13 | "2.etapa: "2 |  |  |  | 2 | [14 empty] | VV | 1 | 2 | True | 0 | ROZPOCET
|  | C13 | "3.etapa: "2 |  |  |  | 2 | [14 empty] | VV | 1 | 2 | True | 0 | ROZPOCET
|  | D13 | "Celkem: "A13+B13+C13 |  |  |  | 6 | [14 empty] | VV | 1 | 2 | True | 1 | ROZPOCET
7 | K | 916123 | DOPRAV SVĚTLO VÝSTRAŽ SOUPRAVA 3KS - DEMONTÁŽ |  |  | KUS | 6 | 0 |  | 0 |  |  |  | základní |  | 0 | 0 | 0 | 0 | 0 | 4 | K | 1 |  |  |  | ROZPOCET |  |  |  |  | 0 | 0 | 0 | 0 | 0 | 1 | 0 | 4 | 1203166105
|  | A14 | "1.etapa: "2 |  |  |  | 2 | [14 empty] | VV | 1 | 2 | True | 0 | ROZPOCET
|  | B14 | "2.etapa: "2 |  |  |  | 2 | [14 empty] | VV | 1 | 2 | True | 0 | ROZPOCET
|  | C14 | "3.etapa: "2 |  |  |  | 2 | [14 empty] | VV | 1 | 2 | True | 0 | ROZPOCET
|  | D14 | "Celkem: "A14+B14+C14 |  |  |  | 6 | [14 empty] | VV | 1 | 2 | True | 1 | ROZPOCET
8 | K | 916129 | DOPRAV SVĚTLO VÝSTRAŽ SOUPRAVA 3KS - NÁJEMNÉ |  |  | KSDEN | 180 | 0 |  | 0 |  |  |  | základní |  | 0 | 0 | 0 | 0 | 0 | 4 | K | 1 |  |  |  | ROZPOCET |  |  |  |  | 0 | 0 | 0 | 0 | 0 | 1 | 0 | 4 | -272414606
|  | A15 | "1.etapa: "2*30 |  |  |  | 60 | [14 empty] | VV | 1 | 2 | True | 0 | ROZPOCET
|  | B15 | "2.etapa: "2*30 |  |  |  | 60 | [14 empty] | VV | 1 | 2 | True | 0 | ROZPOCET
|  | C15 | "3.etapa: "2*30 |  |  |  | 60 | [14 empty] | VV | 1 | 2 | True | 0 | ROZPOCET
|  | D15 | "Celkem: "A15+B15+C15 |  |  |  | 180 | [14 empty] | VV | 1 | 2 | True | 1 | ROZPOCET
9 | K | 916152 | SEMAFOROVÁ PŘENOSNÁ SOUPRAVA - MONTÁŽ S PŘESUNEM |  |  | KUS | 3 | 0 |  | 0 |  |  |  | základní |  | 0 | 0 | 0 | 0 | 0 | 4 | K | 1 |  |  |  | ROZPOCET |  |  |  |  | 0 | 0 | 0 | 0 | 0 | 1 | 0 | 4 | 1770957268
|  | A7 | "1.etapa: "1 |  |  |  | 1 | [14 empty] | VV | 1 | 2 | True | 0 | ROZPOCET
|  | B7 | "2.etapa: "1 |  |  |  | 1 | [14 empty] | VV | 1 | 2 | True | 0 | ROZPOCET
|  | C7 | "3.etapa: "1 |  |  |  | 1 | [14 empty] | VV | 1 | 2 | True | 0 | ROZPOCET
|  | D7 | "Celkem: "A7+B7+C7 |  |  |  | 3 | [14 empty] | VV | 1 | 2 | True | 1 | ROZPOCET
10 | K | 916153 | SEMAFOROVÁ PŘENOSNÁ SOUPRAVA - DEMONTÁŽ |  |  | KUS | 3 | 0 |  | 0 |  |  |  | základní |  | 0 | 0 | 0 | 0 | 0 | 4 | K | 1 |  |  |  | ROZPOCET |  |  |  |  | 0 | 0 | 0 | 0 | 0 | 1 | 0 | 4 | -2094828942
|  | A8 | "1.etapa: "1 |  |  |  | 1 | [14 empty] | VV | 1 | 2 | True | 0 | ROZPOCET
|  | B8 | "2.etapa: "1 |  |  |  | 1 | [14 empty] | VV | 1 | 2 | True | 0 | ROZPOCET
|  | C8 | "3.etapa: "1 |  |  |  | 1 | [14 empty] | VV | 1 | 2 | True | 0 | ROZPOCET
|  | D8 | "Celkem: "A8+B8+C8 |  |  |  | 3 | [14 empty] | VV | 1 | 2 | True | 1 | ROZPOCET
11 | K | 916159 | SEMAFOROVÁ PŘENOSNÁ SOUPRAVA - NÁJEMNÉ |  |  | KSDEN | 90 | 0 |  | 0 |  |  |  | základní |  | 0 | 0 | 0 | 0 | 0 | 4 | K | 1 |  |  |  | ROZPOCET |  |  |  |  | 0 | 0 | 0 | 0 | 0 | 1 | 0 | 4 | -1373858998
|  | A9 | "1.etapa: "1*30 |  |  |  | 30 | [14 empty] | VV | 1 | 2 | True | 0 | ROZPOCET
|  | B9 | "2.etapa: "1*30 |  |  |  | 30 | [14 empty] | VV | 1 | 2 | True | 0 | ROZPOCET
|  | C9 | "3.etapa: "1*30 |  |  |  | 30 | [14 empty] | VV | 1 | 2 | True | 0 | ROZPOCET
|  | D9 | "Celkem: "A9+B9+C9 |  |  |  | 90 | [14 empty] | VV | 1 | 2 | True | 1 | ROZPOCET
12 | K | 916312 | DOPRAVNÍ ZÁBRANY Z2 S FÓLIÍ TŘ 1 - MONTÁŽ S PŘESUNEM |  |  | KUS | 6 | 0 |  | 0 |  |  |  | základní |  | 0 | 0 | 0 | 0 | 0 | 4 | K | 1 |  |  |  | ROZPOCET |  |  |  |  | 0 | 0 | 0 | 0 | 0 | 1 | 0 | 4 | 105362545
|  | A16 | "1.etapa: "2 |  |  |  | 2 | [14 empty] | VV | 1 | 2 | True | 0 | ROZPOCET
|  | B16 | "2.etapa: "2 |  |  |  | 2 | [14 empty] | VV | 1 | 2 | True | 0 | ROZPOCET
|  | C16 | "3.etapa: "2 |  |  |  | 2 | [14 empty] | VV | 1 | 2 | True | 0 | ROZPOCET
|  | D16 | "Celkem: "A16+B16+C16 |  |  |  | 6 | [14 empty] | VV | 1 | 2 | True | 1 | ROZPOCET
13 | K | 916313 | DOPRAVNÍ ZÁBRANY Z2 S FÓLIÍ TŘ 1 - DEMONTÁŽ |  |  | KUS | 6 | 0 |  | 0 |  |  |  | základní |  | 0 | 0 | 0 | 0 | 0 | 4 | K | 1 |  |  |  | ROZPOCET |  |  |  |  | 0 | 0 | 0 | 0 | 0 | 1 | 0 | 4 | -443414674
|  | A17 | "1.etapa: "2 |  |  |  | 2 | [14 empty] | VV | 1 | 2 | True | 0 | ROZPOCET
|  | B17 | "2.etapa: "2 |  |  |  | 2 | [14 empty] | VV | 1 | 2 | True | 0 | ROZPOCET
|  | C17 | "3.etapa: "2 |  |  |  | 2 | [14 empty] | VV | 1 | 2 | True | 0 | ROZPOCET
|  | D17 | "Celkem: "A17+B17+C17 |  |  |  | 6 | [14 empty] | VV | 1 | 2 | True | 1 | ROZPOCET
14 | K | 916319 | DOPRAVNÍ ZÁBRANY Z2 - NÁJEMNÉ |  |  | KSDEN | 180 | 0 |  | 0 |  |  |  | základní |  | 0 | 0 | 0 | 0 | 0 | 4 | K | 1 |  |  |  | ROZPOCET |  |  |  |  | 0 | 0 | 0 | 0 | 0 | 1 | 0 | 4 | 1613219634
|  | A18 | "1.etapa: "2*30 |  |  |  | 60 | [14 empty] | VV | 1 | 2 | True | 0 | ROZPOCET
|  | B18 | "2.etapa: "2*30 |  |  |  | 60 | [14 empty] | VV | 1 | 2 | True | 0 | ROZPOCET
|  | C18 | "3.etapa: "2*30 |  |  |  | 60 | [14 empty] | VV | 1 | 2 | True | 0 | ROZPOCET
|  | D18 | "Celkem: "A18+B18+C18 |  |  |  | 180 | [14 empty] | VV | 1 | 2 | True | 1 | ROZPOCET
15 | K | 916332 | SMĚROVACÍ DESKY Z4 JEDNOSTR S FÓLIÍ TŘ 1 - MONTÁŽ S PŘESUNEM |  |  | KUS | 22 | 0 |  | 0 |  |  |  | základní |  | 0 | 0 | 0 | 0 | 0 | 4 | K | 1 |  |  |  | ROZPOCET |  |  |  |  | 0 | 0 | 0 | 0 | 0 | 1 | 0 | 4 | 551441952
|  | A1 | "1.etapa: "11 |  |  |  | 11 | [14 empty] | VV | 1 | 2 | True | 0 | ROZPOCET
|  | B1 | "2.etapa: "10 |  |  |  | 10 | [14 empty] | VV | 1 | 2 | True | 0 | ROZPOCET
|  | C1 | "3.etapa: "1 |  |  |  | 1 | [14 empty] | VV | 1 | 2 | True | 0 | ROZPOCET
|  | D1 | "Celkem: "A1+B1+C1 |  |  |  | 22 | [14 empty] | VV | 1 | 2 | True | 1 | ROZPOCET
16 | K | 916333 | SMĚROVACÍ DESKY Z4 JEDNOSTR S FÓLIÍ TŘ 1 - DEMONTÁŽ |  |  | KUS | 22 | 0 |  | 0 |  |  |  | základní |  | 0 | 0 | 0 | 0 | 0 | 4 | K | 1 |  |  |  | ROZPOCET |  |  |  |  | 0 | 0 | 0 | 0 | 0 | 1 | 0 | 4 | -1593484962
|  | A2 | "1.etapa: "11 |  |  |  | 11 | [14 empty] | VV | 1 | 2 | True | 0 | ROZPOCET
|  | B2 | "2.etapa: "10 |  |  |  | 10 | [14 empty] | VV | 1 | 2 | True | 0 | ROZPOCET
|  | C2 | "3.etapa: "1 |  |  |  | 1 | [14 empty] | VV | 1 | 2 | True | 0 | ROZPOCET
|  | D2 | "Celkem: "A2+B2+C2 |  |  |  | 22 | [14 empty] | VV | 1 | 2 | True | 1 | ROZPOCET
17 | K | 916339 | SMĚROVACÍ DESKY Z4 - NÁJEMNÉ |  |  | KSDEN | 660 | 0 |  | 0 |  |  |  | základní |  | 0 | 0 | 0 | 0 | 0 | 4 | K | 1 |  |  |  | ROZPOCET |  |  |  |  | 0 | 0 | 0 | 0 | 0 | 1 | 0 | 4 | 264096720
|  | A3 | "1.etapa: "11*30 |  |  |  | 330 | [14 empty] | VV | 1 | 2 | True | 0 | ROZPOCET
|  | B3 | "2.etapa: "10*30 |  |  |  | 300 | [14 empty] | VV | 1 | 2 | True | 0 | ROZPOCET
|  | C3 | "3.etapa: "1*30 |  |  |  | 30 | [14 empty] | VV | 1 | 2 | True | 0 | ROZPOCET
|  | D3 | "Celkem: "A3+B3+C3 |  |  |  | 660 | [14 empty] | VV | 1 | 2 | True | 1 | ROZPOCET
18 | K | 916711 | UPEVŇOVACÍ KONSTR - PODKLADNÍ DESKA POD 28KG - DOD A MONTÁŽ |  |  | KUS | 46 | 0 |  | 0 |  |  |  | základní |  | 0 | 0 | 0 | 0 | 0 | 4 | K | 1 |  |  |  | ROZPOCET |  |  |  |  | 0 | 0 | 0 | 0 | 0 | 1 | 0 | 4 | 1564847609
|  | A4 | "1.etapa: "(9+11) |  |  |  | 20 | [14 empty] | VV | 1 | 2 | True | 0 | ROZPOCET
|  | B4 | "2.etapa: "(8+10) |  |  |  | 18 | [14 empty] | VV | 1 | 2 | True | 0 | ROZPOCET
|  | C4 | "3.etapa: "(7+1) |  |  |  | 8 | [14 empty] | VV | 1 | 2 | True | 0 | ROZPOCET
|  | D4 | "Celkem: "A4+B4+C4 |  |  |  | 46 | [14 empty] | VV | 1 | 2 | True | 1 | ROZPOCET
19 | K | 916713 | UPEVŇOVACÍ KONSTR - PODKLADNÍ DESKA POD 28KG - DEMONTÁŽ |  |  | KUS | 46 | 0 |  | 0 |  |  |  | základní |  | 0 | 0 | 0 | 0 | 0 | 4 | K | 1 |  |  |  | ROZPOCET |  |  |  |  | 0 | 0 | 0 | 0 | 0 | 1 | 0 | 4 | -1296056712
|  | A5 | "1.etapa: "(9+11) |  |  |  | 20 | [14 empty] | VV | 1 | 2 | True | 0 | ROZPOCET
|  | B5 | "2.etapa: "(8+10) |  |  |  | 18 | [14 empty] | VV | 1 | 2 | True | 0 | ROZPOCET
|  | C5 | "3.etapa: "(7+1) |  |  |  | 8 | [14 empty] | VV | 1 | 2 | True | 0 | ROZPOCET
|  | D5 | "Celkem: "A5+B5+C5 |  |  |  | 46 | [14 empty] | VV | 1 | 2 | True | 1 | ROZPOCET
20 | K | 916719 | UPEVŇOVACÍ KONSTR - PODKLAD DESKA POD 28KG - NÁJEMNÉ |  |  | KSDEN | 1380 | 0 |  | 0 |  |  |  | základní |  | 0 | 0 | 0 | 0 | 0 | 4 | K | 1 |  |  |  | ROZPOCET |  |  |  |  | 0 | 0 | 0 | 0 | 0 | 1 | 0 | 4 | 1531158201
|  | A6 | "1.etapa: "(9+11)*30 |  |  |  | 600 | [14 empty] | VV | 1 | 2 | True | 0 | ROZPOCET
|  | B6 | "2.etapa: "(8+10)*30 |  |  |  | 540 | [14 empty] | VV | 1 | 2 | True | 0 | ROZPOCET
|  | C6 | "3.etapa: "(7+1)*30 |  |  |  | 240 | [14 empty] | VV | 1 | 2 | True | 0 | ROZPOCET
|  | D6 | "Celkem: "A6+B6+C6 |  |  |  | 1380 | [14 empty] | VV | 1 | 2 | True | 1 | ROZPOCET
| VP - Vícepráce | [8 empty] | 0 | [11 empty] | D | 0 |  |  |  | PN | [10 empty] | 0
| K | [8 empty] | 0 |  |  |  | základní | [7 empty] | PN | 1 |  |  |  | PN |  |  |  |  | 0 | 0 | 0 | 0 | 0 | 1 | 0
| K | [8 empty] | 0 |  |  |  | základní | [7 empty] | PN | 1 |  |  |  | PN |  |  |  |  | 0 | 0 | 0 | 0 | 0 | 1 | 0
| K | [8 empty] | 0 |  |  |  | základní | [7 empty] | PN | 1 |  |  |  | PN |  |  |  |  | 0 | 0 | 0 | 0 | 0 | 1 | 0
| K | [8 empty] | 0 |  |  |  | základní | [7 empty] | PN | 1 |  |  |  | PN |  |  |  |  | 0 | 0 | 0 | 0 | 0 | 1 | 0
| K | [8 empty] | 0 |  |  |  | základní | [7 empty] | PN | 1 |  |  |  | PN |  |  |  |  | 0 | 0 | 0 | 0 | 0 | 1 | 0

## SO 300.A - KANALIZACE A V...
| List obsahuje: |  | 1) Krycí list rozpočtu |  | 2) Rekapitulace rozpočtu |  |  | 3) Rozpočet |  |  | Zpět na list: | Rekapitulace stavby
optimalizováno pro tisk sestav ve formátu A4 - na výšku | [11 empty] | >> skryté sloupce << | [9 empty] | {447a3635-2ad6-40a9-a01c-4232ea9ae421} | [5 empty] | B3 | B3 | 32 | 2
[22 empty] | -1 | [5 empty] | A4 | A4 | 56 | 2
KRYCÍ LIST ROZPOČTU | [12 empty] | v --- níže se nacházejí doplnkové a pomocné údaje k sestavám --- v | [8 empty] | False | [5 empty] | B4 | B4 | 28 | 2
[28 empty] | C4 | C4 | 10 | 2
| Stavba: |  | Okružní křižovatka v km 1,391.91 u areálu T-sport a SOPO - Modletice včetně chodníku k zastávce | [24 empty] | D4 | D4 | 41 | 2
| Objekt: |  | SO 300.A - KANALIZACE A VODOVOD | [24 empty] | B6 | B6 | 1 | 2
| JKSO: | [7 empty] | CC-CZ: | [18 empty] | A11 | A11 | 3 | 2
| Místo: | [7 empty] | Datum: |  | 5. 2. 2018 | [16 empty] | B13 | B13 | 3 | 2
[28 empty] | C13 | C13 | 0,7 | 2
| Objednatel: | [7 empty] | IČ: | [18 empty] | D13 | D13 | 0,75 | 2
DIČ:
| Zhotovitel: | [7 empty] | IČ: |  | Vyplň údaj
|  | Vyplň údaj | [6 empty] | DIČ: |  | Vyplň údaj
| Projektant: | [7 empty] | IČ:
DIČ:
| Zpracovatel: | [7 empty] | IČ:
DIČ:
Poznámka:
| Náklady z rozpočtu | [7 empty] | 0
| Ostatní náklady | [7 empty] | 0
| Cena bez DPH | [7 empty] | 0
| DPH | základní | 21% | ze | 0 |  |  |  | 0
|  | snížená | 15% | ze | 0 |  |  |  | 0
|  | zákl. přenesená | 21% | ze | 0 |  |  |  | 0
|  | sníž. přenesená | 15% | ze | 0 |  |  |  | 0
|  | nulová | 0% | ze | 0 |  |  |  | 0
| Cena s DPH |  |  | v | CZK |  |  | 0
| Projektant |  |  |  |  | Zpracovatel
| Datum a podpis: |  |  | Razítko |  | Datum a podpis: |  |  |  | Razítko
| Objednavatel |  |  |  |  | Zhotovitel
| Datum a podpis: |  |  | Razítko |  | Datum a podpis: |  |  |  | Razítko
REKAPITULACE ROZPOČTU
Stavba: |  |  | Okružní křižovatka v km 1,391.91 u areálu T-sport a SOPO - Modletice včetně chodníku k zastávce
Objekt: |  |  | SO 300.A - KANALIZACE A VODOVOD
Místo: | [6 empty] | Datum: |  | 5. 2. 2018
Objednatel: | [6 empty] | Projektant:
Zhotovitel: |  |  | Vyplň údaj |  |  |  | Zpracovatel:
Kód - Popis | [9 empty] | Cena celkem [CZK]
1) Náklady z rozpočtu | [9 empty] | 0 | [12 empty] | -1
| 0 - Všeobecné konstrukce a práce | [8 empty] | 0
| 1 - Zemní práce | [8 empty] | 0
| 8 - Potrubí | [8 empty] | 0
| VP - Vícepráce | [8 empty] | 0
2) Ostatní náklady | [9 empty] | 0 |  |  |  | DPH
| Zařízení staveniště | [8 empty] | 0 |  |  |  | snížená | [12 empty] | VRN |  |  |  |  | 0 | 0 | 0 | 0 | 0 | 2
| Mimostav. doprava | [8 empty] | 0 |  |  |  | snížená | [12 empty] | VRN |  |  |  |  | 0 | 0 | 0 | 0 | 0 | 2
| Územní vlivy | [8 empty] | 0 |  |  |  | snížená | [12 empty] | VRN |  |  |  |  | 0 | 0 | 0 | 0 | 0 | 2
| Provozní vlivy | [8 empty] | 0 |  |  |  | snížená | [12 empty] | VRN |  |  |  |  | 0 | 0 | 0 | 0 | 0 | 2
| Ostatní | [8 empty] | 0 |  |  |  | snížená | [12 empty] | VRN |  |  |  |  | 0 | 0 | 0 | 0 | 0 | 2
| Kompletační činnost | [8 empty] | 0 |  |  |  | snížená | [12 empty] | KOMPLETACNA |  |  |  |  | 0 | 0 | 0 | 0 | 0 | 2
Celkové náklady za stavbu 1) + 2) | [7 empty] | 0
ROZPOČET
Stavba: |  |  | Okružní křižovatka v km 1,391.91 u areálu T-sport a SOPO - Modletice včetně chodníku k zastávce
Objekt: |  |  | SO 300.A - KANALIZACE A VODOVOD
Místo: | [6 empty] | Datum: |  | 5. 2. 2018
Objednatel: | [6 empty] | Projektant:
Zhotovitel: |  |  | Vyplň údaj |  |  |  | Zpracovatel:
PČ | Typ | Kód | Popis |  |  | MJ | Množství | J.cena [CZK] |  | Cena celkem [CZK] |  |  | Poznámka | DPH | J. Nh [h] | Nh celkem [h] | J. hmotnost [t] | Hmotnost celkem [t] | J. suť [t] | Suť Celkem [t]
Náklady z rozpočtu | [9 empty] | 0 | [5 empty] | 0 |  | 0 |  | 0 |  | D | -1 | [14 empty] | 0
| 0 - Všeobecné konstrukce a práce | [8 empty] | 0 | [5 empty] | 0 |  | 0 |  | 0 | 1 | D | 0 |  |  |  | ROZPOCET | [10 empty] | 0
1 | K | 014201 | POPLATKY ZA ZEMNÍK - ZEMINA |  |  | M3 | 122 | 0 |  | 0 |  |  |  | základní |  | 0 | 0 | 0 | 0 | 0 | 4 | K | 1 |  |  |  | ROZPOCET |  |  |  |  | 0 | 0 | 0 | 0 | 0 | 1 | 0 | 4 | 139154569
|  | A14 | "z pol.č. 13273a: "122,0 |  |  |  | 122 | [14 empty] | VV | 1 | 2 | True | 1 | ROZPOCET
| 1 - Zemní práce | [8 empty] | 0 | [5 empty] | 0 |  | 0 |  | 0 | 1 | D | 0 |  |  |  | ROZPOCET | [10 empty] | 0
2 | K | 12110 | SEJMUTÍ ORNICE NEBO LESNÍ PŮDY |  |  | M3 | 15.93 | 0 |  | 0 |  |  |  | základní |  | 0 | 0 | 0 | 0 | 0 | 4 | K | 1 |  |  |  | ROZPOCET |  |  |  |  | 0 | 0 | 0 | 0 | 0 | 1 | 0 | 4 | 1489186514
|  | A1 | 118,0*0,9*0,15 |  |  |  | 15.93 | [14 empty] | VV | 1 | 2 | True | 1 | ROZPOCET
3 | K | 13273.a | HLOUBENÍ RÝH ŠÍŘ DO 2M PAŽ I NEPAŽ TŘ. I |  |  | M3 | 122 | 0 |  | 0 |  |  |  | základní |  | 0 | 0 | 0 | 0 | 0 | 4 | K | 1 |  |  |  | ROZPOCET |  |  |  |  | 0 | 0 | 0 | 0 | 0 | 1 | 0 | 4 | 1219092960
|  | A2 | "Výkopy - vykop rýhy pro osazení stoky A2, B: "122,0 |  |  |  | 122 | [14 empty] | VV | 1 | 2 | True | 1 | ROZPOCET
4 | K | 13273.b | HLOUBENÍ RÝH ŠÍŘ DO 2M PAŽ I NEPAŽ TŘ. I |  |  | M3 | 192 | 0 |  | 0 |  |  |  | základní |  | 0 | 0 | 0 | 0 | 0 | 4 | K | 1 |  |  |  | ROZPOCET |  |  |  |  | 0 | 0 | 0 | 0 | 0 | 1 | 0 | 4 | -89982338
|  | A3 | "Výkopy - vykop rýhy pro osazení přípojek uličních vpustí : "160,0 |  |  |  | 160 | [14 empty] | VV | 1 | 2 | True | 0 | ROZPOCET
|  | B3 | "Výkopy - přeložka vodovodu: "32,0 |  |  |  | 32 | [14 empty] | VV | 1 | 2 | True | 0 | ROZPOCET
|  | C3 | "Celkem: "A3+B3 |  |  |  | 192 | [14 empty] | VV | 1 | 2 | True | 1 | ROZPOCET
5 | K | 17120 | ULOŽENÍ SYPANINY DO NÁSYPŮ A NA SKLÁDKY BEZ ZHUTNĚNÍ |  |  | M3 | 122 | 0 |  | 0 |  |  |  | základní |  | 0 | 0 | 0 | 0 | 0 | 4 | K | 1 |  |  |  | ROZPOCET |  |  |  |  | 0 | 0 | 0 | 0 | 0 | 1 | 0 | 4 | -1653709263
|  | A5 | "z pol.č. 13273a: "122,0 |  |  |  | 122 | [14 empty] | VV | 1 | 2 | True | 1 | ROZPOCET
6 | K | 17180 | ULOŽENÍ SYPANINY DO NÁSYPŮ Z NAKUPOVANÝCH MATERIÁLŮ |  |  | M3 | 135 | 0 |  | 0 |  |  |  | základní |  | 0 | 0 | 0 | 0 | 0 | 4 | K | 1 |  |  |  | ROZPOCET |  |  |  |  | 0 | 0 | 0 | 0 | 0 | 1 | 0 | 4 | 1681138082
|  | A4 | "Podsyp + obsyp potrubí přípojek pískem: "56,0 |  |  |  | 56 | [14 empty] | VV | 1 | 2 | True | 0 | ROZPOCET
|  | B4 | "Podsyp + obsyp potrubí stoky potrubí pískem: "28,0 |  |  |  | 28 | [14 empty] | VV | 1 | 2 | True | 0 | ROZPOCET
|  | C4 | "Podsyp + obsyp potrubí vodovodu potrubí pískem: "10,0 |  |  |  | 10 | [14 empty] | VV | 1 | 2 | True | 0 | ROZPOCET
|  | D4 | "hutněný zásyp potrubí stoky A4 přípojek (konstruk. vrstvy komunikace 0,5 m odečteny): "41,0 |  |  |  | 41 | [14 empty] | VV | 1 | 2 | True | 0 | ROZPOCET
|  | E4 | "Celkem: "A4+B4+C4+D4 |  |  |  | 135 | [14 empty] | VV | 1 | 2 | True | 1 | ROZPOCET
| 8 - Potrubí | [8 empty] | 0 | [5 empty] | 0 |  | 0 |  | 0 | 1 | D | 0 |  |  |  | ROZPOCET | [10 empty] | 0
7 | K | 87327 | POTRUBÍ Z TRUB PLASTOVÝCH TLAKOVÝCH SVAŘOVANÝCH DN DO 100MM |  |  | M | 21 | 0 |  | 0 |  |  |  | základní |  | 0 | 0 | 0 | 0 | 0 | 4 | K | 1 |  |  |  | ROZPOCET |  |  |  |  | 0 | 0 | 0 | 0 | 0 | 1 | 0 | 4 | -1697076695
|  | A8 | "Pokládka vodovodního potrubí HDPE100 160x14,6 mm SDR11: "21,0 |  |  |  | 21 | [14 empty] | VV | 1 | 2 | True | 1 | ROZPOCET
8 | K | 87433 | POTRUBÍ Z TRUB PLASTOVÝCH ODPADNÍCH DN DO 150MM |  |  | M | 118 | 0 |  | 0 |  |  |  | základní |  | 0 | 0 | 0 | 0 | 0 | 4 | K | 1 |  |  |  | ROZPOCET |  |  |  |  | 0 | 0 | 0 | 0 | 0 | 1 | 0 | 4 | 1117034705
|  | A10 | "Pokládka potrubí přípojek vpustí (PVC potrubí DN150 SN8): "118,0 |  |  |  | 118 | [14 empty] | VV | 1 | 2 | True | 1 | ROZPOCET
9 | K | 87444 | POTRUBÍ Z TRUB PLASTOVÝCH ODPADNÍCH DN DO 250MM |  |  | M | 46 | 0 |  | 0 |  |  |  | základní |  | 0 | 0 | 0 | 0 | 0 | 4 | K | 1 |  |  |  | ROZPOCET |  |  |  |  | 0 | 0 | 0 | 0 | 0 | 1 | 0 | 4 | 1405855459
|  | A9 | "Pokládka potrubí stoky (PP potrubí DN250 SN10): "46,0 |  |  |  | 46 | [14 empty] | VV | 1 | 2 | True | 1 | ROZPOCET
10 | K | 87645 | CHRÁNIČKY Z TRUB PLASTOVÝCH DN DO 300MM |  |  | M | 12 | 0 |  | 0 |  |  |  | základní |  | 0 | 0 | 0 | 0 | 0 | 4 | K | 1 |  |  |  | ROZPOCET |  |  |  |  | 0 | 0 | 0 | 0 | 0 | 1 | 0 | 4 | -1301036948
|  | A7 | "Chránička vodovodu PP DN300 SN10: "12,0 |  |  |  | 12 | [14 empty] | VV | 1 | 2 | True | 1 | ROZPOCET
11 | K | 891133 | ŠOUPÁTKA DN DO 150MM |  |  | KUS | 2 | 0 |  | 0 |  |  |  | základní |  | 0 | 0 | 0 | 0 | 0 | 4 | K | 1 |  |  |  | ROZPOCET |  |  |  |  | 0 | 0 | 0 | 0 | 0 | 1 | 0 | 4 | 1879791494
|  | A6 | "Šoupě Š4040 E2 DN150 PN16: "1 |  |  |  | 1 | [14 empty] | VV | 1 | 2 | True | 0 | ROZPOCET
|  | B6 | "Šoupě Š4041 E2 DN150/160 PN16: "1 |  |  |  | 1 | [14 empty] | VV | 1 | 2 | True | 0 | ROZPOCET
|  | C6 | "Celkem: "A6+B6 |  |  |  | 2 | [14 empty] | VV | 1 | 2 | True | 1 | ROZPOCET
12 | K | 891933 | ZEMNÍ SOUPRAVY DN DO 150MM S POKLOPEM |  |  | KUS | 2 | 0 |  | 0 |  |  |  | základní |  | 0 | 0 | 0 | 0 | 0 | 4 | K | 1 |  |  |  | ROZPOCET |  |  |  |  | 0 | 0 | 0 | 0 | 0 | 1 | 0 | 4 | 92655124
13 | K | 894845 | ŠACHTY KANALIZAČNÍ PLASTOVÉ D 300MM |  |  | KUS | 3 | 0 |  | 0 |  |  |  | základní |  | 0 | 0 | 0 | 0 | 0 | 4 | K | 1 |  |  |  | ROZPOCET |  |  |  |  | 0 | 0 | 0 | 0 | 0 | 1 | 0 | 4 | 1362780755
|  | A11 | "Pokládka revizní šachty s poklopem A11 těsnění spojů: "3 |  |  |  | 3 | [14 empty] | VV | 1 | 2 | True | 1 | ROZPOCET
14 | K | 89916 | BETONOVÉ DOPLŇKY TRUB VEDENÍ |  |  | M3 | 5.95 | 0 |  | 0 |  |  |  | základní |  | 0 | 0 | 0 | 0 | 0 | 4 | K | 1 |  |  |  | ROZPOCET |  |  |  |  | 0 | 0 | 0 | 0 | 0 | 1 | 0 | 4 | -1790768257
|  | A13 | "Výtokový objekt stok: "2*0,75 |  |  |  | 1.5 | [14 empty] | VV | 1 | 2 | True | 0 | ROZPOCET
|  | B13 | "Výtokový objekt přípojek uličních vpustí - výtok do volna (obetonování potrubí): "3*1,0 |  |  |  | 3 | [14 empty] | VV | 1 | 2 | True | 0 | ROZPOCET
|  | C13 | "Betonový základ výšky 10 cm proosazení revizních šachet, beton C20/25 XF3: "0,7 |  |  |  | 0.7 | [14 empty] | VV | 1 | 2 | True | 0 | ROZPOCET
|  | D13 | "Betonový blok armatur vodovodu: "3*0,25 |  |  |  | 0.75 | [14 empty] | VV | 1 | 2 | True | 0 | ROZPOCET
|  | E13 | "Celkem: "A13+B13+C13+D13 |  |  |  | 5.95 | [14 empty] | VV | 1 | 2 | True | 1 | ROZPOCET
| VP - Vícepráce | [8 empty] | 0 | [11 empty] | D | 0 |  |  |  | PN | [10 empty] | 0
| K | [8 empty] | 0 |  |  |  | základní | [7 empty] | PN | 1 |  |  |  | PN |  |  |  |  | 0 | 0 | 0 | 0 | 0 | 1 | 0
| K | [8 empty] | 0 |  |  |  | základní | [7 empty] | PN | 1 |  |  |  | PN |  |  |  |  | 0 | 0 | 0 | 0 | 0 | 1 | 0
| K | [8 empty] | 0 |  |  |  | základní | [7 empty] | PN | 1 |  |  |  | PN |  |  |  |  | 0 | 0 | 0 | 0 | 0 | 1 | 0
| K | [8 empty] | 0 |  |  |  | základní | [7 empty] | PN | 1 |  |  |  | PN |  |  |  |  | 0 | 0 | 0 | 0 | 0 | 1 | 0
| K | [8 empty] | 0 |  |  |  | základní | [7 empty] | PN | 1 |  |  |  | PN |  |  |  |  | 0 | 0 | 0 | 0 | 0 | 1 | 0

## SO 404, SO412 - SO 404 Os...
| List obsahuje: |  | 1) Krycí list rozpočtu |  | 2) Rekapitulace rozpočtu |  |  | 3) Rozpočet |  |  | Zpět na list: | Rekapitulace stavby
optimalizováno pro tisk sestav ve formátu A4 - na výšku | [11 empty] | >> skryté sloupce << | [9 empty] | {a17ed614-df29-454f-b96b-1c853f6d7e82}
2
KRYCÍ LIST ROZPOČTU | [12 empty] | v --- níže se nacházejí doplnkové a pomocné údaje k sestavám --- v | [8 empty] | False
| Stavba: |  | Okružní křižovatka v km 1,391.91 u areálu T-sport a SOPO - Modletice včetně chodníku k zastávce
| Objekt: |  | SO 404, SO412 - SO 404 Osvětlení okružní křižovatky, SO412 Osvětlení přechodů
| JKSO: | [7 empty] | CC-CZ:
| Místo: | [7 empty] | Datum: |  | 5. 2. 2018
| Objednatel: | [7 empty] | IČ:
DIČ:
| Zhotovitel: | [7 empty] | IČ: |  | Vyplň údaj
|  | Vyplň údaj | [6 empty] | DIČ: |  | Vyplň údaj
| Projektant: | [7 empty] | IČ:
DIČ:
| Zpracovatel: | [7 empty] | IČ:
DIČ:
Poznámka:
| Náklady z rozpočtu | [7 empty] | 0
| Ostatní náklady | [7 empty] | 0
| Cena bez DPH | [7 empty] | 0
| DPH | základní | 21% | ze | 0 |  |  |  | 0
|  | snížená | 15% | ze | 0 |  |  |  | 0
|  | zákl. přenesená | 21% | ze | 0 |  |  |  | 0
|  | sníž. přenesená | 15% | ze | 0 |  |  |  | 0
|  | nulová | 0% | ze | 0 |  |  |  | 0
| Cena s DPH |  |  | v | CZK |  |  | 0
| Projektant |  |  |  |  | Zpracovatel
| Datum a podpis: |  |  | Razítko |  | Datum a podpis: |  |  |  | Razítko
| Objednavatel |  |  |  |  | Zhotovitel
| Datum a podpis: |  |  | Razítko |  | Datum a podpis: |  |  |  | Razítko
REKAPITULACE ROZPOČTU
Stavba: |  |  | Okružní křižovatka v km 1,391.91 u areálu T-sport a SOPO - Modletice včetně chodníku k zastávce
Objekt: |  |  | SO 404, SO412 - SO 404 Osvětlení okružní křižovatky, SO412 Osvětlení přechodů
Místo: | [6 empty] | Datum: |  | 5. 2. 2018
Objednatel: | [6 empty] | Projektant:
Zhotovitel: |  |  | Vyplň údaj |  |  |  | Zpracovatel:
Kód - Popis | [9 empty] | Cena celkem [CZK]
1) Náklady z rozpočtu | [9 empty] | 0 | [12 empty] | -1
| VP - Vícepráce | [8 empty] | 0
2) Ostatní náklady | [9 empty] | 0 |  |  |  | DPH
| Zařízení staveniště | [8 empty] | 0 |  |  |  | základní | [9 empty] | VRN | 0 | 0 | 0 | 0 | 0 | 1
| Projektové práce | [8 empty] | 0 |  |  |  | základní | [9 empty] | VRN | 0 | 0 | 0 | 0 | 0 | 1
| Územní vlivy | [8 empty] | 0 |  |  |  | základní | [9 empty] | VRN | 0 | 0 | 0 | 0 | 0 | 1
| Provozní vlivy | [8 empty] | 0 |  |  |  | základní | [9 empty] | VRN | 0 | 0 | 0 | 0 | 0 | 1
| Jiné VRN | [8 empty] | 0 |  |  |  | základní | [9 empty] | VRN | 0 | 0 | 0 | 0 | 0 | 1
| Kompletační činnost | [8 empty] | 0 |  |  |  | základní | [9 empty] | KOMPLETACNA | 0 | 0 | 0 | 0 | 0 | 1
Celkové náklady za stavbu 1) + 2) | [7 empty] | 0
ROZPOČET
Stavba: |  |  | Okružní křižovatka v km 1,391.91 u areálu T-sport a SOPO - Modletice včetně chodníku k zastávce
Objekt: |  |  | SO 404, SO412 - SO 404 Osvětlení okružní křižovatky, SO412 Osvětlení přechodů
Místo: | [6 empty] | Datum: |  | 5. 2. 2018
Objednatel: | [6 empty] | Projektant:
Zhotovitel: |  |  | Vyplň údaj |  |  |  | Zpracovatel:
PČ | Typ | Kód | Popis |  |  | MJ | Množství | J.cena [CZK] |  | Cena celkem [CZK] |  |  | Poznámka | DPH | J. Nh [h] | Nh celkem [h] | J. hmotnost [t] | Hmotnost celkem [t] | J. suť [t] | Suť Celkem [t]
Náklady z rozpočtu | [9 empty] | 0 | [5 empty] | 0 |  | 0 |  | 0 |  | D | -1 | [7 empty] | 0
1 | K | 210810014 | Montáž měděných kabelů CYKY, CYKYD, CYKYDY, NYM, NYY, YSLY 750 V 4x16mm2 uložených volně |  |  | m | 32 | 0 |  | 0 |  |  |  | základní |  | 0 | 0 | 0 | 0 | 0 | 4 | K | 0 | ROZPOCET | 0 | 0 | 0 | 0 | 0 | 1 | 0 | 4 | 2
2 | M | 341110800 | kabel silový s Cu jádrem CYKY 4x16 mm2 |  |  | m | 32 | 0 |  | 0 |  |  |  | základní |  | 0 | 0 | 0 | 0 | 0 | 8 | M | 0 | ROZPOCET | 0 | 0 | 0 | 0 | 0 | 1 | 0 | 4 | 4
3 | K | 741122142 | Montáž kabel Cu plný kulatý žíla 5x1,5 až 2,5 mm2 zatažený v trubkách (CYKY) |  |  | m | 80 | 0 |  | 0 |  |  |  | základní |  | 0 | 0 | 0 | 0 | 0 | 4 | K | 0 | ROZPOCET | 0 | 0 | 0 | 0 | 0 | 1 | 0 | 4 | 6
4 | M | 341110900 | kabel silový s Cu jádrem CYKY 5x1,5 mm2 |  |  | m | 88 | 0 |  | 0 |  |  |  | základní |  | 0 | 0 | 0 | 0 | 0 | 8 | M | 0 | ROZPOCET | 0 | 0 | 0 | 0 | 0 | 1 | 0 | 4 | 8
5 | K | 741130021 | Ukončení vodič izolovaný do 2,5 mm2 na svorkovnici |  |  | kus | 128 | 0 |  | 0 |  |  |  | základní |  | 0 | 0 | 0 | 0 | 0 | 4 | K | 0 | ROZPOCET | 0 | 0 | 0 | 0 | 0 | 1 | 0 | 4 | 10
6 | K | 741130025 | Ukončení vodič izolovaný do 16 mm2 na svorkovnici |  |  | kus | 64 | 0 |  | 0 |  |  |  | základní |  | 0 | 0 | 0 | 0 | 0 | 4 | K | 0 | ROZPOCET | 0 | 0 | 0 | 0 | 0 | 1 | 0 | 4 | 12
7 | K | 741372151 | Montáž svítidlo LED průmyslové závěsné lampa |  |  | kus | 8 | 0 |  | 0 |  |  |  | základní |  | 0 | 0 | 0 | 0 | 0 | 4 | K | 0 | ROZPOCET | 0 | 0 | 0 | 0 | 0 | 1 | 0 | 4 | 14
8 | K | 210220020 | Montáž uzemňovacího vedení vodičů FeZn pomocí svorek v zemi páskou do 120 mm2 ve městské zástavbě |  |  | m | 16 | 0 |  | 0 |  |  |  | základní |  | 0 | 0 | 0 | 0 | 0 | 4 | K | 0 | ROZPOCET | 0 | 0 | 0 | 0 | 0 | 1 | 0 | 4 | 16
9 | M | 354420620 | pás zemnící 30 x 4 mm FeZn |  |  | kg | 16.8 | 0 |  | 0 |  |  |  | základní |  | 0 | 0 | 0 | 0 | 0 | 8 | M | 0 | ROZPOCET | 0 | 0 | 0 | 0 | 0 | 1 | 0 | 4 | 18
10 | M | 354420360 | svorka uzemnění SP nerez připojovací |  |  | kus | 8 | 0 |  | 0 |  |  |  | základní |  | 0 | 0 | 0 | 0 | 0 | 8 | M | 0 | ROZPOCET | 0 | 0 | 0 | 0 | 0 | 1 | 0 | 4 | 20
11 | M | 354420370 | svorka uzemnění SK nerez křížová |  |  | kus | 16 | 0 |  | 0 |  |  |  | základní |  | 0 | 0 | 0 | 0 | 0 | 8 | M | 0 | ROZPOCET | 0 | 0 | 0 | 0 | 0 | 1 | 0 | 4 | 22
12 | M | 111633460 | suspenze asfaltová GUMOASFALT SA 12/ 10 kg |  |  | t | 0.008 | 0 |  | 0 |  |  |  | základní |  | 0 | 0 | 0 | 0 | 0 | 8 | M | 0 | ROZPOCET | 0 | 0 | 0 | 0 | 0 | 1 | 0 | 4 | 24
13 | K | 460050703 | Hloubení nezapažených jam pro stožáry veřejného osvětlení ručně v hornině tř 3 |  |  | kus | 8 | 0 |  | 0 |  |  |  | základní |  | 0 | 0 | 0 | 0 | 0 | 4 | K | 0 | ROZPOCET | 0 | 0 | 0 | 0 | 0 | 1 | 0 | 4 | 26
14 | K | 460080034 | Základové konstrukce ze ŽB tř. C 20/25 |  |  | m3 | 6.656 | 0 |  | 0 |  |  |  | základní |  | 0 | 0 | 0 | 0 | 0 | 4 | K | 0 | ROZPOCET | 0 | 0 | 0 | 0 | 0 | 1 | 0 | 4 | 28
15 | K | 460080201 | Zřízení nezabudovaného bednění základových konstrukcí |  |  | m2 | 33.28 | 0 |  | 0 |  |  |  | základní |  | 0 | 0 | 0 | 0 | 0 | 4 | K | 0 | ROZPOCET | 0 | 0 | 0 | 0 | 0 | 1 | 0 | 4 | 30
16 | K | 460080301 | Odstranění nezabudovaného bednění základových konstrukcí |  |  | m2 | 33.28 | 0 |  | 0 |  |  |  | základní |  | 0 | 0 | 0 | 0 | 0 | 4 | K | 0 | ROZPOCET | 0 | 0 | 0 | 0 | 0 | 1 | 0 | 4 | 32
17 | K | 210204011 | Montáž stožárů osvětlení ocelových samostatně stojících délky do 12 m |  |  | kus | 8 | 0 |  | 0 |  |  |  | základní |  | 0 | 0 | 0 | 0 | 0 | 4 | K | 0 | ROZPOCET | 0 | 0 | 0 | 0 | 0 | 1 | 0 | 4 | 34
18 | K | 210204103 | Montáž výložníků osvětlení jednoramenných sloupových hmotnosti do 35 kg |  |  | kus | 8 | 0 |  | 0 |  |  |  | základní |  | 0 | 0 | 0 | 0 | 0 | 4 | K | 0 | ROZPOCET | 0 | 0 | 0 | 0 | 0 | 1 | 0 | 4 | 36
19 | M | 1608126-SM-fialov | Světelné místo Komplet Fialové (stožár, svítidlo, výložník, svorkovnice) dle výpočtu osvětlení |  |  | ks | 4 | 0 |  | 0 |  |  |  | základní |  | 0 | 0 | 0 | 0 | 0 | 8 | M | 0 | ROZPOCET | 0 | 0 | 0 | 0 | 0 | 1 | 0 | 4 | 38
20 | M | 1608126-SM-Přecho | Světelné místo Komplet přechodové oranžové (stožár, svítidlo, výložník, svorkovnice) dle výpočtu osvětlení |  |  | ks | 4 | 0 |  | 0 |  |  |  | základní |  | 0 | 0 | 0 | 0 | 0 | 8 | M | 0 | ROZPOCET | 0 | 0 | 0 | 0 | 0 | 1 | 0 | 4 | 40
21 | K | 012103000 | Geodetické práce před výstavbou |  |  | km | 0.15 | 0 |  | 0 |  |  |  | základní |  | 0 | 0 | 0 | 0 | 0 | 4 | K | 0 | ROZPOCET | 0 | 0 | 0 | 0 | 0 | 1 | 0 | 4 | 42
22 | K | 012303000 | Geodetické práce po výstavbě |  |  | km | 0.15 | 0 |  | 0 |  |  |  | základní |  | 0 | 0 | 0 | 0 | 0 | 4 | K | 0 | ROZPOCET | 0 | 0 | 0 | 0 | 0 | 1 | 0 | 4 | 44
23 | K | 044002000 | Revize |  |  | ks | 1 | 0 |  | 0 |  |  |  | základní |  | 0 | 0 | 0 | 0 | 0 | 4 | K | 0 | ROZPOCET | 0 | 0 | 0 | 0 | 0 | 1 | 0 | 4 | 46
24 | K | 065002000 | Mimostaveništní doprava materiálů |  |  | ks | 1 | 0 |  | 0 |  |  |  | základní |  | 0 | 0 | 0 | 0 | 0 | 4 | K | 0 | ROZPOCET | 0 | 0 | 0 | 0 | 0 | 1 | 0 | 4 | 48
| VP - Vícepráce | [8 empty] | 0 | [11 empty] | D | 0 | PN | [6 empty] | 0
| K | [8 empty] | 0 |  |  |  | základní | [7 empty] | PN | 1 | PN | 0 | 0 | 0 | 0 | 0 | 1 | 0
| K | [8 empty] | 0 |  |  |  | základní | [7 empty] | PN | 1 | PN | 0 | 0 | 0 | 0 | 0 | 1 | 0
| K | [8 empty] | 0 |  |  |  | základní | [7 empty] | PN | 1 | PN | 0 | 0 | 0 | 0 | 0 | 1 | 0
| K | [8 empty] | 0 |  |  |  | základní | [7 empty] | PN | 1 | PN | 0 | 0 | 0 | 0 | 0 | 1 | 0
| K | [8 empty] | 0 |  |  |  | základní | [7 empty] | PN | 1 | PN | 0 | 0 | 0 | 0 | 0 | 1 | 0

## SO 421 - Technická ochran...
| List obsahuje: |  | 1) Krycí list rozpočtu |  | 2) Rekapitulace rozpočtu |  |  | 3) Rozpočet |  |  | Zpět na list: | Rekapitulace stavby
optimalizováno pro tisk sestav ve formátu A4 - na výšku | [11 empty] | >> skryté sloupce << | [9 empty] | {66bcc7ba-c8f5-4128-a209-894f0c8b01f8}
2
KRYCÍ LIST ROZPOČTU | [12 empty] | v --- níže se nacházejí doplnkové a pomocné údaje k sestavám --- v | [8 empty] | False
| Stavba: |  | Okružní křižovatka v km 1,391.91 u areálu T-sport a SOPO - Modletice včetně chodníku k zastávce
| Objekt: |  | SO 421 - Technická ochrana kabelů slaboproudu u okružní křižovatky
| JKSO: | [7 empty] | CC-CZ:
| Místo: | [7 empty] | Datum: |  | 5. 2. 2018
| Objednatel: | [7 empty] | IČ:
DIČ:
| Zhotovitel: | [7 empty] | IČ: |  | Vyplň údaj
|  | Vyplň údaj | [6 empty] | DIČ: |  | Vyplň údaj
| Projektant: | [7 empty] | IČ:
DIČ:
| Zpracovatel: | [7 empty] | IČ:
DIČ:
Poznámka:
| Náklady z rozpočtu | [7 empty] | 0
| Ostatní náklady | [7 empty] | 0
| Cena bez DPH | [7 empty] | 0
| DPH | základní | 21% | ze | 0 |  |  |  | 0
|  | snížená | 15% | ze | 0 |  |  |  | 0
|  | zákl. přenesená | 21% | ze | 0 |  |  |  | 0
|  | sníž. přenesená | 15% | ze | 0 |  |  |  | 0
|  | nulová | 0% | ze | 0 |  |  |  | 0
| Cena s DPH |  |  | v | CZK |  |  | 0
| Projektant |  |  |  |  | Zpracovatel
| Datum a podpis: |  |  | Razítko |  | Datum a podpis: |  |  |  | Razítko
| Objednavatel |  |  |  |  | Zhotovitel
| Datum a podpis: |  |  | Razítko |  | Datum a podpis: |  |  |  | Razítko
REKAPITULACE ROZPOČTU
Stavba: |  |  | Okružní křižovatka v km 1,391.91 u areálu T-sport a SOPO - Modletice včetně chodníku k zastávce
Objekt: |  |  | SO 421 - Technická ochrana kabelů slaboproudu u okružní křižovatky
Místo: | [6 empty] | Datum: |  | 5. 2. 2018
Objednatel: | [6 empty] | Projektant:
Zhotovitel: |  |  | Vyplň údaj |  |  |  | Zpracovatel:
Kód - Popis | [9 empty] | Cena celkem [CZK]
1) Náklady z rozpočtu | [9 empty] | 0 | [12 empty] | -1
| PSV - Práce a dodávky PSV | [8 empty] | 0
| 741 - Elektroinstalace - silnoproud | [8 empty] | 0
| 742 - Elektroinstalace - slaboproud | [8 empty] | 0
| VP - Vícepráce | [8 empty] | 0
2) Ostatní náklady | [9 empty] | 0 |  |  |  | DPH
| Zařízení staveniště | [8 empty] | 0 |  |  |  | základní | [9 empty] | VRN | 0 | 0 | 0 | 0 | 0 | 1
| Projektové práce | [8 empty] | 0 |  |  |  | základní | [9 empty] | VRN | 0 | 0 | 0 | 0 | 0 | 1
| Územní vlivy | [8 empty] | 0 |  |  |  | základní | [9 empty] | VRN | 0 | 0 | 0 | 0 | 0 | 1
| Provozní vlivy | [8 empty] | 0 |  |  |  | základní | [9 empty] | VRN | 0 | 0 | 0 | 0 | 0 | 1
| Jiné VRN | [8 empty] | 0 |  |  |  | základní | [9 empty] | VRN | 0 | 0 | 0 | 0 | 0 | 1
| Kompletační činnost | [8 empty] | 0 |  |  |  | základní | [9 empty] | KOMPLETACNA | 0 | 0 | 0 | 0 | 0 | 1
Celkové náklady za stavbu 1) + 2) | [7 empty] | 0
ROZPOČET
Stavba: |  |  | Okružní křižovatka v km 1,391.91 u areálu T-sport a SOPO - Modletice včetně chodníku k zastávce
Objekt: |  |  | SO 421 - Technická ochrana kabelů slaboproudu u okružní křižovatky
Místo: | [6 empty] | Datum: |  | 5. 2. 2018
Objednatel: | [6 empty] | Projektant:
Zhotovitel: |  |  | Vyplň údaj |  |  |  | Zpracovatel:
PČ | Typ | Kód | Popis |  |  | MJ | Množství | J.cena [CZK] |  | Cena celkem [CZK] |  |  | Poznámka | DPH | J. Nh [h] | Nh celkem [h] | J. hmotnost [t] | Hmotnost celkem [t] | J. suť [t] | Suť Celkem [t]
Náklady z rozpočtu | [9 empty] | 0 | [5 empty] | 0 |  | 0 |  | 0 |  | D | -1 | [7 empty] | 0
1 | K | 998225111 | Přesun hmot pro pozemní komunikace s krytem z kamene, monolitickým betonovým nebo živičným |  |  | t | 25.5 | 0 |  | 0 |  |  |  | základní |  | 0 | 0 | 0 | 0 | 0 | 4 | K | 0 | ROZPOCET | 0 | 0 | 0 | 0 | 0 | 1 | 0 | 4 | 2
2 | K | 998225194 | Příplatek k přesunu hmot pro pozemní komunikace s krytem z kamene, živičným, betonovým do 5000 m |  |  | t | 25.5 | 0 |  | 0 |  |  |  | základní |  | 0 | 0 | 0 | 0 | 0 | 4 | K | 0 | ROZPOCET | 0 | 0 | 0 | 0 | 0 | 1 | 0 | 4 | 4
3 | K | 741128022 | Příplatek k montáži kabelů za zatažení vodiče a kabelu do 2,00 kg |  |  | m | 30 | 0 |  | 0 |  |  |  | základní |  | 0 | 0 | 0 | 0 | 0 | 4 | K | 0 | ROZPOCET | 0 | 0 | 0 | 0 | 0 | 1 | 0 | 4 | 6
4 | K | 460150304 | Hloubení kabelových zapažených i nezapažených rýh ručně š 50 cm, hl 120 cm, v hornině tř 4 |  |  | m | 30 | 0 |  | 0 |  |  |  | základní |  | 0 | 0 | 0 | 0 | 0 | 4 | K | 0 | ROZPOCET | 0 | 0 | 0 | 0 | 0 | 1 | 0 | 4 | 8
5 | K | 460560284 | Zásyp rýh ručně šířky 50 cm, hloubky 100 cm, z horniny třídy 4 |  |  | m | 30 | 0 |  | 0 |  |  |  | základní |  | 0 | 0 | 0 | 0 | 0 | 4 | K | 0 | ROZPOCET | 0 | 0 | 0 | 0 | 0 | 1 | 0 | 4 | 10
6 | K | 460650065 | Zřízení podkladní vrstvy vozovky a chodníku z kameniva drceného se zhutněním tloušťky do 30 cm |  |  | m2 | 30 | 0 |  | 0 |  |  |  | základní |  | 0 | 0 | 0 | 0 | 0 | 4 | K | 0 | ROZPOCET | 0 | 0 | 0 | 0 | 0 | 1 | 0 | 4 | 12
| PSV - Práce a dodávky PSV | [8 empty] | 0 | [5 empty] | 0 |  | 0 |  | 0 | 2 | D | 0 | ROZPOCET | [6 empty] | 0
| 741 - Elektroinstalace - silnoproud | [8 empty] | 0 | [5 empty] | 0 |  | 0 |  | 0 | 2 | D | 1 | ROZPOCET | [6 empty] | 0
8 | K | 741111803 | Demontáž trubky plastové tuhé D přes 50 mm uložené pevně |  |  | m | 30 | 0 |  | 0 |  |  |  | základní |  | 0 | 0 | 0 | 0 | 0 | 16 | K | 2 | ROZPOCET | 0 | 0 | 0 | 0 | 0 | 1 | 0 | 16 | 14
| 742 - Elektroinstalace - slaboproud | [8 empty] | 0 | [5 empty] | 0 |  | 0 |  | 0 | 2 | D | 1 | ROZPOCET | [6 empty] | 0
9 | K | 742110021 | Montáž trubek pro slaboproud plastových tuhých pro vnější rozvody uložených volně na příchytky |  |  | m | 30 | 0 |  | 0 |  |  |  | základní |  | 0 | 0 | 0 | 0 | 0 | 16 | K | 2 | ROZPOCET | 0 | 0 | 0 | 0 | 0 | 1 | 0 | 16 | 16
10 | M | Trubka dělená | Trubka podélně dělená 110 PS, délky 3m |  |  | ks | 10 | 0 |  | 0 |  |  |  | základní |  | 0 | 0 | 0 | 0 | 0 | 32 | M | 2 | ROZPOCET | 0 | 0 | 0 | 0 | 0 | 1 | 0 | 16 | 18
7 | K | 742121001 | Montáž kabelů sdělovacích pro vnitřní rozvody do 15 žil |  |  | m | 30 | 0 |  | 0 |  |  |  | základní |  | 0 | 0 | 0 | 0 | 0 | 16 | K | 2 | ROZPOCET | 0 | 0 | 0 | 0 | 0 | 1 | 0 | 16 | 20
| VP - Vícepráce | [8 empty] | 0 | [11 empty] | D | 0 | PN | [6 empty] | 0
| K | [8 empty] | 0 |  |  |  | základní | [7 empty] | PN | 1 | PN | 0 | 0 | 0 | 0 | 0 | 1 | 0
| K | [8 empty] | 0 |  |  |  | základní | [7 empty] | PN | 1 | PN | 0 | 0 | 0 | 0 | 0 | 1 | 0
| K | [8 empty] | 0 |  |  |  | základní | [7 empty] | PN | 1 | PN | 0 | 0 | 0 | 0 | 0 | 1 | 0
| K | [8 empty] | 0 |  |  |  | základní | [7 empty] | PN | 1 | PN | 0 | 0 | 0 | 0 | 0 | 1 | 0
| K | [8 empty] | 0 |  |  |  | základní | [7 empty] | PN | 1 | PN | 0 | 0 | 0 | 0 | 0 | 1 | 0

## SO 431 - Technická ochran...
| List obsahuje: |  | 1) Krycí list rozpočtu |  | 2) Rekapitulace rozpočtu |  |  | 3) Rozpočet |  |  | Zpět na list: | Rekapitulace stavby
optimalizováno pro tisk sestav ve formátu A4 - na výšku | [11 empty] | >> skryté sloupce << | [9 empty] | {155a0771-83f4-4f0c-b1e3-858414d3009c}
2
KRYCÍ LIST ROZPOČTU | [12 empty] | v --- níže se nacházejí doplnkové a pomocné údaje k sestavám --- v | [8 empty] | False
| Stavba: |  | Okružní křižovatka v km 1,391.91 u areálu T-sport a SOPO - Modletice včetně chodníku k zastávce
| Objekt: |  | SO 431 - Technická ochrana kabelů VN u okružní křižovatky
| JKSO: | [7 empty] | CC-CZ:
| Místo: | [7 empty] | Datum: |  | 5. 2. 2018
| Objednatel: | [7 empty] | IČ:
DIČ:
| Zhotovitel: | [7 empty] | IČ: |  | Vyplň údaj
|  | Vyplň údaj | [6 empty] | DIČ: |  | Vyplň údaj
| Projektant: | [7 empty] | IČ:
DIČ:
| Zpracovatel: | [7 empty] | IČ:
DIČ:
Poznámka:
| Náklady z rozpočtu | [7 empty] | 0
| Ostatní náklady | [7 empty] | 0
| Cena bez DPH | [7 empty] | 0
| DPH | základní | 21% | ze | 0 |  |  |  | 0
|  | snížená | 15% | ze | 0 |  |  |  | 0
|  | zákl. přenesená | 21% | ze | 0 |  |  |  | 0
|  | sníž. přenesená | 15% | ze | 0 |  |  |  | 0
|  | nulová | 0% | ze | 0 |  |  |  | 0
| Cena s DPH |  |  | v | CZK |  |  | 0
| Projektant |  |  |  |  | Zpracovatel
| Datum a podpis: |  |  | Razítko |  | Datum a podpis: |  |  |  | Razítko
| Objednavatel |  |  |  |  | Zhotovitel
| Datum a podpis: |  |  | Razítko |  | Datum a podpis: |  |  |  | Razítko
REKAPITULACE ROZPOČTU
Stavba: |  |  | Okružní křižovatka v km 1,391.91 u areálu T-sport a SOPO - Modletice včetně chodníku k zastávce
Objekt: |  |  | SO 431 - Technická ochrana kabelů VN u okružní křižovatky
Místo: | [6 empty] | Datum: |  | 5. 2. 2018
Objednatel: | [6 empty] | Projektant:
Zhotovitel: |  |  | Vyplň údaj |  |  |  | Zpracovatel:
Kód - Popis | [9 empty] | Cena celkem [CZK]
1) Náklady z rozpočtu | [9 empty] | 0 | [12 empty] | -1
| M - Práce a dodávky M | [8 empty] | 0
| 46-M - Zemní práce při extr.mont.pracích | [8 empty] | 0
| VP - Vícepráce | [8 empty] | 0
2) Ostatní náklady | [9 empty] | 0 |  |  |  | DPH
| Zařízení staveniště | [8 empty] | 0 |  |  |  | základní | [9 empty] | VRN | 0 | 0 | 0 | 0 | 0 | 1
| Projektové práce | [8 empty] | 0 |  |  |  | základní | [9 empty] | VRN | 0 | 0 | 0 | 0 | 0 | 1
| Územní vlivy | [8 empty] | 0 |  |  |  | základní | [9 empty] | VRN | 0 | 0 | 0 | 0 | 0 | 1
| Provozní vlivy | [8 empty] | 0 |  |  |  | základní | [9 empty] | VRN | 0 | 0 | 0 | 0 | 0 | 1
| Jiné VRN | [8 empty] | 0 |  |  |  | základní | [9 empty] | VRN | 0 | 0 | 0 | 0 | 0 | 1
| Kompletační činnost | [8 empty] | 0 |  |  |  | základní | [9 empty] | KOMPLETACNA | 0 | 0 | 0 | 0 | 0 | 1
Celkové náklady za stavbu 1) + 2) | [7 empty] | 0
ROZPOČET
Stavba: |  |  | Okružní křižovatka v km 1,391.91 u areálu T-sport a SOPO - Modletice včetně chodníku k zastávce
Objekt: |  |  | SO 431 - Technická ochrana kabelů VN u okružní křižovatky
Místo: | [6 empty] | Datum: |  | 5. 2. 2018
Objednatel: | [6 empty] | Projektant:
Zhotovitel: |  |  | Vyplň údaj |  |  |  | Zpracovatel:
PČ | Typ | Kód | Popis |  |  | MJ | Množství | J.cena [CZK] |  | Cena celkem [CZK] |  |  | Poznámka | DPH | J. Nh [h] | Nh celkem [h] | J. hmotnost [t] | Hmotnost celkem [t] | J. suť [t] | Suť Celkem [t]
Náklady z rozpočtu | [9 empty] | 0 | [5 empty] | 0 |  | 0 |  | 0 |  | D | -1 | [7 empty] | 0
1 | K | 998225111 | Přesun hmot pro pozemní komunikace s krytem z kamene, monolitickým betonovým nebo živičným |  |  | t | 60.35 | 0 |  | 0 |  |  |  | základní |  | 0 | 0 | 0 | 0 | 0 | 4 | K | 0 | ROZPOCET | 0 | 0 | 0 | 0 | 0 | 1 | 0 | 4 | 2
2 | K | 998225194 | Příplatek k přesunu hmot pro pozemní komunikace s krytem z kamene, živičným, betonovým do 5000 m |  |  | t | 60.35 | 0 |  | 0 |  |  |  | základní |  | 0 | 0 | 0 | 0 | 0 | 4 | K | 0 | ROZPOCET | 0 | 0 | 0 | 0 | 0 | 1 | 0 | 4 | 4
3 | K | 741110053 | Montáž trubka plastová ohebná D přes 35 mm uložená volně |  |  | m | 51 | 0 |  | 0 |  |  |  | základní |  | 0 | 0 | 0 | 0 | 0 | 4 | K | 0 | ROZPOCET | 0 | 0 | 0 | 0 | 0 | 1 | 0 | 4 | 6
8 | M | 345713560 | trubka elektroinstalační ohebná Kopoflex, HDPE+LDPE KF 09120 |  |  | m | 25 | 0 |  | 0 |  |  |  | základní |  | 0 | 0 | 0 | 0 | 0 | 8 | M | 0 | ROZPOCET | 0 | 0 | 0 | 0 | 0 | 1 | 0 | 4 | 8
9 | M | Trubka dělená | Trubka podélně dělená 110 PS, délky 3m |  |  | ks | 26 | 0 |  | 0 |  |  |  | základní |  | 0 | 0 | 0 | 0 | 0 | 8 | M | 0 | ROZPOCET | 0 | 0 | 0 | 0 | 0 | 1 | 0 | 4 | 10
4 | K | 741128022 | Příplatek k montáži kabelů za zatažení vodiče a kabelu do 2,00 kg |  |  | m | 16 | 0 |  | 0 |  |  |  | základní |  | 0 | 0 | 0 | 0 | 0 | 4 | K | 0 | ROZPOCET | 0 | 0 | 0 | 0 | 0 | 1 | 0 | 4 | 12
5 | K | 460150304 | Hloubení kabelových zapažených i nezapažených rýh ručně š 50 cm, hl 120 cm, v hornině tř 4 |  |  | m | 71 | 0 |  | 0 |  |  |  | základní |  | 0 | 0 | 0 | 0 | 0 | 4 | K | 0 | ROZPOCET | 0 | 0 | 0 | 0 | 0 | 1 | 0 | 4 | 14
6 | K | 460560284 | Zásyp rýh ručně šířky 50 cm, hloubky 100 cm, z horniny třídy 4 |  |  | m | 71 | 0 |  | 0 |  |  |  | základní |  | 0 | 0 | 0 | 0 | 0 | 4 | K | 0 | ROZPOCET | 0 | 0 | 0 | 0 | 0 | 1 | 0 | 4 | 16
7 | K | 460650065 | Zřízení podkladní vrstvy vozovky a chodníku z kameniva drceného se zhutněním tloušťky do 30 cm |  |  | m2 | 71 | 0 |  | 0 |  |  |  | základní |  | 0 | 0 | 0 | 0 | 0 | 4 | K | 0 | ROZPOCET | 0 | 0 | 0 | 0 | 0 | 1 | 0 | 4 | 18
10 | K | 460030011 | Sejmutí drnu jakékoliv tloušťky |  |  | m2 | 4 | 0 |  | 0 |  |  |  | základní |  | 0 | 0 | 0 | 0 | 0 | 4 | K | 0 | ROZPOCET | 0 | 0 | 0 | 0 | 0 | 1 | 0 | 4 | 20
12 | K | 460421044 | Lože kabelů z písku a štěrkopísku tl 5 cm nad kabel, kryté beton deskou 50x25 cm, š lože do 100 cm |  |  | m | 4 | 0 |  | 0 |  |  |  | základní |  | 0 | 0 | 0 | 0 | 0 | 4 | K | 0 | ROZPOCET | 0 | 0 | 0 | 0 | 0 | 1 | 0 | 4 | 22
13 | M | 592131050 | deska krycí DK3 50 x 31/21 x 5,5 cm |  |  | kus | 4 | 0 |  | 0 |  |  |  | základní |  | 0 | 0 | 0 | 0 | 0 | 8 | M | 0 | ROZPOCET | 0 | 0 | 0 | 0 | 0 | 1 | 0 | 4 | 24
14 | K | 460561821 | Zásyp rýh strojně včetně zhutnění a urovnání povrchu - v zástavbě |  |  | m3 | 4 | 0 |  | 0 |  |  |  | základní |  | 0 | 0 | 0 | 0 | 0 | 4 | K | 0 | ROZPOCET | 0 | 0 | 0 | 0 | 0 | 1 | 0 | 4 | 26
15 | K | 460620002 | Položení drnu včetně zalití vodou na rovině |  |  | m2 | 4 | 0 |  | 0 |  |  |  | základní |  | 0 | 0 | 0 | 0 | 0 | 4 | K | 0 | ROZPOCET | 0 | 0 | 0 | 0 | 0 | 1 | 0 | 4 | 28
16 | M | 005724720 | osivo směs travní krajinná - rovinná |  |  | kg | 0.12 | 0 |  | 0 |  |  |  | základní |  | 0 | 0 | 0 | 0 | 0 | 8 | M | 0 | ROZPOCET | 0 | 0 | 0 | 0 | 0 | 1 | 0 | 4 | 30
| M - Práce a dodávky M | [8 empty] | 0 | [5 empty] | 0 |  | 0 |  | 0 | 3 | D | 0 | ROZPOCET | [6 empty] | 0
| 46-M - Zemní práce při extr.mont.pracích | [8 empty] | 0 | [5 empty] | 0 |  | 0 |  | 0 | 3 | D | 1 | ROZPOCET | [6 empty] | 0
17 | K | 460230003 | Hloubení nezapažených rýh kabelových spojek vn do 10 kV ručně v hornině tř 3 |  |  | kus | 2 | 0 |  | 0 |  |  |  | základní |  | 0 | 0 | 0 | 0 | 0 | 64 | K | 2 | ROZPOCET | 0 | 0 | 0 | 0 | 0 | 1 | 0 | 64 | 32
18 | K | 460700001 | Zemní značky včetně hloubením jámy - kabelový označník |  |  | kus | 2 | 0 |  | 0 |  |  |  | základní |  | 0 | 0 | 0 | 0 | 0 | 64 | K | 2 | ROZPOCET | 0 | 0 | 0 | 0 | 0 | 1 | 0 | 64 | 34
19 | K | Montáž spojka VN | Montáž kabeloví spojky VN |  |  | ks | 2 | 0 |  | 0 |  |  |  | základní |  | 0 | 0 | 0 | 0 | 0 | 64 | K | 2 | ROZPOCET | 0 | 0 | 0 | 0 | 0 | 1 | 0 | 64 | 36
20 | M | Spojka VN | Spojka VN komplet zemní 22kV |  |  | ks | 2 | 0 |  | 0 |  |  |  | základní |  | 0 | 0 | 0 | 0 | 0 | 256 | M | 2 | ROZPOCET | 0 | 0 | 0 | 0 | 0 | 1 | 0 | 64 | 38
21 | M | 341150620 | kabel 22-AXEKVCY 1x240/25 RMV |  |  | m | 117 | 0 |  | 0 |  |  |  | základní |  | 0 | 0 | 0 | 0 | 0 | 256 | M | 2 | ROZPOCET | 0 | 0 | 0 | 0 | 0 | 1 | 0 | 64 | 40
22 | K | 012103000 | Geodetické práce před výstavbou |  |  | km | 0.1 | 0 |  | 0 |  |  |  | základní |  | 0 | 0 | 0 | 0 | 0 | 64 | K | 2 | ROZPOCET | 0 | 0 | 0 | 0 | 0 | 1 | 0 | 64 | 42
23 | K | 012303000 | Geodetické práce po výstavbě |  |  | km | 0.1 | 0 |  | 0 |  |  |  | základní |  | 0 | 0 | 0 | 0 | 0 | 64 | K | 2 | ROZPOCET | 0 | 0 | 0 | 0 | 0 | 1 | 0 | 64 | 44
24 | K | 032503000 | Skládky na staveništi |  |  | ks | 1 | 0 |  | 0 |  |  |  | základní |  | 0 | 0 | 0 | 0 | 0 | 64 | K | 2 | ROZPOCET | 0 | 0 | 0 | 0 | 0 | 1 | 0 | 64 | 46
25 | K | 034002000 | Zabezpečení staveniště |  |  | ks | 1 | 0 |  | 0 |  |  |  | základní |  | 0 | 0 | 0 | 0 | 0 | 64 | K | 2 | ROZPOCET | 0 | 0 | 0 | 0 | 0 | 1 | 0 | 64 | 48
26 | K | 044002000 | Revize |  |  | ks | 1 | 0 |  | 0 |  |  |  | základní |  | 0 | 0 | 0 | 0 | 0 | 64 | K | 2 | ROZPOCET | 0 | 0 | 0 | 0 | 0 | 1 | 0 | 64 | 50
27 | K | 065002000 | Mimostaveništní doprava materiálů |  |  | ks | 1 | 0 |  | 0 |  |  |  | základní |  | 0 | 0 | 0 | 0 | 0 | 64 | K | 2 | ROZPOCET | 0 | 0 | 0 | 0 | 0 | 1 | 0 | 64 | 52
| VP - Vícepráce | [8 empty] | 0 | [11 empty] | D | 0 | PN | [6 empty] | 0
| K | [8 empty] | 0 |  |  |  | základní | [7 empty] | PN | 1 | PN | 0 | 0 | 0 | 0 | 0 | 1 | 0
| K | [8 empty] | 0 |  |  |  | základní | [7 empty] | PN | 1 | PN | 0 | 0 | 0 | 0 | 0 | 1 | 0
| K | [8 empty] | 0 |  |  |  | základní | [7 empty] | PN | 1 | PN | 0 | 0 | 0 | 0 | 0 | 1 | 0
| K | [8 empty] | 0 |  |  |  | základní | [7 empty] | PN | 1 | PN | 0 | 0 | 0 | 0 | 0 | 1 | 0
| K | [8 empty] | 0 |  |  |  | základní | [7 empty] | PN | 1 | PN | 0 | 0 | 0 | 0 | 0 | 1 | 0

## SO 502 - Přeložka plynovodu
SO 502 - Přeložka plynovodu
Pol.č |  | Popis výkonu | Jednotka | Množství dle Quantity to |  | Jednotková cena Unit price |  | Cena Price |  | Cena celkem Total price | Mezisoučty Subtotals | Poznámka
Item no. |  | Work Description | Unit | Projektant Designer | Dodavatel Contractor | Dodávka Kč | Montáž Kč | Dodávka Kč | Montáž Kč | Kč | Kč | Notice
1 |  | 2 | 3 | 4 | 5 | 6 | 7 | 8 | 9 | 10 | 11 | 12
Stavební práce :
| 1 | 2: Dočasné zajištění podzem.vedení /skp (9x1,5=13,5); 3: m; 4: 13.5
| 2 | 2: Hloubení rýh, jam h.3, ruční těžení /skp; 3: m3; 4: 18.65
| 3 | 2: (3,5x0,8x1,5=4,20+3,0x0,8x1,25=3,0+3,0x0,8xx1,27=3,04
| 4 | 2: +7,97x0,8x1,29=8,22+2,5x0,8x1,36=2,72+4x1,8x1,4x1,6=16,12)=37,3; 3: 0.5
| 5 | 2: Hloubení rýh, jam h.3, strojní těžení /skp 88,01-21,18=66,83 50%; 3: m3; 4: 33.41
| 6 | 2: Hloubení rýh, jam h.4, ruční těžení /skp; 3: m3; 4: 18.65
| 7 | 2: Hloubení rýh, jam h.4, strojní těžení /skp; 3: m3; 4: 33.41
| 8 | 2: Zřízení, odstranění pažení /skp 5,38x2x1,6=16,14; 3: m2; 4: 16.14
| 9 | 2: Vodor.doprava výkop.na skládku /skp; 3: m3; 4: 26.08
| 10 | 2: (84,7x0,8x0,1=6,77+84,7x0,8x0,3=20,32)=27,09-(0,816+0,187)=26,08
| 11 | 2: Nakládání výkopku,suti /skp; 3: m3; 4: 26.08
| 12 | 2: Zásyp zeminou se zhutněním /skp 59,5x0,8x0,9=42,84; 3: m3; 4: 42.84
| 13 | 2: Zásyp štěrkopískem se zhutněním /skp 25,2x0,8x0,35=7,05; 3: m3; 4: 7.05
| 14 | 2: Lože pod potrubí z kameniva těženého 84,7x0,8x0,1=6,77; 3: m3; 4: 6.77
| 15 | 2: Obsyp potrubí kamenivem těženým /skp 20,32-1,003=19,31; 3: m3; 4: 19.31
| 16 | 2: Fólie výstražná š. 22 cm /skp; 3: m; 4: 84.7
| 17 | 2: Poplatek za skládku výkopku; 3: m3; 4: 26.08
| 18 | 2: Náklady na vytýčení podzemních sítí; 3: cel.; 4: 1
Celkem stavební práce :
Montáž:
| 19 | 2: Montáž vývodu signal.vodiče /skp; 3: ks; 4: 4
| 20 | 2: Montáž signalizačního vodiče; 3: m; 4: 90
| 21 | 2: Výřez potrubí PE d90 /skp; 3: ks; 4: 3
| 22 | 2: Montáž potrubí PE 90 /skp; 3: m; 4: 85
| 23 | 2: Montáž potrubí PE 63 /skp; 3: m; 4: 30
| 24 | 2: Montáž dílu PE 160; 3: ks
| 25 | 2: Montáž dílu PE 90; 3: ks; 4: 14
| 26 | 2: Montáž dílu PE 63; 3: ks; 4: 12
| 27 | 2: Montáž chráničky PE 160/skp; 3: m; 4: 41
| 28 | 2: Odpoj PE d90; 3: ks; 4: 3
| 29 | 2: Propoj PE d90; 3: ks; 4: 3
| 30 | 2: Revize zařízení; 3: celk; 4: 1
| 31 | 2: Geodetické zaměření plynovodu; 3: m; 4: 85
Celkem montáž :
Montážní materiál:
| 32 | 2: - trubky PE100 SDR 11 ø 63x5,8; 3: m; 4: 30
| 33 | 2: - trubky PE 100 SDR 17,6 ø 90x5,2; 3: m; 4: 85
| 34 | 2: - chránička PE 160; 3: m; 4: 41
| 35 | 2: - elektroobjímka s dorazem d 63; 3: ks; 4: 7
| 36 | 2: - elektroobjímka s dorazem d 90; 3: ks; 4: 14
| 37 | 2: - elektroobjímka s dorazem d 160; 3: ks; 4: 5
| 38 | 2: - el. tvarovka koleno d 90 30°; 3: ks; 4: 1
| 39 | 2: - el. tvarovka koleno d 63 45°; 3: ks; 4: 1
| 40 | 2: - el. tvarovka koleno d 63 90°; 3: ks; 4: 4
| 41 | 2: - el. tvarovka koleno d 90 45°; 3: ks; 4: 5
| 42 | 2: - T-kus d 90; 3: ks; 4: 1
| 43 | 2: -Přípojkový T-kus s objímkou MB d 90/63; 3: ks; 4: 6
| 44 | 2: -opravárenská tvarovka dělená d 90; 3: ks; 4: 3
| 45 | 2: - poklop litinový Y 4522 34x24x31; 3: ks; 4: 4
| 46 | 2: - betonová deska ON 72 3169.2 vel. 450x450x70; 3: ks; 4: 4
| 47 | 2: - signalizační vodič CYY 1,5 mm2; 3: m; 4: 90
| 48 | 2: - vývod signal. vodiče; 3: ks; 4: 4
Montážní materiál celkem:

## SO 802.A - Vegetační úpravy
SO 802.A - VÝKAZ VÝMĚR
Akce: Okružní křižovatka v km 1,391.91 u areálu T-sport a SOPO - Modletice včetně chodníku k zastávce
Investor: KSÚS, Krajská správa silnic Středočeského kraje, Zborovská 11, 150 21, Praha 5
č.položky: | Založení štěrkových záhonů, výsadba kosterních dřevin, trvalek, okrasných travin a cibulovin | měrná jednotka [mj] | počet mj
| DETAIL B - Založení štěrkového záhonu - plocha kruhového objezdu + ostrůvek (380+38 = 418 m2) | m.jednotka | počet
1 | Výkop lože štěrkového záhonu, hloubka 40 cm | m2 | 418
2 | Založení drenážní vrstvy 20 cm | m2 | 418
3 | Dodání štěrkodrě 16/32, mocnost 20 cm, včetně slehnutí 10% | m3 | 91.96
4 | Založení pěstební vrstvy: dodání směsi ornice a drcené kamenivo 0/32 mm v poměru 2:1, vyplnit další vrstvu 10 cm, slehnutí 20% | m3 | 50.16
5 | Dodávka listnatých keřů včetně složení na místě stavby (pro kruhový objezd + ostrůvek) | ks | 222
6 | Cotonesater damerii ´Eichholz´(skalník celokrajný), vel.20-30cm | ks | 170
7 | Pyracantha coccinea ´Solei d´Or´(hlohyně šarlatová), vel.60-80cm | ks | 9
8 | Spiraea japonica ´Pruhoniciana´(tavolník japonský), 30-40cm | ks | 15
9 | Ribes alpinum (meruzalka alpská), 60-80 cm | ks | 20
10 | Rosa virginalis (růže viržinská), vel. 60-80 cm | ks | 8
11 | Rozmístění keřů podle schematu | ks | 222
12 | Hloubení jamek od 0,02 do 0,05m3 | ks | 222
13 | Dodání zlepšujícího pěstebního substrátu pro keře v jamkách (v rámci šětrkového záhonu) | m3 | 1.554
14 | Dodání zásobního pomalu rozpustného hnojiva: Osmocote M16-18 v dávce 1kg/1 m3 substrátu | kg | 1.554
15 | Výsadba rostliny s balem o průměru 0,1-0,2m v rovině či na svahu 1:5 | ks | 222
16 | Dodání trvalek pro "Silber Sommer" včetně složení na místě stavby (pro kruhový objezd + ostrůvek) | ks | 1003
17 | Rozmístění trvalek a okrasných travin v ploše podle schematu | ks | 1003
18 | Hloubení jamek od 0,02 do 0,05m3 | ks | 1003
19 | Výsadba trvalek s balem do jamek; výsadba s horní hranou balu 1-2cm nad úroveň pěstebního substrátu | ks | 1003
20 | Dodání mulčovací vrstvy: štěrková drť frakce 4/8 o mocnosti 8cm | m3 | 33.44
21 | Péče do předání po dobu 1 měsíc od výsadby - cena za jeden měsíc ( v ceně je zálivka, chemická ochrana proti patogenům, případně řez a celková kontrola) | m2 | 418
22 | Dodání cibulovin pro "Silber Sommer" včetně složení na místě stavby (pro kruhový objezd, vnější okraj) | ks | 1380
23 | Rozmístění cibulovin | m2 | 60
24 | Výsadba cibulovin do štěrkového záhonu se zálivkou, podzimní termín | ks | 1380