## Rekapitulace stavby
Export Komplet | [27 empty] | 2.0 | ZAMOK | [6 empty] | False | True | {d661e232-1e43-4bb5-8895-344dcdd16f0a}
[35 empty] | 0,01 | 21
[35 empty] | 0,01 | 12
|  | REKAPITULACE STAVBY | [17 empty] | v --- níže se nacházejí doplnkové a pomocné údaje k sestavám --- v | [13 empty] | Návod na vyplnění | 0,001
|  | Kód: |  |  |  |  | 2025_04_ | [26 empty] | Měnit lze pouze buňky se žlutým podbarvením! 1) na prvním listu Rekapitulace stavby vyplňte v sestavě a) Souhrnný list - údaje o Uchazeči (přenesou se do ostatních sestav i v jiných listech) b) Rekapitulace objektů - potřebné Ostatní náklady 2) na vybraných listech vyplňte v sestavě a) Krycí list - údaje o Uchazeči, pokud se liší od údajů o Uchazeči na Souhrnném listu (údaje se přenesou do ostatních sestav v daném listu) b) Rekapitulace rozpočtu - potřebné Ostatní náklady c) Celkové náklady za stavbu - ceny u položek - množství, pokud má žluté podbarvení - a v případě potřeby poznámku (ta je ve skrytém sloupci) | 0,01
|  | Stavba: |  |  |  |  | Modernizace provozních a hygienických prostor | [27 empty] | 0,01
|  | KSO: | [13 empty] | CC-CZ: | [18 empty] | 0,01
|  | Místo: | [13 empty] | Datum: |  | 2. 7. 2025 | [16 empty] | 0,01
0,01
|  | Zadavatel: | [13 empty] | IČ: | [18 empty] | 0,01
[16 empty] | DIČ: | [18 empty] | 0,01
0,01
|  | Uchazeč: | [13 empty] | IČ: |  | Vyplň údaj | [16 empty] | 0,01
|  |  | Vyplň údaj | [12 empty] | DIČ: |  | Vyplň údaj | [16 empty] | 0,01
False
|  | Projektant: | [13 empty] | IČ: | [18 empty] | False
[16 empty] | DIČ: | [18 empty] | True
0,01
|  | Zpracovatel: | [13 empty] | IČ: | [18 empty] | 0,01
[16 empty] | DIČ: | [18 empty] | True
Poznámka:
|  | Cena bez DPH | [13 empty] | 0
[8 empty] | Sazba daně |  |  | Základ daně |  |  |  |  | Výše daně
|  | DPH |  | základní |  |  |  | 21% |  |  | 0 |  |  |  |  | 0
|  |  |  | snížená |  |  |  | 12% |  |  | 0 |  |  |  |  | 0
|  |  |  | zákl. přenesená |  |  |  | 21% |  |  | 0 |  |  |  |  | 0
|  |  |  | sníž. přenesená |  |  |  | 12% |  |  | 0 |  |  |  |  | 0
|  |  |  | nulová |  |  |  | 0% |  |  | 0 |  |  |  |  | 0
|  | Cena s DPH | [6 empty] | v |  |  | CZK |  |  |  | 0
|  | Projektant | [11 empty] | Zpracovatel
|  | Datum a podpis: | [7 empty] | Razítko |  |  |  | Datum a podpis: |  |  | Razítko
|  | Objednavatel | [11 empty] | Uchazeč
|  | Datum a podpis: | [7 empty] | Razítko |  |  |  | Datum a podpis: |  |  | Razítko
REKAPITULACE OBJEKTŮ STAVBY A SOUPISŮ PRACÍ
| Kód: | [6 empty] | 2025_04_
| Stavba: | [6 empty] | Modernizace provozních a hygienických prostor
| Místo: | [13 empty] | Datum: |  | 2. 7. 2025
| Zadavatel: | [13 empty] | Projektant: |  |  |  |  | Informatívní údaje z listů zakázek
| Uchazeč: | [13 empty] | Zpracovatel:
| Kód |  |  |  | Popis | [7 empty] | Cena bez DPH [CZK] |  |  |  |  | Cena s DPH [CZK] | Typ | z toho Materiál [CZK] | z toho Montáž [CZK] | z toho Ostat. náklady [CZK] | DPH [CZK] | Normohodiny [h] | DPH základní [CZK] | DPH snížená [CZK] | DPH základní přenesená [CZK] | DPH snížená přenesená [CZK] | Základna DPH základní | Základna DPH snížená | Základna DPH zákl. přenesená | Základna DPH sníž. přenesená | Základna DPH nulová
| Náklady z rozpočtů | [11 empty] | 0 |  |  |  |  | 0 |  | 0 | 0 | 0 | 0 | 0 | 0 | 0 | 0 | 0 | 0 | 0 | 0 | 0 | 0 |  | D | 0 | ###NOIMPORT### | IMPORT | {d661e232-1e43-4bb5-8895-344dcdd16f0a} | {00000000-0000-0000-0000-000000000000}
/ |  | 1 |  |  |  | STAVEBNÍ PRÁCE_CHODBA | [6 empty] | 0 |  |  |  |  | 0 | STA | 0 | 0 | 0 | 0 | 0 | 0 | 0 | 0 | 0 | 0 | 0 | 0 | 0 | 0 |  |  | 1 |  | IMPORT | {68011c78-b2dd-469a-a63b-91cd8a512aeb} | {d661e232-1e43-4bb5-8895-344dcdd16f0a} | 1
/ |  | 2 |  |  |  | STAVEBNÍ PRÁCE_MÍSTNOSTI | [6 empty] | 0 |  |  |  |  | 0 | STA | 0 | 0 | 0 | 0 | 0 | 0 | 0 | 0 | 0 | 0 | 0 | 0 | 0 | 0 |  |  | 1 |  | IMPORT | {753ca0f8-06d1-46ee-8584-8b2efe4a4f79} | {d661e232-1e43-4bb5-8895-344dcdd16f0a} | 1

## 1 - STAVEBNÍ PRÁCE_CHODBA
{68011c78-b2dd-469a-a63b-91cd8a512aeb}
1
| KRYCÍ LIST SOUPISU PRACÍ | [8 empty] | v --- níže se nacházejí doplnkové a pomocné údaje k sestavám --- v | [11 empty] | False
Stavba:
Modernizace provozních a hygienických prostor
Objekt:
1 - STAVEBNÍ PRÁCE_CHODBA
| KSO: |  |  |  |  | CC-CZ:
| Místo: |  |  |  |  | Datum: | 2. 7. 2025
| Zadavatel: |  |  |  |  | IČ:
DIČ:
| Uchazeč: |  |  |  |  | IČ: | Vyplň údaj
|  | Vyplň údaj |  |  |  | DIČ: | Vyplň údaj
| Projektant: |  |  |  |  | IČ:
DIČ:
| Zpracovatel: |  |  |  |  | IČ:
DIČ:
Poznámka:
|  | Materiál | [5 empty] | 0
|  | Montáž | [5 empty] | 0
| Cena bez DPH | [6 empty] | 0
|  |  | Základ daně |  |  | Sazba daně |  | Výše daně
| DPH | základní | 0 |  |  | 21% |  | 0
|  | snížená | 0 |  |  | 12% |  | 0
|  | zákl. přenesená | 0 |  |  | 21% |  | 0
|  | sníž. přenesená | 0 |  |  | 12% |  | 0
|  | nulová | 0 |  |  | 0% |  | 0
| Cena s DPH |  |  | v | CZK |  |  | 0
| Projektant |  |  | Zpracovatel
| Datum a podpis: |  | Razítko | Datum a podpis: |  |  | Razítko
| Objednavatel |  |  | Uchazeč
| Datum a podpis: |  | Razítko | Datum a podpis: |  |  | Razítko
REKAPITULACE ČLENĚNÍ SOUPISU PRACÍ
Stavba:
Modernizace provozních a hygienických prostor
Objekt:
1 - STAVEBNÍ PRÁCE_CHODBA
Místo: | [5 empty] | Datum: | 2. 7. 2025
Zadavatel: | [5 empty] | Projektant:
Uchazeč: |  |  | Vyplň údaj |  |  | Zpracovatel:
Kód dílu - Popis | [5 empty] | Materiál [CZK] | Montáž [CZK] | Cena celkem [CZK]
Náklady ze soupisu prací | [5 empty] | 0 | 0 | 0 | [14 empty] | -1
| HSV - Práce a dodávky HSV |  |  |  |  | 0 | 0 | 0
| 997 - Doprava suti a vybouraných hmot |  |  |  |  | 0 | 0 | 0
| OST - Ostatní |  |  |  |  | 0 | 0 | 0
| O02 - Vedlejší a ostatní náklady |  |  |  |  | 0 | 0 | 0
| PSV - Práce a dodávky PSV |  |  |  |  | 0 | 0 | 0
| 767 - Konstrukce zámečnické |  |  |  |  | 0 | 0 | 0
| 776 - Podlahy povlakové |  |  |  |  | 0 | 0 | 0
| HZS - Hodinové zúčtovací sazby |  |  |  |  | 0 | 0 | 0
SOUPIS PRACÍ
Stavba:
Modernizace provozních a hygienických prostor
Objekt:
1 - STAVEBNÍ PRÁCE_CHODBA
Místo: | [5 empty] | Datum: | 2. 7. 2025
Zadavatel: | [5 empty] | Projektant:
Uchazeč: |  |  | Vyplň údaj |  |  | Zpracovatel:
PČ | Typ | Kód | Popis | MJ | Množství | J. materiál [CZK] | J. montáž [CZK] | Cena celkem [CZK] | Cenová soustava |  | DPH | J.cena [CZK] | Materiál celkem [CZK] | Montáž celkem [CZK] | J. Nh [h] | Nh celkem [h] | J. hmotnost [t] | Hmotnost celkem [t] | J. suť [t] | Suť Celkem [t]
Náklady soupisu celkem | [7 empty] | 0 |  |  |  |  | 0 | 0 |  | 0 |  | 0.58564 |  | 0.18142 |  | D | -1 | [10 empty] | 0
| D | HSV | Práce a dodávky HSV |  |  |  |  | 0 |  |  |  |  | 0 | 0 |  | 0 |  | 0 |  | 0 | 1 | D | 0 |  |  |  | ROZPOCET | [6 empty] | 0
| D | 997 | Doprava suti a vybouraných hmot |  |  |  |  | 0 |  |  |  |  | 0 | 0 |  | 0 |  | 0 |  | 0 | 1 | D | 1 |  |  |  | ROZPOCET | [6 empty] | 0
1 | K | 997006012 | Ruční třídění stavebního odpadu | t | 0.181 |  |  | 0 |  |  | snížená | 0 | 0 | 0 |  | 0 | 0 | 0 | 0 | 0 | 4 | K | 2 |  |  |  | ROZPOCET | 0 | 0 | 0 | 0 | 0 | 2 | 0 | 4 | -2107463023
2 | K | 997006512 | Vodorovné doprava suti s naložením a složením na skládku přes 100 m do 1 km | t | 0.181 |  |  | 0 |  |  | snížená | 0 | 0 | 0 |  | 0 | 0 | 0 | 0 | 0 | 4 | K | 2 |  |  |  | ROZPOCET | 0 | 0 | 0 | 0 | 0 | 2 | 0 | 4 | 2121751135
3 | K | 997006519R | Příplatek k vodorovnému přemístění suti na skládku ZKD 1 km přes 1 km - vzdálenost skládky určí dodavatel dle jeho možností | t | 0.162 |  |  | 0 |  |  | snížená | 0 | 0 | 0 |  | 0 | 0 | 0 | 0 | 0 | 4 | K | 2 |  |  |  | ROZPOCET | 0 | 0 | 0 | 0 | 0 | 2 | 0 | 4 | -2125864717
4 | K | 997013212 | Vnitrostaveništní doprava suti a vybouraných hmot pro budovy v přes 6 do 9 m ručně | t | 0.181 |  |  | 0 |  |  | snížená | 0 | 0 | 0 |  | 0 | 0 | 0 | 0 | 0 | 4 | K | 2 |  |  |  | ROZPOCET | 0 | 0 | 0 | 0 | 0 | 2 | 0 | 4 | 1034527262
5 | K | 997013631 | Poplatek za uložení na skládce (skládkovné) stavebního odpadu směsného kód odpadu 17 09 04 | t | 0.162 |  |  | 0 |  |  | snížená | 0 | 0 | 0 |  | 0 | 0 | 0 | 0 | 0 | 4 | K | 2 |  |  |  | ROZPOCET | 0 | 0 | 0 | 0 | 0 | 2 | 0 | 4 | 1716697881
| D | OST | Ostatní |  |  |  |  | 0 |  |  |  |  | 0 | 0 |  | 0 |  | 0 |  | 0 | 1 | D | 0 |  |  |  | ROZPOCET | [6 empty] | 0
| D | O02 | Vedlejší a ostatní náklady |  |  |  |  | 0 |  |  |  |  | 0 | 0 |  | 0 |  | 0 |  | 0 | 1 | D | 1 |  |  |  | ROZPOCET | [6 empty] | 0
6 | K | 2024RE | Snížení části podlahy pro kobercovou čistící zónu | kus | 1.575 |  |  | 0 |  |  | snížená | 0 | 0 | 0 |  | 0 | 0 | 0 | 0 | 0 | 4 | K | 2 |  |  |  | ROZPOCET | 0 | 0 | 0 | 0 | 0 | 2 | 0 | 4 | 888592853
| P |  | Poznámka k položce: Zpracování dílenské dokumentace pro prefabrikované, monolitické a ocelové konstrucke rozsahu dle potřeb stavby. | [18 empty] | P | 2
| VV |  | PLOCHA ČISTÍCÍ ZÓNY | [18 empty] | VV | 2 | 1 | True | 0 | ROZPOCET
| VV |  | 1,05*1,5 |  | 1.575 | [16 empty] | VV | 2 | 2 | True | 1 | ROZPOCET
| D | PSV | Práce a dodávky PSV |  |  |  |  | 0 |  |  |  |  | 0 | 0 |  | 0 |  | 0.58564 |  | 0.18142 | 2 | D | 0 |  |  |  | ROZPOCET | [6 empty] | 0
| D | 767 | Konstrukce zámečnické |  |  |  |  | 0 |  |  |  |  | 0 | 0 |  | 0 |  | 0.027728 |  | 0 | 2 | D | 1 |  |  |  | ROZPOCET | [6 empty] | 0
7 | K | 767531213 | Montáž vstupních kovových nebo plastových rohoží čisticích zón plochy přes 1 do 1,5 m2 | kus | 1 |  |  | 0 |  |  | snížená | 0 | 0 | 0 |  | 0 | 0 | 0 | 0 | 0 | 16 | K | 2 |  |  |  | ROZPOCET | 0 | 0 | 0 | 0 | 0 | 2 | 0 | 16 | 86457388
8 | M | 69752001 | rohož vstupní provedení hliník standard 27 mm | m2 | 1.733 |  |  | 0 |  |  | snížená | 0 | 0 | 0 |  | 0 | 0.016 | 0.027728 | 0 | 0 | 32 | M | 2 |  |  |  | ROZPOCET | 0 | 0 | 0 | 0 | 0 | 2 | 0 | 16 | -13228900
| VV |  | ČISTÍCÍ ZÓNA DLE VÝBĚRU INVESTORA | [18 empty] | VV | 2 | 1 | True | 0 | ROZPOCET
| VV |  | 1,05*1,5 |  | 1.575 | [16 empty] | VV | 2 | 2 | True | 1 | ROZPOCET
| VV |  | 1,575*1,1 'Přepočtené koeficientem množství |  | 1.733 | [16 empty] | VV | 2 | 2 | False | 1 | ROZPOCET
9 | K | 998767202 | Přesun hmot procentní pro zámečnické konstrukce v objektech v přes 6 do 12 m | % |  |  |  | 0 |  |  | snížená | 0 | 0 | 0 |  | 0 | 0 | 0 | 0 | 0 | 16 | K | 2 |  |  |  | ROZPOCET | 0 | 0 | 0 | 0 | 0 | 2 | 0 | 16 | -958281726
| D | 776 | Podlahy povlakové |  |  |  |  | 0 |  |  |  |  | 0 | 0 |  | 0 |  | 0.55791 |  | 0.18142 | 2 | D | 1 |  |  |  | ROZPOCET | [6 empty] | 0
10 | K | 776111112 | Broušení betonového podkladu povlakových podlah | m2 | 64.96 |  |  | 0 |  |  | snížená | 0 | 0 | 0 |  | 0 | 0 | 0 | 0 | 0 | 16 | K | 2 |  |  |  | ROZPOCET | 0 | 0 | 0 | 0 | 0 | 2 | 0 | 16 | 1371705064
| VV |  | CHODBA 1.15 | [18 empty] | VV | 2 | 1 | True | 0 | ROZPOCET
| VV |  | 64,96 |  | 64.96 | [16 empty] | VV | 2 | 2 | True | 1 | ROZPOCET
11 | K | 776111116 | Odstranění zbytků lepidla z podkladu povlakových podlah broušením | m2 | 64.96 |  |  | 0 |  |  | snížená | 0 | 0 | 0 |  | 0 | 0 | 0 | 0 | 0 | 16 | K | 2 |  |  |  | ROZPOCET | 0 | 0 | 0 | 0 | 0 | 2 | 0 | 16 | 148627138
| VV |  | CHODBA 1.15 | [18 empty] | VV | 2 | 1 | True | 0 | ROZPOCET
| VV |  | 64,96 |  | 64.96 | [16 empty] | VV | 2 | 2 | True | 1 | ROZPOCET
12 | K | 776111311 | Vysátí podkladu povlakových podlah | m2 | 64.96 |  |  | 0 |  |  | snížená | 0 | 0 | 0 |  | 0 | 0 | 0 | 0 | 0 | 16 | K | 2 |  |  |  | ROZPOCET | 0 | 0 | 0 | 0 | 0 | 2 | 0 | 16 | 171979239
| VV |  | CHODBA 1.15 | [18 empty] | VV | 2 | 1 | True | 0 | ROZPOCET
| VV |  | 64,96 |  | 64.96 | [16 empty] | VV | 2 | 2 | True | 1 | ROZPOCET
13 | K | 776121112 | Vodou ředitelná penetrace savého podkladu povlakových podlah | m2 | 64.96 |  |  | 0 |  |  | snížená | 0 | 0 | 0 |  | 0 | 3e-05 | 0.0019488 | 0 | 0 | 16 | K | 2 |  |  |  | ROZPOCET | 0 | 0 | 0 | 0 | 0 | 2 | 0 | 16 | 1827097670
| VV |  | CHODBA 1.15 | [18 empty] | VV | 2 | 1 | True | 0 | ROZPOCET
| VV |  | 64,96 |  | 64.96 | [16 empty] | VV | 2 | 2 | True | 1 | ROZPOCET
14 | K | 776141111 | Stěrka podlahová nivelační pro vyrovnání podkladu povlakových podlah pevnosti 20 MPa tl do 3 mm | m2 | 64.96 |  |  | 0 |  |  | snížená | 0 | 0 | 0 |  | 0 | 0.00455 | 0.29557 | 0 | 0 | 16 | K | 2 |  |  |  | ROZPOCET | 0 | 0 | 0 | 0 | 0 | 2 | 0 | 16 | -2075583896
| VV |  | CHODBA 1.15 | [18 empty] | VV | 2 | 1 | True | 0 | ROZPOCET
| VV |  | 64,96 |  | 64.96 | [16 empty] | VV | 2 | 2 | True | 1 | ROZPOCET
15 | K | 776201811 | Demontáž lepených povlakových podlah bez podložky ručně | m2 | 64.96 |  |  | 0 |  |  | snížená | 0 | 0 | 0 |  | 0 | 0 | 0 | 0.0025 | 0.1624 | 16 | K | 2 |  |  |  | ROZPOCET | 0 | 0 | 0 | 0 | 0 | 2 | 0 | 16 | 1655658848
| VV |  | CHODBA 1.15 | [18 empty] | VV | 2 | 1 | True | 0 | ROZPOCET
| VV |  | 64,96 |  | 64.96 | [16 empty] | VV | 2 | 2 | True | 1 | ROZPOCET
16 | K | 776251311 | Lepení pásů z přírodního linolea (marmolea) 2-složkovým lepidlem | m2 | 64.96 |  |  | 0 |  |  | snížená | 0 | 0 | 0 |  | 0 | 0.0007 | 0.045472 | 0 | 0 | 16 | K | 2 |  |  |  | ROZPOCET | 0 | 0 | 0 | 0 | 0 | 2 | 0 | 16 | 984403076
| VV |  | CHODBA 1.15 | [18 empty] | VV | 2 | 1 | True | 0 | ROZPOCET
| VV |  | 64,96 |  | 64.96 | [16 empty] | VV | 2 | 2 | True | 1 | ROZPOCET
17 | M | 28411068 | Linoleum přírodní ze min 97 % přírodních surovin (Marmoleum): Pokládka bez příčných spár, v rolích. - dle výběru investora | m2 | 71.456 |  |  | 0 |  |  | snížená | 0 | 0 | 0 |  | 0 | 0.00264 | 0.18864 | 0 | 0 | 32 | M | 2 |  |  |  | ROZPOCET | 0 | 0 | 0 | 0 | 0 | 2 | 0 | 16 | -382168470
| VV |  | CHODBA 1.15 | [18 empty] | VV | 2 | 1 | True | 0 | ROZPOCET
| VV |  | 64,96 |  | 64.96 | [16 empty] | VV | 2 | 2 | True | 1 | ROZPOCET
| VV |  | POZN: | [18 empty] | VV | 2 | 1 | True | 0 | ROZPOCET
| VV |  | Pochozí a přepravní zátěž: minimálně silné namáhání 32/41, min tl. 2,5 mm. | [18 empty] | VV | 2 | 1 | True | 0 | ROZPOCET
| VV |  | Požární ochrana pro chráněné únikové cesty: protipožární odolnost i tvorby kouře. | [18 empty] | VV | 2 | 1 | True | 0 | ROZPOCET
| VV |  | Bezpečný povrch: Bezbariérové užití s pochozí kompenzační pomůckou, pro vozíčkáře, protiskluzný, antistatický,antibakteriální, kročejová neprůzvučnost | [18 empty] | VV | 2 | 1 | True | 0 | ROZPOCET
| VV |  | Odolnost proti poškrábání, skvrnám a čmouhám, zatížení, otlaku i vůči kolečkům a chemickým látkám | [18 empty] | VV | 2 | 1 | True | 0 | ROZPOCET
| VV |  | stálobarevné na slunci a v mokrém prostředí. Snadno čistitelné a odolné proti znečištění. | [18 empty] | VV | 2 | 1 | True | 0 | ROZPOCET
| VV |  | RAL – určí Zadavatel | [18 empty] | VV | 2 | 1 | True | 0 | ROZPOCET
| VV |  | 64,96*1,1 'Přepočtené koeficientem množství |  | 71.456 | [16 empty] | VV | 2 | 2 | False | 1 | ROZPOCET
18 | K | 776251411 | Spoj podlah z přírodního linolea (marmolea) svařováním za tepla | m | 20 |  |  | 0 |  |  | snížená | 0 | 0 | 0 |  | 0 | 2e-05 | 0.0004 | 0 | 0 | 16 | K | 2 |  |  |  | ROZPOCET | 0 | 0 | 0 | 0 | 0 | 2 | 0 | 16 | 1985798377
19 | K | 776410811 | Odstranění soklíků a lišt pryžových nebo plastových | m | 63.4 |  |  | 0 |  |  | snížená | 0 | 0 | 0 |  | 0 | 0 | 0 | 0.0003 | 0.01902 | 16 | K | 2 |  |  |  | ROZPOCET | 0 | 0 | 0 | 0 | 0 | 2 | 0 | 16 | 308968813
| VV |  | 2,2+2,2+29,5+29,5 |  | 63.4 | [16 empty] | VV | 2 | 2 | True | 1 | ROZPOCET
20 | K | 776411221 | Montáž tahaných obvodových soklíků z linolea (marmolea) výšky do 80 mm | m | 63.4 |  |  | 0 |  |  | snížená | 0 | 0 | 0 |  | 0 | 5e-05 | 0.00317 | 0 | 0 | 16 | K | 2 |  |  |  | ROZPOCET | 0 | 0 | 0 | 0 | 0 | 2 | 0 | 16 | -1115457889
| VV |  | 2,2+2,2+29,5+29,5 |  | 63.4 | [16 empty] | VV | 2 | 2 | True | 1 | ROZPOCET
21 | M | 28411068a | Linoleum přírodní ze min 97 % přírodních surovin (Marmoleum): Pokládka bez příčných spár, v rolích. - RAL odlišné - dle výběru investora | m2 | 5.833 |  |  | 0 |  |  | snížená | 0 | 0 | 0 |  | 0 | 0.00264 | 0.015399 | 0 | 0 | 32 | M | 2 |  |  |  | ROZPOCET | 0 | 0 | 0 | 0 | 0 | 2 | 0 | 16 | -607768452
| VV |  | 63,4*0,092 'Přepočtené koeficientem množství |  | 5.833 | [16 empty] | VV | 2 | 2 | False | 1 | ROZPOCET
22 | K | 776411223 | Montáž tahaných soklíků z linolea (marmolea) vnitřních rohů | kus | 6 |  |  | 0 |  |  | snížená | 0 | 0 | 0 |  | 0 | 4e-05 | 0.00024 | 0 | 0 | 16 | K | 2 |  |  |  | ROZPOCET | 0 | 0 | 0 | 0 | 0 | 2 | 0 | 16 | 616854699
23 | M | 28411068b | Linoleum přírodní ze min 97 % přírodních surovin (Marmoleum): Pokládka bez příčných spár, v rolích. - RAL odlišné - dle výběru investora | m2 | 0.173 |  |  | 0 |  |  | snížená | 0 | 0 | 0 |  | 0 | 0.00264 | 0.00045672 | 0 | 0 | 32 | M | 2 |  |  |  | ROZPOCET | 0 | 0 | 0 | 0 | 0 | 2 | 0 | 16 | -1834331281
| VV |  | 6*0,02875 'Přepočtené koeficientem množství |  | 0.173 | [16 empty] | VV | 2 | 2 | False | 1 | ROZPOCET
24 | K | 776411224 | Montáž tahaných soklíků z linolea (marmolea) vnějších rohů | kus | 1 |  |  | 0 |  |  | snížená | 0 | 0 | 0 |  | 0 | 4e-05 | 4e-05 | 0 | 0 | 16 | K | 2 |  |  |  | ROZPOCET | 0 | 0 | 0 | 0 | 0 | 2 | 0 | 16 | -332833466
25 | M | 28411068c | Linoleum přírodní ze min 97 % přírodních surovin (Marmoleum): Pokládka bez příčných spár, v rolích. - RAL odlišné - dle výběru investora | m2 | 0.029 |  |  | 0 |  |  | snížená | 0 | 0 | 0 |  | 0 | 0.00264 | 7.656e-05 | 0 | 0 | 32 | M | 2 |  |  |  | ROZPOCET | 0 | 0 | 0 | 0 | 0 | 2 | 0 | 16 | -1685655154
| VV |  | 1*0,02875 'Přepočtené koeficientem množství |  | 0.029 | [16 empty] | VV | 2 | 2 | False | 1 | ROZPOCET
26 | K | 776991132 | Základní čištění nově položených podlahovin včetně dvousložkového dvouvrstvého polymerního nátěru | m2 | 64.96 |  |  | 0 |  |  | snížená | 0 | 0 | 0 |  | 0 | 0.0001 | 0.006496 | 0 | 0 | 16 | K | 2 |  |  |  | ROZPOCET | 0 | 0 | 0 | 0 | 0 | 2 | 0 | 16 | 1213516382
| VV |  | CHODBA 1.15 | [18 empty] | VV | 2 | 1 | True | 0 | ROZPOCET
| VV |  | 64,96 |  | 64.96 | [16 empty] | VV | 2 | 2 | True | 1 | ROZPOCET
27 | K | 998776212 | Přesun hmot procentní pro podlahy povlakové s omezením mechanizace v objektech v přes 6 do 12 m | % |  |  |  | 0 |  |  | snížená | 0 | 0 | 0 |  | 0 | 0 | 0 | 0 | 0 | 16 | K | 2 |  |  |  | ROZPOCET | 0 | 0 | 0 | 0 | 0 | 2 | 0 | 16 | 153974507
| D | HZS | Hodinové zúčtovací sazby |  |  |  |  | 0 |  |  |  |  | 0 | 0 |  | 0 |  | 0 |  | 0 | 4 | D | 0 |  |  |  | ROZPOCET | [6 empty] | 0
28 | K | HZS2331 | Hodinová zúčtovací sazba podlahář | hod | 5 |  |  | 0 |  |  | snížená | 0 | 0 | 0 |  | 0 | 0 | 0 | 0 | 0 | 512 | K | 1 |  |  |  | ROZPOCET | 0 | 0 | 0 | 0 | 0 | 2 | 0 | 512 | 1762420883

## 2 - STAVEBNÍ PRÁCE_MÍSTNOSTI
{753ca0f8-06d1-46ee-8584-8b2efe4a4f79}
1
| KRYCÍ LIST SOUPISU PRACÍ | [8 empty] | v --- níže se nacházejí doplnkové a pomocné údaje k sestavám --- v | [11 empty] | False
Stavba:
Modernizace provozních a hygienických prostor
Objekt:
2 - STAVEBNÍ PRÁCE_MÍSTNOSTI
| KSO: |  |  |  |  | CC-CZ:
| Místo: |  |  |  |  | Datum: | 2. 7. 2025
| Zadavatel: |  |  |  |  | IČ:
DIČ:
| Uchazeč: |  |  |  |  | IČ: | Vyplň údaj
|  | Vyplň údaj |  |  |  | DIČ: | Vyplň údaj
| Projektant: |  |  |  |  | IČ:
DIČ:
| Zpracovatel: |  |  |  |  | IČ:
DIČ:
Poznámka:
|  | Materiál | [5 empty] | 0
|  | Montáž | [5 empty] | 0
| Cena bez DPH | [6 empty] | 0
|  |  | Základ daně |  |  | Sazba daně |  | Výše daně
| DPH | základní | 0 |  |  | 21% |  | 0
|  | snížená | 0 |  |  | 12% |  | 0
|  | zákl. přenesená | 0 |  |  | 21% |  | 0
|  | sníž. přenesená | 0 |  |  | 12% |  | 0
|  | nulová | 0 |  |  | 0% |  | 0
| Cena s DPH |  |  | v | CZK |  |  | 0
| Projektant |  |  | Zpracovatel
| Datum a podpis: |  | Razítko | Datum a podpis: |  |  | Razítko
| Objednavatel |  |  | Uchazeč
| Datum a podpis: |  | Razítko | Datum a podpis: |  |  | Razítko
REKAPITULACE ČLENĚNÍ SOUPISU PRACÍ
Stavba:
Modernizace provozních a hygienických prostor
Objekt:
2 - STAVEBNÍ PRÁCE_MÍSTNOSTI
Místo: | [5 empty] | Datum: | 2. 7. 2025
Zadavatel: | [5 empty] | Projektant:
Uchazeč: |  |  | Vyplň údaj |  |  | Zpracovatel:
Kód dílu - Popis | [5 empty] | Materiál [CZK] | Montáž [CZK] | Cena celkem [CZK]
Náklady ze soupisu prací | [5 empty] | 0 | 0 | 0 | [14 empty] | -1
| HSV - Práce a dodávky HSV |  |  |  |  | 0 | 0 | 0
| 3 - Svislé a kompletní konstrukce |  |  |  |  | 0 | 0 | 0
| 6 - Úpravy povrchů, podlahy a osazování výplní |  |  |  |  | 0 | 0 | 0
| 61 - Úprava povrchů vnitřních |  |  |  |  | 0 | 0 | 0
| 9 - Ostatní konstrukce a práce, bourání |  |  |  |  | 0 | 0 | 0
| 997 - Doprava suti a vybouraných hmot |  |  |  |  | 0 | 0 | 0
| 998 - Přesun hmot |  |  |  |  | 0 | 0 | 0
| OST - Ostatní |  |  |  |  | 0 | 0 | 0
| O02 - Vedlejší a ostatní náklady |  |  |  |  | 0 | 0 | 0
| PSV - Práce a dodávky PSV |  |  |  |  | 0 | 0 | 0
| 713 - Izolace tepelné |  |  |  |  | 0 | 0 | 0
| 721 - Zdravotechnika - vnitřní kanalizace |  |  |  |  | 0 | 0 | 0
| 722 - Zdravotechnika - vnitřní vodovod |  |  |  |  | 0 | 0 | 0
| 725 - Zdravotechnika - zařizovací předměty |  |  |  |  | 0 | 0 | 0
| 726 - Zdravotechnika - předstěnové instalace |  |  |  |  | 0 | 0 | 0
| 734 - Ústřední vytápění - armatury |  |  |  |  | 0 | 0 | 0
| 735 - Ústřední vytápění - otopná tělesa |  |  |  |  | 0 | 0 | 0
| 741 - Elektroinstalace - silnoproud |  |  |  |  | 0 | 0 | 0
| 742 - Elektroinstalace - slaboproud |  |  |  |  | 0 | 0 | 0
| 751 - Vzduchotechnika |  |  |  |  | 0 | 0 | 0
| 763 - Konstrukce suché výstavby |  |  |  |  | 0 | 0 | 0
| 766 - Konstrukce truhlářské |  |  |  |  | 0 | 0 | 0
| 771 - Podlahy z dlaždic |  |  |  |  | 0 | 0 | 0
| 776 - Podlahy povlakové |  |  |  |  | 0 | 0 | 0
| 781 - Dokončovací práce - obklady |  |  |  |  | 0 | 0 | 0
| 783 - Dokončovací práce - nátěry |  |  |  |  | 0 | 0 | 0
| 784 - Dokončovací práce - malby a tapety |  |  |  |  | 0 | 0 | 0
| HZS - Hodinové zúčtovací sazby |  |  |  |  | 0 | 0 | 0
| N00 - Nepojmenované práce |  |  |  |  | 0 | 0 | 0
| N01 - Nepojmenovaný díl |  |  |  |  | 0 | 0 | 0
| VRN - Vedlejší rozpočtové náklady |  |  |  |  | 0 | 0 | 0
| VRN1 - Průzkumné, zeměměřičské a projektové práce |  |  |  |  | 0 | 0 | 0
| VRN2 - Příprava staveniště |  |  |  |  | 0 | 0 | 0
| VRN3 - Zařízení staveniště |  |  |  |  | 0 | 0 | 0
| VRN6 - Územní vlivy |  |  |  |  | 0 | 0 | 0
| VRN7 - Provozní vlivy |  |  |  |  | 0 | 0 | 0
| VRN9 - Ostatní náklady |  |  |  |  | 0 | 0 | 0
SOUPIS PRACÍ
Stavba:
Modernizace provozních a hygienických prostor
Objekt:
2 - STAVEBNÍ PRÁCE_MÍSTNOSTI
Místo: | [5 empty] | Datum: | 2. 7. 2025
Zadavatel: | [5 empty] | Projektant:
Uchazeč: |  |  | Vyplň údaj |  |  | Zpracovatel:
PČ | Typ | Kód | Popis | MJ | Množství | J. materiál [CZK] | J. montáž [CZK] | Cena celkem [CZK] | Cenová soustava |  | DPH | J.cena [CZK] | Materiál celkem [CZK] | Montáž celkem [CZK] | J. Nh [h] | Nh celkem [h] | J. hmotnost [t] | Hmotnost celkem [t] | J. suť [t] | Suť Celkem [t]
Náklady soupisu celkem | [7 empty] | 0 |  |  |  |  | 0 | 0 |  | 0 |  | 17.5926 |  | 25.216 |  | D | -1 | [10 empty] | 0
| D | HSV | Práce a dodávky HSV |  |  |  |  | 0 |  |  |  |  | 0 | 0 |  | 0 |  | 10.9712 |  | 21.0882 | 1 | D | 0 |  |  |  | ROZPOCET | [6 empty] | 0
| D | 3 | Svislé a kompletní konstrukce |  |  |  |  | 0 |  |  |  |  | 0 | 0 |  | 0 |  | 1.6446 |  | 0 | 1 | D | 1 |  |  |  | ROZPOCET | [6 empty] | 0
1 | K | 317142432 | Překlad nenosný pórobetonový š 125 mm v do 250 mm na tenkovrstvou maltu dl přes 1000 do 1250 mm | kus | 2 |  |  | 0 |  |  | snížená | 0 | 0 | 0 |  | 0 | 0.02655 | 0.0531 | 0 | 0 | 4 | K | 2 |  |  |  | ROZPOCET | 0 | 0 | 0 | 0 | 0 | 2 | 0 | 4 | 2126810349
2 | K | 317142436 | Překlad nenosný pórobetonový š 125 mm v do 250 mm na tenkovrstvou maltu dl přes 1500 do 2000 mm | kus | 1 |  |  | 0 |  |  | snížená | 0 | 0 | 0 |  | 0 | 0.04595 | 0.04595 | 0 | 0 | 4 | K | 2 |  |  |  | ROZPOCET | 0 | 0 | 0 | 0 | 0 | 2 | 0 | 4 | 836068289
| VV |  | PŘEKLAD NAD OKNO DO SESTERNY | [18 empty] | VV | 2 | 1 | True | 0 | ROZPOCET
| VV |  | 1 |  | 1 | [16 empty] | VV | 2 | 2 | True | 1 | ROZPOCET
3 | K | 342272235 | Příčka z pórobetonových hladkých tvárnic na tenkovrstvou maltu tl 125 mm | m2 | 22.034 |  |  | 0 |  |  | snížená | 0 | 0 | 0 |  | 0 | 0.06998 | 1.5419 | 0 | 0 | 4 | K | 2 |  |  |  | ROZPOCET | 0 | 0 | 0 | 0 | 0 | 2 | 0 | 4 | -1049884657
| VV |  | STĚNA MEZI SOC. PROSTOREM A KUCHYŇKOU | [18 empty] | VV | 2 | 1 | True | 0 | ROZPOCET
| VV |  | 4,1*2,88 |  | 11.808 | [16 empty] | VV | 2 | 2 | True | 0 | ROZPOCET
| VV |  | WC | [18 empty] | VV | 2 | 1 | True | 0 | ROZPOCET
| VV |  | (1,175+0,505)*2,88 |  | 4.838 | [16 empty] | VV | 2 | 2 | True | 0 | ROZPOCET
| VV |  | PŘIZDÍVKA WC | [18 empty] | VV | 2 | 1 | True | 0 | ROZPOCET
| VV |  | 1*1,5*2 |  | 3 | [16 empty] | VV | 2 | 2 | True | 0 | ROZPOCET
| VV |  | ZAZDÍVKA OTVORU | [18 empty] | VV | 2 | 1 | True | 0 | ROZPOCET
| VV |  | 0,8*2,02 |  | 1.616 | [16 empty] | VV | 2 | 2 | True | 0 | ROZPOCET
| VV |  | POSUN DVEŘNÍHO OTVORU | [18 empty] | VV | 2 | 1 | True | 0 | ROZPOCET
| VV |  | 0,382*2,02 |  | 0.772 | [16 empty] | VV | 2 | 2 | True | 0 | ROZPOCET
| VV |  | Součet |  | 22.034 | [16 empty] | VV | 2 | 4 | True | 1 | ROZPOCET
4 | K | 342291121 | Ukotvení příček k cihelným konstrukcím plochými kotvami | m | 26.16 |  |  | 0 |  |  | snížená | 0 | 0 | 0 |  | 0 | 0.0001376 | 0.0035996 | 0 | 0 | 4 | K | 2 |  |  |  | ROZPOCET | 0 | 0 | 0 | 0 | 0 | 2 | 0 | 4 | 428436424
| VV |  | KOTVENÍ PŘÍČKY | [18 empty] | VV | 2 | 1 | True | 0 | ROZPOCET
| VV |  | 2,88*7 |  | 20.16 | [16 empty] | VV | 2 | 2 | True | 0 | ROZPOCET
| VV |  | KOTVENÍ PŘEDSTĚN | [18 empty] | VV | 2 | 1 | True | 0 | ROZPOCET
| VV |  | 1,5*4 |  | 6 | [16 empty] | VV | 2 | 2 | True | 0 | ROZPOCET
| VV |  | Součet |  | 26.16 | [16 empty] | VV | 2 | 4 | True | 1 | ROZPOCET
| D | 6 | Úpravy povrchů, podlahy a osazování výplní |  |  |  |  | 0 |  |  |  |  | 0 | 0 |  | 0 |  | 9.2931 |  | 0.0058468 | 1 | D | 1 |  |  |  | ROZPOCET | [6 empty] | 0
5 | K | 611142001 | Pletivo sklovláknité vnitřních stropů vtlačené do tmelu | m2 | 58.65 |  |  | 0 |  |  | snížená | 0 | 0 | 0 |  | 0 | 0.00438 | 0.25689 | 0 | 0 | 4 | K | 2 |  |  |  | ROZPOCET | 0 | 0 | 0 | 0 | 0 | 2 | 0 | 4 | 1819886148
| VV |  | "1.15 CHODBA"0 |  | 0 | [16 empty] | VV | 2 | 2 | True | 0 | ROZPOCET
| VV |  | "1.16 SESTERNA"20,91 |  | 20.91 | [16 empty] | VV | 2 | 2 | True | 0 | ROZPOCET
| VV |  | "1.18A CHODBA"2,06 |  | 2.06 | [16 empty] | VV | 2 | 2 | True | 0 | ROZPOCET
| VV |  | "1.18B SOCIÁLNÍ ZAŘÍZENÍ ZAMĚSTNANCI"4,72 |  | 4.72 | [16 empty] | VV | 2 | 2 | True | 0 | ROZPOCET
| VV |  | "1.19 VRCHNÍ SESTRA"12,71 |  | 12.71 | [16 empty] | VV | 2 | 2 | True | 0 | ROZPOCET
| VV |  | "1.23 KUCHYŇKA"6,66 |  | 6.66 | [16 empty] | VV | 2 | 2 | True | 0 | ROZPOCET
| VV |  | "1.25 CENTRÁLNÍ KOUPELNA"11,59 |  | 11.59 | [16 empty] | VV | 2 | 2 | True | 0 | ROZPOCET
| VV |  | Součet |  | 58.65 | [16 empty] | VV | 2 | 4 | True | 1 | ROZPOCET
6 | K | 611321131 | Vápenocementový štuk vnitřních rovných stropů tloušťky do 3 mm | m2 | 58.65 |  |  | 0 |  |  | snížená | 0 | 0 | 0 |  | 0 | 0.003 | 0.17595 | 0 | 0 | 4 | K | 2 |  |  |  | ROZPOCET | 0 | 0 | 0 | 0 | 0 | 2 | 0 | 4 | -1655408421
| VV |  | "1.15 CHODBA"0 |  | 0 | [16 empty] | VV | 2 | 2 | True | 0 | ROZPOCET
| VV |  | "1.16 SESTERNA"20,91 |  | 20.91 | [16 empty] | VV | 2 | 2 | True | 0 | ROZPOCET
| VV |  | "1.18A CHODBA"2,06 |  | 2.06 | [16 empty] | VV | 2 | 2 | True | 0 | ROZPOCET
| VV |  | "1.18B SOCIÁLNÍ ZAŘÍZENÍ ZAMĚSTNANCI"4,72 |  | 4.72 | [16 empty] | VV | 2 | 2 | True | 0 | ROZPOCET
| VV |  | "1.19 VRCHNÍ SESTRA"12,71 |  | 12.71 | [16 empty] | VV | 2 | 2 | True | 0 | ROZPOCET
| VV |  | "1.23 KUCHYŇKA"6,66 |  | 6.66 | [16 empty] | VV | 2 | 2 | True | 0 | ROZPOCET
| VV |  | "1.25 CENTRÁLNÍ KOUPELNA"11,59 |  | 11.59 | [16 empty] | VV | 2 | 2 | True | 0 | ROZPOCET
| VV |  | Součet |  | 58.65 | [16 empty] | VV | 2 | 4 | True | 1 | ROZPOCET
7 | K | 612142001 | Pletivo sklovláknité vnitřních stěn vtlačené do tmelu | m2 | 139.482 |  |  | 0 |  |  | snížená | 0 | 0 | 0 |  | 0 | 0.00438 | 0.61093 | 0 | 0 | 4 | K | 2 |  |  |  | ROZPOCET | 0 | 0 | 0 | 0 | 0 | 2 | 0 | 4 | -1346515787
| VV |  | "1.15 CHODBA"(2*2,5)+(2*2,5) |  | 10 | [16 empty] | VV | 2 | 2 | True | 0 | ROZPOCET
| VV |  | "1.16 SESTERNA"10 |  | 10 | [16 empty] | VV | 2 | 2 | True | 0 | ROZPOCET
| VV |  | "1.18A CHODBA"2,88*(1,2+1,2+1,175+1,175+0,505+0,505) |  | 16.589 | [16 empty] | VV | 2 | 2 | True | 0 | ROZPOCET
| VV |  | "1.18B SOCIÁLNÍ ZAŘÍZENÍ ZAMĚSTNANCI"2,88*(2,775+2,775+1,175+1,175+0,505+0,505) |  | 25.661 | [16 empty] | VV | 2 | 2 | True | 0 | ROZPOCET
| VV |  | "1.19 VRCHNÍ SESTRA"10 |  | 10 | [16 empty] | VV | 2 | 2 | True | 0 | ROZPOCET
| VV |  | "1.23 KUCHYŇKA"2,88*(4,1+4,1)+10 |  | 33.616 | [16 empty] | VV | 2 | 2 | True | 0 | ROZPOCET
| VV |  | "1.25 CENTRÁLNÍ KOUPELNA"2,88*(4,1+4,1)+10 |  | 33.616 | [16 empty] | VV | 2 | 2 | True | 0 | ROZPOCET
| VV |  | Součet |  | 139.482 | [16 empty] | VV | 2 | 4 | True | 1 | ROZPOCET
8 | K | 612321131 | Vápenocementový štuk vnitřních stěn tloušťky do 3 mm | m2 | 139.482 |  |  | 0 |  |  | snížená | 0 | 0 | 0 |  | 0 | 0.003 | 0.41845 | 0 | 0 | 4 | K | 2 |  |  |  | ROZPOCET | 0 | 0 | 0 | 0 | 0 | 2 | 0 | 4 | -463716909
| VV |  | "1.15 CHODBA"(2*2,5)+(2*2,5) |  | 10 | [16 empty] | VV | 2 | 2 | True | 0 | ROZPOCET
| VV |  | "1.16 SESTERNA"10 |  | 10 | [16 empty] | VV | 2 | 2 | True | 0 | ROZPOCET
| VV |  | "1.18A CHODBA"2,88*(1,2+1,2+1,175+1,175+0,505+0,505) |  | 16.589 | [16 empty] | VV | 2 | 2 | True | 0 | ROZPOCET
| VV |  | "1.18B SOCIÁLNÍ ZAŘÍZENÍ ZAMĚSTNANCI"2,88*(2,775+2,775+1,175+1,175+0,505+0,505) |  | 25.661 | [16 empty] | VV | 2 | 2 | True | 0 | ROZPOCET
| VV |  | "1.19 VRCHNÍ SESTRA"10 |  | 10 | [16 empty] | VV | 2 | 2 | True | 0 | ROZPOCET
| VV |  | "1.23 KUCHYŇKA"2,88*(4,1+4,1)+10 |  | 33.616 | [16 empty] | VV | 2 | 2 | True | 0 | ROZPOCET
| VV |  | "1.25 CENTRÁLNÍ KOUPELNA"2,88*(4,1+4,1)+10 |  | 33.616 | [16 empty] | VV | 2 | 2 | True | 0 | ROZPOCET
| VV |  | Součet |  | 139.482 | [16 empty] | VV | 2 | 4 | True | 1 | ROZPOCET
9 | K | 612325402 | Oprava vnitřní vápenocementové hrubé omítky tl do 20 mm stěn v rozsahu plochy přes 10 do 30 % | m2 | 80 |  |  | 0 |  |  | snížená | 0 | 0 | 0 |  | 0 | 0.0163 | 1.304 | 0 | 0 | 4 | K | 2 |  |  |  | ROZPOCET | 0 | 0 | 0 | 0 | 0 | 2 | 0 | 4 | -1153514385
10 | K | 619991001 | Zakrytí podlahy fólií | m2 | 96.58 |  |  | 0 |  |  | snížená | 0 | 0 | 0 |  | 0 | 0.0001232 | 0.011899 | 6e-05 | 0.0057948 | 4 | K | 2 |  |  |  | ROZPOCET | 0 | 0 | 0 | 0 | 0 | 2 | 0 | 4 | 1919945434
| VV |  | "1.15 CHODBA"37,93 |  | 37.93 | [16 empty] | VV | 2 | 2 | True | 0 | ROZPOCET
| VV |  | "1.16 SESTERNA"20,91 |  | 20.91 | [16 empty] | VV | 2 | 2 | True | 0 | ROZPOCET
| VV |  | "1.18A CHODBA"2,06 |  | 2.06 | [16 empty] | VV | 2 | 2 | True | 0 | ROZPOCET
| VV |  | "1.18B SOCIÁLNÍ ZAŘÍZENÍ ZAMĚSTNANCI"4,72 |  | 4.72 | [16 empty] | VV | 2 | 2 | True | 0 | ROZPOCET
| VV |  | "1.19 VRCHNÍ SESTRA"12,71 |  | 12.71 | [16 empty] | VV | 2 | 2 | True | 0 | ROZPOCET
| VV |  | "1.23 KUCHYŇKA"6,66 |  | 6.66 | [16 empty] | VV | 2 | 2 | True | 0 | ROZPOCET
| VV |  | "1.25 CENTRÁLNÍ KOUPELNA"11,59 |  | 11.59 | [16 empty] | VV | 2 | 2 | True | 0 | ROZPOCET
| VV |  | Součet |  | 96.58 | [16 empty] | VV | 2 | 4 | True | 1 | ROZPOCET
11 | K | 629991011 | Zakrytí výplní otvorů a svislých ploch fólií přilepenou lepící páskou | m2 | 5.2 |  |  | 0 |  |  | snížená | 0 | 0 | 0 |  | 0 | 0 | 0 | 1e-05 | 5.2e-05 | 4 | K | 2 |  |  |  | ROZPOCET | 0 | 0 | 0 | 0 | 0 | 2 | 0 | 4 | 734419309
| VV |  | 1,2*1,7*2 |  | 4.08 | [16 empty] | VV | 2 | 2 | True | 0 | ROZPOCET
| VV |  | 0,8*1,4 |  | 1.12 | [16 empty] | VV | 2 | 2 | True | 0 | ROZPOCET
| VV |  | Součet |  | 5.2 | [16 empty] | VV | 2 | 4 | True | 1 | ROZPOCET
12 | K | 632451254 | Potěr cementový samonivelační litý C30 tl přes 45 do 50 mm | m2 | 58.65 |  |  | 0 |  |  | snížená | 0 | 0 | 0 |  | 0 | 0.11 | 6.4515 | 0 | 0 | 4 | K | 2 |  |  |  | ROZPOCET | 0 | 0 | 0 | 0 | 0 | 2 | 0 | 4 | -632343420
| VV |  | "1.15 CHODBA"0 |  | 0 | [16 empty] | VV | 2 | 2 | True | 0 | ROZPOCET
| VV |  | "1.16 SESTERNA"20,91 |  | 20.91 | [16 empty] | VV | 2 | 2 | True | 0 | ROZPOCET
| VV |  | "1.18A CHODBA"2,06 |  | 2.06 | [16 empty] | VV | 2 | 2 | True | 0 | ROZPOCET
| VV |  | "1.18B SOCIÁLNÍ ZAŘÍZENÍ ZAMĚSTNANCI"4,72 |  | 4.72 | [16 empty] | VV | 2 | 2 | True | 0 | ROZPOCET
| VV |  | "1.19 VRCHNÍ SESTRA"12,71 |  | 12.71 | [16 empty] | VV | 2 | 2 | True | 0 | ROZPOCET
| VV |  | "1.23 KUCHYŇKA"6,66 |  | 6.66 | [16 empty] | VV | 2 | 2 | True | 0 | ROZPOCET
| VV |  | "1.25 CENTRÁLNÍ KOUPELNA"11,59 |  | 11.59 | [16 empty] | VV | 2 | 2 | True | 0 | ROZPOCET
| VV |  | Součet |  | 58.65 | [16 empty] | VV | 2 | 4 | True | 1 | ROZPOCET
13 | K | 642942611 | Osazování zárubní nebo rámů dveřních kovových do 2,5 m2 na montážní pěnu | kus | 4 |  |  | 0 |  |  | snížená | 0 | 0 | 0 |  | 0 | 0.00048 | 0.00192 | 0 | 0 | 4 | K | 2 |  |  |  | ROZPOCET | 0 | 0 | 0 | 0 | 0 | 2 | 0 | 4 | 880599997
14 | M | 55331486 | zárubeň jednokřídlá ocelová pro zdění tl stěny 110-150mm rozměru 700/1970, 2100mm | kus | 1 |  |  | 0 |  |  | snížená | 0 | 0 | 0 |  | 0 | 0.01489 | 0.01489 | 0 | 0 | 8 | M | 2 |  |  |  | ROZPOCET | 0 | 0 | 0 | 0 | 0 | 2 | 0 | 4 | -1743116242
15 | M | 55331489 | zárubeň jednokřídlá ocelová pro zdění tl stěny 110-150mm rozměru 1000/1970, 2100mm | kus | 1 |  |  | 0 |  |  | snížená | 0 | 0 | 0 |  | 0 | 0.01624 | 0.01624 | 0 | 0 | 8 | M | 2 |  |  |  | ROZPOCET | 0 | 0 | 0 | 0 | 0 | 2 | 0 | 4 | -539212386
16 | M | 55331487 | zárubeň jednokřídlá ocelová pro zdění tl stěny 110-150mm rozměru 800/1970, 2100mm | kus | 2 |  |  | 0 |  |  | snížená | 0 | 0 | 0 |  | 0 | 0.01521 | 0.03042 | 0 | 0 | 8 | M | 2 |  |  |  | ROZPOCET | 0 | 0 | 0 | 0 | 0 | 2 | 0 | 4 | 2037027876
| D | 61 | Úprava povrchů vnitřních |  |  |  |  | 0 |  |  |  |  | 0 | 0 |  | 0 |  | 0.02859 |  | 0 | 1 | D | 1 |  |  |  | ROZPOCET | [6 empty] | 0
17 | K | 619995001 | Začištění omítek kolem oken, dveří, podlah nebo obkladů | m | 19.06 |  |  | 0 |  |  | snížená | 0 | 0 | 0 |  | 0 | 0.0015 | 0.02859 | 0 | 0 | 4 | K | 2 |  |  |  | ROZPOCET | 0 | 0 | 0 | 0 | 0 | 2 | 0 | 4 | -1627227277
| VV |  | (0,8+1,97+1,97)*2 |  | 9.48 | [16 empty] | VV | 2 | 2 | True | 0 | ROZPOCET
| VV |  | (1,0+1,97+1,97)*1 |  | 4.94 | [16 empty] | VV | 2 | 2 | True | 0 | ROZPOCET
| VV |  | (0,7+1,97+1,97)*1 |  | 4.64 | [16 empty] | VV | 2 | 2 | True | 0 | ROZPOCET
| VV |  | Součet |  | 19.06 | [16 empty] | VV | 2 | 4 | True | 1 | ROZPOCET
| D | 9 | Ostatní konstrukce a práce, bourání |  |  |  |  | 0 |  |  |  |  | 0 | 0 |  | 0 |  | 0.0049444 |  | 21.0823 | 1 | D | 1 |  |  |  | ROZPOCET | [6 empty] | 0
18 | K | 949101111 | Lešení pomocné pro objekty pozemních staveb s lešeňovou podlahou v do 1,9 m zatížení do 150 kg/m2 | m2 | 58.65 |  |  | 0 |  |  | snížená | 0 | 0 | 0 |  | 0 | 0 | 0 | 0 | 0 | 4 | K | 2 |  |  |  | ROZPOCET | 0 | 0 | 0 | 0 | 0 | 2 | 0 | 4 | -1166713893
| VV |  | "1.15 CHODBA"0 |  | 0 | [16 empty] | VV | 2 | 2 | True | 0 | ROZPOCET
| VV |  | "1.16 SESTERNA"20,91 |  | 20.91 | [16 empty] | VV | 2 | 2 | True | 0 | ROZPOCET
| VV |  | "1.18A CHODBA"2,06 |  | 2.06 | [16 empty] | VV | 2 | 2 | True | 0 | ROZPOCET
| VV |  | "1.18B SOCIÁLNÍ ZAŘÍZENÍ ZAMĚSTNANCI"4,72 |  | 4.72 | [16 empty] | VV | 2 | 2 | True | 0 | ROZPOCET
| VV |  | "1.19 VRCHNÍ SESTRA"12,71 |  | 12.71 | [16 empty] | VV | 2 | 2 | True | 0 | ROZPOCET
| VV |  | "1.23 KUCHYŇKA"6,66 |  | 6.66 | [16 empty] | VV | 2 | 2 | True | 0 | ROZPOCET
| VV |  | "1.25 CENTRÁLNÍ KOUPELNA"11,59 |  | 11.59 | [16 empty] | VV | 2 | 2 | True | 0 | ROZPOCET
| VV |  | Součet |  | 58.65 | [16 empty] | VV | 2 | 4 | True | 1 | ROZPOCET
19 | K | 952901111 | Vyčištění budov bytové a občanské výstavby při výšce podlaží do 4 m | m2 | 123.61 |  |  | 0 |  |  | snížená | 0 | 0 | 0 |  | 0 | 4e-05 | 0.0049444 | 0 | 0 | 4 | K | 2 |  |  |  | ROZPOCET | 0 | 0 | 0 | 0 | 0 | 2 | 0 | 4 | -469765087
| VV |  | "1.15 CHODBA"64,96 |  | 64.96 | [16 empty] | VV | 2 | 2 | True | 0 | ROZPOCET
| VV |  | "1.16 SESTERNA"20,91 |  | 20.91 | [16 empty] | VV | 2 | 2 | True | 0 | ROZPOCET
| VV |  | "1.18A CHODBA"2,06 |  | 2.06 | [16 empty] | VV | 2 | 2 | True | 0 | ROZPOCET
| VV |  | "1.18B SOCIÁLNÍ ZAŘÍZENÍ ZAMĚSTNANCI"4,72 |  | 4.72 | [16 empty] | VV | 2 | 2 | True | 0 | ROZPOCET
| VV |  | "1.19 VRCHNÍ SESTRA"12,71 |  | 12.71 | [16 empty] | VV | 2 | 2 | True | 0 | ROZPOCET
| VV |  | "1.23 KUCHYŇKA"6,66 |  | 6.66 | [16 empty] | VV | 2 | 2 | True | 0 | ROZPOCET
| VV |  | "1.25 CENTRÁLNÍ KOUPELNA"11,59 |  | 11.59 | [16 empty] | VV | 2 | 2 | True | 0 | ROZPOCET
| VV |  | Součet |  | 123.61 | [16 empty] | VV | 2 | 4 | True | 1 | ROZPOCET
20 | K | 962031013 | Bourání příček nebo přizdívek z cihel děrovaných tl přes 100 do 150 mm | m2 | 11.736 |  |  | 0 |  |  | snížená | 0 | 0 | 0 |  | 0 | 0 | 0 | 0.188 | 2.2064 | 4 | K | 2 |  |  |  | ROZPOCET | 0 | 0 | 0 | 0 | 0 | 2 | 0 | 4 | 840465420
| VV |  | DEMOLICE STĚNY KUCHYŇKY A SOC. ZÁZEMÍ | [18 empty] | VV | 2 | 1 | True | 0 | ROZPOCET
| VV |  | 4,075*2,88 |  | 11.736 | [16 empty] | VV | 2 | 2 | True | 1 | ROZPOCET
21 | K | 965032121 | Bourání podlah nášlapné vrstvy včetně podkladní na stávající stropní konstrukci | m2 | 58.65 |  |  | 0 |  |  | snížená | 0 | 0 | 0 |  | 0 | 0 | 0 | 0.272 | 15.9528 | 4 | K | 2 |  |  |  | ROZPOCET | 0 | 0 | 0 | 0 | 0 | 2 | 0 | 4 | 1148275522
| VV |  | "1.15 CHODBA"0 |  | 0 | [16 empty] | VV | 2 | 2 | True | 0 | ROZPOCET
| VV |  | "1.16 SESTERNA"20,91 |  | 20.91 | [16 empty] | VV | 2 | 2 | True | 0 | ROZPOCET
| VV |  | "1.18A CHODBA"2,06 |  | 2.06 | [16 empty] | VV | 2 | 2 | True | 0 | ROZPOCET
| VV |  | "1.18B SOCIÁLNÍ ZAŘÍZENÍ ZAMĚSTNANCI"4,72 |  | 4.72 | [16 empty] | VV | 2 | 2 | True | 0 | ROZPOCET
| VV |  | "1.19 VRCHNÍ SESTRA"12,71 |  | 12.71 | [16 empty] | VV | 2 | 2 | True | 0 | ROZPOCET
| VV |  | "1.23 KUCHYŇKA"6,66 |  | 6.66 | [16 empty] | VV | 2 | 2 | True | 0 | ROZPOCET
| VV |  | "1.25 CENTRÁLNÍ KOUPELNA"11,59 |  | 11.59 | [16 empty] | VV | 2 | 2 | True | 0 | ROZPOCET
| VV |  | Součet |  | 58.65 | [16 empty] | VV | 2 | 4 | True | 1 | ROZPOCET
22 | K | 968072455 | Vybourání kovových dveřních zárubní pl do 2 m2 | m2 | 1 |  |  | 0 |  |  | snížená | 0 | 0 | 0 |  | 0 | 0 | 0 | 0.076 | 0.076 | 4 | K | 2 |  |  |  | ROZPOCET | 0 | 0 | 0 | 0 | 0 | 2 | 0 | 4 | -833596918
23 | K | 971033631 | Vybourání otvorů ve zdivu cihelném pl do 4 m2 na MVC nebo MV tl do 150 mm | m2 | 4.545 |  |  | 0 |  |  | snížená | 0 | 0 | 0 |  | 0 | 0 | 0 | 0.27 | 1.2271 | 4 | K | 2 |  |  |  | ROZPOCET | 0 | 0 | 0 | 0 | 0 | 2 | 0 | 4 | -1266921323
| VV |  | VYBOURÁNÍ DVEŘNÍCH OTVORŮ | [18 empty] | VV | 2 | 1 | True | 0 | ROZPOCET
| VV |  | 0,9*2,02*2 |  | 3.636 | [16 empty] | VV | 2 | 2 | True | 0 | ROZPOCET
| VV |  | POSUN DVEŘNÍHO OTVORU | [18 empty] | VV | 2 | 1 | True | 0 | ROZPOCET
| VV |  | (0,382+0,068)*2,02 |  | 0.909 | [16 empty] | VV | 2 | 2 | True | 0 | ROZPOCET
| VV |  | Součet |  | 4.545 | [16 empty] | VV | 2 | 4 | True | 1 | ROZPOCET
24 | K | 973031324 | Vysekání kapes ve zdivu cihelném na MV nebo MVC pl do 0,10 m2 hl do 150 mm | kus | 40 |  |  | 0 |  |  | snížená | 0 | 0 | 0 |  | 0 | 0 | 0 | 0.015 | 0.6 | 4 | K | 2 |  |  |  | ROZPOCET | 0 | 0 | 0 | 0 | 0 | 2 | 0 | 4 | 1809416317
25 | K | 974032164 | Vysekání rýh ve stěnách nebo příčkách z dutých cihel nebo tvárnic hl do 150 mm š do 150 mm | m | 30 |  |  | 0 |  |  | snížená | 0 | 0 | 0 |  | 0 | 0 | 0 | 0.034 | 1.02 | 4 | K | 2 |  |  |  | ROZPOCET | 0 | 0 | 0 | 0 | 0 | 2 | 0 | 4 | -1765369907
| D | 997 | Doprava suti a vybouraných hmot |  |  |  |  | 0 |  |  |  |  | 0 | 0 |  | 0 |  | 0 |  | 0 | 1 | D | 1 |  |  |  | ROZPOCET | [6 empty] | 0
26 | K | 997006012 | Ruční třídění stavebního odpadu | t | 25.216 |  |  | 0 |  |  | snížená | 0 | 0 | 0 |  | 0 | 0 | 0 | 0 | 0 | 4 | K | 2 |  |  |  | ROZPOCET | 0 | 0 | 0 | 0 | 0 | 2 | 0 | 4 | 869610011
27 | K | 997006512 | Vodorovné doprava suti s naložením a složením na skládku přes 100 m do 1 km | t | 25.216 |  |  | 0 |  |  | snížená | 0 | 0 | 0 |  | 0 | 0 | 0 | 0 | 0 | 4 | K | 2 |  |  |  | ROZPOCET | 0 | 0 | 0 | 0 | 0 | 2 | 0 | 4 | 742957307
28 | K | 997006519R | Příplatek k vodorovnému přemístění suti na skládku ZKD 1 km přes 1 km - vzdálenost skládky určí dodavatel dle jeho možností | t | 25.216 |  |  | 0 |  |  | snížená | 0 | 0 | 0 |  | 0 | 0 | 0 | 0 | 0 | 4 | K | 2 |  |  |  | ROZPOCET | 0 | 0 | 0 | 0 | 0 | 2 | 0 | 4 | 1839887121
29 | K | 997013211 | Vnitrostaveništní doprava suti a vybouraných hmot pro budovy v do 6 m ručně | t | 25.216 |  |  | 0 |  |  | snížená | 0 | 0 | 0 |  | 0 | 0 | 0 | 0 | 0 | 4 | K | 2 |  |  |  | ROZPOCET | 0 | 0 | 0 | 0 | 0 | 2 | 0 | 4 | -326140819
30 | K | 997013631 | Poplatek za uložení na skládce (skládkovné) stavebního odpadu směsného kód odpadu 17 09 04 | t | 21.234 |  |  | 0 |  |  | snížená | 0 | 0 | 0 |  | 0 | 0 | 0 | 0 | 0 | 4 | K | 2 |  |  |  | ROZPOCET | 0 | 0 | 0 | 0 | 0 | 2 | 0 | 4 | -1323939327
| D | 998 | Přesun hmot |  |  |  |  | 0 |  |  |  |  | 0 | 0 |  | 0 |  | 0 |  | 0 | 1 | D | 1 |  |  |  | ROZPOCET | [6 empty] | 0
31 | K | 998011008 | Přesun hmot pro budovy zděné s omezením mechanizace pro budovy v do 6 m | t | 10.971 |  |  | 0 |  |  | snížená | 0 | 0 | 0 |  | 0 | 0 | 0 | 0 | 0 | 4 | K | 2 |  |  |  | ROZPOCET | 0 | 0 | 0 | 0 | 0 | 2 | 0 | 4 | -129653777
| D | OST | Ostatní |  |  |  |  | 0 |  |  |  |  | 0 | 0 |  | 0 |  | 0 |  | 0 | 1 | D | 0 |  |  |  | ROZPOCET | [6 empty] | 0
| D | O02 | Vedlejší a ostatní náklady |  |  |  |  | 0 |  |  |  |  | 0 | 0 |  | 0 |  | 0 |  | 0 | 1 | D | 1 |  |  |  | ROZPOCET | [6 empty] | 0
32 | K | 2024 | Kolaudační úklid dotčené části objektu | kus | 1 |  |  | 0 |  |  | snížená | 0 | 0 | 0 |  | 0 | 0 | 0 | 0 | 0 | 4 | K | 2 |  |  |  | ROZPOCET | 0 | 0 | 0 | 0 | 0 | 2 | 0 | 4 | -750595667
| P |  | Poznámka k položce: Zpracování dílenské dokumentace pro prefabrikované, monolitické a ocelové konstrucke rozsahu dle potřeb stavby. | [18 empty] | P | 2
33 | K | 2025 | Repase a nátěr ocelových zárubní 900x1970 mm | kus | 5 |  |  | 0 |  |  | snížená | 0 | 0 | 0 |  | 0 | 0 | 0 | 0 | 0 | 4 | K | 2 |  |  |  | ROZPOCET | 0 | 0 | 0 | 0 | 0 | 2 | 0 | 4 | 496275103
| P |  | Poznámka k položce: Zpracování dílenské dokumentace pro prefabrikované, monolitické a ocelové konstrucke rozsahu dle potřeb stavby. | [18 empty] | P | 2
34 | K | 2026 | Dveřní mřížka do m.č. 1.23 | kus | 3 |  |  | 0 |  |  | snížená | 0 | 0 | 0 |  | 0 | 0 | 0 | 0 | 0 | 4 | K | 2 |  |  |  | ROZPOCET | 0 | 0 | 0 | 0 | 0 | 2 | 0 | 4 | 1483695694
| P |  | Poznámka k položce: Zpracování dílenské dokumentace pro prefabrikované, monolitické a ocelové konstrucke rozsahu dle potřeb stavby. | [18 empty] | P | 2
35 | K | 2027 | Napojení ventilátoru na stávající VZT rozvod - dodávka nových ventilátorů + M | kus | 3 |  |  | 0 |  |  | snížená | 0 | 0 | 0 |  | 0 | 0 | 0 | 0 | 0 | 4 | K | 2 |  |  |  | ROZPOCET | 0 | 0 | 0 | 0 | 0 | 2 | 0 | 4 | -171277395
| P |  | Poznámka k položce: Zpracování dílenské dokumentace pro prefabrikované, monolitické a ocelové konstrucke rozsahu dle potřeb stavby. | [18 empty] | P | 2
36 | K | 2028 | Demontáž a zpětná montáž EPS v plochách měněných podhledů | kpl | 1 |  |  | 0 |  |  | snížená | 0 | 0 | 0 |  | 0 | 0 | 0 | 0 | 0 | 4 | K | 2 |  |  |  | ROZPOCET | 0 | 0 | 0 | 0 | 0 | 2 | 0 | 4 | 1334986705
| P |  | Poznámka k položce: Zpracování dílenské dokumentace pro prefabrikované, monolitické a ocelové konstrucke rozsahu dle potřeb stavby. | [18 empty] | P | 2
37 | K | 2029 | Nová elektroinstalace chodby dle PD včetně koncových prvků, rozvodů a zpětného zapravení - vedeno v trasách Linear | kpl | 1 |  |  | 0 |  |  | snížená | 0 | 0 | 0 |  | 0 | 0 | 0 | 0 | 0 | 4 | K | 2 |  |  |  | ROZPOCET | 0 | 0 | 0 | 0 | 0 | 2 | 0 | 4 | 40163712
| P |  | Poznámka k položce: Zpracování dílenské dokumentace pro prefabrikované, monolitické a ocelové konstrucke rozsahu dle potřeb stavby. | [18 empty] | P | 2
38 | K | 2030 | Příplatek za prodyšný nátěr všech místnostní a chodby s vysokou odolností proti oděru do výšky 1,9 m od stropu - spodní část obložena v režii zadavatele | kpl | 1 |  |  | 0 |  |  | snížená | 0 | 0 | 0 |  | 0 | 0 | 0 | 0 | 0 | 4 | K | 2 |  |  |  | ROZPOCET | 0 | 0 | 0 | 0 | 0 | 2 | 0 | 4 | -709702023
| P |  | Poznámka k položce: Zpracování dílenské dokumentace pro prefabrikované, monolitické a ocelové konstrucke rozsahu dle potřeb stavby. | [18 empty] | P | 2
39 | K | 2031 | Činnosti při změnách dispozica a uvolnění místností - instalace, přesuny, montáže a demontáže na místa určené zadavatelem | kpl | 1 |  |  | 0 |  |  | snížená | 0 | 0 | 0 |  | 0 | 0 | 0 | 0 | 0 | 4 | K | 2 |  |  |  | ROZPOCET | 0 | 0 | 0 | 0 | 0 | 2 | 0 | 4 | 1837373636
| P |  | Poznámka k položce: Zpracování dílenské dokumentace pro prefabrikované, monolitické a ocelové konstrucke rozsahu dle potřeb stavby. | [18 empty] | P | 2
40 | K | 2032 | Proškolení zaměstnanců a uživatelů | kpl | 1 |  |  | 0 |  |  | snížená | 0 | 0 | 0 |  | 0 | 0 | 0 | 0 | 0 | 4 | K | 2 |  |  |  | ROZPOCET | 0 | 0 | 0 | 0 | 0 | 2 | 0 | 4 | -1525377825
| P |  | Poznámka k položce: Zpracování dílenské dokumentace pro prefabrikované, monolitické a ocelové konstrucke rozsahu dle potřeb stavby. | [18 empty] | P | 2
41 | K | 2033 | Volně stojící kadeřnická mísa - Mycí mísa s nastavitelným umyvadlem, silikonovým chráničem krku, 2m hadicí s přísavkou, v barvě dle investora | kpl | 1 |  |  | 0 |  |  | snížená | 0 | 0 | 0 |  | 0 | 0 | 0 | 0 | 0 | 4 | K | 2 |  |  |  | ROZPOCET | 0 | 0 | 0 | 0 | 0 | 2 | 0 | 4 | -1235629741
| P |  | Poznámka k položce: Zpracování dílenské dokumentace pro prefabrikované, monolitické a ocelové konstrucke rozsahu dle potřeb stavby. | [18 empty] | P | 2
42 | K | 2034 | Pedikérská vanička - na kolečkách s hydromasáží a světelnou terapií; Rozměry: 56 x 53 x 36,5 cm; váha 14 kg | kpl | 1 |  |  | 0 |  |  | snížená | 0 | 0 | 0 |  | 0 | 0 | 0 | 0 | 0 | 4 | K | 2 |  |  |  | ROZPOCET | 0 | 0 | 0 | 0 | 0 | 2 | 0 | 4 | 3930304
| P |  | Poznámka k položce: Zpracování dílenské dokumentace pro prefabrikované, monolitické a ocelové konstrucke rozsahu dle potřeb stavby. | [18 empty] | P | 2
43 | K | 2035 | Připojení mísy a vaničky na regulovaný přívod teplé a studené vody, splaškové kanalizace, přívodu el. energie včetně proudové ochrany | kpl | 1 |  |  | 0 |  |  | snížená | 0 | 0 | 0 |  | 0 | 0 | 0 | 0 | 0 | 4 | K | 2 |  |  |  | ROZPOCET | 0 | 0 | 0 | 0 | 0 | 2 | 0 | 4 | 470093724
| P |  | Poznámka k položce: Zpracování dílenské dokumentace pro prefabrikované, monolitické a ocelové konstrucke rozsahu dle potřeb stavby. | [18 empty] | P | 2
44 | K | 2036 | Změnou užívání kuchyňky na úklidovou místnost - demontáž stávající výlevky a myčky podložních mís - instalace do úklidové místnosti směšovače dezinfekčních a čistících prostředků dle investora | kpl | 1 |  |  | 0 |  |  | snížená | 0 | 0 | 0 |  | 0 | 0 | 0 | 0 | 0 | 4 | K | 2 |  |  |  | ROZPOCET | 0 | 0 | 0 | 0 | 0 | 2 | 0 | 4 | -864725102
| P |  | Poznámka k položce: Zpracování dílenské dokumentace pro prefabrikované, monolitické a ocelové konstrucke rozsahu dle potřeb stavby. | [18 empty] | P | 2
45 | K | 2037 | Demontáž stávající kuchyňské linky a její přesun do m.č. 2.17 včetně zajištění el. přívodu ke sporáku, ZTI z m.č. 2.39 | kpl | 1 |  |  | 0 |  |  | snížená | 0 | 0 | 0 |  | 0 | 0 | 0 | 0 | 0 | 4 | K | 2 |  |  |  | ROZPOCET | 0 | 0 | 0 | 0 | 0 | 2 | 0 | 4 | -1797313816
| P |  | Poznámka k položce: Zpracování dílenské dokumentace pro prefabrikované, monolitické a ocelové konstrucke rozsahu dle potřeb stavby. | [18 empty] | P | 2
| D | PSV | Práce a dodávky PSV |  |  |  |  | 0 |  |  |  |  | 0 | 0 |  | 0 |  | 6.6213 |  | 4.1278 | 2 | D | 0 |  |  |  | ROZPOCET | [6 empty] | 0
| D | 713 | Izolace tepelné |  |  |  |  | 0 |  |  |  |  | 0 | 0 |  | 0 |  | 0.58876 |  | 0 | 2 | D | 1 |  |  |  | ROZPOCET | [6 empty] | 0
46 | K | 713151111 | Montáž izolace tepelné střech šikmých kladené volně mezi krokve rohoží, pásů, desek | m2 | 58.65 |  |  | 0 |  |  | snížená | 0 | 0 | 0 |  | 0 | 0 | 0 | 0 | 0 | 16 | K | 2 |  |  |  | ROZPOCET | 0 | 0 | 0 | 0 | 0 | 2 | 0 | 16 | 1122924976
| VV |  | "1.15 CHODBA"0 |  | 0 | [16 empty] | VV | 2 | 2 | True | 0 | ROZPOCET
| VV |  | "1.16 SESTERNA"20,91 |  | 20.91 | [16 empty] | VV | 2 | 2 | True | 0 | ROZPOCET
| VV |  | "1.18A CHODBA"2,06 |  | 2.06 | [16 empty] | VV | 2 | 2 | True | 0 | ROZPOCET
| VV |  | "1.18B SOCIÁLNÍ ZAŘÍZENÍ ZAMĚSTNANCI"4,72 |  | 4.72 | [16 empty] | VV | 2 | 2 | True | 0 | ROZPOCET
| VV |  | "1.19 VRCHNÍ SESTRA"12,71 |  | 12.71 | [16 empty] | VV | 2 | 2 | True | 0 | ROZPOCET
| VV |  | "1.23 KUCHYŇKA"6,66 |  | 6.66 | [16 empty] | VV | 2 | 2 | True | 0 | ROZPOCET
| VV |  | "1.25 CENTRÁLNÍ KOUPELNA"11,59 |  | 11.59 | [16 empty] | VV | 2 | 2 | True | 0 | ROZPOCET
| VV |  | Součet |  | 58.65 | [16 empty] | VV | 2 | 4 | True | 1 | ROZPOCET
47 | M | 63152104 | pás tepelně izolační univerzální λ=0,032-0,033 tl 160mm | m2 | 58.65 |  |  | 0 |  |  | snížená | 0 | 0 | 0 |  | 0 | 0.0048 | 0.28152 | 0 | 0 | 32 | M | 2 |  |  |  | ROZPOCET | 0 | 0 | 0 | 0 | 0 | 2 | 0 | 16 | -296976862
48 | K | 713151121 | Montáž izolace tepelné střech šikmých kladené volně pod krokve rohoží, pásů, desek | m2 | 58.65 |  |  | 0 |  |  | snížená | 0 | 0 | 0 |  | 0 | 0 | 0 | 0 | 0 | 16 | K | 2 |  |  |  | ROZPOCET | 0 | 0 | 0 | 0 | 0 | 2 | 0 | 16 | 1720100499
| VV |  | "1.15 CHODBA"0 |  | 0 | [16 empty] | VV | 2 | 2 | True | 0 | ROZPOCET
| VV |  | "1.16 SESTERNA"20,91 |  | 20.91 | [16 empty] | VV | 2 | 2 | True | 0 | ROZPOCET
| VV |  | "1.18A CHODBA"2,06 |  | 2.06 | [16 empty] | VV | 2 | 2 | True | 0 | ROZPOCET
| VV |  | "1.18B SOCIÁLNÍ ZAŘÍZENÍ ZAMĚSTNANCI"4,72 |  | 4.72 | [16 empty] | VV | 2 | 2 | True | 0 | ROZPOCET
| VV |  | "1.19 VRCHNÍ SESTRA"12,71 |  | 12.71 | [16 empty] | VV | 2 | 2 | True | 0 | ROZPOCET
| VV |  | "1.23 KUCHYŇKA"6,66 |  | 6.66 | [16 empty] | VV | 2 | 2 | True | 0 | ROZPOCET
| VV |  | "1.25 CENTRÁLNÍ KOUPELNA"11,59 |  | 11.59 | [16 empty] | VV | 2 | 2 | True | 0 | ROZPOCET
| VV |  | Součet |  | 58.65 | [16 empty] | VV | 2 | 4 | True | 1 | ROZPOCET
49 | M | 63152104 | pás tepelně izolační univerzální λ=0,032-0,033 tl 160mm | m2 | 61.583 |  |  | 0 |  |  | snížená | 0 | 0 | 0 |  | 0 | 0.0048 | 0.2956 | 0 | 0 | 32 | M | 2 |  |  |  | ROZPOCET | 0 | 0 | 0 | 0 | 0 | 2 | 0 | 16 | 432210185
| VV |  | 58,65*1,05 'Přepočtené koeficientem množství |  | 61.583 | [16 empty] | VV | 2 | 2 | False | 1 | ROZPOCET
50 | K | 713151141 | Montáž izolace tepelné střech šikmých parotěsné reflexní tl do 5 mm | m2 | 58.65 |  |  | 0 |  |  | snížená | 0 | 0 | 0 |  | 0 | 2e-05 | 0.001173 | 0 | 0 | 16 | K | 2 |  |  |  | ROZPOCET | 0 | 0 | 0 | 0 | 0 | 2 | 0 | 16 | 1322582998
| VV |  | "1.15 CHODBA"0 |  | 0 | [16 empty] | VV | 2 | 2 | True | 0 | ROZPOCET
| VV |  | "1.16 SESTERNA"20,91 |  | 20.91 | [16 empty] | VV | 2 | 2 | True | 0 | ROZPOCET
| VV |  | "1.18A CHODBA"2,06 |  | 2.06 | [16 empty] | VV | 2 | 2 | True | 0 | ROZPOCET
| VV |  | "1.18B SOCIÁLNÍ ZAŘÍZENÍ ZAMĚSTNANCI"4,72 |  | 4.72 | [16 empty] | VV | 2 | 2 | True | 0 | ROZPOCET
| VV |  | "1.19 VRCHNÍ SESTRA"12,71 |  | 12.71 | [16 empty] | VV | 2 | 2 | True | 0 | ROZPOCET
| VV |  | "1.23 KUCHYŇKA"6,66 |  | 6.66 | [16 empty] | VV | 2 | 2 | True | 0 | ROZPOCET
| VV |  | "1.25 CENTRÁLNÍ KOUPELNA"11,59 |  | 11.59 | [16 empty] | VV | 2 | 2 | True | 0 | ROZPOCET
| VV |  | Součet |  | 58.65 | [16 empty] | VV | 2 | 4 | True | 1 | ROZPOCET
51 | M | 28355300 | pás podstřešní parotěsný tepelně izolační s reflexní Al vrstvou tl 0,25mm | m2 | 61.583 |  |  | 0 |  |  | snížená | 0 | 0 | 0 |  | 0 | 0.00017 | 0.010469 | 0 | 0 | 32 | M | 2 |  |  |  | ROZPOCET | 0 | 0 | 0 | 0 | 0 | 2 | 0 | 16 | 1394784813
| VV |  | 58,65*1,05 'Přepočtené koeficientem množství |  | 61.583 | [16 empty] | VV | 2 | 2 | False | 1 | ROZPOCET
52 | K | 998713211 | Přesun hmot procentní pro izolace tepelné s omezením mechanizace v objektech v do 6 m | % |  |  |  | 0 |  |  | snížená | 0 | 0 | 0 |  | 0 | 0 | 0 | 0 | 0 | 16 | K | 2 |  |  |  | ROZPOCET | 0 | 0 | 0 | 0 | 0 | 2 | 0 | 16 | -275548550
| D | 721 | Zdravotechnika - vnitřní kanalizace |  |  |  |  | 0 |  |  |  |  | 0 | 0 |  | 0 |  | 0.023807 |  | 0.0746 | 2 | D | 1 |  |  |  | ROZPOCET | [6 empty] | 0
53 | K | 721140802 | Demontáž potrubí litinové DN do 100 | m | 5 |  |  | 0 |  |  | snížená | 0 | 0 | 0 |  | 0 | 0 | 0 | 0.01492 | 0.0746 | 16 | K | 2 |  |  |  | ROZPOCET | 0 | 0 | 0 | 0 | 0 | 2 | 0 | 16 | -752830257
54 | K | 721174043 | Potrubí kanalizační z PP připojovací DN 50 | m | 10 |  |  | 0 |  |  | snížená | 0 | 0 | 0 |  | 0 | 0.0005 | 0.005 | 0 | 0 | 16 | K | 2 |  |  |  | ROZPOCET | 0 | 0 | 0 | 0 | 0 | 2 | 0 | 16 | 471678399
55 | K | 721174044 | Potrubí kanalizační z PP připojovací DN 75 | m | 10 |  |  | 0 |  |  | snížená | 0 | 0 | 0 |  | 0 | 0.0005697 | 0.005697 | 0 | 0 | 16 | K | 2 |  |  |  | ROZPOCET | 0 | 0 | 0 | 0 | 0 | 2 | 0 | 16 | 1835576326
56 | K | 721174045 | Potrubí kanalizační z PP připojovací DN 110 | m | 5 |  |  | 0 |  |  | snížená | 0 | 0 | 0 |  | 0 | 0.00153 | 0.00765 | 0 | 0 | 16 | K | 2 |  |  |  | ROZPOCET | 0 | 0 | 0 | 0 | 0 | 2 | 0 | 16 | 937309742
57 | K | 721194107 | Vyvedení a upevnění odpadních výpustek DN 70 | kus | 7 |  |  | 0 |  |  | snížená | 0 | 0 | 0 |  | 0 | 0 | 0 | 0 | 0 | 16 | K | 2 |  |  |  | ROZPOCET | 0 | 0 | 0 | 0 | 0 | 2 | 0 | 16 | -1851884163
58 | K | 721194109 | Vyvedení a upevnění odpadních výpustek DN 110 | kus | 3 |  |  | 0 |  |  | snížená | 0 | 0 | 0 |  | 0 | 0 | 0 | 0 | 0 | 16 | K | 2 |  |  |  | ROZPOCET | 0 | 0 | 0 | 0 | 0 | 2 | 0 | 16 | 1963616900
59 | K | 721211403 | Vpusť podlahová s kulovým kloubem mřížka nerez | kus | 1 |  |  | 0 |  |  | snížená | 0 | 0 | 0 |  | 0 | 0.0009 | 0.0009 | 0 | 0 | 16 | K | 2 |  |  |  | ROZPOCET | 0 | 0 | 0 | 0 | 0 | 2 | 0 | 16 | 1534145254
60 | K | 721211405 | Vpusť podlahová liniová přejezdová dle PD | kus | 3 |  |  | 0 |  |  | snížená | 0 | 0 | 0 |  | 0 | 0.00152 | 0.00456 | 0 | 0 | 16 | K | 2 |  |  |  | ROZPOCET | 0 | 0 | 0 | 0 | 0 | 2 | 0 | 16 | 1359008783
61 | K | 721290111 | Zkouška těsnosti potrubí kanalizace vodou DN do 125 | m | 25 |  |  | 0 |  |  | snížená | 0 | 0 | 0 |  | 0 | 0 | 0 | 0 | 0 | 16 | K | 2 |  |  |  | ROZPOCET | 0 | 0 | 0 | 0 | 0 | 2 | 0 | 16 | -579547321
62 | K | 998721212 | Přesun hmot procentní pro vnitřní kanalizaci s omezením mechanizace v objektech v přes 6 do 12 m | % |  |  |  | 0 |  |  | snížená | 0 | 0 | 0 |  | 0 | 0 | 0 | 0 | 0 | 16 | K | 2 |  |  |  | ROZPOCET | 0 | 0 | 0 | 0 | 0 | 2 | 0 | 16 | 41376753
| D | 722 | Zdravotechnika - vnitřní vodovod |  |  |  |  | 0 |  |  |  |  | 0 | 0 |  | 0 |  | 0.06393 |  | 0.0213 | 2 | D | 1 |  |  |  | ROZPOCET | [6 empty] | 0
63 | K | 722130801 | Demontáž potrubí ocelové pozinkované závitové DN do 25 | m | 10 |  |  | 0 |  |  | snížená | 0 | 0 | 0 |  | 0 | 0 | 0 | 0.00213 | 0.0213 | 16 | K | 2 |  |  |  | ROZPOCET | 0 | 0 | 0 | 0 | 0 | 2 | 0 | 16 | 98749382
64 | K | 722174022 | Potrubí vodovodní plastové PPR svar polyfúze PN 20 D 20x3,4 mm | m | 50 |  |  | 0 |  |  | snížená | 0 | 0 | 0 |  | 0 | 0.0008 | 0.04 | 0 | 0 | 16 | K | 2 |  |  |  | ROZPOCET | 0 | 0 | 0 | 0 | 0 | 2 | 0 | 16 | 1595991074
65 | K | 722181241 | Ochrana vodovodního potrubí přilepenými termoizolačními trubicemi z PE tl přes 13 do 20 mm DN do 22 mm | m | 50 |  |  | 0 |  |  | snížená | 0 | 0 | 0 |  | 0 | 0.00011 | 0.0055 | 0 | 0 | 16 | K | 2 |  |  |  | ROZPOCET | 0 | 0 | 0 | 0 | 0 | 2 | 0 | 16 | -250288244
66 | K | 722190401 | Vyvedení a upevnění výpustku DN do 25 | kus | 13 |  |  | 0 |  |  | snížená | 0 | 0 | 0 |  | 0 | 0 | 0 | 0 | 0 | 16 | K | 2 |  |  |  | ROZPOCET | 0 | 0 | 0 | 0 | 0 | 2 | 0 | 16 | -63551697
67 | M | GBO.955V | ROHOVÉ ŠROUBENÍ 90° F/F PLOCHÉ TĚSNĚNÍ 3/4" POZINK | kus | 13 |  |  | 0 |  |  | snížená | 0 | 0 | 0 |  | 0 | 0.00038 | 0.00494 | 0 | 0 | 32 | M | 2 |  |  |  | ROZPOCET | 0 | 0 | 0 | 0 | 0 | 2 | 0 | 16 | -950709957
68 | K | 722220121 | Nástěnka pro baterii G 1/2" s jedním závitem | pár | 6 |  |  | 0 |  |  | snížená | 0 | 0 | 0 |  | 0 | 0.00025 | 0.0015 | 0 | 0 | 16 | K | 2 |  |  |  | ROZPOCET | 0 | 0 | 0 | 0 | 0 | 2 | 0 | 16 | 308632300
69 | K | 722232045 | Kohout kulový přímý G 1" PN 42 do 185°C vnitřní závit | kus | 4 |  |  | 0 |  |  | snížená | 0 | 0 | 0 |  | 0 | 0.0005 | 0.002 | 0 | 0 | 16 | K | 2 |  |  |  | ROZPOCET | 0 | 0 | 0 | 0 | 0 | 2 | 0 | 16 | 1204417608
70 | K | 722290226 | Zkouška těsnosti vodovodního potrubí závitového DN do 50 | m | 50 |  |  | 0 |  |  | snížená | 0 | 0 | 0 |  | 0 | 0.0001898 | 0.0094897 | 0 | 0 | 16 | K | 2 |  |  |  | ROZPOCET | 0 | 0 | 0 | 0 | 0 | 2 | 0 | 16 | -1277837451
71 | K | 722290234 | Proplach a dezinfekce vodovodního potrubí DN do 80 | m | 50 |  |  | 0 |  |  | snížená | 0 | 0 | 0 |  | 0 | 1e-05 | 0.0005 | 0 | 0 | 16 | K | 2 |  |  |  | ROZPOCET | 0 | 0 | 0 | 0 | 0 | 2 | 0 | 16 | 599252139
72 | K | 998722212 | Přesun hmot procentní pro vnitřní vodovod s omezením mechanizace v objektech v přes 6 do 12 m | % |  |  |  | 0 |  |  | snížená | 0 | 0 | 0 |  | 0 | 0 | 0 | 0 | 0 | 16 | K | 2 |  |  |  | ROZPOCET | 0 | 0 | 0 | 0 | 0 | 2 | 0 | 16 | -892660258
| D | 725 | Zdravotechnika - zařizovací předměty |  |  |  |  | 0 |  |  |  |  | 0 | 0 |  | 0 |  | 0.14792 |  | 0.07758 | 2 | D | 1 |  |  |  | ROZPOCET | [6 empty] | 0
73 | K | 725110811 | Demontáž klozetů splachovacích s nádrží | soubor | 2 |  |  | 0 |  |  | snížená | 0 | 0 | 0 |  | 0 | 0 | 0 | 0.01933 | 0.03866 | 16 | K | 2 |  |  |  | ROZPOCET | 0 | 0 | 0 | 0 | 0 | 2 | 0 | 16 | -1101844967
74 | K | 725119125 | Montáž klozetových mís závěsných na nosné stěny | kus | 2 |  |  | 0 |  |  | snížená | 0 | 0 | 0 |  | 0 | 0.00127 | 0.00254 | 0 | 0 | 16 | K | 2 |  |  |  | ROZPOCET | 0 | 0 | 0 | 0 | 0 | 2 | 0 | 16 | -1895673074
75 | M | 64236091 | WC závěsné odpad vodorovný 4,5/3L bílá včetně sedátka duraplastové s kov. panty bílá - dle výběru a schválení investora | kus | 1 |  |  | 0 |  |  | snížená | 0 | 0 | 0 |  | 0 | 0.0145 | 0.0145 | 0 | 0 | 32 | M | 2 |  |  |  | ROZPOCET | 0 | 0 | 0 | 0 | 0 | 2 | 0 | 16 | 1248394543
76 | M | 64234081 | WC závěsné odpad vodorovný 70 cm bílá včetně sedátka duraplastové s kov. panty bílá - dle výběru a schválení investora | kus | 1 |  |  | 0 |  |  | snížená | 0 | 0 | 0 |  | 0 | 0.0118 | 0.0118 | 0 | 0 | 32 | M | 2 |  |  |  | ROZPOCET | 0 | 0 | 0 | 0 | 0 | 2 | 0 | 16 | -886708740
77 | K | 725210821 | Demontáž umyvadel bez výtokových armatur | soubor | 2 |  |  | 0 |  |  | snížená | 0 | 0 | 0 |  | 0 | 0 | 0 | 0.01946 | 0.03892 | 16 | K | 2 |  |  |  | ROZPOCET | 0 | 0 | 0 | 0 | 0 | 2 | 0 | 16 | -1863815
78 | K | 725219102 | Montáž umyvadla připevněného na šrouby do zdiva | soubor | 1 |  |  | 0 |  |  | snížená | 0 | 0 | 0 |  | 0 | 0.00223 | 0.00223 | 0 | 0 | 16 | K | 2 |  |  |  | ROZPOCET | 0 | 0 | 0 | 0 | 0 | 2 | 0 | 16 | 1992913844
79 | M | 64211032 | umyvadlo nábytkové s otvorem 80 cm bílá - dle výběru investora | kus | 0 |  |  | 0 |  |  | snížená | 0 | 0 | 0 |  | 0 | 0.0135 | 0 | 0 | 0 | 32 | M | 2 |  |  |  | ROZPOCET | 0 | 0 | 0 | 0 | 0 | 2 | 0 | 16 | 9278039
80 | K | 725244907 | Montáž zástěny sprchové rohové (sprchový kout) | soubor | 2 |  |  | 0 |  |  | snížená | 0 | 0 | 0 |  | 0 | 0.00042 | 0.00084 | 0 | 0 | 16 | K | 2 |  |  |  | ROZPOCET | 0 | 0 | 0 | 0 | 0 | 2 | 0 | 16 | 737103166
81 | M | 55495027 | zástěna sprchová dveře - sklo 900x1970 mm - čiré A + zástěna sprchová boční - sklo 900x1970 mm čiré AP - dle výběru a schválení investora | kus | 1 |  |  | 0 |  |  | snížená | 0 | 0 | 0 |  | 0 | 0.044 | 0.044 | 0 | 0 | 32 | M | 2 |  |  |  | ROZPOCET | 0 | 0 | 0 | 0 | 0 | 2 | 0 | 16 | 486379274
82 | M | 55495027R | zástěna plachtová - dle výběru a schválení investora | kus | 1 |  |  | 0 |  |  | snížená | 0 | 0 | 0 |  | 0 | 0.044 | 0.044 | 0 | 0 | 32 | M | 2 |  |  |  | ROZPOCET | 0 | 0 | 0 | 0 | 0 | 2 | 0 | 16 | 225251725
83 | K | 725339111 | Montáž výlevky | soubor | 1 |  |  | 0 |  |  | snížená | 0 | 0 | 0 |  | 0 | 0.00114 | 0.00114 | 0 | 0 | 16 | K | 2 |  |  |  | ROZPOCET | 0 | 0 | 0 | 0 | 0 | 2 | 0 | 16 | 1229909444
84 | M | 64271102 | výlevka keramická závěsná bílá v 500mm | kus | 1 |  |  | 0 |  |  | snížená | 0 | 0 | 0 |  | 0 | 0.0162 | 0.0162 | 0 | 0 | 32 | M | 2 |  |  |  | ROZPOCET | 0 | 0 | 0 | 0 | 0 | 2 | 0 | 16 | -267639408
85 | K | 725819401 | Montáž ventilů rohových G 1/2" s připojovací trubičkou | soubor | 11 |  |  | 0 |  |  | snížená | 0 | 0 | 0 |  | 0 | 9e-05 | 0.00099 | 0 | 0 | 16 | K | 2 |  |  |  | ROZPOCET | 0 | 0 | 0 | 0 | 0 | 2 | 0 | 16 | -2109168788
86 | K | 725829121 | Montáž baterie umyvadlové nástěnné pákové a klasické ostatní typ | kus | 2 |  |  | 0 |  |  | snížená | 0 | 0 | 0 |  | 0 | 0.00016 | 0.00032 | 0 | 0 | 16 | K | 2 |  |  |  | ROZPOCET | 0 | 0 | 0 | 0 | 0 | 2 | 0 | 16 | -1964878543
87 | M | 55145615 | Baterie umyvadlová stojánková páková chrom-bílá - dle výběru a schválení investora | kus | 2 |  |  | 0 |  |  | snížená | 0 | 0 | 0 |  | 0 | 0.002 | 0.004 | 0 | 0 | 32 | M | 2 |  |  |  | ROZPOCET | 0 | 0 | 0 | 0 | 0 | 2 | 0 | 16 | -1160832325
88 | K | 725849411 | Montáž baterie sprchové nástěnná bez nastavitelné výšky sprchy | kus | 1 |  |  | 0 |  |  | snížená | 0 | 0 | 0 |  | 0 | 0.00014 | 0.00014 | 0 | 0 | 16 | K | 2 |  |  |  | ROZPOCET | 0 | 0 | 0 | 0 | 0 | 2 | 0 | 16 | -1827914345
89 | M | 55145595 | Baterie sprchová nástěnná páková chrom/bílá včetně příslušenství - hadice bílá mat - kompletní sprchový set - dle výběru a schválení investora | kus | 1 |  |  | 0 |  |  | snížená | 0 | 0 | 0 |  | 0 | 0.0025 | 0.0025 | 0 | 0 | 32 | M | 2 |  |  |  | ROZPOCET | 0 | 0 | 0 | 0 | 0 | 2 | 0 | 16 | -1396996337
90 | K | 725851315 | Ventil odpadní dřezový s přepadem G 6/4" | kus | 2 |  |  | 0 |  |  | snížená | 0 | 0 | 0 |  | 0 | 0.00036 | 0.00072 | 0 | 0 | 16 | K | 2 |  |  |  | ROZPOCET | 0 | 0 | 0 | 0 | 0 | 2 | 0 | 16 | 1009180309
91 | K | 725851325 | Ventil odpadní umyvadlový bez přepadu G 5/4" | kus | 2 |  |  | 0 |  |  | snížená | 0 | 0 | 0 |  | 0 | 0.00014 | 0.00028 | 0 | 0 | 16 | K | 2 |  |  |  | ROZPOCET | 0 | 0 | 0 | 0 | 0 | 2 | 0 | 16 | 1916626401
92 | K | 725861102 | Zápachová uzávěrka pro umyvadla DN 40 | kus | 2 |  |  | 0 |  |  | snížená | 0 | 0 | 0 |  | 0 | 0.00024 | 0.00048 | 0 | 0 | 16 | K | 2 |  |  |  | ROZPOCET | 0 | 0 | 0 | 0 | 0 | 2 | 0 | 16 | 2003222977
93 | K | 725862103 | Zápachová uzávěrka pro dřezy DN 40/50 | kus | 1 |  |  | 0 |  |  | snížená | 0 | 0 | 0 |  | 0 | 0.00028 | 0.00028 | 0 | 0 | 16 | K | 2 |  |  |  | ROZPOCET | 0 | 0 | 0 | 0 | 0 | 2 | 0 | 16 | -495324911
94 | K | 725865312 | Zápachová uzávěrka sprchových van DN 40/50 s kulovým kloubem na odtoku a odpadním ventilem | kus | 2 |  |  | 0 |  |  | snížená | 0 | 0 | 0 |  | 0 | 0.00048 | 0.00096 | 0 | 0 | 16 | K | 2 |  |  |  | ROZPOCET | 0 | 0 | 0 | 0 | 0 | 2 | 0 | 16 | 2079989922
95 | K | 998725212 | Přesun hmot procentní pro zařizovací předměty s omezením mechanizace v objektech v přes 6 do 12 m | % |  |  |  | 0 |  |  | snížená | 0 | 0 | 0 |  | 0 | 0 | 0 | 0 | 0 | 16 | K | 2 |  |  |  | ROZPOCET | 0 | 0 | 0 | 0 | 0 | 2 | 0 | 16 | -812740960
| D | 726 | Zdravotechnika - předstěnové instalace |  |  |  |  | 0 |  |  |  |  | 0 | 0 |  | 0 |  | 0.0549 |  | 0 | 2 | D | 1 |  |  |  | ROZPOCET | [6 empty] | 0
96 | K | 726131041 | Instalační předstěna pro klozet závěsný v 1120 mm s ovládáním zepředu do lehkých stěn s kovovou kcí | soubor | 3 |  |  | 0 |  |  | snížená | 0 | 0 | 0 |  | 0 | 0.01665 | 0.04995 | 0 | 0 | 16 | K | 2 |  |  |  | ROZPOCET | 0 | 0 | 0 | 0 | 0 | 2 | 0 | 16 | -1792443438
97 | K | 726191001 | Zvukoizolační souprava pro klozet a bidet | soubor | 3 |  |  | 0 |  |  | snížená | 0 | 0 | 0 |  | 0 | 0.00015 | 0.00045 | 0 | 0 | 16 | K | 2 |  |  |  | ROZPOCET | 0 | 0 | 0 | 0 | 0 | 2 | 0 | 16 | 490459796
98 | K | 726191002 | Souprava pro předstěnovou montáž | soubor | 3 |  |  | 0 |  |  | snížená | 0 | 0 | 0 |  | 0 | 0.0005 | 0.0015 | 0 | 0 | 16 | K | 2 |  |  |  | ROZPOCET | 0 | 0 | 0 | 0 | 0 | 2 | 0 | 16 | -461803553
99 | K | 726191011 | Ovládací tlačítko WC pro montáž do předstěnových konstrukcí | soubor | 3 |  |  | 0 |  |  | snížená | 0 | 0 | 0 |  | 0 | 0 | 0 | 0 | 0 | 16 | K | 2 |  |  |  | ROZPOCET | 0 | 0 | 0 | 0 | 0 | 2 | 0 | 16 | 2136608563
100 | M | 55281800 | tlačítko pro ovládání WC zepředu dvě vody bílé 246x164mm - dle výběru investora | kus | 3 |  |  | 0 |  |  | snížená | 0 | 0 | 0 |  | 0 | 0.001 | 0.003 | 0 | 0 | 32 | M | 2 |  |  |  | ROZPOCET | 0 | 0 | 0 | 0 | 0 | 2 | 0 | 16 | 1167418981
| D | 734 | Ústřední vytápění - armatury |  |  |  |  | 0 |  |  |  |  | 0 | 0 |  | 0 |  | 0.00693 |  | 0 | 2 | D | 1 |  |  |  | ROZPOCET | [6 empty] | 0
101 | K | 734222812 | Ventil závitový termostatický přímý G 1/2 PN 16 do 110°C s ruční hlavou chromovaný | kus | 7 |  |  | 0 |  |  | snížená | 0 | 0 | 0 |  | 0 | 0.00029 | 0.00203 | 0 | 0 | 16 | K | 2 |  |  |  | ROZPOCET | 0 | 0 | 0 | 0 | 0 | 2 | 0 | 16 | 1941426725
102 | K | 734261402 | Armatura připojovací rohová G 1/2x18 PN 10 do 110°C radiátorů typu VK | kus | 7 |  |  | 0 |  |  | snížená | 0 | 0 | 0 |  | 0 | 0.0007 | 0.0049 | 0 | 0 | 16 | K | 2 |  |  |  | ROZPOCET | 0 | 0 | 0 | 0 | 0 | 2 | 0 | 16 | 391308633
| D | 735 | Ústřední vytápění - otopná tělesa |  |  |  |  | 0 |  |  |  |  | 0 | 0 |  | 0 |  | 0.17924 |  | 0.07399 | 2 | D | 1 |  |  |  | ROZPOCET | [6 empty] | 0
103 | K | 735121810 | Demontáž otopného tělesa | kpl | 7 |  |  | 0 |  |  | snížená | 0 | 0 | 0 |  | 0 | 0 | 0 | 0.01057 | 0.07399 | 16 | K | 2 |  |  |  | ROZPOCET | 0 | 0 | 0 | 0 | 0 | 2 | 0 | 16 | -364743122
104 | K | 735159110 | Montáž otopných těles panelových jednořadých dl do 1500 mm | kus | 4 |  |  | 0 |  |  | snížená | 0 | 0 | 0 |  | 0 | 0 | 0 | 0 | 0 | 16 | K | 2 |  |  |  | ROZPOCET | 0 | 0 | 0 | 0 | 0 | 2 | 0 | 16 | -1545904637
105 | M | 48452927 | těleso otopné bílé, 2 deskové cca v. 900 mm dl. 600 mm – 2 přídavné převstupní ploch, výkon min. 2 000 W - dle výběru investora - Otopná tělesa budou instalována s uzavíratelnými ventily pro možnost sejmutí. | kus | 3 |  |  | 0 |  |  | snížená | 0 | 0 | 0 |  | 0 | 0.005 | 0.015 | 0 | 0 | 32 | M | 2 |  |  |  | ROZPOCET | 0 | 0 | 0 | 0 | 0 | 2 | 0 | 16 | -209963981
106 | M | 48452969 | těleso otopné bílé, cca v. 600 mm dl. 400 mm – deskové bez přídavné předvstupní plochy pouze v kuchyňce - Otopná tělesa budou instalována s uzavíratelnými ventily pro možnost sejmutí. | kus | 1 |  |  | 0 |  |  | snížená | 0 | 0 | 0 |  | 0 | 0.0072 | 0.0072 | 0 | 0 | 32 | M | 2 |  |  |  | ROZPOCET | 0 | 0 | 0 | 0 | 0 | 2 | 0 | 16 | 1451940398
107 | K | 735159220 | Montáž otopných těles panelových dvouřadých dl přes 1140 do 1500 mm | kus | 3 |  |  | 0 |  |  | snížená | 0 | 0 | 0 |  | 0 | 0 | 0 | 0 | 0 | 16 | K | 2 |  |  |  | ROZPOCET | 0 | 0 | 0 | 0 | 0 | 2 | 0 | 16 | -939473072
108 | M | 48457223 | těleso otopné panelové bílé, 2 deskové cca v. 600 mm dl. 1 200 mm – 2 přídavné převstupní plochy, výkon min 2 850 W - dle výběru investora - Otopná tělesa budou instalována s uzavíratelnými ventily pro možnost sejmutí. | kus | 1 |  |  | 0 |  |  | snížená | 0 | 0 | 0 |  | 0 | 0.03912 | 0.03912 | 0 | 0 | 32 | M | 2 |  |  |  | ROZPOCET | 0 | 0 | 0 | 0 | 0 | 2 | 0 | 16 | -1659608437
109 | M | 48457227 | těleso otopné panelové bílé, 2 deskové cca v. 600 mm dl. 1 200 mm – 3 přídavné převstupní plochy, výkon min 2 900 W - dle výběru investora - Otopná tělesa budou instalována s uzavíratelnými ventily pro možnost sejmutí. | kus | 1 |  |  | 0 |  |  | snížená | 0 | 0 | 0 |  | 0 | 0.05216 | 0.05216 | 0 | 0 | 32 | M | 2 |  |  |  | ROZPOCET | 0 | 0 | 0 | 0 | 0 | 2 | 0 | 16 | -756272087
110 | M | 48457228 | bílé, 2 deskové cca v. 900 mm dl. 900 mm – 2 přídavné převstupní plochy, výkon min 2990 W - dle výběru investora - Otopná tělesa budou instalována s uzavíratelnými ventily pro možnost sejmutí. | kus | 1 |  |  | 0 |  |  | snížená | 0 | 0 | 0 |  | 0 | 0.05216 | 0.05216 | 0 | 0 | 32 | M | 2 |  |  |  | ROZPOCET | 0 | 0 | 0 | 0 | 0 | 2 | 0 | 16 | 2037812962
111 | K | 735164511 | Montáž otopného tělesa trubkového na stěnu výšky tělesa do 1500 mm | kus | 1 |  |  | 0 |  |  | snížená | 0 | 0 | 0 |  | 0 | 0 | 0 | 0 | 0 | 16 | K | 2 |  |  |  | ROZPOCET | 0 | 0 | 0 | 0 | 0 | 2 | 0 | 16 | 1582761846
112 | M | 54153050 | Radiátor koupelnový 1500/600 - prohnutý KLMM - dle výběru a schválení investora - Otopná tělesa budou instalována s uzavíratelnými ventily pro možnost sejmutí. | kus | 1 |  |  | 0 |  |  | snížená | 0 | 0 | 0 |  | 0 | 0.0136 | 0.0136 | 0 | 0 | 32 | M | 2 |  |  |  | ROZPOCET | 0 | 0 | 0 | 0 | 0 | 2 | 0 | 16 | 51180694
113 | K | 998735202 | Přesun hmot procentní pro otopná tělesa v objektech v přes 6 do 12 m | % |  |  |  | 0 |  |  | snížená | 0 | 0 | 0 |  | 0 | 0 | 0 | 0 | 0 | 16 | K | 2 |  |  |  | ROZPOCET | 0 | 0 | 0 | 0 | 0 | 2 | 0 | 16 | 1895055384
| D | 741 | Elektroinstalace - silnoproud |  |  |  |  | 0 |  |  |  |  | 0 | 0 |  | 0 |  | 0.222 |  | 0 | 2 | D | 1 |  |  |  | ROZPOCET | [6 empty] | 0
114 | K | 741110002 | Montáž trubka plastová tuhá D přes 23 do 35 mm uložená pevně | m | 50 |  |  | 0 |  |  | snížená | 0 | 0 | 0 |  | 0 | 0 | 0 | 0 | 0 | 16 | K | 2 |  |  |  | ROZPOCET | 0 | 0 | 0 | 0 | 0 | 2 | 0 | 16 | 1557707549
115 | M | 34571093 | trubka elektroinstalační tuhá z PVC D 22,1/25 mm, délka 3m | m | 52.5 |  |  | 0 |  |  | snížená | 0 | 0 | 0 |  | 0 | 0.00014 | 0.00735 | 0 | 0 | 32 | M | 2 |  |  |  | ROZPOCET | 0 | 0 | 0 | 0 | 0 | 2 | 0 | 16 | 544198864
| VV |  | 50*1,05 'Přepočtené koeficientem množství |  | 52.5 | [16 empty] | VV | 2 | 2 | False | 1 | ROZPOCET
116 | K | 741110061 | Montáž trubka plastová ohebná D přes 11 do 23 mm uložená pod omítku | m | 50 |  |  | 0 |  |  | snížená | 0 | 0 | 0 |  | 0 | 0 | 0 | 0 | 0 | 16 | K | 2 |  |  |  | ROZPOCET | 0 | 0 | 0 | 0 | 0 | 2 | 0 | 16 | 1496957820
117 | M | 34571150 | trubka elektroinstalační ohebná z PH, D 12/16mm | m | 52.5 |  |  | 0 |  |  | snížená | 0 | 0 | 0 |  | 0 | 7e-05 | 0.003675 | 0 | 0 | 32 | M | 2 |  |  |  | ROZPOCET | 0 | 0 | 0 | 0 | 0 | 2 | 0 | 16 | 690733396
| VV |  | 50*1,05 'Přepočtené koeficientem množství |  | 52.5 | [16 empty] | VV | 2 | 2 | False | 1 | ROZPOCET
118 | K | 741110311 | Montáž trubka ochranná do krabic plastová tuhá D do 40 mm uložená volně | m | 50 |  |  | 0 |  |  | snížená | 0 | 0 | 0 |  | 0 | 0 | 0 | 0 | 0 | 16 | K | 2 |  |  |  | ROZPOCET | 0 | 0 | 0 | 0 | 0 | 2 | 0 | 16 | 709919392
119 | M | 34571360 | trubka elektroinstalační HDPE tuhá dvouplášťová korugovaná D 32/40mm | m | 52.5 |  |  | 0 |  |  | snížená | 0 | 0 | 0 |  | 0 | 0.0002 | 0.0105 | 0 | 0 | 32 | M | 2 |  |  |  | ROZPOCET | 0 | 0 | 0 | 0 | 0 | 2 | 0 | 16 | -1258680946
| VV |  | 50*1,05 'Přepočtené koeficientem množství |  | 52.5 | [16 empty] | VV | 2 | 2 | False | 1 | ROZPOCET
120 | K | 741112001 | Montáž krabice zapuštěná plastová kruhová | kus | 43 |  |  | 0 |  |  | snížená | 0 | 0 | 0 |  | 0 | 0 | 0 | 0 | 0 | 16 | K | 2 |  |  |  | ROZPOCET | 0 | 0 | 0 | 0 | 0 | 2 | 0 | 16 | 670085189
121 | M | 34571457 | krabice pod omítku PVC odbočná kruhová D 70mm s víčkem | kus | 43 |  |  | 0 |  |  | snížená | 0 | 0 | 0 |  | 0 | 4e-05 | 0.00172 | 0 | 0 | 32 | M | 2 |  |  |  | ROZPOCET | 0 | 0 | 0 | 0 | 0 | 2 | 0 | 16 | 225958448
122 | K | 741112841 | Ostatní práce při montáži vodičů a kabelů - svazkování kabelů | kus | 5 |  |  | 0 |  |  | snížená | 0 | 0 | 0 |  | 0 | 0 | 0 | 0 | 0 | 16 | K | 2 |  |  |  | ROZPOCET | 0 | 0 | 0 | 0 | 0 | 2 | 0 | 16 | 248744640
123 | K | 741120001 | Montáž vodič Cu izolovaný plný a laněný žíla 0,35-6 mm2 pod omítku (např. CY) | m | 50 |  |  | 0 |  |  | snížená | 0 | 0 | 0 |  | 0 | 0 | 0 | 0 | 0 | 16 | K | 2 |  |  |  | ROZPOCET | 0 | 0 | 0 | 0 | 0 | 2 | 0 | 16 | -1019312590
124 | M | 34141043 | vodič propojovací jádro Cu plné dvojitá izolace PVC 450/750V (CYY) 1x4mm2 | m | 57.5 |  |  | 0 |  |  | snížená | 0 | 0 | 0 |  | 0 | 6e-05 | 0.00345 | 0 | 0 | 32 | M | 2 |  |  |  | ROZPOCET | 0 | 0 | 0 | 0 | 0 | 2 | 0 | 16 | -1190105160
| P |  | Poznámka k položce: CYY, průměr vodiče 4,75mm | [18 empty] | P | 2
| VV |  | 50*1,15 'Přepočtené koeficientem množství |  | 57.5 | [16 empty] | VV | 2 | 2 | False | 1 | ROZPOCET
125 | K | 741122015 | Montáž kabel Cu bez ukončení uložený pod omítku plný kulatý 3x1,5 mm2 (např. CYKY) | m | 200 |  |  | 0 |  |  | snížená | 0 | 0 | 0 |  | 0 | 0 | 0 | 0 | 0 | 16 | K | 2 |  |  |  | ROZPOCET | 0 | 0 | 0 | 0 | 0 | 2 | 0 | 16 | -169017165
126 | M | 34111030 | kabel instalační jádro Cu plné izolace PVC plášť PVC 450/750V (CYKY) 3x1,5mm2 | m | 230 |  |  | 0 |  |  | snížená | 0 | 0 | 0 |  | 0 | 0.00012 | 0.0276 | 0 | 0 | 32 | M | 2 |  |  |  | ROZPOCET | 0 | 0 | 0 | 0 | 0 | 2 | 0 | 16 | 552435323
| P |  | Poznámka k položce: CYKY, průměr kabelu 8,6mm | [18 empty] | P | 2
| VV |  | 200*1,15 'Přepočtené koeficientem množství |  | 230 | [16 empty] | VV | 2 | 2 | False | 1 | ROZPOCET
127 | K | 741122016 | Montáž kabel Cu bez ukončení uložený pod omítku plný kulatý 3x2,5 až 6 mm2 (např. CYKY) | m | 200 |  |  | 0 |  |  | snížená | 0 | 0 | 0 |  | 0 | 0 | 0 | 0 | 0 | 16 | K | 2 |  |  |  | ROZPOCET | 0 | 0 | 0 | 0 | 0 | 2 | 0 | 16 | -1255336738
128 | M | 34111036 | kabel instalační jádro Cu plné izolace PVC plášť PVC 450/750V (CYKY) 3x2,5mm2 | m | 230 |  |  | 0 |  |  | snížená | 0 | 0 | 0 |  | 0 | 0.00017 | 0.0391 | 0 | 0 | 32 | M | 2 |  |  |  | ROZPOCET | 0 | 0 | 0 | 0 | 0 | 2 | 0 | 16 | 856853497
| P |  | Poznámka k položce: CYKY, průměr kabelu 9,5mm | [18 empty] | P | 2
| VV |  | 200*1,15 'Přepočtené koeficientem množství |  | 230 | [16 empty] | VV | 2 | 2 | False | 1 | ROZPOCET
129 | K | 741122032 | Montáž kabel Cu bez ukončení uložený pod omítku plný kulatý 5x4 až 6 mm2 (např. CYKY) | m | 150 |  |  | 0 |  |  | snížená | 0 | 0 | 0 |  | 0 | 0 | 0 | 0 | 0 | 16 | K | 2 |  |  |  | ROZPOCET | 0 | 0 | 0 | 0 | 0 | 2 | 0 | 16 | 1007021935
130 | M | 34111098 | kabel instalační jádro Cu plné izolace PVC plášť PVC 450/750V (CYKY) 5x4mm2 | m | 172.5 |  |  | 0 |  |  | snížená | 0 | 0 | 0 |  | 0 | 0.00034 | 0.05865 | 0 | 0 | 32 | M | 2 |  |  |  | ROZPOCET | 0 | 0 | 0 | 0 | 0 | 2 | 0 | 16 | 1564351949
| P |  | Poznámka k položce: CYKY, průměr kabelu 13,8mm | [18 empty] | P | 2
| VV |  | 150*1,15 'Přepočtené koeficientem množství |  | 172.5 | [16 empty] | VV | 2 | 2 | False | 1 | ROZPOCET
131 | K | 741122033 | Montáž kabel Cu bez ukončení uložený pod omítku plný kulatý 5x10 mm2 (např. CYKY) | m | 50 |  |  | 0 |  |  | snížená | 0 | 0 | 0 |  | 0 | 0 | 0 | 0 | 0 | 16 | K | 2 |  |  |  | ROZPOCET | 0 | 0 | 0 | 0 | 0 | 2 | 0 | 16 | 1655143338
132 | M | 34113034 | kabel instalační jádro Cu plné izolace PVC plášť PVC 450/750V (CYKY) 5x10mm2 | m | 57.5 |  |  | 0 |  |  | snížená | 0 | 0 | 0 |  | 0 | 0.00077 | 0.044275 | 0 | 0 | 32 | M | 2 |  |  |  | ROZPOCET | 0 | 0 | 0 | 0 | 0 | 2 | 0 | 16 | 154015364
| P |  | Poznámka k položce: CYKY, průměr kabelu 18mm | [18 empty] | P | 2
| VV |  | 50*1,15 'Přepočtené koeficientem množství |  | 57.5 | [16 empty] | VV | 2 | 2 | False | 1 | ROZPOCET
133 | K | 741130001 | Ukončení vodič izolovaný do 2,5 mm2 v rozváděči nebo na přístroji | kus | 100 |  |  | 0 |  |  | snížená | 0 | 0 | 0 |  | 0 | 0 | 0 | 0 | 0 | 16 | K | 2 |  |  |  | ROZPOCET | 0 | 0 | 0 | 0 | 0 | 2 | 0 | 16 | 391172695
134 | K | 741130005 | Ukončení vodič izolovaný do 10 mm2 v rozváděči nebo na přístroji | kus | 25 |  |  | 0 |  |  | snížená | 0 | 0 | 0 |  | 0 | 0 | 0 | 0 | 0 | 16 | K | 2 |  |  |  | ROZPOCET | 0 | 0 | 0 | 0 | 0 | 2 | 0 | 16 | -1622632482
135 | K | 741310101 | Montáž spínač se zapojením vodičů | kus | 16 |  |  | 0 |  |  | snížená | 0 | 0 | 0 |  | 0 | 0 | 0 | 0 | 0 | 16 | K | 2 |  |  |  | ROZPOCET | 0 | 0 | 0 | 0 | 0 | 2 | 0 | 16 | 1862631982
136 | M | 34539059 | spínač včetně rámečku (kanceláře a centrální koupelna vybavena spínačem se stmíváním) - dle výběru investora | kus | 16 |  |  | 0 |  |  | snížená | 0 | 0 | 0 |  | 0 | 1e-05 | 0.00016 | 0 | 0 | 32 | M | 2 |  |  |  | ROZPOCET | 0 | 0 | 0 | 0 | 0 | 2 | 0 | 16 | 1841446284
137 | K | 741313006 | Montáž zásuvka se zapojením vodičů | kus | 30 |  |  | 0 |  |  | snížená | 0 | 0 | 0 |  | 0 | 0 | 0 | 0 | 0 | 16 | K | 2 |  |  |  | ROZPOCET | 0 | 0 | 0 | 0 | 0 | 2 | 0 | 16 | -166984410
138 | M | 34555246 | zásuvka zapuštěná dvojnásobná šikmá - dle výběru investora | kus | 30 |  |  | 0 |  |  | snížená | 0 | 0 | 0 |  | 0 | 0.00014 | 0.0042 | 0 | 0 | 32 | M | 2 |  |  |  | ROZPOCET | 0 | 0 | 0 | 0 | 0 | 2 | 0 | 16 | -2069936152
139 | K | 741320105 | Montáž jističů jednopólových nn do 25 A ve skříni se zapojením vodičů | kus | 15 |  |  | 0 |  |  | snížená | 0 | 0 | 0 |  | 0 | 0 | 0 | 0 | 0 | 16 | K | 2 |  |  |  | ROZPOCET | 0 | 0 | 0 | 0 | 0 | 2 | 0 | 16 | 2000499904
140 | M | 35822111 | jistič 1-pólový 16 A vypínací charakteristika B vypínací schopnost 10 kA | kus | 15 |  |  | 0 |  |  | snížená | 0 | 0 | 0 |  | 0 | 0.0004 | 0.006 | 0 | 0 | 32 | M | 2 |  |  |  | ROZPOCET | 0 | 0 | 0 | 0 | 0 | 2 | 0 | 16 | 608319998
141 | K | 741321033 | Montáž proudových chráničů čtyřpólových nn do 25 A ve skříni se zapojením vodičů | kus | 4 |  |  | 0 |  |  | snížená | 0 | 0 | 0 |  | 0 | 0 | 0 | 0 | 0 | 16 | K | 2 |  |  |  | ROZPOCET | 0 | 0 | 0 | 0 | 0 | 2 | 0 | 16 | 1004937230
142 | M | 35889206 | chránič proudový | kus | 4 |  |  | 0 |  |  | snížená | 0 | 0 | 0 |  | 0 | 0.00047 | 0.00188 | 0 | 0 | 32 | M | 2 |  |  |  | ROZPOCET | 0 | 0 | 0 | 0 | 0 | 2 | 0 | 16 | 1924297459
143 | K | 741372021 | Montáž svítidlo LED se zapojením vodičů | kus | 28 |  |  | 0 |  |  | snížená | 0 | 0 | 0 |  | 0 | 0 | 0 | 0 | 0 | 16 | K | 2 |  |  |  | ROZPOCET | 0 | 0 | 0 | 0 | 0 | 2 | 0 | 16 | 1101888973
| VV |  | SVÍTIDLA V ŘEŠENÝCH PROSTORÁCH | [18 empty] | VV | 2 | 1 | True | 0 | ROZPOCET
| VV |  | 13 |  | 13 | [16 empty] | VV | 2 | 2 | True | 0 | ROZPOCET
| VV |  | SVÍTIDLA CHODBA m.č. 15 včetně časově u každých dveí na chodbě | [18 empty] | VV | 2 | 1 | True | 0 | ROZPOCET
| VV |  | 15 |  | 15 | [16 empty] | VV | 2 | 2 | True | 0 | ROZPOCET
| VV |  | Součet |  | 28 | [16 empty] | VV | 2 | 4 | True | 1 | ROZPOCET
144 | M | 34825001 | svítidlo LED nástěnné / stropní - dle výběru a schválení ivestora | kus | 28 |  |  | 0 |  |  | snížená | 0 | 0 | 0 |  | 0 | 0.00048 | 0.01344 | 0 | 0 | 32 | M | 2 |  |  |  | ROZPOCET | 0 | 0 | 0 | 0 | 0 | 2 | 0 | 16 | -925157533
| VV |  | SVÍTIDLA V ŘEŠENÝCH PROSTORÁCH | [18 empty] | VV | 2 | 1 | True | 0 | ROZPOCET
| VV |  | 13 |  | 13 | [16 empty] | VV | 2 | 2 | True | 0 | ROZPOCET
| VV |  | SVÍTIDLA CHODBA m.č. 15 včetně časově u každých dveří na chodbě se signalizací před zhasnutím v rozvodně | [18 empty] | VV | 2 | 1 | True | 0 | ROZPOCET
| VV |  | 15 |  | 15 | [16 empty] | VV | 2 | 2 | True | 0 | ROZPOCET
| VV |  | Součet |  | 28 | [16 empty] | VV | 2 | 4 | True | 1 | ROZPOCET
145 | K | 998741202 | Přesun hmot procentní pro silnoproud v objektech v přes 6 do 12 m | % |  |  |  | 0 |  |  | snížená | 0 | 0 | 0 |  | 0 | 0 | 0 | 0 | 0 | 16 | K | 2 |  |  |  | ROZPOCET | 0 | 0 | 0 | 0 | 0 | 2 | 0 | 16 | -1469287635
| D | 742 | Elektroinstalace - slaboproud |  |  |  |  | 0 |  |  |  |  | 0 | 0 |  | 0 |  | 0.03353 |  | 0 | 2 | D | 1 |  |  |  | ROZPOCET | [6 empty] | 0
146 | K | 742110002 | Montáž trubek pro slaboproud plastových ohebných uložených pod omítku | m | 100 |  |  | 0 |  |  | snížená | 0 | 0 | 0 |  | 0 | 0 | 0 | 0 | 0 | 16 | K | 2 |  |  |  | ROZPOCET | 0 | 0 | 0 | 0 | 0 | 2 | 0 | 16 | -1894174531
147 | M | 34571350 | trubka elektroinstalační ohebná dvouplášťová korugovaná HDPE (chránička) D 32/40mm | m | 105 |  |  | 0 |  |  | snížená | 0 | 0 | 0 |  | 0 | 0.00019 | 0.01995 | 0 | 0 | 32 | M | 2 |  |  |  | ROZPOCET | 0 | 0 | 0 | 0 | 0 | 2 | 0 | 16 | 1967506578
| VV |  | 100*1,05 'Přepočtené koeficientem množství |  | 105 | [16 empty] | VV | 2 | 2 | False | 1 | ROZPOCET
148 | K | 742110504 | Montáž krabic pro slaboproud zapuštěných plastových odbočných kruhových s víčkem | kus | 10 |  |  | 0 |  |  | snížená | 0 | 0 | 0 |  | 0 | 0 | 0 | 0 | 0 | 16 | K | 2 |  |  |  | ROZPOCET | 0 | 0 | 0 | 0 | 0 | 2 | 0 | 16 | 667390631
149 | M | 34571458 | krabice pod omítku PVC odbočná kruhová D 100mm s víčkem | kus | 10 |  |  | 0 |  |  | snížená | 0 | 0 | 0 |  | 0 | 9e-05 | 0.0009 | 0 | 0 | 32 | M | 2 |  |  |  | ROZPOCET | 0 | 0 | 0 | 0 | 0 | 2 | 0 | 16 | 1773471485
150 | K | 742123001 | Montáž přepěťové ochrany pro slaboproudá zařízení | kus | 1 |  |  | 0 |  |  | snížená | 0 | 0 | 0 |  | 0 | 0 | 0 | 0 | 0 | 16 | K | 2 |  |  |  | ROZPOCET | 0 | 0 | 0 | 0 | 0 | 2 | 0 | 16 | 1376374870
151 | M | 35889540 | svodič přepětí - ochrana 3.stupně odnímatelné provedení, 230 V, signalizace, na DIN lištu | kus | 1 |  |  | 0 |  |  | snížená | 0 | 0 | 0 |  | 0 | 8e-05 | 8e-05 | 0 | 0 | 32 | M | 2 |  |  |  | ROZPOCET | 0 | 0 | 0 | 0 | 0 | 2 | 0 | 16 | 1371032945
152 | K | 742124002 | Montáž kabelů datových FTP, UTP, STP pro vnitřní rozvody do trubky | m | 250 |  |  | 0 |  |  | snížená | 0 | 0 | 0 |  | 0 | 0 | 0 | 0 | 0 | 16 | K | 2 |  |  |  | ROZPOCET | 0 | 0 | 0 | 0 | 0 | 2 | 0 | 16 | 1062237331
153 | M | 34121262 | kabel datový jádro Cu plné plášť PVC (U/UTP) kategorie 5e | m | 300 |  |  | 0 |  |  | snížená | 0 | 0 | 0 |  | 0 | 3e-05 | 0.009 | 0 | 0 | 32 | M | 2 |  |  |  | ROZPOCET | 0 | 0 | 0 | 0 | 0 | 2 | 0 | 16 | 1034763993
| P |  | Poznámka k položce: U/UTP, průměr kabelu 5mm | [18 empty] | P | 2
| VV |  | 250*1,2 'Přepočtené koeficientem množství |  | 300 | [16 empty] | VV | 2 | 2 | False | 1 | ROZPOCET
154 | K | 742124005 | Montáž kabelů datových FTP, UTP, STP ukončení kabelu konektorem | kus | 10 |  |  | 0 |  |  | snížená | 0 | 0 | 0 |  | 0 | 0 | 0 | 0 | 0 | 16 | K | 2 |  |  |  | ROZPOCET | 0 | 0 | 0 | 0 | 0 | 2 | 0 | 16 | -2118550653
155 | M | 37459015 | konektor na drát/lanko s vložkou RJ45 FTP Cat5e stíněný | kus | 10 |  |  | 0 |  |  | snížená | 0 | 0 | 0 |  | 0 | 5e-05 | 0.0005 | 0 | 0 | 32 | M | 2 |  |  |  | ROZPOCET | 0 | 0 | 0 | 0 | 0 | 2 | 0 | 16 | 496604418
156 | K | 742124006 | Montáž kabelů datových FTP, UTP, STP ukončení kabelu spojkou | kus | 10 |  |  | 0 |  |  | snížená | 0 | 0 | 0 |  | 0 | 0 | 0 | 0 | 0 | 16 | K | 2 |  |  |  | ROZPOCET | 0 | 0 | 0 | 0 | 0 | 2 | 0 | 16 | 653428472
157 | M | 35436040 | spojka RJ-45/RJ-45 keystone otvor UTP Cat5E | kus | 10 |  |  | 0 |  |  | snížená | 0 | 0 | 0 |  | 0 | 1e-05 | 0.0001 | 0 | 0 | 32 | M | 2 |  |  |  | ROZPOCET | 0 | 0 | 0 | 0 | 0 | 2 | 0 | 16 | 711605296
158 | K | 742330044 | Montáž datové zásuvky 1 až 6 pozic | kus | 10 |  |  | 0 |  |  | snížená | 0 | 0 | 0 |  | 0 | 0 | 0 | 0 | 0 | 16 | K | 2 |  |  |  | ROZPOCET | 0 | 0 | 0 | 0 | 0 | 2 | 0 | 16 | 832647180
159 | M | 37451180 | modul zásuvkový 1xRJ45 osazený 22,5x45mm se záclonkou úhlový UTP Cat5E | kus | 10 |  |  | 0 |  |  | snížená | 0 | 0 | 0 |  | 0 | 0.0001 | 0.001 | 0 | 0 | 32 | M | 2 |  |  |  | ROZPOCET | 0 | 0 | 0 | 0 | 0 | 2 | 0 | 16 | -566177144
160 | M | 37451210 | záslepka datové zásuvky 22,5x45mm | kus | 10 |  |  | 0 |  |  | snížená | 0 | 0 | 0 |  | 0 | 0.0001 | 0.001 | 0 | 0 | 32 | M | 2 |  |  |  | ROZPOCET | 0 | 0 | 0 | 0 | 0 | 2 | 0 | 16 | -52303436
161 | M | 34539100 | rámeček datové zásuvky pro 2 moduly 22,5x45mm | kus | 10 |  |  | 0 |  |  | snížená | 0 | 0 | 0 |  | 0 | 0.0001 | 0.001 | 0 | 0 | 32 | M | 2 |  |  |  | ROZPOCET | 0 | 0 | 0 | 0 | 0 | 2 | 0 | 16 | 1435453903
162 | K | 998742202 | Přesun hmot procentní pro slaboproud v objektech v do 12 m | % |  |  |  | 0 |  |  | snížená | 0 | 0 | 0 |  | 0 | 0 | 0 | 0 | 0 | 16 | K | 2 |  |  |  | ROZPOCET | 0 | 0 | 0 | 0 | 0 | 2 | 0 | 16 | -1691257783
| D | 751 | Vzduchotechnika |  |  |  |  | 0 |  |  |  |  | 0 | 0 |  | 0 |  | 0.0009 |  | 0 | 2 | D | 1 |  |  |  | ROZPOCET | [6 empty] | 0
163 | K | 751111012 | Montáž ventilátoru axiálního nízkotlakého nástěnného základního D přes 100 do 200 mm | kus | 1 |  |  | 0 |  |  | snížená | 0 | 0 | 0 |  | 0 | 0 | 0 | 0 | 0 | 16 | K | 2 |  |  |  | ROZPOCET | 0 | 0 | 0 | 0 | 0 | 2 | 0 | 16 | 1212370006
164 | M | 42914120 | ventilátor axiální stěnový skříň z plastu IP44 35W D 150mm | kus | 1 |  |  | 0 |  |  | snížená | 0 | 0 | 0 |  | 0 | 0.0009 | 0.0009 | 0 | 0 | 32 | M | 2 |  |  |  | ROZPOCET | 0 | 0 | 0 | 0 | 0 | 2 | 0 | 16 | 1172260198
165 | K | 998751202 | Přesun hmot procentní pro vzduchotechniku v objektech v přes 12 do 24 m | % |  |  |  | 0 |  |  | snížená | 0 | 0 | 0 |  | 0 | 0 | 0 | 0 | 0 | 16 | K | 2 |  |  |  | ROZPOCET | 0 | 0 | 0 | 0 | 0 | 2 | 0 | 16 | -2147005886
| D | 763 | Konstrukce suché výstavby |  |  |  |  | 0 |  |  |  |  | 0 | 0 |  | 0 |  | 1.7774 |  | 2.0291 | 2 | D | 1 |  |  |  | ROZPOCET | [6 empty] | 0
166 | K | 763131432 | SDK podhled deska 1xDF 15 bez izolace dvouvrstvá spodní kce profil CD+UD REI 90 | m2 | 35.68 |  |  | 0 |  |  | snížená | 0 | 0 | 0 |  | 0 | 0.01692 | 0.60371 | 0 | 0 | 16 | K | 2 |  |  |  | ROZPOCET | 0 | 0 | 0 | 0 | 0 | 2 | 0 | 16 | 507698620
| VV |  | "1.16 SESTERNA"20,91 |  | 20.91 | [16 empty] | VV | 2 | 2 | True | 0 | ROZPOCET
| VV |  | "1.18A CHODBA"2,06 |  | 2.06 | [16 empty] | VV | 2 | 2 | True | 0 | ROZPOCET
| VV |  | "1.19 VRCHNÍ SESTRA"12,71 |  | 12.71 | [16 empty] | VV | 2 | 2 | True | 0 | ROZPOCET
| VV |  | Součet |  | 35.68 | [16 empty] | VV | 2 | 4 | True | 1 | ROZPOCET
167 | K | 763131471 | SDK podhled deska 1xDFH2 12,5 bez izolace dvouvrstvá spodní kce profil CD+UD REI do 90 | m2 | 77.93 |  |  | 0 |  |  | snížená | 0 | 0 | 0 |  | 0 | 0.01386 | 1.0801 | 0 | 0 | 16 | K | 2 |  |  |  | ROZPOCET | 0 | 0 | 0 | 0 | 0 | 2 | 0 | 16 | -195254428
| VV |  | "1.18B SOCIÁLNÍ ZAŘÍZENÍ ZAMĚSTNANCI"4,72 |  | 4.72 | [16 empty] | VV | 2 | 2 | True | 0 | ROZPOCET
| VV |  | "1.23 KUCHYŇKA"6,66 |  | 6.66 | [16 empty] | VV | 2 | 2 | True | 0 | ROZPOCET
| VV |  | "1.25 CENTRÁLNÍ KOUPELNA"11,59 |  | 11.59 | [16 empty] | VV | 2 | 2 | True | 0 | ROZPOCET
| VV |  | "1.15 CHODBA"54,96 |  | 54.96 | [16 empty] | VV | 2 | 2 | True | 0 | ROZPOCET
| VV |  | Součet |  | 77.93 | [16 empty] | VV | 2 | 4 | True | 1 | ROZPOCET
168 | K | 763131714 | SDK podhled základní penetrační nátěr | m2 | 113.61 |  |  | 0 |  |  | snížená | 0 | 0 | 0 |  | 0 | 0.0001 | 0.011361 | 0 | 0 | 16 | K | 2 |  |  |  | ROZPOCET | 0 | 0 | 0 | 0 | 0 | 2 | 0 | 16 | -217155679
| VV |  | "1.15 CHODBA"54,96 |  | 54.96 | [16 empty] | VV | 2 | 2 | True | 0 | ROZPOCET
| VV |  | "1.16 SESTERNA"20,91 |  | 20.91 | [16 empty] | VV | 2 | 2 | True | 0 | ROZPOCET
| VV |  | "1.18A CHODBA"2,06 |  | 2.06 | [16 empty] | VV | 2 | 2 | True | 0 | ROZPOCET
| VV |  | "1.18B SOCIÁLNÍ ZAŘÍZENÍ ZAMĚSTNANCI"4,72 |  | 4.72 | [16 empty] | VV | 2 | 2 | True | 0 | ROZPOCET
| VV |  | "1.19 VRCHNÍ SESTRA"12,71 |  | 12.71 | [16 empty] | VV | 2 | 2 | True | 0 | ROZPOCET
| VV |  | "1.23 KUCHYŇKA"6,66 |  | 6.66 | [16 empty] | VV | 2 | 2 | True | 0 | ROZPOCET
| VV |  | "1.25 CENTRÁLNÍ KOUPELNA"11,59 |  | 11.59 | [16 empty] | VV | 2 | 2 | True | 0 | ROZPOCET
| VV |  | Součet |  | 113.61 | [16 empty] | VV | 2 | 4 | True | 1 | ROZPOCET
169 | K | 763131761 | Příplatek k SDK podhledu za plochu do 3 m2 jednotlivě | m2 | 2.06 |  |  | 0 |  |  | snížená | 0 | 0 | 0 |  | 0 | 0 | 0 | 0 | 0 | 16 | K | 2 |  |  |  | ROZPOCET | 0 | 0 | 0 | 0 | 0 | 2 | 0 | 16 | -423275849
| VV |  | "1.18A CHODBA"2,06 |  | 2.06 | [16 empty] | VV | 2 | 2 | True | 0 | ROZPOCET
| VV |  | Součet |  | 2.06 | [16 empty] | VV | 2 | 4 | True | 1 | ROZPOCET
170 | K | 763131811 | Demontáž stávajících podhledů včetně izolačních vrstev | m2 | 113.61 |  |  | 0 |  |  | snížená | 0 | 0 | 0 |  | 0 | 0 | 0 | 0.01786 | 2.0291 | 16 | K | 2 |  |  |  | ROZPOCET | 0 | 0 | 0 | 0 | 0 | 2 | 0 | 16 | -13774992
| VV |  | DEMONTÁŽ STÁVAJÍCÍCH PODHLEDŮ | [18 empty] | VV | 2 | 1 | True | 0 | ROZPOCET
| VV |  | "1.15 CHODBA"54,96 |  | 54.96 | [16 empty] | VV | 2 | 2 | True | 0 | ROZPOCET
| VV |  | "1.16 SESTERNA"20,91 |  | 20.91 | [16 empty] | VV | 2 | 2 | True | 0 | ROZPOCET
| VV |  | "1.18A CHODBA"2,06 |  | 2.06 | [16 empty] | VV | 2 | 2 | True | 0 | ROZPOCET
| VV |  | "1.18B SOCIÁLNÍ ZAŘÍZENÍ ZAMĚSTNANCI"4,72 |  | 4.72 | [16 empty] | VV | 2 | 2 | True | 0 | ROZPOCET
| VV |  | "1.19 VRCHNÍ SESTRA"12,71 |  | 12.71 | [16 empty] | VV | 2 | 2 | True | 0 | ROZPOCET
| VV |  | "1.23 KUCHYŇKA"6,66 |  | 6.66 | [16 empty] | VV | 2 | 2 | True | 0 | ROZPOCET
| VV |  | "1.25 CENTRÁLNÍ KOUPELNA"11,59 |  | 11.59 | [16 empty] | VV | 2 | 2 | True | 0 | ROZPOCET
| VV |  | Součet |  | 113.61 | [16 empty] | VV | 2 | 4 | True | 1 | ROZPOCET
171 | K | 763172325 | Montáž dvířek revizních jednoplášťových SDK kcí vel. 600x600 mm pro příčky a předsazené stěny | kus | 2 |  |  | 0 |  |  | snížená | 0 | 0 | 0 |  | 0 | 3e-05 | 6e-05 | 0 | 0 | 16 | K | 2 |  |  |  | ROZPOCET | 0 | 0 | 0 | 0 | 0 | 2 | 0 | 16 | 2820716
172 | M | 59030714 | dvířka revizní jednokřídlá s automatickým zámkem 600x600mm | kus | 2 |  |  | 0 |  |  | snížená | 0 | 0 | 0 |  | 0 | 0.0042 | 0.0084 | 0 | 0 | 32 | M | 2 |  |  |  | ROZPOCET | 0 | 0 | 0 | 0 | 0 | 2 | 0 | 16 | 741321846
173 | K | 763182314 | Ostění oken z desek v SDK konstrukci hl přes 0,3 do 0,5 m | m | 16 |  |  | 0 |  |  | snížená | 0 | 0 | 0 |  | 0 | 0.00461 | 0.07376 | 0 | 0 | 16 | K | 2 |  |  |  | ROZPOCET | 0 | 0 | 0 | 0 | 0 | 2 | 0 | 16 | 76194025
| VV |  | (0,8+0,8+1,4+1,4)*1 |  | 4.4 | [16 empty] | VV | 2 | 2 | True | 0 | ROZPOCET
| VV |  | (1,2+1,7+1,7+1,2)*2 |  | 11.6 | [16 empty] | VV | 2 | 2 | True | 0 | ROZPOCET
| VV |  | Součet |  | 16 | [16 empty] | VV | 2 | 4 | True | 1 | ROZPOCET
174 | K | 998763402 | Přesun hmot procentní pro konstrukce montované z desek v objektech v přes 6 do 12 m | % |  |  |  | 0 |  |  | snížená | 0 | 0 | 0 |  | 0 | 0 | 0 | 0 | 0 | 16 | K | 2 |  |  |  | ROZPOCET | 0 | 0 | 0 | 0 | 0 | 2 | 0 | 16 | 2086576010
| D | 766 | Konstrukce truhlářské |  |  |  |  | 0 |  |  |  |  | 0 | 0 |  | 0 |  | 0.13197 |  | 0.1236 | 2 | D | 1 |  |  |  | ROZPOCET | [6 empty] | 0
175 | K | 766622115 | Montáž plastových oken plochy přes 1 m2 pevných v do 1,5 m s rámem do zdiva | m2 | 1.2 |  |  | 0 |  |  | snížená | 0 | 0 | 0 |  | 0 | 0.00025 | 0.0003 | 0 | 0 | 16 | K | 2 |  |  |  | ROZPOCET | 0 | 0 | 0 | 0 | 0 | 2 | 0 | 16 | 2127702429
| VV |  | OKNO DO SESTERNY | [18 empty] | VV | 2 | 1 | True | 0 | ROZPOCET
| VV |  | 1,5*0,8 |  | 1.2 | [16 empty] | VV | 2 | 2 | True | 1 | ROZPOCET
176 | M | 61140043 | okno plastové s fixním zasklením dvojsklo přes plochu 1m2 do v 1,5m | m2 | 1.2 |  |  | 0 |  |  | snížená | 0 | 0 | 0 |  | 0 | 0.02639 | 0.031668 | 0 | 0 | 32 | M | 2 |  |  |  | ROZPOCET | 0 | 0 | 0 | 0 | 0 | 2 | 0 | 16 | -380391739
177 | K | 766660001 | Montáž dveřních křídel otvíravých jednokřídlových š do 0,8 m do ocelové zárubně | kus | 1 |  |  | 0 |  |  | snížená | 0 | 0 | 0 |  | 0 | 0 | 0 | 0 | 0 | 16 | K | 2 |  |  |  | ROZPOCET | 0 | 0 | 0 | 0 | 0 | 2 | 0 | 16 | -237115320
178 | M | 61160051 | dveře jednokřídlé dřevěné dle výběru investora 700x1970mm | kus | 1 |  |  | 0 |  |  | snížená | 0 | 0 | 0 |  | 0 | 0.0155 | 0.0155 | 0 | 0 | 32 | M | 2 |  |  |  | ROZPOCET | 0 | 0 | 0 | 0 | 0 | 2 | 0 | 16 | 622997059
179 | K | 766660002 | Montáž dveřních křídel otvíravých jednokřídlových š přes 0,8 m do ocelové zárubně | kus | 5 |  |  | 0 |  |  | snížená | 0 | 0 | 0 |  | 0 | 0 | 0 | 0 | 0 | 16 | K | 2 |  |  |  | ROZPOCET | 0 | 0 | 0 | 0 | 0 | 2 | 0 | 16 | 1551472930
180 | M | 61160053 | dveře jednokřídlé dřevěné dle výběru investora 900x1970mm | kus | 3 |  |  | 0 |  |  | snížená | 0 | 0 | 0 |  | 0 | 0.0175 | 0.0525 | 0 | 0 | 32 | M | 2 |  |  |  | ROZPOCET | 0 | 0 | 0 | 0 | 0 | 2 | 0 | 16 | 1939265106
181 | M | 61160052 | dveře jednokřídlé dřevěné dle výběru investora 800x1970mm | kus | 2 |  |  | 0 |  |  | snížená | 0 | 0 | 0 |  | 0 | 0.016 | 0.032 | 0 | 0 | 32 | M | 2 |  |  |  | ROZPOCET | 0 | 0 | 0 | 0 | 0 | 2 | 0 | 16 | -738653378
182 | K | 766660728 | Montáž dveřního interiérového kování - zámku | kus | 7 |  |  | 0 |  |  | snížená | 0 | 0 | 0 |  | 0 | 0 | 0 | 0 | 0 | 16 | K | 2 |  |  |  | ROZPOCET | 0 | 0 | 0 | 0 | 0 | 2 | 0 | 16 | 157144762
183 | K | 766660729 | Montáž dveřního interiérového kování - štítku s klikou | kus | 7 |  |  | 0 |  |  | snížená | 0 | 0 | 0 |  | 0 | 0 | 0 | 0 | 0 | 16 | K | 2 |  |  |  | ROZPOCET | 0 | 0 | 0 | 0 | 0 | 2 | 0 | 16 | 348188127
184 | K | 766662811 | Demontáž dveřních prahů u dveří jednokřídlových k opětovnému použití | kus | 2 |  |  | 0 |  |  | snížená | 0 | 0 | 0 |  | 0 | 0 | 0 | 0.0018 | 0.0036 | 16 | K | 2 |  |  |  | ROZPOCET | 0 | 0 | 0 | 0 | 0 | 2 | 0 | 16 | -609598524
185 | K | 766691914 | Vyvěšení nebo zavěšení dřevěných křídel dveří pl do 2 m2 | kus | 5 |  |  | 0 |  |  | snížená | 0 | 0 | 0 |  | 0 | 0 | 0 | 0.024 | 0.12 | 16 | K | 2 |  |  |  | ROZPOCET | 0 | 0 | 0 | 0 | 0 | 2 | 0 | 16 | 14738157
186 | K | 766811111 | Montáž kuchyňské linky - přesunuté | kus | 1 |  |  | 0 |  |  | snížená | 0 | 0 | 0 |  | 0 | 0 | 0 | 0 | 0 | 16 | K | 2 |  |  |  | ROZPOCET | 0 | 0 | 0 | 0 | 0 | 2 | 0 | 16 | -469987543
187 | K | 998766212 | Přesun hmot procentní pro kce truhlářské s omezením mechanizace v objektech v přes 6 do 12 m | % |  |  |  | 0 |  |  | snížená | 0 | 0 | 0 |  | 0 | 0 | 0 | 0 | 0 | 16 | K | 2 |  |  |  | ROZPOCET | 0 | 0 | 0 | 0 | 0 | 2 | 0 | 16 | 1547404475
| D | 771 | Podlahy z dlaždic |  |  |  |  | 0 |  |  |  |  | 0 | 0 |  | 0 |  | 0.6807 |  | 0 | 2 | D | 1 |  |  |  | ROZPOCET | [6 empty] | 0
188 | K | 771111011 | Vysátí podkladu před pokládkou dlažby | m2 | 16.31 |  |  | 0 |  |  | snížená | 0 | 0 | 0 |  | 0 | 0 | 0 | 0 | 0 | 16 | K | 2 |  |  |  | ROZPOCET | 0 | 0 | 0 | 0 | 0 | 2 | 0 | 16 | -384736576
| VV |  | "1.18B SOCIÁLNÍ ZAŘÍZENÍ ZAMĚSTNANCI"4,72 |  | 4.72 | [16 empty] | VV | 2 | 2 | True | 0 | ROZPOCET
| VV |  | "1.25 CENTRÁLNÍ KOUPELNA"11,59 |  | 11.59 | [16 empty] | VV | 2 | 2 | True | 0 | ROZPOCET
| VV |  | Součet |  | 16.31 | [16 empty] | VV | 2 | 4 | True | 1 | ROZPOCET
189 | K | 771121011 | Nátěr penetrační na podlahu | m2 | 16.31 |  |  | 0 |  |  | snížená | 0 | 0 | 0 |  | 0 | 0.0003 | 0.004893 | 0 | 0 | 16 | K | 2 |  |  |  | ROZPOCET | 0 | 0 | 0 | 0 | 0 | 2 | 0 | 16 | -827048937
190 | K | 771151012 | Samonivelační stěrka podlah pevnosti 20 MPa tl přes 3 do 5 mm | m2 | 16.31 |  |  | 0 |  |  | snížená | 0 | 0 | 0 |  | 0 | 0.00758 | 0.12363 | 0 | 0 | 16 | K | 2 |  |  |  | ROZPOCET | 0 | 0 | 0 | 0 | 0 | 2 | 0 | 16 | -1190609677
191 | K | 771574416 | Montáž podlah keramických hladkých lepených cementovým flexibilním lepidlem přes 9 do 12 ks/m2 | m2 | 16.31 |  |  | 0 |  |  | snížená | 0 | 0 | 0 |  | 0 | 0.006 | 0.09786 | 0 | 0 | 16 | K | 2 |  |  |  | ROZPOCET | 0 | 0 | 0 | 0 | 0 | 2 | 0 | 16 | -875367878
| VV |  | "1.18B SOCIÁLNÍ ZAŘÍZENÍ ZAMĚSTNANCI"4,72 |  | 4.72 | [16 empty] | VV | 2 | 2 | True | 0 | ROZPOCET
| VV |  | "1.25 CENTRÁLNÍ KOUPELNA"11,59 |  | 11.59 | [16 empty] | VV | 2 | 2 | True | 0 | ROZPOCET
| VV |  | Součet |  | 16.31 | [16 empty] | VV | 2 | 4 | True | 1 | ROZPOCET
192 | M | 59761160 | dlažba keramická slinutá 60x120 / 80x80 slonová kost / 60x60 hnedá / 60x60 béžová / 25x33 světle béžová - dle výběru investora | m2 | 17.941 |  |  | 0 |  |  | snížená | 0 | 0 | 0 |  | 0 | 0.022 | 0.3947 | 0 | 0 | 32 | M | 2 |  |  |  | ROZPOCET | 0 | 0 | 0 | 0 | 0 | 2 | 0 | 16 | 2062461702
| VV |  | 16,31*1,1 'Přepočtené koeficientem množství |  | 17.941 | [16 empty] | VV | 2 | 2 | False | 1 | ROZPOCET
193 | K | 771591112 | Izolace pod dlažbu nátěrem nebo stěrkou ve dvou vrstvách | m2 | 16.31 |  |  | 0 |  |  | snížená | 0 | 0 | 0 |  | 0 | 0.0015 | 0.024465 | 0 | 0 | 16 | K | 2 |  |  |  | ROZPOCET | 0 | 0 | 0 | 0 | 0 | 2 | 0 | 16 | -779986229
| VV |  | "1.18B SOCIÁLNÍ ZAŘÍZENÍ ZAMĚSTNANCI"4,72 |  | 4.72 | [16 empty] | VV | 2 | 2 | True | 0 | ROZPOCET
| VV |  | "1.25 CENTRÁLNÍ KOUPELNA"11,59 |  | 11.59 | [16 empty] | VV | 2 | 2 | True | 0 | ROZPOCET
| VV |  | Součet |  | 16.31 | [16 empty] | VV | 2 | 4 | True | 1 | ROZPOCET
194 | K | 771591115 | Podlahy spárování silikonem | m | 22.81 |  |  | 0 |  |  | snížená | 0 | 0 | 0 |  | 0 | 3e-05 | 0.0006843 | 0 | 0 | 16 | K | 2 |  |  |  | ROZPOCET | 0 | 0 | 0 | 0 | 0 | 2 | 0 | 16 | 1557872314
| VV |  | "1.18B SOCIÁLNÍ ZAŘÍZENÍ ZAMĚSTNANCI"(1,175+1,175+0,505+0,505+2,775+2,775) |  | 8.91 | [16 empty] | VV | 2 | 2 | True | 0 | ROZPOCET
| VV |  | "1.25 CENTRÁLNÍ KOUPELNA"(4,1+4,1+1,85+1,85+1+1) |  | 13.9 | [16 empty] | VV | 2 | 2 | True | 0 | ROZPOCET
| VV |  | Součet |  | 22.81 | [16 empty] | VV | 2 | 4 | True | 1 | ROZPOCET
195 | K | 771591184 | Pracnější řezání podlah z dlaždic keramických rovné | m | 10 |  |  | 0 |  |  | snížená | 0 | 0 | 0 |  | 0 | 0 | 0 | 0 | 0 | 16 | K | 2 |  |  |  | ROZPOCET | 0 | 0 | 0 | 0 | 0 | 2 | 0 | 16 | -1908099642
196 | K | 771591241 | Izolace těsnícími pásy vnitřní kout | kus | 8 |  |  | 0 |  |  | snížená | 0 | 0 | 0 |  | 0 | 0.00021 | 0.00168 | 0 | 0 | 16 | K | 2 |  |  |  | ROZPOCET | 0 | 0 | 0 | 0 | 0 | 2 | 0 | 16 | 1540046437
197 | K | 771591242 | Izolace těsnícími pásy vnější roh | kus | 2 |  |  | 0 |  |  | snížená | 0 | 0 | 0 |  | 0 | 0.0002 | 0.0004 | 0 | 0 | 16 | K | 2 |  |  |  | ROZPOCET | 0 | 0 | 0 | 0 | 0 | 2 | 0 | 16 | 2110325401
198 | K | 771591264 | Izolace těsnícími pásy mezi podlahou a stěnou | m | 22.81 |  |  | 0 |  |  | snížená | 0 | 0 | 0 |  | 0 | 0.00142 | 0.03239 | 0 | 0 | 16 | K | 2 |  |  |  | ROZPOCET | 0 | 0 | 0 | 0 | 0 | 2 | 0 | 16 | -1629975898
| VV |  | "1.18B SOCIÁLNÍ ZAŘÍZENÍ ZAMĚSTNANCI"(1,175+1,175+0,505+0,505+2,775+2,775) |  | 8.91 | [16 empty] | VV | 2 | 2 | True | 0 | ROZPOCET
| VV |  | "1.25 CENTRÁLNÍ KOUPELNA"(4,1+4,1+1,85+1,85+1+1) |  | 13.9 | [16 empty] | VV | 2 | 2 | True | 0 | ROZPOCET
| VV |  | Součet |  | 22.81 | [16 empty] | VV | 2 | 4 | True | 1 | ROZPOCET
199 | K | 998771212 | Přesun hmot procentní pro podlahy z dlaždic s omezením mechanizace v objektech v přes 6 do 12 m | % |  |  |  | 0 |  |  | snížená | 0 | 0 | 0 |  | 0 | 0 | 0 | 0 | 0 | 16 | K | 2 |  |  |  | ROZPOCET | 0 | 0 | 0 | 0 | 0 | 2 | 0 | 16 | 419180292
| D | 776 | Podlahy povlakové |  |  |  |  | 0 |  |  |  |  | 0 | 0 |  | 0 |  | 0.36829 |  | 0 | 2 | D | 1 |  |  |  | ROZPOCET | [6 empty] | 0
200 | K | 776111112 | Broušení betonového podkladu povlakových podlah | m2 | 42.34 |  |  | 0 |  |  | snížená | 0 | 0 | 0 |  | 0 | 0 | 0 | 0 | 0 | 16 | K | 2 |  |  |  | ROZPOCET | 0 | 0 | 0 | 0 | 0 | 2 | 0 | 16 | 1999368888
| VV |  | "1.16 SESTERNA"20,91 |  | 20.91 | [16 empty] | VV | 2 | 2 | True | 0 | ROZPOCET
| VV |  | "1.18A CHODBA"2,06 |  | 2.06 | [16 empty] | VV | 2 | 2 | True | 0 | ROZPOCET
| VV |  | "1.19 VRCHNÍ SESTRA"12,71 |  | 12.71 | [16 empty] | VV | 2 | 2 | True | 0 | ROZPOCET
| VV |  | "1.23 KUCHYŇKA"6,66 |  | 6.66 | [16 empty] | VV | 2 | 2 | True | 0 | ROZPOCET
| VV |  | Součet |  | 42.34 | [16 empty] | VV | 2 | 4 | True | 1 | ROZPOCET
201 | K | 776111116 | Odstranění zbytků lepidla z podkladu povlakových podlah broušením | m2 | 42.34 |  |  | 0 |  |  | snížená | 0 | 0 | 0 |  | 0 | 0 | 0 | 0 | 0 | 16 | K | 2 |  |  |  | ROZPOCET | 0 | 0 | 0 | 0 | 0 | 2 | 0 | 16 | 1249066441
| VV |  | "1.16 SESTERNA"20,91 |  | 20.91 | [16 empty] | VV | 2 | 2 | True | 0 | ROZPOCET
| VV |  | "1.18A CHODBA"2,06 |  | 2.06 | [16 empty] | VV | 2 | 2 | True | 0 | ROZPOCET
| VV |  | "1.19 VRCHNÍ SESTRA"12,71 |  | 12.71 | [16 empty] | VV | 2 | 2 | True | 0 | ROZPOCET
| VV |  | "1.23 KUCHYŇKA"6,66 |  | 6.66 | [16 empty] | VV | 2 | 2 | True | 0 | ROZPOCET
| VV |  | Součet |  | 42.34 | [16 empty] | VV | 2 | 4 | True | 1 | ROZPOCET
202 | K | 776111311 | Vysátí podkladu povlakových podlah | m2 | 42.34 |  |  | 0 |  |  | snížená | 0 | 0 | 0 |  | 0 | 0 | 0 | 0 | 0 | 16 | K | 2 |  |  |  | ROZPOCET | 0 | 0 | 0 | 0 | 0 | 2 | 0 | 16 | -1856439498
| VV |  | "1.16 SESTERNA"20,91 |  | 20.91 | [16 empty] | VV | 2 | 2 | True | 0 | ROZPOCET
| VV |  | "1.18A CHODBA"2,06 |  | 2.06 | [16 empty] | VV | 2 | 2 | True | 0 | ROZPOCET
| VV |  | "1.19 VRCHNÍ SESTRA"12,71 |  | 12.71 | [16 empty] | VV | 2 | 2 | True | 0 | ROZPOCET
| VV |  | "1.23 KUCHYŇKA"6,66 |  | 6.66 | [16 empty] | VV | 2 | 2 | True | 0 | ROZPOCET
| VV |  | Součet |  | 42.34 | [16 empty] | VV | 2 | 4 | True | 1 | ROZPOCET
203 | K | 776121112 | Vodou ředitelná penetrace savého podkladu povlakových podlah | m2 | 42.34 |  |  | 0 |  |  | snížená | 0 | 0 | 0 |  | 0 | 3e-05 | 0.0012702 | 0 | 0 | 16 | K | 2 |  |  |  | ROZPOCET | 0 | 0 | 0 | 0 | 0 | 2 | 0 | 16 | 664070549
| VV |  | "1.16 SESTERNA"20,91 |  | 20.91 | [16 empty] | VV | 2 | 2 | True | 0 | ROZPOCET
| VV |  | "1.18A CHODBA"2,06 |  | 2.06 | [16 empty] | VV | 2 | 2 | True | 0 | ROZPOCET
| VV |  | "1.19 VRCHNÍ SESTRA"12,71 |  | 12.71 | [16 empty] | VV | 2 | 2 | True | 0 | ROZPOCET
| VV |  | "1.23 KUCHYŇKA"6,66 |  | 6.66 | [16 empty] | VV | 2 | 2 | True | 0 | ROZPOCET
| VV |  | Součet |  | 42.34 | [16 empty] | VV | 2 | 4 | True | 1 | ROZPOCET
204 | K | 776141111 | Stěrka podlahová nivelační pro vyrovnání podkladu povlakových podlah pevnosti 20 MPa tl do 3 mm | m2 | 42.34 |  |  | 0 |  |  | snížená | 0 | 0 | 0 |  | 0 | 0.00455 | 0.19265 | 0 | 0 | 16 | K | 2 |  |  |  | ROZPOCET | 0 | 0 | 0 | 0 | 0 | 2 | 0 | 16 | 2079657986
| VV |  | "1.16 SESTERNA"20,91 |  | 20.91 | [16 empty] | VV | 2 | 2 | True | 0 | ROZPOCET
| VV |  | "1.18A CHODBA"2,06 |  | 2.06 | [16 empty] | VV | 2 | 2 | True | 0 | ROZPOCET
| VV |  | "1.19 VRCHNÍ SESTRA"12,71 |  | 12.71 | [16 empty] | VV | 2 | 2 | True | 0 | ROZPOCET
| VV |  | "1.23 KUCHYŇKA"6,66 |  | 6.66 | [16 empty] | VV | 2 | 2 | True | 0 | ROZPOCET
| VV |  | Součet |  | 42.34 | [16 empty] | VV | 2 | 4 | True | 1 | ROZPOCET
205 | K | 776251311 | Lepení pásů z přírodního linolea (marmolea) 2-složkovým lepidlem | m2 | 42.34 |  |  | 0 |  |  | snížená | 0 | 0 | 0 |  | 0 | 0.0007 | 0.029638 | 0 | 0 | 16 | K | 2 |  |  |  | ROZPOCET | 0 | 0 | 0 | 0 | 0 | 2 | 0 | 16 | 639679688
| VV |  | "1.16 SESTERNA"20,91 |  | 20.91 | [16 empty] | VV | 2 | 2 | True | 0 | ROZPOCET
| VV |  | "1.18A CHODBA"2,06 |  | 2.06 | [16 empty] | VV | 2 | 2 | True | 0 | ROZPOCET
| VV |  | "1.19 VRCHNÍ SESTRA"12,71 |  | 12.71 | [16 empty] | VV | 2 | 2 | True | 0 | ROZPOCET
| VV |  | "1.23 KUCHYŇKA"6,66 |  | 6.66 | [16 empty] | VV | 2 | 2 | True | 0 | ROZPOCET
| VV |  | Součet |  | 42.34 | [16 empty] | VV | 2 | 4 | True | 1 | ROZPOCET
206 | M | 28411068 | linoleum nehořlavé s vysokou zátěží - dle výběru investora | m2 | 46.574 |  |  | 0 |  |  | snížená | 0 | 0 | 0 |  | 0 | 0.00264 | 0.12296 | 0 | 0 | 32 | M | 2 |  |  |  | ROZPOCET | 0 | 0 | 0 | 0 | 0 | 2 | 0 | 16 | -472848913
| VV |  | 42,34*1,1 'Přepočtené koeficientem množství |  | 46.574 | [16 empty] | VV | 2 | 2 | False | 1 | ROZPOCET
207 | K | 776251411 | Spoj podlah z přírodního linolea (marmolea) svařováním za tepla | m | 40 |  |  | 0 |  |  | snížená | 0 | 0 | 0 |  | 0 | 2e-05 | 0.0008 | 0 | 0 | 16 | K | 2 |  |  |  | ROZPOCET | 0 | 0 | 0 | 0 | 0 | 2 | 0 | 16 | 1698725282
208 | K | 776411221 | Montáž tahaných obvodových soklíků z linolea (marmolea) výšky do 80 mm | m | 50.05 |  |  | 0 |  |  | snížená | 0 | 0 | 0 |  | 0 | 5e-05 | 0.0025025 | 0 | 0 | 16 | K | 2 |  |  |  | ROZPOCET | 0 | 0 | 0 | 0 | 0 | 2 | 0 | 16 | -586122772
| VV |  | "1.16 SESTERNA"(5,1+5,1+4,1+4,1) |  | 18.4 | [16 empty] | VV | 2 | 2 | True | 0 | ROZPOCET
| VV |  | "1.18A CHODBA"(1,2+1,2+1,7+1,7) |  | 5.8 | [16 empty] | VV | 2 | 2 | True | 0 | ROZPOCET
| VV |  | "1.19 VRCHNÍ SESTRA"(3,1+3,1+4,1+4,1) |  | 14.4 | [16 empty] | VV | 2 | 2 | True | 0 | ROZPOCET
| VV |  | "1.23 KUCHYŇKA"(1,625+1,625+4,1+4,1) |  | 11.45 | [16 empty] | VV | 2 | 2 | True | 0 | ROZPOCET
| VV |  | Součet |  | 50.05 | [16 empty] | VV | 2 | 4 | True | 1 | ROZPOCET
209 | M | 28411068 | linoleum nehořlavé s vysokou zátěží - dle výběru investora | m2 | 4.605 |  |  | 0 |  |  | snížená | 0 | 0 | 0 |  | 0 | 0.00264 | 0.012157 | 0 | 0 | 32 | M | 2 |  |  |  | ROZPOCET | 0 | 0 | 0 | 0 | 0 | 2 | 0 | 16 | -1960710242
| VV |  | 50,05*0,092 'Přepočtené koeficientem množství |  | 4.605 | [16 empty] | VV | 2 | 2 | False | 1 | ROZPOCET
210 | K | 776411223 | Montáž tahaných soklíků z linolea (marmolea) vnitřních rohů | kus | 16 |  |  | 0 |  |  | snížená | 0 | 0 | 0 |  | 0 | 4e-05 | 0.00064 | 0 | 0 | 16 | K | 2 |  |  |  | ROZPOCET | 0 | 0 | 0 | 0 | 0 | 2 | 0 | 16 | -1921578859
211 | M | 28411068 | linoleum nehořlavé s vysokou zátěží - dle výběru investora | m2 | 0.46 |  |  | 0 |  |  | snížená | 0 | 0 | 0 |  | 0 | 0.00264 | 0.0012144 | 0 | 0 | 32 | M | 2 |  |  |  | ROZPOCET | 0 | 0 | 0 | 0 | 0 | 2 | 0 | 16 | -2002648261
| VV |  | 16*0,02875 'Přepočtené koeficientem množství |  | 0.46 | [16 empty] | VV | 2 | 2 | False | 1 | ROZPOCET
212 | K | 776411224 | Montáž tahaných soklíků z linolea (marmolea) vnějších rohů | kus | 2 |  |  | 0 |  |  | snížená | 0 | 0 | 0 |  | 0 | 4e-05 | 8e-05 | 0 | 0 | 16 | K | 2 |  |  |  | ROZPOCET | 0 | 0 | 0 | 0 | 0 | 2 | 0 | 16 | 2044181302
213 | M | 28411068 | linoleum nehořlavé s vysokou zátěží - dle výběru investora | m2 | 0.058 |  |  | 0 |  |  | snížená | 0 | 0 | 0 |  | 0 | 0.00264 | 0.00015312 | 0 | 0 | 32 | M | 2 |  |  |  | ROZPOCET | 0 | 0 | 0 | 0 | 0 | 2 | 0 | 16 | 981521481
| VV |  | 2*0,02875 'Přepočtené koeficientem množství |  | 0.058 | [16 empty] | VV | 2 | 2 | False | 1 | ROZPOCET
214 | K | 776421312 | Montáž přechodových šroubovaných lišt | m | 2 |  |  | 0 |  |  | snížená | 0 | 0 | 0 |  | 0 | 0 | 0 | 0 | 0 | 16 | K | 2 |  |  |  | ROZPOCET | 0 | 0 | 0 | 0 | 0 | 2 | 0 | 16 | 705748740
215 | M | 4545665415 | přechodová lišta dle investora | mb | 2 |  |  | 0 |  |  | snížená | 0 | 0 | 0 |  | 0 | 0 | 0 | 0 | 0 | 32 | M | 2 |  |  |  | ROZPOCET | 0 | 0 | 0 | 0 | 0 | 2 | 0 | 16 | 1306741378
216 | K | 776991132 | Základní čištění nově položených podlahovin včetně dvousložkového dvouvrstvého polymerního nátěru | m2 | 42.34 |  |  | 0 |  |  | snížená | 0 | 0 | 0 |  | 0 | 0.0001 | 0.004234 | 0 | 0 | 16 | K | 2 |  |  |  | ROZPOCET | 0 | 0 | 0 | 0 | 0 | 2 | 0 | 16 | 205180319
| VV |  | "1.16 SESTERNA"20,91 |  | 20.91 | [16 empty] | VV | 2 | 2 | True | 0 | ROZPOCET
| VV |  | "1.18A CHODBA"2,06 |  | 2.06 | [16 empty] | VV | 2 | 2 | True | 0 | ROZPOCET
| VV |  | "1.19 VRCHNÍ SESTRA"12,71 |  | 12.71 | [16 empty] | VV | 2 | 2 | True | 0 | ROZPOCET
| VV |  | "1.23 KUCHYŇKA"6,66 |  | 6.66 | [16 empty] | VV | 2 | 2 | True | 0 | ROZPOCET
| VV |  | Součet |  | 42.34 | [16 empty] | VV | 2 | 4 | True | 1 | ROZPOCET
217 | K | 998776212 | Přesun hmot procentní pro podlahy povlakové s omezením mechanizace v objektech v přes 6 do 12 m | % |  |  |  | 0 |  |  | snížená | 0 | 0 | 0 |  | 0 | 0 | 0 | 0 | 0 | 16 | K | 2 |  |  |  | ROZPOCET | 0 | 0 | 0 | 0 | 0 | 2 | 0 | 16 | -327893209
| D | 781 | Dokončovací práce - obklady |  |  |  |  | 0 |  |  |  |  | 0 | 0 |  | 0 |  | 1.7902 |  | 1.632 | 2 | D | 1 |  |  |  | ROZPOCET | [6 empty] | 0
218 | K | 781111011 | Ometení (oprášení) stěny při přípravě podkladu | m2 | 52.15 |  |  | 0 |  |  | snížená | 0 | 0 | 0 |  | 0 | 0 | 0 | 0 | 0 | 16 | K | 2 |  |  |  | ROZPOCET | 0 | 0 | 0 | 0 | 0 | 2 | 0 | 16 | 1646231918
| VV |  | "1.18B SOCIÁLNÍ ZAŘÍZENÍ ZAMĚSTNANCI"(1,175+1,175+0,505+0,505+1,8+1,8)*2,5 |  | 17.4 | [16 empty] | VV | 2 | 2 | True | 0 | ROZPOCET
| VV |  | "1.25 CENTRÁLNÍ KOUPELNA"(4,1+4,1+1,85+1,85+1+1)*2,5 |  | 34.75 | [16 empty] | VV | 2 | 2 | True | 0 | ROZPOCET
| VV |  | Součet |  | 52.15 | [16 empty] | VV | 2 | 4 | True | 1 | ROZPOCET
219 | K | 781121011 | Nátěr penetrační na stěnu | m2 | 52.15 |  |  | 0 |  |  | snížená | 0 | 0 | 0 |  | 0 | 0.0003 | 0.015645 | 0 | 0 | 16 | K | 2 |  |  |  | ROZPOCET | 0 | 0 | 0 | 0 | 0 | 2 | 0 | 16 | -2090713643
220 | K | 781131112 | Izolace pod obklad nátěrem nebo stěrkou ve dvou vrstvách | m2 | 52.15 |  |  | 0 |  |  | snížená | 0 | 0 | 0 |  | 0 | 0.0015 | 0.078225 | 0 | 0 | 16 | K | 2 |  |  |  | ROZPOCET | 0 | 0 | 0 | 0 | 0 | 2 | 0 | 16 | -1561075918
221 | K | 781151031 | Celoplošné vyrovnání podkladu stěrkou tl 3 mm | m2 | 52.15 |  |  | 0 |  |  | snížená | 0 | 0 | 0 |  | 0 | 0.0045 | 0.23467 | 0 | 0 | 16 | K | 2 |  |  |  | ROZPOCET | 0 | 0 | 0 | 0 | 0 | 2 | 0 | 16 | -1109676939
222 | K | 781472216 | Montáž obkladů keramických hladkých lepených cementovým flexibilním lepidlem přes 9 do 12 ks/m2 | m2 | 52.15 |  |  | 0 |  |  | snížená | 0 | 0 | 0 |  | 0 | 0.006 | 0.3129 | 0 | 0 | 16 | K | 2 |  |  |  | ROZPOCET | 0 | 0 | 0 | 0 | 0 | 2 | 0 | 16 | -882877487
| VV |  | "1.18B SOCIÁLNÍ ZAŘÍZENÍ ZAMĚSTNANCI"(1,175+1,175+0,505+0,505+1,8+1,8)*2,5 |  | 17.4 | [16 empty] | VV | 2 | 2 | True | 0 | ROZPOCET
| VV |  | "1.25 CENTRÁLNÍ KOUPELNA"(4,1+4,1+1,85+1,85+1+1)*2,5 |  | 34.75 | [16 empty] | VV | 2 | 2 | True | 0 | ROZPOCET
| VV |  | Součet |  | 52.15 | [16 empty] | VV | 2 | 4 | True | 1 | ROZPOCET
223 | M | 59761127 | dlažba keramická slinutá 60x120 / 80x80 slonová kost / 60x60 hnedá / 60x60 béžová / 25x33 světle béžová - dle výběru investora | m2 | 52.15 |  |  | 0 |  |  | snížená | 0 | 0 | 0 |  | 0 | 0.022 | 1.1473 | 0 | 0 | 32 | M | 2 |  |  |  | ROZPOCET | 0 | 0 | 0 | 0 | 0 | 2 | 0 | 16 | -449400715
224 | K | 781473810 | Demontáž obkladů z obkladaček keramických lepených | m2 | 60 |  |  | 0 |  |  | snížená | 0 | 0 | 0 |  | 0 | 0 | 0 | 0.0272 | 1.632 | 16 | K | 2 |  |  |  | ROZPOCET | 0 | 0 | 0 | 0 | 0 | 2 | 0 | 16 | -1138808978
225 | K | 781491021 | Montáž zrcadel plochy do 1 m2 lepených silikonovým tmelem na keramický obklad | m2 | 1 |  |  | 0 |  |  | snížená | 0 | 0 | 0 |  | 0 | 0.00142 | 0.00142 | 0 | 0 | 16 | K | 2 |  |  |  | ROZPOCET | 0 | 0 | 0 | 0 | 0 | 2 | 0 | 16 | 409716546
| VV |  | přepínače pro osvětlení galerky v umývárně budou umístěné u všech vstupních dveří | [18 empty] | VV | 2 | 1 | True | 0 | ROZPOCET
| VV |  | 1 |  | 1 | [16 empty] | VV | 2 | 2 | True | 1 | ROZPOCET
226 | M | 63465122 | zrcadlo nemontované čiré tl 3mm max rozměr 3210x2250mm | m2 | 0 |  |  | 0 |  |  | snížená | 0 | 0 | 0 |  | 0 | 0.0075 | 0 | 0 | 0 | 32 | M | 2 |  |  |  | ROZPOCET | 0 | 0 | 0 | 0 | 0 | 2 | 0 | 16 | 434291163
| VV |  | 0*1,1 'Přepočtené koeficientem množství |  | 0 | [16 empty] | VV | 2 | 2 | False | 1 | ROZPOCET
227 | K | 781495142 | Průnik obkladem kruhový přes DN 30 do DN 90 | kus | 12 |  |  | 0 |  |  | snížená | 0 | 0 | 0 |  | 0 | 0 | 0 | 0 | 0 | 16 | K | 2 |  |  |  | ROZPOCET | 0 | 0 | 0 | 0 | 0 | 2 | 0 | 16 | -1770072200
228 | K | 781495143 | Průnik obkladem kruhový přes DN 90 | kus | 2 |  |  | 0 |  |  | snížená | 0 | 0 | 0 |  | 0 | 0 | 0 | 0 | 0 | 16 | K | 2 |  |  |  | ROZPOCET | 0 | 0 | 0 | 0 | 0 | 2 | 0 | 16 | -1403870012
229 | K | 998781202 | Přesun hmot procentní pro obklady keramické v objektech v přes 6 do 12 m | % |  |  |  | 0 |  |  | snížená | 0 | 0 | 0 |  | 0 | 0 | 0 | 0 | 0 | 16 | K | 2 |  |  |  | ROZPOCET | 0 | 0 | 0 | 0 | 0 | 2 | 0 | 16 | -1976599526
| D | 783 | Dokončovací práce - nátěry |  |  |  |  | 0 |  |  |  |  | 0 | 0 |  | 0 |  | 0 |  | 0.00105 | 2 | D | 1 |  |  |  | ROZPOCET | [6 empty] | 0
230 | K | 783000101 | Ochrana podlah nebo vodorovných ploch při provádění nátěrů olepením páskou nebo fólií | m | 30 |  |  | 0 |  |  | snížená | 0 | 0 | 0 |  | 0 | 0 | 0 | 3.5e-05 | 0.00105 | 16 | K | 2 |  |  |  | ROZPOCET | 0 | 0 | 0 | 0 | 0 | 2 | 0 | 16 | -1214011902
231 | M | 58124833 | páska pro malířské potřeby maskovací krepová 19mmx50m | m | 31.5 |  |  | 0 |  |  | snížená | 0 | 0 | 0 |  | 0 | 0 | 0 | 0 | 0 | 32 | M | 2 |  |  |  | ROZPOCET | 0 | 0 | 0 | 0 | 0 | 2 | 0 | 16 | 1052612227
| VV |  | 30*1,05 'Přepočtené koeficientem množství |  | 31.5 | [16 empty] | VV | 2 | 2 | False | 1 | ROZPOCET
| D | 784 | Dokončovací práce - malby a tapety |  |  |  |  | 0 |  |  |  |  | 0 | 0 |  | 0 |  | 0.55091 |  | 0.094653 | 2 | D | 1 |  |  |  | ROZPOCET | [6 empty] | 0
232 | K | 784121001 | Oškrabání malby v místnostech v do 3,80 m | m2 | 294.144 |  |  | 0 |  |  | snížená | 0 | 0 | 0 |  | 0 | 0.001 | 0.29414 | 0.00031 | 0.091185 | 16 | K | 2 |  |  |  | ROZPOCET | 0 | 0 | 0 | 0 | 0 | 2 | 0 | 16 | -1044642956
| VV |  | STĚNY | [18 empty] | VV | 2 | 1 | True | 0 | ROZPOCET
| VV |  | "1.15 CHODBA"150 |  | 150 | [16 empty] | VV | 2 | 2 | True | 0 | ROZPOCET
| VV |  | "1.16 SESTERNA"(5,1+5,1+4,1+4,1)*2,88 |  | 52.992 | [16 empty] | VV | 2 | 2 | True | 0 | ROZPOCET
| VV |  | "1.18A CHODBA"(1,2+1,2+1,7+1,7)*2,88 |  | 16.704 | [16 empty] | VV | 2 | 2 | True | 0 | ROZPOCET
| VV |  | "1.19 VRCHNÍ SESTRA"(3,1+3,1+4,1+4,1)*2,88 |  | 41.472 | [16 empty] | VV | 2 | 2 | True | 0 | ROZPOCET
| VV |  | "1.23 KUCHYŇKA"(1,625+1,625+4,1+4,1)*2,88 |  | 32.976 | [16 empty] | VV | 2 | 2 | True | 0 | ROZPOCET
| VV |  | Součet |  | 294.144 | [16 empty] | VV | 2 | 4 | True | 1 | ROZPOCET
233 | K | 784171001 | Olepování vnitřních ploch páskou v místnostech v do 3,80 m | m | 100 |  |  | 0 |  |  | snížená | 0 | 0 | 0 |  | 0 | 0 | 0 | 0 | 0 | 16 | K | 2 |  |  |  | ROZPOCET | 0 | 0 | 0 | 0 | 0 | 2 | 0 | 16 | -712789137
234 | K | 784171101 | Zakrytí vnitřních podlah včetně pozdějšího odkrytí | m2 | 115.61 |  |  | 0 |  |  | snížená | 0 | 0 | 0 |  | 0 | 0 | 0 | 3e-05 | 0.0034683 | 16 | K | 2 |  |  |  | ROZPOCET | 0 | 0 | 0 | 0 | 0 | 2 | 0 | 16 | 1176658046
| VV |  | "1.15 CHODBA"56,96 |  | 56.96 | [16 empty] | VV | 2 | 2 | True | 0 | ROZPOCET
| VV |  | "1.16 SESTERNA"20,91 |  | 20.91 | [16 empty] | VV | 2 | 2 | True | 0 | ROZPOCET
| VV |  | "1.18A CHODBA"2,06 |  | 2.06 | [16 empty] | VV | 2 | 2 | True | 0 | ROZPOCET
| VV |  | "1.18B SOCIÁLNÍ ZAŘÍZENÍ ZAMĚSTNANCI"4,72 |  | 4.72 | [16 empty] | VV | 2 | 2 | True | 0 | ROZPOCET
| VV |  | "1.19 VRCHNÍ SESTRA"12,71 |  | 12.71 | [16 empty] | VV | 2 | 2 | True | 0 | ROZPOCET
| VV |  | "1.23 KUCHYŇKA"6,66 |  | 6.66 | [16 empty] | VV | 2 | 2 | True | 0 | ROZPOCET
| VV |  | "1.25 CENTRÁLNÍ KOUPELNA"11,59 |  | 11.59 | [16 empty] | VV | 2 | 2 | True | 0 | ROZPOCET
| VV |  | Součet |  | 115.61 | [16 empty] | VV | 2 | 4 | True | 1 | ROZPOCET
235 | M | 581248440 | fólie pro malířské potřeby zakrývací tl 25µ 4x5m | m2 | 200 |  |  | 0 |  |  | snížená | 0 | 0 | 0 |  | 0 | 2e-05 | 0.004 | 0 | 0 | 32 | M | 2 |  |  |  | ROZPOCET | 0 | 0 | 0 | 0 | 0 | 2 | 0 | 16 | 1898172089
236 | K | 784181001 | Jednonásobné pačokování v místnostech v do 3,80 m | m2 | 294.144 |  |  | 0 |  |  | snížená | 0 | 0 | 0 |  | 0 | 0.00021 | 0.06177 | 0 | 0 | 16 | K | 2 |  |  |  | ROZPOCET | 0 | 0 | 0 | 0 | 0 | 2 | 0 | 16 | 98852794
| VV |  | STĚNY | [18 empty] | VV | 2 | 1 | True | 0 | ROZPOCET
| VV |  | "1.15 CHODBA"150 |  | 150 | [16 empty] | VV | 2 | 2 | True | 0 | ROZPOCET
| VV |  | "1.16 SESTERNA"(5,1+5,1+4,1+4,1)*2,88 |  | 52.992 | [16 empty] | VV | 2 | 2 | True | 0 | ROZPOCET
| VV |  | "1.18A CHODBA"(1,2+1,2+1,7+1,7)*2,88 |  | 16.704 | [16 empty] | VV | 2 | 2 | True | 0 | ROZPOCET
| VV |  | "1.19 VRCHNÍ SESTRA"(3,1+3,1+4,1+4,1)*2,88 |  | 41.472 | [16 empty] | VV | 2 | 2 | True | 0 | ROZPOCET
| VV |  | "1.23 KUCHYŇKA"(1,625+1,625+4,1+4,1)*2,88 |  | 32.976 | [16 empty] | VV | 2 | 2 | True | 0 | ROZPOCET
| VV |  | Součet |  | 294.144 | [16 empty] | VV | 2 | 4 | True | 1 | ROZPOCET
237 | K | 784181101 | Základní akrylátová jednonásobná bezbarvá penetrace podkladu v místnostech v do 3,80 m | m2 | 407.754 |  |  | 0 |  |  | snížená | 0 | 0 | 0 |  | 0 | 0.00021 | 0.085628 | 0 | 0 | 16 | K | 2 |  |  |  | ROZPOCET | 0 | 0 | 0 | 0 | 0 | 2 | 0 | 16 | -861561902
| VV |  | PODHLED | [18 empty] | VV | 2 | 1 | True | 0 | ROZPOCET
| VV |  | "1.15 CHODBA"54,96 |  | 54.96 | [16 empty] | VV | 2 | 2 | True | 0 | ROZPOCET
| VV |  | "1.16 SESTERNA"20,91 |  | 20.91 | [16 empty] | VV | 2 | 2 | True | 0 | ROZPOCET
| VV |  | "1.18A CHODBA"2,06 |  | 2.06 | [16 empty] | VV | 2 | 2 | True | 0 | ROZPOCET
| VV |  | "1.18B SOCIÁLNÍ ZAŘÍZENÍ ZAMĚSTNANCI"4,72 |  | 4.72 | [16 empty] | VV | 2 | 2 | True | 0 | ROZPOCET
| VV |  | "1.19 VRCHNÍ SESTRA"12,71 |  | 12.71 | [16 empty] | VV | 2 | 2 | True | 0 | ROZPOCET
| VV |  | "1.23 KUCHYŇKA"6,66 |  | 6.66 | [16 empty] | VV | 2 | 2 | True | 0 | ROZPOCET
| VV |  | "1.25 CENTRÁLNÍ KOUPELNA"11,59 |  | 11.59 | [16 empty] | VV | 2 | 2 | True | 0 | ROZPOCET
| VV |  | Mezisoučet |  | 113.61 | [16 empty] | VV | 2 | 3 | True | 0 | ROZPOCET
| VV |  | STĚNY | [18 empty] | VV | 2 | 1 | True | 0 | ROZPOCET
| VV |  | "1.15 CHODBA"150 |  | 150 | [16 empty] | VV | 2 | 2 | True | 0 | ROZPOCET
| VV |  | "1.16 SESTERNA"(5,1+5,1+4,1+4,1)*2,88 |  | 52.992 | [16 empty] | VV | 2 | 2 | True | 0 | ROZPOCET
| VV |  | "1.18A CHODBA"(1,2+1,2+1,7+1,7)*2,88 |  | 16.704 | [16 empty] | VV | 2 | 2 | True | 0 | ROZPOCET
| VV |  | "1.19 VRCHNÍ SESTRA"(3,1+3,1+4,1+4,1)*2,88 |  | 41.472 | [16 empty] | VV | 2 | 2 | True | 0 | ROZPOCET
| VV |  | "1.23 KUCHYŇKA"(1,625+1,625+4,1+4,1)*2,88 |  | 32.976 | [16 empty] | VV | 2 | 2 | True | 0 | ROZPOCET
| VV |  | Součet |  | 407.754 | [16 empty] | VV | 2 | 4 | True | 1 | ROZPOCET
238 | K | 784211101 | Dvojnásobné bílé malby ze směsí za mokra výborně oděruvzdorných v místnostech v do 3,80 m | m2 | 407.754 |  |  | 0 |  |  | snížená | 0 | 0 | 0 |  | 0 | 0.0002584 | 0.10536 | 0 | 0 | 16 | K | 2 |  |  |  | ROZPOCET | 0 | 0 | 0 | 0 | 0 | 2 | 0 | 16 | -1507812425
| VV |  | PODHLED | [18 empty] | VV | 2 | 1 | True | 0 | ROZPOCET
| VV |  | "1.15 CHODBA"54,96 |  | 54.96 | [16 empty] | VV | 2 | 2 | True | 0 | ROZPOCET
| VV |  | "1.16 SESTERNA"20,91 |  | 20.91 | [16 empty] | VV | 2 | 2 | True | 0 | ROZPOCET
| VV |  | "1.18A CHODBA"2,06 |  | 2.06 | [16 empty] | VV | 2 | 2 | True | 0 | ROZPOCET
| VV |  | "1.18B SOCIÁLNÍ ZAŘÍZENÍ ZAMĚSTNANCI"4,72 |  | 4.72 | [16 empty] | VV | 2 | 2 | True | 0 | ROZPOCET
| VV |  | "1.19 VRCHNÍ SESTRA"12,71 |  | 12.71 | [16 empty] | VV | 2 | 2 | True | 0 | ROZPOCET
| VV |  | "1.23 KUCHYŇKA"6,66 |  | 6.66 | [16 empty] | VV | 2 | 2 | True | 0 | ROZPOCET
| VV |  | "1.25 CENTRÁLNÍ KOUPELNA"11,59 |  | 11.59 | [16 empty] | VV | 2 | 2 | True | 0 | ROZPOCET
| VV |  | Mezisoučet |  | 113.61 | [16 empty] | VV | 2 | 3 | True | 0 | ROZPOCET
| VV |  | STĚNY | [18 empty] | VV | 2 | 1 | True | 0 | ROZPOCET
| VV |  | "1.15 CHODBA"150 |  | 150 | [16 empty] | VV | 2 | 2 | True | 0 | ROZPOCET
| VV |  | "1.16 SESTERNA"(5,1+5,1+4,1+4,1)*2,88 |  | 52.992 | [16 empty] | VV | 2 | 2 | True | 0 | ROZPOCET
| VV |  | "1.18A CHODBA"(1,2+1,2+1,7+1,7)*2,88 |  | 16.704 | [16 empty] | VV | 2 | 2 | True | 0 | ROZPOCET
| VV |  | "1.19 VRCHNÍ SESTRA"(3,1+3,1+4,1+4,1)*2,88 |  | 41.472 | [16 empty] | VV | 2 | 2 | True | 0 | ROZPOCET
| VV |  | "1.23 KUCHYŇKA"(1,625+1,625+4,1+4,1)*2,88 |  | 32.976 | [16 empty] | VV | 2 | 2 | True | 0 | ROZPOCET
| VV |  | Součet |  | 407.754 | [16 empty] | VV | 2 | 4 | True | 1 | ROZPOCET
| D | HZS | Hodinové zúčtovací sazby |  |  |  |  | 0 |  |  |  |  | 0 | 0 |  | 0 |  | 0 |  | 0 | 4 | D | 0 |  |  |  | ROZPOCET | [6 empty] | 0
239 | K | HZS1301 | Hodinová zúčtovací sazba zedník | hod | 5 |  |  | 0 |  |  | snížená | 0 | 0 | 0 |  | 0 | 0 | 0 | 0 | 0 | 512 | K | 1 |  |  |  | ROZPOCET | 0 | 0 | 0 | 0 | 0 | 2 | 0 | 512 | 265044847
240 | K | HZS1311 | Hodinová zúčtovací sazba omítkář | hod | 5 |  |  | 0 |  |  | snížená | 0 | 0 | 0 |  | 0 | 0 | 0 | 0 | 0 | 512 | K | 1 |  |  |  | ROZPOCET | 0 | 0 | 0 | 0 | 0 | 2 | 0 | 512 | 1419266594
241 | K | HZS2211 | Hodinová zúčtovací sazba instalatér | hod | 5 |  |  | 0 |  |  | snížená | 0 | 0 | 0 |  | 0 | 0 | 0 | 0 | 0 | 512 | K | 1 |  |  |  | ROZPOCET | 0 | 0 | 0 | 0 | 0 | 2 | 0 | 512 | 1127382536
242 | K | HZS2221 | Hodinová zúčtovací sazba topenář | hod | 5 |  |  | 0 |  |  | snížená | 0 | 0 | 0 |  | 0 | 0 | 0 | 0 | 0 | 512 | K | 1 |  |  |  | ROZPOCET | 0 | 0 | 0 | 0 | 0 | 2 | 0 | 512 | 1883188716
243 | K | HZS2231 | Hodinová zúčtovací sazba elektrikář | hod | 5 |  |  | 0 |  |  | snížená | 0 | 0 | 0 |  | 0 | 0 | 0 | 0 | 0 | 512 | K | 1 |  |  |  | ROZPOCET | 0 | 0 | 0 | 0 | 0 | 2 | 0 | 512 | -1056251726
244 | K | HZS2311 | Hodinová zúčtovací sazba malíř, natěrač, lakýrník | hod | 5 |  |  | 0 |  |  | snížená | 0 | 0 | 0 |  | 0 | 0 | 0 | 0 | 0 | 512 | K | 1 |  |  |  | ROZPOCET | 0 | 0 | 0 | 0 | 0 | 2 | 0 | 512 | -1355333107
245 | K | HZS2321 | Hodinová zúčtovací sazba obkladač | hod | 5 |  |  | 0 |  |  | snížená | 0 | 0 | 0 |  | 0 | 0 | 0 | 0 | 0 | 512 | K | 1 |  |  |  | ROZPOCET | 0 | 0 | 0 | 0 | 0 | 2 | 0 | 512 | -45146016
| D | N00 | Nepojmenované práce |  |  |  |  | 0 |  |  |  |  | 0 | 0 |  | 0 |  | 0 |  | 0 | 4 | D | 0 |  |  |  | ROZPOCET | [6 empty] | 0
| D | N01 | Nepojmenovaný díl |  |  |  |  | 0 |  |  |  |  | 0 | 0 |  | 0 |  | 0 |  | 0 | 4 | D | 1 |  |  |  | ROZPOCET | [6 empty] | 0
246 | K | 1 | D+M koupelnová skříňka 60x16x60 cm bílá | kpl | 0 |  |  | 0 |  |  | snížená | 0 | 0 | 0 |  | 0 | 0 | 0 | 0 | 0 | 512 | K | 2 |  |  |  | ROZPOCET | 0 | 0 | 0 | 0 | 0 | 2 | 0 | 512 | 543313960
247 | K | 2 | D+M madlo invalidní L 812 mm bílé | kpl | 0 |  |  | 0 |  |  | snížená | 0 | 0 | 0 |  | 0 | 0 | 0 | 0 | 0 | 512 | K | 2 |  |  |  | ROZPOCET | 0 | 0 | 0 | 0 | 0 | 2 | 0 | 512 | 554842867
248 | K | 3 | D+M madlo invalidní L 600 mm bílé | kpl | 0 |  |  | 0 |  |  | snížená | 0 | 0 | 0 |  | 0 | 0 | 0 | 0 | 0 | 512 | K | 2 |  |  |  | ROZPOCET | 0 | 0 | 0 | 0 | 0 | 2 | 0 | 512 | -1999500798
249 | K | 4 | D+M doplněk ostatní AWD - bílá | kpl | 0 |  |  | 0 |  |  | snížená | 0 | 0 | 0 |  | 0 | 0 | 0 | 0 | 0 | 512 | K | 2 |  |  |  | ROZPOCET | 0 | 0 | 0 | 0 | 0 | 2 | 0 | 512 | -278003998
250 | K | 5 | D+M kuchyňské linky včetně spotřebičů - dle schválení a výběru investora | kpl | 0 |  |  | 0 |  |  | snížená | 0 | 0 | 0 |  | 0 | 0 | 0 | 0 | 0 | 512 | K | 2 |  |  |  | ROZPOCET | 0 | 0 | 0 | 0 | 0 | 2 | 0 | 512 | 412171691
251 | K | 6 | Bidetová sprrška - dle schválení a výběru investora | kpl | 1 |  |  | 0 |  |  | snížená | 0 | 0 | 0 |  | 0 | 0 | 0 | 0 | 0 | 512 | K | 2 |  |  |  | ROZPOCET | 0 | 0 | 0 | 0 | 0 | 2 | 0 | 512 | 2004248616
252 | K | 7 | Napojení ventilátoru včetně vzt poturbí a napojení na stávající odvětrání | kpl | 1 |  |  | 0 |  |  | snížená | 0 | 0 | 0 |  | 0 | 0 | 0 | 0 | 0 | 512 | K | 2 |  |  |  | ROZPOCET | 0 | 0 | 0 | 0 | 0 | 2 | 0 | 512 | -459539148
253 | K | 8 | Napojení, revize a případné nahrazení rozvodů vytápění k novým tělesům | kpl | 1 |  |  | 0 |  |  | snížená | 0 | 0 | 0 |  | 0 | 0 | 0 | 0 | 0 | 512 | K | 2 |  |  |  | ROZPOCET | 0 | 0 | 0 | 0 | 0 | 2 | 0 | 512 | -1801822338
| D | VRN | Vedlejší rozpočtové náklady |  |  |  |  | 0 |  |  |  |  | 0 | 0 |  | 0 |  | 0 |  | 0 | 5 | D | 0 |  |  |  | ROZPOCET | [6 empty] | 0
| D | VRN1 | Průzkumné, zeměměřičské a projektové práce |  |  |  |  | 0 |  |  |  |  | 0 | 0 |  | 0 |  | 0 |  | 0 | 5 | D | 1 |  |  |  | ROZPOCET | [6 empty] | 0
254 | K | 013244000 | Dokumentace pro provádění stavby | … | 1 |  |  | 0 |  |  | snížená | 0 | 0 | 0 |  | 0 | 0 | 0 | 0 | 0 | 1024 | K | 2 |  |  |  | ROZPOCET | 0 | 0 | 0 | 0 | 0 | 2 | 0 | 1024 | -550258144
255 | K | 013254000 | Dokumentace skutečného provedení stavby | … | 1 |  |  | 0 |  |  | snížená | 0 | 0 | 0 |  | 0 | 0 | 0 | 0 | 0 | 1024 | K | 2 |  |  |  | ROZPOCET | 0 | 0 | 0 | 0 | 0 | 2 | 0 | 1024 | -761774184
| D | VRN2 | Příprava staveniště |  |  |  |  | 0 |  |  |  |  | 0 | 0 |  | 0 |  | 0 |  | 0 | 5 | D | 1 |  |  |  | ROZPOCET | [6 empty] | 0
256 | K | 020001000 | Příprava staveniště | … | 1 |  |  | 0 |  |  | snížená | 0 | 0 | 0 |  | 0 | 0 | 0 | 0 | 0 | 1024 | K | 2 |  |  |  | ROZPOCET | 0 | 0 | 0 | 0 | 0 | 2 | 0 | 1024 | 1518221740
| D | VRN3 | Zařízení staveniště |  |  |  |  | 0 |  |  |  |  | 0 | 0 |  | 0 |  | 0 |  | 0 | 5 | D | 1 |  |  |  | ROZPOCET | [6 empty] | 0
257 | K | 030001000 | Zařízení staveniště | … | 1 |  |  | 0 |  |  | snížená | 0 | 0 | 0 |  | 0 | 0 | 0 | 0 | 0 | 1024 | K | 2 |  |  |  | ROZPOCET | 0 | 0 | 0 | 0 | 0 | 2 | 0 | 1024 | 852811605
| D | VRN6 | Územní vlivy |  |  |  |  | 0 |  |  |  |  | 0 | 0 |  | 0 |  | 0 |  | 0 | 5 | D | 1 |  |  |  | ROZPOCET | [6 empty] | 0
258 | K | 060001000 | Územní vlivy | … | 1 |  |  | 0 |  |  | snížená | 0 | 0 | 0 |  | 0 | 0 | 0 | 0 | 0 | 1024 | K | 2 |  |  |  | ROZPOCET | 0 | 0 | 0 | 0 | 0 | 2 | 0 | 1024 | -177444296
259 | K | 065002000 | Mimostaveništní doprava materiálů, výrobků a strojů | … | 1 |  |  | 0 |  |  | snížená | 0 | 0 | 0 |  | 0 | 0 | 0 | 0 | 0 | 1024 | K | 2 |  |  |  | ROZPOCET | 0 | 0 | 0 | 0 | 0 | 2 | 0 | 1024 | 1384598324
| D | VRN7 | Provozní vlivy |  |  |  |  | 0 |  |  |  |  | 0 | 0 |  | 0 |  | 0 |  | 0 | 5 | D | 1 |  |  |  | ROZPOCET | [6 empty] | 0
260 | K | 071002000 | Provoz investora, třetích osob | … | 1 |  |  | 0 |  |  | snížená | 0 | 0 | 0 |  | 0 | 0 | 0 | 0 | 0 | 1024 | K | 2 |  |  |  | ROZPOCET | 0 | 0 | 0 | 0 | 0 | 2 | 0 | 1024 | 1853025935
| D | VRN9 | Ostatní náklady |  |  |  |  | 0 |  |  |  |  | 0 | 0 |  | 0 |  | 0 |  | 0 | 5 | D | 1 |  |  |  | ROZPOCET | [6 empty] | 0
261 | K | 091003000 | Ostatní náklady související s objektem | … | 1 |  |  | 0 |  |  | snížená | 0 | 0 | 0 |  | 0 | 0 | 0 | 0 | 0 | 1024 | K | 2 |  |  |  | ROZPOCET | 0 | 0 | 0 | 0 | 0 | 2 | 0 | 1024 | -288304676