## Rekapitulace stavby
Export VZ |  | List obsahuje: |  |  |  |  | 1) Rekapitulace stavby |  |  | 2) Rekapitulace objektů stavby a soupisů prací | [15 empty] | 3.0 | ZAMOK |  |  |  |  | False | False | {82a76256-f937-4b73-9352-86dd1f9f596d}
[31 empty] | 0,01 | 21
[31 empty] | 0,01 | 15
|  | REKAPITULACE STAVBY | [15 empty] | v --- níže se nacházejí doplnkové a pomocné údaje k sestavám --- v | [11 empty] | Návod na vyplnění | 0,001
|  | Kód: |  |  |  |  | 1148,5RozCizDod07/24 | [22 empty] | Měnit lze pouze buňky se žlutým podbarvením! 1) v Rekapitulaci stavby vyplňte údaje o Uchazeči (přenesou se do ostatních sestav i v jiných listech) 2) na vybraných listech vyplňte v sestavě Soupis prací ceny u položek Podrobnosti k vyplnění naleznete na poslední záložce s Pokyny pro vyplnění | 0,01
|  | Stavba: |  |  |  |  | Rozhledna Čížovka | [23 empty] | 0,01
|  | KSO: |  |  |  |  | 813 27 81 | [6 empty] | CC-CZ: | [16 empty] | 0,01
|  | Místo: |  |  |  |  | p.p.č.173/11, k.ú.Malobratřice | [6 empty] | Datum: |  | 27.07.2016 | [14 empty] | 0,01
0,01
|  | Zadavatel: | [11 empty] | IČ: |  | 70891095 | [14 empty] | 0,1
|  |  | Středočeský kraj,Zborovská 11,Praha 5 | [10 empty] | DIČ: |  | CZ70891095 | [14 empty] | 0,1
0,1
|  | Uchazeč: | [11 empty] | IČ: |  | Vyplň údaj | [14 empty] | 0,1
|  |  | Vyplň údaj | [10 empty] | DIČ: |  | Vyplň údaj | [14 empty] | 0,1
False
|  | Projektant: | [11 empty] | IČ: |  | 48151122 | [14 empty] | False
|  |  | Atelier Tsunami, s.r.o., Palachova 1742, Náchod | [10 empty] | DIČ: |  | CZ48151122 | [14 empty] | True
0,01
|  | Poznámka: | [28 empty] | 0,01
False
|  | Cena bez DPH | [11 empty] | 0
[8 empty] | Sazba daně |  | Základ daně |  |  |  | Výše daně
|  | DPH |  | základní |  |  |  | 21% |  | 0 |  |  |  | 0
|  |  |  | snížená |  |  |  | 15% |  | 0 |  |  |  | 0
|  |  |  | zákl. přenesená |  |  |  | 21% |  | 0 |  |  |  | 0
|  |  |  | sníž. přenesená |  |  |  | 15% |  | 0 |  |  |  | 0
|  |  |  | nulová |  |  |  | 0% |  | 0 |  |  |  | 0
|  | Cena s DPH | [6 empty] | v |  | CZK |  |  | 0
REKAPITULACE OBJEKTŮ STAVBY A SOUPISŮ PRACÍ
| Kód: | [6 empty] | 1148,5RozCizDod07/24
| Stavba: | [6 empty] | Rozhledna Čížovka
| Místo: | [6 empty] | p.p.č.173/11, k.ú.Malobratřice |  |  |  |  | Datum: |  | 27.07.2016
| Zadavatel: | [6 empty] | Středočeský kraj,Zborovská 11,Praha 5 |  |  |  |  | Projektant: |  | Atelier Tsunami, s.r.o., Palachova 1742, Náchod |  |  | Informatívní údaje z listů zakázek
Uchazeč:
| Kód |  |  |  | Objekt, Soupis prací | [6 empty] | Cena bez DPH [CZK] |  |  |  | Cena s DPH [CZK] | Typ | z toho Ostat. náklady [CZK] | DPH [CZK] | Normohodiny [h] | DPH základní [CZK] | DPH snížená [CZK] | DPH základní přenesená [CZK] | DPH snížená přenesená [CZK] | Základna DPH základní | Základna DPH snížená | Základna DPH zákl. přenesená | Základna DPH sníž. přenesená | Základna DPH nulová
| Náklady stavby celkem | [10 empty] | 0 |  |  |  | 0 |  | 0 | 0 | 0 | 0 | 0 | 0 | 0 | 0 | 0 | 0 | 0 | 0 |  | D | 0 | ###NOIMPORT### | IMPORT | {82a76256-f937-4b73-9352-86dd1f9f596d} | {00000000-0000-0000-0000-000000000000} | 813 27 81
/ |  | 1-čer. SO 03 1E |  |  |  | I. etapa - SO 03 Rozhledna | [5 empty] | 0 |  |  |  | 0 | STA | 0 | 0 | 0 | 0 | 0 | 0 | 0 | 0 | 0 | 0 | 0 | 0 |  |  | 1 |  | IMPORT | {5c2c0f25-5c11-4e41-9f16-d290dc3bbd84} | {82a76256-f937-4b73-9352-86dd1f9f596d} | 813 27 81 | 2
/ |  | 2-čer.SO 02 1E |  |  |  | I.etapa - SO 02,04-07 Zpevněné plochy | [5 empty] | 0 |  |  |  | 0 | STA | 0 | 0 | 0 | 0 | 0 | 0 | 0 | 0 | 0 | 0 | 0 | 0 |  |  | 1 |  | IMPORT | {ddf49d12-dd45-4a13-a6c1-760c9851d223} | {82a76256-f937-4b73-9352-86dd1f9f596d} |  | 2
/ |  | 3-čer.VON |  |  |  | Vedlejší a ostatní náklady pro I.etapu | [5 empty] | 0 |  |  |  | 0 | VON | 0 | 0 | 0 | 0 | 0 | 0 | 0 | 0 | 0 | 0 | 0 | 0 |  |  | 1 |  | IMPORT | {8d0c7861-548f-47f4-ba60-b65fac621bcb} | {82a76256-f937-4b73-9352-86dd1f9f596d} |  | 2
/ |  | 4.mod.SO 03 2E |  |  |  | II.etapa - SO 03 Rozhledna | [5 empty] | 0 |  |  |  | 0 | STA | 0 | 0 | 0 | 0 | 0 | 0 | 0 | 0 | 0 | 0 | 0 | 0 |  |  | 1 |  | IMPORT | {8836c246-cb6c-431c-9620-eae00231f220} | {82a76256-f937-4b73-9352-86dd1f9f596d} |  | 2
/ |  | 5.mod.VON |  |  |  | Vedlejší a ostatní náklady pro II.etapu | [5 empty] | 0 |  |  |  | 0 | STA | 0 | 0 | 0 | 0 | 0 | 0 | 0 | 0 | 0 | 0 | 0 | 0 |  |  | 1 |  | IMPORT | {18a820ff-8d52-482a-8c63-6821e3850f52} | {82a76256-f937-4b73-9352-86dd1f9f596d} |  | 2

## SO 03 1E - I. etap...
| List obsahuje: |  | 1) Krycí list soupisu | 2) Rekapitulace |  |  | 3) Soupis prací | Zpět na list: | Rekapitulace stavby
{5c2c0f25-5c11-4e41-9f16-d290dc3bbd84}
2
| KRYCÍ LIST SOUPISU | [8 empty] | v --- níže se nacházejí doplnkové a pomocné údaje k sestavám --- v | [8 empty] | False
Stavba:
Rozhledna Čížovka
Objekt:
1-čer. SO 03 1E - I. etapa - SO 03 Rozhledna
| KSO: |  | 813 27 81 |  |  | CC-CZ:
| Místo: |  | p.p.č.173/11, k.ú.Malobratřice |  |  | Datum: | 27.07.2016
| Zadavatel: |  |  |  |  | IČ: | 70891095
|  | Středočeský kraj,Zborovská 11,Praha 5 |  |  |  | DIČ: | CZ70891095
| Uchazeč: |  |  |  |  | IČ:
DIČ:
| Projektant: |  |  |  |  | IČ: | 48151122
|  | Atelier Tsunami, s.r.o., Palachova 1742, Náchod |  |  |  | DIČ: | CZ48151122
Poznámka:
Soupis dalších položek, které musí zcela pokrývat nabídková cena 01/ veškeré náklady pro zhotovení bezvadného funkčně způsobilého díla, které je předmětem smlouvy. 02/ náklady na ochranu lícních ploch stěn, stropů, podlah, oken, dveří, parapetů a všech zařízení před poškozením a znečištěním. 03/ zvýšené náklady na zajištění energií, projektant upozorňuje, že v blízkosti staveniště nejsou přípojné body pro vodu a kanalizaci. 04/ zvýšené náklady na práce ve výškách. 05/ náklady na soustavný úklid prostor dotčených stavební činností a trvalý úklid veřejných komunikací znečištěných v průběhu stavby 06/ náklady na případné zvětšené přesuny hmot a skládkovné. 07/ náklady na dodání a provedení veškerých kotevních prvků, spojovacích prvků, pomocných konstrukcí vč. stavebních přípomocí s tím spojených (tzn. vč. prací bouracích s následným uvedením povrchů do původního stavu) a provedení prací nespecifikovaných v projektu. 08/ náklady na veškeré údržbářské a opravárenské práce nutné pro zhotovení díla. 09/ náklady na zhotovení výkresů, výpočtů a dalších výkonů potřebných pro detailní rozpracování projektů předaných objednatelem, které jsou potřebné pro realizaci díla. 10/ v rámci položky „Zařízení staveniště“ provést též provizorní oplocení a napojení (s vlastním měřením) na elektro. 11/ nabídkové ceny musí vycházet nejen ze slepého rozpočtu, ale i ze znalosti projektové dokumentace a znalosti místa stavby. Komentář k cenové soustavě Soupis prací je sestaven s využitím položek Cenové soustavy ÚRS. Cenové a technické podmínky položek Cenové soustavy ÚRS, které nejsou uvedeny v soupisu prací (informace z tzv. úvodních částí katalogů) jsou neomezeně dálkově k dispozici na www.cs-urs.cz. Položky soupisu prací, které nemají ve sloupci "Cenová soustava" uveden žádný údaj, nepochází z Cenové soustavy ÚRS. Ostatní 01/ Rozměry uvedené v rozpočtu jsou orientační a před započetím výroby je třeba je upřesnit měřením na stavbě. 02/ Navržené výrobky jsou specifikovány pouze jako příklad standardu. Zhotovitel má možnost použít výrobky kteréhokoliv jiného výrobce se stejnými nebo lepšími parametry.
| Cena bez DPH | [5 empty] | 0
|  |  | Základ daně |  |  | Sazba daně | Výše daně
| DPH | základní | 0 |  |  | 21% | 0
|  | snížená | 0 |  |  | 15% | 0
|  | zákl. přenesená | 0 |  |  | 21% | 0
|  | sníž. přenesená | 0 |  |  | 15% | 0
|  | nulová | 0 |  |  | 0% | 0
| Cena s DPH |  |  | v | CZK |  | 0
REKAPITULACE ČLENĚNÍ SOUPISU PRACÍ
Stavba:
Rozhledna Čížovka
Objekt:
1-čer. SO 03 1E - I. etapa - SO 03 Rozhledna
Místo: |  |  | p.p.č.173/11, k.ú.Malobratřice |  |  | Datum: | 27.07.2016
Zadavatel: |  |  | Středočeský kraj,Zborovská 11,Praha 5 |  |  | Projektant: | Atelier Tsunami, s.r.o., Palachova 1742, Náchod
Uchazeč:
Kód dílu - Popis | [6 empty] | Cena celkem [CZK]
Náklady soupisu celkem | [6 empty] | 0 | [12 empty] | -1
| HSV - Práce a dodávky HSV | [5 empty] | 0
| 3 - Svislé a kompletní konstrukce | [5 empty] | 0
| 6 - Úpravy povrchů, podlahy a osazování výplní | [5 empty] | 0
| 9 - Ostatní konstrukce a práce | [5 empty] | 0
| 94 - Lešení a stavební výtahy | [5 empty] | 0
| 97 - Prorážení otvorů a ostatní bourací práce | [5 empty] | 0
| 997 - Přesun sutě | [5 empty] | 0
| 998 - Přesun hmot | [5 empty] | 0
| PSV - Práce a dodávky PSV | [5 empty] | 0
| 712 - Povlakové krytiny | [5 empty] | 0
| 720 - Zdravotechnika | [5 empty] | 0
| 762 - Konstrukce tesařské | [5 empty] | 0
| 766 - Konstrukce truhlářské | [5 empty] | 0
| 767 - Konstrukce zámečnické | [5 empty] | 0
| 772 - Podlahy z kamene | [5 empty] | 0
| 783 - Dokončovací práce - nátěry | [5 empty] | 0
| M - Práce a dodávky M | [5 empty] | 0
| 21-M - Elektromontáže | [5 empty] | 0
| OST - Ostatní | [5 empty] | 0
| 091 - Vybavení prostředky protipožární ochrany | [5 empty] | 0
SOUPIS PRACÍ
Stavba:
Rozhledna Čížovka
Objekt:
1-čer. SO 03 1E - I. etapa - SO 03 Rozhledna
Místo: |  |  | p.p.č.173/11, k.ú.Malobratřice |  |  | Datum: | 27.07.2016
Zadavatel: |  |  | Středočeský kraj,Zborovská 11,Praha 5 |  |  | Projektant: | Atelier Tsunami, s.r.o., Palachova 1742, Náchod
Uchazeč:
PČ | Typ | Kód | Popis | MJ | Množství | J.cena [CZK] | Cena celkem [CZK] | Cenová soustava |  | Poznámka | DPH | J. Nh [h] | Nh celkem [h] | J. hmotnost [t] | Hmotnost celkem [t] | J. suť [t] | Suť Celkem [t]
Náklady soupisu celkem | [6 empty] | 0 | [5 empty] | 0 |  | 13.3696 |  | 1.5532 |  | D | -1 | [10 empty] | 0
| D | HSV | Práce a dodávky HSV |  |  |  | 0 | [5 empty] | 0 |  | 0.86466 |  | 1.4634 | 1 | D | 0 |  |  |  | ROZPOCET | [6 empty] | 0
| D | 3 | Svislé a kompletní konstrukce |  |  |  | 0 | [5 empty] | 0 |  | 0.14226 |  | 0 | 1 | D | 1 |  |  |  | ROZPOCET | [6 empty] | 0
1 | K | 342271511 | Příčky tl 100 mm z vibrolisovaných betonových skořepinových tvárnic na MC | m2 | 1.12 |  | 0 | CS ÚRS 2016 01 |  |  | základní |  | 0 | 0.12645 | 0.14162 | 0 | 0 | 4 | K | 2 |  |  |  | ROZPOCET | 0 | 0 | 0 | 0 | 0 | 1 | 0 | 4 | 302179329
| VV |  | "zazdění otvoru" 0,7*1,6 |  | 1.12 | [13 empty] | VV | 2 | 2 | True | 1 | ROZPOCET
2 | K | 342291131 | Ukotvení příček k betonovým konstrukcím plochými kotvami | m | 3.2 |  | 0 | CS ÚRS 2016 01 |  |  | základní |  | 0 | 0.0002 | 0.00064 | 0 | 0 | 4 | K | 2 |  |  |  | ROZPOCET | 0 | 0 | 0 | 0 | 0 | 1 | 0 | 4 | -1951658954
| VV |  | "zazdění otvoru" 2*1,6 |  | 3.2 | [13 empty] | VV | 2 | 2 | True | 1 | ROZPOCET
| D | 6 | Úpravy povrchů, podlahy a osazování výplní |  |  |  | 0 | [5 empty] | 0 |  | 0.70897 |  | 0 | 1 | D | 1 |  |  |  | ROZPOCET | [6 empty] | 0
3 | K | 612131121 | Penetrace akrylát-silikonová vnitřních stěn nanášená ručně | m2 | 45.841 |  | 0 | CS ÚRS 2016 01 |  |  | základní |  | 0 | 0.00026 | 0.011919 | 0 | 0 | 4 | K | 2 |  |  |  | ROZPOCET | 0 | 0 | 0 | 0 | 0 | 1 | 0 | 4 | 359624707
4 | K | 622142001 | Potažení vnějších stěn sklovláknitým pletivem vtlačeným do tenkovrstvé hmoty | m2 | 45.841 |  | 0 | CS ÚRS 2016 01 |  |  | základní |  | 0 | 0.00489 | 0.22416 | 0 | 0 | 4 | K | 2 |  |  |  | ROZPOCET | 0 | 0 | 0 | 0 | 0 | 1 | 0 | 4 | -1578933030
| VV |  | pozn.č.10: | [15 empty] | VV | 2 | 1 | True | 0 | ROZPOCET
| VV |  | "m.č.101-103" (0,97+0,98+3*1,65+2,25+4,25)*4,35-4*0,8*2,02-1,9*3,15 |  | 45.841 | [13 empty] | VV | 2 | 2 | True | 1 | ROZPOCET
5 | K | 6223311x | Stěrka imitující pohledový beton vč. penetrace podkladu | m2 | 45.841 |  | 0 |  |  |  | základní |  | 0 | 0.01 | 0.45841 | 0 | 0 | 4 | K | 2 |  |  |  | ROZPOCET | 0 | 0 | 0 | 0 | 0 | 1 | 0 | 4 | 2091976280
6 | K | 622631011 | Spárování spárovací maltou vnějších pohledových ploch stěn z tvárnic nebo kamene | m2 | 10 |  | 0 | CS ÚRS 2016 01 |  |  | základní |  | 0 | 0.0014 | 0.014 | 0 | 0 | 4 | K | 2 |  |  |  | ROZPOCET | 0 | 0 | 0 | 0 | 0 | 1 | 0 | 4 | -1114732011
| VV |  | "pozn.č.7 - pískovcový obklad-měří dle projektanta" 10,0 |  | 10 | [13 empty] | VV | 2 | 2 | True | 1 | ROZPOCET
7 | K | 644941112 | Osazování ventilačních mřížek velikosti do 300 x 300 mm | kus | 2 |  | 0 | CS ÚRS 2016 01 |  |  | základní |  | 0 | 0 | 0 | 0 | 0 | 4 | K | 2 |  |  |  | ROZPOCET | 0 | 0 | 0 | 0 | 0 | 1 | 0 | 4 | -1603696290
8 | M | 55341428x | Z1.01 Dod.větrací nerezové kulaté mřížky, vel. do cca 200mm - přizpůsobit stávajícímu otvoru. Podrobný popis na v.č. ...100/501/C. | kus | 2 |  | 0 |  |  |  | základní |  | 0 | 0.00024 | 0.00048 | 0 | 0 | 8 | M | 2 |  |  |  | ROZPOCET | 0 | 0 | 0 | 0 | 0 | 1 | 0 | 4 | -864802631
| D | 9 | Ostatní konstrukce a práce |  |  |  | 0 | [5 empty] | 0 |  | 0.0036324 |  | 0.04874 | 1 | D | 1 |  |  |  | ROZPOCET | [6 empty] | 0
9 | K | 938111111 | Čištění zdiva kamenného od mechu a jiné vegetace | m2 | 162.466 |  | 0 | CS ÚRS 2016 01 |  |  | základní |  | 0 | 0 | 0 | 0.0003 | 0.04874 | 4 | K | 2 |  |  |  | ROZPOCET | 0 | 0 | 0 | 0 | 0 | 1 | 0 | 4 | -1268606279
| VV |  | "stěny bez výklenků a otvorů" 4*((8,562+7,4)/2*5,05-4,0*(0,3+3,15+0,4)) |  | 99.616 | [13 empty] | VV | 2 | 2 | True | 0 | ROZPOCET
| VV |  | "výklenky s ostěním a nadpr." 4*(4,0*(0,3+3,15+0,45+0,2)+2*(0,681+0,35)/2*(0,3+3,15+0,5)) |  | 81.89 | [13 empty] | VV | 2 | 2 | True | 0 | ROZPOCET
| VV |  | "odpočet dveří a oken" -(2*1,8*3,4+(1,6+1,8)*2,0) |  | -19.04 | [13 empty] | VV | 2 | 2 | True | 0 | ROZPOCET
| VV |  | Součet |  | 162.466 | [13 empty] | VV | 2 | 4 | True | 1 | ROZPOCET
10 | K | 952901114 | Vyčištění budov bytové a občanské výstavby při výšce podlaží přes 4 m | m2 | 90.811 |  | 0 | CS ÚRS 2016 01 |  |  | základní |  | 0 | 4e-05 | 0.0036324 | 0 | 0 | 4 | K | 2 |  |  |  | ROZPOCET | 0 | 0 | 0 | 0 | 0 | 1 | 0 | 4 | 1512672658
| VV |  | "+-0,000" 8,562*8,562 |  | 73.308 | [13 empty] | VV | 2 | 2 | True | 0 | ROZPOCET
| VV |  | "+5,000" (7,3*7,193 )/3 |  | 17.503 | [13 empty] | VV | 2 | 2 | True | 0 | ROZPOCET
| VV |  | Součet |  | 90.811 | [13 empty] | VV | 2 | 4 | True | 1 | ROZPOCET
11 | K | 990 99-01 | Výměna provazu ke zvonu | kus | 1 |  | 0 |  |  |  | základní |  | 0 | 0 | 0 | 0 | 0 | 4 | K | 2 |  |  |  | ROZPOCET | 0 | 0 | 0 | 0 | 0 | 1 | 0 | 4 | -1745861586
| D | 94 | Lešení a stavební výtahy |  |  |  | 0 | [5 empty] | 0 |  | 0.0086016 |  | 0 | 1 | D | 1 |  |  |  | ROZPOCET | [6 empty] | 0
12 | K | 941111111 | Montáž lešení řadového trubkového lehkého s podlahami zatížení do 200 kg/m2 š do 0,9 m v do 10 m | m2 | 189.24 |  | 0 | CS ÚRS 2016 01 |  |  | základní |  | 0 | 0 | 0 | 0 | 0 | 4 | K | 2 |  |  |  | ROZPOCET | 0 | 0 | 0 | 0 | 0 | 1 | 0 | 4 | 2147173072
| VV |  | pro dospárování kamen.obkladu a pro očištění a imprenaci | [15 empty] | VV | 2 | 1 | True | 0 | ROZPOCET
| VV |  | 4*(8,562+0,9)*5,0 |  | 189.24 | [13 empty] | VV | 2 | 2 | True | 1 | ROZPOCET
13 | K | 941111211 | Příplatek k lešení řadovému trubkovému lehkému s podlahami š 0,9 m v 10 m za první a ZKD den použití | m2 | 946.2 |  | 0 | CS ÚRS 2016 01 |  |  | základní |  | 0 | 0 | 0 | 0 | 0 | 4 | K | 2 |  |  |  | ROZPOCET | 0 | 0 | 0 | 0 | 0 | 1 | 0 | 4 | 610241329
| VV |  | "5 dnů" 189,24*5 |  | 946.2 | [13 empty] | VV | 2 | 2 | True | 1 | ROZPOCET
14 | K | 941111811 | Demontáž lešení řadového trubkového lehkého s podlahami zatížení do 200 kg/m2 š do 0,9 m v do 10 m | m2 | 189.24 |  | 0 | CS ÚRS 2016 01 |  |  | základní |  | 0 | 0 | 0 | 0 | 0 | 4 | K | 2 |  |  |  | ROZPOCET | 0 | 0 | 0 | 0 | 0 | 1 | 0 | 4 | 546138407
15 | K | 949101112 | Lešení pomocné pro objekty pozemních staveb s lešeňovou podlahou v do 3,5 m zatížení do 150 kg/m2 | m2 | 40.96 |  | 0 | CS ÚRS 2016 01 |  |  | základní |  | 0 | 0.00021 | 0.0086016 | 0 | 0 | 4 | K | 2 |  |  |  | ROZPOCET | 0 | 0 | 0 | 0 | 0 | 1 | 0 | 4 | -847713211
| VV |  | "pro práce uvnitř" 6,4*6,4 |  | 40.96 | [13 empty] | VV | 2 | 2 | True | 1 | ROZPOCET
| D | 97 | Prorážení otvorů a ostatní bourací práce |  |  |  | 0 | [5 empty] | 0 |  | 0.001188 |  | 1.4147 | 1 | D | 1 |  |  |  | ROZPOCET | [6 empty] | 0
16 | K | 766211811x | Demontáž madla a zábradlí z hranolků | m | 133 |  | 0 |  |  |  | základní |  | 0 | 0 | 0 | 0.01 | 1.33 | 4 | K | 2 |  |  |  | ROZPOCET | 0 | 0 | 0 | 0 | 0 | 1 | 0 | 4 | -712238999
| VV |  | "+20,000m" (4,65+4,85)/2*4*7 |  | 133 | [13 empty] | VV | 2 | 2 | True | 1 | ROZPOCET
17 | K | 767996801 | Demontáž atypických zámečnických konstrukcí rozebráním hmotnosti jednotlivých dílů do 50 kg | kg | 26.4 |  | 0 | CS ÚRS 2016 01 |  |  | základní |  | 0 | 0 | 0 | 0.001 | 0.0264 | 4 | K | 2 |  |  |  | ROZPOCET | 0 | 0 | 0 | 0 | 0 | 1 | 0 | 4 | 1332093813
| VV |  | "+23,750 - porošt na podlaze" (1,5*1,1/2)*32,0 |  | 26.4 | [13 empty] | VV | 2 | 2 | True | 1 | ROZPOCET
18 | K | 977151122 | Jádrové vrty diamantovými korunkami do D 130 mm do stavebních materiálů | m | 1.1 |  | 0 | CS ÚRS 2016 01 |  |  | základní |  | 0 | 0.00108 | 0.001188 | 0.053 | 0.0583 | 4 | K | 2 |  |  |  | ROZPOCET | 0 | 0 | 0 | 0 | 0 | 1 | 0 | 4 | -1758079218
| VV |  | "pro potrubí ZTI" 0,6+0,5 |  | 1.1 | [13 empty] | VV | 2 | 2 | True | 1 | ROZPOCET
19 | K | 965046111 | Broušení stávajících betonových podlah úběr do 3 mm | m2 | 44.903 |  | 0 | CS ÚRS 2016 01 |  |  | základní |  | 0 | 0 | 0 | 0 | 0 | 4 | K | 2 |  |  |  | ROZPOCET | 0 | 0 | 0 | 0 | 0 | 1 | 0 | 4 | -1193794206
| VV |  | "úroveň +5,000" 6,701*6,701 |  | 44.903 | [13 empty] | VV | 2 | 2 | True | 1 | ROZPOCET
| D | 997 | Přesun sutě |  |  |  | 0 | [5 empty] | 0 |  | 0 |  | 0 | 1 | D | 1 |  |  |  | ROZPOCET | [6 empty] | 0
20 | K | 9970138 | Svislá a vodorovná doprava suti na stavbě, její dočasné uložení na stavbě a odvoz na řízenou skládku a skládkovné. Do nabídkové ceny zohlednit výtěžnost ze získané kovové suti. | t | 1.437 |  | 0 |  |  |  | základní |  | 0 | 0 | 0 | 0 | 0 | 4 | K | 2 |  |  |  | ROZPOCET | 0 | 0 | 0 | 0 | 0 | 1 | 0 | 4 | 403266415
| VV |  | "měří dle rekapitulace kptl. Bour. k-cí" 1,437 |  | 1.437 | [13 empty] | VV | 2 | 2 | True | 1 | ROZPOCET
| D | 998 | Přesun hmot |  |  |  | 0 | [5 empty] | 0 |  | 0 |  | 0 | 1 | D | 1 |  |  |  | ROZPOCET | [6 empty] | 0
21 | K | 998017001 | Přesun hmot s omezením mechanizace pro budovy v do 6 m | t | 0.865 |  | 0 | CS ÚRS 2016 01 |  |  | základní |  | 0 | 0 | 0 | 0 | 0 | 4 | K | 2 |  |  |  | ROZPOCET | 0 | 0 | 0 | 0 | 0 | 1 | 0 | 4 | 1482966894
| D | PSV | Práce a dodávky PSV |  |  |  | 0 | [5 empty] | 0 |  | 12.504 |  | 0.089806 | 2 | D | 0 |  |  |  | ROZPOCET | [6 empty] | 0
| D | 712 | Povlakové krytiny |  |  |  | 0 | [5 empty] | 0 |  | 0.14104 |  | 0.089806 | 2 | D | 1 |  |  |  | ROZPOCET | [6 empty] | 0
22 | K | 71230084x | Očištění stávající ploché střechy | m2 | 44.903 |  | 0 |  |  |  | základní |  | 0 | 0 | 0 | 0.002 | 0.089806 | 16 | K | 2 |  |  |  | ROZPOCET | 0 | 0 | 0 | 0 | 0 | 1 | 0 | 16 | 201465319
| VV |  | "úroveň +5,000" 6,701*6,701 |  | 44.903 | [13 empty] | VV | 2 | 2 | True | 1 | ROZPOCET
23 | K | 712363542 | Provedení povlak krytiny mechanicky kotvenou do betonu TI tl do 240 mm krajní pole, budova v do 18m | m2 | 50.264 |  | 0 | CS ÚRS 2016 01 |  |  | základní |  | 0 | 0.00028 | 0.014074 | 0 | 0 | 16 | K | 2 |  |  |  | ROZPOCET | 0 | 0 | 0 | 0 | 0 | 1 | 0 | 16 | 998431278
| VV |  | "úroveň +5,000" 6,701*6,701+4*6,701*0,2 |  | 50.264 | [13 empty] | VV | 2 | 2 | True | 1 | ROZPOCET
24 | M | 283220120x | Dodávka střešní hydroizolační folie z měkčeného PVC tl.1,5mm | m2 | 57.804 |  | 0 |  |  |  | základní |  | 0 | 0.0019 | 0.10983 | 0 | 0 | 32 | M | 2 |  |  |  | ROZPOCET | 0 | 0 | 0 | 0 | 0 | 1 | 0 | 16 | 1833050896
| VV |  | 50,264*1,15 |  | 57.804 | [13 empty] | VV | 2 | 2 | True | 1 | ROZPOCET
25 | K | 712391171 | Provedení povlakové krytiny střech do 10° podkladní textilní vrstvy | m2 | 50.264 |  | 0 | CS ÚRS 2016 01 |  |  | základní |  | 0 | 0 | 0 | 0 | 0 | 16 | K | 2 |  |  |  | ROZPOCET | 0 | 0 | 0 | 0 | 0 | 1 | 0 | 16 | -1051736086
26 | M | 693110050x | Dodávka geotextilie podkladní z netkaných polypropylenových vláken - 300g/m2 | m2 | 55.29 |  | 0 |  |  |  | základní |  | 0 | 0.00031 | 0.01714 | 0 | 0 | 32 | M | 2 |  |  |  | ROZPOCET | 0 | 0 | 0 | 0 | 0 | 1 | 0 | 16 | 1847735692
| VV |  | 50,264*1,1 |  | 55.29 | [13 empty] | VV | 2 | 2 | True | 1 | ROZPOCET
27 | K | 998712101 | Přesun hmot tonážní tonážní pro krytiny povlakové v objektech v do 6 m | t | 0.141 |  | 0 | CS ÚRS 2016 01 |  |  | základní |  | 0 | 0 | 0 | 0 | 0 | 16 | K | 2 |  |  |  | ROZPOCET | 0 | 0 | 0 | 0 | 0 | 1 | 0 | 16 | -241373084
| D | 720 | Zdravotechnika |  |  |  | 0 | [5 empty] | 0 |  | 0 |  | 0 | 2 | D | 1 |  |  |  | ROZPOCET | [6 empty] | 0
28 | K | 01zti | Kompl.dod+mtž ZTI - viz. samostatný rozpočet | kplt | 1 |  | 0 |  |  |  | základní |  | 0 | 0 | 0 | 0 | 0 | 16 | K | 2 |  |  |  | ROZPOCET | 0 | 0 | 0 | 0 | 0 | 1 | 0 | 16 | -1839792547
| D | 762 | Konstrukce tesařské |  |  |  | 0 | [5 empty] | 0 |  | 2.367 |  | 0 | 2 | D | 1 |  |  |  | ROZPOCET | [6 empty] | 0
29 | K | 76243900x | Montáž jednotlivých vodorovných prvků výplně zábradlí a madel z hoblovaných Sm hranolků vč. spojů v rozích k-ce a vč. spojovacího a kotevního materiálu | m | 511 |  | 0 |  |  |  | základní |  | 0 | 2e-05 | 0.01022 | 0 | 0 | 16 | K | 2 |  |  |  | ROZPOCET | 0 | 0 | 0 | 0 | 0 | 1 | 0 | 16 | 908942765
| VV |  | "+5,000m" (7,1+6,9)/2*4*7 |  | 196 | [13 empty] | VV | 2 | 2 | True | 0 | ROZPOCET
| VV |  | "+12,500m" (6,6+6,4)/2*4*7 |  | 182 | [13 empty] | VV | 2 | 2 | True | 0 | ROZPOCET
| VV |  | "+20,000m" (4,65+4,85)/2*4*7 |  | 133 | [13 empty] | VV | 2 | 2 | True | 0 | ROZPOCET
| VV |  | Součet |  | 511 | [13 empty] | VV | 2 | 4 | True | 1 | ROZPOCET
30 | K | 76243900y | Montáž jednotlivých vodorovných prvků obkladu špice rozhledny z hoblovaných Sm hranolků vč. spojů v rozích k-ce a vč. spojovacího a kotevního materiálu | m | 56 |  | 0 |  |  |  | základní |  | 0 | 2e-05 | 0.00112 | 0 | 0 | 16 | K | 2 |  |  |  | ROZPOCET | 0 | 0 | 0 | 0 | 0 | 1 | 0 | 16 | -1895104368
| VV |  | 10*(4*(1,6+1,2)/2) |  | 56 | [13 empty] | VV | 2 | 2 | True | 1 | ROZPOCET
31 | K | 76243900z | Příplatek k ceně mtž. tesařských konstrukcí za práce prováděné pomocí lezecké techniky-špice | soub | 1 |  | 0 |  |  |  | základní |  | 0 | 2e-05 | 2e-05 | 0 | 0 | 16 | K | 2 |  |  |  | ROZPOCET | 0 | 0 | 0 | 0 | 0 | 1 | 0 | 16 | -1836056856
32 | M | 60512125x | Dod. řezivo hranolek Sm, tř.j.I., opracovaný hoblováním průřezu 80 x 80 mm | m3 | 4.283 |  | 0 |  |  |  | základní |  | 0 | 0.55 | 2.3556 | 0 | 0 | 32 | M | 2 |  |  |  | ROZPOCET | 0 | 0 | 0 | 0 | 0 | 1 | 0 | 16 | -68610398
| VV |  | zábradlí: | [15 empty] | VV | 2 | 1 | True | 0 | ROZPOCET
| VV |  | "dle montáže" 511,0*0,08*0,08*1,1 |  | 3.597 | [13 empty] | VV | 2 | 2 | True | 0 | ROZPOCET
| VV |  | přípočet na větší rozm.madla: | [15 empty] | VV | 2 | 1 | True | 0 | ROZPOCET
| VV |  | "+5,000m" 4*6,9*0,08*0,02*1,1 |  | 0.049 | [13 empty] | VV | 2 | 2 | True | 0 | ROZPOCET
| VV |  | "+12,500m" 4*6,4*0,08*0,02*1,1 |  | 0.045 | [13 empty] | VV | 2 | 2 | True | 0 | ROZPOCET
| VV |  | "+20,000m" 4*4,65*0,08*0,02*1,1 |  | 0.033 | [13 empty] | VV | 2 | 2 | True | 0 | ROZPOCET
| VV |  | špice rozhledny. | [15 empty] | VV | 2 | 1 | True | 0 | ROZPOCET
| VV |  | "dle montáže" 56,0*0,08*0,08*1,1 |  | 0.394 | [13 empty] | VV | 2 | 2 | True | 0 | ROZPOCET
| VV |  | Součet |  | 4.118 | [13 empty] | VV | 2 | 4 | True | 1 | ROZPOCET
| VV |  | 4,118*1,04 'Přepočtené koeficientem množství |  | 4.283 | [13 empty] | VV | 2 | 2 | False | 1 | ROZPOCET
33 | K | 998762103 | Přesun hmot tonážní pro kce tesařské v objektech v do 24 m | t | 2.367 |  | 0 | CS ÚRS 2016 01 |  |  | základní |  | 0 | 0 | 0 | 0 | 0 | 16 | K | 2 |  |  |  | ROZPOCET | 0 | 0 | 0 | 0 | 0 | 1 | 0 | 16 | 1180148369
| D | 766 | Konstrukce truhlářské |  |  |  | 0 | [5 empty] | 0 |  | 0.4155 |  | 0 | 2 | D | 1 |  |  |  | ROZPOCET | [6 empty] | 0
34 | K | 76662 O/01,02 | Dod+mtž doplnění dřevěného obkladu stávajících křídel posuvných vnějších okenic 2x 1000x2100 mm z prken 80x30 mm vč.imregnace + lazury světlé smrk.dřevo. Podrobný popis na v.č. ...010/942/C. Přidané kotevní profily samostatně v kpt.767 | kus | 2 |  | 0 |  |  |  | základní |  | 0 | 0.08 | 0.16 | 0 | 0 | 16 | K | 2 |  |  |  | ROZPOCET | 0 | 0 | 0 | 0 | 0 | 1 | 0 | 16 | 1792863015
35 | K | 76664 D/01,02 | Dod+mtž doplnění dřevěného obkladu stávajících křídel posuvných vnějších dveří 2x 1000x3150 mm z prken 80x30 mm vč.imregnace + lazury světlé smrk.dřevo. Podrobný popis na v.č. ...010/941/C. Přidané kotevní profily samostatně v kpt.767 | kus | 2 |  | 0 |  |  |  | základní |  | 0 | 0.12 | 0.24 | 0 | 0 | 16 | K | 2 |  |  |  | ROZPOCET | 0 | 0 | 0 | 0 | 0 | 1 | 0 | 16 | -106424144
36 | K | 766660001 | Montáž dveřních křídel otvíravých 1křídlových š do 0,8 m do ocelové zárubně | kus | 1 |  | 0 | CS ÚRS 2016 01 |  |  | základní |  | 0 | 0 | 0 | 0 | 0 | 16 | K | 2 |  |  |  | ROZPOCET | 0 | 0 | 0 | 0 | 0 | 1 | 0 | 16 | 700766254
37 | M | 6116005x | D/1.05 Dod.dveře dřevěné vnitřní hladké plné 1kř., povrch CPL RAL 9006, kování brouš.nerez. Podrobný popis na v.č. .... 010/941/C. | kus | 1 |  | 0 |  |  |  | základní |  | 0 | 0.0155 | 0.0155 | 0 | 0 | 32 | M | 2 |  |  |  | ROZPOCET | 0 | 0 | 0 | 0 | 0 | 1 | 0 | 16 | 501389641
38 | K | 998766101 | Přesun hmot tonážní pro konstrukce truhlářské v objektech v do 6 m | t | 0.416 |  | 0 | CS ÚRS 2016 01 |  |  | základní |  | 0 | 0 | 0 | 0 | 0 | 16 | K | 2 |  |  |  | ROZPOCET | 0 | 0 | 0 | 0 | 0 | 1 | 0 | 16 | -846881128
| D | 767 | Konstrukce zámečnické |  |  |  | 0 | [5 empty] | 0 |  | 1.4731 |  | 0 | 2 | D | 1 |  |  |  | ROZPOCET | [6 empty] | 0
39 | K | 76700 | POZNÁMKA: do jednotkjových cen zámečnických konstrukcí kalkulovat náklady na opravy poškozeného pozinkování vzniklé při montáži. Opravy provést zinkovým dvojnásob.nátěrem |  | 0 |  | 0 |  |  |  | základní |  | 0 | 0 | 0 | 0 | 0 | 16 | K | 2 |  |  |  | ROZPOCET | 0 | 0 | 0 | 0 | 0 | 1 | 0 | 16 | 939798165
40 | K | 767161123 | Montáž zábradlí rovného z trubek do ocelové konstrukce hmotnosti do 20 kg vč. spojovacího a kotevního materiálu | m | 4 |  | 0 | CS ÚRS 2016 01 |  |  | základní |  | 0 | 6e-05 | 0.00024 | 0 | 0 | 16 | K | 2 |  |  |  | ROZPOCET | 0 | 0 | 0 | 0 | 0 | 1 | 0 | 16 | 1291410339
| VV |  | "+5,000m - doplnění chybějocího zábr. s výplní z tahokovu v rozích zábradlí" 4*1,0 |  | 4 | [13 empty] | VV | 2 | 2 | True | 1 | ROZPOCET
41 | M | 553-5000-01 | Dod. chybějícího zábradlí s výplní z tahokovu v rozích zábradlí, provedení dle stávajícího zábradlí, povrch.úprava pozinkováním | kus | 1 |  | 0 |  |  |  | základní |  | 0 | 0 | 0 | 0 | 0 | 32 | M | 2 |  |  |  | ROZPOCET | 0 | 0 | 0 | 0 | 0 | 1 | 0 | 16 | -426489817
| VV |  | "+5,000m" 1,0 |  | 1 | [13 empty] | VV | 2 | 2 | True | 1 | ROZPOCET
42 | K | 767190111 | Montáž oplechování a lemování ocelových kcí ocelovým plechem rš do 100 mm | m | 5.6 |  | 0 | CS ÚRS 2016 01 |  |  | základní |  | 0 | 0 | 0 | 0 | 0 | 16 | K | 2 |  |  |  | ROZPOCET | 0 | 0 | 0 | 0 | 0 | 1 | 0 | 16 | -1935568669
| VV |  | "+12,500, +20,000, +23,750 a +27,750m - viz.pozn.č.16" 4*4*0,35 |  | 5.6 | [13 empty] | VV | 2 | 2 | True | 1 | ROZPOCET
43 | M | 553-5000-02 | Dod. lemovacího plechu v rozích plošiny, povrch.úprava pozinkováním | kg | 19.6 |  | 0 |  |  |  | základní |  | 0 | 0.001 | 0.0196 | 0 | 0 | 32 | M | 2 |  |  |  | ROZPOCET | 0 | 0 | 0 | 0 | 0 | 1 | 0 | 16 | -711607544
| VV |  | "+12,500m" 5,6*3,5 |  | 19.6 | [13 empty] | VV | 2 | 2 | True | 1 | ROZPOCET
44 | K | 767220520a | Montáž zábradlí točitého na ocel.k-ci hmotnosti do 40 kg vč. spojovacího a kotevního materiálu (zábradlí je na místě) | m | 13.352 |  | 0 |  |  |  | základní |  | 0 | 0.00011 | 0.0014687 | 0 | 0 | 16 | K | 2 |  |  |  | ROZPOCET | 0 | 0 | 0 | 0 | 0 | 1 | 0 | 16 | 13763228
| VV |  | "+12,500m" (pi*2,5)*0,85 |  | 6.676 | [13 empty] | VV | 2 | 2 | True | 0 | ROZPOCET
| VV |  | "+20,000m" (pi*2,5)*0,85 |  | 6.676 | [13 empty] | VV | 2 | 2 | True | 0 | ROZPOCET
| VV |  | Součet |  | 13.352 | [13 empty] | VV | 2 | 4 | True | 1 | ROZPOCET
45 | K | 767220520b | Montáž zábradlí točitého na ocel.k-ci hmotnosti do 40 kg vč. spojovacího a kotevního materiálu | m | 3.534 |  | 0 |  |  |  | základní |  | 0 | 0.00011 | 0.00038874 | 0 | 0 | 16 | K | 2 |  |  |  | ROZPOCET | 0 | 0 | 0 | 0 | 0 | 1 | 0 | 16 | -1169303193
| VV |  | "+27,750m" (pi*1,5)*0,75 |  | 3.534 | [13 empty] | VV | 2 | 2 | True | 1 | ROZPOCET
46 | M | 553-5000-03 | Dod. kruhového zábradlí plošiny v provedení dle stávajícíh zábradlích v nižších úrovních, povrch.úprava pozinkováním | kg | 70.686 |  | 0 |  |  |  | základní |  | 0 | 0.001 | 0.070686 | 0 | 0 | 32 | M | 2 |  |  |  | ROZPOCET | 0 | 0 | 0 | 0 | 0 | 1 | 0 | 16 | -840191899
| VV |  | "+27,750m-předpokl.hmotnost 20kg/bm" 20,0*(pi*1,5)*0,75 |  | 70.686 | [13 empty] | VV | 2 | 2 | True | 1 | ROZPOCET
47 | K | 767590120 | Montáž podlahového roštu šroubovaného vč. spojovacího a kotevního materiálu | kg | 72.16 |  | 0 | CS ÚRS 2016 01 |  |  | základní |  | 0 | 5e-05 | 0.003608 | 0 | 0 | 16 | K | 2 |  |  |  | ROZPOCET | 0 | 0 | 0 | 0 | 0 | 1 | 0 | 16 | -157065651
| VV |  | "+5,000m - rošt je na místě" 1,3*1,1*32,0 |  | 45.76 | [13 empty] | VV | 2 | 2 | True | 0 | ROZPOCET
| VV |  | "+23,750 - dod.-viz specifikace" (1,5*1,1/2)*32,0 |  | 26.4 | [13 empty] | VV | 2 | 2 | True | 0 | ROZPOCET
| VV |  | Součet |  | 72.16 | [13 empty] | VV | 2 | 4 | True | 1 | ROZPOCET
48 | M | 553-5000-05 | Dod. pororoštu ve tvaru kruhové výseče, úprava pozinkováním | kg | 26.4 |  | 0 |  |  |  | základní |  | 0 | 0.001 | 0.0264 | 0 | 0 | 32 | M | 2 |  |  |  | ROZPOCET | 0 | 0 | 0 | 0 | 0 | 1 | 0 | 16 | 686154838
| VV |  | "+23,750 - porošt na podlaze" (1,5*1,1/2)*32,0 |  | 26.4 | [13 empty] | VV | 2 | 2 | True | 1 | ROZPOCET
49 | K | 76762 O/01,02 | Dod+mtž zesílení tahokovu stávajících křídel posuvných vnějších okenic 2x 1000x2100 mm (provedení antivandal) výměnou za silnější, zdvojením či doplněním silnějšího tahokovu, doplnit zámky z interieru - 2ks na každou okenici (celk.4ks) vč.zajištění proti přestřižení, doplnit zajištění kování proti vysazení okenice z horní i spodní kolejnice, doplnit L35/35/3mm po obvodu křídel. Vše s povrchovou úpravou pozinkováním a s opravou poškozeného zinkování dvojnásobným zinkovým nátěrem.Podrobný popis na v.č. ...010/942/C. | kus | 2 |  | 0 |  |  |  | základní |  | 0 | 0.05 | 0.1 | 0 | 0 | 16 | K | 2 |  |  |  | ROZPOCET | 0 | 0 | 0 | 0 | 0 | 1 | 0 | 16 | -2034793481
50 | K | 76764 D/01 | Dod+mtž zesílení tahokovu stávajících křídel posuvných vnějších dveří 2x 1000x3150 mm (provedení antivandal) výměnou za silnější, zdvojením či doplněním silnějšího tahokovu, doplnit zámek 1x z exterieru vč.zajištění proti přestřižení, stávající zámek repasovat na novou podobu dveří, doplnit zajištění kování proti vysazení dveří z horní i spodní kolejnice. doplnit L35/35/3mm po obvodu křídel. Vše s povrchovou úpravou pozinkováním a s opravou poškozeného zinkování dvojnásobným zinkovým nátěrem. Podrobný popis na v.č. ...010/941/C. | kus | 1 |  | 0 |  |  |  | základní |  | 0 | 0.08 | 0.08 | 0 | 0 | 16 | K | 2 |  |  |  | ROZPOCET | 0 | 0 | 0 | 0 | 0 | 1 | 0 | 16 | -2114465073
51 | K | 76764 D/02 | Dod+mtž zesílení tahokovu stávajících křídel posuvných vnějších dveří 2x 1000x3150 mm (provedení antivandal) výměnou za silnější, zdvojením či doplněním silnějšího tahokovu, doplnit zámek 2x z exterieru vč.zajištění proti přestřižení, doplnit zajištění kování proti vysazení dveří z horní i spodní kolejnice. Doplnit L35/35/3mm po obvodu křídel. Vše s povrchovou úpravou pozinkováním a s opravou poškozeného zinkování dvojnásobným zinkovým nátěrem. Podrobný popis na v.č. ...010/941/C. | kus | 1 |  | 0 |  |  |  | základní |  | 0 | 0.08 | 0.08 | 0 | 0 | 16 | K | 2 |  |  |  | ROZPOCET | 0 | 0 | 0 | 0 | 0 | 1 | 0 | 16 | 1472193514
52 | K | 76764 D/03 | Dod+mtž dveří ocelových vnitřních posuvných na stěnu, plných hladkých 1900x3150 mm s požární odolností EW 15 DP3 c a samočinným uzavřením při požáru, odolné proti vniknutí (provedení antivandal), ocel.žár.zinkovaná ev.nátěr RAL 9006, zámek 2x z interieru vč.zajištění proti přestřižení, doplnit zajištění kování proti vysazení dveří z horní i spodní kolejnice, s čidlem pro uvolnění otevřených dveří při signalizaci požáru. Podrobný popis na v.č. ...010/941/C. | kus | 1 |  | 0 |  |  |  | základní |  | 0 | 0.27 | 0.27 | 0 | 0 | 16 | K | 2 |  |  |  | ROZPOCET | 0 | 0 | 0 | 0 | 0 | 1 | 0 | 16 | 883512954
53 | K | 76764x | Montáž jednokřídlové kovové dvoudílné obložkové zárubně do stěny tl. 100mm | kus | 2 |  | 0 |  |  |  | základní |  | 0 | 0.00022 | 0.00044 | 0 | 0 | 16 | K | 2 |  |  |  | ROZPOCET | 0 | 0 | 0 | 0 | 0 | 1 | 0 | 16 | -557134181
54 | M | 553313bi | D/1.04, .05 Dod.dvoudílná obložková lisováná zárubeň ocelová do otvoru 800/2020mm 700x1970 mm žár.zinkovaná ev.nátěr RAL 9006 | kus | 2 |  | 0 |  |  |  | základní |  | 0 | 0.02466 | 0.04932 | 0 | 0 | 32 | M | 2 |  |  |  | ROZPOCET | 0 | 0 | 0 | 0 | 0 | 1 | 0 | 16 | 182254522
55 | K | 767640311 | Montáž dveří ocelových vnitřních jednokřídlových | kus | 1 |  | 0 | CS ÚRS 2016 01 |  |  | základní |  | 0 | 0 | 0 | 0 | 0 | 16 | K | 2 |  |  |  | ROZPOCET | 0 | 0 | 0 | 0 | 0 | 1 | 0 | 16 | 1525651435
56 | M | 5534092 | D/1.04 Dod.dveře ocelové interiérové 1kř. plné obostranně hladké odolné proti vniknutí (provedení antivandal), kování brouš.nerez, ocel.žár.zinkované ev.nátěr RAL 9006.Podrobný popis na v.č. ...010/941/C. | kus | 1 |  | 0 |  |  |  | základní |  | 0 | 0.042 | 0.042 | 0 | 0 | 32 | M | 2 |  |  |  | ROZPOCET | 0 | 0 | 0 | 0 | 0 | 1 | 0 | 16 | 2038462319
57 | K | 767995112 | Montáž atypických zámečnických konstrukcí hmotnosti do 10 kg | kg | 215 |  | 0 | CS ÚRS 2016 01 |  |  | základní |  | 0 | 6e-05 | 0.0129 | 0 | 0 | 16 | K | 2 |  |  |  | ROZPOCET | 0 | 0 | 0 | 0 | 0 | 1 | 0 | 16 | -1223868941
| VV |  | "+27,750-doplnění nosného profilu-předpokl.hmot." 10,0 |  | 10 | [13 empty] | VV | 2 | 2 | True | 0 | ROZPOCET
| VV |  | "R-pomocné ocel.k-ce" 205,0 |  | 205 | [13 empty] | VV | 2 | 2 | True | 0 | ROZPOCET
| VV |  | Součet |  | 215 | [13 empty] | VV | 2 | 4 | True | 1 | ROZPOCET
58 | M | 553-5000-04 | Dod. nosného profilu pororoštu, úprava pozinkováním | kg | 10 |  | 0 |  |  |  | základní |  | 0 | 0.001 | 0.01 | 0 | 0 | 32 | M | 2 |  |  |  | ROZPOCET | 0 | 0 | 0 | 0 | 0 | 1 | 0 | 16 | 50033518
| VV |  | "předpokl.hmotnost" 10,0 |  | 10 | [13 empty] | VV | 2 | 2 | True | 1 | ROZPOCET
59 | K | 767995113 | Montáž atypických zámečnických konstrukcí hmotnosti do 20 kg | kg | 223.797 |  | 0 | CS ÚRS 2016 01 |  |  | základní |  | 0 | 6e-05 | 0.013428 | 0 | 0 | 16 | K | 2 |  |  |  | ROZPOCET | 0 | 0 | 0 | 0 | 0 | 1 | 0 | 16 | -1797287369
| VV |  | "Z1.03" 18,797 |  | 18.797 | [13 empty] | VV | 2 | 2 | True | 0 | ROZPOCET
| VV |  | "R-pomocné ocel.k-ce" 205,0 |  | 205 | [13 empty] | VV | 2 | 2 | True | 0 | ROZPOCET
| VV |  | Součet |  | 223.797 | [13 empty] | VV | 2 | 4 | True | 1 | ROZPOCET
60 | M | 553-Z1.03 | Dod. nosné ocelové k-ce pro nádrž na vodu - 100l. roz. 400/200/550mm.Povrch.úprava pozinkování. Podrobný popis na v.č. ...010/501/C. | kg | 18.797 |  | 0 |  |  |  | základní |  | 0 | 0.001 | 0.018797 | 0 | 0 | 32 | M | 2 |  |  |  | ROZPOCET | 0 | 0 | 0 | 0 | 0 | 1 | 0 | 16 | 1493284256
| VV |  | "JA 60/60/3" (4*0,6+0,48)*5,289 |  | 15.232 | [13 empty] | VV | 2 | 2 | True | 0 | ROZPOCET
| VV |  | "Pl 30/3" 0,6*0,72 |  | 0.432 | [13 empty] | VV | 2 | 2 | True | 0 | ROZPOCET
| VV |  | Mezisoučet |  | 15.664 | [13 empty] | VV | 2 | 3 | True | 0 | ROZPOCET
| VV |  | "spojovací a kotevní mater.-20%" 15,664*0,2 |  | 3.133 | [13 empty] | VV | 2 | 2 | True | 0 | ROZPOCET
| VV |  | Součet |  | 18.797 | [13 empty] | VV | 2 | 4 | True | 1 | ROZPOCET
61 | K | 767995114 | Montáž atypických zámečnických konstrukcí hmotnosti do 50 kg | kg | 336.99 |  | 0 | CS ÚRS 2016 01 |  |  | základní |  | 0 | 5e-05 | 0.016849 | 0 | 0 | 16 | K | 2 |  |  |  | ROZPOCET | 0 | 0 | 0 | 0 | 0 | 1 | 0 | 16 | 957698406
| VV |  | "Z1.01" 41,99 |  | 41.99 | [13 empty] | VV | 2 | 2 | True | 0 | ROZPOCET
| VV |  | "+27,750-díl schod.sloupu se zábradlím-je na místě-předpokl.hmot." 40,0 |  | 40 | [13 empty] | VV | 2 | 2 | True | 0 | ROZPOCET
| VV |  | "+27,750-ukotvení pororočtu-je na místě-předpokl.hmot." 50,0 |  | 50 | [13 empty] | VV | 2 | 2 | True | 0 | ROZPOCET
| VV |  | "R-pomocné ocel.k-ce" 205,0 |  | 205 | [13 empty] | VV | 2 | 2 | True | 0 | ROZPOCET
| VV |  | Součet |  | 336.99 | [13 empty] | VV | 2 | 4 | True | 1 | ROZPOCET
62 | M | 553-Z1.01 | Dod.chranné uzamykatelné kovové skříně na el.jističe z pozink. plechu tl.6mm, roz. 400/200/550mm. Podrobný popis na v.č. ...010/501/C. | kg | 41.99 |  | 0 |  |  |  | základní |  | 0 | 0.001 | 0.04199 | 0 | 0 | 32 | M | 2 |  |  |  | ROZPOCET | 0 | 0 | 0 | 0 | 0 | 1 | 0 | 16 | 354283627
| VV |  | "Pl. tl.6mm" (0,4*0,55+2*(0,4+0,55)*0,2+2*(0,4+0,35)*0,1)*7,85*6 |  | 35.325 | [13 empty] | VV | 2 | 2 | True | 0 | ROZPOCET
| VV |  | Mezisoučet |  | 35.325 | [13 empty] | VV | 2 | 3 | True | 0 | ROZPOCET
| VV |  | "spojovací a kotevní mater., panty, zámek-20%" 33,325*0,2 |  | 6.665 | [13 empty] | VV | 2 | 2 | True | 0 | ROZPOCET
| VV |  | Součet |  | 41.99 | [13 empty] | VV | 2 | 4 | True | 1 | ROZPOCET
63 | M | 553-5000-06 | Dod. pomocných ocelových konstrukcí, úprava pozinkováním | kg | 615 |  | 0 |  |  |  | základní |  | 0 | 0.001 | 0.615 | 0 | 0 | 32 | M | 2 |  |  |  | ROZPOCET | 0 | 0 | 0 | 0 | 0 | 1 | 0 | 16 | -1686820588
| VV |  | "měří dle montáže atyp. k-cí, ozn.R" 3*205,0 |  | 615 | [13 empty] | VV | 2 | 2 | True | 1 | ROZPOCET
64 | K | 767 99-01 | Dod+mtž doplnění chybějících šroubových spojů do M12, povrch.úprava pozinkováním | kus | 10 |  | 0 |  |  |  | základní |  | 0 | 0 | 0 | 0 | 0 | 16 | K | 2 |  |  |  | ROZPOCET | 0 | 0 | 0 | 0 | 0 | 1 | 0 | 16 | -1582908239
| VV |  | "předpokládané množství" 10,0 |  | 10 | [13 empty] | VV | 2 | 2 | True | 1 | ROZPOCET
65 | K | 767 99-02 | Dod+mtž doplnění chybějících šroubových spojů do M20, povrch.úprava pozinkováním | kus | 2 |  | 0 |  |  |  | základní |  | 0 | 0 | 0 | 0 | 0 | 16 | K | 2 |  |  |  | ROZPOCET | 0 | 0 | 0 | 0 | 0 | 1 | 0 | 16 | -1617377993
| VV |  | "+12,500n" 2 |  | 2 | [13 empty] | VV | 2 | 2 | True | 1 | ROZPOCET
66 | K | 767 99-03 | Dod+mtž doplnění chybějících šroubových spojů přes M20, povrch.úprava pozinkováním | kus | 1 |  | 0 |  |  |  | základní |  | 0 | 0 | 0 | 0 | 0 | 16 | K | 2 |  |  |  | ROZPOCET | 0 | 0 | 0 | 0 | 0 | 1 | 0 | 16 | 1900817383
| VV |  | "1,NP-viz půdorys +5,000m" 1 |  | 1 | [13 empty] | VV | 2 | 2 | True | 1 | ROZPOCET
67 | K | 767 99-04 | Dod+mtž svaření stávajícího zábradlí vč. vybroušení spojů a vč. potřebného vyrovnání zábradlí | soub | 9 |  | 0 |  |  |  | základní |  | 0 | 0 | 0 | 0 | 0 | 16 | K | 2 |  |  |  | ROZPOCET | 0 | 0 | 0 | 0 | 0 | 1 | 0 | 16 | 43555404
| VV |  | "viz popis v TZ" 9 |  | 9 | [13 empty] | VV | 2 | 2 | True | 1 | ROZPOCET
68 | K | 767 99-05 | Rozebrání, zalepení a opět sestavení šroubového spoje do M12 s použitím lepidla na zajištení šroubových spojů proti nežádoucímu rozebrání k-ce | kus | 662 |  | 0 |  |  |  | základní |  | 0 | 0 | 0 | 0 | 0 | 16 | K | 2 |  |  |  | ROZPOCET | 0 | 0 | 0 | 0 | 0 | 1 | 0 | 16 | 1686081062
| VV |  | měří dle Seznamu spoj.mat. pro OK - lepí se 25% z celk. možství | [15 empty] | VV | 2 | 1 | True | 0 | ROZPOCET
| VV |  | "viz poznámka č.14" (4+803+534+600+704)*0,25+0,75 |  | 662 | [13 empty] | VV | 2 | 2 | True | 1 | ROZPOCET
69 | K | 767 99-06 | Rozebrání, zalepení a opět sestavení šroubového spoje do M20 s použitím lepidla na zajištení šroubových spojů proti nežádoucímu rozebrání k-ce | kus | 184 |  | 0 |  |  |  | základní |  | 0 | 0 | 0 | 0 | 0 | 16 | K | 2 |  |  |  | ROZPOCET | 0 | 0 | 0 | 0 | 0 | 1 | 0 | 16 | -1905046270
| VV |  | měří dle Seznamu spoj.mat. pro OK - lepí se 25% z celk. možství | [15 empty] | VV | 2 | 1 | True | 0 | ROZPOCET
| VV |  | "viz poznámka č.14" (396+48+104+64+124)*0,25 |  | 184 | [13 empty] | VV | 2 | 2 | True | 1 | ROZPOCET
70 | K | 767 99-07 | Spasování a dokotvení stávajících podlahových pororoštů | m2 | 8.129 |  | 0 |  |  |  | základní |  | 0 | 0 | 0 | 0 | 0 | 16 | K | 2 |  |  |  | ROZPOCET | 0 | 0 | 0 | 0 | 0 | 1 | 0 | 16 | -596647351
| VV |  | 10% z celkové plochy | [15 empty] | VV | 2 | 1 | True | 0 | ROZPOCET
| VV |  | "viz poznámka č.13" | [15 empty] | VV | 2 | 1 | True | 0 | ROZPOCET
| VV |  | "rošty na plošinách" (6,326*6,326+4,544*4,544+3,659*3,659+2,69*2,69)*0,1 |  | 8.129 | [13 empty] | VV | 2 | 2 | True | 1 | ROZPOCET
71 | K | 998767103 | Přesun hmot tonážní pro zámečnické konstrukce v objektech v do 24 m | t | 1.473 |  | 0 | CS ÚRS 2016 01 |  |  | základní |  | 0 | 0 | 0 | 0 | 0 | 16 | K | 2 |  |  |  | ROZPOCET | 0 | 0 | 0 | 0 | 0 | 1 | 0 | 16 | -1867873532
| D | 772 | Podlahy z kamene |  |  |  | 0 | [5 empty] | 0 |  | 7.8246 |  | 0 | 2 | D | 1 |  |  |  | ROZPOCET | [6 empty] | 0
72 | K | 772528122 | Kladení dlažby z kamene na sucho na terče plochy do 0,25 m2 o výšce terče do 70 mm | m2 | 44.903 |  | 0 | CS ÚRS 2016 01 |  |  | základní |  | 0 | 0.0012 | 0.053884 | 0 | 0 | 16 | K | 2 |  |  |  | ROZPOCET | 0 | 0 | 0 | 0 | 0 | 1 | 0 | 16 | -1625802831
| VV |  | "úroveň +5,000" 6,701*6,701 |  | 44.903 | [13 empty] | VV | 2 | 2 | True | 1 | ROZPOCET
73 | M | 58381913x | Dod. deska dlažební, pískovec tl 6 cm | m2 | 48.567 |  | 0 |  |  |  | základní |  | 0 | 0.16 | 7.7707 | 0 | 0 | 32 | M | 2 |  |  |  | ROZPOCET | 0 | 0 | 0 | 0 | 0 | 1 | 0 | 16 | 1003671210
| VV |  | 44,903*1,04 |  | 46.699 | [13 empty] | VV | 2 | 2 | True | 1 | ROZPOCET
| VV |  | 46,699*1,04 'Přepočtené koeficientem množství |  | 48.567 | [13 empty] | VV | 2 | 2 | False | 1 | ROZPOCET
74 | K | 998772101 | Přesun hmot tonážní pro podlahy z kamene v objektech v do 6 m | t | 7.825 |  | 0 | CS ÚRS 2016 01 |  |  | základní |  | 0 | 0 | 0 | 0 | 0 | 16 | K | 2 |  |  |  | ROZPOCET | 0 | 0 | 0 | 0 | 0 | 1 | 0 | 16 | -981260822
| D | 783 | Dokončovací práce - nátěry |  |  |  | 0 | [5 empty] | 0 |  | 0.28269 |  | 0 | 2 | D | 1 |  |  |  | ROZPOCET | [6 empty] | 0
75 | K | 78321311x | Oprava poškozeného pozinkování dvojnásobným zinkovým nátěrem vč. odrezivění | m2 | 7.027 |  | 0 |  |  |  | základní |  | 0 | 0.00014 | 0.00098378 | 0 | 0 | 16 | K | 2 |  |  |  | ROZPOCET | 0 | 0 | 0 | 0 | 0 | 1 | 0 | 16 | 1458165114
| VV |  | "dle poznámky č.11 - 1% z plochy - orientační výpočet: | [15 empty] | VV | 2 | 1 | True | 0 | ROZPOCET
| VV |  | "nosná OK roštů" 1,0 |  | 1 | [13 empty] | VV | 2 | 2 | True | 0 | ROZPOCET
| VV |  | "držáky nárožních sloupů" (4*7*0,8*pi*0,5)*0,01 |  | 0.352 | [13 empty] | VV | 2 | 2 | True | 0 | ROZPOCET
| VV |  | "zavětrování nosné OK" 1,0 |  | 1 | [13 empty] | VV | 2 | 2 | True | 0 | ROZPOCET
| VV |  | "středový sloup" ((23,75-4,9)*pi*0,4+5,1*pi*0,2)*0,01 |  | 0.269 | [13 empty] | VV | 2 | 2 | True | 0 | ROZPOCET
| VV |  | "OK špice" 4*(3,8*15,6/2)*0,01 |  | 1.186 | [13 empty] | VV | 2 | 2 | True | 0 | ROZPOCET
| VV |  | "rošty na plošinách" (6,326*6,326+4,544*4,544+3,659*3,659+2,69*2,69)*0,01 |  | 0.813 | [13 empty] | VV | 2 | 2 | True | 0 | ROZPOCET
| VV |  | "zábradlí na plošinách" (4*(6,701+6,326+4,544+3,659+2,69)+2*2,0+2,6)*1,1*0,01 |  | 1.125 | [13 empty] | VV | 2 | 2 | True | 0 | ROZPOCET
| VV |  | "schodišť.stupně" (6*21*1,0*(0,35+0,1)/2)*0,01 |  | 0.284 | [13 empty] | VV | 2 | 2 | True | 0 | ROZPOCET
| VV |  | "zíbradlí schodiště" (6*pi*2,2)*1,2*0,01 |  | 0.498 | [13 empty] | VV | 2 | 2 | True | 0 | ROZPOCET
| VV |  | "schodiště v 1.NP" 0,5 |  | 0.5 | [13 empty] | VV | 2 | 2 | True | 0 | ROZPOCET
| VV |  | Součet |  | 7.027 | [13 empty] | VV | 2 | 4 | True | 1 | ROZPOCET
76 | K | 78321311y | Jednonásobný napouštěcí nátěr tesařských konstrukcí proti degradaci | m2 | 342.621 |  | 0 |  |  |  | základní |  | 0 | 0.00014 | 0.047967 | 0 | 0 | 16 | K | 2 |  |  |  | ROZPOCET | 0 | 0 | 0 | 0 | 0 | 1 | 0 | 16 | -228775632
| VV |  | nové k-ce: | [15 empty] | VV | 2 | 1 | True | 0 | ROZPOCET
| VV |  | "dle kptl. 762" (511,0+56,0)*4*0,08 |  | 181.44 | [13 empty] | VV | 2 | 2 | True | 0 | ROZPOCET
| VV |  | původní k-ce: | [15 empty] | VV | 2 | 1 | True | 0 | ROZPOCET
| VV |  | "nárožní stojky rozhledny úroveň +1,200 až +23,75" 4*(23,5-1,2)*pi*0,3 |  | 84.069 | [13 empty] | VV | 2 | 2 | True | 0 | ROZPOCET
| VV |  | "špice rozhledny-hranolky 8x10cm" 4*(2,35+0,8)/2*34*(0,1+0,08)*2 |  | 77.112 | [13 empty] | VV | 2 | 2 | True | 0 | ROZPOCET
| VV |  | Součet |  | 342.621 | [13 empty] | VV | 2 | 4 | True | 1 | ROZPOCET
77 | K | 783218111 | Dvojnásobný lazurovací syntetický nátěr tesařských konstrukcí | m2 | 324.701 |  | 0 | CS ÚRS 2016 01 |  |  | základní |  | 0 | 0.00034 | 0.1104 | 0 | 0 | 16 | K | 2 |  |  |  | ROZPOCET | 0 | 0 | 0 | 0 | 0 | 1 | 0 | 16 | 1356482987
78 | K | 7832181x | Příplatek k ceně nátěrů tesařských konstrukcí (proti degradaci a 2x lazura) za práce prováděné pomocí lezecké techniky-špice a nárožní stojky rozhledny | soub | 1 |  | 0 |  |  |  | základní |  | 0 | 0.00034 | 0.00034 | 0 | 0 | 16 | K | 2 |  |  |  | ROZPOCET | 0 | 0 | 0 | 0 | 0 | 1 | 0 | 16 | 168826077
79 | K | 78380122x | Ochranná impregnace pískovcového obkladu proti prorůstání vegetace | m2 | 162.466 |  | 0 |  |  |  | základní |  | 0 | 0.00025 | 0.040616 | 0 | 0 | 16 | K | 2 |  |  |  | ROZPOCET | 0 | 0 | 0 | 0 | 0 | 1 | 0 | 16 | -1823145919
| VV |  | dle poznámky č.7: | [15 empty] | VV | 2 | 1 | True | 0 | ROZPOCET
| VV |  | "stěny bez výklenků a otvorů" 4*((8,562+7,4)/2*5,05-4,0*(0,3+3,15+0,4)) |  | 99.616 | [13 empty] | VV | 2 | 2 | True | 0 | ROZPOCET
| VV |  | "výklenky s ostěním a nadpr." 4*(4,0*(0,3+3,15+0,45+0,2)+2*(0,681+0,35)/2*(0,3+3,15+0,5)) |  | 81.89 | [13 empty] | VV | 2 | 2 | True | 0 | ROZPOCET
| VV |  | "odpočet dveří a oken" -(2*1,8*3,4+(1,6+1,8)*2,0) |  | -19.04 | [13 empty] | VV | 2 | 2 | True | 0 | ROZPOCET
| VV |  | Součet |  | 162.466 | [13 empty] | VV | 2 | 4 | True | 1 | ROZPOCET
80 | K | 783846503 | Antigraffiti nátěr trvalý do 100 cyklů odstranění graffiti hladkých betonových povrchů | m2 | 131.021 |  | 0 | CS ÚRS 2016 01 |  |  | základní |  | 0 | 0.00017 | 0.022274 | 0 | 0 | 16 | K | 2 |  |  |  | ROZPOCET | 0 | 0 | 0 | 0 | 0 | 1 | 0 | 16 | -745325172
| VV |  | STĚNY: | [15 empty] | VV | 2 | 1 | True | 0 | ROZPOCET
| VV |  | na stěrku na příčkách: | [15 empty] | VV | 2 | 1 | True | 0 | ROZPOCET
| VV |  | "m.č.101-103" (0,97+0,98+3*1,65+2,25+4,25)*4,35-4*0,8*2,02-1,9*3,15 |  | 45.841 | [13 empty] | VV | 2 | 2 | True | 0 | ROZPOCET
| VV |  | na pohledový beton: | [15 empty] | VV | 2 | 1 | True | 0 | ROZPOCET
| VV |  | "m.č.101-103" (0,97+0,98+1,65+2,25+2*4,25)*4,35-2*1,9*3,15 |  | 50.453 | [13 empty] | VV | 2 | 2 | True | 0 | ROZPOCET
| VV |  | "dtto-ostění otvorů" (1,9+2*3,15)*0,1 |  | 0.82 | [13 empty] | VV | 2 | 2 | True | 0 | ROZPOCET
| VV |  | "m.č.106" (2*1,1+(pi*2,2)/4)*(4,35+0,55) |  | 19.247 | [13 empty] | VV | 2 | 2 | True | 0 | ROZPOCET
| VV |  | STROPY: | [15 empty] | VV | 2 | 1 | True | 0 | ROZPOCET
| VV |  | "m.č.101-103" 8,17+1,61+1,60 |  | 11.38 | [13 empty] | VV | 2 | 2 | True | 0 | ROZPOCET
| VV |  | "dtto-ostění otvorů" (1,9+2*3,15)*0,4 |  | 3.28 | [13 empty] | VV | 2 | 2 | True | 0 | ROZPOCET
| VV |  | Součet |  | 131.021 | [13 empty] | VV | 2 | 4 | True | 1 | ROZPOCET
81 | K | 783846543 | Antigraffiti nátěr trvalý do 100 cyklů odstranění graffiti hrubých povrchů | m2 | 162.466 |  | 0 | CS ÚRS 2016 01 |  |  | základní |  | 0 | 0.00037 | 0.060112 | 0 | 0 | 16 | K | 2 |  |  |  | ROZPOCET | 0 | 0 | 0 | 0 | 0 | 1 | 0 | 16 | -1792156144
| VV |  | na pískovcový obklad: | [15 empty] | VV | 2 | 1 | True | 0 | ROZPOCET
| VV |  | "stěny bez výklenků a otvorů" 4*((8,562+7,4)/2*5,05-4,0*(0,3+3,15+0,4)) |  | 99.616 | [13 empty] | VV | 2 | 2 | True | 0 | ROZPOCET
| VV |  | "výklenky s ostěním a nadpr." 4*(4,0*(0,3+3,15+0,45+0,2)+2*(0,681+0,35)/2*(0,3+3,15+0,5)) |  | 81.89 | [13 empty] | VV | 2 | 2 | True | 0 | ROZPOCET
| VV |  | "odpočet dveří a oken" -(2*1,8*3,4+(1,6+1,8)*2,0) |  | -19.04 | [13 empty] | VV | 2 | 2 | True | 0 | ROZPOCET
| VV |  | Součet |  | 162.466 | [13 empty] | VV | 2 | 4 | True | 1 | ROZPOCET
| D | M | Práce a dodávky M |  |  |  | 0 | [5 empty] | 0 |  | 0 |  | 0 | 3 | D | 0 |  |  |  | ROZPOCET | [6 empty] | 0
| D | 21-M | Elektromontáže |  |  |  | 0 | [5 empty] | 0 |  | 0 |  | 0 | 3 | D | 1 |  |  |  | ROZPOCET | [6 empty] | 0
82 | K | 01sil | Kompl.dod+mtž Silnoproud.rozvody, osvětlení a hromosvody - viz. samostatný rozpočet | kplt | 1 |  | 0 |  |  |  | základní |  | 0 | 0 | 0 | 0 | 0 | 64 | K | 2 |  |  |  | ROZPOCET | 0 | 0 | 0 | 0 | 0 | 1 | 0 | 64 | -1770405323
| D | OST | Ostatní |  |  |  | 0 | [5 empty] | 0 |  | 0.001 |  | 0 | 4 | D | 0 |  |  |  | ROZPOCET | [6 empty] | 0
| D | 091 | Vybavení prostředky protipožární ochrany |  |  |  | 0 | [5 empty] | 0 |  | 0.001 |  | 0 | 4 | D | 1 |  |  |  | ROZPOCET | [6 empty] | 0
83 | K | 9539432x | Dod.+mtž. - přenosný hasící přístroj - PHP (P6P) s práškovou náplní | ks | 1 |  | 0 |  |  |  | základní |  | 0 | 0.001 | 0.001 | 0 | 0 | 262144 | K | 2 |  |  |  | ROZPOCET | 0 | 0 | 0 | 0 | 0 | 1 | 0 | 262144 | -1762455120
| VV |  | "dle projektanta" 1 |  | 1 | [13 empty] | VV | 2 | 2 | True | 1 | ROZPOCET

## SO 02 1E - I.etapa ...
| List obsahuje: |  | 1) Krycí list soupisu | 2) Rekapitulace |  |  | 3) Soupis prací | Zpět na list: | Rekapitulace stavby
{ddf49d12-dd45-4a13-a6c1-760c9851d223}
2
| KRYCÍ LIST SOUPISU | [8 empty] | v --- níže se nacházejí doplnkové a pomocné údaje k sestavám --- v | [8 empty] | False
Stavba:
Rozhledna Čížovka
Objekt:
2-čer.SO 02 1E - I.etapa - SO 02,04-07 Zpevněné plochy
| KSO: |  |  |  |  | CC-CZ:
| Místo: |  | p.p.č.173/11, k.ú.Malobratřice |  |  | Datum: | 27.07.2016
| Zadavatel: |  |  |  |  | IČ: | 70891095
|  | Středočeský kraj,Zborovská 11,Praha 5 |  |  |  | DIČ: | CZ70891095
| Uchazeč: |  |  |  |  | IČ:
DIČ:
| Projektant: |  |  |  |  | IČ: | 48151122
|  | Atelier Tsunami, s.r.o., Palachova 1742, Náchod |  |  |  | DIČ: | CZ48151122
Poznámka:
Soupis dalších položek, které musí zcela pokrývat nabídková cena 01/ veškeré náklady pro zhotovení bezvadného funkčně způsobilého díla, které je předmětem smlouvy. 02/ náklady na ochranu lícních ploch stěn, stropů, podlah, oken, dveří, parapetů a všech zařízení před poškozením a znečištěním. 03/ zvýšené náklady na zajištění energií, projektant upozorňuje, že v blízkosti staveniště nejsou přípojné body pro vodu a kanalizaci. 04/ zvýšené náklady na práce ve výškách. 05/ náklady na soustavný úklid prostor dotčených stavební činností a trvalý úklid veřejných komunikací znečištěných v průběhu stavby 06/ náklady na případné zvětšené přesuny hmot a skládkovné. 07/ náklady na dodání a provedení veškerých kotevních prvků, spojovacích prvků, pomocných konstrukcí vč. stavebních přípomocí s tím spojených (tzn. vč. prací bouracích s následným uvedením povrchů do původního stavu) a provedení prací nespecifikovaných v projektu. 08/ náklady na veškeré údržbářské a opravárenské práce nutné pro zhotovení díla. 09/ náklady na zhotovení výkresů, výpočtů a dalších výkonů potřebných pro detailní rozpracování projektů předaných objednatelem, které jsou potřebné pro realizaci díla. 10/ v rámci položky „Zařízení staveniště“ provést též provizorní oplocení a napojení (s vlastním měřením) na elektro. 11/ nabídkové ceny musí vycházet nejen ze slepého rozpočtu, ale i ze znalosti projektové dokumentace a znalosti místa stavby. Komentář k cenové soustavě Soupis prací je sestaven s využitím položek Cenové soustavy ÚRS. Cenové a technické podmínky položek Cenové soustavy ÚRS, které nejsou uvedeny v soupisu prací (informace z tzv. úvodních částí katalogů) jsou neomezeně dálkově k dispozici na www.cs-urs.cz. Položky soupisu prací, které nemají ve sloupci "Cenová soustava" uveden žádný údaj, nepochází z Cenové soustavy ÚRS. Ostatní 01/ Rozměry uvedené v rozpočtu jsou orientační a před započetím výroby je třeba je upřesnit měřením na stavbě. 02/ Navržené výrobky jsou specifikovány pouze jako příklad standardu. Zhotovitel má možnost použít výrobky kteréhokoliv jiného výrobce se stejnými nebo lepšími parametry.
| Cena bez DPH | [5 empty] | 0
|  |  | Základ daně |  |  | Sazba daně | Výše daně
| DPH | základní | 0 |  |  | 21% | 0
|  | snížená | 0 |  |  | 15% | 0
|  | zákl. přenesená | 0 |  |  | 21% | 0
|  | sníž. přenesená | 0 |  |  | 15% | 0
|  | nulová | 0 |  |  | 0% | 0
| Cena s DPH |  |  | v | CZK |  | 0
REKAPITULACE ČLENĚNÍ SOUPISU PRACÍ
Stavba:
Rozhledna Čížovka
Objekt:
2-čer.SO 02 1E - I.etapa - SO 02,04-07 Zpevněné plochy
Místo: |  |  | p.p.č.173/11, k.ú.Malobratřice |  |  | Datum: | 27.07.2016
Zadavatel: |  |  | Středočeský kraj,Zborovská 11,Praha 5 |  |  | Projektant: | Atelier Tsunami, s.r.o., Palachova 1742, Náchod
Uchazeč:
Kód dílu - Popis | [6 empty] | Cena celkem [CZK]
Náklady soupisu celkem | [6 empty] | 0 | [12 empty] | -1
| HSV - Práce a dodávky HSV | [5 empty] | 0
| 1 - Zemní práce | [5 empty] | 0
| 18 - Zemní práce - povrchové úpravy terénu | [5 empty] | 0
| 2 - Zakládání | [5 empty] | 0
| 4 - Vodorovné konstrukce | [5 empty] | 0
| 5 - Komunikace pozemní | [5 empty] | 0
| 8 - Trubní vedení | [5 empty] | 0
| 91 - Doplňující konstrukce a práce pozemních komunikací, letišť a ploch | [5 empty] | 0
| 998 - Přesun hmot | [5 empty] | 0
SOUPIS PRACÍ
Stavba:
Rozhledna Čížovka
Objekt:
2-čer.SO 02 1E - I.etapa - SO 02,04-07 Zpevněné plochy
Místo: |  |  | p.p.č.173/11, k.ú.Malobratřice |  |  | Datum: | 27.07.2016
Zadavatel: |  |  | Středočeský kraj,Zborovská 11,Praha 5 |  |  | Projektant: | Atelier Tsunami, s.r.o., Palachova 1742, Náchod
Uchazeč:
PČ | Typ | Kód | Popis | MJ | Množství | J.cena [CZK] | Cena celkem [CZK] | Cenová soustava |  | Poznámka | DPH | J. Nh [h] | Nh celkem [h] | J. hmotnost [t] | Hmotnost celkem [t] | J. suť [t] | Suť Celkem [t]
Náklady soupisu celkem | [6 empty] | 0 | [5 empty] | 0 |  | 288.2722 |  | 0 |  | D | -1 | [10 empty] | 0
| D | HSV | Práce a dodávky HSV |  |  |  | 0 | [5 empty] | 0 |  | 288.2722 |  | 0 | 1 | D | 0 |  |  |  | ROZPOCET | [6 empty] | 0
| D | 1 | Zemní práce |  |  |  | 0 | [5 empty] | 0 |  | 2.16 |  | 0 | 1 | D | 1 |  |  |  | ROZPOCET | [6 empty] | 0
1 | K | 122202201 | Odkopávky a prokopávky nezapažené pro silnice objemu do 100 m3 v hornině tř. 3 | m3 | 50 |  | 0 | CS ÚRS 2016 01 |  |  | základní |  | 0 | 0 | 0 | 0 | 0 | 4 | K | 2 |  |  |  | ROZPOCET | 0 | 0 | 0 | 0 | 0 | 1 | 0 | 4 | -1553920374
| VV |  | "předpoklad pod nové pojízdné ZP" 457,2*0,2 |  | 91.44 | [13 empty] | VV | 2 | 2 | True | 0 | ROZPOCET
| VV |  | "předpoklad pod nové pochozí ZP" (13,4+19,6+22,7)*0,05 |  | 2.785 | [13 empty] | VV | 2 | 2 | True | 0 | ROZPOCET
| VV |  | "předpokladaný odpočet v části bez odkopávky" -220,0*0,2-0,225 |  | -44.225 | [13 empty] | VV | 2 | 2 | True | 0 | ROZPOCET
| VV |  | Součet |  | 50 | [13 empty] | VV | 2 | 4 | True | 1 | ROZPOCET
2 | K | 122202209 | Příplatek k odkopávkám a prokopávkám pro silnice v hornině tř. 3 za lepivost | m3 | 25 |  | 0 | CS ÚRS 2016 01 |  |  | základní |  | 0 | 0 | 0 | 0 | 0 | 4 | K | 2 |  |  |  | ROZPOCET | 0 | 0 | 0 | 0 | 0 | 1 | 0 | 4 | -994486469
| VV |  | "předpoklad 50%" 50,0*0,5 |  | 25 | [13 empty] | VV | 2 | 2 | True | 1 | ROZPOCET
3 | K | 132301101 | Hloubení rýh š do 600 mm v hornině tř. 4 objemu do 100 m3 | m3 | 5.8 |  | 0 | CS ÚRS 2016 01 |  |  | základní |  | 0 | 0 | 0 | 0 | 0 | 4 | K | 2 |  |  |  | ROZPOCET | 0 | 0 | 0 | 0 | 0 | 1 | 0 | 4 | -1929905152
| VV |  | "dešťová kanalizace" 6,0*0,6*1,0 |  | 3.6 | [13 empty] | VV | 2 | 2 | True | 0 | ROZPOCET
| VV |  | "pro základy mobiliáře dle TZ" 2,2 |  | 2.2 | [13 empty] | VV | 2 | 2 | True | 0 | ROZPOCET
| VV |  | Součet |  | 5.8 | [13 empty] | VV | 2 | 4 | True | 1 | ROZPOCET
4 | K | 132301109 | Příplatek za lepivost k hloubení rýh š do 600 mm v hornině tř. 4 | m3 | 2.9 |  | 0 | CS ÚRS 2016 01 |  |  | základní |  | 0 | 0 | 0 | 0 | 0 | 4 | K | 2 |  |  |  | ROZPOCET | 0 | 0 | 0 | 0 | 0 | 1 | 0 | 4 | -1459508250
| VV |  | "předpoklad 50%" 5,8*0,5 |  | 2.9 | [13 empty] | VV | 2 | 2 | True | 1 | ROZPOCET
5 | K | 162201102 | Vodorovné přemístění do 50 m výkopku/sypaniny z horniny tř. 1 až 4 | m3 | 80 |  | 0 | CS ÚRS 2016 01 |  |  | základní |  | 0 | 0 | 0 | 0 | 0 | 4 | K | 2 |  |  |  | ROZPOCET | 0 | 0 | 0 | 0 | 0 | 1 | 0 | 4 | -1520919652
| VV |  | "vytěžená zemina potřebná do násypů na meziskládku" 40,0 |  | 40 | [13 empty] | VV | 2 | 2 | True | 0 | ROZPOCET
| VV |  | "zemina z meziskládky do násypů" 40,0 |  | 40 | [13 empty] | VV | 2 | 2 | True | 0 | ROZPOCET
| VV |  | Součet |  | 80 | [13 empty] | VV | 2 | 4 | True | 1 | ROZPOCET
6 | K | 162601102 | Vodorovné přemístění do 5000 m výkopku/sypaniny z horniny tř. 1 až 4 | m3 | 18.64 |  | 0 | CS ÚRS 2016 01 |  |  | základní |  | 0 | 0 | 0 | 0 | 0 | 4 | K | 2 |  |  |  | ROZPOCET | 0 | 0 | 0 | 0 | 0 | 1 | 0 | 4 | -1018369895
| VV |  | "vytěžená zemina" 50,0+5,8 |  | 55.8 | [13 empty] | VV | 2 | 2 | True | 0 | ROZPOCET
| VV |  | "zemina před vstupem do rozhledny" 5,0 |  | 5 | [13 empty] | VV | 2 | 2 | True | 0 | ROZPOCET
| VV |  | "Opočet zemina na násypy azásypy" -40,0-2,16 |  | -42.16 | [13 empty] | VV | 2 | 2 | True | 0 | ROZPOCET
| VV |  | Součet |  | 18.64 | [13 empty] | VV | 2 | 4 | True | 1 | ROZPOCET
7 | K | 167101101 | Nakládání výkopku z hornin tř. 1 až 4 do 100 m3 | m3 | 45 |  | 0 | CS ÚRS 2016 01 |  |  | základní |  | 0 | 0 | 0 | 0 | 0 | 4 | K | 2 |  |  |  | ROZPOCET | 0 | 0 | 0 | 0 | 0 | 1 | 0 | 4 | 1455423922
| VV |  | "zemina z meziskládky do násypů" 40,0 |  | 40 | [13 empty] | VV | 2 | 2 | True | 0 | ROZPOCET
| VV |  | "zemina před vstupem do rozhledny" 5,0 |  | 5 | [13 empty] | VV | 2 | 2 | True | 0 | ROZPOCET
| VV |  | Součet |  | 45 | [13 empty] | VV | 2 | 4 | True | 1 | ROZPOCET
8 | K | 171101103 | Uložení sypaniny z hornin soudržných do násypů zhutněných do 100 % PS | m3 | 40 |  | 0 | CS ÚRS 2016 01 |  |  | základní |  | 0 | 0 | 0 | 0 | 0 | 4 | K | 2 |  |  |  | ROZPOCET | 0 | 0 | 0 | 0 | 0 | 1 | 0 | 4 | 395578375
| VV |  | "předpoklad pod části pojízdné ZP" 200,0*0,2 |  | 40 | [13 empty] | VV | 2 | 2 | True | 1 | ROZPOCET
9 | K | 171201201 | Uložení sypaniny na skládky | m3 | 40 |  | 0 | CS ÚRS 2016 01 |  |  | základní |  | 0 | 0 | 0 | 0 | 0 | 4 | K | 2 |  |  |  | ROZPOCET | 0 | 0 | 0 | 0 | 0 | 1 | 0 | 4 | 1952219018
| VV |  | "zemina na meziskládku" 40,0 |  | 40 | [13 empty] | VV | 2 | 2 | True | 1 | ROZPOCET
10 | K | 174101101 | Zásyp jam, šachet rýh nebo kolem objektů sypaninou se zhutněním | m3 | 2.16 |  | 0 | CS ÚRS 2016 01 |  |  | základní |  | 0 | 0 | 0 | 0 | 0 | 4 | K | 2 |  |  |  | ROZPOCET | 0 | 0 | 0 | 0 | 0 | 1 | 0 | 4 | -375766356
| VV |  | "dešťová kanalizace" 6,0*0,6*(1,0-0,4) |  | 2.16 | [13 empty] | VV | 2 | 2 | True | 1 | ROZPOCET
11 | K | 175111101 | Obsypání potrubí ručně sypaninou bez prohození, uloženou do 3 m | m3 | 1.08 |  | 0 | CS ÚRS 2016 01 |  |  | základní |  | 0 | 0 | 0 | 0 | 0 | 4 | K | 2 |  |  |  | ROZPOCET | 0 | 0 | 0 | 0 | 0 | 1 | 0 | 4 | -1061430988
| VV |  | "dešťová kanalizace" 6,0*0,6*0,3 |  | 1.08 | [13 empty] | VV | 2 | 2 | True | 1 | ROZPOCET
12 | M | 583312000 | Dod.štěrkopísek - zásypový materiál | t | 2.16 |  | 0 | CS ÚRS 2016 01 |  |  | základní |  | 0 | 1 | 2.16 | 0 | 0 | 8 | M | 2 |  |  |  | ROZPOCET | 0 | 0 | 0 | 0 | 0 | 1 | 0 | 4 | -775727951
| VV |  | 1,08*2,0 |  | 2.16 | [13 empty] | VV | 2 | 2 | True | 1 | ROZPOCET
| D | 18 | Zemní práce - povrchové úpravy terénu |  |  |  | 0 | [5 empty] | 0 |  | 0.005408 |  | 0 | 1 | D | 1 |  |  |  | ROZPOCET | [6 empty] | 0
13 | K | 181411131 | Založení parkového trávníku výsevem plochy do 1000 m2 v rovině a ve svahu do 1:5 | m2 | 150 |  | 0 | CS ÚRS 2016 01 |  |  | základní |  | 0 | 0 | 0 | 0 | 0 | 4 | K | 2 |  |  |  | ROZPOCET | 0 | 0 | 0 | 0 | 0 | 1 | 0 | 4 | 1376601275
| VV |  | "rozsah dle původního rozpočtu" 150,0 |  | 150 | [13 empty] | VV | 2 | 2 | True | 1 | ROZPOCET
14 | M | 005724100 | Dod.osivo směs travní parková | kg | 5.408 |  | 0 | CS ÚRS 2016 01 |  |  | základní |  | 0 | 0.001 | 0.005408 | 0 | 0 | 8 | M | 2 |  |  |  | ROZPOCET | 0 | 0 | 0 | 0 | 0 | 1 | 0 | 4 | -1115963208
| VV |  | 150,0*0,035*1,03 |  | 5.408 | [13 empty] | VV | 2 | 2 | True | 1 | ROZPOCET
15 | K | 181951102 | Úprava pláně v hornině tř. 1 až 4 se zhutněním | m2 | 495 |  | 0 | CS ÚRS 2016 01 |  |  | základní |  | 0 | 0 | 0 | 0 | 0 | 4 | K | 2 |  |  |  | ROZPOCET | 0 | 0 | 0 | 0 | 0 | 1 | 0 | 4 | -406693920
| VV |  | "nové ZP" 457,2+13,4+19,6+4,6+0,2 |  | 495 | [13 empty] | VV | 2 | 2 | True | 1 | ROZPOCET
16 | K | 183403153 | Obdělání půdy hrabáním v rovině a svahu do 1:5 | m2 | 150 |  | 0 | CS ÚRS 2016 01 |  |  | základní |  | 0 | 0 | 0 | 0 | 0 | 4 | K | 2 |  |  |  | ROZPOCET | 0 | 0 | 0 | 0 | 0 | 1 | 0 | 4 | -1303458729
17 | K | 183403161 | Obdělání půdy válením v rovině a svahu do 1:5 | m2 | 150 |  | 0 | CS ÚRS 2016 01 |  |  | základní |  | 0 | 0 | 0 | 0 | 0 | 4 | K | 2 |  |  |  | ROZPOCET | 0 | 0 | 0 | 0 | 0 | 1 | 0 | 4 | -1269910626
18 | K | 185804312 | Zalití rostlin vodou plocha přes 20 m2 | m3 | 4.5 |  | 0 | CS ÚRS 2016 01 |  |  | základní |  | 0 | 0 | 0 | 0 | 0 | 4 | K | 2 |  |  |  | ROZPOCET | 0 | 0 | 0 | 0 | 0 | 1 | 0 | 4 | 2052273192
| VV |  | "předpoklad 10x 3mm/m2" 150,0*0,003*10 |  | 4.5 | [13 empty] | VV | 2 | 2 | True | 1 | ROZPOCET
19 | K | 185851121 | Dovoz vody pro zálivku rostlin za vzdálenost do 1000 m | m3 | 4.5 |  | 0 | CS ÚRS 2016 01 |  |  | základní |  | 0 | 0 | 0 | 0 | 0 | 4 | K | 2 |  |  |  | ROZPOCET | 0 | 0 | 0 | 0 | 0 | 1 | 0 | 4 | -555304583
20 | K | 18999-01 | Plochy přilehléh ke stavbě - poškozené stavbou: uvedení do původního stavu | soub | 1 |  | 0 |  |  |  | základní |  | 0 | 0 | 0 | 0 | 0 | 4 | K | 2 |  |  |  | ROZPOCET | 0 | 0 | 0 | 0 | 0 | 1 | 0 | 4 | -1006365342
| D | 2 | Zakládání |  |  |  | 0 | [5 empty] | 0 |  | 4.9639 |  | 0 | 1 | D | 1 |  |  |  | ROZPOCET | [6 empty] | 0
21 | K | 275321311 | Základové patky ze ŽB bez zvýšených nároků na prostředí tř. C 16/20 | m3 | 2.2 |  | 0 | CS ÚRS 2016 01 |  |  | základní |  | 0 | 2.2563 | 4.9639 | 0 | 0 | 4 | K | 2 |  |  |  | ROZPOCET | 0 | 0 | 0 | 0 | 0 | 1 | 0 | 4 | 1768323994
| VV |  | "áklady mobiliáře dle TZ" 2,2 |  | 2.2 | [13 empty] | VV | 2 | 2 | True | 1 | ROZPOCET
| D | 4 | Vodorovné konstrukce |  |  |  | 0 | [5 empty] | 0 |  | 0.68068 |  | 0 | 1 | D | 1 |  |  |  | ROZPOCET | [6 empty] | 0
22 | K | 451572111 | Lože pod potrubí otevřený výkop z kameniva drobného těženého | m3 | 0.36 |  | 0 | CS ÚRS 2016 01 |  |  | základní |  | 0 | 1.8908 | 0.68068 | 0 | 0 | 4 | K | 2 |  |  |  | ROZPOCET | 0 | 0 | 0 | 0 | 0 | 1 | 0 | 4 | -810626692
| VV |  | "dešťová kanalizace" 6,0*0,6*0,1 |  | 0.36 | [13 empty] | VV | 2 | 2 | True | 1 | ROZPOCET
| D | 5 | Komunikace pozemní |  |  |  | 0 | [5 empty] | 0 |  | 251.539 |  | 0 | 1 | D | 1 |  |  |  | ROZPOCET | [6 empty] | 0
23 | K | 564211111 | Podklad nebo podsyp ze štěrkopísku ŠP tl 50 mm | m2 | 457.2 |  | 0 | CS ÚRS 2016 01 |  |  | základní |  | 0 | 0.1012 | 46.2686 | 0 | 0 | 4 | K | 2 |  |  |  | ROZPOCET | 0 | 0 | 0 | 0 | 0 | 1 | 0 | 4 | 1428835455
| VV |  | "mlatový pojízdný povrch" 457,2 |  | 457.2 | [13 empty] | VV | 2 | 2 | True | 1 | ROZPOCET
24 | K | 564811112 | Podklad ze štěrkodrtě ŠD tl 60 mm fr.8-32 | m2 | 457.2 |  | 0 | CS ÚRS 2016 01 |  |  | základní |  | 0 | 0.11637 | 53.2044 | 0 | 0 | 4 | K | 2 |  |  |  | ROZPOCET | 0 | 0 | 0 | 0 | 0 | 1 | 0 | 4 | -1499384486
| VV |  | "mlatový pojízdný povrch" 457,2 |  | 457.2 | [13 empty] | VV | 2 | 2 | True | 1 | ROZPOCET
25 | K | 564851111 | Podklad ze štěrkodrtě ŠD tl 150 mm fr.16-32 | m2 | 33 |  | 0 | CS ÚRS 2016 01 |  |  | základní |  | 0 | 0.27994 | 9.238 | 0 | 0 | 4 | K | 2 |  |  |  | ROZPOCET | 0 | 0 | 0 | 0 | 0 | 1 | 0 | 4 | 325784797
| VV |  | "betonová dlažba tl.60+80mm" 13,4+19,6 |  | 33 | [13 empty] | VV | 2 | 2 | True | 1 | ROZPOCET
26 | K | 564932111 | Podklad z mechanicky zpevněného kameniva MZK tl 100 mm (kamenivo zpevněné cementem) | m2 | 33 |  | 0 | CS ÚRS 2016 01 |  |  | základní |  | 0 | 0.24794 | 8.182 | 0 | 0 | 4 | K | 2 |  |  |  | ROZPOCET | 0 | 0 | 0 | 0 | 0 | 1 | 0 | 4 | -1261984943
| VV |  | "betonová dlažba tl.60+80mm" 13,4+19,6 |  | 33 | [13 empty] | VV | 2 | 2 | True | 1 | ROZPOCET
27 | K | 564932111x | Mlatový povrch z mechanicky zpevněného kameniva MZK tl 100 mm (minerální beton) | m2 | 457.2 |  | 0 |  |  |  | základní |  | 0 | 0.24794 | 113.3582 | 0 | 0 | 4 | K | 2 |  |  |  | ROZPOCET | 0 | 0 | 0 | 0 | 0 | 1 | 0 | 4 | -762736273
| VV |  | "mlatový pojízdný povrch" 457,2 |  | 457.2 | [13 empty] | VV | 2 | 2 | True | 1 | ROZPOCET
28 | K | 571908111 | Kryt vymývaným dekoračním kamenivem (kačírkem) tl 200 mm | m2 | 22.7 |  | 0 | CS ÚRS 2016 01 |  |  | základní |  | 0 | 0.408 | 9.2616 | 0 | 0 | 4 | K | 2 |  |  |  | ROZPOCET | 0 | 0 | 0 | 0 | 0 | 1 | 0 | 4 | 1216979729
| VV |  | "kačírek" 22,7 |  | 22.7 | [13 empty] | VV | 2 | 2 | True | 1 | ROZPOCET
29 | K | 596211110 | Kladení zámkové dlažby komunikací pro pěší tl 60 mm skupiny A pl do 50 m2 vč.lože | m2 | 13.4 |  | 0 | CS ÚRS 2016 01 |  |  | základní |  | 0 | 0.08425 | 1.1289 | 0 | 0 | 4 | K | 2 |  |  |  | ROZPOCET | 0 | 0 | 0 | 0 | 0 | 1 | 0 | 4 | 816919018
| VV |  | "betonová dlážba tl.60mm" 13,4 |  | 13.4 | [13 empty] | VV | 2 | 2 | True | 1 | ROZPOCET
30 | M | 592451100 | Dod.dlažba skladebná 20x10x6 cm přírodní | m2 | 13.802 |  | 0 | CS ÚRS 2016 01 |  |  | základní |  | 0 | 0.14 | 1.9323 | 0 | 0 | 8 | M | 2 |  |  |  | ROZPOCET | 0 | 0 | 0 | 0 | 0 | 1 | 0 | 4 | -761331018
| VV |  | 13,4*1,03 |  | 13.802 | [13 empty] | VV | 2 | 2 | True | 1 | ROZPOCET
31 | K | 596211210 | Kladení zámkové dlažby komunikací pro pěší tl 80 mm skupiny A pl do 50 m2 vč.lože | m2 | 19.6 |  | 0 | CS ÚRS 2016 01 |  |  | základní |  | 0 | 0.08565 | 1.6787 | 0 | 0 | 4 | K | 2 |  |  |  | ROZPOCET | 0 | 0 | 0 | 0 | 0 | 1 | 0 | 4 | -388546921
| VV |  | "betonová dlažba tl.80mm" 19,6 |  | 19.6 | [13 empty] | VV | 2 | 2 | True | 1 | ROZPOCET
32 | M | 592451090 | Dod.dlažba skladebná 20x10x8 cm přírodní | m2 | 20.188 |  | 0 | CS ÚRS 2016 01 |  |  | základní |  | 0 | 0.18 | 3.6338 | 0 | 0 | 8 | M | 2 |  |  |  | ROZPOCET | 0 | 0 | 0 | 0 | 0 | 1 | 0 | 4 | -1684323361
| VV |  | 19,6*1,03 |  | 20.188 | [13 empty] | VV | 2 | 2 | True | 1 | ROZPOCET
33 | K | 5979611 | Příplatek na provedení průlehu (rigolu) v dlážděné ploše | m | 8.5 |  | 0 |  |  |  | základní |  | 0 | 0.42605 | 3.6214 | 0 | 0 | 4 | K | 2 |  |  |  | ROZPOCET | 0 | 0 | 0 | 0 | 0 | 1 | 0 | 4 | 19054159
| VV |  | "betonová dlažba" 2,5+6,0 |  | 8.5 | [13 empty] | VV | 2 | 2 | True | 1 | ROZPOCET
34 | K | 599141111 | Vyplnění spár mezi silničními dílci živičnou zálivkou | m | 8.6 |  | 0 | CS ÚRS 2016 01 |  |  | základní |  | 0 | 0.0036 | 0.03096 | 0 | 0 | 4 | K | 2 |  |  |  | ROZPOCET | 0 | 0 | 0 | 0 | 0 | 1 | 0 | 4 | -10128950
| VV |  | "betonová dlážba tl.60+80mm/asfalt.kom" 2,2+6,4 |  | 8.6 | [13 empty] | VV | 2 | 2 | True | 1 | ROZPOCET
| D | 8 | Trubní vedení |  |  |  | 0 | [5 empty] | 0 |  | 0.00762 |  | 0 | 1 | D | 1 |  |  |  | ROZPOCET | [6 empty] | 0
35 | K | 871265211 | Kanalizační potrubí z tvrdého PVC-systém KG tuhost třídy SN4 DN100 | m | 6 |  | 0 | CS ÚRS 2016 01 |  |  | základní |  | 0 | 0.00127 | 0.00762 | 0 | 0 | 4 | K | 2 |  |  |  | ROZPOCET | 0 | 0 | 0 | 0 | 0 | 1 | 0 | 4 | -413458569
| VV |  | "dešťová kanalizace" 6,0 |  | 6 | [13 empty] | VV | 2 | 2 | True | 1 | ROZPOCET
36 | K | 93620 | Visací zámek na zajištění odpadní a vsakovací jímky | ks | 2 |  | 0 |  |  |  | základní |  | 0 | 0 | 0 | 0 | 0 | 4 | K | 2 |  |  |  | ROZPOCET | 0 | 0 | 0 | 0 | 0 | 1 | 0 | 4 | 23426141
| D | 91 | Doplňující konstrukce a práce pozemních komunikací, letišť a ploch |  |  |  | 0 | [5 empty] | 0 |  | 28.9155 |  | 0 | 1 | D | 1 |  |  |  | ROZPOCET | [6 empty] | 0
37 | K | 914111111 | Montáž svislé dopravní značky do velikosti 1 m2 objímkami na sloupek nebo konzolu | kus | 1 |  | 0 | CS ÚRS 2016 01 |  |  | základní |  | 0 | 0.0007 | 0.0007 | 0 | 0 | 4 | K | 2 |  |  |  | ROZPOCET | 0 | 0 | 0 | 0 | 0 | 1 | 0 | 4 | 1618299104
38 | M | 404440040 | Dod.značka dopravní svislá reflexní výstražná AL 3M A1 - A30, P1,P4 700 mm | kus | 1 |  | 0 | CS ÚRS 2016 01 |  |  | základní |  | 0 | 0.0021 | 0.0021 | 0 | 0 | 8 | M | 2 |  |  |  | ROZPOCET | 0 | 0 | 0 | 0 | 0 | 1 | 0 | 4 | -524549246
39 | K | 914511111 | Montáž sloupku dopravních značek délky do 3,5 m s betonovým základem vč.zemních prací | kus | 1 |  | 0 | CS ÚRS 2016 01 |  |  | základní |  | 0 | 0.10941 | 0.10941 | 0 | 0 | 4 | K | 2 |  |  |  | ROZPOCET | 0 | 0 | 0 | 0 | 0 | 1 | 0 | 4 | 1559354929
40 | M | 404452250 | Dod.sloupek Zn 60 - 350 | kus | 1 |  | 0 | CS ÚRS 2016 01 |  |  | základní |  | 0 | 0.0061 | 0.0061 | 0 | 0 | 8 | M | 2 |  |  |  | ROZPOCET | 0 | 0 | 0 | 0 | 0 | 1 | 0 | 4 | -379095683
41 | K | 916111112 | Osazení obruby z velkých kostek bez boční opěry do lože z betonu prostého | m | 98 |  | 0 | CS ÚRS 2016 01 |  |  | základní |  | 0 | 0.08084 | 7.9223 | 0 | 0 | 4 | K | 2 |  |  |  | ROZPOCET | 0 | 0 | 0 | 0 | 0 | 1 | 0 | 4 | 433877271
| VV |  | "mlatový povrch" 98,0 |  | 98 | [13 empty] | VV | 2 | 2 | True | 1 | ROZPOCET
42 | M | 583810870 | Dod.haklík hrubý (1m2 = 350kg) pískovec hrubě opracovaný | m2 | 19.992 |  | 0 | CS ÚRS 2016 01 |  |  | základní |  | 0 | 0.37 | 7.397 | 0 | 0 | 8 | M | 2 |  |  |  | ROZPOCET | 0 | 0 | 0 | 0 | 0 | 1 | 0 | 4 | -764223189
| VV |  | "mlatový povrch" 98,0*0,2*1,02 |  | 19.992 | [13 empty] | VV | 2 | 2 | True | 1 | ROZPOCET
43 | K | 916131113 | Osazení silničního obrubníku betonového ležatého s boční opěrou do lože z betonu prostého | m | 8.6 |  | 0 | CS ÚRS 2016 01 |  |  | základní |  | 0 | 0.20219 | 1.7388 | 0 | 0 | 4 | K | 2 |  |  |  | ROZPOCET | 0 | 0 | 0 | 0 | 0 | 1 | 0 | 4 | -1050226525
| VV |  | "betonová dlážba tl.60+80mm/asfalt.kom" 2,2+6,4 |  | 8.6 | [13 empty] | VV | 2 | 2 | True | 1 | ROZPOCET
44 | K | 916131213 | Osazení silničního obrubníku betonového stojatého s boční opěrou do lože z betonu prostého | m | 19.4 |  | 0 | CS ÚRS 2016 01 |  |  | základní |  | 0 | 0.1554 | 3.0148 | 0 | 0 | 4 | K | 2 |  |  |  | ROZPOCET | 0 | 0 | 0 | 0 | 0 | 1 | 0 | 4 | -626454546
| VV |  | "obrubník celkem minus naležato" 28,0-8,6 |  | 19.4 | [13 empty] | VV | 2 | 2 | True | 1 | ROZPOCET
45 | M | 592174630 | Dod.obrubník betonový silniční 25x15x25 cm | kus | 28.28 |  | 0 | CS ÚRS 2016 01 |  |  | základní |  | 0 | 0.0206 | 0.58257 | 0 | 0 | 8 | M | 2 |  |  |  | ROZPOCET | 0 | 0 | 0 | 0 | 0 | 1 | 0 | 4 | -538794574
| VV |  | "obrubník celkem" 28,0*1,01 |  | 28.28 | [13 empty] | VV | 2 | 2 | True | 1 | ROZPOCET
46 | K | 916131311x | Dod.+mtž vymezovací obrubník z ocelového pozinkovaného plechu v.200, tl.1,5 s horním falcem | m | 34 |  | 0 |  |  |  | základní |  | 0 | 0.0143 | 0.4862 | 0 | 0 | 4 | K | 2 |  |  |  | ROZPOCET | 0 | 0 | 0 | 0 | 0 | 1 | 0 | 4 | -1220632493
| VV |  | "kačírek" 34,0 |  | 34 | [13 empty] | VV | 2 | 2 | True | 1 | ROZPOCET
47 | K | 919535556x | Obetonování trubního propustku a zpevnění čílek betonem pohledovým tř. C 20/25 XF4 vč. bednění a obednění, uložení výztuže | m3 | 3 |  | 0 |  |  |  | základní |  | 0 | 2.4637 | 7.391 | 0 | 0 | 4 | K | 2 |  |  |  | ROZPOCET | 0 | 0 | 0 | 0 | 0 | 1 | 0 | 4 | -617817894
| VV |  | "zpevněné čelo propustku - dle TZ" 3,0 |  | 3 | [13 empty] | VV | 2 | 2 | True | 1 | ROZPOCET
48 | K | 919716111x | Výztuž čílek betonových propůstků výztuž R10 505 pr. 12 | t | 0.25 |  | 0 |  |  |  | základní |  | 0 | 1.0152 | 0.25381 | 0 | 0 | 4 | K | 2 |  |  |  | ROZPOCET | 0 | 0 | 0 | 0 | 0 | 1 | 0 | 4 | -238191352
| VV |  | "zpevněné čelo propustku - dle TZ" 250,0/1000 |  | 0.25 | [13 empty] | VV | 2 | 2 | True | 1 | ROZPOCET
49 | K | 919726122 | Geotextilie pro ochranu, separaci a filtraci netkaná měrná hmotnost do 300 g/m2 | m2 | 22.7 |  | 0 | CS ÚRS 2016 01 |  |  | základní |  | 0 | 0.00047 | 0.010669 | 0 | 0 | 4 | K | 2 |  |  |  | ROZPOCET | 0 | 0 | 0 | 0 | 0 | 1 | 0 | 4 | -4143149
| VV |  | "kačírek" 22,7 |  | 22.7 | [13 empty] | VV | 2 | 2 | True | 1 | ROZPOCET
| D | 998 | Přesun hmot |  |  |  | 0 | [5 empty] | 0 |  | 0 |  | 0 | 1 | D | 1 |  |  |  | ROZPOCET | [6 empty] | 0
50 | K | 998225111 | Přesun hmot pro pozemní komunikace s krytem z kamene, monolitickým betonovým nebo živičným | t | 288.272 |  | 0 | CS ÚRS 2016 01 |  |  | základní |  | 0 | 0 | 0 | 0 | 0 | 4 | K | 2 |  |  |  | ROZPOCET | 0 | 0 | 0 | 0 | 0 | 1 | 0 | 4 | 1467593540

## ZTI
ROZHLEDNA ČÍŽOVKA
DÍL 050 ZDRAVOTECHNIKA
Soupis výkonŮ
Číslo pozice | POPIS VÝKONU | Měrná jednotka | Množství | Jednotková cena | Cena
REKAPITULACE NÁKLADŮ
1 | Vnitřní kanalizace |  |  |  | 0
2 | Vnitřní vodovod |  |  |  | 0
3 | Zařizovací předměty |  |  |  | 0
| CELKEM SOUPIS VÝKONŮ (bez DPH) |  |  |  | 0
1 | Vnitřní kanalizace
1 | Potrubí připojovací z trub HT 32,včetně tvarovek a upevnění, lešení, zednických přípomocí, zkoušek potrubí | m | 1 |  | 0
2 | Potrubí připojovací z trub HT 40,včetně tvarovek a upevnění, lešení, zednických přípomocí, zkoušek potrubí | m | 1 |  | 0
3 | Dtto,ale HT 50 | m | 2 |  | 0
4 | Dtto,ale HT 100, včetně pracovního lešení | m | 8 |  | 0
5 | Vyvedení odpadních výpustek 50 | ks | 1 |  | 0
6 | Vyvedení odpadních výpustek 100 | ks | 1 |  | 0
7 | Sifon pro připojení umývadla | ks | 1 |  | 0
8 | Střešní vtok s el. ohřevem, DN110 s továrně připojeným PVC izolačním pásem (před montáží ověřit použitou střešní krytinu) | ks | 1 |  | 0
9 | Tabulka "VODA NENÍ PITNÁ" | ks | 1 |  | 0
10 | Ostatní přepojovací a propojovací práce na vnitřní kanalizaci | hod | 3 |  | 0
11 | Ostatní zednické výpomoce pro vnitřní kanalizaci | soub | 1 |  | 0
12 | Přesun hmot pro vnitřní kanalizaci, výšky 6-12 m | t | 0.5 |  | 0
| 1 CELKEM |  |  |  | 0
2 | Vnitřní vodovod
1 | Vodovod z trub PPR3 PN 16 D20, včetně tvarovek, návleková izolace 9 mm, podpůrných korýtek, kompenzátorů,uchycení, dezinfekce potrubí, zkoušky těsnosti potrubí, proplachu a dezinfekce potrubí, prac.lešení, 20*2,8 (potrubí DN 1/2“ - 1") | m | 1 |  | 0
2 | DTTO, ale D25*3,5 (DN 3/4“) | m | 5 |  | 0
3 | Vyvedení a upevnění výpustek DN 15 | kus | 2 |  | 0
4 | Nástěnka K 247, pro výtokový ventil G 1/2 | kus | 2 |  | 0
5 | Kulový uzávěr DN 1/2" s vnějším závitem 3/4" - vč. montáže | kpl | 1 |  | 0
6 | Vypouštěcí kohout DN 1/2" | kpl | 1 |  | 0
7 | Ostatní přepojovací a propojovací práce na vnitřním vodovodu | hod | 3 |  | 0
8 | Nádrž polypropylenová plastová 500*500*500 mm - komplet včetně revizního a plnícího otvoru, napojení vodovodu, osazení, montáže | kplt | 1 |  | 0
9 | Zkouška tlaku potrubí závitového DN 50 | m | 6 |  | 0
10 | Proplach a dezinfekce vodovod.potrubí DN 80 | m | 6 |  | 0
11 | Ostatní zednické výpomoce pro vnitřní vodovod | soub | 1 |  | 0
12 | Přesun hmot pro vnitřní vodovod, výšky 6-12 m | t | 0.5 |  | 0
| 2 CELKEM |  |  |  | 0
3 | Zařizovací předměty
Před realizací odsouhlasit u investora všechny typy zařizovacích předmětů a baterií !!!
1 | Umývadlo keramické bílé, (rozměr 550 mm, barva bílá perla) + polosloup | soubor | 1 |  | 0
2 | Ventil umývadlový nástěnný, nízkoodporový, chrom, v provedení antivandal | kus | 1 |  | 0
3 | Montáž baterií stojánkových a nástěnných | kplt | 1 |  | 0
4 | Bezpřípojkové biologicko-chemické WC, kapacita náplně na cca 300x použití | kplt | 1 |  | 0
5 | Kovové věšáčky na oděv vč upevnění na stěnu – chrom | ks | 2 |  | 0
6 | Dávkovač mýdla , bílý, plastový, provedení antivandal | kplt | 1 |  | 0
7 | Zásobník na skládané papírové ručníky , bílý, plastový, provedení antivandal | kplt | 1 |  | 0
8 | Přesun hmot pro zařizovací předměty, výšky 6-12 m | t | 0.5 |  | 0
| 3 CELKEM |  |  |  | 0
| Zdravitechnika CELKEM SOUPIS VÝKONŮ |  |  |  | 0

## EL+HROM
| ROZHLEDNA "ČÍŽOVKA" | Soupis výkonů
STŘEDOČESKÝ KRAJ, ZBOROVSKÁ 11
| 090-elektroinstalace, 110 - hromosvod | katalogové ceny bez DPH |  |  | 2016-07-11
Číslo pozice | POPIS VÝKONU | Měrná jednotka | Množství/ Masse | Jednotková cena | Cena
REKAPITULACE
443 | Spínací zařízení |  |  |  | 0
444 | Rozvody elektrické energie |  |  |  | 0
444 | Montáž rozvodů elektrické energie |  |  |  | 0
445 | Osvětlení |  |  |  | 0
445 | Montáž osvětlení |  |  |  | 0
446 | Bleskosvody |  |  |  | 0
446 | Montáž bleskosvodu |  |  |  | 0
| CELKEM SOUPIS VÝKONŮ |  |  |  | 0
443 | Spínací zařízení
ROZVÁDĚČ RS1
443.0001 | rozvodnice na povrch 2/36, IP55, třída ochrany II , 372x409x138 | ks | 1 |  | 0
443.0002 | svorka RSA 6 | ks | 3 |  | 0
443.0003 | vypínač 40/3 | ks | 1 |  | 0
443.0004 | svodič přepětí 12,5-275/3+0 I.a II. stupeň | ks | 1 |  | 0
443.0005 | proudový chránič 25/4/003-G | ks | 1 |  | 0
443.0006 | jistič B6/1 | ks | 1 |  | 0
443.0007 | jistič B10/1 | ks | 2 |  | 0
443.0008 | jistič B13/1 | ks | 1 |  | 0
443.0009 | jistič B16/1 | ks | 1 |  | 0
443.001 | jistič B16/3 | ks | 1 |  | 0
443.0011 | lišta propojovací 10-3P-3TE | ks | 1 |  | 0
443.0012 | podružný materiál | ks | 1 |  | 0
443.0013 | montáž | ks | 1 |  | 0
| CELKEM |  |  |  | 0
444 | Rozvody elektrické energie
444.0001 | krabice A 8/5 IP 54 | ks | 2 |  | 0
444.0002 | svorka zemnící 7x25 MET | ks | 1 |  | 0
444.0003 | ocelová trubka 6213 ZN vč. spojek, a příchytek a vývodek | m | 74 |  | 0
444.0004 | ocelová trubka 6221 ZN vč. spojek, a příchytek a vývodek | m | 2 |  | 0
444.0005 | hmoždinka vč. vrutu - 6x40 | ks | 160 |  | 0
444.0006 | hmoždinka vč. vrutu - 8x60 | ks | 60 |  | 0
444.0007 | svorka zemnící ZSA 16 | ks | 10 |  | 0
444.0008 | páska zemnící úzká ZS 16 | ks | 10 |  | 0
444.0009 | svorka Wago 3x1-2.5 | ks | 50 |  | 0
444.001 | svorka Wago 4x1-2.5 | ks | 50 |  | 0
444.0011 | sádra stavební | q | 0.1 |  | 0
444.0012 | CY 4 zž | m | 46 |  | 0
444.0013 | CY 16 zž | m | 3 |  | 0
444.0014 | CYKY O3x1,5 | m | 10 |  | 0
444.0015 | CYKY J3x1,5 | m | 65 |  | 0
444.0016 | CYKY J3x2,5 | m | 6 |  | 0
444.0017 | CYKY J5x2,5 | m | 3 |  | 0
444.0018 | vypínač řaz. 5 IP 44 | ks | 1 |  | 0
444.0019 | jednonásobná zásuvka 16A/230V IP 44 | ks | 4 |  | 0
444.002 | jednonásobná zásuvka 16A/230V IP 44 vč. svodiče přepětí III. st. | ks | 1 |  | 0
444.0021 | pohybový senzor 360° IP54 venkovní | ks | 3 |  | 0
444.0022 | zásuvka 32/5/400+16/230 nást. | ks | 1 |  | 0
444.0023 | nástěnný ventilátor 150 | ks | 1 |  | 0
444.0024 | venkovní žaluzie 150 mm | ks | 1 |  | 0
444.0025 | výstražná tabulka " v době bouřky životu nebezpečno do vzdálenosti 2 metrů | ks | 6 |  | 0
444.0026 | fotoluminiscenční plast tl.1,3 mm, zelený inverzní piktogram proveden barvou odolnou proti UV-záření i povětrnostním vlivům s označením směru úniku 200x100 | ks | 4 |  | 0
| CELKEM |  |  |  | 0
444.0026 | podružný materiál 3% z nosného materiálu |  |  |  | 0
| CELKEM |  |  |  | 0
444 | Montáž rozvodů elektrické energie
444.0027 | krabicová rozvodka lištová vč. zapojení | ks | 2 |  | 0
444.0028 | upevnění ocelových trubek | m | 74 |  | 0
444.0029 | krabice KT 250 vč. svorkovnice MET | ks | 1 |  | 0
444.003 | motáž rozváděče do 50 kg | ks | 1 |  | 0
444.0031 | tabulky a štítky na kabely | ks | 11 |  | 0
444.0032 | osazení hmoždinky do panelu | ks | 220 |  | 0
444.0033 | uzemnění na povrchu do 50mm2 | ks | 10 |  | 0
444.0034 | kabel do CYKY 5x2.5 VU | m | 84 |  | 0
444.0035 | drát do 25 mm2 pevně ulož. | m | 49 |  | 0
444.0036 | příplatek za zatahování kabelu do 0,7 kg | m | 84 |  | 0
444.0037 | ukončení kabelu do 4x10 | ks | 11 |  | 0
444.0038 | připojení časových členů, pohybových senzorů, kouřových hlásičů, termostatů, ventilátoru | ks | 3 |  | 0
444.0039 | připojení ventilátoru a venkovní mřížky | ks | 1 |  | 0
444.004 | připojení střešní vpusti | ks | 1 |  | 0
444.0041 | připojení prvku v GO | ks | 6 |  | 0
444.0042 | připojení zásuvek 3f., sporáková kombinace | ks | 1 |  | 0
444.0043 | práce s revizním technikem | ks |  |  | 0
444.0044 | vyhledání přípojných bodů, zajištění pracoviště, seznámení se stávajícím stavem | HZS | 10 |  | 0
444.0045 | montáž piktogramu | ks | 10 |  | 0
444.0046 | Nepředvídatelné náklady neobsažené v soupisu výkonů budou účtovány dle skutečných výkonů v jednotkových cenách obvyklých po předchozím odsouhlasení investora a uživatele | ks | 1 |  | 0
444.0047 | Rýha v betonu - hl.3cm š.3cm | m | 30 |  | 0
444.0048 | Výchozí revizní zpráva 6 paré + zkoušky na požárně bezpečnostní zařízení dle ITS 2.11 | kpl | 1 |  | 0
444.0049 | Dokumentace skutečného provedení 6 paré + 1x CD | kpl | 1 |  | 0
| CELKEM |  |  |  | 0
444.005 | zednické přípomoce 3% z ceny montáže | ks |  |  | 0
| CELKEM |  |  |  | 0
445 | Osvětlení
445.0001 | svítidlo LED IP65 pr. 200 mm, 15W, 4000 K , 1000 lm, | ks | 27 |  | 0
445.0002 | svítidlo nouzové LED NM1hAt | ks | 4 |  | 0
| CELKEM |  |  |  | 0
445 | Montáž osvětlení
445.0003 | upevnění svítidel LED | ks | 27 |  | 0
445.0004 | upevnění nouzových svítidel | ks | 4 |  | 0
| CELKEM |  |  |  | 0
Typy svorek uvedeny jako příklad standardu, který nelze snižovat
446 | Bleskosvody
446.0001 | AlMgSi drát pr.8mm č.100 018 | m | 10 |  | 0
446.0002 | izolovaný svod vč. podpěr a zkušební svorky č. 912 120 | ks | 4 |  | 0
446.0003 | SR 03 - svorka pásek/kulatina | ks | 8 |  | 0
446.0004 | štítek označení | ks | 4 |  | 0
446.0005 | podpěra vedení na svislé stěny ∅ 8 č. 111 031 | ks | 12 |  | 0
446.0006 | podpěra připojovací - viz skutečnost | ks | 8 |  | 0
| CELKEM |  |  |  | 0
446 | Montáž bleskosvodu
446.0007 | montáž AlMgSi drát 8mm | m | 10 |  | 0
446.0008 | tvarování montážních dílů | ks | 4 |  | 0
446.0009 | montáž svorky do 2 šroubů | ks | 24 |  | 0
446.001 | montáž svorky nad 2 šrouby | ks | 8 |  | 0
446.0011 | montáž OU nebo OT | ks | 4 |  | 0
446.0012 | označení svodů štítkem | ks | 4 |  | 0
446.0013 | montážní práce z pevného žebříku | HZS | 2 |  | 0
| CELKEM |  |  |  | 0
| CELKEM SOUPIS VÝKONŮ |  |  |  | 0

## I.et.-VON - Vedlejší a os...
| List obsahuje: |  | 1) Krycí list soupisu | 2) Rekapitulace |  |  | 3) Soupis prací | Zpět na list: | Rekapitulace stavby
{8d0c7861-548f-47f4-ba60-b65fac621bcb}
2
| KRYCÍ LIST SOUPISU | [8 empty] | v --- níže se nacházejí doplnkové a pomocné údaje k sestavám --- v | [8 empty] | False
Stavba:
Rozhledna Čížovka
Objekt:
3-čer.VON - Vedlejší a ostatní náklady pro I.etapu
| KSO: |  |  |  |  | CC-CZ:
| Místo: |  | p.p.č.173/11, k.ú.Malobratřice |  |  | Datum: | 27.07.2016
| Zadavatel: |  |  |  |  | IČ: | 70891095
|  | Středočeský kraj,Zborovská 11,Praha 5 |  |  |  | DIČ: | CZ70891095
| Uchazeč: |  |  |  |  | IČ:
DIČ:
| Projektant: |  |  |  |  | IČ: | 48151122
|  | Atelier Tsunami, s.r.o., Palachova 1742, Náchod |  |  |  | DIČ: | CZ48151122
Poznámka:
| Cena bez DPH | [5 empty] | 0
|  |  | Základ daně |  |  | Sazba daně | Výše daně
| DPH | základní | 0 |  |  | 21% | 0
|  | snížená | 0 |  |  | 15% | 0
|  | zákl. přenesená | 0 |  |  | 21% | 0
|  | sníž. přenesená | 0 |  |  | 15% | 0
|  | nulová | 0 |  |  | 0% | 0
| Cena s DPH |  |  | v | CZK |  | 0
REKAPITULACE ČLENĚNÍ SOUPISU PRACÍ
Stavba:
Rozhledna Čížovka
Objekt:
3-čer.VON - Vedlejší a ostatní náklady pro I.etapu
Místo: |  |  | p.p.č.173/11, k.ú.Malobratřice |  |  | Datum: | 27.07.2016
Zadavatel: |  |  | Středočeský kraj,Zborovská 11,Praha 5 |  |  | Projektant: | Atelier Tsunami, s.r.o., Palachova 1742, Náchod
Uchazeč:
Kód dílu - Popis | [6 empty] | Cena celkem [CZK]
Náklady soupisu celkem | [6 empty] | 0 | [12 empty] | -1
| VRN - Vedlejší a ostatní rozpočtové náklady | [5 empty] | 0
SOUPIS PRACÍ
Stavba:
Rozhledna Čížovka
Objekt:
3-čer.VON - Vedlejší a ostatní náklady pro I.etapu
Místo: |  |  | p.p.č.173/11, k.ú.Malobratřice |  |  | Datum: | 27.07.2016
Zadavatel: |  |  | Středočeský kraj,Zborovská 11,Praha 5 |  |  | Projektant: | Atelier Tsunami, s.r.o., Palachova 1742, Náchod
Uchazeč:
PČ | Typ | Kód | Popis | MJ | Množství | J.cena [CZK] | Cena celkem [CZK] | Cenová soustava |  | Poznámka | DPH | J. Nh [h] | Nh celkem [h] | J. hmotnost [t] | Hmotnost celkem [t] | J. suť [t] | Suť Celkem [t]
Náklady soupisu celkem | [6 empty] | 0 | [5 empty] | 0 |  | 0 |  | 0 |  | D | -1 | [7 empty] | 0
| D | VRN | Vedlejší a ostatní rozpočtové náklady |  |  |  | 0 | [5 empty] | 0 |  | 0 |  | 0 | 5 | D | 0 | ROZPOCET | [6 empty] | 0
1 | K | 013254000 | Dokumentace skutečného provedení stavby | kč | 1 |  | 0 | CS ÚRS 2016 01 |  |  | základní |  | 0 | 0 | 0 | 0 | 0 | 1024 | K | 1 | ROZPOCET | 0 | 0 | 0 | 0 | 0 | 1 | 0 | 1024 | 1908550070
2 | K | 0200010007 | Zřízení zařízení staveniště vč.potřebného dopravního značení | Kč | 1 |  | 0 |  |  |  | základní |  | 0 | 0 | 0 | 0 | 0 | 1024 | K | 1 | ROZPOCET | 0 | 0 | 0 | 0 | 0 | 1 | 0 | 1024 | -1857536268
3 | K | 049002000 | Kompletační, inženýrská a koordinační činnost | Kč | 1 |  | 0 | CS ÚRS 2016 01 |  |  | základní |  | 0 | 0 | 0 | 0 | 0 | 1024 | K | 1 | ROZPOCET | 0 | 0 | 0 | 0 | 0 | 1 | 0 | 1024 | 1012468795
4 | K | 012403000 | Geometrický plán pro zákres do katastru | Kč | 1 |  | 0 | CS ÚRS 2016 01 |  |  | základní |  | 0 | 0 | 0 | 0 | 0 | 1024 | K | 1 | ROZPOCET | 0 | 0 | 0 | 0 | 0 | 1 | 0 | 1024 | 978714324

## SO 03 2E - II.etapa...
| List obsahuje: |  | 1) Krycí list soupisu | 2) Rekapitulace |  |  | 3) Soupis prací | Zpět na list: | Rekapitulace stavby
{8836c246-cb6c-431c-9620-eae00231f220}
2
| KRYCÍ LIST SOUPISU | [8 empty] | v --- níže se nacházejí doplnkové a pomocné údaje k sestavám --- v | [8 empty] | False
Stavba:
Rozhledna Čížovka
Objekt:
4.mod.SO 03 2E - II.etapa - SO 03 Rozhledna
| KSO: |  |  |  |  | CC-CZ:
| Místo: |  | p.p.č.173/11, k.ú.Malobratřice |  |  | Datum: | 27.07.2016
| Zadavatel: |  |  |  |  | IČ: | 70891095
|  | Středočeský kraj,Zborovská 11,Praha 5 |  |  |  | DIČ: | CZ70891095
| Uchazeč: |  |  |  |  | IČ:
DIČ:
| Projektant: |  |  |  |  | IČ: | 48151122
|  | Atelier Tsunami, s.r.o., Palachova 1742, Náchod |  |  |  | DIČ: | CZ48151122
Poznámka:
Soupis dalších položek, které musí zcela pokrývat nabídková cena 01/ veškeré náklady pro zhotovení bezvadného funkčně způsobilého díla, které je předmětem smlouvy. 02/ náklady na ochranu lícních ploch stěn, stropů, podlah, oken, dveří, parapetů a všech zařízení před poškozením a znečištěním. 03/ zvýšené náklady na zajištění energií, projektant upozorňuje, že v blízkosti staveniště nejsou přípojné body pro vodu a kanalizaci. 04/ zvýšené náklady na práce ve výškách. 05/ náklady na soustavný úklid prostor dotčených stavební činností a trvalý úklid veřejných komunikací znečištěných v průběhu stavby 06/ náklady na případné zvětšené přesuny hmot a skládkovné. 07/ náklady na dodání a provedení veškerých kotevních prvků, spojovacích prvků, pomocných konstrukcí vč. stavebních přípomocí s tím spojených (tzn. vč. prací bouracích s následným uvedením povrchů do původního stavu) a provedení prací nespecifikovaných v projektu. 08/ náklady na veškeré údržbářské a opravárenské práce nutné pro zhotovení díla. 09/ náklady na zhotovení výkresů, výpočtů a dalších výkonů potřebných pro detailní rozpracování projektů předaných objednatelem, které jsou potřebné pro realizaci díla. 10/ v rámci položky „Zařízení staveniště“ provést též provizorní oplocení a napojení (s vlastním měřením) na elektro. 11/ nabídkové ceny musí vycházet nejen ze slepého rozpočtu, ale i ze znalosti projektové dokumentace a znalosti místa stavby. Komentář k cenové soustavě Soupis prací je sestaven s využitím položek Cenové soustavy ÚRS. Cenové a technické podmínky položek Cenové soustavy ÚRS, které nejsou uvedeny v soupisu prací (informace z tzv. úvodních částí katalogů) jsou neomezeně dálkově k dispozici na www.cs-urs.cz. Položky soupisu prací, které nemají ve sloupci "Cenová soustava" uveden žádný údaj, nepochází z Cenové soustavy ÚRS. Ostatní 01/ Rozměry uvedené v rozpočtu jsou orientační a před započetím výroby je třeba je upřesnit měřením na stavbě. 02/ Navržené výrobky jsou specifikovány pouze jako příklad standardu. Zhotovitel má možnost použít výrobky kteréhokoliv jiného výrobce se stejnými nebo lepšími parametry.
| Cena bez DPH | [5 empty] | 0
|  |  | Základ daně |  |  | Sazba daně | Výše daně
| DPH | základní | 0 |  |  | 21% | 0
|  | snížená | 0 |  |  | 15% | 0
|  | zákl. přenesená | 0 |  |  | 21% | 0
|  | sníž. přenesená | 0 |  |  | 15% | 0
|  | nulová | 0 |  |  | 0% | 0
| Cena s DPH |  |  | v | CZK |  | 0
REKAPITULACE ČLENĚNÍ SOUPISU PRACÍ
Stavba:
Rozhledna Čížovka
Objekt:
4.mod.SO 03 2E - II.etapa - SO 03 Rozhledna
Místo: |  |  | p.p.č.173/11, k.ú.Malobratřice |  |  | Datum: | 27.07.2016
Zadavatel: |  |  | Středočeský kraj,Zborovská 11,Praha 5 |  |  | Projektant: | Atelier Tsunami, s.r.o., Palachova 1742, Náchod
Uchazeč:
Kód dílu - Popis | [6 empty] | Cena celkem [CZK]
Náklady soupisu celkem | [6 empty] | 0 | [12 empty] | -1
| HSV - HSV | [5 empty] | 0
| 6 - Úpravy povrchů, podlahy a osazování výplní | [5 empty] | 0
| 93 - Různé dokončovací konstrukce a práce inženýrských staveb | [5 empty] | 0
| 94 - Lešení a stavební výtahy | [5 empty] | 0
| 998 - Přesun hmot | [5 empty] | 0
| PSV - Práce a dodávky PSV | [5 empty] | 0
| 766 - Konstrukce truhlářské | [5 empty] | 0
| 767 - Konstrukce zámečnické | [5 empty] | 0
| 783 - Dokončovací práce - nátěry | [5 empty] | 0
SOUPIS PRACÍ
Stavba:
Rozhledna Čížovka
Objekt:
4.mod.SO 03 2E - II.etapa - SO 03 Rozhledna
Místo: |  |  | p.p.č.173/11, k.ú.Malobratřice |  |  | Datum: | 27.07.2016
Zadavatel: |  |  | Středočeský kraj,Zborovská 11,Praha 5 |  |  | Projektant: | Atelier Tsunami, s.r.o., Palachova 1742, Náchod
Uchazeč:
PČ | Typ | Kód | Popis | MJ | Množství | J.cena [CZK] | Cena celkem [CZK] | Cenová soustava |  | Poznámka | DPH | J. Nh [h] | Nh celkem [h] | J. hmotnost [t] | Hmotnost celkem [t] | J. suť [t] | Suť Celkem [t]
Náklady soupisu celkem | [6 empty] | 0 | [5 empty] | 0 |  | 1.465 |  | 0 |  | D | -1 | [10 empty] | 0
| D | HSV | HSV |  |  |  | 0 | [5 empty] | 0 |  | 0.57664 |  | 0 | 1 | D | 0 |  |  |  | ROZPOCET | [6 empty] | 0
| D | 6 | Úpravy povrchů, podlahy a osazování výplní |  |  |  | 0 | [5 empty] | 0 |  | 0.36933 |  | 0 | 1 | D | 1 |  |  |  | ROZPOCET | [6 empty] | 0
1 | K | 612131121 | Penetrace akrylát-silikonová vnitřních stěn nanášená ručně | m2 | 24.378 |  | 0 | CS ÚRS 2016 01 |  |  | základní |  | 0 | 0.00026 | 0.0063383 | 0 | 0 | 4 | K | 2 |  |  |  | ROZPOCET | 0 | 0 | 0 | 0 | 0 | 1 | 0 | 4 | 1392458700
2 | K | 622142001 | Potažení vnějších stěn sklovláknitým pletivem vtlačeným do tenkovrstvé hmoty | m2 | 24.378 |  | 0 | CS ÚRS 2016 01 |  |  | základní |  | 0 | 0.00489 | 0.11921 | 0 | 0 | 4 | K | 2 |  |  |  | ROZPOCET | 0 | 0 | 0 | 0 | 0 | 1 | 0 | 4 | 1700493340
| VV |  | pozn.č.10 a dle TZ na beton příčky: | [15 empty] | VV | 2 | 1 | True | 0 | ROZPOCET
| VV |  | "m.č.104-105" (2,05+0,6+0,08+4,25)*4,35-1,9*3,15 |  | 24.378 | [13 empty] | VV | 2 | 2 | True | 1 | ROZPOCET
3 | K | 6223311x | Stěrka imitující pohledový beton vč. penetrace podkladu | m2 | 24.378 |  | 0 |  |  |  | základní |  | 0 | 0.01 | 0.24378 | 0 | 0 | 4 | K | 2 |  |  |  | ROZPOCET | 0 | 0 | 0 | 0 | 0 | 1 | 0 | 4 | 102579494
| D | 93 | Různé dokončovací konstrukce a práce inženýrských staveb |  |  |  | 0 | [5 empty] | 0 |  | 0.20625 |  | 0 | 1 | D | 1 |  |  |  | ROZPOCET | [6 empty] | 0
4 | M | 7491016 | Dod.informační nosič oboustranný š.1300mm s plechovou tabulí vč.oboustranného potisku, kotvený do bet.základu (motiv dřeva nebo pozink.OK). Podrobný popis viz. PD. | kus | 1 |  | 0 |  |  |  | základní |  | 0 | 0.011 | 0.011 | 0 | 0 | 8 | M | 2 |  |  |  | ROZPOCET | 0 | 0 | 0 | 0 | 0 | 1 | 0 | 4 | -780628659
5 | K | 914111121 | Montáž svislé dopravní značky do velikosti 2 m2 objímkami na sloupek nebo konzolu - porovnávací položka pro mtž.informační tabule | kus | 1 |  | 0 | CS ÚRS 2016 01 |  |  | základní |  | 0 | 0.00105 | 0.00105 | 0 | 0 | 4 | K | 2 |  |  |  | ROZPOCET | 0 | 0 | 0 | 0 | 0 | 1 | 0 | 4 | -1070624416
6 | K | 936104213 | Montáž odpadkového koše kotevními šrouby na pevný podklad | kus | 2 |  | 0 | CS ÚRS 2016 01 |  |  | základní |  | 0 | 0.00112 | 0.00224 | 0 | 0 | 4 | K | 2 |  |  |  | ROZPOCET | 0 | 0 | 0 | 0 | 0 | 1 | 0 | 4 | -179108035
7 | M | 7491013 | Dod.koš odpadkový kovový kotvený do bet.základu (motiv dřeva nebo pozink.OK) obj. 50l, vč. kotevního a spoj. materiálu. Podrobný popis viz. PD. | kus | 2 |  | 0 |  |  |  | základní |  | 0 | 0.01 | 0.02 | 0 | 0 | 8 | M | 2 |  |  |  | ROZPOCET | 0 | 0 | 0 | 0 | 0 | 1 | 0 | 4 | 1945799947
8 | K | 936124113 | Montáž lavičky stabilní kotvené šrouby na pevný podklad | kus | 6 |  | 0 | CS ÚRS 2016 01 |  |  | základní |  | 0 | 0.00116 | 0.00696 | 0 | 0 | 4 | K | 2 |  |  |  | ROZPOCET | 0 | 0 | 0 | 0 | 0 | 1 | 0 | 4 | -864707089
| VV |  | "stoly + lavice" 2+4 |  | 6 | [13 empty] | VV | 2 | 2 | True | 1 | ROZPOCET
9 | M | 7491010 | Dod.sedací sestava - stůl roz.1800X800mm + 2x lavice roz.1800x400mm kotvené do bet.základu (motiv dřeva na pozink.OK) vč. kotevního a spoj. materiálu. Podrobný popis viz. PD. | kus | 2 |  | 0 |  |  |  | základní |  | 0 | 0.0566 | 0.1132 | 0 | 0 | 8 | M | 2 |  |  |  | ROZPOCET | 0 | 0 | 0 | 0 | 0 | 1 | 0 | 4 | 821649570
10 | M | 74910152 | Dod.stojan na kola na 9 kol jednostranný, ocel.pozinkovaný kotvený do bet.základu vč. kotevního a spoj. materiálu. Podrobný popis viz. PD. | kus | 1 |  | 0 |  |  |  | základní |  | 0 | 0.03 | 0.03 | 0 | 0 | 8 | M | 2 |  |  |  | ROZPOCET | 0 | 0 | 0 | 0 | 0 | 1 | 0 | 4 | -1768743738
11 | K | 936174312 | Montáž stojanu na kola pro 10 kol kotevními šrouby na pevný podklad | kus | 1 |  | 0 | CS ÚRS 2016 01 |  |  | základní |  | 0 | 0.0018 | 0.0018 | 0 | 0 | 4 | K | 2 |  |  |  | ROZPOCET | 0 | 0 | 0 | 0 | 0 | 1 | 0 | 4 | -1429258961
12 | M | 74910151 | Dod.stojan na kola na 6 kol jednostranný, ocel.pozinkovaný kotvený do bet.základu vč. kotevního a spoj. materiálu. Podrobný popis viz. PD. | kus | 1 |  | 0 |  |  |  | základní |  | 0 | 0.02 | 0.02 | 0 | 0 | 8 | M | 2 |  |  |  | ROZPOCET | 0 | 0 | 0 | 0 | 0 | 1 | 0 | 4 | 2007061730
| D | 94 | Lešení a stavební výtahy |  |  |  | 0 | [5 empty] | 0 |  | 0.0010632 |  | 0 | 1 | D | 1 |  |  |  | ROZPOCET | [6 empty] | 0
13 | K | 949101112 | Lešení pomocné pro objekty pozemních staveb s lešeňovou podlahou v do 3,5 m zatížení do 150 kg/m2 | m2 | 5.063 |  | 0 | CS ÚRS 2016 01 |  |  | základní |  | 0 | 0.00021 | 0.0010632 | 0 | 0 | 4 | K | 2 |  |  |  | ROZPOCET | 0 | 0 | 0 | 0 | 0 | 1 | 0 | 4 | 710662813
| VV |  | "pro práce uvnitř" | [15 empty] | VV | 2 | 1 | True | 0 | ROZPOCET
| VV |  | pozn.č.10 a dle TZ: | [15 empty] | VV | 2 | 1 | True | 0 | ROZPOCET
| VV |  | "m.č.101" 2,25*2,25 |  | 5.063 | [13 empty] | VV | 2 | 2 | True | 1 | ROZPOCET
| D | 998 | Přesun hmot |  |  |  | 0 | [5 empty] | 0 |  | 0 |  | 0 | 1 | D | 1 |  |  |  | ROZPOCET | [6 empty] | 0
14 | K | 998017001 | Přesun hmot s omezením mechanizace pro budovy v do 6 m | t | 0.577 |  | 0 | CS ÚRS 2016 01 |  |  | základní |  | 0 | 0 | 0 | 0 | 0 | 4 | K | 2 |  |  |  | ROZPOCET | 0 | 0 | 0 | 0 | 0 | 1 | 0 | 4 | -1621420384
| D | PSV | Práce a dodávky PSV |  |  |  | 0 | [5 empty] | 0 |  | 0.88837 |  | 0 | 2 | D | 0 |  |  |  | ROZPOCET | [6 empty] | 0
| D | 766 | Konstrukce truhlářské |  |  |  | 0 | [5 empty] | 0 |  | 0.64 |  | 0 | 2 | D | 1 |  |  |  | ROZPOCET | [6 empty] | 0
15 | K | 76611 D/1.01 | Dod+mtž dřevěné 2křdveře celoprosklené dvojnásobným bezpeč. zasklením bez popžadavku na tepelný prostup do otvoru 1900x3150 mm, kování klika-klika, brouš.nerez, dřev.prvky lazura sv.smrk dřevo. Podrobný popis na v.č. .....010/941/C. | kus | 1 |  | 0 |  |  |  | základní |  | 0 | 0.32 | 0.32 | 0 | 0 | 16 | K | 2 |  |  |  | ROZPOCET | 0 | 0 | 0 | 0 | 0 | 1 | 0 | 16 | -1609590886
16 | K | 76611 D/1.06 | Dod+mtž dřevěná příčka se zasklením do otvoru 4050x3150 mm s vloženými dveřmi 800x2190 a posuvným oknem 800x1090 mm s členěním dle schematu, profily 80/80 (50, 200), parapet.deska 480/30, dveřní kř.otevíravé plné, masivní rám, výplň křídla a parapetu palubky š.100 na polodrážku, kování klika-klika, brouš.nerez, okopny nerez.plech v.200 mm, zasklení jednoduché čiré, dřev.prvky lazura sv.smrk dřevo. Podrobný popis na v.č. .....010/941/C. | kus | 1 |  | 0 |  |  |  | základní |  | 0 | 0.32 | 0.32 | 0 | 0 | 16 | K | 2 |  |  |  | ROZPOCET | 0 | 0 | 0 | 0 | 0 | 1 | 0 | 16 | -1449487699
17 | K | 998766101 | Přesun hmot tonážní pro konstrukce truhlářské v objektech v do 6 m | t | 0.64 |  | 0 | CS ÚRS 2016 01 |  |  | základní |  | 0 | 0 | 0 | 0 | 0 | 16 | K | 2 |  |  |  | ROZPOCET | 0 | 0 | 0 | 0 | 0 | 1 | 0 | 16 | -1764799033
| D | 767 | Konstrukce zámečnické |  |  |  | 0 | [5 empty] | 0 |  | 0.22989 |  | 0 | 2 | D | 1 |  |  |  | ROZPOCET | [6 empty] | 0
18 | K | 767610128 | Montáž oken jednoduchých otevíravých do zdiva plochy přes 2,5 m2 | m2 | 7.56 |  | 0 | CS ÚRS 2016 01 |  |  | základní |  | 0 | 0.00025 | 0.00189 | 0 | 0 | 16 | K | 2 |  |  |  | ROZPOCET | 0 | 0 | 0 | 0 | 0 | 1 | 0 | 16 | -817262394
| VV |  | "O1.01+.02" (1,9+1,7)*2,1 |  | 7.56 | [13 empty] | VV | 2 | 2 | True | 1 | ROZPOCET
19 | M | 553-O/01 | Dod.okno ocelové 1kř 1900x2100 mm výklopné a otevíravé, jednoduché čiré zasklené sklem bezpečnostnímí bez požadavku na tep.prostup, rám v barvě RAL 9006. Podrobný popis na v.č. .....010/942/C. | kus | 1 |  | 0 |  |  |  | základní |  | 0 | 0.12 | 0.12 | 0 | 0 | 32 | M | 2 |  |  |  | ROZPOCET | 0 | 0 | 0 | 0 | 0 | 1 | 0 | 16 | 1594557486
20 | M | 553-O/02 | Dod.okno ocelové 1kř 1700x2100 mm výklopné a otevíravé, jednoduché čiré zasklené sklem bezpečnostním bez požadavku na tep.prostup, rám v barvě RAL 9006. Podrobný popis na v.č. .....010/942/C. | kus | 1 |  | 0 |  |  |  | základní |  | 0 | 0.108 | 0.108 | 0 | 0 | 32 | M | 2 |  |  |  | ROZPOCET | 0 | 0 | 0 | 0 | 0 | 1 | 0 | 16 | 1785195196
21 | K | 998767101 | Přesun hmot tonážní pro zámečnické konstrukce v objektech v do 6 m | t | 0.23 |  | 0 | CS ÚRS 2016 01 |  |  | základní |  | 0 | 0 | 0 | 0 | 0 | 16 | K | 2 |  |  |  | ROZPOCET | 0 | 0 | 0 | 0 | 0 | 1 | 0 | 16 | -934673728
| D | 783 | Dokončovací práce - nátěry |  |  |  | 0 | [5 empty] | 0 |  | 0.018475 |  | 0 | 2 | D | 1 |  |  |  | ROZPOCET | [6 empty] | 0
22 | K | 783846503 | Antigraffiti nátěr trvalý do 100 cyklů odstranění graffiti hladkých betonových povrchů | m2 | 108.677 |  | 0 | CS ÚRS 2016 01 |  |  | základní |  | 0 | 0.00017 | 0.018475 | 0 | 0 | 16 | K | 2 |  |  |  | ROZPOCET | 0 | 0 | 0 | 0 | 0 | 1 | 0 | 16 | 1200338443
| VV |  | STĚNY: | [15 empty] | VV | 2 | 1 | True | 0 | ROZPOCET
| VV |  | na stěrku na příčkách: | [15 empty] | VV | 2 | 1 | True | 0 | ROZPOCET
| VV |  | "m.č.104-105" (2,05+0,6+0,08+4,25)*4,35-1,9*3,15 |  | 24.378 | [13 empty] | VV | 2 | 2 | True | 0 | ROZPOCET
| VV |  | na pohledový beton: | [15 empty] | VV | 2 | 1 | True | 0 | ROZPOCET
| VV |  | "m.č.104-105" (4,65+6,4+4,1)*4,35-2*1,9*3,15-(1,7+1,9)*2,0 |  | 46.733 | [13 empty] | VV | 2 | 2 | True | 0 | ROZPOCET
| VV |  | "dtto-ostění otvorů" (1,9+2*3,15)*0,4+(1,7+1,9+4*2,0)*0,15 |  | 5.02 | [13 empty] | VV | 2 | 2 | True | 0 | ROZPOCET
| VV |  | "želbet. sloup" pi*0,4*4,35 |  | 5.466 | [13 empty] | VV | 2 | 2 | True | 0 | ROZPOCET
| VV |  | STROPY: | [15 empty] | VV | 2 | 1 | True | 0 | ROZPOCET
| VV |  | "m.č.104-105" 9,53+17,55 |  | 27.08 | [13 empty] | VV | 2 | 2 | True | 0 | ROZPOCET
| VV |  | Součet |  | 108.677 | [13 empty] | VV | 2 | 4 | True | 1 | ROZPOCET

## II.et.-VON - Vedlejší a os...
| List obsahuje: |  | 1) Krycí list soupisu | 2) Rekapitulace |  |  | 3) Soupis prací | Zpět na list: | Rekapitulace stavby
{18a820ff-8d52-482a-8c63-6821e3850f52}
2
| KRYCÍ LIST SOUPISU | [8 empty] | v --- níže se nacházejí doplnkové a pomocné údaje k sestavám --- v | [8 empty] | False
Stavba:
Rozhledna Čížovka
Objekt:
5.mod.VON - Vedlejší a ostatní náklady pro II.etapu
| KSO: |  |  |  |  | CC-CZ:
| Místo: |  | p.p.č.173/11, k.ú.Malobratřice |  |  | Datum: | 27.07.2016
| Zadavatel: |  |  |  |  | IČ: | 70891095
|  | Středočeský kraj,Zborovská 11,Praha 5 |  |  |  | DIČ: | CZ70891095
| Uchazeč: |  |  |  |  | IČ:
DIČ:
| Projektant: |  |  |  |  | IČ: | 48151122
|  | Atelier Tsunami, s.r.o., Palachova 1742, Náchod |  |  |  | DIČ: | CZ48151122
Poznámka:
| Cena bez DPH | [5 empty] | 0
|  |  | Základ daně |  |  | Sazba daně | Výše daně
| DPH | základní | 0 |  |  | 21% | 0
|  | snížená | 0 |  |  | 15% | 0
|  | zákl. přenesená | 0 |  |  | 21% | 0
|  | sníž. přenesená | 0 |  |  | 15% | 0
|  | nulová | 0 |  |  | 0% | 0
| Cena s DPH |  |  | v | CZK |  | 0
REKAPITULACE ČLENĚNÍ SOUPISU PRACÍ
Stavba:
Rozhledna Čížovka
Objekt:
5.mod.VON - Vedlejší a ostatní náklady pro II.etapu
Místo: |  |  | p.p.č.173/11, k.ú.Malobratřice |  |  | Datum: | 27.07.2016
Zadavatel: |  |  | Středočeský kraj,Zborovská 11,Praha 5 |  |  | Projektant: | Atelier Tsunami, s.r.o., Palachova 1742, Náchod
Uchazeč:
Kód dílu - Popis | [6 empty] | Cena celkem [CZK]
Náklady soupisu celkem | [6 empty] | 0 | [12 empty] | -1
| VRN - Vedlejší a ostatní rozpočtové náklady | [5 empty] | 0
SOUPIS PRACÍ
Stavba:
Rozhledna Čížovka
Objekt:
5.mod.VON - Vedlejší a ostatní náklady pro II.etapu
Místo: |  |  | p.p.č.173/11, k.ú.Malobratřice |  |  | Datum: | 27.07.2016
Zadavatel: |  |  | Středočeský kraj,Zborovská 11,Praha 5 |  |  | Projektant: | Atelier Tsunami, s.r.o., Palachova 1742, Náchod
Uchazeč:
PČ | Typ | Kód | Popis | MJ | Množství | J.cena [CZK] | Cena celkem [CZK] | Cenová soustava |  | Poznámka | DPH | J. Nh [h] | Nh celkem [h] | J. hmotnost [t] | Hmotnost celkem [t] | J. suť [t] | Suť Celkem [t]
Náklady soupisu celkem | [6 empty] | 0 | [5 empty] | 0 |  | 0 |  | 0 |  | D | -1 | [7 empty] | 0
| D | VRN | Vedlejší a ostatní rozpočtové náklady |  |  |  | 0 | [5 empty] | 0 |  | 0 |  | 0 | 5 | D | 0 | ROZPOCET | [6 empty] | 0
1 | K | 0200010007 | Zřízení zařízení staveniště vč.potřebného dopravního značení | Kč | 1 |  | 0 |  |  |  | základní |  | 0 | 0 | 0 | 0 | 0 | 1024 | K | 1 | ROZPOCET | 0 | 0 | 0 | 0 | 0 | 1 | 0 | 1024 | 836744763
2 | K | 049002000 | Kompletační, inženýrská a koordinační činnost | Kč | 1 |  | 0 | CS ÚRS 2016 01 |  |  | základní |  | 0 | 0 | 0 | 0 | 0 | 1024 | K | 1 | ROZPOCET | 0 | 0 | 0 | 0 | 0 | 1 | 0 | 1024 | -2131396781

## Pokyny pro vyplnění
Struktura údajů, formát souboru a metodika pro zpracování
Struktura
Soubor je složen ze záložky Rekapitulace stavby a záložek s názvem soupisu prací pro jednotlivé objekty ve formátu XLS. Každá ze záložek přitom obsahuje
ještě samostatné sestavy vymezené orámovaním a nadpisem sestavy.
Rekapitulace stavby obsahuje sestavu Rekapitulace stavby a Rekapitulace objektů stavby a soupisů prací.
V sestavě Rekapitulace stavby jsou uvedeny informace identifikující předmět veřejné zakázky na stavební práce, KSO, CC-CZ, CZ-CPV, CZ-CPA a rekapitulaci
celkové nabídkové ceny uchazeče.
V sestavě Rekapitulace objektů stavby a soupisů prací je uvedena rekapitulace stavebních objektů, inženýrských objektů, provozních souborů,
vedlejších a ostatních nákladů a ostatních nákladů s rekapitulací nabídkové ceny za jednotlivé soupisy prací. Na základě údaje Typ je možné
identifikovat, zda se jedná o objekt nebo soupis prací pro daný objekt:
|  | STA | Stavební objekt pozemní
|  | ING | Stavební objekt inženýrský
|  | PRO | Provozní soubor
|  | VON | Vedlejší a ostatní náklady
|  | OST | Ostatní
|  | Soupis | Soupis prací pro daný typ objektu
Soupis prací pro jednotlivé objekty obsahuje sestavy Krycí list soupisu, Rekapitulace členění soupisu prací, Soupis prací. Za soupis prací může být považován
i objekt stavby v případě, že neobsahuje podřízenou zakázku.
Krycí list soupisu obsahuje rekapitulaci informací o předmětu veřejné zakázky ze sestavy Rekapitulace stavby, informaci o zařazení objektu do KSO,
CC-CZ, CZ-CPV, CZ-CPA a rekapitulaci celkové nabídkové ceny uchazeče za aktuální soupis prací.
Rekapitulace členění soupisu prací obsahuje rekapitulaci soupisu prací ve všech úrovních členění soupisu tak, jak byla tato členění použita (např.
stavební díly, funkční díly, případně jiné členění) s rekapitulací nabídkové ceny.
Soupis prací obsahuje položky veškerých stavebních nebo montážních prací, dodávek materiálů a služeb nezbytných pro zhotovení stavebního objektu,
inženýrského objektu, provozního souboru, vedlejších a ostatních nákladů.
Pro položky soupisu prací se zobrazují následující informace:
|  | PČ |  | Pořadové číslo položky v aktuálním soupisu
|  | TYP |  | Typ položky: K - konstrukce, M - materiál, PP - plný popis, PSC - poznámka k souboru cen, P - poznámka k položce, VV - výkaz výměr
|  | Kód |  | Kód položky
|  | Popis |  | Zkrácený popis položky
|  | MJ |  | Měrná jednotka položky
|  | Množství |  | Množství v měrné jednotce
|  | J.cena |  | Jednotková cena položky. Zadaní může obsahovat namísto J.ceny sloupce J.materiál a J.montáž, jejichž součet definuje
J.cenu položky.
|  | Cena celkem |  | Celková cena položky daná jako součin množství a j.ceny
|  | Cenová soustava |  | Příslušnost položky do cenové soustavy
Ke každé položce soupisu prací se na samostatných řádcích může zobrazovat:
Plný popis položky
Poznámka k souboru cen a poznámka zadavatele
Výkaz výměr
Pokud je k řádku výkazu výměr evidovaný údaj ve sloupci Kód, jedná se o definovaný odkaz, na který se může odvolávat výkaz výměr z jiné položky.
Metodika pro zpracování
Jednotlivé sestavy jsou v souboru provázány. Editovatelné pole jsou zvýrazněny žlutým podbarvením, ostatní pole neslouží k editaci a nesmí být jakkoliv
modifikovány.
Uchazeč je pro podání nabídky povinen vyplnit žlutě podbarvená pole:
Pole Uchazeč v sestavě Rekapitulace stavby - zde uchazeč vyplní svůj název (název subjektu)
Pole IČ a DIČ v sestavě Rekapitulace stavby - zde uchazeč vyplní svoje IČ a DIČ
Datum v sestavě Rekapitulace stavby - zde uchazeč vyplní datum vytvoření nabídky
J.cena = jednotková cena v sestavě Soupis prací o maximálním počtu desetinných míst uvedených v poli
- pokud sestavy soupisů prací obsahují pole J.cena, musí být všechna tato pole vyplněna nenulovými kladnými číslicemi
Poznámka - nepovinný údaj pro položku soupisu
V případě, že sestavy soupisů prací neobsahují pole J.cena, potom ve všech soupisech prací obsahují pole:
- J.materiál - jednotková cena materiálu
- J.montáž - jednotková cena montáže
Uchazeč je v tomto případě povinen vyplnit všechna pole J.materiál a pole J.montáž nenulovými kladnými číslicemi. V případech, kdy položka
neobsahuje žádný materiál je přípustné, aby pole J.materiál bylo vyplněno nulou. V případech, kdy položka neobsahuje žádnou montáž je přípustné,
aby pole J.montáž bylo vyplněno nulou. Není však přípustné, aby obě pole - J.materiál, J.Montáž byly u jedné položky vyplněny nulou.
Rekapitulace stavby
Název |  |  | Povinný |  | Popis | Typ | Max. počet
atributu |  |  | (A/N) |  |  |  | znaků
Kód |  |  | A |  | Kód stavby | String | 20
Stavba |  |  | A |  | Název stavby | String | 120
Místo |  |  | N |  | Místo stavby | String | 50
Datum |  |  | A |  | Datum vykonaného exportu | Date
KSO |  |  | N |  | Klasifikace stavebního objektu | String | 15
CC-CZ |  |  | N |  | Klasifikace stavbeních děl | String | 15
CZ-CPV |  |  | N |  | Společný slovník pro veřejné zakázky | String | 20
CZ-CPA |  |  | N |  | Klasifikace produkce podle činností | String | 20
Zadavatel |  |  | N |  | Zadavatel zadaní | String | 50
IČ |  |  | N |  | IČ zadavatele zadaní | String | 20
DIČ |  |  | N |  | DIČ zadavatele zadaní | String | 20
Uchazeč |  |  | N |  | Uchazeč veřejné zakázky | String | 50
Projektant |  |  | N |  | Projektant | String | 50
Poznámka |  |  | N |  | Poznámka k zadání | String | 255
Sazba DPH |  |  | A |  | Rekapitulace sazeb DPH u položek soupisů | eGSazbaDph
Základna DPH |  |  | A |  | Základna DPH určena součtem celkové ceny z položek soupisů | Double
Hodnota DPH |  |  | A |  | Hodnota DPH | Double
Cena bez DPH |  |  | A |  | Celková cena bez DPH za celou stavbu. Sčítává se ze všech listů. | Double
Cena s DPH |  |  | A |  | Celková cena s DPH za celou stavbu | Double
Rekapitulace objektů stavby a soupisů prací
Název |  |  | Povinný |  | Popis | Typ | Max. počet
atributu |  |  | (A/N) |  |  |  | znaků
Kód |  |  | A |  | Přebírá se z Rekapitulace stavby | String | 20
Stavba |  |  | A |  | Přebírá se z Rekapitulace stavby | String | 120
Místo |  |  | N |  | Přebírá se z Rekapitulace stavby | String | 50
Datum |  |  | A |  | Přebírá se z Rekapitulace stavby | Date
Zadavatel |  |  | N |  | Přebírá se z Rekapitulace stavby | String | 50
Projektant |  |  | N |  | Přebírá se z Rekapitulace stavby | String | 50
Uchazeč |  |  | N |  | Přebírá se z Rekapitulace stavby | String | 50
Kód |  |  | A |  | Kód objektu | String | 20
Objektu, Soupis prací |  |  | A |  | Název objektu | String | 120
Cena bez DPH |  |  | A |  | Cena bez DPH za daný objekt | Double
Cena s DPH |  |  | A |  | Cena spolu s DPH za daný objekt | Double
Typ |  |  | A |  | Typ zakázky | eGTypZakazky
Krycí list soupisu
Název |  |  | Povinný |  | Popis | Typ | Max. počet
atributu |  |  | (A/N) |  |  |  | znaků
Stavba |  |  | A |  | Přebírá se z Rekapitulace stavby | String | 120
Objekt |  |  | A |  | Kód a název objektu | String | 20 + 120
Soupis |  |  | A |  | Kód a název soupisu | String | 20 + 120
KSO |  |  | N |  | Klasifikace stavebního objektu | String | 15
CC-CZ |  |  | N |  | Klasifikace stavbeních děl | String | 15
CZ-CPV |  |  | N |  | Společný slovník pro veřejné zakázky | String | 20
CZ-CPA |  |  | N |  | Klasifikace produkce podle činností | String | 20
Místo |  |  | N |  | Přebírá se z Rekapitulace stavby | String | 50
Zadavatel |  |  | N |  | Přebírá se z Rekapitulace stavby | String | 50
Uchazeč |  |  | N |  | Přebírá se z Rekapitulace stavby | String | 50
Projektant |  |  | N |  | Přebírá se z Rekapitulace stavby | String | 50
Poznámka |  |  | N |  | Poznámka k soupisu prací | String | 255
Sazba DPH |  |  | A |  | Rekapitulace sazeb DPH na položkách aktuálního soupisu | eGSazbaDph
Základna DPH |  |  | A |  | Základna DPH určena součtem celkové ceny z položek aktuálního soupisu | Double
Hodnota DPH |  |  | A |  | Hodnota DPH | Double
Cena bez DPH |  |  | A |  | Cena bez DPH za daný soupis | Double
Cena s DPH |  |  | A |  | Cena s DPH za daný soupis | Double
Rekapitulace členění soupisu prací
Název |  |  | Povinný |  | Popis | Typ | Max. počet
atributu |  |  | (A/N) |  |  |  | znaků
Stavba |  |  | A |  | Přebírá se z Rekapitulace stavby | String | 120
Objekt |  |  | A |  | Kód a název objektu, přebírá se z Krycího listu soupisu | String | 20 + 120
Soupis |  |  | A |  | Kód a název objektu, přebírá se z Krycího listu soupisu | String | 20 + 120
Místo |  |  | N |  | Přebírá se z Rekapitulace stavby | String | 50
Datum |  |  | A |  | Přebírá se z Rekapitulace stavby | Date
Zadavatel |  |  | N |  | Přebírá se z Rekapitulace stavby | String | 50
Projektant |  |  | N |  | Přebírá se z Rekapitulace stavby | String | 50
Uchazeč |  |  | N |  | Přebírá se z Rekapitulace stavby | String | 50
Kód dílu - Popis |  |  | A |  | Kód a název dílu ze soupisu | String | 20 + 100
Cena celkem |  |  | A |  | Cena celkem za díl ze soupisu | Double
Soupis prací
Název |  |  | Povinný |  | Popis | Typ | Max. počet
atributu |  |  | (A/N) |  |  |  | znaků
Stavba |  |  | A |  | Přebírá se z Rekapitulace stavby | String | 120
Objekt |  |  | A |  | Kód a název objektu | String | 20 + 120
Soupis |  |  | A |  | Přebírá se z Krycího listu soupisu | String | 20 + 120
Místo |  |  | N |  | Přebírá se z Krycího listu soupisu | String | 50
Datum |  |  | A |  | Přebírá se z Krycího listu soupisu | Date
Zadavatel |  |  | N |  | Přebírá se z Krycího listu soupisu | String | 50
Projektant |  |  | N |  | Přebírá se z Krycího listu soupisu | String | 50
Uchazeč |  |  | N |  | Přebírá se z Krycího listu soupisu | String | 50
PČ |  |  | A |  | Pořadové číslo položky soupisu | Long
Typ |  |  | A |  | Typ položky soupisu | eGTypPolozky | 1
Kód |  |  | A |  | Kód položky ze soupisu | String | 20
Popis |  |  | A |  | Popis položky ze soupisu | String | 255
MJ |  |  | A |  | Měrná jednotka položky | String | 10
Množství |  |  | A |  | Množství položky soupisu | Double
J.Cena |  |  | A |  | Jednotková cena položky | Double
Cena celkem |  |  | A |  | Cena celkem vyčíslena jako J.Cena * Množství | Double
Cenová soustava |  |  | N |  | Zařazení položky do cenové soustavy | String | 50
p |  |  | N |  | Poznámka položky ze soupisu | Memo
psc |  |  | N |  | Poznámka k souboru cen ze soupisu | Memo
pp |  |  | N |  | Plný popis položky ze soupisu | Memo
vv |  |  | N |  | Výkaz výměr (figura, výraz, výměra) ze soupisu | Text,Text,Double | 20, 150
Datová věta
Typ věty |  |  | Hodnota |  | Význam
eGSazbaDPH |  |  | základní |  | Základní sazba DPH
|  |  | snížená |  | Snížená sazba DPH
|  |  | nulová |  | Nulová sazba DPH
|  |  | zákl. přenesená |  | Základní sazba DPH přenesená
|  |  | sníž. přenesená |  | Snížená sazba DPH přenesená
eGTypZakazky |  |  | STA |  | Stavební objekt
|  |  | PRO |  | Provozní soubor
|  |  | ING |  | Inženýrský objekt
|  |  | VON |  | Vedlejší a ostatní náklady
|  |  | OST |  | Ostatní náklady
eGTypPolozky |  |  | 1 |  | Položka typu HSV
|  |  | 2 |  | Položka typu PSV
|  |  | 3 |  | Položka typu M
|  |  | 4 |  | Položka typu OST