## Rozpočet - součet
Slepý stavební rozpočet - rekapitulace
Název stavby: |  | Rekonstrukce školní kuchyně | Objednatel: | Střední průmyslová škola stavební a Obchodní akademie, Kladno, Cyrila Boudy 2954 |  | IČO/DIČ: 61894371/CZ61894371
Druh stavby: |  | Střední průmyslová škola stavební a Obchodní akademie, Kladno, Cyrila Boudy 2954 | Projektant: | iMK Kladno, s.r.o.Kladno |  | IČO/DIČ:
Lokalita: |  | Cyrila Boudy 2954, Kladno, kat.úz.Kladno | Zhotovitel: | Dle výběrového řízení |  | IČO/DIČ:
Začátek výstavby: |  |  | Konec výstavby: |  |  | Položek:
JKSO: |  |  | Zpracoval: |  |  | Datum:
Objekt | Kód | Zkrácený popis | Náklady (Kč) - dodávka | Náklady (Kč) - Montáž | Náklady (Kč) - celkem
| 13 | Hloubené vykopávky | 0 | 0 | 0
| 16 | Přemístění výkopku | 0 | 0 | 0
| 17 | Konstrukce ze zemin | 0 | 0 | 0
| 27 | Základy | 0 | 0 | 0
| 31 | Zdi podpěrné a volné | 0 | 0 | 0
| 34 | Stěny a příčky | 0 | 0 | 0
| 41 | Stropy a stropní konstrukce (pro pozemní stavby) | 0 | 0 | 0
| 56 | Podkladní vrstvy komunikací, letišť a ploch | 0 | 0 | 0
| 59 | Kryty pozemních komunikací, letišť a ploch dlážděných (předlažby) | 0 | 0 | 0
| 61 | Úprava povrchů vnitřní | 0 | 0 | 0
| 63 | Podlahy a podlahové konstrukce | 0 | 0 | 0
| 64 | Výplně otvorů | 0 | 0 | 0
| 89 | Ostatní konstrukce a práce na trubním vedení | 0 | 0 | 0
| 91 | Doplňující konstrukce a práce na pozemních komunikacích a zpevněných plochách | 0 | 0 | 0
| 93 | Různé dokončovací konstrukce a práce inženýrských staveb | 0 | 0 | 0
| 94 | Lešení a stavební výtahy | 0 | 0 | 0
| 95 | Různé dokončovací konstrukce a práce na pozemních stavbách | 0 | 0 | 0
| H99 | Staveništní přesuny hmot | 0 | 0 | 0
| 96 | Bourání konstrukcí | 0 | 0 | 0
| 97 | Prorážení otvorů a ostatní bourací práce | 0 | 0 | 0
| S | Přesuny sutí | 0 | 0 | 0
| M21 | Elektromontáže | 0 | 0 | 0
| M24 | Montáže vzduchotechnických zařízení | 0 | 0 | 0
| 711 | Izolace proti vodě | 0 | 0 | 0
| 721 | Vnitřní kanalizace | 0 | 0 | 0
| 722 | Vnitřní vodovod | 0 | 0 | 0
| 725 | Zařizovací předměty | 0 | 0 | 0
| 728 | Vzduchotechnika | 0 | 0 | 0
| 733 | Rozvod potrubí | 0 | 0 | 0
| 735 | Otopná tělesa | 0 | 0 | 0
| 766 | Konstrukce truhlářské | 0 | 0 | 0
| 767 | Konstrukce doplňkové stavební (zámečnické) | 0 | 0 | 0
| 771 | Podlahy z dlaždic | 0 | 0 | 0
| 781 | Obklady (keramické) | 0 | 0 | 0
| 783 | Nátěry | 0 | 0 | 0
| 784 | Malby | 0 | 0 | 0
| 791 | Zařízení velkokuchyní | 0 | 0 | 0
|  |  |  | Celkem: | 0
DPH 12%
DPH 21%
|  |  |  | CELKEM vč. DPH | 0
Cena stavebních prácí a dodávek a zvláště agregovaných položek obsahuje komplexní systémové řešení vč. pomocných prací a materiálů, kotvení, povrchových úprav apod. Specifikace je dána projektovou dokumentaci - nedílnou součástí soupisu prací je výkresová i textová část a specifikace projektové dokumentace pro provedení stavby.
Součástí ceny za vedlejší a ostatní náklady (VRN) jsou i činnosti výše nespecifikované, které jsou uvedené ve smlouvě o dílo.
S položkami uvedenými v této specifikaci platí veškeré s nimi spojené práce, které jsou zapotřebí pro provedení kompletní dodávky a to i když nejsou zvlášť uvedeny. Tzn., že veškeré položky patrné z výkazů, výkresů a technických zpráv je třeba v nabídkové ceně zohlednit a ocenit je jako kompletně vykonané práce včetně materiálu, nářadí a strojů nutných k práci, i když tyto nejsou ve výkazech vypsány zvlášť
Pokud jsou v této dokumentaci uvedeny konkrétní typy výrobků, jedná se pouze o příklady sloužící pro specifikaci vlastností - technických a uživatelských standardů. Zhotovitel dokumentace výslovně uvádí, že tyto výrobky lze nahradit jinými výrobky stejných technických vlastností - standardů a shodné, nebo vyšší kvality. Stejným způsobem jsou (mohou být) v dokumentaci uvedeni jako příklad informativně i možní, v úvahu přicházející výrobci, nebo dodavatelé.

## Krycí list rozpočtu
Krycí list slepého rozpočtu
Název stavby: |  | Rekonstrukce školní kuchyně |  | Objednatel: | Střední průmyslová škola stavební a Obchodní akademie, Kladno, Cyrila Boudy 2954 |  | IČO/DIČ: | 61894371/CZ61894371
Druh stavby: |  | Střední průmyslová škola stavební a Obchodní akademie, Kladno, Cyrila Boudy 2954 |  | Projektant: | iMK Kladno, s.r.o.Kladno |  | IČO/DIČ:
Lokalita: |  | Cyrila Boudy 2954, Kladno, kat.úz.Kladno |  | Zhotovitel: | Dle výběrového řízení |  | IČO/DIČ:
Začátek výstavby: |  |  |  | Konec výstavby: |  |  | Položek:
JKSO: |  |  |  | Zpracoval: |  |  | Datum:
Rozpočtové náklady v Kč
A | Základní rozpočtové náklady |  | B | Doplňkové náklady |  | C | Náklady na umístění stavby (NUS)
HSV | Dodávky |  | Práce přesčas |  |  | Zařízení staveniště
| Montáž |  | Bez pevné podl. |  |  | Mimostav. doprava
PSV | Dodávky |  | Kulturní památka |  |  | Územní vlivy
| Montáž |  |  |  |  | Provozní vlivy
"M" | Dodávky |  |  |  |  | Ostatní
| Montáž |  |  |  |  | NUS z rozpočtu
Ostatní materiál
Přesun hmot a sutí
ZRN celkem |  | 0 | DN celkem |  | 0 | NUS celkem |  | 0
[6 empty] | ORN celkem |  | 0
Celkem bez DPH
DPH 12%
DPH 21%
Celkem včetně DPH |  | 0
Projektant |  |  | Objednatel |  |  | Zhotovitel
Datum, razítko a podpis |  |  | Datum, razítko a podpis |  |  | Datum, razítko a podpis
Poznámka:

## Stavební práce
STAVEBNÍ PRÁCE | [25 empty] | 0 | 0 | 0
Č | Kód | Zkrácený popis / Varianta | MJ | Množství | Cena/MJ | Náklady (Kč) |  |  | Cenová | [32 empty] | ISWORK | GROUPCODE
|  | Rozměry |  |  | (Kč) | Dodávka | Montáž | Celkem | soustava | Přesuny | Typ skupiny | HSV mat | HSV prac | PSV mat | PSV prac | Mont mat | Mont prac | Ostatní mat. | [20 empty] | MAT | WORK | CELK
| 13 | Hloubené vykopávky |  |  |  | 0 | 0 | 0 | [17 empty] | 0 | 0 | 0
1 | 132101110R00 | Hloubení rýh š.do 60 cm v hor.2 do 50 m3, STROJNĚ | m3 | 5.7 | 0 | 0 | 0 | 0 | RTS I / 2023 | 0 |  | 0 | 0 | 0 | 0 | 0 | 0 | 0 | 0 | 0 | 0 | 21 | 0 | 0 | 1 |  |  |  | 0 | 0 | 0 | 13_ | 1_ | _ | 0 | 0 | 0 | 13 | 0 | 0 | 0 |  | 13
| 16 | Přemístění výkopku |  |  |  | 0 | 0 | 0 | [17 empty] | 0 | 0 | 0
2 | 162701105R00 | Vodorovné přemístění výkopku z hor.1-4 do 10000 m | m3 | 5.7 | 0 | 0 | 0 | 0 | RTS I / 2023 | 0 |  | 0 | 0 | 0 | 0 | 0 | 0 | 0 | 0 | 0 | 0 | 21 | 0 | 0 | 1 |  |  |  | 0 | 0 | 0 | 16_ | 1_ | _ | 0 | 0 | 0 | 15 | 0 | 0 | 0 |  | 16
| Varianta: | vč.naložení
| 17 | Konstrukce ze zemin |  |  |  | 0 | 0 | 0 | [17 empty] | 0 | 0 | 0
3 | 171201201R00 | Uložení sypaniny na skládku | m3 | 5.7 | 0 | 0 | 0 | 0 | RTS I / 2023 | 0 |  | 0 | 0 | 0 | 0 | 0 | 0 | 0 | 0 | 0 | 0 | 21 | 0 | 0 | 1 |  |  |  | 0 | 0 | 0 | 17_ | 1_ | _ | 0 | 0 | 0 | 18 | 0 | 0 | 0 |  | 17
4 | 199000002R00 | Poplatek za skládku horniny 1- 4, č. dle katal. odpadů 17 05 04 | m3 | 5.7 | 0 | 0 | 0 | 0 | RTS I / 2023 | 0 |  | 0 | 0 | 0 | 0 | 0 | 0 | 0 | 0 | 0 | 0 | 21 | 0 | 0 | 1 |  |  |  | 0 | 0 | 0 | 17_ | 1_ | _ | 0 | 0 | 0 | 19 | 0 | 0 | 0 |  | 17
5 | 174100050RAC | Zásyp jam,rýh a šachet štěrkopískem | m3 | 6.084 | 0 | 0 | 0 | 0 | RTS I / 2023 | 0 |  | 0 | 0 | 0 | 0 | 0 | 0 | 0 | 0 | 0 | 0 | 21 | 0 | 0 | 1 |  |  |  | 0 | 0 | 0 | 17_ | 1_ | _ | 0 | 0 | 0 | 20 | 0 | 0 | 0 |  | 17
| Varianta: | dovoz štěrkopísku ze vzdálenosti 10 km-rampa
| 27 | Základy |  |  |  | 0 | 0 | 0 | [17 empty] | 0 | 0 | 0
6 | 273321411R00 | Železobeton základových desek C 25/30 | m3 | 2.8 | 0 | 0 | 0 | 0 | RTS I / 2023 | 0 |  | 0 | 0 | 0 | 0 | 0 | 0 | 0 | 0 | 0 | 0 | 21 | 0 | 0 | 1 |  |  |  | 0 | 0 | 0 | 27_ | 2_ | _ | 0 | 0 | 0 | 23 | 0 | 0 | 0 |  | 27
7 | 273351215R00 | Bednění stěn základových desek - zřízení | m2 | 2.03 | 0 | 0 | 0 | 0 | RTS I / 2023 | 0 |  | 0 | 0 | 0 | 0 | 0 | 0 | 0 | 0 | 0 | 0 | 21 | 0 | 0 | 1 |  |  |  | 0 | 0 | 0 | 27_ | 2_ | _ | 0 | 0 | 0 | 24 | 0 | 0 | 0 |  | 27
8 | 273351216R00 | Bednění stěn základových desek - odstranění | m2 | 2.03 | 0 | 0 | 0 | 0 | RTS I / 2023 | 0 |  | 0 | 0 | 0 | 0 | 0 | 0 | 0 | 0 | 0 | 0 | 21 | 0 | 0 | 1 |  |  |  | 0 | 0 | 0 | 27_ | 2_ | _ | 0 | 0 | 0 | 25 | 0 | 0 | 0 |  | 27
9 | 273361921RT8 | Výztuž základových desek ze svařovaných sítí | t | 0.235 | 0 | 0 | 0 | 0 | RTS I / 2023 | 0 |  | 0 | 0 | 0 | 0 | 0 | 0 | 0 | 0 | 0 | 0 | 21 | 0 | 0 | 1 |  |  |  | 0 | 0 | 0 | 27_ | 2_ | _ | 0 | 0 | 0 | 26 | 0 | 0 | 0 |  | 27
| Varianta: | KY 81, drát d 8,0 mm, oko 100 x 100 mm - 2x
10 | 274313511R00 | Beton podkladní základových pasů prostý C 12/15 | m3 | 0.57 | 0 | 0 | 0 | 0 | RTS I / 2023 | 0 |  | 0 | 0 | 0 | 0 | 0 | 0 | 0 | 0 | 0 | 0 | 21 | 0 | 0 | 1 |  |  |  | 0 | 0 | 0 | 27_ | 2_ | _ | 0 | 0 | 0 | 28 | 0 | 0 | 0 |  | 27
11 | 274321311R00 | Železobeton základových pasů C 16/20 | m3 | 5.13 | 0 | 0 | 0 | 0 | RTS I / 2023 | 0 |  | 0 | 0 | 0 | 0 | 0 | 0 | 0 | 0 | 0 | 0 | 21 | 0 | 0 | 1 |  |  |  | 0 | 0 | 0 | 27_ | 2_ | _ | 0 | 0 | 0 | 29 | 0 | 0 | 0 |  | 27
12 | 274361921RT9 | Výztuž základových pasů ze svařovaných sítí | t | 0.035 | 0 | 0 | 0 | 0 | RTS I / 2023 | 0 |  | 0 | 0 | 0 | 0 | 0 | 0 | 0 | 0 | 0 | 0 | 21 | 0 | 0 | 1 |  |  |  | 0 | 0 | 0 | 27_ | 2_ | _ | 0 | 0 | 0 | 30 | 0 | 0 | 0 |  | 27
| Varianta: | KY 80, drát d 8,0 mm, oko 150 x 150 mm
| 31 | Zdi podpěrné a volné |  |  |  | 0 | 0 | 0 | [17 empty] | 0 | 0 | 0
13 | 311112130RT2 | Stěna z tvárnic ztraceného bednění, tl. 300 mm | m2 | 17.787 | 0 | 0 | 0 | 0 | RTS I / 2023 | 0 |  | 0 | 0 | 0 | 0 | 0 | 0 | 0 | 0 | 0 | 0 | 21 | 0 | 0 | 1 |  |  |  | 0 | 0 | 0 | 31_ | 3_ | _ | 0 | 0 | 0 | 33 | 0 | 0 | 0 |  | 31
| Varianta: | zalití tvárnic betonem C 16/20
14 | 311361821R00 | Výztuž nadzákladových zdí z betonářské oceli B500B (10 505) | t | 0.145 | 0 | 0 | 0 | 0 | RTS I / 2023 | 0 |  | 0 | 0 | 0 | 0 | 0 | 0 | 0 | 0 | 0 | 0 | 21 | 0 | 0 | 1 |  |  |  | 0 | 0 | 0 | 31_ | 3_ | _ | 0 | 0 | 0 | 35 | 0 | 0 | 0 |  | 31
15 | 317940911RAA | Osazení válcovaných profilů dodatečně | t | 0.182 | 0 | 0 | 0 | 0 | RTS I / 2023 | 0 |  | 0 | 0 | 0 | 0 | 0 | 0 | 0 | 0 | 0 | 0 | 21 | 0 | 0 | 1 |  |  |  | 0 | 0 | 0 | 31_ | 3_ | _ | 0 | 0 | 0 | 36 | 0 | 0 | 0 |  | 31
| Varianta: | vysekání drážky, dodávka profilů IPE 160
16 | 317234410RT2 | Vyzdívka mezi nosníky cihlami pálenými na MC | m3 | 0.224 | 0 | 0 | 0 | 0 | RTS I / 2023 | 0 |  | 0 | 0 | 0 | 0 | 0 | 0 | 0 | 0 | 0 | 0 | 21 | 0 | 0 | 1 |  |  |  | 0 | 0 | 0 | 31_ | 3_ | _ | 0 | 0 | 0 | 38 | 0 | 0 | 0 |  | 31
| Varianta: | s použitím suché maltové směsi
17 | 311271887R00 | Zdivo z tvárnic pórobetonových P4-600 HL, tl. 300 mm | m2 | 22.603 | 0 | 0 | 0 | 0 | RTS I / 2023 | 0 |  | 0 | 0 | 0 | 0 | 0 | 0 | 0 | 0 | 0 | 0 | 21 | 0 | 0 | 1 |  |  |  | 0 | 0 | 0 | 31_ | 3_ | _ | 0 | 0 | 0 | 40 | 0 | 0 | 0 |  | 31
18 | 317147501R00 | Překlad nosný z pórobetonu 100 x 250 x 1200 mm | kus | 1 | 0 | 0 | 0 | 0 | RTS I / 2023 | 0 |  | 0 | 0 | 0 | 0 | 0 | 0 | 0 | 0 | 0 | 0 | 21 | 0 | 0 | 1 |  |  |  | 0 | 0 | 0 | 31_ | 3_ | _ | 0 | 0 | 0 | 41 | 0 | 0 | 0 |  | 31
19 | 317147304R00 | Překlad nenosný z pórobetonu 100 x 250 x 2000 mm | kus | 1 | 0 | 0 | 0 | 0 | RTS I / 2023 | 0 |  | 0 | 0 | 0 | 0 | 0 | 0 | 0 | 0 | 0 | 0 | 21 | 0 | 0 | 1 |  |  |  | 0 | 0 | 0 | 31_ | 3_ | _ | 0 | 0 | 0 | 42 | 0 | 0 | 0 |  | 31
20 | 317147321R00 | Překlad nenosný z pórobetonu 150 x 250 x 1200 mm | kus | 1 | 0 | 0 | 0 | 0 | RTS I / 2023 | 0 |  | 0 | 0 | 0 | 0 | 0 | 0 | 0 | 0 | 0 | 0 | 21 | 0 | 0 | 1 |  |  |  | 0 | 0 | 0 | 31_ | 3_ | _ | 0 | 0 | 0 | 43 | 0 | 0 | 0 |  | 31
| 34 | Stěny a příčky |  |  |  | 0 | 0 | 0 | [17 empty] | 0 | 0 | 0
21 | 346244381R00 | Plentování ocelových nosníků výšky do 20 cm | m2 | 0.896 | 0 | 0 | 0 | 0 | RTS I / 2023 | 0 |  | 0 | 0 | 0 | 0 | 0 | 0 | 0 | 0 | 0 | 0 | 21 | 0 | 0 | 1 |  |  |  | 0 | 0 | 0 | 34_ | 3_ | _ | 0 | 0 | 0 | 45 | 0 | 0 | 0 |  | 34
22 | 342256253R00 | Příčka z tvárnic pórobetonových tl. 100 mm | m2 | 53.163 | 0 | 0 | 0 | 0 | RTS I / 2023 | 0 |  | 0 | 0 | 0 | 0 | 0 | 0 | 0 | 0 | 0 | 0 | 21 | 0 | 0 | 1 |  |  |  | 0 | 0 | 0 | 34_ | 3_ | _ | 0 | 0 | 0 | 46 | 0 | 0 | 0 |  | 34
23 | 342256255R00 | Příčka z tvárnic pórobetonových tl. 150 mm | m2 | 19.152 | 0 | 0 | 0 | 0 | RTS I / 2023 | 0 |  | 0 | 0 | 0 | 0 | 0 | 0 | 0 | 0 | 0 | 0 | 21 | 0 | 0 | 1 |  |  |  | 0 | 0 | 0 | 34_ | 3_ | _ | 0 | 0 | 0 | 47 | 0 | 0 | 0 |  | 34
24 | 342256256R00 | Příčka z tvárnic pórobetonových tl. 200 mm | m2 | 7 | 0 | 0 | 0 | 0 | RTS I / 2023 | 0 |  | 0 | 0 | 0 | 0 | 0 | 0 | 0 | 0 | 0 | 0 | 21 | 0 | 0 | 1 |  |  |  | 0 | 0 | 0 | 34_ | 3_ | _ | 0 | 0 | 0 | 48 | 0 | 0 | 0 |  | 34
25 | 342241162R00 | Příčky z cihel plných pálených 290 mm, tl. 140 mm | m2 | 8.931 | 0 | 0 | 0 | 0 | RTS I / 2023 | 0 |  | 0 | 0 | 0 | 0 | 0 | 0 | 0 | 0 | 0 | 0 | 21 | 0 | 0 | 1 |  |  |  | 0 | 0 | 0 | 34_ | 3_ | _ | 0 | 0 | 0 | 49 | 0 | 0 | 0 |  | 34
26 | 342941112R00 | Připojení příček ke stáv.konst.nastřelenou kotvou | m | 33.7 | 0 | 0 | 0 | 0 | RTS I / 2023 | 0 |  | 0 | 0 | 0 | 0 | 0 | 0 | 0 | 0 | 0 | 0 | 21 | 0 | 0 | 1 |  |  |  | 0 | 0 | 0 | 34_ | 3_ | _ | 0 | 0 | 0 | 50 | 0 | 0 | 0 |  | 34
27 | 346971162R00 | Dilatace příček od stropu š. do 150 mm, tl.30 mm | m | 24.17 | 0 | 0 | 0 | 0 | RTS I / 2023 | 0 |  | 0 | 0 | 0 | 0 | 0 | 0 | 0 | 0 | 0 | 0 | 21 | 0 | 0 | 1 |  |  |  | 0 | 0 | 0 | 34_ | 3_ | _ | 0 | 0 | 0 | 51 | 0 | 0 | 0 |  | 34
| 41 | Stropy a stropní konstrukce (pro pozemní stavby) |  |  |  | 0 | 0 | 0 | [17 empty] | 0 | 0 | 0
28 | 417320031RAA | Ztužující věnec ŽB beton C 16/20, 30 x 30 cm | m | 4.8 | 0 | 0 | 0 | 0 | RTS I / 2023 | 0 |  | 0 | 0 | 0 | 0 | 0 | 0 | 0 | 0 | 0 | 0 | 21 | 0 | 0 | 1 |  |  |  | 0 | 0 | 0 | 41_ | 4_ | _ | 0 | 0 | 0 | 53 | 0 | 0 | 0 |  | 41
| Varianta: | bednění, výztuž 90 kg/m3-rampa
| 56 | Podkladní vrstvy komunikací, letišť a ploch |  |  |  | 0 | 0 | 0 | [17 empty] | 0 | 0 | 0
29 | 567122114R00 | Podklad z kameniva zpev.cementem SC C8/10 tl.15 cm | m2 | 21.15 | 0 | 0 | 0 | 0 | RTS I / 2023 | 0 |  | 0 | 0 | 0 | 0 | 0 | 0 | 0 | 0 | 0 | 0 | 21 | 0 | 0 | 1 |  |  |  | 0 | 0 | 0 | 56_ | 5_ | _ | 0 | 0 | 0 | 56 | 0 | 0 | 0 |  | 56
30 | 564851115R00 | Podklad ze štěrkodrti po zhutnění tloušťky 19 cm | m2 | 21.15 | 0 | 0 | 0 | 0 | RTS I / 2023 | 0 |  | 0 | 0 | 0 | 0 | 0 | 0 | 0 | 0 | 0 | 0 | 21 | 0 | 0 | 1 |  |  |  | 0 | 0 | 0 | 56_ | 5_ | _ | 0 | 0 | 0 | 57 | 0 | 0 | 0 |  | 56
| 59 | Kryty pozemních komunikací, letišť a ploch dlážděných (předlažby) |  |  |  | 0 | 0 | 0 | [17 empty] | 0 | 0 | 0
31 | 596215040R00 | Kladení zámkové dlažby tl. 8 cm do drtě tl. 4 cm | m2 | 21.15 | 0 | 0 | 0 | 0 | RTS I / 2023 | 0 |  | 0 | 0 | 0 | 0 | 0 | 0 | 0 | 0 | 0 | 0 | 21 | 0 | 0 | 1 |  |  |  | 0 | 0 | 0 | 59_ | 5_ | _ | 0 | 0 | 0 | 59 | 0 | 0 | 0 |  | 59
32 | 592452655 | Dlažba zámková přírodní 20x10x8 | m2 | 22.842 | 0 | 0 | 0 | 0 | RTS I / 2023 | 0 |  | 0 | 0 | 0 | 0 | 0 | 0 | 0 | 0 | 0 | 0 | 21 | 0 | 0 | 1 |  |  |  | 0 | 0 | 0 | 59_ | 5_ | _ | 0 | 0 | 0 | 60 | 0 | 0 | 0 |  | 59
| 61 | Úprava povrchů vnitřní |  |  |  | 0 | 0 | 0 | [17 empty] | 0 | 0 | 0
33 | 611421231R00 | Oprava váp.omítek stropů do 10% plochy - štukových | m2 | 255.78 | 0 | 0 | 0 | 0 | RTS I / 2023 | 0 |  | 0 | 0 | 0 | 0 | 0 | 0 | 0 | 0 | 0 | 0 | 21 | 0 | 0 | 1 |  |  |  | 0 | 0 | 0 | 61_ | 6_ | _ | 0 | 0 | 0 | 62 | 0 | 0 | 0 |  | 61
| Varianta: | 1.PP
34 | 611423121R00 | Oprava omítek stropů s rákosem do 5% pl.- hladkých | m2 | 140.64 | 0 | 0 | 0 | 0 | RTS I / 2023 | 0 |  | 0 | 0 | 0 | 0 | 0 | 0 | 0 | 0 | 0 | 0 | 21 | 0 | 0 | 1 |  |  |  | 0 | 0 | 0 | 61_ | 6_ | _ | 0 | 0 | 0 | 64 | 0 | 0 | 0 |  | 61
| Varianta: | 1.NP
35 | 612481211RT8 | Montáž výztužné sítě(perlinky)do stěrky-vnit.stěny | m2 | 203.82 | 0 | 0 | 0 | 0 | RTS I / 2023 | 0 |  | 0 | 0 | 0 | 0 | 0 | 0 | 0 | 0 | 0 | 0 | 21 | 0 | 0 | 1 |  |  |  | 0 | 0 | 0 | 61_ | 6_ | _ | 0 | 0 | 0 | 66 | 0 | 0 | 0 |  | 61
| Varianta: | včetně výztužné sítě a stěrkového tmelu Cemix
36 | 602011131RT3 | Omítka jednovrstvá hlazená , ručně | m2 | 203.82 | 0 | 0 | 0 | 0 | RTS I / 2023 | 0 |  | 0 | 0 | 0 | 0 | 0 | 0 | 0 | 0 | 0 | 0 | 21 | 0 | 0 | 1 |  |  |  | 0 | 0 | 0 | 61_ | 6_ | _ | 0 | 0 | 0 | 68 | 0 | 0 | 0 |  | 61
| Varianta: | tloušťka vrstvy 5 mm
37 | 602016195R00 | Penetrace stěn | m2 | 203.82 | 0 | 0 | 0 | 0 | RTS I / 2023 | 0 |  | 0 | 0 | 0 | 0 | 0 | 0 | 0 | 0 | 0 | 0 | 21 | 0 | 0 | 1 |  |  |  | 0 | 0 | 0 | 61_ | 6_ | _ | 0 | 0 | 0 | 70 | 0 | 0 | 0 |  | 61
38 | 612421626R00 | Omítka vnitřní zdiva, MVC, hladká | m2 | 63.72 | 0 | 0 | 0 | 0 | RTS I / 2023 | 0 |  | 0 | 0 | 0 | 0 | 0 | 0 | 0 | 0 | 0 | 0 | 21 | 0 | 0 | 1 |  |  |  | 0 | 0 | 0 | 61_ | 6_ | _ | 0 | 0 | 0 | 71 | 0 | 0 | 0 |  | 61
39 | 612421637R00 | Omítka vnitřní zdiva, MVC, štuková | m2 | 111.062 | 0 | 0 | 0 | 0 | RTS I / 2023 | 0 |  | 0 | 0 | 0 | 0 | 0 | 0 | 0 | 0 | 0 | 0 | 21 | 0 | 0 | 1 |  |  |  | 0 | 0 | 0 | 61_ | 6_ | _ | 0 | 0 | 0 | 72 | 0 | 0 | 0 |  | 61
40 | 612425931R00 | Omítka vápenná vnitřního ostění - štuková | m2 | 9.75 | 0 | 0 | 0 | 0 | RTS I / 2023 | 0 |  | 0 | 0 | 0 | 0 | 0 | 0 | 0 | 0 | 0 | 0 | 21 | 0 | 0 | 1 |  |  |  | 0 | 0 | 0 | 61_ | 6_ | _ | 0 | 0 | 0 | 73 | 0 | 0 | 0 |  | 61
| 63 | Podlahy a podlahové konstrukce |  |  |  | 0 | 0 | 0 | [17 empty] | 0 | 0 | 0
41 | 631621116R00 | Podklad z obalovaného kameniva tl. 60 mm | m2 | 21.15 | 0 | 0 | 0 | 0 | RTS I / 2023 | 0 |  | 0 | 0 | 0 | 0 | 0 | 0 | 0 | 0 | 0 | 0 | 21 | 0 | 0 | 1 |  |  |  | 0 | 0 | 0 | 63_ | 6_ | _ | 0 | 0 | 0 | 75 | 0 | 0 | 0 |  | 63
42 | 631621117R00 | Podklad z obalovaného kameniva tl. 70 mm | m2 | 21.15 | 0 | 0 | 0 | 0 | RTS I / 2023 | 0 |  | 0 | 0 | 0 | 0 | 0 | 0 | 0 | 0 | 0 | 0 | 21 | 0 | 0 | 1 |  |  |  | 0 | 0 | 0 | 63_ | 6_ | _ | 0 | 0 | 0 | 76 | 0 | 0 | 0 |  | 63
43 | 632411115R00 | Potěr ze SMS , ruční zpracování, tl. 15 mm | m2 | 141.96 | 0 | 0 | 0 | 0 | RTS I / 2023 | 0 |  | 0 | 0 | 0 | 0 | 0 | 0 | 0 | 0 | 0 | 0 | 21 | 0 | 0 | 1 |  |  |  | 0 | 0 | 0 | 63_ | 6_ | _ | 0 | 0 | 0 | 77 | 0 | 0 | 0 |  | 63
44 | 632481211R00 | Výztuž z armovací sklovláknité tkaniny do potěrů | m2 | 141.96 | 0 | 0 | 0 | 0 | RTS I / 2023 | 0 |  | 0 | 0 | 0 | 0 | 0 | 0 | 0 | 0 | 0 | 0 | 21 | 0 | 0 | 1 |  |  |  | 0 | 0 | 0 | 63_ | 6_ | _ | 0 | 0 | 0 | 78 | 0 | 0 | 0 |  | 63
| 64 | Výplně otvorů |  |  |  | 0 | 0 | 0 | [17 empty] | 0 | 0 | 0
45 | 642942111RZ1 | Osazení zárubní dveřních ocelových, pl. do 2,5 m2 | kus | 1 | 0 | 0 | 0 | 0 | RTS I / 2023 | 0 |  | 0 | 0 | 0 | 0 | 0 | 0 | 0 | 0 | 0 | 0 | 21 | 0 | 0 | 1 |  |  |  | 0 | 0 | 0 | 64_ | 6_ | _ | 0 | 0 | 0 | 80 | 0 | 0 | 0 |  | 64
| Varianta: | bez materiálu
46 | 553310043 | Zárubeň ocelová "LZ" 150 rozměr 900 x 1970 mm L, P | kus | 1 | 0 | 0 | 0 | 0 | RTS I / 2023 | 0 |  | 0 | 0 | 0 | 0 | 0 | 0 | 0 | 0 | 0 | 0 | 21 | 0 | 0 | 1 |  |  |  | 0 | 0 | 0 | 64_ | 6_ | _ | 0 | 0 | 0 | 82 | 0 | 0 | 0 |  | 64
47 | 642942111RT4 | Osazení zárubní dveřních ocelových, pl. do 2,5 m2 | kus | 1 | 0 | 0 | 0 | 0 | RTS I / 2023 | 0 |  | 0 | 0 | 0 | 0 | 0 | 0 | 0 | 0 | 0 | 0 | 21 | 0 | 0 | 1 |  |  |  | 0 | 0 | 0 | 64_ | 6_ | _ | 0 | 0 | 0 | 83 | 0 | 0 | 0 |  | 64
| Varianta: | včetně dodávky zárubně 800 x 1970 x 100 mm
48 | 642942111RU4 | Osazení zárubní dveřních ocelových, pl. do 2,5 m2 | kus | 2 | 0 | 0 | 0 | 0 | RTS I / 2023 | 0 |  | 0 | 0 | 0 | 0 | 0 | 0 | 0 | 0 | 0 | 0 | 21 | 0 | 0 | 1 |  |  |  | 0 | 0 | 0 | 64_ | 6_ | _ | 0 | 0 | 0 | 85 | 0 | 0 | 0 |  | 64
| Varianta: | včetně dodávky zárubně 800 x 1970 x 150 mm
49 | 642103021RAC | Zazdění okenního otvoru 1,5 m2, omítky | kus | 1 | 0 | 0 | 0 | 0 | RTS I / 2023 | 0 |  | 0 | 0 | 0 | 0 | 0 | 0 | 0 | 0 | 0 | 0 | 21 | 0 | 0 | 1 |  |  |  | 0 | 0 | 0 | 64_ | 6_ | _ | 0 | 0 | 0 | 87 | 0 | 0 | 0 |  | 64
| Varianta: | zeď tloušťky 60 cm
| 89 | Ostatní konstrukce a práce na trubním vedení |  |  |  | 0 | 0 | 0 | [17 empty] | 0 | 0 | 0
50 | 894401211RT2 | Osazení betonových skruží rovných 29/100/9 | kus | 1 | 0 | 0 | 0 | 0 | RTS I / 2023 | 0 |  | 0 | 0 | 0 | 0 | 0 | 0 | 0 | 0 | 0 | 0 | 21 | 0 | 0 | 1 |  |  |  | 0 | 0 | 0 | 89_ | 8_ | _ | 0 | 0 | 0 | 90 | 0 | 0 | 0 |  | 89
| Varianta: | včetně dodávky skruže TBS-Q 100/25 PS 100/250/90
51 | 894402211RT2 | Osazení beton. skruží přechodových 60/100/70/9 | kus | 1 | 0 | 0 | 0 | 0 | RTS I / 2023 | 0 |  | 0 | 0 | 0 | 0 | 0 | 0 | 0 | 0 | 0 | 0 | 21 | 0 | 0 | 1 |  |  |  | 0 | 0 | 0 | 89_ | 8_ | _ | 0 | 0 | 0 | 92 | 0 | 0 | 0 |  | 89
| Varianta: | včetně skruže přechod. TBR-Q 625/600/90/SPK (SLK)
52 | 894403011R00 | Osazení betonových stropních dílců jakýchkoliv | kus | 1 | 0 | 0 | 0 | 0 | RTS I / 2023 | 0 |  | 0 | 0 | 0 | 0 | 0 | 0 | 0 | 0 | 0 | 0 | 21 | 0 | 0 | 1 |  |  |  | 0 | 0 | 0 | 89_ | 8_ | _ | 0 | 0 | 0 | 94 | 0 | 0 | 0 |  | 89
53 | 59224349.A | Prstenec vyrovnávací šachetní.1 63/10 | kus | 1 | 0 | 0 | 0 | 0 | RTS I / 2023 | 0 |  | 0 | 0 | 0 | 0 | 0 | 0 | 0 | 0 | 0 | 0 | 21 | 0 | 0 | 1 |  |  |  | 0 | 0 | 0 | 89_ | 8_ | _ | 0 | 0 | 0 | 95 | 0 | 0 | 0 |  | 89
54 | 899103111RT2 | Osazení poklopu s rámem do 150 kg | kus | 1 | 0 | 0 | 0 | 0 | RTS I / 2023 | 0 |  | 0 | 0 | 0 | 0 | 0 | 0 | 0 | 0 | 0 | 0 | 21 | 0 | 0 | 1 |  |  |  | 0 | 0 | 0 | 89_ | 8_ | _ | 0 | 0 | 0 | 96 | 0 | 0 | 0 |  | 89
| Varianta: | včetně dodávky poklopu lit. kruhového D 600
| 91 | Doplňující konstrukce a práce na pozemních komunikacích a zpevněných plochách |  |  |  | 0 | 0 | 0 | [17 empty] | 0 | 0 | 0
55 | 917862111RT7 | Osazení stojat. obrub.bet. s opěrou,lože z C 12/15 | m | 4.5 | 0 | 0 | 0 | 0 | RTS I / 2023 | 0 |  | 0 | 0 | 0 | 0 | 0 | 0 | 0 | 0 | 0 | 0 | 21 | 0 | 0 | 1 |  |  |  | 0 | 0 | 0 | 91_ | 9_ | _ | 0 | 0 | 0 | 99 | 0 | 0 | 0 |  | 91
| Varianta: | včetně obrubníku ABO 2 - 15 100/15/25
| 93 | Různé dokončovací konstrukce a práce inženýrských staveb |  |  |  | 0 | 0 | 0 | [17 empty] | 0 | 0 | 0
56 | 931961115R00 | Vložky do dilatačních spár, polystyren, tl 50 mm | m2 | 7.62 | 0 | 0 | 0 | 0 | RTS I / 2023 | 0 |  | 0 | 0 | 0 | 0 | 0 | 0 | 0 | 0 | 0 | 0 | 21 | 0 | 0 | 1 |  |  |  | 0 | 0 | 0 | 93_ | 9_ | _ | 0 | 0 | 0 | 102 | 0 | 0 | 0 |  | 93
| 94 | Lešení a stavební výtahy |  |  |  | 0 | 0 | 0 | [17 empty] | 0 | 0 | 0
57 | 941955001R00 | Lešení lehké pomocné, výška podlahy do 1,2 m | m2 | 357.28 | 0 | 0 | 0 | 0 | RTS I / 2023 | 0 |  | 0 | 0 | 0 | 0 | 0 | 0 | 0 | 0 | 0 | 0 | 21 | 0 | 0 | 1 |  |  |  | 0 | 0 | 0 | 94_ | 9_ | _ | 0 | 0 | 0 | 104 | 0 | 0 | 0 |  | 94
| 95 | Různé dokončovací konstrukce a práce na pozemních stavbách |  |  |  | 0 | 0 | 0 | [17 empty] | 0 | 0 | 0
58 | 952901111R00 | Vyčištění budov o výšce podlaží do 4 m | m2 | 357.28 | 0 | 0 | 0 | 0 | RTS I / 2023 | 0 |  | 0 | 0 | 0 | 0 | 0 | 0 | 0 | 0 | 0 | 0 | 21 | 0 | 0 | 1 |  |  |  | 0 | 0 | 0 | 95_ | 9_ | _ | 0 | 0 | 0 | 106 | 0 | 0 | 0 |  | 95
59 | 9531199VD | Úprava stropních prostupů - cena předběžná | kpl | 1 | 0 | 0 | 0 | 0 |  | 0 |  | 0 | 0 | 0 | 0 | 0 | 0 | 0 | 0 | 0 | 0 | 21 | 0 | 0 | 1 |  |  |  | 0 | 0 | 0 | 95_ | 9_ | _ | 0 | 0 | 0 | 107 | 0 | 0 | 0 |  | 95
| Varianta: | Dodávka+montáž
| H99 | Staveništní přesuny hmot |  |  |  | 0 | 0 | 0 | [17 empty] | 0 | 0 | 0
60 | 999281105R00 | Přesun hmot pro opravy a údržbu do výšky 6 m | t | 116.118 | 0 | 0 | 0 | 0 | RTS I / 2023 | 0 |  | 0 | 0 | 0 | 0 | 0 | 0 | 0 | 0 | 0 | 0 | 21 | 0 | 0 | 5 |  |  |  | 0 | 0 | 0 | H99_ | 9_ | _ | 0 | 0 | 0 | 110 | 0 | 0 | 0
| 96 | Bourání konstrukcí |  |  |  | 0 | 0 | 0 | [17 empty] | 0 | 0 | 0
61 | 965081713RT1 | Bourání dlažeb keramických tl.10 mm, nad 1 m2 | m2 | 149.56 | 0 | 0 | 0 | 0 | RTS I / 2023 | 0 |  | 0 | 0 | 0 | 0 | 0 | 0 | 0 | 0 | 0 | 0 | 21 | 0 | 0 | 1 |  |  |  | 0 | 0 | 0 | 96_ | 9_ | _ | 0 | 0 | 0 | 112 | 0 | 0 | 0 |  | 96
| Varianta: | ručně, dlaždice keramické
62 | 965048150R00 | Dočištění povrchu po vybourání dlažeb, tmel do 50% | m2 | 12.5 | 0 | 0 | 0 | 0 | RTS I / 2023 | 0 |  | 0 | 0 | 0 | 0 | 0 | 0 | 0 | 0 | 0 | 0 | 21 | 0 | 0 | 1 |  |  |  | 0 | 0 | 0 | 96_ | 9_ | _ | 0 | 0 | 0 | 114 | 0 | 0 | 0 |  | 96
63 | 965081702R00 | Bourání soklíků z dlažeb keramických | m | 16.3 | 0 | 0 | 0 | 0 | RTS I / 2023 | 0 |  | 0 | 0 | 0 | 0 | 0 | 0 | 0 | 0 | 0 | 0 | 21 | 0 | 0 | 1 |  |  |  | 0 | 0 | 0 | 96_ | 9_ | _ | 0 | 0 | 0 | 115 | 0 | 0 | 0 |  | 96
64 | 963016111R00 | Demontáž podhledu SDK, kovová kce., 1xoplášť.12,5 mm | m2 | 13.83 | 0 | 0 | 0 | 0 | RTS I / 2023 | 0 |  | 0 | 0 | 0 | 0 | 0 | 0 | 0 | 0 | 0 | 0 | 21 | 0 | 0 | 1 |  |  |  | 0 | 0 | 0 | 96_ | 9_ | _ | 0 | 0 | 0 | 116 | 0 | 0 | 0 |  | 96
65 | 962031113R00 | Bourání příček z cihel pálených plných tl. 65 mm | m2 | 25.023 | 0 | 0 | 0 | 0 | RTS I / 2023 | 0 |  | 0 | 0 | 0 | 0 | 0 | 0 | 0 | 0 | 0 | 0 | 21 | 0 | 0 | 1 |  |  |  | 0 | 0 | 0 | 96_ | 9_ | _ | 0 | 0 | 0 | 117 | 0 | 0 | 0 |  | 96
66 | 962031116R00 | Bourání příček z cihel pálených plných tl. 140 mm | m2 | 62.988 | 0 | 0 | 0 | 0 | RTS I / 2023 | 0 |  | 0 | 0 | 0 | 0 | 0 | 0 | 0 | 0 | 0 | 0 | 21 | 0 | 0 | 1 |  |  |  | 0 | 0 | 0 | 96_ | 9_ | _ | 0 | 0 | 0 | 118 | 0 | 0 | 0 |  | 96
67 | 962032231R00 | Bourání zdiva z cihel pálených na MVC | m3 | 0.553 | 0 | 0 | 0 | 0 | RTS I / 2023 | 0 |  | 0 | 0 | 0 | 0 | 0 | 0 | 0 | 0 | 0 | 0 | 21 | 0 | 0 | 1 |  |  |  | 0 | 0 | 0 | 96_ | 9_ | _ | 0 | 0 | 0 | 119 | 0 | 0 | 0 |  | 96
| Varianta: | parapetní zdivo
68 | 968083003R00 | Vybourání plastových oken do 4 m2 | m2 | 2.475 | 0 | 0 | 0 | 0 | RTS I / 2023 | 0 |  | 0 | 0 | 0 | 0 | 0 | 0 | 0 | 0 | 0 | 0 | 21 | 0 | 0 | 1 |  |  |  | 0 | 0 | 0 | 96_ | 9_ | _ | 0 | 0 | 0 | 121 | 0 | 0 | 0 |  | 96
69 | 968096002R00 | Bourání parapetů plastových š. do 50 cm | m | 1.5 | 0 | 0 | 0 | 0 | RTS I / 2023 | 0 |  | 0 | 0 | 0 | 0 | 0 | 0 | 0 | 0 | 0 | 0 | 21 | 0 | 0 | 1 |  |  |  | 0 | 0 | 0 | 96_ | 9_ | _ | 0 | 0 | 0 | 122 | 0 | 0 | 0 |  | 96
70 | 962032231R00 | Bourání zdiva z cihel pálených na MVC | m3 | 1.008 | 0 | 0 | 0 | 0 | RTS I / 2023 | 0 |  | 0 | 0 | 0 | 0 | 0 | 0 | 0 | 0 | 0 | 0 | 21 | 0 | 0 | 1 |  |  |  | 0 | 0 | 0 | 96_ | 9_ | _ | 0 | 0 | 0 | 123 | 0 | 0 | 0 |  | 96
71 | 962081141R00 | Bourání příček ze skleněných tvárnic tl. 15 cm | m2 | 2 | 0 | 0 | 0 | 0 | RTS I / 2023 | 0 |  | 0 | 0 | 0 | 0 | 0 | 0 | 0 | 0 | 0 | 0 | 21 | 0 | 0 | 1 |  |  |  | 0 | 0 | 0 | 96_ | 9_ | _ | 0 | 0 | 0 | 124 | 0 | 0 | 0 |  | 96
72 | 968061113R00 | Vyvěšení dřevěných a plastových okenních křídel pl. nad 1,5 m2 | kus | 7 | 0 | 0 | 0 | 0 | RTS I / 2023 | 0 |  | 0 | 0 | 0 | 0 | 0 | 0 | 0 | 0 | 0 | 0 | 21 | 0 | 0 | 1 |  |  |  | 0 | 0 | 0 | 96_ | 9_ | _ | 0 | 0 | 0 | 125 | 0 | 0 | 0 |  | 96
73 | 968072455R00 | Vybourání kovových dveřních zárubní pl. do 2 m2 | m2 | 9 | 0 | 0 | 0 | 0 | RTS I / 2023 | 0 |  | 0 | 0 | 0 | 0 | 0 | 0 | 0 | 0 | 0 | 0 | 21 | 0 | 0 | 1 |  |  |  | 0 | 0 | 0 | 96_ | 9_ | _ | 0 | 0 | 0 | 126 | 0 | 0 | 0 |  | 96
74 | 968072456R00 | Vybourání kovových dveřních zárubní pl. nad 2 m2 | m2 | 3.2 | 0 | 0 | 0 | 0 | RTS I / 2023 | 0 |  | 0 | 0 | 0 | 0 | 0 | 0 | 0 | 0 | 0 | 0 | 21 | 0 | 0 | 1 |  |  |  | 0 | 0 | 0 | 96_ | 9_ | _ | 0 | 0 | 0 | 127 | 0 | 0 | 0 |  | 96
75 | 968061126R00 | Vyvěšení dřevěných a plastových dveřních křídel pl. nad 2 m2 | kus | 1 | 0 | 0 | 0 | 0 | RTS I / 2023 | 0 |  | 0 | 0 | 0 | 0 | 0 | 0 | 0 | 0 | 0 | 0 | 21 | 0 | 0 | 1 |  |  |  | 0 | 0 | 0 | 96_ | 9_ | _ | 0 | 0 | 0 | 128 | 0 | 0 | 0 |  | 96
76 | 962032241R00 | Bourání zdiva z cihel pálených na MC | m3 | 0.63 | 0 | 0 | 0 | 0 | RTS I / 2023 | 0 |  | 0 | 0 | 0 | 0 | 0 | 0 | 0 | 0 | 0 | 0 | 21 | 0 | 0 | 1 |  |  |  | 0 | 0 | 0 | 96_ | 9_ | _ | 0 | 0 | 0 | 129 | 0 | 0 | 0 |  | 96
| Varianta: | šachta
77 | 968083002R00 | Vybourání plastových oken do 2 m2 | m2 | 1.05 | 0 | 0 | 0 | 0 | RTS I / 2023 | 0 |  | 0 | 0 | 0 | 0 | 0 | 0 | 0 | 0 | 0 | 0 | 21 | 0 | 0 | 1 |  |  |  | 0 | 0 | 0 | 96_ | 9_ | _ | 0 | 0 | 0 | 131 | 0 | 0 | 0 |  | 96
78 | 764900050RAA | Demontáž oplechování parapetů | m | 1.5 | 0 | 0 | 0 | 0 | RTS I / 2023 | 0 |  | 0 | 0 | 0 | 0 | 0 | 0 | 0 | 0 | 0 | 0 | 21 | 0 | 0 | 1 |  |  |  | 0 | 0 | 0 | 96_ | 9_ | _ | 0 | 0 | 0 | 132 | 0 | 0 | 0 |  | 96
| Varianta: | z plechu pozinkovaného
79 | 762522811R00 | Demontáž podlah s polštáři z prken tl. do 32 mm | m2 | 16.3 | 0 | 0 | 0 | 0 | RTS I / 2023 | 0 |  | 0 | 0 | 0 | 0 | 0 | 0 | 0 | 0 | 0 | 0 | 21 | 0 | 0 | 1 |  |  |  | 0 | 0 | 0 | 96_ | 9_ | _ | 0 | 0 | 0 | 134 | 0 | 0 | 0 |  | 96
| Varianta: | č.016
| 97 | Prorážení otvorů a ostatní bourací práce |  |  |  | 0 | 0 | 0 | [17 empty] | 0 | 0 | 0
80 | 971033261R00 | Vybourání otv. zeď cihel. 0,0225 m2, tl. 60cm, MVC | kus | 3 | 0 | 0 | 0 | 0 | RTS I / 2023 | 0 |  | 0 | 0 | 0 | 0 | 0 | 0 | 0 | 0 | 0 | 0 | 21 | 0 | 0 | 1 |  |  |  | 0 | 0 | 0 | 97_ | 9_ | _ | 0 | 0 | 0 | 137 | 0 | 0 | 0 |  | 97
81 | 971033361R00 | Vybourání otv. zeď cihel. pl.0,09 m2, tl.60cm, MVC | kus | 6 | 0 | 0 | 0 | 0 | RTS I / 2023 | 0 |  | 0 | 0 | 0 | 0 | 0 | 0 | 0 | 0 | 0 | 0 | 21 | 0 | 0 | 1 |  |  |  | 0 | 0 | 0 | 97_ | 9_ | _ | 0 | 0 | 0 | 138 | 0 | 0 | 0 |  | 97
82 | 971033231R00 | Vybourání otv. zeď cihel. 0,0225 m2, tl. 15cm, MVC | kus | 3 | 0 | 0 | 0 | 0 | RTS I / 2023 | 0 |  | 0 | 0 | 0 | 0 | 0 | 0 | 0 | 0 | 0 | 0 | 21 | 0 | 0 | 1 |  |  |  | 0 | 0 | 0 | 97_ | 9_ | _ | 0 | 0 | 0 | 139 | 0 | 0 | 0 |  | 97
83 | 971033331R00 | Vybourání otv. zeď cihel. pl.0,09 m2, tl.15cm, MVC | kus | 4 | 0 | 0 | 0 | 0 | RTS I / 2023 | 0 |  | 0 | 0 | 0 | 0 | 0 | 0 | 0 | 0 | 0 | 0 | 21 | 0 | 0 | 1 |  |  |  | 0 | 0 | 0 | 97_ | 9_ | _ | 0 | 0 | 0 | 140 | 0 | 0 | 0 |  | 97
84 | 972054141R00 | Vybourání otv. stropy ŽB pl. 0,0225 m2, tl. 15 cm | kus | 11 | 0 | 0 | 0 | 0 | RTS I / 2023 | 0 |  | 0 | 0 | 0 | 0 | 0 | 0 | 0 | 0 | 0 | 0 | 21 | 0 | 0 | 1 |  |  |  | 0 | 0 | 0 | 97_ | 9_ | _ | 0 | 0 | 0 | 141 | 0 | 0 | 0 |  | 97
85 | 972054241R00 | Vybourání otv. stropy ŽB pl. 0,09 m2, tl. 15 cm | kus | 1 | 0 | 0 | 0 | 0 | RTS I / 2023 | 0 |  | 0 | 0 | 0 | 0 | 0 | 0 | 0 | 0 | 0 | 0 | 21 | 0 | 0 | 1 |  |  |  | 0 | 0 | 0 | 97_ | 9_ | _ | 0 | 0 | 0 | 142 | 0 | 0 | 0 |  | 97
86 | 972054491R00 | Vybourání otv. stropy ŽB pl. 1 m2, tl. nad 8 cm | m3 | 0.158 | 0 | 0 | 0 | 0 | RTS I / 2023 | 0 |  | 0 | 0 | 0 | 0 | 0 | 0 | 0 | 0 | 0 | 0 | 21 | 0 | 0 | 1 |  |  |  | 0 | 0 | 0 | 97_ | 9_ | _ | 0 | 0 | 0 | 143 | 0 | 0 | 0 |  | 97
87 | 978013191R00 | Otlučení omítek vnitřních stěn v rozsahu do 100 % | m2 | 93.202 | 0 | 0 | 0 | 0 | RTS I / 2023 | 0 |  | 0 | 0 | 0 | 0 | 0 | 0 | 0 | 0 | 0 | 0 | 21 | 0 | 0 | 1 |  |  |  | 0 | 0 | 0 | 97_ | 9_ | _ | 0 | 0 | 0 | 144 | 0 | 0 | 0 |  | 97
88 | 971033631R00 | Vybourání otv. zeď cihel. pl.4 m2, tl.15 cm, MVC | m2 | 2.424 | 0 | 0 | 0 | 0 | RTS I / 2023 | 0 |  | 0 | 0 | 0 | 0 | 0 | 0 | 0 | 0 | 0 | 0 | 21 | 0 | 0 | 1 |  |  |  | 0 | 0 | 0 | 97_ | 9_ | _ | 0 | 0 | 0 | 145 | 0 | 0 | 0 |  | 97
89 | 978059531R00 | Odsekání vnitřních obkladů stěn nad 2 m2 | m2 | 74.7 | 0 | 0 | 0 | 0 | RTS I / 2023 | 0 |  | 0 | 0 | 0 | 0 | 0 | 0 | 0 | 0 | 0 | 0 | 21 | 0 | 0 | 1 |  |  |  | 0 | 0 | 0 | 97_ | 9_ | _ | 0 | 0 | 0 | 146 | 0 | 0 | 0 |  | 97
90 | 973031842R00 | Vysekání kapes pro zavázání příček tl. 10 cm, MC | m | 23.59 | 0 | 0 | 0 | 0 | RTS I / 2023 | 0 |  | 0 | 0 | 0 | 0 | 0 | 0 | 0 | 0 | 0 | 0 | 21 | 0 | 0 | 1 |  |  |  | 0 | 0 | 0 | 97_ | 9_ | _ | 0 | 0 | 0 | 147 | 0 | 0 | 0 |  | 97
91 | 973031813R00 | Vysekání kapes pro zavázání příček tl. 15 cm | m | 10.11 | 0 | 0 | 0 | 0 | RTS I / 2023 | 0 |  | 0 | 0 | 0 | 0 | 0 | 0 | 0 | 0 | 0 | 0 | 21 | 0 | 0 | 1 |  |  |  | 0 | 0 | 0 | 97_ | 9_ | _ | 0 | 0 | 0 | 148 | 0 | 0 | 0 |  | 97
92 | 973031844R00 | Vysekání kapes pro zavázání zdí tl. 30 cm, MC | m | 6.74 | 0 | 0 | 0 | 0 | RTS I / 2023 | 0 |  | 0 | 0 | 0 | 0 | 0 | 0 | 0 | 0 | 0 | 0 | 21 | 0 | 0 | 1 |  |  |  | 0 | 0 | 0 | 97_ | 9_ | _ | 0 | 0 | 0 | 149 | 0 | 0 | 0 |  | 97
93 | 976085411R00 | Vybourání kanal.rámů a poklopů plochy nad 0,6 m2 | kus | 1 | 0 | 0 | 0 | 0 | RTS I / 2023 | 0 |  | 0 | 0 | 0 | 0 | 0 | 0 | 0 | 0 | 0 | 0 | 21 | 0 | 0 | 1 |  |  |  | 0 | 0 | 0 | 97_ | 9_ | _ | 0 | 0 | 0 | 150 | 0 | 0 | 0 |  | 97
| Varianta: | stávající šachta
| S | Přesuny sutí |  |  |  | 0 | 0 | 0 | [17 empty] | 0 | 0 | 0
94 | 979082111R00 | Vnitrostaveništní doprava suti do 10 m | t | 45.507 | 0 | 0 | 0 | 0 | RTS I / 2023 | 0 |  | 0 | 0 | 0 | 0 | 0 | 0 | 0 | 0 | 0 | 0 | 21 | 0 | 0 | 5 |  |  |  | 0 | 0 | 0 | S_ | 9_ | _ | 0 | 0 | 0 | 153 | 0 | 0 | 0
95 | 979082121R00 | Příplatek k vnitrost. dopravě suti za dalších 5 m | t | 91.014 | 0 | 0 | 0 | 0 | RTS I / 2023 | 0 |  | 0 | 0 | 0 | 0 | 0 | 0 | 0 | 0 | 0 | 0 | 21 | 0 | 0 | 5 |  |  |  | 0 | 0 | 0 | S_ | 9_ | _ | 0 | 0 | 0 | 154 | 0 | 0 | 0
96 | 979083117R00 | Vodorovné přemístění suti na skládku do 6000 m | t | 45.507 | 0 | 0 | 0 | 0 | RTS I / 2023 | 0 |  | 0 | 0 | 0 | 0 | 0 | 0 | 0 | 0 | 0 | 0 | 21 | 0 | 0 | 5 |  |  |  | 0 | 0 | 0 | S_ | 9_ | _ | 0 | 0 | 0 | 155 | 0 | 0 | 0
| Varianta: | vč.naložení a složení
97 | 979083191R00 | Příplatek za dalších započatých 1000 m nad 6000 m | t | 182.028 | 0 | 0 | 0 | 0 | RTS I / 2023 | 0 |  | 0 | 0 | 0 | 0 | 0 | 0 | 0 | 0 | 0 | 0 | 21 | 0 | 0 | 5 |  |  |  | 0 | 0 | 0 | S_ | 9_ | _ | 0 | 0 | 0 | 157 | 0 | 0 | 0
98 | 979990111R00 | Poplatek za uložení suti - stavební keramika, skupina odpadu 170103 | t | 8.077 | 0 | 0 | 0 | 0 | RTS I / 2023 | 0 |  | 0 | 0 | 0 | 0 | 0 | 0 | 0 | 0 | 0 | 0 | 21 | 0 | 0 | 5 |  |  |  | 0 | 0 | 0 | S_ | 9_ | _ | 0 | 0 | 0 | 158 | 0 | 0 | 0
99 | 979990110R00 | Poplatek za uložení suti - sádrokartonové desky, skupina odpadu 170802 | t | 0.168 | 0 | 0 | 0 | 0 | RTS I / 2023 | 0 |  | 0 | 0 | 0 | 0 | 0 | 0 | 0 | 0 | 0 | 0 | 21 | 0 | 0 | 5 |  |  |  | 0 | 0 | 0 | S_ | 9_ | _ | 0 | 0 | 0 | 159 | 0 | 0 | 0
100 | 979990105R00 | Poplatek za uložení suti - cihelné výrobky, skupina odpadu 170102 | t | 30.579 | 0 | 0 | 0 | 0 | RTS I / 2023 | 0 |  | 0 | 0 | 0 | 0 | 0 | 0 | 0 | 0 | 0 | 0 | 21 | 0 | 0 | 5 |  |  |  | 0 | 0 | 0 | S_ | 9_ | _ | 0 | 0 | 0 | 160 | 0 | 0 | 0
101 | 979990163R00 | Poplatek za uložení suti - plast + sklo, skupina odpadu 170904 | t | 0.139 | 0 | 0 | 0 | 0 | RTS I / 2023 | 0 |  | 0 | 0 | 0 | 0 | 0 | 0 | 0 | 0 | 0 | 0 | 21 | 0 | 0 | 5 |  |  |  | 0 | 0 | 0 | S_ | 9_ | _ | 0 | 0 | 0 | 161 | 0 | 0 | 0
102 | 979990161R00 | Poplatek za uložení - dřevo, skupina odpadu 170201 | t | 0.293 | 0 | 0 | 0 | 0 | RTS I / 2023 | 0 |  | 0 | 0 | 0 | 0 | 0 | 0 | 0 | 0 | 0 | 0 | 21 | 0 | 0 | 5 |  |  |  | 0 | 0 | 0 | S_ | 9_ | _ | 0 | 0 | 0 | 162 | 0 | 0 | 0
| M21 | Elektromontáže |  |  |  | 0 | 0 | 0 | [17 empty] | 0 | 0 | 0
103 | 21011111VD | Elektroinstalace - viz samostatný rozpočet (příloha) | kpl | 1 | 0 | 0 | 0 | 0 |  | 0 |  | 0 | 0 | 0 | 0 | 0 | 0 | 0 | 0 | 0 | 0 | 21 | 0 | 0 | 2 |  |  |  | 0 | 0 | 0 | M21_ | 9_ | _ | 0 | 0 | 0 | 164 | 0 | 0 | 0
| Varianta: | Dodávka+montáž
| M24 | Montáže vzduchotechnických zařízení |  |  |  | 0 | 0 | 0 | [17 empty] | 0 | 0 | 0
104 | 2401111VD | Vzduchotechnika - viz samostatný rozpočet (příloha) | kpl | 1 | 0 | 0 | 0 | 0 |  | 0 |  | 0 | 0 | 0 | 0 | 0 | 0 | 0 | 0 | 0 | 0 | 21 | 0 | 0 | 2 |  |  |  | 0 | 0 | 0 | M24_ | 9_ | _ | 0 | 0 | 0 | 167 | 0 | 0 | 0
| Varianta: | Dodávka+montáž
| 711 | Izolace proti vodě |  |  |  | 0 | 0 | 0 | [17 empty] | 0 | 0 | 0
105 | 711210020RAA | Stěrka hydroizolační těsnicí hmotou | m2 | 12.5 | 0 | 0 | 0 | 0 | RTS I / 2023 | 0 |  | 0 | 0 | 0 | 0 | 0 | 0 | 0 | 0 | 0 | 0 | 21 | 0 | 0 | 7 |  |  |  | 0 | 0 | 0 | 711_ | 71_ | _ | 0 | 0 | 0 | 170 | 0 | 0 | 0 |  | 711
| Varianta: | proti vlhkosti-č.010
106 | 711212002RT3 | Stěrka hydroizolační, vč. dodávky HI hmoty | m2 | 141.96 | 0 | 0 | 0 | 0 | RTS I / 2023 | 0 |  | 0 | 0 | 0 | 0 | 0 | 0 | 0 | 0 | 0 | 0 | 21 | 0 | 0 | 7 |  |  |  | 0 | 0 | 0 | 711_ | 71_ | _ | 0 | 0 | 0 | 172 | 0 | 0 | 0 |  | 711
| Varianta: | tl. 2 mm
107 | 711212002RT3 | Stěrka hydroizolační, vč. dodávky HI hmoty | m2 | 141.96 | 0 | 0 | 0 | 0 | RTS I / 2023 | 0 |  | 0 | 0 | 0 | 0 | 0 | 0 | 0 | 0 | 0 | 0 | 21 | 0 | 0 | 7 |  |  |  | 0 | 0 | 0 | 711_ | 71_ | _ | 0 | 0 | 0 | 174 | 0 | 0 | 0 |  | 711
| Varianta: | tl. 2 mm
108 | 998711101R00 | Přesun hmot pro izolace proti vodě, výšky do 6 m | t | 1.013 | 0 | 0 | 0 | 0 | RTS I / 2023 | 0 |  | 0 | 0 | 0 | 0 | 0 | 0 | 0 | 0 | 0 | 0 | 21 | 0 | 0 | 5 |  |  |  | 0 | 0 | 0 | 711_ | 71_ | _ | 0 | 0 | 0 | 176 | 0 | 0 | 0 |  | 711
| 721 | Vnitřní kanalizace |  |  |  | 0 | 0 | 0 | [17 empty] | 0 | 0 | 0
109 | 721176103R00 | Potrubí HT připojovací, D 50 x 1,8 mm | m | 14 | 0 | 0 | 0 | 0 | RTS I / 2023 | 0 |  | 0 | 0 | 0 | 0 | 0 | 0 | 0 | 0 | 0 | 0 | 21 | 0 | 0 | 7 |  |  |  | 0 | 0 | 0 | 721_ | 72_ | _ | 0 | 0 | 0 | 178 | 0 | 0 | 0 |  | 721
110 | 721176104R00 | Potrubí HT připojovací, D 75 x 1,9 mm | m | 19 | 0 | 0 | 0 | 0 | RTS I / 2023 | 0 |  | 0 | 0 | 0 | 0 | 0 | 0 | 0 | 0 | 0 | 0 | 21 | 0 | 0 | 7 |  |  |  | 0 | 0 | 0 | 721_ | 72_ | _ | 0 | 0 | 0 | 179 | 0 | 0 | 0 |  | 721
111 | 721176135R00 | Potrubí HT svodné (ležaté) zavěšené, D 110 x 2,7 mm | m | 53 | 0 | 0 | 0 | 0 | RTS I / 2023 | 0 |  | 0 | 0 | 0 | 0 | 0 | 0 | 0 | 0 | 0 | 0 | 21 | 0 | 0 | 7 |  |  |  | 0 | 0 | 0 | 721_ | 72_ | _ | 0 | 0 | 0 | 180 | 0 | 0 | 0 |  | 721
112 | 721170905R00 | Provedení opravy vnitřní kanalizace, potrubí plastové, vsazení odbočky, D 50 mm | kus | 1 | 0 | 0 | 0 | 0 | RTS I / 2023 | 0 |  | 0 | 0 | 0 | 0 | 0 | 0 | 0 | 0 | 0 | 0 | 21 | 0 | 0 | 7 |  |  |  | 0 | 0 | 0 | 721_ | 72_ | _ | 0 | 0 | 0 | 181 | 0 | 0 | 0 |  | 721
113 | 721170907R00 | Provedení opravy vnitřní kanalizace, potrubí plastové, vsazení odbočky, D 75 mm | kus | 3 | 0 | 0 | 0 | 0 | RTS I / 2023 | 0 |  | 0 | 0 | 0 | 0 | 0 | 0 | 0 | 0 | 0 | 0 | 21 | 0 | 0 | 7 |  |  |  | 0 | 0 | 0 | 721_ | 72_ | _ | 0 | 0 | 0 | 182 | 0 | 0 | 0 |  | 721
114 | 721170909R00 | Provedení opravy vnitřní kanalizace, potrubí plastové, vsazení odbočky, D 110 mm | kus | 17 | 0 | 0 | 0 | 0 | RTS I / 2023 | 0 |  | 0 | 0 | 0 | 0 | 0 | 0 | 0 | 0 | 0 | 0 | 21 | 0 | 0 | 7 |  |  |  | 0 | 0 | 0 | 721_ | 72_ | _ | 0 | 0 | 0 | 183 | 0 | 0 | 0 |  | 721
115 | 721179324R00 | Čisticí kus HTRE , tlakové odpadní svislé, D 75 mm | kus | 1 | 0 | 0 | 0 | 0 | RTS I / 2023 | 0 |  | 0 | 0 | 0 | 0 | 0 | 0 | 0 | 0 | 0 | 0 | 21 | 0 | 0 | 7 |  |  |  | 0 | 0 | 0 | 721_ | 72_ | _ | 0 | 0 | 0 | 184 | 0 | 0 | 0 |  | 721
116 | 721179325R00 | Čisticí kus HTRE, tlakové odpadní svislé, D 110 mm | kus | 3 | 0 | 0 | 0 | 0 | RTS I / 2023 | 0 |  | 0 | 0 | 0 | 0 | 0 | 0 | 0 | 0 | 0 | 0 | 21 | 0 | 0 | 7 |  |  |  | 0 | 0 | 0 | 721_ | 72_ | _ | 0 | 0 | 0 | 185 | 0 | 0 | 0 |  | 721
117 | 721273150RT1 | Hlavice ventilační přivětrávací HL900 | kus | 5 | 0 | 0 | 0 | 0 | RTS I / 2023 | 0 |  | 0 | 0 | 0 | 0 | 0 | 0 | 0 | 0 | 0 | 0 | 21 | 0 | 0 | 7 |  |  |  | 0 | 0 | 0 | 721_ | 72_ | _ | 0 | 0 | 0 | 186 | 0 | 0 | 0 |  | 721
| Varianta: | přivzdušňovací ventil HL900, D 50/75/110 mm
118 | 721100917R00 | Provedení opravy vnitřní kanalizace, výměna kroužku s přetěsněním zátky | kus | 17 | 0 | 0 | 0 | 0 | RTS I / 2023 | 0 |  | 0 | 0 | 0 | 0 | 0 | 0 | 0 | 0 | 0 | 0 | 21 | 0 | 0 | 7 |  |  |  | 0 | 0 | 0 | 721_ | 72_ | _ | 0 | 0 | 0 | 188 | 0 | 0 | 0 |  | 721
119 | 28615423.A | Zátka HTM D 110 mm PP | kus | 10 | 0 | 0 | 0 | 0 | RTS I / 2023 | 0 |  | 0 | 0 | 0 | 0 | 0 | 0 | 0 | 0 | 0 | 0 | 21 | 0 | 0 | 7 |  |  |  | 0 | 0 | 0 | 721_ | 72_ | _ | 0 | 0 | 0 | 189 | 0 | 0 | 0 |  | 721
120 | 28615421.A | Zátka HTM D 50 mm PP | kus | 7 | 0 | 0 | 0 | 0 | RTS I / 2023 | 0 |  | 0 | 0 | 0 | 0 | 0 | 0 | 0 | 0 | 0 | 0 | 21 | 0 | 0 | 7 |  |  |  | 0 | 0 | 0 | 721_ | 72_ | _ | 0 | 0 | 0 | 190 | 0 | 0 | 0 |  | 721
121 | 721290111R00 | Zkouška těsnosti kanalizace vodou DN 125 mm | m | 86 | 0 | 0 | 0 | 0 | RTS I / 2023 | 0 |  | 0 | 0 | 0 | 0 | 0 | 0 | 0 | 0 | 0 | 0 | 21 | 0 | 0 | 7 |  |  |  | 0 | 0 | 0 | 721_ | 72_ | _ | 0 | 0 | 0 | 191 | 0 | 0 | 0 |  | 721
122 | 721140933R00 | Provedení opravy vnitřní kanalizace, potrubí litinové, přechod z litiny na plast, DN 70 mm | kus | 1 | 0 | 0 | 0 | 0 | RTS I / 2023 | 0 |  | 0 | 0 | 0 | 0 | 0 | 0 | 0 | 0 | 0 | 0 | 21 | 0 | 0 | 7 |  |  |  | 0 | 0 | 0 | 721_ | 72_ | _ | 0 | 0 | 0 | 192 | 0 | 0 | 0 |  | 721
123 | 721140935R00 | Provedení opravy vnitřní kanalizace, potrubí litinové, přechod z litiny na plast,DN 100 mm | kus | 2 | 0 | 0 | 0 | 0 | RTS I / 2023 | 0 |  | 0 | 0 | 0 | 0 | 0 | 0 | 0 | 0 | 0 | 0 | 21 | 0 | 0 | 7 |  |  |  | 0 | 0 | 0 | 721_ | 72_ | _ | 0 | 0 | 0 | 193 | 0 | 0 | 0 |  | 721
124 | 721176212R00 | Potrubí KG odvětrání, D 110 x 3,2 mm | m | 2 | 0 | 0 | 0 | 0 | RTS I / 2023 | 0 |  | 0 | 0 | 0 | 0 | 0 | 0 | 0 | 0 | 0 | 0 | 21 | 0 | 0 | 7 |  |  |  | 0 | 0 | 0 | 721_ | 72_ | _ | 0 | 0 | 0 | 194 | 0 | 0 | 0 |  | 721
125 | 72190000VD | Proplach stávající kanalizace | hod | 3 | 0 | 0 | 0 | 0 |  | 0 |  | 0 | 0 | 0 | 0 | 0 | 0 | 0 | 0 | 0 | 0 | 21 | 0 | 0 | 7 |  |  |  | 0 | 0 | 0 | 721_ | 72_ | _ | 0 | 0 | 0 | 195 | 0 | 0 | 0 |  | 721
126 | 998721101R00 | Přesun hmot pro vnitřní kanalizaci, výšky do 6 m | t | 0.116 | 0 | 0 | 0 | 0 | RTS I / 2023 | 0 |  | 0 | 0 | 0 | 0 | 0 | 0 | 0 | 0 | 0 | 0 | 21 | 0 | 0 | 5 |  |  |  | 0 | 0 | 0 | 721_ | 72_ | _ | 0 | 0 | 0 | 196 | 0 | 0 | 0 |  | 721
| 722 | Vnitřní vodovod |  |  |  | 0 | 0 | 0 | [17 empty] | 0 | 0 | 0
127 | 722181211RT7 | Izolace návleková tl. stěny 6 mm | m | 65 | 0 | 0 | 0 | 0 | RTS I / 2023 | 0 |  | 0 | 0 | 0 | 0 | 0 | 0 | 0 | 0 | 0 | 0 | 21 | 0 | 0 | 7 |  |  |  | 0 | 0 | 0 | 722_ | 72_ | _ | 0 | 0 | 0 | 198 | 0 | 0 | 0 |  | 722
| Varianta: | vnitřní průměr 22 mm
128 | 722181213RT9 | Izolace návleková tl. stěny 13 mm | m | 125 | 0 | 0 | 0 | 0 | RTS I / 2023 | 0 |  | 0 | 0 | 0 | 0 | 0 | 0 | 0 | 0 | 0 | 0 | 21 | 0 | 0 | 7 |  |  |  | 0 | 0 | 0 | 722_ | 72_ | _ | 0 | 0 | 0 | 200 | 0 | 0 | 0 |  | 722
| Varianta: | vnitřní průměr 28 mm
129 | 722181213RW6 | Izolace návleková tl. stěny 13 mm | m | 45 | 0 | 0 | 0 | 0 | RTS I / 2023 | 0 |  | 0 | 0 | 0 | 0 | 0 | 0 | 0 | 0 | 0 | 0 | 21 | 0 | 0 | 7 |  |  |  | 0 | 0 | 0 | 722_ | 72_ | _ | 0 | 0 | 0 | 202 | 0 | 0 | 0 |  | 722
| Varianta: | vnitřní průměr 50 mm
130 | 722174212R00 | Montáž plastového vodovodního potrubí, rovného, polyfuzně svařeného, D 20 mm | m | 65 | 0 | 0 | 0 | 0 | RTS I / 2023 | 0 |  | 0 | 0 | 0 | 0 | 0 | 0 | 0 | 0 | 0 | 0 | 21 | 0 | 0 | 7 |  |  |  | 0 | 0 | 0 | 722_ | 72_ | _ | 0 | 0 | 0 | 204 | 0 | 0 | 0 |  | 722
131 | 28615152 | Trubka D 20 x 1,9 mm délka 5 m PP-H | m | 66.95 | 0 | 0 | 0 | 0 | RTS I / 2023 | 0 |  | 0 | 0 | 0 | 0 | 0 | 0 | 0 | 0 | 0 | 0 | 21 | 0 | 0 | 7 |  |  |  | 0 | 0 | 0 | 722_ | 72_ | _ | 0 | 0 | 0 | 205 | 0 | 0 | 0 |  | 722
132 | 722174213R00 | Montáž plastového vodovodního potrubí, rovného, polyfuzně svařeného, D 25 mm | m | 125 | 0 | 0 | 0 | 0 | RTS I / 2023 | 0 |  | 0 | 0 | 0 | 0 | 0 | 0 | 0 | 0 | 0 | 0 | 21 | 0 | 0 | 7 |  |  |  | 0 | 0 | 0 | 722_ | 72_ | _ | 0 | 0 | 0 | 206 | 0 | 0 | 0 |  | 722
133 | 28615153 | Trubka D 25 x 2,3 mm délka 5 m PP-H | m | 128.75 | 0 | 0 | 0 | 0 | RTS I / 2023 | 0 |  | 0 | 0 | 0 | 0 | 0 | 0 | 0 | 0 | 0 | 0 | 21 | 0 | 0 | 7 |  |  |  | 0 | 0 | 0 | 722_ | 72_ | _ | 0 | 0 | 0 | 207 | 0 | 0 | 0 |  | 722
134 | 722174216R00 | Montáž plastového vodovodního potrubí, rovného, polyfuzně svařeného, D 50 mm | m | 45 | 0 | 0 | 0 | 0 | RTS I / 2023 | 0 |  | 0 | 0 | 0 | 0 | 0 | 0 | 0 | 0 | 0 | 0 | 21 | 0 | 0 | 7 |  |  |  | 0 | 0 | 0 | 722_ | 72_ | _ | 0 | 0 | 0 | 208 | 0 | 0 | 0 |  | 722
135 | 28615161 | Trubka D 50 x 3,8 mm délka 5 m PP-H | m | 46.35 | 0 | 0 | 0 | 0 | RTS I / 2023 | 0 |  | 0 | 0 | 0 | 0 | 0 | 0 | 0 | 0 | 0 | 0 | 21 | 0 | 0 | 7 |  |  |  | 0 | 0 | 0 | 722_ | 72_ | _ | 0 | 0 | 0 | 209 | 0 | 0 | 0 |  | 722
136 | 722172962R00 | Vsazení odbočky do plastového potrubí polyfuzí včetně T-kusu D 20 mm, PP-H | kus | 8 | 0 | 0 | 0 | 0 | RTS I / 2023 | 0 |  | 0 | 0 | 0 | 0 | 0 | 0 | 0 | 0 | 0 | 0 | 21 | 0 | 0 | 7 |  |  |  | 0 | 0 | 0 | 722_ | 72_ | _ | 0 | 0 | 0 | 210 | 0 | 0 | 0 |  | 722
137 | 722172963R00 | Vsazení odbočky do plastového potrubí polyfuzí včetně T-kusu D 25 mm, PP-H | kus | 12 | 0 | 0 | 0 | 0 | RTS I / 2023 | 0 |  | 0 | 0 | 0 | 0 | 0 | 0 | 0 | 0 | 0 | 0 | 21 | 0 | 0 | 7 |  |  |  | 0 | 0 | 0 | 722_ | 72_ | _ | 0 | 0 | 0 | 211 | 0 | 0 | 0 |  | 722
138 | 722175112R00 | Montáž plastových vodovodních tvarovek, polyfuzně svařovaných, jeden spoj, D 20 mm | kus | 34 | 0 | 0 | 0 | 0 | RTS I / 2023 | 0 |  | 0 | 0 | 0 | 0 | 0 | 0 | 0 | 0 | 0 | 0 | 21 | 0 | 0 | 7 |  |  |  | 0 | 0 | 0 | 722_ | 72_ | _ | 0 | 0 | 0 | 212 | 0 | 0 | 0 |  | 722
139 | 28655002 | Koleno d 20 mm 90° PP-H | kus | 34 | 0 | 0 | 0 | 0 | RTS I / 2023 | 0 |  | 0 | 0 | 0 | 0 | 0 | 0 | 0 | 0 | 0 | 0 | 21 | 0 | 0 | 7 |  |  |  | 0 | 0 | 0 | 722_ | 72_ | _ | 0 | 0 | 0 | 213 | 0 | 0 | 0 |  | 722
140 | 722175113R00 | Montáž plastových vodovodních tvarovek, polyfuzně svařovaných, jeden spoj, D 25 mm | kus | 41 | 0 | 0 | 0 | 0 | RTS I / 2023 | 0 |  | 0 | 0 | 0 | 0 | 0 | 0 | 0 | 0 | 0 | 0 | 21 | 0 | 0 | 7 |  |  |  | 0 | 0 | 0 | 722_ | 72_ | _ | 0 | 0 | 0 | 214 | 0 | 0 | 0 |  | 722
141 | 28655003 | Koleno d 25 mm 90° PP-H | kus | 41 | 0 | 0 | 0 | 0 | RTS I / 2023 | 0 |  | 0 | 0 | 0 | 0 | 0 | 0 | 0 | 0 | 0 | 0 | 21 | 0 | 0 | 7 |  |  |  | 0 | 0 | 0 | 722_ | 72_ | _ | 0 | 0 | 0 | 215 | 0 | 0 | 0 |  | 722
142 | 722175116R00 | Montáž plastových vodovodních tvarovek, polyfuzně svařovaných, jeden spoj, D 50 mm | kus | 26 | 0 | 0 | 0 | 0 | RTS I / 2023 | 0 |  | 0 | 0 | 0 | 0 | 0 | 0 | 0 | 0 | 0 | 0 | 21 | 0 | 0 | 7 |  |  |  | 0 | 0 | 0 | 722_ | 72_ | _ | 0 | 0 | 0 | 216 | 0 | 0 | 0 |  | 722
143 | 28655006 | Koleno d 50 mm 90° PP-H | kus | 26 | 0 | 0 | 0 | 0 | RTS I / 2023 | 0 |  | 0 | 0 | 0 | 0 | 0 | 0 | 0 | 0 | 0 | 0 | 21 | 0 | 0 | 7 |  |  |  | 0 | 0 | 0 | 722_ | 72_ | _ | 0 | 0 | 0 | 217 | 0 | 0 | 0 |  | 722
144 | 722202221R00 | Komplet nástěnný PP-H, D 20 mm x R 1/2" | kus | 10 | 0 | 0 | 0 | 0 | RTS I / 2023 | 0 |  | 0 | 0 | 0 | 0 | 0 | 0 | 0 | 0 | 0 | 0 | 21 | 0 | 0 | 7 |  |  |  | 0 | 0 | 0 | 722_ | 72_ | _ | 0 | 0 | 0 | 218 | 0 | 0 | 0 |  | 722
145 | 722202512R00 | Ventil přímý PP-H, D 20 mm x 1/2" | kus | 13 | 0 | 0 | 0 | 0 | RTS I / 2023 | 0 |  | 0 | 0 | 0 | 0 | 0 | 0 | 0 | 0 | 0 | 0 | 21 | 0 | 0 | 7 |  |  |  | 0 | 0 | 0 | 722_ | 72_ | _ | 0 | 0 | 0 | 219 | 0 | 0 | 0 |  | 722
146 | 722229103R00 | Montáž vodovodních armatur,1závit, G 1" | kus | 7 | 0 | 0 | 0 | 0 | RTS I / 2023 | 0 |  | 0 | 0 | 0 | 0 | 0 | 0 | 0 | 0 | 0 | 0 | 21 | 0 | 0 | 7 |  |  |  | 0 | 0 | 0 | 722_ | 72_ | _ | 0 | 0 | 0 | 220 | 0 | 0 | 0 |  | 722
147 | 286550972 | Ventil přímý s výpustí d 25 x 3/4" PP-H | kus | 7 | 0 | 0 | 0 | 0 | RTS I / 2023 | 0 |  | 0 | 0 | 0 | 0 | 0 | 0 | 0 | 0 | 0 | 0 | 21 | 0 | 0 | 7 |  |  |  | 0 | 0 | 0 | 722_ | 72_ | _ | 0 | 0 | 0 | 221 | 0 | 0 | 0 |  | 722
148 | 722229106R00 | Montáž vodovodních armatur,1závit, G 2" | kus | 12 | 0 | 0 | 0 | 0 | RTS I / 2023 | 0 |  | 0 | 0 | 0 | 0 | 0 | 0 | 0 | 0 | 0 | 0 | 21 | 0 | 0 | 7 |  |  |  | 0 | 0 | 0 | 722_ | 72_ | _ | 0 | 0 | 0 | 222 | 0 | 0 | 0 |  | 722
149 | 286550975 | Ventil přímý s výpustí d 50 x 6/4" PP-H | kus | 12 | 0 | 0 | 0 | 0 | RTS I / 2023 | 0 |  | 0 | 0 | 0 | 0 | 0 | 0 | 0 | 0 | 0 | 0 | 21 | 0 | 0 | 7 |  |  |  | 0 | 0 | 0 | 722_ | 72_ | _ | 0 | 0 | 0 | 223 | 0 | 0 | 0 |  | 722
150 | 722130901R00 | Zazátkování vývodu | kus | 35 | 0 | 0 | 0 | 0 | RTS I / 2023 | 0 |  | 0 | 0 | 0 | 0 | 0 | 0 | 0 | 0 | 0 | 0 | 21 | 0 | 0 | 7 |  |  |  | 0 | 0 | 0 | 722_ | 72_ | _ | 0 | 0 | 0 | 224 | 0 | 0 | 0 |  | 722
151 | 286551401 | Zátka d 20 mm montážní PP-H | kus | 35 | 0 | 0 | 0 | 0 | RTS I / 2023 | 0 |  | 0 | 0 | 0 | 0 | 0 | 0 | 0 | 0 | 0 | 0 | 21 | 0 | 0 | 7 |  |  |  | 0 | 0 | 0 | 722_ | 72_ | _ | 0 | 0 | 0 | 225 | 0 | 0 | 0 |  | 722
152 | 722175123R00 | Montáž plastových vodovodních tvarovek, polyfuzně svařovaných, dva spoje, D 25 mm | kus | 6 | 0 | 0 | 0 | 0 | RTS I / 2023 | 0 |  | 0 | 0 | 0 | 0 | 0 | 0 | 0 | 0 | 0 | 0 | 21 | 0 | 0 | 7 |  |  |  | 0 | 0 | 0 | 722_ | 72_ | _ | 0 | 0 | 0 | 226 | 0 | 0 | 0 |  | 722
153 | 28655102 | Redukce D 25/20 PP-H | kus | 6 | 0 | 0 | 0 | 0 | RTS I / 2023 | 0 |  | 0 | 0 | 0 | 0 | 0 | 0 | 0 | 0 | 0 | 0 | 21 | 0 | 0 | 7 |  |  |  | 0 | 0 | 0 | 722_ | 72_ | _ | 0 | 0 | 0 | 227 | 0 | 0 | 0 |  | 722
154 | 722175126R00 | Montáž plastových vodovodních tvarovek, polyfuzně svařovaných, dva spoje, D 50 mm | kus | 12 | 0 | 0 | 0 | 0 | RTS I / 2023 | 0 |  | 0 | 0 | 0 | 0 | 0 | 0 | 0 | 0 | 0 | 0 | 21 | 0 | 0 | 7 |  |  |  | 0 | 0 | 0 | 722_ | 72_ | _ | 0 | 0 | 0 | 228 | 0 | 0 | 0 |  | 722
155 | 28655108 | Redukce D 50/25 PP-H | kus | 12 | 0 | 0 | 0 | 0 | RTS I / 2023 | 0 |  | 0 | 0 | 0 | 0 | 0 | 0 | 0 | 0 | 0 | 0 | 21 | 0 | 0 | 7 |  |  |  | 0 | 0 | 0 | 722_ | 72_ | _ | 0 | 0 | 0 | 229 | 0 | 0 | 0 |  | 722
156 | 722173983R00 | Provedení spoje plastového vodovodního potrubí, elektrotvarovkami, D 25 mm | kus | 7 | 0 | 0 | 0 | 0 | RTS I / 2023 | 0 |  | 0 | 0 | 0 | 0 | 0 | 0 | 0 | 0 | 0 | 0 | 21 | 0 | 0 | 7 |  |  |  | 0 | 0 | 0 | 722_ | 72_ | _ | 0 | 0 | 0 | 230 | 0 | 0 | 0 |  | 722
157 | 28655122 | T kus d 25x20x25 mm PP-H redukovaný | kus | 7 | 0 | 0 | 0 | 0 | RTS I / 2023 | 0 |  | 0 | 0 | 0 | 0 | 0 | 0 | 0 | 0 | 0 | 0 | 21 | 0 | 0 | 7 |  |  |  | 0 | 0 | 0 | 722_ | 72_ | _ | 0 | 0 | 0 | 231 | 0 | 0 | 0 |  | 722
158 | 722173986R00 | Provedení spoje plastového vodovodního potrubí, elektrotvarovkami, D 50 mm | kus | 13 | 0 | 0 | 0 | 0 | RTS I / 2023 | 0 |  | 0 | 0 | 0 | 0 | 0 | 0 | 0 | 0 | 0 | 0 | 21 | 0 | 0 | 7 |  |  |  | 0 | 0 | 0 | 722_ | 72_ | _ | 0 | 0 | 0 | 232 | 0 | 0 | 0 |  | 722
159 | 28655128 | T kus d 50x25x50 mm PP-H redukovaný | kus | 13 | 0 | 0 | 0 | 0 | RTS I / 2023 | 0 |  | 0 | 0 | 0 | 0 | 0 | 0 | 0 | 0 | 0 | 0 | 21 | 0 | 0 | 7 |  |  |  | 0 | 0 | 0 | 722_ | 72_ | _ | 0 | 0 | 0 | 233 | 0 | 0 | 0 |  | 722
160 | 722280106R00 | Tlaková zkouška vodovodního potrubí DN 32 mm | m | 190 | 0 | 0 | 0 | 0 | RTS I / 2023 | 0 |  | 0 | 0 | 0 | 0 | 0 | 0 | 0 | 0 | 0 | 0 | 21 | 0 | 0 | 7 |  |  |  | 0 | 0 | 0 | 722_ | 72_ | _ | 0 | 0 | 0 | 234 | 0 | 0 | 0 |  | 722
161 | 722280108R00 | Tlaková zkouška vodovodního potrubí DN 50 mm | m | 45 | 0 | 0 | 0 | 0 | RTS I / 2023 | 0 |  | 0 | 0 | 0 | 0 | 0 | 0 | 0 | 0 | 0 | 0 | 21 | 0 | 0 | 7 |  |  |  | 0 | 0 | 0 | 722_ | 72_ | _ | 0 | 0 | 0 | 235 | 0 | 0 | 0 |  | 722
162 | 722290234R00 | Proplach a dezinfekce vodovodního potrubí DN 80 mm | m | 170 | 0 | 0 | 0 | 0 | RTS I / 2023 | 0 |  | 0 | 0 | 0 | 0 | 0 | 0 | 0 | 0 | 0 | 0 | 21 | 0 | 0 | 7 |  |  |  | 0 | 0 | 0 | 722_ | 72_ | _ | 0 | 0 | 0 | 236 | 0 | 0 | 0 |  | 722
163 | 998722101R00 | Přesun hmot pro vnitřní vodovod, výšky do 6 m | t | 0.222 | 0 | 0 | 0 | 0 | RTS I / 2023 | 0 |  | 0 | 0 | 0 | 0 | 0 | 0 | 0 | 0 | 0 | 0 | 21 | 0 | 0 | 5 |  |  |  | 0 | 0 | 0 | 722_ | 72_ | _ | 0 | 0 | 0 | 237 | 0 | 0 | 0 |  | 722
| 725 | Zařizovací předměty |  |  |  | 0 | 0 | 0 | [17 empty] | 0 | 0 | 0
164 | 725860180R00 | Sifon pračkový , D 40/50 mm nerezový | kus | 1 | 0 | 0 | 0 | 0 | RTS I / 2023 | 0 |  | 0 | 0 | 0 | 0 | 0 | 0 | 0 | 0 | 0 | 0 | 21 | 0 | 0 | 7 |  |  |  | 0 | 0 | 0 | 725_ | 72_ | _ | 0 | 0 | 0 | 239 | 0 | 0 | 0 |  | 725
165 | 725100001RA0 | Umyvadlo, baterie, zápachová uzávěrka | kus | 1 | 0 | 0 | 0 | 0 | RTS I / 2023 | 0 |  | 0 | 0 | 0 | 0 | 0 | 0 | 0 | 0 | 0 | 0 | 21 | 0 | 0 | 7 |  |  |  | 0 | 0 | 0 | 725_ | 72_ | _ | 0 | 0 | 0 | 240 | 0 | 0 | 0 |  | 725
166 | 7259911VD | Odtokový sprchový žlábek dl.120 cm | kpl | 1 | 0 | 0 | 0 | 0 |  | 0 |  | 0 | 0 | 0 | 0 | 0 | 0 | 0 | 0 | 0 | 0 | 21 | 0 | 0 | 7 |  |  |  | 0 | 0 | 0 | 725_ | 72_ | _ | 0 | 0 | 0 | 241 | 0 | 0 | 0 |  | 725
| Varianta: | Dodávka+montáž
167 | 998725101R00 | Přesun hmot pro zařizovací předměty, výšky do 6 m | t | 0.019 | 0 | 0 | 0 | 0 | RTS I / 2023 | 0 |  | 0 | 0 | 0 | 0 | 0 | 0 | 0 | 0 | 0 | 0 | 21 | 0 | 0 | 5 |  |  |  | 0 | 0 | 0 | 725_ | 72_ | _ | 0 | 0 | 0 | 243 | 0 | 0 | 0 |  | 725
| 728 | Vzduchotechnika |  |  |  | 0 | 0 | 0 | [17 empty] | 0 | 0 | 0
168 | 728314115R00 | Montáž protidešťové žaluzie čtyřhranné do 0,75 m2 | kus | 1 | 0 | 0 | 0 | 0 | RTS I / 2023 | 0 |  | 0 | 0 | 0 | 0 | 0 | 0 | 0 | 0 | 0 | 0 | 21 | 0 | 0 | 7 |  |  |  | 0 | 0 | 0 | 728_ | 72_ | _ | 0 | 0 | 0 | 245 | 0 | 0 | 0 |  | 728
169 | 4295330155 | Žaluzie protidešťová PDZM 1200 x 600 mm | kus | 1 | 0 | 0 | 0 | 0 | RTS I / 2023 | 0 |  | 0 | 0 | 0 | 0 | 0 | 0 | 0 | 0 | 0 | 0 | 21 | 0 | 0 | 7 |  |  |  | 0 | 0 | 0 | 728_ | 72_ | _ | 0 | 0 | 0 | 246 | 0 | 0 | 0 |  | 728
170 | 728415121R00 | Montáž mřížky větrací nebo ventilační do d 100 mm | kus | 1 | 0 | 0 | 0 | 0 | RTS I / 2023 | 0 |  | 0 | 0 | 0 | 0 | 0 | 0 | 0 | 0 | 0 | 0 | 21 | 0 | 0 | 7 |  |  |  | 0 | 0 | 0 | 728_ | 72_ | _ | 0 | 0 | 0 | 247 | 0 | 0 | 0 |  | 728
171 | 429727810 | Mřížka kruhová PVC průměr 100 mm | kus | 1 | 0 | 0 | 0 | 0 | RTS I / 2023 | 0 |  | 0 | 0 | 0 | 0 | 0 | 0 | 0 | 0 | 0 | 0 | 21 | 0 | 0 | 7 |  |  |  | 0 | 0 | 0 | 728_ | 72_ | _ | 0 | 0 | 0 | 248 | 0 | 0 | 0 |  | 728
| 733 | Rozvod potrubí |  |  |  | 0 | 0 | 0 | [17 empty] | 0 | 0 | 0
172 | 733111324R00 | Potrubí závitové běžné svař. níz/středotl. DN 20 | m | 18 | 0 | 0 | 0 | 0 | RTS I / 2023 | 0 |  | 0 | 0 | 0 | 0 | 0 | 0 | 0 | 0 | 0 | 0 | 21 | 0 | 0 | 7 |  |  |  | 0 | 0 | 0 | 733_ | 73_ | _ | 0 | 0 | 0 | 250 | 0 | 0 | 0 |  | 733
173 | 733113114R00 | Příplatek za zhotovení přípojky DN 20 | kus | 2 | 0 | 0 | 0 | 0 | RTS I / 2023 | 0 |  | 0 | 0 | 0 | 0 | 0 | 0 | 0 | 0 | 0 | 0 | 21 | 0 | 0 | 7 |  |  |  | 0 | 0 | 0 | 733_ | 73_ | _ | 0 | 0 | 0 | 251 | 0 | 0 | 0 |  | 733
174 | 733190106R00 | Tlaková zkouška potrubí DN 32 | m | 18 | 0 | 0 | 0 | 0 | RTS I / 2023 | 0 |  | 0 | 0 | 0 | 0 | 0 | 0 | 0 | 0 | 0 | 0 | 21 | 0 | 0 | 7 |  |  |  | 0 | 0 | 0 | 733_ | 73_ | _ | 0 | 0 | 0 | 252 | 0 | 0 | 0 |  | 733
175 | 722182011R00 | Montáž tepelné izolace skruží na potrubí přímé, DN 25 mm, lepicí páska | m | 18 | 0 | 0 | 0 | 0 | RTS I / 2023 | 0 |  | 0 | 0 | 0 | 0 | 0 | 0 | 0 | 0 | 0 | 0 | 21 | 0 | 0 | 7 |  |  |  | 0 | 0 | 0 | 733_ | 73_ | _ | 0 | 0 | 0 | 253 | 0 | 0 | 0 |  | 733
176 | 283772613 | Izolace z minerální plsti Al 22x20 mm | m | 18 | 0 | 0 | 0 | 0 | RTS I / 2023 | 0 |  | 0 | 0 | 0 | 0 | 0 | 0 | 0 | 0 | 0 | 0 | 21 | 0 | 0 | 7 |  |  |  | 0 | 0 | 0 | 733_ | 73_ | _ | 0 | 0 | 0 | 254 | 0 | 0 | 0 |  | 733
177 | 733113114R00 | Příplatek za zhotovení přípojky DN 20 | kus | 2 | 0 | 0 | 0 | 0 | RTS I / 2023 | 0 |  | 0 | 0 | 0 | 0 | 0 | 0 | 0 | 0 | 0 | 0 | 21 | 0 | 0 | 7 |  |  |  | 0 | 0 | 0 | 733_ | 73_ | _ | 0 | 0 | 0 | 255 | 0 | 0 | 0 |  | 733
178 | 998733101R00 | Přesun hmot pro rozvody potrubí, výšky do 6 m | t | 0.124 | 0 | 0 | 0 | 0 | RTS I / 2023 | 0 |  | 0 | 0 | 0 | 0 | 0 | 0 | 0 | 0 | 0 | 0 | 21 | 0 | 0 | 5 |  |  |  | 0 | 0 | 0 | 733_ | 73_ | _ | 0 | 0 | 0 | 256 | 0 | 0 | 0 |  | 733
| 735 | Otopná tělesa |  |  |  | 0 | 0 | 0 | [17 empty] | 0 | 0 | 0
179 | 735111810R00 | Demontáž těles otopných litinových článkových | m2 | 6.14 | 0 | 0 | 0 | 0 | RTS I / 2023 | 0 |  | 0 | 0 | 0 | 0 | 0 | 0 | 0 | 0 | 0 | 0 | 21 | 0 | 0 | 7 |  |  |  | 0 | 0 | 0 | 735_ | 73_ | _ | 0 | 0 | 0 | 258 | 0 | 0 | 0 |  | 735
180 | 735119140R00 | Montáž těles otopných litinových článkových | m2 | 6.14 | 0 | 0 | 0 | 0 | RTS I / 2023 | 0 |  | 0 | 0 | 0 | 0 | 0 | 0 | 0 | 0 | 0 | 0 | 21 | 0 | 0 | 7 |  |  |  | 0 | 0 | 0 | 735_ | 73_ | _ | 0 | 0 | 0 | 259 | 0 | 0 | 0 |  | 735
181 | 735117110R00 | Odpojení a připojení těles po nátěru | m2 | 46.87 | 0 | 0 | 0 | 0 | RTS I / 2023 | 0 |  | 0 | 0 | 0 | 0 | 0 | 0 | 0 | 0 | 0 | 0 | 21 | 0 | 0 | 7 |  |  |  | 0 | 0 | 0 | 735_ | 73_ | _ | 0 | 0 | 0 | 260 | 0 | 0 | 0 |  | 735
182 | 735151821R00 | Demontáž otopných těles panelových dvouřadých, délky do 1500 mm | kus | 1 | 0 | 0 | 0 | 0 | RTS I / 2023 | 0 |  | 0 | 0 | 0 | 0 | 0 | 0 | 0 | 0 | 0 | 0 | 21 | 0 | 0 | 7 |  |  |  | 0 | 0 | 0 | 735_ | 73_ | _ | 0 | 0 | 0 | 261 | 0 | 0 | 0 |  | 735
183 | 73553001VD | Demontáž otopného žebříku | kpl | 1 | 0 | 0 | 0 | 0 |  | 0 |  | 0 | 0 | 0 | 0 | 0 | 0 | 0 | 0 | 0 | 0 | 21 | 0 | 0 | 7 |  |  |  | 0 | 0 | 0 | 735_ | 73_ | _ | 0 | 0 | 0 | 262 | 0 | 0 | 0 |  | 735
184 | 735169211R00 | Montáž otopných těles trubkových | ks | 1 | 0 | 0 | 0 | 0 | RTS I / 2023 | 0 |  | 0 | 0 | 0 | 0 | 0 | 0 | 0 | 0 | 0 | 0 | 21 | 0 | 0 | 7 |  |  |  | 0 | 0 | 0 | 735_ | 73_ | _ | 0 | 0 | 0 | 263 | 0 | 0 | 0 |  | 735
185 | 735118110R00 | Tlaková zkouška otopných těles litinových - vodou | m2 | 46.87 | 0 | 0 | 0 | 0 | RTS I / 2023 | 0 |  | 0 | 0 | 0 | 0 | 0 | 0 | 0 | 0 | 0 | 0 | 21 | 0 | 0 | 7 |  |  |  | 0 | 0 | 0 | 735_ | 73_ | _ | 0 | 0 | 0 | 264 | 0 | 0 | 0 |  | 735
186 | 998735101R00 | Přesun hmot pro otopná tělesa, výšky do 6 m | t | 0.271 | 0 | 0 | 0 | 0 | RTS I / 2023 | 0 |  | 0 | 0 | 0 | 0 | 0 | 0 | 0 | 0 | 0 | 0 | 21 | 0 | 0 | 5 |  |  |  | 0 | 0 | 0 | 735_ | 73_ | _ | 0 | 0 | 0 | 265 | 0 | 0 | 0 |  | 735
| 766 | Konstrukce truhlářské |  |  |  | 0 | 0 | 0 | [17 empty] | 0 | 0 | 0
187 | 766661422R00 | Montáž dveří protipožárních 1kříd. nad 80 cm | kus | 1 | 0 | 0 | 0 | 0 | RTS I / 2023 | 0 |  | 0 | 0 | 0 | 0 | 0 | 0 | 0 | 0 | 0 | 0 | 21 | 0 | 0 | 7 |  |  |  | 0 | 0 | 0 | 766_ | 76_ | _ | 0 | 0 | 0 | 267 | 0 | 0 | 0 |  | 766
188 | 61165612 | Ozn.1-Dveře protipožární EW 30/DP3 plné 1-křídlé 900 x 1970 mm | kus | 1 | 0 | 0 | 0 | 0 | RTS I / 2023 | 0 |  | 0 | 0 | 0 | 0 | 0 | 0 | 0 | 0 | 0 | 0 | 21 | 0 | 0 | 7 |  |  |  | 0 | 0 | 0 | 766_ | 76_ | _ | 0 | 0 | 0 | 268 | 0 | 0 | 0 |  | 766
189 | 766670021R00 | Montáž kliky a štítku | kus | 1 | 0 | 0 | 0 | 0 | RTS I / 2023 | 0 |  | 0 | 0 | 0 | 0 | 0 | 0 | 0 | 0 | 0 | 0 | 21 | 0 | 0 | 7 |  |  |  | 0 | 0 | 0 | 766_ | 76_ | _ | 0 | 0 | 0 | 269 | 0 | 0 | 0 |  | 766
190 | 54914626 | Dveřní kování klíč Cr | kus | 1 | 0 | 0 | 0 | 0 | RTS I / 2023 | 0 |  | 0 | 0 | 0 | 0 | 0 | 0 | 0 | 0 | 0 | 0 | 21 | 0 | 0 | 7 |  |  |  | 0 | 0 | 0 | 766_ | 76_ | _ | 0 | 0 | 0 | 270 | 0 | 0 | 0 |  | 766
191 | 766665921R00 | Zakování dveří 1křídlých kompletizovaných | kus | 1 | 0 | 0 | 0 | 0 | RTS I / 2023 | 0 |  | 0 | 0 | 0 | 0 | 0 | 0 | 0 | 0 | 0 | 0 | 21 | 0 | 0 | 7 |  |  |  | 0 | 0 | 0 | 766_ | 76_ | _ | 0 | 0 | 0 | 271 | 0 | 0 | 0 |  | 766
192 | 766695213R00 | Montáž prahů dveří jednokřídlových š. nad 10 cm | kus | 1 | 0 | 0 | 0 | 0 | RTS I / 2023 | 0 |  | 0 | 0 | 0 | 0 | 0 | 0 | 0 | 0 | 0 | 0 | 21 | 0 | 0 | 7 |  |  |  | 0 | 0 | 0 | 766_ | 76_ | _ | 0 | 0 | 0 | 272 | 0 | 0 | 0 |  | 766
193 | 61187181 | Prah dubový dl. 900 mm, š. 150 mm, tl. 20 mm | kus | 1 | 0 | 0 | 0 | 0 | RTS I / 2023 | 0 |  | 0 | 0 | 0 | 0 | 0 | 0 | 0 | 0 | 0 | 0 | 21 | 0 | 0 | 7 |  |  |  | 0 | 0 | 0 | 766_ | 76_ | _ | 0 | 0 | 0 | 273 | 0 | 0 | 0 |  | 766
194 | 766660014RA0 | Montáž dveří jednokřídlových šířky 80 cm | kus | 3 | 0 | 0 | 0 | 0 | RTS I / 2023 | 0 |  | 0 | 0 | 0 | 0 | 0 | 0 | 0 | 0 | 0 | 0 | 21 | 0 | 0 | 7 |  |  |  | 0 | 0 | 0 | 766_ | 76_ | _ | 0 | 0 | 0 | 274 | 0 | 0 | 0 |  | 766
195 | 611601203 | Ozn.3,4-Dveře vnitřní laminát plné 1-křídlé 800 x 1970 mm | kus | 3 | 0 | 0 | 0 | 0 | RTS I / 2023 | 0 |  | 0 | 0 | 0 | 0 | 0 | 0 | 0 | 0 | 0 | 0 | 21 | 0 | 0 | 7 |  |  |  | 0 | 0 | 0 | 766_ | 76_ | _ | 0 | 0 | 0 | 275 | 0 | 0 | 0 |  | 766
196 | 766670021R00 | Montáž kliky a štítku | kus | 3 | 0 | 0 | 0 | 0 | RTS I / 2023 | 0 |  | 0 | 0 | 0 | 0 | 0 | 0 | 0 | 0 | 0 | 0 | 21 | 0 | 0 | 7 |  |  |  | 0 | 0 | 0 | 766_ | 76_ | _ | 0 | 0 | 0 | 276 | 0 | 0 | 0 |  | 766
197 | 54914627 | Dveřní kování klíč Ti | kus | 3 | 0 | 0 | 0 | 0 | RTS I / 2023 | 0 |  | 0 | 0 | 0 | 0 | 0 | 0 | 0 | 0 | 0 | 0 | 21 | 0 | 0 | 7 |  |  |  | 0 | 0 | 0 | 766_ | 76_ | _ | 0 | 0 | 0 | 277 | 0 | 0 | 0 |  | 766
198 | 766695212R00 | Montáž prahů dveří jednokřídlových š. do 15 cm | kus | 3 | 0 | 0 | 0 | 0 | RTS I / 2023 | 0 |  | 0 | 0 | 0 | 0 | 0 | 0 | 0 | 0 | 0 | 0 | 21 | 0 | 0 | 7 |  |  |  | 0 | 0 | 0 | 766_ | 76_ | _ | 0 | 0 | 0 | 278 | 0 | 0 | 0 |  | 766
199 | 61187161 | Prah dubový dl. 800 mm, š. 150 mm, tl. 20 mm | kus | 2 | 0 | 0 | 0 | 0 | RTS I / 2023 | 0 |  | 0 | 0 | 0 | 0 | 0 | 0 | 0 | 0 | 0 | 0 | 21 | 0 | 0 | 7 |  |  |  | 0 | 0 | 0 | 766_ | 76_ | _ | 0 | 0 | 0 | 279 | 0 | 0 | 0 |  | 766
200 | 61187156 | Prah dubový dl. 800 mm, š. 100 mm, tl. 20 mm | kus | 1 | 0 | 0 | 0 | 0 | RTS I / 2023 | 0 |  | 0 | 0 | 0 | 0 | 0 | 0 | 0 | 0 | 0 | 0 | 21 | 0 | 0 | 7 |  |  |  | 0 | 0 | 0 | 766_ | 76_ | _ | 0 | 0 | 0 | 280 | 0 | 0 | 0 |  | 766
201 | 766665921R00 | Zakování dveří 1křídlých kompletizovaných | kus | 3 | 0 | 0 | 0 | 0 | RTS I / 2023 | 0 |  | 0 | 0 | 0 | 0 | 0 | 0 | 0 | 0 | 0 | 0 | 21 | 0 | 0 | 7 |  |  |  | 0 | 0 | 0 | 766_ | 76_ | _ | 0 | 0 | 0 | 281 | 0 | 0 | 0 |  | 766
202 | 766629304R00 | Montáž vchodových dveří plastových | kus | 1 | 0 | 0 | 0 | 0 | RTS I / 2023 | 0 |  | 0 | 0 | 0 | 0 | 0 | 0 | 0 | 0 | 0 | 0 | 21 | 0 | 0 | 7 |  |  |  | 0 | 0 | 0 | 766_ | 76_ | _ | 0 | 0 | 0 | 282 | 0 | 0 | 0 |  | 766
203 | 61143252 | Ozn.č.2-Dveře vchodové plastové 2/3 sklo1křídlové 90x197 cm-cena předběžná | kus | 1 | 0 | 0 | 0 | 0 | RTS I / 2023 | 0 |  | 0 | 0 | 0 | 0 | 0 | 0 | 0 | 0 | 0 | 0 | 21 | 0 | 0 | 7 |  |  |  | 0 | 0 | 0 | 766_ | 76_ | _ | 0 | 0 | 0 | 283 | 0 | 0 | 0 |  | 766
204 | 766629304R00 | Montáž vchodových 2kř dveří plastových | kus | 2 | 0 | 0 | 0 | 0 | RTS I / 2023 | 0 |  | 0 | 0 | 0 | 0 | 0 | 0 | 0 | 0 | 0 | 0 | 21 | 0 | 0 | 7 |  |  |  | 0 | 0 | 0 | 766_ | 76_ | _ | 0 | 0 | 0 | 284 | 0 | 0 | 0 |  | 766
205 | 61143262 | Ozn.1-Dveře vchodové plastové sklo 2křídlové 150x197 cm -cena předběžná | kus | 1 | 0 | 0 | 0 | 0 | RTS I / 2023 | 0 |  | 0 | 0 | 0 | 0 | 0 | 0 | 0 | 0 | 0 | 0 | 21 | 0 | 0 | 7 |  |  |  | 0 | 0 | 0 | 766_ | 76_ | _ | 0 | 0 | 0 | 285 | 0 | 0 | 0 |  | 766
206 | 61143262 | Ozn.5-Dveře vchodové plastové sklo 2křídlové 150x197 cm -cena předběžná | kus | 1 | 0 | 0 | 0 | 0 | RTS I / 2023 | 0 |  | 0 | 0 | 0 | 0 | 0 | 0 | 0 | 0 | 0 | 0 | 21 | 0 | 0 | 7 |  |  |  | 0 | 0 | 0 | 766_ | 76_ | _ | 0 | 0 | 0 | 286 | 0 | 0 | 0 |  | 766
207 | 998766101R00 | Přesun hmot pro truhlářské konstr., výšky do 6 m | t | 0.311 | 0 | 0 | 0 | 0 | RTS I / 2023 | 0 |  | 0 | 0 | 0 | 0 | 0 | 0 | 0 | 0 | 0 | 0 | 21 | 0 | 0 | 5 |  |  |  | 0 | 0 | 0 | 766_ | 76_ | _ | 0 | 0 | 0 | 287 | 0 | 0 | 0 |  | 766
| 767 | Konstrukce doplňkové stavební (zámečnické) |  |  |  | 0 | 0 | 0 | [17 empty] | 0 | 0 | 0
208 | 767200002RA0 | Zábradlí nerez anticor z jackelů v.1,0 m | m | 6.15 | 0 | 0 | 0 | 0 | RTS I / 2023 | 0 |  | 0 | 0 | 0 | 0 | 0 | 0 | 0 | 0 | 0 | 0 | 21 | 0 | 0 | 7 |  |  |  | 0 | 0 | 0 | 767_ | 76_ | _ | 0 | 0 | 0 | 289 | 0 | 0 | 0 |  | 767
209 | 7679111VD | Rolovací mříže na vodící lišty 2ks 300x247 cm +1ks 175x247+ motor | kpl | 1 | 0 | 0 | 0 | 0 |  | 0 |  | 0 | 0 | 0 | 0 | 0 | 0 | 0 | 0 | 0 | 0 | 21 | 0 | 0 | 7 |  |  |  | 0 | 0 | 0 | 767_ | 76_ | _ | 0 | 0 | 0 | 290 | 0 | 0 | 0 |  | 767
| Varianta: | Dodávka+montáž - dle fy Univers
210 | 767990010RAD | Ocelové konstrukce - L 150/150/10 | kg | 92 | 0 | 0 | 0 | 0 | RTS I / 2023 | 0 |  | 0 | 0 | 0 | 0 | 0 | 0 | 0 | 0 | 0 | 0 | 21 | 0 | 0 | 7 |  |  |  | 0 | 0 | 0 | 767_ | 76_ | _ | 0 | 0 | 0 | 292 | 0 | 0 | 0 |  | 767
| Varianta: | Dodávka+montáž-rampa
211 | 76791116VD | Deska výdejového okna - cena předběžná | ks | 1 | 0 | 0 | 0 | 0 |  | 0 |  | 0 | 0 | 0 | 0 | 0 | 0 | 0 | 0 | 0 | 0 | 21 | 0 | 0 | 7 |  |  |  | 0 | 0 | 0 | 767_ | 76_ | _ | 0 | 0 | 0 | 294 | 0 | 0 | 0 |  | 767
| Varianta: | Dodávka+montáž
212 | 998767101R00 | Přesun hmot pro zámečnické konstr., výšky do 6 m | t | 0.176 | 0 | 0 | 0 | 0 | RTS I / 2023 | 0 |  | 0 | 0 | 0 | 0 | 0 | 0 | 0 | 0 | 0 | 0 | 21 | 0 | 0 | 5 |  |  |  | 0 | 0 | 0 | 767_ | 76_ | _ | 0 | 0 | 0 | 296 | 0 | 0 | 0 |  | 767
| 771 | Podlahy z dlaždic |  |  |  | 0 | 0 | 0 | [17 empty] | 0 | 0 | 0
213 | 771100010RAA | Vyrovnání podk.samoniv.hmotou inter. | m2 | 16.3 | 0 | 0 | 0 | 0 | RTS I / 2023 | 0 |  | 0 | 0 | 0 | 0 | 0 | 0 | 0 | 0 | 0 | 0 | 21 | 0 | 0 | 7 |  |  |  | 0 | 0 | 0 | 771_ | 77_ | _ | 0 | 0 | 0 | 298 | 0 | 0 | 0 |  | 771
| Varianta: | nivelační hmota tl. 3 mm, penetrace-č.016
214 | 771411043R00 | Obklad soklíků s požlábkem porovinových 15x15 cm | m | 15.8 | 0 | 0 | 0 | 0 | RTS I / 2023 | 0 |  | 0 | 0 | 0 | 0 | 0 | 0 | 0 | 0 | 0 | 0 | 21 | 0 | 0 | 7 |  |  |  | 0 | 0 | 0 | 771_ | 77_ | _ | 0 | 0 | 0 | 300 | 0 | 0 | 0 |  | 771
215 | 597623181 | Sokl s požlábkem 20 x 20 cm bílá mat | kus | 80 | 0 | 0 | 0 | 0 | RTS I / 2023 | 0 |  | 0 | 0 | 0 | 0 | 0 | 0 | 0 | 0 | 0 | 0 | 21 | 0 | 0 | 7 |  |  |  | 0 | 0 | 0 | 771_ | 77_ | _ | 0 | 0 | 0 | 301 | 0 | 0 | 0 |  | 771
216 | 597623201 | Sokl s požlábkem vnitřní roh 2,4 x20 cm bílá mat | kus | 4 | 0 | 0 | 0 | 0 | RTS I / 2023 | 0 |  | 0 | 0 | 0 | 0 | 0 | 0 | 0 | 0 | 0 | 0 | 21 | 0 | 0 | 7 |  |  |  | 0 | 0 | 0 | 771_ | 77_ | _ | 0 | 0 | 0 | 302 | 0 | 0 | 0 |  | 771
217 | 771575109R00 | Montáž podlah keram.,hladké, tmel, 30x30 cm | m2 | 28.8 | 0 | 0 | 0 | 0 | RTS I / 2023 | 0 |  | 0 | 0 | 0 | 0 | 0 | 0 | 0 | 0 | 0 | 0 | 21 | 0 | 0 | 7 |  |  |  | 0 | 0 | 0 | 771_ | 77_ | _ | 0 | 0 | 0 | 303 | 0 | 0 | 0 |  | 771
| Varianta: | 1.PP
218 | 597623141 | Dlaždice keramické 30x30 - dle výběru | m2 | 31.68 | 0 | 0 | 0 | 0 | RTS I / 2023 | 0 |  | 0 | 0 | 0 | 0 | 0 | 0 | 0 | 0 | 0 | 0 | 21 | 0 | 0 | 7 |  |  |  | 0 | 0 | 0 | 771_ | 77_ | _ | 0 | 0 | 0 | 305 | 0 | 0 | 0 |  | 771
219 | 771578011R00 | Spára podlaha - stěna, silikonem | m | 91.38 | 0 | 0 | 0 | 0 | RTS I / 2023 | 0 |  | 0 | 0 | 0 | 0 | 0 | 0 | 0 | 0 | 0 | 0 | 21 | 0 | 0 | 7 |  |  |  | 0 | 0 | 0 | 771_ | 77_ | _ | 0 | 0 | 0 | 306 | 0 | 0 | 0 |  | 771
220 | 771579793R00 | Příplatek za spárovací hmotu - plošně,keram.dlažba | m2 | 28.8 | 0 | 0 | 0 | 0 | RTS I / 2023 | 0 |  | 0 | 0 | 0 | 0 | 0 | 0 | 0 | 0 | 0 | 0 | 21 | 0 | 0 | 7 |  |  |  | 0 | 0 | 0 | 771_ | 77_ | _ | 0 | 0 | 0 | 307 | 0 | 0 | 0 |  | 771
221 | 771575109RU1 | Montáž podlah keram.,hladké, tmel, 30x30 cm | m2 | 141.96 | 0 | 0 | 0 | 0 | RTS I / 2023 | 0 |  | 0 | 0 | 0 | 0 | 0 | 0 | 0 | 0 | 0 | 0 | 21 | 0 | 0 | 7 |  |  |  | 0 | 0 | 0 | 771_ | 77_ | _ | 0 | 0 | 0 | 308 | 0 | 0 | 0 |  | 771
| Varianta: | Ardex FB 9 L (flex.lepidlo), Ardex FL (spár.hmota)
222 | 771101101R00 | Vysávání podlah prům.vysavačem pro pokládku dlažby | m2 | 249.96 | 0 | 0 | 0 | 0 | RTS I / 2023 | 0 |  | 0 | 0 | 0 | 0 | 0 | 0 | 0 | 0 | 0 | 0 | 21 | 0 | 0 | 7 |  |  |  | 0 | 0 | 0 | 771_ | 77_ | _ | 0 | 0 | 0 | 310 | 0 | 0 | 0 |  | 771
223 | 597642031 | Dlažba keramická protiskluz. SB 300x300x9 mm | m2 | 156.156 | 0 | 0 | 0 | 0 | RTS I / 2023 | 0 |  | 0 | 0 | 0 | 0 | 0 | 0 | 0 | 0 | 0 | 0 | 21 | 0 | 0 | 7 |  |  |  | 0 | 0 | 0 | 771_ | 77_ | _ | 0 | 0 | 0 | 311 | 0 | 0 | 0 |  | 771
224 | 771579793R00 | Příplatek za spárovací hmotu - plošně,keram.dlažba | m2 | 141.96 | 0 | 0 | 0 | 0 | RTS I / 2023 | 0 |  | 0 | 0 | 0 | 0 | 0 | 0 | 0 | 0 | 0 | 0 | 21 | 0 | 0 | 7 |  |  |  | 0 | 0 | 0 | 771_ | 77_ | _ | 0 | 0 | 0 | 312 | 0 | 0 | 0 |  | 771
225 | 771579791R00 | Příplatek za plochu podlah keram. do 5 m2 jednotl. | m2 | 7.5 | 0 | 0 | 0 | 0 | RTS I / 2023 | 0 |  | 0 | 0 | 0 | 0 | 0 | 0 | 0 | 0 | 0 | 0 | 21 | 0 | 0 | 7 |  |  |  | 0 | 0 | 0 | 771_ | 77_ | _ | 0 | 0 | 0 | 313 | 0 | 0 | 0 |  | 771
226 | 998771101R00 | Přesun hmot pro podlahy z dlaždic, výšky do 6 m | t | 4.775 | 0 | 0 | 0 | 0 | RTS I / 2023 | 0 |  | 0 | 0 | 0 | 0 | 0 | 0 | 0 | 0 | 0 | 0 | 21 | 0 | 0 | 5 |  |  |  | 0 | 0 | 0 | 771_ | 77_ | _ | 0 | 0 | 0 | 314 | 0 | 0 | 0 |  | 771
| 781 | Obklady (keramické) |  |  |  | 0 | 0 | 0 | [17 empty] | 0 | 0 | 0
227 | 781101210RT1 | Penetrace podkladu pod obklady | m2 | 182.773 | 0 | 0 | 0 | 0 | RTS I / 2023 | 0 |  | 0 | 0 | 0 | 0 | 0 | 0 | 0 | 0 | 0 | 0 | 21 | 0 | 0 | 7 |  |  |  | 0 | 0 | 0 | 781_ | 78_ | _ | 0 | 0 | 0 | 316 | 0 | 0 | 0 |  | 781
| Varianta: | penetrační nátěr Primer G
228 | 781415015R00 | Montáž obkladů stěn, porovin.,tmel, 20x20,30x15 cm | m2 | 182.773 | 0 | 0 | 0 | 0 | RTS I / 2023 | 0 |  | 0 | 0 | 0 | 0 | 0 | 0 | 0 | 0 | 0 | 0 | 21 | 0 | 0 | 7 |  |  |  | 0 | 0 | 0 | 781_ | 78_ | _ | 0 | 0 | 0 | 318 | 0 | 0 | 0 |  | 781
229 | 597813701 | Obkládačka keramická - dle výběru | m2 | 201.05 | 0 | 0 | 0 | 0 | RTS I / 2023 | 0 |  | 0 | 0 | 0 | 0 | 0 | 0 | 0 | 0 | 0 | 0 | 21 | 0 | 0 | 7 |  |  |  | 0 | 0 | 0 | 781_ | 78_ | _ | 0 | 0 | 0 | 319 | 0 | 0 | 0 |  | 781
230 | 781419706R00 | Příplatek za spárovací vodotěsnou hmotu - plošně | m2 | 182.773 | 0 | 0 | 0 | 0 | RTS I / 2023 | 0 |  | 0 | 0 | 0 | 0 | 0 | 0 | 0 | 0 | 0 | 0 | 21 | 0 | 0 | 7 |  |  |  | 0 | 0 | 0 | 781_ | 78_ | _ | 0 | 0 | 0 | 320 | 0 | 0 | 0 |  | 781
231 | 781111116R00 | Otvor v obkladačce diamant.korunkou prům.do 90 mm | kus | 2 | 0 | 0 | 0 | 0 | RTS I / 2023 | 0 |  | 0 | 0 | 0 | 0 | 0 | 0 | 0 | 0 | 0 | 0 | 21 | 0 | 0 | 7 |  |  |  | 0 | 0 | 0 | 781_ | 78_ | _ | 0 | 0 | 0 | 321 | 0 | 0 | 0 |  | 781
232 | 781497111R00 | Lišta hliníková ukončovacích k obkladům | m | 91.4 | 0 | 0 | 0 | 0 | RTS I / 2023 | 0 |  | 0 | 0 | 0 | 0 | 0 | 0 | 0 | 0 | 0 | 0 | 21 | 0 | 0 | 7 |  |  |  | 0 | 0 | 0 | 781_ | 78_ | _ | 0 | 0 | 0 | 322 | 0 | 0 | 0 |  | 781
233 | 781670116RA0 | Obklad parapetu, tmel , šířka do 30 cm | m | 9.9 | 0 | 0 | 0 | 0 | RTS I / 2023 | 0 |  | 0 | 0 | 0 | 0 | 0 | 0 | 0 | 0 | 0 | 0 | 21 | 0 | 0 | 7 |  |  |  | 0 | 0 | 0 | 781_ | 78_ | _ | 0 | 0 | 0 | 323 | 0 | 0 | 0 |  | 781
234 | 998781101R00 | Přesun hmot pro obklady keramické, výšky do 6 m | t | 3.746 | 0 | 0 | 0 | 0 | RTS I / 2023 | 0 |  | 0 | 0 | 0 | 0 | 0 | 0 | 0 | 0 | 0 | 0 | 21 | 0 | 0 | 5 |  |  |  | 0 | 0 | 0 | 781_ | 78_ | _ | 0 | 0 | 0 | 324 | 0 | 0 | 0 |  | 781
| 783 | Nátěry |  |  |  | 0 | 0 | 0 | [17 empty] | 0 | 0 | 0
235 | 783401811R00 | Odstranění nátěru z potrubí DN do 50 mm | m | 34 | 0 | 0 | 0 | 0 | RTS I / 2023 | 0 |  | 0 | 0 | 0 | 0 | 0 | 0 | 0 | 0 | 0 | 0 | 21 | 0 | 0 | 7 |  |  |  | 0 | 0 | 0 | 783_ | 78_ | _ | 0 | 0 | 0 | 326 | 0 | 0 | 0 |  | 783
236 | 783424340R00 | Nátěr syntet. potrubí do DN 50 mm Z+2x +1x email | m | 34 | 0 | 0 | 0 | 0 | RTS I / 2023 | 0 |  | 0 | 0 | 0 | 0 | 0 | 0 | 0 | 0 | 0 | 0 | 21 | 0 | 0 | 7 |  |  |  | 0 | 0 | 0 | 783_ | 78_ | _ | 0 | 0 | 0 | 327 | 0 | 0 | 0 |  | 783
237 | 783900020RAB | Odstranění nátěrů z litinových radiátorů | m2 | 46.87 | 0 | 0 | 0 | 0 | RTS I / 2023 | 0 |  | 0 | 0 | 0 | 0 | 0 | 0 | 0 | 0 | 0 | 0 | 21 | 0 | 0 | 7 |  |  |  | 0 | 0 | 0 | 783_ | 78_ | _ | 0 | 0 | 0 | 328 | 0 | 0 | 0 |  | 783
| Varianta: | opálením
238 | 783324240R00 | Nátěr syntetický litin. radiátorů Z +2x + 1x email | m2 | 46.87 | 0 | 0 | 0 | 0 | RTS I / 2023 | 0 |  | 0 | 0 | 0 | 0 | 0 | 0 | 0 | 0 | 0 | 0 | 21 | 0 | 0 | 7 |  |  |  | 0 | 0 | 0 | 783_ | 78_ | _ | 0 | 0 | 0 | 330 | 0 | 0 | 0 |  | 783
239 | 783401812R00 | Odstranění nátěru ze zábradlí | m | 20 | 0 | 0 | 0 | 0 | RTS I / 2023 | 0 |  | 0 | 0 | 0 | 0 | 0 | 0 | 0 | 0 | 0 | 0 | 21 | 0 | 0 | 7 |  |  |  | 0 | 0 | 0 | 783_ | 78_ | _ | 0 | 0 | 0 | 331 | 0 | 0 | 0 |  | 783
240 | 783425250R00 | Nátěr syntet. zábradlí Z +1x +1x email | m | 20 | 0 | 0 | 0 | 0 | RTS I / 2023 | 0 |  | 0 | 0 | 0 | 0 | 0 | 0 | 0 | 0 | 0 | 0 | 21 | 0 | 0 | 7 |  |  |  | 0 | 0 | 0 | 783_ | 78_ | _ | 0 | 0 | 0 | 332 | 0 | 0 | 0 |  | 783
| 784 | Malby |  |  |  | 0 | 0 | 0 | [17 empty] | 0 | 0 | 0
241 | 784191101R00 | Penetrace podkladu univerzální 1x | m2 | 784.77 | 0 | 0 | 0 | 0 | RTS I / 2023 | 0 |  | 0 | 0 | 0 | 0 | 0 | 0 | 0 | 0 | 0 | 0 | 21 | 0 | 0 | 7 |  |  |  | 0 | 0 | 0 | 784_ | 78_ | _ | 0 | 0 | 0 | 334 | 0 | 0 | 0 |  | 784
242 | 784195212R00 | Malba otěruvzdorná, bílá, bez penetrace, 2 x | m2 | 784.77 | 0 | 0 | 0 | 0 | RTS I / 2023 | 0 |  | 0 | 0 | 0 | 0 | 0 | 0 | 0 | 0 | 0 | 0 | 21 | 0 | 0 | 7 |  |  |  | 0 | 0 | 0 | 784_ | 78_ | _ | 0 | 0 | 0 | 335 | 0 | 0 | 0 |  | 784
243 | 784950030RAA | Oprava maleb z malířských směsí | m2 | 105.548 | 0 | 0 | 0 | 0 | RTS I / 2023 | 0 |  | 0 | 0 | 0 | 0 | 0 | 0 | 0 | 0 | 0 | 0 | 21 | 0 | 0 | 7 |  |  |  | 0 | 0 | 0 | 784_ | 78_ | _ | 0 | 0 | 0 | 336 | 0 | 0 | 0 |  | 784
| Varianta: | oškrábání, umytí, vyhlazení, 2x malba-jídelna
[6 empty] | Celkem: |  | 0
Poznámka:

## elektroinstalace
ELEKTROMATERIÁL - Výka, výměr (jedná se o referenční výrobky)
Pol.č. | Název | Množství |  | Materiál Kč | Montáž Kč | Jedn. cena Kč | Celkem Kč
A. | Rozvaděče
A1 | Rozvaděč ER (Elektroměrový) - referenční výrobek
| Rozvaděč např. PEN 101 (Pavel Flek) | 1 | ks | 0 | 0 | 0 | 0
| Jistič Siemens 3VA2340-5HL | 1 | ks | 0 | 0 | 0 | 0
| Napojení HDV v pojistkové skříni a v ER | 1 | kpl | 0 | 0 | 0 | 0
| Spojovací a montážní materiál vč. mont. | 1 | kpl | 0 | 0 | 0 | 0
| Celkem | [5 empty] | 0
A2 | Rozvaděč RK - referenční výrobek
| Rozvaděč Schrack AC 206040 | 2 | ks | 0 | 0 | 0 | 0
| Pojistkový odpojovač 3NP115+ZP2 | 1 | ks | 0 | 0 | 0 | 0
| Pojistkový odpojovač 3NP112+PNA000gG 160A | 2 | ks | 0 | 0 | 0 | 0
| Jistič LTN-6B-1 | 2 | ks | 0 | 0 | 0 | 0
| Jistič LTN-16B-1 | 15 | ks | 0 | 0 | 0 | 0
| Jistič LTN-10B-3 | 2 | ks | 0 | 0 | 0 | 0
| Jistič LTN-10D-3 | 2 | ks | 0 | 0 | 0 | 0
| Jistič LTN-16B-3 | 1 | ks | 0 | 0 | 0 | 0
| Jistič LTN-25B-3 | 2 | ks | 0 | 0 | 0 | 0
| Jistič LTN-32B-3 | 2 | ks | 0 | 0 | 0 | 0
| Jistič LTN-40B-3 | 2 | ks | 0 | 0 | 0 | 0
| Jistič LTN-50B-3 | 2 | ks | 0 | 0 | 0 | 0
| Jistič LTN-63B-3 | 3 | ks | 0 | 0 | 0 | 0
| Chránič LFN-25-4-030AC | 4 | ks | 0 | 0 | 0 | 0
| Chránič LFN-40-4-030AC | 3 | ks | 0 | 0 | 0 | 0
| Chránič LFN-63-4-030AC | 6 | ks | 0 | 0 | 0 | 0
| Chránič LFN-80-4-030AC | 3 | ks | 0 | 0 | 0 | 0
| Komb. Chránič+jistič OLI-10B-1N-030AC | 4 | ks | 0 | 0 | 0 | 0
| Komb. Chránič+jistič OLI-16B-1N-030AC | 5 | ks | 0 | 0 | 0 | 0
| Multifunkční relé MIR-16-001-A230 | 2 | ks | 0 | 0 | 0 | 0
| Spojovací a montážní materiál vč. mont. | 1 | kpl | 0 | 0 | 0 | 0
| Celkem | [5 empty] | 0
A3 | Rozvaděč RV - referenční výrobek
| Rozvaděč OEZ, typ DZ54-2403 | 1 | kpl | 0 | 0 | 0 | 0
| Hlavní vypínač MSO-40-3 | 1 | ks | 0 | 0 | 0 | 0
| Svodič bleskových proudů a přepětí SVBC-12,5-3N-MZS | 1 | ks | 0 | 0 | 0 | 0
| Proudový chránič s jističem OLI-10B-1N-030AC | 1 | ks | 0 | 0 | 0 | 0
| Chránič LFN-40-4-030AC | 6 | ks | 0 | 0 | 0 | 0
| Jistič LTN-16B-3 | 5 | ks | 0 | 0 | 0 | 0
| Jistič LTN-16B-1 | 2 | ks | 0 | 0 | 0 | 0
| Spojovací a montážní materiál vč. mont. | 1 | kpl | 0 | 0 | 0 | 0
| Připojení, zprovoznění | 1 | kpl | 0 | 0 | 0 | 0
| Rozvaděč RV celkem | [5 empty] | 0
B. | společné prostory - HDV - referenční výrobky
B1 | HDV
| Kabel 1-AYKY 3x150+ 70 mm2 | 320 | m | 0 | 0 | 0 | 0
| Kabelový žlab HL KGI60.100.060 | 146 | m | 0 | 0 | 0 | 0
| Víko HLD 100 | 146 | m | 0 | 0 | 0 | 0
| Ohyb HL B90.60.100 H + VÍKO | 10 | ks | 0 | 0 | 0 | 0
| Konzole HL NK41H41-100 | 310 | ks | 0 | 0 | 0 | 0
| Spojovací a upevňovací materiál | 1 | kpl | 0 | 0 | 0 | 0
| CYA 16 mm2 zž | 50 | m | 0 | 0 | 0 | 0
| Připojení, zprovoznění | 1 | ks | 0 | 0 | 0 | 0
| Společné prostory HDV celkem | [5 empty] | 0
B2 | El. instalace - společné prostory - referenční výrobky
| 3559-A91345 Tlačítko | 5 | ks | 0 | 0 | 0 | 0
| 3916-122221 doutnavka orientační | 5 | ks | 0 | 0 | 0 | 0
| 3558A-A653 B kryt s průzorem | 5 | ks | 0 | 0 | 0 | 0
| 3901A-B10 B rámeček jednonásobný | 5 | ks | 0 | 0 | 0 | 0
| 3559-A01345 přístroj ř.1 | 4 | ks | 0 | 0 | 0 | 0
| 3559-A05345 přístroj ř.5 | 1 | ks | 0 | 0 | 0 | 0
| 3559-A06345 přístroj ř.6 | 4 | ks | 0 | 0 | 0 | 0
| 3558E-A00651 kryt | 8 | ks | 0 | 0 | 0 | 0
| 3558E-A00652 kryt dělený | 1 | ks | 0 | 0 | 0 | 0
| 3901F-A00110 Rámeček 1nás. Vodorovný | 9 | ks | 0 | 0 | 0 | 0
| Zásuvka průmyslová 400V/16A/5, IP44 | 4 | ks | 0 | 0 | 0 | 0
| Zásuvka 230V/16A, IP 44 | 30 | ks | 0 | 0 | 0 | 0
| Krabice KU 68 | 45 | ks | 0 | 0 | 0 | 0
| CYKY(J)(o) 3x 1,5 mm2 | 250 | m | 0 | 0 | 0 | 0
| CYKY(J) 3x 2,5 mm2 | 750 | m | 0 | 0 | 0 | 0
| CYKY(J) 5x 2,5 mm2 | 200 | m | 0 | 0 | 0 | 0
| CYKY(J) 5x 4 mm2 | 20 | m | 0 | 0 | 0 | 0
| CYKY(J) 5x 6 mm2 | 30 | m | 0 | 0 | 0 | 0
| CYKY(J) 5x 10 mm2 | 70 | m | 0 | 0 | 0 | 0
| CYKY(J) 5x 16 mm2 | 60 | m | 0 | 0 | 0 | 0
| CYA 6 mm2 zž | 150 | m | 0 | 0 | 0 | 0
| Kabelový žlab HL KGI60.100.060 | 30 | m | 0 | 0 | 0 | 0
| Víko HLD 100 | 30 | m | 0 | 0 | 0 | 0
| Ohyb HL B90.60.100 H + VÍKO | 6 | ks | 0 | 0 | 0 | 0
| Konzole HL NK41H41-100 | 60 | ks | 0 | 0 | 0 | 0
| Spojovací a upevňovací materiál | 1 | kpl | 0 | 0 | 0 | 0
| CYA 16 mm2 zž | 100 | m | 0 | 0 | 0 | 0
| Lišta vkládací LV 40x40 | 90 | m | 0 | 0 | 0 | 0
Svítidla
| Svítidlo FUTURA 2.4ft, VP AL 8800/840 | 22 | ks | 0 | 0 | 0 | 0
| Svítidlo FUTURA 2.4ft, VP AL 8800/840 s NZ | 7 | ks | 0 | 0 | 0 | 0
| Svítídlo RABALUX-LED 15W/230V, IP44 - STROPNÍ | 2 | ks | 0 | 0 | 0 | 0
| Svítidlo RABALUX JIM 5750 2xLED/5W/230V, IP44 | 1 | ks | 0 | 0 | 0 | 0
| Ukončení vodičů - odhad | 1 | kpl | 0 | 0 | 0 | 0
| Drobný montážní materiál vč. mont. | 1 | kpl | 0 | 0 | 0 | 0
| El. instalace - společné prostory - celkem | [5 empty] | 0
C. | Ostatní práce (odhad)
| demontáže stávající elektroinstalace, rozvaděčů atd | 1 | kpl | 0 | 0 | 0 | 0
| protipožární ucpávky - odhad | 1 | kpl | 0 | 0 | 0 | 0
| Průrazy | 1 | kpl | 0 | 0 | 0 | 0
| Zhotovení drážek, stavební přípomoce | 1 | kpl | 0 | 0 | 0 | 0
| Zazdění drážek | 1 | kpl | 0 | 0 | 0 | 0
| přesun hmot | 1 | kpl | 0 | 0 | 0 | 0
| doprava | 1 | kpl | 0 | 0 | 0 | 0
| ostatní nespecifikované / nepředvídatelné položky (odhad) | 1 | kpl | 0 | 0 | 0 | 0
| koordinace s investorem - odhad | 24 | hod | 0 | 0 | 0 | 0
| koordinace s ostatními profesemi | 36 | hod | 0 | 0 | 0 | 0
| Jednání s ČEZ | 1 | kpl | 0 | 0 | 0 | 0
| revize | 1 | kpl | 0 | 0 | 0 | 0
| dokumentace skut. provedení | 1 | kpl | 0 | 0 | 0 | 0
| ekologická likvidace odpadu | 1 | kpl | 0 | 0 | 0
| Ostatní práce - celkem | [5 empty] | 0
| CELKEM bez DPH | [5 empty] | 0
| DPH | 21% |  |  |  |  | 0
| CELKEM vč. DPH | [5 empty] | 0

## vzduchotechnika
KUCHYNĚ CYRILA BOUDY 2953 , KLADNO
VÝKAZ VÝMĚR
investor:
hl.projektant: | Michal Šveinar
projektant části:
název části: | VZDUCHOTECHNIKA
ozn. části:
|  |  |  | Celková cena: |  | 0
|  |  |  | Doplňková cena (dle dodavatele): |  | 0
číslo/ ozn. | Popis, rozměry, specifikace, typ | měrná jednotka | množství | dodávka/ jednotku (Kč) | Celkem dodávka (Kč) |  | Celkem (Kč) | Celkem část
1. | KUCHYNĚ | [6 empty] | 0
1.1. | AHU1 - VZT jednotka ve složení: 4x pružná manžeta, 2x uzavírací klapka, filtr F5/G4, deskový rekuperátor s účinností min. 90% a s 100% BY-PASS, přímý výparník/kondenzátor 15kW, ventilátory s EC motorem resp. FM – 5000m3/h / 500Pa, vnitřní provedení, vč. montáže, oživení a nastavení, vč. kompletního systému MaR včetně všech prvků řízení a měření, prokabelování, oživení , zprovoznění, nastavení a zaregulování | ks | 1 |  | 0 |  | 0
1.2. | TČ- kondenzační jednotka 15kW, vč „ahuboxu“, teplotních čidel, rámu pod jednotku, prokabelování, el. zapojení, nastavení a zaregulování a doplnění chladiva dle skutečné délky CU potrubí | ks | 1 |  | 0 |  | 0
1.3. | CU potrubí 10/16 vč. komunikačního kabelu CYKY5x1,5 | m | 15 |  | 0 |  | 0
1.4. | nasávací žaluzie 615x1200 | ks | 1 |  | 0 |  | 0
1.5. | výdechový šikmý kus se sítem 550x550 R135st | ks | 2 |  | 0 |  | 0
1.6. | odsávací digestoř nerezová 4750x1100 v.450 vč. 6x tukový filtr a 3x osvětlení (el. zapojení není předmětem dodávky profese VZT) | ks | 2 |  | 0 |  | 0
1.7. | odsávací nerez digestoř 850x800 v.250 | ks | 1 |  | 0 |  | 0
1.8. | odsávací nerez digestoř 1000x800 v.250 | ks | 1 |  | 0 |  | 0
1.9. | odsávací digestoř nerezová 1200x1000 v.450 vč. 2x tukový filtr | ks | 1 |  | 0 |  | 0
1.10. | textilní přívodní vyustka DN450 L.1550 1000m3/h vč. závěsů a vnitřního koše | ks | 1 |  | 0 |  | 0
1.11. | textilní přívodní vyustka DN450 L.9200 4000m3/h vč. závěsů a vnitřního koše | ks | 2 |  | 0 |  | 0
1.12. | zpětná klapka do kruhového potrubí DN160 | ks | 2 |  | 0 |  | 0
1.13. | zpětná klapka do kruhového potrubí DN200 | ks | 1 |  | 0 |  | 0
1.14. | spiro potrubí do obvodu DN160 vč. tvarovek 30% | m | 20 |  | 0 |  | 0
1.15. | spiro potrubí do obvodu DN200 vč. tvarovek 40% | m | 3 |  | 0 |  | 0
1.16. | obdelníkové zn. potrubí tř. I. do obvodu 4000 | m2 | 64 |  | 0 |  | 0
1.17. | obdelníkové zn. potrubí tř. I. do obvodu 2500 | m2 | 59 |  | 0 |  | 0
1.18. | kulisa tlumiče hluku 610x1500 š.100 | ks | 6 |  | 0 |  | 0
1.19. | kulisa tlumiče hluku 610x1200 š.100 | ks | 6 |  | 0 |  | 0
1.20. | kulisa tlumiče hluku 895x1200 š.100 | ks | 5 |  | 0 |  | 0
1.21. | tepelná izolace – minerální s AL. polepem tl.60mm | m2 | 20 |  | 0 |  | 0
1.22. | tepelná izolace – minerální s AL. polepem tl.40mm | m2 | 47 |  | 0 |  | 0
1.23. | požární a tepelná izolace – minerální s AL. polepem tl.40mm | m2 | 32 |  | 0 |  | 0
1.24 | montážní materiál na zhotovení a montáž závěsů, spojovací a těsnící materiál, prvky roznášející zatížení, tlumící vibrace, značení a popisky vzduchovodů přívod / odvod,směr,zařízení regulace množství vzduchu aj. | kg | 148 |  | 0 |  | 0
1.25. | doprava materiálu + doprava 2% z ceny | kpl. | 1 |  | 0 |  | 0
1.26. | VRN + oživení, nastavení + předávací protokoly, dokumentace skutečného provedení, zaškolení obsluhy | hod | 24 |  | 0 |  | 0
1.27. | montáž | hod | 185 |  | 0 |  | 0
STAVBA | EL. PŘÍVOD VZT 230V 3A pro AHU a TČ | kpl. | 2 |  | 0 |  | 0
| STAVEBNÍ OTVORY + ZAČIŠTĚNÍ | kpl. | 1 |  | 0 |  | 0
| ODVOD KONDENZÁTU | kpl. | 6 |  | 0 |  | 0
| stavební práce | hod |  |  | 0 |  | 0
obecné požadavky:
Protidešťová žaluzie - z hlinikového nebo ocelového pozin. profilu s listy z hlinikového nebo ocelového pozink. profilu,
Regulační klapka vícelistá - lamelové protiběžné klapky z profilových dutých hlinikových
profilů, dosedací plochy lamel opatřeny těsnící pryží, připojení klapek pomocí
přírub z lisovaného plechu
Protipožární klapka čtyřhranná typ .40
skříň a díly klapky z pozinkovaného plechu s lis. přírubami
uzavírací list klapky ze speciálního izolačního materiálu neobsahující azbest
těsnění listu z tepelně zpětného materiálu, ložiska z oceli, požární odolnost 90 min;
Provedení se servopohonem BLF 230-T. Po dobu, kdy je servopohon pod napětím, nachází se
list v poloze "OTEVŘENO". Jestliže dojede k přerušení napájení servopohonu, zpětná pružina
přestaví list klapky do havarijní polohy "ZAVŘENO".
kontrolní otvor a rám pro zalití
klapky budou osazeny v síle stěny s dokonalou těsností a s dostatečným servisním prostorem bez
nutnosti demontovat jiné prvky než ty, pro které je zajišťován servis
umístění klapek musí být vždy takové, aby zachovalo stupeň požární odolnosti stěny
Vyústky - rám a listy vyústky z hlinikového profilu - přírodní elox,
popřípadě ocelový plech s komaxitovým nátěrem RAL (bílá barva) dle požadavku interiéru
včetně regulace a rámečku pro uchycení do potrubí
Čtyřhranné potrubí z pozinkovaného plechu sk.I
s přírubovými spoji s tvarových listů dotěsněné pryží a tmelem. Potrubí pro čisté prostory musí být
před montáží vyčištěno, všechny otvory v potrubí zaslepeny folii až do zkušebního provozu.
Použité přírubové spoje budou spojeny v rozích šroubovými spoji tak, aby montáž odpovídala
platným normám (zemnění zařízení). Veškeré spoje budou po vnějším obvodu příruby opatřeny
převlečnou těsnící lištou. V případě délky strany větší než 800 mm bude spoj prošroubován ještě
mezi rohovníky
- regulační listové klapky na všech odbočkách s možností nastavení vně potrubí; táhla klapek
vytaženy nad izolaci potrubí.
- minimální tloušťka plechu 0,8 mm; při straně potrubí větší něž 300 mm použít prolisy či výstuhy
- vyrobeno z kvalitního pozinkovaného plechu
- úchyty max. 3m od sebe a dále pod každou odbočkou, kolenem a VZT prvků, které jsou součástí
potrubí
- zavěšení provedeno pomocí kovových závitových tyčí umožňujících výškové nastavení
- úchyty uloženy silenbloky
- závitové tyče musí zůstat ve vertikální poloze
- provedení otvorů pro umístění čidel automatické regulace
- měřící místa musí být zazátkována a trvale přístupna
- veškeré potrubí, ve kterém může vznikat kondenzace bude ve vodotěsném provedení s vyspádo-
váním do nejnižších míst; tato místa budou opatřena výpustí kondenzátu. Nosnost úchytu a závěsů
takto provedených potrubí bude předpokládáno na váhu 10 krát vyšší než je váha vlastního potrubí.
- součástí potrubí budou veškeré nosné a kotvící konstrukce, ocelové konstrukce s přichycením ke
stavebním konstrukcím. Pro čisté prostory bude potrubí ve vzduchotěsném provedení
Kruhové potrubí "SPIRO"
- vyrobeno z kvalitního pozinkovaného plechu
- úchyty max. 3m od sebe a dále pod každou odbočkou, kolenem a VZT prvků, které jsou součástí
potrubí
- zavěšení provedeno pomocí kovových závitových tyčí umožňujících výškové nastavení
- úchyty uloženy silenbloky
- závitové tyče musí zůstat ve vertikální poloze
- provedení otvorů pro umístění čidel automatické regulace
- měřící místa musí být zazátkována a trvale přístupna
- veškeré potrubí, ve kterém může vznikat kondenzace bude ve vodotěsném provedení s vyspádo-
váním do nejnižších míst; tato místa budou opatřena výpustí kondenzátu. Nosnost úchytu a závěsů
takto provedených potrubí bude předpokládáno na váhu 10 krát vyšší než je váha vlastního potrubí.
- součástí potrubí budou veškeré nosné a kotvící konstrukce, ocelové konstrukce s přichycením ke
stavebním konstrukcím.
Ve výkazu nejsou zohledněny stavební přípomoce, bourací a vrtací práce, nasledné začištění, přípojky elektro
jištění přívodních elektrokabelů, napojení kondenzátu do kanalizace

## technologie
Výkaz výměr - GASTRO
AKCE : Kladno - SPŠS a OA Cyrila Boudy
poz. | Název zařízení | Popis zařízení | Rozměry mm | Příkon / napětí | Ks | Cena/kus bez DPH | Cena celkem bez DPH
1 | Bufetový vozík chladící výdejní | Přístěnný salátový chladící vozík, kapacita vozíku min. 4 x GN 1/1 - 150, součástí vozíku sklopitelná pojezdová police umístěna na dlouhé straně - z důvodu možnosti projetí prostorem uzkým 800mm, pojízdné provedení - 4x kolečko, z toho 2x bržděné, součástí vozíku skleněná galerie s LED osvětlením chladícího prosotru, nastavitelná regulace teploty v rozmezí min. +2°C až +10°C, dřevěné obklad - provedení světlý dub, design dle výběru | Rozměr není specifikován, zařízení však musí splňovat všechny parametry a také zároveň respektovat stavební a technologickou dispozici z hlediska plánovaného umístění zařízení stejně jako bezpečnostní a hygienické předpisy | max. 1kW/230V | 1 |  | 0
2 |  | Vozík na příbory a tácy - dodávka investora |  |  | 1 |  | 0
3 |  | Vozík na nápojové sklo- dodávka investora |  |  | 1 |  | 0
4 |  | Nádoba na studené nápoje - dodávka investora |  |  | 1 |  | 0
5 |  | Nádoba na teplé nápoje - dodávka investora |  |  | 1 |  | 0
6 | Výdejní parapetní deska | Pracovní deska, nerezové provedení, plná výztuha v celé ploše z LTD, deska umístěná na zděné výdejní příčce, blíže ke vchodu do varny | 3050x500x40 DOMĚREK |  | 1 |  | 0
6a | Výdejní parapetní deska | Pracovní deska, nerezové provedení, plná výztuha v celé ploše z LTD, deska umístěná na zděné výdejní příčce, mezi sloupy, blíže ke sběru stolního nádobí | 2950x500x40 DOMĚREK |  | 1 |  | 0
7 | Vyhřívaná výdejní vodní lázeň | Vyhřívaná výdejní vodní lázeň, pojízdná, kapacita min. 3x GN 1/1-200, nerezové provedení, dělené provedení lázně - každá vana disponuje samostatným topným tělesem, samostatným termostatem pro regulaci teploty až do +90°C a samostatným vypouštěcím ventilem, pojízdné provedení - 4x kolečko, každé o průměru 100mm, z toho 2x bržděná,, 1x plná police, součástá lázně 1x elektrická zásuvka 230V pro připojení vyhřívaného zásobníku na talíře, ovládání na kratší straně, nerezové provedení | max. 1300x700x900 | max. 2,5kW/230V | 4 |  | 0
8 | Skladový nerezový regál | Skladový regál, 4x plná police, každá police optřena podélnou výztuhou, nosná konstrukce z jeklů min. 40/40mm, tuhá, pevná, svařovaná konstrukce, opláštěná záda a pravý bok regálu nerezovým plechem, celonerezové provedení | 1700x600x1800 |  | 1 |  | 0
9 | Pracovní stůl příjmový | Pracovní stůl, určen pro sběr špinavého použitého nádobí, zadní přesah desky pracovního stolu - přes zděný parapet, bez police příprava pro instalaci stěrky na shoz zbytků strav - viz poz. 9a, příprava pro instalaci stolové nástavby - viz poz. 9c | 1400x600x850 |  | 1 |  | 0
9a | Stěrka na zbytky jídel | Stěrka na zbytky jídel, připevněná na desce stolu na poz. 9, odnímatelná, možnost mytí stěrky v myčce nádobí |  |  | 1 |  | 0
9b | Koš na odpad | Odpadkový koš, objem koše min. 50 lt, nerezové provedení, pojízdný - 4x kolečko, součástí koše 1x víko |  |  | 1 |  | 0
9c | Stolová nástavba | Stolová nástavba dvoupatrová, určena k uchycení na příjmový stůl poz. 9, nerezové provedení | 1400x350x550 DOMĚREK |  | 1 |  | 0
10 | Stůl vstupní s dřezem k myčce | Vstupní stůl k myčce, prolis pro vedení na koše 500x500mm, vstupní stůl pravý, 1x vevařený lisovaný dřez o rozměru 450x450x250mm, 1x otvor pro stojánkovou baterii, zvýšený zadní lem + levý lem, výška lemů 150mm, atypická kapotáž dřezu z čela - ve spodním prostoru pod pracovní deskou volný prostor pro umístění automatického změkčovače vody, stůl samostatně stojící, ale zavěšený do myčky - 4x noha stolu, nerezové provedení | 1750x750x850 DOMĚREK |  | 1 |  | 0
10a | Sprcha s baterií stojánková | Tlaková sprcha s baterií ze stolu a s napouštěcím ramínkem, nerezová tlaková hadice, vyrovnávací pružina, tlaková sprcha ukončena pákovým ovladačem, baterie ovládaná pákou |  |  | 1 |  | 0
11 | Vpusť nerez | Podlahová vpusť, s protizápachovou uzávěrou k zalití do podlahy, vč. pochůzného podlahového vyjímatelného roštu, spodní vývod DN 75 nebo DN 110 /dle požadavku stavby/ instalaci tj. připojení na rozvod kanalizace a zabetonování zajišťuje dodavtel stavby | 300x300 |  | 1 |  | 0
12 | Tunelová myčka stolního nádobí | Tunelová myčka dvounádržová,bližší popis a parametry gastronomického zařízení jsou uvedeny ve zjišťovacím protokolu, zadavatel požaduje předložit jako součást nabídky uchazeče vyplněný a potvrzený přiložený zjišťovací protokol k zařízení a dále také originální technický list nabízeného zařízení, který bude obsahovat označení výrobce i typové označení nabízeného zařízení. Z předloženého technického listu musí být zřejmé, že nabízené zařízení splňuje všechny požadované parametry uvedené ve zjišťovacím protokolu. V případě nedoložení požadovaných dokumentů bude nabídka uchazeče vyřazena. | viz zjišťovací protokol | viz zjišťovací protokol | 1 |  | 0
13 | Stůl výstupní z myčky levý | válečkové provedení, válečky umístěny ve vyjímatelných kazetách s možností mytí v myčce, válečky celodélkové v nerezovém provedení s ložisky, jäklová konstrukce stolu, vyspádovaná vana stolu s napojením na odpad, součástí stolu modul se zásuvy pro 3 mycí koše, stůl vybaven koncovým tlačítkem pro zastavení tunelové myčky nádobí v případě zaplnění výstupního stolu mycími koši | 1100x600x870 DOMĚREK |  | 1 |  | 0
15 | Váha plošinová můstková příjmová | Příjmová váha, váživost min. 150 kg, rozměr vážní plochy min. 400x500mm, provedení litina / nerez, lakovaná nebo nerezová konstrukce, LCD displej, fuknce: vážení, počítání kusů, navažování, bateriová, součástí balení adaptér pro napájení ze sítě, úředně ověřená a ověřitelná | Rozměr není specifikován, zařízení však musí při dodržení požadovaných vlastností respektovat stavební a technologickou dispozici z hlediska plánovaného umístění zařízení, stejně jakožto i bezpečnostní a hygienické předpisy | max. 0,2kW/230V | 1 |  | 0
16 | Vozík pro konvektomat | Vozík pro konvektomat na poz. 17, kapacita vozíku 20x GN 1/1, nerezové provedení, originální příslušenství doporučené a garantované výrobcem konvektomatu na poz. 17 |  |  | 2 |  | 0
16a | Úpravna vody | Automatický změkčovač vody, objemově řízená regenerace s možností přepnutí regenerace ně časově řízené, elektronické ovládání, v případě objemového nastavení možnost v rozsahu min. 0m3 až max. 99m3, objem pryskyřice 10 lt., možnost kontinuálního provozu tzn. při regeneraci zajištěna dodávka vody, součástí změkčovače vody filtr mechanickách nečistot | Rozměr není specifikován, zařízení však musí při dodržení požadovaných vlastností respektovat stavební a technologickou dispozici z hlediska plánovaného umístění zařízení, stejně jakožto i bezpečnostní a hygienické předpisy | max. 0,2kW/230V | 1 |  | 0
17 | Konvektomat | Elektrický konvektomat bližší popis a parametry gastronomického zařízení jsou uvedeny ve zjišťovacím protokolu, zadavatel požaduje předložit jako součást nabídky uchazeče vyplněný a potvrzený přiložený zjišťovací protokol k zařízení a dále také originální technický list nabízeného zařízení, který bude obsahovat označení výrobce i typové označení nabízeného zařízení. Z předloženého technického listu musí být zřejmé, že nabízené zařízení splňuje všechny požadované parametry uvedené ve zjišťovacím protokolu. V případě nedoložení požadovaných dokumentů bude nabídka uchazeče vyřazena. | viz zjišťovací protokol | viz zjišťovací protokol | 2 |  | 0
19 | Multifunkční pánev | Elektrická multifunkční pánev, bližší popis a parametry gastronomického zařízení jsou uvedeny ve zjišťovacím protokolu, zadavatel požaduje předložit jako součást nabídky uchazeče vyplněný a potvrzený přiložený zjišťovací protokol k zařízení a dále také originální technický list nabízeného zařízení, který bude obsahovat označení výrobce i typové označení nabízeného zařízení. Z předloženého technického listu musí být zřejmé, že nabízené zařízení splňuje všechny požadované parametry uvedené ve zjišťovacím protokolu. V případě nedoložení požadovaných dokumentů bude nabídka uchazeče vyřazena. | viz zjišťovací protokol | viz zjišťovací protokol | 1 |  | 0
19a | Příslušenství k multifunkční pánvi | Příslušenství k multifunkční pánvi na poz. 19 - rameno pro zvedání a spouštění košů |  |  | 1 |  | 0
19b | Příslušenství k multifunkční pánvi | Příslušenství k multifunkční pánvi na poz. 19 - varný koš |  |  | 1 |  | 0
19c | Příslušenství k multifunkční pánvi | Příslušenství k multifunkční pánvi na poz. 19 - fritovací koš |  |  | 1 |  | 0
19d | Příslušenství k multifunkční pánvi | Příslušenství k multifunkční pánvina poz. 19 - velká špachtle bez držadla |  |  | 1 |  | 0
19e | Příslušenství k multifunkční pánvi | Příslušenství k multifunkční pánvi na poz. 19 - rošt na dno pánve |  |  | 1 |  | 0
19f | Příslušenství k multifunkční pánvi | Příslušenství k multifunkční pánvi na poz. 19 - síto |  |  | 1 |  | 0
19g | Příslušenství k multifunkční pánvi | Příslušenství k multifunkční pánvi na poz. 19 - čistící houba SCOTCHBRICK na pánve |  |  | 1 |  | 0
21 | Indukční modulární sporák | Indukční modulární sporák, bližší popis a parametry gastronomického zařízení jsou uvedeny ve zjišťovacím protokolu, zadavatel požaduje předložit jako součást nabídky uchazeče vyplněný a potvrzený přiložený zjišťovací protokol k zařízení a dále také originální technický list nabízeného zařízení, který bude obsahovat označení výrobce i typové označení nabízeného zařízení. Z předloženého technického listu musí být zřejmé, že nabízené zařízení splňuje všechny požadované parametry uvedené ve zjišťovacím protokolu. V případě nedoložení požadovaných dokumentů bude nabídka uchazeče vyřazena. | viz zjišťovací protokol | viz zjišťovací protokol | 1 |  | 0
22 | Stůl pracovní | Pracovní stůl, pod pracovní deskou vpravo umístěna 1x výsuvná zásuvka, vnitřní kapacita zásuvky min. 1x GN 1/1-150mm, zadní lem, 1x plná police, nerezové provedení | 650x760x900 DOMĚREK |  | 1 |  | 0
23 | Modulární neutrální díl | Modulární neutrální díl, 1x plná police, neutrální díl instalován do hygienicky spojeného designově jednotného varného bloku společně s multifunkčním varném zařízení na poz. 24 a společně s modulárním indukčním sporákem na poz. 21, spojení jednotlivých zařízení musí být provedeno hygienicky, systémovým spojem, zabraňující zatékání mezi jednotlivými zařízeními na podlahu. | mín. šířka 400 |  | 1 |  | 0
24 | Multifunkční varné zařízení | Multifunkční varné zařízení, bližší popis a parametry gastronomického zařízení jsou uvedeny ve zjišťovacím protokolu, zadavatel požaduje předložit jako součást nabídky uchazeče vyplněný a potvrzený přiložený zjišťovací protokol k zařízení a dále také originální technický list nabízeného zařízení, který bude obsahovat označení výrobce i typové označení nabízeného zařízení. Z předloženého technického listu musí být zřejmé, že nabízené zařízení splňuje všechny požadované parametry uvedené ve zjišťovacím protokolu. V případě nedoložení požadovaných dokumentů bude nabídka uchazeče vyřazena. | viz zjišťovací protokol | viz zjišťovací protokol | 1 |  | 0
24a | Příslušenství k multifunkčnímu varnému zařízení | Sada příslušenství k multifunkčnímu varného zařízení na poz. 24, sada obsahuje : - 1x síto odpadu pro vypouštění odpadní vody s měrkou - 1x síto výpustného ventilu pro vypouštění vařených potravin - 2x rošt na dno pánve - 1x špachtle velká - 1x lopata děrovaná - 1x lopata plná - 1x stěrka na čištění - 2x děrovaná vložka GN 1/1 se klopnými držadly - 1x sada kartáčů pro čistění a údržbu - 1x vozík na vyprazdňování LP 150 - 1x gastronádoba GN 1/1 200 se sklopnými držadly pro vozík - 1x rameno pro varné koše - 2x varný koš |  |  | 1 |  | 0
25 | Vpusť nerez | Podlahová vpusť, s protizápachovou uzávěrou k zalití do podlahy, vč. pochůzného podlahového vyjímatelného roštu, spodní vývod DN 75 nebo DN 110 /dle požadavku stavby/ instalaci tj. připojení na rozvod kanalizace a zabetonování zajišťuje dodavtel stavby | 800x450 |  | 1 |  | 0
26 | Vyhřívaná udržovací skříň | Vyhřívaná pojízdná udržovací skříň. kapacita min. 15x GN 1/1, vč. možnosti zvlhčování vnitřního prostoru, nerezové provedení, dvouplášťová konstrukce, izolované lisované bočnice s roztečí vsunů min. 75mm, vnitřní ventilátor, digitální termostaty regulace teploty v rozmezí min. +30°C až +90°C, masivní rohové nárazníky, 4x otočná kolečka, z toho dvě s brzdou | Rozměr není specifikován, zařízení však musí při dodržení požadovaných vlastností respektovat stavební a technologickou dispozici z hlediska plánovaného umístění zařízení, stejně jakožto i bezpečnostní a hygienické předpisy | max. 2,3kW/230V | 1 |  | 0
27 | Stůl pracovní s dřezem | Mycí stůl, 1x vevařený lisovaný dřez o rozměru 450x450x250mm, dřez umístěn vlevo, pod pracovní deskou vpravo umístěna 2x výsuvná zásuvka, vnitřní kapacita každé zásuvky min. 1x GN 1/1-150mm, zadní lem, levý lem, 1x plná police, kapotáž dřezu z čela a obou boků, nerezové provedení | 2350x700x900 DOMĚREK |  | 1 |  | 0
28 | Stůl pracovní s policí a se zásuvkami | Pracovní stůl, pod pracovní deskou vpravo umístěna 2x výsuvná zásuvka, vnitřní kapacita každé zásuvky min. 1x GN 1/1-150mm, zadní lem, částečná plná police, ve spodním prostoru vlevo ve spodním prostoru volné místo pro umístění podstolové chladničky - viz poz. 29, nerezové provedení | 2150x700x900 DOMĚREK |  | 1 |  | 0
29 | Podpultová chladnice | Profesionální podstolová chladnička, hrubý objem min. 110 lt, nerezové opláštění, 1x plné dveře, ventilované cirkulační chlazení, digitální termostat, automatické odtávání, integrovaný zámek dveří, teplotní rozsah regulovatelný v rozmezí min. 0°C až +8°C, max. energetická třída A | max. 650x650x855 | max. 0,3kW/230V | 1 |  | 0
29a | Chladnice nerez vysoká | Profesionální velkokapacitní chladnička, hrubý objem min. 550 lt, nerezové opláštění, 1x plné dveře, ventilované cirkulační chlazení, digitální termostat, automatické odtávání, integrovaný zámek dveří, teplotní rozsah regulovatelný v rozmezí min. 0°C až +8°C, max. energetická třída A, vnitřní prostor chladničky uzpůsoben pro vložení gastronádob velikosti GN 2/1 nebo přepravek o rozměru 600x400mm | Rozměr není specifikován, zařízení však musí při dodržení požadovaných vlastností respektovat stavební a technologickou dispozici z hlediska plánovaného umístění zařízení, stejně jakožto i bezpečnostní a hygienické předpisy | max. 0,3kW/230V | 1 |  | 0
30 | Repasovaný univerzální šlehací a hnětací stroj | Repasovaný univerzální hnětací a šlehací stroj , součástí robota 1x kotlík o objemu 60 lt, 1x míchač do kotlíku o objemu 60 lt, 1x šlehací metla do kotlíku o objemu 60 lt a 1x hnětací hák do kotlíku o objemu 60 lt, repasí robota se rozumí: detailní kontrola motorové části, kompletní výměna ložisek, kompletní výměna těsnících komponentů, kompletní výměna poškozených hřídelí, kompletní výměna ozubených kol, kompletní výměna veškeré elektroinstalace, výměna vnějších krytů za nové nerezového, výměna olejové nálně, kompletní provedení nového vypalovaného bílého laku | Rozměr není specifikován, zařízení však musí při dodržení požadovaných vlastností respektovat stavební a technologickou dispozici z hlediska plánovaného umístění zařízení, stejně jakožto i bezpečnostní a hygienické předpisy | max. 3,5kW/400V | 2 |  | 0
30a | Přípojný masomlýnek k univerzálnímu šlehacímu a hnětacímu stroji | Přípojný masomlýnek k robotu na pozici 30, průměr matrice min. 98mm, dvojité složení, součástí velká sada příslušenství: na jemné mletí, hrubé mletí, mletí masa na guláš, mletí drštek, originální příslušenství doporučené a garantované výrobcem zařízení na poz. 30 |  |  | 1 |  | 0
32 | Granulová myčka provozního nádobí | Granulová myčka provozního nádobí, bližší popis a parametry gastronomického zařízení jsou uvedeny ve zjišťovacím protokolu, zadavatel požaduje předložit jako součást nabídky uchazeče vyplněný a potvrzený přiložený zjišťovací protokol k zařízení a dále také originální technický list nabízeného zařízení, který bude obsahovat označení výrobce i typové označení nabízeného zařízení. Z předloženého technického listu musí být zřejmé, že nabízené zařízení splňuje všechny požadované parametry uvedené ve zjišťovacím protokolu. V případě nedoložení požadovaných dokumentů bude nabídka uchazeče vyřazena. | viz zjišťovací protokol | viz zjišťovací protokol | 1 |  | 0
33 | Skladový nerezový regál | Skladový regál, 4x plná police, každá police optřena podélnou výztuhou, nosná konstrukce z jeklů min. 40/40mm, tuhá, pevná, svařovaná konstrukce, celonerezové provedení | 1400x600x1800 |  | 2 |  | 0
34 | STÁVAJÍCÍ Stolní krouhač zeleniny | Stolní krouhač s 2 plnícími otvory; kulatý plnící otvor (Ø 55 mm) s plastovou přítlačkou a velký oválný plnící otvor (80x170mm) s pákovou kovovou přítlačkou s koncovým spínačem pro bezpečné plnění vč. základní sady 6 kotoučů; otáčky disku: 320 ot/min; kapacita do 130 kg/h - stávající zařízení | 300x540x580 | 0,55kW/230V | 1 |  | 0
35 | Sklopný míchací varný elektrický kotel | Sklopný míchací varný elektrický kotel, bližší popis a parametry gastronomického zařízení jsou uvedeny ve zjišťovacím protokolu, zadavatel požaduje předložit jako součást nabídky uchazeče vyplněný a potvrzený přiložený zjišťovací protokol k zařízení a dále také originální technický list nabízeného zařízení, který bude obsahovat označení výrobce i typové označení nabízeného zařízení. Z předloženého technického listu musí být zřejmé, že nabízené zařízení splňuje všechny požadované parametry uvedené ve zjišťovacím protokolu. V případě nedoložení požadovaných dokumentů bude nabídka uchazeče vyřazena. | viz zjišťovací protokol | viz zjišťovací protokol | 1 |  | 0
35a | Příslušenství ke sklopnému míchacímu varnému elektrikcému kotli | Příslušenství k míchacímu výklopnému kotli na poz. 35- instalační rám s regulovatelnými nohami - pro instalaci na podlahu s možností bezproblémové sanitace a lepšího servisního přístupu - |  |  | 1 |  | 0
35b | Příslušenství ke sklopnému míchacímu varnému elektrikcému kotli | Vypuštěno |  |  | 1 |  | 0
35c | Příslušenství ke sklopnému míchacímu varnému elektrikcému kotli | Příslušenství k míchacímu výklopnému kotli na poz. 35 - cedící síto - nástavec pro osazení na kotel při vyklápění pro kotel |  |  | 1 |  | 0
35d | Příslušenství ke sklopnému míchacímu varnému elektrikcému kotli | Příslušenství k míchacímu výklopnému kotli na poz. 35 - sprcha ke kotli, určená pro rychlou sanitaci či oplach |  |  | 1 |  | 0
35e | Příslušenství ke sklopnému míchacímu varnému elektrikcému kotli | Příslušenství k míchacímu výklopnému kotli na poz. 35 - čistící rotační kartáč k připojení k míchacímu ramenu pro snadné mytí |  |  | 1 |  | 0
35f | Příslušenství ke sklopnému míchacímu varnému elektrikcému kotli | Příslušenství k míchacímu výklopnému kotli 35 - samostatné připojení kotle na změkčenou vodu |  |  | 1 |  | 0
35g | Příslušenství ke sklopnému míchacímu varnému elektrikcému kotli | Příslušenství k míchacímu výklopnému kotli 35 - výéustný kohout ke kotli pro možnost vypouštění obsahu kotle bez nutnosti vyklápění kotle |  |  | 1 |  | 0
36 | Vpusť nerez | Podlahová vpusť, s protizápachovou uzávěrou k zalití do podlahy, vč. pochůzného podlahového vyjímatelného roštu, spodní vývod DN 75 nebo DN 110 /dle požadavku stavby/ instalaci tj. připojení na rozvod kanalizace a zabetonování zajišťuje dodavtel stavby | 600x800 |  | 1 |  | 0
38 | Stůl pracovní s dřezem | Mycí stůl, 1x vevařený lisovaný dřez o rozměru 450x450x250mm, dřez umístěn vpravo, pod pracovní deskou vlevo umístěna 2x výsuvná zásuvka, vnitřní kapacita každé zásuvky min. 1x GN 1/1-150mm, zadní lem, pravý lem, 1x částečná plná police + částečná kapotáž dřezu z čela - ve spodním prostoru vlevo volné místo pro umístění podstolové chladničky - viz poz. 40, nerezové provedení | 2300x700x900 DOMĚREK |  | 1 |  | 0
40 | Podpultová chladnice | Profesionální podstolová chladnička, hrubý objem min. 110 lt, nerezové opláštění, 1x plné dveře, ventilované cirkulační chlazení, digitální termostat, automatické odtávání, integrovaný zámek dveří, teplotní rozsah regulovatelný v rozmezí min. 0°C až +8°C, max. energetická třída A | max. 650x650x855 | max. 0,3kW/230V | 1 |  | 0
41 | Váha stolní | Stolní profesionální kuchyňská váha na porce, váživost min. 10kg, rozměr vážní plochy min. 200x180mm, LCD displej, fuknce: tárování, nulování, HOLD, bateriová, součástí balení adaptér pro napájení ze sítě, nerezová miska, úředně ověřená a ověřitelná |  | max. 0,3kW/230V | 1 |  | 0
42 | Modernizace stávajícího jídelního výtahu | Modernizace stávajícího jídelního výtahu, součástí výtahu 1x nerezová kabina s osvětlením, vlečným kabelem a odkláněcí křivkou, 4x kluzné vedení kabiny, doraz pod kabinu s držákem – bezp. komponenta, doraz nad kabinu s držákem – bezp. komponenta, nerezová police do kabiny výtahu – výšku police v kabině určí odpovědný pracovník v kuchyni dle místních zvyklostí , 2x dvoukřídlé šachetní dveře v odstínu RAL a nerezové parapety – bezp. komponenta, kompletní el. instalace výtahu,uzamykatelný hlavní vypínač, uzamykatelný rozvaděč, nerezové přivolávače/odesílače, osvětlení šachty a strojovny, zásuvka v prohlubni, nosné lano, lanové svorky, očnice – bezp. komponenta, těsnící motorový tmel, odmašťovací prostředky, 1x převodový, ložiskový olej, ostatní tuky a maziva, nátěrové hmoty pro nátěr celého stroje a rámu, nátěr nahlížecích dvířek strojovny a betonové podlahy, soklu v prohlubni, kolo pro ruční vyproštění, dvoučinná brzda stroje – bezp. komponenta, gumy do spojky, stavební práce spojené s osazením šach. dveří, demontážní/montážní práce, přetěsnění převodovky, žebřík ke strojovně, likvidace demontovaných materiálů, vyčištění, seřízení a rozjetí výtahu, zkoušky dle platných ČSN a doplnění dokumentace o dotčené částí výtahu modernizací, doprava a transporty, pomocný a ostatní materiál Dodávka materiálů, demontáž/montáž včetně stav. prací a zkoušek, montáž cca 14dní, garance 36 měsíců. Ponechání vodítek s pohonnou jednotkou. |  |  | 1 |  | 0
43 | Stůl pracovní policový | Pracovní stůl, 2x plná police, zadní lem, levý lem, nerezové provedení | 1150x700x850 DOMĚREK |  | 1 |  | 0
44 | Stůl odkapový od myčky | Odkapový stůl od myčky, 1x plná police, zadní lem, levý přesah desky, v levém přesahu desky 1x levého předního rohu, 1x plná police, prolamovaná pracovní deska, zadní lem, 1x odvod na přebytečnou odkapávající vodu, v prolamované pracovní desce vsazen perforovaný plech - na odkap, nerezové provedení | 1000x850x850 DOMĚREK |  | 1 |  | 0
45 | Stůl s dřezem k myčce nádobí | Mycí stůl, 1x vevařený lisovaný dřez o rozměru min. 860x600x450mm, prolamovaná pracovní deska, kapotáž dřezu z čela a obou boků, zadní lem, nerezové provedení, pravý přesah desky, v pravém přesahu desku příprava pro instalaci sanitační samonavíjecí sprchy, součástí stolu odnímatelná nerezová lišta zamezující spadnutí koše na dno dřezu | 1000x900x850 DOMĚREK |  | 1 |  | 0
46 | Vpusť nerez | Podlahová vpusť, s protizápachovou uzávěrou k zalití do podlahy, vč. pochůzného podlahového vyjímatelného roštu, spodní vývod DN 75 nebo DN 110 /dle požadavku stavby/ instalaci tj. připojení na rozvod kanalizace a zabetonování zajišťuje dodavtel stavby | 300x300 |  | 1 |  | 0
47 | Stůl pracovní s dřezem | Mycí stůl, 1x vevařený lisovaný dřez o rozměru 450x450x250mm, dřez umístěn vpravo, pod pracovní deskou vlevo umístěna 1x výsuvná zásuvka, vnitřní kapacita zásuvky min. 1x GN 1/1-150mm, zadní lem, levý lem, 1x plná police, kapotáž dřezu z čela a obou boků, nerezové provedení | 1200x700x900 DOMĚREK |  | 1 |  | 0
48 | Stůl pracovní s policí | Pracovní stůl, 1x částečná plná police - pod pracovní deskou vlevo volné místo pro umístění podstolové chladničky - viz poz. 49, zadní lem, pravý lem, nerezové provedení | 1600x700x900 DOMĚREK |  | 1 |  | 0
49 | Podpultová chladnice | Profesionální podstolová chladnička, hrubý objem min. 110 lt, nerezové opláštění, 1x plné dveře, ventilované cirkulační chlazení, digitální termostat, automatické odtávání, integrovaný zámek dveří, teplotní rozsah regulovatelný v rozmezí min. 0°C až +8°C, max. energetická třída A | max. 650x650x855 | max. 0,3kW/230V | 1 |  | 0
50 | Váha stolní | Stolní profesionální kuchyňská váha na porce, váživost min. 10kg, rozměr vážní plochy min. 200x180mm, LCD displej, fuknce: tárování, nulování, HOLD, bateriová, součástí balení adaptér pro napájení ze sítě, nerezová miska, úředně ověřená a ověřitelná |  | max. 0,3kW/230V | 1 |  | 0
51 | Vpusť nerez | Podlahová vpusť, s protizápachovou uzávěrou k zalití do podlahy, vč. pochůzného podlahového vyjímatelného roštu, spodní vývod DN 75 nebo DN 110 /dle požadavku stavby/ instalaci tj. připojení na rozvod kanalizace a zabetonování zajišťuje dodavtel stavby | 300x300 |  | 1 |  | 0
52 | Stůl pracovní s dřezem | Mycí stůl, 1x vevařený lisovaný dřez o rozměru 450x450x250mm, dřez umístěn vpravo, pod pracovní deskou vlevo umístěna 2x výsuvná zásuvka, vnitřní kapacita každé zásuvky min. 1x GN 1/1-150mm, zadní lem, levý lem, 1x plná police, kapotáž dřezu z čela a obou boků, nerezové provedení | 2100x700x900 DOMĚREK |  | 1 |  | 0
53 | Váha stolní | Stolní profesionální kuchyňská váha na porce, váživost min. 10kg, rozměr vážní plochy min. 200x180mm, LCD displej, fuknce: tárování, nulování, HOLD, bateriová, součástí balení adaptér pro napájení ze sítě, nerezová miska, úředně ověřená a ověřitelná |  | max. 0,3kW/230V | 1 |  | 0
54 | Vyhřívaný podavač talířů | Pojízdný talířový zásobník, dvoutubusový, s ohřevem, kapacita min. 2x 50 talířů, možnost vložení talířů o průměru až 320mm, nerezové provedení, zásobník disponuje topným tělesem a termostatem pro regulaci teploty až do min. +60°C, pojízdné provedení 4x kolečka, každé o pr min. 100 mm, dvě z koleček opatřeny aretační brzdou | max. 1000x500x900 | max. 1kW/230V | 1 |  | 0
55 | Pojezdová dráha | Pojezdová dráha na podnosy, trubková, dráha tvořena 4x trubkou o průměru min. 30mm, dráha vč. konzol pro zavěšení na zeď ve výdejní lince, nerezové provedení | 3100x300 DOMĚREK |  | 1 |  | 0
55a | Pojezdová dráha | Pojezdová dráha na podnosy, trubková, dráha tvořena 4x trubkou o průměru min. 30mm, dráha vč. konzol pro zavěšení na zeď ve výdejní lince, nerezové provedení | 5950x300 DOMĚREK |  | 1 |  | 0
56 | STÁVAJÍCÍ konvektomat | stávající konvektomat Rational, kapacita 10 GN 1/1, včetně podstavce | 850x850x1700 | 18,9kW/400V | 1 |  | 0
57 | STÁVAJÍCÍ Vyhřívaný podavač talířů | Pojízdný talířový zásobník dvoutubusový s ohřevem - stávající | 480x920x900 | 0,8kW/230V | 1 |  | 0
58 | STÁVAJÍCÍ Kombinovaná výlevka | Stávající nerezová výlevka | 500x700x900 |  | 1 |  | 0
59 | Podavač košů na skleničky a misky | Podavač košů s miskami zapláštěný, pojízdný - 4x kolečka, každé kolečko o pr. min. 125mm, dvě z koleček opatřeny aretační brzdou, trubkové madlo, kapacita min. 6x koš 500x500mm, kapotáž vozíku ze všech čtyřech stran, , nerezové provedení |  |  | 2 |  | 0
60 | umyvadlo na ruce | Nástěnné umyvadlo, provedení s kolenovým ovládáním, součástí umyvadla sifon, vodovodní baterie a odnímatelný zvýšený zadní lem, výška lemu 500mm | 400x400x210 |  | 1 |  | 0
Požadovaná kvalita materiálu nerezového nábytku ve specifikaci zařízení
kvalita materiálu: potravinářská nemagnetická chromniklová nerezová ocel ČSN 17240 tj. AISI 304, síla plechu minimálně 1,0 mm, vrchní deska stolů tloušťky min. 40 mm, celoplošně podlepená dřevotřískovou deskou opatřenou zdravotně nezávadným nátěrem !!!, nohy z jäklu 40x40 mm, každý stůl s uzemňovacími šrouby na zadních nohách, plné nerez police tl. 40mm
|  | Kontrolní mezisoučty |  |  |  |  | 0
Cenová rekapitulace
|  | Cena za technologii bez DPH celkem |  |  |  |  | 0
3.9%
|  | Cena za demontáž stávajících gastronomických zařízení |  |  |  |  | 0
|  | Cena za zpětnou instalaci* vybraných stávajících gastronomických zařízení |  |  |  |  | 0
|  | Cena za instalaci* nově dodaných gastronomických zařízení |  |  |  |  | 0
|  | Dodávka celkem bez DPH |  |  |  |  | 0
* Instalací zařízení se rozumí :
- doprava všech požadovaných gastronomických zařízení do místa určení
- nastěhování zařízení
- manipulace se zařízením
- rozbalení zařízení
- ustavení zařízení
- instalace zařízení na připravené přívody elektroinstalace
- instalace zařízení na připravené přívody kanalizace
- instalace zařízení na připravené přívody vodoinstalace
- veškerý použitý montážní materiál
- kalibrace zařízení
- uvedení do provozu
- předání technických podkladů k nově dodaným gastronomickým zařízením
- základní zaškolení obsluhy servisním technikem k B121- seznámení se s ovládáním a provozní údržbou
- rozšířené zaškolení obsluhy odborným kuchařem** na nově dodaná gastronomická zařízení
** Rozšířené zaškoleni obsluhy odborným kuchařem musí bý realizována zejména u gastronomických zařízení uvedených ve výkazu výměr na poz. 17, poz. 21, poz. 19, poz. 24, poz. 35. Rozšířeným zaškolením obsluhy odborným kuchařem se rozumí 16 hodin /rozdělených do 2 pracovních dní/ praktických ukázek vaření na příslušených zařízeních, odborné zaškolení musí být realizováno vlastním odborným školícím kuchařem dodavatele, odborný školící kuchař musí mít platný certifikát /pro aktuální rok/ na provádění odborných zaškolení, tento certifikát musí být vystavený přímo výrobcem daného zařízení nebo oficiálním dovozcem daného zařízení. První odborné zaškolení musí být provedeno po předání zařízení do užívání provozovateli, druhé odborné zaškolení bude provedeno následně v termínu dle požadavku provozovatele a kuchař musí být po dobu záruky online k dispozici pro dotazy provozovatele.

## info k instalaci technologie
Po osazení spotřebičů bude provedeno přesné doměření pro výrobu nerezového nábytku a toto bude zadáno do výroby!!
Pro technologii konvektomatů a multifunkční pánve a kotlů osazena úpravna vody s možností odběrů do duplikátorů kotlů.
Konvektomaty a ostatní části technologie budou dále napojeny i na neupravenou pitnou vodu.
Organizace výroby
Na varný blok navazuje pracovní plocha pro zpracování těst včetně dvojice universálních strojů a dokončovací plocha pro porcování vařených surovin a přípravu na výdej.
Pro přípravu snídaní je vyčleněna pracovní plocha přímo u vstupu do jídelny se dřezem.
Umývárna černého nádobí je umístěna na protilehlé straně výrobní linky, vybavena a dřezem s manipulační plochou a myčkou.
Umývárna bílého nádobí navazuje na výdej stravy a propojena je s tímto prokládací skříní.
V umývárně je umístěna pracovní plocha pro očištění nádobí od zbytků stravy s otvorem do odpadové nádoby, vlastní strojní mytí průběžnou myčkou a prostor pro odkap.
Výdej stravy a udržování normové teploty pokrmů je řešeno ve vodní lázni výdejních vozíků a udržovací skříni.
Varná plocha je vybavena odsáváním s akumulačními zákryty nad tepelným spotřebiči.
Větrání rovnotlaké s přívodem ohřátého vzduchu s rekuperací.
V prostoru varny je umístěna výlevka s umývadlem.
Odvod splaškových vod z podlah je řešen pomocí AK vpustí s protiskluznými rošty.
Všechny pracovní plochy stolů a dřezy jsou navrženy z AK oceli provedeny na míru do daného prostoru.
Všechny stěny kuchyně jsou opatřeny omyvatelným povrchem do výšky min. 2000 mm.
Podlaha je upravena protuskluznou dlažbou s požlábkem.
Výdej stravy
Tento je řešen samoobsluhou odebíráním strávníkem stravy přímo z výdejního pultu.
Výdejní linka je sestavena z částí pro uložení a odběr strávníkem podnosů, příborů, nápojového skla, natočení nápoje, odběr salátu a jiných doplňků hlavního jídla, odběr polévky, hlavního jídla.
Linka ja zakončena příjmem použitého stolního nádobí.
Výdej stravy je veden elektronickou evidencí pomocí čipů strávníků a informací obsluhy o počtu vydaných porcí – původní stav ponechán
Umývárna bílého nádobí
Po dokončení konzumace bude bílé nádobí vraceno do kuchyně, jak bylo výše uvedeno – mytí je řešeno jako strojní el. mycím strojem s obsluhou jednou osobou.
Před vložením bude opláchnuto horkou vodou v přidruženém dřezu s odkapní plochou.
V umývárně je umístěna pracovní plocha pro očištění nádobí od zbytků stravy s otvorem do odpadové nádoby, vlastní strojní mytí průběžnou myčkou a prostor pro odkap.