## Pokyny pro vyplnění
Pokyny pro vyplnění
Ve všech listech tohoto souboru můžete měnit pouze buňky s modrým pozadím. Jedná se o tyto údaje : - údaje o firmě - jednotkové ceny položek zadané na maximálně dvě desetinná místa

## Stavba
#RTSROZP# | Soupis stavebních prací, dodávek a služeb
| Stavba: |  | 9501E | kSÚS Říčany - objekt 702
| Zadavatel | [5 empty] | IČO:
DIČ:
| Projektant: | [5 empty] | IČO:
DIČ:
| Zhotovitel: | [5 empty] | IČO:
DIČ:
Vypracoval:
| Rozpis ceny | [6 empty] | Celkem
HSV | HSV | [6 empty] | 0
PSV | PSV | [6 empty] | 0
MON | MON | [6 empty] | 0
VN | Vedlejší náklady | [6 empty] | 0
ON | Ostatní náklady | [6 empty] | 0
| Celkem | [6 empty] | 0
Rekapitulace daní
0 | Základ pro sníženou DPH |  |  | 12 | % | 0 |  |  | CZK
0 | Snížená DPH |  |  | 12 | % | 0 |  |  | CZK
0 | Základ pro základní DPH |  |  | 21 | % | 0 |  |  | CZK
0 | Základní DPH |  |  | 21 | % | 0 |  |  | CZK
0 | Zaokrouhlení |  |  |  |  | 0 |  |  | CZK
| Cena celkem bez DPH |  |  |  |  | 0 |  |  | CZK
0 | Cena celkem s DPH |  |  |  |  | 0 |  |  | CZK
|  | v |  |  | dne
|  |  | Za zhotovitele |  |  |  | Za objednatele
Rekapitulace dílčích částí
#CASTI>> | Číslo | Název |  |  | Základ pro sníženou DPH | Základ pro základní DPH | DPH celkem | Cena celkem | %
1 | Stavba |  |  |  | 0 | 0 | 0 | 0
2 |  | Stavební objekt |  |  |  |  | 0
2 | 702 | Provozní budova SÚS |  |  | 0 | 0 | 0 | 0
3 | 1 | Stavební část |  |  | 0 | 0 | 0 | 0
3 | 2 | Zdravotní instalace |  |  | 0 | 0 | 0 | 0
3 | 3 | Vzduchotechnika a chlazení |  |  | 0 | 0 | 0 | 0
3 | 4 | Vytápění a chlazení |  |  | 0 | 0 | 0 | 0
3 | 5 | Elektroinstalace NN |  |  | 0 | 0 | 0 | 0
3 | 6 | Měření a regulace |  |  | 0 | 0 | 0 | 0
3 | 7.1 | SLP-SK |  |  | 0 | 0 | 0 | 0
3 | 7.2 | SLP-CCTV |  |  | 0 | 0 | 0 | 0
3 | 7.3 | SLP-PZTS |  |  | 0 | 0 | 0 | 0
3 | 7.4 | SLP-EKV |  |  | 0 | 0 | 0 | 0
3 | 7.5 | SLP-KŽ |  |  | 0 | 0 | 0 | 0
3 | 8 | Vybavení mobiliářem |  |  | 0 | 0 | 0 | 0
| Celkem za stavbu |  |  |  | 0 | 0 | 0 | 0 | 0
#POPS | Popis stavby: 9501E - kSÚS Říčany - objekt 702
#POPO | Popis objektu: 702 - Provozní budova SÚS
#POPR | Popis rozpočtu: 1 - Stavební část
#POPR | Popis rozpočtu: 2 - Zdravotní instalace
#POPR | Popis rozpočtu: 3 - Vzduchotechnika a chlazení
#POPR | Popis rozpočtu: 4 - Vytápění a chlazení
#POPR | Popis rozpočtu: 5 - Elektroinstalace NN
#POPR | Popis rozpočtu: 6 - Měření a regulace
#POPR | Popis rozpočtu: 7.1 - SLP-SK
#POPR | Popis rozpočtu: 7.2 - SLP-CCTV
#POPR | Popis rozpočtu: 7.3 - SLP-PZTS
#POPR | Popis rozpočtu: 7.4 - SLP-EKV
#POPR | Popis rozpočtu: 7.5 - SLP-KŽ
#POPR | Popis rozpočtu: 8 - Vybavení mobiliářem
Rekapitulace dílů
| Číslo | Název |  |  | Typ dílu |  |  | Celkem | %
| _1 | 6A ZAŘÍZENÍ Č. 6 - PŘÍVOD |  |  | HSV |  |  | 0
| _1 | Pasivní prvky - montáž |  |  | HSV |  |  | 0
| _10 | Aktivní prvky - dodávka |  |  | HSV |  |  | 0
| _11 | Kabelové rozvody |  |  | HSV |  |  | 0
| _13 | Sběrnicové prvky - montáž |  |  | HSV |  |  | 0
| _14 | Sběrnicové prvky - dodávka |  |  | HSV |  |  | 0
| _15 | Koncové prvky - montáž |  |  | HSV |  |  | 0
| _16 | Koncové prvky - dodávka |  |  | HSV |  |  | 0
| _17 | Kabeláž |  |  | HSV |  |  | 0
| _19 | Aktivní prvky - montáž |  |  | HSV |  |  | 0
| _2 | 6B ZAŘÍZENÍ Č. 6 - ODVOD |  |  | HSV |  |  | 0
| _2 | Pasivní prvky - dodávka |  |  | HSV |  |  | 0
| _20 | Akticní prvky - dodávka |  |  | HSV |  |  | 0
| _21 | Kabeláž |  |  | HSV |  |  | 0
| _23 | Společné kabelové žlaby |  |  | HSV |  |  | 0
| _3 | 7C ZAŘÍZENÍ Č. 7 - CIRKULACE |  |  | HSV |  |  | 0
| _3 | Aktivní prvky pro technologii - montáž |  |  | HSV |  |  | 0
| _4 | Aktivní prvky pro technologii - dodávka |  |  | HSV |  |  | 0
| _4 | Společné |  |  | HSV |  |  | 0
| _5 | Kabelové rozvody |  |  | HSV |  |  | 0
| _7 | Kamery - montáž |  |  | HSV |  |  | 0
| _8 | Kamery - dodávka |  |  | HSV |  |  | 0
| _9 | Aktivní prvky - montáž |  |  | HSV |  |  | 0
| 1 | VOLNÝ MOBILIÁŘ |  |  | HSV |  |  | 0
| 1 | Zařizovací předměty |  |  | HSV |  |  | 0
| 1 | Zemní práce |  |  | HSV |  |  | 0
| 1.1 | Řídící jednotky |  |  | HSV |  |  | 0
| 1.2 | Přístroje |  |  | HSV |  |  | 0
| 1.3 | Rozvaděče |  |  | HSV |  |  | 0
| 1.4 | Kabely, montážní materiál |  |  | HSV |  |  | 0
| 2 | Kanalizace |  |  | HSV |  |  | 0
| 2 | VYBAVENÍ SOCIÁLNÍCH ZAŘÍZENÍ |  |  | HSV |  |  | 0
| 2 | Základy a zvláštní zakládání |  |  | HSV |  |  | 0
| 3 | Svislé a kompletní konstrukce |  |  | HSV |  |  | 0
| 3 | Vodovod |  |  | HSV |  |  | 0
| 342 | Stěny a příčky montované lehké |  |  | HSV |  |  | 0
| 4 | ORIENTAČNÍ A INFORMAČNÍ SYSTÉM |  |  | HSV |  |  | 0
| 4 | Ostatní |  |  | HSV |  |  | 0
| 4 | Vodorovné konstrukce |  |  | HSV |  |  | 0
| 416 | Podhledy a mezistropy montované lehké |  |  | HSV |  |  | 0
| 5 | AV VYBAVENÍ |  |  | HSV |  |  | 0
| 5 | Komunikace |  |  | HSV |  |  | 0
| 6 | VRN |  |  | HSV |  |  | 0
| 61 | Úpravy povrchů vnitřní |  |  | HSV |  |  | 0
| 62 | Úpravy povrchů vnější |  |  | HSV |  |  | 0
| 63 | Podlahy a podlahové konstrukce |  |  | HSV |  |  | 0
| 64 | Výplně otvorů |  |  | HSV |  |  | 0
| 91 | Doplňující práce na komunikaci |  |  | HSV |  |  | 0
| 94 | Lešení a stavební výtahy |  |  | HSV |  |  | 0
| 95 | Dokončovací konstrukce na pozemních stavbách |  |  | HSV |  |  | 0
| 954 | Opláštění konstrukcí sádrokartonovými deskami |  |  | HSV |  |  | 0
| 99 | Staveništní přesun hmot |  |  | HSV |  |  | 0
| A | Strojovna |  |  | HSV |  |  | 0
| B | Úprava a doplňování media |  |  | HSV |  |  | 0
| C | Zařízení a armatury pro napojení VZT A FCU jednotek |  |  | HSV |  |  | 0
| D | Otopná tělesa |  |  | HSV |  |  | 0
| D.1.4.d.01 | Rozvaděče, přípojkové skříně včetně montáže |  |  | HSV |  |  | 0
| D.1.4.d.02 | Vodiče |  |  | HSV |  |  | 0
| D.1.4.d.03 | Svítidla - dodávka |  |  | HSV |  |  | 0
| D.1.4.d.03 | Svítidla - montáž |  |  | HSV |  |  | 0
| D.1.4.d.04 | Spínače,ovladače,termostaty |  |  | HSV |  |  | 0
| D.1.4.d.05 | Venkovní žaluzie |  |  | HSV |  |  | 0
| D.1.4.d.06 | Zásuvky |  |  | HSV |  |  | 0
| D.1.4.d.07 | Parapetní kanály, pro přístroje 45x45mm |  |  | HSV |  |  | 0
| D.1.4.d.08 | Samoregulační topné kabely - vyhřívání potrubí |  |  | HSV |  |  | 0
| D.1.4.d.09 | Kabelové žlaby, trubky, lišty, nosné systémy,pomocné konstrukce |  |  | HSV |  |  | 0
| D.1.4.d.10 | Krabice |  |  | HSV |  |  | 0
| D.1.4.d.11 | Ostatní materiál |  |  | HSV |  |  | 0
| D.1.4.d.12 | Ukončení kabelů |  |  | HSV |  |  | 0
| D.1.4.d.13 | Montáž rozvaděčů |  |  | HSV |  |  | 0
| D.1.4.d.14 | HZS |  |  | HSV |  |  | 0
| D.1.4.d.15 | Uzemnění, bleskosvod |  |  | HSV |  |  | 0
| E | Rozvody potrubí - celkem |  |  | HSV |  |  | 0
| F | Tepelné izolace |  |  | HSV |  |  | 0
| G | Ostatní |  |  | HSV |  |  | 0
| H | Uvedení do provozu |  |  | HSV |  |  | 0
| 711 | Izolace proti vodě |  |  | PSV |  |  | 0
| 712 | Povlakové krytiny |  |  | PSV |  |  | 0
| 713 | Izolace tepelné |  |  | PSV |  |  | 0
| 720 | Zdravotechnická instalace |  |  | PSV |  |  | 0
| 730 | Ústřední vytápění |  |  | PSV |  |  | 0
| 762 | Konstrukce tesařské |  |  | PSV |  |  | 0
| 764 | Konstrukce klempířské |  |  | PSV |  |  | 0
| 766 | Konstrukce truhlářské, okna a dveře |  |  | PSV |  |  | 0
| 767 | Konstrukce zámečnické |  |  | PSV |  |  | 0
| 771 | Podlahy z dlaždic a obklady |  |  | PSV |  |  | 0
| 776 | Podlahy a stěny povlakové |  |  | PSV |  |  | 0
| 781 | Obklady keramické |  |  | PSV |  |  | 0
| 782 | Konstrukce z přírodního kamene |  |  | PSV |  |  | 0
| 783 | Nátěry |  |  | PSV |  |  | 0
| 784 | Malby |  |  | PSV |  |  | 0
| 787 | Zasklívání |  |  | PSV |  |  | 0
| 799 | Ostatní |  |  | PSV |  |  | 0
| Cena celkem | [6 empty] | 0 | 0
Note on D11: Název
Note on I11: IČO
Note on D12: Ulice
Note on I12: DIČ
Note on D13: PSČ
Note on E13: Místo

## VzorPolozky (hidden)
Položkový rozpočet
S:
O:
R:

## 702 1 Pol
Položkový soupis prací a dodávek | [27 empty] | #TypZaznamu#
S: | 9501E | kSÚS Říčany - objekt 702 | [25 empty] | STA
O: | 702 | Provozní budova SÚS | [22 empty] | STA |  |  | OBJ
R: | 1 | Stavební část | [25 empty] | ROZ
P.č. | Číslo položky | Název položky | MJ | Množství | Cena / MJ | Celkem | Dodávka | Dodávka celk. | Montáž | Montáž celk. | DPH | Cena s DPH | Hmotnost / MJ | Hmotnost celk.(t) | Dem. hmotnost / MJ | Dem. hmotnost celk.(t) | Ceník | Cen. soustava / platnost | Cenová úroveň | Nhod / MJ | Nhod celk. | Dodavatel | Typ položky | Stav položky
Díl: | 1 | Zemní práce |  |  |  | 0 |  | 0 |  | 0 |  | 0 |  | 0 |  | 0 |  |  |  |  | 260.41 | [6 empty] | DIL
1 | 131201110R00 | Hloubení nezapažených jam a zářezů do 50 m3, v hornině 3, hloubení strojně | m3 | 43.1584 |  | 0 |  | 0 |  | 0 | 21 | 0 | 0 | 0 | 0 | 0 | 800-1 | RTS 25/ II | RTS 25/ II | 0.26666 | 11.51 |  | Práce | Běžná |  |  |  | POL1_1
|  | kromě zářezů se šikmými stěnami pro podzemní vedení, s urovnáním dna do předepsaného profilu a spádu, s případným nutným přemístěním ve výkopišti a dále buď s přemístěním výkopku na přilehlém terénu na vzdálenost do 3 m od okraje jámy nebo s naložením na dopravní prostředek, | [25 empty] | SPI |  | kromě zářezů se šikmými stěnami pro podzemní vedení, s urovnáním dna do předepsaného profilu a spádu, s případným nutným přemístěním ve výkopišti a dále buď s přemístěním výkopku na přilehlém terénu na vzdálenost do 3 m od okraje jámy nebo s naložením na dopravní prostředek,
|  | pro patky nas kótu -1,31 : 6* (3,25*3,25 +2,5*2,5)/2 *0,55 |  | 27.7406 | [23 empty] | VV | 0
|  | prohloubení na kótu -1,66 : 6* 2,25*2,25 *0,35 |  | 10.6312 | [23 empty] | VV | 0
|  | pro šachtu : (3,05*3,05 +1,4*1,4)/2 *0,85 |  | 4.7866 | [23 empty] | VV | 0
2 | 132201212R00 | Hloubení rýh šířky přes 60 do 200 cm do 1000 m3, v hornině 3, hloubení strojně | m3 | 181.3 |  | 0 |  | 0 |  | 0 | 21 | 0 | 0 | 0 | 0 | 0 | 800-1 | RTS 25/ II | RTS 25/ II | 0.156 | 28.28 |  | Práce | Běžná |  |  |  | POL1_1
|  | zapažených i nezapažených, s urovnáním dna do předepsaného profilu a spádu, s případně nutným přehozením výkopku na vzdálenost do 3 m ve výkopišti, s přehozením výkopku na přilehlém terénu na vzdálenost do 5 m od podélné osy rýhy nebo s naložením výkopku na dopravní prostředek. | [25 empty] | SPI |  | zapažených i nezapažených, s urovnáním dna do předepsaného profilu a spádu, s případně nutným přehozením výkopku na vzdálenost do 3 m ve výkopišti, s přehozením výkopku na přilehlém terénu na vzdálenost do 5 m od podélné osy rýhy nebo s naložením výkopku na dopravní prostředek.
|  | výkopy z HTÚ -0,76 : | [25 empty] | VV | 0
|  | obvodový pas na kótu -1,56 : (211,3+142,2)/2 *0,8 |  | 141.4 | [23 empty] | VV | 0
|  | prohloubení na kótu -1,91 : (34,85*1,25*2 +10,75*1,25*2) *0,35 |  | 39.9 | [23 empty] | VV | 0
3 | 175101201R00 | Obsyp objektů bez prohození sypaniny | m3 | 100.5092 |  | 0 |  | 0 |  | 0 | 21 | 0 | 0 | 0 | 0 | 0 | 800-1 | RTS 25/ II | RTS 25/ II | 2.195 | 220.62 |  | Práce | Běžná |  |  |  | POL1_1
|  | sypaninou z vhodných hornin tř. 1 - 4 nebo materiálem, uloženým ve vzdálenosti do 30 m od vnějšího kraje objektu, pro jakoukoliv míru zhutnění, | [25 empty] | SPI |  | sypaninou z vhodných hornin tř. 1 - 4 nebo materiálem, uloženým ve vzdálenosti do 30 m od vnějšího kraje objektu, pro jakoukoliv míru zhutnění,
|  | výkop pro pasy : 141,4 |  | 141.4 | [23 empty] | VV | 0
|  | výkop pro patky : 27,74 |  | 27.74 | [23 empty] | VV | 0
|  | výkop pro šachtu : 4,79 |  | 4.79 | [23 empty] | VV | 0
|  | odpočet podbetonů : -23,80 |  | -23.8 | [23 empty] | VV | 0
|  | spodní stupeň pasů : -34,2 |  | -34.2 | [23 empty] | VV | 0
|  | vrchní stupeň : -(33,9*0,3*2 +11,7*0,3*2)*0,2 |  | -5.472 | [23 empty] | VV | 0
|  | základové patky : -6* 1,75*1,75*0,45 |  | -8.2688 | [23 empty] | VV | 0
|  | odpočet šachty : -1,4*1,6*0,75 |  | -1.68 | [23 empty] | VV | 0
4 | 199000002R01 | Uložení odpadu ze stavby na skládku s oprávněním k opětovnému využití - recyklační středisko | t | 223.11 |  | 0 |  | 0 |  | 0 | 21 | 0 | 0 | 0 | 0 | 0 |  | Vlastní | Indiv | 0 | 0 |  | Práce | Běžná |  |  |  | POL1_
|  | včetně dopavních nákladů na skládku | [25 empty] | POP
|  | 17 05 04 - Zemina a kamení neuvedené pod číslem 17 05 03 | [25 empty] | POP
|  | nepotřebný výkopek - zemina, drny, kamení - nevhodný materiál pro další použití na této stavbě | [25 empty] | POP
|  | Položka zahrnuje : | [25 empty] | POP
|  | Náklad na uložení do recyklačního střediska či na skládku s oprávněním k opětovnému využití dodaného typu odpadu. | [25 empty] | POP |  | Náklad na uložení do recyklačního střediska či na skládku s oprávněním k opětovnému využití dodaného typu odpadu.
|  | Zhotovitel doloží platné oprávnění opravňující ho k nakládání s odpady. Dále předloží doklady o uložení tzv. Průvodku odpadu (s uvedením SPZ, množství-váhy, názvu odpadu, místo dalšího využití odpadu). Tuto průvodu odsouhlasí zástupci smluvních stran. | [25 empty] | POP |  | Zhotovitel doloží platné oprávnění opravňující ho k nakládání s odpady. Dále předloží doklady o uložení tzv. Průvodku odpadu (s uvedením SPZ, množství-váhy, názvu odpadu, místo dalšího využití odpadu). Tuto průvodu odsouhlasí zástupci smluvních stran.
|  | přebytečná zemina : 123,95*1,8 |  | 223.11 | [23 empty] | VV | 0
Díl: | 2 | Základy a zvláštní zakládání |  |  |  | 0 |  | 0 |  | 0 |  | 0 |  | 192.68 |  | 0 |  |  |  |  | 393.24 | [6 empty] | DIL
5 | 212561111R00 | Výplň trativodů kamenivem hrubým drceným, frakce 4-16 mm | m3 | 12.96 |  | 0 |  | 0 |  | 0 | 21 | 0 | 1.665 | 21.58 | 0 | 0 | 800-2 | RTS 25/ II | RTS 25/ II | 0.92 | 11.92 |  | Práce | Běžná |  |  |  | POL1_1
|  | do rýh bez zhutnění s úpravou povrchu výplně, | [25 empty] | SPI
|  | okapový chodníček : (3,0+35,3+12,6+13,9)*0,5*0,4 |  | 12.96 | [23 empty] | VV | 0
6 | 212755114R00 | Trativody z drenážních trubek bez lože vnitřního průměru 10 cm | m | 74.8 |  | 0 |  | 0 |  | 0 | 21 | 0 | 0.0105 | 0.79 | 0 | 0 | 800-2 | RTS 25/ II | RTS 25/ II | 0.05 | 3.74 |  | Práce | Běžná |  |  |  | POL1_1
|  | flexibilní drenážní trubka | [25 empty] | POP
|  | okapový chodníček : 3,0+35,3+12,6+13,9 +5*2 |  | 74.8 | [23 empty] | VV | 0
7 | 212971110R00 | Zřízení opláštění odvod. trativodů z geotextilie o sklonu do 2,5, | m2 | 129.6 |  | 0 |  | 0 |  | 0 | 21 | 0 | 0.00017 | 0.02 | 0 | 0 | 800-2 | RTS 25/ II | RTS 25/ II | 0.075 | 9.72 |  | Práce | Běžná |  |  |  | POL1_1
|  | v rýze nebo v zářezu se stěnami, | [25 empty] | SPI
|  | okapový chodníček : (3,0+35,3+12,6+13,9)*2 |  | 129.6 | [23 empty] | VV | 0
8 | 274272120RT3 | Zdivo základové z bednicích tvárnic tloušťky 200 mm, výplň betonem C 16/20 | m2 | 5.6 |  | 0 |  | 0 |  | 0 | 21 | 0 | 0.5 | 2.8 | 0 | 0 | 801-1 | RTS 25/ II | RTS 25/ II | 0.9 | 5.04 |  | Práce | Běžná |  |  |  | POL1_1
|  | s výplní betonem, bez výztuže, | [25 empty] | SPI
|  | obezdění revizní šachty : (1,6+1,2)*2*1,0 |  | 5.6 | [23 empty] | VV | 0
9 | 274361022R00 | Výztuž zdiva z tvárnic ztraceného bednění 12 prutů/m2, průměr prutů 12 mm | m2 | 6.72 |  | 0 |  | 0 |  | 0 | 21 | 0 | 0.01147 | 0.08 | 0 | 0 | 801-1 | RTS 25/ II | RTS 25/ II | 0.2638 | 1.77 |  | Práce | Běžná |  |  |  | POL1_1
|  | obezdění revizní šachty : (1,6+1,2)*2*1,2 |  | 6.72 | [23 empty] | VV | 0
10 | 273313621R00 | Beton základových desek prostý třídy C 20/25 | m3 | 0.24 |  | 0 |  | 0 |  | 0 | 21 | 0 | 2.525 | 0.61 | 0 | 0 | 801-1 | RTS 25/ II | RTS 25/ II | 0.477 | 0.11 |  | Práce | Běžná |  |  |  | POL1_1
|  | dodávka a uložení betonu do připravené konstrukce, | [25 empty] | SPI
|  | dno základové šachty : 1,2*1,0*0,2 |  | 0.24 | [23 empty] | VV | 0
11 | 273361821R00 | Uložení výztuže základových desek z betonářské oceli 10 505(R) | t | 0.048 |  | 0 |  | 0 |  | 0 | 21 | 0 | 1.0275 | 0.05 | 0 | 0 | 801-1 | RTS 25/ II | RTS 25/ II | 23.531 | 1.13 |  | Práce | Běžná |  |  |  | POL1_1
|  | včetně distančních prvků | [25 empty] | SPI
|  | dno základové šachty : 1,2*1,0*0,2 *0,2 |  | 0.048 | [23 empty] | VV | 0
12 | 274313711R00 | Beton základových pasů prostý třídy C 25/30 | m3 | 47.88 |  | 0 |  | 0 |  | 0 | 21 | 0 | 2.525 | 120.9 | 0 | 0 | 801-1 | RTS 25/ II | RTS 25/ II | 0.477 | 22.84 |  | Práce | Běžná |  |  |  | POL1_1
|  | Včetně dodávky a uložení betonu a kamene. | [25 empty] | POP
|  | beton C 25/30 XC2 XF1 | [25 empty] | POP
|  | obvodový pas : | [25 empty] | VV | 0
|  | spodní stupeň : (34,35*0,75*2 +11,25*0,75*2)*0,5 |  | 34.2 | [23 empty] | VV | 0
|  | vrchné stupeň : (33,9*0,3*2 +11,7*0,3*2)*0,5 |  | 13.68 | [23 empty] | VV | 0
13 | 274351215R00 | Bednění stěn základových pasů zřízení | m2 | 183.6 |  | 0 |  | 0 |  | 0 | 21 | 0 | 0.03915 | 7.19 | 0 | 0 | 801-1 | RTS 25/ II | RTS 25/ II | 1.05 | 192.78 |  | Práce | Běžná |  |  |  | POL1_1
|  | svislé nebo šikmé (odkloněné), půdorysně přímé nebo zalomené, stěn základových pasů ve volných nebo zapažených jámách, rýhách, šachtách, včetně případných vzpěr, | [25 empty] | SPI |  | svislé nebo šikmé (odkloněné), půdorysně přímé nebo zalomené, stěn základových pasů ve volných nebo zapažených jámách, rýhách, šachtách, včetně případných vzpěr,
|  | obvodový pas : | [25 empty] | VV | 0
|  | spodní stupeň : (34,35*2*2 +11,25*2*2)*0,5 |  | 91.2 | [23 empty] | VV | 0
|  | vrchní stupeň : (33,9*2*2 +11,7*2*2)*0,5 |  | 91.2 | [23 empty] | VV | 0
|  | 0,4*4*0,75 |  | 1.2 | [23 empty] | VV | 0
14 | 274351216R00 | Bednění stěn základových pasů odstranění | m2 | 183.6 |  | 0 |  | 0 |  | 0 | 21 | 0 | 0 | 0 | 0 | 0 | 801-1 | RTS 25/ II | RTS 25/ II | 0.32 | 58.75 |  | Práce | Běžná |  |  |  | POL1_1
|  | svislé nebo šikmé (odkloněné), půdorysně přímé nebo zalomené, stěn základových pasů ve volných nebo zapažených jámách, rýhách, šachtách, včetně případných vzpěr, | [25 empty] | SPI |  | svislé nebo šikmé (odkloněné), půdorysně přímé nebo zalomené, stěn základových pasů ve volných nebo zapažených jámách, rýhách, šachtách, včetně případných vzpěr,
|  | Včetně očištění, vytřídění a uložení bednicího materiálu. | [25 empty] | POP
15 | 274354013R00 | Bednění stěn základových pasů Bednění prostupu základy průřezu do 0,01 m2, délky prostupu do 1,0 m | kus | 1 |  | 0 |  | 0 |  | 0 | 21 | 0 | 0.00088 | 0 | 0 | 0 | 801-1 | RTS 25/ II | RTS 25/ II | 0.4 | 0.4 |  | Práce | Běžná |  |  |  | POL1_1
|  | svislé nebo šikmé (odkloněné), půdorysně přímé nebo zalomené, stěn základových pasů ve volných nebo zapažených jámách, rýhách, šachtách, včetně případných vzpěr, úprava trouby na potřebný rozměr, uložení a ukotvení trouby v bednění. Včetně dodávky trouby. | [25 empty] | SPI |  | svislé nebo šikmé (odkloněné), půdorysně přímé nebo zalomené, stěn základových pasů ve volných nebo zapažených jámách, rýhách, šachtách, včetně případných vzpěr, úprava trouby na potřebný rozměr, uložení a ukotvení trouby v bednění. Včetně dodávky trouby.
16 | 274354043R00 | Bednění stěn základových pasů Bednění prostupu základy průřezu do 0,1 m2, délky prostupu do 1,0 m | kus | 3 |  | 0 |  | 0 |  | 0 | 21 | 0 | 0.00438 | 0.01 | 0 | 0 | 801-1 | RTS 25/ II | RTS 25/ II | 0.4 | 1.2 |  | Práce | Běžná |  |  |  | POL1_1
|  | svislé nebo šikmé (odkloněné), půdorysně přímé nebo zalomené, stěn základových pasů ve volných nebo zapažených jámách, rýhách, šachtách, včetně případných vzpěr, úprava trouby na potřebný rozměr, uložení a ukotvení trouby v bednění. Včetně dodávky trouby. | [25 empty] | SPI |  | svislé nebo šikmé (odkloněné), půdorysně přímé nebo zalomené, stěn základových pasů ve volných nebo zapažených jámách, rýhách, šachtách, včetně případných vzpěr, úprava trouby na potřebný rozměr, uložení a ukotvení trouby v bednění. Včetně dodávky trouby.
17 | 275323411RT3 | Beton základových patek železový vodostavební třídy C 25/30, stupeň vlivu prostředí XF1, odolnost proti střídavému působení mrazu | m3 | 13.7812 |  | 0 |  | 0 |  | 0 | 21 | 0 | 2.525 | 34.8 | 0 | 0 | 801-1 | RTS 25/ II | RTS 25/ II | 0.48 | 6.62 |  | Práce | Běžná |  |  |  | POL1_1
|  | bez dodávky a uložení výztuže | [25 empty] | SPI
|  | beton C 25/30 XC2 XF1 | [25 empty] | POP
|  | základové patky : 6* 1,75*1,75*0,75 |  | 13.7812 | [23 empty] | VV | 0
18 | 275351215R00 | Bednění stěn základových patek zřízení | m2 | 31.5 |  | 0 |  | 0 |  | 0 | 21 | 0 | 0.03919 | 1.23 | 0 | 0 | 801-1 | RTS 25/ II | RTS 25/ II | 1.05 | 33.08 |  | Práce | Běžná |  |  |  | POL1_1
|  | bednění svislé nebo šikmé (odkloněné), půdorysně přímé nebo zalomené, stěn základových patek ve volných nebo zapažených jámách, rýhách, šachtách, včetně případných vzpěr, | [25 empty] | SPI |  | bednění svislé nebo šikmé (odkloněné), půdorysně přímé nebo zalomené, stěn základových patek ve volných nebo zapažených jámách, rýhách, šachtách, včetně případných vzpěr,
|  | základové patky : 6* 1,75*4*0,75 |  | 31.5 | [23 empty] | VV | 0
19 | 275351216R00 | Bednění stěn základových patek odstranění | m2 | 31.5 |  | 0 |  | 0 |  | 0 | 21 | 0 | 0 | 0 | 0 | 0 | 801-1 | RTS 25/ II | RTS 25/ II | 0.32 | 10.08 |  | Práce | Běžná |  |  |  | POL1_1
|  | bednění svislé nebo šikmé (odkloněné), půdorysně přímé nebo zalomené, stěn základových patek ve volných nebo zapažených jámách, rýhách, šachtách, včetně případných vzpěr, | [25 empty] | SPI |  | bednění svislé nebo šikmé (odkloněné), půdorysně přímé nebo zalomené, stěn základových patek ve volných nebo zapažených jámách, rýhách, šachtách, včetně případných vzpěr,
|  | Včetně očištění, vytřídění a uložení bednícího materiálu. | [25 empty] | POP
20 | 275361821R00 | Výztuž a svařované sítě základových patek z prutové oceli, B500B, , , | t | 1.071 |  | 0 |  | 0 |  | 0 | 21 | 0 | 1.0249 | 1.1 | 0 | 0 | 821-1 | RTS 25/ II | RTS 25/ II | 23.531 | 25.2 |  | Práce | Běžná |  |  |  | POL1_1
|  | základové patky : 6* 1,7*1,75*0,75 *0,08 |  | 1.071 | [23 empty] | VV | 0
21 | 279321312R00 | Beton základových zdí železový třídy C 20/25 | m3 | 0.48 |  | 0 |  | 0 |  | 0 | 21 | 0 | 2.525 | 1.21 | 0 | 0 | 801-1 | RTS 25/ II | RTS 25/ II | 0.599 | 0.29 |  | Práce | Běžná |  |  |  | POL1_1
|  | bez výztuže | [25 empty] | SPI
|  | revizní šachta : (1,2+0,8)*2*1,2 *0,1 |  | 0.48 | [23 empty] | VV | 0
22 | 279351101R00 | Bednění základových zdí jednostranné, zřízení | m2 | 5.28 |  | 0 |  | 0 |  | 0 | 21 | 0 | 0.04004 | 0.21 | 0 | 0 | 801-1 | RTS 25/ II | RTS 25/ II | 0.74 | 3.91 |  | Práce | Běžná |  |  |  | POL1_1
|  | bednění svislé nebo šikmé (odkloněné), půdorysně přímé nebo zalomené základových zdí ve volných nebo zapažených jámách, rýhách, šachtách, včetně případných vzpěr, | [25 empty] | SPI |  | bednění svislé nebo šikmé (odkloněné), půdorysně přímé nebo zalomené základových zdí ve volných nebo zapažených jámách, rýhách, šachtách, včetně případných vzpěr,
|  | revizní šachta : (1,2+1,0)*2*1,2 |  | 5.28 | [23 empty] | VV | 0
23 | 279351102R00 | Bednění základových zdí jednostranné, odstranění | m2 | 5.28 |  | 0 |  | 0 |  | 0 | 21 | 0 | 0 | 0 | 0 | 0 | 801-1 | RTS 25/ II | RTS 25/ II | 0.35 | 1.85 |  | Práce | Běžná |  |  |  | POL1_1
|  | bednění svislé nebo šikmé (odkloněné), půdorysně přímé nebo zalomené základových zdí ve volných nebo zapažených jámách, rýhách, šachtách, včetně případných vzpěr, | [25 empty] | SPI |  | bednění svislé nebo šikmé (odkloněné), půdorysně přímé nebo zalomené základových zdí ve volných nebo zapažených jámách, rýhách, šachtách, včetně případných vzpěr,
|  | Včetně očištění, vytřídění a uložení bednicího materiálu. | [25 empty] | POP
24 | 279361821R00 | Výztuž základových zdí z betonářské oceli 10 505(R) | t | 0.096 |  | 0 |  | 0 |  | 0 | 21 | 0 | 1.0219 | 0.1 | 0 | 0 | 801-1 | RTS 25/ II | RTS 25/ II | 29.292 | 2.81 |  | Práce | Běžná |  |  |  | POL1_1
|  | včetně distančních prvků | [25 empty] | SPI
|  | revizní šachta : (1,2+0,8)*2*1,2 *0,1 *0,2 |  | 0.096 | [23 empty] | VV | 0
Díl: | 3 | Svislé a kompletní konstrukce |  |  |  | 0 |  | 0 |  | 0 |  | 0 |  | 110.51 |  | 0 |  |  |  |  | 438.59 | [6 empty] | DIL
25 | 311238144R00 | Zdivo nosné z cihel a tvarovek pálených tloušťky 300 mm, , charakteristická pevnost v tlaku fk = 3,88 MPa, součinitel prostupu tepla U=0,55 W/m2.K, hodnota pro zdivo bez omítky při vlhkosti 0,5%, | m2 | 234.675 |  | 0 |  | 0 |  | 0 | 21 | 0 | 0.25098 | 58.9 | 0 | 0 | 801-1 | RTS 25/ II | RTS 25/ II | 0.74 | 173.66 |  | Práce | Běžná |  |  |  | POL1_1
|  | obvod : (33,9+11,7)*2*3,3 +1,1*2*3,6 |  | 308.88 | [23 empty] | VV | 0
|  | -1,05*3,3 -1,8*0,9*9 -2,6*1,8*12 |  | -74.205 | [23 empty] | VV | 0
26 | 311321412R00 | Beton nadzákladových zdí železový třídy C 30/37 | m3 | 14.656 |  | 0 |  | 0 |  | 0 | 21 | 0 | 2.5277 | 37.05 | 0 | 0 | 801-1 | RTS 25/ II | RTS 25/ II | 1.093 | 16.02 |  | Práce | Běžná |  |  |  | POL1_1
|  | nosných, výplňových, obkladových, půdních, štítových, poprsních apod. (bez výztuže), s pomocným lešením o výšce podlahy do 1900 mm a pro zatížení 1,5 kPa, | [25 empty] | SPI |  | nosných, výplňových, obkladových, půdních, štítových, poprsních apod. (bez výztuže), s pomocným lešením o výšce podlahy do 1900 mm a pro zatížení 1,5 kPa,
|  | beton C 30/37 XC1 | [25 empty] | POP
|  | atika střechy : (33,9+11,9)*2*0,8 *0,2 |  | 14.656 | [23 empty] | VV | 0
27 | 311351105R00 | Bednění nadzákladových zdí oboustranné za každou stranu zřízení | m2 | 146.56 |  | 0 |  | 0 |  | 0 | 21 | 0 | 0.0393 | 5.76 | 0 | 0 | 801-1 | RTS 25/ II | RTS 25/ II | 0.65 | 95.26 |  | Práce | Běžná |  |  |  | POL1_1
|  | svislé nebo šikmé (odkloněné), půdorysně přímé nebo zalomené nadzákladových zdí nosných, výplňových, obkladových, půdních, štítových, poprsních apod. ve volném prostranství, ve volných nebo zapažených jámách, rýhách, šachtách, včetně případných vzpěr, | [25 empty] | SPI |  | svislé nebo šikmé (odkloněné), půdorysně přímé nebo zalomené nadzákladových zdí nosných, výplňových, obkladových, půdních, štítových, poprsních apod. ve volném prostranství, ve volných nebo zapažených jámách, rýhách, šachtách, včetně případných vzpěr,
|  | atika střechy : (33,9+11,9)*2*0,8 *2 |  | 146.56 | [23 empty] | VV | 0
28 | 311351106R00 | Bednění nadzákladových zdí oboustranné za každou stranu odstranění | m2 | 146.56 |  | 0 |  | 0 |  | 0 | 21 | 0 | 0 | 0 | 0 | 0 | 801-1 | RTS 25/ II | RTS 25/ II | 0.35 | 51.3 |  | Práce | Běžná |  |  |  | POL1_1
|  | svislé nebo šikmé (odkloněné), půdorysně přímé nebo zalomené nadzákladových zdí nosných, výplňových, obkladových, půdních, štítových, poprsních apod. ve volném prostranství, ve volných nebo zapažených jámách, rýhách, šachtách, včetně případných vzpěr, | [25 empty] | SPI |  | svislé nebo šikmé (odkloněné), půdorysně přímé nebo zalomené nadzákladových zdí nosných, výplňových, obkladových, půdních, štítových, poprsních apod. ve volném prostranství, ve volných nebo zapažených jámách, rýhách, šachtách, včetně případných vzpěr,
29 | 311361821R00 | Výztuž nadzákladových zdí z betonářské oceli 10 505(R) | t | 2.1984 |  | 0 |  | 0 |  | 0 | 21 | 0 | 1.0211 | 2.24 | 0 | 0 | 801-1 | RTS 25/ II | RTS 25/ II | 25.271 | 55.56 |  | Práce | Běžná |  |  |  | POL1_1
|  | včetně distančních prvků | [25 empty] | SPI
|  | atika střechy : (33,9+11,9)*2*1,0 *0,2 *0,12 |  | 2.1984 | [23 empty] | VV | 0
30 | 330321411R00 | Beton sloupů a pilířů železový třídy C 30/37 | m3 | 1.971 |  | 0 |  | 0 |  | 0 | 21 | 0 | 2.54 | 5.01 | 0 | 0 | 801-1 | RTS 25/ II | RTS 25/ II | 2.304 | 4.54 |  | Práce | Běžná |  |  |  | POL1_1
|  | táhel, rámových stojek, vzpěr (bez výztuže), s pomocným lešením o výšce podlahy do 1,90 m a pro zatížení do 1,5 kPa, | [25 empty] | SPI |  | táhel, rámových stojek, vzpěr (bez výztuže), s pomocným lešením o výšce podlahy do 1,90 m a pro zatížení do 1,5 kPa,
|  | beton C 30/37 XC1 | [25 empty] | POP
|  | vnitřní sloupy : 6* 0,3*0,3*3,65 |  | 1.971 | [23 empty] | VV | 0
31 | 331351101R00 | Bednění hranatých sloupů průřezu pravoúhlého čtyřúhelníka zřízení | m2 | 26.28 |  | 0 |  | 0 |  | 0 | 21 | 0 | 0.03807 | 1 | 0 | 0 | 801-1 | RTS 25/ II | RTS 25/ II | 0.7 | 18.4 |  | Práce | Běžná |  |  |  | POL1_1
|  | (pilířů), rámových stojek, táhel nebo vzpěr svislých nebo šikmých (odkloněných) o výšce do 4 m včetně vzepření | [25 empty] | SPI |  | (pilířů), rámových stojek, táhel nebo vzpěr svislých nebo šikmých (odkloněných) o výšce do 4 m včetně vzepření
|  | vnitřní sloupy : 6* 0,3*4*3,65 |  | 26.28 | [23 empty] | VV | 0
32 | 331351102R00 | Bednění hranatých sloupů průřezu pravoúhlého čtyřúhelníka odstranění | m2 | 26.28 |  | 0 |  | 0 |  | 0 | 21 | 0 | 0 | 0 | 0 | 0 | 801-1 | RTS 25/ II | RTS 25/ II | 0.3 | 7.88 |  | Práce | Běžná |  |  |  | POL1_1
|  | (pilířů), rámových stojek, táhel nebo vzpěr svislých nebo šikmých (odkloněných) o výšce do 4 m včetně vzepření | [25 empty] | SPI |  | (pilířů), rámových stojek, táhel nebo vzpěr svislých nebo šikmých (odkloněných) o výšce do 4 m včetně vzepření
33 | 331361721R00 | Výztuž hranatých sloupů z betonářské oceli B500B | t | 0.54 |  | 0 |  | 0 |  | 0 | 21 | 0 | 1.0248 | 0.55 | 0 | 0 | 801-1 | RTS 25/ II | RTS 25/ II | 29.568 | 15.97 |  | Práce | Běžná |  |  |  | POL1_1
|  | pilířů, rámových stojek, vzpěr, věšáků nebo táhel svislých nebo šikmých. Včetně distančních prvků. | [25 empty] | SPI
|  | vnitřní sloupy : 6* 0,3*0,3*4,0 *0,25 |  | 0.54 | [23 empty] | VV | 0
Díl: | 342 | Stěny a příčky montované lehké |  |  |  | 0 |  | 0 |  | 0 |  | 0 |  | 30.02 |  | 0 |  |  |  |  | 965.47 | [6 empty] | DIL
34 | 342013123R00 | Příčky z desek sádrokartonových dvojité opláštění, jednoduchá konstrukce CW 50 tloušťka příčky 100 mm, desky impregnované, tloušťky 12,5 mm, tloušťka izolace 50 mm, požární odolnost EI 60 | m2 | 76.58 |  | 0 |  | 0 |  | 0 | 21 | 0 | 0.04309 | 3.3 | 0 | 0 | 801-1 | RTS 25/ II | RTS 25/ II | 1.287 | 98.56 |  | Práce | Běžná |  |  |  | POL1_1
|  | zřízení nosné konstrukce příčky, vložení tepelné izolace tl. do 5 cm, montáž desek, tmelení spár Q2 a úprava rohů. Včetně dodávek materiálu. | [25 empty] | SPI |  | zřízení nosné konstrukce příčky, vložení tepelné izolace tl. do 5 cm, montáž desek, tmelení spár Q2 a úprava rohů. Včetně dodávek materiálu.
|  | sociály : (4,25+1,4*3)*3,4 -0,7*2,1*3 |  | 24.32 | [23 empty] | VV | 0
|  | (2,2+1,65+0,9)*3,4 -0,7*2,1*2 |  | 13.21 | [23 empty] | VV | 0
|  | (1,0+2,3)*3,4 |  | 11.22 | [23 empty] | VV | 0
|  | (2,55+1,9*2 +1,35*2)*3,4 -0,7*2,1*2 |  | 27.83 | [23 empty] | VV | 0
35 | 342013321R00 | Příčky z desek sádrokartonových dvojité opláštění, jednoduchá konstrukce CW 100 tloušťka příčky 150 mm, desky standard, tloušťky 12,5 mm, tloušťka izolace 80 mm, požární odolnost EI 60 | m2 | 334.37 |  | 0 |  | 0 |  | 0 | 21 | 0 | 0.04288 | 14.34 | 0 | 0 | 801-1 | RTS 25/ II | RTS 25/ II | 1.287 | 430.33 |  | Práce | Běžná |  |  |  | POL1_1
|  | zřízení nosné konstrukce příčky, vložení tepelné izolace tl. do 5 cm, montáž desek, tmelení spár Q2 a úprava rohů. Včetně dodávek materiálu. | [25 empty] | SPI |  | zřízení nosné konstrukce příčky, vložení tepelné izolace tl. do 5 cm, montáž desek, tmelení spár Q2 a úprava rohů. Včetně dodávek materiálu.
|  | (15,5-5,7 +4,25*2)*3,4 -0,8*2,1*3 |  | 57.18 | [23 empty] | VV | 0
|  | (1,9+17,9 +6,2 +3,7)*3,4 -0,9*2,1 -0,8*2,1*3 |  | 94.05 | [23 empty] | VV | 0
|  | (17,9+2,8 +3,8*2)*3,4 -0,8*2,1*3 -0,9*2,1 |  | 89.29 | [23 empty] | VV | 0
|  | (12,8 +4,3+5,4*2)*3,4 -0,8*2,1*3 |  | 89.82 | [23 empty] | VV | 0
|  | (1,6+1,5)*1,3 |  | 4.03 | [23 empty] | VV | 0
36 | 342013323R00 | Příčky z desek sádrokartonových dvojité opláštění, jednoduchá konstrukce CW 100 tloušťka příčky 150 mm, desky impregnované, tloušťky 12,5 mm, tloušťka izolace 80 mm, požární odolnost EI 60 | m2 | 152.77 |  | 0 |  | 0 |  | 0 | 21 | 0 | 0.04414 | 6.74 | 0 | 0 | 801-1 | RTS 25/ II | RTS 25/ II | 1.287 | 196.61 |  | Práce | Běžná |  |  |  | POL1_1
|  | zřízení nosné konstrukce příčky, vložení tepelné izolace tl. do 5 cm, montáž desek, tmelení spár Q2 a úprava rohů. Včetně dodávek materiálu. | [25 empty] | SPI |  | zřízení nosné konstrukce příčky, vložení tepelné izolace tl. do 5 cm, montáž desek, tmelení spár Q2 a úprava rohů. Včetně dodávek materiálu.
|  | sociály : (5,7+4,25*2) *3,4 -0,7*2,0 -0,8*2,0 |  | 45.28 | [23 empty] | VV | 0
|  | (6,2+6,25*2+2,2)*3,4 -0,7*2,0 -0,8*2,0*3 |  | 64.86 | [23 empty] | VV | 0
|  | (2,6+2,75*2)*3,4 -0,8*2,0 -0,9*2,0 |  | 24.14 | [23 empty] | VV | 0
|  | (2,25+1,8*2)*3,4 -0,7*2,0 |  | 18.49 | [23 empty] | VV | 0
37 | 342013329R00 | Příčky z desek sádrokartonových dvojité opláštění, jednoduchá konstrukce CW 100 tloušťka příčky 150 mm, desky standard a vysokopevnostní, tloušťky 12,5 mm, tloušťka izolace 100 mm, požární odolnost EI 60 | m2 | 41.82 |  | 0 |  | 0 |  | 0 | 21 | 0 | 0.04951 | 2.07 | 0 | 0 | 801-1 | RTS 25/ II | RTS 25/ II | 1.287 | 53.82 |  | Práce | Běžná |  |  |  | POL1_1
|  | zřízení nosné konstrukce příčky, vložení tepelné izolace tl. do 5 cm, montáž desek, tmelení spár Q2 a úprava rohů. Včetně dodávek materiálu. | [25 empty] | SPI |  | zřízení nosné konstrukce příčky, vložení tepelné izolace tl. do 5 cm, montáž desek, tmelení spár Q2 a úprava rohů. Včetně dodávek materiálu.
|  | do koupelen, vyšší únosnost : (4,25+6,2+1,85)*3,4 |  | 41.82 | [23 empty] | VV | 0
38 | 342090112R00 | Úpravy, doplňkové práce a příplatky pro sádrokartonové a sádrovláknité příčky Úprava nosné konstrukce a opláštění sádrokartonové nebo sádrovláknité příčky pro zřízení otvoru pro dveře jednokřídlé, při hmotnosti jednoho křídla do 25 kg, v SDK/SDVK příčce z R-CW a R-UW profilů š. 50 mm, 2 x opláštěné | kus | 4 |  | 0 |  | 0 |  | 0 | 21 | 0 | 0.00495 | 0.02 | 0 | 0 | 801-1 | RTS 25/ II | RTS 25/ II | 0.957 | 3.83 |  | Práce | Běžná |  |  |  | POL1_1
39 | 342090132R00 | Úpravy, doplňkové práce a příplatky pro sádrokartonové a sádrovláknité příčky Úprava nosné konstrukce a opláštění sádrokartonové nebo sádrovláknité příčky pro zřízení otvoru pro dveře jednokřídlé, při hmotnosti jednoho křídla do 25 kg, v SDK/SDVK příčce z R-CW a R-UW profilů š. 100 mm, 2 x opláštěné | kus | 25 |  | 0 |  | 0 |  | 0 | 21 | 0 | 0.00632 | 0.16 | 0 | 0 | 801-1 | RTS 25/ II | RTS 25/ II | 0.957 | 23.93 |  | Práce | Běžná |  |  |  | POL1_1
40 | 342266211RT1 | Předstěny opláštěné sádrokartonovými deskami suchá omítka - předstěna lepená tloušťka desky 12,5 mm, standard | m2 | 166.74 |  | 0 |  | 0 |  | 0 | 21 | 0 | 0.01429 | 2.38 | 0 | 0 | 801-1 | RTS 25/ II | RTS 25/ II | 0.55 | 91.71 |  | Práce | Běžná |  |  |  | POL1_
|  | 1NP : (12,1+6,7 +11,7 +3,5+11,8+1,2*2+12,9 +7,2)*3,0 |  | 204.9 | [23 empty] | VV | 0
|  | -2,0*1,8*10 -1,2*0,6*3 |  | -38.16 | [23 empty] | VV | 0
41 | 342266211RT2 | Předstěny opláštěné sádrokartonovými deskami suchá omítka - předstěna lepená tloušťka desky 12,5 mm, protipožární | m2 | 50.58 |  | 0 |  | 0 |  | 0 | 21 | 0 | 0.01576 | 0.8 | 0 | 0 | 801-1 | RTS 25/ II | RTS 25/ II | 0.55 | 27.82 |  | Práce | Běžná |  |  |  | POL1_
|  | 1NP : (1,2+8,1 +5,7 +2,3 +2,2)*3,0 |  | 58.5 | [23 empty] | VV | 0
|  | -2,0*1,8 -1,2*0,6*6 |  | -7.92 | [23 empty] | VV | 0
42 | 347014113R00 | Předstěny opláštěné sádrokartonovými deskami předsazené stěny spřažené tl. 55 mm bez minerální izolace 1x ocelová konstrukce CD, tloušťka desky12,5 mm, impregnovaná , požární odolnost EI 15 | m2 | 13.16 |  | 0 |  | 0 |  | 0 | 21 | 0 | 0.01158 | 0.15 | 0 | 0 | 801-1 | RTS 25/ II | RTS 25/ II | 0.74 | 9.74 |  | Práce | Běžná |  |  |  | POL1_1
|  | Včetně: | [25 empty] | POP
|  | - nezbytné úpravy desek na příslušný rozměr | [25 empty] | POP
|  | - úpravy rohů, koutů a hran konstrukcí ze sádrokartonu | [25 empty] | POP
|  | - standardního tmelení Q2, to je: základní tmelení Q1+ dodatečné tmelení (tmelení najemno) a případné přebroušení. | [25 empty] | POP |  | - standardního tmelení Q2, to je: základní tmelení Q1+ dodatečné tmelení (tmelení najemno) a případné přebroušení.
|  | instalační předstěny : | [25 empty] | VV | 0
|  | m.105 -107 : (1,25+0,9+0,9 +0,9)*(1,2+0,2) |  | 5.53 | [23 empty] | VV | 0
|  | m.113 - 115 : (0,9 +1,3+1,05) *(1,2+0,2) +(0,9+0,2)*(1,2+0,2) |  | 6.09 | [23 empty] | VV | 0
|  | m.120 : (0,9+0,2)*(1,2+0,2) |  | 1.54 | [23 empty] | VV | 0
43 | 342263420R00 | Úpravy, doplňkové práce a příplatky pro sádrokartonové a sádrovláknité příčky doplňkové práce osazení revizních dvířek plochy do 0,5 m2 | kus | 28 |  | 0 |  | 0 |  | 0 | 21 | 0 | 0.00024 | 0.01 | 0 | 0 | 801-1 | RTS 25/ II | RTS 25/ II | 1.04 | 29.12 |  | Práce | Běžná |  |  |  | POL1_1
|  | Včetně vytvoření otvoru a osazení rámu s dvířky a prošroubování. | [25 empty] | POP
|  | 11+2+1+2+8+4 |  | 28 | [23 empty] | VV | 0
44 | 553476640R | Dvířka revizní použití: pod obklad, sádrokarton; funkce: klasické; šířka = 200 mm; výška = 200 mm; materiál: hliník; počet křídel: 1 | kus | 11 |  | 0 |  | 0 |  | 0 | 21 | 0 | 0.001 | 0.01 | 0 | 0 | SPCM | RTS 25/ II | RTS 25/ II | 0 | 0 |  | Specifikace | Běžná |  |  |  | POL3_0
|  | rozměr dvířek 15x15cm | [25 empty] | POP
|  | viz tabulka zámečnických výrobků, výkres 111 | [25 empty] | POP
|  | dvířka Z10 : 11 |  | 11 | [23 empty] | VV | 0
45 | 553476640R | Dvířka revizní použití: pod obklad, sádrokarton; funkce: klasické; šířka = 200 mm; výška = 200 mm; materiál: hliník; počet křídel: 1 | kus | 4 |  | 0 |  | 0 |  | 0 | 21 | 0 | 0.001 | 0 | 0 | 0 | SPCM | RTS 25/ II | RTS 25/ II | 0 | 0 |  | Specifikace | Běžná |  |  |  | POL3_0
|  | viz tabulka zámečnických výrobků, výkres 111 | [25 empty] | POP
|  | dvířka Z15 : 4 |  | 4 | [23 empty] | VV | 0
46 | 553476590R | Dvířka revizní použití: sádrokarton; funkce: klasické; šířka = 200 mm; výška = 200 mm; materiál: hliník; počet křídel: 1 | kus | 2 |  | 0 |  | 0 |  | 0 | 21 | 0 | 0.0009 | 0 | 0 | 0 | SPCM | RTS 25/ II | RTS 25/ II | 0 | 0 |  | Specifikace | Běžná |  |  |  | POL3_0
|  | rozměr dvířek 15x15cm | [25 empty] | POP
|  | viz tabulka zámečnických výrobků, výkres 111 | [25 empty] | POP
|  | dvířka Z11 : 2 |  | 2 | [23 empty] | VV | 0
47 | 553476591R | Dvířka revizní použití: sádrokarton; funkce: klasické; šířka = 200 mm; výška = 300 mm; materiál: hliník; počet křídel: 1 | kus | 1 |  | 0 |  | 0 |  | 0 | 21 | 0 | 0.0012 | 0 | 0 | 0 | SPCM | RTS 25/ II | RTS 25/ II | 0 | 0 |  | Specifikace | Běžná |  |  |  | POL3_0
|  | viz tabulka zámečnických výrobků, výkres 111 | [25 empty] | POP
|  | dvířka Z12 : 1 |  | 1 | [23 empty] | VV | 0
48 | 553476592R | Dvířka revizní použití: sádrokarton; funkce: klasické; šířka = 300 mm; výška = 300 mm; materiál: hliník; počet křídel: 1 | kus | 2 |  | 0 |  | 0 |  | 0 | 21 | 0 | 0.0016 | 0 | 0 | 0 | SPCM | RTS 25/ II | RTS 25/ II | 0 | 0 |  | Specifikace | Běžná |  |  |  | POL3_0
|  | viz tabulka zámečnických výrobků, výkres 111 | [25 empty] | POP
|  | dvířka Z13 : 2 |  | 2 | [23 empty] | VV | 0
49 | 553476598R | Dvířka revizní použití: sádrokarton; funkce: klasické; šířka = 600 mm; výška = 600 mm; materiál: hliník; počet křídel: 1 | kus | 8 |  | 0 |  | 0 |  | 0 | 21 | 0 | 0.0046 | 0.04 | 0 | 0 | SPCM | RTS 25/ II | RTS 25/ II | 0 | 0 |  | Specifikace | Běžná |  |  |  | POL3_0
|  | viz tabulka zámečnických výrobků, výkres 111 | [25 empty] | POP
|  | dvířka Z14 : 8 |  | 8 | [23 empty] | VV | 0
Díl: | 4 | Vodorovné konstrukce |  |  |  | 0 |  | 0 |  | 0 |  | 0 |  | 299.33 |  | 0 |  |  |  |  | 1557.36 | [6 empty] | DIL
50 | 411321515R00 | Beton stropů železový stropů deskových, desek plochých střech, desek balkónových, desek hřibových stropů včetně hlavic hřibových sloupů, železový (bez výztuže) třídy C 30/37 | m3 | 91.7334 |  | 0 |  | 0 |  | 0 | 21 | 0 | 2.5251 | 231.64 | 0 | 0 | 801-1 | RTS 25/ II | RTS 25/ II | 0.987 | 90.54 |  | Práce | Běžná |  |  |  | POL1_1
|  | beton C 30/37 XC1 | [25 empty] | POP
|  | strop : 33,9*12,3*0,22 |  | 91.7334 | [23 empty] | VV | 0
51 | 411351203R00 | Bednění stropů deskových včetně podpěrné konstrukce výšky do 3,5 m přes 5 do 10 kPa, - zřízení | m2 | 389.61 |  | 0 |  | 0 |  | 0 | 21 | 0 | 0.03558 | 13.86 | 0 | 0 | 801-1 | RTS 25/ II | RTS 25/ II | 0.985 | 383.77 |  | Práce | Běžná |  |  |  | POL1_1
|  | s pomocným lešením | [25 empty] | SPI
|  | strop : 33,3*11,7 |  | 389.61 | [23 empty] | VV | 0
52 | 411351204R00 | Bednění stropů deskových včetně podpěrné konstrukce výšky do 3,5 m přes 5 do 10 kPa, - odstranění | m2 | 389.61 |  | 0 |  | 0 |  | 0 | 21 | 0 | 0 | 0 | 0 | 0 | 801-1 | RTS 25/ II | RTS 25/ II | 0.416 | 162.08 |  | Práce | Běžná |  |  |  | POL1_1
|  | s pomocným lešením | [25 empty] | SPI
53 | 411351801R00 | Bednění stropů bednění svislých ploch zřízení | m | 109.2 |  | 0 |  | 0 |  | 0 | 21 | 0 | 0.03046 | 3.33 | 0 | 0 | 801-1 | RTS 25/ II | RTS 25/ II | 0.87 | 95 |  | Práce | Běžná |  |  |  | POL1_1
|  | s pomocným lešením | [25 empty] | SPI
|  | strop : (33,9+12,3)*2 |  | 92.4 | [23 empty] | VV | 0
|  | prostupy pro světlovody : 6* 0,7*4 |  | 16.8 | [23 empty] | VV | 0
54 | 411351802R00 | Bednění stropů bednění svislých ploch odstranění | m | 109.2 |  | 0 |  | 0 |  | 0 | 21 | 0 | 0 | 0 | 0 | 0 | 801-1 | RTS 25/ II | RTS 25/ II | 0.232 | 25.33 |  | Práce | Běžná |  |  |  | POL1_1
|  | s pomocným lešením | [25 empty] | SPI
55 | 411361721R00 | Výztuž stropů z betonářské oceli B500B (BSt 500 S) | t | 22.935 |  | 0 |  | 0 |  | 0 | 21 | 0 | 1.0328 | 23.69 | 0 | 0 | 801-1 | RTS 25/ II | RTS 25/ II | 26.616 | 610.44 |  | Práce | Běžná |  |  |  | POL1_1
|  | prostě uložených, vetknutých i spojitých, deskových, trámových (žebrových, kazetových), s keramickými a jinými vložkami, konzolových nebo balkónových, hřibových včetně hlavic hřibových sloupů, plochých střech a pro zavěšení železobetonových podhledů. Včetně distančních prvků. | [25 empty] | SPI |  | prostě uložených, vetknutých i spojitých, deskových, trámových (žebrových, kazetových), s keramickými a jinými vložkami, konzolových nebo balkónových, hřibových včetně hlavic hřibových sloupů, plochých střech a pro zavěšení železobetonových podhledů. Včetně distančních prvků.
|  | předpoklad : 91,74 *0,25 |  | 22.935 | [23 empty] | VV | 0
56 | 413321515R00 | Beton nosníků železový třídy C 30/37 | m3 | 8.208 |  | 0 |  | 0 |  | 0 | 21 | 0 | 2.5251 | 20.73 | 0 | 0 | 801-1 | RTS 25/ II | RTS 25/ II | 0.865 | 7.1 |  | Práce | Běžná |  |  |  | POL1_1
|  | včetně stěnových, nosníků jeřábových drah, volných trámů, průvlaků, rámových příčlí, ztužidel, konzol, vodorovných táhel a podobných tyčových konstrukcí, | [25 empty] | SPI |  | včetně stěnových, nosníků jeřábových drah, volných trámů, průvlaků, rámových příčlí, ztužidel, konzol, vodorovných táhel a podobných tyčových konstrukcí,
|  | beton C 30/37 XC1 | [25 empty] | POP
|  | obvodový průvlak : (33,9+11,7)*2*0,3*0,3 |  | 8.208 | [23 empty] | VV | 0
57 | 413351107R00 | Bednění nosníků zřízení | m2 | 42.465 |  | 0 |  | 0 |  | 0 | 21 | 0 | 0.0577 | 2.45 | 0 | 0 | 801-1 | RTS 25/ II | RTS 25/ II | 0.95 | 40.34 |  | Práce | Běžná |  |  |  | POL1_1
|  | stěnových, volných trámů, průvlaků, jeřábových drah, rámových příčlí, ztužidel, vodorovných táhel, tyčových konzol, bez náběhů nebo s náběhy, neproměnného nebo proměnného průřezu nebo tvaru zalomeného nebo půdorysně zakřiveného. Bez podpěrné konstrukce. Včetně distančních prvků. | [25 empty] | SPI |  | stěnových, volných trámů, průvlaků, jeřábových drah, rámových příčlí, ztužidel, vodorovných táhel, tyčových konzol, bez náběhů nebo s náběhy, neproměnného nebo proměnného průřezu nebo tvaru zalomeného nebo půdorysně zakřiveného. Bez podpěrné konstrukce. Včetně distančních prvků.
|  | obvodový průvlak - boky : (33,9+11,7)*2*0,3 |  | 27.36 | [23 empty] | VV | 0
|  | dno : (1,0+1,95 +1,8*9 +2,6*12) *0,3 |  | 15.105 | [23 empty] | VV | 0
58 | 413351108R00 | Bednění nosníků odstranění | m2 | 42.465 |  | 0 |  | 0 |  | 0 | 21 | 0 | 0 | 0 | 0 | 0 | 801-1 | RTS 25/ II | RTS 25/ II | 0.37 | 15.71 |  | Práce | Běžná |  |  |  | POL1_1
|  | stěnových, volných trámů, průvlaků, jeřábových drah, rámových příčlí, ztužidel, vodorovných táhel, tyčových konzol, bez náběhů nebo s náběhy, neproměnného nebo proměnného průřezu nebo tvaru zalomeného nebo půdorysně zakřiveného. Bez podpěrné konstrukce. Včetně distančních prvků. | [25 empty] | SPI |  | stěnových, volných trámů, průvlaků, jeřábových drah, rámových příčlí, ztužidel, vodorovných táhel, tyčových konzol, bez náběhů nebo s náběhy, neproměnného nebo proměnného průřezu nebo tvaru zalomeného nebo půdorysně zakřiveného. Bez podpěrné konstrukce. Včetně distančních prvků.
59 | 413351215R00 | Podpěrná konstrukce bednění nosníků přes 10 do 20 kPa, zřízení | m2 | 15.105 |  | 0 |  | 0 |  | 0 | 21 | 0 | 0.00859 | 0.13 | 0 | 0 | 801-1 | RTS 25/ II | RTS 25/ II | 1.263 | 19.08 |  | Práce | Běžná |  |  |  | POL1_1
|  | a jiných tyčových konstrukcí výšky do 4 m a se zesílením dna bednění, na plochu půdorysu | [25 empty] | SPI
|  | obovodový nosník : (1,0+1,95 +1,8*9 +2,6*12) *0,3 |  | 15.105 | [23 empty] | VV | 0
60 | 413351216R00 | Podpěrná konstrukce bednění nosníků přes 10 do 20 kPa, odstranění | m2 | 15.105 |  | 0 |  | 0 |  | 0 | 21 | 0 | 0 | 0 | 0 | 0 | 801-1 | RTS 25/ II | RTS 25/ II | 0.44 | 6.65 |  | Práce | Běžná |  |  |  | POL1_1
|  | a jiných tyčových konstrukcí výšky do 4 m a se zesílením dna bednění, na plochu půdorysu | [25 empty] | SPI
61 | 413361721R00 | Výztuž nosníků z betonářské oceli B500B | t | 3.42 |  | 0 |  | 0 |  | 0 | 21 | 0 | 1.0237 | 3.5 | 0 | 0 | 801-1 | RTS 25/ II | RTS 25/ II | 29.626 | 101.32 |  | Práce | Běžná |  |  |  | POL1_1
|  | stěnových, volných trámů, rámů, průvlaků, nosníků jeřábových drah, rámových příčlí, patrových i mezipatrových ztužidel, konzol, vodorovných táhel, trámů, obrubních a výztužných, lemujících nebo vyztužujících stropní a podobné střešní konstrukce. Včetně distančních prvků. | [25 empty] | SPI |  | stěnových, volných trámů, rámů, průvlaků, nosníků jeřábových drah, rámových příčlí, patrových i mezipatrových ztužidel, konzol, vodorovných táhel, trámů, obrubních a výztužných, lemujících nebo vyztužujících stropní a podobné střešní konstrukce. Včetně distančních prvků.
|  | obvodový průvlak : (33,9+11,7)*2*0,3*0,5 *0,25 |  | 3.42 | [23 empty] | VV | 0
Díl: | 416 | Podhledy a mezistropy montované lehké |  |  |  | 0 |  | 0 |  | 0 |  | 0 |  | 3.69 |  | 0 |  |  |  |  | 275.86 | [6 empty] | DIL
62 | 342264051RT1 | Podhledy na kovové konstrukci opláštěné deskami sádrokartonovými nosná konstrukce z profilů CD s přímým uchycením 1x deska, tloušťky 12,5 mm, standard, bez izolace | m2 | 163.9 |  | 0 |  | 0 |  | 0 | 21 | 0 | 0.01205 | 1.97 | 0 | 0 | 801-1 | RTS 25/ II | RTS 25/ II | 0.95 | 155.71 |  | Práce | Běžná |  |  |  | POL1_1
|  | 1NP : 25,8+22,5+22+11,1+21,4+16,1+14,7+15,2+15,1 |  | 163.9 | [23 empty] | VV | 0
63 | 342264051RT3 | Podhledy na kovové konstrukci opláštěné deskami sádrokartonovými nosná konstrukce z profilů CD s přímým uchycením 1x deska, tloušťky 12,5 mm, impregnovaná, bez izolace | m2 | 94.95 |  | 0 |  | 0 |  | 0 | 21 | 0 | 0.01205 | 1.14 | 0 | 0 | 801-1 | RTS 25/ II | RTS 25/ II | 0.95 | 90.2 |  | Práce | Běžná |  |  |  | POL1_1
|  | 1NP : 10,35+1,5+8,0+1,9+10,2+20,4+23,3+10,1+6,4+2,8 |  | 94.95 | [23 empty] | VV | 0
64 | 416061112R00 | Podhledy kazetové z desek sádrokartonových podhledy z demontovatelných kazet sádrokartonových akustických 600 x 600 mm tl.12,5 mm hrana kolmo řezaná, bez izolace | m2 | 59.9 |  | 0 |  | 0 |  | 0 | 21 | 0 | 0.00968 | 0.58 | 0 | 0 | 801-1 | RTS 25/ II | RTS 25/ II | 0.5 | 29.95 |  | Práce | Běžná |  |  |  | POL1_1
|  | 1NP : 20,4+25,3+14,2 |  | 59.9 | [23 empty] | VV | 0
Díl: | 5 | Komunikace |  |  |  | 0 |  | 0 |  | 0 |  | 0 |  | 211.46 |  | 0 |  |  |  |  | 10.06 | [6 empty] | DIL
65 | 561291112R00 | Podklad zpevněné plochy ze štěrkopísku stabilizovaného cementem CEM II/A - S 42,5 R prováděného bez bočnic a bednění | m3 | 50.5312 |  | 0 |  | 0 |  | 0 | 21 | 0 | 2.084 | 105.31 | 0 | 0 | 800-2 | RTS 25/ II | RTS 25/ II | 0.15 | 7.58 |  | Práce | Běžná |  |  |  | POL1_1
|  | SPC 250 prováděného bez bočnic a bednění, | [25 empty] | SPI
|  | Včetně: | [25 empty] | POP
|  | - cementu v množství 8 kg/m3 konstrukce, | [25 empty] | POP
|  | - štěrkopíseku, | [25 empty] | POP
|  | - rozprostření a zhutnění podkladu, | [25 empty] | POP
|  | - ošetření podkladu vodou. | [25 empty] | POP
|  | pod obvodovým pasem : (34,85*1,25*2 +10,75*1,25*2) *0,35 |  | 39.9 | [23 empty] | VV | 0
|  | pod patkami : 6* 2,25*2,25 *0,35 |  | 10.6312 | [23 empty] | VV | 0
66 | 564761111R00 | Podklad nebo kryt z kameniva hrubého drceného tloušťka po zhutnění 200 mm | m2 | 64.8 |  | 0 |  | 0 |  | 0 | 21 | 0 | 0.43 | 27.86 | 0 | 0 | 822-1 | RTS 25/ II | RTS 25/ II | 0.03 | 1.94 |  | Práce | Běžná |  |  |  | POL1_1
|  | velikost 32 - 63 mm s rozprostřením a zhutněním | [25 empty] | SPI
|  | okapový chodníček - 2vrstvy : (3,0+35,3+12,6+13,9)*0,5 *2 |  | 64.8 | [23 empty] | VV | 0
67 | 583336652R | Kamenivo přírodní těžené; kačírek; typ: praný; frakce 16,0 až 32,0 mm | m3 | 39.865 |  | 0 |  | 0 |  | 0 | 21 | 0 | 1.6 | 63.78 | 0 | 0 | SPCM | RTS 25/ II | RTS 25/ II | 0 | 0 |  | Specifikace | Běžná |  |  |  | POL3_
68 | 564961111R00 | Podsyp, podklad nebo kryt z pálených jílů tloušťka po zhutnění 200 mm | m2 | 45.36 |  | 0 |  | 0 |  | 0 | 21 | 0 | 0.3198 | 14.51 | 0 | 0 | 822-1 | RTS 25/ II | RTS 25/ II | 0.012 | 0.54 |  | Práce | Běžná |  |  |  | POL1_1
|  | s rozprostřením a zhutněním | [25 empty] | SPI
|  | okapový chodníček : (3,0+35,3+12,6+13,9)*0,7 |  | 45.36 | [23 empty] | VV | 0
Díl: | 61 | Úpravy povrchů vnitřní |  |  |  | 0 |  | 0 |  | 0 |  | 0 |  | 1.9 |  | 0 |  |  |  |  | 30.4 | [6 empty] | DIL
69 | 612421615R00 | Omítky vnitřní stěn vápenné nebo vápenocementové v podlaží i ve schodišti hrubé zatřené | m2 | 40.695 |  | 0 |  | 0 |  | 0 | 21 | 0 | 0.03921 | 1.6 | 0 | 0 | 801-1 | RTS 25/ II | RTS 25/ II | 0.396 | 16.12 |  | Práce | Běžná |  |  |  | POL1_1
|  | m. 105 : (1,6+1,35 ) *2,5 |  | 7.375 | [23 empty] | VV | 0
|  | m. 107 : 2,2*2,5 |  | 5.5 | [23 empty] | VV | 0
|  | m. 114 : 2,2*2,5 |  | 5.5 | [23 empty] | VV | 0
|  | m. 115 : 3,5*2,5 |  | 8.75 | [23 empty] | VV | 0
|  | m. 118 : 2,35 *2 *1,85 |  | 8.695 | [23 empty] | VV | 0
|  | m. 120 : 1,95*2,5 |  | 4.875 | [23 empty] | VV | 0
70 | 611471413R00 | Tenkovrstvá úprava stropů aktivovaným štukem tloušťky 2÷3 mm, maltou vápenocementovou s disperzní přísadou | m2 | 37.48 |  | 0 |  | 0 |  | 0 | 21 | 0 | 0.00791 | 0.3 | 0 | 0 | 801-1 | RTS 25/ II | RTS 25/ II | 0.381 | 14.28 |  | Práce | Běžná |  |  |  | POL1_1
|  | vodorovných, šikmých, žebrových a klenutých a schodišťových konstrukcí, s nejnutnějším obroušením podkladu (pemzou apod.) a oprášením, s pomocným lešením o výšce podlahy do 1900 mm a pro zatížení do 1,5 kPa, | [25 empty] | SPI |  | vodorovných, šikmých, žebrových a klenutých a schodišťových konstrukcí, s nejnutnějším obroušením podkladu (pemzou apod.) a oprášením, s pomocným lešením o výšce podlahy do 1900 mm a pro zatížení do 1,5 kPa,
|  | místnosti bez podhledu : 9,11+10,57+17,8 |  | 37.48 | [23 empty] | VV | 0
Díl: | 62 | Úpravy povrchů vnější |  |  |  | 0 |  | 0 |  | 0 |  | 0 |  | 6.71 |  | 0 |  |  |  |  | 689.83 | [6 empty] | DIL
71 | 622319134RV1 | Zateplení fasády , expandovaným polystyrénem, tloušťky 140 mm, zakončené stěrkou s výztužnou tkaninou, | m2 | 99.725 |  | 0 |  | 0 |  | 0 | 21 | 0 | 0.01012 | 1.01 | 0 | 0 | 801-1 | RTS 25/ II | RTS 25/ II | 0.86 | 85.76 |  | Práce | Běžná |  |  |  | POL1_1
|  | nanesení lepicího tmelu na izolační desky, nalepení desek, zajištění talířovými hmoždinkami (6 ks/m2), přebroušení desek EPS, nebo kašírování u minerálních desek, natažení stěrky, vtlačení výztužné tkaniny, přehlazení stěrky. Další vrstvy podle popisu položky. Včetně rohových lišt na hranách budov. | [25 empty] | SPI |  | nanesení lepicího tmelu na izolační desky, nalepení desek, zajištění talířovými hmoždinkami (6 ks/m2), přebroušení desek EPS, nebo kašírování u minerálních desek, natažení stěrky, vtlačení výztužné tkaniny, přehlazení stěrky. Další vrstvy podle popisu položky. Včetně rohových lišt na hranách budov.
|  | Položka neobsahuje kontaktní nátěr a povrchovou úpravu omítkou. | [25 empty] | POP
|  | Max. součinitel tepelné vodivosti izolantu je 0,039 W/m K. | [25 empty] | POP
|  | pohled SZ : 8,1*2,7 -1,4*0,7 -0,6*2,1 -2,4*1,9 |  | 15.07 | [23 empty] | VV | 0
|  | pohled SV : (34,25+1,4*2)*2,7 -1,8*2,3 -2,4*1,9*7 -1,4*0,7 |  | 62.995 | [23 empty] | VV | 0
|  | pohled JV : 11,4*2,7 -2,4*1,9*2 |  | 21.66 | [23 empty] | VV | 0
72 | 622319136RT3 | Zateplení fasády , expandovaným polystyrénem, tloušťky 180 mm, kontaktní nátěr a silikonová omítka, hlazená, zrnitost 2 mm | m2 | 214.455 |  | 0 |  | 0 |  | 0 | 21 | 0 | 0.01457 | 3.12 | 0 | 0 | 801-1 | RTS 25/ II | RTS 25/ II | 1.2558 | 269.31 |  | Práce | Běžná |  |  |  | POL1_1
|  | nanesení lepicího tmelu na izolační desky, nalepení desek, zajištění talířovými hmoždinkami (6 ks/m2), přebroušení desek EPS, nebo kašírování u minerálních desek, natažení stěrky, vtlačení výztužné tkaniny, přehlazení stěrky. Další vrstvy podle popisu položky. Včetně rohových lišt na hranách budov. | [25 empty] | SPI |  | nanesení lepicího tmelu na izolační desky, nalepení desek, zajištění talířovými hmoždinkami (6 ks/m2), přebroušení desek EPS, nebo kašírování u minerálních desek, natažení stěrky, vtlačení výztužné tkaniny, přehlazení stěrky. Další vrstvy podle popisu položky. Včetně rohových lišt na hranách budov.
|  | Max. součinitel tepelné vodivosti izolantu je 0,039 W/m K. | [25 empty] | POP
|  | pohled JZ : 34,25*4,0 -1,4*0,7*7 -2,2*1,9*2 |  | 121.78 | [23 empty] | VV | 0
|  | pohled SZ : 4,5*4,0 +8,1*1,3 |  | 28.53 | [23 empty] | VV | 0
|  | pohled SV : 34,25*1,3 |  | 44.525 | [23 empty] | VV | 0
|  | pohled JV : 1,2*4,0 +11,4*1,3 |  | 19.62 | [23 empty] | VV | 0
73 | 622319522RV1 | Zateplení soklu extrudovaným polystyrénem, tloušťky 100 mm, zakončené stěrkou s výztužnou tkaninou | m2 | 93.2 |  | 0 |  | 0 |  | 0 | 21 | 0 | 0.01112 | 1.04 | 0 | 0 | 801-1 | RTS 25/ II | RTS 25/ II | 0.86 | 80.15 |  | Práce | Běžná |  |  |  | POL1_1
|  | nanesení lepicího tmelu na izolační desky, nalepení desek, zajištění talířovými hmoždinkami (6 ks/m2), přebroušení desek, natažení stěrky, vtlačení výztužné tkaniny, přehlazení stěrky. Další vrstvy podle popisu položky. Včetně rohových lišt na hranách budov. | [25 empty] | SPI |  | nanesení lepicího tmelu na izolační desky, nalepení desek, zajištění talířovými hmoždinkami (6 ks/m2), přebroušení desek, natažení stěrky, vtlačení výztužné tkaniny, přehlazení stěrky. Další vrstvy podle popisu položky. Včetně rohových lišt na hranách budov.
|  | sokl : (34,1+12,5)*2*1,0 |  | 93.2 | [23 empty] | VV | 0
74 | 622319526RT1 | Zateplení soklu extrudovaným polystyrénem, tloušťky 180 mm, kontaktní nátěr a akrylátová omítka | m2 | 15.98 |  | 0 |  | 0 |  | 0 | 21 | 0 | 0.01769 | 0.28 | 0 | 0 | 801-1 | RTS 25/ II | RTS 25/ II | 1.2558 | 20.07 |  | Práce | Běžná |  |  |  | POL1_1
|  | nanesení lepicího tmelu na izolační desky, nalepení desek, zajištění talířovými hmoždinkami (6 ks/m2), přebroušení desek, natažení stěrky, vtlačení výztužné tkaniny, přehlazení stěrky. Další vrstvy podle popisu položky. Včetně rohových lišt na hranách budov. | [25 empty] | SPI |  | nanesení lepicího tmelu na izolační desky, nalepení desek, zajištění talířovými hmoždinkami (6 ks/m2), přebroušení desek, natažení stěrky, vtlačení výztužné tkaniny, přehlazení stěrky. Další vrstvy podle popisu položky. Včetně rohových lišt na hranách budov.
|  | nad soklem : | [25 empty] | VV | 0
|  | pohled JZ : 34,25*0,4 |  | 13.7 | [23 empty] | VV | 0
|  | pohled SZ : 4,5*0,4 |  | 1.8 | [23 empty] | VV | 0
|  | pohled JV : 1,2*0,4 |  | 0.48 | [23 empty] | VV | 0
75 | 622319526RV1 | Zateplení soklu extrudovaným polystyrénem, tloušťky 180 mm, zakončené stěrkou s výztužnou tkaninou | m2 | 47.88 |  | 0 |  | 0 |  | 0 | 21 | 0 | 0.01404 | 0.67 | 0 | 0 | 801-1 | RTS 25/ II | RTS 25/ II | 0.86 | 41.18 |  | Práce | Běžná |  |  |  | POL1_1
|  | nanesení lepicího tmelu na izolační desky, nalepení desek, zajištění talířovými hmoždinkami (6 ks/m2), přebroušení desek, natažení stěrky, vtlačení výztužné tkaniny, přehlazení stěrky. Další vrstvy podle popisu položky. Včetně rohových lišt na hranách budov. | [25 empty] | SPI |  | nanesení lepicího tmelu na izolační desky, nalepení desek, zajištění talířovými hmoždinkami (6 ks/m2), přebroušení desek, natažení stěrky, vtlačení výztužné tkaniny, přehlazení stěrky. Další vrstvy podle popisu položky. Včetně rohových lišt na hranách budov.
|  | nad soklem : | [25 empty] | VV | 0
|  | pohled SZ : 8,1*0,4 -0,6*0,4 |  | 3 | [23 empty] | VV | 0
|  | pohled SV : (34,25+1,4*2)*0,4 -1,8*0,4 |  | 14.1 | [23 empty] | VV | 0
|  | pohled JV : 11,4*2,7 |  | 30.78 | [23 empty] | VV | 0
76 | 622472361R00 | Omítka vnější stěn z hotových maltových směsí silikonová z pastovité směsi dekorativní, imitace textury dřeva, ručně | m2 | 147.605 |  | 0 |  | 0 |  | 0 | 21 | 0 | 0.00305 | 0.45 | 0 | 0 | 801-1 | RTS 25/ II | RTS 25/ II | 1.08 | 159.41 |  | Práce | Běžná |  |  |  | POL1_1
|  | kompletní omítkové souvrství | [25 empty] | SPI
|  | Penetrační nátěr, nanesení první vrstvy omítky tloušťky 1 mm, nanesení druhé vrstvy omítly tloušťky 2 mm a provedení fládrování povrchu (textury dřeva) v čerstvé omítce. | [25 empty] | POP |  | Penetrační nátěr, nanesení první vrstvy omítky tloušťky 1 mm, nanesení druhé vrstvy omítly tloušťky 2 mm a provedení fládrování povrchu (textury dřeva) v čerstvé omítce.
|  | 99,725+47,88 |  | 147.605 | [23 empty] | VV | 0
77 | 622471317RU4 | Nátěry a nástřiky vnějších stěn a pilířů základním a krycím nátěrem (nebo přestřikem povrchu) hmota silikonová, složitost 1 ÷ 2, | m2 | 147.605 |  | 0 |  | 0 |  | 0 | 21 | 0 | 0.00096 | 0.14 | 0 | 0 | 801-1 | RTS 25/ II | RTS 25/ II | 0.23 | 33.95 |  | Práce | Běžná |  |  |  | POL1_1
|  | Penetrace + 2 x krycí nátěr. | [25 empty] | SPI
|  | Penetrace + 2 x krycí nátěr. | [25 empty] | POP
Díl: | 63 | Podlahy a podlahové konstrukce |  |  |  | 0 |  | 0 |  | 0 |  | 0 |  | 598.64 |  | 0 |  |  |  |  | 818.59 | [6 empty] | DIL
78 | 631571010R00 | Násyp bez dodávky materiálu bez určení tloušťky | m3 | 39.865 |  | 0 |  | 0 |  | 0 | 21 | 0 | 0 | 0 | 0 | 0 | 801-1 | RTS 25/ II | RTS 25/ II | 1.84 | 73.35 |  | Práce | Běžná |  |  |  | POL1_
|  | pod mazaniny a dlažby, popř. na plochých střechách, vodorovný nebo ve spádu, s udusáním a urovnáním povrchu, | [25 empty] | SPI |  | pod mazaniny a dlažby, popř. na plochých střechách, vodorovný nebo ve spádu, s udusáním a urovnáním povrchu,
|  | kačírek na střeše : 33,5*11,9*0,1 |  | 39.865 | [23 empty] | VV | 0
79 | 631313711R00 | Mazanina z betonu prostého tl. přes 80 do 120 mm třídy C 25/30 , | m3 | 36.164 |  | 0 |  | 0 |  | 0 | 21 | 0 | 2.525 | 91.31 | 0 | 0 | 801-1 | RTS 25/ II | RTS 25/ II | 2.58 | 93.3 |  | Práce | Běžná |  |  |  | POL1_1
|  | (z kameniva) hlazená dřevěným hladítkem | [25 empty] | SPI
|  | Včetně vytvoření dilatačních spár, bez zaplnění. | [25 empty] | POP
|  | Podl. 1NP dlažba : 133,365 *0,1 |  | 13.3365 | [23 empty] | VV | 0
|  | Podl. 1NP dlažba sociály : 85,67 *0,1 |  | 8.567 | [23 empty] | VV | 0
|  | Podl. 1NP vinyl : 142,605 *0,1 |  | 14.2605 | [23 empty] | VV | 0
80 | 631313711R00 | Mazanina z betonu prostého tl. přes 80 do 120 mm třídy C 25/30 , | m3 | 61.0489 |  | 0 |  | 0 |  | 0 | 21 | 0 | 2.525 | 154.15 | 0 | 0 | 801-1 | RTS 25/ II | RTS 25/ II | 2.58 | 157.51 |  | Práce | Běžná |  |  |  | POL1_1
|  | (z kameniva) hlazená dřevěným hladítkem | [25 empty] | SPI
|  | Včetně vytvoření dilatačních spár, bez zaplnění. | [25 empty] | POP
|  | beton C 25/30 XC2 XF1 | [25 empty] | POP
|  | podbetony : | [25 empty] | VV | 0
|  | pod obvodovým pasem : 142,2*1,1 *0,1 |  | 15.642 | [23 empty] | VV | 0
|  | pod patkami : 6*2,5*2,5 *0,1 |  | 3.75 | [23 empty] | VV | 0
|  | pod šachtou : 2,0*2,2 *0,1 |  | 0.44 | [23 empty] | VV | 0
|  | Koeficient za betonáž přímo do země: 0,2 |  | 3.9664 | [23 empty] | VV | 4
|  | Mezisoučet |  | 23.7984 | [23 empty] | VV | 1
|  | pod podkladní deskou : (33,6*11,7 -6*1,75*1,75 -1,6*1,4)*0,1 |  | 37.2505 | [23 empty] | VV | 0
81 | 631315711R00 | Mazanina z betonu prostého tl. přes 120 do 240 mm třídy C 25/30, | m3 | 62.3655 |  | 0 |  | 0 |  | 0 | 21 | 0 | 2.525 | 157.47 | 0 | 0 | 801-1 | RTS 25/ II | RTS 25/ II | 2.317 | 144.5 |  | Práce | Běžná |  |  |  | POL1_1
|  | (z kameniva) hlazená dřevěným hladítkem | [25 empty] | SPI
|  | Včetně vytvoření dilatačních spár, bez zaplnění. | [25 empty] | POP
|  | beton C 25/30 XC2 | [25 empty] | POP
|  | podkladní mazanina : (33,9*12,3 -1,0*1,2)*0,15 |  | 62.3655 | [23 empty] | VV | 0
82 | 631351101R00 | Bednění stěn, rýh a otvorů v podlahách zřízení | m2 | 14.52 |  | 0 |  | 0 |  | 0 | 21 | 0 | 0.01408 | 0.2 | 0 | 0 | 801-1 | RTS 25/ II | RTS 25/ II | 0.396 | 5.75 |  | Práce | Běžná |  |  |  | POL1_1
|  | čelo podkladní mazaniny : (33,9+12,3)*2*0,15 |  | 13.86 | [23 empty] | VV | 0
|  | revizní šachta : (1,2+1,0)*2*0,15 |  | 0.66 | [23 empty] | VV | 0
83 | 631351102R00 | Bednění stěn, rýh a otvorů v podlahách odstranění | m2 | 14.52 |  | 0 |  | 0 |  | 0 | 21 | 0 | 0 | 0 | 0 | 0 | 801-1 | RTS 25/ II | RTS 25/ II | 0.24 | 3.48 |  | Práce | Běžná |  |  |  | POL1_1
84 | 631319173R00 | Příplatek za stržení povrchu tloušťka mazaniny od 80 mm do 120 mm | m3 | 72.328 |  | 0 |  | 0 |  | 0 | 21 | 0 | 0 | 0 | 0 | 0 | 801-1 | RTS 25/ II | RTS 25/ II | 0.41 | 29.65 |  | Práce | Běžná |  |  |  | POL1_1
|  | spodní vrstvy mazaniny latí před vložením výztuže nebo pletiva pro tloušťku obou vrstev mazaniny | [25 empty] | SPI
|  | Podl. 1NP dlažba : 133,365 *0,1 *2 |  | 26.673 | [23 empty] | VV | 0
|  | Podl. 1NP dlažba sociály : 85,67 *0,1 *2 |  | 17.134 | [23 empty] | VV | 0
|  | Podl. 1NP vinyl : 142,605 *0,1 *2 |  | 28.521 | [23 empty] | VV | 0
85 | 631319175R00 | Příplatek za stržení povrchu tloušťka mazaniny od 120 mm do 240 mm | m3 | 124.731 |  | 0 |  | 0 |  | 0 | 21 | 0 | 0 | 0 | 0 | 0 | 801-1 | RTS 25/ II | RTS 25/ II | 0.205 | 25.57 |  | Práce | Běžná |  |  |  | POL1_1
|  | spodní vrstvy mazaniny latí před vložením výztuže nebo pletiva pro tloušťku obou vrstev mazaniny | [25 empty] | SPI
|  | podkladní mazanina : (33,9*12,3 -1,0*1,2)*0,15 *2 |  | 124.731 | [23 empty] | VV | 0
86 | 631361921RT5 | Výztuž mazanin z betonů a z lehkých betonů ze svařovaných sítí průměr drátu 6 mm, velikost oka 150/150 mm | t | 5.8306 |  | 0 |  | 0 |  | 0 | 21 | 0 | 1.0731 | 6.26 | 0 | 0 | 801-1 | RTS 25/ II | RTS 25/ II | 15.23 | 88.8 |  | Práce | Běžná |  |  |  | POL1_1
|  | včetně distančních prvků | [25 empty] | SPI
|  | podkladní mazanina : (33,9*12,3 -1,0*1,2) *0,003 *2 |  | 2.4946 | [23 empty] | VV | 0
|  | Podl. 1NP dlažba : 133,365 *0,003 *2 |  | 0.80019 | [23 empty] | VV | 0
|  | Podl. 1NP dlažba sociály : 85,67 *0,003 *2 |  | 0.51402 | [23 empty] | VV | 0
|  | Podl. 1NP vinyl : 142,605 *0,003 *2 |  | 0.85563 | [23 empty] | VV | 0
|  | Koeficient na přesahy: 0,25 |  | 1.1661 | [23 empty] | VV | 4
87 | 631571003R00 | Násyp z kameniva ze štěrkopísku 0-32 pro zpevnění podkladu | m3 | 74.501 |  | 0 |  | 0 |  | 0 | 21 | 0 | 1.837 | 136.86 | 0 | 0 | 801-1 | RTS 25/ II | RTS 25/ II | 1.836 | 136.78 |  | Práce | Běžná |  |  |  | POL1_1
|  | pod mazaniny a dlažby, popř. na plochých střechách, vodorovný nebo ve spádu, s udusáním a urovnáním povrchu, | [25 empty] | SPI |  | pod mazaniny a dlažby, popř. na plochých střechách, vodorovný nebo ve spádu, s udusáním a urovnáním povrchu,
|  | mezi základy : (33,6*11,7 -6*1,75*1,75 -1,6*1,4)*0,2 |  | 74.501 | [23 empty] | VV | 0
88 | 632443221R00 | Potěr litý cementový pevnost v tlaku 25 MPa, pokládaná plocha do 500 m2, tloušťky 50 mm | m2 | 361.64 |  | 0 |  | 0 |  | 0 | 21 | 0 | 0.1111 | 40.18 | 0 | 0 | 801-1 | RTS 25/ II | RTS 25/ II | 0.13 | 47.01 |  | Práce | Běžná |  |  |  | POL1_1
|  | dovoz směsi, doprava pomocí šnekového čerpadla, lití hadicí na plochu, srovnání latí do roviny | [25 empty] | SPI
|  | se samonivelizační schopností | [25 empty] | POP
|  | podklad pro lepení povlakové nášlapné vrstvy | [25 empty] | POP
|  | včetně všech přípravných prací | [25 empty] | POP
|  | Podl. 1NP dlažba : 133,365 |  | 133.365 | [23 empty] | VV | 0
|  | Podl. 1NP dlažba sociály : 85,67 |  | 85.67 | [23 empty] | VV | 0
|  | Podl. 1NP vinyl : 142,605 |  | 142.605 | [23 empty] | VV | 0
89 | 632443222R00 | Potěr litý cementový pevnost v tlaku 25 MPa, pokládaná plocha do 500 m2, příplatek za každých 5 mm tloušťky | m2 | 285.21 |  | 0 |  | 0 |  | 0 | 21 | 0 | 0.01111 | 3.17 | 0 | 0 | 801-1 | RTS 25/ II | RTS 25/ II | 0.004 | 1.14 |  | Práce | Běžná |  |  |  | POL1_1
|  | dovoz směsi, doprava pomocí šnekového čerpadla, lití hadicí na plochu, srovnání latí do roviny | [25 empty] | SPI
|  | Podl. 1NP vinyl - 60mm : 142,605 *2 |  | 285.21 | [23 empty] | VV | 0
90 | 632922913R00 | Kladení dlaždic na terče - podložky terče plastové dlaždice 500 x 500 mm | m2 | 7.5 |  | 0 |  | 0 |  | 0 | 21 | 0 | 0.0002 | 0 | 0 | 0 | 801-1 | RTS 25/ II | RTS 25/ II | 0.4 | 3 |  | Práce | Běžná |  |  |  | POL1_
|  | položení na sucho bez terčů | [25 empty] | POP
|  | pochozí dlaždice na střeše : 30*0,5*0,5 |  | 7.5 | [23 empty] | VV | 0
91 | 592453331R | Dlažba betonová typ: čtvercový; dl = 500 mm; š = 500 mm; tl = 50,0 mm; povrchová úprava: impregnace; provedení: přírodní | m2 | 8 |  | 0 |  | 0 |  | 0 | 21 | 0 | 0.11 | 0.88 | 0 | 0 | SPCM | RTS 25/ II | RTS 25/ II | 0 | 0 |  | Specifikace | Běžná |  |  |  | POL3_
92 | 639571215R00 | Kačírek pro okapový chodník tl. 150 mm | m2 | 32.4 |  | 0 |  | 0 |  | 0 | 21 | 0 | 0.252 | 8.16 | 0 | 0 | 801-1 | RTS 25/ II | RTS 25/ II | 0.27 | 8.75 |  | Práce | Běžná |  |  |  | POL1_
|  | okapový chodníček : (3,0+35,3+12,6+13,9)*0,5 |  | 32.4 | [23 empty] | VV | 0
Díl: | 64 | Výplně otvorů |  |  |  | 0 |  | 0 |  | 0 |  | 0 |  | 0.55 |  | 0 |  |  |  |  | 81.06 | [6 empty] | DIL
93 | 642944218R00 | Osazení ocelových zárubní dvourámových konstrukce zásuvná tloušťka stěny 200 mm, posuv +/-7 mm, bez dodávky zárubně | kus | 25 |  | 0 |  | 0 |  | 0 | 21 | 0 | 0.00034 | 0.01 | 0 | 0 | 801-1 | RTS 25/ II | RTS 25/ II | 2.795 | 69.88 |  | Práce | Běžná |  |  |  | POL1_1
|  | osazení ocelových dvourámových zárubní do stěnových konstrukcí staveb, především do hotových příček včetně omítky s příslušným stavebním rozměrem a hotovou podlahou | [25 empty] | SPI |  | osazení ocelových dvourámových zárubní do stěnových konstrukcí staveb, především do hotových příček včetně omítky s příslušným stavebním rozměrem a hotovou podlahou
|  | Dveře 26 : 4 |  | 4 | [23 empty] | VV | 0
|  | Dveře 25 : 4 |  | 4 | [23 empty] | VV | 0
|  | Dveře 24 : 8 |  | 8 | [23 empty] | VV | 0
|  | Dveře 23 : 6 |  | 6 | [23 empty] | VV | 0
|  | Dveře 22 : 1 |  | 1 | [23 empty] | VV | 0
|  | Dveře 21 : 2 |  | 2 | [23 empty] | VV | 0
94 | 553310183R | Zárubeň kovová pro dodatečnou montáž; průchozí š = 900 mm; průchozí v = 1970 mm; tl. stěny = 200 mm; povrchová úprava: základní antikorozní nátěr | kus | 3 |  | 0 |  | 0 |  | 0 | 21 | 0 | 0.0192 | 0.06 | 0 | 0 | SPCM | RTS 25/ II | RTS 25/ II | 0 | 0 |  | Specifikace | Běžná |  |  |  | POL3_0
|  | výška dveří 210cm | [25 empty] | POP
|  | Dveře 21 : 2 |  | 2 | [23 empty] | VV | 0
|  | Dveře 22 : 1 |  | 1 | [23 empty] | VV | 0
95 | 553310182R | Zárubeň kovová pro dodatečnou montáž; průchozí š = 800 mm; průchozí v = 1970 mm; tl. stěny = 200 mm; povrchová úprava: základní antikorozní nátěr | kus | 14 |  | 0 |  | 0 |  | 0 | 21 | 0 | 0.019 | 0.27 | 0 | 0 | SPCM | RTS 25/ II | RTS 25/ II | 0 | 0 |  | Specifikace | Běžná |  |  |  | POL3_0
|  | výška dveří 210cm | [25 empty] | POP
|  | Dveře 23 : 6 |  | 6 | [23 empty] | VV | 0
|  | Dveře 24 : 8 |  | 8 | [23 empty] | VV | 0
96 | 553310181R | Zárubeň kovová pro dodatečnou montáž; průchozí š = 700 mm; průchozí v = 1970 mm; tl. stěny = 200 mm; povrchová úprava: základní antikorozní nátěr | kus | 2 |  | 0 |  | 0 |  | 0 | 21 | 0 | 0.0188 | 0.04 | 0 | 0 | SPCM | RTS 25/ II | RTS 25/ II | 0 | 0 |  | Specifikace | Běžná |  |  |  | POL3_0
|  | výška dveří 210cm | [25 empty] | POP
|  | Dveře 25 : 1 |  | 1 | [23 empty] | VV | 0
|  | Dveře 26 : 1 |  | 1 | [23 empty] | VV | 0
97 | 553310161R | Zárubeň kovová pro dodatečnou montáž; průchozí š = 700 mm; průchozí v = 1970 mm; tl. stěny = 150 mm; povrchová úprava: základní antikorozní nátěr | kus | 6 |  | 0 |  | 0 |  | 0 | 21 | 0 | 0.0184 | 0.11 | 0 | 0 | SPCM | RTS 25/ II | RTS 25/ II | 0 | 0 |  | Specifikace | Běžná |  |  |  | POL3_0
|  | výška dveří 210cm | [25 empty] | POP
|  | Dveře 25 : 3 |  | 3 | [23 empty] | VV | 0
|  | Dveře 26 : 3 |  | 3 | [23 empty] | VV | 0
98 | 642945218R00 | Osazení ocelových zárubní protipožárních dvourámových, konstrukce zásuvná tloušťka stěny 200 mm, posuv +/-7 mm, bez dodávky zárubně | kus | 4 |  | 0 |  | 0 |  | 0 | 21 | 0 | 0.00042 | 0 | 0 | 0 | 801-1 | RTS 25/ II | RTS 25/ II | 2.795 | 11.18 |  | Práce | Běžná |  |  |  | POL1_1
|  | a protiplynových dveří bez nebo včetně dveřních křídel do vynechaného otvoru, s obetonováním , včetně manipulační dopravy, kotvení zárubně do zdiva např. s uklínováním, s případným přivařením k obnažené výztuži, se zalitím, resp. zabetonováním, včetně bednění. | [25 empty] | SPI |  | a protiplynových dveří bez nebo včetně dveřních křídel do vynechaného otvoru, s obetonováním , včetně manipulační dopravy, kotvení zárubně do zdiva např. s uklínováním, s případným přivařením k obnažené výztuži, se zalitím, resp. zabetonováním, včetně bednění.
|  | Dveře 24a : 1 |  | 1 | [23 empty] | VV | 0
|  | Dveře 23a : 3 |  | 3 | [23 empty] | VV | 0
99 | 5533301327R | Zárubeň kovová pro zdění; průchozí š = 800 mm; průchozí v = 1970 mm; tl. stěny = 150 mm; povrchová úprava: základní nátěr; požární odolnost: E, I, W | kus | 4 |  | 0 |  | 0 |  | 0 | 21 | 0 | 0.0157 | 0.06 | 0 | 0 | SPCM | RTS 25/ II | RTS 25/ II | 0 | 0 |  | Specifikace | Běžná |  |  |  | POL3_0
|  | výška dveří 210cm | [25 empty] | POP
|  | Dveře 23a : 3 |  | 3 | [23 empty] | VV | 0
|  | Dveře 24a : 1 |  | 1 | [23 empty] | VV | 0
Díl: | 91 | Doplňující práce na komunikaci |  |  |  | 0 |  | 0 |  | 0 |  | 0 |  | 10.96 |  | 0 |  |  |  |  | 11.01 | [6 empty] | DIL
100 | 916561111RT4 | Osazení záhonového obrubníku betonového včetně dodávky obrubníků rozměrů 500/50/250 mm, do lože z betonu prostého C 12/15, s boční opěrou z betonu prostého | m | 59.4 |  | 0 |  | 0 |  | 0 | 21 | 0 | 0.15224 | 9.04 | 0 | 0 | 822-1 | RTS 25/ II | RTS 25/ II | 0.14 | 8.32 |  | Práce | Běžná |  |  |  | POL1_1
|  | se zřízením lože z betonu prostého C 12/15 tl. 80-100 mm | [25 empty] | SPI
|  | okapový chodníček : 0,5+3,5+35,3+13,6+13,9+0,5 |  | 67.3 | [23 empty] | VV | 0
|  | odpočet obrubníku š.10cm : -7,9 |  | -7.9 | [23 empty] | VV | 0
101 | 917762111RT5 | Osazení silničního nebo chodníkového obrubníku včetně dodávky betonovéího obrubníku 1000/100/250 mm, ležatého, s boční opěrou z betonu prostého, do lože z betonu prostého C 12/15 | m | 7.9 |  | 0 |  | 0 |  | 0 | 21 | 0 | 0.24358 | 1.92 | 0 | 0 | 822-1 | RTS 25/ II | RTS 25/ II | 0.34 | 2.69 |  | Práce | Běžná |  |  |  | POL1_1
|  | S dodáním hmot pro lože tl. 80-100 mm. | [25 empty] | SPI
|  | okapový chodníček s vegetační dlažbou : 4,4+3,5 |  | 7.9 | [23 empty] | VV | 0
Díl: | 94 | Lešení a stavební výtahy |  |  |  | 0 |  | 0 |  | 0 |  | 0 |  | 9.34 |  | 0 |  |  |  |  | 105.19 | [6 empty] | DIL
102 | 941941031R00 | Montáž lešení lehkého pracovního řadového s podlahami šířky od 0,80 do 1,00 m, výšky do 10 m | m2 | 392 |  | 0 |  | 0 |  | 0 | 21 | 0 | 0.01838 | 7.2 | 0 | 0 | 800-3 | RTS 25/ II | RTS 25/ II | 0.104 | 40.77 |  | Práce | Běžná |  |  |  | POL1_1
|  | včetně kotvení | [25 empty] | SPI
|  | Včetně kotvení lešení. | [25 empty] | POP
|  | pohled JZ : 36,0*4,0 |  | 144 | [23 empty] | VV | 0
|  | pohled SZ : 13,0*4,0 |  | 52 | [23 empty] | VV | 0
|  | pohled SV : 36,0*4,0 |  | 144 | [23 empty] | VV | 0
|  | pohled JV : 13,0*4,0 |  | 52 | [23 empty] | VV | 0
103 | 941941191R00 | Montáž lešení lehkého pracovního řadového s podlahami příplatek za každý další i započatý měsíc použití lešení šířky šířky od 0,80 do 1,00 m a výšky do 10 m | m2 | 1176 |  | 0 |  | 0 |  | 0 | 21 | 0 | 0.00156 | 1.83 | 0 | 0 | 800-3 | RTS 25/ II | RTS 25/ II | 0.006 | 7.06 |  | Práce | Běžná |  |  |  | POL1_1
|  | včetně kotvení | [25 empty] | SPI
|  | za 3 měsíce : 392*3 |  | 1176 | [23 empty] | VV | 0
104 | 941941831R00 | Demontáž lešení lehkého řadového s podlahami šířky od 0,8 do 1 m, výšky do 10 m | m2 | 392 |  | 0 |  | 0 |  | 0 | 21 | 0 | 0 | 0 | 0 | 0 | 800-3 | RTS 25/ II | RTS 25/ II | 0.07 | 27.44 |  | Práce | Běžná |  |  |  | POL1_1
105 | 944944011R00 | Montáž ochranné sítě z umělých vláken | m2 | 680 |  | 0 |  | 0 |  | 0 | 21 | 0 | 0 | 0 | 0 | 0 | 800-3 | RTS 25/ II | RTS 25/ II | 0.026 | 17.68 |  | Práce | Běžná |  |  |  | POL1_1
|  | pohled JZ : (36,0+2,0)*5,0 |  | 190 | [23 empty] | VV | 0
|  | pohled SZ : 13,0*5,0 |  | 65 | [23 empty] | VV | 0
|  | pohled SV : (36,0*2,0)*5,0 |  | 360 | [23 empty] | VV | 0
|  | pohled JV : 13,0*5,0 |  | 65 | [23 empty] | VV | 0
106 | 944944031R00 | Montáž ochranné sítě příplatek k ceně za každý další i započatý měsíc použití ochranných sítí z umělých vláken | m2 | 2040 |  | 0 |  | 0 |  | 0 | 21 | 0 | 0.00015 | 0.31 | 0 | 0 | 800-3 | RTS 25/ II | RTS 25/ II | 0 | 0 |  | Práce | Běžná |  |  |  | POL1_1
|  | 680*3 |  | 2040 | [23 empty] | VV | 0
107 | 944944081R00 | Demontáž ochranné sítě z umělých vláken | m2 | 680 |  | 0 |  | 0 |  | 0 | 21 | 0 | 0 | 0 | 0 | 0 | 800-3 | RTS 25/ II | RTS 25/ II | 0.018 | 12.24 |  | Práce | Běžná |  |  |  | POL1_1
Díl: | 95 | Dokončovací konstrukce na pozemních stavbách |  |  |  | 0 |  | 0 |  | 0 |  | 0 |  | 0.26 |  | 0 |  |  |  |  | 136.9 | [6 empty] | DIL
108 | 952901111R00 | Vyčištění budov a ostatních objektů budov bytové nebo občanské výstavby - zametení a umytí podlah, dlažeb, obkladů, schodů v místnostech, chodbách a schodištích, vyčištění a umytí oken, dveří s rámy, zárubněmi, umytí a vyčištění jiných zasklených a natíraných ploch a zařizovacích předmětů před předáním do užívání světlá výška podlaží do 4 m | m2 | 432.18 |  | 0 |  | 0 |  | 0 | 21 | 0 | 4e-05 | 0.02 | 0 | 0 | 801-1 | RTS 25/ II | RTS 25/ II | 0.308 | 133.11 |  | Práce | Běžná |  |  |  | POL1_1
|  | 34,3*12,6 |  | 432.18 | [23 empty] | VV | 0
109 | 953943112R00 | Osazování jiných kovových výrobků do vynechaných nebo vysekaných kapes zdiva, se zajištěním polohy, se zalitím cementovou maltou přes 1 kg do 5 kg/kus | kus | 2 |  | 0 |  | 0 |  | 0 | 21 | 0 | 0.01638 | 0.03 | 0 | 0 | 801-1 | RTS 25/ II | RTS 25/ II | 0.4 | 0.8 |  | Práce | Běžná |  |  |  | POL1_1
|  | osazování výrobků ostatních jinde neuvedených, bez dodání | [25 empty] | SPI
|  | listovní schránka Z08 : 2 |  | 2 | [23 empty] | VV | 0
110 | 55348124.AR | schránka listovní ocel pozink; ležatá; š = 300 mm; h = 110,0 mm; hl 385 mm; vhoz vpředu; výběr vpředu | kus | 2 |  | 0 |  | 0 |  | 0 | 21 | 0 | 0.00301 | 0.01 | 0 | 0 | SPCM | RTS 25/ II | RTS 25/ II | 0 | 0 |  | Specifikace | Běžná |  |  |  | POL3_0
|  | viz tabulka zámečnických výrobků, výkres 111 | [25 empty] | POP
111 | 953941210R00 | Osazení drobných kovových výrobků kovových poklopů s rámem o ploše do 1 m2 | kus | 1 |  | 0 |  | 0 |  | 0 | 21 | 0 | 0.04867 | 0.05 | 0 | 0 | 801-4 | RTS 25/ II | RTS 25/ II | 1.07 | 1.07 |  | Práce | Běžná |  |  |  | POL1_1
|  | bez jejich dodání, ale s vysekáním kapes pro upevňovací prvky a s jejich zazděním, zabetonováním nebo zalitím, | [25 empty] | SPI |  | bez jejich dodání, ale s vysekáním kapes pro upevňovací prvky a s jejich zazděním, zabetonováním nebo zalitím,
|  | poklop Q4 : 1 |  | 1 | [23 empty] | VV | 0
112 | 28697468R | Poklop šachtový materiál: plast; rozměr otvoru: 600 x 900 mm; v = 100 mm; zatížení: D 400; příslušenství: těsnění | kus | 1 |  | 0 |  | 0 |  | 0 | 21 | 0 | 0.065 | 0.07 | 0 | 0 | SPCM | RTS 25/ II | RTS 25/ II | 0 | 0 |  | Specifikace | Běžná |  |  |  | POL3_0
|  | rozměr 80x100cm | [25 empty] | POP
|  | viz tabulka ostatních výrobků, výkres 114 | [25 empty] | POP
|  | Q4 : 1 |  | 1 | [23 empty] | VV | 0
113 | 953943123s01 | Osazení plastové komor, včetně obetonování | kus | 1 |  | 0 |  | 0 |  | 0 | 21 | 0 | 0.00025 | 0 | 0 | 0 |  | Vlastní | Indiv | 0.5 | 0.5 |  | Práce | Běžná |  |  |  | POL1_1
|  | revizní komora Q2 : 1 |  | 1 | [23 empty] | VV | 0
114 | 28350462s01 | Komora revizní 60x90cm hl. 122cm, vč. pochozího poklopu | kus | 1 |  | 0 |  | 0 |  | 0 | 21 | 0 | 0.07 | 0.07 | 0 | 0 |  | Vlastní | Indiv | 0 | 0 |  | Specifikace | Běžná |  |  |  | POL3_0
|  | viz tabulka ostatních výrobků, výkres 114 | [25 empty] | POP
|  | komora Q2 : 1 |  | 1 | [23 empty] | VV | 0
115 | 953941312R00 | Osazení předmětů na hmoždinky osazení hasicího přístroje | kus | 3 |  | 0 |  | 0 |  | 0 | 21 | 0 | 1e-05 | 0 | 0 | 0 | 801-1 | RTS 25/ II | RTS 25/ II | 0.17 | 0.51 |  | Práce | Běžná |  |  |  | POL1_1
116 | 44984102s1 | Přístroj hasicí práškový 6kg hasicí schopnost 34A 183B | kus | 2 |  | 0 |  | 0 |  | 0 | 21 | 0 | 0.003 | 0.01 | 0 | 0 |  | Vlastní | Indiv | 0 | 0 |  | Specifikace | Běžná |  |  |  | POL3_0
117 | 44984102s2 | Přístroj hasicí sněhový hasicí schopnost min.55B | kus | 1 |  | 0 |  | 0 |  | 0 | 21 | 0 | 0.003 | 0 | 0 | 0 |  | Vlastní | Indiv | 0 | 0 |  | Specifikace | Běžná |  |  |  | POL3_0
118 | 953941391R00 | Zkoušky a revize revize požárního hasicího přístroje do 5 ks | kus | 1 |  | 0 |  | 0 |  | 0 | 21 | 0 | 0 | 0 | 0 | 0 | 801-1 | RTS 25/ II | RTS 25/ II | 0.1189 | 0.12 |  | Práce | Běžná |  |  |  | POL1_1
119 | 953941395R00 | Zkoušky a revize vystavení revizní zprávy - požární hasicí přístroj | kus | 3 |  | 0 |  | 0 |  | 0 | 21 | 0 | 0 | 0 | 0 | 0 | 801-1 | RTS 25/ II | RTS 25/ II | 0.2642 | 0.79 |  | Práce | Běžná |  |  |  | POL1_1
Díl: | 954 | Opláštění konstrukcí sádrokartonovými deskami |  |  |  | 0 |  | 0 |  | 0 |  | 0 |  | 0.15 |  | 0 |  |  |  |  | 11.09 | [6 empty] | DIL
120 | 954312103R00 | Obklady konstrukcí sádrokartonovými deskami opláštění vodorovných konstrukcí dvoustranné do 200x200 mm, deskami impregnovanými proti vlhkosti tl. 12,5 mm | m | 9 |  | 0 |  | 0 |  | 0 | 21 | 0 | 0.00597 | 0.05 | 0 | 0 | 801-1 | RTS 25/ II | RTS 25/ II | 0.42 | 3.78 |  | Práce | Běžná |  |  |  | POL1_1
|  | včetně: | [25 empty] | POP
|  | - nezbytné úpravy desek na příslušný rozměr, | [25 empty] | POP
|  | - úpravy rohů, koutů a hran konstrukcí ze sádrokartonu, | [25 empty] | POP
|  | - standardního tmelení Q2, to je: základní tmelení Q1+ dodatečné tmelení (tmelení najemno) a případné přebroušení. | [25 empty] | POP |  | - standardního tmelení Q2, to je: základní tmelení Q1+ dodatečné tmelení (tmelení najemno) a případné přebroušení.
|  | zakrytí stupaček ZI : 5 *1,8 |  | 9 | [23 empty] | VV | 0
121 | 954312203R00 | Obklady konstrukcí sádrokartonovými deskami opláštění vodorovných konstrukcí dvoustranné od 200x200 mm do 500x500 mm, deskami impregnovanými proti vlhkosti tl. 12,5 mm | m | 6 |  | 0 |  | 0 |  | 0 | 21 | 0 | 0.01272 | 0.08 | 0 | 0 | 801-1 | RTS 25/ II | RTS 25/ II | 1.05 | 6.3 |  | Práce | Běžná |  |  |  | POL1_1
|  | včetně: | [25 empty] | POP
|  | - nezbytné úpravy desek na příslušný rozměr, | [25 empty] | POP
|  | - úpravy rohů, koutů a hran konstrukcí ze sádrokartonu, | [25 empty] | POP
|  | - standardního tmelení Q2, to je: základní tmelení Q1+ dodatečné tmelení (tmelení najemno) a případné přebroušení. | [25 empty] | POP |  | - standardního tmelení Q2, to je: základní tmelení Q1+ dodatečné tmelení (tmelení najemno) a případné přebroušení.
|  | 2* 3,0 |  | 6 | [23 empty] | VV | 0
122 | 954313103R00 | Obklady konstrukcí sádrokartonovými deskami opláštění vodorovných konstrukcí třístranné do 200x200 mm, deskami impregnovanými proti vlhkosti tl. 12,5 mm | m | 1.8 |  | 0 |  | 0 |  | 0 | 21 | 0 | 0.00876 | 0.02 | 0 | 0 | 801-1 | RTS 25/ II | RTS 25/ II | 0.559 | 1.01 |  | Práce | Běžná |  |  |  | POL1_1
|  | včetně: | [25 empty] | POP
|  | - nezbytné úpravy desek na příslušný rozměr, | [25 empty] | POP
|  | - úpravy rohů, koutů a hran konstrukcí ze sádrokartonu, | [25 empty] | POP
|  | - standardního tmelení Q2, to je: základní tmelení Q1+ dodatečné tmelení (tmelení najemno) a případné přebroušení. | [25 empty] | POP |  | - standardního tmelení Q2, to je: základní tmelení Q1+ dodatečné tmelení (tmelení najemno) a případné přebroušení.
|  | zakrytí stupaček ZI : 1 *1,8 |  | 1.8 | [23 empty] | VV | 0
Díl: | 99 | Staveništní přesun hmot |  |  |  | 0 |  | 0 |  | 0 |  | 0 |  | 0 |  | 0 |  |  |  |  | 1257.72 | [6 empty] | DIL
123 | 998011001R00 | Přesun hmot pro budovy s nosnou konstrukcí zděnou výšky do 6 m | t | 1476.1958 |  | 0 |  | 0 |  | 0 | 21 | 0 | 0 | 0 | 0 | 0 | 801-1 | RTS 25/ II | RTS 25/ II | 0.852 | 1257.72 |  | Přesun hmot | Běžná |  |  |  | POL7_7
|  | přesun hmot pro budovy občanské výstavby (JKSO 801), budovy pro bydlení (JKSO 803) budovy pro výrobu a služby (JKSO 812) s nosnou svislou konstrukcí zděnou z cihel nebo tvárnic nebo kovovou | [25 empty] | SPI |  | přesun hmot pro budovy občanské výstavby (JKSO 801), budovy pro bydlení (JKSO 803) budovy pro výrobu a služby (JKSO 812) s nosnou svislou konstrukcí zděnou z cihel nebo tvárnic nebo kovovou
|  | Hmotnosti z položek s pořadovými čísly: : | [25 empty] | VV | 0
|  | 5,6,7,8,9,10,11,12,13,15,16,17,18,20,21,22,24,25,26,27,29,30,31,33,34,35,36,37,38,39,40,41,42,43,44, : | [25 empty] | VV | 0
|  | 45,46,47,48,49,50,51,53,55,56,57,59,61,62,63,64,65,66,67,68,69,70,71,72,73,74,75,76,77,79,80,81,82, : | [25 empty] | VV | 0
|  | 86,87,88,89,90,91,92,93,94,95,96,97,98,99,100,101,102,103,106,108,109,110,111,112,113,114,115,116, : | [25 empty] | VV | 0
|  | 117,120,121,122, : | [25 empty] | VV | 0
|  | Součet: : 1476,19581 |  | 1476.1958 | [23 empty] | VV | 0
Díl: | 711 | Izolace proti vodě |  |  |  | 0 |  | 0 |  | 0 |  | 0 |  | 5.83 |  | 0 |  |  |  |  | 371.16 | [6 empty] | DIL
124 | 711111001RZ1 | Provedení izolace proti zemní vlhkosti natěradly za studena na ploše vodorovné nátěrem penetračním, 1 x nátěr, včetně dodávky penetračního laku ALP | m2 | 418.01 |  | 0 |  | 0 |  | 0 | 21 | 0 | 0.00033 | 0.14 | 0 | 0 | 800-711 | RTS 25/ II | RTS 25/ II | 0.0275 | 11.5 |  | Práce | Běžná |  |  |  | POL1_1
|  | na podkladní mazanině : 33,9*12,3 -1,0*1,2 |  | 415.77 | [23 empty] | VV | 0
|  | pod revizní šachtou : 1,6*1,4 |  | 2.24 | [23 empty] | VV | 0
125 | 711112001RZ1 | Provedení izolace proti zemní vlhkosti natěradly za studena na ploše svislé, včetně pomocného lešení o výšce podlahy do 1900 mm a pro zatížení do 1,5 kPa. nátěrem penetračním, 1x nátěr, včetně dodávky penetračního laku ALP | m2 | 5.28 |  | 0 |  | 0 |  | 0 | 21 | 0 | 0.00052 | 0 | 0 | 0 | 800-711 | RTS 25/ II | RTS 25/ II | 0.049 | 0.26 |  | Práce | Běžná |  |  |  | POL1_1
|  | revizní šachta : (1,2+1,0)*2*1,2 |  | 5.28 | [23 empty] | VV | 0
126 | 711141559RT2 | Provedení izolace proti zemní vlhkosti pásy přitavením vodorovná, 2 vrstvy, bez dodávky izolačních pásů, | m2 | 418.01 |  | 0 |  | 0 |  | 0 | 21 | 0 | 0.00083 | 0.35 | 0 | 0 | 800-711 | RTS 25/ II | RTS 25/ II | 0.45982 | 192.21 |  | Práce | Běžná |  |  |  | POL1_1
|  | na podkladní mazanině : 33,9*12,3 -1,0*1,2 |  | 415.77 | [23 empty] | VV | 0
|  | pod revizní šachtou : 1,6*1,4 |  | 2.24 | [23 empty] | VV | 0
127 | 711142559RT2 | Provedení izolace proti zemní vlhkosti pásy přitavením svislá, 2 vrstvy, bez dodávky izolačních pásů, | m2 | 5.28 |  | 0 |  | 0 |  | 0 | 21 | 0 | 0.001 | 0.01 | 0 | 0 | 800-711 | RTS 25/ II | RTS 25/ II | 0.532 | 2.81 |  | Práce | Běžná |  |  |  | POL1_1
|  | revizní šachta : (1,2+1,0)*2*1,2 |  | 5.28 | [23 empty] | VV | 0
128 | 62852265R | Pás hydroizolační asfaltový tl = 4,0 mm; stabilizace: natavení, mechanické kotvení; nosná vložka: skelná tkanina; asfalt: modifikovaný; horní strana: minerální posyp | m2 | 1015.896 |  | 0 |  | 0 |  | 0 | 21 | 0 | 0.0045 | 4.57 | 0 | 0 | SPCM | RTS 25/ II | RTS 25/ II | 0 | 0 |  | Specifikace | Běžná |  |  |  | POL3_0
|  | (418,01+5,28) *2 |  | 846.58 | [23 empty] | VV | 0
|  | Koeficient ztratné: 0,2 |  | 169.316 | [23 empty] | VV | 4
129 | 711191172RT2 | Provedení izolace proti zemní vlhkosti ostatní vodorovné uložení, ochranná textilie, 300 g/m2 | m2 | 836.02 |  | 0 |  | 0 |  | 0 | 21 | 0 | 0.00032 | 0.27 | 0 | 0 | 800-711 | RTS 25/ II | RTS 25/ II | 0.072 | 60.19 |  | Práce | Běžná |  |  |  | POL1_1
|  | ochrana izolace : 418,01*2 |  | 836.02 | [23 empty] | VV | 0
130 | 711191271RT2 | Provedení izolace proti zemní vlhkosti ostatní svislé uložení, podkladní textilie, 300 g/m2 | m2 | 10.56 |  | 0 |  | 0 |  | 0 | 21 | 0 | 0.00032 | 0 | 0 | 0 | 800-711 | RTS 25/ II | RTS 25/ II | 0.11 | 1.16 |  | Práce | Běžná |  |  |  | POL1_1
|  | ochrana izolace : 5,28*2 |  | 10.56 | [23 empty] | VV | 0
131 | 711212000R00 | Izolace proti vodě nátěr podkladní pod hydroizolační stěrky | m2 | 107.028 |  | 0 |  | 0 |  | 0 | 21 | 0 | 0.00021 | 0.02 | 0 | 0 | 800-711 | RTS 25/ II | RTS 25/ II | 0.095 | 10.17 |  | Práce | Běžná |  |  |  | POL1_1
132 | 711212002RT3 | Izolace proti vodě stěrka hydroizolační proti zemní vlhkosti | m2 | 107.028 |  | 0 |  | 0 |  | 0 | 21 | 0 | 0.0034 | 0.36 | 0 | 0 | 800-711 | RTS 25/ II | RTS 25/ II | 0.385 | 41.21 |  | Práce | Běžná |  |  |  | POL1_1
|  | jednovrstvá | [25 empty] | POP
|  | m. 105 : 6,9 +(1,6+4,25 )*2 *0,2 +(1,4*2+0,9)*1,8 -0,8-0,7*3*0,2 |  | 14.68 | [23 empty] | VV | 0
|  | m. 105a : (1,4+0,9 )*2 *0,2 -0,7*0,2 |  | 0.78 | [23 empty] | VV | 0
|  | m. 105b : (1,4+0,9 )*2 *0,2 -0,7*0,2 |  | 0.78 | [23 empty] | VV | 0
|  | m. 106 : 1,5 +(1,25+1,25 )*2 *0,2 -0,7*0,2 |  | 2.36 | [23 empty] | VV | 0
|  | m. 107 : 8,0 +(2,2+3,25 )*2 *0,2 -0,8-0,7*2*0,2 |  | 9.1 | [23 empty] | VV | 0
|  | m. 107a : (0,9+1,6 )*2 *0,2 -0,7*0,2 |  | 0.86 | [23 empty] | VV | 0
|  | m. 107b : (2,15+0,9 )*2 *0,2 +(1,0*2+0,9)*1,8 -0,7*0,2 |  | 6.3 | [23 empty] | VV | 0
|  | m. 113 : 1,9 +(0,95+2,1 )*2 *0,2 -0,8*0,2 |  | 2.96 | [23 empty] | VV | 0
|  | m. 114 : 10,2 +(2,2+4,3 )*2 *0,2 -0,8*0,7*0,2 |  | 12.688 | [23 empty] | VV | 0
|  | m. 114a : (2,2+1,8 )*2 *0,2 +1,0*2*1,8 -0,7*0,2 |  | 5.06 | [23 empty] | VV | 0
|  | m. 115 : 20,4 +(3,5+5,2 )*2 *0,2 -0,8*2-0,7*2*0,2 |  | 22 | [23 empty] | VV | 0
|  | m. 115a : (1,9+1,3 +0,15)*2 *0,2 -0,7*0,2 |  | 1.2 | [23 empty] | VV | 0
|  | m. 115b : (1,9+1,05 )*2 *0,2 -0,7*0,2 |  | 1.04 | [23 empty] | VV | 0
|  | m. 115c : (3,5+0,9 )*2 *0,2 +(1,0*4+0,9*2)*1,8 -0,6*0,2 |  | 12.08 | [23 empty] | VV | 0
|  | m. 118 : 6,4 +(2,75+2,35 )*2 *0,2 -0,9-0,8*0,2 |  | 7.38 | [23 empty] | VV | 0
|  | m. 120 : 2,8 +(1,95+1,8 )*2 *0,2 +1,0*2*1,8 -0,7*0,2 |  | 7.76 | [23 empty] | VV | 0
133 | 711212601R00 | Izolace proti vodě doplňky těsnicí pás š.120 mm do spoje podlaha-stěna | m | 132.04 |  | 0 |  | 0 |  | 0 | 21 | 0 | 0.00032 | 0.04 | 0 | 0 | 800-711 | RTS 25/ II | RTS 25/ II | 0.11 | 14.52 |  | Práce | Běžná |  |  |  | POL1_1
|  | m. 105 : (1,6 +4,25 )*2 -0,8-0,7*3 |  | 8.8 | [23 empty] | VV | 0
|  | m. 105a : (1,4 +0,9 )*2 -0,7 |  | 3.9 | [23 empty] | VV | 0
|  | m. 105b : (1,4 +0,9 )*2 -0,7 |  | 3.9 | [23 empty] | VV | 0
|  | m. 106 : (1,25 +1,25 )*2 -0,7 |  | 4.3 | [23 empty] | VV | 0
|  | m. 107 : (2,2 +3,25 )*2 -0,8-0,7*2 |  | 8.7 | [23 empty] | VV | 0
|  | m. 107a : (0,9 +1,6 )*2 -0,7 |  | 4.3 | [23 empty] | VV | 0
|  | m. 107b : (2,15 +0,9 )*2 -0,7 |  | 5.4 | [23 empty] | VV | 0
|  | m. 113 : (0,95 +2,1 )*2 -0,8 |  | 5.3 | [23 empty] | VV | 0
|  | m. 114 : (2,2 +4,3 )*2 -0,8*0,7 |  | 12.44 | [23 empty] | VV | 0
|  | m. 114a : (2,2 +1,8 )*2 -0,7 |  | 7.3 | [23 empty] | VV | 0
|  | m. 115 : (3,5 +5,2 )*2 -0,8*2-0,7*2 |  | 14.4 | [23 empty] | VV | 0
|  | m. 115a : (1,9 +1,3 +0,15)*2 -0,7 |  | 6 | [23 empty] | VV | 0
|  | m. 115b : (1,9 +1,05 )*2 -0,7 |  | 5.2 | [23 empty] | VV | 0
|  | m. 115c : (3,5 +0,9 )*2 -0,6 |  | 8.2 | [23 empty] | VV | 0
|  | m. 116 : (3,8 +6,2 +0,15)*2 -0,9-0,8 |  | 18.6 | [23 empty] | VV | 0
|  | m. 118 : (2,75 +2,35 )*2 -0,9-0,8 |  | 8.5 | [23 empty] | VV | 0
|  | m. 120 : (1,95 +1,8 )*2 -0,7 |  | 6.8 | [23 empty] | VV | 0
134 | 711212611R00 | Izolace proti vodě doplňky těsnicí pás šířky 120 mm do svislých koutů | m | 36.4 |  | 0 |  | 0 |  | 0 | 21 | 0 | 0.00032 | 0.01 | 0 | 0 | 800-711 | RTS 25/ II | RTS 25/ II | 0.14 | 5.1 |  | Práce | Běžná |  |  |  | POL1_1
|  | m. 105 : 0,2 *4 +2,0*2 |  | 4.8 | [23 empty] | VV | 0
|  | m. 105a : 0,2 *4 |  | 0.8 | [23 empty] | VV | 0
|  | m. 105b : 0,2 *4 |  | 0.8 | [23 empty] | VV | 0
|  | m. 106 : 0,2 *4 |  | 0.8 | [23 empty] | VV | 0
|  | m. 107 : 0,2 *8 |  | 1.6 | [23 empty] | VV | 0
|  | m. 107a : 0,2 *6 |  | 1.2 | [23 empty] | VV | 0
|  | m. 107b : 0,2 *2 +2,0*2 |  | 4.4 | [23 empty] | VV | 0
|  | m. 113 : 0,2 *6 |  | 1.2 | [23 empty] | VV | 0
|  | m. 114 : 0,2 *6 |  | 1.2 | [23 empty] | VV | 0
|  | m. 114a : 0,2 *5 +2,0*1 |  | 3 | [23 empty] | VV | 0
|  | m. 115 : 0,2 *10 |  | 2 | [23 empty] | VV | 0
|  | m. 115a : 0,2 *8 |  | 1.6 | [23 empty] | VV | 0
|  | m. 115b : 0,2 *6 |  | 1.2 | [23 empty] | VV | 0
|  | m. 115c : 0,2 *2 +2,0*4 |  | 8.4 | [23 empty] | VV | 0
|  | m. 118 : 0,2 *4 |  | 0.8 | [23 empty] | VV | 0
|  | m. 120 : 0,2 *3 +2,0 |  | 2.6 | [23 empty] | VV | 0
135 | 711212621R00 | Izolace proti vodě doplňky těsnění prostupů těsnicí manžetou | kus | 12 |  | 0 |  | 0 |  | 0 | 21 | 0 | 0.00039 | 0 | 0 | 0 | 800-711 | RTS 25/ II | RTS 25/ II | 0.09 | 1.08 |  | Práce | Běžná |  |  |  | POL1_1
|  | m. 105 : 2 |  | 2 | [23 empty] | VV | 0
|  | m. 107 : 2 |  | 2 | [23 empty] | VV | 0
|  | m. 114 : 2 |  | 2 | [23 empty] | VV | 0
|  | m. 115 : 4 |  | 4 | [23 empty] | VV | 0
|  | m. 120 : 2 |  | 2 | [23 empty] | VV | 0
136 | 711823121RT2 | Ochrana konstrukcí nopovou fólií svisle, výška nopu 4 mm, včetně dodávky fólie | m2 | 93.2 |  | 0 |  | 0 |  | 0 | 21 | 0 | 0.00017 | 0.02 | 0 | 0 | 800-711 | RTS 25/ II | RTS 25/ II | 0.16 | 14.91 |  | Práce | Běžná |  |  |  | POL1_1
|  | ochrana soklu : (34,1+12,5)*2*1,0 |  | 93.2 | [23 empty] | VV | 0
137 | 711823129RT2 | Ochrana konstrukcí nopovou fólií ukončovací lišta, , včetně dodávky lišty | m | 69 |  | 0 |  | 0 |  | 0 | 21 | 0 | 0.00053 | 0.04 | 0 | 0 | 800-711 | RTS 25/ II | RTS 25/ II | 0.1 | 6.9 |  | Práce | Běžná |  |  |  | POL1_1
|  | viz tabulka klempířských výrobků, výkres 112 | [25 empty] | POP
|  | K5 : 69 |  | 69 | [23 empty] | VV | 0
138 | 998711101R00 | Přesun hmot pro izolace proti vodě svisle do 6 m | t | 5.8327 |  | 0 |  | 0 |  | 0 | 21 | 0 | 0 | 0 | 0 | 0 | 800-711 | RTS 25/ II | RTS 25/ II | 1.567 | 9.14 |  | Přesun hmot | Běžná |  |  |  | POL7_7
|  | 50 m vodorovně měřeno od těžiště půdorysné plochy skládky do těžiště půdorysné plochy objektu | [25 empty] | SPI
|  | Hmotnosti z položek s pořadovými čísly: : | [25 empty] | VV | 0
|  | 124,125,126,127,128,129,130,131,132,133,134,135,136,137, : | [25 empty] | VV | 0
|  | Součet: : 5,83272 |  | 5.8327 | [23 empty] | VV | 0
Díl: | 712 | Povlakové krytiny |  |  |  | 0 |  | 0 |  | 0 |  | 0 |  | 4.64 |  | 0 |  |  |  |  | 452.66 | [6 empty] | DIL
139 | 712311101RZ1 | Povlakové krytiny střech do 10° za studena nátěrem 1 x, penetračním nebo asfaltovým lakem, včetně dodávky materiálu | m2 | 416.97 |  | 0 |  | 0 |  | 0 | 21 | 0 | 0.00033 | 0.14 | 0 | 0 | 800-711 | RTS 25/ II | RTS 25/ II | 0.0275 | 11.47 |  | Práce | Běžná |  |  |  | POL1_1
|  | plochá střecha : 33,9*12,3 |  | 416.97 | [23 empty] | VV | 0
140 | 712811101RZ1 | Samostatné vytažení izolačního povlaku za studena nátěrem 1 x, penetračním lakem (ALP), včetně dodávky materiálu | m2 | 72.64 |  | 0 |  | 0 |  | 0 | 21 | 0 | 0.00035 | 0.03 | 0 | 0 | 800-711 | RTS 25/ II | RTS 25/ II | 0.036 | 2.62 |  | Práce | Běžná |  |  |  | POL1_1
|  | na konstrukce převyšující úroveň střechy, | [25 empty] | SPI
|  | atika : (33,5+11,9)*2*0,8 |  | 72.64 | [23 empty] | VV | 0
141 | 712341559RT1 | Povlakové krytiny střech do 10° pásy přitavením v celé ploše, 1 vrstva, bez dodávky pásu | m2 | 416.97 |  | 0 |  | 0 |  | 0 | 21 | 0 | 0.00036 | 0.15 | 0 | 0 | 800-711 | RTS 25/ II | RTS 25/ II | 0.2 | 83.39 |  | Práce | Běžná |  |  |  | POL1_1
|  | plochá střecha : 33,9*12,3 |  | 416.97 | [23 empty] | VV | 0
142 | 712841559RT1 | Samostatné vytažení izol. povlaku pásy přitavením v celé ploše, 1 vrstva, materiál ve specifikaci | m2 | 72.64 |  | 0 |  | 0 |  | 0 | 21 | 0 | 0.00042 | 0.03 | 0 | 0 | 800-711 | RTS 25/ II | RTS 25/ II | 0.29 | 21.07 |  | Práce | Běžná |  |  |  | POL1_1
|  | na konstrukce převyšující úroveň střechy, | [25 empty] | SPI
|  | atika : (33,5+11,9)*2*0,8 |  | 72.64 | [23 empty] | VV | 0
143 | 62852265R | Pás hydroizolační asfaltový tl = 4,0 mm; stabilizace: natavení, mechanické kotvení; nosná vložka: skelná tkanina; asfalt: modifikovaný; horní strana: minerální posyp | m2 | 587.532 |  | 0 |  | 0 |  | 0 | 21 | 0 | 0.0045 | 2.64 | 0 | 0 | SPCM | RTS 25/ II | RTS 25/ II | 0 | 0 |  | Specifikace | Běžná |  |  |  | POL3_0
|  | 416,97+72,64 |  | 489.61 | [23 empty] | VV | 0
|  | Koeficient ztratné: 0,2 |  | 97.922 | [23 empty] | VV | 4
144 | 712371801RT1 | Povlakové krytiny střech do 10° z termoplastické fólie volně položené, , , bez dodávky fólie, | m2 | 416.97 |  | 0 |  | 0 |  | 0 | 21 | 0 | 3e-05 | 0.01 | 0 | 0 | 800-711 | RTS 25/ II | RTS 25/ II | 0.317 | 132.18 |  | Práce | Běžná |  |  |  | POL1_1
|  | plochá střecha : 33,9*12,3 |  | 416.97 | [23 empty] | VV | 0
145 | 712871801RT1 | Samostatné vytažení izolačního povlaku termoplasty 1 vrstva, materiál ve specifikaci, bez rozlišení tloušťky fólie | m2 | 45.4 |  | 0 |  | 0 |  | 0 | 21 | 0 | 3e-05 | 0 | 0 | 0 | 800-711 | RTS 25/ II | RTS 25/ II | 0.34 | 15.44 |  | Práce | Běžná |  |  |  | POL1_1
|  | na konstrukce převyšující úroveň střechy, | [25 empty] | SPI
|  | atika : (33,5+11,9)*2*0,5 |  | 45.4 | [23 empty] | VV | 0
146 | 283221091R | Fólie hladká hydroizolační tl = 1,50 mm; funkce: proti prorůstání, UV odolná; materiál: PVC-P; nosná vložka: skelná rohož | m2 | 508.607 |  | 0 |  | 0 |  | 0 | 21 | 0 | 0.0018 | 0.92 | 0 | 0 | SPCM | RTS 25/ II | RTS 25/ II | 0 | 0 |  | Specifikace | Běžná |  |  |  | POL3_0
|  | 416,97+45,4 |  | 462.37 | [23 empty] | VV | 0
|  | Koeficient ztratné: 0,1 |  | 46.237 | [23 empty] | VV | 4
147 | 712391171RZ5 | Textílie na střechách do 10° podkladní, včetně dodávky netkané polypropylénové textílie plošné hmotnosti 300 g/m2 | m2 | 416.97 |  | 0 |  | 0 |  | 0 | 21 | 0 | 0.00032 | 0.13 | 0 | 0 | 800-711 | RTS 25/ II | RTS 25/ II | 0.1 | 41.7 |  | Práce | Běžná |  |  |  | POL1_1
|  | plochá střecha : 33,9*12,3 |  | 416.97 | [23 empty] | VV | 0
148 | 712391172RZ5 | Textílie na střechách do 10° ochranná, včetně dodávky netkané polypropylénové textílie plošné hmotnosti 300 g/m2 | m2 | 462.37 |  | 0 |  | 0 |  | 0 | 21 | 0 | 0.00034 | 0.16 | 0 | 0 | 800-711 | RTS 25/ II | RTS 25/ II | 0.11765 | 54.4 |  | Práce | Běžná |  |  |  | POL1_1
|  | plochá střecha : 33,9*12,3 |  | 416.97 | [23 empty] | VV | 0
|  | atika : (33,5+11,9)*2*0,5 |  | 45.4 | [23 empty] | VV | 0
149 | 712891171R00 | Samostatné vytažení textilie podkladní, bez dodávky textilie | m2 | 45.4 |  | 0 |  | 0 |  | 0 | 21 | 0 | 0 | 0 | 0 | 0 | 800-711 | RTS 25/ II | RTS 25/ II | 0.11 | 4.99 |  | Práce | Běžná |  |  |  | POL1_1
|  | atika : (33,5+11,9)*2*0,5 |  | 45.4 | [23 empty] | VV | 0
150 | 712378003R00 | Povlakové krytiny střech do 10° z termoplastické fólie Klempířské doplňky k povlakovým krytinám z fólií atiková okapnice, RŠ 250 mm, z pozinkovaného plechu s povrchovou úpravou PVC | m | 101 |  | 0 |  | 0 |  | 0 | 21 | 0 | 0.00184 | 0.19 | 0 | 0 | 800-711 | RTS 25/ II | RTS 25/ II | 0.252 | 25.45 |  | Práce | Běžná |  |  |  | POL1_1
|  | včetně dodávek výrobků | [25 empty] | SPI
|  | Úprava délky a připevnění okapnice natloukacími hmoždinkami včetně dodávky okapnice. | [25 empty] | POP
|  | K2 : 101 |  | 101 | [23 empty] | VV | 0
151 | 712378005R00 | Povlakové krytiny střech do 10° z termoplastické fólie Klempířské doplňky k povlakovým krytinám z fólií stěnová lišta vyhnutá, RŠ 70 mm, z pozinkovaného plechu s povrchovou úpravou PVC | m | 5 |  | 0 |  | 0 |  | 0 | 21 | 0 | 0.00066 | 0 | 0 | 0 | 800-711 | RTS 25/ II | RTS 25/ II | 0.189 | 0.95 |  | Práce | Běžná |  |  |  | POL1_1
|  | včetně dodávek výrobků | [25 empty] | SPI
|  | Úprava délky a připevnění stěnové lišty natloukacími hmoždinkami včetně dodávky lišty. | [25 empty] | POP
|  | K3 : 5 |  | 5 | [23 empty] | VV | 0
152 | 712378009R00 | Povlakové krytiny střech do 10° z termoplastické fólie Klempířské doplňky k povlakovým krytinám z fólií rohová lišta vnitřní, RŠ 130 mm, z pozinkovaného plechu s povrchovou úpravou PVC | m | 101 |  | 0 |  | 0 |  | 0 | 21 | 0 | 0.00138 | 0.14 | 0 | 0 | 800-711 | RTS 25/ II | RTS 25/ II | 0.22 | 22.22 |  | Práce | Běžná |  |  |  | POL1_1
|  | včetně dodávek výrobků | [25 empty] | SPI
|  | Úprava délky a připevnění rohové lišty natloukacími hmoždinkami včetně dodávky lišty. | [25 empty] | POP
|  | viz tabulka klempířských výrobků, výkres 112 | [25 empty] | POP
|  | K2 : 101 |  | 101 | [23 empty] | VV | 0
153 | 712378006R00 | Povlakové krytiny střech do 10° z termoplastické fólie Klempířské doplňky k povlakovým krytinám z fólií rohová lišta vnější, RŠ 100 mm, z pozinkovaného plechu s povrchovou úpravou PVC | m | 101 |  | 0 |  | 0 |  | 0 | 21 | 0 | 0.00076 | 0.08 | 0 | 0 | 800-711 | RTS 25/ II | RTS 25/ II | 0.19 | 19.19 |  | Práce | Běžná |  |  |  | POL1_1
|  | včetně dodávek výrobků | [25 empty] | SPI
|  | Úprava délky a připevnění rohové lišty natloukacími hmoždinkami včetně dodávky lišty. | [25 empty] | POP
|  | viz tabulka klempířských výrobků, výkres 112 | [25 empty] | POP
|  | K2 : 101 |  | 101 | [23 empty] | VV | 0
154 | 712378101RT4 | Povlakové krytiny střech do 10° z termoplastické fólie Klempířské doplňky k povlakovým krytinám z fólií odvětrání kanalizace, průměr 125 mm, s manžetou z fólie z měkčeného PVC | kus | 10 |  | 0 |  | 0 |  | 0 | 21 | 0 | 0.0013 | 0.01 | 0 | 0 | 800-711 | RTS 25/ II | RTS 25/ II | 0.6 | 6 |  | Práce | Běžná |  |  |  | POL1_1
|  | včetně dodávek výrobků | [25 empty] | SPI
|  | Osazení a ukotvení komínku, přitavení těsnicí manžety. | [25 empty] | POP
|  | viz tabulka klempířských výrobků, výkres 112 | [25 empty] | POP
|  | K4 : 10 |  | 10 | [23 empty] | VV | 0
155 | 712378104RT3 | Povlakové krytiny střech do 10° z termoplastické fólie Klempířské doplňky k povlakovým krytinám z fólií prostup pro kabely, průměr 75 mm, s manžetou z fólie z měkčeného PVC | kus | 3 |  | 0 |  | 0 |  | 0 | 21 | 0 | 0.00215 | 0.01 | 0 | 0 | 800-711 | RTS 25/ II | RTS 25/ II | 0.7 | 2.1 |  | Práce | Běžná |  |  |  | POL1_1
|  | včetně dodávek výrobků | [25 empty] | SPI
|  | Osazení a ukotvení prostupu, utěsnění PU pěnou, přitavení límce a doplnění zálivkovou hmotou. | [25 empty] | POP
|  | viz tabulka ostatních výrobků, výkres 114 | [25 empty] | POP
|  | Q3 : 3 |  | 3 | [23 empty] | VV | 0
156 | 998712101R00 | Přesun hmot pro povlakové krytiny objektů výšky do 6 m | t | 4.6323 |  | 0 |  | 0 |  | 0 | 21 | 0 | 0 | 0 | 0 | 0 | 800-711 | RTS 25/ II | RTS 25/ II | 2.048 | 9.49 |  | Přesun hmot | Běžná |  |  |  | POL7_7
|  | 50 m vodorovně | [25 empty] | SPI
|  | Hmotnosti z položek s pořadovými čísly: : | [25 empty] | VV | 0
|  | 139,140,141,142,143,144,145,146,147,148,150,151,152,153,154,155, : | [25 empty] | VV | 0
|  | Součet: : 4,63227 |  | 4.6323 | [23 empty] | VV | 0
Díl: | 713 | Izolace tepelné |  |  |  | 0 |  | 0 |  | 0 |  | 0 |  | 9.08 |  | 0 |  |  |  |  | 269.14 | [6 empty] | DIL
157 | 713121118RU1 | Montáž tepelné izolace podlah Izolace podlah tepelná obložení stěn dilatační páskou, tloušťky 100 mm, | m | 457.5 |  | 0 |  | 0 |  | 0 | 21 | 0 | 0.00016 | 0.07 | 0 | 0 | 800-713 | RTS 25/ II | RTS 25/ II | 0.05 | 22.88 |  | Práce | Běžná |  |  |  | POL1_1
|  | m. 101 : (4,65 +5,6 )*2 |  | 20.5 | [23 empty] | VV | 0
|  | m. 102 : (4,05 +5,6 )*2 |  | 19.3 | [23 empty] | VV | 0
|  | m. 103 : (4 +5,6 )*2 |  | 19.2 | [23 empty] | VV | 0
|  | m. 104 : (2,65 +4,25 )*2 |  | 13.8 | [23 empty] | VV | 0
|  | m. 105 : (1,6 +4,25 )*2 |  | 11.7 | [23 empty] | VV | 0
|  | m. 105a : (1,4 +0,9 )*2 |  | 4.6 | [23 empty] | VV | 0
|  | m. 105b : (1,4 +0,9 )*2 |  | 4.6 | [23 empty] | VV | 0
|  | m. 105c : (1,4 +0,9 )*2 |  | 4.6 | [23 empty] | VV | 0
|  | m. 106 : (1,25 +1,25 )*2 |  | 5 | [23 empty] | VV | 0
|  | m. 107 : (2,2 +3,25 )*2 |  | 10.9 | [23 empty] | VV | 0
|  | m. 107a : (0,9 +1,6 )*2 |  | 5 | [23 empty] | VV | 0
|  | m. 107b : (2,15 +0,9 )*2 |  | 6.1 | [23 empty] | VV | 0
|  | m. 108 : (2,15 +4,25 )*2 |  | 12.8 | [23 empty] | VV | 0
|  | m. 109 : (2,5 +4,25 )*2 |  | 13.5 | [23 empty] | VV | 0
|  | m. 110 : (13 +1,6 )*2 |  | 29.2 | [23 empty] | VV | 0
|  | m. 111 : (3,6 +6,2 )*2 |  | 19.6 | [23 empty] | VV | 0
|  | m. 112 : (3,5 +6,2 +0,15)*2 |  | 19.7 | [23 empty] | VV | 0
|  | m. 113 : (0,95 +2,1 )*2 |  | 6.1 | [23 empty] | VV | 0
|  | m. 114 : (2,2 +4,3 )*2 |  | 13 | [23 empty] | VV | 0
|  | m. 114a : (2,2 +1,8 )*2 |  | 8 | [23 empty] | VV | 0
|  | m. 115 : (3,5 +5,2 )*2 |  | 17.4 | [23 empty] | VV | 0
|  | m. 115a : (1,9 +1,3 +0,15)*2 |  | 6.7 | [23 empty] | VV | 0
|  | m. 115b : (1,9 +1,05 )*2 |  | 5.9 | [23 empty] | VV | 0
|  | m. 115c : (3,5 +0,9 )*2 |  | 8.8 | [23 empty] | VV | 0
|  | m. 116 : (3,8 +6,2 +0,15)*2 |  | 20.3 | [23 empty] | VV | 0
|  | m. 117 : (2,75 +3,7 )*2 |  | 12.9 | [23 empty] | VV | 0
|  | m. 118 : (2,75 +2,35 )*2 |  | 10.2 | [23 empty] | VV | 0
|  | m. 119 : (5,1 +3,8 )*2 |  | 17.8 | [23 empty] | VV | 0
|  | m. 120 : (1,95 +1,8 )*2 |  | 7.5 | [23 empty] | VV | 0
|  | m. 121 : (4,2 +3,8 )*2 |  | 16 | [23 empty] | VV | 0
|  | m. 122 : (4,05 +3,8 )*2 |  | 15.7 | [23 empty] | VV | 0
|  | m. 123 : (4 +3,8 )*2 |  | 15.6 | [23 empty] | VV | 0
|  | m. 124 : (17,8 +1,45 )*2 |  | 38.5 | [23 empty] | VV | 0
|  | m. 125 : (2,25 +6,25 )*2 |  | 17 | [23 empty] | VV | 0
158 | 713121111RT1 | Montáž tepelné izolace podlah jednovrstvá, bez dodávky materiálu | m2 | 361.64 |  | 0 |  | 0 |  | 0 | 21 | 0 | 0 | 0 | 0 | 0 | 800-713 | RTS 25/ II | RTS 25/ II | 0.08 | 28.93 |  | Práce | Běžná |  |  |  | POL1_1
|  | Podl. 1NP dlažba : 133,365 |  | 133.365 | [23 empty] | VV | 0
|  | Podl. 1NP dlažba sociály : 85,67 |  | 85.67 | [23 empty] | VV | 0
|  | Podl. 1NP vinyl : 142,605 |  | 142.605 | [23 empty] | VV | 0
159 | 283754908R | Výrobek izolační pro budovy z extrudovaného polystyrenu (XPS) tvar: deska; tl = 160 mm; lambda = 0,036 W/(m.K); pevnost v tlaku = 300 kPa | m2 | 368.8728 |  | 0 |  | 0 |  | 0 | 21 | 0 | 0.0048 | 1.77 | 0 | 0 | SPCM | RTS 25/ II | RTS 25/ II | 0 | 0 |  | Specifikace | Běžná |  |  |  | POL3_0
|  | Podl. 1NP dlažba : 133,365 |  | 133.365 | [23 empty] | VV | 0
|  | Podl. 1NP dlažba sociály : 85,67 |  | 85.67 | [23 empty] | VV | 0
|  | Podl. 1NP vinyl : 142,605 |  | 142.605 | [23 empty] | VV | 0
|  | Koeficient ztratné: 0,02 |  | 7.2328 | [23 empty] | VV | 4
160 | 713191100RT9 | Izolace tepelné běžných konstrukcí - doplňky položení separační fólie, včetně dodávky PE fólie | m2 | 361.64 |  | 0 |  | 0 |  | 0 | 21 | 0 | 3e-05 | 0.01 | 0 | 0 | 800-713 | RTS 25/ II | RTS 25/ II | 0.07 | 25.31 |  | Práce | Běžná |  |  |  | POL1_1
|  | Podl. 1NP dlažba : 133,365 |  | 133.365 | [23 empty] | VV | 0
|  | Podl. 1NP dlažba sociály : 85,67 |  | 85.67 | [23 empty] | VV | 0
|  | Podl. 1NP vinyl : 142,605 |  | 142.605 | [23 empty] | VV | 0
161 | 713131131R00 | Montáž tepelné izolace stěn lepením | m2 | 95.34 |  | 0 |  | 0 |  | 0 | 21 | 0 | 0.003 | 0.29 | 0 | 0 | 800-713 | RTS 25/ II | RTS 25/ II | 0.28 | 26.7 |  | Práce | Běžná |  |  |  | POL1_1
|  | Očištění povrchu stěny od prachu, nařezání izolačních desek na požadovaný rozměr, nanesení lepicího tmelu, osazení desek. | [25 empty] | POP |  | Očištění povrchu stěny od prachu, nařezání izolačních desek na požadovaný rozměr, nanesení lepicího tmelu, osazení desek.
|  | izolace atiky : (33,5+11,9)*2*(0,8+0,25) |  | 95.34 | [23 empty] | VV | 0
162 | 28375933R | Výrobek izolační pro budovy z pěnového polystyrenu (EPS) tvar: deska; typ: F; tl = 50 mm; OH = 17 kg/m3; lambda = 0,039 W/(m.K); pevnost v tlaku = 70 kPa | m2 | 97.2468 |  | 0 |  | 0 |  | 0 | 21 | 0 | 0.00085 | 0.08 | 0 | 0 | SPCM | RTS 25/ II | RTS 25/ II | 0 | 0 |  | Specifikace | Běžná |  |  |  | POL3_0
|  | izolace atiky : (33,5+11,9)*2*(0,8+0,25) |  | 95.34 | [23 empty] | VV | 0
|  | Koeficient ztratné: 0,02 |  | 1.9068 | [23 empty] | VV | 4
163 | 713141361R00 | Montáž tepelné izolace plochých střech dvou vrstev, dočasným přichycením kotvou 1 kotva/m2 | m2 | 398.65 |  | 0 |  | 0 |  | 0 | 21 | 0 | 1e-05 | 0 | 0 | 0 | 800-713 | RTS 25/ II | RTS 25/ II | 0.195 | 77.74 |  | Práce | Běžná |  |  |  | POL1_1
|  | plochá střecha : 33,5*11,9 |  | 398.65 | [23 empty] | VV | 0
164 | 631514654R | Výrobek izolační pro budovy z minerální vlny (MW) tvar: deska; vlákna: podélná; tl = 30 mm; OH = 150 kg/m3; lambda = 0,037 W/(m.K); pevnost v tlaku = 50 kPa; TR 7,5 kPa | m2 | 813.246 |  | 0 |  | 0 |  | 0 | 21 | 0 | 0.0045 | 3.66 | 0 | 0 | SPCM | RTS 25/ II | RTS 25/ II | 0 | 0 |  | Specifikace | Běžná |  |  |  | POL3_0
|  | 398,65*2 |  | 797.3 | [23 empty] | VV | 0
|  | Koeficient ztratné: 0,02 |  | 15.946 | [23 empty] | VV | 4
165 | 713141711R00 | Pokládka střešních spádových klínů lepených bodově PU lepidlem (dočasně) | m2 | 398.65 |  | 0 |  | 0 |  | 0 | 21 | 0 | 6e-05 | 0.02 | 0 | 0 | 800-713 | RTS 25/ II | RTS 25/ II | 0.18 | 71.76 |  | Práce | Běžná |  |  |  | POL1_1
|  | plochá střecha : 33,5*11,9 |  | 398.65 | [23 empty] | VV | 0
166 | 28375972R | Výrobek izolační pro budovy z pěnového polystyrenu (EPS) tvar: spádová deska; OH = 25 kg/m3; lambda = 0,035 W/(m.K); pevnost v tlaku = 150 kPa | m3 | 127.24 |  | 0 |  | 0 |  | 0 | 21 | 0 | 0.025 | 3.18 | 0 | 0 | SPCM | RTS 25/ II | RTS 25/ II | 0 | 0 |  | Specifikace | Běžná |  |  |  | POL3_0
|  | spádové klíny : (1+1) *1,0 *0,18 |  | 0.36 | [23 empty] | VV | 0
|  | (12+12) *1,0 *(0,18+0,2)/2 |  | 4.56 | [23 empty] | VV | 0
|  | (20+20) *1,0 *(0,2+0,22)/2 |  | 8.4 | [23 empty] | VV | 0
|  | (28+28) *1,0 *(0,22+0,24)/2 |  | 12.88 | [23 empty] | VV | 0
|  | (36+36) *1,0 *(0,24+0,26)/2 |  | 18 | [23 empty] | VV | 0
|  | (31+44) *1,0 *(0,26+0,28)/2 |  | 20.25 | [23 empty] | VV | 0
|  | (35+52) *1,0 *(0,28+0,3)/2 |  | 25.23 | [23 empty] | VV | 0
|  | (26+26) *1,0 *(0,3+0,32)/2 |  | 16.12 | [23 empty] | VV | 0
|  | (12+13) *1,0 *(0,32+0,34)/2 |  | 8.25 | [23 empty] | VV | 0
|  | (12+13) *1,0 *(0,34+0,36)/2 |  | 8.75 | [23 empty] | VV | 0
|  | (12+0) *1,0 *(0,36+0,38)/2 |  | 4.44 | [23 empty] | VV | 0
167 | 998713101R00 | Přesun hmot pro izolace tepelné v objektech výšky do 6 m | t | 9.0918 |  | 0 |  | 0 |  | 0 | 21 | 0 | 0 | 0 | 0 | 0 | 800-713 | RTS 25/ II | RTS 25/ II | 1.74 | 15.82 |  | Přesun hmot | Běžná |  |  |  | POL7_7
|  | 50 m vodorovně | [25 empty] | SPI
|  | Hmotnosti z položek s pořadovými čísly: : | [25 empty] | VV | 0
|  | 157,159,160,161,162,163,164,165,166, : | [25 empty] | VV | 0
|  | Součet: : 9,09183 |  | 9.0918 | [23 empty] | VV | 0
Díl: | 720 | Zdravotechnická instalace |  |  |  | 0 |  | 0 |  | 0 |  | 0 |  | 0 |  | 0 |  |  |  |  | 0 | [6 empty] | DIL
168 | 721.99 | Zednické výpomoci HSV pro ZTI | soub | 1 |  | 0 |  | 0 |  | 0 | 21 | 0 | 0 | 0 | 0 | 0 |  | Vlastní | Indiv | 0 | 0 |  | Práce | Běžná |  |  |  | POL1_
Díl: | 730 | Ústřední vytápění |  |  |  | 0 |  | 0 |  | 0 |  | 0 |  | 0 |  | 0 |  |  |  |  | 0 | [6 empty] | DIL
169 | 730.99 | Zednické výpomoci HSV pro ÚT | soub | 1 |  | 0 |  | 0 |  | 0 | 21 | 0 | 0 | 0 | 0 | 0 |  | Vlastní | Indiv | 0 | 0 |  | Práce | Běžná |  |  |  | POL1_
Díl: | 762 | Konstrukce tesařské |  |  |  | 0 |  | 0 |  | 0 |  | 0 |  | 0.49 |  | 0 |  |  |  |  | 9.99 | [6 empty] | DIL
170 | 762441112R00 | Obložení atiky montáž z dřevoštěpkových desek, 1 vrstva, šroubováním | m2 | 27.24 |  | 0 |  | 0 |  | 0 | 21 | 0 | 0 | 0 | 0 | 0 | 800-762 | RTS 25/ II | RTS 25/ II | 0.335 | 9.13 |  | Práce | Běžná |  |  |  | POL1_1
|  | atika : (33,5+11,9)*2*0,3 |  | 27.24 | [23 empty] | VV | 0
171 | 60725017R | Deska z plochých třísek (OSB) typ: 3; tl = 25,0 mm; povrch: nebroušený; hrana: rovná | m2 | 32.688 |  | 0 |  | 0 |  | 0 | 21 | 0 | 0.0148 | 0.48 | 0 | 0 | SPCM | RTS 25/ II | RTS 25/ II | 0 | 0 |  | Specifikace | Běžná |  |  |  | POL3_0
|  | 27,24 |  | 27.24 | [23 empty] | VV | 0
|  | Koeficient ztratné: 0,2 |  | 5.448 | [23 empty] | VV | 4
172 | 762495000R00 | Spojovací a ochranné prostředky hřebíky, vruty | m2 | 32.69 |  | 0 |  | 0 |  | 0 | 21 | 0 | 0.00024 | 0.01 | 0 | 0 | 800-762 | RTS 25/ II | RTS 25/ II | 0 | 0 |  | Práce | Běžná |  |  |  | POL1_1
173 | 998762102R00 | Přesun hmot pro konstrukce tesařské v objektech výšky do 12 m | t | 0.49163 |  | 0 |  | 0 |  | 0 | 21 | 0 | 0 | 0 | 0 | 0 | 800-762 | RTS 25/ II | RTS 25/ II | 1.751 | 0.86 |  | Přesun hmot | Běžná |  |  |  | POL7_7
|  | 50 m vodorovně | [25 empty] | SPI
|  | Hmotnosti z položek s pořadovými čísly: : | [25 empty] | VV | 0
|  | 171,172, : | [25 empty] | VV | 0
|  | Součet: : 0,49163 |  | 0.49163 | [23 empty] | VV | 0
Díl: | 764 | Konstrukce klempířské |  |  |  | 0 |  | 0 |  | 0 |  | 0 |  | 0.51 |  | 0 |  |  |  |  | 186.22 | [6 empty] | DIL
174 | 764813830R00 | Lemování komínů osazených v ploše, střech s hladkou krytinou, z lakovaného pozinkovaného plechu, , dodávka a montáž | m2 | 12 |  | 0 |  | 0 |  | 0 | 21 | 0 | 0.00614 | 0.07 | 0 | 0 | 800-764 | RTS 25/ II | RTS 25/ II | 1.93 | 23.16 |  | Práce | Běžná |  |  |  | POL1_1
|  | tl.plechu 0,7mm | [25 empty] | POP
|  | oplechování drobných konstrukcí | [25 empty] | POP
|  | viz tabulka klempířských výrobků, výkres 112 | [25 empty] | POP
|  | K6 : 12 |  | 12 | [23 empty] | VV | 0
175 | 764903310R00 | Ostatní prvky ke střechám odvětrávací komínek izolovaný , , o průměru 110 mm, dodávka a montáž | kus | 10 |  | 0 |  | 0 |  | 0 | 21 | 0 | 0 | 0 | 0 | 0 | 800-764 | RTS 25/ II | RTS 25/ II | 1.15 | 11.5 |  | Práce | Běžná |  |  |  | POL1_1
|  | tl.plechu 0,7mm | [25 empty] | POP
|  | viz tabulka klempířských výrobků, výkres 112 | [25 empty] | POP
|  | K4 : 10 |  | 10 | [23 empty] | VV | 0
176 | 764906318R00 | Lemování ke zdi podélné, z pozinkovaného plechu s povrchem z polyesteru tl. 0,5 mm, , dodávka a montáž | m | 5 |  | 0 |  | 0 |  | 0 | 21 | 0 | 0.00231 | 0.01 | 0 | 0 | 800-764 | RTS 25/ II | RTS 25/ II | 0.24 | 1.2 |  | Práce | Běžná |  |  |  | POL1_1
|  | tl.plechu 0,7mm | [25 empty] | POP
|  | včetně těsnění a spojovacích prostředků. | [25 empty] | POP
|  | viz tabulka klempířských výrobků, výkres 112 | [25 empty] | POP
|  | K3 : 5 |  | 5 | [23 empty] | VV | 0
177 | 764908302R00 | Oplechování parapetů z pozinkovaného plechu s povrchem z polyesteru v barvě hnědé a cihlově červené tl. 0,5 mm, rš 250 mm, dodávka a montáž, včetně rohů | m | 101 |  | 0 |  | 0 |  | 0 | 21 | 0 | 0.00269 | 0.27 | 0 | 0 | 800-764 | RTS 25/ II | RTS 25/ II | 0.96 | 96.96 |  | Práce | Běžná |  |  |  | POL1_1
|  | včetně rohů | [25 empty] | SPI
|  | tl.plechu 0,7mm | [25 empty] | POP
|  | včetně spojovacích prostředků a zednických výpomocí. | [25 empty] | POP
|  | viz tabulka klempířských výrobků, výkres 112 | [25 empty] | POP
|  | K2 : 101 |  | 101 | [23 empty] | VV | 0
178 | 764908303R00 | Oplechování parapetů z pozinkovaného plechu s povrchem z polyesteru v barvě hnědé a cihlově červené tl. 0,5 mm, rš 330 mm, dodávka a montáž, včetně rohů | m | 52 |  | 0 |  | 0 |  | 0 | 21 | 0 | 0.00304 | 0.16 | 0 | 0 | 800-764 | RTS 25/ II | RTS 25/ II | 0.98 | 50.96 |  | Práce | Běžná |  |  |  | POL1_1
|  | včetně rohů | [25 empty] | SPI
|  | tl.plechu 0,7mm | [25 empty] | POP
|  | včetně spojovacích prostředků a zednických výpomocí. | [25 empty] | POP
|  | viz tabulka klempířských výrobků, výkres 112 | [25 empty] | POP
|  | K01 : 52 |  | 52 | [23 empty] | VV | 0
179 | 998764101R00 | Přesun hmot pro konstrukce klempířské v objektech výšky do 6 m | t | 0.515 |  | 0 |  | 0 |  | 0 | 21 | 0 | 0 | 0 | 0 | 0 | 800-764 | RTS 25/ II | RTS 25/ II | 4.737 | 2.44 |  | Přesun hmot | Běžná |  |  |  | POL7_7
|  | 50 m vodorovně | [25 empty] | SPI
|  | Hmotnosti z položek s pořadovými čísly: : | [25 empty] | VV | 0
|  | 174,176,177,178, : | [25 empty] | VV | 0
|  | Součet: : 0,51500 |  | 0.515 | [23 empty] | VV | 0
Díl: | 766 | Konstrukce truhlářské, okna a dveře |  |  |  | 0 |  | 0 |  | 0 |  | 0 |  | 1.54 |  | 0 |  |  |  |  | 186.21 | [6 empty] | DIL
180 | 766661112R00 | Montáž dveřních křídel kompletizovaných otevíravých , , do ocelové nebo fošnové zárubně, jednokřídlových, šířky do 800 mm | kus | 22 |  | 0 |  | 0 |  | 0 | 21 | 0 | 0 | 0 | 0 | 0 | 800-766 | RTS 25/ II | RTS 25/ II | 1.45 | 31.9 |  | Práce | Běžná |  |  |  | POL1_1
|  | dveře 23 : 6 |  | 6 | [23 empty] | VV | 0
|  | dveře 24 : 8 |  | 8 | [23 empty] | VV | 0
|  | dveře 25 : 4 |  | 4 | [23 empty] | VV | 0
|  | dveře 26 : 4 |  | 4 | [23 empty] | VV | 0
181 | 766661122R00 | Montáž dveřních křídel kompletizovaných otevíravých , , do ocelové nebo fošnové zárubně, jednokřídlových, šířky přes 800 mm | kus | 3 |  | 0 |  | 0 |  | 0 | 21 | 0 | 0 | 0 | 0 | 0 | 800-766 | RTS 25/ II | RTS 25/ II | 1.5 | 4.5 |  | Práce | Běžná |  |  |  | POL1_1
|  | dveře 21 : 2 |  | 2 | [23 empty] | VV | 0
|  | dveře 22 : 1 |  | 1 | [23 empty] | VV | 0
182 | 766661413R00 | Montáž dveřních křídel kompletizovaných otevíravých , protipožárních bez kukátka, do ocelové nebo fošnové zárubně, jednokřídlových, šířky do 800 mm | kus | 4 |  | 0 |  | 0 |  | 0 | 21 | 0 | 0 | 0 | 0 | 0 | 800-766 | RTS 25/ II | RTS 25/ II | 1.56 | 6.24 |  | Práce | Běžná |  |  |  | POL1_1
|  | Dveře s protipožární odolností do 30 minut. | [25 empty] | POP
|  | dveře 23a : 3 |  | 3 | [23 empty] | VV | 0
|  | dveře 24a : 1 |  | 1 | [23 empty] | VV | 0
183 | 61165004R | Dveře dřevěné jednostranně otevíravé; šířka = 900 mm; výška = 1 970 mm; počet křídel: 1; povrchová úprava: CPL; struktura povrchu: oboustranně hladká; míra zasklení: plné křídlo | kus | 3 |  | 0 |  | 0 |  | 0 | 21 | 0 | 0.021 | 0.06 | 0 | 0 | SPCM | RTS 25/ II | RTS 25/ II | 0 | 0 |  | Specifikace | Běžná |  |  |  | POL3_0
|  | viz tabulka výplní otvorů, výkres 110 | [25 empty] | POP
|  | povrchová úprava HPL | [25 empty] | POP
|  | výška dveří 210cm | [25 empty] | POP
|  | dveře 21 : 2 |  | 2 | [23 empty] | VV | 0
|  | dveře 22 : 1 |  | 1 | [23 empty] | VV | 0
184 | 61165003R | Dveře dřevěné jednostranně otevíravé; šířka = 800 mm; výška = 1 970 mm; počet křídel: 1; povrchová úprava: CPL; struktura povrchu: oboustranně hladká; míra zasklení: plné křídlo | kus | 14 |  | 0 |  | 0 |  | 0 | 21 | 0 | 0.019 | 0.27 | 0 | 0 | SPCM | RTS 25/ II | RTS 25/ II | 0 | 0 |  | Specifikace | Běžná |  |  |  | POL3_0
|  | viz tabulka výplní otvorů, výkres 110 | [25 empty] | POP
|  | povrchová úprava HPL | [25 empty] | POP
|  | výška dveří 210cm | [25 empty] | POP
|  | dveře 23 : 6 |  | 6 | [23 empty] | VV | 0
|  | dveře 24 : 8 |  | 8 | [23 empty] | VV | 0
185 | 61165002R | Dveře dřevěné jednostranně otevíravé; šířka = 700 mm; výška = 1 970 mm; počet křídel: 1; povrchová úprava: CPL; struktura povrchu: oboustranně hladká; míra zasklení: plné křídlo | kus | 8 |  | 0 |  | 0 |  | 0 | 21 | 0 | 0.017 | 0.14 | 0 | 0 | SPCM | RTS 25/ II | RTS 25/ II | 0 | 0 |  | Specifikace | Běžná |  |  |  | POL3_0
|  | viz tabulka výplní otvorů, výkres 110 | [25 empty] | POP
|  | povrchová úprava HPL | [25 empty] | POP
|  | výška dveří 210cm | [25 empty] | POP
|  | dveře 25 : 4 |  | 4 | [23 empty] | VV | 0
|  | dveře 26 : 4 |  | 4 | [23 empty] | VV | 0
186 | 61165642R | Dveře dřevěné jednostranně otevíravé; šířka = 800 mm; výška = 1 970 mm; počet křídel: 1; povrchová úprava: HPL; struktura povrchu: oboustranně hladká; míra zasklení: plné křídlo; požární odolnost: E, I, W; 30 | kus | 4 |  | 0 |  | 0 |  | 0 | 21 | 0 | 0.025 | 0.1 | 0 | 0 | SPCM | RTS 25/ II | RTS 25/ II | 0 | 0 |  | Specifikace | Běžná |  |  |  | POL3_0
|  | viz tabulka výplní otvorů, výkres 110 | [25 empty] | POP
|  | povrchová úprava HPL | [25 empty] | POP
|  | výška dveří 210cm | [25 empty] | POP
|  | dveře 23a : 3 |  | 3 | [23 empty] | VV | 0
|  | dveře 24a : 1 |  | 1 | [23 empty] | VV | 0
187 | 766670021R00 | Doplňky ke dveřním křídlům - montáž | kus | 29 |  | 0 |  | 0 |  | 0 | 21 | 0 | 0 | 0 | 0 | 0 | 800-766 | RTS 25/ II | RTS 25/ II | 0.78 | 22.62 |  | Práce | Běžná |  |  |  | POL1_1
|  | Montáž kliky a štítku | [25 empty] | POP
|  | Dveře 23 : 6 |  | 6 | [23 empty] | VV | 0
|  | Dveře 22 : 1 |  | 1 | [23 empty] | VV | 0
|  | Dveře 21 : 2 |  | 2 | [23 empty] | VV | 0
|  | Dveře 23a : 3 |  | 3 | [23 empty] | VV | 0
|  | Dveře 24 : 8 |  | 8 | [23 empty] | VV | 0
|  | Dveře 24a : 1 |  | 1 | [23 empty] | VV | 0
|  | Dveře 25 : 4 |  | 4 | [23 empty] | VV | 0
|  | Dveře 26 : 4 |  | 4 | [23 empty] | VV | 0
188 | 54914591R | kování stavební - prvek: kliky se štíty pro klíč; provedení Cr; pro dveře | kus | 21 |  | 0 |  | 0 |  | 0 | 21 | 0 | 0.00075 | 0.02 | 0 | 0 | SPCM | RTS 25/ II | RTS 25/ II | 0 | 0 |  | Specifikace | Běžná |  |  |  | POL3_0
|  | Dveře 22 : 1 |  | 1 | [23 empty] | VV | 0
|  | Dveře 21 : 2 |  | 2 | [23 empty] | VV | 0
|  | Dveře 23 : 6 |  | 6 | [23 empty] | VV | 0
|  | Dveře 24a : 1 |  | 1 | [23 empty] | VV | 0
|  | Dveře 23a : 3 |  | 3 | [23 empty] | VV | 0
|  | Dveře 24 : 8 |  | 8 | [23 empty] | VV | 0
189 | 54914582R | kování stavební - prvek: dveřní kování se zajištěním; provedení Cr; pro dveře WC, koupelen | kus | 8 |  | 0 |  | 0 |  | 0 | 21 | 0 | 0.00075 | 0.01 | 0 | 0 | SPCM | RTS 25/ II | RTS 25/ II | 0 | 0 |  | Specifikace | Běžná |  |  |  | POL3_0
|  | Dveře 25 : 4 |  | 4 | [23 empty] | VV | 0
|  | Dveře 26 : 4 |  | 4 | [23 empty] | VV | 0
190 | 766669117R00 | Montáž dveřních křídel kompletizovaných dokování samozavírače na ocelovou zárubeň | kus | 4 |  | 0 |  | 0 |  | 0 | 21 | 0 | 0 | 0 | 0 | 0 | 800-766 | RTS 25/ II | RTS 25/ II | 0.555 | 2.22 |  | Práce | Běžná |  |  |  | POL1_1
|  | Dveře 24a : 1 |  | 1 | [23 empty] | VV | 0
|  | Dveře 23a : 3 |  | 3 | [23 empty] | VV | 0
191 | 54917020R | zavírač dveří hydraulický hmotnost dveří 30 až 60 kg; š. dveří 900 mm; zlatá bronz | kus | 4 |  | 0 |  | 0 |  | 0 | 21 | 0 | 0.00395 | 0.02 | 0 | 0 | SPCM | RTS 25/ II | RTS 25/ II | 0 | 0 |  | Specifikace | Běžná |  |  |  | POL3_0
|  | Dveře 24a : 1 |  | 1 | [23 empty] | VV | 0
|  | Dveře 23a : 3 |  | 3 | [23 empty] | VV | 0
192 | 766711001R00 | Montáž otvorových prvků plastových oken a balkonových dveří, | m | 154.2 |  | 0 |  | 0 |  | 0 | 21 | 0 | 6e-05 | 0.01 | 0 | 0 | 800-766 | RTS 25/ II | RTS 25/ II | 0.49 | 75.56 |  | Práce | Běžná |  |  |  | POL1_1
|  | Montáž plastových oken a dveří nebo oken a dveří z europrofilů včetně dodávky a montáže PU pěny a spojovacích prostředků. | [25 empty] | POP |  | Montáž plastových oken a dveří nebo oken a dveří z europrofilů včetně dodávky a montáže PU pěny a spojovacích prostředků.
|  | Okno D02 : ( 2,6 +1,8 ) *2 *12 |  | 105.6 | [23 empty] | VV | 0
|  | Okno D03 : ( 1,8 +0,9 ) *2 *9 |  | 48.6 | [23 empty] | VV | 0
193 | 55389117s1 | Okno plast 260/180cm 2kř šedá trojsklo | kus | 12 |  | 0 |  | 0 |  | 0 | 21 | 0 | 0.0324 | 0.39 | 0 | 0 |  | Vlastní | Indiv | 0 | 0 |  | Specifikace | Běžná |  |  |  | POL3_0
|  | viz tabulka výplní otvorů, výkres 110 | [25 empty] | POP
|  | Okno D02 : 12 |  | 12 | [23 empty] | VV | 0
194 | 55389117s2 | Okno plast 180/ 90cm 2kř šedá trojsklo, pákový ovladač | kus | 9 |  | 0 |  | 0 |  | 0 | 21 | 0 | 0.0324 | 0.29 | 0 | 0 |  | Vlastní | Indiv | 0 | 0 |  | Specifikace | Běžná |  |  |  | POL3_0
|  | viz tabulka výplní otvorů, výkres 110 | [25 empty] | POP
|  | Okno D03 : 9 |  | 9 | [23 empty] | VV | 0
195 | 766624051R00 | Montáž světlovodů otvor v krytině a v podhledu | kus | 6 |  | 0 |  | 0 |  | 0 | 21 | 0 | 0.00219 | 0.01 | 0 | 0 | 800-766 | RTS 25/ II | RTS 25/ II | 6.666 | 40 |  | Práce | Běžná |  |  |  | POL1_1
|  | Montáž střešní části světlovodu v krytině střechy, vytvoření prostupu v tepelné izolaci stropu a v podhledu sádrokartonovém a montáž světlovodu v podhledu. | [25 empty] | POP |  | Montáž střešní části světlovodu v krytině střechy, vytvoření prostupu v tepelné izolaci stropu a v podhledu sádrokartonovém a montáž světlovodu v podhledu.
|  | Bez dodávky světlovodu | [25 empty] | POP
196 | 611405941R | světlovod d = 350 mm; l = 800 až 1 850 mm; rám polyuretanový 600x600x150 mm; tubus pevný; sklon střechy 0 až 15 °; vnější zasklení nešpinivé tvrzené sklo | kus | 3 |  | 0 |  | 0 |  | 0 | 21 | 0 | 0.014 | 0.04 | 0 | 0 | SPCM | RTS 25/ II | RTS 25/ II | 0 | 0 |  | Specifikace | Běžná |  |  |  | POL3_0
|  | viz tabulka výplní otvorů, výkres 110 | [25 empty] | POP
|  | rozměr 70x70cm | [25 empty] | POP
197 | 611405941R | světlovod d = 350 mm; l = 800 až 1 850 mm; rám polyuretanový 600x600x150 mm; tubus pevný; sklon střechy 0 až 15 °; vnější zasklení nešpinivé tvrzené sklo | kus | 3 |  | 0 |  | 0 |  | 0 | 21 | 0 | 0.014 | 0.04 | 0 | 0 | SPCM | RTS 25/ II | Indiv | 0 | 0 |  | Specifikace | Běžná |  |  |  | POL3_0
|  | viz tabulka výplní otvorů, výkres 110 | [25 empty] | POP
|  | s požární odolností EI 45DP1 | [25 empty] | POP
|  | rozměr 70x70cm | [25 empty] | POP
198 | 61140595R | prodloužení světlovodu d = 350 mm; l = 620,0 mm | kus | 3 |  | 0 |  | 0 |  | 0 | 21 | 0 | 0.0024 | 0.01 | 0 | 0 | SPCM | RTS 25/ II | RTS 25/ II | 0 | 0 |  | Specifikace | Běžná |  |  |  | POL3_0
|  | viz tabulka výplní otvorů, výkres 110 | [25 empty] | POP
|  | rozměr 70x70cm | [25 empty] | POP
|  | Prodlužovací kusy lze instalovat za sebou. | [25 empty] | POP
|  | Maximální efektivní délka s použitím prodlužovacích kusů je 6 m. | [25 empty] | POP
199 | 61140595R | prodloužení světlovodu d = 350 mm; l = 620,0 mm | kus | 3 |  | 0 |  | 0 |  | 0 | 21 | 0 | 0.0024 | 0.01 | 0 | 0 | SPCM | RTS 25/ II | Indiv | 0 | 0 |  | Specifikace | Běžná |  |  |  | POL3_0
|  | viz tabulka výplní otvorů, výkres 110 | [25 empty] | POP
|  | s požární odolností EI 45DP1 | [25 empty] | POP
|  | rozměr 70x70cm | [25 empty] | POP
|  | Prodlužovací kusy lze instalovat za sebou. | [25 empty] | POP
|  | Maximální efektivní délka s použitím prodlužovacích kusů je 6 m. | [25 empty] | POP
200 | 766690010RAB | Parapetní desky dřevěné, dodávka a montáž, šířka 30 cm | m | 31.8 |  | 0 |  | 0 |  | 0 | 21 | 0 | 0.00372 | 0.12 | 0 | 0 | AP-PSV | RTS 25/ II | RTS 25/ II | 0 | 0 |  | Agregovaná položka | Běžná |  |  |  | POL2_1
|  | dodávka a montáž parapetních desek z aglomerovaného dřeva jakkoliv upevněných. | [25 empty] | SPI
|  | viz tabulka truhlářských výrobků, výkres 113 | [25 empty] | POP
|  | 2,65*12 |  | 31.8 | [23 empty] | VV | 0
201 | 998766101R00 | Přesun hmot pro konstrukce truhlářské v objektech výšky do 6 m | t | 1.4037 |  | 0 |  | 0 |  | 0 | 21 | 0 | 0 | 0 | 0 | 0 | 800-766 | RTS 25/ II | RTS 25/ II | 2.255 | 3.17 |  | Přesun hmot | Běžná |  |  |  | POL7_7
|  | 50 m vodorovně | [25 empty] | SPI
|  | Hmotnosti z položek s pořadovými čísly: : | [25 empty] | VV | 0
|  | 183,184,185,186,188,189,191,192,193,194,195,196,197,198,199, : | [25 empty] | VV | 0
|  | Součet: : 1,40374 |  | 1.4037 | [23 empty] | VV | 0
Díl: | 767 | Konstrukce zámečnické |  |  |  | 0 |  | 0 |  | 0 |  | 0 |  | 5.47 |  | 0 |  |  |  |  | 446.3 | [6 empty] | DIL
202 | 767131111p01 | Akustická stěna z AL lamel včetně nosné konstrukce | m2 | 25 |  | 0 |  | 0 |  | 0 | 21 | 0 | 0.05 | 1.25 | 0 | 0 |  | Vlastní | Indiv | 1.12 | 28 |  | Práce | Běžná |  |  |  | POL1_1
|  | viz tabulka zámečnických výrobků, výkres 111 | [25 empty] | POP
|  | Z04 : 25 |  | 25 | [23 empty] | VV | 0
203 | 767641021R00 | Montáž dveří vstupních hliníkových, , , , kotvení na turbošrouby s vypěněním | m | 31.4 |  | 0 |  | 0 |  | 0 | 21 | 0 | 2e-05 | 0 | 0 | 0 | 800-767 | RTS 25/ II | RTS 25/ II | 0.757 | 23.77 |  | Práce | Běžná |  |  |  | POL1_1
|  | Montáž hliníkových dveří včetně dodávky a montáže PU pěny. | [25 empty] | POP
|  | dveře 01 : 1* (1,95+3,0)*2 |  | 9.9 | [23 empty] | VV | 0
|  | dveře 10a : 1* (1,4+2,1)*2 |  | 7 | [23 empty] | VV | 0
|  | dveře 10b : 1* (1,4+2,1)*2 |  | 7 | [23 empty] | VV | 0
|  | dveře 11 : 1* (1,05+2,7)*2 |  | 7.5 | [23 empty] | VV | 0
204 | 553407131.s01 | Dveře hliníkové vchodové s nadsvětlíkem 2kř., 195/300, zatelené, bezp.trojsklo vč.rámu a kování | kus | 1 |  | 0 |  | 0 |  | 0 | 21 | 0 | 0.08 | 0.08 | 0 | 0 |  | Vlastní | Indiv | 0 | 0 |  | Specifikace | Běžná |  |  |  | POL3_0
|  | viz tabulka výplní otvorů, výkres 110 | [25 empty] | POP
|  | dveře 01 : 1 |  | 1 | [23 empty] | VV | 0
205 | 553407131.s02 | Dveře hliníkové vchodové s nadsvětlíkem 1kř., 105/270, zatelené, bezp.trojsklo vč.rámu a kování | kus | 1 |  | 0 |  | 0 |  | 0 | 21 | 0 | 0.045 | 0.05 | 0 | 0 |  | Vlastní | Indiv | 0 | 0 |  | Specifikace | Běžná |  |  |  | POL3_0
|  | viz tabulka výplní otvorů, výkres 110 | [25 empty] | POP
|  | dveře 11 : 1 |  | 1 | [23 empty] | VV | 0
206 | 553407131.s03 | Dveře hliníkové vnitřní 2kř., 140/210, bezp.sklo, vč.rámu a kování | kus | 1 |  | 0 |  | 0 |  | 0 | 21 | 0 | 0.04 | 0.04 | 0 | 0 |  | Vlastní | Indiv | 0 | 0 |  | Specifikace | Běžná |  |  |  | POL3_0
|  | viz tabulka výplní otvorů, výkres 110 | [25 empty] | POP
|  | dveře 10a : 1 |  | 1 | [23 empty] | VV | 0
207 | 553407131.s04 | Dveře hliníkové vnitřní 2kř., 140/210, bezp.sklo, vč.rámu a kování | kus | 1 |  | 0 |  | 0 |  | 0 | 21 | 0 | 0.04 | 0.04 | 0 | 0 |  | Vlastní | Indiv | 0 | 0 |  | Specifikace | Běžná |  |  |  | POL3_0
|  | viz tabulka výplní otvorů, výkres 110 | [25 empty] | POP
|  | dveře 10b : 1 |  | 1 | [23 empty] | VV | 0
208 | 767611211p01 | Žaluzie před okna AL 260/210cm, vč. podomítkového kastlíku a motoru | kus | 10 |  | 0 |  | 0 |  | 0 | 21 | 0 | 0.06 | 0.6 | 0 | 0 |  | Vlastní | Indiv | 3.66 | 36.6 |  | Práce | Běžná |  |  |  | POL1_1
|  | viz tabulka výplní otvorů, výkres 110 | [25 empty] | POP
|  | a tabulka ostatních výrobků, výkres 114 | [25 empty] | POP
|  | okna D02 : 10 |  | 10 | [23 empty] | VV | 0
209 | 767647910R00 | Montáž dveří montáž doplňků dveří vložka do zámku dveřního křídla | kus | 21 |  | 0 |  | 0 |  | 0 | 21 | 0 | 0 | 0 | 0 | 0 | 800-767 | RTS 25/ II | RTS 25/ II | 0.15 | 3.15 |  | Práce | Běžná |  |  |  | POL1_1
|  | Položka neobsahuje dodávku vložky. | [25 empty] | POP
|  | Dveře 23 : 6 |  | 6 | [23 empty] | VV | 0
|  | Dveře 24 : 8 |  | 8 | [23 empty] | VV | 0
|  | Dveře 22 : 1 |  | 1 | [23 empty] | VV | 0
|  | Dveře 24a : 1 |  | 1 | [23 empty] | VV | 0
|  | Dveře 21 : 2 |  | 2 | [23 empty] | VV | 0
|  | Dveře 23a : 3 |  | 3 | [23 empty] | VV | 0
210 | 54964411R | Vložka cylindrická oboustranná; materiál: mosaz; povrchová úprava: matný nikl; dl = 30,0 mm; dl2 = 35,0 mm; RC 1 | kus | 21 |  | 0 |  | 0 |  | 0 | 21 | 0 | 0.0001 | 0 | 0 | 0 | SPCM | RTS 25/ II | RTS 25/ II | 0 | 0 |  | Specifikace | Běžná |  |  |  | POL3_0
|  | systém genelního klíče | [25 empty] | POP
|  | Dveře 23a : 3 |  | 3 | [23 empty] | VV | 0
|  | Dveře 23 : 6 |  | 6 | [23 empty] | VV | 0
|  | Dveře 24 : 8 |  | 8 | [23 empty] | VV | 0
|  | Dveře 24a : 1 |  | 1 | [23 empty] | VV | 0
|  | Dveře 21 : 2 |  | 2 | [23 empty] | VV | 0
|  | Dveře 22 : 1 |  | 1 | [23 empty] | VV | 0
211 | 767842160R00 | Ochranný systém proti pádu osob nerezový kotvicí bod, délky 600 mm, osazený do betonové konstrukce minimální tloušťky 140 mm | kus | 9 |  | 0 |  | 0 |  | 0 | 21 | 0 | 0.00131 | 0.01 | 0 | 0 | 800-767 | RTS 25/ II | RTS 25/ II | 2.765 | 24.89 |  | Práce | Běžná |  |  |  | POL1_1
212 | 767990010RAA | Ostatní atypické kovové prvky do 5 kg/kus | kg | 6.6725 |  | 0 |  | 0 |  | 0 | 21 | 0 | 0.00106 | 0.01 | 0 | 0 | AP-PSV | RTS 25/ II | RTS 25/ II | 0 | 0 |  | Agregovaná položka | Běžná |  |  |  | POL2_
|  | viz tabulka klempířských výrobků, výkres 112 | [25 empty] | POP
|  | K3 : 5,0*0,85 *1,57 |  | 6.6725 | [23 empty] | VV | 0
213 | 767990010RAC | Ostatní atypické kovové prvky 10 - 50 kg/kus | kg | 3230 |  | 0 |  | 0 |  | 0 | 21 | 0 | 0.00105 | 3.39 | 0 | 0 | AP-PSV | RTS 25/ II | RTS 25/ II | 0.1 | 323 |  | Agregovaná položka | Běžná |  |  |  | POL2_1
|  | viz tabulka zámečnických výrobků, výkres 111 | [25 empty] | POP
|  | podlaha Z05 : 2980 |  | 2980 | [23 empty] | VV | 0
|  | žebřík Z06 : 250 |  | 250 | [23 empty] | VV | 0
214 | 767951112R00 | Pozinkování ocelových výrobků objem zakázky od 10 do 50 kg | kg | 3236.7 |  | 0 |  | 0 |  | 0 | 21 | 0 | 0 | 0 | 0 | 0 | 800-767 | RTS 25/ II | RTS 25/ II | 0 | 0 |  | Práce | Běžná |  |  |  | POL1_1
|  | 3230+6,7 |  | 3236.7 | [23 empty] | VV | 0
215 | 998767101R00 | Přesun hmot pro kovové stavební doplňk. konstrukce v objektech výšky do 6 m | t | 2.0695 |  | 0 |  | 0 |  | 0 | 21 | 0 | 0 | 0 | 0 | 0 | 800-767 | RTS 25/ II | RTS 25/ II | 3.327 | 6.89 |  | Přesun hmot | Běžná |  |  |  | POL7_7
|  | 50 m vodorovně | [25 empty] | SPI
|  | Hmotnosti z položek s pořadovými čísly: : | [25 empty] | VV | 0
|  | 202,203,204,205,206,207,208,210,211, : | [25 empty] | VV | 0
|  | Součet: : 2,06952 |  | 2.0695 | [23 empty] | VV | 0
Díl: | 771 | Podlahy z dlaždic a obklady |  |  |  | 0 |  | 0 |  | 0 |  | 0 |  | 6.75 |  | 0 |  |  |  |  | 343.36 | [6 empty] | DIL
216 | 771475014R00 | Montáž soklíků z dlaždic keramických výšky 100 mm, soklíků vodorovných, kladených do flexibilního tmele | m | 154.3 |  | 0 |  | 0 |  | 0 | 21 | 0 | 0.00032 | 0.05 | 0 | 0 | 800-771 | RTS 25/ II | RTS 25/ II | 0.236 | 36.41 |  | Práce | Běžná |  |  |  | POL1_1
|  | m. 108 : (2,15 +4,25 ) *2 -0,8 |  | 12 | [23 empty] | VV | 0
|  | m. 109 : (2,5 +4,25 ) *2 -0,8 |  | 12.7 | [23 empty] | VV | 0
|  | m. 110 : (13 +1,6 ) *2 -1,4-0,8*8-0,7 |  | 20.7 | [23 empty] | VV | 0
|  | m. 111 : (3,6 +6,2 ) *2 -0,8 |  | 18.8 | [23 empty] | VV | 0
|  | m. 112 : (3,5 +6,2 +0,15) *2 -0,8 |  | 18.9 | [23 empty] | VV | 0
|  | m. 116 : (3,8 +6,2 +0,15) *2 -0,9 |  | 19.4 | [23 empty] | VV | 0
|  | m. 117 : (2,75 +3,7 ) *2 -0,8*2 |  | 11.3 | [23 empty] | VV | 0
|  | m. 124 : (17,8 +1,45 ) *2 -1,4-0,8-0,9*3-0,8*7 |  | 28 | [23 empty] | VV | 0
|  | m. 125 : (2,25 +6,25 ) *2 -1,7-1,4*2 |  | 12.5 | [23 empty] | VV | 0
217 | 597642415R | Sokl keramický bez glazury (UGL); dl = 298 mm; v = 80 mm; tl = 8 mm; mrazuvzdorný | kus | 525 |  | 0 |  | 0 |  | 0 | 21 | 0 | 0.00045 | 0.24 | 0 | 0 | SPCM | RTS 25/ II | RTS 25/ II | 0 | 0 |  | Specifikace | Běžná |  |  |  | POL3_0
|  | 154,3/0,3 |  | 514.3333 | [23 empty] | VV | 0
|  | Koeficient ztratné: 0,02 |  | 10.2867 | [23 empty] | VV | 4
|  | 0,38 |  | 0.38 | [23 empty] | VV | 0
218 | 771575118R00 | Montáž podlah z dlaždic keramických 600 x 600 mm, režných nebo glazovaných, hladkých, kladených do flexibilního tmele | m2 | 219.035 |  | 0 |  | 0 |  | 0 | 21 | 0 | 0.00693 | 1.52 | 0 | 0 | 800-771 | RTS 25/ II | RTS 25/ II | 1.3466 | 294.95 |  | Práce | Běžná |  |  |  | POL1_1
|  | Podl. 1NP dlažba : 9,1+10,6+20,4+17,8+21,4+10,1+25,3+14,2 |  | 128.9 | [23 empty] | VV | 0
|  | mezi dveřmi : 2,0*0,2+1,1*0,2+1,4*0,5*2 +0,8*0,15*17 +0,9*0,15*3 |  | 4.465 | [23 empty] | VV | 0
|  | Mezisoučet |  | 133.365 | [23 empty] | VV | 1
|  | Podl. 1NP dlažba sociály : 10,35+1,5+8+1,9+10,2+20,4+23,3+6,4+2,8 |  | 84.85 | [23 empty] | VV | 0
|  | mezi dveřmi : 0,7*0,15*2 +0,8*0,15 +0,7*0,1*7 |  | 0.82 | [23 empty] | VV | 0
|  | Mezisoučet |  | 85.67 | [23 empty] | VV | 1
219 | 59760991R | Dlažba keramická typ: čtvercový; s glazurou (GL); dl = 445 mm; š = 445 mm; tl = 8,0 mm; nasákavost = 0,5 %; mrazuvzdorná; protiskluznost: R10 | m2 | 225.6061 |  | 0 |  | 0 |  | 0 | 21 | 0 | 0.0219 | 4.94 | 0 | 0 | SPCM | RTS 25/ II | RTS 25/ II | 0 | 0 |  | Specifikace | Běžná |  |  |  | POL3_0
|  | 219,035 |  | 219.035 | [23 empty] | VV | 0
|  | Koeficient ztratné: 0,03 |  | 6.571 | [23 empty] | VV | 4
220 | 771577133R00 | Hrany schodů, dilatační, koutové, ukončovací a přechodové profily profily přechodové nerez, dekorativní spojení dvou podlah stejné výšky, uložení do tmele, výška profilu 8 mm, | m | 8.1 |  | 0 |  | 0 |  | 0 | 21 | 0 | 0.00044 | 0 | 0 | 0 | 800-771 | RTS 25/ II | RTS 25/ II | 0.15 | 1.22 |  | Práce | Běžná |  |  |  | POL1_
|  | 0,9*9 |  | 8.1 | [23 empty] | VV | 0
221 | 998771101R00 | Přesun hmot pro podlahy z dlaždic v objektech výšky do 6 m | t | 6.7479 |  | 0 |  | 0 |  | 0 | 21 | 0 | 0 | 0 | 0 | 0 | 800-771 | RTS 25/ II | RTS 25/ II | 1.598 | 10.78 |  | Přesun hmot | Běžná |  |  |  | POL7_7
|  | 50 m vodorovně | [25 empty] | SPI
|  | Hmotnosti z položek s pořadovými čísly: : | [25 empty] | VV | 0
|  | 216,217,218,219,220, : | [25 empty] | VV | 0
|  | Součet: : 6,74788 |  | 6.7479 | [23 empty] | VV | 0
Díl: | 776 | Podlahy a stěny povlakové |  |  |  | 0 |  | 0 |  | 0 |  | 0 |  | 0.66 |  | 0 |  |  |  |  | 88.86 | [6 empty] | DIL
222 | 776421100R00 | Lepení soklíků PVC a napojení krytiny na stěnu lepení podlahových soklíků z PVC a vinylu | m | 130.7 |  | 0 |  | 0 |  | 0 | 21 | 0 | 3e-05 | 0 | 0 | 0 | 800-775 | RTS 25/ II | RTS 25/ II | 0.1372 | 17.93 |  | Práce | Běžná |  |  |  | POL1_1
|  | m. 101 : (4,65 +5,6 ) *2 -0,8 |  | 19.7 | [23 empty] | VV | 0
|  | m. 102 : (4,05 +5,6 ) *2 -0,8 |  | 18.5 | [23 empty] | VV | 0
|  | m. 103 : (4 +5,6 ) *2 -0,8 |  | 18.4 | [23 empty] | VV | 0
|  | m. 104 : (2,65 +4,25 ) *2 -0,8 |  | 13 | [23 empty] | VV | 0
|  | m. 119 : (5,1 +3,8 ) *2 -0,9-0,7 |  | 16.2 | [23 empty] | VV | 0
|  | m. 121 : (4,2 +3,8 ) *2 -0,8 |  | 15.2 | [23 empty] | VV | 0
|  | m. 122 : (4,05 +3,8 ) *2 -0,8 |  | 14.9 | [23 empty] | VV | 0
|  | m. 123 : (4 +3,8 ) *2 -0,8 |  | 14.8 | [23 empty] | VV | 0
223 | 776521200R00 | Lepení povlakových podlah z plastů ve formě čtverců z PVC nebo vinylu, montáž | m2 | 142.605 |  | 0 |  | 0 |  | 0 | 21 | 0 | 0.00024 | 0.03 | 0 | 0 | 800-775 | RTS 25/ II | RTS 25/ II | 0.45 | 64.17 |  | Práce | Běžná |  |  |  | POL1_1
|  | Podl. 1NP vinyl : 25,8+22,5+22+11,1+16,1+14,7+15,2+15,1 |  | 142.5 | [23 empty] | VV | 0
|  | mezi dveřmi : 0,7*0,15 |  | 0.105 | [23 empty] | VV | 0
224 | 284122771R | Krytina podlahová vinylová heterogenní; lamely; tl = 2,00 mm; š = 180 mm; nášlapná vrstva = 0,40 mm; povrchová úprava: PUR; zatížení: 23, 32, 41; protiskluznost: R11; trvalá deformace do 0,10 mm; rozměrová stálost do 0,25 %; RtF: Bfl; - s1 | m2 | 153.4559 |  | 0 |  | 0 |  | 0 | 21 | 0 | 0.003 | 0.46 | 0 | 0 | SPCM | RTS 25/ II | RTS 25/ II | 0 | 0 |  | Specifikace | Běžná |  |  |  | POL3_0
|  | podlaha : 142,605 |  | 142.605 | [23 empty] | VV | 0
|  | soklík : 130,7*0,06 |  | 7.842 | [23 empty] | VV | 0
|  | Koeficient ztratné: 0,02 |  | 3.0089 | [23 empty] | VV | 4
225 | 776973314R00 | Čisticí zóny a rohože vstupní rohož, houževnté pryže tvar kroužku s otevřeným dnem, tloušťky 14 mm | m2 | 4.2275 |  | 0 |  | 0 |  | 0 | 21 | 0 | 0.0101 | 0.04 | 0 | 0 | 800-775 | RTS 25/ II | RTS 25/ II | 0.1 | 0.42 |  | Práce | Běžná |  |  |  | POL1_1
|  | viz tabulka zámečnických výrobků, výkres 111 | [25 empty] | POP
|  | Z01 : 1,85*1,15 +1,4*1,5 |  | 4.2275 | [23 empty] | VV | 0
226 | 776971118R00 | Čisticí zóny a rohože textilní rohož, z pryžových profilů s polyamidovou výplní, pevně propojená s hliníkovými profily, tloušťky 18 mm | m2 | 5.475 |  | 0 |  | 0 |  | 0 | 21 | 0 | 0.02 | 0.11 | 0 | 0 | 800-775 | RTS 25/ II | RTS 25/ II | 0.05 | 0.27 |  | Práce | Běžná |  |  |  | POL1_1
|  | viz tabulka zámečnických výrobků, výkres 111 | [25 empty] | POP
|  | Z02 : 2,25*1,5 +1,4*1,5 |  | 5.475 | [23 empty] | VV | 0
227 | 776976101R00 | Čisticí zóny a rohože rám z profilu L, z hliníku, | m | 26.7 |  | 0 |  | 0 |  | 0 | 21 | 0 | 0.00069 | 0.02 | 0 | 0 | 800-775 | RTS 25/ II | RTS 25/ II | 0.2 | 5.34 |  | Práce | Běžná |  |  |  | POL1_1
|  | Z01 : (1,95+1,25)*2 +(1,5+1,6)*2 |  | 12.6 | [23 empty] | VV | 0
|  | Z02 : (2,35+1,6)*2 +(1,5+1,6)*2 |  | 14.1 | [23 empty] | VV | 0
228 | 998776101R00 | Přesun hmot pro podlahy povlakové v objektech výšky do 6 m | t | 0.66913 |  | 0 |  | 0 |  | 0 | 21 | 0 | 0 | 0 | 0 | 0 | 800-775 | RTS 25/ II | RTS 25/ II | 1.091 | 0.73 |  | Přesun hmot | Běžná |  |  |  | POL7_7
|  | vodorovně do 50 m | [25 empty] | SPI
|  | Hmotnosti z položek s pořadovými čísly: : | [25 empty] | VV | 0
|  | 222,223,224,225,226,227, : | [25 empty] | VV | 0
|  | Součet: : 0,66913 |  | 0.66913 | [23 empty] | VV | 0
Díl: | 781 | Obklady keramické |  |  |  | 0 |  | 0 |  | 0 |  | 0 |  | 5.94 |  | 0 |  |  |  |  | 316.49 | [6 empty] | DIL
229 | 781475120R00 | Montáž obkladů vnitřních z dlaždic keramických kladených do tmele 300 x 600 mm, , kladených do flexibilního tmele | m2 | 238.354 |  | 0 |  | 0 |  | 0 | 21 | 0 | 0.00535 | 1.28 | 0 | 0 | 800-771 | RTS 25/ II | RTS 25/ II | 1.288 | 307 |  | Práce | Běžná |  |  |  | POL1_1
|  | m. 105 : (1,6+4,25 )*2 *2,15 +(-0,8-0,7*3)*2,1 |  | 19.065 | [23 empty] | VV | 0
|  | m. 105a : (1,4+0,9 )*2 *2,15 -0,7*2,1 |  | 8.42 | [23 empty] | VV | 0
|  | m. 105b : (1,4+0,9 )*2 *2,15 -0,7*2,1 |  | 8.42 | [23 empty] | VV | 0
|  | m. 106 : (1,25+1,25 )*2 *2,15 -0,7*2,1 |  | 9.28 | [23 empty] | VV | 0
|  | m. 107 : (2,2+3,25 )*2 *2,15 +(-0,8-0,7*2)*2,1 |  | 18.815 | [23 empty] | VV | 0
|  | m. 107a : (0,9+1,6 )*2 *2,15 -0,7*2,1 |  | 9.28 | [23 empty] | VV | 0
|  | m. 107b : (2,15+0,9 )*2 *2,15 -0,7*2,1 |  | 11.645 | [23 empty] | VV | 0
|  | m. 113 : (0,95+2,1 )*2 *2 -0,8*2 |  | 10.6 | [23 empty] | VV | 0
|  | m. 114 : (2,2+4,3 )*2 *2,15 -0,8*0,7*2,1 |  | 26.774 | [23 empty] | VV | 0
|  | m. 114a : (2,2+1,8 )*2 *2,15 -0,7*2,1 |  | 15.73 | [23 empty] | VV | 0
|  | m. 115 : (3,5+5,2 )*2 *2,15 +(-0,8*2-0,7*2)*2,1 |  | 31.11 | [23 empty] | VV | 0
|  | m. 115a : (1,9+1,3 +0,15)*2 *2,15 -0,7*2,1 |  | 12.935 | [23 empty] | VV | 0
|  | m. 115b : (1,9+1,05 )*2 *2,15 -0,7*2,1 |  | 11.215 | [23 empty] | VV | 0
|  | m. 115c : (3,5+0,9 )*2 *2,15 -0,6*2,1 |  | 17.66 | [23 empty] | VV | 0
|  | m. 118 : (2,75+2,35 )*2 *1,5 +(-0,9-0,8)*1,5 |  | 12.75 | [23 empty] | VV | 0
|  | m. 120 : (1,95+1,8 )*2 *2,15 -0,7*2,1 |  | 14.655 | [23 empty] | VV | 0
230 | 597813778R | Obklad keramický s glazurou (GL); dl = 598 mm; š = 298 mm; tl = 8,0 mm | m2 | 245.5046 |  | 0 |  | 0 |  | 0 | 21 | 0 | 0.019 | 4.66 | 0 | 0 | SPCM | RTS 25/ II | RTS 25/ II | 0 | 0 |  | Specifikace | Běžná |  |  |  | POL3_0
|  | 238,354 |  | 238.354 | [23 empty] | VV | 0
|  | Koeficient ztratné: 0,03 |  | 7.1506 | [23 empty] | VV | 4
231 | 998781101R00 | Přesun hmot pro obklady keramické v objektech výšky do 6 m | t | 5.9398 |  | 0 |  | 0 |  | 0 | 21 | 0 | 0 | 0 | 0 | 0 | 800-771 | RTS 25/ II | RTS 25/ II | 1.598 | 9.49 |  | Přesun hmot | Běžná |  |  |  | POL7_7
|  | Hmotnosti z položek s pořadovými čísly: : | [25 empty] | VV | 0
|  | 229,230, : | [25 empty] | VV | 0
|  | Součet: : 5,93978 |  | 5.9398 | [23 empty] | VV | 0
Díl: | 782 | Konstrukce z přírodního kamene |  |  |  | 0 |  | 0 |  | 0 |  | 0 |  | 0.63 |  | 0 |  |  |  |  | 7.79 | [6 empty] | DIL
232 | 782611323R00 | Montáž obkladu parapetů deskami z měkkých kamenů bez dodávky parapetů tloušťky 25 a 30 mm | m2 | 4.995 |  | 0 |  | 0 |  | 0 | 21 | 0 | 0.0719 | 0.36 | 0 | 0 | 800-782 | RTS 25/ II | RTS 25/ II | 1.35 | 6.74 |  | Práce | Běžná |  |  |  | POL1_1
|  | včetně dodávky a montáže kotev. | [25 empty] | POP
|  | parapet z um.kamene : 1,85*0,3 *9 |  | 4.995 | [23 empty] | VV | 0
233 | 58387010R | deska parapetní žula; povrch broušený; tl = 20 mm | m2 | 5 |  | 0 |  | 0 |  | 0 | 21 | 0 | 0.054 | 0.27 | 0 | 0 | SPCM | RTS 25/ II | RTS 25/ II | 0 | 0 |  | Specifikace | Běžná |  |  |  | POL3_0
|  | parapet z umělého kamene s nosem | [25 empty] | POP
|  | viz tabulka truhlářských výrobků, výkres 113 | [25 empty] | POP
234 | 998782101R00 | Přesun hmot pro kamenné obklady v objektech výšky do 6 m | t | 0.62914 |  | 0 |  | 0 |  | 0 | 21 | 0 | 0 | 0 | 0 | 0 | 800-782 | RTS 25/ II | RTS 25/ II | 1.67 | 1.05 |  | Přesun hmot | Běžná |  |  |  | POL7_7
|  | 50 m vodorovně | [25 empty] | SPI
|  | Hmotnosti z položek s pořadovými čísly: : | [25 empty] | VV | 0
|  | 232,233, : | [25 empty] | VV | 0
|  | Součet: : 0,62914 |  | 0.62914 | [23 empty] | VV | 0
Díl: | 783 | Nátěry |  |  |  | 0 |  | 0 |  | 0 |  | 0 |  | 0.12 |  | 0 |  |  |  |  | 59.81 | [6 empty] | DIL
235 | 783222100R00 | Nátěry kov.stavebních doplňk.konstrukcí syntetické dvojnásobné, | m2 | 43.5 |  | 0 |  | 0 |  | 0 | 21 | 0 | 0.00024 | 0.01 | 0 | 0 | 800-783 | RTS 25/ II | RTS 25/ II | 0.29 | 12.62 |  | Práce | Běžná |  |  |  | POL1_
|  | včetně pomocného lešení. | [25 empty] | POP
|  | kovové zárubně : 29* 1,5 |  | 43.5 | [23 empty] | VV | 0
236 | 783812190R00 | Nátěry omítek a betonových povrchů olejové omítek stěn, napuštěním | m2 | 133.32 |  | 0 |  | 0 |  | 0 | 21 | 0 | 0.00019 | 0.03 | 0 | 0 | 800-783 | RTS 25/ II | RTS 25/ II | 0.073 | 9.73 |  | Práce | Běžná |  |  |  | POL1_1
237 | 783814110R00 | Nátěry omítek a betonových povrchů olejové betonových povrchů, dvojnásobné | m2 | 133.32 |  | 0 |  | 0 |  | 0 | 21 | 0 | 0.00062 | 0.08 | 0 | 0 | 800-783 | RTS 25/ II | RTS 25/ II | 0.281 | 37.46 |  | Práce | Běžná |  |  |  | POL1_1
|  | chodby : (13,0*2+1,6)*2,2 -0,8*2,2*8 -0,7*2,2*1 |  | 45.1 | [23 empty] | VV | 0
|  | (6,25*2+2,25)*2,2 -1,4*2,2*2 |  | 26.29 | [23 empty] | VV | 0
|  | (17,8*2+1,45)*2,2 -0,6*2,2 -0,9*2,2*3 -0,8*2,2*7 |  | 61.93 | [23 empty] | VV | 0
Díl: | 784 | Malby |  |  |  | 0 |  | 0 |  | 0 |  | 0 |  | 0.83 |  | 0 |  |  |  |  | 179.05 | [6 empty] | DIL
238 | 784161401R00 | Příprava povrchu Penetrace (napouštění) podkladu disperzní, jednonásobná | m2 | 37.48 |  | 0 |  | 0 |  | 0 | 21 | 0 | 0.00017 | 0.01 | 0 | 0 | 800-784 | RTS 25/ II | RTS 25/ II | 0.03248 | 1.22 |  | Práce | Běžná |  |  |  | POL1_1
239 | 784165212R00 | Malby z malířských směsí , , bělost 90 %, dvojnásobné | m2 | 37.48 |  | 0 |  | 0 |  | 0 | 21 | 0 | 0.00021 | 0.01 | 0 | 0 | 800-784 | RTS 25/ II | RTS 25/ II | 0.10191 | 3.82 |  | Práce | Běžná |  |  |  | POL1_1
|  | dle štukového stropu : 37,48 |  | 37.48 | [23 empty] | VV | 0
240 | 784161101R00 | Příprava povrchu Penetrace (napouštění) podkladu akrylát, jednonásobná | m2 | 1697.93 |  | 0 |  | 0 |  | 0 | 21 | 0 | 0.00015 | 0.25 | 0 | 0 | 800-784 | RTS 25/ II | RTS 25/ II | 0.03248 | 55.15 |  | Práce | Běžná |  |  |  | POL1_1
|  | podhledy : 163,9+94,95 |  | 258.85 | [23 empty] | VV | 0
|  | příčky : (76,58+334,37+152,77+41,82)*2 |  | 1211.08 | [23 empty] | VV | 0
|  | lepené SDK : 166,74+50,58 |  | 217.32 | [23 empty] | VV | 0
|  | obklady sloupů : 9,0*0,4 +1,8*0,6 +6,0*1,0 |  | 10.68 | [23 empty] | VV | 0
241 | 784165811R00 | Malby z malířských směsí omyvatelných, pro sádrokarton, , bělost 94 %, jednonásobné | m2 | 258.85 |  | 0 |  | 0 |  | 0 | 21 | 0 | 0.00033 | 0.09 | 0 | 0 | 800-784 | RTS 25/ II | Indiv | 0.07 | 18.12 |  | Práce | Běžná |  |  |  | POL1_1
|  | 2násobný nátěr | [25 empty] | POP
|  | SDK podhledy | [25 empty] | POP
|  | podhledy : 163,9+94,95 |  | 258.85 | [23 empty] | VV | 0
242 | 784165811R00 | Malby z malířských směsí omyvatelných, pro sádrokarton, , bělost 94 %, jednonásobné | m2 | 1439.08 |  | 0 |  | 0 |  | 0 | 21 | 0 | 0.00033 | 0.47 | 0 | 0 | 800-784 | RTS 25/ II | Indiv | 0.07 | 100.74 |  | Práce | Běžná |  |  |  | POL1_1
|  | 2násobný nátěr | [25 empty] | POP
|  | SDK stěny | [25 empty] | POP
|  | příčky : (76,58+334,37+152,77+41,82)*2 |  | 1211.08 | [23 empty] | VV | 0
|  | lepené SDK : 166,74+50,58 |  | 217.32 | [23 empty] | VV | 0
|  | obklady sloupů : 9,0*0,4 +1,8*0,6 +6,0*1,0 |  | 10.68 | [23 empty] | VV | 0
Díl: | 787 | Zasklívání |  |  |  | 0 |  | 0 |  | 0 |  | 0 |  | 0 |  | 0 |  |  |  |  | 0.43 | [6 empty] | DIL
243 | 787892311p01 | Zasklená markýza vč.hliníkové kce a kotvení, bezpečnostní sklo | m2 | 1.25 |  | 0 |  | 0 |  | 0 | 21 | 0 | 0.0026 | 0 | 0 | 0 |  | Vlastní | Indiv | 0.34 | 0.43 |  | Práce | Běžná |  |  |  | POL1_1
|  | viz tabulka zámečnických výrobků, výkres 111 | [25 empty] | POP
|  | Z03 : 1,0*1,25 |  | 1.25 | [23 empty] | VV | 0
244 | 998787101R00 | Přesun hmot pro zasklívání v objektech výšky do 6 m | t | 0.00325 |  | 0 |  | 0 |  | 0 | 21 | 0 | 0 | 0 | 0 | 0 | 800-787 | RTS 25/ II | RTS 25/ II | 1.392 | 0 |  | Přesun hmot | Běžná |  |  |  | POL7_7
|  | 50 m vodorovně | [25 empty] | SPI
|  | Hmotnosti z položek s pořadovými čísly: : | [25 empty] | VV | 0
|  | 243, : | [25 empty] | VV | 0
|  | Součet: : 0,00325 |  | 0.00325 | [23 empty] | VV | 0
[26 empty] | 12 | 21 | DPH
| Celkem |  |  |  |  | 0 | [19 empty] | 0 | 0 | SUM
END
Note on S6: Jedná se o informaci, zda se jedná o položku, která je do rozpočtu zadána z cenové soustavy RTS, nebo vlastní.
Note on T6: Jedná se o název CÚ, která je zadána u položky rozpočtu

## 702 2 Pol
Položkový soupis prací a dodávek | [27 empty] | #TypZaznamu#
S: | 9501E | kSÚS Říčany - objekt 702 | [25 empty] | STA
O: | 702 | Provozní budova SÚS | [22 empty] | STA |  |  | OBJ
R: | 2 | Zdravotní instalace | [25 empty] | ROZ
P.č. | Číslo položky | Název položky | MJ | Množství | Cena / MJ | Celkem | Dodávka | Dodávka celk. | Montáž | Montáž celk. | DPH | Cena s DPH | Hmotnost / MJ | Hmotnost celk.(t) | Dem. hmotnost / MJ | Dem. hmotnost celk.(t) | Ceník | Cen. soustava / platnost | Cenová úroveň | Nhod / MJ | Nhod celk. | Dodavatel | Typ položky | Stav položky
Díl: | 1 | Zařizovací předměty |  |  |  | 0 |  | 0 |  | 0 |  | 0 |  | 0 |  | 0 |  |  |  |  | 0 | [6 empty] | DIL
1 | 1 | A1 - umyvadlo U | soub | 8 |  | 0 |  | 0 |  | 0 | 21 | 0 | 0 | 0 | 0 | 0 |  | Vlastní | Indiv | 0 | 0 |  | Specifikace | Běžná |  |  |  | POL3_0
2 | 2 | montáž umyvadla - pol A1 | soub | 8 |  | 0 |  | 0 |  | 0 | 21 | 0 | 0 | 0 | 0 | 0 |  | Vlastní | Indiv | 0 | 0 |  | Práce | Běžná |  |  |  | POL1_1
3 | 3 | A2 - WC závěsné WC | soub | 7 |  | 0 |  | 0 |  | 0 | 21 | 0 | 0 | 0 | 0 | 0 |  | Vlastní | Indiv | 0 | 0 |  | Specifikace | Běžná |  |  |  | POL3_0
4 | 4 | montáž závěsného WC - pol. A2 | soub | 7 |  | 0 |  | 0 |  | 0 | 21 | 0 | 0 | 0 | 0 | 0 |  | Vlastní | Indiv | 0 | 0 |  | Práce | Běžná |  |  |  | POL1_1
5 | 5 | A3 - sprcha S1 | soub | 4 |  | 0 |  | 0 |  | 0 | 21 | 0 | 0 | 0 | 0 | 0 |  | Vlastní | Indiv | 0 | 0 |  | Specifikace | Běžná |  |  |  | POL3_0
6 | 6 | A4 - sprcha S2 | soub | 2 |  | 0 |  | 0 |  | 0 | 21 | 0 | 0 | 0 | 0 | 0 |  | Vlastní | Indiv | 0 | 0 |  | Specifikace | Běžná |  |  |  | POL3_0
7 | 7 | montáž sprchy - pol. A3 + A4 | soub | 6 |  | 0 |  | 0 |  | 0 | 21 | 0 | 0 | 0 | 0 | 0 |  | Vlastní | Indiv | 0 | 0 |  | Práce | Běžná |  |  |  | POL1_1
8 | 8 | A5 - pisoár s radarovým spalchovačem PIS | soub | 4 |  | 0 |  | 0 |  | 0 | 21 | 0 | 0 | 0 | 0 | 0 |  | Vlastní | Indiv | 0 | 0 |  | Specifikace | Běžná |  |  |  | POL3_0
9 | 9 | montáž pisoáru - pol. A5 | soub | 4 |  | 0 |  | 0 |  | 0 | 21 | 0 | 0 | 0 | 0 | 0 |  | Vlastní | Indiv | 0 | 0 |  | Práce | Běžná |  |  |  | POL1_1
10 | 10 | A6 - výl. závěsná s odpadem DN100 VYL | soub | 2 |  | 0 |  | 0 |  | 0 | 21 | 0 | 0 | 0 | 0 | 0 |  | Vlastní | Indiv | 0 | 0 |  | Specifikace | Běžná |  |  |  | POL3_0
11 | 11 | montáž závěsné výlevky - pol. A6 | soub | 2 |  | 0 |  | 0 |  | 0 | 21 | 0 | 0 | 0 | 0 | 0 |  | Vlastní | Indiv | 0 | 0 |  | Práce | Běžná |  |  |  | POL1_1
12 | 12 | A7 - výlevka nástěnná nerezová VYLnn | soub | 2 |  | 0 |  | 0 |  | 0 | 21 | 0 | 0 | 0 | 0 | 0 |  | Vlastní | Indiv | 0 | 0 |  | Specifikace | Běžná |  |  |  | POL3_0
13 | 13 | montáž nástěnné výlevky - pol. A7 | soub | 2 |  | 0 |  | 0 |  | 0 | 21 | 0 | 0 | 0 | 0 | 0 |  | Vlastní | Indiv | 0 | 0 |  | Práce | Běžná |  |  |  | POL1_1
14 | 14 | A8 - dřez DŘ | soub | 4 |  | 0 |  | 0 |  | 0 | 21 | 0 | 0 | 0 | 0 | 0 |  | Vlastní | Indiv | 0 | 0 |  | Specifikace | Běžná |  |  |  | POL3_0
Díl: | 2 | Kanalizace |  |  |  | 0 |  | 0 |  | 0 |  | 0 |  | 0 |  | 0 |  |  |  |  | 0 | [6 empty] | DIL
15 | 1 | trychtýř z potrubí HT-přechod HT50/70 pro napojení odpadů pojistných ventilů, úkapů | soub | 2 |  | 0 |  | 0 |  | 0 | 21 | 0 | 0 | 0 | 0 | 0 |  | Vlastní | Indiv | 0 | 0 |  | R-položka | Běžná |  |  |  | POL12_0
16 | 2 | ventilační hlavice na potrubí kanalizace DN70 plastová | ks | 4 |  | 0 |  | 0 |  | 0 | 21 | 0 | 0 | 0 | 0 | 0 |  | Vlastní | Indiv | 0 | 0 |  | Specifikace | Běžná |  |  |  | POL3_0
17 | 3 | ventilační hlavice na potrubí kanalizace DN100 plastová | ks | 5 |  | 0 |  | 0 |  | 0 | 21 | 0 | 0 | 0 | 0 | 0 |  | Vlastní | Indiv | 0 | 0 |  | R-položka | Běžná |  |  |  | POL12_0
18 | 4 | VP - průtočná vpust s vodní zápachovou uzávěrkou, nátok DN40/50, odtak DN50, nerezová krycí mřížka | ks | 1 |  | 0 |  | 0 |  | 0 | 21 | 0 | 0 | 0 | 0 | 0 |  | Vlastní | Indiv | 0 | 0 |  | Specifikace | Běžná |  |  |  | POL3_0
19 | 5 | sifon pračkový pro napojení myčky nádobí s nerezovou krycí deskou | ks | 1 |  | 0 |  | 0 |  | 0 | 21 | 0 | 0 | 0 | 0 | 0 |  | Vlastní | Indiv | 0 | 0 |  | R-položka | Běžná |  |  |  | POL12_0
20 | 6 | sifon s kuličkou proti unikání zápachu - nálevka | ks | 1 |  | 0 |  | 0 |  | 0 | 21 | 0 | 0 | 0 | 0 | 0 |  | Vlastní | Indiv | 0 | 0 |  | R-položka | Běžná |  |  |  | POL12_0
21 | 7 | sifon s kuličkou proti unikání zápachu pro potrubí kondenzátu VZT - 110x110mm, nátok a odtok průměr, 32mm - jako např. HL138 | ks | 3 |  | 0 |  | 0 |  | 0 | 21 | 0 | 0 | 0 | 0 | 0 |  | Vlastní | Indiv | 0 | 0 |  | Specifikace | Běžná |  |  |  | POL3_0
22 | 8 | sifon proti unikání zápachu pro potrubí kondenzátu VZT - vodní ZU pro odvod kondenzátu nátok DN32,, odtok DN40, jako např. HL136.3 | ks | 1 |  | 0 |  | 0 |  | 0 | 21 | 0 | 0 | 0 | 0 | 0 |  | Vlastní | Indiv | 0 | 0 |  | R-položka | Běžná |  |  |  | POL12_0
23 | 9 | napojení jednotky VZT kazetobvé pod stropem na kondenzát - hadice síťovaná G3/4"-0.5m + 2x spojka, hadicová | soub | 8 |  | 0 |  | 0 |  | 0 | 21 | 0 | 0 | 0 | 0 | 0 |  | Vlastní | Indiv | 0 | 0 |  | Specifikace | Běžná |  |  |  | POL3_0
24 | 10 | střešní vpust pro střechy s povrchem z PVC folieDN125 svislá, hltnost vpusti min. 6.5 l/s + nástavec, střešní vpusti pro střechy z PVC folie min. délky 200mm | soub | 2 |  | 0 |  | 0 |  | 0 | 21 | 0 | 0 | 0 | 0 | 0 |  | Vlastní | Indiv | 0 | 0 |  | Práce | Běžná |  |  |  | POL1_1
25 | 11 | izolace potrubí HT32 tepelnou izolací tl.30mm s povrchem z AL folie v délce cca 1m - temperovaný, kondenzát z jednotky VZT na střeše | soub | 1 |  | 0 |  | 0 |  | 0 | 21 | 0 | 0 | 0 | 0 | 0 |  | Vlastní | Indiv | 0 | 0 |  | R-položka | Běžná |  |  |  | POL12_1
26 | 12 | izolace potrubí dešťové kanalizace HT125 proti rosení - tl.izolace 20mm včetně montáže | m | 8 |  | 0 |  | 0 |  | 0 | 21 | 0 | 0 | 0 | 0 | 0 |  | Vlastní | Indiv | 0 | 0 |  | Práce | Běžná |  |  |  | POL1_1
27 | 13 | výkop pro potrubí kanalizace dešťové pod základovou deskou - šíře 0.6m, průměrná hloubka 0.50m | m | 7 |  | 0 |  | 0 |  | 0 | 21 | 0 | 0 | 0 | 0 | 0 |  | Vlastní | Indiv | 0 | 0 |  | R-položka | Běžná |  |  |  | POL12_1
28 | 14 | výkop pro potrubí kanalizace dešťové pod základovou deskou - šíře 0.6m, průměrná hloubka 0.78m | m | 15 |  | 0 |  | 0 |  | 0 | 21 | 0 | 0 | 0 | 0 | 0 |  | Vlastní | Indiv | 0 | 0 |  | Práce | Běžná |  |  |  | POL1_1
29 | 15 | výkop pro potrubí kanalizace splaškové pod základovou deskou - šíře 0.8m, průměrná hloubka 0.97m | m | 65 |  | 0 |  | 0 |  | 0 | 21 | 0 | 0 | 0 | 0 | 0 |  | Vlastní | Indiv | 0 | 0 |  | Práce | Běžná |  |  |  | POL1_1
30 | 16 | potrubí plastové HT včetně tvarovek, uchycení, zednických přípomocí DN32 | m | 41 |  | 0 |  | 0 |  | 0 | 21 | 0 | 0 | 0 | 0 | 0 |  | Vlastní | Indiv | 0 | 0 |  | Práce | Běžná |  |  |  | POL1_1
31 | 17 | potrubí plastové HT včetně tvarovek, uchycení, zednických přípomocí DN40 | m | 11 |  | 0 |  | 0 |  | 0 | 21 | 0 | 0 | 0 | 0 | 0 |  | Vlastní | Indiv | 0 | 0 |  | Práce | Běžná |  |  |  | POL1_1
32 | 18 | potrubí plastové HT včetně tvarovek, uchycení, zednických přípomocí DN50 | m | 30 |  | 0 |  | 0 |  | 0 | 21 | 0 | 0 | 0 | 0 | 0 |  | Vlastní | Indiv | 0 | 0 |  | Práce | Běžná |  |  |  | POL1_1
33 | 19 | potrubí plastové HT včetně tvarovek, uchycení, zednických přípomocí DN70 | m | 22 |  | 0 |  | 0 |  | 0 | 21 | 0 | 0 | 0 | 0 | 0 |  | Vlastní | Indiv | 0 | 0 |  | Práce | Běžná |  |  |  | POL1_1
34 | 20 | potrubí plastové HT včetně tvarovek, uchycení, zednických přípomocí DN100 | m | 31 |  | 0 |  | 0 |  | 0 | 21 | 0 | 0 | 0 | 0 | 0 |  | Vlastní | Indiv | 0 | 0 |  | Práce | Běžná |  |  |  | POL1_1
35 | 21 | potrubí plastové HT včetně tvarovek, uchycení, zednických přípomocí DN125 | m | 9 |  | 0 |  | 0 |  | 0 | 21 | 0 | 0 | 0 | 0 | 0 |  | Vlastní | Indiv | 0 | 0 |  | Práce | Běžná |  |  |  | POL1_1
36 | 22 | potrubí plastové silnostěnné KG SN4 včetně tvarovek, montáže, podsypu a obsypu pískem DN100 - ležatá, kanalizace | m | 40 |  | 0 |  | 0 |  | 0 | 21 | 0 | 0 | 0 | 0 | 0 |  | Vlastní | Indiv | 0 | 0 |  | Práce | Běžná |  |  |  | POL1_1
37 | 23 | potrubí plastové silnostěnné KG SN4 včetně tvarovek, montáže, podsypu a obsypu pískem DN125 - ležatá, kanalizace | m | 23 |  | 0 |  | 0 |  | 0 | 21 | 0 | 0 | 0 | 0 | 0 |  | Vlastní | Indiv | 0 | 0 |  | Práce | Běžná |  |  |  | POL1_1
38 | 24 | potrubí plastové silnostěnné KG SN4 včetně tvarovek, montáže, podsypu a obsypu pískem DN150 - ležatá, kanalizace | m | 39 |  | 0 |  | 0 |  | 0 | 21 | 0 | 0 | 0 | 0 | 0 |  | Vlastní | Indiv | 0 | 0 |  | Práce | Běžná |  |  |  | POL1_1
39 | 25 | zkouška vodotěsnosti kanalizace | m | 246 |  | 0 |  | 0 |  | 0 | 21 | 0 | 0 | 0 | 0 | 0 |  | Vlastní | Indiv | 0 | 0 |  | Práce | Běžná |  |  |  | POL1_1
Díl: | 3 | Vodovod |  |  |  | 0 |  | 0 |  | 0 |  | 0 |  | 0 |  | 0 |  |  |  |  | 0 | [6 empty] | DIL
40 | 1 | vnitřní požární hydrantový systém pro osazení do zdi/niky ve zdi s tvarově stálou hadicí průměru, 19mm a délky 30m - D19/30, rozměry hydrantové skříně 650x650x175mm | soub | 1 |  | 0 |  | 0 |  | 0 | 21 | 0 | 0 | 0 | 0 | 0 |  | Vlastní | Indiv | 0 | 0 |  | Práce | Běžná |  |  |  | POL1_1
41 | 2 | chránička potrubí vody KG100 v délce 0.9m | ks | 1 |  | 0 |  | 0 |  | 0 | 21 | 0 | 0 | 0 | 0 | 0 |  | Vlastní | Indiv | 0 | 0 |  | R-položka | Běžná |  |  |  | POL12_0
42 | 3 | ventil na hadici zahradní se zpětnou klapkou v nezámrzném provedení | ks | 2 |  | 0 |  | 0 |  | 0 | 21 | 0 | 0 | 0 | 0 | 0 |  | Vlastní | Indiv | 0 | 0 |  | R-položka | Běžná |  |  |  | POL12_0
43 | 4 | výkop pro potrubí vody PEd63 pod základovou deskou šíře 0.5m, průměrné hloubky 0.55m | m | 2.5 |  | 0 |  | 0 |  | 0 | 21 | 0 | 0 | 0 | 0 | 0 |  | Vlastní | Indiv | 0 | 0 |  | R-položka | Běžná |  |  |  | POL12_1
44 | 5 | podsyp potrubí vody PEd63 pískem tl.100mm | m3 | 0.13 |  | 0 |  | 0 |  | 0 | 21 | 0 | 0 | 0 | 0 | 0 |  | Vlastní | Indiv | 0 | 0 |  | R-položka | Běžná |  |  |  | POL12_0
45 | 6 | obsyp potrubí vody PEd63 štěrkopískem tl.200mm | m3 | 0.26 |  | 0 |  | 0 |  | 0 | 21 | 0 | 0 | 0 | 0 | 0 |  | Vlastní | Indiv | 0 | 0 |  | Práce | Běžná |  |  |  | POL1_1
46 | 7 | elektrický boiler o objemu 120 litrů + 2xk.k.DN20 s vyp. + typová pojistná sestava DN20 /pojistný, ventil, zpětná klapka/, P=2kW/230V | soub | 1 |  | 0 |  | 0 |  | 0 | 21 | 0 | 0 | 0 | 0 | 0 |  | Vlastní | Indiv | 0 | 0 |  | R-položka | Běžná |  |  |  | POL12_0
47 | 8 | pevný bod P.B. na potrubí vody vedeném v podhledu | soub | 4 |  | 0 |  | 0 |  | 0 | 21 | 0 | 0 | 0 | 0 | 0 |  | Vlastní | Indiv | 0 | 0 |  | R-položka | Běžná |  |  |  | POL12_0
48 | 9 | vodoměr pro studenou vodu, Qn=2.5m3/hod., včetně montáže | ks | 1 |  | 0 |  | 0 |  | 0 | 21 | 0 | 0 | 0 | 0 | 0 |  | Vlastní | Indiv | 0 | 0 |  | R-položka | Běžná |  |  |  | POL12_1
49 | 10 | požární manžeta/ucpávka s požární odlností 30minut pro potrubí plastové o vnějším průměru 40mm, včetně montáže | soub | 3 |  | 0 |  | 0 |  | 0 | 21 | 0 | 0 | 0 | 0 | 0 |  | Vlastní | Indiv | 0 | 0 |  | R-položka | Běžná |  |  |  | POL12_1
50 | 11 | požární manžeta/ucpávka s požární odlností 30minut pro potrubí plastové o vnějším průměru 2x40mm,, 1x25mm včetně montáže | soub | 3 |  | 0 |  | 0 |  | 0 | 21 | 0 | 0 | 0 | 0 | 0 |  | Vlastní | Indiv | 0 | 0 |  | R-položka | Běžná |  |  |  | POL12_1
51 | 12 | ventil rohový G1/2"-napojení myčky nádobí | ks | 1 |  | 0 |  | 0 |  | 0 | 21 | 0 | 0 | 0 | 0 | 0 |  | Vlastní | Indiv | 0 | 0 |  | R-položka | Běžná |  |  |  | POL12_0
52 | 13 | zpětná klapka mosazná DN20 | ks | 1 |  | 0 |  | 0 |  | 0 | 21 | 0 | 0 | 0 | 0 | 0 |  | Vlastní | Indiv | 0 | 0 |  | R-položka | Běžná |  |  |  | POL12_1
53 | 14 | zpětná klapka mosazná DN32 | ks | 2 |  | 0 |  | 0 |  | 0 | 21 | 0 | 0 | 0 | 0 | 0 |  | Vlastní | Indiv | 0 | 0 |  | R-položka | Běžná |  |  |  | POL12_1
54 | 15 | filtr vodovodní DN20 | ks | 1 |  | 0 |  | 0 |  | 0 | 21 | 0 | 0 | 0 | 0 | 0 |  | Vlastní | Indiv | 0 | 0 |  | R-položka | Běžná |  |  |  | POL12_1
55 | 16 | kulový kohout DN20 mosazný | ks | 4 |  | 0 |  | 0 |  | 0 | 21 | 0 | 0 | 0 | 0 | 0 |  | Vlastní | Indiv | 0 | 0 |  | Specifikace | Běžná |  |  |  | POL3_0
56 | 17 | kulový kohout DN15 s vyp. mosazný | ks | 4 |  | 0 |  | 0 |  | 0 | 21 | 0 | 0 | 0 | 0 | 0 |  | Vlastní | Indiv | 0 | 0 |  | Specifikace | Běžná |  |  |  | POL3_0
57 | 18 | kulový kohout DN20 s vyp. mosazný | ks | 6 |  | 0 |  | 0 |  | 0 | 21 | 0 | 0 | 0 | 0 | 0 |  | Vlastní | Indiv | 0 | 0 |  | Specifikace | Běžná |  |  |  | POL3_0
58 | 19 | kulový kohout DN25 s vyp. mosazný | ks | 2 |  | 0 |  | 0 |  | 0 | 21 | 0 | 0 | 0 | 0 | 0 |  | Vlastní | Indiv | 0 | 0 |  | Specifikace | Běžná |  |  |  | POL3_0
59 | 20 | kulový kohout DN32 s vyp. mosazný | ks | 3 |  | 0 |  | 0 |  | 0 | 21 | 0 | 0 | 0 | 0 | 0 |  | Vlastní | Indiv | 0 | 0 |  | Specifikace | Běžná |  |  |  | POL3_0
60 | 21 | kulový kohout DN50 s vyp. mosazný | ks | 1 |  | 0 |  | 0 |  | 0 | 21 | 0 | 0 | 0 | 0 | 0 |  | Vlastní | Indiv | 0 | 0 |  | Specifikace | Běžná |  |  |  | POL3_0
61 | 22 | teploměr s jímkou průměr 60mm rozsah 0-120 stupňů | ks | 2 |  | 0 |  | 0 |  | 0 | 21 | 0 | 0 | 0 | 0 | 0 |  | Vlastní | Indiv | 0 | 0 |  | Specifikace | Běžná |  |  |  | POL3_0
62 | 23 | pojistný ventil DN20, otevírací přetlak 8 barů | ks | 1 |  | 0 |  | 0 |  | 0 | 21 | 0 | 0 | 0 | 0 | 0 |  | Vlastní | Indiv | 0 | 0 |  | Specifikace | Běžná |  |  |  | POL3_0
63 | 24 | elektronicky řízené cirkulační čerpadlo teplé vody jako například MAGMA1 25-40 (N) PN10 z, korozivzdorné oceli /pro pitnou vodu/, P=9-56W/230V | ks | 1 |  | 0 |  | 0 |  | 0 | 21 | 0 | 0 | 0 | 0 | 0 |  | Vlastní | Indiv | 0 | 0 |  | Specifikace | Běžná |  |  |  | POL3_0
64 | 25 | manometr 0-1MPa | ks | 1 |  | 0 |  | 0 |  | 0 | 21 | 0 | 0 | 0 | 0 | 0 |  | Vlastní | Indiv | 0 | 0 |  | Specifikace | Běžná |  |  |  | POL3_0
65 | 26 | expanzní nádoba pro pitnou vodu o objemu 33 litrů + servisní kohout + držák na zeď | soub | 1 |  | 0 |  | 0 |  | 0 | 21 | 0 | 0 | 0 | 0 | 0 |  | Vlastní | Indiv | 0 | 0 |  | Specifikace | Běžná |  |  |  | POL3_0
66 | 27 | typový pozinkovaný žlábek pro podepření potrubí vody plastového včetně závěsů, uchycení žlábku a, montáže žlábku, pro potrubí o vnějším průměru 20mm | m | 4 |  | 0 |  | 0 |  | 0 | 21 | 0 | 0 | 0 | 0 | 0 |  | Vlastní | Indiv | 0 | 0 |  | Specifikace | Běžná |  |  |  | POL3_0
67 | 28 | typový pozinkovaný žlábek pro podepření potrubí vody plastového včetně závěsů, uchycení žlábku a, montáže žlábku, pro potrubí o vnějším průměru 25mm | m | 34 |  | 0 |  | 0 |  | 0 | 21 | 0 | 0 | 0 | 0 | 0 |  | Vlastní | Indiv | 0 | 0 |  | Specifikace | Běžná |  |  |  | POL3_0
68 | 29 | typový pozinkovaný žlábek pro podepření potrubí vody plastového včetně závěsů, uchycení žlábku a, montáže žlábku, pro potrubí o vnějším průměru 32mm | m | 20 |  | 0 |  | 0 |  | 0 | 21 | 0 | 0 | 0 | 0 | 0 |  | Vlastní | Indiv | 0 | 0 |  | Specifikace | Běžná |  |  |  | POL3_0
69 | 30 | typový pozinkovaný žlábek pro podepření potrubí vody plastového včetně závěsů, uchycení žlábku a, montáže žlábku, pro potrubí o vnějším průměru 40mm | m | 27 |  | 0 |  | 0 |  | 0 | 21 | 0 | 0 | 0 | 0 | 0 |  | Vlastní | Indiv | 0 | 0 |  | Specifikace | Běžná |  |  |  | POL3_0
70 | 31 | typový pozinkovaný žlábek pro podepření potrubí vody plastového včetně závěsů, uchycení žlábku a, montáže žlábku, pro potrubí o vnějším průměru 50mm | m | 22 |  | 0 |  | 0 |  | 0 | 21 | 0 | 0 | 0 | 0 | 0 |  | Vlastní | Indiv | 0 | 0 |  | Specifikace | Běžná |  |  |  | POL3_0
71 | 32 | typový pozinkovaný žlábek pro podepření potrubí vody plastového včetně závěsů, uchycení žlábku a, montáže žlábku, pro potrubí o vnějším průměru 63mm | m | 0.5 |  | 0 |  | 0 |  | 0 | 21 | 0 | 0 | 0 | 0 | 0 |  | Vlastní | Indiv | 0 | 0 |  | Specifikace | Běžná |  |  |  | POL3_0
72 | 33 | potrubí plastové pro vodu PE100d63 /63x5.8/ SDR11 - pro vodu - včetně tvarovek a montáže | m | 5 |  | 0 |  | 0 |  | 0 | 21 | 0 | 0 | 0 | 0 | 0 |  | Vlastní | Indiv | 0 | 0 |  | Práce | Běžná |  |  |  | POL1_1
73 | 34 | potrubí ocelové závitové pozinkované pro rozvod požární vody, včetně tvarovek, uchycení potrubí,, izolace potrubí z pěnového polyetylénu s uzavřenou strukturou tl.9mm - profil potrubí DN25 | m | 0.5 |  | 0 |  | 0 |  | 0 | 21 | 0 | 0 | 0 | 0 | 0 |  | Vlastní | Indiv | 0 | 0 |  | Práce | Běžná |  |  |  | POL1_1
74 | 35 | potrubí ocelové závitové pozinkované pro rozvod požární vody, včetně tvarovek, uchycení potrubí,, izolace potrubí z pěnového polyetylénu s uzavřenou strukturou tl.9mm - profil potrubí DN32 | m | 24 |  | 0 |  | 0 |  | 0 | 21 | 0 | 0 | 0 | 0 | 0 |  | Vlastní | Indiv | 0 | 0 |  | Práce | Běžná |  |  |  | POL1_1
75 | 36 | potrubí umělohmotné pro montáž vnitřních vodovodů z PP svařovaného polyfúzním svařováním,profil, potrubí 20x2.3mm | m | 48 |  | 0 |  | 0 |  | 0 | 21 | 0 | 0 | 0 | 0 | 0 |  | Vlastní | Indiv | 0 | 0 |  | Práce | Běžná |  |  |  | POL1_1
|  | potrubí typ PP-RCT S4 pro s.v. včetně montáže, tvarovek, uchycení potrubí, izolace potrubí z pěnového polyetylénu s uzavřenou strukturou tl.9mm - | [25 empty] | POP | potrubí typ PP-RCT S4 pro s.v. včetně montáže, tvarovek, uchycení potrubí, izolace potrubí z pěnového polyetylénu s uzavřenou strukturou tl.9mm -
76 | 37 | potrubí umělohmotné pro montáž vnitřních vodovodů z PP svařovaného polyfúzním svařováním, profil, potrubí 25x2.8mm | m | 25 |  | 0 |  | 0 |  | 0 | 21 | 0 | 0 | 0 | 0 | 0 |  | Vlastní | Indiv | 0 | 0 |  | Práce | Běžná |  |  |  | POL1_1
|  | potrubí typ PP-RCT S4 pro s.v. včetně montáže, tvarovek, uchycení potrubí, izolace potrubí z pěnového polyetylénu s uzavřenou strukturou tl.9mm - | [25 empty] | POP | potrubí typ PP-RCT S4 pro s.v. včetně montáže, tvarovek, uchycení potrubí, izolace potrubí z pěnového polyetylénu s uzavřenou strukturou tl.9mm -
77 | 38 | potrubí umělohmotné pro montáž vnitřních vodovodů z PP svařovaného polyfúzním svařováním, profil, potrubí 32x3.6mm | m | 22 |  | 0 |  | 0 |  | 0 | 21 | 0 | 0 | 0 | 0 | 0 |  | Vlastní | Indiv | 0 | 0 |  | Práce | Běžná |  |  |  | POL1_1
|  | potrubí typ PP-RCT S4 pro s.v. včetně montáže, tvarovek, uchycení potrubí, izolace potrubí z pěnového polyetylénu s uzavřenou strukturou tl.9mm - | [25 empty] | POP | potrubí typ PP-RCT S4 pro s.v. včetně montáže, tvarovek, uchycení potrubí, izolace potrubí z pěnového polyetylénu s uzavřenou strukturou tl.9mm -
78 | 39 | potrubí umělohmotné pro montáž vnitřních vodovodů z PP svařovaného polyfúzním svařováním, profil, potrubí 40x4.5mm | m | 18 |  | 0 |  | 0 |  | 0 | 21 | 0 | 0 | 0 | 0 | 0 |  | Vlastní | Indiv | 0 | 0 |  | Práce | Běžná |  |  |  | POL1_1
|  | potrubí typ PP-RCT S4 pro s.v. včetně montáže, tvarovek, uchycení potrubí, izolace potrubí z pěnového polyetylénu s uzavřenou strukturou tl.9mm - | [25 empty] | POP | potrubí typ PP-RCT S4 pro s.v. včetně montáže, tvarovek, uchycení potrubí, izolace potrubí z pěnového polyetylénu s uzavřenou strukturou tl.9mm -
79 | 40 | potrubí umělohmotné pro montáž vnitřních vodovodů z PP svařovaného polyfúzním svařováním, profil, potrubí 50x5.6mm | m | 24 |  | 0 |  | 0 |  | 0 | 21 | 0 | 0 | 0 | 0 | 0 |  | Vlastní | Indiv | 0 | 0 |  | Práce | Běžná |  |  |  | POL1_1
|  | potrubí typ PP-RCT S4 pro s.v. včetně montáže, tvarovek, uchycení potrubí, izolace potrubí z pěnového polyetylénu s uzavřenou strukturou tl.9mm - | [25 empty] | POP | potrubí typ PP-RCT S4 pro s.v. včetně montáže, tvarovek, uchycení potrubí, izolace potrubí z pěnového polyetylénu s uzavřenou strukturou tl.9mm -
80 | 41 | potrubí umělohmotné pro montáž vnitřních vodovodů z PP svařovaného polyfúzním svařováním,profil, potrubí 63x7.1mm | m | 4 |  | 0 |  | 0 |  | 0 | 21 | 0 | 0 | 0 | 0 | 0 |  | Vlastní | Indiv | 0 | 0 |  | Práce | Běžná |  |  |  | POL1_1
|  | potrubí typ PP-RCT S4 pro s.v. včetně montáže, tvarovek, uchycení potrubí, izolace potrubí z pěnového polyetylénu s uzavřenou strukturou tl.9mm - | [25 empty] | POP | potrubí typ PP-RCT S4 pro s.v. včetně montáže, tvarovek, uchycení potrubí, izolace potrubí z pěnového polyetylénu s uzavřenou strukturou tl.9mm -
81 | 42 | potrubí umělohmotné pro montáž vnitřních vodovodů z PP svařovaného polyfúzním svařováním, profil, potrubí 20x2.3mm | m | 35 |  | 0 |  | 0 |  | 0 | 21 | 0 | 0 | 0 | 0 | 0 |  | Vlastní | Indiv | 0 | 0 |  | Práce | Běžná |  |  |  | POL1_1
|  | potrubí typ PP-RCT S4 pro teplou vodu, včetně montáže, tvarovek, uchycení potrubí, izolace potrubí z pěnového polyetylénu s uzavřenou strukturou tl.20mm - | [25 empty] | POP | potrubí typ PP-RCT S4 pro teplou vodu, včetně montáže, tvarovek, uchycení potrubí, izolace potrubí z pěnového polyetylénu s uzavřenou strukturou tl.20mm -
82 | 43 | potrubí umělohmotné pro montáž vnitřních vodovodů z PP svařovaného polyfúzním svařováním, potrubí, 25x2.8mm | m | 54 |  | 0 |  | 0 |  | 0 | 21 | 0 | 0 | 0 | 0 | 0 |  | Vlastní | Indiv | 0 | 0 |  | Práce | Běžná |  |  |  | POL1_1
|  | potrubí typ PP-RCT S4 pro teplou vodu, včetně montáže, tvarovek, uchycení potrubí, izolace potrubí z pěnového polyetylénu s uzavřenou strukturou tl.20mm - | [25 empty] | POP | potrubí typ PP-RCT S4 pro teplou vodu, včetně montáže, tvarovek, uchycení potrubí, izolace potrubí z pěnového polyetylénu s uzavřenou strukturou tl.20mm -
83 | 44 | potrubí umělohmotné pro montáž vnitřních vodovodů z PP svařovaného polyfúzním svařováním, profil, potrubí 32x3.6mm | m | 22 |  | 0 |  | 0 |  | 0 | 21 | 0 | 0 | 0 | 0 | 0 |  | Vlastní | Indiv | 0 | 0 |  | Práce | Běžná |  |  |  | POL1_1
|  | potrubí typ PP-RCT S4 pro teplou vodu, včetně montáže, tvarovek, uchycení potrubí, izolace potrubí z pěnového polyetylénu s uzavřenou strukturou tl.20mm - | [25 empty] | POP | potrubí typ PP-RCT S4 pro teplou vodu, včetně montáže, tvarovek, uchycení potrubí, izolace potrubí z pěnového polyetylénu s uzavřenou strukturou tl.20mm -
84 | 45 | potrubí umělohmotné pro montáž vnitřních vodovodů z PP svařovaného polyfúzním svařováním, profil, potrubí 40x4.5mm | m | 21 |  | 0 |  | 0 |  | 0 | 21 | 0 | 0 | 0 | 0 | 0 |  | Vlastní | Indiv | 0 | 0 |  | Práce | Běžná |  |  |  | POL1_1
|  | potrubí typ PP-RCT S4 pro teplou vodu, včetně montáže, tvarovek, uchycení potrubí, izolace potrubí z pěnového polyetylénu s uzavřenou strukturou tl.25mm - | [25 empty] | POP | potrubí typ PP-RCT S4 pro teplou vodu, včetně montáže, tvarovek, uchycení potrubí, izolace potrubí z pěnového polyetylénu s uzavřenou strukturou tl.25mm -
85 | 46 | tlaková zkouška vodovodu | m | 302.5 |  | 0 |  | 0 |  | 0 | 21 | 0 | 0 | 0 | 0 | 0 |  | Vlastní | Indiv | 0 | 0 |  | Práce | Běžná |  |  |  | POL1_1
86 | 47 | proplach a dezinfekce vodovodu | m | 302.5 |  | 0 |  | 0 |  | 0 | 21 | 0 | 0 | 0 | 0 | 0 |  | Vlastní | Indiv | 0 | 0 |  | Práce | Běžná |  |  |  | POL1_1
[26 empty] | 12 | 21 | DPH
| Celkem |  |  |  |  | 0 | [19 empty] | 0 | 0 | SUM
END
Note on S6: Jedná se o informaci, zda se jedná o položku, která je do rozpočtu zadána z cenové soustavy RTS, nebo vlastní.
Note on T6: Jedná se o název CÚ, která je zadána u položky rozpočtu

## 702 3 Pol
Položkový soupis prací a dodávek | [27 empty] | #TypZaznamu#
S: | 9501E | kSÚS Říčany - objekt 702 | [25 empty] | STA
O: | 702 | Provozní budova SÚS | [22 empty] | STA |  |  | OBJ
R: | 3 | Vzduchotechnika a chlazení | [25 empty] | ROZ
P.č. | Číslo položky | Název položky | MJ | Množství | Cena / MJ | Celkem | Dodávka | Dodávka celk. | Montáž | Montáž celk. | DPH | Cena s DPH | Hmotnost / MJ | Hmotnost celk.(t) | Dem. hmotnost / MJ | Dem. hmotnost celk.(t) | Ceník | Cen. soustava / platnost | Cenová úroveň | Nhod / MJ | Nhod celk. | Dodavatel | Typ položky | Stav položky
Díl: | _1 | 6A ZAŘÍZENÍ Č. 6 - PŘÍVOD |  |  |  | 0 |  | 0 |  | 0 |  | 0 |  | 0 |  | 0 |  |  |  |  | 0 | [6 empty] | DIL
1 | 6A.10.1 | Nástřešní VZT JEDNOTKA pro cca 2600 m3/h, včetně kompletního systému MaR, viz. příloha specifikace | kpl | 1 |  | 0 |  | 0 |  | 0 | 21 | 0 | 0 | 0 | 0 | 0 |  | Vlastní | Indiv | 0 | 0 |  | Specifikace | Běžná |  |  |  | POL3_0
2 | 6A.20.1 | Buňkový tlumič hluku včetně obalu, 500x400-1000; vložka 200x500-1000.1 - 2 ks | kpl | 1 |  | 0 |  | 0 |  | 0 | 21 | 0 | 0 | 0 | 0 | 0 |  | Vlastní | Indiv | 0 | 0 |  | Specifikace | Běžná |  |  |  | POL3_0
3 | 6A.20.2 | Buňkový tlumič hluku včetně obalu, 500x400-2000; vložka 200x500-2000.1 - 2 ks | kpl | 1 |  | 0 |  | 0 |  | 0 | 21 | 0 | 0 | 0 | 0 | 0 |  | Vlastní | Indiv | 0 | 0 |  | Specifikace | Běžná |  |  |  | POL3_0
4 | 6A.30.1 | Vířivý anemostat přívodní hranatý, napojení zboku s klapkou, velikost 300-8-B-SW | ks | 18 |  | 0 |  | 0 |  | 0 | 21 | 0 | 0 | 0 | 0 | 0 |  | Vlastní | Indiv | 0 | 0 |  | Specifikace | Běžná |  |  |  | POL3_0
5 | 6A.30.2 | Vířivý anemostat přívodní hranatý, napojení zboku s klapkou, velikost 400-16-B-SW | ks | 1 |  | 0 |  | 0 |  | 0 | 21 | 0 | 0 | 0 | 0 | 0 |  | Vlastní | Indiv | 0 | 0 |  | Specifikace | Běžná |  |  |  | POL3_0
6 | 6A.34.1 | Stěnová mřížka uzavřená, upevňovací rámeček, SMU 20 UR 225x125 mm | ks | 2 |  | 0 |  | 0 |  | 0 | 21 | 0 | 0 | 0 | 0 | 0 |  | Vlastní | Indiv | 0 | 0 |  | Specifikace | Běžná |  |  |  | POL3_0
7 | 6A.34.2 | Stěnová mřížka uzavřená, upevňovací rámeček, SMU 20 UR 425x125 mm | ks | 2 |  | 0 |  | 0 |  | 0 | 21 | 0 | 0 | 0 | 0 | 0 |  | Vlastní | Indiv | 0 | 0 |  | Specifikace | Běžná |  |  |  | POL3_0
8 | 6A.34.3 | Stěnová mřížka uzavřená, upevňovací rámeček, SMU 20 UR 525x225 mm | ks | 2 |  | 0 |  | 0 |  | 0 | 21 | 0 | 0 | 0 | 0 | 0 |  | Vlastní | Indiv | 0 | 0 |  | Specifikace | Běžná |  |  |  | POL3_0
9 | 6A.35.1 | Talířový ventil s požární klapkou přívodní, lakovaný, D = 100 mm | ks | 2 |  | 0 |  | 0 |  | 0 | 21 | 0 | 0 | 0 | 0 | 0 |  | Vlastní | Indiv | 0 | 0 |  | Specifikace | Běžná |  |  |  | POL3_0
10 | 6A.36.1 | Talířový ventil odvodní, lakovaný, D = 100 mm | ks | 2 |  | 0 |  | 0 |  | 0 | 21 | 0 | 0 | 0 | 0 | 0 |  | Vlastní | Indiv | 0 | 0 |  | Specifikace | Běžná |  |  |  | POL3_0
11 | 6A.38.1 | Žaluzie protidešťová, komfortní, hliníková, 800x400 mm, se sítem proti ptákům | ks | 1 |  | 0 |  | 0 |  | 0 | 21 | 0 | 0 | 0 | 0 | 0 |  | Vlastní | Indiv | 0 | 0 |  | Specifikace | Běžná |  |  |  | POL3_0
12 | 6A.50.1 | Ohebná hadice s tlumením hluku, D=160mm. | m | 17.88 |  | 0 |  | 0 |  | 0 | 21 | 0 | 0 | 0 | 0 | 0 |  | Vlastní | Indiv | 0 | 0 |  | Specifikace | Běžná |  |  |  | POL3_0
13 | 6A.60.1 | Trouby rovné materiál pozinkovaný plech, Čtyřhranné potrubí skupiny I., se stranami do 250 mm. | m2 | 0.13 |  | 0 |  | 0 |  | 0 | 21 | 0 | 0 | 0 | 0 | 0 |  | Vlastní | Indiv | 0 | 0 |  | Specifikace | Běžná |  |  |  | POL3_0
14 | 6A.60.2 | Trouby rovné materiál pozinkovaný plech, Čtyřhranné potrubí skupiny I., se stranami nad 250 mm. | m2 | 35.21 |  | 0 |  | 0 |  | 0 | 21 | 0 | 0 | 0 | 0 | 0 |  | Vlastní | Indiv | 0 | 0 |  | Specifikace | Běžná |  |  |  | POL3_0
15 | 6A.61.1 | Tvarovky potrubí materiál pozinkovaný plech, Čtyřhranné potrubí skupiny I., se stranami nad 250 mm,, tvarovky. | m2 | 7.1 |  | 0 |  | 0 |  | 0 | 21 | 0 | 0 | 0 | 0 | 0 |  | Vlastní | Indiv | 0 | 0 |  | Specifikace | Běžná |  |  |  | POL3_0
16 | 6A.62.1 | Potrubí materiál pozinkovaný plech, Vinuté potrubí SPIRO, do průměru 100 mm. | bm | 0.24 |  | 0 |  | 0 |  | 0 | 21 | 0 | 0 | 0 | 0 | 0 |  | Vlastní | Indiv | 0 | 0 |  | Práce | Běžná |  |  |  | POL1_1
17 | 6A.62.2 | Potrubí materiál pozinkovaný plech, Vinuté potrubí SPIRO, do průměru 140 mm. | bm | 47.98 |  | 0 |  | 0 |  | 0 | 21 | 0 | 0 | 0 | 0 | 0 |  | Vlastní | Indiv | 0 | 0 |  | Práce | Běžná |  |  |  | POL1_1
18 | 6A.63.1 | Tvarovky potrubí materiál pozinkovaný plech, Vinuté potrubí SPIRO, do průměru 140 mm, tvarovky. | bm | 4.63 |  | 0 |  | 0 |  | 0 | 21 | 0 | 0 | 0 | 0 | 0 |  | Vlastní | Indiv | 0 | 0 |  | Specifikace | Běžná |  |  |  | POL3_0
19 | 6A.63.2 | Tvarovky potrubí materiál pozinkovaný plech, Vinuté potrubí SPIRO, do průměru 200 mm, tvarovky. | bm | 1.5 |  | 0 |  | 0 |  | 0 | 21 | 0 | 0 | 0 | 0 | 0 |  | Vlastní | Indiv | 0 | 0 |  | Specifikace | Běžná |  |  |  | POL3_0
20 | 6A.901.1 | Tepelná izolace venkovní, Izolace deskou z minerální plsti tl. 60 mm s oplechováním | m2 | 9.92 |  | 0 |  | 0 |  | 0 | 21 | 0 | 0 | 0 | 0 | 0 |  | Vlastní | Indiv | 0 | 0 |  | Specifikace | Běžná |  |  |  | POL3_0
21 | 6A.903.1 | Tepelná izolace kaučuk. Samolepící izolace na bázi syntetického kaučuku s ochranným silikonovým, povrchem tl.=20mm | m2 | 41.15 |  | 0 |  | 0 |  | 0 | 21 | 0 | 0 | 0 | 0 | 0 |  | Vlastní | Indiv | 0 | 0 |  | Specifikace | Běžná |  |  |  | POL3_0
Díl: | _2 | 6B ZAŘÍZENÍ Č. 6 - ODVOD |  |  |  | 0 |  | 0 |  | 0 |  | 0 |  | 0 |  | 0 |  |  |  |  | 0 | [6 empty] | DIL
22 | 6B.20.1 | Buňkový tlumič hluku včetně obalu, 500x400-2000; vložka 200x500-2000.1 - 2 ks | kpl | 2 |  | 0 |  | 0 |  | 0 | 21 | 0 | 0 | 0 | 0 | 0 |  | Vlastní | Indiv | 0 | 0 |  | Specifikace | Běžná |  |  |  | POL3_0
23 | 6B.31.1 | Vířivý anemostat odvodní hranatý, napojení zboku s klapkou, velikost 300-8-B-SW | ks | 9 |  | 0 |  | 0 |  | 0 | 21 | 0 | 0 | 0 | 0 | 0 |  | Vlastní | Indiv | 0 | 0 |  | Specifikace | Běžná |  |  |  | POL3_0
24 | 6B.36.1 | Talířový ventil odvodní, lakovaný, DN 80 | ks | 1 |  | 0 |  | 0 |  | 0 | 21 | 0 | 0 | 0 | 0 | 0 |  | Vlastní | Indiv | 0 | 0 |  | Specifikace | Běžná |  |  |  | POL3_0
25 | 6B.36.2 | Talířový ventil odvodní, lakovaný, DN 100 | ks | 7 |  | 0 |  | 0 |  | 0 | 21 | 0 | 0 | 0 | 0 | 0 |  | Vlastní | Indiv | 0 | 0 |  | Specifikace | Běžná |  |  |  | POL3_0
26 | 6B.36.3 | Talířový ventil odvodní, lakovaný, DN 125 | ks | 8 |  | 0 |  | 0 |  | 0 | 21 | 0 | 0 | 0 | 0 | 0 |  | Vlastní | Indiv | 0 | 0 |  | Specifikace | Běžná |  |  |  | POL3_0
27 | 6B.36.4 | Talířový ventil odvodní, lakovaný, DN 160 | ks | 6 |  | 0 |  | 0 |  | 0 | 21 | 0 | 0 | 0 | 0 | 0 |  | Vlastní | Indiv | 0 | 0 |  | Specifikace | Běžná |  |  |  | POL3_0
28 | 6B.38.1 | Žaluzie protidešťová, komfortní, hliníková, 800x400 mm, se sítem proti ptákům | ks | 1 |  | 0 |  | 0 |  | 0 | 21 | 0 | 0 | 0 | 0 | 0 |  | Vlastní | Indiv | 0 | 0 |  | Specifikace | Běžná |  |  |  | POL3_0
29 | 6B.50.1 | Ohebná hadice s tlumením hluku, D=80mm. | m | 0.83 |  | 0 |  | 0 |  | 0 | 21 | 0 | 0 | 0 | 0 | 0 |  | Vlastní | Indiv | 0 | 0 |  | Specifikace | Běžná |  |  |  | POL3_0
30 | 6B.50.2 | Ohebná hadice s tlumením hluku, D=100mm. | m | 4.17 |  | 0 |  | 0 |  | 0 | 21 | 0 | 0 | 0 | 0 | 0 |  | Vlastní | Indiv | 0 | 0 |  | Specifikace | Běžná |  |  |  | POL3_0
31 | 6B.50.3 | Ohebná hadice s tlumením hluku, D=125mm. | m | 5.88 |  | 0 |  | 0 |  | 0 | 21 | 0 | 0 | 0 | 0 | 0 |  | Vlastní | Indiv | 0 | 0 |  | Specifikace | Běžná |  |  |  | POL3_0
32 | 6B.50.4 | Ohebná hadice s tlumením hluku, D=160mm. | m | 12.35 |  | 0 |  | 0 |  | 0 | 21 | 0 | 0 | 0 | 0 | 0 |  | Vlastní | Indiv | 0 | 0 |  | Specifikace | Běžná |  |  |  | POL3_0
33 | 6B.60.1 | Trouby rovné materiál pozinkovaný plech, Čtyřhranné potrubí skupiny I., se stranami nad 250 mm. | m2 | 36.08 |  | 0 |  | 0 |  | 0 | 21 | 0 | 0 | 0 | 0 | 0 |  | Vlastní | Indiv | 0 | 0 |  | Specifikace | Běžná |  |  |  | POL3_0
34 | 6B.61.1 | Tvarovky potrubí materiál pozinkovaný plech, Čtyřhranné potrubí skupiny I., se stranami nad 250 mm,, tvarovky. | m2 | 5.9 |  | 0 |  | 0 |  | 0 | 21 | 0 | 0 | 0 | 0 | 0 |  | Vlastní | Indiv | 0 | 0 |  | Specifikace | Běžná |  |  |  | POL3_0
35 | 6B.62.1 | Potrubí materiál pozinkovaný plech, Vinuté potrubí SPIRO, do průměru 100 mm. | bm | 6.66 |  | 0 |  | 0 |  | 0 | 21 | 0 | 0 | 0 | 0 | 0 |  | Vlastní | Indiv | 0 | 0 |  | Práce | Běžná |  |  |  | POL1_1
36 | 6B.62.2 | Potrubí materiál pozinkovaný plech, Vinuté potrubí SPIRO, do průměru 140 mm. | bm | 79.91 |  | 0 |  | 0 |  | 0 | 21 | 0 | 0 | 0 | 0 | 0 |  | Vlastní | Indiv | 0 | 0 |  | Práce | Běžná |  |  |  | POL1_1
37 | 6B.63.1 | Tvarovky potrubí materiál pozinkovaný plech, Vinuté potrubí SPIRO, do průměru 100 mm, tvarovky. | bm | 0.39 |  | 0 |  | 0 |  | 0 | 21 | 0 | 0 | 0 | 0 | 0 |  | Vlastní | Indiv | 0 | 0 |  | Specifikace | Běžná |  |  |  | POL3_0
38 | 6B.63.2 | Tvarovky potrubí materiál pozinkovaný plech, Vinuté potrubí SPIRO, do průměru 140 mm, tvarovky. | bm | 8 |  | 0 |  | 0 |  | 0 | 21 | 0 | 0 | 0 | 0 | 0 |  | Vlastní | Indiv | 0 | 0 |  | Specifikace | Běžná |  |  |  | POL3_0
39 | 6B.63.3 | Tvarovky potrubí materiál pozinkovaný plech, Vinuté potrubí SPIRO, do průměru 200 mm, tvarovky. | bm | 1.2 |  | 0 |  | 0 |  | 0 | 21 | 0 | 0 | 0 | 0 | 0 |  | Vlastní | Indiv | 0 | 0 |  | Specifikace | Běžná |  |  |  | POL3_0
40 | 6B.901.1 | Tepelná izolace venkovní, Izolace deskou z minerální plsti tl. 60 mm s oplechováním | m2 | 9.69 |  | 0 |  | 0 |  | 0 | 21 | 0 | 0 | 0 | 0 | 0 |  | Vlastní | Indiv | 0 | 0 |  | Specifikace | Běžná |  |  |  | POL3_0
Díl: | _3 | 7C ZAŘÍZENÍ Č. 7 - CIRKULACE |  |  |  | 0 |  | 0 |  | 0 |  | 0 |  | 0 |  | 0 |  |  |  |  | 0 | [6 empty] | DIL
41 | 7C.12.1 | Vnitřní kazetová jednotka FCU Qchl= 800-1500W, včetně dekoračního panelu, 2tr | kpl | 1 |  | 0 |  | 0 |  | 0 | 21 | 0 | 0 | 0 | 0 | 0 |  | Vlastní | Indiv | 0 | 0 |  | Práce | Běžná |  |  |  | POL1_1
42 | 7C.12.2 | Vnitřní kazetová jednotka FCU Qchl= 800-1500W, včetně dekoračního panelu, 2tr | kpl | 1 |  | 0 |  | 0 |  | 0 | 21 | 0 | 0 | 0 | 0 | 0 |  | Vlastní | Indiv | 0 | 0 |  | Práce | Běžná |  |  |  | POL1_1
43 | 7C.12.3 | Vnitřní kazetová jednotka FCU Qchl= 800-1500W, včetně dekoračního panelu, 2tr | kpl | 1 |  | 0 |  | 0 |  | 0 | 21 | 0 | 0 | 0 | 0 | 0 |  | Vlastní | Indiv | 0 | 0 |  | Práce | Běžná |  |  |  | POL1_1
44 | 7C.12.4 | Vnitřní kazetová jednotka FCU Qchl= 800-1500W, včetně dekoračního panelu, 2tr | kpl | 1 |  | 0 |  | 0 |  | 0 | 21 | 0 | 0 | 0 | 0 | 0 |  | Vlastní | Indiv | 0 | 0 |  | Práce | Běžná |  |  |  | POL1_1
45 | 7C.12.5 | Vnitřní kazetová jednotka FCU Qchl= 800-1500W, včetně dekoračního panelu, 2tr | kpl | 1 |  | 0 |  | 0 |  | 0 | 21 | 0 | 0 | 0 | 0 | 0 |  | Vlastní | Indiv | 0 | 0 |  | Práce | Běžná |  |  |  | POL1_1
46 | 7C.12.6 | Vnitřní kazetová jednotka FCU Qchl= 800-1500W, včetně dekoračního panelu, 2tr | kpl | 1 |  | 0 |  | 0 |  | 0 | 21 | 0 | 0 | 0 | 0 | 0 |  | Vlastní | Indiv | 0 | 0 |  | Práce | Běžná |  |  |  | POL1_1
47 | 7C.12.7 | Vnitřní kazetová jednotka FCU Qchl= 800-1500W, včetně dekoračního panelu, 2tr | kpl | 1 |  | 0 |  | 0 |  | 0 | 21 | 0 | 0 | 0 | 0 | 0 |  | Vlastní | Indiv | 0 | 0 |  | Práce | Běžná |  |  |  | POL1_1
48 | 7C.12.8 | Vnitřní kazetová jednotka FCU Qchl= 800-1500W, včetně dekoračního panelu, 2tr | kpl | 1 |  | 0 |  | 0 |  | 0 | 21 | 0 | 0 | 0 | 0 | 0 |  | Vlastní | Indiv | 0 | 0 |  | Práce | Běžná |  |  |  | POL1_1
Díl: | _4 | Společné |  |  |  | 0 |  | 0 |  | 0 |  | 0 |  | 0 |  | 0 |  |  |  |  | 0 | [6 empty] | DIL
49 | 100.0.1 | Montážní materiál | kpl | 1 |  | 0 |  | 0 |  | 0 | 21 | 0 | 0 | 0 | 0 | 0 |  | Vlastní | Indiv | 0 | 0 |  | Specifikace | Běžná |  |  |  | POL3_0
50 | 100.0.2 | Výšková montáž a použití mechanizmů | kpl | 1 |  | 0 |  | 0 |  | 0 | 21 | 0 | 0 | 0 | 0 | 0 |  | Vlastní | Indiv | 0 | 0 |  | Práce | Běžná |  |  |  | POL1_1
51 | 100.0.4 | Štítky a polepy zařízení dle ČSN | kpl | 1 |  | 0 |  | 0 |  | 0 | 21 | 0 | 0 | 0 | 0 | 0 |  | Vlastní | Indiv | 0 | 0 |  | Specifikace | Běžná |  |  |  | POL3_0
52 | 100.0.5 | Měření průtočných množství, vyregulování distribučních elementů a potrubní sítě | kpl | 1 |  | 0 |  | 0 |  | 0 | 21 | 0 | 0 | 0 | 0 | 0 |  | Vlastní | Indiv | 0 | 0 |  | Práce | Běžná |  |  |  | POL1_1
53 | 100.0.6 | Pomocné konstrukce (zavětrování potrubí na střeše) | kpl | 1 |  | 0 |  | 0 |  | 0 | 21 | 0 | 0 | 0 | 0 | 0 |  | Vlastní | Indiv | 0 | 0 |  | Specifikace | Běžná |  |  |  | POL3_0
54 | 100.0.7 | Měření hlučnosti | kpl | 1 |  | 0 |  | 0 |  | 0 | 21 | 0 | 0 | 0 | 0 | 0 |  | Vlastní | Indiv | 0 | 0 |  | Práce | Běžná |  |  |  | POL1_1
55 | 100.0.8 | Zkoušky a protokoly | kpl | 1 |  | 0 |  | 0 |  | 0 | 21 | 0 | 0 | 0 | 0 | 0 |  | Vlastní | Indiv | 0 | 0 |  | Práce | Běžná |  |  |  | POL1_1
56 | 100.0.9 | Zaškolení obsluhy | kpl | 1 |  | 0 |  | 0 |  | 0 | 21 | 0 | 0 | 0 | 0 | 0 |  | Vlastní | Indiv | 0 | 0 |  | Specifikace | Běžná |  |  |  | POL3_0
57 | 100.0.12 | Požární ucpávky | kpl | 1 |  | 0 |  | 0 |  | 0 | 21 | 0 | 0 | 0 | 0 | 0 |  | Vlastní | Indiv | 0 | 0 |  | Práce | Běžná |  |  |  | POL1_1
[26 empty] | 12 | 21 | DPH
| Celkem |  |  |  |  | 0 | [19 empty] | 0 | 0 | SUM
END
Note on S6: Jedná se o informaci, zda se jedná o položku, která je do rozpočtu zadána z cenové soustavy RTS, nebo vlastní.
Note on T6: Jedná se o název CÚ, která je zadána u položky rozpočtu

## 702 4 Pol
Položkový soupis prací a dodávek | [27 empty] | #TypZaznamu#
S: | 9501E | kSÚS Říčany - objekt 702 | [25 empty] | STA
O: | 702 | Provozní budova SÚS | [22 empty] | STA |  |  | OBJ
R: | 4 | Vytápění a chlazení | [25 empty] | ROZ
P.č. | Číslo položky | Název položky | MJ | Množství | Cena / MJ | Celkem | Dodávka | Dodávka celk. | Montáž | Montáž celk. | DPH | Cena s DPH | Hmotnost / MJ | Hmotnost celk.(t) | Dem. hmotnost / MJ | Dem. hmotnost celk.(t) | Ceník | Cen. soustava / platnost | Cenová úroveň | Nhod / MJ | Nhod celk. | Dodavatel | Typ položky | Stav položky
Díl: | A | Strojovna |  |  |  | 0 |  | 0 |  | 0 |  | 0 |  | 0 |  | 0 |  |  |  |  | 0 | [6 empty] | DIL
1 | Pol__0001 | tepelné čerpadlo země/voda o topném výkonu 16 kW PŘI B0/W50 a chladícím výkonu 22kW při B35/W7 | ks | 1 |  | 0 |  | 0 |  | 0 | 21 | 0 | 0 | 0 | 0 | 0 |  | Vlastní | Indiv | 0 | 0 |  | Práce | Běžná |  |  |  | POL1_1
|  | hl.ak.výk.46 dB(A); max. teplota 60°C; frekvenčně řízený kompresor 20-100%, reverzní chlazení, chladivo R410A (váha 1,5kg), startovací proud 4,2 A, max. provozní proud 9,4A, 600 x 710 x 1060 mm (š x h x v), 255 kg, součástí oběhová čerpadla, autonomní regulace výkonu pozn. Pokud v době realizace nebude možno použít výrobek s chladivem R410A, je nutné dodat zařízení s alternativním chladivem. Výrobci postupně začínají přecházet na ekologičtější chladiva. V době zpracování PD byl zatím výběr minimální. Výrobci se nejprve zaměřují na vzduchem chlazené jednotky, které jsou umístěné v exteriérupodle požadavků nadřazené MaR (viz. schéma a TZ s popisem funkcí) | [25 empty] | POP | hl.ak.výk.46 dB(A); max. teplota 60°C; frekvenčně řízený kompresor 20-100%, reverzní chlazení, chladivo R410A (váha 1,5kg), startovací proud 4,2 A, max. provozní proud 9,4A, 600 x 710 x 1060 mm (š x h x v), 255 kg, součástí oběhová čerpadla, autonomní regulace výkonu pozn. Pokud v době realizace nebude možno použít výrobek s chladivem R410A, je nutné dodat zařízení s alternativním chladivem. Výrobci postupně začínají přecházet na ekologičtější chladiva. V době zpracování PD byl zatím výběr minimální. Výrobci se nejprve zaměřují na vzduchem chlazené jednotky, které jsou umístěné v exteriérupodle požadavků nadřazené MaR (viz. schéma a TZ s popisem funkcí)
2 | Pol__0002 | ZPROVOZNĚNÍ ZAŘÍZENÍ, Uvedení do provozu a zaškolení obsluhy | ks | 1 |  | 0 |  | 0 |  | 0 | 21 | 0 | 0 | 0 | 0 | 0 |  | Vlastní | Indiv | 0 | 0 |  | Práce | Běžná |  |  |  | POL1_1
3 | Pol__0003 | ELEKTRICKÝ KOTEL Výkon 15kW, 6-stupňová regulace výkonu, včetně oběhového čerpadla, regulace výkonu, přes nadřazenou MaR, součástí oběhové čerpadlo, expanzní nádoba a pojistný ventil | ks | 1 |  | 0 |  | 0 |  | 0 | 21 | 0 | 0 | 0 | 0 | 0 |  | Vlastní | Indiv | 0 | 0 |  | Práce | Běžná |  |  |  | POL1_1
4 | Pol__0004 | OBĚHOVÉ ČERPADLO, A.3 - závitové, DN25, 1,0m3/h při 40kPa, s plynulou autonomní regulací otáček | ks | 1 |  | 0 |  | 0 |  | 0 | 21 | 0 | 0 | 0 | 0 | 0 |  | Vlastní | Indiv | 0 | 0 |  | Práce | Běžná |  |  |  | POL1_1
5 | Pol__0005 | OBĚHOVÉ ČERPADLO A.4 - závitové, DN25, 3,5m3/h při 70kPa, s plynulou autonomní regulací otáček,, displej ukazující prozovní parametry (hlavně průtok a výtlak) | ks | 1 |  | 0 |  | 0 |  | 0 | 21 | 0 | 0 | 0 | 0 | 0 |  | Vlastní | Indiv | 0 | 0 |  | Práce | Běžná |  |  |  | POL1_1
6 | Pol__0006 | OBĚHOVÉ ČERPADLO A.5 - závitové, DN25, 3,5m3/h při 70kPa, s plynulou regulací otáček s nadřazené MaR, , displej ukazující prozovní parametry (hlavně průtok a výtlak) | ks | 1 |  | 0 |  | 0 |  | 0 | 21 | 0 | 0 | 0 | 0 | 0 |  | Vlastní | Indiv | 0 | 0 |  | Práce | Běžná |  |  |  | POL1_1
7 | Pol__0007 | ZÁSOBNÍK TV, objem 500l, trubkový výměník pro ohřev topnou vodou o ploše 6,2m2, záložní dohřev 3,0kW | ks | 1 |  | 0 |  | 0 |  | 0 | 21 | 0 | 0 | 0 | 0 | 0 |  | Vlastní | Indiv | 0 | 0 |  | Práce | Běžná |  |  |  | POL1_1
8 | Pol__0008 | AKUMULAČNÍ NÁDOBA TEPLA A CHLADU, objem 500l, PN3, požadované hrdla jsou patrné z výkresové dokumentace, včetně parotěsné izolace | ks | 1 |  | 0 |  | 0 |  | 0 | 21 | 0 | 0 | 0 | 0 | 0 |  | Vlastní | Indiv | 0 | 0 |  | Práce | Běžná |  |  |  | POL1_1
9 | Pol__0009 | DESKOVÝ VÝMĚNÍK PRO PASIVNÍ CHLAZENÍ Výkon min. 12kW při teplotním spádu 7/13°C (glykol 30%),, tlaková ztráta do 15kPa a 9/15°C (voda), tlaková ztráta do 10kPa, | ks | 1 |  | 0 |  | 0 |  | 0 | 21 | 0 | 0 | 0 | 0 | 0 |  | Vlastní | Indiv | 0 | 0 |  | Práce | Běžná |  |  |  | POL1_1
|  | včetně parotěsné izolace a konstrukce na upevnění | [25 empty] | POP
10 | Pol__0010 | ANULOID, Hrdla DN32, pro min. průtok 1,8m3/h, včetně izolace a konstrukce pro upevnění | ks | 1 |  | 0 |  | 0 |  | 0 | 21 | 0 | 0 | 0 | 0 | 0 |  | Vlastní | Indiv | 0 | 0 |  | Práce | Běžná |  |  |  | POL1_1
11 | Pol__0011 | EXPANZNÍ NÁDOBA, Objem 25l, 6 barů, připojení DN 25, závěsnná | ks | 1 |  | 0 |  | 0 |  | 0 | 21 | 0 | 0 | 0 | 0 | 0 |  | Vlastní | Indiv | 0 | 0 |  | Práce | Běžná |  |  |  | POL1_1
12 | Pol__0012 | Příslušenství pro expanzní nádoby - kulový kohout se zajištěním v otevřené poloze a integrovaným, vypouštěním, G 1" | ks | 1 |  | 0 |  | 0 |  | 0 | 21 | 0 | 0 | 0 | 0 | 0 |  | Vlastní | Indiv | 0 | 0 |  | Práce | Běžná |  |  |  | POL1_1
13 | Pol__0013 | EXPANZNÍ NÁDOBA, Objem 50l, 6 barů, připojení DN 25 | ks | 1 |  | 0 |  | 0 |  | 0 | 21 | 0 | 0 | 0 | 0 | 0 |  | Vlastní | Indiv | 0 | 0 |  | Práce | Běžná |  |  |  | POL1_1
14 | Pol__0014 | Příslušenství pro expanzní nádoby - kulový kohout se zajištěním v otevřené poloze a integrovaným, vypouštěním, G 1" | ks | 1 |  | 0 |  | 0 |  | 0 | 21 | 0 | 0 | 0 | 0 | 0 |  | Vlastní | Indiv | 0 | 0 |  | Práce | Běžná |  |  |  | POL1_1
15 | Pol__0015 | KOMBINOVANÝ ROZDĚLOVAČ A SBĚRAČ VYTÁPĚNÍ pro 2+1 okruhy, viz. výkresová dokumentace, PN 6, pro, průtok min. 1,8m3/h, včetně izolace a konstrukce pro upevnění | ks | 1 |  | 0 |  | 0 |  | 0 | 21 | 0 | 0 | 0 | 0 | 0 |  | Vlastní | Indiv | 0 | 0 |  | Práce | Běžná |  |  |  | POL1_1
16 | Pol__0016 | ODLUČOVAČ KALU, hrdla DN50, s magnetickou vložkou | ks | 2 |  | 0 |  | 0 |  | 0 | 21 | 0 | 0 | 0 | 0 | 0 |  | Vlastní | Indiv | 0 | 0 |  | Práce | Běžná |  |  |  | POL1_1
17 | Pol__0017 | ZÁVITOVÝ KULOVÝ KOHOUT, chromovaný, DN50 | ks | 16 |  | 0 |  | 0 |  | 0 | 21 | 0 | 0 | 0 | 0 | 0 |  | Vlastní | Indiv | 0 | 0 |  | Práce | Běžná |  |  |  | POL1_1
18 | Pol__0018 | ZÁVITOVÝ KULOVÝ KOHOUT, chromovaný, DN40 | ks | 7 |  | 0 |  | 0 |  | 0 | 21 | 0 | 0 | 0 | 0 | 0 |  | Vlastní | Indiv | 0 | 0 |  | Práce | Běžná |  |  |  | POL1_1
19 | Pol__0019 | ZÁVITOVÝ KULOVÝ KOHOUT, chromovaný, DN32 | ks | 7 |  | 0 |  | 0 |  | 0 | 21 | 0 | 0 | 0 | 0 | 0 |  | Vlastní | Indiv | 0 | 0 |  | Práce | Běžná |  |  |  | POL1_1
20 | Pol__0020 | ZÁVITOVÝ KULOVÝ KOHOUT, chromovaný, DN25 | ks | 10 |  | 0 |  | 0 |  | 0 | 21 | 0 | 0 | 0 | 0 | 0 |  | Vlastní | Indiv | 0 | 0 |  | Práce | Běžná |  |  |  | POL1_1
21 | Pol__0021 | ZÁVITOVÝ FILTR, mosaz, DN 50 | ks | 1 |  | 0 |  | 0 |  | 0 | 21 | 0 | 0 | 0 | 0 | 0 |  | Vlastní | Indiv | 0 | 0 |  | Práce | Běžná |  |  |  | POL1_1
22 | Pol__0022 | ZÁVITOVÝ FILTR, mosaz, DN 40 | ks | 1 |  | 0 |  | 0 |  | 0 | 21 | 0 | 0 | 0 | 0 | 0 |  | Vlastní | Indiv | 0 | 0 |  | Práce | Běžná |  |  |  | POL1_1
23 | Pol__0023 | ZÁVITOVÝ FILTR, mosaz, DN 32 | ks | 1 |  | 0 |  | 0 |  | 0 | 21 | 0 | 0 | 0 | 0 | 0 |  | Vlastní | Indiv | 0 | 0 |  | Práce | Běžná |  |  |  | POL1_1
24 | Pol__0024 | ZÁVITOVÝ FILTR, mosaz, DN 25 | ks | 1 |  | 0 |  | 0 |  | 0 | 21 | 0 | 0 | 0 | 0 | 0 |  | Vlastní | Indiv | 0 | 0 |  | Práce | Běžná |  |  |  | POL1_1
25 | Pol__0025 | ZÁVITOVÝ ZPĚTNÝ VENTIL, s pružinou, mosaz, DN50 | ks | 3 |  | 0 |  | 0 |  | 0 | 21 | 0 | 0 | 0 | 0 | 0 |  | Vlastní | Indiv | 0 | 0 |  | Práce | Běžná |  |  |  | POL1_1
26 | Pol__0026 | ZÁVITOVÝ ZPĚTNÝ VENTIL, s pružinou, mosaz, DN40 | ks | 2 |  | 0 |  | 0 |  | 0 | 21 | 0 | 0 | 0 | 0 | 0 |  | Vlastní | Indiv | 0 | 0 |  | Práce | Běžná |  |  |  | POL1_1
27 | Pol__0027 | ZÁVITOVÝ ZPĚTNÝ VENTIL, s pružinou, mosaz, DN25 | ks | 2 |  | 0 |  | 0 |  | 0 | 21 | 0 | 0 | 0 | 0 | 0 |  | Vlastní | Indiv | 0 | 0 |  | Práce | Běžná |  |  |  | POL1_1
28 | Pol__0028 | PRYŽOVÝ KOMPENZÁTOR, DN50, PŘÍRUBOVÝ | ks | 6 |  | 0 |  | 0 |  | 0 | 21 | 0 | 0 | 0 | 0 | 0 |  | Vlastní | Indiv | 0 | 0 |  | Práce | Běžná |  |  |  | POL1_1
29 | Pol__0029 | POJISTNÝ VENTIL, otevírací tlak 2,5 baru | ks | 1 |  | 0 |  | 0 |  | 0 | 21 | 0 | 0 | 0 | 0 | 0 |  | Vlastní | Indiv | 0 | 0 |  | Práce | Běžná |  |  |  | POL1_1
30 | Pol__0030 | POJISTNÝ VENTIL, otevírací tlak 3,0 baru | ks | 1 |  | 0 |  | 0 |  | 0 | 21 | 0 | 0 | 0 | 0 | 0 |  | Vlastní | Indiv | 0 | 0 |  | Práce | Běžná |  |  |  | POL1_1
31 | Pol__0031 | POJISTNÝ VENTIL, otevírací tlak 5,0 baru | ks | 3 |  | 0 |  | 0 |  | 0 | 21 | 0 | 0 | 0 | 0 | 0 |  | Vlastní | Indiv | 0 | 0 |  | Práce | Běžná |  |  |  | POL1_1
32 | Pol__0032 | TŘÍCESTNÝ PŘEPÍNACÍ KOHOUT S POHONEM, těsné provedení, DN 50, kvs=75, napájení 24V, ovládání dvoupolohové | ks | 2 |  | 0 |  | 0 |  | 0 | 21 | 0 | 0 | 0 | 0 | 0 |  | Vlastní | Indiv | 0 | 0 |  | Práce | Běžná |  |  |  | POL1_1
33 | Pol__0033 | TŘÍCESTNÝ PŘEPÍNACÍ KOHOUT S POHONEM, těsné provedení, DN 40, kvs=49, napájení 24V, ovládání dvoupolohové | ks | 1 |  | 0 |  | 0 |  | 0 | 21 | 0 | 0 | 0 | 0 | 0 |  | Vlastní | Indiv | 0 | 0 |  | Práce | Běžná |  |  |  | POL1_1
34 | Pol__0034 | AUTOMATICKÝ ODVZDUŠŇOVACÍ VENTIL, G=3/8", bude osazen na nejvyšší místa dle potřeby (upřesněno na stavbě) | ks | 10 |  | 0 |  | 0 |  | 0 | 21 | 0 | 0 | 0 | 0 | 0 |  | Vlastní | Indiv | 0 | 0 |  | Práce | Běžná |  |  |  | POL1_1
35 | Pol__0035 | uzavírací kohout KK10 osazený před AOV | ks | 10 |  | 0 |  | 0 |  | 0 | 21 | 0 | 0 | 0 | 0 | 0 |  | Vlastní | Indiv | 0 | 0 |  | Práce | Běžná |  |  |  | POL1_1
36 | Pol__0036 | VYPOUŠTĚCÍ KULOVÝ KOHOUT, DN15, dle potřeby na nejnižší místa | ks | 14 |  | 0 |  | 0 |  | 0 | 21 | 0 | 0 | 0 | 0 | 0 |  | Vlastní | Indiv | 0 | 0 |  | Práce | Běžná |  |  |  | POL1_1
37 | Pol__0037 | TEPLOMĚR, se zadním připojením G 1/2", včetně jímky, 0-120°C, včetně návarku | ks | 24 |  | 0 |  | 0 |  | 0 | 21 | 0 | 0 | 0 | 0 | 0 |  | Vlastní | Indiv | 0 | 0 |  | Práce | Běžná |  |  |  | POL1_1
38 | Pol__0038 | MANOMETR, radiální, 0-6 bar, G 1/4" | ks | 2 |  | 0 |  | 0 |  | 0 | 21 | 0 | 0 | 0 | 0 | 0 |  | Vlastní | Indiv | 0 | 0 |  | Práce | Běžná |  |  |  | POL1_1
39 | Pol__0039 | NEMRZNOUCÍ SMĚS, 30% SMĚS ETHYLENGLYKOL + VODA, celkový objem media 25l, vrty doplní dodavatel primárního okruhu | ks | 1 |  | 0 |  | 0 |  | 0 | 21 | 0 | 0 | 0 | 0 | 0 |  | Vlastní | Indiv | 0 | 0 |  | Práce | Běžná |  |  |  | POL1_1
40 | Pol__0040 | PŘÍPRAVA PRO MAR, montáž a dodávka návarků a jímek pro MaR dle požadavků MaR | ks | 1 |  | 0 |  | 0 |  | 0 | 21 | 0 | 0 | 0 | 0 | 0 |  | Vlastní | Indiv | 0 | 0 |  | Práce | Běžná |  |  |  | POL1_1
41 | Pol__0041 | OSTATNÍ PŘÍSLUŠENSTVÍ, jímky, příruby, přírubové spoje, drobný montážní materiál, štítky na potrubí | ks | 1 |  | 0 |  | 0 |  | 0 | 21 | 0 | 0 | 0 | 0 | 0 |  | Vlastní | Indiv | 0 | 0 |  | Práce | Běžná |  |  |  | POL1_1
|  | POZN. TYPY POHONŮ PROJEDNAT A SCHVÁLIT S MAR | [25 empty] | POP
Díl: | B | Úprava a doplňování media |  |  |  | 0 |  | 0 |  | 0 |  | 0 |  | 0 |  | 0 |  |  |  |  | 0 | [6 empty] | DIL
42 | Pol__0042 | AUTOMATICKÝ VAKUOVÝ ODPLYŇOVACÍ AUTOMAT, pro pracovní tlak do 2,5baru, max objem soustavy do 1m3 (bez akumulace) | ks | 1 |  | 0 |  | 0 |  | 0 | 21 | 0 | 0 | 0 | 0 | 0 |  | Vlastní | Indiv | 0 | 0 |  | Práce | Běžná |  |  |  | POL1_1
43 | Pol__0043 | AUTOMATICKÉ DOPLŇOVACÍ ZAŘÍZENÍ součástí oddělovací člen, externí čidlo tlaku, vodoměr s měřením, vodivosti, demineralizační filtr včetně patrony | ks | 1 |  | 0 |  | 0 |  | 0 | 21 | 0 | 0 | 0 | 0 | 0 |  | Vlastní | Indiv | 0 | 0 |  | Práce | Běžná |  |  |  | POL1_1
44 | Pol__0045 | POJISTNÝ VENTIL, otevírací tlak 8 bar | ks | 1 |  | 0 |  | 0 |  | 0 | 21 | 0 | 0 | 0 | 0 | 0 |  | Vlastní | Indiv | 0 | 0 |  | Práce | Běžná |  |  |  | POL1_1
45 | Pol__0046 | ZÁVITOVÝ KULOVÝ KOHOUT, chromovaný, DN15 | ks | 4 |  | 0 |  | 0 |  | 0 | 21 | 0 | 0 | 0 | 0 | 0 |  | Vlastní | Indiv | 0 | 0 |  | Práce | Běžná |  |  |  | POL1_1
46 | Pol__0047 | MECHANICKÝ FILTR, filtr hrubých nečistot s nylonovou tkaninou, DN15 | ks | 1 |  | 0 |  | 0 |  | 0 | 21 | 0 | 0 | 0 | 0 | 0 |  | Vlastní | Indiv | 0 | 0 |  | Práce | Běžná |  |  |  | POL1_1
47 | Pol__0048 | MANOMETR, radiální, 0-6 bar, G 1/4" | ks | 1 |  | 0 |  | 0 |  | 0 | 21 | 0 | 0 | 0 | 0 | 0 |  | Vlastní | Indiv | 0 | 0 |  | Práce | Běžná |  |  |  | POL1_1
Díl: | C | Zařízení a armatury pro napojení VZT A FCU jednotek |  |  |  | 0 |  | 0 |  | 0 |  | 0 |  | 0 |  | 0 |  |  |  |  | 0 | [6 empty] | DIL
48 | Pol__0049 | OBĚHOVÉ ČERPADLO, závitové, DN25, 0,8m3/h při 40kPa, konst. otáčky | ks | 1 |  | 0 |  | 0 |  | 0 | 21 | 0 | 0 | 0 | 0 | 0 |  | Vlastní | Indiv | 0 | 0 |  | Práce | Běžná |  |  |  | POL1_1
49 | Pol__0050 | ZÁVITOVÝ KULOVÝ KOHOUT, chromovaný, DN32 | ks | 2 |  | 0 |  | 0 |  | 0 | 21 | 0 | 0 | 0 | 0 | 0 |  | Vlastní | Indiv | 0 | 0 |  | Práce | Běžná |  |  |  | POL1_1
50 | Pol__0051 | ZÁVITOVÝ KULOVÝ KOHOUT, chromovaný, DN25 | ks | 2 |  | 0 |  | 0 |  | 0 | 21 | 0 | 0 | 0 | 0 | 0 |  | Vlastní | Indiv | 0 | 0 |  | Práce | Běžná |  |  |  | POL1_1
51 | Pol__0052 | ZÁVITOVÝ KULOVÝ KOHOUT, chromovaný, DN15 | ks | 16 |  | 0 |  | 0 |  | 0 | 21 | 0 | 0 | 0 | 0 | 0 |  | Vlastní | Indiv | 0 | 0 |  | Práce | Běžná |  |  |  | POL1_1
52 | Pol__0053 | ZÁVITOVÝ ZPĚTNÝ VENTIL, s pružinou, mosaz, DN25 | ks | 1 |  | 0 |  | 0 |  | 0 | 21 | 0 | 0 | 0 | 0 | 0 |  | Vlastní | Indiv | 0 | 0 |  | Práce | Běžná |  |  |  | POL1_1
53 | Pol__0054 | TŘÍCESTNÝ SMĚŠOVACÍ REGULAČNÍ VENTIL S POHONEM, DN15, kvs=2,5, pohon 24V, 0-10V | ks | 1 |  | 0 |  | 0 |  | 0 | 21 | 0 | 0 | 0 | 0 | 0 |  | Vlastní | Indiv | 0 | 0 |  | Práce | Běžná |  |  |  | POL1_1
54 | Pol__0055 | UZAVÍRACÍ A VYVAŽOVACÍ VENTIL, DN25, Kvs=6,4 s funkcí uzavíraní, součástí měřící vsuvky pro měření průtoku, tlaku a teploty | ks | 1 |  | 0 |  | 0 |  | 0 | 21 | 0 | 0 | 0 | 0 | 0 |  | Vlastní | Indiv | 0 | 0 |  | Práce | Běžná |  |  |  | POL1_1
55 | Pol__0056 | UZAVÍRACÍ A VYVAŽOVACÍ VENTIL, DN20, Kvs=5,37 s funkcí uzavíraní, součástí měřící vsuvky pro měření průtoku, tlaku a teploty | ks | 1 |  | 0 |  | 0 |  | 0 | 21 | 0 | 0 | 0 | 0 | 0 |  | Vlastní | Indiv | 0 | 0 |  | Práce | Běžná |  |  |  | POL1_1
56 | Pol__0057 | TLAKOVĚ NEZÁVISLÝ REGULAČNÍ VENTIL DN32, rozsah průtoku 720-3600l/h, s možností měření průtoku, a, tlakové ztráty ventilu, pohon pro regulaci 0-10V, 24V, otevřeno pod napětím | ks | 1 |  | 0 |  | 0 |  | 0 | 21 | 0 | 0 | 0 | 0 | 0 |  | Vlastní | Indiv | 0 | 0 |  | Práce | Běžná |  |  |  | POL1_1
57 | Pol__0058 | TLAKOVĚ NEZÁVISLÝ REGULAČNÍ VENTIL DN15, rozsah průtoku 92-480l/h, s možností měření průtoku, a, tlakové ztráty ventilu, pohon pro regulaci 0-10V, 24V, otevřeno bez napětím | ks | 8 |  | 0 |  | 0 |  | 0 | 21 | 0 | 0 | 0 | 0 | 0 |  | Vlastní | Indiv | 0 | 0 |  | Práce | Běžná |  |  |  | POL1_1
58 | Pol__0059 | PANCÉŘOVÉ FLEXIBILNÍ HADICE, DN32, délka 1,0m, včetně kaučukové izolace | ks | 2 |  | 0 |  | 0 |  | 0 | 21 | 0 | 0 | 0 | 0 | 0 |  | Vlastní | Indiv | 0 | 0 |  | Práce | Běžná |  |  |  | POL1_1
59 | Pol__0060 | PANCÉŘOVÉ FLEXIBILNÍ HADICE, DN25, délka 1,0m, včetně kaučukové izolace | ks | 2 |  | 0 |  | 0 |  | 0 | 21 | 0 | 0 | 0 | 0 | 0 |  | Vlastní | Indiv | 0 | 0 |  | Práce | Běžná |  |  |  | POL1_1
60 | Pol__0061 | PANCÉŘOVÉ FLEXIBILNÍ HADICE, DN15, délka 1,0m, včetně kaučukové izolace | ks | 16 |  | 0 |  | 0 |  | 0 | 21 | 0 | 0 | 0 | 0 | 0 |  | Vlastní | Indiv | 0 | 0 |  | Práce | Běžná |  |  |  | POL1_1
61 | Pol__0062 | RUČNÍ ODVZDUŠŇOVACÍ VENTIL, G=3/8", bude osazen na nejvyšší místa u spotřebičů tepla/chladu dle potřeby (upřesněno na stavbě) | ks | 10 |  | 0 |  | 0 |  | 0 | 21 | 0 | 0 | 0 | 0 | 0 |  | Vlastní | Indiv | 0 | 0 |  | Práce | Běžná |  |  |  | POL1_1
62 | Pol__0063 | AUTOMATICKÝ ODVZDUŠŇOVACÍ VENTIL, G=3/8", bude osazen na nejvyšší místa dle potřeby (upřesněno na stavbě) | ks | 4 |  | 0 |  | 0 |  | 0 | 21 | 0 | 0 | 0 | 0 | 0 |  | Vlastní | Indiv | 0 | 0 |  | Práce | Běžná |  |  |  | POL1_1
63 | Pol__0064 | uzavírací kohout KK10 osazený před AOV | ks | 4 |  | 0 |  | 0 |  | 0 | 21 | 0 | 0 | 0 | 0 | 0 |  | Vlastní | Indiv | 0 | 0 |  | Práce | Běžná |  |  |  | POL1_1
64 | Pol__0065 | VYPOUŠTĚCÍ KULOVÝ KOHOUT, DN15, dle potřeby na nejnižší místa | ks | 4 |  | 0 |  | 0 |  | 0 | 21 | 0 | 0 | 0 | 0 | 0 |  | Vlastní | Indiv | 0 | 0 |  | Práce | Běžná |  |  |  | POL1_1
65 | Pol__0066 | PŘÍPRAVA PRO MAR, montáž a dodávka návarků a jímek pro MaR dle požadavků MaR | ks | 1 |  | 0 |  | 0 |  | 0 | 21 | 0 | 0 | 0 | 0 | 0 |  | Vlastní | Indiv | 0 | 0 |  | Práce | Běžná |  |  |  | POL1_1
66 | Pol__0067 | OSTATNÍ PŘÍSLUŠENSTVÍ, jímky, spoje, drobný montážní materiál, štítky na potrubí | ks | 1 |  | 0 |  | 0 |  | 0 | 21 | 0 | 0 | 0 | 0 | 0 |  | Vlastní | Indiv | 0 | 0 |  | Práce | Běžná |  |  |  | POL1_1
|  | POZN. TYPY POHONŮ PROJEDNAT A SCHVÁLIT S MAR | [25 empty] | POP
Díl: | D | Otopná tělesa |  |  |  | 0 |  | 0 |  | 0 |  | 0 |  | 0 |  | 0 |  |  |  |  | 0 | [6 empty] | DIL
67 | Pol__0068 | OTOPNÁ TĚLESA se spodním připojením, včetně uchycení, VK 21 500x500 | ks | 2 |  | 0 |  | 0 |  | 0 | 21 | 0 | 0 | 0 | 0 | 0 |  | Vlastní | Indiv | 0 | 0 |  | Práce | Běžná |  |  |  | POL1_1
68 | Pol__0069 | OTOPNÁ TĚLESA se spodním připojením, včetně uchycení, VK 21 500x600 | ks | 1 |  | 0 |  | 0 |  | 0 | 21 | 0 | 0 | 0 | 0 | 0 |  | Vlastní | Indiv | 0 | 0 |  | Práce | Běžná |  |  |  | POL1_1
69 | Pol__0070 | OTOPNÁ TĚLESA se spodním připojením, včetně uchycení, VK 21 500x1100 | ks | 1 |  | 0 |  | 0 |  | 0 | 21 | 0 | 0 | 0 | 0 | 0 |  | Vlastní | Indiv | 0 | 0 |  | Práce | Běžná |  |  |  | POL1_1
70 | Pol__0071 | OTOPNÁ TĚLESA se spodním připojením, včetně uchycení, VK 21 500x1400 | ks | 2 |  | 0 |  | 0 |  | 0 | 21 | 0 | 0 | 0 | 0 | 0 |  | Vlastní | Indiv | 0 | 0 |  | Práce | Běžná |  |  |  | POL1_1
71 | Pol__0072 | OTOPNÁ TĚLESA se spodním připojením, včetně uchycení, VK 21 500x1600 | ks | 3 |  | 0 |  | 0 |  | 0 | 21 | 0 | 0 | 0 | 0 | 0 |  | Vlastní | Indiv | 0 | 0 |  | Práce | Běžná |  |  |  | POL1_1
72 | Pol__0073 | OTOPNÁ TĚLESA se spodním připojením, včetně uchycení, VK 21 500x1800 | ks | 2 |  | 0 |  | 0 |  | 0 | 21 | 0 | 0 | 0 | 0 | 0 |  | Vlastní | Indiv | 0 | 0 |  | Práce | Běžná |  |  |  | POL1_1
73 | Pol__0074 | OTOPNÁ TĚLESA se spodním připojením, včetně uchycení, VK 21 500x2000 | ks | 1 |  | 0 |  | 0 |  | 0 | 21 | 0 | 0 | 0 | 0 | 0 |  | Vlastní | Indiv | 0 | 0 |  | Práce | Běžná |  |  |  | POL1_1
74 | Pol__0075 | OTOPNÁ TĚLESA se spodním připojením, včetně uchycení, VK 21 500x2300 | ks | 1 |  | 0 |  | 0 |  | 0 | 21 | 0 | 0 | 0 | 0 | 0 |  | Vlastní | Indiv | 0 | 0 |  | Práce | Běžná |  |  |  | POL1_1
75 | Pol__0076 | OTOPNÁ TĚLESA se spodním připojením, včetně uchycení, VK 21 600x2300 | ks | 1 |  | 0 |  | 0 |  | 0 | 21 | 0 | 0 | 0 | 0 | 0 |  | Vlastní | Indiv | 0 | 0 |  | Práce | Běžná |  |  |  | POL1_1
76 | Pol__0077 | OTOPNÁ TĚLESA se spodním připojením, včetně uchycení, VK 21 900x500 | ks | 1 |  | 0 |  | 0 |  | 0 | 21 | 0 | 0 | 0 | 0 | 0 |  | Vlastní | Indiv | 0 | 0 |  | Práce | Běžná |  |  |  | POL1_1
77 | Pol__0078 | OTOPNÁ TĚLESA se spodním připojením, včetně uchycení, VK 21 900x600 | ks | 2 |  | 0 |  | 0 |  | 0 | 21 | 0 | 0 | 0 | 0 | 0 |  | Vlastní | Indiv | 0 | 0 |  | Práce | Běžná |  |  |  | POL1_1
78 | Pol__0079 | OTOPNÁ TĚLESA se spodním připojením, včetně uchycení, VK 21 900x700 | ks | 1 |  | 0 |  | 0 |  | 0 | 21 | 0 | 0 | 0 | 0 | 0 |  | Vlastní | Indiv | 0 | 0 |  | Práce | Běžná |  |  |  | POL1_1
79 | Pol__0080 | OTOPNÁ TĚLESA se spodním připojením, včetně uchycení, VK 21 900x900 | ks | 4 |  | 0 |  | 0 |  | 0 | 21 | 0 | 0 | 0 | 0 | 0 |  | Vlastní | Indiv | 0 | 0 |  | Práce | Běžná |  |  |  | POL1_1
80 | Pol__0081 | H NAPOJOVACÍ REGULAČNÍ A UZAVÍRACÍ ARMATURA PRO TĚLESA SE SPODNÍM PŘIPOJENÍM BEZ TERMOSTATIKCÉ, VLOŽKY DN 15-rohové | ks | 22 |  | 0 |  | 0 |  | 0 | 21 | 0 | 0 | 0 | 0 | 0 |  | Vlastní | Indiv | 0 | 0 |  | Práce | Běžná |  |  |  | POL1_1
81 | Pol__0082 | TERMOSTATICKÉ HLAVICE, termostatická hlavice ruční pro veřejné prostory (pro designová tělesa) | ks | 1 |  | 0 |  | 0 |  | 0 | 21 | 0 | 0 | 0 | 0 | 0 |  | Vlastní | Indiv | 0 | 0 |  | Práce | Běžná |  |  |  | POL1_1
82 | Pol__0083 | TERMOSTATICKÉ HLAVICE, termostatická hlavice ruční (standardní) | ks | 12 |  | 0 |  | 0 |  | 0 | 21 | 0 | 0 | 0 | 0 | 0 |  | Vlastní | Indiv | 0 | 0 |  | Práce | Běžná |  |  |  | POL1_1
83 | Pol__0084 | TERMOSTATICKÉ HLAVICE, elektrotermická hlavice 230V, PWM regulace nebo on/off | ks | 9 |  | 0 |  | 0 |  | 0 | 21 | 0 | 0 | 0 | 0 | 0 |  | Vlastní | Indiv | 0 | 0 |  | Práce | Běžná |  |  |  | POL1_1
84 | Pol__0085 | ZÁVITOVÝ KULOVÝ KOHOUT, chromovaný, DN20 | ks | 2 |  | 0 |  | 0 |  | 0 | 21 | 0 | 0 | 0 | 0 | 0 |  | Vlastní | Indiv | 0 | 0 |  | Práce | Běžná |  |  |  | POL1_1
85 | Pol__0086 | ZÁVITOVÝ KULOVÝ KOHOUT, chromovaný, DN25 | ks | 2 |  | 0 |  | 0 |  | 0 | 21 | 0 | 0 | 0 | 0 | 0 |  | Vlastní | Indiv | 0 | 0 |  | Práce | Běžná |  |  |  | POL1_1
86 | Pol__0087 | UZAVÍRACÍ A VYVAŽOVACÍ VENTIL, DN20, Kvs=5,7 s funkcí uzavíraní, součástí měřící vsuvky pro měření průtoku, tlaku a teploty | ks | 1 |  | 0 |  | 0 |  | 0 | 21 | 0 | 0 | 0 | 0 | 0 |  | Vlastní | Indiv | 0 | 0 |  | Práce | Běžná |  |  |  | POL1_1
87 | Pol__0088 | UZAVÍRACÍ A VYVAŽOVACÍ VENTIL, DN25, Kvs=6,4 s funkcí uzavíraní, součástí měřící vsuvky pro měření průtoku, tlaku a teploty | ks | 1 |  | 0 |  | 0 |  | 0 | 21 | 0 | 0 | 0 | 0 | 0 |  | Vlastní | Indiv | 0 | 0 |  | Práce | Běžná |  |  |  | POL1_1
88 | Pol__0089 | REGULÁTOR TLAKOVÉ DIFERENCE, VČETNĚ KAPILÁRY, DN20, 5-30kPa | ks | 1 |  | 0 |  | 0 |  | 0 | 21 | 0 | 0 | 0 | 0 | 0 |  | Vlastní | Indiv | 0 | 0 |  | Práce | Běžná |  |  |  | POL1_1
89 | Pol__0090 | REGULÁTOR TLAKOVÉ DIFERENCE, VČETNĚ KAPILÁRY, DN25, 5-30kPa | ks | 1 |  | 0 |  | 0 |  | 0 | 21 | 0 | 0 | 0 | 0 | 0 |  | Vlastní | Indiv | 0 | 0 |  | Práce | Běžná |  |  |  | POL1_1
90 | Pol__0091 | AUTOMATICKÝ ODVZDUŠŇOVACÍ VENTIL, G=3/8", bude osazen na nejvyšší místa dle potřeby (upřesněno na stavbě) | ks | 6 |  | 0 |  | 0 |  | 0 | 21 | 0 | 0 | 0 | 0 | 0 |  | Vlastní | Indiv | 0 | 0 |  | Práce | Běžná |  |  |  | POL1_1
91 | Pol__0092 | AUTOMATICKÝ ODVZDUŠŇOVACÍ VENTIL, uzavírací kohout KK10 osazený před AOV | ks | 6 |  | 0 |  | 0 |  | 0 | 21 | 0 | 0 | 0 | 0 | 0 |  | Vlastní | Indiv | 0 | 0 |  | Práce | Běžná |  |  |  | POL1_1
92 | Pol__0093 | VYPOUŠTĚCÍ KULOVÝ KOHOUT, DN15, dle potřeby na nejnižší místa | ks | 6 |  | 0 |  | 0 |  | 0 | 21 | 0 | 0 | 0 | 0 | 0 |  | Vlastní | Indiv | 0 | 0 |  | Práce | Běžná |  |  |  | POL1_1
93 | Pol__0094 | OSTATNÍ PŘÍSLUŠENSTVÍ, drobný montážní materiál | kpl | 1 |  | 0 |  | 0 |  | 0 | 21 | 0 | 0 | 0 | 0 | 0 |  | Vlastní | Indiv | 0 | 0 |  | Práce | Běžná |  |  |  | POL1_1
|  | POZN. TYPY POHONŮ PROJEDNAT A SCHVÁLIT S MAR | [25 empty] | POP
Díl: | E | Rozvody potrubí - celkem |  |  |  | 0 |  | 0 |  | 0 |  | 0 |  | 0 |  | 0 |  |  |  |  | 0 | [6 empty] | DIL
94 | Pol__0095 | POTRUBÍ Z UHLÍKOVÉ OCELI, VNĚ POZINKOVANÉ, SPOJOVANÉ POMOCÍ LISOVACÍCH FITINEK, včetně závěsů,, kotvících a pomocných konstrukcí 54x1,5 včetně fitinek | m | 25 |  | 0 |  | 0 |  | 0 | 21 | 0 | 0 | 0 | 0 | 0 |  | Vlastní | Indiv | 0 | 0 |  | Práce | Běžná |  |  |  | POL1_1
95 | Pol__0096 | POTRUBÍ Z UHLÍKOVÉ OCELI, VNĚ POZINKOVANÉ, SPOJOVANÉ POMOCÍ LISOVACÍCH FITINEK, včetně závěsů,, kotvících a pomocných konstrukcí 42x1,5 včetně fitinek | m | 18 |  | 0 |  | 0 |  | 0 | 21 | 0 | 0 | 0 | 0 | 0 |  | Vlastní | Indiv | 0 | 0 |  | Práce | Běžná |  |  |  | POL1_1
96 | Pol__0097 | POTRUBÍ Z UHLÍKOVÉ OCELI, VNĚ POZINKOVANÉ, SPOJOVANÉ POMOCÍ LISOVACÍCH FITINEK, včetně závěsů,, kotvících a pomocných konstrukcí 35x1,5 včetně fitinek | m | 33 |  | 0 |  | 0 |  | 0 | 21 | 0 | 0 | 0 | 0 | 0 |  | Vlastní | Indiv | 0 | 0 |  | Práce | Běžná |  |  |  | POL1_1
97 | Pol__0098 | POTRUBÍ Z UHLÍKOVÉ OCELI, VNĚ POZINKOVANÉ, SPOJOVANÉ POMOCÍ LISOVACÍCH FITINEK, včetně závěsů,, kotvících a pomocných konstrukcí 28x1,5 včetně fitinek | m | 87 |  | 0 |  | 0 |  | 0 | 21 | 0 | 0 | 0 | 0 | 0 |  | Vlastní | Indiv | 0 | 0 |  | Práce | Běžná |  |  |  | POL1_1
98 | Pol__0099 | POTRUBÍ Z UHLÍKOVÉ OCELI, VNĚ POZINKOVANÉ, SPOJOVANÉ POMOCÍ LISOVACÍCH FITINEK, včetně závěsů,, kotvících a pomocných konstrukcí 22x1,5 včetně fitinek | m | 24 |  | 0 |  | 0 |  | 0 | 21 | 0 | 0 | 0 | 0 | 0 |  | Vlastní | Indiv | 0 | 0 |  | Práce | Běžná |  |  |  | POL1_1
99 | Pol__0100 | POTRUBÍ Z UHLÍKOVÉ OCELI, VNĚ POZINKOVANÉ, SPOJOVANÉ POMOCÍ LISOVACÍCH FITINEK, včetně závěsů,, kotvících a pomocných konstrukcí 18x1,2 včetně fitinek | m | 62 |  | 0 |  | 0 |  | 0 | 21 | 0 | 0 | 0 | 0 | 0 |  | Vlastní | Indiv | 0 | 0 |  | Práce | Běžná |  |  |  | POL1_1
100 | Pol__0101 | POTRUBÍ Z TRUBEK VÍCEVRSTVÝCH (Al-PEX-Al), SPOJOVANÉ POMOCÍ LISOVACÍCH FITINEK, 32x3 včetně fitinek | m | 3 |  | 0 |  | 0 |  | 0 | 21 | 0 | 0 | 0 | 0 | 0 |  | Vlastní | Indiv | 0 | 0 |  | Práce | Běžná |  |  |  | POL1_1
|  | pozn.1 přesné množství fitinek bude určeno na stavbě pozn.2 délky potrubí zahrnují celou délku trasy včetně kolen pozn.3 požární zatěsnění při prostupu požárně dělící konstrukcí řeší stavba | [25 empty] | POP | pozn.1 přesné množství fitinek bude určeno na stavbě pozn.2 délky potrubí zahrnují celou délku trasy včetně kolen pozn.3 požární zatěsnění při prostupu požárně dělící konstrukcí řeší stavba
101 | Pol__0102 | POTRUBÍ Z TRUBEK VÍCEVRSTVÝCH (Al-PEX-Al), SPOJOVANÉ POMOCÍ LISOVACÍCH FITINEK, 26x3 včetně fitinek | m | 60 |  | 0 |  | 0 |  | 0 | 21 | 0 | 0 | 0 | 0 | 0 |  | Vlastní | Indiv | 0 | 0 |  | Práce | Běžná |  |  |  | POL1_1
102 | Pol__0103 | POTRUBÍ Z TRUBEK VÍCEVRSTVÝCH (Al-PEX-Al), SPOJOVANÉ POMOCÍ LISOVACÍCH FITINEK, 20x2 včetně fitinek | m | 33 |  | 0 |  | 0 |  | 0 | 21 | 0 | 0 | 0 | 0 | 0 |  | Vlastní | Indiv | 0 | 0 |  | Práce | Běžná |  |  |  | POL1_1
103 | Pol__0104 | POTRUBÍ Z TRUBEK VÍCEVRSTVÝCH (Al-PEX-Al), SPOJOVANÉ POMOCÍ LISOVACÍCH FITINEK, 18x2 včetně fitinek | m | 25 |  | 0 |  | 0 |  | 0 | 21 | 0 | 0 | 0 | 0 | 0 |  | Vlastní | Indiv | 0 | 0 |  | Práce | Běžná |  |  |  | POL1_1
104 | Pol__0105 | POTRUBÍ Z TRUBEK VÍCEVRSTVÝCH (Al-PEX-Al), SPOJOVANÉ POMOCÍ LISOVACÍCH FITINEK, 16x2 včetně fitinek | m | 130 |  | 0 |  | 0 |  | 0 | 21 | 0 | 0 | 0 | 0 | 0 |  | Vlastní | Indiv | 0 | 0 |  | Práce | Běžná |  |  |  | POL1_1
Díl: | F | Tepelné izolace |  |  |  | 0 |  | 0 |  | 0 |  | 0 |  | 0 |  | 0 |  |  |  |  | 0 | [6 empty] | DIL
105 | Pol__0106 | POTRUBNÍ POUZDRA Z PE IZOLACE tl. izolační vrstvy 30 mm + 19mm kaučukové izolace, tepelná izolace na potrubí 54x1,5 | m | 3 |  | 0 |  | 0 |  | 0 | 21 | 0 | 0 | 0 | 0 | 0 |  | Vlastní | Indiv | 0 | 0 |  | Práce | Běžná |  |  |  | POL1_1
106 | Pol__0107 | POTRUBNÍ POUZDRA Z PE IZOLACE tl. izolační vrstvy 20 mm + 19mm kaučukové izolace, tepelná izolace na potrubí 42x1,5 | m | 1 |  | 0 |  | 0 |  | 0 | 21 | 0 | 0 | 0 | 0 | 0 |  | Vlastní | Indiv | 0 | 0 |  | Práce | Běžná |  |  |  | POL1_1
107 | Pol__0108 | POTRUBNÍ POUZDRA 19mm kaučukové izolace, tepelná izolace na potrubí 54x1,5 | m | 9 |  | 0 |  | 0 |  | 0 | 21 | 0 | 0 | 0 | 0 | 0 |  | Vlastní | Indiv | 0 | 0 |  | Práce | Běžná |  |  |  | POL1_1
108 | Pol__0109 | POTRUBNÍ POUZDRA 13mm kaučukové izolace, tepelná izolace na potrubí 42x1,5 | m | 17 |  | 0 |  | 0 |  | 0 | 21 | 0 | 0 | 0 | 0 | 0 |  | Vlastní | Indiv | 0 | 0 |  | Práce | Běžná |  |  |  | POL1_1
109 | Pol__0110 | POTRUBNÍ POUZDRA 13mm kaučukové izolace, tepelná izolace na potrubí 35x1,5 | m | 20 |  | 0 |  | 0 |  | 0 | 21 | 0 | 0 | 0 | 0 | 0 |  | Vlastní | Indiv | 0 | 0 |  | Práce | Běžná |  |  |  | POL1_1
110 | Pol__0111 | POTRUBNÍ POUZDRA 13mm kaučukové izolace, tepelná izolace na potrubí 28x1,5 | m | 52 |  | 0 |  | 0 |  | 0 | 21 | 0 | 0 | 0 | 0 | 0 |  | Vlastní | Indiv | 0 | 0 |  | Práce | Běžná |  |  |  | POL1_1
111 | Pol__0112 | POTRUBNÍ POUZDRA 13mm kaučukové izolace, tepelná izolace na potrubí 22x1,5 | m | 22 |  | 0 |  | 0 |  | 0 | 21 | 0 | 0 | 0 | 0 | 0 |  | Vlastní | Indiv | 0 | 0 |  | Práce | Běžná |  |  |  | POL1_1
112 | Pol__0113 | POTRUBNÍ POUZDRA 13mm kaučukové izolace, tepelná izolace na potrubí 18x1,2 | m | 65 |  | 0 |  | 0 |  | 0 | 21 | 0 | 0 | 0 | 0 | 0 |  | Vlastní | Indiv | 0 | 0 |  | Práce | Běžná |  |  |  | POL1_1
113 | Pol__0114 | POTRUBNÍ POUZDRA Z MINERÁLNÍ IZOLACE s Alu fólií tl. izolační vrstvy 50 mm, tepelná izolace na potrubí 54x1,5 | m | 13 |  | 0 |  | 0 |  | 0 | 21 | 0 | 0 | 0 | 0 | 0 |  | Vlastní | Indiv | 0 | 0 |  | Práce | Běžná |  |  |  | POL1_1
114 | Pol__0115 | POTRUBNÍ POUZDRA Z MINERÁLNÍ IZOLACE s Alu fólií tl. izolační vrstvy 40 mm, tepelná izolace na potrubí 35x1,5 | m | 13 |  | 0 |  | 0 |  | 0 | 21 | 0 | 0 | 0 | 0 | 0 |  | Vlastní | Indiv | 0 | 0 |  | Práce | Běžná |  |  |  | POL1_1
115 | Pol__0116 | TEPELNÁ PE IZOLACE tl. 30 mm, tepelná izolace na potrubí 28x1,5 | m | 35 |  | 0 |  | 0 |  | 0 | 21 | 0 | 0 | 0 | 0 | 0 |  | Vlastní | Indiv | 0 | 0 |  | Práce | Běžná |  |  |  | POL1_1
116 | Pol__0117 | TEPELNÁ PE IZOLACE tl. 30 mm, tepelná izolace na potrubí 32x3,0 | m | 1 |  | 0 |  | 0 |  | 0 | 21 | 0 | 0 | 0 | 0 | 0 |  | Vlastní | Indiv | 0 | 0 |  | Práce | Běžná |  |  |  | POL1_1
117 | Pol__0118 | TEPELNÁ PE IZOLACE tl. 25 mm, tepelná izolace na potrubí 26x3,0 | m | 1 |  | 0 |  | 0 |  | 0 | 21 | 0 | 0 | 0 | 0 | 0 |  | Vlastní | Indiv | 0 | 0 |  | Práce | Běžná |  |  |  | POL1_1
118 | Pol__0119 | TEPELNÁ PE IZOLACE tl. 20 mm, tepelná izolace na potrubí 18x1,2 | m | 4 |  | 0 |  | 0 |  | 0 | 21 | 0 | 0 | 0 | 0 | 0 |  | Vlastní | Indiv | 0 | 0 |  | Práce | Běžná |  |  |  | POL1_1
119 | Pol__0120 | TEPELNÁ PE IZOLACE tl. 20 mm, tepelná izolace na potrubí 20x2,0 | m | 1 |  | 0 |  | 0 |  | 0 | 21 | 0 | 0 | 0 | 0 | 0 |  | Vlastní | Indiv | 0 | 0 |  | Práce | Běžná |  |  |  | POL1_1
120 | Pol__0121 | TEPELNÁ PE IZOLACE tl. 20 mm, tepelná izolace na potrubí 18x2,0 | m | 2 |  | 0 |  | 0 |  | 0 | 21 | 0 | 0 | 0 | 0 | 0 |  | Vlastní | Indiv | 0 | 0 |  | Práce | Běžná |  |  |  | POL1_1
121 | Pol__0122 | TEPELNÁ PE IZOLACE tl. 15 mm, tepelná izolace na potrubí 16x2,0 | m | 5 |  | 0 |  | 0 |  | 0 | 21 | 0 | 0 | 0 | 0 | 0 |  | Vlastní | Indiv | 0 | 0 |  | Práce | Běžná |  |  |  | POL1_1
122 | Pol__0123 | TEPELNÁ PE IZOLACE tl. 9 mm, tepelná izolace na potrubí 32x3,0 | m | 2 |  | 0 |  | 0 |  | 0 | 21 | 0 | 0 | 0 | 0 | 0 |  | Vlastní | Indiv | 0 | 0 |  | Práce | Běžná |  |  |  | POL1_1
123 | Pol__0124 | TEPELNÁ PE IZOLACE tl. 9 mm, tepelná izolace na potrubí 26x3,0 | m | 59 |  | 0 |  | 0 |  | 0 | 21 | 0 | 0 | 0 | 0 | 0 |  | Vlastní | Indiv | 0 | 0 |  | Práce | Běžná |  |  |  | POL1_1
124 | Pol__0125 | TEPELNÁ PE IZOLACE tl. 9 mm, tepelná izolace na potrubí 20x2,0 | m | 32 |  | 0 |  | 0 |  | 0 | 21 | 0 | 0 | 0 | 0 | 0 |  | Vlastní | Indiv | 0 | 0 |  | Práce | Běžná |  |  |  | POL1_1
125 | Pol__0126 | TEPELNÁ PE IZOLACE tl. 9 mm, tepelná izolace na potrubí 18x2,0 | m | 23 |  | 0 |  | 0 |  | 0 | 21 | 0 | 0 | 0 | 0 | 0 |  | Vlastní | Indiv | 0 | 0 |  | Práce | Běžná |  |  |  | POL1_1
126 | Pol__0127 | TEPELNÁ PE IZOLACE tl. 9 mm, tepelná izolace na potrubí 16x2,0 | m | 125 |  | 0 |  | 0 |  | 0 | 21 | 0 | 0 | 0 | 0 | 0 |  | Vlastní | Indiv | 0 | 0 |  | Práce | Běžná |  |  |  | POL1_1
127 | Pol__0128 | IZOLACE ARMATUR A ZAŘÍZENÍ OKRUHU CHLAZENÍ KAUČUKOVOU IZOLACÍ tloušťka izolace 19 mm, tepelná izolace v pásech | ks | 1 |  | 0 |  | 0 |  | 0 | 21 | 0 | 0 | 0 | 0 | 0 |  | Vlastní | Indiv | 0 | 0 |  | Práce | Běžná |  |  |  | POL1_1
|  | pozn. nutno uvažovat rezervu na prořez | [25 empty] | POP
Díl: | G | Ostatní |  |  |  | 0 |  | 0 |  | 0 |  | 0 |  | 0 |  | 0 |  |  |  |  | 0 | [6 empty] | DIL
128 | Pol__0129 | Výšková montáž a použití mechanizmů | ks | 1 |  | 0 |  | 0 |  | 0 | 21 | 0 | 0 | 0 | 0 | 0 |  | Vlastní | Indiv | 0 | 0 |  | Práce | Běžná |  |  |  | POL1_1
Díl: | H | Uvedení do provozu |  |  |  | 0 |  | 0 |  | 0 |  | 0 |  | 0 |  | 0 |  |  |  |  | 0 | [6 empty] | DIL
129 | Pol__0132 | Vyregulování soustavy, tlakové a provozní zkoušky | kpl | 1 |  | 0 |  | 0 |  | 0 | 21 | 0 | 0 | 0 | 0 | 0 |  | Vlastní | Indiv | 0 | 0 |  | Práce | Běžná |  |  |  | POL1_1
130 | Pol__0133 | Vypracování protokolů, revize zařízeních | kpl | 1 |  | 0 |  | 0 |  | 0 | 21 | 0 | 0 | 0 | 0 | 0 |  | Vlastní | Indiv | 0 | 0 |  | Práce | Běžná |  |  |  | POL1_1
131 | Pol__0134 | Provozní předpisy | kpl | 1 |  | 0 |  | 0 |  | 0 | 21 | 0 | 0 | 0 | 0 | 0 |  | Vlastní | Indiv | 0 | 0 |  | Práce | Běžná |  |  |  | POL1_1
[26 empty] | 12 | 21 | DPH
| Celkem |  |  |  |  | 0 | [19 empty] | 0 | 0 | SUM
END
Note on S6: Jedná se o informaci, zda se jedná o položku, která je do rozpočtu zadána z cenové soustavy RTS, nebo vlastní.
Note on T6: Jedná se o název CÚ, která je zadána u položky rozpočtu

## 702 5 Pol
Položkový soupis prací a dodávek | [27 empty] | #TypZaznamu#
S: | 9501E | kSÚS Říčany - objekt 702 | [25 empty] | STA
O: | 702 | Provozní budova SÚS | [22 empty] | STA |  |  | OBJ
R: | 5 | Elektroinstalace NN | [25 empty] | ROZ
P.č. | Číslo položky | Název položky | MJ | Množství | Cena / MJ | Celkem | Dodávka | Dodávka celk. | Montáž | Montáž celk. | DPH | Cena s DPH | Hmotnost / MJ | Hmotnost celk.(t) | Dem. hmotnost / MJ | Dem. hmotnost celk.(t) | Ceník | Cen. soustava / platnost | Cenová úroveň | Nhod / MJ | Nhod celk. | Dodavatel | Typ položky | Stav položky
Díl: | D.1.4.d.01 | Rozvaděče, přípojkové skříně včetně montáže |  |  |  | 0 |  | 0 |  | 0 |  | 0 |  | 0 |  | 0 |  |  |  |  | 0 | [6 empty] | DIL
1 | D14d101 | Rozvaděč RH702 - | ks | 1 |  | 0 |  | 0 |  | 0 | 21 | 0 | 0 | 0 | 0 | 0 |  | Vlastní | Indiv | 0 | 0 |  | Specifikace | Běžná |  |  |  | POL3_0
|  | Rozvaděč RH702 - Rozváděč+přístrojové vybavení rozváděče viz. Výkres č. D.1.4.d.12 - Schéma rozváděče RH702 | [25 empty] | POP | Rozvaděč RH702 - Rozváděč+přístrojové vybavení rozváděče viz. Výkres č. D.1.4.d.12 - Schéma rozváděče RH702
2 | D14d102 | Rozvaděč RTČ702 - | ks | 1 |  | 0 |  | 0 |  | 0 | 21 | 0 | 0 | 0 | 0 | 0 |  | Vlastní | Indiv | 0 | 0 |  | Specifikace | Běžná |  |  |  | POL3_0
|  | Rozvaděč RTČ702 - Rozváděč+přístrojové vybavení rozváděče viz. Výkres č.D.1.4.d.13 - Schéma rozváděče RTČ702 | [25 empty] | POP | Rozvaděč RTČ702 - Rozváděč+přístrojové vybavení rozváděče viz. Výkres č.D.1.4.d.13 - Schéma rozváděče RTČ702
3 | D14d103 | Rozvaděč R702.1 - | ks | 1 |  | 0 |  | 0 |  | 0 | 21 | 0 | 0 | 0 | 0 | 0 |  | Vlastní | Indiv | 0 | 0 |  | Specifikace | Běžná |  |  |  | POL3_0
|  | Rozvaděč R702.1 - Rozváděč+přístrojové vybavení rozváděče viz. Výkres č.D.1.4.d.14 - Schéma rozváděče R702.1 | [25 empty] | POP | Rozvaděč R702.1 - Rozváděč+přístrojové vybavení rozváděče viz. Výkres č.D.1.4.d.14 - Schéma rozváděče R702.1
4 | D14d104 | Rozvaděč R702.2 - | ks | 1 |  | 0 |  | 0 |  | 0 | 21 | 0 | 0 | 0 | 0 | 0 |  | Vlastní | Indiv | 0 | 0 |  | Specifikace | Běžná |  |  |  | POL3_0
|  | Rozvaděč R702.2 - Rozváděč+přístrojové vybavení rozváděče viz. Výkres č.D.1.4.d.14 - Schéma rozváděče R702.2 | [25 empty] | POP | Rozvaděč R702.2 - Rozváděč+přístrojové vybavení rozváděče viz. Výkres č.D.1.4.d.14 - Schéma rozváděče R702.2
Díl: | D.1.4.d.02 | Vodiče |  |  |  | 0 |  | 0 |  | 0 |  | 0 |  | 0 |  | 0 |  |  |  |  | 0 | [6 empty] | DIL
5 | D14d201 | CYKY-O 3x2,5 | m | 865 |  | 0 |  | 0 |  | 0 | 21 | 0 | 0 | 0 | 0 | 0 |  | Vlastní | Indiv | 0 | 0 |  | Specifikace | Běžná |  |  |  | POL3_0
6 | D14d202 | CYKY-J 3x2,5 | m | 170 |  | 0 |  | 0 |  | 0 | 21 | 0 | 0 | 0 | 0 | 0 |  | Vlastní | Indiv | 0 | 0 |  | Specifikace | Běžná |  |  |  | POL3_0
7 | D14d203 | CYKY-O 3x4 | m | 16 |  | 0 |  | 0 |  | 0 | 21 | 0 | 0 | 0 | 0 | 0 |  | Vlastní | Indiv | 0 | 0 |  | Specifikace | Běžná |  |  |  | POL3_0
8 | D14d204 | CYKY-J 5x10 | m | 145 |  | 0 |  | 0 |  | 0 | 21 | 0 | 0 | 0 | 0 | 0 |  | Vlastní | Indiv | 0 | 0 |  | Specifikace | Běžná |  |  |  | POL3_0
9 | D14d205 | CYKY-J 5x25 | m | 290 |  | 0 |  | 0 |  | 0 | 21 | 0 | 0 | 0 | 0 | 0 |  | Vlastní | Indiv | 0 | 0 |  | Specifikace | Běžná |  |  |  | POL3_0
10 | D14d206 | CXKH-R-O 3x1,5 B2ca s1 d1 a1 | m | 436 |  | 0 |  | 0 |  | 0 | 21 | 0 | 0 | 0 | 0 | 0 |  | Vlastní | Indiv | 0 | 0 |  | Specifikace | Běžná |  |  |  | POL3_0
11 | D14d207 | CXKH-R-J 3x1,5 B2ca s1 d1 a1 | m | 1375 |  | 0 |  | 0 |  | 0 | 21 | 0 | 0 | 0 | 0 | 0 |  | Vlastní | Indiv | 0 | 0 |  | Specifikace | Běžná |  |  |  | POL3_0
12 | D14d208 | CXKH-R-O 5x1,5 B2ca s1 d1 a1 | m | 4 |  | 0 |  | 0 |  | 0 | 21 | 0 | 0 | 0 | 0 | 0 |  | Vlastní | Indiv | 0 | 0 |  | Specifikace | Běžná |  |  |  | POL3_0
13 | D14d209 | CXKH-R-J 5x1,5 B2ca s1 d1 a1 | m | 246 |  | 0 |  | 0 |  | 0 | 21 | 0 | 0 | 0 | 0 | 0 |  | Vlastní | Indiv | 0 | 0 |  | Specifikace | Běžná |  |  |  | POL3_0
14 | D14d210 | CXKH-R-J 3x2,5 B2ca s1 d1 a1 | m | 1823 |  | 0 |  | 0 |  | 0 | 21 | 0 | 0 | 0 | 0 | 0 |  | Vlastní | Indiv | 0 | 0 |  | Specifikace | Běžná |  |  |  | POL3_0
15 | D14d211 | CXKH-R-J 5x2,5 B2ca s1 d1 a1 | m | 84 |  | 0 |  | 0 |  | 0 | 21 | 0 | 0 | 0 | 0 | 0 |  | Vlastní | Indiv | 0 | 0 |  | Specifikace | Běžná |  |  |  | POL3_0
16 | D14d212 | CXKH-R-J 5x4 B2ca s1 d1 a1 | m | 17 |  | 0 |  | 0 |  | 0 | 21 | 0 | 0 | 0 | 0 | 0 |  | Vlastní | Indiv | 0 | 0 |  | Specifikace | Běžná |  |  |  | POL3_0
17 | D14d213 | CXKH-R-J 5x10 B2ca s1 d1 a1 | m | 28 |  | 0 |  | 0 |  | 0 | 21 | 0 | 0 | 0 | 0 | 0 |  | Vlastní | Indiv | 0 | 0 |  | Specifikace | Běžná |  |  |  | POL3_0
18 | D14d214 | CSKH-V180 P60-R 3Ox1,5 B2ca s1 d1 a1 | m | 85 |  | 0 |  | 0 |  | 0 | 21 | 0 | 0 | 0 | 0 | 0 |  | Vlastní | Indiv | 0 | 0 |  | Specifikace | Běžná |  |  |  | POL3_0
19 | D14d215 | H05VV-F 5Gx1,5 | m | 35 |  | 0 |  | 0 |  | 0 | 21 | 0 | 0 | 0 | 0 | 0 |  | Vlastní | Indiv | 0 | 0 |  | Specifikace | Běžná |  |  |  | POL3_0
20 | D14d216 | SHKFH-R 2x2x0,8 B2ca s1 d1 a1 | m | 200 |  | 0 |  | 0 |  | 0 | 21 | 0 | 0 | 0 | 0 | 0 |  | Vlastní | Indiv | 0 | 0 |  | Specifikace | Běžná |  |  |  | POL3_0
21 | D14d217 | SHKFH-R 3x2x0,8 B2ca s1 d1 a1 | m | 61 |  | 0 |  | 0 |  | 0 | 21 | 0 | 0 | 0 | 0 | 0 |  | Vlastní | Indiv | 0 | 0 |  | Specifikace | Běžná |  |  |  | POL3_0
22 | D14d218 | UTP cat6 | m | 33 |  | 0 |  | 0 |  | 0 | 21 | 0 | 0 | 0 | 0 | 0 |  | Vlastní | Indiv | 0 | 0 |  | Specifikace | Běžná |  |  |  | POL3_0
23 | D14d219 | CYA 35 zžl. | m | 80 |  | 0 |  | 0 |  | 0 | 21 | 0 | 0 | 0 | 0 | 0 |  | Vlastní | Indiv | 0 | 0 |  | Specifikace | Běžná |  |  |  | POL3_0
24 | D14d220 | CYA 25 zžl. | m | 50 |  | 0 |  | 0 |  | 0 | 21 | 0 | 0 | 0 | 0 | 0 |  | Vlastní | Indiv | 0 | 0 |  | Specifikace | Běžná |  |  |  | POL3_0
25 | D14d221 | CYA 16 zžl. | m | 35 |  | 0 |  | 0 |  | 0 | 21 | 0 | 0 | 0 | 0 | 0 |  | Vlastní | Indiv | 0 | 0 |  | Specifikace | Běžná |  |  |  | POL3_0
26 | D14d222 | CYA 10 zžl. | m | 210 |  | 0 |  | 0 |  | 0 | 21 | 0 | 0 | 0 | 0 | 0 |  | Vlastní | Indiv | 0 | 0 |  | Specifikace | Běžná |  |  |  | POL3_0
27 | D14d223 | CYA 6 zžl. | m | 455 |  | 0 |  | 0 |  | 0 | 21 | 0 | 0 | 0 | 0 | 0 |  | Vlastní | Indiv | 0 | 0 |  | Specifikace | Běžná |  |  |  | POL3_0
Díl: | D.1.4.d.03 | Svítidla - montáž |  |  |  | 0 |  | 0 |  | 0 |  | 0 |  | 0 |  | 0 |  |  |  |  | 0 | [6 empty] | DIL
28 | D14d301 | 1 : Zapuštěné čtvercové kancelářské LED svítidlo 24W, | ks | 29 |  | 0 |  | 0 |  | 0 | 21 | 0 | 0 | 0 | 0 | 0 |  | Vlastní | Indiv | 0 | 0 |  | Specifikace | Běžná |  |  |  | POL3_0
|  | montáž | [25 empty] | POP
29 | D14d302 | 2 : Přisazené kulaté LED svítidlo 21W, | ks | 10 |  | 0 |  | 0 |  | 0 | 21 | 0 | 0 | 0 | 0 | 0 |  | Vlastní | Indiv | 0 | 0 |  | Specifikace | Běžná |  |  |  | POL3_0
|  | montáž | [25 empty] | POP
30 | D14d303 | 3 : Zapuštěné kulaté LED svítidlo downlight 22W, | ks | 12 |  | 0 |  | 0 |  | 0 | 21 | 0 | 0 | 0 | 0 | 0 |  | Vlastní | Indiv | 0 | 0 |  | Specifikace | Běžná |  |  |  | POL3_0
|  | montáž | [25 empty] | POP
31 | D14d304 | 4 : Zapuštěné kulaté LED svítidlo downlight 22W, | ks | 26 |  | 0 |  | 0 |  | 0 | 21 | 0 | 0 | 0 | 0 | 0 |  | Vlastní | Indiv | 0 | 0 |  | Specifikace | Běžná |  |  |  | POL3_0
|  | montáž | [25 empty] | POP
32 | D14d305 | 5 :Přisazené čtvercové kancelářské LED svítidlo 28W, | ks | 3 |  | 0 |  | 0 |  | 0 | 21 | 0 | 0 | 0 | 0 | 0 |  | Vlastní | Indiv | 0 | 0 |  | Specifikace | Běžná |  |  |  | POL3_0
|  | montáž | [25 empty] | POP
33 | D14d306 | 6 : Zavěšené prachotěsné průmyslové LED svítidlo 33W, | ks | 1 |  | 0 |  | 0 |  | 0 | 21 | 0 | 0 | 0 | 0 | 0 |  | Vlastní | Indiv | 0 | 0 |  | Specifikace | Běžná |  |  |  | POL3_0
|  | montáž | [25 empty] | POP
34 | D14d307 | N1 : Přisazené LED nouzové svítidlo 5W, | ks | 3 |  | 0 |  | 0 |  | 0 | 21 | 0 | 0 | 0 | 0 | 0 |  | Vlastní | Indiv | 0 | 0 |  | Specifikace | Běžná |  |  |  | POL3_0
|  | montáž | [25 empty] | POP
35 | D14d308 | N2 : Zapuštěné kulaté LED nouzové svítidlo 3W, | ks | 10 |  | 0 |  | 0 |  | 0 | 21 | 0 | 0 | 0 | 0 | 0 |  | Vlastní | Indiv | 0 | 0 |  | Specifikace | Běžná |  |  |  | POL3_0
|  | montáž | [25 empty] | POP
36 | D14d309 | N.AS1 : Zapuštěné kulaté LED nouzové svítidlo 3W, | ks | 4 |  | 0 |  | 0 |  | 0 | 21 | 0 | 0 | 0 | 0 | 0 |  | Vlastní | Indiv | 0 | 0 |  | Specifikace | Běžná |  |  |  | POL3_0
|  | montáž | [25 empty] | POP
37 | D14d310 | NV : Nástěnné LED nouzové svítidlo 5W, | ks | 1 |  | 0 |  | 0 |  | 0 | 21 | 0 | 0 | 0 | 0 | 0 |  | Vlastní | Indiv | 0 | 0 |  | Specifikace | Běžná |  |  |  | POL3_0
|  | montáž | [25 empty] | POP
38 | D14d311 | NO : Přisazené LED nouzové svítidlo 1W | ks | 12 |  | 0 |  | 0 |  | 0 | 21 | 0 | 0 | 0 | 0 | 0 |  | Vlastní | Indiv | 0 | 0 |  | Specifikace | Běžná |  |  |  | POL3_0
|  | montáž | [25 empty] | POP
39 | D14d312 | NO1 : Stropní (zavěšené) LED nouzové svítidlo 1W | ks | 4 |  | 0 |  | 0 |  | 0 | 21 | 0 | 0 | 0 | 0 | 0 |  | Vlastní | Indiv | 0 | 0 |  | Specifikace | Běžná |  |  |  | POL3_0
|  | montáž | [25 empty] | POP
40 | D14d313 | Lanka pro zavěšená svítidla | m | 2 |  | 0 |  | 0 |  | 0 | 21 | 0 | 0 | 0 | 0 | 0 |  | Vlastní | Indiv | 0 | 0 |  | Specifikace | Běžná |  |  |  | POL3_0
41 | D14d314 | Úchyty do stropu pro zavěšená svítidla | ks | 2 |  | 0 |  | 0 |  | 0 | 21 | 0 | 0 | 0 | 0 | 0 |  | Vlastní | Indiv | 0 | 0 |  | Specifikace | Běžná |  |  |  | POL3_0
Díl: | D.1.4.d.03 | Svítidla - dodávka |  |  |  | 0 |  | 0 |  | 0 |  | 0 |  | 0 |  | 0 |  |  |  |  | 0 | [6 empty] | DIL
42 | D14d301 | 1 : Zapuštěné čtvercové kancelářské LED svítidlo 24W, | ks | 29 |  | 0 |  | 0 |  | 0 | 21 | 0 | 0 | 0 | 0 | 0 |  | Vlastní | Indiv | 0 | 0 |  | R-položka | Běžná |  |  |  | POL12_0
|  | krytí IP20, tělo hliník v bílé barvě, optický kryt mikroprizmatický z PMMA, distribuce světla přímá, charakteristika symetrická, světelný tok 4200lm, teplota chromatičnosti 4000K, rozměry 595x595x55mm, s elektronickým předřadníkem, vč.zdroje, vč.recyklačního poplatku | [25 empty] | POP | krytí IP20, tělo hliník v bílé barvě, optický kryt mikroprizmatický z PMMA, distribuce světla přímá, charakteristika symetrická, světelný tok 4200lm, teplota chromatičnosti 4000K, rozměry 595x595x55mm, s elektronickým předřadníkem, vč.zdroje, vč.recyklačního poplatku
43 | D14d302 | 2 : Přisazené kulaté LED svítidlo 21W, | ks | 10 |  | 0 |  | 0 |  | 0 | 21 | 0 | 0 | 0 | 0 | 0 |  | Vlastní | Indiv | 0 | 0 |  | R-položka | Běžná |  |  |  | POL12_0
|  | krytí IP44, tělo práškově lakovaná ocel v bílé barvě, optický kryt opálový PMMA, distribuce světla přímá, charakteristika symetrická, světelný tok 2300lm, teplota chromatičnosti 4000K, rozměry d=330mm, v=110mm, s elektronickým předřadníkem, vč.zdroje, vč.recyklačního poplatku | [25 empty] | POP | krytí IP44, tělo práškově lakovaná ocel v bílé barvě, optický kryt opálový PMMA, distribuce světla přímá, charakteristika symetrická, světelný tok 2300lm, teplota chromatičnosti 4000K, rozměry d=330mm, v=110mm, s elektronickým předřadníkem, vč.zdroje, vč.recyklačního poplatku
44 | D14d303 | 3 : Zapuštěné kulaté LED svítidlo downlight 22W, | ks | 12 |  | 0 |  | 0 |  | 0 | 21 | 0 | 0 | 0 | 0 | 0 |  | Vlastní | Indiv | 0 | 0 |  | R-položka | Běžná |  |  |  | POL12_0
|  | krytí IP20/40, tělo hliník v bílé barvě, distribuce světla přímá, charakteristika symetrická, světelný tok 2300lm, teplota chromatičnosti 4000K, rozměry d=216mm, v=58mm, s elektronickým předřadníkem, vč.zdrojee, vč.recyklačního poplatku | [25 empty] | POP | krytí IP20/40, tělo hliník v bílé barvě, distribuce světla přímá, charakteristika symetrická, světelný tok 2300lm, teplota chromatičnosti 4000K, rozměry d=216mm, v=58mm, s elektronickým předřadníkem, vč.zdrojee, vč.recyklačního poplatku
45 | D14d304 | 4 : Zapuštěné kulaté LED svítidlo downlight 22W, | ks | 26 |  | 0 |  | 0 |  | 0 | 21 | 0 | 0 | 0 | 0 | 0 |  | Vlastní | Indiv | 0 | 0 |  | R-položka | Běžná |  |  |  | POL12_0
|  | krytí IP20/44, tělo hliník v bílé barvě, se sklem distribuce světla přímá, charakteristika symetrická, světelný tok 2160lm, teplota chromatičnosti 4000K, rozměry d=225mm, v=58mm, s elektronickým předřadníkem, vč.zdroje, vč.zdroje, vč.recyklačního poplatku | [25 empty] | POP | krytí IP20/44, tělo hliník v bílé barvě, se sklem distribuce světla přímá, charakteristika symetrická, světelný tok 2160lm, teplota chromatičnosti 4000K, rozměry d=225mm, v=58mm, s elektronickým předřadníkem, vč.zdroje, vč.zdroje, vč.recyklačního poplatku
46 | D14d305 | 5 :Přisazené čtvercové kancelářské LED svítidlo 28W, | ks | 3 |  | 0 |  | 0 |  | 0 | 21 | 0 | 0 | 0 | 0 | 0 |  | Vlastní | Indiv | 0 | 0 |  | R-položka | Běžná |  |  |  | POL12_0
|  | krytí IP20, tělo ocelový pozinkovaný plech, optický kryt mikroprizmatický z PMMA, distribuce světla přímá, charakteristika symetrická, světelný tok 4000lm, teplota chromatičnosti 4000K, rozměry 595x595x58mm, s elektronickým předřadníkem, vč.zdroje, vč.recyklačního poplatku | [25 empty] | POP | krytí IP20, tělo ocelový pozinkovaný plech, optický kryt mikroprizmatický z PMMA, distribuce světla přímá, charakteristika symetrická, světelný tok 4000lm, teplota chromatičnosti 4000K, rozměry 595x595x58mm, s elektronickým předřadníkem, vč.zdroje, vč.recyklačního poplatku
47 | D14d306 | 6 : Zavěšené prachotěsné průmyslové LED svítidlo 33W, | ks | 1 |  | 0 |  | 0 |  | 0 | 21 | 0 | 0 | 0 | 0 | 0 |  | Vlastní | Indiv | 0 | 0 |  | R-položka | Běžná |  |  |  | POL12_0
|  | krytí IP66, tělo plast vyztužený skelnými vlákny, difuzor PMMA, distribuce světla přímá, charakteristika symetrická, světelný tok 6010lm, teplota chromatičnosti 4000K, rozměry 1299x90x88mm, s elektronickým předřadníkem, vč. závěsné sady s řetízkem, vč.zdroje, vč.recyklačního poplatku | [25 empty] | POP | krytí IP66, tělo plast vyztužený skelnými vlákny, difuzor PMMA, distribuce světla přímá, charakteristika symetrická, světelný tok 6010lm, teplota chromatičnosti 4000K, rozměry 1299x90x88mm, s elektronickým předřadníkem, vč. závěsné sady s řetízkem, vč.zdroje, vč.recyklačního poplatku
48 | D14d307 | N1 : Přisazené LED nouzové svítidlo 5W, | ks | 3 |  | 0 |  | 0 |  | 0 | 21 | 0 | 0 | 0 | 0 | 0 |  | Vlastní | Indiv | 0 | 0 |  | R-položka | Běžná |  |  |  | POL12_0
|  | antipanické, IP65, tělo směs PC/ABS, difuzér PC, světelný tok 535lm, teplota chromatičnosti 5700K, režim svítí při výpadku, rozměry 354x160x53mm, s elektronickým předřadníkem, s nouzovým modulem s dobou autonomie 1hod., vč. zdroje , vč.recyklačního poplatku | [25 empty] | POP | antipanické, IP65, tělo směs PC/ABS, difuzér PC, světelný tok 535lm, teplota chromatičnosti 5700K, režim svítí při výpadku, rozměry 354x160x53mm, s elektronickým předřadníkem, s nouzovým modulem s dobou autonomie 1hod., vč. zdroje , vč.recyklačního poplatku
49 | D14d308 | N2 : Zapuštěné kulaté LED nouzové svítidlo 3W, | ks | 10 |  | 0 |  | 0 |  | 0 | 21 | 0 | 0 | 0 | 0 | 0 |  | Vlastní | Indiv | 0 | 0 |  | R-položka | Běžná |  |  |  | POL12_0
|  | corridor, IP65, tělo práškově lakovaný hliník, difuzér PMMA, světelný tok 302lm, teplota chromatičnosti 5700K, režim svítí při výpadku, rozměry rozměry d=216mm, v=58mm, s elektronickým předřadníkem, s nouzovým modulem s dobou autonomie 1hod., vč. zdroje , vč.recyklačního poplatku | [25 empty] | POP | corridor, IP65, tělo práškově lakovaný hliník, difuzér PMMA, světelný tok 302lm, teplota chromatičnosti 5700K, režim svítí při výpadku, rozměry rozměry d=216mm, v=58mm, s elektronickým předřadníkem, s nouzovým modulem s dobou autonomie 1hod., vč. zdroje , vč.recyklačního poplatku
50 | D14d309 | N.AS1 : Zapuštěné kulaté LED nouzové svítidlo 3W, | ks | 4 |  | 0 |  | 0 |  | 0 | 21 | 0 | 0 | 0 | 0 | 0 |  | Vlastní | Indiv | 0 | 0 |  | R-položka | Běžná |  |  |  | POL12_0
|  | s asymetrickým vyzařováním (světlení hasících přístrojů, hadrantů...), IP65, tělo práškově lakovaný hliník, difuzér PMMA, světelný tok 302lm, teplota chromatičnosti 5700K, režim svítí při výpadku, rozměry rozměry d=216mm, v=58mm, s elektronickým předřadníkem, s nouzovým modulem s dobou autonomie 1hod., vč. zdroje , vč.recyklačního poplatku | [25 empty] | POP | s asymetrickým vyzařováním (světlení hasících přístrojů, hadrantů...), IP65, tělo práškově lakovaný hliník, difuzér PMMA, světelný tok 302lm, teplota chromatičnosti 5700K, režim svítí při výpadku, rozměry rozměry d=216mm, v=58mm, s elektronickým předřadníkem, s nouzovým modulem s dobou autonomie 1hod., vč. zdroje , vč.recyklačního poplatku
51 | D14d310 | NV : Nástěnné LED nouzové svítidlo 5W, | ks | 1 |  | 0 |  | 0 |  | 0 | 21 | 0 | 0 | 0 | 0 | 0 |  | Vlastní | Indiv | 0 | 0 |  | R-položka | Běžná |  |  |  | POL12_0
|  | do venkovního prostoru, IP65, tělo směs PC/ABS, difuzér PC, světelný tok 300lm, teplota chromatičnosti 5700K, režim svítí při výpadku, rozměry 354x160x53mm, s elektronickým předřadníkem, s nouzovým modulem s dobou autonomie 1hod., vč. zdroje , vč.recyklačního poplatku | [25 empty] | POP | do venkovního prostoru, IP65, tělo směs PC/ABS, difuzér PC, světelný tok 300lm, teplota chromatičnosti 5700K, režim svítí při výpadku, rozměry 354x160x53mm, s elektronickým předřadníkem, s nouzovým modulem s dobou autonomie 1hod., vč. zdroje , vč.recyklačního poplatku
52 | D14d311 | NO : Přisazené LED nouzové svítidlo 1W | ks | 12 |  | 0 |  | 0 |  | 0 | 21 | 0 | 0 | 0 | 0 | 0 |  | Vlastní | Indiv | 0 | 0 |  | R-položka | Běžná |  |  |  | POL12_0
|  | s jednostranným piktogramem, IP65, tělo směs PC/ABS, difuzér PC, světelný tok 250lm, teplota chromatičnosti 5000K, režim svítí trvale, rozměry 354x160x53mm, s elektronickým předřadníkem, s nouzovým modulem s dobou autonomie 1hod., vč. zdroje , vč.recyklačního poplatku | [25 empty] | POP | s jednostranným piktogramem, IP65, tělo směs PC/ABS, difuzér PC, světelný tok 250lm, teplota chromatičnosti 5000K, režim svítí trvale, rozměry 354x160x53mm, s elektronickým předřadníkem, s nouzovým modulem s dobou autonomie 1hod., vč. zdroje , vč.recyklačního poplatku
53 | D14d312 | NO1 : Stropní (zavěšené) LED nouzové svítidlo 1W | ks | 4 |  | 0 |  | 0 |  | 0 | 21 | 0 | 0 | 0 | 0 | 0 |  | Vlastní | Indiv | 0 | 0 |  | R-položka | Běžná |  |  |  | POL12_0
|  | s jednostranným nebo oboustranným piktogramem, IP40, tělo hliníkový profil, difuzér PMMAC, teplota chromatičnosti 5000K, režim svítí trvale, rozměry 315(x165+60)x35mm, s elektronickým předřadníkem, s nouzovým modulem s dobou autonomie 1hod., vč. zdroje , vč.recyklačního poplatku | [25 empty] | POP | s jednostranným nebo oboustranným piktogramem, IP40, tělo hliníkový profil, difuzér PMMAC, teplota chromatičnosti 5000K, režim svítí trvale, rozměry 315(x165+60)x35mm, s elektronickým předřadníkem, s nouzovým modulem s dobou autonomie 1hod., vč. zdroje , vč.recyklačního poplatku
54 | D14d313 | Lanka pro zavěšená svítidla | m | 2 |  | 0 |  | 0 |  | 0 | 21 | 0 | 0 | 0 | 0 | 0 |  | Vlastní | Indiv | 0 | 0 |  | R-položka | Běžná |  |  |  | POL12_0
55 | D14d314 | Úchyty do stropu pro zavěšená svítidla | ks | 2 |  | 0 |  | 0 |  | 0 | 21 | 0 | 0 | 0 | 0 | 0 |  | Vlastní | Indiv | 0 | 0 |  | R-položka | Běžná |  |  |  | POL12_0
Díl: | D.1.4.d.04 | Spínače,ovladače,termostaty |  |  |  | 0 |  | 0 |  | 0 |  | 0 |  | 0 |  | 0 |  |  |  |  | 0 | [6 empty] | DIL
56 | D.1.4.d.01 | Spínač jednopólový 230V/10A - řazení 1 - pod omítku, IP20, barva bílá | ks | 6 |  | 0 |  | 0 |  | 0 | 21 | 0 | 0 | 0 | 0 | 0 |  | Vlastní | Indiv | 0 | 0 |  | Specifikace | Běžná |  |  |  | POL3_0
57 | D.1.4.d.02 | Spínač jednopólový 230V/10A - řazení 1 - pod omítku, IP44, barva bílá | ks | 4 |  | 0 |  | 0 |  | 0 | 21 | 0 | 0 | 0 | 0 | 0 |  | Vlastní | Indiv | 0 | 0 |  | Specifikace | Běžná |  |  |  | POL3_0
58 | D.1.4.d.03 | Spínač jednopólový 230V/10A - řazení 1 -na povrch, IP44 | ks | 1 |  | 0 |  | 0 |  | 0 | 21 | 0 | 0 | 0 | 0 | 0 |  | Vlastní | Indiv | 0 | 0 |  | Specifikace | Běžná |  |  |  | POL3_0
59 | D.1.4.d.04 | Přepínač sériový 230V/10A - řazení 5 - pod omítku, IP20, barva bílá | ks | 9 |  | 0 |  | 0 |  | 0 | 21 | 0 | 0 | 0 | 0 | 0 |  | Vlastní | Indiv | 0 | 0 |  | Práce | Běžná |  |  |  | POL1_1
60 | D.1.4.d.05 | Přepínač sériový 230V/10A - řazení 5 - pod omítku, IP44, barva bílá | ks | 1 |  | 0 |  | 0 |  | 0 | 21 | 0 | 0 | 0 | 0 | 0 |  | Vlastní | Indiv | 0 | 0 |  | Práce | Běžná |  |  |  | POL1_1
61 | D.1.4.d.06 | Přepínač střídavý 230V/10A - řazení 6 - pod omítku, IP20, barva bílá | ks | 4 |  | 0 |  | 0 |  | 0 | 21 | 0 | 0 | 0 | 0 | 0 |  | Vlastní | Indiv | 0 | 0 |  | Práce | Běžná |  |  |  | POL1_1
62 | D.1.4.d.07 | Přepínač střídavý 230V/10A - řazení 6 - pod omítku, IP44, barva bílá | ks | 4 |  | 0 |  | 0 |  | 0 | 21 | 0 | 0 | 0 | 0 | 0 |  | Vlastní | Indiv | 0 | 0 |  | Práce | Běžná |  |  |  | POL1_1
63 | D.1.4.d.08 | Přepínač dvojitý střídavý 230V/10A - řazení 6+6 - pod omítku, IP20, barva bílá | ks | 2 |  | 0 |  | 0 |  | 0 | 21 | 0 | 0 | 0 | 0 | 0 |  | Vlastní | Indiv | 0 | 0 |  | Práce | Běžná |  |  |  | POL1_1
64 | D.1.4.d.09 | Přepínač křížový 230V/10A - řazení 7 - pod omítku, IP20, barva bílá | ks | 1 |  | 0 |  | 0 |  | 0 | 21 | 0 | 0 | 0 | 0 | 0 |  | Vlastní | Indiv | 0 | 0 |  | Práce | Běžná |  |  |  | POL1_1
65 | D.1.4.d.10 | Ovladač tlačítkový 230V/10A - se signalizační doutnavkou - pod omítku, IP20,barva bílá, komplet | ks | 24 |  | 0 |  | 0 |  | 0 | 21 | 0 | 0 | 0 | 0 | 0 |  | Vlastní | Indiv | 0 | 0 |  | Specifikace | Běžná |  |  |  | POL3_0
66 | D.1.4.d.11 | PČ1 : Pohybové čidlo pro spínání LED svítidel s elektronickými předřadníky.Montáž na strop prahové, osvětlení (10-2000lx), zpoždění vypnutí (5s-30min), IP20, třívodičové připojení, 360° | ks | 7 |  | 0 |  | 0 |  | 0 | 21 | 0 | 0 | 0 | 0 | 0 |  | Vlastní | Indiv | 0 | 0 |  | Specifikace | Běžná |  |  |  | POL3_0
67 | D.1.4.d.12 | PČ2 : Automatický spínač reagující na pohyb, jmenovité napětí 230V, třívodičové připojení, pro, spínání LED svítidel s elektronickými předřadníky. Montáž strop s využitím instalační krabice. | ks | 4 |  | 0 |  | 0 |  | 0 | 21 | 0 | 0 | 0 | 0 | 0 |  | Vlastní | Indiv | 0 | 0 |  | Specifikace | Běžná |  |  |  | POL3_0
|  | Prahové osvětlení (10-2000lx), zpoždění vypnutí (5s-30min), IP55 | [25 empty] | POP
68 | D.1.4.d.13 | Stop tlačítko s aretací, za sklem, TOTAL STOP, 2x přepínací kontakt | ks | 1 |  | 0 |  | 0 |  | 0 | 21 | 0 | 0 | 0 | 0 | 0 |  | Vlastní | Indiv | 0 | 0 |  | Specifikace | Běžná |  |  |  | POL3_0
Díl: | D.1.4.d.05 | Venkovní žaluzie |  |  |  | 0 |  | 0 |  | 0 |  | 0 |  | 0 |  | 0 |  |  |  |  | 0 | [6 empty] | DIL
69 | D14d501 | Ovladač (tlačítkový) 1/0+1/0, 230V/10A, | ks | 9 |  | 0 |  | 0 |  | 0 | 21 | 0 | 0 | 0 | 0 | 0 |  | Vlastní | Indiv | 0 | 0 |  | Specifikace | Běžná |  |  |  | POL3_0
|  | bez blokace současného chodu (podmínka bez vzájemné blokace zajišťuje možnost uložení a vyvolání mezipoloh) - pod omítku, IP20,barva bílá, bez rámečku | [25 empty] | POP | bez blokace současného chodu (podmínka bez vzájemné blokace zajišťuje možnost uložení a vyvolání mezipoloh) - pod omítku, IP20,barva bílá, bez rámečku
70 | D14d502 | Centrální řídící jednotka se 7" dotykovým displejem | ks | 1 |  | 0 |  | 0 |  | 0 | 21 | 0 | 0 | 0 | 0 | 0 |  | Vlastní | Indiv | 0 | 0 |  | Specifikace | Běžná |  |  |  | POL3_0
|  | pro řízení 1 až 8 zón. Řešení pro motor controllery, které je možné volně přiřazovat k zónám. Automatické řízení pomocí kompaktního čidla nebo čidel zapojených do OSB. Rozměr v x š x h = 200 x 132 x 72 mm. | [25 empty] | POP | pro řízení 1 až 8 zón. Řešení pro motor controllery, které je možné volně přiřazovat k zónám. Automatické řízení pomocí kompaktního čidla nebo čidel zapojených do OSB. Rozměr v x š x h = 200 x 132 x 72 mm.
71 | D14d503 | Montážní krabice pro montáž centrální řídící jednotky pod omítku. | kpl | 1 |  | 0 |  | 0 |  | 0 | 21 | 0 | 0 | 0 | 0 | 0 |  | Vlastní | Indiv | 0 | 0 |  | Práce | Běžná |  |  |  | POL1_1
|  | Rozměr v x š x h = 192 x 119 x 68 mm. | [25 empty] | POP
72 | D14d504 | Operační software + USB konektor pro připojení obslužnému počítači | ks | 1 |  | 0 |  | 0 |  | 0 | 21 | 0 | 0 | 0 | 0 | 0 |  | Vlastní | Indiv | 0 | 0 |  | Specifikace | Běžná |  |  |  | POL3_0
73 | D14d505 | Řídicí jednotka pro 4 pohony 230V/50Hz. K | ks | 2 |  | 0 |  | 0 |  | 0 | 21 | 0 | 0 | 0 | 0 | 0 |  | Vlastní | Indiv | 0 | 0 |  | Specifikace | Běžná |  |  |  | POL3_0
|  | aždý pohon může mít svůj lokální ovladač. Motor Controller 4 AC lze použít pro řízení motorových rolet, venkovních žaluzií, markýz, větracích oken i dalších zařízení. Možnost dovybavení jednotky rádiovou nebo infra kartou pro dálkové ovládání v rámci místnosti. Montáž na omítku. Rozměry: 255 x 180 x 61 mm | [25 empty] | POP | aždý pohon může mít svůj lokální ovladač. Motor Controller 4 AC lze použít pro řízení motorových rolet, venkovních žaluzií, markýz, větracích oken i dalších zařízení. Možnost dovybavení jednotky rádiovou nebo infra kartou pro dálkové ovládání v rámci místnosti. Montáž na omítku. Rozměry: 255 x 180 x 61 mm
74 | D14d506 | Řídicí jednotka pro 2 pohony 230V/50Hz. | ks | 2 |  | 0 |  | 0 |  | 0 | 21 | 0 | 0 | 0 | 0 | 0 |  | Vlastní | Indiv | 0 | 0 |  | Specifikace | Běžná |  |  |  | POL3_0
|  | Pohony mohou mít svůj lokální ovladač. Motor Controller 2 AC lze použít pro řízení motorových rolet, venkovních žaluzií, markýz, větracích oken i dalších zařízení. Montáž na omítku. Rozměry: 90 x 180 x 45 mm | [25 empty] | POP | Pohony mohou mít svůj lokální ovladač. Motor Controller 2 AC lze použít pro řízení motorových rolet, venkovních žaluzií, markýz, větracích oken i dalších zařízení. Montáž na omítku. Rozměry: 90 x 180 x 45 mm
75 | D14d507 | Kombinované čidlo pro připojení k Building Controlleru. | ks | 1 |  | 0 |  | 0 |  | 0 | 21 | 0 | 0 | 0 | 0 | 0 |  | Vlastní | Indiv | 0 | 0 |  | Specifikace | Běžná |  |  |  | POL3_0
|  | Obsahuje 3 sluneční čidla, dále přijímač přesného času, čidlo větru,deště a vnější teploty. Rozměry: 96 x 77 x 118mm, krytí IP65, napájení 24V | [25 empty] | POP | Obsahuje 3 sluneční čidla, dále přijímač přesného času, čidlo větru,deště a vnější teploty. Rozměry: 96 x 77 x 118mm, krytí IP65, napájení 24V
76 | D14d508 | Zdroj 24 V pro napájení kombinovaného čidla větrné a sluneční autonmatiky | ks | 1 |  | 0 |  | 0 |  | 0 | 21 | 0 | 0 | 0 | 0 | 0 |  | Vlastní | Indiv | 0 | 0 |  | Specifikace | Běžná |  |  |  | POL3_0
|  | (bez vytápěných čidel). Rozměry : 78x93x56mm, krytí IP20, proudová zátěž 1,5A | [25 empty] | POP
77 | D14d509 | Elektronická ochrana proti blesku pro zdroj. Pro ochranu vnitřního zařízení. | ks | 1 |  | 0 |  | 0 |  | 0 | 21 | 0 | 0 | 0 | 0 | 0 |  | Vlastní | Indiv | 0 | 0 |  | Specifikace | Běžná |  |  |  | POL3_0
78 | D14d510 | Elektronická ochrana proti blesku pro RS485. Pro ochranu vnitřního zařízení. | ks | 1 |  | 0 |  | 0 |  | 0 | 21 | 0 | 0 | 0 | 0 | 0 |  | Vlastní | Indiv | 0 | 0 |  | Specifikace | Běžná |  |  |  | POL3_0
79 | D14d511 | Krabice na povrch 210x310mm,IP65 | ks | 2 |  | 0 |  | 0 |  | 0 | 21 | 0 | 0 | 0 | 0 | 0 |  | Vlastní | Indiv | 0 | 0 |  | Specifikace | Běžná |  |  |  | POL3_0
80 | D14d512 | Naprogramování funkcí systému a uvedení do chodu | ks | 1 |  | 0 |  | 0 |  | 0 | 21 | 0 | 0 | 0 | 0 | 0 |  | Vlastní | Indiv | 0 | 0 |  | Specifikace | Běžná |  |  |  | POL3_0
Díl: | D.1.4.d.06 | Zásuvky |  |  |  | 0 |  | 0 |  | 0 |  | 0 |  | 0 |  | 0 |  |  |  |  | 0 | [6 empty] | DIL
81 | D14d601 | Zásuvka jednonásobná 16A/230V, IP20, s clonkami, zapuštěná, bílá | ks | 62 |  | 0 |  | 0 |  | 0 | 21 | 0 | 0 | 0 | 0 | 0 |  | Vlastní | Indiv | 0 | 0 |  | Specifikace | Běžná |  |  |  | POL3_0
82 | D14d602 | Zásuvka jednonásobná 16A/230V, IP44, na povrch | ks | 2 |  | 0 |  | 0 |  | 0 | 21 | 0 | 0 | 0 | 0 | 0 |  | Vlastní | Indiv | 0 | 0 |  | Specifikace | Běžná |  |  |  | POL3_0
83 | D14d603 | Zásuvka jednonásobná 16A/230V, IP44, s clonkami, zapuštěná, bílá | ks | 10 |  | 0 |  | 0 |  | 0 | 21 | 0 | 0 | 0 | 0 | 0 |  | Vlastní | Indiv | 0 | 0 |  | Specifikace | Běžná |  |  |  | POL3_0
84 | D14d604 | Zásuvka jednonásobná 16A/230V,s přepěťovou ochranou III.stupně, IP20, zapuštěná, s optickou, signalizací, barva bílá | ks | 8 |  | 0 |  | 0 |  | 0 | 21 | 0 | 0 | 0 | 0 | 0 |  | Vlastní | Indiv | 0 | 0 |  | Specifikace | Běžná |  |  |  | POL3_0
85 | D14d605 | Zásuvka průmyslová 16A/400V,IP44, na povrch | ks | 1 |  | 0 |  | 0 |  | 0 | 21 | 0 | 0 | 0 | 0 | 0 |  | Vlastní | Indiv | 0 | 0 |  | Specifikace | Běžná |  |  |  | POL3_0
86 | D14d606 | Rámeček dvojnásobný vodorovný | ks | 7 |  | 0 |  | 0 |  | 0 | 21 | 0 | 0 | 0 | 0 | 0 |  | Vlastní | Indiv | 0 | 0 |  | Specifikace | Běžná |  |  |  | POL3_0
Díl: | D.1.4.d.07 | Parapetní kanály, pro přístroje 45x45mm |  |  |  | 0 |  | 0 |  | 0 |  | 0 |  | 0 |  | 0 |  |  |  |  | 0 | [6 empty] | DIL
87 | D14d701 | Parapetní kanál 160x65, pro přístroje 45x45mm, vč. víka, vč.upevňovacího materiálu | m | 25 |  | 0 |  | 0 |  | 0 | 21 | 0 | 0 | 0 | 0 | 0 |  | Vlastní | Indiv | 0 | 0 |  | Specifikace | Běžná |  |  |  | POL3_0
88 | D14d702 | Ocelová přepážka pro kanál 160x65 | m | 25 |  | 0 |  | 0 |  | 0 | 21 | 0 | 0 | 0 | 0 | 0 |  | Vlastní | Indiv | 0 | 0 |  | Specifikace | Běžná |  |  |  | POL3_0
89 | D14d703 | Spojka parapetního kanálu a víka, pro kanál 160x65 | ks | 13 |  | 0 |  | 0 |  | 0 | 21 | 0 | 0 | 0 | 0 | 0 |  | Vlastní | Indiv | 0 | 0 |  | Specifikace | Běžná |  |  |  | POL3_0
90 | D14d704 | Kryt odbočný, pro kanál 160x65 | ks | 1 |  | 0 |  | 0 |  | 0 | 21 | 0 | 0 | 0 | 0 | 0 |  | Vlastní | Indiv | 0 | 0 |  | Práce | Běžná |  |  |  | POL1_1
91 | D14d705 | Kryt koncový, pro kanál 160x65 | ks | 10 |  | 0 |  | 0 |  | 0 | 21 | 0 | 0 | 0 | 0 | 0 |  | Vlastní | Indiv | 0 | 0 |  | Práce | Běžná |  |  |  | POL1_1
92 | D14d706 | Propojovací lanko ocelové přepážky | ks | 13 |  | 0 |  | 0 |  | 0 | 21 | 0 | 0 | 0 | 0 | 0 |  | Vlastní | Indiv | 0 | 0 |  | Specifikace | Běžná |  |  |  | POL3_0
93 | D14d707 | Zásuvka K45 český standart, bezšroubová z dětskou pojistkou, bílá,45x45mm | ks | 23 |  | 0 |  | 0 |  | 0 | 21 | 0 | 0 | 0 | 0 | 0 |  | Vlastní | Indiv | 0 | 0 |  | Specifikace | Běžná |  |  |  | POL3_0
94 | D14d708 | Zásuvka K45 český standart, s přepěťovou ochranou III.stupně, s optickou signalizací, bezšroubová z, dětskou pojistkou,bílá,45x45mm | ks | 9 |  | 0 |  | 0 |  | 0 | 21 | 0 | 0 | 0 | 0 | 0 |  | Vlastní | Indiv | 0 | 0 |  | Specifikace | Běžná |  |  |  | POL3_0
95 | D14d709 | Zásuvka K45 český standart, s přepěťovou ochranou III.stupně, s optickou signalizací, bezšroubová z, dětskou pojistkou, barevná,45x45mm | ks | 15 |  | 0 |  | 0 |  | 0 | 21 | 0 | 0 | 0 | 0 | 0 |  | Vlastní | Indiv | 0 | 0 |  | Specifikace | Běžná |  |  |  | POL3_0
96 | D14d710 | Zásuvka K45 český standart, bezšroubová z dětskou pojistkou, barevná,45x45mm | ks | 33 |  | 0 |  | 0 |  | 0 | 21 | 0 | 0 | 0 | 0 | 0 |  | Vlastní | Indiv | 0 | 0 |  | Specifikace | Běžná |  |  |  | POL3_0
97 | D14d711 | Rámeček jednonásobný | ks | 3 |  | 0 |  | 0 |  | 0 | 21 | 0 | 0 | 0 | 0 | 0 |  | Vlastní | Indiv | 0 | 0 |  | Specifikace | Běžná |  |  |  | POL3_0
98 | D14d712 | Rámeček dvojnásobný vodorovný | ks | 2 |  | 0 |  | 0 |  | 0 | 21 | 0 | 0 | 0 | 0 | 0 |  | Vlastní | Indiv | 0 | 0 |  | Specifikace | Běžná |  |  |  | POL3_0
99 | D14d713 | Rámeček trojnásobný vodorovný | ks | 4 |  | 0 |  | 0 |  | 0 | 21 | 0 | 0 | 0 | 0 | 0 |  | Vlastní | Indiv | 0 | 0 |  | Specifikace | Běžná |  |  |  | POL3_0
100 | D14d714 | Rámeček čtyřnásobný vodorovný | ks | 16 |  | 0 |  | 0 |  | 0 | 21 | 0 | 0 | 0 | 0 | 0 |  | Vlastní | Indiv | 0 | 0 |  | Specifikace | Běžná |  |  |  | POL3_0
Díl: | D.1.4.d.08 | Samoregulační topné kabely - vyhřívání potrubí |  |  |  | 0 |  | 0 |  | 0 |  | 0 |  | 0 |  | 0 |  |  |  |  | 0 | [6 empty] | DIL
101 | D14d801 | Samoregulační topné kabely pro potrubí 18W/m při 5°C | m | 6 |  | 0 |  | 0 |  | 0 | 21 | 0 | 0 | 0 | 0 | 0 |  | Vlastní | Indiv | 0 | 0 |  | Specifikace | Běžná |  |  |  | POL3_0
102 | D14d802 | Elektronický termostat, vč.teplotního čidla (osazen v rozvaděči RH702) | ks | 1 |  | 0 |  | 0 |  | 0 | 21 | 0 | 0 | 0 | 0 | 0 |  | Vlastní | Indiv | 0 | 0 |  | Specifikace | Běžná |  |  |  | POL3_0
103 | D14d803 | Připojovací a ukončovací sada pro samoregulační topné kabely | ks | 1 |  | 0 |  | 0 |  | 0 | 21 | 0 | 0 | 0 | 0 | 0 |  | Vlastní | Indiv | 0 | 0 |  | Specifikace | Běžná |  |  |  | POL3_0
104 | D14d804 | Fixační páska,20m | ks | 1 |  | 0 |  | 0 |  | 0 | 21 | 0 | 0 | 0 | 0 | 0 |  | Vlastní | Indiv | 0 | 0 |  | Specifikace | Běžná |  |  |  | POL3_0
105 | D14d805 | Tepelně odolná připojovací krabice se svorkovnicí | ks | 2 |  | 0 |  | 0 |  | 0 | 21 | 0 | 0 | 0 | 0 | 0 |  | Vlastní | Indiv | 0 | 0 |  | Specifikace | Běžná |  |  |  | POL3_0
106 | D14d806 | Štítek, "Pozor el.vyhříváno" | ks | 1 |  | 0 |  | 0 |  | 0 | 21 | 0 | 0 | 0 | 0 | 0 |  | Vlastní | Indiv | 0 | 0 |  | Specifikace | Běžná |  |  |  | POL3_0
Díl: | D.1.4.d.09 | Kabelové žlaby, trubky, lišty, nosné systémy,pomocné konstrukce |  |  |  | 0 |  | 0 |  | 0 |  | 0 |  | 0 |  | 0 |  |  |  |  | 0 | [6 empty] | DIL
107 | D14d901 | Kabelový žlab 250/100, kovový, perforovaný, vč.víka, spojovacího materiálu a příslušenství | m | 18 |  | 0 |  | 0 |  | 0 | 21 | 0 | 0 | 0 | 0 | 0 |  | Vlastní | Indiv | 0 | 0 |  | Práce | Běžná |  |  |  | POL1_1
108 | D14d902 | Kabelový žlab 125/100, kovový, perforovaný, vč.víka, spojovacího materiálu a příslušenství | m | 70 |  | 0 |  | 0 |  | 0 | 21 | 0 | 0 | 0 | 0 | 0 |  | Vlastní | Indiv | 0 | 0 |  | Práce | Běžná |  |  |  | POL1_1
109 | D14d903 | Koleno pravolevé 90° pro kab.žlab 250/100, vč.víka, spojovacího materiálu a příslušenství | ks | 3 |  | 0 |  | 0 |  | 0 | 21 | 0 | 0 | 0 | 0 | 0 |  | Vlastní | Indiv | 0 | 0 |  | Specifikace | Běžná |  |  |  | POL3_0
110 | D14d904 | Koleno pravolevé 90° pro kab.žlab 125/100, vč.víka, spojovacího materiálu a příslušenství | ks | 4 |  | 0 |  | 0 |  | 0 | 21 | 0 | 0 | 0 | 0 | 0 |  | Vlastní | Indiv | 0 | 0 |  | Specifikace | Běžná |  |  |  | POL3_0
111 | D14d905 | T kus 3x250/100, vč. víka, spojovacího materiálu a příslušenství | ks | 2 |  | 0 |  | 0 |  | 0 | 21 | 0 | 0 | 0 | 0 | 0 |  | Vlastní | Indiv | 0 | 0 |  | Specifikace | Běžná |  |  |  | POL3_0
112 | D14d906 | Přepážka 100, vč.spojovacího materiálu a příslušenství | m | 88 |  | 0 |  | 0 |  | 0 | 21 | 0 | 0 | 0 | 0 | 0 |  | Vlastní | Indiv | 0 | 0 |  | Specifikace | Běžná |  |  |  | POL3_0
113 | D14d907 | Úhelník Fe 25/25/290,vč. příslušenství | ks | 15 |  | 0 |  | 0 |  | 0 | 21 | 0 | 0 | 0 | 0 | 0 |  | Vlastní | Indiv | 0 | 0 |  | Specifikace | Běžná |  |  |  | POL3_0
114 | D14d908 | Úhelník Fe 25/25/125,vč. příslušenství | ks | 47 |  | 0 |  | 0 |  | 0 | 21 | 0 | 0 | 0 | 0 | 0 |  | Vlastní | Indiv | 0 | 0 |  | Specifikace | Běžná |  |  |  | POL3_0
115 | D14d909 | Závitová tyč pro kab.žlaby l=0,5m, vč. příslušenství - | ks | 124 |  | 0 |  | 0 |  | 0 | 21 | 0 | 0 | 0 | 0 | 0 |  | Vlastní | Indiv | 0 | 0 |  | Specifikace | Běžná |  |  |  | POL3_0
116 | D14d910 | Úchyty do stropu pro kabelové žlaby,vč. příslušenství | ks | 124 |  | 0 |  | 0 |  | 0 | 21 | 0 | 0 | 0 | 0 | 0 |  | Vlastní | Indiv | 0 | 0 |  | Specifikace | Běžná |  |  |  | POL3_0
117 | D14d911 | Atypická ocelová nosná konstrukce (podpěra), výška max 300mm, pro kabelové žlaby na střeše | ks | 13 |  | 0 |  | 0 |  | 0 | 21 | 0 | 0 | 0 | 0 | 0 |  | Vlastní | Indiv | 0 | 0 |  | Specifikace | Běžná |  |  |  | POL3_0
118 | D14d912 | Trubka PVC pevná bezhalogenová prům. 25 mm (320N), vč.spojovacího a úchytného materiálu | m | 95 |  | 0 |  | 0 |  | 0 | 21 | 0 | 0 | 0 | 0 | 0 |  | Vlastní | Indiv | 0 | 0 |  | Specifikace | Běžná |  |  |  | POL3_0
119 | D14d913 | Trubka PVC pevná bezhalogenová prům. 32 mm (320N), vč.spojovacího a úchytného materiálu | m | 162 |  | 0 |  | 0 |  | 0 | 21 | 0 | 0 | 0 | 0 | 0 |  | Vlastní | Indiv | 0 | 0 |  | Specifikace | Běžná |  |  |  | POL3_0
120 | D14d914 | Trubka PVC pevná bezhalogenová prům. 40 mm (320N), vč.spojovacího a úchytného materiálu | m | 17 |  | 0 |  | 0 |  | 0 | 21 | 0 | 0 | 0 | 0 | 0 |  | Vlastní | Indiv | 0 | 0 |  | Specifikace | Běžná |  |  |  | POL3_0
121 | D14d915 | Trubka PVC ohebná (320N), d=25mm, do hořlavého materiálu, vč.spojovacího a úchytného materiálu (do, SDK stěn) | m | 240 |  | 0 |  | 0 |  | 0 | 21 | 0 | 0 | 0 | 0 | 0 |  | Vlastní | Indiv | 0 | 0 |  | Specifikace | Běžná |  |  |  | POL3_0
122 | D14d916 | Trubka PVC ohebná (320N), d=32mm, do hořlavého materiálu, vč.spojovacího a úchytného materiálu (do, SDK stěn) | m | 340 |  | 0 |  | 0 |  | 0 | 21 | 0 | 0 | 0 | 0 | 0 |  | Vlastní | Indiv | 0 | 0 |  | Specifikace | Běžná |  |  |  | POL3_0
123 | D14d917 | Trubka ocelová pevná pancéřová prům. 32 mm, vč.spojovacího a úchytného materiálu | m | 15 |  | 0 |  | 0 |  | 0 | 21 | 0 | 0 | 0 | 0 | 0 |  | Vlastní | Indiv | 0 | 0 |  | Specifikace | Běžná |  |  |  | POL3_0
124 | D14d918 | PVC chránička 110/95 mm | m | 3 |  | 0 |  | 0 |  | 0 | 21 | 0 | 0 | 0 | 0 | 0 |  | Vlastní | Indiv | 0 | 0 |  | Specifikace | Běžná |  |  |  | POL3_0
125 | D14d919 | Příchytky s požární odolností P60-R, vč.upevňovacího materiálu s požární odolností P60-R | ks | 285 |  | 0 |  | 0 |  | 0 | 21 | 0 | 0 | 0 | 0 | 0 |  | Vlastní | Indiv | 0 | 0 |  | Specifikace | Běžná |  |  |  | POL3_0
126 | D14d920 | Příchytky Grip 15 | ks | 285 |  | 0 |  | 0 |  | 0 | 21 | 0 | 0 | 0 | 0 | 0 |  | Vlastní | Indiv | 0 | 0 |  | Specifikace | Běžná |  |  |  | POL3_0
127 | D14d921 | Příchytky Grip 8 | ks | 485 |  | 0 |  | 0 |  | 0 | 21 | 0 | 0 | 0 | 0 | 0 |  | Vlastní | Indiv | 0 | 0 |  | Specifikace | Běžná |  |  |  | POL3_0
128 | D14d922 | Prostupy z kabel. žlabů – vývodky | ks | 150 |  | 0 |  | 0 |  | 0 | 21 | 0 | 0 | 0 | 0 | 0 |  | Vlastní | Indiv | 0 | 0 |  | Specifikace | Běžná |  |  |  | POL3_0
Díl: | D.1.4.d.10 | Krabice |  |  |  | 0 |  | 0 |  | 0 |  | 0 |  | 0 |  | 0 |  |  |  |  | 0 | [6 empty] | DIL
129 | D.1.4.d.10.01 | Krabice na povrch, vč.svorkovnice a upevňovacího materiálu | ks | 85 |  | 0 |  | 0 |  | 0 | 21 | 0 | 0 | 0 | 0 | 0 |  | Vlastní | Indiv | 0 | 0 |  | Specifikace | Běžná |  |  |  | POL3_0
130 | D.1.4.d.10.02 | Krabice přístrojová , zapuštěná, vč. upevňovacího materiálu | ks | 237 |  | 0 |  | 0 |  | 0 | 21 | 0 | 0 | 0 | 0 | 0 |  | Vlastní | Indiv | 0 | 0 |  | Specifikace | Běžná |  |  |  | POL3_0
131 | D.1.4.d.10.03 | Krabice odbočná, vč.svorkovnice a upevňovacího materiálu | ks | 125 |  | 0 |  | 0 |  | 0 | 21 | 0 | 0 | 0 | 0 | 0 |  | Vlastní | Indiv | 0 | 0 |  | Specifikace | Běžná |  |  |  | POL3_0
132 | D.1.4.d.10.04 | Krabice na povrch 450x300mm,IP65 | ks | 1 |  | 0 |  | 0 |  | 0 | 21 | 0 | 0 | 0 | 0 | 0 |  | Vlastní | Indiv | 0 | 0 |  | Specifikace | Běžná |  |  |  | POL3_0
133 | D.1.4.d.10.05 | Krabice na povrch 210x310mm,IP65 | ks | 2 |  | 0 |  | 0 |  | 0 | 21 | 0 | 0 | 0 | 0 | 0 |  | Vlastní | Indiv | 0 | 0 |  | Specifikace | Běžná |  |  |  | POL3_0
134 | D.1.4.d.10.06 | Krabice elektroinstalační do zateplení s montážní deskou, komplet, vč. upevňovacího materiálu | ks | 2 |  | 0 |  | 0 |  | 0 | 21 | 0 | 0 | 0 | 0 | 0 |  | Vlastní | Indiv | 0 | 0 |  | Specifikace | Běžná |  |  |  | POL3_0
Díl: | D.1.4.d.11 | Ostatní materiál |  |  |  | 0 |  | 0 |  | 0 |  | 0 |  | 0 |  | 0 |  |  |  |  | 0 | [6 empty] | DIL
135 | D.1.4.d.11.01 | Svorka na potrubí | ks | 28 |  | 0 |  | 0 |  | 0 | 21 | 0 | 0 | 0 | 0 | 0 |  | Vlastní | Indiv | 0 | 0 |  | Specifikace | Běžná |  |  |  | POL3_0
136 | D.1.4.d.11.02 | Protipožární ucpávky – nehořlavé utěsnění kabelových tras v místech přechodu do jiného požárního, úseku | ks | 14 |  | 0 |  | 0 |  | 0 | 21 | 0 | 0 | 0 | 0 | 0 |  | Vlastní | Indiv | 0 | 0 |  | Práce | Běžná |  |  |  | POL1_1
137 | D.1.4.d.11.03 | Ekvipotenciální přípojnice, vč.krytu | ks | 1 |  | 0 |  | 0 |  | 0 | 21 | 0 | 0 | 0 | 0 | 0 |  | Vlastní | Indiv | 0 | 0 |  | Specifikace | Běžná |  |  |  | POL3_0
138 | D.1.4.d.11.04 | Ekvipotenciální přípojnice+krabice pod omítku 150x150mm | ks | 5 |  | 0 |  | 0 |  | 0 | 21 | 0 | 0 | 0 | 0 | 0 |  | Vlastní | Indiv | 0 | 0 |  | Specifikace | Běžná |  |  |  | POL3_0
139 | D.1.4.d.11.05 | Ekvipotenciální přípojnice+krabice IP65 | ks | 1 |  | 0 |  | 0 |  | 0 | 21 | 0 | 0 | 0 | 0 | 0 |  | Vlastní | Indiv | 0 | 0 |  | Specifikace | Běžná |  |  |  | POL3_0
140 | D.1.4.d.11.06 | Utěsnění prostupu proti vniknutí vody | ks | 1 |  | 0 |  | 0 |  | 0 | 21 | 0 | 0 | 0 | 0 | 0 |  | Vlastní | Indiv | 0 | 0 |  | Práce | Běžná |  |  |  | POL1_1
141 | D.1.4.d.11.07 | Proudový chránič 4P/25A/30mA, s dálkovou signalizací | ks | 1 |  | 0 |  | 0 |  | 0 | 21 | 0 | 0 | 0 | 0 | 0 |  | Vlastní | Indiv | 0 | 0 |  | Specifikace | Běžná |  |  |  | POL3_0
142 | D.1.4.d.11.08 | Proudový chránič 2P/25A/30mA, s dálkovou signalizací | ks | 1 |  | 0 |  | 0 |  | 0 | 21 | 0 | 0 | 0 | 0 | 0 |  | Vlastní | Indiv | 0 | 0 |  | Specifikace | Běžná |  |  |  | POL3_0
143 | D.1.4.d.11.09 | Svodič bleskových proudů I+II.stupeň, s dálkovou signalizací, 3P+N | ks | 1 |  | 0 |  | 0 |  | 0 | 21 | 0 | 0 | 0 | 0 | 0 |  | Vlastní | Indiv | 0 | 0 |  | Specifikace | Běžná |  |  |  | POL3_0
144 | D.1.4.d.11.10 | Svodič bleskových proudů I+II.stupeň, s dálkovou signalizací 1P+N | ks | 1 |  | 0 |  | 0 |  | 0 | 21 | 0 | 0 | 0 | 0 | 0 |  | Vlastní | Indiv | 0 | 0 |  | Specifikace | Běžná |  |  |  | POL3_0
145 | D.1.4.d.11.11 | Svodič bleskových proudů I+II.stupeň, s dálkovou signalizací 1P | ks | 2 |  | 0 |  | 0 |  | 0 | 21 | 0 | 0 | 0 | 0 | 0 |  | Vlastní | Indiv | 0 | 0 |  | Specifikace | Běžná |  |  |  | POL3_0
Díl: | D.1.4.d.12 | Ukončení kabelů |  |  |  | 0 |  | 0 |  | 0 |  | 0 |  | 0 |  | 0 |  |  |  |  | 0 | [6 empty] | DIL
146 | D.1.4.d.12.01 | Ukončení vodičů v rozvaděči - do 4x6 | ks | 100 |  | 0 |  | 0 |  | 0 | 21 | 0 | 0 | 0 | 0 | 0 |  | Vlastní | Indiv | 0 | 0 |  | Práce | Běžná |  |  |  | POL1_1
147 | D.1.4.d.12.02 | Ukončení vodičů v rozvaděči - do 5x4 | ks | 3 |  | 0 |  | 0 |  | 0 | 21 | 0 | 0 | 0 | 0 | 0 |  | Vlastní | Indiv | 0 | 0 |  | Práce | Běžná |  |  |  | POL1_1
148 | D.1.4.d.12.03 | Ukončení vodičů v rozvaděči - do 5x10 | ks | 9 |  | 0 |  | 0 |  | 0 | 21 | 0 | 0 | 0 | 0 | 0 |  | Vlastní | Indiv | 0 | 0 |  | Práce | Běžná |  |  |  | POL1_1
149 | D.1.4.d.12.04 | Ukončení vodičů v rozvaděči - do 5x35 | ks | 6 |  | 0 |  | 0 |  | 0 | 21 | 0 | 0 | 0 | 0 | 0 |  | Vlastní | Indiv | 0 | 0 |  | Práce | Běžná |  |  |  | POL1_1
Díl: | D.1.4.d.13 | Montáž rozvaděčů |  |  |  | 0 |  | 0 |  | 0 |  | 0 |  | 0 |  | 0 |  |  |  |  | 0 | [6 empty] | DIL
150 | D.1.4.d.13.01 | Montáž rozvaděče RH702, 2 pole - váha pole do 500kg | ks | 1 |  | 0 |  | 0 |  | 0 | 21 | 0 | 0 | 0 | 0 | 0 |  | Vlastní | Indiv | 0 | 0 |  | Práce | Běžná |  |  |  | POL1_1
151 | D.1.4.d.13.02 | Montáž rozvaděče RTČ702, 1 pole - váha pole do 500kg | ks | 1 |  | 0 |  | 0 |  | 0 | 21 | 0 | 0 | 0 | 0 | 0 |  | Vlastní | Indiv | 0 | 0 |  | Práce | Běžná |  |  |  | POL1_1
152 | D.1.4.d.13.03 | Montáž rozvaděče R702.1- váha do 100kg | ks | 1 |  | 0 |  | 0 |  | 0 | 21 | 0 | 0 | 0 | 0 | 0 |  | Vlastní | Indiv | 0 | 0 |  | Práce | Běžná |  |  |  | POL1_1
153 | D.1.4.d.13.04 | Montáž rozvaděče R702.2- váha do 100kg | ks | 1 |  | 0 |  | 0 |  | 0 | 21 | 0 | 0 | 0 | 0 | 0 |  | Vlastní | Indiv | 0 | 0 |  | Práce | Běžná |  |  |  | POL1_1
Díl: | D.1.4.d.14 | HZS |  |  |  | 0 |  | 0 |  | 0 |  | 0 |  | 0 |  | 0 |  |  |  |  | 0 | [6 empty] | DIL
154 | D.1.4.d.14.03 | Vzorkování (předložení, odsouhlasení) pohledových a designových prvků | ks | 1 |  | 0 |  | 0 |  | 0 | 21 | 0 | 0 | 0 | 0 | 0 |  | Vlastní | Indiv | 0 | 0 |  | Specifikace | Běžná |  |  |  | POL3_0
155 | D.1.4.d.14.04 | Koordinace s ostaními profesemi včetně tras | ks | 1 |  | 0 |  | 0 |  | 0 | 21 | 0 | 0 | 0 | 0 | 0 |  | Vlastní | Indiv | 0 | 0 |  | Specifikace | Běžná |  |  |  | POL3_0
156 | D.1.4.d.14.05 | Zajištění bezproudí | kpl | 1 |  | 0 |  | 0 |  | 0 | 21 | 0 | 0 | 0 | 0 | 0 |  | Vlastní | Indiv | 0 | 0 |  | Práce | Běžná |  |  |  | POL1_1
157 | D.1.4.d.14.06 | Provozní zkoušky | kpl | 1 |  | 0 |  | 0 |  | 0 | 21 | 0 | 0 | 0 | 0 | 0 |  | Vlastní | Indiv | 0 | 0 |  | Specifikace | Běžná |  |  |  | POL3_0
158 | D.1.4.d.14.07 | Termovize rozvaděčů | kpl | 1 |  | 0 |  | 0 |  | 0 | 21 | 0 | 0 | 0 | 0 | 0 |  | Vlastní | Indiv | 0 | 0 |  | Specifikace | Běžná |  |  |  | POL3_0
159 | D.1.4.d.14.08 | Měření intenzity osvětlení | kpl | 1 |  | 0 |  | 0 |  | 0 | 21 | 0 | 0 | 0 | 0 | 0 |  | Vlastní | Indiv | 0 | 0 |  | Práce | Běžná |  |  |  | POL1_1
160 | D.1.4.d.14.09 | Výchozí revize elektro | kpl | 1 |  | 0 |  | 0 |  | 0 | 21 | 0 | 0 | 0 | 0 | 0 |  | Vlastní | Indiv | 0 | 0 |  | Specifikace | Běžná |  |  |  | POL3_0
Díl: | D.1.4.d.15 | Uzemnění, bleskosvod |  |  |  | 0 |  | 0 |  | 0 |  | 0 |  | 0 |  | 0 |  |  |  |  | 0 | [6 empty] | DIL
161 | D.1.4.d.15.01 | JT1- Set jímacího stožáru - | ks | 6 |  | 0 |  | 0 |  | 0 | 21 | 0 | 0 | 0 | 0 | 0 |  | Vlastní | Indiv | 0 | 0 |  | Specifikace | Běžná |  |  |  | POL3_0
|  | izolovaný jímací stožár, celková délka 4,2m. Složený z jímacího hrotu tyče l=1m, podpůrné trubky GFK/nerez l=3,2m, s připojovací destičkou pro 4 vodiče HVI long vně podpůrné trubky, s izolační páskou, se svorkou pro vyrovnání potenciálů (4ks), s tříramenným stojanem poloměr 600mm, 12ks betonových podstavců 17kg s klínem, 3ks podložek pro betonové podstavce, | [25 empty] | POP | izolovaný jímací stožár, celková délka 4,2m. Složený z jímacího hrotu tyče l=1m, podpůrné trubky GFK/nerez l=3,2m, s připojovací destičkou pro 4 vodiče HVI long vně podpůrné trubky, s izolační páskou, se svorkou pro vyrovnání potenciálů (4ks), s tříramenným stojanem poloměr 600mm, 12ks betonových podstavců 17kg s klínem, 3ks podložek pro betonové podstavce,
162 | D.1.4.d.15.02 | Vodič HVI long, šedý, d=23mm, 100kA - | m | 100 |  | 0 |  | 0 |  | 0 | 21 | 0 | 0 | 0 | 0 | 0 |  | Vlastní | Indiv | 0 | 0 |  | Práce | Běžná |  |  |  | POL1_1
|  | Na stavbě nutno upřesnit přesnou délku vodiče HVI long, dle skutečnosti. | [25 empty] | POP
163 | D.1.4.d.15.03 | Sada pro upevnění vodičů HVI long d=23mm k podpůrné trubce - | ks | 6 |  | 0 |  | 0 |  | 0 | 21 | 0 | 0 | 0 | 0 | 0 |  | Vlastní | Indiv | 0 | 0 |  | Specifikace | Běžná |  |  |  | POL3_0
|  | Připojovací destička pro 4 vodiče HVI long s dvojicí pojistných matic, upevňovací kroužek. Pro připevnění vodičů k podpůrné trubce jímacího stožáru | [25 empty] | POP | Připojovací destička pro 4 vodiče HVI long s dvojicí pojistných matic, upevňovací kroužek. Pro připevnění vodičů k podpůrné trubce jímacího stožáru
164 | D.1.4.d.15.04 | Sada připojovacích prvků pro vodič HVI long d=23mm | ks | 6 |  | 0 |  | 0 |  | 0 | 21 | 0 | 0 | 0 | 0 | 0 |  | Vlastní | Indiv | 0 | 0 |  | Specifikace | Běžná |  |  |  | POL3_0
|  | pro uložení vně podpůrné trubky (připojovací prvek pro připojení vodiče na destičku + připojovací prvek pro připojení vodiče do zkušební svorky) | [25 empty] | POP | pro uložení vně podpůrné trubky (připojovací prvek pro připojení vodiče na destičku + připojovací prvek pro připojení vodiče do zkušební svorky)
165 | D.1.4.d.15.05 | Připojovací prvek pro vodič HVI long d=23mm, pro uložení vně podpůrné trubky | ks | 12 |  | 0 |  | 0 |  | 0 | 21 | 0 | 0 | 0 | 0 | 0 |  | Vlastní | Indiv | 0 | 0 |  | Specifikace | Běžná |  |  |  | POL3_0
166 | D.1.4.d.15.06 | Svorka PA na vodič HVI v oblasti koncovky | ks | 12 |  | 0 |  | 0 |  | 0 | 21 | 0 | 0 | 0 | 0 | 0 |  | Vlastní | Indiv | 0 | 0 |  | Specifikace | Běžná |  |  |  | POL3_0
167 | D.1.4.d.15.07 | Podpěra vedení na ploché střechy | ks | 6 |  | 0 |  | 0 |  | 0 | 21 | 0 | 0 | 0 | 0 | 0 |  | Vlastní | Indiv | 0 | 0 |  | Specifikace | Běžná |  |  |  | POL3_0
|  | s jedním úchytem a zátěží z mrazuvzdorného betonu, včetně podložky + adaptér pro upevnění vodiče HVI | [25 empty] | POP
168 | D.1.4.d.15.08 | Podpěra vedení pro montáž vodiče HVI na stěnu | ks | 38 |  | 0 |  | 0 |  | 0 | 21 | 0 | 0 | 0 | 0 | 0 |  | Vlastní | Indiv | 0 | 0 |  | Práce | Běžná |  |  |  | POL1_1
169 | D.1.4.d.15.09 | Vodič FeZn d=8mm | m | 73 |  | 0 |  | 0 |  | 0 | 21 | 0 | 0 | 0 | 0 | 0 |  | Vlastní | Indiv | 0 | 0 |  | Práce | Běžná |  |  |  | POL1_1
170 | D.1.4.d.15.10 | Podpěra vedení na ploché střechy | ks | 73 |  | 0 |  | 0 |  | 0 | 21 | 0 | 0 | 0 | 0 | 0 |  | Vlastní | Indiv | 0 | 0 |  | Specifikace | Běžná |  |  |  | POL3_0
|  | pro vodič FeZn d=8mm, se zátěží z mrazuvzdorného betonu - beton/plast | [25 empty] | POP
171 | D.1.4.d.15.11 | Svorka křížová | ks | 4 |  | 0 |  | 0 |  | 0 | 21 | 0 | 0 | 0 | 0 | 0 |  | Vlastní | Indiv | 0 | 0 |  | Specifikace | Běžná |  |  |  | POL3_0
172 | D.1.4.d.15.12 | Čísla pro hromosvodové svody | ks | 6 |  | 0 |  | 0 |  | 0 | 21 | 0 | 0 | 0 | 0 | 0 |  | Vlastní | Indiv | 0 | 0 |  | Specifikace | Běžná |  |  |  | POL3_0
173 | D.1.4.d.15.13 | Zkušební svorka - krabice do zateplení se zkušební svorkou | ks | 6 |  | 0 |  | 0 |  | 0 | 21 | 0 | 0 | 0 | 0 | 0 |  | Vlastní | Indiv | 0 | 0 |  | Specifikace | Běžná |  |  |  | POL3_0
174 | D.1.4.d.15.14 | Uzemňovací pásek FeZn 30x4mm | m | 195 |  | 0 |  | 0 |  | 0 | 21 | 0 | 0 | 0 | 0 | 0 |  | Vlastní | Indiv | 0 | 0 |  | Specifikace | Běžná |  |  |  | POL3_0
175 | D.1.4.d.15.15 | Uzemňovací drát FeZn d=10 mm | m | 25 |  | 0 |  | 0 |  | 0 | 21 | 0 | 0 | 0 | 0 | 0 |  | Vlastní | Indiv | 0 | 0 |  | Specifikace | Běžná |  |  |  | POL3_0
176 | D.1.4.d.15.16 | Vodič FeZn d=10mm, s izolací pro skryté svody | m | 3 |  | 0 |  | 0 |  | 0 | 21 | 0 | 0 | 0 | 0 | 0 |  | Vlastní | Indiv | 0 | 0 |  | Práce | Běžná |  |  |  | POL1_1
177 | D.1.4.d.15.17 | Smršťovací bužírka zelenožlutá pro FeZn d=10mm s izolací | m | 3 |  | 0 |  | 0 |  | 0 | 21 | 0 | 0 | 0 | 0 | 0 |  | Vlastní | Indiv | 0 | 0 |  | Specifikace | Běžná |  |  |  | POL3_0
178 | D.1.4.d.15.18 | Svorka pásek/pásek FeZn | ks | 60 |  | 0 |  | 0 |  | 0 | 21 | 0 | 0 | 0 | 0 | 0 |  | Vlastní | Indiv | 0 | 0 |  | Specifikace | Běžná |  |  |  | POL3_0
179 | D.1.4.d.15.19 | Svorka pásek/drát FeZn | ks | 6 |  | 0 |  | 0 |  | 0 | 21 | 0 | 0 | 0 | 0 | 0 |  | Vlastní | Indiv | 0 | 0 |  | Specifikace | Běžná |  |  |  | POL3_0
180 | D.1.4.d.15.20 | Svorka křížová FeZn | ks | 2 |  | 0 |  | 0 |  | 0 | 21 | 0 | 0 | 0 | 0 | 0 |  | Vlastní | Indiv | 0 | 0 |  | Specifikace | Běžná |  |  |  | POL3_0
181 | D.1.4.d.15.21 | Svary | ks | 6 |  | 0 |  | 0 |  | 0 | 21 | 0 | 0 | 0 | 0 | 0 |  | Vlastní | Indiv | 0 | 0 |  | Práce | Běžná |  |  |  | POL1_1
182 | D.1.4.d.15.22 | Antikorozní nátěr svorek | ks | 68 |  | 0 |  | 0 |  | 0 | 21 | 0 | 0 | 0 | 0 | 0 |  | Vlastní | Indiv | 0 | 0 |  | Specifikace | Běžná |  |  |  | POL3_0
183 | D.1.4.d.15.23 | Antikorozní nátěr svarů | ks | 6 |  | 0 |  | 0 |  | 0 | 21 | 0 | 0 | 0 | 0 | 0 |  | Vlastní | Indiv | 0 | 0 |  | Specifikace | Běžná |  |  |  | POL3_0
184 | D.1.4.d.15.24 | Antikorozní nátěr pásku 30x4 mm na přechodu ze země | ks | 12 |  | 0 |  | 0 |  | 0 | 21 | 0 | 0 | 0 | 0 | 0 |  | Vlastní | Indiv | 0 | 0 |  | Specifikace | Běžná |  |  |  | POL3_0
185 | D.1.4.d.15.25 | Antikorozní nátěr vodiče d=10mm na přechodu ze země | ks | 14 |  | 0 |  | 0 |  | 0 | 21 | 0 | 0 | 0 | 0 | 0 |  | Vlastní | Indiv | 0 | 0 |  | Specifikace | Běžná |  |  |  | POL3_0
186 | D.1.4.d.15.26 | Šroub M8, matice M8 + Oko | ks | 4 |  | 0 |  | 0 |  | 0 | 21 | 0 | 0 | 0 | 0 | 0 |  | Vlastní | Indiv | 0 | 0 |  | Specifikace | Běžná |  |  |  | POL3_0
[26 empty] | 12 | 21 | DPH
| Celkem |  |  |  |  | 0 | [19 empty] | 0 | 0 | SUM
END
Note on S6: Jedná se o informaci, zda se jedná o položku, která je do rozpočtu zadána z cenové soustavy RTS, nebo vlastní.
Note on T6: Jedná se o název CÚ, která je zadána u položky rozpočtu

## 702 6 Pol
Položkový soupis prací a dodávek | [27 empty] | #TypZaznamu#
S: | 9501E | kSÚS Říčany - objekt 702 | [25 empty] | STA
O: | 702 | Provozní budova SÚS | [22 empty] | STA |  |  | OBJ
R: | 6 | Měření a regulace | [25 empty] | ROZ
P.č. | Číslo položky | Název položky | MJ | Množství | Cena / MJ | Celkem | Dodávka | Dodávka celk. | Montáž | Montáž celk. | DPH | Cena s DPH | Hmotnost / MJ | Hmotnost celk.(t) | Dem. hmotnost / MJ | Dem. hmotnost celk.(t) | Ceník | Cen. soustava / platnost | Cenová úroveň | Nhod / MJ | Nhod celk. | Dodavatel | Typ položky | Stav položky
Díl: | 1.1 | Řídící jednotky |  |  |  | 0 |  | 0 |  | 0 |  | 0 |  | 0 |  | 0 |  |  |  |  | 0 | [6 empty] | DIL
1 | M22 1 | Metasys SNC16, 10UI, 6 BI, 4 AO, 4BO a 4 CO. Komunikace Ethernet, 1 FC Bus, 1 SA Bus, 2x USB., Podpora až 50 zařízení na FC Bus/Trunk | ks | 1 |  | 0 |  | 0 |  | 0 | 21 | 0 | 0 | 0 | 0 | 0 |  | Vlastní | Indiv | 0 | 0 |  | Specifikace | Běžná |  |  |  | POL3_0
2 | M22 2 | 18-bodový IOM: 7 UI, 2 DI, 4 CO, 2 AO, 3 DO | ks | 2 |  | 0 |  | 0 |  | 0 | 21 | 0 | 0 | 0 | 0 | 0 |  | Vlastní | Indiv | 0 | 0 |  | Specifikace | Běžná |  |  |  | POL3_0
3 | M22 3 | 7" 16:9 Dotykový displej, BACnet, web server | ks | 1 |  | 0 |  | 0 |  | 0 | 21 | 0 | 0 | 0 | 0 | 0 |  | Vlastní | Indiv | 0 | 0 |  | Specifikace | Běžná |  |  |  | POL3_0
4 | M22 4 | IRC regulátor ATC, 15bodový, 4UI, 2BI, 2BO, 3CO, 4RO, 230Vac, BACnet | ks | 8 |  | 0 |  | 0 |  | 0 | 21 | 0 | 0 | 0 | 0 | 0 |  | Vlastní | Indiv | 0 | 0 |  | Specifikace | Běžná |  |  |  | POL3_0
5 | M22 5 | SW práce na regulátoru | dat.body | 100 |  | 0 |  | 0 |  | 0 | 21 | 0 | 0 | 0 | 0 | 0 |  | Vlastní | Indiv | 0 | 0 |  | Specifikace | Běžná |  |  |  | POL3_0
6 | M22 6 | Integrace VZT po ModBus TCP | kpl | 1 |  | 0 |  | 0 |  | 0 | 21 | 0 | 0 | 0 | 0 | 0 |  | Vlastní | Indiv | 0 | 0 |  | Specifikace | Běžná |  |  |  | POL3_0
Díl: | 1.2 | Přístroje |  |  |  | 0 |  | 0 |  | 0 |  | 0 |  | 0 |  | 0 |  |  |  |  | 0 | [6 empty] | DIL
7 | M22 7 | Snímač teploty; Pt1000, venkovní, šedivá barva | ks | 2 |  | 0 |  | 0 |  | 0 | 21 | 0 | 0 | 0 | 0 | 0 |  | Vlastní | Indiv | 0 | 0 |  | Specifikace | Běžná |  |  |  | POL3_0
8 | M22 8 | Snímač teploty; Pt1000, 138 mm tyčový | ks | 9 |  | 0 |  | 0 |  | 0 | 21 | 0 | 0 | 0 | 0 | 0 |  | Vlastní | Indiv | 0 | 0 |  | Specifikace | Běžná |  |  |  | POL3_0
9 | M22 9 | CU jímka, 120 mm, 25 bar, závit R 1/2 | ks | 9 |  | 0 |  | 0 |  | 0 | 21 | 0 | 0 | 0 | 0 | 0 |  | Vlastní | Indiv | 0 | 0 |  | Specifikace | Běžná |  |  |  | POL3_0
10 | M22 10 | Snímač teploty; Pt1000, 290 mm tyčový | ks | 5 |  | 0 |  | 0 |  | 0 | 21 | 0 | 0 | 0 | 0 | 0 |  | Vlastní | Indiv | 0 | 0 |  | Specifikace | Běžná |  |  |  | POL3_0
11 | M22 11 | CU jímka, 260 mm, 25 bar, závit R 1/2 | ks | 5 |  | 0 |  | 0 |  | 0 | 21 | 0 | 0 | 0 | 0 | 0 |  | Vlastní | Indiv | 0 | 0 |  | Specifikace | Běžná |  |  |  | POL3_0
12 | M22 12 | Příložný termostat, 40/120°C, STRAP ON | ks | 1 |  | 0 |  | 0 |  | 0 | 21 | 0 | 0 | 0 | 0 | 0 |  | Vlastní | Indiv | 0 | 0 |  | Specifikace | Běžná |  |  |  | POL3_0
13 | M22 13 | Tlakový převodník; rozsah -1..8bar; 0..10Vdc; tlak. připojení 1/4 SAE, vnější závit; el. připojení, DIN 43650-C | ks | 2 |  | 0 |  | 0 |  | 0 | 21 | 0 | 0 | 0 | 0 | 0 |  | Vlastní | Indiv | 0 | 0 |  | Specifikace | Běžná |  |  |  | POL3_0
14 | M22 14 | Síťový modul NS8000, snímač teploty, setpoint, přepínač ventilátoru, dotykový LCD, bílý | ks | 8 |  | 0 |  | 0 |  | 0 | 21 | 0 | 0 | 0 | 0 | 0 |  | Vlastní | Indiv | 0 | 0 |  | Specifikace | Běžná |  |  |  | POL3_0
15 | M22 15 | Snímač hladiny - zaplavení, releový výstup 24VAC/6A, nap. 24 VAC/DC, IP20, montáž na DIN lištu, pro, vodivostní sondu DS | ks | 1 |  | 0 |  | 0 |  | 0 | 21 | 0 | 0 | 0 | 0 | 0 |  | Vlastní | Indiv | 0 | 0 |  | Práce | Běžná |  |  |  | POL1_1
16 | M22 16 | dvoustupňový detektor chladiva - clip systém | ks | 1 |  | 0 |  | 0 |  | 0 | 21 | 0 | 0 | 0 | 0 | 0 |  | Vlastní | Indiv | 0 | 0 |  | Specifikace | Běžná |  |  |  | POL3_0
17 | M22 17 | Hladinová sonda dvojelektrodová - zaplavení, pro snímač zaplavení DZ,SZ1…4, IP65, montáž na stěnu | ks | 1 |  | 0 |  | 0 |  | 0 | 21 | 0 | 0 | 0 | 0 | 0 |  | Vlastní | Indiv | 0 | 0 |  | Práce | Běžná |  |  |  | POL1_1
18 | M22 18 | Elektrický pohon s tepelným akčním členem, ON/OFF, 240 VAC, NC k ventilům řady VG3000 | ks | 8 |  | 0 |  | 0 |  | 0 | 21 | 0 | 0 | 0 | 0 | 0 |  | Vlastní | Indiv | 0 | 0 |  | Specifikace | Běžná |  |  |  | POL3_0
19 | M22 19 | Zásuvka 230V, IP44 | ks | 2 |  | 0 |  | 0 |  | 0 | 21 | 0 | 0 | 0 | 0 | 0 |  | Vlastní | Indiv | 0 | 0 |  | Specifikace | Běžná |  |  |  | POL3_0
20 | M22 20 | Připojení ostatních zařízení ovládaných nebo monitorovaných MaR (požární klapky, okenní kontakty,, ovládcí napájení na T4 + El kotle, čerpalda, ventily,atd | kpl | 1 |  | 0 |  | 0 |  | 0 | 21 | 0 | 0 | 0 | 0 | 0 |  | Vlastní | Indiv | 0 | 0 |  | Práce | Běžná |  |  |  | POL1_1
Díl: | 1.3 | Rozvaděče |  |  |  | 0 |  | 0 |  | 0 |  | 0 |  | 0 |  | 0 |  |  |  |  | 0 | [6 empty] | DIL
21 | M22 21 | Skříňový rozvaděč RM702 2000/600/350 včetně příslušenství a náplně elektro nutné pro řízení a, napájení technologií | ks | 1 |  | 0 |  | 0 |  | 0 | 21 | 0 | 0 | 0 | 0 | 0 |  | Vlastní | Indiv | 0 | 0 |  | Specifikace | Běžná |  |  |  | POL3_0
22 | M22 22 | IRC box varianta 2 - ventil teplo, ventil chlad, okenní kontakt, Ts+Tž, FCU | ks | 8 |  | 0 |  | 0 |  | 0 | 21 | 0 | 0 | 0 | 0 | 0 |  | Vlastní | Indiv | 0 | 0 |  | Specifikace | Běžná |  |  |  | POL3_0
Díl: | 1.4 | Kabely, montážní materiál |  |  |  | 0 |  | 0 |  | 0 |  | 0 |  | 0 |  | 0 |  |  |  |  | 0 | [6 empty] | DIL
23 | M22 23 | JYTY 2x1 | m | 610 |  | 0 |  | 0 |  | 0 | 21 | 0 | 0 | 0 | 0 | 0 |  | Vlastní | Indiv | 0 | 0 |  | Specifikace | Běžná |  |  |  | POL3_0
24 | M22 24 | JYTY 4x1 | m | 210 |  | 0 |  | 0 |  | 0 | 21 | 0 | 0 | 0 | 0 | 0 |  | Vlastní | Indiv | 0 | 0 |  | Specifikace | Běžná |  |  |  | POL3_0
25 | M22 25 | CYKY -J 3x 1,5 | m | 230 |  | 0 |  | 0 |  | 0 | 21 | 0 | 0 | 0 | 0 | 0 |  | Vlastní | Indiv | 0 | 0 |  | Specifikace | Běžná |  |  |  | POL3_0
26 | M22 26 | 1-CXKH-R-O 2x 1,5 B2s1d1 | m | 150 |  | 0 |  | 0 |  | 0 | 21 | 0 | 0 | 0 | 0 | 0 |  | Vlastní | Indiv | 0 | 0 |  | Specifikace | Běžná |  |  |  | POL3_0
27 | M22 27 | JXFE-R 2x2x0,8 B2cas1d0 | m | 500 |  | 0 |  | 0 |  | 0 | 21 | 0 | 0 | 0 | 0 | 0 |  | Vlastní | Indiv | 0 | 0 |  | Specifikace | Běžná |  |  |  | POL3_0
28 | M22 28 | Vodič CYY 6mm2 | m | 40 |  | 0 |  | 0 |  | 0 | 21 | 0 | 0 | 0 | 0 | 0 |  | Vlastní | Indiv | 0 | 0 |  | Práce | Běžná |  |  |  | POL1_1
29 | M22 29 | Trubka pevná 320N HF 1520E /3m včetně příchytek | m | 50 |  | 0 |  | 0 |  | 0 | 21 | 0 | 0 | 0 | 0 | 0 |  | Vlastní | Indiv | 0 | 0 |  | Specifikace | Běžná |  |  |  | POL3_0
30 | M22 30 | Trubka ohebná 320N 20mm MONOFLEX 1420včetně příchytek | m | 50 |  | 0 |  | 0 |  | 0 | 21 | 0 | 0 | 0 | 0 | 0 |  | Vlastní | Indiv | 0 | 0 |  | Specifikace | Běžná |  |  |  | POL3_0
31 | M22 31 | Žlab plechový 125/ 50 2m EKZS včetně příslušenství a nosného systému | m | 30 |  | 0 |  | 0 |  | 0 | 21 | 0 | 0 | 0 | 0 | 0 |  | Vlastní | Indiv | 0 | 0 |  | Specifikace | Běžná |  |  |  | POL3_0
32 | M22 32 | kabelová příchytka OBO 2031M/15 | ks | 120 |  | 0 |  | 0 |  | 0 | 21 | 0 | 0 | 0 | 0 | 0 |  | Vlastní | Indiv | 0 | 0 |  | Práce | Běžná |  |  |  | POL1_1
33 | M22 33 | Montážní, instalační a nosný materiál, | kpl | 1 |  | 0 |  | 0 |  | 0 | 21 | 0 | 0 | 0 | 0 | 0 |  | Vlastní | Indiv | 0 | 0 |  | Specifikace | Běžná |  |  |  | POL3_0
|  | ukončení kabelů, ochranné trubky, ochranné pospojení, požární ucpávky, nátěry, drobné zednické práce, průrazy a průchody zdivem a stropy, měření kabeláže a všechny další práce a dodávky nutné k dokončení prací | [25 empty] | POP | ukončení kabelů, ochranné trubky, ochranné pospojení, požární ucpávky, nátěry, drobné zednické práce, průrazy a průchody zdivem a stropy, měření kabeláže a všechny další práce a dodávky nutné k dokončení prací
Díl: | 4 | Ostatní |  |  |  | 0 |  | 0 |  | 0 |  | 0 |  | 0 |  | 0 |  |  |  |  | 0 | [6 empty] | DIL
34 | M22 34 | Nastavení zařízení a uvedení do provozu | kpl | 1 |  | 0 |  | 0 |  | 0 | 21 | 0 | 0 | 0 | 0 | 0 |  | Vlastní | Indiv | 0 | 0 |  | Práce | Běžná |  |  |  | POL1_1
35 | M22 35 | Rozšíření vizualizace na objektu 701 o technologii objektu 702 | kpl | 1 |  | 0 |  | 0 |  | 0 | 21 | 0 | 0 | 0 | 0 | 0 |  | Vlastní | Indiv | 0 | 0 |  | Specifikace | Běžná |  |  |  | POL3_0
36 | M22 36 | Revize | kpl | 1 |  | 0 |  | 0 |  | 0 | 21 | 0 | 0 | 0 | 0 | 0 |  | Vlastní | Indiv | 0 | 0 |  | Práce | Běžná |  |  |  | POL1_1
37 | M22 37 | Zaškolení obsluhy | kpl | 1 |  | 0 |  | 0 |  | 0 | 21 | 0 | 0 | 0 | 0 | 0 |  | Vlastní | Indiv | 0 | 0 |  | Specifikace | Běžná |  |  |  | POL3_0
[26 empty] | 12 | 21 | DPH
| Celkem |  |  |  |  | 0 | [19 empty] | 0 | 0 | SUM
END
Note on S6: Jedná se o informaci, zda se jedná o položku, která je do rozpočtu zadána z cenové soustavy RTS, nebo vlastní.
Note on T6: Jedná se o název CÚ, která je zadána u položky rozpočtu

## 702 7.1 Pol
Položkový soupis prací a dodávek | [27 empty] | #TypZaznamu#
S: | 9501E | kSÚS Říčany - objekt 702 | [25 empty] | STA
O: | 702 | Provozní budova SÚS | [22 empty] | STA |  |  | OBJ
R: | 7.1 | SLP-SK | [25 empty] | ROZ
P.č. | Číslo položky | Název položky | MJ | Množství | Cena / MJ | Celkem | Dodávka | Dodávka celk. | Montáž | Montáž celk. | DPH | Cena s DPH | Hmotnost / MJ | Hmotnost celk.(t) | Dem. hmotnost / MJ | Dem. hmotnost celk.(t) | Ceník | Cen. soustava / platnost | Cenová úroveň | Nhod / MJ | Nhod celk. | Dodavatel | Typ položky | Stav položky
Díl: | _1 | Pasivní prvky - montáž |  |  |  | 0 |  | 0 |  | 0 |  | 0 |  | 0 |  | 0 |  |  |  |  | 0 | [6 empty] | DIL
1 | SK-001 | 19" stojanový rozvaděč 24U 800 x 800 mm | ks | 2 |  | 0 |  | 0 |  | 0 | 21 | 0 | 0 | 0 | 0 | 0 |  | Vlastní | Indiv | 0 | 0 |  | Specifikace | Běžná |  |  |  | POL3_0
|  | montáž | [25 empty] | POP
2 | SK-002 | Vložka zámku FAB, systém EMKA, s jedním klíčem | ks | 2 |  | 0 |  | 0 |  | 0 | 21 | 0 | 0 | 0 | 0 | 0 |  | Vlastní | Indiv | 0 | 0 |  | Specifikace | Běžná |  |  |  | POL3_0
|  | montáž | [25 empty] | POP
3 | SK-003 | Střešní ventilace pro S-rack, 4 ventilátory,analog.termostat | ks | 2 |  | 0 |  | 0 |  | 0 | 21 | 0 | 0 | 0 | 0 | 0 |  | Vlastní | Indiv | 0 | 0 |  | Práce | Běžná |  |  |  | POL1_1
|  | montáž | [25 empty] | POP
4 | SK-004 | Kartáč do střechy (dna) rozvaděče S-RACK DT, 70x316mm | ks | 2 |  | 0 |  | 0 |  | 0 | 21 | 0 | 0 | 0 | 0 | 0 |  | Vlastní | Indiv | 0 | 0 |  | Specifikace | Běžná |  |  |  | POL3_0
|  | montáž | [25 empty] | POP
5 | SK-005 | Napájecí panel PDU 19", 8x SCHUKO, přep.ochrana, 1U, 2 m | ks | 2 |  | 0 |  | 0 |  | 0 | 21 | 0 | 0 | 0 | 0 | 0 |  | Vlastní | Indiv | 0 | 0 |  | Specifikace | Běžná |  |  |  | POL3_0
|  | montáž | [25 empty] | POP
6 | SK-006 | 19" patchpanel pro max. 24 keystone,neosazený,1U | ks | 3 |  | 0 |  | 0 |  | 0 | 21 | 0 | 0 | 0 | 0 | 0 |  | Vlastní | Indiv | 0 | 0 |  | Specifikace | Běžná |  |  |  | POL3_0
|  | montáž | [25 empty] | POP
7 | SK-007 | Keystone modul nestínený UTP, Cat.6 | ks | 61 |  | 0 |  | 0 |  | 0 | 21 | 0 | 0 | 0 | 0 | 0 |  | Vlastní | Indiv | 0 | 0 |  | Specifikace | Běžná |  |  |  | POL3_0
|  | montáž | [25 empty] | POP
8 | SK-008 | 19" vyvaz.panel, 5xvelké tvrdé plastové oko, 1U | ks | 3 |  | 0 |  | 0 |  | 0 | 21 | 0 | 0 | 0 | 0 | 0 |  | Vlastní | Indiv | 0 | 0 |  | Specifikace | Běžná |  |  |  | POL3_0
|  | montáž | [25 empty] | POP
9 | SK-009 | Propojovací kabel cat.6, 2 metry | ks | 61 |  | 0 |  | 0 |  | 0 | 21 | 0 | 0 | 0 | 0 | 0 |  | Vlastní | Indiv | 0 | 0 |  | Specifikace | Běžná |  |  |  | POL3_0
|  | montáž | [25 empty] | POP
10 | SK-010 | Datová zásuvka pod omítku pro 2 moduly (45°),prázdná | ks | 29 |  | 0 |  | 0 |  | 0 | 21 | 0 | 0 | 0 | 0 | 0 |  | Vlastní | Indiv | 0 | 0 |  | Specifikace | Běžná |  |  |  | POL3_0
|  | montáž | [25 empty] | POP
11 | SK-011 | HDMI zásuvka pod omítku | ks | 2 |  | 0 |  | 0 |  | 0 | 21 | 0 | 0 | 0 | 0 | 0 |  | Vlastní | Indiv | 0 | 0 |  | Specifikace | Běžná |  |  |  | POL3_0
|  | montáž | [25 empty] | POP
12 | SK-012 | HDMI kabel 20m | ks | 1 |  | 0 |  | 0 |  | 0 | 21 | 0 | 0 | 0 | 0 | 0 |  | Vlastní | Indiv | 0 | 0 |  | Specifikace | Běžná |  |  |  | POL3_0
|  | montáž | [25 empty] | POP
13 | SK-013 | Instalační krabice pro datové zásuvky | ks | 9 |  | 0 |  | 0 |  | 0 | 21 | 0 | 0 | 0 | 0 | 0 |  | Vlastní | Indiv | 0 | 0 |  | Specifikace | Běžná |  |  |  | POL3_0
|  | montáž | [25 empty] | POP
14 | SK-014 | Keystone modul nestínený UTP, Cat.6 | ks | 61 |  | 0 |  | 0 |  | 0 | 21 | 0 | 0 | 0 | 0 | 0 |  | Vlastní | Indiv | 0 | 0 |  | Specifikace | Běžná |  |  |  | POL3_0
|  | montáž | [25 empty] | POP
15 | SK-015 | Konektor RJ45 cat.6 vč. krytky | ks | 5 |  | 0 |  | 0 |  | 0 | 21 | 0 | 0 | 0 | 0 | 0 |  | Vlastní | Indiv | 0 | 0 |  | Specifikace | Běžná |  |  |  | POL3_0
|  | montáž | [25 empty] | POP
Díl: | _2 | Pasivní prvky - dodávka |  |  |  | 0 |  | 0 |  | 0 |  | 0 |  | 0 |  | 0 |  |  |  |  | 0 | [6 empty] | DIL
16 | SK-016 | 19" stojanový rozvaděč 24U 800 x 800 mm | ks | 2 |  | 0 |  | 0 |  | 0 | 21 | 0 | 0 | 0 | 0 | 0 |  | Vlastní | Indiv | 0 | 0 |  | Specifikace | Běžná |  |  |  | POL3_0
|  | dodávka | [25 empty] | POP
17 | SK-017 | Vložka zámku FAB, systém EMKA, s jedním klíčem | ks | 2 |  | 0 |  | 0 |  | 0 | 21 | 0 | 0 | 0 | 0 | 0 |  | Vlastní | Indiv | 0 | 0 |  | Specifikace | Běžná |  |  |  | POL3_0
|  | dodávka | [25 empty] | POP
18 | SK-018 | Střešní ventilace pro S-rack, 4 ventilátory,analog.termostat | ks | 2 |  | 0 |  | 0 |  | 0 | 21 | 0 | 0 | 0 | 0 | 0 |  | Vlastní | Indiv | 0 | 0 |  | Práce | Běžná |  |  |  | POL1_1
|  | dodávka | [25 empty] | POP
19 | SK-019 | Kartáč do střechy (dna) rozvaděče S-RACK DT, 70x316mm | ks | 2 |  | 0 |  | 0 |  | 0 | 21 | 0 | 0 | 0 | 0 | 0 |  | Vlastní | Indiv | 0 | 0 |  | Specifikace | Běžná |  |  |  | POL3_0
|  | dodávka | [25 empty] | POP
20 | SK-020 | Napájecí panel PDU 19", 8x SCHUKO, přep.ochrana, 1U, 2 m | ks | 2 |  | 0 |  | 0 |  | 0 | 21 | 0 | 0 | 0 | 0 | 0 |  | Vlastní | Indiv | 0 | 0 |  | Specifikace | Běžná |  |  |  | POL3_0
|  | dodávka | [25 empty] | POP
21 | SK-021 | 19" patchpanel pro max. 24 keystone,neosazený,1U | ks | 3 |  | 0 |  | 0 |  | 0 | 21 | 0 | 0 | 0 | 0 | 0 |  | Vlastní | Indiv | 0 | 0 |  | Specifikace | Běžná |  |  |  | POL3_0
|  | dodávka | [25 empty] | POP
22 | SK-022 | Keystone modul nestínený UTP, Cat.6 | ks | 61 |  | 0 |  | 0 |  | 0 | 21 | 0 | 0 | 0 | 0 | 0 |  | Vlastní | Indiv | 0 | 0 |  | Specifikace | Běžná |  |  |  | POL3_0
|  | dodávka | [25 empty] | POP
23 | SK-023 | 19" vyvaz.panel, 5xvelké tvrdé plastové oko, 1U | ks | 3 |  | 0 |  | 0 |  | 0 | 21 | 0 | 0 | 0 | 0 | 0 |  | Vlastní | Indiv | 0 | 0 |  | Specifikace | Běžná |  |  |  | POL3_0
|  | dodávka | [25 empty] | POP
24 | SK-024 | Propojovací kabel cat.6, 2 metry | ks | 61 |  | 0 |  | 0 |  | 0 | 21 | 0 | 0 | 0 | 0 | 0 |  | Vlastní | Indiv | 0 | 0 |  | Specifikace | Běžná |  |  |  | POL3_0
|  | dodávka | [25 empty] | POP
25 | SK-025 | Datová zásuvka pod omítku pro 2 moduly (45°),prázdná | ks | 29 |  | 0 |  | 0 |  | 0 | 21 | 0 | 0 | 0 | 0 | 0 |  | Vlastní | Indiv | 0 | 0 |  | Specifikace | Běžná |  |  |  | POL3_0
|  | dodávka | [25 empty] | POP
26 | SK-026 | HDMI zásuvka pod omítku | ks | 2 |  | 0 |  | 0 |  | 0 | 21 | 0 | 0 | 0 | 0 | 0 |  | Vlastní | Indiv | 0 | 0 |  | Specifikace | Běžná |  |  |  | POL3_0
|  | dodávka | [25 empty] | POP
27 | SK-027 | HDMI kabel 20m | ks | 1 |  | 0 |  | 0 |  | 0 | 21 | 0 | 0 | 0 | 0 | 0 |  | Vlastní | Indiv | 0 | 0 |  | Specifikace | Běžná |  |  |  | POL3_0
|  | dodávka | [25 empty] | POP
28 | SK-028 | Instalační krabice pro datové zásuvky | ks | 9 |  | 0 |  | 0 |  | 0 | 21 | 0 | 0 | 0 | 0 | 0 |  | Vlastní | Indiv | 0 | 0 |  | Specifikace | Běžná |  |  |  | POL3_0
|  | dodávka | [25 empty] | POP
29 | SK-029 | Keystone modul nestínený UTP, Cat.6 | ks | 61 |  | 0 |  | 0 |  | 0 | 21 | 0 | 0 | 0 | 0 | 0 |  | Vlastní | Indiv | 0 | 0 |  | Specifikace | Běžná |  |  |  | POL3_0
|  | dodávka | [25 empty] | POP
30 | SK-030 | Konektor RJ45 cat.6 vč. krytky | ks | 5 |  | 0 |  | 0 |  | 0 | 21 | 0 | 0 | 0 | 0 | 0 |  | Vlastní | Indiv | 0 | 0 |  | Specifikace | Běžná |  |  |  | POL3_0
|  | dodávka | [25 empty] | POP
Díl: | _3 | Aktivní prvky pro technologii - montáž |  |  |  | 0 |  | 0 |  | 0 |  | 0 |  | 0 |  | 0 |  |  |  |  | 0 | [6 empty] | DIL
31 | SK-031 | Patch kabel DAC, SFP+/SFP+, 10Gbps, 0,5m | ks | 2 |  | 0 |  | 0 |  | 0 | 21 | 0 | 0 | 0 | 0 | 0 |  | Vlastní | Indiv | 0 | 0 |  | Specifikace | Běžná |  |  |  | POL3_0
|  | montáž | [25 empty] | POP
32 | SK-032 | Průmyslový managed switch pro LAN-RING 2G, 2x COMBO, 8x SFP, 2x RS485 | ks | 1 |  | 0 |  | 0 |  | 0 | 21 | 0 | 0 | 0 | 0 | 0 |  | Vlastní | Indiv | 0 | 0 |  | Specifikace | Běžná |  |  |  | POL3_0
|  | montáž | [25 empty] | POP
33 | SK-033 | Průmyslový napájecí zdroj 48VDC, 240W | ks | 1 |  | 0 |  | 0 |  | 0 | 21 | 0 | 0 | 0 | 0 | 0 |  | Vlastní | Indiv | 0 | 0 |  | Specifikace | Běžná |  |  |  | POL3_0
|  | montáž | [25 empty] | POP
34 | SK-034 | IP stolní videotelefon Grandstream GXV3370 - VoIP display 7'' vč. licence | ks | 2 |  | 0 |  | 0 |  | 0 | 21 | 0 | 0 | 0 | 0 | 0 |  | Vlastní | Indiv | 0 | 0 |  | Specifikace | Běžná |  |  |  | POL3_0
|  | montáž | [25 empty] | POP
35 | SK-035 | Force video panel IP - 4 tlačítka, HD kamera, 10W reproduktor | ks | 2 |  | 0 |  | 0 |  | 0 | 21 | 0 | 0 | 0 | 0 | 0 |  | Vlastní | Indiv | 0 | 0 |  | Specifikace | Běžná |  |  |  | POL3_0
|  | montáž | [25 empty] | POP
36 | SK-036 | Zápustná krabice do zdi pro panely Force a Safety | ks | 2 |  | 0 |  | 0 |  | 0 | 21 | 0 | 0 | 0 | 0 | 0 |  | Vlastní | Indiv | 0 | 0 |  | Specifikace | Běžná |  |  |  | POL3_0
|  | montáž | [25 empty] | POP
37 | SK-037 | IP přídavný spínač pro ovládání druhého zařízení - pouze pro IP FORCE, vč licence | ks | 2 |  | 0 |  | 0 |  | 0 | 21 | 0 | 0 | 0 | 0 | 0 |  | Vlastní | Indiv | 0 | 0 |  | Specifikace | Běžná |  |  |  | POL3_0
|  | montáž | [25 empty] | POP
38 | SK-038 | On-line UPS Eaton řady 9SX 1/1fáze, 3000VA/2700W, IEC zásuvky, Tower provedení | ks | 2 |  | 0 |  | 0 |  | 0 | 21 | 0 | 0 | 0 | 0 | 0 |  | Vlastní | Indiv | 0 | 0 |  | Specifikace | Běžná |  |  |  | POL3_0
|  | montáž | [25 empty] | POP
Díl: | _4 | Aktivní prvky pro technologii - dodávka |  |  |  | 0 |  | 0 |  | 0 |  | 0 |  | 0 |  | 0 |  |  |  |  | 0 | [6 empty] | DIL
39 | SK-039 | Patch kabel DAC, SFP+/SFP+, 10Gbps, 0,5m | ks | 2 |  | 0 |  | 0 |  | 0 | 21 | 0 | 0 | 0 | 0 | 0 |  | Vlastní | Indiv | 0 | 0 |  | Specifikace | Běžná |  |  |  | POL3_0
|  | dodávka | [25 empty] | POP
40 | SK-040 | Průmyslový managed switch pro LAN-RING 2G, 2x COMBO, 8x SFP, 2x RS485 | ks | 1 |  | 0 |  | 0 |  | 0 | 21 | 0 | 0 | 0 | 0 | 0 |  | Vlastní | Indiv | 0 | 0 |  | Specifikace | Běžná |  |  |  | POL3_0
|  | dodávka | [25 empty] | POP
41 | SK-041 | Průmyslový napájecí zdroj 48VDC, 240W | ks | 1 |  | 0 |  | 0 |  | 0 | 21 | 0 | 0 | 0 | 0 | 0 |  | Vlastní | Indiv | 0 | 0 |  | Specifikace | Běžná |  |  |  | POL3_0
|  | dodávka | [25 empty] | POP
42 | SK-042 | IP stolní videotelefon Grandstream GXV3370 - VoIP display 7'' vč. licence | ks | 2 |  | 0 |  | 0 |  | 0 | 21 | 0 | 0 | 0 | 0 | 0 |  | Vlastní | Indiv | 0 | 0 |  | Specifikace | Běžná |  |  |  | POL3_0
|  | dodávka | [25 empty] | POP
43 | SK-043 | Force video panel IP - 4 tlačítka, HD kamera, 10W reproduktor | ks | 2 |  | 0 |  | 0 |  | 0 | 21 | 0 | 0 | 0 | 0 | 0 |  | Vlastní | Indiv | 0 | 0 |  | Specifikace | Běžná |  |  |  | POL3_0
|  | dodávka | [25 empty] | POP
44 | SK-044 | Zápustná krabice do zdi pro panely Force a Safety | ks | 2 |  | 0 |  | 0 |  | 0 | 21 | 0 | 0 | 0 | 0 | 0 |  | Vlastní | Indiv | 0 | 0 |  | Specifikace | Běžná |  |  |  | POL3_0
|  | dodávka | [25 empty] | POP
45 | SK-045 | IP přídavný spínač pro ovládání druhého zařízení - pouze pro IP FORCE, vč licence | ks | 2 |  | 0 |  | 0 |  | 0 | 21 | 0 | 0 | 0 | 0 | 0 |  | Vlastní | Indiv | 0 | 0 |  | Specifikace | Běžná |  |  |  | POL3_0
|  | dodávka | [25 empty] | POP
46 | SK-046 | On-line UPS Eaton řady 9SX 1/1fáze, 3000VA/2700W, IEC zásuvky, Tower provedení | ks | 2 |  | 0 |  | 0 |  | 0 | 21 | 0 | 0 | 0 | 0 | 0 |  | Vlastní | Indiv | 0 | 0 |  | Specifikace | Běžná |  |  |  | POL3_0
|  | dodávka | [25 empty] | POP
Díl: | _5 | Kabelové rozvody |  |  |  | 0 |  | 0 |  | 0 |  | 0 |  | 0 |  | 0 |  |  |  |  | 0 | [6 empty] | DIL
47 | SK-047 | Drát 1xCYA16mm2 | m | 40 |  | 0 |  | 0 |  | 0 | 21 | 0 | 0 | 0 | 0 | 0 |  | Vlastní | Indiv | 0 | 0 |  | Specifikace | Běžná |  |  |  | POL3_0
|  | montáž vč.dodávky | [25 empty] | POP
48 | SK-048 | Kabel UTP cat.6, LS0H plášť | m | 2600 |  | 0 |  | 0 |  | 0 | 21 | 0 | 0 | 0 | 0 | 0 |  | Vlastní | Indiv | 0 | 0 |  | Specifikace | Běžná |  |  |  | POL3_0
|  | montáž vč.dodávky | [25 empty] | POP
49 | SK-049 | Elektroinstalační plastová trubka pevná vnějšího průměru 22 mm | m | 200 |  | 0 |  | 0 |  | 0 | 21 | 0 | 0 | 0 | 0 | 0 |  | Vlastní | Indiv | 0 | 0 |  | Specifikace | Běžná |  |  |  | POL3_0
|  | montáž vč.dodávky | [25 empty] | POP
50 | SK-050 | Elektroinstalační plastová trubka ohebná vnějšího průměru 25 mm | m | 400 |  | 0 |  | 0 |  | 0 | 21 | 0 | 0 | 0 | 0 | 0 |  | Vlastní | Indiv | 0 | 0 |  | Specifikace | Běžná |  |  |  | POL3_0
|  | montáž vč.dodávky | [25 empty] | POP
51 | SK-051 | Drobný instalační materiál | kpl | 1 |  | 0 |  | 0 |  | 0 | 21 | 0 | 0 | 0 | 0 | 0 |  | Vlastní | Indiv | 0 | 0 |  | Specifikace | Běžná |  |  |  | POL3_0
|  | montáž vč.dodávky | [25 empty] | POP
Díl: | 799 | Ostatní |  |  |  | 0 |  | 0 |  | 0 |  | 0 |  | 0 |  | 0 |  |  |  |  | 0 | [6 empty] | DIL
52 | SK-052 | Revize, zprovoznění systému, zaškolení obsluhy, zkušební provoz | ks | 1 |  | 0 |  | 0 |  | 0 | 21 | 0 | 0 | 0 | 0 | 0 |  | Vlastní | Indiv | 0 | 0 |  | Specifikace | Běžná |  |  |  | POL3_0
53 | SK-053 | Certifikační měření metalických rozvodů včetně vypracování měřících protokolů, záruka 15 let | ks | 61 |  | 0 |  | 0 |  | 0 | 21 | 0 | 0 | 0 | 0 | 0 |  | Vlastní | Indiv | 0 | 0 |  | Specifikace | Běžná |  |  |  | POL3_0
54 | SK-054 | Popis datových zásuvek | ks | 29 |  | 0 |  | 0 |  | 0 | 21 | 0 | 0 | 0 | 0 | 0 |  | Vlastní | Indiv | 0 | 0 |  | Specifikace | Běžná |  |  |  | POL3_0
55 | SK-055 | Konečná úprava datového rozvaděče | ks | 1 |  | 0 |  | 0 |  | 0 | 21 | 0 | 0 | 0 | 0 | 0 |  | Vlastní | Indiv | 0 | 0 |  | Specifikace | Běžná |  |  |  | POL3_0
56 | SK-056 | Měřící protokol | ks | 1 |  | 0 |  | 0 |  | 0 | 21 | 0 | 0 | 0 | 0 | 0 |  | Vlastní | Indiv | 0 | 0 |  | Specifikace | Běžná |  |  |  | POL3_0
57 | SK-061 | Zkoušky, doklady | ks | 1 |  | 0 |  | 0 |  | 0 | 21 | 0 | 0 | 0 | 0 | 0 |  | Vlastní | Indiv | 0 | 0 |  | Specifikace | Běžná |  |  |  | POL3_0
58 | SK-062 | Stavební přípomoci, prostupy, kotvení … | ks | 1 |  | 0 |  | 0 |  | 0 | 21 | 0 | 0 | 0 | 0 | 0 |  | Vlastní | Indiv | 0 | 0 |  | Specifikace | Běžná |  |  |  | POL3_0
59 | SK-064 | Zaškolení obsluhy | ks | 1 |  | 0 |  | 0 |  | 0 | 21 | 0 | 0 | 0 | 0 | 0 |  | Vlastní | Indiv | 0 | 0 |  | Specifikace | Běžná |  |  |  | POL3_0
60 | SK-066 | Utěsnění prostupů s požární odolností dle PBŘ | ks | 1 |  | 0 |  | 0 |  | 0 | 21 | 0 | 0 | 0 | 0 | 0 |  | Vlastní | Indiv | 0 | 0 |  | Práce | Běžná |  |  |  | POL1_7
|  | montáž vč.dodávky | [25 empty] | POP
61 | SK-067 | Pomocný materiál | ks | 1 |  | 0 |  | 0 |  | 0 | 21 | 0 | 0 | 0 | 0 | 0 |  | Vlastní | Indiv | 0 | 0 |  | Specifikace | Běžná |  |  |  | POL3_0
|  | montáž vč.dodávky | [25 empty] | POP
[26 empty] | 12 | 21 | DPH
| Celkem |  |  |  |  | 0 | [19 empty] | 0 | 0 | SUM
END
Note on S6: Jedná se o informaci, zda se jedná o položku, která je do rozpočtu zadána z cenové soustavy RTS, nebo vlastní.
Note on T6: Jedná se o název CÚ, která je zadána u položky rozpočtu

## 702 7.2 Pol
Položkový soupis prací a dodávek | [27 empty] | #TypZaznamu#
S: | 9501E | kSÚS Říčany - objekt 702 | [25 empty] | STA
O: | 702 | Provozní budova SÚS | [22 empty] | STA |  |  | OBJ
R: | 7.2 | SLP-CCTV | [25 empty] | ROZ
P.č. | Číslo položky | Název položky | MJ | Množství | Cena / MJ | Celkem | Dodávka | Dodávka celk. | Montáž | Montáž celk. | DPH | Cena s DPH | Hmotnost / MJ | Hmotnost celk.(t) | Dem. hmotnost / MJ | Dem. hmotnost celk.(t) | Ceník | Cen. soustava / platnost | Cenová úroveň | Nhod / MJ | Nhod celk. | Dodavatel | Typ položky | Stav položky
Díl: | _10 | Aktivní prvky - dodávka |  |  |  | 0 |  | 0 |  | 0 |  | 0 |  | 0 |  | 0 |  |  |  |  | 0 | [6 empty] | DIL
1 | CCTV-011 | Napájecí panel PDU 19", 8x SCHUKO, přep.ochrana, 1U, 2 m | ks | 1 |  | 0 |  | 0 |  | 0 | 21 | 0 | 0 | 0 | 0 | 0 |  | Vlastní | Indiv | 0 | 0 |  | Specifikace | Běžná |  |  |  | POL3_0
|  | dodávka | [25 empty] | POP
2 | CCTV-012 | Patch kabel DAC, SFP+/SFP+, 10Gbps, 0,5m | ks | 1 |  | 0 |  | 0 |  | 0 | 21 | 0 | 0 | 0 | 0 | 0 |  | Vlastní | Indiv | 0 | 0 |  | Specifikace | Běžná |  |  |  | POL3_0
|  | dodávka | [25 empty] | POP
3 | CCTV-013 | Průmyslový managed switch 19"/1U, LAN-RING, 10x SFP/GE | ks | 1 |  | 0 |  | 0 |  | 0 | 21 | 0 | 0 | 0 | 0 | 0 |  | Vlastní | Indiv | 0 | 0 |  | Specifikace | Běžná |  |  |  | POL3_0
|  | dodávka | [25 empty] | POP
4 | CCTV-014 | Průmyslový napájecí zdroj 48VDC, 240W | ks | 1 |  | 0 |  | 0 |  | 0 | 21 | 0 | 0 | 0 | 0 | 0 |  | Vlastní | Indiv | 0 | 0 |  | Specifikace | Běžná |  |  |  | POL3_0
|  | dodávka | [25 empty] | POP
5 | CCTV-015 | Propojovací kabel cat.6, 2 metry | ks | 9 |  | 0 |  | 0 |  | 0 | 21 | 0 | 0 | 0 | 0 | 0 |  | Vlastní | Indiv | 0 | 0 |  | Specifikace | Běžná |  |  |  | POL3_0
|  | dodávka | [25 empty] | POP
6 | CCTV-016 | On-line UPS Eaton 9E Rack 1000VA/900W, 4x IEC C13, rack provedení 2U | ks | 1 |  | 0 |  | 0 |  | 0 | 21 | 0 | 0 | 0 | 0 | 0 |  | Vlastní | Indiv | 0 | 0 |  | Specifikace | Běžná |  |  |  | POL3_0
|  | dodávka | [25 empty] | POP
Díl: | _11 | Kabelové rozvody |  |  |  | 0 |  | 0 |  | 0 |  | 0 |  | 0 |  | 0 |  |  |  |  | 0 | [6 empty] | DIL
7 | CCTV-017 | Konektor RJ 45 cat.6 vč. krytky | ks | 9 |  | 0 |  | 0 |  | 0 | 21 | 0 | 0 | 0 | 0 | 0 |  | Vlastní | Indiv | 0 | 0 |  | Specifikace | Běžná |  |  |  | POL3_0
|  | montáž vč.dodávky | [25 empty] | POP
8 | CCTV-018 | 19" patchpanel pro max. 24 keystone,neosazený,1U,RAL 7035 | ks | 1 |  | 0 |  | 0 |  | 0 | 21 | 0 | 0 | 0 | 0 | 0 |  | Vlastní | Indiv | 0 | 0 |  | Specifikace | Běžná |  |  |  | POL3_0
|  | montáž vč.dodávky | [25 empty] | POP
9 | CCTV-019 | Keystone nestíněný cat.6 | ks | 9 |  | 0 |  | 0 |  | 0 | 21 | 0 | 0 | 0 | 0 | 0 |  | Vlastní | Indiv | 0 | 0 |  | Specifikace | Běžná |  |  |  | POL3_0
|  | montáž vč.dodávky | [25 empty] | POP
10 | CCTV-020 | 19" vyvaz.panel, 5xvelké tvrdé plastové oko, 1U, barva šedá | ks | 1 |  | 0 |  | 0 |  | 0 | 21 | 0 | 0 | 0 | 0 | 0 |  | Vlastní | Indiv | 0 | 0 |  | Specifikace | Běžná |  |  |  | POL3_0
|  | montáž vč.dodávky | [25 empty] | POP
11 | CCTV-021 | Propojovací kabel cat.6, 30cm | ks | 9 |  | 0 |  | 0 |  | 0 | 21 | 0 | 0 | 0 | 0 | 0 |  | Vlastní | Indiv | 0 | 0 |  | Specifikace | Běžná |  |  |  | POL3_0
|  | montáž vč.dodávky | [25 empty] | POP
12 | CCTV-022 | Instalační nestíněný kabel UTP cat.6 s třídou reakce na oheň B2cas1d1a1 | m | 500 |  | 0 |  | 0 |  | 0 | 21 | 0 | 0 | 0 | 0 | 0 |  | Vlastní | Indiv | 0 | 0 |  | Specifikace | Běžná |  |  |  | POL3_0
|  | montáž vč.dodávky | [25 empty] | POP
13 | CCTV-023 | Elektroinstalační plastová trubka pevná vnějšího průměru 22 mm | m | 65 |  | 0 |  | 0 |  | 0 | 21 | 0 | 0 | 0 | 0 | 0 |  | Vlastní | Indiv | 0 | 0 |  | Specifikace | Běžná |  |  |  | POL3_0
|  | montáž vč.dodávky | [25 empty] | POP
14 | CCTV-024 | Elektroinstalační plastová trubka ohebná vnějšího průměru 25 mm | m | 50 |  | 0 |  | 0 |  | 0 | 21 | 0 | 0 | 0 | 0 | 0 |  | Vlastní | Indiv | 0 | 0 |  | Specifikace | Běžná |  |  |  | POL3_0
|  | montáž vč.dodávky | [25 empty] | POP
15 | CCTV-025 | Drobný instalační materiál | kpl | 1 |  | 0 |  | 0 |  | 0 | 21 | 0 | 0 | 0 | 0 | 0 |  | Vlastní | Indiv | 0 | 0 |  | Specifikace | Běžná |  |  |  | POL3_0
|  | montáž vč.dodávky | [25 empty] | POP
Díl: | _7 | Kamery - montáž |  |  |  | 0 |  | 0 |  | 0 |  | 0 |  | 0 |  | 0 |  |  |  |  | 0 | [6 empty] | DIL
16 | CCTV-001 | IP bullet kamera, 5MP, MZVF, -50mm, WDR 120dB, IR 60m, VA, IP67 | ks | 9 |  | 0 |  | 0 |  | 0 | 21 | 0 | 0 | 0 | 0 | 0 |  | Vlastní | Indiv | 0 | 0 |  | Specifikace | Běžná |  |  |  | POL3_0
|  | montáž | [25 empty] | POP
17 | CCTV-002 | Konzole pro montáž vybraných kamer na zeď | ks | 9 |  | 0 |  | 0 |  | 0 | 21 | 0 | 0 | 0 | 0 | 0 |  | Vlastní | Indiv | 0 | 0 |  | Práce | Běžná |  |  |  | POL1_1
|  | montáž | [25 empty] | POP
Díl: | _8 | Kamery - dodávka |  |  |  | 0 |  | 0 |  | 0 |  | 0 |  | 0 |  | 0 |  |  |  |  | 0 | [6 empty] | DIL
18 | CCTV-003 | IP bullet kamera, 5MP, MZVF, -50mm, WDR 120dB, IR 60m, VA, IP67 | ks | 9 |  | 0 |  | 0 |  | 0 | 21 | 0 | 0 | 0 | 0 | 0 |  | Vlastní | Indiv | 0 | 0 |  | Specifikace | Běžná |  |  |  | POL3_0
|  | dodávka | [25 empty] | POP
19 | CCTV-004 | Konzole pro montáž vybraných kamer na zeď | ks | 9 |  | 0 |  | 0 |  | 0 | 21 | 0 | 0 | 0 | 0 | 0 |  | Vlastní | Indiv | 0 | 0 |  | Práce | Běžná |  |  |  | POL1_1
|  | dodávka | [25 empty] | POP
Díl: | _9 | Aktivní prvky - montáž |  |  |  | 0 |  | 0 |  | 0 |  | 0 |  | 0 |  | 0 |  |  |  |  | 0 | [6 empty] | DIL
20 | CCTV-005 | Napájecí panel PDU 19", 8x SCHUKO, přep.ochrana, 1U, 2 m | ks | 1 |  | 0 |  | 0 |  | 0 | 21 | 0 | 0 | 0 | 0 | 0 |  | Vlastní | Indiv | 0 | 0 |  | Specifikace | Běžná |  |  |  | POL3_0
|  | montáž | [25 empty] | POP
21 | CCTV-006 | Patch kabel DAC, SFP+/SFP+, 10Gbps, 0,5m | ks | 1 |  | 0 |  | 0 |  | 0 | 21 | 0 | 0 | 0 | 0 | 0 |  | Vlastní | Indiv | 0 | 0 |  | Specifikace | Běžná |  |  |  | POL3_0
|  | montáž | [25 empty] | POP
22 | CCTV-007 | Průmyslový managed switch 19"/1U, LAN-RING, 10x SFP/GE | ks | 1 |  | 0 |  | 0 |  | 0 | 21 | 0 | 0 | 0 | 0 | 0 |  | Vlastní | Indiv | 0 | 0 |  | Specifikace | Běžná |  |  |  | POL3_0
|  | montáž | [25 empty] | POP
23 | CCTV-008 | Průmyslový napájecí zdroj 48VDC, 240W | ks | 1 |  | 0 |  | 0 |  | 0 | 21 | 0 | 0 | 0 | 0 | 0 |  | Vlastní | Indiv | 0 | 0 |  | Specifikace | Běžná |  |  |  | POL3_0
|  | montáž | [25 empty] | POP
24 | CCTV-009 | Propojovací kabel cat.6, 2 metry | ks | 9 |  | 0 |  | 0 |  | 0 | 21 | 0 | 0 | 0 | 0 | 0 |  | Vlastní | Indiv | 0 | 0 |  | Specifikace | Běžná |  |  |  | POL3_0
|  | montáž | [25 empty] | POP
25 | CCTV-010 | On-line UPS Eaton 9E Rack 1000VA/900W, 4x IEC C13, rack provedení 2U | ks | 1 |  | 0 |  | 0 |  | 0 | 21 | 0 | 0 | 0 | 0 | 0 |  | Vlastní | Indiv | 0 | 0 |  | Specifikace | Běžná |  |  |  | POL3_0
|  | montáž | [25 empty] | POP
Díl: | 799 | Ostatní |  |  |  | 0 |  | 0 |  | 0 |  | 0 |  | 0 |  | 0 |  |  |  |  | 0 | [6 empty] | DIL
26 | CCTV-026 | Certifikační měření metalických rozvodů včetně vypracování měřících protokolů | ks | 9 |  | 0 |  | 0 |  | 0 | 21 | 0 | 0 | 0 | 0 | 0 |  | Vlastní | Indiv | 0 | 0 |  | Specifikace | Běžná |  |  |  | POL3_0
27 | CCTV-027 | Uvedení do provozu | kpl | 1 |  | 0 |  | 0 |  | 0 | 21 | 0 | 0 | 0 | 0 | 0 |  | Vlastní | Indiv | 0 | 0 |  | Práce | Běžná |  |  |  | POL1_7
28 | CCTV-033 | Zkoušky, doklady | ks | 1 |  | 0 |  | 0 |  | 0 | 21 | 0 | 0 | 0 | 0 | 0 |  | Vlastní | Indiv | 0 | 0 |  | Specifikace | Běžná |  |  |  | POL3_0
29 | CCTV-034 | Stavební přípomoci, prostupy, kotvení … | ks | 1 |  | 0 |  | 0 |  | 0 | 21 | 0 | 0 | 0 | 0 | 0 |  | Vlastní | Indiv | 0 | 0 |  | Specifikace | Běžná |  |  |  | POL3_0
30 | CCTV-036 | Zaškolení obsluhy | ks | 1 |  | 0 |  | 0 |  | 0 | 21 | 0 | 0 | 0 | 0 | 0 |  | Vlastní | Indiv | 0 | 0 |  | Specifikace | Běžná |  |  |  | POL3_0
31 | CCTV-038 | Utěsnění prostupů s požární odolností dle PBŘ | ks | 1 |  | 0 |  | 0 |  | 0 | 21 | 0 | 0 | 0 | 0 | 0 |  | Vlastní | Indiv | 0 | 0 |  | Práce | Běžná |  |  |  | POL1_7
|  | montáž vč.dodávky | [25 empty] | POP
32 | CCTV-039 | Pomocný materiál | ks | 1 |  | 0 |  | 0 |  | 0 | 21 | 0 | 0 | 0 | 0 | 0 |  | Vlastní | Indiv | 0 | 0 |  | Specifikace | Běžná |  |  |  | POL3_0
|  | montáž vč.dodávky | [25 empty] | POP
[26 empty] | 12 | 21 | DPH
| Celkem |  |  |  |  | 0 | [19 empty] | 0 | 0 | SUM
END
Note on S6: Jedná se o informaci, zda se jedná o položku, která je do rozpočtu zadána z cenové soustavy RTS, nebo vlastní.
Note on T6: Jedná se o název CÚ, která je zadána u položky rozpočtu

## 702 7.3 Pol
Položkový soupis prací a dodávek | [27 empty] | #TypZaznamu#
S: | 9501E | kSÚS Říčany - objekt 702 | [25 empty] | STA
O: | 702 | Provozní budova SÚS | [22 empty] | STA |  |  | OBJ
R: | 7.3 | SLP-PZTS | [25 empty] | ROZ
P.č. | Číslo položky | Název položky | MJ | Množství | Cena / MJ | Celkem | Dodávka | Dodávka celk. | Montáž | Montáž celk. | DPH | Cena s DPH | Hmotnost / MJ | Hmotnost celk.(t) | Dem. hmotnost / MJ | Dem. hmotnost celk.(t) | Ceník | Cen. soustava / platnost | Cenová úroveň | Nhod / MJ | Nhod celk. | Dodavatel | Typ položky | Stav položky
Díl: | _13 | Sběrnicové prvky - montáž |  |  |  | 0 |  | 0 |  | 0 |  | 0 |  | 0 |  | 0 |  |  |  |  | 0 | [6 empty] | DIL
1 | PZTS-001 | Ústředna až 96 zón a 16 grup v krytu bez klávesnice s komunikátorem a zdrojem | ks | 1 |  | 0 |  | 0 |  | 0 | 21 | 0 | 0 | 0 | 0 | 0 |  | Vlastní | Indiv | 0 | 0 |  | Specifikace | Běžná |  |  |  | POL3_0
|  | montáž | [25 empty] | POP
2 | PZTS-002 | TCP/IP komunikátor bez krytu pro GALAXYGD, verze dle EN norem. ISOM protokol | ks | 1 |  | 0 |  | 0 |  | 0 | 21 | 0 | 0 | 0 | 0 | 0 |  | Vlastní | Indiv | 0 | 0 |  | Specifikace | Běžná |  |  |  | POL3_0
|  | montáž | [25 empty] | POP
3 | PZTS-003 | Systémový GSM modul v kovovém krytu pro posílání SMS a volání uživateli | ks | 1 |  | 0 |  | 0 |  | 0 | 21 | 0 | 0 | 0 | 0 | 0 |  | Vlastní | Indiv | 0 | 0 |  | Specifikace | Běžná |  |  |  | POL3_0
|  | montáž | [25 empty] | POP
4 | PZTS-004 | Koncentrátor v kovovém krytu pro 8 zón se 4 PGM výstupy | ks | 2 |  | 0 |  | 0 |  | 0 | 21 | 0 | 0 | 0 | 0 | 0 |  | Vlastní | Indiv | 0 | 0 |  | Specifikace | Běžná |  |  |  | POL3_0
|  | montáž | [25 empty] | POP
5 | PZTS-005 | Modul posilovacího zdroje 2,75A v krytu s vestavěným koncentrátorem | ks | 1 |  | 0 |  | 0 |  | 0 | 21 | 0 | 0 | 0 | 0 | 0 |  | Vlastní | Indiv | 0 | 0 |  | Specifikace | Běžná |  |  |  | POL3_0
|  | montáž | [25 empty] | POP
6 | PZTS-006 | Akumulátor 12V/7Ah konektor Faston 187 | ks | 2 |  | 0 |  | 0 |  | 0 | 21 | 0 | 0 | 0 | 0 | 0 |  | Vlastní | Indiv | 0 | 0 |  | Specifikace | Běžná |  |  |  | POL3_0
|  | montáž | [25 empty] | POP
7 | PZTS-007 | MK8 LCD klávesnice s vestavěnou čtečkou EM karet a přívěšků | ks | 2 |  | 0 |  | 0 |  | 0 | 21 | 0 | 0 | 0 | 0 | 0 |  | Vlastní | Indiv | 0 | 0 |  | Specifikace | Běžná |  |  |  | POL3_0
|  | montáž | [25 empty] | POP
Díl: | _14 | Sběrnicové prvky - dodávka |  |  |  | 0 |  | 0 |  | 0 |  | 0 |  | 0 |  | 0 |  |  |  |  | 0 | [6 empty] | DIL
8 | PZTS-008 | Ústředna až 96 zón a 16 grup v krytu bez klávesnice s komunikátorem a zdrojem | ks | 1 |  | 0 |  | 0 |  | 0 | 21 | 0 | 0 | 0 | 0 | 0 |  | Vlastní | Indiv | 0 | 0 |  | Specifikace | Běžná |  |  |  | POL3_0
|  | dodávka | [25 empty] | POP
9 | PZTS-009 | TCP/IP komunikátor bez krytu pro GALAXYGD, verze dle EN norem. ISOM protokol | ks | 1 |  | 0 |  | 0 |  | 0 | 21 | 0 | 0 | 0 | 0 | 0 |  | Vlastní | Indiv | 0 | 0 |  | Specifikace | Běžná |  |  |  | POL3_0
|  | dodávka | [25 empty] | POP
10 | PZTS-010 | Systémový GSM modul v kovovém krytu pro posílání SMS a volání uživateli | ks | 1 |  | 0 |  | 0 |  | 0 | 21 | 0 | 0 | 0 | 0 | 0 |  | Vlastní | Indiv | 0 | 0 |  | Specifikace | Běžná |  |  |  | POL3_0
|  | dodávka | [25 empty] | POP
11 | PZTS-011 | Koncentrátor v kovovém krytu pro 8 zón se 4 PGM výstupy | ks | 2 |  | 0 |  | 0 |  | 0 | 21 | 0 | 0 | 0 | 0 | 0 |  | Vlastní | Indiv | 0 | 0 |  | Specifikace | Běžná |  |  |  | POL3_0
|  | dodávka | [25 empty] | POP
12 | PZTS-012 | Modul posilovacího zdroje 2,75A v krytu s vestavěným koncentrátorem | ks | 1 |  | 0 |  | 0 |  | 0 | 21 | 0 | 0 | 0 | 0 | 0 |  | Vlastní | Indiv | 0 | 0 |  | Specifikace | Běžná |  |  |  | POL3_0
|  | dodávka | [25 empty] | POP
13 | PZTS-013 | Akumulátor 12V/7Ah konektor Faston 187 | ks | 2 |  | 0 |  | 0 |  | 0 | 21 | 0 | 0 | 0 | 0 | 0 |  | Vlastní | Indiv | 0 | 0 |  | Specifikace | Běžná |  |  |  | POL3_0
|  | dodávka | [25 empty] | POP
14 | PZTS-014 | MK8 LCD klávesnice s vestavěnou čtečkou EM karet a přívěšků | ks | 2 |  | 0 |  | 0 |  | 0 | 21 | 0 | 0 | 0 | 0 | 0 |  | Vlastní | Indiv | 0 | 0 |  | Specifikace | Běžná |  |  |  | POL3_0
|  | dodávka | [25 empty] | POP
Díl: | _15 | Koncové prvky - montáž |  |  |  | 0 |  | 0 |  | 0 |  | 0 |  | 0 |  | 0 |  |  |  |  | 0 | [6 empty] | DIL
15 | PZTS-015 | Duální detektor se zrcadlovou optikou, nízkou spotřebou, funkcí AM a dosahem 15m | ks | 17 |  | 0 |  | 0 |  | 0 | 21 | 0 | 0 | 0 | 0 | 0 |  | Vlastní | Indiv | 0 | 0 |  | Specifikace | Běžná |  |  |  | POL3_0
|  | montáž | [25 empty] | POP
16 | PZTS-016 | Akustický detektor tříštění skla s AM, dosah max. 9m | ks | 14 |  | 0 |  | 0 |  | 0 | 21 | 0 | 0 | 0 | 0 | 0 |  | Vlastní | Indiv | 0 | 0 |  | Specifikace | Běžná |  |  |  | POL3_0
|  | montáž | [25 empty] | POP
17 | PZTS-017 | MG kontakt povrchový plastový s kolmo vyvedenými vodiči délky 3m | ks | 5 |  | 0 |  | 0 |  | 0 | 21 | 0 | 0 | 0 | 0 | 0 |  | Vlastní | Indiv | 0 | 0 |  | Specifikace | Běžná |  |  |  | POL3_0
|  | montáž | [25 empty] | POP
18 | PZTS-018 | Plastová povrchová propojovací krabice, 10 šroubovacích svorek | ks | 3 |  | 0 |  | 0 |  | 0 | 21 | 0 | 0 | 0 | 0 | 0 |  | Vlastní | Indiv | 0 | 0 |  | Specifikace | Běžná |  |  |  | POL3_0
|  | montáž | [25 empty] | POP
Díl: | _16 | Koncové prvky - dodávka |  |  |  | 0 |  | 0 |  | 0 |  | 0 |  | 0 |  | 0 |  |  |  |  | 0 | [6 empty] | DIL
19 | PZTS-019 | Duální detektor se zrcadlovou optikou, nízkou spotřebou, funkcí AM a dosahem 15m | ks | 17 |  | 0 |  | 0 |  | 0 | 21 | 0 | 0 | 0 | 0 | 0 |  | Vlastní | Indiv | 0 | 0 |  | Specifikace | Běžná |  |  |  | POL3_0
|  | dodávka | [25 empty] | POP
20 | PZTS-020 | Akustický detektor tříštění skla s AM, dosah max. 9m | ks | 14 |  | 0 |  | 0 |  | 0 | 21 | 0 | 0 | 0 | 0 | 0 |  | Vlastní | Indiv | 0 | 0 |  | Specifikace | Běžná |  |  |  | POL3_0
|  | dodávka | [25 empty] | POP
21 | PZTS-021 | MG kontakt povrchový plastový s kolmo vyvedenými vodiči délky 3m | ks | 5 |  | 0 |  | 0 |  | 0 | 21 | 0 | 0 | 0 | 0 | 0 |  | Vlastní | Indiv | 0 | 0 |  | Specifikace | Běžná |  |  |  | POL3_0
|  | dodávka | [25 empty] | POP
22 | PZTS-022 | Plastová povrchová propojovací krabice, 10 šroubovacích svorek | ks | 3 |  | 0 |  | 0 |  | 0 | 21 | 0 | 0 | 0 | 0 | 0 |  | Vlastní | Indiv | 0 | 0 |  | Specifikace | Běžná |  |  |  | POL3_0
|  | dodávka | [25 empty] | POP
Díl: | _17 | Kabeláž |  |  |  | 0 |  | 0 |  | 0 |  | 0 |  | 0 |  | 0 |  |  |  |  | 0 | [6 empty] | DIL
23 | PZTS-023 | Kabel JY(St)Y 2x2x0,8 | m | 1100 |  | 0 |  | 0 |  | 0 | 21 | 0 | 0 | 0 | 0 | 0 |  | Vlastní | Indiv | 0 | 0 |  | Specifikace | Běžná |  |  |  | POL3_0
|  | montáž vč.dodávky | [25 empty] | POP
24 | PZTS-024 | Kabel FTP cat. 5e | m | 50 |  | 0 |  | 0 |  | 0 | 21 | 0 | 0 | 0 | 0 | 0 |  | Vlastní | Indiv | 0 | 0 |  | Specifikace | Běžná |  |  |  | POL3_0
|  | montáž vč.dodávky | [25 empty] | POP
25 | PZTS-025 | Elektroinstalační plastová trubka pevná vnějšího průměru 20 mm | m | 175 |  | 0 |  | 0 |  | 0 | 21 | 0 | 0 | 0 | 0 | 0 |  | Vlastní | Indiv | 0 | 0 |  | Specifikace | Běžná |  |  |  | POL3_0
|  | montáž vč.dodávky | [25 empty] | POP
26 | PZTS-026 | Elektroinstalační plastová trubka ohebná vnějšího průměru 20 mm | m | 150 |  | 0 |  | 0 |  | 0 | 21 | 0 | 0 | 0 | 0 | 0 |  | Vlastní | Indiv | 0 | 0 |  | Specifikace | Běžná |  |  |  | POL3_0
|  | montáž vč.dodávky | [25 empty] | POP
27 | PZTS-027 | Drobný instalační materiál | kpl | 1 |  | 0 |  | 0 |  | 0 | 21 | 0 | 0 | 0 | 0 | 0 |  | Vlastní | Indiv | 0 | 0 |  | Specifikace | Běžná |  |  |  | POL3_0
|  | montáž vč.dodávky | [25 empty] | POP
Díl: | 799 | Ostatní |  |  |  | 0 |  | 0 |  | 0 |  | 0 |  | 0 |  | 0 |  |  |  |  | 0 | [6 empty] | DIL
28 | PZTS-028 | Uvedení do provozu | kpl | 1 |  | 0 |  | 0 |  | 0 | 21 | 0 | 0 | 0 | 0 | 0 |  | Vlastní | Indiv | 0 | 0 |  | Práce | Běžná |  |  |  | POL1_7
29 | PZTS-029 | Konfigurační program ústředny PZTS | kpl | 1 |  | 0 |  | 0 |  | 0 | 21 | 0 | 0 | 0 | 0 | 0 |  | Vlastní | Indiv | 0 | 0 |  | Specifikace | Běžná |  |  |  | POL3_0
30 | PZTS-030 | Vytvoření logických vazeb hlásičů a návazností pro naprogramování ústředny | kpl | 1 |  | 0 |  | 0 |  | 0 | 21 | 0 | 0 | 0 | 0 | 0 |  | Vlastní | Indiv | 0 | 0 |  | Specifikace | Běžná |  |  |  | POL3_0
31 | PZTS-031 | Uzemnění ústředny a zdrojů | kpl | 1 |  | 0 |  | 0 |  | 0 | 21 | 0 | 0 | 0 | 0 | 0 |  | Vlastní | Indiv | 0 | 0 |  | Práce | Běžná |  |  |  | POL1_7
32 | PZTS-036 | Zkoušky, doklady | ks | 1 |  | 0 |  | 0 |  | 0 | 21 | 0 | 0 | 0 | 0 | 0 |  | Vlastní | Indiv | 0 | 0 |  | Specifikace | Běžná |  |  |  | POL3_0
33 | PZTS-037 | Stavební přípomoci, prostupy, kotvení … | ks | 1 |  | 0 |  | 0 |  | 0 | 21 | 0 | 0 | 0 | 0 | 0 |  | Vlastní | Indiv | 0 | 0 |  | Specifikace | Běžná |  |  |  | POL3_0
34 | PZTS-039 | Zaškolení obsluhy | ks | 1 |  | 0 |  | 0 |  | 0 | 21 | 0 | 0 | 0 | 0 | 0 |  | Vlastní | Indiv | 0 | 0 |  | Specifikace | Běžná |  |  |  | POL3_0
35 | PZTS-041 | Utěsnění prostupů s požární odolností dle PBŘ | ks | 1 |  | 0 |  | 0 |  | 0 | 21 | 0 | 0 | 0 | 0 | 0 |  | Vlastní | Indiv | 0 | 0 |  | Práce | Běžná |  |  |  | POL1_7
|  | montáž vč.dodávky | [25 empty] | POP
36 | PZTS-042 | Pomocný materiál | ks | 1 |  | 0 |  | 0 |  | 0 | 21 | 0 | 0 | 0 | 0 | 0 |  | Vlastní | Indiv | 0 | 0 |  | Specifikace | Běžná |  |  |  | POL3_0
|  | montáž vč.dodávky | [25 empty] | POP
[26 empty] | 12 | 21 | DPH
| Celkem |  |  |  |  | 0 | [19 empty] | 0 | 0 | SUM
END
Note on S6: Jedná se o informaci, zda se jedná o položku, která je do rozpočtu zadána z cenové soustavy RTS, nebo vlastní.
Note on T6: Jedná se o název CÚ, která je zadána u položky rozpočtu

## 702 7.4 Pol
Položkový soupis prací a dodávek | [27 empty] | #TypZaznamu#
S: | 9501E | kSÚS Říčany - objekt 702 | [25 empty] | STA
O: | 702 | Provozní budova SÚS | [22 empty] | STA |  |  | OBJ
R: | 7.4 | SLP-EKV | [25 empty] | ROZ
P.č. | Číslo položky | Název položky | MJ | Množství | Cena / MJ | Celkem | Dodávka | Dodávka celk. | Montáž | Montáž celk. | DPH | Cena s DPH | Hmotnost / MJ | Hmotnost celk.(t) | Dem. hmotnost / MJ | Dem. hmotnost celk.(t) | Ceník | Cen. soustava / platnost | Cenová úroveň | Nhod / MJ | Nhod celk. | Dodavatel | Typ položky | Stav položky
Díl: | _19 | Aktivní prvky - montáž |  |  |  | 0 |  | 0 |  | 0 |  | 0 |  | 0 |  | 0 |  |  |  |  | 0 | [6 empty] | DIL
1 | EKV-001 | 2dveřový kontrolér MPA (v.2023) v kovovém krytu se zdrojem | ks | 2 |  | 0 |  | 0 |  | 0 | 21 | 0 | 0 | 0 | 0 | 0 |  | Vlastní | Indiv | 0 | 0 |  | Specifikace | Běžná |  |  |  | POL3_0
|  | montáž | [25 empty] | POP
2 | EKV-002 | Čtečka luminAXS MifareD s Wiegand rozhraním | ks | 2 |  | 0 |  | 0 |  | 0 | 21 | 0 | 0 | 0 | 0 | 0 |  | Vlastní | Indiv | 0 | 0 |  | Specifikace | Běžná |  |  |  | POL3_0
|  | montáž | [25 empty] | POP
3 | EKV-003 | Spínaný zdroj v kovovém krytu 13,8 Vss / 5,5A s výstupy a odpojovačem | ks | 2 |  | 0 |  | 0 |  | 0 | 21 | 0 | 0 | 0 | 0 | 0 |  | Vlastní | Indiv | 0 | 0 |  | Specifikace | Běžná |  |  |  | POL3_0
|  | montáž | [25 empty] | POP
4 | EKV-004 | Akumulátor 12V/7Ah konektor Faston 187 | ks | 4 |  | 0 |  | 0 |  | 0 | 21 | 0 | 0 | 0 | 0 | 0 |  | Vlastní | Indiv | 0 | 0 |  | Specifikace | Běžná |  |  |  | POL3_0
|  | montáž | [25 empty] | POP
5 | EKV-005 | Elektromechanický zámek součást dveří - elektrické připojení | ks | 2 |  | 0 |  | 0 |  | 0 | 21 | 0 | 0 | 0 | 0 | 0 |  | Vlastní | Indiv | 0 | 0 |  | Specifikace | Běžná |  |  |  | POL3_0
|  | montáž | [25 empty] | POP
6 | EKV-006 | Elektro instalalční krabice 8x svorka | ks | 2 |  | 0 |  | 0 |  | 0 | 21 | 0 | 0 | 0 | 0 | 0 |  | Vlastní | Indiv | 0 | 0 |  | Specifikace | Běžná |  |  |  | POL3_0
|  | montáž | [25 empty] | POP
Díl: | _20 | Akticní prvky - dodávka |  |  |  | 0 |  | 0 |  | 0 |  | 0 |  | 0 |  | 0 |  |  |  |  | 0 | [6 empty] | DIL
7 | EKV-007 | 2dveřový kontrolér MPA (v.2023) v kovovém krytu se zdrojem | ks | 2 |  | 0 |  | 0 |  | 0 | 21 | 0 | 0 | 0 | 0 | 0 |  | Vlastní | Indiv | 0 | 0 |  | Specifikace | Běžná |  |  |  | POL3_0
|  | dodávka | [25 empty] | POP
8 | EKV-008 | Čtečka luminAXS MifareD s Wiegand rozhraním | ks | 2 |  | 0 |  | 0 |  | 0 | 21 | 0 | 0 | 0 | 0 | 0 |  | Vlastní | Indiv | 0 | 0 |  | Specifikace | Běžná |  |  |  | POL3_0
|  | dodávka | [25 empty] | POP
9 | EKV-009 | Spínaný zdroj v kovovém krytu 13,8 Vss / 5,5A s výstupy a odpojovačem | ks | 2 |  | 0 |  | 0 |  | 0 | 21 | 0 | 0 | 0 | 0 | 0 |  | Vlastní | Indiv | 0 | 0 |  | Specifikace | Běžná |  |  |  | POL3_0
|  | dodávka | [25 empty] | POP
10 | EKV-010 | Akumulátor 12V/7Ah konektor Faston 187 | ks | 4 |  | 0 |  | 0 |  | 0 | 21 | 0 | 0 | 0 | 0 | 0 |  | Vlastní | Indiv | 0 | 0 |  | Specifikace | Běžná |  |  |  | POL3_0
|  | dodávka | [25 empty] | POP
11 | EKV-011 | Elektromechanický zámek součást dveří - elektrické připojení | ks | 2 |  | 0 |  | 0 |  | 0 | 21 | 0 | 0 | 0 | 0 | 0 |  | Vlastní | Indiv | 0 | 0 |  | Specifikace | Běžná |  |  |  | POL3_0
|  | dodávka | [25 empty] | POP
12 | EKV-012 | Elektro instalalční krabice 8x svorka | ks | 2 |  | 0 |  | 0 |  | 0 | 21 | 0 | 0 | 0 | 0 | 0 |  | Vlastní | Indiv | 0 | 0 |  | Specifikace | Běžná |  |  |  | POL3_0
|  | dodávka | [25 empty] | POP
Díl: | _21 | Kabeláž |  |  |  | 0 |  | 0 |  | 0 |  | 0 |  | 0 |  | 0 |  |  |  |  | 0 | [6 empty] | DIL
13 | EKV-013 | Kabel JY(St)Y 4x2x0,8 | m | 120 |  | 0 |  | 0 |  | 0 | 21 | 0 | 0 | 0 | 0 | 0 |  | Vlastní | Indiv | 0 | 0 |  | Specifikace | Běžná |  |  |  | POL3_0
|  | montáž vč.dodávky | [25 empty] | POP
14 | EKV-014 | Elektroinstalační plastová trubka pevná vnějšího průměru 20 mm | m | 60 |  | 0 |  | 0 |  | 0 | 21 | 0 | 0 | 0 | 0 | 0 |  | Vlastní | Indiv | 0 | 0 |  | Specifikace | Běžná |  |  |  | POL3_0
|  | montáž vč.dodávky | [25 empty] | POP
15 | EKV-015 | Elektroinstalační plastová trubka ohebná vnějšího průměru 20 mm | m | 60 |  | 0 |  | 0 |  | 0 | 21 | 0 | 0 | 0 | 0 | 0 |  | Vlastní | Indiv | 0 | 0 |  | Specifikace | Běžná |  |  |  | POL3_0
|  | montáž vč.dodávky | [25 empty] | POP
16 | EKV-016 | Drobný instalační materiál | kpl | 1 |  | 0 |  | 0 |  | 0 | 21 | 0 | 0 | 0 | 0 | 0 |  | Vlastní | Indiv | 0 | 0 |  | Specifikace | Běžná |  |  |  | POL3_0
|  | montáž vč.dodávky | [25 empty] | POP
Díl: | 799 | Ostatní |  |  |  | 0 |  | 0 |  | 0 |  | 0 |  | 0 |  | 0 |  |  |  |  | 0 | [6 empty] | DIL
17 | EKV-017 | Uvedení do provozu | kpl | 1 |  | 0 |  | 0 |  | 0 | 21 | 0 | 0 | 0 | 0 | 0 |  | Vlastní | Indiv | 0 | 0 |  | Práce | Běžná |  |  |  | POL1_7
18 | EKV-018 | Konfigurační program ústředny PZTS | kpl | 1 |  | 0 |  | 0 |  | 0 | 21 | 0 | 0 | 0 | 0 | 0 |  | Vlastní | Indiv | 0 | 0 |  | Specifikace | Běžná |  |  |  | POL3_0
19 | EKV-019 | Vytvoření logických vazeb hlásičů a návazností pro naprogramování ústředny | kpl | 1 |  | 0 |  | 0 |  | 0 | 21 | 0 | 0 | 0 | 0 | 0 |  | Vlastní | Indiv | 0 | 0 |  | Specifikace | Běžná |  |  |  | POL3_0
20 | EKV-020 | Uzemnění ústředny | kpl | 1 |  | 0 |  | 0 |  | 0 | 21 | 0 | 0 | 0 | 0 | 0 |  | Vlastní | Indiv | 0 | 0 |  | Práce | Běžná |  |  |  | POL1_7
21 | EKV-025 | Zkoušky, doklady | ks | 1 |  | 0 |  | 0 |  | 0 | 21 | 0 | 0 | 0 | 0 | 0 |  | Vlastní | Indiv | 0 | 0 |  | Specifikace | Běžná |  |  |  | POL3_0
22 | EKV-026 | Stavební přípomoci, prostupy, kotvení … | ks | 1 |  | 0 |  | 0 |  | 0 | 21 | 0 | 0 | 0 | 0 | 0 |  | Vlastní | Indiv | 0 | 0 |  | Specifikace | Běžná |  |  |  | POL3_0
23 | EKV-028 | Zaškolení obsluhy | ks | 1 |  | 0 |  | 0 |  | 0 | 21 | 0 | 0 | 0 | 0 | 0 |  | Vlastní | Indiv | 0 | 0 |  | Specifikace | Běžná |  |  |  | POL3_0
24 | EKV-030 | Utěsnění prostupů s požární odolností dle PBŘ | ks | 1 |  | 0 |  | 0 |  | 0 | 21 | 0 | 0 | 0 | 0 | 0 |  | Vlastní | Indiv | 0 | 0 |  | Práce | Běžná |  |  |  | POL1_7
|  | montáž vč.dodávky | [25 empty] | POP
25 | EKV-031 | Pomocný materiál | ks | 1 |  | 0 |  | 0 |  | 0 | 21 | 0 | 0 | 0 | 0 | 0 |  | Vlastní | Indiv | 0 | 0 |  | Specifikace | Běžná |  |  |  | POL3_0
|  | montáž vč.dodávky | [25 empty] | POP
[26 empty] | 12 | 21 | DPH
| Celkem |  |  |  |  | 0 | [19 empty] | 0 | 0 | SUM
END
Note on S6: Jedná se o informaci, zda se jedná o položku, která je do rozpočtu zadána z cenové soustavy RTS, nebo vlastní.
Note on T6: Jedná se o název CÚ, která je zadána u položky rozpočtu

## 702 7.5 Pol
Položkový soupis prací a dodávek | [27 empty] | #TypZaznamu#
S: | 9501E | kSÚS Říčany - objekt 702 | [25 empty] | STA
O: | 702 | Provozní budova SÚS | [22 empty] | STA |  |  | OBJ
R: | 7.5 | SLP-KŽ | [25 empty] | ROZ
P.č. | Číslo položky | Název položky | MJ | Množství | Cena / MJ | Celkem | Dodávka | Dodávka celk. | Montáž | Montáž celk. | DPH | Cena s DPH | Hmotnost / MJ | Hmotnost celk.(t) | Dem. hmotnost / MJ | Dem. hmotnost celk.(t) | Ceník | Cen. soustava / platnost | Cenová úroveň | Nhod / MJ | Nhod celk. | Dodavatel | Typ položky | Stav položky
Díl: | _23 | Společné kabelové žlaby |  |  |  | 0 |  | 0 |  | 0 |  | 0 |  | 0 |  | 0 |  |  |  |  | 0 | [6 empty] | DIL
1 | KŽ-001 | Perforovaný kabelový žlab 300 x 100 | m | 50 |  | 0 |  | 0 |  | 0 | 21 | 0 | 0 | 0 | 0 | 0 |  | Vlastní | Indiv | 0 | 0 |  | Specifikace | Běžná |  |  |  | POL3_0
|  | montáž vč.dodávky | [25 empty] | POP
2 | KŽ-002 | Oddělovací přepážka pro kabelový žlab 300 x 100 | m | 50 |  | 0 |  | 0 |  | 0 | 21 | 0 | 0 | 0 | 0 | 0 |  | Vlastní | Indiv | 0 | 0 |  | Specifikace | Běžná |  |  |  | POL3_0
|  | montáž vč.dodávky | [25 empty] | POP
3 | KŽ-003 | Oblouk 90° 300 x 100 | ks | 2 |  | 0 |  | 0 |  | 0 | 21 | 0 | 0 | 0 | 0 | 0 |  | Vlastní | Indiv | 0 | 0 |  | Specifikace | Běžná |  |  |  | POL3_0
|  | montáž vč.dodávky | [25 empty] | POP
4 | KŽ-004 | T-kus 300 x 100 | ks | 1 |  | 0 |  | 0 |  | 0 | 21 | 0 | 0 | 0 | 0 | 0 |  | Vlastní | Indiv | 0 | 0 |  | Specifikace | Běžná |  |  |  | POL3_0
|  | montáž vč.dodávky | [25 empty] | POP
5 | KŽ-005 | Držák žlabu 300 x 100 | ks | 25 |  | 0 |  | 0 |  | 0 | 21 | 0 | 0 | 0 | 0 | 0 |  | Vlastní | Indiv | 0 | 0 |  | Specifikace | Běžná |  |  |  | POL3_0
|  | montáž vč.dodávky | [25 empty] | POP
6 | KŽ-006 | Nosný pofil | ks | 25 |  | 0 |  | 0 |  | 0 | 21 | 0 | 0 | 0 | 0 | 0 |  | Vlastní | Indiv | 0 | 0 |  | Specifikace | Běžná |  |  |  | POL3_0
|  | montáž vč.dodávky | [25 empty] | POP
7 | KŽ-007 | Závitová tyč M8 1m | ks | 50 |  | 0 |  | 0 |  | 0 | 21 | 0 | 0 | 0 | 0 | 0 |  | Vlastní | Indiv | 0 | 0 |  | Specifikace | Běžná |  |  |  | POL3_0
|  | montáž vč.dodávky | [25 empty] | POP
8 | KŽ-008 | Kotva zarážecí ocelová ZK 10 x 30 M | ks | 50 |  | 0 |  | 0 |  | 0 | 21 | 0 | 0 | 0 | 0 | 0 |  | Vlastní | Indiv | 0 | 0 |  | Specifikace | Běžná |  |  |  | POL3_0
|  | montáž vč.dodávky | [25 empty] | POP
9 | KŽ-009 | Montážní materiál | kpl | 1 |  | 0 |  | 0 |  | 0 | 21 | 0 | 0 | 0 | 0 | 0 |  | Vlastní | Indiv | 0 | 0 |  | Specifikace | Běžná |  |  |  | POL3_0
|  | montáž vč.dodávky | [25 empty] | POP
[26 empty] | 12 | 21 | DPH
| Celkem |  |  |  |  | 0 | [19 empty] | 0 | 0 | SUM
END
Note on S6: Jedná se o informaci, zda se jedná o položku, která je do rozpočtu zadána z cenové soustavy RTS, nebo vlastní.
Note on T6: Jedná se o název CÚ, která je zadána u položky rozpočtu

## 702 8 Pol
Položkový soupis prací a dodávek | [27 empty] | #TypZaznamu#
S: | 9501E | kSÚS Říčany - objekt 702 | [25 empty] | STA
O: | 702 | Provozní budova SÚS | [22 empty] | STA |  |  | OBJ
R: | 8 | Vybavení mobiliářem | [25 empty] | ROZ
P.č. | Číslo položky | Název položky | MJ | Množství | Cena / MJ | Celkem | Dodávka | Dodávka celk. | Montáž | Montáž celk. | DPH | Cena s DPH | Hmotnost / MJ | Hmotnost celk.(t) | Dem. hmotnost / MJ | Dem. hmotnost celk.(t) | Ceník | Cen. soustava / platnost | Cenová úroveň | Nhod / MJ | Nhod celk. | Dodavatel | Typ položky | Stav položky
Díl: | 1 | VOLNÝ MOBILIÁŘ |  |  |  | 0 |  | 0 |  | 0 |  | 0 |  | 0 |  | 0 |  |  |  |  | 0 | [6 empty] | DIL
1 | 702-60-VOM | Regály policové, 800 x 400 x 1800 mm, viz specifikace v PD | ks | 2 |  | 0 |  | 0 |  | 0 | 21 | 0 | 0 | 0 | 0 | 0 |  | Vlastní | Indiv | 0 | 0 |  | Práce | Běžná |  |  |  | POL1_1
2 | 702-61-VOM | Regály archivační, 800 x 600 x 1800 mm, viz specifikace v PD | ks | 3 |  | 0 |  | 0 |  | 0 | 21 | 0 | 0 | 0 | 0 | 0 |  | Vlastní | Indiv | 0 | 0 |  | Práce | Běžná |  |  |  | POL1_1
3 | 702-63-VOM | Kovová spisová skříň, 1200 x 400 x 1850 mm, viz specifikace v PD | ks | 1 |  | 0 |  | 0 |  | 0 | 21 | 0 | 0 | 0 | 0 | 0 |  | Vlastní | Indiv | 0 | 0 |  | Práce | Běžná |  |  |  | POL1_1
Díl: | 2 | VYBAVENÍ SOCIÁLNÍCH ZAŘÍZENÍ |  |  |  | 0 |  | 0 |  | 0 |  | 0 |  | 0 |  | 0 |  |  |  |  | 0 | [6 empty] | DIL
4 | 702-100-SOC | Zásobník na toaletní papír jumbo, průměr cca 300 mm, hl. 130 mm, viz specifikace v PD | ks | 6 |  | 0 |  | 0 |  | 0 | 21 | 0 | 0 | 0 | 0 | 0 |  | Vlastní | Indiv | 0 | 0 |  | Specifikace | Běžná |  |  |  | POL3_0
5 | 702-101-SOC | Zásobník na hygienické ubrousky, 250 x 130 x 75 mm, viz specifikace v PD | ks | 2 |  | 0 |  | 0 |  | 0 | 21 | 0 | 0 | 0 | 0 | 0 |  | Vlastní | Indiv | 0 | 0 |  | Specifikace | Běžná |  |  |  | POL3_0
6 | 702-102-SOC | Zásobník na hygienické sáčky, 100 x 130 x 25 mm, viz specifikace v PD | ks | 2 |  | 0 |  | 0 |  | 0 | 21 | 0 | 0 | 0 | 0 | 0 |  | Vlastní | Indiv | 0 | 0 |  | Specifikace | Běžná |  |  |  | POL3_0
7 | 702-103-SOC | Držák na wc štětku, wc štětka s výměnným kartáčem, , viz specifikace v PD | ks | 6 |  | 0 |  | 0 |  | 0 | 21 | 0 | 0 | 0 | 0 | 0 |  | Vlastní | Indiv | 0 | 0 |  | Specifikace | Běžná |  |  |  | POL3_0
8 | 702-104-SOC | Háčky na oděvy a ručníky, , viz specifikace v PD | ks | 28 |  | 0 |  | 0 |  | 0 | 21 | 0 | 0 | 0 | 0 | 0 |  | Vlastní | Indiv | 0 | 0 |  | Specifikace | Běžná |  |  |  | POL3_0
9 | 702-105-SOC | Pisoárová zástěna, 400 x 700 x 400 mm, viz specifikace v PD | ks | 2 |  | 0 |  | 0 |  | 0 | 21 | 0 | 0 | 0 | 0 | 0 |  | Vlastní | Indiv | 0 | 0 |  | Specifikace | Běžná |  |  |  | POL3_0
10 | 702-107-SOC | Zásobník na papírové ručníky, 250 x 350 x 120 mm, viz specifikace v PD | ks | 3 |  | 0 |  | 0 |  | 0 | 21 | 0 | 0 | 0 | 0 | 0 |  | Vlastní | Indiv | 0 | 0 |  | Specifikace | Běžná |  |  |  | POL3_0
11 | 702-108-SOC | Zásobník na pěnové mýdlo, 250 x 125 x 100 mm, viz specifikace v PD | ks | 3 |  | 0 |  | 0 |  | 0 | 21 | 0 | 0 | 0 | 0 | 0 |  | Vlastní | Indiv | 0 | 0 |  | Specifikace | Běžná |  |  |  | POL3_0
12 | 702-109-SOC | Odpadkový koš do sociálních zařízení, 50 litrů, viz specifikace v PD | ks | 3 |  | 0 |  | 0 |  | 0 | 21 | 0 | 0 | 0 | 0 | 0 |  | Vlastní | Indiv | 0 | 0 |  | Specifikace | Běžná |  |  |  | POL3_0
13 | 702-110-SOC | Elektrický osoušeč rukou, 295 x 320 x 160 mm, viz specifikace v PD | ks | 2 |  | 0 |  | 0 |  | 0 | 21 | 0 | 0 | 0 | 0 | 0 |  | Vlastní | Indiv | 0 | 0 |  | Specifikace | Běžná |  |  |  | POL3_0
14 | 702-117-SOC | Regál, 700 x 300 x 1800 mm, viz specifikace v PD | ks | 1 |  | 0 |  | 0 |  | 0 | 21 | 0 | 0 | 0 | 0 | 0 |  | Vlastní | Indiv | 0 | 0 |  | Specifikace | Běžná |  |  |  | POL3_0
15 | 702-118-SOC | Věšák na úklidové pomůcky, 750 mm, viz specifikace v PD | ks | 2 |  | 0 |  | 0 |  | 0 | 21 | 0 | 0 | 0 | 0 | 0 |  | Vlastní | Indiv | 0 | 0 |  | Specifikace | Běžná |  |  |  | POL3_0
16 | 702-119-SOC | Zrcadlo svislé s rámem, sprcha, 450 x 1800 mm, viz specifikace v PD | ks | 1 |  | 0 |  | 0 |  | 0 | 21 | 0 | 0 | 0 | 0 | 0 |  | Vlastní | Indiv | 0 | 0 |  | Specifikace | Běžná |  |  |  | POL3_0
17 | 702-121-SOC | Držák hygienických prostředků do sprchy, 300 x 120 mm, viz specifikace v PD | ks | 5 |  | 0 |  | 0 |  | 0 | 21 | 0 | 0 | 0 | 0 | 0 |  | Vlastní | Indiv | 0 | 0 |  | Specifikace | Běžná |  |  |  | POL3_0
18 | 702-124-SOC | Sanitární příčka, 750 x 2000 mm, viz specifikace v PD | ks | 1 |  | 0 |  | 0 |  | 0 | 21 | 0 | 0 | 0 | 0 | 0 |  | Vlastní | Indiv | 0 | 0 |  | Specifikace | Běžná |  |  |  | POL3_0
19 | 702-125-SOC | Interierová stěna v systému dělících stěn satinitárních buněk (paraván), 1250 x 2000 mm, kotvení do podlahy a stropu výšky 3,3m, viz specifikace v PD | ks | 1 |  | 0 |  | 0 |  | 0 | 21 | 0 | 0 | 0 | 0 | 0 |  | Vlastní | Indiv | 0 | 0 |  | Specifikace | Běžná |  |  |  | POL3_0
20 | 702-126-SOC | Zrcadlo nad umyvadlo, s rámem, osvětlením a policí pod zrcadlem, 900 x 1200 mm, viz specifikace v PD | ks | 2 |  | 0 |  | 0 |  | 0 | 21 | 0 | 0 | 0 | 0 | 0 |  | Vlastní | Indiv | 0 | 0 |  | Specifikace | Běžná |  |  |  | POL3_0
21 | 702-127-SOC | Zrcadlo s fazetou, obyčejné, nad umyvadlo, 900 x 1200 mm, viz specifikace v PD | ks | 4 |  | 0 |  | 0 |  | 0 | 21 | 0 | 0 | 0 | 0 | 0 |  | Vlastní | Indiv | 0 | 0 |  | Specifikace | Běžná |  |  |  | POL3_0
22 | 702-128-SOC | Zrcadlo s fazetou, obyčejné, vysoké, 500 x 1800 mm, viz specifikace v PD | ks | 2 |  | 0 |  | 0 |  | 0 | 21 | 0 | 0 | 0 | 0 | 0 |  | Vlastní | Indiv | 0 | 0 |  | Specifikace | Běžná |  |  |  | POL3_0
23 | 702-221-SOC | Kuchyňská linka, viz výkresová část PD, viz specifikace v PD | ks | 1 |  | 0 |  | 0 |  | 0 | 21 | 0 | 0 | 0 | 0 | 0 |  | Vlastní | Indiv | 0 | 0 |  | Specifikace | Běžná |  |  |  | POL3_0
24 | 702-222-SOC | Kuchyňská linka, viz výkresová část PD, viz specifikace v PD | ks | 1 |  | 0 |  | 0 |  | 0 | 21 | 0 | 0 | 0 | 0 | 0 |  | Vlastní | Indiv | 0 | 0 |  | Specifikace | Běžná |  |  |  | POL3_0
25 | 702-223-SOC | Kuchyňská linka, viz výkresová část PD, viz specifikace v PD | ks | 2 |  | 0 |  | 0 |  | 0 | 21 | 0 | 0 | 0 | 0 | 0 |  | Vlastní | Indiv | 0 | 0 |  | Specifikace | Běžná |  |  |  | POL3_0
Díl: | 4 | ORIENTAČNÍ A INFORMAČNÍ SYSTÉM |  |  |  | 0 |  | 0 |  | 0 |  | 0 |  | 0 |  | 0 |  |  |  |  | 0 | [6 empty] | DIL
26 | 702-308-INF | Bezpečnostní a informační tabulkky, 200 x 300 mm / 100 x 150 mm, viz specifikace v PD | ks | 12 |  | 0 |  | 0 |  | 0 | 21 | 0 | 0 | 0 | 0 | 0 |  | Vlastní | Indiv | 0 | 0 |  | Specifikace | Běžná |  |  |  | POL3_0
27 | 702-309-INF | Informační tabulky fotoluminiscenční, 300 x 100 mm, viz specifikace v PD | ks | 9 |  | 0 |  | 0 |  | 0 | 21 | 0 | 0 | 0 | 0 | 0 |  | Vlastní | Indiv | 0 | 0 |  | Specifikace | Běžná |  |  |  | POL3_0
Díl: | 5 | AV VYBAVENÍ |  |  |  | 0 |  | 0 |  | 0 |  | 0 |  | 0 |  | 0 |  |  |  |  | 0 | [6 empty] | DIL
28 | 702-502-AV | Led tv, 65" vč. VESA, viz specifikace v PD | ks | 1 |  | 0 |  | 0 |  | 0 | 21 | 0 | 0 | 0 | 0 | 0 |  | Vlastní | Indiv | 0 | 0 |  | Specifikace | Běžná |  |  |  | POL3_0
29 | 702-503-AV | Av doplňky, AV HUBy, viz specifikace v PD | ks | 2 |  | 0 |  | 0 |  | 0 | 21 | 0 | 0 | 0 | 0 | 0 |  | Vlastní | Indiv | 0 | 0 |  | Specifikace | Běžná |  |  |  | POL3_0
30 | 702-504A-AV | Av doplňky, kabeláž, viz popis v PD, viz specifikace v PD | ks | 1 |  | 0 |  | 0 |  | 0 | 21 | 0 | 0 | 0 | 0 | 0 |  | Vlastní | Indiv | 0 | 0 |  | Specifikace | Běžná |  |  |  | POL3_0
31 | 702-504B-AV | Av doplňky, extender, viz popis v PD, viz specifikace v PD | ks | 1 |  | 0 |  | 0 |  | 0 | 21 | 0 | 0 | 0 | 0 | 0 |  | Vlastní | Indiv | 0 | 0 |  | Specifikace | Běžná |  |  |  | POL3_0
32 | 702-504C-AV | Av doplňky, splitter, viz popis v PD, viz specifikace v PD | ks | 2 |  | 0 |  | 0 |  | 0 | 21 | 0 | 0 | 0 | 0 | 0 |  | Vlastní | Indiv | 0 | 0 |  | Specifikace | Běžná |  |  |  | POL3_0
33 | 702-505-AV | Online konference, KPL, viz popis v PD, viz specifikace v PD | ks | 1 |  | 0 |  | 0 |  | 0 | 21 | 0 | 0 | 0 | 0 | 0 |  | Vlastní | Indiv | 0 | 0 |  | Specifikace | Běžná |  |  |  | POL3_0
Díl: | 6 | VRN |  |  |  | 0 |  | 0 |  | 0 |  | 0 |  | 0 |  | 0 |  |  |  |  | 0 | [6 empty] | DIL
34 | 700-900-VRN | Doplňkový montážní a spojovací materiál | kpl | 1 |  | 0 |  | 0 |  | 0 | 21 | 0 | 0 | 0 | 0 | 0 |  | Vlastní | Indiv | 0 | 0 |  | Specifikace | Běžná |  |  |  | POL3_0
35 | 700-901-VRN | Doprava a přesuny hmot | kpl | 1 |  | 0 |  | 0 |  | 0 | 21 | 0 | 0 | 0 | 0 | 0 |  | Vlastní | Indiv | 0 | 0 |  | Práce | Běžná |  |  |  | POL1_1
36 | 700-902-VRN | Výrobní a dílenská dokumentace, vzorkování, součinnost s objednatelem | kpl | 1 |  | 0 |  | 0 |  | 0 | 21 | 0 | 0 | 0 | 0 | 0 |  | Vlastní | Indiv | 0 | 0 |  | Specifikace | Běžná |  |  |  | POL3_0
37 | 700-903-VRN | Předávací dokumentace | kpl | 1 |  | 0 |  | 0 |  | 0 | 21 | 0 | 0 | 0 | 0 | 0 |  | Vlastní | Indiv | 0 | 0 |  | Specifikace | Běžná |  |  |  | POL3_0
[26 empty] | 12 | 21 | DPH
| Celkem |  |  |  |  | 0 | [19 empty] | 0 | 0 | SUM
END
Note on S6: Jedná se o informaci, zda se jedná o položku, která je do rozpočtu zadána z cenové soustavy RTS, nebo vlastní.
Note on T6: Jedná se o název CÚ, která je zadána u položky rozpočtu