## Pokyny pro vyplnění
Pokyny pro vyplnění
Ve všech listech tohoto souboru můžete měnit pouze buňky s modrým pozadím. Jedná se o tyto údaje : - údaje o firmě - jednotkové ceny položek zadané na maximálně dvě desetinná místa

## Stavba
#RTSROZP# | Soupis stavebních prací, dodávek a služeb
| Stavba: |  | 9501G | kSÚS Říčany - objekt 704
| Zadavatel | [5 empty] | IČO:
DIČ:
| Projektant: | [5 empty] | IČO:
DIČ:
| Zhotovitel: | [5 empty] | IČO:
DIČ:
Vypracoval:
| Rozpis ceny | [6 empty] | Celkem
HSV | HSV | [6 empty] | 0
PSV | PSV | [6 empty] | 0
MON | MON | [6 empty] | 0
VN | Vedlejší náklady | [6 empty] | 0
ON | Ostatní náklady | [6 empty] | 0
| Celkem | [6 empty] | 0
Rekapitulace daní
0 | Základ pro sníženou DPH |  |  | 12 | % | 0 |  |  | CZK
0 | Snížená DPH |  |  | 12 | % | 0 |  |  | CZK
0 | Základ pro základní DPH |  |  | 21 | % | 0 |  |  | CZK
0 | Základní DPH |  |  | 21 | % | 0 |  |  | CZK
0 | Zaokrouhlení |  |  |  |  | 0 |  |  | CZK
| Cena celkem bez DPH |  |  |  |  | 0 |  |  | CZK
0 | Cena celkem s DPH |  |  |  |  | 0 |  |  | CZK
|  | v |  |  | dne
|  |  | Za zhotovitele |  |  |  | Za objednatele
Rekapitulace dílčích částí
#CASTI>> | Číslo | Název |  |  | Základ pro sníženou DPH | Základ pro základní DPH | DPH celkem | Cena celkem | %
1 | Stavba |  |  |  | 0 | 0 | 0 | 0
2 |  | Stavební objekt |  |  |  |  | 0
2 | 704 | Temperované garáže |  |  | 0 | 0 | 0 | 0
3 | 1 | Stavební část |  |  | 0 | 0 | 0 | 0
3 | 2 | Zdravotní instalace |  |  | 0 | 0 | 0 | 0
3 | 3 | Vzduchotechnika a chlazení |  |  | 0 | 0 | 0 | 0
3 | 4 | Vytápění |  |  | 0 | 0 | 0 | 0
3 | 5 | Elektroinstalace NN |  |  | 0 | 0 | 0 | 0
3 | 6 | Měření a regulace |  |  | 0 | 0 | 0 | 0
3 | 7.1 | SLP-SK |  |  | 0 | 0 | 0 | 0
3 | 7.2 | SLP-KŽ |  |  | 0 | 0 | 0 | 0
| Celkem za stavbu |  |  |  | 0 | 0 | 0 | 0 | 0
#POPS | Popis stavby: 9501G - kSÚS Říčany - objekt 704
#POPO | Popis objektu: 704 - Temperované garáže
#POPR | Popis rozpočtu: 1 - Stavební část
#POPR | Popis rozpočtu: 2 - Zdravotní instalace
#POPR | Popis rozpočtu: 3 - Vzduchotechnika a chlazení
#POPR | Popis rozpočtu: 4 - Vytápění
#POPR | Popis rozpočtu: 5 - Elektroinstalace NN
#POPR | Popis rozpočtu: 6 - Měření a regulace
#POPR | Popis rozpočtu: 7.1 - SLP-SK
#POPR | Popis rozpočtu: 7.2 - SLP-KŽ
Rekapitulace dílů
| Číslo | Název |  |  | Typ dílu |  |  | Celkem | %
| _1 | 11A ZAŘÍZENÍ Č.11 - PŘÍVOD |  |  | HSV |  |  | 0
| _1 | Pasivní prvky - montáž |  |  | HSV |  |  | 0
| _17 | Společné kabelové žlaby |  |  | HSV |  |  | 0
| _2 | 11B ZAŘÍZENÍ Č.11 - ODVOD |  |  | HSV |  |  | 0
| _2 | Pasivní prvky - dodávka |  |  | HSV |  |  | 0
| _3 | Kabelové rozvody |  |  | HSV |  |  | 0
| _3 | Společné |  |  | HSV |  |  | 0
| 1 | Zařizovací předměty dle specifikace v samostané příloze výkazu výměr |  |  | HSV |  |  | 0
| 1 | Zemní práce |  |  | HSV |  |  | 0
| 1.1 | Řídící jednotky |  |  | HSV |  |  | 0
| 1.2 | Přístroje |  |  | HSV |  |  | 0
| 1.3 | Rozvaděče |  |  | HSV |  |  | 0
| 1.4 | Kabely, montážní materiál |  |  | HSV |  |  | 0
| 2 | Kanalizace |  |  | HSV |  |  | 0
| 2 | Základy a zvláštní zakládání |  |  | HSV |  |  | 0
| 3 | Svislé a kompletní konstrukce |  |  | HSV |  |  | 0
| 3 | Vodovod |  |  | HSV |  |  | 0
| 342 | Stěny a příčky montované lehké |  |  | HSV |  |  | 0
| 4 | Ostatní |  |  | HSV |  |  | 0
| 4 | Vodorovné konstrukce |  |  | HSV |  |  | 0
| 5 | Komunikace |  |  | HSV |  |  | 0
| 61 | Úpravy povrchů vnitřní |  |  | HSV |  |  | 0
| 62 | Úpravy povrchů vnější |  |  | HSV |  |  | 0
| 63 | Podlahy a podlahové konstrukce |  |  | HSV |  |  | 0
| 64 | Výplně otvorů |  |  | HSV |  |  | 0
| 8 | Trubní vedení |  |  | HSV |  |  | 0
| 91 | Doplňující práce na komunikaci |  |  | HSV |  |  | 0
| 94 | Lešení a stavební výtahy |  |  | HSV |  |  | 0
| 95 | Dokončovací konstrukce na pozemních stavbách |  |  | HSV |  |  | 0
| 954 | Opláštění konstrukcí sádrokartonovými deskami |  |  | HSV |  |  | 0
| 99 | Staveništní přesun hmot |  |  | HSV |  |  | 0
| A | Strojovna |  |  | HSV |  |  | 0
| B | Úprava a doplňování media |  |  | HSV |  |  | 0
| C | Zařízení a armatury pro napojení VZT jednotek |  |  | HSV |  |  | 0
| D | Sálavé panely |  |  | HSV |  |  | 0
| D.1.4.d.01 | Rozvaděče, přípojkové skříně včetně montáže |  |  | HSV |  |  | 0
| D.1.4.d.02 | Vodiče |  |  | HSV |  |  | 0
| D.1.4.d.03 | Svítidla - dodávka |  |  | HSV |  |  | 0
| D.1.4.d.03 | Svítidla - montáž |  |  | HSV |  |  | 0
| D.1.4.d.04 | Spínače,ovladače,termostaty |  |  | HSV |  |  | 0
| D.1.4.d.05 | Zásuvky |  |  | HSV |  |  | 0
| D.1.4.d.06 | Kabelové žlaby, trubky, lišty, nosné systémy,pomocné konstrukce |  |  | HSV |  |  | 0
| D.1.4.d.07 | Krabice |  |  | HSV |  |  | 0
| D.1.4.d.08 | Ostatní materiál |  |  | HSV |  |  | 0
| D.1.4.d.09 | Ukončení kabelů |  |  | HSV |  |  | 0
| D.1.4.d.10 | Montáž rozvaděčů |  |  | HSV |  |  | 0
| D.1.4.d.11 | HZS |  |  | HSV |  |  | 0
| D.1.4.d.12 | Uzemnění, bleskosvod |  |  | HSV |  |  | 0
| E | Rozvody potrubí - celkem |  |  | HSV |  |  | 0
| F | Tepelné izolace |  |  | HSV |  |  | 0
| G | Ostatní |  |  | HSV |  |  | 0
| H | Uvedení do provozu |  |  | HSV |  |  | 0
| 711 | Izolace proti vodě |  |  | PSV |  |  | 0
| 712 | Povlakové krytiny |  |  | PSV |  |  | 0
| 713 | Izolace tepelné |  |  | PSV |  |  | 0
| 720 | Zdravotechnická instalace |  |  | PSV |  |  | 0
| 730 | Ústřední vytápění |  |  | PSV |  |  | 0
| 762 | Konstrukce tesařské |  |  | PSV |  |  | 0
| 764 | Konstrukce klempířské |  |  | PSV |  |  | 0
| 766 | Konstrukce truhlářské, okna a dveře |  |  | PSV |  |  | 0
| 767 | Konstrukce zámečnické |  |  | PSV |  |  | 0
| 776 | Podlahy a stěny povlakové |  |  | PSV |  |  | 0
| 781 | Obklady keramické |  |  | PSV |  |  | 0
| 782 | Konstrukce z přírodního kamene |  |  | PSV |  |  | 0
| 783 | Nátěry |  |  | PSV |  |  | 0
| 784 | Malby |  |  | PSV |  |  | 0
| 799 | Ostatní |  |  | PSV |  |  | 0
| Cena celkem | [6 empty] | 0 | 0
Note on D11: Název
Note on I11: IČO
Note on D12: Ulice
Note on I12: DIČ
Note on D13: PSČ
Note on E13: Místo

## VzorPolozky (hidden)
Položkový rozpočet
S:
O:
R:

## 704 1 Pol
Položkový soupis prací a dodávek | [27 empty] | #TypZaznamu#
S: | 9501G | kSÚS Říčany - objekt 704 | [25 empty] | STA
O: | 704 | Temperované garáže | [22 empty] | STA |  |  | OBJ
R: | 1 | Stavební část | [25 empty] | ROZ
P.č. | Číslo položky | Název položky | MJ | Množství | Cena / MJ | Celkem | Dodávka | Dodávka celk. | Montáž | Montáž celk. | DPH | Cena s DPH | Hmotnost / MJ | Hmotnost celk.(t) | Dem. hmotnost / MJ | Dem. hmotnost celk.(t) | Ceník | Cen. soustava / platnost | Cenová úroveň | Nhod / MJ | Nhod celk. | Dodavatel | Typ položky | Stav položky
Díl: | 1 | Zemní práce |  |  |  | 0 |  | 0 |  | 0 |  | 0 |  | 0 |  | 0 |  |  |  |  | 495.36 | [6 empty] | DIL
1 | 131201112R00 | Hloubení nezapažených jam a zářezů do 1000 m3, v hornině 3, hloubení strojně | m3 | 386.1881 |  | 0 |  | 0 |  | 0 | 21 | 0 | 0 | 0 | 0 | 0 | 800-1 | RTS 25/ II | RTS 25/ II | 0.106 | 40.94 |  | Práce | Běžná |  |  |  | POL1_1
|  | kromě zářezů se šikmými stěnami pro podzemní vedení, s urovnáním dna do předepsaného profilu a spádu, s případným nutným přemístěním ve výkopišti a dále buď s přemístěním výkopku na přilehlém terénu na vzdálenost do 3 m od okraje jámy nebo s naložením na dopravní prostředek, | [25 empty] | SPI |  | kromě zářezů se šikmými stěnami pro podzemní vedení, s urovnáním dna do předepsaného profilu a spádu, s případným nutným přemístěním ve výkopišti a dále buď s přemístěním výkopku na přilehlém terénu na vzdálenost do 3 m od okraje jámy nebo s naložením na dopravní prostředek,
|  | řada 1 : 2*((2,0*2,0+3,45*3,45)/2*1,25 +2,0*2,0*2,4) |  | 39.0781 | [23 empty] | VV | 0
|  | (2,2*2,5+3,65*3,95)/2*1,25 +2,2*2,5*2,4 |  | 25.6484 | [23 empty] | VV | 0
|  | řada 2 : 2*((2,0*2,0+3,45*3,45)/2*1,25 +2,0*2,0*2,0) |  | 35.8781 | [23 empty] | VV | 0
|  | (2,2*2,5+3,65*3,95)/2*1,25 +2,2*2,5*2,0 |  | 23.4484 | [23 empty] | VV | 0
|  | řada 3 : 2*((2,0*2,0+3,45*3,45)/2*1,25 +2,0*2,0*1,6) |  | 32.6781 | [23 empty] | VV | 0
|  | (2,2*2,5+3,65*3,95)/2*1,25 +2,2*2,5*1,6 |  | 21.2484 | [23 empty] | VV | 0
|  | řada 4 : 2*((2,0*2,0+3,45*3,45)/2*1,25 +2,0*2,0*1,3) |  | 30.2781 | [23 empty] | VV | 0
|  | (2,2*2,5+3,65*3,95)/2*1,25 +2,2*2,5*1,0 |  | 17.9484 | [23 empty] | VV | 0
|  | řada 5 : 2*((2,0*2,0+3,45*3,45)/2*1,25 +2,0*2,0*1,0) |  | 27.8781 | [23 empty] | VV | 0
|  | (2,2*2,5+3,65*3,95)/2*1,25 +2,2*2,5*0,7 |  | 16.2984 | [23 empty] | VV | 0
|  | řada 6 : 2*((2,0*2,0+3,45*3,45)/2*1,25 +2,0*2,0*0,7) |  | 25.4781 | [23 empty] | VV | 0
|  | (2,0*2,2+3,45*3,65)/2*1,25 +2,0*2,2*0,7 |  | 13.7003 | [23 empty] | VV | 0
|  | řada 7 : 2*((2,0*2,0+3,45*3,45)/2*1,25 +2,0*2,0*0,55) |  | 24.2781 | [23 empty] | VV | 0
|  | (2,0*2,2+3,45*3,65)/2*1,25 +2,0*2,2*0,55 |  | 13.0403 | [23 empty] | VV | 0
|  | řada 8 : 2*((2,0*2,0+3,45*3,45)/2*1,25 +2,0*2,0*0,4) |  | 23.0781 | [23 empty] | VV | 0
|  | (2,0*2,2+3,45*3,65)/2*1,25 +2,0*2,2*0,4 |  | 12.3803 | [23 empty] | VV | 0
|  | plastová šachta O 04 : 2,2*2,5*0,7 |  | 3.85 | [23 empty] | VV | 0
2 | 132201111R00 | Hloubení rýh šířky do 60 cm do 100 m3, v hornině 3, hloubení strojně | m3 | 47.8175 |  | 0 |  | 0 |  | 0 | 21 | 0 | 0 | 0 | 0 | 0 | 800-1 | RTS 25/ II | RTS 25/ II | 0.23 | 11 |  | Práce | Běžná |  |  |  | POL1_1
|  | zapažených i nezapažených s urovnáním dna do předepsaného profilu a spádu, s přehozením výkopku na přilehlém terénu na vzdálenost do 3 m od podélné osy rýhy nebo s naložením výkopku na dopravní prostředek. | [25 empty] | SPI |  | zapažených i nezapažených s urovnáním dna do předepsaného profilu a spádu, s přehozením výkopku na přilehlém terénu na vzdálenost do 3 m od podélné osy rýhy nebo s naložením výkopku na dopravní prostředek.
|  | pod prefa prahy : 8* 5,9*0,5*0,8 |  | 18.88 | [23 empty] | VV | 0
|  | 6* 4,3*0,5*0,8 |  | 10.32 | [23 empty] | VV | 0
|  | 4* 5,0*0,5*0,8 |  | 8 | [23 empty] | VV | 0
|  | Mezisoučet |  | 37.2 | [23 empty] | VV | 1
|  | pro základ přístavku : (2,8*2+8,1)*0,5*1,55 |  | 10.6175 | [23 empty] | VV | 0
3 | 175101201R00 | Obsyp objektů bez prohození sypaniny | m3 | 202.0141 |  | 0 |  | 0 |  | 0 | 21 | 0 | 0 | 0 | 0 | 0 | 800-1 | RTS 25/ II | RTS 25/ II | 2.195 | 443.42 |  | Práce | Běžná |  |  |  | POL1_1
|  | sypaninou z vhodných hornin tř. 1 - 4 nebo materiálem, uloženým ve vzdálenosti do 30 m od vnějšího kraje objektu, pro jakoukoliv míru zhutnění, | [25 empty] | SPI |  | sypaninou z vhodných hornin tř. 1 - 4 nebo materiálem, uloženým ve vzdálenosti do 30 m od vnějšího kraje objektu, pro jakoukoliv míru zhutnění,
|  | dle výkopu patek : 16*(2,0*2,0+3,45*3,45)/2*1,25 |  | 159.025 | [23 empty] | VV | 0
|  | 5* (2,2*2,5+3,65*3,95)/2*1,25 |  | 62.2422 | [23 empty] | VV | 0
|  | 3* (2,0*2,2+3,45*3,65)/2*1,25 |  | 31.8609 | [23 empty] | VV | 0
|  | odpočet podkladní mazaniny : -9,49 |  | -9.49 | [23 empty] | VV | 0
|  | odpočet patek : -33,35 |  | -33.35 | [23 empty] | VV | 0
|  | odpočet části kalichů : -24* 1,05*1,05*0,6 |  | -15.876 | [23 empty] | VV | 0
|  | dle výkopu pro prahy : 37,2 |  | 37.2 | [23 empty] | VV | 0
|  | odpočet pískového podsypu : -11,1 |  | -11.1 | [23 empty] | VV | 0
|  | odpočet části prahů : -(8*7,35+6*5,75+4*6,45)*0,3*0,6 |  | -21.438 | [23 empty] | VV | 0
|  | plastová šachta O 04 : (2,2*2,5 -1,0*1,3)*0,7 |  | 2.94 | [23 empty] | VV | 0
4 | 199000002R01 | Uložení odpadu ze stavby na skládku s oprávněním k opětovnému využití - recyklační středisko | t | 417.582 |  | 0 |  | 0 |  | 0 | 21 | 0 | 0 | 0 | 0 | 0 |  | Vlastní | Indiv | 0 | 0 |  | Práce | Běžná |  |  |  | POL1_
|  | včetně dopavních nákladů na skládku | [25 empty] | POP
|  | 17 05 04 - Zemina a kamení neuvedené pod číslem 17 05 03 | [25 empty] | POP
|  | nepotřebný výkopek - zemina, drny, kamení - nevhodný materiál pro další použití na této stavbě | [25 empty] | POP
|  | Položka zahrnuje : | [25 empty] | POP
|  | Náklad na uložení do recyklačního střediska či na skládku s oprávněním k opětovnému využití dodaného typu odpadu. | [25 empty] | POP |  | Náklad na uložení do recyklačního střediska či na skládku s oprávněním k opětovnému využití dodaného typu odpadu.
|  | Zhotovitel doloží platné oprávnění opravňující ho k nakládání s odpady. Dále předloží doklady o uložení tzv. Průvodku odpadu (s uvedením SPZ, množství-váhy, názvu odpadu, místo dalšího využití odpadu). Tuto průvodu odsouhlasí zástupci smluvních stran. | [25 empty] | POP |  | Zhotovitel doloží platné oprávnění opravňující ho k nakládání s odpady. Dále předloží doklady o uložení tzv. Průvodku odpadu (s uvedením SPZ, množství-váhy, názvu odpadu, místo dalšího využití odpadu). Tuto průvodu odsouhlasí zástupci smluvních stran.
|  | přebytečná zemina : 231,99*1,8 |  | 417.582 | [23 empty] | VV | 0
Díl: | 2 | Základy a zvláštní zakládání |  |  |  | 0 |  | 0 |  | 0 |  | 0 |  | 354.6 |  | 0 |  |  |  |  | 393.04 | [6 empty] | DIL
5 | 211561111R00 | Výplň odvodňovacích žeber kamenivem hrubým drceným frakce 4 - 16 mm | m3 | 16 |  | 0 |  | 0 |  | 0 | 21 | 0 | 1.665 | 26.64 | 0 | 0 | 800-2 | RTS 25/ II | RTS 25/ II | 0.92 | 14.72 |  | Práce | Běžná |  |  |  | POL1_1
|  | do rýh bez zhutnění s úpravou povrchu výplně, s vytvořením průduchů z lomového kamene | [25 empty] | SPI
|  | mimo komunikace : 80,0*0,5*0,4 |  | 16 | [23 empty] | VV | 0
6 | 212755114R00 | Trativody z drenážních trubek bez lože vnitřního průměru 10 cm | m | 80 |  | 0 |  | 0 |  | 0 | 21 | 0 | 0.0105 | 0.84 | 0 | 0 | 800-2 | RTS 25/ II | RTS 25/ II | 0.05 | 4 |  | Práce | Běžná |  |  |  | POL1_1
|  | drenážní flexibilní trubky pr.100mm | [25 empty] | POP
|  | mimo komunikace : 80,0 |  | 80 | [23 empty] | VV | 0
7 | 212971110R00 | Zřízení opláštění odvod. trativodů z geotextilie o sklonu do 2,5, | m2 | 160 |  | 0 |  | 0 |  | 0 | 21 | 0 | 0.00017 | 0.03 | 0 | 0 | 800-2 | RTS 25/ II | RTS 25/ II | 0.075 | 12 |  | Práce | Běžná |  |  |  | POL1_1
|  | v rýze nebo v zářezu se stěnami, | [25 empty] | SPI
|  | drenáž : 80,0*2,0 |  | 160 | [23 empty] | VV | 0
8 | 271571111R00 | Polštáře zhutněné pod základy štěrkopísek tříděný, | m3 | 11.1 |  | 0 |  | 0 |  | 0 | 21 | 0 | 2.1 | 23.31 | 0 | 0 | 800-2 | RTS 25/ II | RTS 25/ II | 0.965 | 10.71 |  | Práce | Běžná |  |  |  | POL1_1
|  | pod prefa prahy : 8* 6,9*0,5*0,2 |  | 5.52 | [23 empty] | VV | 0
|  | 6* 5,3*0,5*0,2 |  | 3.18 | [23 empty] | VV | 0
|  | 4* 6,0*0,5*0,2 |  | 2.4 | [23 empty] | VV | 0
9 | 274122021R00 | Montáž základ. pasů, prahů a věnců ze ŽB do 3 t | kus | 24 |  | 0 |  | 0 |  | 0 | 21 | 0 | 0.22627 | 5.43 | 0 | 0 |  | RTS 25/ II | RTS 25/ II | 2.481 | 59.54 |  | Práce | Běžná |  |  |  | POL1_1
|  | prefa kalichy : 24 |  | 24 | [23 empty] | VV | 0
10 | 59341110s1 | Prefa kalich 105/105/85cm pro sloup 40/40cm, C20/25 XC4 XF1 | kus | 24 |  | 0 |  | 0 |  | 0 | 21 | 0 | 1.6 | 38.4 | 0 | 0 |  | Vlastní | Indiv | 0 | 0 |  | Specifikace | Běžná |  |  |  | POL3_0
11 | 274122031R00 | Montáž základ. pasů, prahů a věnců ze ŽB do 5 t | kus | 18 |  | 0 |  | 0 |  | 0 | 21 | 0 | 0.25003 | 4.5 | 0 | 0 |  | RTS 25/ II | RTS 25/ II | 2.646 | 47.63 |  | Práce | Běžná |  |  |  | POL1_1
|  | prefa prahy : 4+3+4 +4+3 |  | 18 | [23 empty] | VV | 0
12 | 59341111s1 | Prefa základový trám 30/85cm dl.734cm | kus | 4 |  | 0 |  | 0 |  | 0 | 21 | 0 | 4.7 | 18.8 | 0 | 0 |  | Vlastní | Indiv | 0 | 0 |  | Specifikace | Běžná |  |  |  | POL3_0
13 | 59341111s2 | Prefa základový trám 30/85cm dl.574cm | kus | 3 |  | 0 |  | 0 |  | 0 | 21 | 0 | 3.7 | 11.1 | 0 | 0 |  | Vlastní | Indiv | 0 | 0 |  | Specifikace | Běžná |  |  |  | POL3_0
14 | 59341111s3 | Prefa základový trám 30/85cm dl.644cm | kus | 4 |  | 0 |  | 0 |  | 0 | 21 | 0 | 4.2 | 16.8 | 0 | 0 |  | Vlastní | Indiv | 0 | 0 |  | Specifikace | Běžná |  |  |  | POL3_0
15 | 59341111s4 | Prefa základový trám 40/85cm dl.734cm | kus | 4 |  | 0 |  | 0 |  | 0 | 21 | 0 | 6.2 | 24.8 | 0 | 0 |  | Vlastní | Indiv | 0 | 0 |  | Specifikace | Běžná |  |  |  | POL3_0
16 | 59341111s5 | Prefa základový trám 40/85cm dl.574cm | kus | 3 |  | 0 |  | 0 |  | 0 | 21 | 0 | 4.9 | 14.7 | 0 | 0 |  | Vlastní | Indiv | 0 | 0 |  | Specifikace | Běžná |  |  |  | POL3_0
17 | 274313711R00 | Beton základových pasů prostý třídy C 25/30 | m3 | 14.553 |  | 0 |  | 0 |  | 0 | 21 | 0 | 2.525 | 36.75 | 0 | 0 | 801-1 | RTS 25/ II | RTS 25/ II | 0.48 | 6.99 |  | Práce | Běžná |  |  |  | POL1_1
|  | Včetně dodávky a uložení betonu a kamene. | [25 empty] | POP
|  | beton C 25/30 XC2 XF1 | [25 empty] | POP
|  | základ přístavku : (2,8*2+9,1)*0,5*1,8 |  | 13.23 | [23 empty] | VV | 0
|  | Koeficient beonáž přímo do země: 0,1 |  | 1.323 | [23 empty] | VV | 4
18 | 274351215R00 | Bednění stěn základových pasů zřízení | m2 | 13.55 |  | 0 |  | 0 |  | 0 | 21 | 0 | 0.03915 | 0.53 | 0 | 0 | 801-1 | RTS 25/ II | RTS 25/ II | 1.05 | 14.23 |  | Práce | Běžná |  |  |  | POL1_1
|  | svislé nebo šikmé (odkloněné), půdorysně přímé nebo zalomené, stěn základových pasů ve volných nebo zapažených jámách, rýhách, šachtách, včetně případných vzpěr, | [25 empty] | SPI |  | svislé nebo šikmé (odkloněné), půdorysně přímé nebo zalomené, stěn základových pasů ve volných nebo zapažených jámách, rýhách, šachtách, včetně případných vzpěr,
|  | základ přístavku : 1,0*4*1,8 +(1,8*2+9,1)*2*0,25 |  | 13.55 | [23 empty] | VV | 0
19 | 274351216R00 | Bednění stěn základových pasů odstranění | m2 | 13.55 |  | 0 |  | 0 |  | 0 | 21 | 0 | 0 | 0 | 0 | 0 | 801-1 | RTS 25/ II | RTS 25/ II | 0.32 | 4.34 |  | Práce | Běžná |  |  |  | POL1_1
|  | svislé nebo šikmé (odkloněné), půdorysně přímé nebo zalomené, stěn základových pasů ve volných nebo zapažených jámách, rýhách, šachtách, včetně případných vzpěr, | [25 empty] | SPI |  | svislé nebo šikmé (odkloněné), půdorysně přímé nebo zalomené, stěn základových pasů ve volných nebo zapažených jámách, rýhách, šachtách, včetně případných vzpěr,
|  | Včetně očištění, vytřídění a uložení bednicího materiálu. | [25 empty] | POP
20 | 275323411RT3 | Beton základových patek železový vodostavební třídy C 25/30, stupeň vlivu prostředí XF1, odolnost proti střídavému působení mrazu | m3 | 33.3575 |  | 0 |  | 0 |  | 0 | 21 | 0 | 2.525 | 84.23 | 0 | 0 | 801-1 | RTS 25/ II | RTS 25/ II | 0.48 | 16.01 |  | Práce | Běžná |  |  |  | POL1_1
|  | bez dodávky a uložení výztuže | [25 empty] | SPI
|  | beton C 20/25 XC0 XF1 | [25 empty] | POP
|  | spodní stupeň patek : 16* 1,5*1,5*0,55 |  | 19.8 | [23 empty] | VV | 0
|  | 5* 1,7*2,0*0,55 |  | 9.35 | [23 empty] | VV | 0
|  | 3* 1,5*1,7*0,55 |  | 4.2075 | [23 empty] | VV | 0
21 | 275351215R00 | Bednění stěn základových patek zřízení | m2 | 83.71 |  | 0 |  | 0 |  | 0 | 21 | 0 | 0.03919 | 3.28 | 0 | 0 | 801-1 | RTS 25/ II | RTS 25/ II | 1.05 | 87.9 |  | Práce | Běžná |  |  |  | POL1_1
|  | bednění svislé nebo šikmé (odkloněné), půdorysně přímé nebo zalomené, stěn základových patek ve volných nebo zapažených jámách, rýhách, šachtách, včetně případných vzpěr, | [25 empty] | SPI |  | bednění svislé nebo šikmé (odkloněné), půdorysně přímé nebo zalomené, stěn základových patek ve volných nebo zapažených jámách, rýhách, šachtách, včetně případných vzpěr,
|  | spodní stupeň patek : 16* (1,5+1,5)*2*0,55 |  | 52.8 | [23 empty] | VV | 0
|  | 5* (1,7+2,0)*2*0,55 |  | 20.35 | [23 empty] | VV | 0
|  | 3* (1,5+1,7)*2*0,55 |  | 10.56 | [23 empty] | VV | 0
22 | 275351216R00 | Bednění stěn základových patek odstranění | m2 | 83.71 |  | 0 |  | 0 |  | 0 | 21 | 0 | 0 | 0 | 0 | 0 | 801-1 | RTS 25/ II | RTS 25/ II | 0.32 | 26.79 |  | Práce | Běžná |  |  |  | POL1_1
|  | bednění svislé nebo šikmé (odkloněné), půdorysně přímé nebo zalomené, stěn základových patek ve volných nebo zapažených jámách, rýhách, šachtách, včetně případných vzpěr, | [25 empty] | SPI |  | bednění svislé nebo šikmé (odkloněné), půdorysně přímé nebo zalomené, stěn základových patek ve volných nebo zapažených jámách, rýhách, šachtách, včetně případných vzpěr,
|  | Včetně očištění, vytřídění a uložení bednícího materiálu. | [25 empty] | POP
23 | 275366006R00 | Výztuž základových patek z betonářské oceli B500B | t | 2.6688 |  | 0 |  | 0 |  | 0 | 21 | 0 | 1.0275 | 2.74 | 0 | 0 | 801-5 | RTS 25/ II | RTS 25/ II | 23.531 | 62.8 |  | Práce | Běžná |  |  |  | POL1_1
|  | předpoklad : 33,36*0,08 |  | 2.6688 | [23 empty] | VV | 0
24 | 235681111R00 | Těsnění hradicích stěn nepropustnou hrázkou dodání jílu | m3 | 20.8 |  | 0 |  | 0 |  | 0 | 21 | 0 | 2.0058 | 41.72 | 0 | 0 | 800-2 | RTS 25/ II | RTS 25/ II | 1.22 | 25.38 |  | Práce | Běžná |  |  |  | POL1_
|  | ze zhutněné sypaniny při stěně nebo nepropustnou výplní ze zhutněné sypaniny mezi stěnami, | [25 empty] | SPI
|  | okapový chodníček : 80,0*1,3 *0,2 |  | 20.8 | [23 empty] | VV | 0
Díl: | 3 | Svislé a kompletní konstrukce |  |  |  | 0 |  | 0 |  | 0 |  | 0 |  | 259.59 |  | 0 |  |  |  |  | 430.18 | [6 empty] | DIL
25 | 311261214R00 | Zdivo nosné z bloků pórobetonových, tl. 300 mm, tepelná vodivost lambda(u) = 0,14 W/(m.K), charakteristická pevnost zdiva v tlaku fk = 3,14 N/mm2, vzduchová neprůzvučnost Rw = 48 dB | m2 | 652.475 |  | 0 |  | 0 |  | 0 | 21 | 0 | 0.24727 | 161.34 | 0 | 0 | 801-1 | RTS 25/ II | RTS 25/ II | 0.34 | 221.84 |  | Práce | Běžná |  |  |  | POL1_1
|  | obvod : 2* 16,0*(3,0+3,75) -1,0*2,35 |  | 213.65 | [23 empty] | VV | 0
|  | 54,4*(3,0+3,0) -(7,4*3 +4,3 +5,8*3)*1,25 -1,0*2,35 -1,2*1,25 |  | 267.675 | [23 empty] | VV | 0
|  | 54,4*7,25 -7,4*4,75*4 -5,8*4,75*3 |  | 171.15 | [23 empty] | VV | 0
26 | 311271186RT5 | Zdivo nosné z tvárnic porobetonových pero-drážka tloušťky 250 mm, charakteristická pevnost v tlaku fk = 3,14 MPa, součinitel prostupu tepla U=0,535 W/m2.K | m2 | 5 |  | 0 |  | 0 |  | 0 | 21 | 0 | 0.20523 | 1.03 | 0 | 0 | 801-1 | RTS 25/ II | RTS 25/ II | 0.59 | 2.95 |  | Práce | Běžná |  |  |  | POL1_1
|  | meziokenní pilířky : 10* 0,5*1,0 |  | 5 | [23 empty] | VV | 0
27 | 311271175RT5 | Zdivo nosné z tvárnic porobetonových hladkých tloušťky 200 mm, charakteristická pevnost v tlaku fk = 3,14 MPa, součinitel prostupu tepla U=0,654 W/m2.K | m2 | 43.6 |  | 0 |  | 0 |  | 0 | 21 | 0 | 0.17356 | 7.57 | 0 | 0 | 801-1 | RTS 25/ II | RTS 25/ II | 0.534 | 23.28 |  | Práce | Běžná |  |  |  | POL1_1
|  | vestavek : (2*3,25+8,8)*3,0 -1,0*2,3 |  | 43.6 | [23 empty] | VV | 0
28 | 317121044RT7 | Překlady pórobetonové nosné délky 1490 mm, výšky 249 mm, šířky 200 mm | kus | 1 |  | 0 |  | 0 |  | 0 | 21 | 0 | 0.06313 | 0.06 | 0 | 0 | 801-1 | RTS 25/ II | RTS 25/ II | 0.3 | 0.3 |  | Práce | Běžná |  |  |  | POL1_1
|  | překlad P06 : 1 |  | 1 | [23 empty] | VV | 0
29 | 317141103RT7 | Překlady pórobetonové nosné z tvarovek U, včetně výplně betonem délky 600 mm, šířky 250 mm, výšky 250 mm, s výztuží a podepřením | kus | 101 |  | 0 |  | 0 |  | 0 | 21 | 0 | 0.05521 | 5.58 | 0 | 0 | 801-1 | RTS 25/ II | RTS 25/ II | 0.4533 | 45.78 |  | Práce | Běžná |  |  |  | POL1_1
|  | překlad P01 : 2* 3 |  | 6 | [23 empty] | VV | 0
|  | překlad P02 : 5* 3 |  | 15 | [23 empty] | VV | 0
|  | překlad P03 : 13* 6 |  | 78 | [23 empty] | VV | 0
|  | překlad P04 : 1* 2 |  | 2 | [23 empty] | VV | 0
30 | 317941125R00 | Osazení ocelových válcovaných nosníků na zdivu bez dodávky materiálu, výšky přes 220 mm | t | 4.59 |  | 0 |  | 0 |  | 0 | 21 | 0 | 0.01221 | 0.06 | 0 | 0 | 801-1 | RTS 25/ II | RTS 25/ II | 15.533 | 71.3 |  | Práce | Běžná |  |  |  | POL1_1
|  | profilu I, nebo IE, nebo U, nebo UE, nebo L | [25 empty] | SPI
|  | překlady HEB 240 : (8,4*4 +6,8*3)*0,085 |  | 4.59 | [23 empty] | VV | 0
31 | 13487125R | Tyč ocelová válcovaná za tepla průřez: HEB; značka: S235JR (1.0038); h = 240 mm; b = 240 mm; s = 10,0 mm; t = 17,0 mm | t | 5.049 |  | 0 |  | 0 |  | 0 | 21 | 0 | 1 | 5.05 | 0 | 0 | SPCM | RTS 25/ II | RTS 25/ II | 0 | 0 |  | Specifikace | Běžná |  |  |  | POL3_0
|  | 4,59 |  | 4.59 | [23 empty] | VV | 0
|  | Koeficient prořez: 0,1 |  | 0.459 | [23 empty] | VV | 4
32 | 331125002R00 | Montáž sloupů ze ŽB do dutiny patky do 4 t | kus | 24 |  | 0 |  | 0 |  | 0 | 21 | 0 | 0.48762 | 11.7 | 0 | 0 |  | RTS 25/ II | RTS 25/ II | 2.697 | 64.73 |  | Práce | Běžná |  |  |  | POL1_1
|  | sloupy : 8+8+8 |  | 24 | [23 empty] | VV | 0
33 | 59341410s1 | Sloup prefabrikovaný 40/40cm, dl. 666cm, pohledový beton C30/37 XC1, sražené hrany | kus | 8 |  | 0 |  | 0 |  | 0 | 21 | 0 | 2.7 | 21.6 | 0 | 0 |  | Vlastní | Indiv | 0 | 0 |  | Specifikace | Běžná |  |  |  | POL3_0
34 | 59341410s2 | Sloup prefabrikovaný 40/40cm, dl. 692cm, pohledový beton C30/37 XC1, sražené hrany | kus | 8 |  | 0 |  | 0 |  | 0 | 21 | 0 | 2.8 | 22.4 | 0 | 0 |  | Vlastní | Indiv | 0 | 0 |  | Specifikace | Běžná |  |  |  | POL3_0
35 | 59341410s3 | Sloup prefabrikovaný 40/40cm, dl. 718cm, pohledový beton C30/37 XC1, sražené hrany | kus | 8 |  | 0 |  | 0 |  | 0 | 21 | 0 | 2.9 | 23.2 | 0 | 0 |  | Vlastní | Indiv | 0 | 0 |  | Specifikace | Běžná |  |  |  | POL3_0
Díl: | 342 | Stěny a příčky montované lehké |  |  |  | 0 |  | 0 |  | 0 |  | 0 |  | 0 |  | 0 |  |  |  |  | 0.94 | [6 empty] | DIL
36 | 342263410R00 | Úpravy, doplňkové práce a příplatky pro sádrokartonové a sádrovláknité příčky doplňkové práce osazení revizních dvířek plochy do 0,25 m2 | kus | 1 |  | 0 |  | 0 |  | 0 | 21 | 0 | 0.00016 | 0 | 0 | 0 | 801-1 | RTS 25/ II | RTS 25/ II | 0.94 | 0.94 |  | Práce | Běžná |  |  |  | POL1_
|  | Včetně vytvoření otvoru a osazení rámu s dvířky a prošroubování. | [25 empty] | POP
37 | 553476592R | Dvířka revizní použití: sádrokarton; funkce: klasické; šířka = 300 mm; výška = 300 mm; materiál: hliník; počet křídel: 1 | kus | 1 |  | 0 |  | 0 |  | 0 | 21 | 0 | 0.0016 | 0 | 0 | 0 | SPCM | RTS 25/ II | RTS 25/ II | 0 | 0 |  | Specifikace | Běžná |  |  |  | POL3_
|  | dle tabulky ostatních výrobků č.115 | [25 empty] | POP
|  | O5 : 1 |  | 1 | [23 empty] | VV | 0
Díl: | 4 | Vodorovné konstrukce |  |  |  | 0 |  | 0 |  | 0 |  | 0 |  | 121.82 |  | 0 |  |  |  |  | 225.69 | [6 empty] | DIL
38 | 411147213RT2 | Stropy z nosníků a vložek pórobetonových tloušťka 250 mm, OVN 68 cm, délka 3,2 m ÷ 4,6 m, s nadbetonávkou tl. 50 mm a výztužnou KARI sítí | m2 | 30.66 |  | 0 |  | 0 |  | 0 | 21 | 0 | 0.33153 | 10.16 | 0 | 0 | 801-1 | RTS 25/ II | RTS 25/ II | 1.2224 | 37.48 |  | Práce | Běžná |  |  |  | POL1_1
|  | Včetně dodání a osazení stropních nosníků včetně podmazání cementovou maltou tl. 10 mm, (pro rozpon nad 4,2 m je uvažováno použití zvedacího mechanizmu), provizorního podepření nosníků, zavětrování podpor, kladení stropních vložek PSM, navlhčení konstrukce, zalití konstrukce betonem B 25 a vlhčení betonu až do zatvrdnutí. | [25 empty] | POP |  | Včetně dodání a osazení stropních nosníků včetně podmazání cementovou maltou tl. 10 mm, (pro rozpon nad 4,2 m je uvažováno použití zvedacího mechanizmu), provizorního podepření nosníků, zavětrování podpor, kladení stropních vložek PSM, navlhčení konstrukce, zalití konstrukce betonem B 25 a vlhčení betonu až do zatvrdnutí.
|  | strop vestavku : 8,4*3,65 |  | 30.66 | [23 empty] | VV | 0
39 | 413125002R00 | Montáž tyčových dílců z ŽB, hmotnost do 3 t | kus | 14 |  | 0 |  | 0 |  | 0 | 21 | 0 | 0.02946 | 0.41 | 0 | 0 |  | RTS 25/ II | RTS 25/ II | 2.309 | 32.33 |  | Práce | Běžná |  |  |  | POL1_1
|  | střešní ztužidlo : 8+6 |  | 14 | [23 empty] | VV | 0
40 | 593417440s1 | Střešní ztužidlo 20/50cm dl. 8,4m, pohledový beton C30/37 XC1, sražené hrany | kus | 8 |  | 0 |  | 0 |  | 0 | 21 | 0 | 2.1 | 16.8 | 0 | 0 |  | Vlastní | Indiv | 0 | 0 |  | Specifikace | Běžná |  |  |  | POL3_0
41 | 593417440s2 | Střešní ztužidlo 20/50cm dl. 6,8m, pohledový beton C30/37 XC1, sražené hrany | kus | 6 |  | 0 |  | 0 |  | 0 | 21 | 0 | 1.7 | 10.2 | 0 | 0 |  | Vlastní | Indiv | 0 | 0 |  | Specifikace | Běžná |  |  |  | POL3_0
42 | 441125001R00 | Montáž ŽB vazníků plnostěnných, hmotnosti do 4 t | kus | 16 |  | 0 |  | 0 |  | 0 | 21 | 0 | 0.05512 | 0.88 | 0 | 0 |  | RTS 25/ II | RTS 25/ II | 2.704 | 43.26 |  | Práce | Běžná |  |  |  | POL1_1
|  | střešní trám : 16 |  | 16 | [23 empty] | VV | 0
43 | 593417470s1 | Střešní trám 40/50 dl.7,5m, pohledový beton C30/37 XC1, sražené hrany | kus | 16 |  | 0 |  | 0 |  | 0 | 21 | 0 | 3.8 | 60.8 | 0 | 0 |  | Vlastní | Indiv | 0 | 0 |  | Specifikace | Běžná |  |  |  | POL3_0
44 | 417121031RT1 | Věnec z U tvarovek pórobetonových, betonová zálivka na šířku zdi do 240 mm | m | 219.5 |  | 0 |  | 0 |  | 0 | 21 | 0 | 0.08138 | 17.86 | 0 | 0 | 801-1 | RTS 25/ II | RTS 25/ II | 0.31 | 68.05 |  | Práce | Běžná |  |  |  | POL1_1
|  | kladení tvárnic na tenkou maltu, zálivka betonem. Bez výztuže. | [25 empty] | SPI
|  | věnec ve výšce +3,0 : 16,0*2+54,4 -7,7 |  | 78.7 | [23 empty] | VV | 0
|  | věnec pod střechou : 54,4 |  | 54.4 | [23 empty] | VV | 0
|  | věnec atiky : 16,0*2+54,4 |  | 86.4 | [23 empty] | VV | 0
45 | 417321315R00 | Železobeton ztužujících pásů a věnců třídy C 20/25 | m3 | 1.205 |  | 0 |  | 0 |  | 0 | 21 | 0 | 2.7501 | 3.31 | 0 | 0 | 801-1 | RTS 25/ II | RTS 25/ II | 1.448 | 1.74 |  | Práce | Běžná |  |  |  | POL1_1
|  | věnec vestavku : (8,8+3,25)*2*0,2*0,25 |  | 1.205 | [23 empty] | VV | 0
46 | 417351115R00 | Bednění bočnic ztužujících pásů a věnců včetně vzpěr zřízení | m2 | 6.025 |  | 0 |  | 0 |  | 0 | 21 | 0 | 0.00781 | 0.05 | 0 | 0 | 801-1 | RTS 25/ II | RTS 25/ II | 0.79 | 4.76 |  | Práce | Běžná |  |  |  | POL1_1
|  | věnec vestavku : (8,8+3,25)*2*0,25 |  | 6.025 | [23 empty] | VV | 0
47 | 417351116R00 | Bednění bočnic ztužujících pásů a věnců včetně vzpěr odstranění | m2 | 6.025 |  | 0 |  | 0 |  | 0 | 21 | 0 | 0 | 0 | 0 | 0 | 801-1 | RTS 25/ II | RTS 25/ II | 0.24 | 1.45 |  | Práce | Běžná |  |  |  | POL1_1
48 | 417361821R00 | Výztuž ztužujících pásů a věnců z betonářské oceli 10 505(R) | t | 1.2903 |  | 0 |  | 0 |  | 0 | 21 | 0 | 1.021 | 1.32 | 0 | 0 | 801-1 | RTS 25/ II | RTS 25/ II | 27.67 | 35.7 |  | Práce | Běžná |  |  |  | POL1_1
|  | Včetně distančních prvků. | [25 empty] | SPI
|  | věnce na obvodu : 219,5 *0,005 |  | 1.0975 | [23 empty] | VV | 0
|  | věnec vestavku : (8,8+3,25)*2*0,008 |  | 0.1928 | [23 empty] | VV | 0
49 | 434311116R00 | Stupně dusané z betonu třídy C 25/30 | m | 0.189 |  | 0 |  | 0 |  | 0 | 21 | 0 | 0.11369 | 0.02 | 0 | 0 | 801-1 | RTS 25/ II | RTS 25/ II | 0.5685 | 0.11 |  | Práce | Běžná |  |  |  | POL1_
|  | na terén nebo na desku z betonu prostého nebo prokládaného kamenem, bez potěru, se zahlazením povrchu, | [25 empty] | SPI |  | na terén nebo na desku z betonu prostého nebo prokládaného kamenem, bez potěru, se zahlazením povrchu,
|  | stupeň u bočního vstupu : 0,9*1,05*0,2 |  | 0.189 | [23 empty] | VV | 0
50 | 434351141R00 | Bednění stupňů betonovaných na podstupňové desce nebo na terénu přímočarých zřízení | m2 | 0.45 |  | 0 |  | 0 |  | 0 | 21 | 0 | 0.01656 | 0.01 | 0 | 0 | 801-1 | RTS 25/ II | RTS 25/ II | 1.5396 | 0.69 |  | Práce | Běžná |  |  |  | POL1_
|  | stupeň u bočního vstupu : (0,6*2+1,05)*0,2 |  | 0.45 | [23 empty] | VV | 0
51 | 434351142R00 | Bednění stupňů betonovaných na podstupňové desce nebo na terénu přímočarých odstranění | m2 | 0.45 |  | 0 |  | 0 |  | 0 | 21 | 0 | 0 | 0 | 0 | 0 | 801-1 | RTS 25/ II | RTS 25/ II | 0.26 | 0.12 |  | Práce | Běžná |  |  |  | POL1_
Díl: | 5 | Komunikace |  |  |  | 0 |  | 0 |  | 0 |  | 0 |  | 336.37 |  | 0 |  |  |  |  | 73.99 | [6 empty] | DIL
52 | 561291112R00 | Podklad zpevněné plochy ze štěrkopísku stabilizovaného cementem CEM II/A - S 42,5 R prováděného bez bočnic a bednění | m3 | 129.21 |  | 0 |  | 0 |  | 0 | 21 | 0 | 2.084 | 269.27 | 0 | 0 | 800-2 | RTS 25/ II | RTS 25/ II | 0.151 | 19.51 |  | Práce | Běžná |  |  |  | POL1_1
|  | SPC 250 prováděného bez bočnic a bednění, | [25 empty] | SPI
|  | Včetně: | [25 empty] | POP
|  | - cementu v množství 8 kg/m3 konstrukce, | [25 empty] | POP
|  | - štěrkopíseku, | [25 empty] | POP
|  | - rozprostření a zhutnění podkladu, | [25 empty] | POP
|  | - ošetření podkladu vodou. | [25 empty] | POP
|  | řada 1 : 2* 2,0*2,0*2,4 |  | 19.2 | [23 empty] | VV | 0
|  | 2,2*2,5*2,4 |  | 13.2 | [23 empty] | VV | 0
|  | řada 2 : 2* 2,0*2,0*2,0 |  | 16 | [23 empty] | VV | 0
|  | 2,2*2,5*2,0 |  | 11 | [23 empty] | VV | 0
|  | řada 3 : 2* 2,0*2,0*1,6 |  | 12.8 | [23 empty] | VV | 0
|  | 2,2*2,5*1,6 |  | 8.8 | [23 empty] | VV | 0
|  | řada 4 : 2* 2,0*2,0*1,3 |  | 10.4 | [23 empty] | VV | 0
|  | 2,2*2,5*1,0 |  | 5.5 | [23 empty] | VV | 0
|  | řada 5 : 2* 2,0*2,0*1,0 |  | 8 | [23 empty] | VV | 0
|  | 2,2*2,5*0,7 |  | 3.85 | [23 empty] | VV | 0
|  | řada 6 : 2* 2,0*2,0*0,7 |  | 5.6 | [23 empty] | VV | 0
|  | 2,0*2,2*0,7 |  | 3.08 | [23 empty] | VV | 0
|  | řada 7 : 2* 2,0*2,0*0,55 |  | 4.4 | [23 empty] | VV | 0
|  | 2,0*2,2*0,55 |  | 2.42 | [23 empty] | VV | 0
|  | řada 8 : 2* 2,0*2,0*0,4 |  | 3.2 | [23 empty] | VV | 0
|  | 2,0*2,2*0,4 |  | 1.76 | [23 empty] | VV | 0
53 | 564751111R00 | Podklad nebo kryt z kameniva hrubého drceného tloušťka po zhutnění 150 mm | m2 | 125.36 |  | 0 |  | 0 |  | 0 | 21 | 0 | 0.3225 | 40.43 | 0 | 0 | 822-1 | RTS 25/ II | RTS 25/ II | 0.026 | 3.26 |  | Práce | Běžná |  |  |  | POL1_
|  | velikost 32 - 63 mm s rozprostřením a zhutněním | [25 empty] | SPI
|  | okapový chodník : 82,0*0,6 *2 |  | 98.4 | [23 empty] | VV | 0
|  | kolem okapového chodníku : 34,8*0,7 +2,0*1,3 |  | 26.96 | [23 empty] | VV | 0
54 | 596100030RAD | Chodník z dlažby betonové, podklad štěrkodrť dlažba rozměru 500 x 500 mm, tloušťky 50 mm | m2 | 40 |  | 0 |  | 0 |  | 0 | 21 | 0 | 0.61464 | 24.59 | 0 | 0 | AP-HSV | RTS 25/ II | RTS 25/ II | 0.80448 | 32.18 |  | Agregovaná položka | Běžná |  |  |  | POL2_1
|  | odkopávky nezapažené pro silnice, s přemístěním výkopku v příčných profilech, s naložením na dopravní prostředek a odvozem do 1 km, s uložením výkopku na skládku a úpravou pláně. Podklad ze štěrkopísku s rozprostřením, vlhčením a zhutněním tl. 10 cm, dodávka a položení dlažby betonové do lože z těženého kameniva do tl. 3 cm, s vyplněním spár, s dvojím beraněním a se smetením přebytečného materiálu na krajnici, osazení a dodávka záhonových obrubníků do lože z prostého betonu tl. 5-10 cm se zalitím a zatřením spár maltou, s opěrou. Skladba: podklad ze štěrkopísku 10 cm lože z kameniva 3 cm dlažba betonová 4, 5, 6 cm celkem 17,18,19 cm | [25 empty] | SPI |  | odkopávky nezapažené pro silnice, s přemístěním výkopku v příčných profilech, s naložením na dopravní prostředek a odvozem do 1 km, s uložením výkopku na skládku a úpravou pláně. Podklad ze štěrkopísku s rozprostřením, vlhčením a zhutněním tl. 10 cm, dodávka a položení dlažby betonové do lože z těženého kameniva do tl. 3 cm, s vyplněním spár, s dvojím beraněním a se smetením přebytečného materiálu na krajnici, osazení a dodávka záhonových obrubníků do lože z prostého betonu tl. 5-10 cm se zalitím a zatřením spár maltou, s opěrou. Skladba: podklad ze štěrkopísku 10 cm lože z kameniva 3 cm dlažba betonová 4, 5, 6 cm celkem 17,18,19 cm
|  | okapový chodník : 80,0*0,5 |  | 40 | [23 empty] | VV | 0
55 | 596921111R00 | Kladení vegetačních tvárnic betonových, plocha do 50 m2 | m2 | 23.28 |  | 0 |  | 0 |  | 0 | 21 | 0 | 0.0315 | 0.73 | 0 | 0 | 822-1 | RTS 25/ II | RTS 25/ II | 0.615 | 14.32 |  | Práce | Běžná |  |  |  | POL1_1
|  | zřízení podkladního lože, položení tvárnic. | [25 empty] | SPI
|  | kolem okapového chodníku : 34,8*0,6 +2,0*1,2 |  | 23.28 | [23 empty] | VV | 0
56 | 592452590R | Dlažba betonová typ: vegetační; dl = 600 mm; š = 400 mm; tl = 80,0 mm; povrchová úprava: impregnace; provedení: přírodní | kus | 50 |  | 0 |  | 0 |  | 0 | 21 | 0 | 0.027 | 1.35 | 0 | 0 | SPCM | RTS 25/ II | RTS 25/ II | 0 | 0 |  | Specifikace | Běžná |  |  |  | POL3_
|  | 23,28/0,6/0,8 |  | 48.5 | [23 empty] | VV | 0
|  | Koeficient prořez: 0,02 |  | 0.97 | [23 empty] | VV | 4
|  | 0,53 |  | 0.53 | [23 empty] | VV | 0
57 | 596921191R00 | Kladení vegetačních tvárnic Příplatek za výplň otvorů vegetačních tvárnic betonových | m3 | 1.5744 |  | 0 |  | 0 |  | 0 | 21 | 0 | 0 | 0 | 0 | 0 | 822-1 | RTS 25/ II | RTS 25/ II | 3 | 4.72 |  | Práce | Běžná |  |  |  | POL1_
|  | zřízení podkladního lože, položení tvárnic. bez dodávky výplnňového materiálu | [25 empty] | SPI
|  | okapový chodník : 82,0*0,6*0,08 *0,4 |  | 1.5744 | [23 empty] | VV | 0
Díl: | 61 | Úpravy povrchů vnitřní |  |  |  | 0 |  | 0 |  | 0 |  | 0 |  | 12.61 |  | 0 |  |  |  |  | 575.07 | [6 empty] | DIL
58 | 611421133R00 | Omítky vnitřní stropů vápenné, vápenocementové omítky vnitřní vápenné, vápenocementové stropů rovných štukové | m2 | 31.7 |  | 0 |  | 0 |  | 0 | 21 | 0 | 0.05123 | 1.62 | 0 | 0 | 801-1 | RTS 25/ II | RTS 25/ II | 0.908 | 28.78 |  | Práce | Běžná |  |  |  | POL1_1
|  | s pomocným lešením o výšce podlahy do 1900 mm a pro zatížení do 1,5 kPa, | [25 empty] | SPI
|  | m.102 : 31,7 |  | 31.7 | [23 empty] | VV | 0
59 | 612472511R00 | Omítka vnitřní stěn ze suché směsi dvouvrstvá, vápenocementové akustické jádro, hlazená štěrka, na pórobeton, ruční zpracování | m2 | 691.5 |  | 0 |  | 0 |  | 0 | 21 | 0 | 0.0159 | 10.99 | 0 | 0 | 801-1 | RTS 25/ II | RTS 25/ II | 0.79 | 546.29 |  | Práce | Běžná |  |  |  | POL1_1
|  | kompletní souvrství | [25 empty] | SPI
|  | m.101 : 54,4*5,8 -8,8*3,3 -1,4*0,8*13 -0,8*0,8*4 |  | 269.36 | [23 empty] | VV | 0
|  | 2*15,4*(5,8+6,3)/2 |  | 186.34 | [23 empty] | VV | 0
|  | 54,4*6,3 -7,4*4,5*4 -6,8*4,5*3 |  | 117.72 | [23 empty] | VV | 0
|  | vestavek : (3,4*2+8,8)*3,3 -0,5*1,8 |  | 50.58 | [23 empty] | VV | 0
|  | m.102 : (8,4+3,25)*2*3,0 -0,4*1,7 -0,8*0,8 -0,6*1,8 |  | 67.5 | [23 empty] | VV | 0
Díl: | 62 | Úpravy povrchů vnější |  |  |  | 0 |  | 0 |  | 0 |  | 0 |  | 13.82 |  | 0 |  |  |  |  | 835.62 | [6 empty] | DIL
60 | 622475311RW1 | Omítky vnější stěn dvouvrstvé vyztužené tkaninou vrchní vrstva silikonová, tl. 1,5 mm, bílá | m2 | 754.6 |  | 0 |  | 0 |  | 0 | 21 | 0 | 0.01491 | 11.25 | 0 | 0 | 801-1 | RTS 25/ II | RTS 25/ II | 0.9025 | 681.03 |  | Práce | Běžná |  |  |  | POL1_1
|  | spodní vrstva lehčená omítka tl. 15 mm | [25 empty] | SPI
|  | pohled SV : 55,0*6,3 +2*0,3*0,8 -2,4*0,8*13 -0,8*0,8*5 -0,6*1,8 |  | 317.74 | [23 empty] | VV | 0
|  | štíty : 2* 16,0*7,1 -0,6*1,8 |  | 226.12 | [23 empty] | VV | 0
|  | pohled JZ : 55,0*7,1 -6,8*4,2*4 -5,2*4,2*3 |  | 210.74 | [23 empty] | VV | 0
61 | 622319511R00 | Zateplení suterénu extrudovaným polysterenem, tloušťky 80 mm | m2 | 142 |  | 0 |  | 0 |  | 0 | 21 | 0 | 0.00736 | 1.05 | 0 | 0 | 801-1 | RTS 25/ II | RTS 25/ II | 0.493 | 70.01 |  | Práce | Běžná |  |  |  | POL1_1
|  | nanesení lepicího tmelu na izolační desky, nalepení desek a zajištění talířovými hmoždinkami (6 ks/m2). Bez povrchové úpravy desek. | [25 empty] | SPI |  | nanesení lepicího tmelu na izolační desky, nalepení desek a zajištění talířovými hmoždinkami (6 ks/m2). Bez povrchové úpravy desek.
|  | EPS tl. 60mm | [25 empty] | POP
|  | sokl : (55,0+16,0)*2*1,0 |  | 142 | [23 empty] | VV | 0
62 | 622481211RU1 | Vyztužení povrchových úprav vnějších stěn stěrkou s výztužnou sklotextilní tkaninou, s dodávkou sítě a stěrkového tmelu | m2 | 210.45 |  | 0 |  | 0 |  | 0 | 21 | 0 | 0.00492 | 1.04 | 0 | 0 | 801-1 | RTS 25/ II | RTS 25/ II | 0.362 | 76.18 |  | Práce | Běžná |  |  |  | POL1_1
|  | izolace na fasádě : | [25 empty] | VV | 0
|  | překlad P01 : 2* 1,5*0,5 |  | 1.5 | [23 empty] | VV | 0
|  | překlad P02 : 5* 1,75*0,5 |  | 4.375 | [23 empty] | VV | 0
|  | překlad P03 : 13* 3,25*0,5 |  | 21.125 | [23 empty] | VV | 0
|  | překlad P04 : 1* 1,3*0,5 |  | 0.65 | [23 empty] | VV | 0
|  | izolace nosníků HEB : (4*8,4 +3*6,8) *1,2 |  | 64.8 | [23 empty] | VV | 0
|  | izolace věnců : 227,2 *0,5 |  | 113.6 | [23 empty] | VV | 0
|  | věnec vestavku : 8,8*0,5 |  | 4.4 | [23 empty] | VV | 0
63 | 625981112R00 | Obklad vnějších betonových konstrukcí deskami deskami z dřevité vlny a cementového pojiva, tloušťky 35 mm | m2 | 35 |  | 0 |  | 0 |  | 0 | 21 | 0 | 0.01369 | 0.48 | 0 | 0 | 801-1 | RTS 25/ II | RTS 25/ II | 0.24 | 8.4 |  | Práce | Běžná |  |  |  | POL1_1
|  | prováděný současně s betonováním (vložený do bednění stěn nebo dna) | [25 empty] | SPI
|  | cementové desky tl.3cm | [25 empty] | POP
|  | sokl - styk s komunikací : 70*0,5 |  | 35 | [23 empty] | VV | 0
Díl: | 63 | Podlahy a podlahové konstrukce |  |  |  | 0 |  | 0 |  | 0 |  | 0 |  | 1142.02 |  | 0 |  |  |  |  | 1384.72 | [6 empty] | DIL
64 | 631313621R00 | Mazanina z betonu prostého tl. přes 80 do 120 mm třídy C 20/25, | m3 | 9.493 |  | 0 |  | 0 |  | 0 | 21 | 0 | 2.525 | 23.97 | 0 | 0 | 801-1 | RTS 25/ II | RTS 25/ II | 2.58 | 24.49 |  | Práce | Běžná |  |  |  | POL1_1
|  | (z kameniva) hlazená dřevěným hladítkem | [25 empty] | SPI
|  | Včetně vytvoření dilatačních spár, bez zaplnění. | [25 empty] | POP
|  | beton C 20/25 XC0 XF1 | [25 empty] | POP
|  | mazanina pod patkami : 16* 1,9*1,9*0,1 |  | 5.776 | [23 empty] | VV | 0
|  | 5* 2,1*2,4*0,1 |  | 2.52 | [23 empty] | VV | 0
|  | 3* 1,9*2,1*0,1 |  | 1.197 | [23 empty] | VV | 0
65 | 631313621R00 | Mazanina z betonu prostého tl. přes 80 do 120 mm třídy C 20/25, | m3 | 88.3552 |  | 0 |  | 0 |  | 0 | 21 | 0 | 2.525 | 223.1 | 0 | 0 | 801-1 | RTS 25/ II | RTS 25/ II | 2.58 | 227.96 |  | Práce | Běžná |  |  |  | POL1_1
|  | (z kameniva) hlazená dřevěným hladítkem | [25 empty] | SPI
|  | Včetně vytvoření dilatačních spár, bez zaplnění. | [25 empty] | POP
|  | podkladní mazanina : 55,05*16,05*0,1 |  | 88.3552 | [23 empty] | VV | 0
66 | 631315911RT4 | Mazanina z betonu vyztuženého tl. přes 120 do 240 mm třídy C 35/45, s rozptýlenou výztuží z ocelových vláken, v množství 30 kg / m3 | m3 | 199.2366 |  | 0 |  | 0 |  | 0 | 21 | 0 | 2.555 | 509.05 | 0 | 0 | 801-1 | RTS 25/ II | RTS 25/ II | 2.32 | 462.23 |  | Práce | Běžná |  |  |  | POL1_1
|  | hlazená dřevěným hladítkem, s vytvořením dilatačních spár v mazanině uložením dočasného dilatačního profilu, s odstraněním dočasného profilu. Bez zaplnění spáry trvalým materiálem (634 60). | [25 empty] | SPI |  | hlazená dřevěným hladítkem, s vytvořením dilatačních spár v mazanině uložením dočasného dilatačního profilu, s odstraněním dočasného profilu. Bez zaplnění spáry trvalým materiálem (634 60).
|  | Včetně vytvoření dilatačních spár, bez zaplnění. | [25 empty] | POP
|  | beton C35/45 XC2 XD3 | [25 empty] | POP
|  | podlaha a : 800,25*(0,2+0,28)/2 |  | 192.06 | [23 empty] | VV | 0
|  | mezi dveřmi : 1,05*0,3*0,28 |  | 0.0882 | [23 empty] | VV | 0
|  | podlaha a1 : 31,7*(0,21+0,23)/2 |  | 6.974 | [23 empty] | VV | 0
|  | mezi dveřmi : 1,0*0,2*0,21 +1,05*0,3*0,23 |  | 0.11445 | [23 empty] | VV | 0
67 | 631316211R00 | Mazanina z betonu prostého speciální povrchové úpravy mazanin povrchový vsyp strojně hlazený, směsí s křemíkem | m2 | 832.78 |  | 0 |  | 0 |  | 0 | 21 | 0 | 0.005 | 4.16 | 0 | 0 | 801-1 | RTS 25/ II | RTS 25/ II | 0.178 | 148.23 |  | Práce | Běžná |  |  |  | POL1_1
|  | (z kameniva) hlazená dřevěným hladítkem | [25 empty] | SPI
|  | podlaha a : 800,25 |  | 800.25 | [23 empty] | VV | 0
|  | mezi dveřmi : 1,05*0,3 |  | 0.315 | [23 empty] | VV | 0
|  | podlaha a1 : 31,7 |  | 31.7 | [23 empty] | VV | 0
|  | mezi dveřmi : 1,0*0,2 +1,05*0,3 |  | 0.515 | [23 empty] | VV | 0
68 | 631319173R00 | Příplatek za stržení povrchu tloušťka mazaniny od 80 mm do 120 mm | m3 | 88.3552 |  | 0 |  | 0 |  | 0 | 21 | 0 | 0 | 0 | 0 | 0 | 801-1 | RTS 25/ II | RTS 25/ II | 0.41 | 36.23 |  | Práce | Běžná |  |  |  | POL1_1
|  | spodní vrstvy mazaniny latí před vložením výztuže nebo pletiva pro tloušťku obou vrstev mazaniny | [25 empty] | SPI
|  | podkladní mazanina : 55,05*16,05*0,1 |  | 88.3552 | [23 empty] | VV | 0
69 | 631319185R00 | Příplatek za sklon tloušťka mazaniny od 120 mm do 240 mm | m3 | 3.285 |  | 0 |  | 0 |  | 0 | 21 | 0 | 0 | 0 | 0 | 0 | 801-1 | RTS 25/ II | RTS 25/ II | 0.188 | 0.62 |  | Práce | Běžná |  |  |  | POL1_
|  | přes 15° do 35° od vodorovné roviny | [25 empty] | SPI
|  | ve strojovně : 3,6*3,65*0,25 |  | 3.285 | [23 empty] | VV | 0
70 | 631351101R00 | Bednění stěn, rýh a otvorů v podlahách zřízení | m2 | 58.15 |  | 0 |  | 0 |  | 0 | 21 | 0 | 0.01408 | 0.82 | 0 | 0 | 801-1 | RTS 25/ II | RTS 25/ II | 0.396 | 23.03 |  | Práce | Běžná |  |  |  | POL1_1
|  | mazanina pod patkami : 16* (1,9+1,9)*2 *0,1 |  | 12.16 | [23 empty] | VV | 0
|  | 5* (2,1+2,4)*2 *0,1 |  | 4.5 | [23 empty] | VV | 0
|  | 3* (1,9+2,1)*2 *0,1 |  | 2.4 | [23 empty] | VV | 0
|  | podkladní mazanina : (55,05+16,05)*2 *0,1 |  | 14.22 | [23 empty] | VV | 0
|  | podlaha : (4*7,4 +3*6,8 +2*1,05)*0,3 |  | 15.63 | [23 empty] | VV | 0
|  | dilatace : 15,4*2*0,3 |  | 9.24 | [23 empty] | VV | 0
71 | 631351102R00 | Bednění stěn, rýh a otvorů v podlahách odstranění | m2 | 58.15 |  | 0 |  | 0 |  | 0 | 21 | 0 | 0 | 0 | 0 | 0 | 801-1 | RTS 25/ II | RTS 25/ II | 0.24 | 13.96 |  | Práce | Běžná |  |  |  | POL1_1
72 | 631361921RT5 | Výztuž mazanin z betonů a z lehkých betonů ze svařovaných sítí průměr drátu 6 mm, velikost oka 150/150 mm | t | 3.4459 |  | 0 |  | 0 |  | 0 | 21 | 0 | 1.0731 | 3.7 | 0 | 0 | 801-1 | RTS 25/ II | RTS 25/ II | 15.23 | 52.48 |  | Práce | Běžná |  |  |  | POL1_1
|  | včetně distančních prvků | [25 empty] | SPI
|  | podkladní mazanina : 55,05*16,05*0,003 |  | 2.6507 | [23 empty] | VV | 0
|  | Koeficient přesahy: 0,3 |  | 0.7952 | [23 empty] | VV | 4
73 | 631317210R00 | Mazanina z betonu prostého řezání dilatačních spár v čerstvém betonu vyztuženém, hloubky 0-100 mm | m | 232 |  | 0 |  | 0 |  | 0 | 21 | 0 | 1e-05 | 0 | 0 | 0 | 801-1 | RTS 25/ II | RTS 25/ II | 0.073 | 16.94 |  | Práce | Běžná |  |  |  | POL1_1
|  | (z kameniva) hlazená dřevěným hladítkem | [25 empty] | SPI
|  | podlaha : 15,4*8 +54,4*2 |  | 232 | [23 empty] | VV | 0
74 | 632482113R00 | Dilatační profil do plovoucích nebo spojovacích potěrů boční strany z tvrdého PVC spojené spodní a vrchní dilatační zónou ze šedé plastické hmoty., výšky 50 mm | m | 30.8 |  | 0 |  | 0 |  | 0 | 21 | 0 | 0.00023 | 0.01 | 0 | 0 | 801-1 | RTS 25/ II | RTS 25/ II | 0.05 | 1.54 |  | Práce | Běžná |  |  |  | POL1_1
|  | pojezdový | [25 empty] | POP
|  | podlaha : 15,4*2 |  | 30.8 | [23 empty] | VV | 0
75 | 631571003R00 | Násyp z kameniva ze štěrkopísku 0-32 pro zpevnění podkladu | m3 | 205.3406 |  | 0 |  | 0 |  | 0 | 21 | 0 | 1.837 | 377.21 | 0 | 0 | 801-1 | RTS 25/ II | RTS 25/ II | 1.836 | 377.01 |  | Práce | Běžná |  |  |  | POL1_1
|  | pod mazaniny a dlažby, popř. na plochých střechách, vodorovný nebo ve spádu, s udusáním a urovnáním povrchu, | [25 empty] | SPI |  | pod mazaniny a dlažby, popř. na plochých střechách, vodorovný nebo ve spádu, s udusáním a urovnáním povrchu,
|  | pod podkladní mazaninou : | [25 empty] | VV | 0
|  | (54,45*15,45 -4*0,75*0,75 -14*0,75*1,05 -6*1,05*1,05)*0,25 |  | 205.3406 | [23 empty] | VV | 0
Díl: | 64 | Výplně otvorů |  |  |  | 0 |  | 0 |  | 0 |  | 0 |  | 0.05 |  | 0 |  |  |  |  | 1.86 | [6 empty] | DIL
76 | 642942111R00 | Osazení zárubní dveřních ocelových bez dveřních křídel, do zdiva včetně kotvení, na jakoukoliv cementovou maltu, s vybetonováním prahu v zárubni a s osazením špalíků nebo latí pro dřevěný práh plocha do 2,5 m2 | kus | 1 |  | 0 |  | 0 |  | 0 | 21 | 0 | 0.01897 | 0.02 | 0 | 0 | 801-1 | RTS 25/ II | RTS 25/ II | 1.86 | 1.86 |  | Práce | Běžná |  |  |  | POL1_1
|  | dveře vnitřní 10 : 1 |  | 1 | [23 empty] | VV | 0
77 | 553331153R | Zárubeň kovová pro zdění; průchozí š = 900 mm; průchozí v = 1970 mm; tl. stěny = 200 mm; povrchová úprava: pozink; požární odolnost: E, I, W | kus | 1 |  | 0 |  | 0 |  | 0 | 21 | 0 | 0.0293 | 0.03 | 0 | 0 | SPCM | RTS 25/ II | RTS 25/ II | 0 | 0 |  | Specifikace | Běžná |  |  |  | POL3_0
|  | rozměr zárubně 900x2100mm | [25 empty] | POP
Díl: | 8 | Trubní vedení |  |  |  | 0 |  | 0 |  | 0 |  | 0 |  | 1.48 |  | 0 |  |  |  |  | 3.8 | [6 empty] | DIL
78 | 893153131RT2 | Šachta vodoměrná plastová hranatá, z polypropylénu, půdorysu 1200 x 900 mm, výšky 1200 mm, nesamonosná, s obetonováním | kus | 1 |  | 0 |  | 0 |  | 0 | 21 | 0 | 1.48 | 1.48 | 0 | 0 | 827-1 | RTS 25/ II | RTS 25/ II | 3.8 | 3.8 |  | Práce | Běžná |  |  |  | POL1_
|  | Osazení a dodávka plastové vodoměrné šachty do předem připraveného výkopu na podkladní betonovou desku tl. 100 mm z betonu C 16/20. Včetně dodávky podkladní desky. Bez vystrojení šachty. | [25 empty] | SPI |  | Osazení a dodávka plastové vodoměrné šachty do předem připraveného výkopu na podkladní betonovou desku tl. 100 mm z betonu C 16/20. Včetně dodávky podkladní desky. Bez vystrojení šachty.
|  | Plastová komora 600x900mm hl. 1,22m s plastovým víkem | [25 empty] | POP
|  | včetně podkladní desky a obetonování | [25 empty] | POP
|  | viz tabulka ostatních výrobků, výkres č.115 | [25 empty] | POP
Díl: | 91 | Doplňující práce na komunikaci |  |  |  | 0 |  | 0 |  | 0 |  | 0 |  | 13.87 |  | 0 |  |  |  |  | 15.57 | [6 empty] | DIL
79 | 916561111RT2 | Osazení záhonového obrubníku betonového včetně dodávky obrubníků rozměrů 500/50/200 mm, do lože z betonu prostého C 12/15, s boční opěrou z betonu prostého | m | 111.2 |  | 0 |  | 0 |  | 0 | 21 | 0 | 0.12472 | 13.87 | 0 | 0 | 822-1 | RTS 25/ II | RTS 25/ II | 0.14 | 15.57 |  | Práce | Běžná |  |  |  | POL1_1
|  | se zřízením lože z betonu prostého C 12/15 tl. 80-100 mm | [25 empty] | SPI
|  | kolem okapového chodníčku : 0,5+55,5+16,5 |  | 72.5 | [23 empty] | VV | 0
|  | kolem zatravňovací dlažby : 1,3+36,8+0,6 |  | 38.7 | [23 empty] | VV | 0
Díl: | 94 | Lešení a stavební výtahy |  |  |  | 0 |  | 0 |  | 0 |  | 0 |  | 19.37 |  | 0 |  |  |  |  | 206.36 | [6 empty] | DIL
80 | 941941031R00 | Montáž lešení lehkého pracovního řadového s podlahami šířky od 0,80 do 1,00 m, výšky do 10 m | m2 | 888 |  | 0 |  | 0 |  | 0 | 21 | 0 | 0.01838 | 16.32 | 0 | 0 | 800-3 | RTS 25/ II | RTS 25/ II | 0.104 | 92.35 |  | Práce | Běžná |  |  |  | POL1_1
|  | včetně kotvení | [25 empty] | SPI
|  | Včetně kotvení lešení. | [25 empty] | POP
|  | pohled SV : 56,0*6,0 |  | 336 | [23 empty] | VV | 0
|  | štíty : 2* 18,0*6,0 |  | 216 | [23 empty] | VV | 0
|  | pohled JZ : 56,0*6,0 |  | 336 | [23 empty] | VV | 0
81 | 941941191R00 | Montáž lešení lehkého pracovního řadového s podlahami příplatek za každý další i započatý měsíc použití lešení šířky šířky od 0,80 do 1,00 m a výšky do 10 m | m2 | 1776 |  | 0 |  | 0 |  | 0 | 21 | 0 | 0.00156 | 2.77 | 0 | 0 | 800-3 | RTS 25/ II | RTS 25/ II | 0.006 | 10.66 |  | Práce | Běžná |  |  |  | POL1_1
|  | včetně kotvení | [25 empty] | SPI
|  | 2 měsíce : 888*2 |  | 1776 | [23 empty] | VV | 0
82 | 941941831R00 | Demontáž lešení lehkého řadového s podlahami šířky od 0,8 do 1 m, výšky do 10 m | m2 | 888 |  | 0 |  | 0 |  | 0 | 21 | 0 | 0 | 0 | 0 | 0 | 800-3 | RTS 25/ II | RTS 25/ II | 0.07 | 62.16 |  | Práce | Běžná |  |  |  | POL1_1
83 | 944944011R00 | Montáž ochranné sítě z umělých vláken | m2 | 936 |  | 0 |  | 0 |  | 0 | 21 | 0 | 0 | 0 | 0 | 0 | 800-3 | RTS 25/ II | RTS 25/ II | 0.026 | 24.34 |  | Práce | Běžná |  |  |  | POL1_1
|  | pohled SV : (56,0+1,0*2)*6,0 |  | 348 | [23 empty] | VV | 0
|  | štíty : 2* (18,0+1,0*2)*6,0 |  | 240 | [23 empty] | VV | 0
|  | pohled JZ : (56,0+1,0*2)*6,0 |  | 348 | [23 empty] | VV | 0
84 | 944944031R00 | Montáž ochranné sítě příplatek k ceně za každý další i započatý měsíc použití ochranných sítí z umělých vláken | m2 | 1872 |  | 0 |  | 0 |  | 0 | 21 | 0 | 0.00015 | 0.28 | 0 | 0 | 800-3 | RTS 25/ II | RTS 25/ II | 0 | 0 |  | Práce | Běžná |  |  |  | POL1_1
|  | 936*2 |  | 1872 | [23 empty] | VV | 0
85 | 944944081R00 | Demontáž ochranné sítě z umělých vláken | m2 | 936 |  | 0 |  | 0 |  | 0 | 21 | 0 | 0 | 0 | 0 | 0 | 800-3 | RTS 25/ II | RTS 25/ II | 0.018 | 16.85 |  | Práce | Běžná |  |  |  | POL1_1
Díl: | 95 | Dokončovací konstrukce na pozemních stavbách |  |  |  | 0 |  | 0 |  | 0 |  | 0 |  | 1.68 |  | 0 |  |  |  |  | 279.45 | [6 empty] | DIL
86 | 952901221R00 | Vyčištění budov a ostatních objektů průmyslových budov a objektů výrobních, skladovacích, garáží, dílen nebo hal apod. s nespalnou podlahou - zametení podlahy, umytí dlažeb nebo keramických podlah v přilehlých místnostech, chodbách a schodištích, umytí obkladů, schodů,vyčištění a umytí oken a dveří s rámy a zárubněmi, umytí a vyčištění jiných zasklených a natíraných ploch a zařizovacích předmětů před předáním do užívání jakékoliv výšky podlaží | m2 | 880 |  | 0 |  | 0 |  | 0 | 21 | 0 | 4e-05 | 0.04 | 0 | 0 | 801-1 | RTS 25/ II | RTS 25/ II | 0.263 | 231.44 |  | Práce | Běžná |  |  |  | POL1_1
|  | 55,0*16,0 |  | 880 | [23 empty] | VV | 0
87 | 953943122R00 | Osazování jiných kovových výrobků do betonu (např. kotev) se zajištěním polohy k bednění nebo k výztuži před zabetonováním přes 1 kg do 5 kg/kus | kus | 86 |  | 0 |  | 0 |  | 0 | 21 | 0 | 0.00015 | 0.01 | 0 | 0 | 801-1 | RTS 25/ II | RTS 25/ II | 0.4 | 34.4 |  | Práce | Běžná |  |  |  | POL1_1
|  | osazování výrobků ostatních jinde neuvedených, bez dodání | [25 empty] | SPI
|  | ochranný profil z pružného polymeru | [25 empty] | POP
|  | profil O-02 : 86 |  | 86 | [23 empty] | VV | 0
88 | 4049727600s01 | Reflexní ochranný profil rohů 10/10cm dl.80cm, z pružného polymeru | kus | 86 |  | 0 |  | 0 |  | 0 | 21 | 0 | 0.003 | 0.26 | 0 | 0 |  | Vlastní | Indiv | 0 | 0 |  | Specifikace | Běžná |  |  |  | POL3_0
|  | viz tabulka ostatních výrobků, výkres č.115 | [25 empty] | POP
|  | profil O-02 : 86 |  | 86 | [23 empty] | VV | 0
89 | 953935111m01 | Osazení odvodňovacího žlabu | m | 54 |  | 0 |  | 0 |  | 0 | 21 | 0 | 0 | 0 | 0 | 0 |  | Vlastní | Indiv | 0.2258 | 12.19 |  | Práce | Běžná |  |  |  | POL1_1
|  | žlab Z05 : 54 |  | 54 | [23 empty] | VV | 0
90 | 5922721512s01 | Kompozitní / polymerbetonový vysychací žlab bez odvodu vody, bezespádý, zatížení D400, vnitřní rozměr 200x125mm | kus | 54 |  | 0 |  | 0 |  | 0 | 21 | 0 | 0.0252 | 1.36 | 0 | 0 |  | Vlastní | Indiv | 0 | 0 |  | Specifikace | Běžná |  |  |  | POL3_0
|  | včetně čel, rohů, mříží a dalších doplňků | [25 empty] | POP
|  | S odolností pro použití v garážích (a opravnách). Odolnost vůči korozi. | [25 empty] | POP
|  | viz tabulka zámečnických výrobků, výkres č.113 | [25 empty] | POP
|  | 54 |  | 54 | [23 empty] | VV | 0
91 | 953941312R00 | Osazení předmětů na hmoždinky osazení hasicího přístroje | kus | 3 |  | 0 |  | 0 |  | 0 | 21 | 0 | 1e-05 | 0 | 0 | 0 | 801-1 | RTS 25/ II | RTS 25/ II | 0.17 | 0.51 |  | Práce | Běžná |  |  |  | POL1_1
92 | 44984102s1 | Přístroj hasicí práškový 6kg hasicí schopnost 34A 183B | kus | 3 |  | 0 |  | 0 |  | 0 | 21 | 0 | 0.003 | 0.01 | 0 | 0 |  | Vlastní | Indiv | 0 | 0 |  | Specifikace | Běžná |  |  |  | POL3_0
93 | 953941391R00 | Zkoušky a revize revize požárního hasicího přístroje do 5 ks | kus | 1 |  | 0 |  | 0 |  | 0 | 21 | 0 | 0 | 0 | 0 | 0 | 801-1 | RTS 25/ II | RTS 25/ II | 0.1189 | 0.12 |  | Práce | Běžná |  |  |  | POL1_1
94 | 953941395R00 | Zkoušky a revize vystavení revizní zprávy - požární hasicí přístroj | kus | 3 |  | 0 |  | 0 |  | 0 | 21 | 0 | 0 | 0 | 0 | 0 | 801-1 | RTS 25/ II | RTS 25/ II | 0.2642 | 0.79 |  | Práce | Běžná |  |  |  | POL1_1
Díl: | 954 | Opláštění konstrukcí sádrokartonovými deskami |  |  |  | 0 |  | 0 |  | 0 |  | 0 |  | 0.03 |  | 0 |  |  |  |  | 2.84 | [6 empty] | DIL
95 | 954312203R00 | Obklady konstrukcí sádrokartonovými deskami opláštění vodorovných konstrukcí dvoustranné od 200x200 mm do 500x500 mm, deskami impregnovanými proti vlhkosti tl. 12,5 mm | m | 2.7 |  | 0 |  | 0 |  | 0 | 21 | 0 | 0.01272 | 0.03 | 0 | 0 | 801-1 | RTS 25/ II | RTS 25/ II | 1.05 | 2.84 |  | Práce | Běžná |  |  |  | POL1_
|  | včetně: | [25 empty] | POP
|  | - nezbytné úpravy desek na příslušný rozměr, | [25 empty] | POP
|  | - úpravy rohů, koutů a hran konstrukcí ze sádrokartonu, | [25 empty] | POP
|  | - standardního tmelení Q2, to je: základní tmelení Q1+ dodatečné tmelení (tmelení najemno) a případné přebroušení. | [25 empty] | POP |  | - standardního tmelení Q2, to je: základní tmelení Q1+ dodatečné tmelení (tmelení najemno) a případné přebroušení.
|  | stupačka ve strojovně : 2,7 |  | 2.7 | [23 empty] | VV | 0
Díl: | 99 | Staveništní přesun hmot |  |  |  | 0 |  | 0 |  | 0 |  | 0 |  | 0 |  | 0 |  |  |  |  | 405.49 | [6 empty] | DIL
96 | 998014111R00 | Přesun hmot, budovy mont. jednopodl. vyzděné | t | 2252.7177 |  | 0 |  | 0 |  | 0 | 21 | 0 | 0 | 0 | 0 | 0 |  | RTS 25/ II | RTS 25/ II | 0.18 | 405.49 |  | Přesun hmot | Běžná |  |  |  | POL7_7
|  | Hmotnosti z položek s pořadovými čísly: : | [25 empty] | VV | 0
|  | 5,6,7,8,9,10,11,12,13,14,15,16,17,18,20,21,23,24,25,26,27,28,29,30,31,32,33,34,35,36,37,38,39,40,41, : | [25 empty] | VV | 0
|  | 42,43,44,45,46,48,49,50,52,53,55,56,58,59,60,61,62,63,64,65,66,67,70,72,73,74,75,76,77,78,79,80,81, : | [25 empty] | VV | 0
|  | 84,86,87,88,90,91,92,95, : | [25 empty] | VV | 0
|  | Součet: : 2252,71770 |  | 2252.7177 | [23 empty] | VV | 0
Díl: | 711 | Izolace proti vodě |  |  |  | 0 |  | 0 |  | 0 |  | 0 |  | 11.95 |  | 0 |  |  |  |  | 960.58 | [6 empty] | DIL
97 | 711111011RZ1 | Provedení izolace proti zemní vlhkosti natěradly za studena na ploše vodorovné nátěrem asfaltovou suspenzí, 1 x nátěr, včetně dodávky asfaltové suspenze SA | m2 | 883.5525 |  | 0 |  | 0 |  | 0 | 21 | 0 | 0.00083 | 0.73 | 0 | 0 | 800-711 | RTS 25/ II | RTS 25/ II | 0.04 | 35.34 |  | Práce | Běžná |  |  |  | POL1_1
|  | podkladní mazanina : 55,05*16,05 |  | 883.5525 | [23 empty] | VV | 0
98 | 711112011RZ1 | Provedení izolace proti zemní vlhkosti natěradly za studena na ploše svislé, včetně pomocného lešení o výšce podlahy do 1900 mm a pro zatížení do 1,5 kPa. nátěrem asfaltovou suspenzí, 1x nátěr, včetně dodávky asfaltové suspenze SA | m2 | 56.67 |  | 0 |  | 0 |  | 0 | 21 | 0 | 0.00103 | 0.06 | 0 | 0 | 800-711 | RTS 25/ II | RTS 25/ II | 0.053 | 3 |  | Práce | Běžná |  |  |  | POL1_1
|  | vytažení izolace na stěny : | [25 empty] | VV | 0
|  | m.101 : (54,4+15,4 +3,8+0,4*10)*2*0,3 +0,4*4*6*0,3 |  | 49.44 | [23 empty] | VV | 0
|  | m.102 : (8,4+3,65)*2*0,3 |  | 7.23 | [23 empty] | VV | 0
99 | 711141559RT2 | Provedení izolace proti zemní vlhkosti pásy přitavením vodorovná, 2 vrstvy, bez dodávky izolačních pásů, | m2 | 1767.105 |  | 0 |  | 0 |  | 0 | 21 | 0 | 0.00083 | 1.47 | 0 | 0 | 800-711 | RTS 25/ II | RTS 25/ II | 0.45982 | 812.55 |  | Práce | Běžná |  |  |  | POL1_1
|  | podkladní mazanina : 55,05*16,05 *2 |  | 1767.105 | [23 empty] | VV | 0
100 | 711142559RT2 | Provedení izolace proti zemní vlhkosti pásy přitavením svislá, 2 vrstvy, bez dodávky izolačních pásů, | m2 | 113.34 |  | 0 |  | 0 |  | 0 | 21 | 0 | 0.001 | 0.11 | 0 | 0 | 800-711 | RTS 25/ II | RTS 25/ II | 0.53 | 60.07 |  | Práce | Běžná |  |  |  | POL1_1
|  | vytažení izolace na stěny : | [25 empty] | VV | 0
|  | m.101 : (54,4+15,4 +3,8+0,4*10)*2*0,3*2 +0,4*4*6*0,3*2 |  | 98.88 | [23 empty] | VV | 0
|  | m.102 : (8,4+3,65)*2*0,3*2 |  | 14.46 | [23 empty] | VV | 0
101 | 62852251R | Pás hydroizolační asfaltový tl = 4,0 mm; stabilizace: natavení, mechanické kotvení; nosná vložka: PES rohož; asfalt: modifikovaný; horní strana: minerální posyp | m2 | 2162.5118 |  | 0 |  | 0 |  | 0 | 21 | 0 | 0.0044 | 9.52 | 0 | 0 | SPCM | RTS 25/ II | RTS 25/ II | 0 | 0 |  | Specifikace | Běžná |  |  |  | POL3_
|  | 1767,105+113,34 |  | 1880.445 | [23 empty] | VV | 0
|  | Koeficient na přesahy: 0,15 |  | 282.0668 | [23 empty] | VV | 4
102 | 711823121RT2 | Ochrana konstrukcí nopovou fólií svisle, výška nopu 4 mm, včetně dodávky fólie | m2 | 142 |  | 0 |  | 0 |  | 0 | 21 | 0 | 0.00017 | 0.02 | 0 | 0 | 800-711 | RTS 25/ II | RTS 25/ II | 0.16 | 22.72 |  | Práce | Běžná |  |  |  | POL1_1
|  | sokl : (55,0+16,0)*2*1,0 |  | 142 | [23 empty] | VV | 0
103 | 711823129RT2 | Ochrana konstrukcí nopovou fólií ukončovací lišta, , včetně dodávky lišty | m | 78 |  | 0 |  | 0 |  | 0 | 21 | 0 | 0.00053 | 0.04 | 0 | 0 | 800-711 | RTS 25/ II | RTS 25/ II | 0.1 | 7.8 |  | Práce | Běžná |  |  |  | POL1_1
|  | K7 : 78 |  | 78 | [23 empty] | VV | 0
104 | 998711102R00 | Přesun hmot pro izolace proti vodě svisle do 12 m | t | 11.9523 |  | 0 |  | 0 |  | 0 | 21 | 0 | 0 | 0 | 0 | 0 | 800-711 | RTS 25/ II | RTS 25/ II | 1.598 | 19.1 |  | Přesun hmot | Běžná |  |  |  | POL7_7
|  | 50 m vodorovně měřeno od těžiště půdorysné plochy skládky do těžiště půdorysné plochy objektu | [25 empty] | SPI
|  | Hmotnosti z položek s pořadovými čísly: : | [25 empty] | VV | 0
|  | 97,98,99,100,101,102,103, : | [25 empty] | VV | 0
|  | Součet: : 11,95229 |  | 11.9523 | [23 empty] | VV | 0
Díl: | 712 | Povlakové krytiny |  |  |  | 0 |  | 0 |  | 0 |  | 0 |  | 3.79 |  | 0 |  |  |  |  | 1200.47 | [6 empty] | DIL
105 | 712371901RT1 | Povlakové krytiny střech do 10° z termoplastické fólie lepené, , , bez dodávky fólie, | m2 | 880 |  | 0 |  | 0 |  | 0 | 21 | 0 | 0.00016 | 0.14 | 0 | 0 | 800-711 | RTS 25/ II | RTS 25/ II | 0.41 | 360.8 |  | Práce | Běžná |  |  |  | POL1_1
|  | střecha - parozábrana : 55,0*16,0 |  | 880 | [23 empty] | VV | 0
106 | 712871801RT1 | Samostatné vytažení izolačního povlaku termoplasty 1 vrstva, materiál ve specifikaci, bez rozlišení tloušťky fólie | m2 | 49.965 |  | 0 |  | 0 |  | 0 | 21 | 0 | 3e-05 | 0 | 0 | 0 | 800-711 | RTS 25/ II | RTS 25/ II | 0.34 | 16.99 |  | Práce | Běžná |  |  |  | POL1_1
|  | na konstrukce převyšující úroveň střechy, | [25 empty] | SPI
|  | včetně uchycení do atiky | [25 empty] | POP
|  | atika : 15,7*2*(0,5+0,95)/2 +54,4*0,5 |  | 49.965 | [23 empty] | VV | 0
107 | 28325014R | Fólie hladká hydroizolační tl = 2,00 mm; funkce: separační; materiál: PE-LD | m2 | 1022.9615 |  | 0 |  | 0 |  | 0 | 21 | 0 | 0.0013 | 1.33 | 0 | 0 | SPCM | RTS 25/ II | RTS 25/ II | 0 | 0 |  | Specifikace | Běžná |  |  |  | POL3_
|  | parotěsná vrstva ploché střechy | [25 empty] | POP
|  | 880+49,965 |  | 929.965 | [23 empty] | VV | 0
|  | Koeficient přesahy: 0,1 |  | 92.9965 | [23 empty] | VV | 4
108 | 712372121RV1 | Povlakové krytiny střech do 10° z termoplastické fólie kotvené do profilovaného plechu nebo do bednění, 4 kotvy/m2, při tl. izolace do 300 mm, bez dodávky fólie, | m2 | 880 |  | 0 |  | 0 |  | 0 | 21 | 0 | 0.00017 | 0.15 | 0 | 0 | 800-711 | RTS 25/ II | RTS 25/ II | 0.85 | 748 |  | Práce | Běžná |  |  |  | POL1_1
|  | včetně ukotvení k podkladu hmoždinkami, svaření všech spojů a překrytí kotev fólií. | [25 empty] | POP
|  | střecha - parozábrana : 55,0*16,0 |  | 880 | [23 empty] | VV | 0
109 | 712871801RT1 | Samostatné vytažení izolačního povlaku termoplasty 1 vrstva, materiál ve specifikaci, bez rozlišení tloušťky fólie | m2 | 37.095 |  | 0 |  | 0 |  | 0 | 21 | 0 | 3e-05 | 0 | 0 | 0 | 800-711 | RTS 25/ II | RTS 25/ II | 0.34 | 12.61 |  | Práce | Běžná |  |  |  | POL1_1
|  | na konstrukce převyšující úroveň střechy, | [25 empty] | SPI
|  | atika : 15,7*2*(0,35+0,8)/2 +54,4*0,35 |  | 37.095 | [23 empty] | VV | 0
110 | 283220012R | Fólie hladká hydroizolační tl = 1,50 mm; funkce: UV odolná; materiál: PVC-P; nosná vložka: PES tkanina | m2 | 1008.8045 |  | 0 |  | 0 |  | 0 | 21 | 0 | 0.00185 | 1.87 | 0 | 0 | SPCM | RTS 25/ II | RTS 25/ II | 0 | 0 |  | Specifikace | Běžná |  |  |  | POL3_
|  | 880 +37,095 |  | 917.095 | [23 empty] | VV | 0
|  | Koeficient přesahy: 0,1 |  | 91.7095 | [23 empty] | VV | 4
111 | 712378003R00 | Povlakové krytiny střech do 10° z termoplastické fólie Klempířské doplňky k povlakovým krytinám z fólií atiková okapnice, RŠ 250 mm, z pozinkovaného plechu s povrchovou úpravou PVC | m | 87 |  | 0 |  | 0 |  | 0 | 21 | 0 | 0.00184 | 0.16 | 0 | 0 | 800-711 | RTS 25/ II | RTS 25/ II | 0.252 | 21.92 |  | Práce | Běžná |  |  |  | POL1_1
|  | včetně dodávek výrobků | [25 empty] | SPI
|  | Úprava délky a připevnění okapnice natloukacími hmoždinkami včetně dodávky okapnice. | [25 empty] | POP
|  | K6 : 87 |  | 87 | [23 empty] | VV | 0
112 | 712378006R00 | Povlakové krytiny střech do 10° z termoplastické fólie Klempířské doplňky k povlakovým krytinám z fólií rohová lišta vnější, RŠ 100 mm, z pozinkovaného plechu s povrchovou úpravou PVC | m | 88.6 |  | 0 |  | 0 |  | 0 | 21 | 0 | 0.00076 | 0.07 | 0 | 0 | 800-711 | RTS 25/ II | RTS 25/ II | 0.19 | 16.83 |  | Práce | Běžná |  |  |  | POL1_1
|  | včetně dodávek výrobků | [25 empty] | SPI
|  | Úprava délky a připevnění rohové lišty natloukacími hmoždinkami včetně dodávky lišty. | [25 empty] | POP
|  | K6 : 87 +2*0,8 |  | 88.6 | [23 empty] | VV | 0
113 | 712378007R00 | Povlakové krytiny střech do 10° z termoplastické fólie Klempířské doplňky k povlakovým krytinám z fólií rohová lišta vnitřní, RŠ 100 mm, z pozinkovaného plechu s povrchovou úpravou PVC | m | 88 |  | 0 |  | 0 |  | 0 | 21 | 0 | 0.00076 | 0.07 | 0 | 0 | 800-711 | RTS 25/ II | RTS 25/ II | 0.189 | 16.63 |  | Práce | Běžná |  |  |  | POL1_1
|  | včetně dodávek výrobků | [25 empty] | SPI
|  | Úprava délky a připevnění rohové lišty natloukacími hmoždinkami včetně dodávky lišty. | [25 empty] | POP
|  | K6 : 87 +2*0,5 |  | 88 | [23 empty] | VV | 0
114 | 712378102RT4 | Povlakové krytiny střech do 10° z termoplastické fólie Klempířské doplňky k povlakovým krytinám z fólií komínek odvětrání střešního souvrství, průměr 125 mm, s manžetou z fólie z měkčeného PVC | kus | 1 |  | 0 |  | 0 |  | 0 | 21 | 0 | 0.0013 | 0 | 0 | 0 | 800-711 | RTS 25/ II | RTS 25/ II | 0.6 | 0.6 |  | Práce | Běžná |  |  |  | POL1_
|  | včetně dodávek výrobků | [25 empty] | SPI
|  | Osazení a ukotvení komínku, přitavení těsnicí manžety. | [25 empty] | POP
|  | K8 : 1 |  | 1 | [23 empty] | VV | 0
115 | 998712102R00 | Přesun hmot pro povlakové krytiny v objektech výšky od 6 do 12 m | t | 3.7847 |  | 0 |  | 0 |  | 0 | 21 | 0 | 0 | 0 | 0 | 0 | 800-711 | RTS 25/ II | RTS 25/ II | 1.609 | 6.09 |  | Přesun hmot | Běžná |  |  |  | POL7_7
|  | 50 m vodorovně | [25 empty] | SPI
|  | Hmotnosti z položek s pořadovými čísly: : | [25 empty] | VV | 0
|  | 105,106,107,108,109,110,111,112,113,114, : | [25 empty] | VV | 0
|  | Součet: : 3,78475 |  | 3.7847 | [23 empty] | VV | 0
Díl: | 713 | Izolace tepelné |  |  |  | 0 |  | 0 |  | 0 |  | 0 |  | 21.46 |  | 0 |  |  |  |  | 372.66 | [6 empty] | DIL
116 | 713121118RU1 | Montáž tepelné izolace podlah Izolace podlah tepelná obložení stěn dilatační páskou, tloušťky 100 mm, | m | 188.9 |  | 0 |  | 0 |  | 0 | 21 | 0 | 0.00016 | 0.03 | 0 | 0 | 800-713 | RTS 25/ II | RTS 25/ II | 0.05 | 9.45 |  | Práce | Běžná |  |  |  | POL1_1
|  | šířka pásku 300mm | [25 empty] | POP
|  | m.101 : (54,4+15,4 +3,8+0,4*10)*2 +0,4*4*6 |  | 164.8 | [23 empty] | VV | 0
|  | m.102 : (8,4+3,65)*2 |  | 24.1 | [23 empty] | VV | 0
117 | 713141361R00 | Montáž tepelné izolace plochých střech dvou vrstev, dočasným přichycením kotvou 1 kotva/m2 | m2 | 854.08 |  | 0 |  | 0 |  | 0 | 21 | 0 | 1e-05 | 0.01 | 0 | 0 | 800-713 | RTS 25/ II | RTS 25/ II | 0.195 | 166.55 |  | Práce | Běžná |  |  |  | POL1_1
|  | střecha : 54,4*15,7 |  | 854.08 | [23 empty] | VV | 0
118 | 63151466R | Výrobek izolační pro budovy z minerální vlny (MW) tvar: deska; vlákna: podélná; tl = 60 mm; OH = 150 kg/m3; lambda = 0,037 W/(m.K); pevnost v tlaku = 50 kPa; TR 7,5 kPa | m2 | 896.784 |  | 0 |  | 0 |  | 0 | 21 | 0 | 0.009 | 8.07 | 0 | 0 | SPCM | RTS 25/ II | RTS 25/ II | 0 | 0 |  | Specifikace | Běžná |  |  |  | POL3_0
|  | střecha : 54,4*15,7 |  | 854.08 | [23 empty] | VV | 0
|  | Koeficient prořez: 0,05 |  | 42.704 | [23 empty] | VV | 4
119 | 63151500R | Výrobek izolační pro budovy z minerální vlny (MW) tvar: deska; vlákna: podélná; tl = 80 mm; OH = 160 kg/m3; lambda = 0,037 W/(m.K); pevnost v tlaku = 70 kPa; TR 15,0 kPa | m2 | 896.784 |  | 0 |  | 0 |  | 0 | 21 | 0 | 0.0128 | 11.48 | 0 | 0 | SPCM | RTS 25/ II | RTS 25/ II | 0 | 0 |  | Specifikace | Běžná |  |  |  | POL3_0
|  | střecha : 54,4*15,7 |  | 854.08 | [23 empty] | VV | 0
|  | Koeficient prořez: 0,05 |  | 42.704 | [23 empty] | VV | 4
120 | 713121111RT1 | Montáž tepelné izolace podlah jednovrstvá, bez dodávky materiálu | m2 | 832.78 |  | 0 |  | 0 |  | 0 | 21 | 0 | 0 | 0 | 0 | 0 | 800-713 | RTS 25/ II | RTS 25/ II | 0.08 | 66.62 |  | Práce | Běžná |  |  |  | POL1_1
|  | podlaha a : 800,25 |  | 800.25 | [23 empty] | VV | 0
|  | mezi dveřmi : 1,05*0,3 |  | 0.315 | [23 empty] | VV | 0
|  | podlaha a1 : 31,7 |  | 31.7 | [23 empty] | VV | 0
|  | mezi dveřmi : 1,0*0,2 +1,05*0,3 |  | 0.515 | [23 empty] | VV | 0
121 | 283757155R | Výrobek izolační pro budovy z pěnového polystyrenu (EPS) tvar: deska; tl = 50 mm; OH = 30 kg/m3; lambda = 0,034 W/(m.K); pevnost v tlaku = 200 kPa | m2 | 840.5933 |  | 0 |  | 0 |  | 0 | 21 | 0 | 0.0015 | 1.26 | 0 | 0 | SPCM | RTS 25/ II | RTS 25/ II | 0 | 0 |  | Specifikace | Běžná |  |  |  | POL3_0
|  | podlaha a : 800,25 |  | 800.25 | [23 empty] | VV | 0
|  | mezi dveřmi : 1,05*0,3 |  | 0.315 | [23 empty] | VV | 0
|  | Koeficient prořez: 0,05 |  | 40.0282 | [23 empty] | VV | 4
122 | 283757160R | Výrobek izolační pro budovy z pěnového polystyrenu (EPS) tvar: deska; tl = 100 mm; OH = 30 kg/m3; lambda = 0,034 W/(m.K); pevnost v tlaku = 200 kPa | m2 | 33.8257 |  | 0 |  | 0 |  | 0 | 21 | 0 | 0.003 | 0.1 | 0 | 0 | SPCM | RTS 25/ II | RTS 25/ II | 0 | 0 |  | Specifikace | Běžná |  |  |  | POL3_
|  | podlaha a1 : 31,7 |  | 31.7 | [23 empty] | VV | 0
|  | mezi dveřmi : 1,0*0,2 +1,05*0,3 |  | 0.515 | [23 empty] | VV | 0
|  | Koeficient prořez: 0,05 |  | 1.6107 | [23 empty] | VV | 4
123 | 713191100RT9 | Izolace tepelné běžných konstrukcí - doplňky položení separační fólie, včetně dodávky PE fólie | m2 | 832.78 |  | 0 |  | 0 |  | 0 | 21 | 0 | 3e-05 | 0.02 | 0 | 0 | 800-713 | RTS 25/ II | RTS 25/ II | 0.07 | 58.29 |  | Práce | Běžná |  |  |  | POL1_1
|  | podlaha a : 800,25 |  | 800.25 | [23 empty] | VV | 0
|  | mezi dveřmi : 1,05*0,3 |  | 0.315 | [23 empty] | VV | 0
|  | podlaha a1 : 31,7 |  | 31.7 | [23 empty] | VV | 0
|  | mezi dveřmi : 1,0*0,2 +1,05*0,3 |  | 0.515 | [23 empty] | VV | 0
124 | 713131131R00 | Montáž tepelné izolace stěn lepením | m2 | 115.785 |  | 0 |  | 0 |  | 0 | 21 | 0 | 0.003 | 0.35 | 0 | 0 | 800-713 | RTS 25/ II | RTS 25/ II | 0.28 | 32.42 |  | Práce | Běžná |  |  |  | POL1_1
|  | Očištění povrchu stěny od prachu, nařezání izolačních desek na požadovaný rozměr, nanesení lepicího tmelu, osazení desek. | [25 empty] | POP |  | Očištění povrchu stěny od prachu, nařezání izolačních desek na požadovaný rozměr, nanesení lepicího tmelu, osazení desek.
|  | izolace překladů : | [25 empty] | VV | 0
|  | překlad P01 : 2* 1,5*0,3 |  | 0.9 | [23 empty] | VV | 0
|  | překlad P02 : 5* 1,75*0,3 |  | 2.625 | [23 empty] | VV | 0
|  | překlad P03 : 13* 3,25*0,3 |  | 12.675 | [23 empty] | VV | 0
|  | překlad P04 : 1* 1,3*0,3 |  | 0.39 | [23 empty] | VV | 0
|  | izolace nosníků HEB : (4*8,4 +3*6,8) *(0,24*2+0,3) |  | 42.12 | [23 empty] | VV | 0
|  | izolace věnců : 219,5 *0,25 |  | 54.875 | [23 empty] | VV | 0
|  | věnec vestavku : 8,8*0,25 |  | 2.2 | [23 empty] | VV | 0
125 | 28375933R | Výrobek izolační pro budovy z pěnového polystyrenu (EPS) tvar: deska; typ: F; tl = 50 mm; OH = 17 kg/m3; lambda = 0,039 W/(m.K); pevnost v tlaku = 70 kPa | m2 | 75.0383 |  | 0 |  | 0 |  | 0 | 21 | 0 | 0.00085 | 0.06 | 0 | 0 | SPCM | RTS 25/ II | RTS 25/ II | 0 | 0 |  | Specifikace | Běžná |  |  |  | POL3_0
|  | izolace překladů : | [25 empty] | VV | 0
|  | překlad P01 : 2* 1,5*0,3 |  | 0.9 | [23 empty] | VV | 0
|  | překlad P02 : 5* 1,75*0,3 |  | 2.625 | [23 empty] | VV | 0
|  | překlad P03 : 13* 3,25*0,3 |  | 12.675 | [23 empty] | VV | 0
|  | překlad P04 : 1* 1,3*0,3 |  | 0.39 | [23 empty] | VV | 0
|  | izolace věnců : 219,5 *0,25 |  | 54.875 | [23 empty] | VV | 0
|  | Koeficient prořez: 0,05 |  | 3.5732 | [23 empty] | VV | 4
126 | 28375936R | Výrobek izolační pro budovy z pěnového polystyrenu (EPS) tvar: deska; typ: F; tl = 80 mm; OH = 17 kg/m3; lambda = 0,039 W/(m.K); pevnost v tlaku = 70 kPa | m2 | 17.01 |  | 0 |  | 0 |  | 0 | 21 | 0 | 0.00136 | 0.02 | 0 | 0 | SPCM | RTS 25/ II | RTS 25/ II | 0 | 0 |  | Specifikace | Běžná |  |  |  | POL3_0
|  | izolace nosníků HEB : (4*8,4 +3*6,8) *0,3 |  | 16.2 | [23 empty] | VV | 0
|  | Koeficient prořez: 0,05 |  | 0.81 | [23 empty] | VV | 4
127 | 28375938R | Výrobek izolační pro budovy z pěnového polystyrenu (EPS) tvar: deska; typ: F; tl = 100 mm; OH = 17 kg/m3; lambda = 0,039 W/(m.K); pevnost v tlaku = 70 kPa | m2 | 2.31 |  | 0 |  | 0 |  | 0 | 21 | 0 | 0.0017 | 0 | 0 | 0 | SPCM | RTS 25/ II | RTS 25/ II | 0 | 0 |  | Specifikace | Běžná |  |  |  | POL3_0
|  | věnec vestavku : 8,8*0,25 |  | 2.2 | [23 empty] | VV | 0
|  | Koeficient prořez: 0,05 |  | 0.11 | [23 empty] | VV | 4
128 | 283759394R | Výrobek izolační pro budovy z pěnového polystyrenu (EPS) tvar: deska; typ: F; tl = 140 mm; OH = 17 kg/m3; lambda = 0,039 W/(m.K); pevnost v tlaku = 70 kPa | m2 | 27.216 |  | 0 |  | 0 |  | 0 | 21 | 0 | 0.00238 | 0.06 | 0 | 0 | SPCM | RTS 25/ II | RTS 25/ II | 0 | 0 |  | Specifikace | Běžná |  |  |  | POL3_0
|  | izolace nosníků HEB : (4*8,4 +3*6,8) *0,24*2 |  | 25.92 | [23 empty] | VV | 0
|  | Koeficient prořez: 0,05 |  | 1.296 | [23 empty] | VV | 4
129 | 998713102R00 | Přesun hmot pro izolace tepelné v objektech výšky do 12 m | t | 21.479 |  | 0 |  | 0 |  | 0 | 21 | 0 | 0 | 0 | 0 | 0 | 800-713 | RTS 25/ II | RTS 25/ II | 1.831 | 39.33 |  | Přesun hmot | Běžná |  |  |  | POL7_7
|  | 50 m vodorovně | [25 empty] | SPI
|  | Hmotnosti z položek s pořadovými čísly: : | [25 empty] | VV | 0
|  | 116,117,118,119,121,122,123,124,125,126,127,128, : | [25 empty] | VV | 0
|  | Součet: : 21,47898 |  | 21.479 | [23 empty] | VV | 0
Díl: | 720 | Zdravotechnická instalace |  |  |  | 0 |  | 0 |  | 0 |  | 0 |  | 0 |  | 0 |  |  |  |  | 0 | [6 empty] | DIL
130 | 721.99 | Zednické výpomoci HSV pro ZTI | soub | 1 |  | 0 |  | 0 |  | 0 | 21 | 0 | 0 | 0 | 0 | 0 |  | Vlastní | Indiv | 0 | 0 |  | Práce | Běžná |  |  |  | POL1_
Díl: | 730 | Ústřední vytápění |  |  |  | 0 |  | 0 |  | 0 |  | 0 |  | 0 |  | 0 |  |  |  |  | 0 | [6 empty] | DIL
131 | 730.99 | Zednické výpomoci HSV pro ÚT | soub | 1 |  | 0 |  | 0 |  | 0 | 21 | 0 | 0 | 0 | 0 | 0 |  | Vlastní | Indiv | 0 | 0 |  | Práce | Běžná |  |  |  | POL1_
Díl: | 762 | Konstrukce tesařské |  |  |  | 0 |  | 0 |  | 0 |  | 0 |  | 0.38 |  | 0 |  |  |  |  | 10.87 | [6 empty] | DIL
132 | 762441112R00 | Obložení atiky montáž z dřevoštěpkových desek, 1 vrstva, šroubováním | m2 | 30.45 |  | 0 |  | 0 |  | 0 | 21 | 0 | 0 | 0 | 0 | 0 | 800-762 | RTS 25/ II | RTS 25/ II | 0.335 | 10.2 |  | Práce | Běžná |  |  |  | POL1_1
|  | atika : (16,0*2+55,0)*0,35 |  | 30.45 | [23 empty] | VV | 0
133 | 60623353R | Deska překližovaná vodovzdorná; dřevina: BŘ; tl = 15,0 mm | m2 | 36.54 |  | 0 |  | 0 |  | 0 | 21 | 0 | 0.0102 | 0.37 | 0 | 0 | SPCM | RTS 25/ II | RTS 25/ II | 0 | 0 |  | Specifikace | Běžná |  |  |  | POL3_0
|  | 30,45 |  | 30.45 | [23 empty] | VV | 0
|  | Koeficient prořez: 0,2 |  | 6.09 | [23 empty] | VV | 4
134 | 762495000R00 | Spojovací a ochranné prostředky hřebíky, vruty | m2 | 36.54 |  | 0 |  | 0 |  | 0 | 21 | 0 | 0.00024 | 0.01 | 0 | 0 | 800-762 | RTS 25/ II | RTS 25/ II | 0 | 0 |  | Práce | Běžná |  |  |  | POL1_1
135 | 998762102R00 | Přesun hmot pro konstrukce tesařské v objektech výšky do 12 m | t | 0.38148 |  | 0 |  | 0 |  | 0 | 21 | 0 | 0 | 0 | 0 | 0 | 800-762 | RTS 25/ II | RTS 25/ II | 1.751 | 0.67 |  | Přesun hmot | Běžná |  |  |  | POL7_7
|  | 50 m vodorovně | [25 empty] | SPI
|  | Hmotnosti z položek s pořadovými čísly: : | [25 empty] | VV | 0
|  | 133,134, : | [25 empty] | VV | 0
|  | Součet: : 0,38148 |  | 0.38148 | [23 empty] | VV | 0
Díl: | 764 | Konstrukce klempířské |  |  |  | 0 |  | 0 |  | 0 |  | 0 |  | 0.4 |  | 0 |  |  |  |  | 88.65 | [6 empty] | DIL
136 | 764904205R00 | Ostatní prvky ke střechám okapový plech, z pozinkovaného plechu s povrchem z polyesteru, rš 205 mm, dodávka a montáž | m | 54.4 |  | 0 |  | 0 |  | 0 | 21 | 0 | 0.00085 | 0.05 | 0 | 0 | 800-764 | RTS 25/ II | RTS 25/ II | 0.12 | 6.53 |  | Práce | Běžná |  |  |  | POL1_1
|  | včetně spojovacích prostředků. | [25 empty] | POP
|  | barva břidlicově šedá | [25 empty] | POP
|  | viz tabulka klempířských výrobků, výkres č. 112 | [25 empty] | POP
|  | K2 : 54,4 |  | 54.4 | [23 empty] | VV | 0
137 | 764906324R00 | Ostatní prvky ke střechám odvětrávací komínek izolovaný , , o průměru 110 mm, dodávka a montáž | kus | 1 |  | 0 |  | 0 |  | 0 | 21 | 0 | 0 | 0 | 0 | 0 | 800-764 | RTS 25/ II | RTS 25/ II | 1.15 | 1.15 |  | Práce | Běžná |  |  |  | POL1_
|  | včetně manžety a spojovacích prostředků. | [25 empty] | POP
|  | barva břidlicově černá | [25 empty] | POP
|  | viz tabulka klempířských výrobků, výkres č. 112 | [25 empty] | POP
|  | K8 : 1 |  | 1 | [23 empty] | VV | 0
138 | 764908102R00 | Ostatní prvky ke žlabům a odpadním troubám kotlík žlabový kónický, z lakovaného pozinkovaného plechu s povrchem z polyuretanu v barvě hnědé, pro žlab šířky 150 mm, dodávka a montáž | kus | 4 |  | 0 |  | 0 |  | 0 | 21 | 0 | 0.0004 | 0 | 0 | 0 | 800-764 | RTS 25/ II | RTS 25/ II | 0.45 | 1.8 |  | Práce | Běžná |  |  |  | POL1_1
|  | barva břidlicově šedá | [25 empty] | POP
|  | viz tabulka klempířských výrobků, výkres č. 112 | [25 empty] | POP
|  | K5 : 4 |  | 4 | [23 empty] | VV | 0
139 | 764908105R00 | Žlaby podokapní půlkruhové, z pozinkovaného plechu s povrchovou úpravou z polyesteru v barvě hnědé, průměr 150 mm, dodávka a montáž | m | 55 |  | 0 |  | 0 |  | 0 | 21 | 0 | 0.00225 | 0.12 | 0 | 0 | 800-764 | RTS 25/ II | RTS 25/ II | 0.36 | 19.8 |  | Práce | Běžná |  |  |  | POL1_1
|  | včetně háků, čel, rohů, rovných hrdel a dilatací | [25 empty] | SPI
|  | včetně háku, čela a spojky. | [25 empty] | POP
|  | barva břidlicově šedá | [25 empty] | POP
|  | viz tabulka klempířských výrobků, výkres č. 112 | [25 empty] | POP
|  | K3 : 55 |  | 55 | [23 empty] | VV | 0
140 | 764908110R00 | Odpadní trouby kruhové, průměr 120 mm, z pozinkovaného plechu s povrchem z polyesteru, v barvě hnědé, dodávka a montáž | m | 25 |  | 0 |  | 0 |  | 0 | 21 | 0 | 0.00345 | 0.09 | 0 | 0 | 800-764 | RTS 25/ II | RTS 25/ II | 0.36 | 9 |  | Práce | Běžná |  |  |  | POL1_1
|  | včetně kolena, objímky, mezikusu, spojovacího materiálu a zednické výpomoci. | [25 empty] | POP
|  | barva břidlicově šedá | [25 empty] | POP
|  | viz tabulka klempířských výrobků, výkres č. 112 | [25 empty] | POP
|  | K4 : 25 |  | 25 | [23 empty] | VV | 0
141 | 764908119p01 | Oplechování drobných doplňkových konstrukcí -, poplastovaný Pz plech | m2 | 3 |  | 0 |  | 0 |  | 0 | 21 | 0 | 0.00441 | 0.01 | 0 | 0 |  | Vlastní | Indiv | 1.11 | 3.33 |  | Práce | Běžná |  |  |  | POL1_1
|  | barva břidlicově černá | [25 empty] | POP
|  | viz tabulka klempířských výrobků, výkres č. 112 | [25 empty] | POP
|  | K9 : 3 |  | 3 | [23 empty] | VV | 0
142 | 764908302R00 | Oplechování parapetů z pozinkovaného plechu s povrchem z polyesteru v barvě hnědé a cihlově červené tl. 0,5 mm, rš 250 mm, dodávka a montáž, včetně rohů | m | 47 |  | 0 |  | 0 |  | 0 | 21 | 0 | 0.00269 | 0.13 | 0 | 0 | 800-764 | RTS 25/ II | RTS 25/ II | 0.96 | 45.12 |  | Práce | Běžná |  |  |  | POL1_1
|  | včetně rohů | [25 empty] | SPI
|  | včetně spojovacích prostředků a zednických výpomocí. | [25 empty] | POP
|  | barva břidlicově šedá | [25 empty] | POP
|  | viz tabulka klempířských výrobků, výkres č. 112 | [25 empty] | POP
|  | K1 : 47 |  | 47 | [23 empty] | VV | 0
143 | 998764102R00 | Přesun hmot pro konstrukce klempířské v objektech výšky do 12 m | t | 0.3975 |  | 0 |  | 0 |  | 0 | 21 | 0 | 0 | 0 | 0 | 0 | 800-764 | RTS 25/ II | RTS 25/ II | 4.82 | 1.92 |  | Přesun hmot | Běžná |  |  |  | POL7_7
|  | 50 m vodorovně | [25 empty] | SPI
|  | Hmotnosti z položek s pořadovými čísly: : | [25 empty] | VV | 0
|  | 136,138,139,140,141,142, : | [25 empty] | VV | 0
|  | Součet: : 0,39750 |  | 0.3975 | [23 empty] | VV | 0
Díl: | 766 | Konstrukce truhlářské, okna a dveře |  |  |  | 0 |  | 0 |  | 0 |  | 0 |  | 0.95 |  | 0 |  |  |  |  | 72.25 | [6 empty] | DIL
144 | 766694112R00 | Ostatní montáž parapetních desek dřevěných pro jakékoliv upevnění šířky do 300 mm, délky přes 1000 do 1600 mm | kus | 4 |  | 0 |  | 0 |  | 0 | 21 | 0 | 1e-05 | 0 | 0 | 0 | 800-766 | RTS 25/ II | RTS 25/ II | 0.55 | 2.2 |  | Práce | Běžná |  |  |  | POL1_
|  | okno D01 : 4 |  | 4 | [23 empty] | VV | 0
145 | 766694114R00 | Ostatní montáž parapetních desek dřevěných pro jakékoliv upevnění šířky do 300 mm, délky přes 2600 mm | kus | 13 |  | 0 |  | 0 |  | 0 | 21 | 0 | 2e-05 | 0 | 0 | 0 | 800-766 | RTS 25/ II | RTS 25/ II | 0.83214 | 10.82 |  | Práce | Běžná |  |  |  | POL1_
|  | okno D02 : 7 |  | 7 | [23 empty] | VV | 0
|  | okno D03 : 6 |  | 6 | [23 empty] | VV | 0
146 | 61187550R | parapet vnitřní š = 200 mm; materiál - povrch transparentní lak; materiál - jádro smrkové dřevo | m | 39.75 |  | 0 |  | 0 |  | 0 | 21 | 0 | 0.0033 | 0.13 | 0 | 0 | SPCM | RTS 25/ II | RTS 25/ II | 0 | 0 |  | Specifikace | Běžná |  |  |  | POL3_
|  | parapet laminovaná MDF deska tl.17mm | [25 empty] | POP
|  | viz tabulka truhlářských výrobků výkres 114 | [25 empty] | POP
|  | okno D01 : 4* 1,25 |  | 5 | [23 empty] | VV | 0
|  | okno D02 : 7* 2,65 |  | 18.55 | [23 empty] | VV | 0
|  | okno D03 : 6* 2,7 |  | 16.2 | [23 empty] | VV | 0
147 | 766711001R00 | Montáž otvorových prvků plastových oken a balkonových dveří, | m | 116.2 |  | 0 |  | 0 |  | 0 | 21 | 0 | 6e-05 | 0.01 | 0 | 0 | 800-766 | RTS 25/ II | RTS 25/ II | 0.49 | 56.94 |  | Práce | Běžná |  |  |  | POL1_1
|  | Montáž plastových oken a dveří nebo oken a dveří z europrofilů včetně dodávky a montáže PU pěny a spojovacích prostředků. | [25 empty] | POP |  | Montáž plastových oken a dveří nebo oken a dveří z europrofilů včetně dodávky a montáže PU pěny a spojovacích prostředků.
|  | okno D01 : 5* (1,2+1,0)*2 |  | 22 | [23 empty] | VV | 0
|  | okno D02 : 7* (2,6+1,0)*2 |  | 50.4 | [23 empty] | VV | 0
|  | okno D03 : 6* (2,65+1,0)*2 |  | 43.8 | [23 empty] | VV | 0
148 | 55389110s01 | Okno plast 120/100cm 1kř šedé, mikroventilace, pákový ovladač | kus | 5 |  | 0 |  | 0 |  | 0 | 21 | 0 | 0.024 | 0.12 | 0 | 0 |  | Vlastní | Indiv | 0 | 0 |  | Specifikace | Běžná |  |  |  | POL3_0
|  | viz tabulka výplní otvorů výkres 111 | [25 empty] | POP
|  | okno D01 : 5 |  | 5 | [23 empty] | VV | 0
149 | 55389110s02 | Okno plast 260/100cm 2kř šedé, mikroventilace, pákový ovladač | kus | 7 |  | 0 |  | 0 |  | 0 | 21 | 0 | 0.053 | 0.37 | 0 | 0 |  | Vlastní | Indiv | 0 | 0 |  | Specifikace | Běžná |  |  |  | POL3_0
|  | viz tabulka výplní otvorů výkres 111 | [25 empty] | POP
|  | okno D02 : 7 |  | 7 | [23 empty] | VV | 0
150 | 55389110s03 | Okno plast 265/100cm 2kř šedé, mikroventilace, pákový ovladač | kus | 6 |  | 0 |  | 0 |  | 0 | 21 | 0 | 0.053 | 0.32 | 0 | 0 |  | Vlastní | Indiv | 0 | 0 |  | Specifikace | Běžná |  |  |  | POL3_0
|  | viz tabulka výplní otvorů výkres 111 | [25 empty] | POP
|  | okno D03 : 6 |  | 6 | [23 empty] | VV | 0
151 | 998766102R00 | Přesun hmot pro konstrukce truhlářské v objektech výšky do 12 m | t | 0.94745 |  | 0 |  | 0 |  | 0 | 21 | 0 | 0 | 0 | 0 | 0 | 800-766 | RTS 25/ II | RTS 25/ II | 2.421 | 2.29 |  | Přesun hmot | Běžná |  |  |  | POL7_7
|  | 50 m vodorovně | [25 empty] | SPI
|  | Hmotnosti z položek s pořadovými čísly: : | [25 empty] | VV | 0
|  | 144,145,146,147,148,149,150, : | [25 empty] | VV | 0
|  | Součet: : 0,94745 |  | 0.94745 | [23 empty] | VV | 0
Díl: | 767 | Konstrukce zámečnické |  |  |  | 0 |  | 0 |  | 0 |  | 0 |  | 30.62 |  | 0 |  |  |  |  | 893.73 | [6 empty] | DIL
152 | 767392112R00 | Montáž krytiny střech plechem tvarovaným šroubováním | m2 | 843.2 |  | 0 |  | 0 |  | 0 | 21 | 0 | 3e-05 | 0.03 | 0 | 0 | 800-767 | RTS 25/ II | RTS 25/ II | 0.34 | 286.69 |  | Práce | Běžná |  |  |  | POL1_1
|  | střecha : 54,4*15,5 |  | 843.2 | [23 empty] | VV | 0
153 | 55350608s1 | Plech trapézový TR 206/375 tl.1,5mm, zinkovaný + ochranný lak | m2 | 927.52 |  | 0 |  | 0 |  | 0 | 21 | 0 | 0.025 | 23.19 | 0 | 0 |  | Vlastní | Indiv | 0 | 0 |  | Specifikace | Běžná |  |  |  | POL3_0
|  | střecha : 843,2 |  | 843.2 | [23 empty] | VV | 0
|  | Koeficient prořez: 0,1 |  | 84.32 | [23 empty] | VV | 4
154 | 767641021R00 | Montáž dveří vstupních hliníkových, , , , kotvení na turbošrouby s vypěněním | m | 9.6 |  | 0 |  | 0 |  | 0 | 21 | 0 | 2e-05 | 0 | 0 | 0 | 800-767 | RTS 25/ II | RTS 25/ II | 0.76 | 7.3 |  | Práce | Běžná |  |  |  | POL1_1
|  | Montáž hliníkových dveří včetně dodávky a montáže PU pěny. | [25 empty] | POP
|  | vstupní dveře D04 : 3* (1,05+2,15) |  | 9.6 | [23 empty] | VV | 0
155 | 553407131s1 | Dveře ocelové vchodové 105x215 cm zateplené, s elektronickou kontrolou, vč. zárubně a kování | kus | 3 |  | 0 |  | 0 |  | 0 | 21 | 0 | 0.051 | 0.15 | 0 | 0 |  | Vlastní | Indiv | 0 | 0 |  | Specifikace | Běžná |  |  |  | POL3_0
|  | panikový zámek | [25 empty] | POP
|  | viz tabulka výplní otvorů, výkres č.111 | [25 empty] | POP
|  | vstupní dveře D04 : 3 |  | 3 | [23 empty] | VV | 0
156 | 767646510R00 | Montáž dveří protipožárních uzávěrů, , jednokřídlových | kus | 1 |  | 0 |  | 0 |  | 0 | 21 | 0 | 0.00043 | 0 | 0 | 0 | 800-767 | RTS 25/ II | RTS 25/ II | 3.82 | 3.82 |  | Práce | Běžná |  |  |  | POL1_1
|  | dveře vnitřní 10 : 1 |  | 1 | [23 empty] | VV | 0
157 | 55345703R | Dveře kovové otočné; š = 900 mm; v = 1 970 mm; počet křídel: 1; struktura povrchu: oboustranně hladká; míra zasklení: plné křídlo; RC 4; požární odolnost: E, I, W; 30 | kus | 1 |  | 0 |  | 0 |  | 0 | 21 | 0 | 0.08 | 0.08 | 0 | 0 | SPCM | RTS 25/ II | RTS 25/ II | 0 | 0 |  | Specifikace | Běžná |  |  |  | POL3_0
|  | rozměr dveří 90/210cm | [25 empty] | POP
|  | EI30 DP1 - C | [25 empty] | POP
|  | viz tabulka výplní otvorů, výkres č.111 | [25 empty] | POP
158 | 767649191R00 | Montáž dveří montáž doplňků dveří samozavírače hydraulického | kus | 1 |  | 0 |  | 0 |  | 0 | 21 | 0 | 1e-05 | 0 | 0 | 0 | 800-767 | RTS 25/ II | RTS 25/ II | 0.45 | 0.45 |  | Práce | Běžná |  |  |  | POL1_
|  | dveře D10 : 1 |  | 1 | [23 empty] | VV | 0
159 | 54917020R | zavírač dveří hydraulický hmotnost dveří 30 až 60 kg; š. dveří 900 mm; zlatá bronz | kus | 1 |  | 0 |  | 0 |  | 0 | 21 | 0 | 0.00395 | 0 | 0 | 0 | SPCM | RTS 25/ II | RTS 25/ II | 0 | 0 |  | Specifikace | Běžná |  |  |  | POL3_
160 | 767649198m01 | Montáž doplňků dveří, klika a štítky | kus | 4 |  | 0 |  | 0 |  | 0 | 21 | 0 | 1e-05 | 0 | 0 | 0 |  | Vlastní | Indiv | 0.3 | 1.2 |  | Práce | Běžná |  |  |  | POL1_
161 | 54914594R | kování stavební - prvek: kliky se štíty pro cylindrickou vložku; provedení Cr; pro dveře | kus | 4 |  | 0 |  | 0 |  | 0 | 21 | 0 | 0.00075 | 0 | 0 | 0 | SPCM | RTS 25/ II | RTS 25/ II | 0 | 0 |  | Specifikace | Běžná |  |  |  | POL3_0
162 | 767649198R00 | Montáž dveřního zámku | kus | 1 |  | 0 |  | 0 |  | 0 | 21 | 0 | 1e-05 | 0 | 0 | 0 | 800-767 | RTS 25/ II | RTS 25/ II | 0.3 | 0.3 |  | Práce | Běžná |  |  |  | POL1_
|  | dveře D10 : 1 |  | 1 | [23 empty] | VV | 0
163 | 54926001R | zámek zadlabací, bezpečnostní; vložkový; s převodem, s pojistkou; dvouzápadový; levopravý; hl = 80 mm; h = 170 mm; rozteč 90 mm | kus | 1 |  | 0 |  | 0 |  | 0 | 21 | 0 | 0.00044 | 0 | 0 | 0 | SPCM | RTS 25/ II | RTS 25/ II | 0 | 0 |  | Specifikace | Běžná |  |  |  | POL3_0
|  | dveře D10 : 1 |  | 1 | [23 empty] | VV | 0
164 | 767649197R00 | Montáž dveří montáž doplňků dveří vložky zámku | kus | 1 |  | 0 |  | 0 |  | 0 | 21 | 0 | 0 | 0 | 0 | 0 | 800-767 | RTS 25/ II | RTS 25/ II | 0.15 | 0.15 |  | Práce | Běžná |  |  |  | POL1_1
|  | dveře D10 : 1 |  | 1 | [23 empty] | VV | 0
165 | 54964511R | Vložka cylindrická oboustranná; materiál: mosaz; povrchová úprava: matný nikl; dl = 30,0 mm; dl2 = 35,0 mm; RC 2 | kus | 1 |  | 0 |  | 0 |  | 0 | 21 | 0 | 0.0001 | 0 | 0 | 0 | SPCM | RTS 25/ II | RTS 25/ II | 0 | 0 |  | Specifikace | Běžná |  |  |  | POL3_0
|  | systém generelního klíče | [25 empty] | POP
166 | 767649198m02 | Montáž doplňků dveří, zámek panikový | kus | 3 |  | 0 |  | 0 |  | 0 | 21 | 0 | 1e-05 | 0 | 0 | 0 |  | Vlastní | Indiv | 0.3 | 0.9 |  | Práce | Běžná |  |  |  | POL1_
|  | dveře D04 : 3 |  | 3 | [23 empty] | VV | 0
167 | 5492600s01 | Zámek s panikovou funkcí včetně vložky | kus | 3 |  | 0 |  | 0 |  | 0 | 21 | 0 | 0.00044 | 0 | 0 | 0 |  | Vlastní | Indiv | 0 | 0 |  | Specifikace | Běžná |  |  |  | POL3_0
|  | systém generelního klíče | [25 empty] | POP
|  | dveře D04 : 3 |  | 3 | [23 empty] | VV | 0
168 | 767657240m1 | Montáž vrat a zárubní sekčních nad 24m2 | kus | 7 |  | 0 |  | 0 |  | 0 | 21 | 0 | 0.00118 | 0.01 | 0 | 0 |  | Vlastní | Indiv | 17.28 | 120.96 |  | Práce | Běžná |  |  |  | POL1_1
|  | vrata D07 : 4 |  | 4 | [23 empty] | VV | 0
|  | vrata D08 : 3 |  | 3 | [23 empty] | VV | 0
169 | 5534451310.s3 | Vrata sekční zateplená průmyslová 740x450 mm, elektropohon | kus | 4 |  | 0 |  | 0 |  | 0 | 21 | 0 | 0.33 | 1.32 | 0 | 0 |  | Vlastní | Indiv | 0 | 0 |  | Specifikace | Běžná |  |  |  | POL3_0
|  | viz tabulka výplní otvorů, výkres č.111 | [25 empty] | POP
|  | vrata D07 : 4 |  | 4 | [23 empty] | VV | 0
170 | 5534451310.s4 | Vrata sekční zateplená průmyslová 580x450 mm, elektropohon | kus | 3 |  | 0 |  | 0 |  | 0 | 21 | 0 | 0.26 | 0.78 | 0 | 0 |  | Vlastní | Indiv | 0 | 0 |  | Specifikace | Běžná |  |  |  | POL3_0
|  | viz tabulka výplní otvorů, výkres č.111 | [25 empty] | POP
|  | vrata D08 : 3 |  | 3 | [23 empty] | VV | 0
171 | 767841130R00 | Ochranný systém proti pádu osob nerezový kotvicí bod, délky 300 mm, osazený do trapézového plechu | ks | 8 |  | 0 |  | 0 |  | 0 | 21 | 0 | 0.00268 | 0.02 | 0 | 0 | 800-767 | RTS 25/ II | RTS 25/ II | 2.64 | 21.12 |  | Práce | Běžná |  |  |  | POL1_1
172 | 767990010RAB | Ostatní atypické kovové prvky 5 - 10 kg/kus | kg | 11.5 |  | 0 |  | 0 |  | 0 | 21 | 0 | 0.00106 | 0.01 | 0 | 0 | AP-PSV | RTS 25/ II | RTS 25/ II | 0.31 | 3.57 |  | Agregovaná položka | Běžná |  |  |  | POL2_1
|  | materiál, dílenská výroba a osazení | [25 empty] | POP
|  | viz tabulka zámečnických výrobků, výkres č.113 | [25 empty] | POP
|  | deska Z08 : 11,5 |  | 11.5 | [23 empty] | VV | 0
173 | 767990010RAC | Ostatní atypické kovové prvky 10 - 50 kg/kus | kg | 1203 |  | 0 |  | 0 |  | 0 | 21 | 0 | 0.00105 | 1.26 | 0 | 0 | AP-PSV | RTS 25/ II | RTS 25/ II | 0.1 | 120.3 |  | Agregovaná položka | Běžná |  |  |  | POL2_1
|  | materiál, dílenská výroba a osazení | [25 empty] | POP
|  | viz tabulka zámečnických výrobků, výkres č.113 | [25 empty] | POP
|  | žebřík Z01 : 218 |  | 218 | [23 empty] | VV | 0
|  | žebřík Z02 : 62 |  | 62 | [23 empty] | VV | 0
|  | zábradlí Z03 : 341 |  | 341 | [23 empty] | VV | 0
|  | úhelníky Z04 : 582 |  | 582 | [23 empty] | VV | 0
174 | 767990010RAE | Ostatní atypické kovové prvky 100 - 250 kg/kus | kg | 3488.8 |  | 0 |  | 0 |  | 0 | 21 | 0 | 0.00105 | 3.66 | 0 | 0 | AP-PSV | RTS 25/ II | RTS 25/ II | 0.06 | 209.33 |  | Agregovaná položka | Běžná |  |  |  | POL2_1
|  | materiál, dílenská výroba a osazení | [25 empty] | POP
|  | viz tabulka zámečnických výrobků, výkres č.113 | [25 empty] | POP
|  | kce Z06 : (4*8,0+3*6,4)*24 +14*5,0*28 +300 |  | 3488.8 | [23 empty] | VV | 0
175 | 767951112R00 | Pozinkování ocelových výrobků objem zakázky od 10 do 50 kg | kg | 4703.3 |  | 0 |  | 0 |  | 0 | 21 | 0 | 0 | 0 | 0 | 0 | 800-767 | RTS 25/ II | RTS 25/ II | 0 | 0 |  | Práce | Běžná |  |  |  | POL1_1
|  | včetně dopravních nákladů | [25 empty] | POP
|  | žebřík Z01 : 218 |  | 218 | [23 empty] | VV | 0
|  | žebřík Z02 : 62 |  | 62 | [23 empty] | VV | 0
|  | zábradlí Z03 : 341 |  | 341 | [23 empty] | VV | 0
|  | úhelníky Z04 : 582 |  | 582 | [23 empty] | VV | 0
|  | kce Z06 : (4*8,0+3*6,4)*24 +14*5,0*28 +300 |  | 3488.8 | [23 empty] | VV | 0
|  | deska Z08 : 11,5 |  | 11.5 | [23 empty] | VV | 0
176 | 767995101R00 | Výroba a montáž atypických kovovových doplňků staveb hmotnosti do 5 kg | kg | 93.9645 |  | 0 |  | 0 |  | 0 | 21 | 0 | 6e-05 | 0.01 | 0 | 0 | 800-767 | RTS 25/ II | RTS 25/ II | 0.43 | 40.4 |  | Práce | Běžná |  |  |  | POL1_
|  | dílenská výroba a osazení | [25 empty] | POP
|  | viz tabulka zámečnických výrobků, výkres č.113 | [25 empty] | POP
|  | soklík Z07 : 133*0,15*4,71 |  | 93.9645 | [23 empty] | VV | 0
177 | 12710122R | plech nerezový jakost 1.4301; povrch hladký,rovný, matný lesk; tl 0,60 mm | m2 | 21.945 |  | 0 |  | 0 |  | 0 | 21 | 0 | 0.00474 | 0.1 | 0 | 0 | SPCM | RTS 25/ II | RTS 25/ II | 0 | 0 |  | Specifikace | Běžná |  |  |  | POL3_
|  | soklík Z07 : 133*0,15 |  | 19.95 | [23 empty] | VV | 0
|  | Koeficient prořez: 0,1 |  | 1.995 | [23 empty] | VV | 4
178 | 998767102R00 | Přesun hmot pro kovové stavební doplňk. konstrukce v objektech výšky do 12 m | t | 25.6952 |  | 0 |  | 0 |  | 0 | 21 | 0 | 0 | 0 | 0 | 0 | 800-767 | RTS 25/ II | RTS 25/ II | 3.006 | 77.24 |  | Přesun hmot | Běžná |  |  |  | POL7_7
|  | 50 m vodorovně | [25 empty] | SPI
|  | Hmotnosti z položek s pořadovými čísly: : | [25 empty] | VV | 0
|  | 152,153,154,155,156,157,158,159,160,161,162,163,165,166,167,168,169,170,171,176,177, : | [25 empty] | VV | 0
|  | Součet: : 25,69518 |  | 25.6952 | [23 empty] | VV | 0
Díl: | 776 | Podlahy a stěny povlakové |  |  |  | 0 |  | 0 |  | 0 |  | 0 |  | 0.01 |  | 0 |  |  |  |  | 0.79 | [6 empty] | DIL
179 | 776973314R00 | Čisticí zóny a rohože vstupní rohož, houževnté pryže tvar kroužku s otevřeným dnem, tloušťky 14 mm | m2 | 0.63 |  | 0 |  | 0 |  | 0 | 21 | 0 | 0.0101 | 0.01 | 0 | 0 | 800-775 | RTS 25/ II | RTS 25/ II | 0.1 | 0.06 |  | Práce | Běžná |  |  |  | POL1_1
|  | viz tabulka ostatních výrobků, výkres č.115 | [25 empty] | POP
|  | rohož O-01 : 0,7*0,9 |  | 0.63 | [23 empty] | VV | 0
180 | 776976345R00 | Čisticí zóny a rohože náběhový rám, z hliníku, šířky 45 mm | m | 3.6 |  | 0 |  | 0 |  | 0 | 21 | 0 | 0.00053 | 0 | 0 | 0 | 800-775 | RTS 25/ II | RTS 25/ II | 0.2 | 0.72 |  | Práce | Běžná |  |  |  | POL1_1
|  | rohož O-01 : 1* (0,8+1,0)*2 |  | 3.6 | [23 empty] | VV | 0
181 | 998776102R00 | Přesun hmot pro podlahy povlakové v objektech výšky do 12 m | t | 0.00827 |  | 0 |  | 0 |  | 0 | 21 | 0 | 0 | 0 | 0 | 0 | 800-775 | RTS 25/ II | RTS 25/ II | 1.102 | 0.01 |  | Přesun hmot | Běžná |  |  |  | POL7_7
|  | vodorovně do 50 m | [25 empty] | SPI
|  | Hmotnosti z položek s pořadovými čísly: : | [25 empty] | VV | 0
|  | 179,180, : | [25 empty] | VV | 0
|  | Součet: : 0,00827 |  | 0.00827 | [23 empty] | VV | 0
Díl: | 781 | Obklady keramické |  |  |  | 0 |  | 0 |  | 0 |  | 0 |  | 0.12 |  | 0 |  |  |  |  | 6.11 | [6 empty] | DIL
182 | 781475115R00 | Montáž obkladů vnitřních z dlaždic keramických kladených do tmele 250 x 250 mm, , kladených do flexibilního tmele | m2 | 5.805 |  | 0 |  | 0 |  | 0 | 21 | 0 | 0.00491 | 0.03 | 0 | 0 | 800-771 | RTS 25/ II | RTS 25/ II | 1.02 | 5.92 |  | Práce | Běžná |  |  |  | POL1_
|  | m.101 : 1,5*2,15 |  | 3.225 | [23 empty] | VV | 0
|  | m.102 : 1,2*2,15 |  | 2.58 | [23 empty] | VV | 0
183 | 59761000s01 | Obkládačka keramická | m2 | 6 |  | 0 |  | 0 |  | 0 | 21 | 0 | 0.0148 | 0.09 | 0 | 0 |  | Vlastní | Indiv | 0 | 0 |  | Specifikace | Běžná |  |  |  | POL3_
184 | 998781101R00 | Přesun hmot pro obklady keramické v objektech výšky do 6 m | t | 0.1173 |  | 0 |  | 0 |  | 0 | 21 | 0 | 0 | 0 | 0 | 0 | 800-771 | RTS 25/ II | RTS 25/ II | 1.6 | 0.19 |  | Přesun hmot | Běžná |  |  |  | POL7_
|  | Hmotnosti z položek s pořadovými čísly: : | [25 empty] | VV | 0
|  | 182,183, : | [25 empty] | VV | 0
|  | Součet: : 0,11730 |  | 0.1173 | [23 empty] | VV | 0
Díl: | 782 | Konstrukce z přírodního kamene |  |  |  | 0 |  | 0 |  | 0 |  | 0 |  | 0.03 |  | 0 |  |  |  |  | 0.36 | [6 empty] | DIL
185 | 782611322RT1 | Montáž obkladu parapetů deskami z měkkých kamenů bez dodávky parapetů tloušťky 10 a 20 mm | m2 | 0.25 |  | 0 |  | 0 |  | 0 | 21 | 0 | 0.0719 | 0.02 | 0 | 0 | 800-782 | RTS 25/ II | RTS 25/ II | 1.233 | 0.31 |  | Práce | Běžná |  |  |  | POL1_1
|  | včetně dodávky a montáže kotev. | [25 empty] | POP
|  | okno D01 : 1,25*0,2 |  | 0.25 | [23 empty] | VV | 0
186 | 58382700s01 | Deska z umělého kamene - obklad parapetu tl. 20 mm | m2 | 0.275 |  | 0 |  | 0 |  | 0 | 21 | 0 | 0.054 | 0.01 | 0 | 0 |  | Vlastní | Indiv | 0 | 0 |  | Specifikace | Běžná |  |  |  | POL3_0
|  | parapet z umělého kamene tl. 17mm s nosem | [25 empty] | POP
|  | viz tabulka truhlářských výrobků, výkres č.114 | [25 empty] | POP
|  | 0,25 |  | 0.25 | [23 empty] | VV | 0
|  | Koeficient prořez: 0,1 |  | 0.025 | [23 empty] | VV | 4
187 | 998782102R00 | Přesun hmot pro kamenné obklady v objektech výšky do 12 m | t | 0.03283 |  | 0 |  | 0 |  | 0 | 21 | 0 | 0 | 0 | 0 | 0 | 800-782 | RTS 25/ II | RTS 25/ II | 1.411 | 0.05 |  | Přesun hmot | Běžná |  |  |  | POL7_7
|  | 50 m vodorovně | [25 empty] | SPI
|  | Hmotnosti z položek s pořadovými čísly: : | [25 empty] | VV | 0
|  | 185,186, : | [25 empty] | VV | 0
|  | Součet: : 0,03283 |  | 0.03283 | [23 empty] | VV | 0
Díl: | 783 | Nátěry |  |  |  | 0 |  | 0 |  | 0 |  | 0 |  | 0.59 |  | 0 |  |  |  |  | 326.27 | [6 empty] | DIL
188 | 783881260p01 | Nátěr betonových podlah 2násobny vč. penetrace, odolný proti vodě a mechanickému poškození | m2 | 33.88 |  | 0 |  | 0 |  | 0 | 21 | 0 | 0.00046 | 0.02 | 0 | 0 |  | Vlastní | Indiv | 0.315 | 10.67 |  | Práce | Běžná |  |  |  | POL1_1
|  | strop vestavku : 8,8*3,85 |  | 33.88 | [23 empty] | VV | 0
189 | 783824120p01 | Uzavírací nátěr betonových povrchů, 2násobný včetně penetrace | m2 | 649.808 |  | 0 |  | 0 |  | 0 | 21 | 0 | 0.00061 | 0.4 | 0 | 0 |  | Vlastní | Indiv | 0.372 | 241.73 |  | Práce | Běžná |  |  |  | POL1_1
|  | sloupy : 8* (6,66*1,6 +2*0,4*0,4) |  | 87.81 | [23 empty] | VV | 0
|  | 8* (6,92*1,6 +2*0,4*0,4) |  | 91.14 | [23 empty] | VV | 0
|  | 8* (7,18*1,6 +2*0,4*0,4) |  | 94.46 | [23 empty] | VV | 0
|  | střešní trámy : 16* (7,5*1,8 +2*0,4*0,5) |  | 222.4 | [23 empty] | VV | 0
|  | ztužidla : 8* (8,4*1,4 +2*0,2*0,5) |  | 95.68 | [23 empty] | VV | 0
|  | 6* (6,8*1,4 +2*0,2*0,5) |  | 58.32 | [23 empty] | VV | 0
190 | 783812190R00 | Nátěry omítek a betonových povrchů olejové omítek stěn, napuštěním | m2 | 209.25 |  | 0 |  | 0 |  | 0 | 21 | 0 | 0.00019 | 0.04 | 0 | 0 | 800-783 | RTS 25/ II | RTS 25/ II | 0.073 | 15.28 |  | Práce | Běžná |  |  |  | POL1_1
191 | 783814110R00 | Nátěry omítek a betonových povrchů olejové betonových povrchů, dvojnásobné | m2 | 209.25 |  | 0 |  | 0 |  | 0 | 21 | 0 | 0.00062 | 0.13 | 0 | 0 | 800-783 | RTS 25/ II | RTS 25/ II | 0.28 | 58.59 |  | Práce | Běžná |  |  |  | POL1_1
|  | omyvatelný nátěr stěn | [25 empty] | POP
|  | m.101 : (54,4+15,4 +3,8+0,4*10)*2*1,5 +0,4*4*6*1,5 |  | 247.2 | [23 empty] | VV | 0
|  | -7,4*4*1,5 -5,8*3*1,5 -0,6*2*1,5 |  | -72.3 | [23 empty] | VV | 0
|  | m.102 : (8,4+3,65)*2*1,5 -0,6*2*1,5 |  | 34.35 | [23 empty] | VV | 0
Díl: | 784 | Malby |  |  |  | 0 |  | 0 |  | 0 |  | 0 |  | 0.35 |  | 0 |  |  |  |  | 98.53 | [6 empty] | DIL
192 | 784165811R00 | Malby z malířských směsí omyvatelných, pro sádrokarton, , bělost 94 %, jednonásobné | m2 | 5.4 |  | 0 |  | 0 |  | 0 | 21 | 0 | 0.00033 | 0 | 0 | 0 | 800-784 | RTS 25/ II | RTS 25/ II | 0.06636 | 0.36 |  | Práce | Běžná |  |  |  | POL1_
|  | SDK obklad 2násobně : 2,7*1,0 *2 |  | 5.4 | [23 empty] | VV | 0
193 | 784161101R00 | Příprava povrchu Penetrace (napouštění) podkladu akrylát, jednonásobná | m2 | 2.7 |  | 0 |  | 0 |  | 0 | 21 | 0 | 0.00015 | 0 | 0 | 0 | 800-784 | RTS 25/ II | RTS 25/ II | 0.03 | 0.08 |  | Práce | Běžná |  |  |  | POL1_1
|  | penetrace pod nátěr sádrokartonu | [25 empty] | POP
194 | 784165332R00 | Malby z malířských směsí otěruvzdorných, , bělost 93 %, dvojnásobné | m2 | 743.62 |  | 0 |  | 0 |  | 0 | 21 | 0 | 0.00029 | 0.22 | 0 | 0 | 800-784 | RTS 25/ II | RTS 25/ II | 0.10191 | 75.78 |  | Práce | Běžná |  |  |  | POL1_1
|  | m.101 : 54,4*5,8 -8,8*3,3 |  | 286.48 | [23 empty] | VV | 0
|  | 2*15,4*(5,8+6,3)/2 |  | 186.34 | [23 empty] | VV | 0
|  | 54,4*6,3 -7,4*4,5*4 -6,8*4,5*3 |  | 117.72 | [23 empty] | VV | 0
|  | vestavek : (3,4*2+8,8)*3,3 |  | 51.48 | [23 empty] | VV | 0
|  | m.102 : 31,7 +(8,4+3,25)*2*3,0 |  | 101.6 | [23 empty] | VV | 0
195 | 784161401R00 | Příprava povrchu Penetrace (napouštění) podkladu disperzní, jednonásobná | m2 | 743.62 |  | 0 |  | 0 |  | 0 | 21 | 0 | 0.00017 | 0.13 | 0 | 0 | 800-784 | RTS 25/ II | RTS 25/ II | 0.03 | 22.31 |  | Práce | Běžná |  |  |  | POL1_
|  | penetrace pod nátěr omítek | [25 empty] | POP
[26 empty] | 12 | 21 | DPH
| Celkem |  |  |  |  | 0 | [19 empty] | 0 | 0 | SUM
END
Note on S6: Jedná se o informaci, zda se jedná o položku, která je do rozpočtu zadána z cenové soustavy RTS, nebo vlastní.
Note on T6: Jedná se o název CÚ, která je zadána u položky rozpočtu

## 704 2 Pol
Položkový soupis prací a dodávek | [27 empty] | #TypZaznamu#
S: | 9501G | kSÚS Říčany - objekt 704 | [25 empty] | STA
O: | 704 | Temperované garáže | [22 empty] | STA |  |  | OBJ
R: | 2 | Zdravotní instalace | [25 empty] | ROZ
P.č. | Číslo položky | Název položky | MJ | Množství | Cena / MJ | Celkem | Dodávka | Dodávka celk. | Montáž | Montáž celk. | DPH | Cena s DPH | Hmotnost / MJ | Hmotnost celk.(t) | Dem. hmotnost / MJ | Dem. hmotnost celk.(t) | Ceník | Cen. soustava / platnost | Cenová úroveň | Nhod / MJ | Nhod celk. | Dodavatel | Typ položky | Stav položky
Díl: | 1 | Zařizovací předměty dle specifikace v samostané příloze výkazu výměr |  |  |  | 0 |  | 0 |  | 0 |  | 0 |  | 0 |  | 0 |  |  |  |  | 0 | [6 empty] | DIL
1 | 1 | A1 - umyvadlo U | soub | 2 |  | 0 |  | 0 |  | 0 | 21 | 0 | 0 | 0 | 0 | 0 |  | Vlastní | Indiv | 0 | 0 |  | Specifikace | Běžná |  |  |  | POL3_0
2 | 2 | montáž umyvadla - pol A1 | soub | 2 |  | 0 |  | 0 |  | 0 | 21 | 0 | 0 | 0 | 0 | 0 |  | Vlastní | Indiv | 0 | 0 |  | Práce | Běžná |  |  |  | POL1_1
Díl: | 2 | Kanalizace |  |  |  | 0 |  | 0 |  | 0 |  | 0 |  | 0 |  | 0 |  |  |  |  | 0 | [6 empty] | DIL
3 | 1 | požární manžeta s požární odlností 30minut pro potrubí HT70 včetně montáže | soub | 1 |  | 0 |  | 0 |  | 0 | 21 | 0 | 0 | 0 | 0 | 0 |  | Vlastní | Indiv | 0 | 0 |  | Práce | Běžná |  |  |  | POL1_1
4 | 2 | požární manžeta požární odlností 30minut pro potrubí HT40 včetně montáže | soub | 1 |  | 0 |  | 0 |  | 0 | 21 | 0 | 0 | 0 | 0 | 0 |  | Vlastní | Indiv | 0 | 0 |  | R-položka | Běžná |  |  |  | POL12_1
5 | 3 | trychtýř z potrubí HT-přechod HT50/70 pro napojení odpadů pojistných ventilů, úkapů | soub | 1 |  | 0 |  | 0 |  | 0 | 21 | 0 | 0 | 0 | 0 | 0 |  | Vlastní | Indiv | 0 | 0 |  | Specifikace | Běžná |  |  |  | POL3_0
6 | 4 | ventilační hlavice na potrubí kanalizace DN70 plastová | ks | 1 |  | 0 |  | 0 |  | 0 | 21 | 0 | 0 | 0 | 0 | 0 |  | Vlastní | Indiv | 0 | 0 |  | Specifikace | Běžná |  |  |  | POL3_0
7 | 5 | VP - průtočná vpust s vodní zápachovou uzávěrkou, nátok DN40/50, odtak DN50, nerezová krycí mřížka | ks | 1 |  | 0 |  | 0 |  | 0 | 21 | 0 | 0 | 0 | 0 | 0 |  | Vlastní | Indiv | 0 | 0 |  | Specifikace | Běžná |  |  |  | POL3_0
8 | 6 | sifon s kuličkou proti unikání zápachu - nálevka | ks | 2 |  | 0 |  | 0 |  | 0 | 21 | 0 | 0 | 0 | 0 | 0 |  | Vlastní | Indiv | 0 | 0 |  | Specifikace | Běžná |  |  |  | POL3_0
9 | 7 | výkop pro potrubí kanalizace pod základovou deskou - šíře 0.6m, průměrná hloubka 0.8m | m | 10 |  | 0 |  | 0 |  | 0 | 21 | 0 | 0 | 0 | 0 | 0 |  | Vlastní | Indiv | 0 | 0 |  | Práce | Běžná |  |  |  | POL1_1
10 | 8 | výkop pro potrubí kanalizace pod základovou deskou - šíře 0.8m, průměrná hloubka 1.47m, včetně, pažení příložného s rozepřením | m | 2.5 |  | 0 |  | 0 |  | 0 | 21 | 0 | 0 | 0 | 0 | 0 |  | Vlastní | Indiv | 0 | 0 |  | Práce | Běžná |  |  |  | POL1_1
11 | 9 | potrubí plastové HT včetně tvarovek, uchycení, zednických přípomocí DN32 | m | 2 |  | 0 |  | 0 |  | 0 | 21 | 0 | 0 | 0 | 0 | 0 |  | Vlastní | Indiv | 0 | 0 |  | Práce | Běžná |  |  |  | POL1_1
12 | 10 | potrubí plastové HT včetně tvarovek, uchycení, zednických přípomocí DN40 | m | 10 |  | 0 |  | 0 |  | 0 | 21 | 0 | 0 | 0 | 0 | 0 |  | Vlastní | Indiv | 0 | 0 |  | Práce | Běžná |  |  |  | POL1_1
13 | 11 | potrubí plastové HT včetně tvarovek, uchycení, zednických přípomocí DN50 | m | 2 |  | 0 |  | 0 |  | 0 | 21 | 0 | 0 | 0 | 0 | 0 |  | Vlastní | Indiv | 0 | 0 |  | Práce | Běžná |  |  |  | POL1_1
14 | 12 | potrubí plastové HT včetně tvarovek, uchycení, zednických přípomocí DN70 | m | 10 |  | 0 |  | 0 |  | 0 | 21 | 0 | 0 | 0 | 0 | 0 |  | Vlastní | Indiv | 0 | 0 |  | Práce | Běžná |  |  |  | POL1_1
15 | 13 | potrubí plastové silnostěnné KG SN4 včetně tvarovek, montáže, podsypu a obsypu pískem DN100 - ležatá, kanalizace | m | 14 |  | 0 |  | 0 |  | 0 | 21 | 0 | 0 | 0 | 0 | 0 |  | Vlastní | Indiv | 0 | 0 |  | Práce | Běžná |  |  |  | POL1_1
16 | 14 | zkouška vodotěsnosti kanalizace | m | 38 |  | 0 |  | 0 |  | 0 | 21 | 0 | 0 | 0 | 0 | 0 |  | Vlastní | Indiv | 0 | 0 |  | Práce | Běžná |  |  |  | POL1_1
Díl: | 3 | Vodovod |  |  |  | 0 |  | 0 |  | 0 |  | 0 |  | 0 |  | 0 |  |  |  |  | 0 | [6 empty] | DIL
17 | 1 | chránička potrubí KG100 délky 0.4m | ks | 1 |  | 0 |  | 0 |  | 0 | 21 | 0 | 0 | 0 | 0 | 0 |  | Vlastní | Indiv | 0 | 0 |  | R-položka | Běžná |  |  |  | POL12_0
18 | 2 | výkop pro potrubí vody PE pod základovou deskou šíře 0.5m, průměrné hloubky 0.55m | m | 4 |  | 0 |  | 0 |  | 0 | 21 | 0 | 0 | 0 | 0 | 0 |  | Vlastní | Indiv | 0 | 0 |  | R-položka | Běžná |  |  |  | POL12_1
19 | 3 | podsyp potrubí vody PE pískem tl.100mm | m3 | 0.2 |  | 0 |  | 0 |  | 0 | 21 | 0 | 0 | 0 | 0 | 0 |  | Vlastní | Indiv | 0 | 0 |  | R-položka | Běžná |  |  |  | POL12_0
20 | 4 | obsyp potrubí vody PE štěrkopískem tl.200mm | m3 | 0.4 |  | 0 |  | 0 |  | 0 | 21 | 0 | 0 | 0 | 0 | 0 |  | Vlastní | Indiv | 0 | 0 |  | Práce | Běžná |  |  |  | POL1_1
21 | 5 | elektrický zásobník tlakový o objemu 10 litrů, tlaková smaltovaná nádoba /pro umístění pod odběrní, místo/ | soub | 1 |  | 0 |  | 0 |  | 0 | 21 | 0 | 0 | 0 | 0 | 0 |  | Vlastní | Indiv | 0 | 0 |  | R-položka | Běžná |  |  |  | POL12_0
|  | + 2xk.k.DN15 s vyp. + typová pojistná sestava DN15 /pojistný ventil, zpětná klapka/, P=2kW/230V | [25 empty] | POP
22 | 6 | kulový kohout DN32 s vyp. mosazný | ks | 4 |  | 0 |  | 0 |  | 0 | 21 | 0 | 0 | 0 | 0 | 0 |  | Vlastní | Indiv | 0 | 0 |  | R-položka | Běžná |  |  |  | POL12_0
23 | 7 | typový pozinkovaný žlábek pro podepření potrubí vody plastového včetně závěsů, uchycení žlábku a, montáže žlábku, pro potrubí o vnějším průměru 20mm | m | 1.5 |  | 0 |  | 0 |  | 0 | 21 | 0 | 0 | 0 | 0 | 0 |  | Vlastní | Indiv | 0 | 0 |  | Specifikace | Běžná |  |  |  | POL3_0
24 | 8 | typový pozinkovaný žlábek pro podepření potrubí vody plastového včetně závěsů, uchycení žlábku a, montáže žlábku, pro potrubí o vnějším průměru 25mm | m | 3 |  | 0 |  | 0 |  | 0 | 21 | 0 | 0 | 0 | 0 | 0 |  | Vlastní | Indiv | 0 | 0 |  | Specifikace | Běžná |  |  |  | POL3_0
25 | 9 | potrubí plastové pro vodu PE100d40 /40x3.7/ SDR11 - pro vodu - včetně tvarovek a montáže | m | 7 |  | 0 |  | 0 |  | 0 | 21 | 0 | 0 | 0 | 0 | 0 |  | Vlastní | Indiv | 0 | 0 |  | R-položka | Běžná |  |  |  | POL12_1
26 | 10 | potrubí umělohmotné pro montáž vnitřních vodovodů z PP svařovaného polyfúzním svařováním, profil, potrubí 20x2.3mm | m | 4 |  | 0 |  | 0 |  | 0 | 21 | 0 | 0 | 0 | 0 | 0 |  | Vlastní | Indiv | 0 | 0 |  | R-položka | Běžná |  |  |  | POL12_1
|  | potrubí typ PP-RCT S4 pro s.v. včetně montáže, tvarovek, uchycení potrubí, izolace potrubí z pěnového polyetylénu s uzavřenou strukturou tl.9mm | [25 empty] | POP | potrubí typ PP-RCT S4 pro s.v. včetně montáže, tvarovek, uchycení potrubí, izolace potrubí z pěnového polyetylénu s uzavřenou strukturou tl.9mm
27 | 11 | potrubí umělohmotné pro montáž vnitřních vodovodů z PP svařovaného polyfúzním svařováním, profil, potrubí 25x2.8mm | m | 6 |  | 0 |  | 0 |  | 0 | 21 | 0 | 0 | 0 | 0 | 0 |  | Vlastní | Indiv | 0 | 0 |  | R-položka | Běžná |  |  |  | POL12_1
|  | potrubí typ PP-RCT S4 pro s.v. včetně montáže, tvarovek, uchycení potrubí, izolace potrubí z pěnového polyetylénu s uzavřenou strukturou tl.9mm | [25 empty] | POP | potrubí typ PP-RCT S4 pro s.v. včetně montáže, tvarovek, uchycení potrubí, izolace potrubí z pěnového polyetylénu s uzavřenou strukturou tl.9mm
28 | 12 | potrubí umělohmotné pro montáž vnitřních vodovodů z PP svařovaného polyfúzním svařováním, profil, potrubí 20x2.3mm | m | 2 |  | 0 |  | 0 |  | 0 | 21 | 0 | 0 | 0 | 0 | 0 |  | Vlastní | Indiv | 0 | 0 |  | R-položka | Běžná |  |  |  | POL12_1
|  | typ potrubí PP-RCT S4 pro teplou vodu včetně tvarovek, uchycení potrubí, izolace potrubí z pěnového polyetylénu s uzavřenou strukturou tl.20mm | [25 empty] | POP | typ potrubí PP-RCT S4 pro teplou vodu včetně tvarovek, uchycení potrubí, izolace potrubí z pěnového polyetylénu s uzavřenou strukturou tl.20mm
29 | 13 | tlaková zkouška vodovodu | m | 19 |  | 0 |  | 0 |  | 0 | 21 | 0 | 0 | 0 | 0 | 0 |  | Vlastní | Indiv | 0 | 0 |  | R-položka | Běžná |  |  |  | POL12_1
30 | 14 | proplach a dezinfekce vodovodu | m | 19 |  | 0 |  | 0 |  | 0 | 21 | 0 | 0 | 0 | 0 | 0 |  | Vlastní | Indiv | 0 | 0 |  | R-položka | Běžná |  |  |  | POL12_1
[26 empty] | 12 | 21 | DPH
| Celkem |  |  |  |  | 0 | [19 empty] | 0 | 0 | SUM
END
Note on S6: Jedná se o informaci, zda se jedná o položku, která je do rozpočtu zadána z cenové soustavy RTS, nebo vlastní.
Note on T6: Jedná se o název CÚ, která je zadána u položky rozpočtu

## 704 3 Pol
Položkový soupis prací a dodávek | [27 empty] | #TypZaznamu#
S: | 9501G | kSÚS Říčany - objekt 704 | [25 empty] | STA
O: | 704 | Temperované garáže | [22 empty] | STA |  |  | OBJ
R: | 3 | Vzduchotechnika a chlazení | [25 empty] | ROZ
P.č. | Číslo položky | Název položky | MJ | Množství | Cena / MJ | Celkem | Dodávka | Dodávka celk. | Montáž | Montáž celk. | DPH | Cena s DPH | Hmotnost / MJ | Hmotnost celk.(t) | Dem. hmotnost / MJ | Dem. hmotnost celk.(t) | Ceník | Cen. soustava / platnost | Cenová úroveň | Nhod / MJ | Nhod celk. | Dodavatel | Typ položky | Stav položky
Díl: | _1 | 11A ZAŘÍZENÍ Č.11 - PŘÍVOD |  |  |  | 0 |  | 0 |  | 0 |  | 0 |  | 0 |  | 0 |  |  |  |  | 0 | [6 empty] | DIL
1 | 11A.10.1 | Parapetní VZT JEDNOTKA pro cca 2600 m3/h, včetně kompletního systému MaR, viz. příloha specifikace | kpl | 1 |  | 0 |  | 0 |  | 0 | 21 | 0 | 0 | 0 | 0 | 0 |  | Vlastní | Indiv | 0 | 0 |  | Specifikace | Běžná |  |  |  | POL3_0
2 | 11A.20.1 | Sestava buňkových tlumičů komplet včetně obalu, 500x500-2000 mm; vložka 250x500-2000.1 - 2 ks | kpl | 1 |  | 0 |  | 0 |  | 0 | 21 | 0 | 0 | 0 | 0 | 0 |  | Vlastní | Indiv | 0 | 0 |  | Specifikace | Běžná |  |  |  | POL3_0
3 | 11A.20.2 | Sestava buňkových tlumičů komplet včetně obalu, 500x500-1000 mm; vložka 250x500-1000.1 - 2 ks | kpl | 1 |  | 0 |  | 0 |  | 0 | 21 | 0 | 0 | 0 | 0 | 0 |  | Vlastní | Indiv | 0 | 0 |  | Specifikace | Běžná |  |  |  | POL3_0
4 | 11A.32.1 | Vyústka dvouřadá průmyslová, 525x125 mm, R1 | ks | 7 |  | 0 |  | 0 |  | 0 | 21 | 0 | 0 | 0 | 0 | 0 |  | Vlastní | Indiv | 0 | 0 |  | Specifikace | Běžná |  |  |  | POL3_0
5 | 11A.38.1 | Žaluzie protidešťová, pozink. včetně síta proti ptákům, 800x500 mm | ks | 1 |  | 0 |  | 0 |  | 0 | 21 | 0 | 0 | 0 | 0 | 0 |  | Vlastní | Indiv | 0 | 0 |  | Specifikace | Běžná |  |  |  | POL3_0
6 | 11A.42.1 | Tepelná izolace IT - 40, Tepelná izolace potrubí deskou z minerální plsti tl. 40 mm | m2 | 7.7 |  | 0 |  | 0 |  | 0 | 21 | 0 | 0 | 0 | 0 | 0 |  | Vlastní | Indiv | 0 | 0 |  | Specifikace | Běžná |  |  |  | POL3_0
7 | 11A. 39..1 | Detektor kouře | ks | 1 |  | 0 |  | 0 |  | 0 | 21 | 0 | 0.001 | 0 | 0 | 0 |  | Vlastní | Indiv | 0 | 0 |  | Práce | Běžná |  |  |  | POL1_
|  | Detektor kouře pro umístění do kanálu, potrubí a ventilačních systémů, k automatickému vypnutí vzduchotechnického zařízení v případě výskytu zplodin hoření v potrubním systému. Včetně napájení, jímek a propojení do ŘS VZT jednotky | [25 empty] | POP | Detektor kouře pro umístění do kanálu, potrubí a ventilačních systémů, k automatickému vypnutí vzduchotechnického zařízení v případě výskytu zplodin hoření v potrubním systému. Včetně napájení, jímek a propojení do ŘS VZT jednotky
8 | 11A.60.1 | Trouby rovné materiál pozinkovaný plech, Čtyřhranné potrubí skupiny I., se stranami nad 250 mm. | m2 | 68.37 |  | 0 |  | 0 |  | 0 | 21 | 0 | 0 | 0 | 0 | 0 |  | Vlastní | Indiv | 0 | 0 |  | Specifikace | Běžná |  |  |  | POL3_0
9 | 11A.61.1 | Tvarovky potrubí materiál pozinkovaný plech, Čtyřhranné potrubí skupiny I., se stranami nad 250 mm,, tvarovky. | m2 | 7.2 |  | 0 |  | 0 |  | 0 | 21 | 0 | 0 | 0 | 0 | 0 |  | Vlastní | Indiv | 0 | 0 |  | Specifikace | Běžná |  |  |  | POL3_0
Díl: | _2 | 11B ZAŘÍZENÍ Č.11 - ODVOD |  |  |  | 0 |  | 0 |  | 0 |  | 0 |  | 0 |  | 0 |  |  |  |  | 0 | [6 empty] | DIL
10 | 11B.20.1 | Sestava buňkových tlumičů komplet včetně obalu, 500x250-2000 mm; vložka 250x500-2000.1 - 1 ks | kpl | 2 |  | 0 |  | 0 |  | 0 | 21 | 0 | 0 | 0 | 0 | 0 |  | Vlastní | Indiv | 0 | 0 |  | Specifikace | Běžná |  |  |  | POL3_0
11 | 11B.23.1 | Požární klapka cartridgeová kruhová, D = 200 mm | ks | 1 |  | 0 |  | 0 |  | 0 | 21 | 0 | 0 | 0 | 0 | 0 |  | Vlastní | Indiv | 0 | 0 |  | Práce | Běžná |  |  |  | POL1_1
12 | 11B.29.1 | Šikmý nástavec včetně síta proti ptákům, 45°, 710x250 mm | ks | 2 |  | 0 |  | 0 |  | 0 | 21 | 0 | 0 | 0 | 0 | 0 |  | Vlastní | Indiv | 0 | 0 |  | Specifikace | Běžná |  |  |  | POL3_0
13 | 11B.33.1 | Vyústka jednořadá odvodní průmyslová, 425 x 125 mm, R1 | ks | 6 |  | 0 |  | 0 |  | 0 | 21 | 0 | 0 | 0 | 0 | 0 |  | Vlastní | Indiv | 0 | 0 |  | Specifikace | Běžná |  |  |  | POL3_0
14 | 11B.35.1 | Talířový ventil přívodní, lakovaný, D = 200 mm | ks | 1 |  | 0 |  | 0 |  | 0 | 21 | 0 | 0 | 0 | 0 | 0 |  | Vlastní | Indiv | 0 | 0 |  | Specifikace | Běžná |  |  |  | POL3_0
15 | 11B.35.2 | Talířový ventil odvodní, lakovaný, D = 200 mm | ks | 1 |  | 0 |  | 0 |  | 0 | 21 | 0 | 0 | 0 | 0 | 0 |  | Vlastní | Indiv | 0 | 0 |  | Specifikace | Běžná |  |  |  | POL3_0
16 | 11B.36.1 | Talířový ventil požární odvodní, lakovaný, D = 200 mm | kpl | 1 |  | 0 |  | 0 |  | 0 | 21 | 0 | 0 | 0 | 0 | 0 |  | Vlastní | Indiv | 0 | 0 |  | Specifikace | Běžná |  |  |  | POL3_0
17 | 11B.42.1 | Tepelná izolace IT - 40, Tepelná izolace potrubí deskou z minerální plsti tl. 40 mm | m2 | 5.83 |  | 0 |  | 0 |  | 0 | 21 | 0 | 0 | 0 | 0 | 0 |  | Vlastní | Indiv | 0 | 0 |  | Specifikace | Běžná |  |  |  | POL3_0
18 | 11B.60.1 | Trouby rovné materiál pozinkovaný plech, Čtyřhranné potrubí skupiny I., se stranami nad 250 mm. | m2 | 59.8 |  | 0 |  | 0 |  | 0 | 21 | 0 | 0 | 0 | 0 | 0 |  | Vlastní | Indiv | 0 | 0 |  | Specifikace | Běžná |  |  |  | POL3_0
19 | 11B.61.1 | Tvarovky potrubí materiál pozinkovaný plech, Čtyřhranné potrubí skupiny I., se stranami nad 250 mm,, tvarovky. | m2 | 7.7 |  | 0 |  | 0 |  | 0 | 21 | 0 | 0 | 0 | 0 | 0 |  | Vlastní | Indiv | 0 | 0 |  | Specifikace | Běžná |  |  |  | POL3_0
20 | 11B.62.1 | Potrubí materiál pozinkovaný plech, Vinuté potrubí SPIRO, do průměru 200 mm. | bm | 0.53 |  | 0 |  | 0 |  | 0 | 21 | 0 | 0 | 0 | 0 | 0 |  | Vlastní | Indiv | 0 | 0 |  | Práce | Běžná |  |  |  | POL1_1
Díl: | _3 | Společné |  |  |  | 0 |  | 0 |  | 0 |  | 0 |  | 0 |  | 0 |  |  |  |  | 0 | [6 empty] | DIL
21 | 100.0.1 | Montážní materiál | kpl | 1 |  | 0 |  | 0 |  | 0 | 21 | 0 | 0 | 0 | 0 | 0 |  | Vlastní | Indiv | 0 | 0 |  | Specifikace | Běžná |  |  |  | POL3_0
22 | 100.0.2 | Výšková montáž a použití mechanizmů | kpl | 1 |  | 0 |  | 0 |  | 0 | 21 | 0 | 0 | 0 | 0 | 0 |  | Vlastní | Indiv | 0 | 0 |  | Práce | Běžná |  |  |  | POL1_1
23 | 100.0.4 | Štítky a polepy zařízení dle ČSN | kpl | 1 |  | 0 |  | 0 |  | 0 | 21 | 0 | 0 | 0 | 0 | 0 |  | Vlastní | Indiv | 0 | 0 |  | Specifikace | Běžná |  |  |  | POL3_0
24 | 100.0.5 | Měření průtočných množství, vyregulování distribučních elementů a potrubní sítě | kpl | 1 |  | 0 |  | 0 |  | 0 | 21 | 0 | 0 | 0 | 0 | 0 |  | Vlastní | Indiv | 0 | 0 |  | Práce | Běžná |  |  |  | POL1_1
25 | 100.0.6 | Pomocné konstrukce (zavětrování potrubí na střeše) | kpl | 1 |  | 0 |  | 0 |  | 0 | 21 | 0 | 0 | 0 | 0 | 0 |  | Vlastní | Indiv | 0 | 0 |  | Specifikace | Běžná |  |  |  | POL3_0
26 | 100.0.7 | Měření hlučnosti | kpl | 1 |  | 0 |  | 0 |  | 0 | 21 | 0 | 0 | 0 | 0 | 0 |  | Vlastní | Indiv | 0 | 0 |  | Práce | Běžná |  |  |  | POL1_1
27 | 100.0.8 | Zkoušky a protokoly | kpl | 1 |  | 0 |  | 0 |  | 0 | 21 | 0 | 0 | 0 | 0 | 0 |  | Vlastní | Indiv | 0 | 0 |  | Práce | Běžná |  |  |  | POL1_1
28 | 100.0.9 | Zaškolení obsluhy | kpl | 1 |  | 0 |  | 0 |  | 0 | 21 | 0 | 0 | 0 | 0 | 0 |  | Vlastní | Indiv | 0 | 0 |  | Specifikace | Běžná |  |  |  | POL3_0
29 | 100.0.12 | Požární ucpávky | kpl | 1 |  | 0 |  | 0 |  | 0 | 21 | 0 | 0 | 0 | 0 | 0 |  | Vlastní | Indiv | 0 | 0 |  | Práce | Běžná |  |  |  | POL1_1
[26 empty] | 12 | 21 | DPH
| Celkem |  |  |  |  | 0 | [19 empty] | 0 | 0 | SUM
END
Note on S6: Jedná se o informaci, zda se jedná o položku, která je do rozpočtu zadána z cenové soustavy RTS, nebo vlastní.
Note on T6: Jedná se o název CÚ, která je zadána u položky rozpočtu

## 704 4 Pol
Položkový soupis prací a dodávek | [27 empty] | #TypZaznamu#
S: | 9501G | kSÚS Říčany - objekt 704 | [25 empty] | STA
O: | 704 | Temperované garáže | [22 empty] | STA |  |  | OBJ
R: | 4 | Vytápění | [25 empty] | ROZ
P.č. | Číslo položky | Název položky | MJ | Množství | Cena / MJ | Celkem | Dodávka | Dodávka celk. | Montáž | Montáž celk. | DPH | Cena s DPH | Hmotnost / MJ | Hmotnost celk.(t) | Dem. hmotnost / MJ | Dem. hmotnost celk.(t) | Ceník | Cen. soustava / platnost | Cenová úroveň | Nhod / MJ | Nhod celk. | Dodavatel | Typ položky | Stav položky
Díl: | A | Strojovna |  |  |  | 0 |  | 0 |  | 0 |  | 0 |  | 0 |  | 0 |  |  |  |  | 0 | [6 empty] | DIL
1 | 730-001 | TEPELNÉ ČERPADLO ZEMĚ-VODA, o topném výkonu 16 kW PŘI B0/W50 | ks | 1 |  | 0 |  | 0 |  | 0 | 21 | 0 | 0 | 0 | 0 | 0 |  | Vlastní | Indiv | 0 | 0 |  | Práce | Běžná |  |  |  | POL1_1
|  | hl.ak.výk.46 dB(A); max. teplota 60°C; frekvenčně řízený kompresor 20-100%, chladivo R410A (váha 1,5kg), startovací proud 4,2 A, max. provozní proud 9,4A, 600 x 710 x 1060 mm (š x h x v), 255 kg, součástí. Pozn. Pokud v době realizace nebude možno použít výrobek s chladivem R410A, je nutné dodat zařízení s alternativním chladivem. Výrobci postupně začínají přecházet na ekologičtější chladiva. V době zpracování PD byl zatím výběr minimální. Výrobci se nejprve zaměřují na vzduchem chlazené jednotky, které jsou umístěné v exteriéruoběhová čerpadla, autonomní regulace výkonu podle požadavků nadřazené MaR (viz. schéma a TZ s popisem funkcí) | [25 empty] | POP | hl.ak.výk.46 dB(A); max. teplota 60°C; frekvenčně řízený kompresor 20-100%, chladivo R410A (váha 1,5kg), startovací proud 4,2 A, max. provozní proud 9,4A, 600 x 710 x 1060 mm (š x h x v), 255 kg, součástí. Pozn. Pokud v době realizace nebude možno použít výrobek s chladivem R410A, je nutné dodat zařízení s alternativním chladivem. Výrobci postupně začínají přecházet na ekologičtější chladiva. V době zpracování PD byl zatím výběr minimální. Výrobci se nejprve zaměřují na vzduchem chlazené jednotky, které jsou umístěné v exteriéruoběhová čerpadla, autonomní regulace výkonu podle požadavků nadřazené MaR (viz. schéma a TZ s popisem funkcí)
2 | 730-002 | ZPROVOZNĚNÍ Tepelného čerpadla, Uvedení do provozu a zaškolení obsluhy | ks | 1 |  | 0 |  | 0 |  | 0 | 21 | 0 | 0 | 0 | 0 | 0 |  | Vlastní | Indiv | 0 | 0 |  | Specifikace | Běžná |  |  |  | POL3_0
3 | 730-003 | ELEKTRICKÝ KOTEL, Výkon 22,5kW, 9-stupňová regulace výkonu, | ks | 1 |  | 0 |  | 0 |  | 0 | 21 | 0 | 0 | 0 | 0 | 0 |  | Vlastní | Indiv | 0 | 0 |  | Práce | Běžná |  |  |  | POL1_1
|  | včetně oběhového čerpadla, regulace výkonu přes nadřazenou MaR, součástí oběhové čerpadlo, expanzní nádoba a pojistný ventil | [25 empty] | POP | včetně oběhového čerpadla, regulace výkonu přes nadřazenou MaR, součástí oběhové čerpadlo, expanzní nádoba a pojistný ventil
4 | 730-004 | OBĚHOVÉ ČERPADLO, A.3 - závitové, DN25, 3,5m3/h při 70kPa, | ks | 1 |  | 0 |  | 0 |  | 0 | 21 | 0 | 0 | 0 | 0 | 0 |  | Vlastní | Indiv | 0 | 0 |  | Práce | Běžná |  |  |  | POL1_1
|  | s plynulou autonomní regulací otáček, displej ukazující prozovní parametry (hlavně průtok a výtlak) | [25 empty] | POP
5 | 730-005 | AKUMULAČNÍ NÁDOBA TEPLA, objem 500l, PN3, požadované hrdla jsou patrné z výkresové dokumentace, včetně izolace | ks | 1 |  | 0 |  | 0 |  | 0 | 21 | 0 | 0 | 0 | 0 | 0 |  | Vlastní | Indiv | 0 | 0 |  | Práce | Běžná |  |  |  | POL1_1
6 | 730-006 | ANULOID, Hrdla DN50, pro min. průtok 3,2m3/h, včetně izolace a konstrukce pro upevnění | ks | 1 |  | 0 |  | 0 |  | 0 | 21 | 0 | 0 | 0 | 0 | 0 |  | Vlastní | Indiv | 0 | 0 |  | Práce | Běžná |  |  |  | POL1_1
7 | 730-007 | EXPANZNÍ NÁDOBA, Objem 25l, 6 barů, připojení DN 25, závěsnná | ks | 1 |  | 0 |  | 0 |  | 0 | 21 | 0 | 0 | 0 | 0 | 0 |  | Vlastní | Indiv | 0 | 0 |  | Práce | Běžná |  |  |  | POL1_1
8 | 730-008 | Příslušenství pro expanzní nádoby, Kulový kohout se zajištěním v otevřené poloze a integrovaným vypouštěním, G 1" | ks | 1 |  | 0 |  | 0 |  | 0 | 21 | 0 | 0 | 0 | 0 | 0 |  | Vlastní | Indiv | 0 | 0 |  | Práce | Běžná |  |  |  | POL1_1
9 | 730-009 | EXPANZNÍ NÁDOBA, Objem 80l, 6 barů, připojení DN 25 | ks | 1 |  | 0 |  | 0 |  | 0 | 21 | 0 | 0 | 0 | 0 | 0 |  | Vlastní | Indiv | 0 | 0 |  | Práce | Běžná |  |  |  | POL1_1
10 | 730-010 | Příslušenství pro expanzní nádoby, kulový kohout se zajištěním v otevřené poloze a integrovaným vypouštěním, G 1" | ks | 1 |  | 0 |  | 0 |  | 0 | 21 | 0 | 0 | 0 | 0 | 0 |  | Vlastní | Indiv | 0 | 0 |  | Práce | Běžná |  |  |  | POL1_1
11 | 730-011 | KOMBINOVANÝ ROZDĚLOVAČ A SBĚRAČ VYTÁPĚNÍ pro 2+1 okruhy, viz. výkresová dokumentace, PN 6, pro, průtok min. 3,2m3/h, včetně izolace a konstrukce pro upevnění | ks | 1 |  | 0 |  | 0 |  | 0 | 21 | 0 | 0 | 0 | 0 | 0 |  | Vlastní | Indiv | 0 | 0 |  | Práce | Běžná |  |  |  | POL1_1
12 | 730-012 | ODLUČOVAČ KALU, hrdla DN50, s magnetickou vložkou | ks | 1 |  | 0 |  | 0 |  | 0 | 21 | 0 | 0 | 0 | 0 | 0 |  | Vlastní | Indiv | 0 | 0 |  | Práce | Běžná |  |  |  | POL1_1
13 | 730-013 | ZÁVITOVÝ KULOVÝ KOHOUT chromovaný, DN50 | ks | 12 |  | 0 |  | 0 |  | 0 | 21 | 0 | 0 | 0 | 0 | 0 |  | Vlastní | Indiv | 0 | 0 |  | Práce | Běžná |  |  |  | POL1_1
14 | 730-014 | ZÁVITOVÝ KULOVÝ KOHOUT chromovaný, DN40 | ks | 3 |  | 0 |  | 0 |  | 0 | 21 | 0 | 0 | 0 | 0 | 0 |  | Vlastní | Indiv | 0 | 0 |  | Práce | Běžná |  |  |  | POL1_1
15 | 730-015 | ZÁVITOVÝ KULOVÝ KOHOUT chromovaný, DN32 | ks | 3 |  | 0 |  | 0 |  | 0 | 21 | 0 | 0 | 0 | 0 | 0 |  | Vlastní | Indiv | 0 | 0 |  | Práce | Běžná |  |  |  | POL1_1
16 | 730-016 | ZÁVITOVÝ KULOVÝ KOHOUT chromovaný, DN25 | ks | 4 |  | 0 |  | 0 |  | 0 | 21 | 0 | 0 | 0 | 0 | 0 |  | Vlastní | Indiv | 0 | 0 |  | Práce | Běžná |  |  |  | POL1_1
17 | 730-017 | ZÁVITOVÝ FILTR mosaz, DN 50 | ks | 2 |  | 0 |  | 0 |  | 0 | 21 | 0 | 0 | 0 | 0 | 0 |  | Vlastní | Indiv | 0 | 0 |  | Práce | Běžná |  |  |  | POL1_1
18 | 730-018 | ZÁVITOVÝ FILTR mosaz, DN 32 | ks | 1 |  | 0 |  | 0 |  | 0 | 21 | 0 | 0 | 0 | 0 | 0 |  | Vlastní | Indiv | 0 | 0 |  | Práce | Běžná |  |  |  | POL1_1
19 | 730-019 | ZÁVITOVÝ ZPĚTNÝ VENTIL s pružinou, mosaz, DN50 | ks | 2 |  | 0 |  | 0 |  | 0 | 21 | 0 | 0 | 0 | 0 | 0 |  | Vlastní | Indiv | 0 | 0 |  | Práce | Běžná |  |  |  | POL1_1
20 | 730-020 | ZÁVITOVÝ ZPĚTNÝ VENTIL s pružinou, mosaz, DN40 | ks | 1 |  | 0 |  | 0 |  | 0 | 21 | 0 | 0 | 0 | 0 | 0 |  | Vlastní | Indiv | 0 | 0 |  | Práce | Běžná |  |  |  | POL1_1
21 | 730-021 | ZÁVITOVÝ ZPĚTNÝ VENTIL s pružinou, mosaz, DN32 | ks | 1 |  | 0 |  | 0 |  | 0 | 21 | 0 | 0 | 0 | 0 | 0 |  | Vlastní | Indiv | 0 | 0 |  | Práce | Běžná |  |  |  | POL1_1
22 | 730-022 | PRYŽOVÝ KOMPENZÁTOR DN50, PŘÍRUBOVÝ | ks | 4 |  | 0 |  | 0 |  | 0 | 21 | 0 | 0 | 0 | 0 | 0 |  | Vlastní | Indiv | 0 | 0 |  | Práce | Běžná |  |  |  | POL1_1
23 | 730-023 | POJISTNÝ VENTIL otevírací tlak 2,5 baru | ks | 1 |  | 0 |  | 0 |  | 0 | 21 | 0 | 0 | 0 | 0 | 0 |  | Vlastní | Indiv | 0 | 0 |  | Práce | Běžná |  |  |  | POL1_1
24 | 730-024 | POJISTNÝ VENTIL otevírací tlak 3,0 baru | ks | 1 |  | 0 |  | 0 |  | 0 | 21 | 0 | 0 | 0 | 0 | 0 |  | Vlastní | Indiv | 0 | 0 |  | Práce | Běžná |  |  |  | POL1_1
25 | 730-025 | POJISTNÝ VENTIL otevírací tlak 5,0 baru | ks | 2 |  | 0 |  | 0 |  | 0 | 21 | 0 | 0 | 0 | 0 | 0 |  | Vlastní | Indiv | 0 | 0 |  | Práce | Běžná |  |  |  | POL1_1
26 | 730-026 | AUTOMATICKÝ ODVZDUŠŇOVACÍ VENTIL, G=3/8", bude osazen na nejvyšší místa dle potřeby (upřesněno na stavbě) | ks | 6 |  | 0 |  | 0 |  | 0 | 21 | 0 | 0 | 0 | 0 | 0 |  | Vlastní | Indiv | 0 | 0 |  | Práce | Běžná |  |  |  | POL1_1
27 | 730-027 | uzavírací kohout KK10 osazený před AOV | ks | 6 |  | 0 |  | 0 |  | 0 | 21 | 0 | 0 | 0 | 0 | 0 |  | Vlastní | Indiv | 0 | 0 |  | Práce | Běžná |  |  |  | POL1_1
28 | 730-028 | VYPOUŠTĚCÍ KULOVÝ KOHOUT DN15, dle potřeby na nejnižší místa | ks | 10 |  | 0 |  | 0 |  | 0 | 21 | 0 | 0 | 0 | 0 | 0 |  | Vlastní | Indiv | 0 | 0 |  | Práce | Běžná |  |  |  | POL1_1
29 | 730-029 | TEPLOMĚR se zadním připojením G 1/2", včetně jímky, 0-120°C, včetně návarku | ks | 14 |  | 0 |  | 0 |  | 0 | 21 | 0 | 0 | 0 | 0 | 0 |  | Vlastní | Indiv | 0 | 0 |  | Práce | Běžná |  |  |  | POL1_1
30 | 730-030 | MANOMETR radiální, 0-6 bar, G 1/4" | ks | 2 |  | 0 |  | 0 |  | 0 | 21 | 0 | 0 | 0 | 0 | 0 |  | Vlastní | Indiv | 0 | 0 |  | Práce | Běžná |  |  |  | POL1_1
31 | 730-031 | NEMRZNOUCÍ SMĚS, 30% SMĚS ETHYLENGLYKOL + VODA, celkový objem media 25l, vrty doplní dodavatel primárního okruhu | ks | 1 |  | 0 |  | 0 |  | 0 | 21 | 0 | 0 | 0 | 0 | 0 |  | Vlastní | Indiv | 0 | 0 |  | Práce | Běžná |  |  |  | POL1_1
32 | 730-032 | PŘÍPRAVA PRO MAR, montáž a dodávka návarků a jímek pro MaR dle požadavků MaR | ks | 1 |  | 0 |  | 0 |  | 0 | 21 | 0 | 0 | 0 | 0 | 0 |  | Vlastní | Indiv | 0 | 0 |  | Specifikace | Běžná |  |  |  | POL3_0
33 | 730-033 | OSTATNÍ PŘÍSLUŠENSTVÍ jímky, příruby, přírubové spoje, drobný montážní materiál, štítky na potrubí, POZN. TYPY POHONŮ PROJEDNAT A SCHVÁLIT S MAR | ks | 1 |  | 0 |  | 0 |  | 0 | 21 | 0 | 0 | 0 | 0 | 0 |  | Vlastní | Indiv | 0 | 0 |  | Specifikace | Běžná |  |  |  | POL3_0
Díl: | B | Úprava a doplňování media |  |  |  | 0 |  | 0 |  | 0 |  | 0 |  | 0 |  | 0 |  |  |  |  | 0 | [6 empty] | DIL
34 | 730-034 | AUTOMATICKÝ VAKUOVÝ ODPLYŇOVACÍ AUTOMAT, pro pracovní tlak do 2,5baru, max objem soustavy do 1m3 (bez akumulace) | ks | 1 |  | 0 |  | 0 |  | 0 | 21 | 0 | 0 | 0 | 0 | 0 |  | Vlastní | Indiv | 0 | 0 |  | Práce | Běžná |  |  |  | POL1_1
35 | 730-035 | AUTOMATICKÉ DOPLŇOVACÍ ZAŘÍZENÍ | ks | 1 |  | 0 |  | 0 |  | 0 | 21 | 0 | 0 | 0 | 0 | 0 |  | Vlastní | Indiv | 0 | 0 |  | Práce | Běžná |  |  |  | POL1_1
|  | součástí oddělovací člen, externí čidlo tlaku, vodoměr s měřením vodivosti, demineralizační filtr včetně patrony | [25 empty] | POP | součástí oddělovací člen, externí čidlo tlaku, vodoměr s měřením vodivosti, demineralizační filtr včetně patrony
36 | 730-036 | MOBILNÍ ZAŘÍZENÍ PRO MÍCHÁNÍ A PLNĚNÍ GLYKOLU, dodáno v rámci SO 701 | ks | 0 |  | 0 |  | 0 |  | 0 | 21 | 0 | 0 | 0 | 0 | 0 |  | Vlastní | Indiv | 0 | 0 |  | Práce | Běžná |  |  |  | POL1_1
37 | 730-037 | POJISTNÝ VENTIL, otevírací tlak 8 bar | ks | 1 |  | 0 |  | 0 |  | 0 | 21 | 0 | 0 | 0 | 0 | 0 |  | Vlastní | Indiv | 0 | 0 |  | Práce | Běžná |  |  |  | POL1_1
38 | 730-038 | ZÁVITOVÝ KULOVÝ KOHOUT, chromovaný, DN15 | ks | 4 |  | 0 |  | 0 |  | 0 | 21 | 0 | 0 | 0 | 0 | 0 |  | Vlastní | Indiv | 0 | 0 |  | Práce | Běžná |  |  |  | POL1_1
39 | 730-039 | MECHANICKÝ FILTR, filtr hrubých nečistot s nylonovou tkaninou, DN15 | ks | 1 |  | 0 |  | 0 |  | 0 | 21 | 0 | 0 | 0 | 0 | 0 |  | Vlastní | Indiv | 0 | 0 |  | Práce | Běžná |  |  |  | POL1_1
40 | 730-040 | MANOMETR, radiální, 0-6 bar, G 1/4" | ks | 1 |  | 0 |  | 0 |  | 0 | 21 | 0 | 0 | 0 | 0 | 0 |  | Vlastní | Indiv | 0 | 0 |  | Práce | Běžná |  |  |  | POL1_1
Díl: | C | Zařízení a armatury pro napojení VZT jednotek |  |  |  | 0 |  | 0 |  | 0 |  | 0 |  | 0 |  | 0 |  |  |  |  | 0 | [6 empty] | DIL
41 | 730-041 | OBĚHOVÉ ČERPADLO, závitové, DN25, 0,83m3/h při 40kPa, konst. otáčky | ks | 1 |  | 0 |  | 0 |  | 0 | 21 | 0 | 0 | 0 | 0 | 0 |  | Vlastní | Indiv | 0 | 0 |  | Práce | Běžná |  |  |  | POL1_1
42 | 730-042 | ZÁVITOVÝ KULOVÝ KOHOUT, chromovaný, DN25 | ks | 2 |  | 0 |  | 0 |  | 0 | 21 | 0 | 0 | 0 | 0 | 0 |  | Vlastní | Indiv | 0 | 0 |  | Práce | Běžná |  |  |  | POL1_1
43 | 730-043 | ZÁVITOVÝ ZPĚTNÝ VENTIL, s pružinou, mosaz, DN25 | ks | 1 |  | 0 |  | 0 |  | 0 | 21 | 0 | 0 | 0 | 0 | 0 |  | Vlastní | Indiv | 0 | 0 |  | Práce | Běžná |  |  |  | POL1_1
44 | 730-044 | TŘÍCESTNÝ SMĚŠOVACÍ REGULAČNÍ VENTIL S POHONEM, DN15, kvs=2,5, pohon 24V, 0-10V | ks | 1 |  | 0 |  | 0 |  | 0 | 21 | 0 | 0 | 0 | 0 | 0 |  | Vlastní | Indiv | 0 | 0 |  | Práce | Běžná |  |  |  | POL1_1
45 | 730-045 | UZAVÍRACÍ A VYVAŽOVACÍ VENTIL, DN25, Kvs=6,4 s funkcí uzavíraní | ks | 1 |  | 0 |  | 0 |  | 0 | 21 | 0 | 0 | 0 | 0 | 0 |  | Vlastní | Indiv | 0 | 0 |  | Práce | Běžná |  |  |  | POL1_1
|  | součástí měřící vsuvky pro měření průtoku, tlaku a teploty | [25 empty] | POP
46 | 730-046 | UZAVÍRACÍ A VYVAŽOVACÍ VENTIL, DN20, Kvs=5,37 s funkcí uzavíraní | ks | 1 |  | 0 |  | 0 |  | 0 | 21 | 0 | 0 | 0 | 0 | 0 |  | Vlastní | Indiv | 0 | 0 |  | Práce | Běžná |  |  |  | POL1_1
|  | součástí měřící vsuvky pro měření průtoku, tlaku a teploty | [25 empty] | POP
47 | 730-047 | AUTOMATICKÝ ODVZDUŠŇOVACÍ VENTIL, G=3/8", | ks | 2 |  | 0 |  | 0 |  | 0 | 21 | 0 | 0 | 0 | 0 | 0 |  | Vlastní | Indiv | 0 | 0 |  | Práce | Běžná |  |  |  | POL1_1
|  | bude osazen na nejvyšší místa dle potřeby (upřesněno na stavbě) | [25 empty] | POP
48 | 730-048 | uzavírací kohout KK10 osazený před AOV | ks | 2 |  | 0 |  | 0 |  | 0 | 21 | 0 | 0 | 0 | 0 | 0 |  | Vlastní | Indiv | 0 | 0 |  | Práce | Běžná |  |  |  | POL1_1
49 | 730-049 | VYPOUŠTĚCÍ KULOVÝ KOHOUT, DN15, dle potřeby na nejnižší místa | ks | 2 |  | 0 |  | 0 |  | 0 | 21 | 0 | 0 | 0 | 0 | 0 |  | Vlastní | Indiv | 0 | 0 |  | Práce | Běžná |  |  |  | POL1_1
50 | 730-050 | PŘÍPRAVA PRO MAR, montáž a dodávka návarků a jímek pro MaR dle požadavků MaR | ks | 1 |  | 0 |  | 0 |  | 0 | 21 | 0 | 0 | 0 | 0 | 0 |  | Vlastní | Indiv | 0 | 0 |  | Specifikace | Běžná |  |  |  | POL3_0
51 | 730-051 | OSTATNÍ PŘÍSLUŠENSTVÍ, jímky, spoje, drobný montážní materiál, štítky na potrubí | ks | 1 |  | 0 |  | 0 |  | 0 | 21 | 0 | 0 | 0 | 0 | 0 |  | Vlastní | Indiv | 0 | 0 |  | Specifikace | Běžná |  |  |  | POL3_0
|  | POZN. TYPY POHONŮ PROJEDNAT A SCHVÁLIT S MAR | [25 empty] | POP
Díl: | D | Sálavé panely |  |  |  | 0 |  | 0 |  | 0 |  | 0 |  | 0 |  | 0 |  |  |  |  | 0 | [6 empty] | DIL
52 | 730-052 | Sálavý panel, panel 12000x330mm, výkon 1,64kW, průtok 420kg/h, dp=2,5kPa | ks | 15 |  | 0 |  | 0 |  | 0 | 21 | 0 | 0 | 0 | 0 | 0 |  | Vlastní | Indiv | 0 | 0 |  | Práce | Běžná |  |  |  | POL1_1
|  | včetně registru, závěsů a napojovacího příslušenství na potrubí | [25 empty] | POP
53 | 730-053 | Sálavý panel, panel 9000x330mm, výkon 1,24kW, průtok 320kg/h, dp=1,2kPa | ks | 3 |  | 0 |  | 0 |  | 0 | 21 | 0 | 0 | 0 | 0 | 0 |  | Vlastní | Indiv | 0 | 0 |  | Práce | Běžná |  |  |  | POL1_1
|  | včetně registru, závěsů a napojovacího příslušenství na potrubí | [25 empty] | POP
54 | 730-054 | ZÁVITOVÝ KULOVÝ KOHOUT, chromovaný, DN32 | ks | 2 |  | 0 |  | 0 |  | 0 | 21 | 0 | 0 | 0 | 0 | 0 |  | Vlastní | Indiv | 0 | 0 |  | Práce | Běžná |  |  |  | POL1_1
55 | 730-055 | ZÁVITOVÝ KULOVÝ KOHOUT, chromovaný, DN25 | ks | 12 |  | 0 |  | 0 |  | 0 | 21 | 0 | 0 | 0 | 0 | 0 |  | Vlastní | Indiv | 0 | 0 |  | Práce | Běžná |  |  |  | POL1_1
56 | 730-056 | ZÁVITOVÝ KULOVÝ KOHOUT, chromovaný, DN20 | ks | 2 |  | 0 |  | 0 |  | 0 | 21 | 0 | 0 | 0 | 0 | 0 |  | Vlastní | Indiv | 0 | 0 |  | Práce | Běžná |  |  |  | POL1_1
57 | 730-057 | UZAVÍRACÍ A VYVAŽOVACÍ VENTIL, DN32, Kvs=14,2 s funkcí uzavíraní, | ks | 1 |  | 0 |  | 0 |  | 0 | 21 | 0 | 0 | 0 | 0 | 0 |  | Vlastní | Indiv | 0 | 0 |  | Práce | Běžná |  |  |  | POL1_1
|  | součástí měřící vsuvky pro měření průtoku, tlaku a teploty | [25 empty] | POP
58 | 730-058 | UZAVÍRACÍ A VYVAŽOVACÍ VENTIL, DN25, Kvs=6,4 s funkcí uzavíraní | ks | 1 |  | 0 |  | 0 |  | 0 | 21 | 0 | 0 | 0 | 0 | 0 |  | Vlastní | Indiv | 0 | 0 |  | Práce | Běžná |  |  |  | POL1_1
|  | součástí měřící vsuvky pro měření průtoku, tlaku a teploty | [25 empty] | POP
59 | 730-059 | UZAVÍRACÍ A VYVAŽOVACÍ VENTIL, DN20, Kvs=5,37 s funkcí uzavíraní | ks | 1 |  | 0 |  | 0 |  | 0 | 21 | 0 | 0 | 0 | 0 | 0 |  | Vlastní | Indiv | 0 | 0 |  | Práce | Běžná |  |  |  | POL1_1
|  | součástí měřící vsuvky pro měření průtoku, tlaku a teploty | [25 empty] | POP
60 | 730-060 | RUČNÍ ODVZDUŠŇOVACÍ VENTIL, G=3/8", | ks | 18 |  | 0 |  | 0 |  | 0 | 21 | 0 | 0 | 0 | 0 | 0 |  | Vlastní | Indiv | 0 | 0 |  | Práce | Běžná |  |  |  | POL1_1
|  | bude osazen na nejvyšší místa u spotřebičů tepla/chladu dle potřeby (upřesněno na stavbě) | [25 empty] | POP
61 | 730-061 | AUTOMATICKÝ ODVZDUŠŇOVACÍ VENTIL, G=3/8", | ks | 2 |  | 0 |  | 0 |  | 0 | 21 | 0 | 0 | 0 | 0 | 0 |  | Vlastní | Indiv | 0 | 0 |  | Práce | Běžná |  |  |  | POL1_1
|  | bude osazen na nejvyšší místa dle potřeby (upřesněno na stavbě) | [25 empty] | POP
62 | 730-062 | uzavírací kohout KK10 osazený před AOV | ks | 2 |  | 0 |  | 0 |  | 0 | 21 | 0 | 0 | 0 | 0 | 0 |  | Vlastní | Indiv | 0 | 0 |  | Práce | Běžná |  |  |  | POL1_1
63 | 730-063 | VYPOUŠTĚCÍ KULOVÝ KOHOUT, DN15, dle potřeby na nejnižší místa | ks | 16 |  | 0 |  | 0 |  | 0 | 21 | 0 | 0 | 0 | 0 | 0 |  | Vlastní | Indiv | 0 | 0 |  | Práce | Běžná |  |  |  | POL1_1
64 | 730-064 | OSTATNÍ PŘÍSLUŠENSTVÍ, drobný montážní materiál | kpl | 1 |  | 0 |  | 0 |  | 0 | 21 | 0 | 0 | 0 | 0 | 0 |  | Vlastní | Indiv | 0 | 0 |  | Specifikace | Běžná |  |  |  | POL3_0
|  | POZN. TYPY POHONŮ PROJEDNAT A SCHVÁLIT S MAR | [25 empty] | POP
Díl: | E | Rozvody potrubí - celkem |  |  |  | 0 |  | 0 |  | 0 |  | 0 |  | 0 |  | 0 |  |  |  |  | 0 | [6 empty] | DIL
65 | 730-065 | POTRUBÍ Z UHLÍKOVÉ OCELI, VNĚ POZINKOVANÉ, SPOJOVANÉ POMOCÍ LISOVACÍCH FITINEK, 54x1,5 včetně fitinek | m | 21 |  | 0 |  | 0 |  | 0 | 21 | 0 | 0 | 0 | 0 | 0 |  | Vlastní | Indiv | 0 | 0 |  | Práce | Běžná |  |  |  | POL1_1
|  | včetně závěsů, kotvících a pomocných konstrukcí. Pozn.1 přesné množství fitinek bude určeno na stavbě. Pozn.2 délky potrubí zahrnují celou délku trasy včetně kolen. Pozn.3 požární zatěsnění při prostupu požárně dělící konstrukcí řeší stavba | [25 empty] | POP | včetně závěsů, kotvících a pomocných konstrukcí. Pozn.1 přesné množství fitinek bude určeno na stavbě. Pozn.2 délky potrubí zahrnují celou délku trasy včetně kolen. Pozn.3 požární zatěsnění při prostupu požárně dělící konstrukcí řeší stavba
66 | 730-066 | POTRUBÍ Z UHLÍKOVÉ OCELI, VNĚ POZINKOVANÉ, SPOJOVANÉ POMOCÍ LISOVACÍCH FITINEK, 42x1,5 včetně fitinek | m | 15 |  | 0 |  | 0 |  | 0 | 21 | 0 | 0 | 0 | 0 | 0 |  | Vlastní | Indiv | 0 | 0 |  | Práce | Běžná |  |  |  | POL1_1
|  | včetně závěsů, kotvících a pomocných konstrukcí. Pozn.1 přesné množství fitinek bude určeno na stavbě. Pozn.2 délky potrubí zahrnují celou délku trasy včetně kolen. Pozn.3 požární zatěsnění při prostupu požárně dělící konstrukcí řeší stavba | [25 empty] | POP | včetně závěsů, kotvících a pomocných konstrukcí. Pozn.1 přesné množství fitinek bude určeno na stavbě. Pozn.2 délky potrubí zahrnují celou délku trasy včetně kolen. Pozn.3 požární zatěsnění při prostupu požárně dělící konstrukcí řeší stavba
67 | 730-067 | POTRUBÍ Z UHLÍKOVÉ OCELI, VNĚ POZINKOVANÉ, SPOJOVANÉ POMOCÍ LISOVACÍCH FITINEK, 35x1,5 včetně fitinek | m | 40 |  | 0 |  | 0 |  | 0 | 21 | 0 | 0 | 0 | 0 | 0 |  | Vlastní | Indiv | 0 | 0 |  | Práce | Běžná |  |  |  | POL1_1
|  | včetně závěsů, kotvících a pomocných konstrukcí. Pozn.1 přesné množství fitinek bude určeno na stavbě. Pozn.2 délky potrubí zahrnují celou délku trasy včetně kolen. Pozn.3 požární zatěsnění při prostupu požárně dělící konstrukcí řeší stavba | [25 empty] | POP | včetně závěsů, kotvících a pomocných konstrukcí. Pozn.1 přesné množství fitinek bude určeno na stavbě. Pozn.2 délky potrubí zahrnují celou délku trasy včetně kolen. Pozn.3 požární zatěsnění při prostupu požárně dělící konstrukcí řeší stavba
68 | 730-068 | POTRUBÍ Z UHLÍKOVÉ OCELI, VNĚ POZINKOVANÉ, SPOJOVANÉ POMOCÍ LISOVACÍCH FITINEK, 28x1,5 včetně fitinek | m | 151 |  | 0 |  | 0 |  | 0 | 21 | 0 | 0 | 0 | 0 | 0 |  | Vlastní | Indiv | 0 | 0 |  | Práce | Běžná |  |  |  | POL1_1
|  | včetně závěsů, kotvících a pomocných konstrukcí. Pozn.1 přesné množství fitinek bude určeno na stavbě. Pozn.2 délky potrubí zahrnují celou délku trasy včetně kolen. Pozn.3 požární zatěsnění při prostupu požárně dělící konstrukcí řeší stavba | [25 empty] | POP | včetně závěsů, kotvících a pomocných konstrukcí. Pozn.1 přesné množství fitinek bude určeno na stavbě. Pozn.2 délky potrubí zahrnují celou délku trasy včetně kolen. Pozn.3 požární zatěsnění při prostupu požárně dělící konstrukcí řeší stavba
69 | 730-069 | POTRUBÍ Z UHLÍKOVÉ OCELI, VNĚ POZINKOVANÉ, SPOJOVANÉ POMOCÍ LISOVACÍCH FITINEK, 22x1,5 včetně fitinek | m | 26 |  | 0 |  | 0 |  | 0 | 21 | 0 | 0 | 0 | 0 | 0 |  | Vlastní | Indiv | 0 | 0 |  | Práce | Běžná |  |  |  | POL1_1
|  | včetně závěsů, kotvících a pomocných konstrukcí. Pozn.1 přesné množství fitinek bude určeno na stavbě. Pozn.2 délky potrubí zahrnují celou délku trasy včetně kolen. Pozn.3 požární zatěsnění při prostupu požárně dělící konstrukcí řeší stavba | [25 empty] | POP | včetně závěsů, kotvících a pomocných konstrukcí. Pozn.1 přesné množství fitinek bude určeno na stavbě. Pozn.2 délky potrubí zahrnují celou délku trasy včetně kolen. Pozn.3 požární zatěsnění při prostupu požárně dělící konstrukcí řeší stavba
70 | 730-070 | POTRUBÍ Z UHLÍKOVÉ OCELI, VNĚ POZINKOVANÉ, SPOJOVANÉ POMOCÍ LISOVACÍCH FITINEK, 18x1,2 včetně fitinek | m | 8 |  | 0 |  | 0 |  | 0 | 21 | 0 | 0 | 0 | 0 | 0 |  | Vlastní | Indiv | 0 | 0 |  | Práce | Běžná |  |  |  | POL1_1
|  | včetně závěsů, kotvících a pomocných konstrukcí. Pozn.1 přesné množství fitinek bude určeno na stavbě. Pozn.2 délky potrubí zahrnují celou délku trasy včetně kolen. Pozn.3 požární zatěsnění při prostupu požárně dělící konstrukcí řeší stavba | [25 empty] | POP | včetně závěsů, kotvících a pomocných konstrukcí. Pozn.1 přesné množství fitinek bude určeno na stavbě. Pozn.2 délky potrubí zahrnují celou délku trasy včetně kolen. Pozn.3 požární zatěsnění při prostupu požárně dělící konstrukcí řeší stavba
Díl: | F | Tepelné izolace |  |  |  | 0 |  | 0 |  | 0 |  | 0 |  | 0 |  | 0 |  |  |  |  | 0 | [6 empty] | DIL
71 | 730-071 | POTRUBNÍ POUZDRA 19mm kaučukové izolace, tepelná izolace na potrubí 54x1,5 | m | 6 |  | 0 |  | 0 |  | 0 | 21 | 0 | 0 | 0 | 0 | 0 |  | Vlastní | Indiv | 0 | 0 |  | Práce | Běžná |  |  |  | POL1_1
|  | pozn. nutno uvažovat rezervu na prořez | [25 empty] | POP
72 | 730-072 | POTRUBNÍ POUZDRA Z MINERÁLNÍ IZOLACE s Alu fólií tl. izolační vrstvy 50 mm, tepelná izolace na potrubí 54x1,5 | m | 15 |  | 0 |  | 0 |  | 0 | 21 | 0 | 0 | 0 | 0 | 0 |  | Vlastní | Indiv | 0 | 0 |  | Práce | Běžná |  |  |  | POL1_1
|  | pozn. nutno uvažovat rezervu na prořez | [25 empty] | POP
73 | 730-073 | POTRUBNÍ POUZDRA Z MINERÁLNÍ IZOLACE s Alu fólií tl. izolační vrstvy 40 mm, tepelná izolace na potrubí 42x1,5 | m | 15 |  | 0 |  | 0 |  | 0 | 21 | 0 | 0 | 0 | 0 | 0 |  | Vlastní | Indiv | 0 | 0 |  | Práce | Běžná |  |  |  | POL1_1
|  | pozn. nutno uvažovat rezervu na prořez | [25 empty] | POP
74 | 730-074 | POTRUBNÍ POUZDRA Z MINERÁLNÍ IZOLACE s Alu fólií tl. izolační vrstvy 40 mm, tepelná izolace na potrubí 35x1,5 | m | 40 |  | 0 |  | 0 |  | 0 | 21 | 0 | 0 | 0 | 0 | 0 |  | Vlastní | Indiv | 0 | 0 |  | Práce | Běžná |  |  |  | POL1_1
|  | pozn. nutno uvažovat rezervu na prořez | [25 empty] | POP
75 | 730-075 | TEPELNÁ PE IZOLACE tl. 30 mm, tepelná izolace na potrubí 28x1,5 | m | 151 |  | 0 |  | 0 |  | 0 | 21 | 0 | 0 | 0 | 0 | 0 |  | Vlastní | Indiv | 0 | 0 |  | Práce | Běžná |  |  |  | POL1_1
|  | pozn. nutno uvažovat rezervu na prořez | [25 empty] | POP
76 | 730-076 | TEPELNÁ PE IZOLACE tl. 25 mm, tepelná izolace na potrubí 22x1,5 | m | 26 |  | 0 |  | 0 |  | 0 | 21 | 0 | 0 | 0 | 0 | 0 |  | Vlastní | Indiv | 0 | 0 |  | Práce | Běžná |  |  |  | POL1_1
|  | pozn. nutno uvažovat rezervu na prořez | [25 empty] | POP
77 | 730-077 | TEPELNÁ PE IZOLACE tl. 20 mm, tepelná izolace na potrubí 18x1,2 | m | 8 |  | 0 |  | 0 |  | 0 | 21 | 0 | 0 | 0 | 0 | 0 |  | Vlastní | Indiv | 0 | 0 |  | Práce | Běžná |  |  |  | POL1_1
|  | pozn. nutno uvažovat rezervu na prořez | [25 empty] | POP
78 | 730-078 | IZOLACE ARMATUR A ZAŘÍZENÍ OKRUHU CHLAZENÍ KAUČUKOVOU IZOLACÍ tloušťka izolace 19 mm, tepelná izolace v pásech | ks | 1 |  | 0 |  | 0 |  | 0 | 21 | 0 | 0 | 0 | 0 | 0 |  | Vlastní | Indiv | 0 | 0 |  | Práce | Běžná |  |  |  | POL1_1
|  | pozn. nutno uvažovat rezervu na prořez | [25 empty] | POP
Díl: | G | Ostatní |  |  |  | 0 |  | 0 |  | 0 |  | 0 |  | 0 |  | 0 |  |  |  |  | 0 | [6 empty] | DIL
79 | 730-079 | montážní a pomocný materiál | ks | 1 |  | 0 |  | 0 |  | 0 | 21 | 0 | 0 | 0 | 0 | 0 |  | Vlastní | Indiv | 0 | 0 |  | Specifikace | Běžná |  |  |  | POL3_0
80 | 730-080 | Výšková montáž a použití mechanizmů | ks | 1 |  | 0 |  | 0 |  | 0 | 21 | 0 | 0 | 0 | 0 | 0 |  | Vlastní | Indiv | 0 | 0 |  | Specifikace | Běžná |  |  |  | POL3_0
Díl: | H | Uvedení do provozu |  |  |  | 0 |  | 0 |  | 0 |  | 0 |  | 0 |  | 0 |  |  |  |  | 0 | [6 empty] | DIL
81 | 730-083 | Vyregulování soustavy, tlakové a provozní zkoušky | kpl | 1 |  | 0 |  | 0 |  | 0 | 21 | 0 | 0 | 0 | 0 | 0 |  | Vlastní | Indiv | 0 | 0 |  | Specifikace | Běžná |  |  |  | POL3_0
82 | 730-084 | Vypracování protokolů, revize zařízeních | kpl | 1 |  | 0 |  | 0 |  | 0 | 21 | 0 | 0 | 0 | 0 | 0 |  | Vlastní | Indiv | 0 | 0 |  | Specifikace | Běžná |  |  |  | POL3_0
83 | 730-085 | Provozní předpisy | kpl | 1 |  | 0 |  | 0 |  | 0 | 21 | 0 | 0 | 0 | 0 | 0 |  | Vlastní | Indiv | 0 | 0 |  | Specifikace | Běžná |  |  |  | POL3_0
[26 empty] | 12 | 21 | DPH
| Celkem |  |  |  |  | 0 | [19 empty] | 0 | 0 | SUM
END
Note on S6: Jedná se o informaci, zda se jedná o položku, která je do rozpočtu zadána z cenové soustavy RTS, nebo vlastní.
Note on T6: Jedná se o název CÚ, která je zadána u položky rozpočtu

## 704 5 Pol
Položkový soupis prací a dodávek | [27 empty] | #TypZaznamu#
S: | 9501G | kSÚS Říčany - objekt 704 | [25 empty] | STA
O: | 704 | Temperované garáže | [22 empty] | STA |  |  | OBJ
R: | 5 | Elektroinstalace NN | [25 empty] | ROZ
P.č. | Číslo položky | Název položky | MJ | Množství | Cena / MJ | Celkem | Dodávka | Dodávka celk. | Montáž | Montáž celk. | DPH | Cena s DPH | Hmotnost / MJ | Hmotnost celk.(t) | Dem. hmotnost / MJ | Dem. hmotnost celk.(t) | Ceník | Cen. soustava / platnost | Cenová úroveň | Nhod / MJ | Nhod celk. | Dodavatel | Typ položky | Stav položky
Díl: | D.1.4.d.01 | Rozvaděče, přípojkové skříně včetně montáže |  |  |  | 0 |  | 0 |  | 0 |  | 0 |  | 0 |  | 0 |  |  |  |  | 0 | [6 empty] | DIL
1 | D14d101 | Rozvaděč RH704 - | ks | 1 |  | 0 |  | 0 |  | 0 | 21 | 0 | 0 | 0 | 0 | 0 |  | Vlastní | Indiv | 0 | 0 |  | Specifikace | Běžná |  |  |  | POL3_0
|  | Rozváděč+přístrojové vybavení rozváděče viz. Výkres č. D.1.4.d.10 - Schéma rozváděče RH704 | [25 empty] | POP
2 | D14d102 | Rozvaděč RTČ704 - | ks | 1 |  | 0 |  | 0 |  | 0 | 21 | 0 | 0 | 0 | 0 | 0 |  | Vlastní | Indiv | 0 | 0 |  | Specifikace | Běžná |  |  |  | POL3_0
|  | Rozváděč+přístrojové vybavení rozváděče viz. Výkres č.D.1.4.d.12 - Schéma rozváděče RTČ703 | [25 empty] | POP
Díl: | D.1.4.d.02 | Vodiče |  |  |  | 0 |  | 0 |  | 0 |  | 0 |  | 0 |  | 0 |  |  |  |  | 0 | [6 empty] | DIL
3 | D14d201 | CYKY-O 3x1,5 | m | 512 |  | 0 |  | 0 |  | 0 | 21 | 0 | 0 | 0 | 0 | 0 |  | Vlastní | Indiv | 0 | 0 |  | Specifikace | Běžná |  |  |  | POL3_0
4 | D14d202 | CYKY-J 3x1,5 | m | 940 |  | 0 |  | 0 |  | 0 | 21 | 0 | 0 | 0 | 0 | 0 |  | Vlastní | Indiv | 0 | 0 |  | Specifikace | Běžná |  |  |  | POL3_0
5 | D14d203 | CYKY-O 5x1,5 | m | 25 |  | 0 |  | 0 |  | 0 | 21 | 0 | 0 | 0 | 0 | 0 |  | Vlastní | Indiv | 0 | 0 |  | Specifikace | Běžná |  |  |  | POL3_0
6 | D14d204 | CYKY-J 3x2,5 | m | 115 |  | 0 |  | 0 |  | 0 | 21 | 0 | 0 | 0 | 0 | 0 |  | Vlastní | Indiv | 0 | 0 |  | Specifikace | Běžná |  |  |  | POL3_0
7 | D14d205 | CYKY-J 5x2,5 | m | 440 |  | 0 |  | 0 |  | 0 | 21 | 0 | 0 | 0 | 0 | 0 |  | Vlastní | Indiv | 0 | 0 |  | Specifikace | Běžná |  |  |  | POL3_0
8 | D14d206 | CYKY-J 3x4 | m | 721 |  | 0 |  | 0 |  | 0 | 21 | 0 | 0 | 0 | 0 | 0 |  | Vlastní | Indiv | 0 | 0 |  | Specifikace | Běžná |  |  |  | POL3_0
9 | D14d207 | CYKY-J 5x4 | m | 20 |  | 0 |  | 0 |  | 0 | 21 | 0 | 0 | 0 | 0 | 0 |  | Vlastní | Indiv | 0 | 0 |  | Specifikace | Běžná |  |  |  | POL3_0
10 | D14d208 | CYKY-J 5x6 | m | 185 |  | 0 |  | 0 |  | 0 | 21 | 0 | 0 | 0 | 0 | 0 |  | Vlastní | Indiv | 0 | 0 |  | Specifikace | Běžná |  |  |  | POL3_0
11 | D14d209 | CYKY-J 5x10 | m | 21 |  | 0 |  | 0 |  | 0 | 21 | 0 | 0 | 0 | 0 | 0 |  | Vlastní | Indiv | 0 | 0 |  | Specifikace | Běžná |  |  |  | POL3_0
12 | D14d210 | CSKH-V180 P60-R 3Ox1,5 B2ca s1 d1 a1 | m | 120 |  | 0 |  | 0 |  | 0 | 21 | 0 | 0 | 0 | 0 | 0 |  | Vlastní | Indiv | 0 | 0 |  | Specifikace | Běžná |  |  |  | POL3_0
13 | D14d211 | CYA 35 zžl. | m | 25 |  | 0 |  | 0 |  | 0 | 21 | 0 | 0 | 0 | 0 | 0 |  | Vlastní | Indiv | 0 | 0 |  | Specifikace | Běžná |  |  |  | POL3_0
14 | D14d212 | CYA 25 zžl. | m | 10 |  | 0 |  | 0 |  | 0 | 21 | 0 | 0 | 0 | 0 | 0 |  | Vlastní | Indiv | 0 | 0 |  | Specifikace | Běžná |  |  |  | POL3_0
15 | D14d213 | CYA 16 zžl. | m | 355 |  | 0 |  | 0 |  | 0 | 21 | 0 | 0 | 0 | 0 | 0 |  | Vlastní | Indiv | 0 | 0 |  | Specifikace | Běžná |  |  |  | POL3_0
16 | D14d214 | CYA 10 zžl. | m | 205 |  | 0 |  | 0 |  | 0 | 21 | 0 | 0 | 0 | 0 | 0 |  | Vlastní | Indiv | 0 | 0 |  | Specifikace | Běžná |  |  |  | POL3_0
17 | D14d215 | CYA 6 zžl. | m | 115 |  | 0 |  | 0 |  | 0 | 21 | 0 | 0 | 0 | 0 | 0 |  | Vlastní | Indiv | 0 | 0 |  | Specifikace | Běžná |  |  |  | POL3_0
Díl: | D.1.4.d.03 | Svítidla - montáž |  |  |  | 0 |  | 0 |  | 0 |  | 0 |  | 0 |  | 0 |  |  |  |  | 0 | [6 empty] | DIL
18 | D14d301 | 1 : Zavěšené prachotěsné průmyslové LED svítidlo 33W, | ks | 39 |  | 0 |  | 0 |  | 0 | 21 | 0 | 0 | 0 | 0 | 0 |  | Vlastní | Indiv | 0 | 0 |  | Specifikace | Běžná |  |  |  | POL3_0
|  | montáž | [25 empty] | POP
19 | D14d302 | N1 : Zavěšené LED nouzové svítidlo 5W, | ks | 7 |  | 0 |  | 0 |  | 0 | 21 | 0 | 0 | 0 | 0 | 0 |  | Vlastní | Indiv | 0 | 0 |  | Specifikace | Běžná |  |  |  | POL3_0
|  | montáž | [25 empty] | POP
20 | D14d303 | N.AS1 : Zavěšené LED nouzové svítidlo 5W, | ks | 3 |  | 0 |  | 0 |  | 0 | 21 | 0 | 0 | 0 | 0 | 0 |  | Vlastní | Indiv | 0 | 0 |  | Specifikace | Běžná |  |  |  | POL3_0
|  | montáž | [25 empty] | POP
21 | D14d304 | NV : Nástěnné LED nouzové svítidlo 5W, | ks | 8 |  | 0 |  | 0 |  | 0 | 21 | 0 | 0 | 0 | 0 | 0 |  | Vlastní | Indiv | 0 | 0 |  | Specifikace | Běžná |  |  |  | POL3_0
|  | montáž | [25 empty] | POP
22 | D14d305 | NO : Přisazené LED nouzové svítidlo 1W | ks | 9 |  | 0 |  | 0 |  | 0 | 21 | 0 | 0 | 0 | 0 | 0 |  | Vlastní | Indiv | 0 | 0 |  | Specifikace | Běžná |  |  |  | POL3_0
|  | montáž | [25 empty] | POP
23 | D14d306 | Lanka pro zavěšená svítidla | m | 108 |  | 0 |  | 0 |  | 0 | 21 | 0 | 0 | 0 | 0 | 0 |  | Vlastní | Indiv | 0 | 0 |  | Specifikace | Běžná |  |  |  | POL3_0
|  | montáž | [25 empty] | POP
24 | D14d307 | Úchyty do stropu pro zavěšená svítidla | ks | 49 |  | 0 |  | 0 |  | 0 | 21 | 0 | 0 | 0 | 0 | 0 |  | Vlastní | Indiv | 0 | 0 |  | Specifikace | Běžná |  |  |  | POL3_0
|  | montáž | [25 empty] | POP
Díl: | D.1.4.d.03 | Svítidla - dodávka |  |  |  | 0 |  | 0 |  | 0 |  | 0 |  | 0 |  | 0 |  |  |  |  | 0 | [6 empty] | DIL
25 | D14d301 | 1 : Zavěšené prachotěsné průmyslové LED svítidlo 33W, | ks | 39 |  | 0 |  | 0 |  | 0 | 21 | 0 | 0 | 0 | 0 | 0 |  | Vlastní | Indiv | 0 | 0 |  | R-položka | Běžná |  |  |  | POL12_0
|  | krytí IP66, tělo plast vyztužený skelnými vlákny, difuzor PMMA, distribuce světla přímá, charakteristika symetrická, světelný tok 6010lm, teplota chromatičnosti 4000K, rozměry 1299x90x88mm, s elektronickým předřadníkem, vč. závěsné sady, vč.zdroje, vč.recyklačního poplatku | [25 empty] | POP | krytí IP66, tělo plast vyztužený skelnými vlákny, difuzor PMMA, distribuce světla přímá, charakteristika symetrická, světelný tok 6010lm, teplota chromatičnosti 4000K, rozměry 1299x90x88mm, s elektronickým předřadníkem, vč. závěsné sady, vč.zdroje, vč.recyklačního poplatku
26 | D14d302 | N1 : Zavěšené LED nouzové svítidlo 5W, | ks | 7 |  | 0 |  | 0 |  | 0 | 21 | 0 | 0 | 0 | 0 | 0 |  | Vlastní | Indiv | 0 | 0 |  | R-položka | Běžná |  |  |  | POL12_0
|  | antipanické, IP65, tělo směs PC/ABS, difuzér PC, světelný tok 535lm, teplota chromatičnosti 5700K, režim svítí při výpadku, rozměry 354x160x53mm, s elektronickým předřadníkem, s nouzovým modulem s dobou autonomie 1hod., vč. zdroje , vč.recyklačního poplatku | [25 empty] | POP | antipanické, IP65, tělo směs PC/ABS, difuzér PC, světelný tok 535lm, teplota chromatičnosti 5700K, režim svítí při výpadku, rozměry 354x160x53mm, s elektronickým předřadníkem, s nouzovým modulem s dobou autonomie 1hod., vč. zdroje , vč.recyklačního poplatku
27 | D14d303 | N.AS1 : Zavěšené LED nouzové svítidlo 5W, | ks | 3 |  | 0 |  | 0 |  | 0 | 21 | 0 | 0 | 0 | 0 | 0 |  | Vlastní | Indiv | 0 | 0 |  | R-položka | Běžná |  |  |  | POL12_0
|  | s asymetrickým vyzařováním (světlení hasících přístrojů, hadrantů...), IP65, tělo směs PC/ABS, difuzér PC, světelný tok 553lm, teplota chromatičnosti 5700K, režim svítí při výpadku, rozměry 354x160x53mm, s elektronickým předřadníkem, s nouzovým modulem s dobou autonomie 1hod., vč. zdroje, vč.recyklačního poplatku | [25 empty] | POP | s asymetrickým vyzařováním (světlení hasících přístrojů, hadrantů...), IP65, tělo směs PC/ABS, difuzér PC, světelný tok 553lm, teplota chromatičnosti 5700K, režim svítí při výpadku, rozměry 354x160x53mm, s elektronickým předřadníkem, s nouzovým modulem s dobou autonomie 1hod., vč. zdroje, vč.recyklačního poplatku
28 | D14d304 | NV : Nástěnné LED nouzové svítidlo 5W, | ks | 8 |  | 0 |  | 0 |  | 0 | 21 | 0 | 0 | 0 | 0 | 0 |  | Vlastní | Indiv | 0 | 0 |  | R-položka | Běžná |  |  |  | POL12_0
|  | do venkovního prostoru, IP65, tělo směs PC/ABS, difuzér PC, světelný tok 300lm, teplota chromatičnosti 5700K, režim svítí při výpadku, rozměry 354x160x53mm, s elektronickým předřadníkem, s nouzovým modulem s dobou autonomie 1hod., vč. zdroje , vč.recyklačního poplatku | [25 empty] | POP | do venkovního prostoru, IP65, tělo směs PC/ABS, difuzér PC, světelný tok 300lm, teplota chromatičnosti 5700K, režim svítí při výpadku, rozměry 354x160x53mm, s elektronickým předřadníkem, s nouzovým modulem s dobou autonomie 1hod., vč. zdroje , vč.recyklačního poplatku
29 | D14d305 | NO : Přisazené LED nouzové svítidlo 1W | ks | 9 |  | 0 |  | 0 |  | 0 | 21 | 0 | 0 | 0 | 0 | 0 |  | Vlastní | Indiv | 0 | 0 |  | R-položka | Běžná |  |  |  | POL12_0
|  | s jednostranným piktogramem, IP65, tělo směs PC/ABS, difuzér PC, světelný tok 250lm, teplota chromatičnosti 5000K, režim svítí trvale, rozměry 354x160x53mm, s elektronickým předřadníkem, s nouzovým modulem s dobou autonomie 1hod., vč. zdroje, vč.recyklačního poplatku | [25 empty] | POP | s jednostranným piktogramem, IP65, tělo směs PC/ABS, difuzér PC, světelný tok 250lm, teplota chromatičnosti 5000K, režim svítí trvale, rozměry 354x160x53mm, s elektronickým předřadníkem, s nouzovým modulem s dobou autonomie 1hod., vč. zdroje, vč.recyklačního poplatku
30 | D14d306 | Lanka pro zavěšená svítidla | m | 108 |  | 0 |  | 0 |  | 0 | 21 | 0 | 0 | 0 | 0 | 0 |  | Vlastní | Indiv | 0 | 0 |  | R-položka | Běžná |  |  |  | POL12_0
31 | D14d307 | Úchyty do stropu pro zavěšená svítidla | ks | 49 |  | 0 |  | 0 |  | 0 | 21 | 0 | 0 | 0 | 0 | 0 |  | Vlastní | Indiv | 0 | 0 |  | R-položka | Běžná |  |  |  | POL12_0
Díl: | D.1.4.d.04 | Spínače,ovladače,termostaty |  |  |  | 0 |  | 0 |  | 0 |  | 0 |  | 0 |  | 0 |  |  |  |  | 0 | [6 empty] | DIL
32 | D14d401 | Spínač jednopólový 230V/10A - řazení 1 -na povrch, IP44 | ks | 1 |  | 0 |  | 0 |  | 0 | 21 | 0 | 0 | 0 | 0 | 0 |  | Vlastní | Indiv | 0 | 0 |  | Specifikace | Běžná |  |  |  | POL3_0
33 | D14d402 | Přepínač střídavý 230V/10A - řazení 6 - na povrch, IP44, barva bílá | ks | 12 |  | 0 |  | 0 |  | 0 | 21 | 0 | 0 | 0 | 0 | 0 |  | Vlastní | Indiv | 0 | 0 |  | Práce | Běžná |  |  |  | POL1_1
34 | D14d403 | Přepínač křížový 230V/10A - řazení 7 - na povrch, IP44, barva bílá | ks | 1 |  | 0 |  | 0 |  | 0 | 21 | 0 | 0 | 0 | 0 | 0 |  | Vlastní | Indiv | 0 | 0 |  | Práce | Běžná |  |  |  | POL1_1
35 | D14d404 | Stop tlačítko s aretací, za sklem, TOTAL STOP, 3x přepínací kontakt | ks | 1 |  | 0 |  | 0 |  | 0 | 21 | 0 | 0 | 0 | 0 | 0 |  | Vlastní | Indiv | 0 | 0 |  | Specifikace | Běžná |  |  |  | POL3_0
Díl: | D.1.4.d.05 | Zásuvky |  |  |  | 0 |  | 0 |  | 0 |  | 0 |  | 0 |  | 0 |  |  |  |  | 0 | [6 empty] | DIL
36 | D14d501 | Zásuvka jednonásobná 16A/230V, IP44, na povrch | ks | 2 |  | 0 |  | 0 |  | 0 | 21 | 0 | 0 | 0 | 0 | 0 |  | Vlastní | Indiv | 0 | 0 |  | Specifikace | Běžná |  |  |  | POL3_0
37 | D14d502 | Zásuvka jednonásobná 16A/230V,s přepěťovou ochranou III.stupně, IP44, na povrch, s optickou, signalizací | ks | 2 |  | 0 |  | 0 |  | 0 | 21 | 0 | 0 | 0 | 0 | 0 |  | Vlastní | Indiv | 0 | 0 |  | Specifikace | Běžná |  |  |  | POL3_0
38 | D14d503 | Zásuvka průmyslová 16A/400V,IP44, na povrch | ks | 1 |  | 0 |  | 0 |  | 0 | 21 | 0 | 0 | 0 | 0 | 0 |  | Vlastní | Indiv | 0 | 0 |  | Specifikace | Běžná |  |  |  | POL3_0
39 | D14d504 | Zásuvková skříň IP54, se zásuvkami IP54, s jističi, s proudovými chrániči, 1x zásuvka 400V/16A, 2x, zásuvka 230V/16A | ks | 4 |  | 0 |  | 0 |  | 0 | 21 | 0 | 0 | 0 | 0 | 0 |  | Vlastní | Indiv | 0 | 0 |  | Specifikace | Běžná |  |  |  | POL3_0
Díl: | D.1.4.d.06 | Kabelové žlaby, trubky, lišty, nosné systémy,pomocné konstrukce |  |  |  | 0 |  | 0 |  | 0 |  | 0 |  | 0 |  | 0 |  |  |  |  | 0 | [6 empty] | DIL
40 | D14d601 | Kabelový žlab 500/100, kovový, perforovaný, vč.víka, spojovacího materiálu a příslušenství | m | 7 |  | 0 |  | 0 |  | 0 | 21 | 0 | 0 | 0 | 0 | 0 |  | Vlastní | Indiv | 0 | 0 |  | Práce | Běžná |  |  |  | POL1_1
41 | D14d602 | Kabelový žlab 250/100, kovový, perforovaný, vč.víka, spojovacího materiálu a příslušenství | m | 33 |  | 0 |  | 0 |  | 0 | 21 | 0 | 0 | 0 | 0 | 0 |  | Vlastní | Indiv | 0 | 0 |  | Práce | Běžná |  |  |  | POL1_1
42 | D14d603 | Kabelový žlab 125/100, kovový, perforovaný, vč.víka, spojovacího materiálu a příslušenství | m | 36 |  | 0 |  | 0 |  | 0 | 21 | 0 | 0 | 0 | 0 | 0 |  | Vlastní | Indiv | 0 | 0 |  | Práce | Běžná |  |  |  | POL1_1
43 | D14d604 | Koleno pravolevé 90° pro kab.žlab 250/100, vč.víka, spojovacího materiálu a příslušenství | ks | 4 |  | 0 |  | 0 |  | 0 | 21 | 0 | 0 | 0 | 0 | 0 |  | Vlastní | Indiv | 0 | 0 |  | Specifikace | Běžná |  |  |  | POL3_0
44 | D14d605 | Koleno pravolevé 90° pro kab.žlab 125/100, vč.víka, spojovacího materiálu a příslušenství | ks | 2 |  | 0 |  | 0 |  | 0 | 21 | 0 | 0 | 0 | 0 | 0 |  | Vlastní | Indiv | 0 | 0 |  | Specifikace | Běžná |  |  |  | POL3_0
45 | D14d606 | Přepážka 100, vč.spojovacího materiálu a příslušenství | m | 76 |  | 0 |  | 0 |  | 0 | 21 | 0 | 0 | 0 | 0 | 0 |  | Vlastní | Indiv | 0 | 0 |  | Specifikace | Běžná |  |  |  | POL3_0
46 | D14d607 | Úhelník Fe 25/25/540,vč. příslušenství | ks | 6 |  | 0 |  | 0 |  | 0 | 21 | 0 | 0 | 0 | 0 | 0 |  | Vlastní | Indiv | 0 | 0 |  | Specifikace | Běžná |  |  |  | POL3_0
47 | D14d608 | Úhelník Fe 25/25/290,vč. příslušenství | ks | 28 |  | 0 |  | 0 |  | 0 | 21 | 0 | 0 | 0 | 0 | 0 |  | Vlastní | Indiv | 0 | 0 |  | Specifikace | Běžná |  |  |  | POL3_0
48 | D14d609 | Úhelník Fe 25/25/125,vč. příslušenství | ks | 30 |  | 0 |  | 0 |  | 0 | 21 | 0 | 0 | 0 | 0 | 0 |  | Vlastní | Indiv | 0 | 0 |  | Specifikace | Běžná |  |  |  | POL3_0
49 | D14d610 | Závitová tyč pro kab.žlaby l=1,0m, vč. příslušenství - | ks | 116 |  | 0 |  | 0 |  | 0 | 21 | 0 | 0 | 0 | 0 | 0 |  | Vlastní | Indiv | 0 | 0 |  | Specifikace | Běžná |  |  |  | POL3_0
50 | D14d611 | Úchyty do stropu pro kabelové žlaby,vč. příslušenství | ks | 116 |  | 0 |  | 0 |  | 0 | 21 | 0 | 0 | 0 | 0 | 0 |  | Vlastní | Indiv | 0 | 0 |  | Specifikace | Běžná |  |  |  | POL3_0
51 | D14d612 | Trubka PVC pevná prům. 25 mm (320N), vč.spojovacího a úchytného materiálu | m | 1030 |  | 0 |  | 0 |  | 0 | 21 | 0 | 0 | 0 | 0 | 0 |  | Vlastní | Indiv | 0 | 0 |  | Specifikace | Běžná |  |  |  | POL3_0
52 | D14d613 | Trubka PVC pevná prům. 32 mm (320N), vč.spojovacího a úchytného materiálu | m | 730 |  | 0 |  | 0 |  | 0 | 21 | 0 | 0 | 0 | 0 | 0 |  | Vlastní | Indiv | 0 | 0 |  | Specifikace | Běžná |  |  |  | POL3_0
53 | D14d614 | Trubka PVC pevná prům. 50 mm (320N), vč.spojovacího a úchytného materiálu | m | 70 |  | 0 |  | 0 |  | 0 | 21 | 0 | 0 | 0 | 0 | 0 |  | Vlastní | Indiv | 0 | 0 |  | Specifikace | Běžná |  |  |  | POL3_0
54 | D14d615 | Trubka ocelová pevná pancéřová prům. 32 mm, vč.spojovacího a úchytného materiálu | m | 105 |  | 0 |  | 0 |  | 0 | 21 | 0 | 0 | 0 | 0 | 0 |  | Vlastní | Indiv | 0 | 0 |  | Specifikace | Běžná |  |  |  | POL3_0
55 | D14d616 | PVC chránička 110/95 mm | m | 10 |  | 0 |  | 0 |  | 0 | 21 | 0 | 0 | 0 | 0 | 0 |  | Vlastní | Indiv | 0 | 0 |  | Specifikace | Běžná |  |  |  | POL3_0
56 | D14d617 | Příchytky s požární odolností P60-R, vč.upevňovacího materiálu s požární odolností P60-R | ks | 335 |  | 0 |  | 0 |  | 0 | 21 | 0 | 0 | 0 | 0 | 0 |  | Vlastní | Indiv | 0 | 0 |  | Specifikace | Běžná |  |  |  | POL3_0
57 | D14d618 | Prostupy z kabel. žlabů – vývodky | ks | 60 |  | 0 |  | 0 |  | 0 | 21 | 0 | 0 | 0 | 0 | 0 |  | Vlastní | Indiv | 0 | 0 |  | Specifikace | Běžná |  |  |  | POL3_0
Díl: | D.1.4.d.07 | Krabice |  |  |  | 0 |  | 0 |  | 0 |  | 0 |  | 0 |  | 0 |  |  |  |  | 0 | [6 empty] | DIL
58 | D14d701 | Krabice na povrch, vč.svorkovnice a upevňovacího materiálu | ks | 70 |  | 0 |  | 0 |  | 0 | 21 | 0 | 0 | 0 | 0 | 0 |  | Vlastní | Indiv | 0 | 0 |  | Specifikace | Běžná |  |  |  | POL3_0
Díl: | D.1.4.d.08 | Ostatní materiál |  |  |  | 0 |  | 0 |  | 0 |  | 0 |  | 0 |  | 0 |  |  |  |  | 0 | [6 empty] | DIL
59 | D14d801 | Svorka na potrubí | ks | 40 |  | 0 |  | 0 |  | 0 | 21 | 0 | 0 | 0 | 0 | 0 |  | Vlastní | Indiv | 0 | 0 |  | Specifikace | Běžná |  |  |  | POL3_0
60 | D14d802 | Protipožární ucpávky – nehořlavé utěsnění kabelových tras v místech přechodu do jiného požárního, úseku | ks | 2 |  | 0 |  | 0 |  | 0 | 21 | 0 | 0 | 0 | 0 | 0 |  | Vlastní | Indiv | 0 | 0 |  | Práce | Běžná |  |  |  | POL1_1
61 | D14d803 | Ekvipotenciální přípojnice+krabice IP65 | ks | 4 |  | 0 |  | 0 |  | 0 | 21 | 0 | 0 | 0 | 0 | 0 |  | Vlastní | Indiv | 0 | 0 |  | Specifikace | Běžná |  |  |  | POL3_0
62 | D14d804 | Utěsnění prostupu proti vniknutí vody | ks | 1 |  | 0 |  | 0 |  | 0 | 21 | 0 | 0 | 0 | 0 | 0 |  | Vlastní | Indiv | 0 | 0 |  | Práce | Běžná |  |  |  | POL1_1
Díl: | D.1.4.d.09 | Ukončení kabelů |  |  |  | 0 |  | 0 |  | 0 |  | 0 |  | 0 |  | 0 |  |  |  |  | 0 | [6 empty] | DIL
63 | D14d901 | Ukončení vodičů v rozvaděči - do 4x6 | ks | 36 |  | 0 |  | 0 |  | 0 | 21 | 0 | 0 | 0 | 0 | 0 |  | Vlastní | Indiv | 0 | 0 |  | Práce | Běžná |  |  |  | POL1_1
64 | D14d902 | Ukončení vodičů v rozvaděči - do 5x4 | ks | 12 |  | 0 |  | 0 |  | 0 | 21 | 0 | 0 | 0 | 0 | 0 |  | Vlastní | Indiv | 0 | 0 |  | Práce | Běžná |  |  |  | POL1_1
65 | D14d903 | Ukončení vodičů v rozvaděči - do 5x10 | ks | 7 |  | 0 |  | 0 |  | 0 | 21 | 0 | 0 | 0 | 0 | 0 |  | Vlastní | Indiv | 0 | 0 |  | Práce | Běžná |  |  |  | POL1_1
66 | D14d904 | Ukončení vodičů v rozvaděči - do 5x35 | ks | 3 |  | 0 |  | 0 |  | 0 | 21 | 0 | 0 | 0 | 0 | 0 |  | Vlastní | Indiv | 0 | 0 |  | Práce | Běžná |  |  |  | POL1_1
Díl: | D.1.4.d.10 | Montáž rozvaděčů |  |  |  | 0 |  | 0 |  | 0 |  | 0 |  | 0 |  | 0 |  |  |  |  | 0 | [6 empty] | DIL
67 | D.1.4.d.10.01 | Montáž rozvaděče RH704, 2 pole - váha pole do 500kg | ks | 1 |  | 0 |  | 0 |  | 0 | 21 | 0 | 0 | 0 | 0 | 0 |  | Vlastní | Indiv | 0 | 0 |  | Práce | Běžná |  |  |  | POL1_1
68 | D.1.4.d.10.02 | Montáž rozvaděče RTČ704- váha do 100kg | ks | 1 |  | 0 |  | 0 |  | 0 | 21 | 0 | 0 | 0 | 0 | 0 |  | Vlastní | Indiv | 0 | 0 |  | Práce | Běžná |  |  |  | POL1_1
Díl: | D.1.4.d.11 | HZS |  |  |  | 0 |  | 0 |  | 0 |  | 0 |  | 0 |  | 0 |  |  |  |  | 0 | [6 empty] | DIL
69 | D.1.4.d.11.03 | Vzorkování (předložení, odsouhlasení) pohledových a designových prvků | ks | 1 |  | 0 |  | 0 |  | 0 | 21 | 0 | 0 | 0 | 0 | 0 |  | Vlastní | Indiv | 0 | 0 |  | Specifikace | Běžná |  |  |  | POL3_0
70 | D.1.4.d.11.04 | Koordinace s ostaními profesemi včetně tras | ks | 1 |  | 0 |  | 0 |  | 0 | 21 | 0 | 0 | 0 | 0 | 0 |  | Vlastní | Indiv | 0 | 0 |  | Specifikace | Běžná |  |  |  | POL3_0
71 | D.1.4.d.11.05 | Zajištění bezproudí | kpl | 1 |  | 0 |  | 0 |  | 0 | 21 | 0 | 0 | 0 | 0 | 0 |  | Vlastní | Indiv | 0 | 0 |  | Práce | Běžná |  |  |  | POL1_1
72 | D.1.4.d.11.06 | Provozní zkoušky | kpl | 1 |  | 0 |  | 0 |  | 0 | 21 | 0 | 0 | 0 | 0 | 0 |  | Vlastní | Indiv | 0 | 0 |  | Specifikace | Běžná |  |  |  | POL3_0
73 | D.1.4.d.11.07 | Termovize rozvaděčů | kpl | 1 |  | 0 |  | 0 |  | 0 | 21 | 0 | 0 | 0 | 0 | 0 |  | Vlastní | Indiv | 0 | 0 |  | Specifikace | Běžná |  |  |  | POL3_0
74 | D.1.4.d.11.08 | Měření intenzity osvětlení | kpl | 1 |  | 0 |  | 0 |  | 0 | 21 | 0 | 0 | 0 | 0 | 0 |  | Vlastní | Indiv | 0 | 0 |  | Práce | Běžná |  |  |  | POL1_1
75 | D.1.4.d.11.09 | Výchozí revize elektro | kpl | 1 |  | 0 |  | 0 |  | 0 | 21 | 0 | 0 | 0 | 0 | 0 |  | Vlastní | Indiv | 0 | 0 |  | Specifikace | Běžná |  |  |  | POL3_0
Díl: | D.1.4.d.12 | Uzemnění, bleskosvod |  |  |  | 0 |  | 0 |  | 0 |  | 0 |  | 0 |  | 0 |  |  |  |  | 0 | [6 empty] | DIL
76 | D.1.4.d.12.01 | JT1- Set jímacího stožáru - | ks | 6 |  | 0 |  | 0 |  | 0 | 21 | 0 | 0 | 0 | 0 | 0 |  | Vlastní | Indiv | 0 | 0 |  | Specifikace | Běžná |  |  |  | POL3_0
|  | izolovaný jímací stožár, celková délka 4,2m. Složený z jímacího hrotu tyče l=1m, podpůrné trubky GFK/nerez l=3,2m, s připojovací destičkou pro 4 vodiče HVI long vně podpůrné trubky, s izolační páskou, se svorkou pro vyrovnání potenciálů (4ks), s tříramenným stojanem poloměr 600mm, 12ks betonových podstavců 17kg s klínem, 3ks podložek pro betonové podstavce, | [25 empty] | POP | izolovaný jímací stožár, celková délka 4,2m. Složený z jímacího hrotu tyče l=1m, podpůrné trubky GFK/nerez l=3,2m, s připojovací destičkou pro 4 vodiče HVI long vně podpůrné trubky, s izolační páskou, se svorkou pro vyrovnání potenciálů (4ks), s tříramenným stojanem poloměr 600mm, 12ks betonových podstavců 17kg s klínem, 3ks podložek pro betonové podstavce,
77 | D.1.4.d.12.02 | Vodič HVI long, šedý, d=23mm, 100kA - | m | 100 |  | 0 |  | 0 |  | 0 | 21 | 0 | 0 | 0 | 0 | 0 |  | Vlastní | Indiv | 0 | 0 |  | Práce | Běžná |  |  |  | POL1_1
|  | Na stavbě nutno upřesnit přesnou délku vodiče HVI long, dle skutečnosti. | [25 empty] | POP
78 | D.1.4.d.12.03 | Sada pro upevnění vodičů HVI long d=23mm k podpůrné trubce - | ks | 6 |  | 0 |  | 0 |  | 0 | 21 | 0 | 0 | 0 | 0 | 0 |  | Vlastní | Indiv | 0 | 0 |  | Specifikace | Běžná |  |  |  | POL3_0
|  | Připojovací destička pro 4 vodiče HVI long s dvojicí pojistných matic, upevňovací kroužek. Pro připevnění vodičů k podpůrné trubce jímacího stožáru | [25 empty] | POP | Připojovací destička pro 4 vodiče HVI long s dvojicí pojistných matic, upevňovací kroužek. Pro připevnění vodičů k podpůrné trubce jímacího stožáru
79 | D.1.4.d.12.04 | Sada připojovacích prvků pro vodič HVI long d=23mm pro uložení vně podpůrné trubky | ks | 6 |  | 0 |  | 0 |  | 0 | 21 | 0 | 0 | 0 | 0 | 0 |  | Vlastní | Indiv | 0 | 0 |  | Specifikace | Běžná |  |  |  | POL3_0
|  | (připojovací prvek pro připojení vodiče na destičku + připojovací prvek pro připojení vodiče do zkušební svorky) | [25 empty] | POP | (připojovací prvek pro připojení vodiče na destičku + připojovací prvek pro připojení vodiče do zkušební svorky)
80 | D.1.4.d.12.05 | Připojovací prvek pro vodič HVI long d=23mm, | ks | 12 |  | 0 |  | 0 |  | 0 | 21 | 0 | 0 | 0 | 0 | 0 |  | Vlastní | Indiv | 0 | 0 |  | Specifikace | Běžná |  |  |  | POL3_0
|  | pro uložení vně podpůrné trubky | [25 empty] | POP
81 | D.1.4.d.12.06 | Svorka PA na vodič HVI v oblasti koncovky | ks | 12 |  | 0 |  | 0 |  | 0 | 21 | 0 | 0 | 0 | 0 | 0 |  | Vlastní | Indiv | 0 | 0 |  | Specifikace | Běžná |  |  |  | POL3_0
82 | D.1.4.d.12.07 | Podpěra vedení na ploché střechy | ks | 10 |  | 0 |  | 0 |  | 0 | 21 | 0 | 0 | 0 | 0 | 0 |  | Vlastní | Indiv | 0 | 0 |  | Specifikace | Běžná |  |  |  | POL3_0
|  | s jedním úchytem a zátěží z mrazuvzdorného betonu, včetně podložky + adaptér pro upevnění vodiče HVI | [25 empty] | POP
83 | D.1.4.d.12.08 | Podpěra vedení pro montáž vodiče HVI na stěnu | ks | 66 |  | 0 |  | 0 |  | 0 | 21 | 0 | 0 | 0 | 0 | 0 |  | Vlastní | Indiv | 0 | 0 |  | Práce | Běžná |  |  |  | POL1_1
84 | D.1.4.d.12.09 | Vodič FeZn d=10mm, s izolací pro skryté svody | m | 85 |  | 0 |  | 0 |  | 0 | 21 | 0 | 0 | 0 | 0 | 0 |  | Vlastní | Indiv | 0 | 0 |  | Práce | Běžná |  |  |  | POL1_1
85 | D.1.4.d.12.10 | Podpěra vedení na ploché střechy pro vodič FeZn d=10mm, se zátěží z mrazuvzdorného betonu -, beton/plast | ks | 30 |  | 0 |  | 0 |  | 0 | 21 | 0 | 0 | 0 | 0 | 0 |  | Vlastní | Indiv | 0 | 0 |  | Specifikace | Běžná |  |  |  | POL3_0
86 | D.1.4.d.12.11 | Podpěra vedení pro montáž vodiče FeZn d=10mm na stěnu | ks | 66 |  | 0 |  | 0 |  | 0 | 21 | 0 | 0 | 0 | 0 | 0 |  | Vlastní | Indiv | 0 | 0 |  | Práce | Běžná |  |  |  | POL1_1
87 | D.1.4.d.12.12 | Čísla pro hromosvodové svody | ks | 6 |  | 0 |  | 0 |  | 0 | 21 | 0 | 0 | 0 | 0 | 0 |  | Vlastní | Indiv | 0 | 0 |  | Specifikace | Běžná |  |  |  | POL3_0
88 | D.1.4.d.12.13 | Zkušební svorka - krabice do chodníku se zkušební svorkou | ks | 6 |  | 0 |  | 0 |  | 0 | 21 | 0 | 0 | 0 | 0 | 0 |  | Vlastní | Indiv | 0 | 0 |  | Specifikace | Běžná |  |  |  | POL3_0
89 | D.1.4.d.12.14 | Uzemňovací pásek FeZn 30x4mm | m | 372 |  | 0 |  | 0 |  | 0 | 21 | 0 | 0 | 0 | 0 | 0 |  | Vlastní | Indiv | 0 | 0 |  | Specifikace | Běžná |  |  |  | POL3_0
90 | D.1.4.d.12.15 | Uzemňovací drát FeZn d=10 mm | m | 51 |  | 0 |  | 0 |  | 0 | 21 | 0 | 0 | 0 | 0 | 0 |  | Vlastní | Indiv | 0 | 0 |  | Specifikace | Běžná |  |  |  | POL3_0
91 | D.1.4.d.12.16 | Vodič FeZn d=10mm, s izolací pro skryté svody | m | 3 |  | 0 |  | 0 |  | 0 | 21 | 0 | 0 | 0 | 0 | 0 |  | Vlastní | Indiv | 0 | 0 |  | Práce | Běžná |  |  |  | POL1_1
92 | D.1.4.d.12.17 | Smršťovací bužírka zelenožlutá pro FeZn d=10mm s izolací | m | 3 |  | 0 |  | 0 |  | 0 | 21 | 0 | 0 | 0 | 0 | 0 |  | Vlastní | Indiv | 0 | 0 |  | Specifikace | Běžná |  |  |  | POL3_0
93 | D.1.4.d.12.18 | Svorka pásek/pásek FeZn | ks | 152 |  | 0 |  | 0 |  | 0 | 21 | 0 | 0 | 0 | 0 | 0 |  | Vlastní | Indiv | 0 | 0 |  | Specifikace | Běžná |  |  |  | POL3_0
94 | D.1.4.d.12.19 | Svorka pásek/drát FeZn | ks | 72 |  | 0 |  | 0 |  | 0 | 21 | 0 | 0 | 0 | 0 | 0 |  | Vlastní | Indiv | 0 | 0 |  | Specifikace | Běžná |  |  |  | POL3_0
95 | D.1.4.d.12.20 | Svorka křížová FeZn | ks | 4 |  | 0 |  | 0 |  | 0 | 21 | 0 | 0 | 0 | 0 | 0 |  | Vlastní | Indiv | 0 | 0 |  | Specifikace | Běžná |  |  |  | POL3_0
96 | D.1.4.d.12.21 | Svary | ks | 48 |  | 0 |  | 0 |  | 0 | 21 | 0 | 0 | 0 | 0 | 0 |  | Vlastní | Indiv | 0 | 0 |  | Práce | Běžná |  |  |  | POL1_1
97 | D.1.4.d.12.22 | Antikorozní nátěr svorek | ks | 228 |  | 0 |  | 0 |  | 0 | 21 | 0 | 0 | 0 | 0 | 0 |  | Vlastní | Indiv | 0 | 0 |  | Specifikace | Běžná |  |  |  | POL3_0
98 | D.1.4.d.12.23 | Antikorozní nátěr svarů | ks | 48 |  | 0 |  | 0 |  | 0 | 21 | 0 | 0 | 0 | 0 | 0 |  | Vlastní | Indiv | 0 | 0 |  | Specifikace | Běžná |  |  |  | POL3_0
99 | D.1.4.d.12.24 | Antikorozní nátěr pásku 30x4 mm na přechodu ze země | ks | 52 |  | 0 |  | 0 |  | 0 | 21 | 0 | 0 | 0 | 0 | 0 |  | Vlastní | Indiv | 0 | 0 |  | Specifikace | Běžná |  |  |  | POL3_0
100 | D.1.4.d.12.25 | Antikorozní nátěr vodiče d=10mm na přechodu ze země | ks | 38 |  | 0 |  | 0 |  | 0 | 21 | 0 | 0 | 0 | 0 | 0 |  | Vlastní | Indiv | 0 | 0 |  | Specifikace | Běžná |  |  |  | POL3_0
[26 empty] | 12 | 21 | DPH
| Celkem |  |  |  |  | 0 | [19 empty] | 0 | 0 | SUM
END
Note on S6: Jedná se o informaci, zda se jedná o položku, která je do rozpočtu zadána z cenové soustavy RTS, nebo vlastní.
Note on T6: Jedná se o název CÚ, která je zadána u položky rozpočtu

## 704 6 Pol
Položkový soupis prací a dodávek | [27 empty] | #TypZaznamu#
S: | 9501G | kSÚS Říčany - objekt 704 | [25 empty] | STA
O: | 704 | Temperované garáže | [22 empty] | STA |  |  | OBJ
R: | 6 | Měření a regulace | [25 empty] | ROZ
P.č. | Číslo položky | Název položky | MJ | Množství | Cena / MJ | Celkem | Dodávka | Dodávka celk. | Montáž | Montáž celk. | DPH | Cena s DPH | Hmotnost / MJ | Hmotnost celk.(t) | Dem. hmotnost / MJ | Dem. hmotnost celk.(t) | Ceník | Cen. soustava / platnost | Cenová úroveň | Nhod / MJ | Nhod celk. | Dodavatel | Typ položky | Stav položky
Díl: | 1.1 | Řídící jednotky |  |  |  | 0 |  | 0 |  | 0 |  | 0 |  | 0 |  | 0 |  |  |  |  | 0 | [6 empty] | DIL
1 | M22-001 | Metasys SNC16, 10UI, 6 BI, 4 AO, 4BO a 4 CO. Komunikace Ethernet, 1 FC Bus, 1 SA Bus, 2x USB., Podpora až 50 zařízení na FC Bus/Trunk | ks | 1 |  | 0 |  | 0 |  | 0 | 21 | 0 | 0 | 0 | 0 | 0 |  | Vlastní | Indiv | 0 | 0 |  | Specifikace | Běžná |  |  |  | POL3_0
2 | M22-002 | 18-bodový IOM: 7 UI, 2 DI, 4 CO, 2 AO, 3 DO | ks | 1 |  | 0 |  | 0 |  | 0 | 21 | 0 | 0 | 0 | 0 | 0 |  | Vlastní | Indiv | 0 | 0 |  | Specifikace | Běžná |  |  |  | POL3_0
3 | M22-003 | 7" 16:9 Dotykový displej, BACnet, web server | ks | 1 |  | 0 |  | 0 |  | 0 | 21 | 0 | 0 | 0 | 0 | 0 |  | Vlastní | Indiv | 0 | 0 |  | Specifikace | Běžná |  |  |  | POL3_0
4 | M22-004 | SW práce na regulátoru | dat.body | 39 |  | 0 |  | 0 |  | 0 | 21 | 0 | 0 | 0 | 0 | 0 |  | Vlastní | Indiv | 0 | 0 |  | Specifikace | Běžná |  |  |  | POL3_0
5 | M22-005 | Integrace VZT po ModBus TCP | kpl | 1 |  | 0 |  | 0 |  | 0 | 21 | 0 | 0 | 0 | 0 | 0 |  | Vlastní | Indiv | 0 | 0 |  | Specifikace | Běžná |  |  |  | POL3_0
Díl: | 1.2 | Přístroje |  |  |  | 0 |  | 0 |  | 0 |  | 0 |  | 0 |  | 0 |  |  |  |  | 0 | [6 empty] | DIL
6 | M22-006 | Síťový modul NS8000, snímač teploty, bez displeje, bílý | ks | 6 |  | 0 |  | 0 |  | 0 | 21 | 0 | 0 | 0 | 0 | 0 |  | Vlastní | Indiv | 0 | 0 |  | Specifikace | Běžná |  |  |  | POL3_0
7 | M22-007 | Snímač teploty; Pt1000, venkovní, šedivá barva | ks | 2 |  | 0 |  | 0 |  | 0 | 21 | 0 | 0 | 0 | 0 | 0 |  | Vlastní | Indiv | 0 | 0 |  | Specifikace | Běžná |  |  |  | POL3_0
8 | M22-008 | Snímač teploty; Pt1000, 138 mm tyčový | ks | 6 |  | 0 |  | 0 |  | 0 | 21 | 0 | 0 | 0 | 0 | 0 |  | Vlastní | Indiv | 0 | 0 |  | Specifikace | Běžná |  |  |  | POL3_0
9 | M22-009 | CU jímka, 120 mm, 25 bar, závit R 1/2 | ks | 6 |  | 0 |  | 0 |  | 0 | 21 | 0 | 0 | 0 | 0 | 0 |  | Vlastní | Indiv | 0 | 0 |  | Specifikace | Běžná |  |  |  | POL3_0
10 | M22-010 | Snímač teploty; Pt1000, 290 mm tyčový | ks | 2 |  | 0 |  | 0 |  | 0 | 21 | 0 | 0 | 0 | 0 | 0 |  | Vlastní | Indiv | 0 | 0 |  | Specifikace | Běžná |  |  |  | POL3_0
11 | M22-011 | CU jímka, 260 mm, 25 bar, závit R 1/2 | ks | 2 |  | 0 |  | 0 |  | 0 | 21 | 0 | 0 | 0 | 0 | 0 |  | Vlastní | Indiv | 0 | 0 |  | Specifikace | Běžná |  |  |  | POL3_0
12 | M22-012 | Tlakový převodník; rozsah -1..8bar; 0..10Vdc; tlak. připojení 1/4 SAE, vnější závit; el. připojení, DIN 43650-C | ks | 2 |  | 0 |  | 0 |  | 0 | 21 | 0 | 0 | 0 | 0 | 0 |  | Vlastní | Indiv | 0 | 0 |  | Specifikace | Běžná |  |  |  | POL3_0
13 | M22-013 | Snímač hladiny - zaplavení, releový výstup 24VAC/6A, nap. 24 VAC/DC, IP20, montáž na DIN lištu, pro, vodivostní sondu DS | ks | 1 |  | 0 |  | 0 |  | 0 | 21 | 0 | 0 | 0 | 0 | 0 |  | Vlastní | Indiv | 0 | 0 |  | Práce | Běžná |  |  |  | POL1_1
14 | M22-014 | dvoustupňový detektor chladiva - clip systém | ks | 1 |  | 0 |  | 0 |  | 0 | 21 | 0 | 0 | 0 | 0 | 0 |  | Vlastní | Indiv | 0 | 0 |  | Specifikace | Běžná |  |  |  | POL3_0
15 | M22-015 | Hladinová sonda dvojelektrodová - zaplavení, pro snímač zaplavení DZ,SZ1…4, IP65, montáž na stěnu | ks | 1 |  | 0 |  | 0 |  | 0 | 21 | 0 | 0 | 0 | 0 | 0 |  | Vlastní | Indiv | 0 | 0 |  | Práce | Běžná |  |  |  | POL1_1
16 | M22-016 | Zásuvka 230V, IP44 | ks | 2 |  | 0 |  | 0 |  | 0 | 21 | 0 | 0 | 0 | 0 | 0 |  | Vlastní | Indiv | 0 | 0 |  | Specifikace | Běžná |  |  |  | POL3_0
17 | M22-017 | Připojení ostatních zařízení ovládaných nebo monitorovaných MaR (požární klapky,ovládcí napájení na, T4 + El kotle, čerpalda, ventily,atd | kpl | 1 |  | 0 |  | 0 |  | 0 | 21 | 0 | 0 | 0 | 0 | 0 |  | Vlastní | Indiv | 0 | 0 |  | Práce | Běžná |  |  |  | POL1_1
Díl: | 1.3 | Rozvaděče |  |  |  | 0 |  | 0 |  | 0 |  | 0 |  | 0 |  | 0 |  |  |  |  | 0 | [6 empty] | DIL
18 | M22-018 | Skříňový rozvaděč RM704 2000/600/350 včetně příslušenství a náplně elektro nutné pro řízení a, napájení technologií | ks | 1 |  | 0 |  | 0 |  | 0 | 21 | 0 | 0 | 0 | 0 | 0 |  | Vlastní | Indiv | 0 | 0 |  | Specifikace | Běžná |  |  |  | POL3_0
Díl: | 1.4 | Kabely, montážní materiál |  |  |  | 0 |  | 0 |  | 0 |  | 0 |  | 0 |  | 0 |  |  |  |  | 0 | [6 empty] | DIL
19 | M22-019 | JYTY 2x1 | m | 337 |  | 0 |  | 0 |  | 0 | 21 | 0 | 0 | 0 | 0 | 0 |  | Vlastní | Indiv | 0 | 0 |  | Specifikace | Běžná |  |  |  | POL3_0
20 | M22-020 | JYTY 4x1 | m | 225 |  | 0 |  | 0 |  | 0 | 21 | 0 | 0 | 0 | 0 | 0 |  | Vlastní | Indiv | 0 | 0 |  | Specifikace | Běžná |  |  |  | POL3_0
21 | M22-021 | CYKY -J 3x 1,5 | m | 130 |  | 0 |  | 0 |  | 0 | 21 | 0 | 0 | 0 | 0 | 0 |  | Vlastní | Indiv | 0 | 0 |  | Specifikace | Běžná |  |  |  | POL3_0
22 | M22-022 | J-Y(St)Y 2x2x0,8 | m | 200 |  | 0 |  | 0 |  | 0 | 21 | 0 | 0 | 0 | 0 | 0 |  | Vlastní | Indiv | 0 | 0 |  | Specifikace | Běžná |  |  |  | POL3_0
23 | M22-023 | Vodič CYY 6mm2 | m | 45 |  | 0 |  | 0 |  | 0 | 21 | 0 | 0 | 0 | 0 | 0 |  | Vlastní | Indiv | 0 | 0 |  | Práce | Běžná |  |  |  | POL1_1
24 | M22-024 | Trubka pevná 320N HF 1520E /3m včetně příchytek | m | 90 |  | 0 |  | 0 |  | 0 | 21 | 0 | 0 | 0 | 0 | 0 |  | Vlastní | Indiv | 0 | 0 |  | Specifikace | Běžná |  |  |  | POL3_0
25 | M22-025 | Trubka ohebná 320N 20mm MONOFLEX 1420včetně příchytek | m | 45 |  | 0 |  | 0 |  | 0 | 21 | 0 | 0 | 0 | 0 | 0 |  | Vlastní | Indiv | 0 | 0 |  | Specifikace | Běžná |  |  |  | POL3_0
26 | M22-026 | Žlab plechový 62/ 50 2m EKZS včetně příslušenství a nosného systému | m | 50 |  | 0 |  | 0 |  | 0 | 21 | 0 | 0 | 0 | 0 | 0 |  | Vlastní | Indiv | 0 | 0 |  | Specifikace | Běžná |  |  |  | POL3_0
27 | M22-027 | Žlab plechový 125/ 50 2m EKZS včetně příslušenství a nosného systému | m | 25 |  | 0 |  | 0 |  | 0 | 21 | 0 | 0 | 0 | 0 | 0 |  | Vlastní | Indiv | 0 | 0 |  | Specifikace | Běžná |  |  |  | POL3_0
28 | M22-028 | Montážní, instalační a nosný materiál, | kpl | 1 |  | 0 |  | 0 |  | 0 | 21 | 0 | 0 | 0 | 0 | 0 |  | Vlastní | Indiv | 0 | 0 |  | Specifikace | Běžná |  |  |  | POL3_0
|  | ukončení kabelů, ochranné trubky, ochranné pospojení, požární ucpávky, nátěry, drobné zednické práce, průrazy a průchody zdivem a stropy, měření kabeláže a všechny další práce a dodávky nutné k dokončení prací | [25 empty] | POP | ukončení kabelů, ochranné trubky, ochranné pospojení, požární ucpávky, nátěry, drobné zednické práce, průrazy a průchody zdivem a stropy, měření kabeláže a všechny další práce a dodávky nutné k dokončení prací
Díl: | 4 | Ostatní |  |  |  | 0 |  | 0 |  | 0 |  | 0 |  | 0 |  | 0 |  |  |  |  | 0 | [6 empty] | DIL
29 | M22-029 | Nastavení zařízení a uvedení do provozu | kpl | 1 |  | 0 |  | 0 |  | 0 | 21 | 0 | 0 | 0 | 0 | 0 |  | Vlastní | Indiv | 0 | 0 |  | Práce | Běžná |  |  |  | POL1_1
30 | M22-030 | Rozšíření vizualizace na objektu 701 o technologii objektu 704 | kpl | 1 |  | 0 |  | 0 |  | 0 | 21 | 0 | 0 | 0 | 0 | 0 |  | Vlastní | Indiv | 0 | 0 |  | Specifikace | Běžná |  |  |  | POL3_0
31 | M22-031 | Revize | kpl | 1 |  | 0 |  | 0 |  | 0 | 21 | 0 | 0 | 0 | 0 | 0 |  | Vlastní | Indiv | 0 | 0 |  | Práce | Běžná |  |  |  | POL1_1
32 | M22-032 | Zaškolení obsluhy | kpl | 1 |  | 0 |  | 0 |  | 0 | 21 | 0 | 0 | 0 | 0 | 0 |  | Vlastní | Indiv | 0 | 0 |  | Specifikace | Běžná |  |  |  | POL3_0
[26 empty] | 12 | 21 | DPH
| Celkem |  |  |  |  | 0 | [19 empty] | 0 | 0 | SUM
END
Note on S6: Jedná se o informaci, zda se jedná o položku, která je do rozpočtu zadána z cenové soustavy RTS, nebo vlastní.
Note on T6: Jedná se o název CÚ, která je zadána u položky rozpočtu

## 704 7.1 Pol
Položkový soupis prací a dodávek | [27 empty] | #TypZaznamu#
S: | 9501G | kSÚS Říčany - objekt 704 | [25 empty] | STA
O: | 704 | Temperované garáže | [22 empty] | STA |  |  | OBJ
R: | 7.1 | SLP-SK | [25 empty] | ROZ
P.č. | Číslo položky | Název položky | MJ | Množství | Cena / MJ | Celkem | Dodávka | Dodávka celk. | Montáž | Montáž celk. | DPH | Cena s DPH | Hmotnost / MJ | Hmotnost celk.(t) | Dem. hmotnost / MJ | Dem. hmotnost celk.(t) | Ceník | Cen. soustava / platnost | Cenová úroveň | Nhod / MJ | Nhod celk. | Dodavatel | Typ položky | Stav položky
Díl: | _1 | Pasivní prvky - montáž |  |  |  | 0 |  | 0 |  | 0 |  | 0 |  | 0 |  | 0 |  |  |  |  | 0 | [6 empty] | DIL
1 | SK-001 | 19" stojanový rozvaděč 24U 800 x 800 mm | ks | 1 |  | 0 |  | 0 |  | 0 | 21 | 0 | 0 | 0 | 0 | 0 |  | Vlastní | Indiv | 0 | 0 |  | Specifikace | Běžná |  |  |  | POL3_0
|  | montáž | [25 empty] | POP
2 | SK-002 | Vložka zámku FAB, systém EMKA, s jedním klíčem | ks | 1 |  | 0 |  | 0 |  | 0 | 21 | 0 | 0 | 0 | 0 | 0 |  | Vlastní | Indiv | 0 | 0 |  | Specifikace | Běžná |  |  |  | POL3_0
|  | montáž | [25 empty] | POP
3 | SK-003 | Střešní ventilace pro S-rack, 4 ventilátory,analog.termostat | ks | 1 |  | 0 |  | 0 |  | 0 | 21 | 0 | 0 | 0 | 0 | 0 |  | Vlastní | Indiv | 0 | 0 |  | Práce | Běžná |  |  |  | POL1_1
|  | montáž | [25 empty] | POP
4 | SK-004 | Kartáč do střechy (dna) rozvaděče S-RACK DT, 70x316mm | ks | 1 |  | 0 |  | 0 |  | 0 | 21 | 0 | 0 | 0 | 0 | 0 |  | Vlastní | Indiv | 0 | 0 |  | Specifikace | Běžná |  |  |  | POL3_0
|  | montáž | [25 empty] | POP
5 | SK-005 | Napájecí panel PDU 19", 8x SCHUKO, přep.ochrana, 1U, 2 m | ks | 1 |  | 0 |  | 0 |  | 0 | 21 | 0 | 0 | 0 | 0 | 0 |  | Vlastní | Indiv | 0 | 0 |  | Specifikace | Běžná |  |  |  | POL3_0
|  | montáž | [25 empty] | POP
6 | SK-006 | 19" patchpanel pro max. 24 keystone,neosazený,1U | ks | 1 |  | 0 |  | 0 |  | 0 | 21 | 0 | 0 | 0 | 0 | 0 |  | Vlastní | Indiv | 0 | 0 |  | Specifikace | Běžná |  |  |  | POL3_0
|  | montáž | [25 empty] | POP
7 | SK-007 | Keystone modul nestínený UTP, Cat.6 | ks | 7 |  | 0 |  | 0 |  | 0 | 21 | 0 | 0 | 0 | 0 | 0 |  | Vlastní | Indiv | 0 | 0 |  | Specifikace | Běžná |  |  |  | POL3_0
|  | montáž | [25 empty] | POP
8 | SK-008 | 19" vyvaz.panel, 5xvelké tvrdé plastové oko, 1U | ks | 1 |  | 0 |  | 0 |  | 0 | 21 | 0 | 0 | 0 | 0 | 0 |  | Vlastní | Indiv | 0 | 0 |  | Specifikace | Běžná |  |  |  | POL3_0
|  | montáž | [25 empty] | POP
9 | SK-009 | Propojovací kabel cat.6, 2 metry | ks | 6 |  | 0 |  | 0 |  | 0 | 21 | 0 | 0 | 0 | 0 | 0 |  | Vlastní | Indiv | 0 | 0 |  | Specifikace | Běžná |  |  |  | POL3_0
|  | montáž | [25 empty] | POP
10 | SK-010 | Datová zásuvka pod omítku pro 2 moduly (45°),prázdná | ks | 5 |  | 0 |  | 0 |  | 0 | 21 | 0 | 0 | 0 | 0 | 0 |  | Vlastní | Indiv | 0 | 0 |  | Specifikace | Běžná |  |  |  | POL3_0
|  | montáž | [25 empty] | POP
11 | SK-011 | Keystone modul nestínený UTP, Cat.6 | ks | 7 |  | 0 |  | 0 |  | 0 | 21 | 0 | 0 | 0 | 0 | 0 |  | Vlastní | Indiv | 0 | 0 |  | Specifikace | Běžná |  |  |  | POL3_0
|  | montáž | [25 empty] | POP
12 | SK-012 | Konektor RJ 45 cat.6 vč. krytky | ks | 1 |  | 0 |  | 0 |  | 0 | 21 | 0 | 0 | 0 | 0 | 0 |  | Vlastní | Indiv | 0 | 0 |  | Specifikace | Běžná |  |  |  | POL3_0
|  | montáž | [25 empty] | POP
Díl: | _2 | Pasivní prvky - dodávka |  |  |  | 0 |  | 0 |  | 0 |  | 0 |  | 0 |  | 0 |  |  |  |  | 0 | [6 empty] | DIL
13 | SK-013 | 19" stojanový rozvaděč 24U 800 x 800 mm | ks | 1 |  | 0 |  | 0 |  | 0 | 21 | 0 | 0 | 0 | 0 | 0 |  | Vlastní | Indiv | 0 | 0 |  | Specifikace | Běžná |  |  |  | POL3_0
|  | dodávka | [25 empty] | POP
14 | SK-014 | Vložka zámku FAB, systém EMKA, s jedním klíčem | ks | 1 |  | 0 |  | 0 |  | 0 | 21 | 0 | 0 | 0 | 0 | 0 |  | Vlastní | Indiv | 0 | 0 |  | Specifikace | Běžná |  |  |  | POL3_0
|  | dodávka | [25 empty] | POP
15 | SK-015 | Střešní ventilace pro S-rack, 4 ventilátory,analog.termostat | ks | 1 |  | 0 |  | 0 |  | 0 | 21 | 0 | 0 | 0 | 0 | 0 |  | Vlastní | Indiv | 0 | 0 |  | Práce | Běžná |  |  |  | POL1_1
|  | dodávka | [25 empty] | POP
16 | SK-016 | Kartáč do střechy (dna) rozvaděče S-RACK DT, 70x316mm | ks | 1 |  | 0 |  | 0 |  | 0 | 21 | 0 | 0 | 0 | 0 | 0 |  | Vlastní | Indiv | 0 | 0 |  | Specifikace | Běžná |  |  |  | POL3_0
|  | dodávka | [25 empty] | POP
17 | SK-017 | Napájecí panel PDU 19", 8x SCHUKO, přep.ochrana, 1U, 2 m | ks | 1 |  | 0 |  | 0 |  | 0 | 21 | 0 | 0 | 0 | 0 | 0 |  | Vlastní | Indiv | 0 | 0 |  | Specifikace | Běžná |  |  |  | POL3_0
|  | dodávka | [25 empty] | POP
18 | SK-018 | 19" patchpanel pro max. 24 keystone,neosazený,1U | ks | 1 |  | 0 |  | 0 |  | 0 | 21 | 0 | 0 | 0 | 0 | 0 |  | Vlastní | Indiv | 0 | 0 |  | Specifikace | Běžná |  |  |  | POL3_0
|  | dodávka | [25 empty] | POP
19 | SK-019 | Keystone modul nestínený UTP, Cat.6 | ks | 7 |  | 0 |  | 0 |  | 0 | 21 | 0 | 0 | 0 | 0 | 0 |  | Vlastní | Indiv | 0 | 0 |  | Specifikace | Běžná |  |  |  | POL3_0
|  | dodávka | [25 empty] | POP
20 | SK-020 | 19" vyvaz.panel, 5xvelké tvrdé plastové oko, 1U | ks | 1 |  | 0 |  | 0 |  | 0 | 21 | 0 | 0 | 0 | 0 | 0 |  | Vlastní | Indiv | 0 | 0 |  | Specifikace | Běžná |  |  |  | POL3_0
|  | dodávka | [25 empty] | POP
21 | SK-021 | Propojovací kabel cat.6, 2 metry | ks | 6 |  | 0 |  | 0 |  | 0 | 21 | 0 | 0 | 0 | 0 | 0 |  | Vlastní | Indiv | 0 | 0 |  | Specifikace | Běžná |  |  |  | POL3_0
|  | dodávka | [25 empty] | POP
22 | SK-022 | Datová zásuvka pod omítku pro 2 moduly (45°),prázdná | ks | 5 |  | 0 |  | 0 |  | 0 | 21 | 0 | 0 | 0 | 0 | 0 |  | Vlastní | Indiv | 0 | 0 |  | Specifikace | Běžná |  |  |  | POL3_0
|  | dodávka | [25 empty] | POP
23 | SK-023 | Keystone modul nestínený UTP, Cat.6 | ks | 7 |  | 0 |  | 0 |  | 0 | 21 | 0 | 0 | 0 | 0 | 0 |  | Vlastní | Indiv | 0 | 0 |  | Specifikace | Běžná |  |  |  | POL3_0
|  | dodávka | [25 empty] | POP
24 | SK-024 | Konektor RJ 45 cat.6 vč. krytky | ks | 1 |  | 0 |  | 0 |  | 0 | 21 | 0 | 0 | 0 | 0 | 0 |  | Vlastní | Indiv | 0 | 0 |  | Specifikace | Běžná |  |  |  | POL3_0
|  | dodávka | [25 empty] | POP
Díl: | _3 | Kabelové rozvody |  |  |  | 0 |  | 0 |  | 0 |  | 0 |  | 0 |  | 0 |  |  |  |  | 0 | [6 empty] | DIL
25 | SK-025 | Drát 1xCYA16mm2 | m | 20 |  | 0 |  | 0 |  | 0 | 21 | 0 | 0 | 0 | 0 | 0 |  | Vlastní | Indiv | 0 | 0 |  | Specifikace | Běžná |  |  |  | POL3_0
|  | montáž vč.dodávky | [25 empty] | POP
26 | SK-026 | Kabel UTP cat.6, LS0H plášť | m | 300 |  | 0 |  | 0 |  | 0 | 21 | 0 | 0 | 0 | 0 | 0 |  | Vlastní | Indiv | 0 | 0 |  | Specifikace | Běžná |  |  |  | POL3_0
|  | montáž vč.dodávky | [25 empty] | POP
27 | SK-027 | Elektroinstalační plastová trubka pevná vnějšího průměru 22 mm | m | 25 |  | 0 |  | 0 |  | 0 | 21 | 0 | 0 | 0 | 0 | 0 |  | Vlastní | Indiv | 0 | 0 |  | Specifikace | Běžná |  |  |  | POL3_0
|  | montáž vč.dodávky | [25 empty] | POP
28 | SK-028 | Elektroinstalační plastová trubka ohebná vnějšího průměru 25 mm | m | 5 |  | 0 |  | 0 |  | 0 | 21 | 0 | 0 | 0 | 0 | 0 |  | Vlastní | Indiv | 0 | 0 |  | Specifikace | Běžná |  |  |  | POL3_0
|  | montáž vč.dodávky | [25 empty] | POP
29 | SK-029 | Drobný instalační materiál | kpl | 1 |  | 0 |  | 0 |  | 0 | 21 | 0 | 0 | 0 | 0 | 0 |  | Vlastní | Indiv | 0 | 0 |  | Specifikace | Běžná |  |  |  | POL3_0
|  | montáž vč.dodávky | [25 empty] | POP
Díl: | 799 | Ostatní |  |  |  | 0 |  | 0 |  | 0 |  | 0 |  | 0 |  | 0 |  |  |  |  | 0 | [6 empty] | DIL
30 | SK-030 | Revize, zprovoznění systému, zaškolení obsluhy, zkušební provoz | ks | 1 |  | 0 |  | 0 |  | 0 | 21 | 0 | 0 | 0 | 0 | 0 |  | Vlastní | Indiv | 0 | 0 |  | Specifikace | Běžná |  |  |  | POL3_0
31 | SK-031 | Certifikační měření metalických rozvodů včetně vypracování měřících protokolů, záruka 15 let | ks | 7 |  | 0 |  | 0 |  | 0 | 21 | 0 | 0 | 0 | 0 | 0 |  | Vlastní | Indiv | 0 | 0 |  | Specifikace | Běžná |  |  |  | POL3_0
32 | SK-032 | Popis datových zásuvek | ks | 7 |  | 0 |  | 0 |  | 0 | 21 | 0 | 0 | 0 | 0 | 0 |  | Vlastní | Indiv | 0 | 0 |  | Specifikace | Běžná |  |  |  | POL3_0
33 | SK-033 | Konečná úprava datového rozvaděče | ks | 1 |  | 0 |  | 0 |  | 0 | 21 | 0 | 0 | 0 | 0 | 0 |  | Vlastní | Indiv | 0 | 0 |  | Specifikace | Běžná |  |  |  | POL3_0
34 | SK-034 | Měřící protokol | ks | 1 |  | 0 |  | 0 |  | 0 | 21 | 0 | 0 | 0 | 0 | 0 |  | Vlastní | Indiv | 0 | 0 |  | Specifikace | Běžná |  |  |  | POL3_0
35 | SK-039 | Zkoušky, doklady | ks | 1 |  | 0 |  | 0 |  | 0 | 21 | 0 | 0 | 0 | 0 | 0 |  | Vlastní | Indiv | 0 | 0 |  | Specifikace | Běžná |  |  |  | POL3_0
36 | SK-040 | Stavební přípomoci, prostupy, kotvení … | ks | 1 |  | 0 |  | 0 |  | 0 | 21 | 0 | 0 | 0 | 0 | 0 |  | Vlastní | Indiv | 0 | 0 |  | Specifikace | Běžná |  |  |  | POL3_0
37 | SK-042 | Zaškolení obsluhy | ks | 1 |  | 0 |  | 0 |  | 0 | 21 | 0 | 0 | 0 | 0 | 0 |  | Vlastní | Indiv | 0 | 0 |  | Specifikace | Běžná |  |  |  | POL3_0
38 | SK-044 | Utěsnění prostupů s požární odolností dle PBŘ | ks | 1 |  | 0 |  | 0 |  | 0 | 21 | 0 | 0 | 0 | 0 | 0 |  | Vlastní | Indiv | 0 | 0 |  | Práce | Běžná |  |  |  | POL1_7
|  | montáž vč.dodávky | [25 empty] | POP
39 | SK-045 | Pomocný materiál | ks | 1 |  | 0 |  | 0 |  | 0 | 21 | 0 | 0 | 0 | 0 | 0 |  | Vlastní | Indiv | 0 | 0 |  | Specifikace | Běžná |  |  |  | POL3_0
|  | montáž vč.dodávky | [25 empty] | POP
[26 empty] | 12 | 21 | DPH
| Celkem |  |  |  |  | 0 | [19 empty] | 0 | 0 | SUM
END
Note on S6: Jedná se o informaci, zda se jedná o položku, která je do rozpočtu zadána z cenové soustavy RTS, nebo vlastní.
Note on T6: Jedná se o název CÚ, která je zadána u položky rozpočtu

## 704 7.2 Pol
Položkový soupis prací a dodávek | [27 empty] | #TypZaznamu#
S: | 9501G | kSÚS Říčany - objekt 704 | [25 empty] | STA
O: | 704 | Temperované garáže | [22 empty] | STA |  |  | OBJ
R: | 7.2 | SLP-KŽ | [25 empty] | ROZ
P.č. | Číslo položky | Název položky | MJ | Množství | Cena / MJ | Celkem | Dodávka | Dodávka celk. | Montáž | Montáž celk. | DPH | Cena s DPH | Hmotnost / MJ | Hmotnost celk.(t) | Dem. hmotnost / MJ | Dem. hmotnost celk.(t) | Ceník | Cen. soustava / platnost | Cenová úroveň | Nhod / MJ | Nhod celk. | Dodavatel | Typ položky | Stav položky
Díl: | _17 | Společné kabelové žlaby |  |  |  | 0 |  | 0 |  | 0 |  | 0 |  | 0 |  | 0 |  |  |  |  | 0 | [6 empty] | DIL
1 | KŽ-001 | Perforovaný kabelový žlab 300 x 100 | m | 110 |  | 0 |  | 0 |  | 0 | 21 | 0 | 0 | 0 | 0 | 0 |  | Vlastní | Indiv | 0 | 0 |  | Specifikace | Běžná |  |  |  | POL3_0
|  | montáž vč.dodávky | [25 empty] | POP
2 | KŽ-002 | Oddělovací přepážka pro kabelový žlab 300 x 100 | m | 110 |  | 0 |  | 0 |  | 0 | 21 | 0 | 0 | 0 | 0 | 0 |  | Vlastní | Indiv | 0 | 0 |  | Specifikace | Běžná |  |  |  | POL3_0
|  | montáž vč.dodávky | [25 empty] | POP
3 | KŽ-003 | Oblouk 90° 300 x 100 | ks | 2 |  | 0 |  | 0 |  | 0 | 21 | 0 | 0 | 0 | 0 | 0 |  | Vlastní | Indiv | 0 | 0 |  | Specifikace | Běžná |  |  |  | POL3_0
|  | montáž vč.dodávky | [25 empty] | POP
4 | KŽ-004 | T-kus 300 x 100 | ks | 3 |  | 0 |  | 0 |  | 0 | 21 | 0 | 0 | 0 | 0 | 0 |  | Vlastní | Indiv | 0 | 0 |  | Specifikace | Běžná |  |  |  | POL3_0
|  | montáž vč.dodávky | [25 empty] | POP
5 | KŽ-005 | Držák žlabu 300 x 100 | ks | 55 |  | 0 |  | 0 |  | 0 | 21 | 0 | 0 | 0 | 0 | 0 |  | Vlastní | Indiv | 0 | 0 |  | Specifikace | Běžná |  |  |  | POL3_0
|  | montáž vč.dodávky | [25 empty] | POP
6 | KŽ-006 | Nosný pofil | ks | 55 |  | 0 |  | 0 |  | 0 | 21 | 0 | 0 | 0 | 0 | 0 |  | Vlastní | Indiv | 0 | 0 |  | Specifikace | Běžná |  |  |  | POL3_0
|  | montáž vč.dodávky | [25 empty] | POP
7 | KŽ-007 | Závitová tyč M8 1m | ks | 110 |  | 0 |  | 0 |  | 0 | 21 | 0 | 0 | 0 | 0 | 0 |  | Vlastní | Indiv | 0 | 0 |  | Specifikace | Běžná |  |  |  | POL3_0
|  | montáž vč.dodávky | [25 empty] | POP
8 | KŽ-008 | Kotva zarážecí ocelová ZK 10 x 30 M | ks | 110 |  | 0 |  | 0 |  | 0 | 21 | 0 | 0 | 0 | 0 | 0 |  | Vlastní | Indiv | 0 | 0 |  | Specifikace | Běžná |  |  |  | POL3_0
|  | montáž vč.dodávky | [25 empty] | POP
9 | KŽ-009 | Montážní materiál | kpl | 1 |  | 0 |  | 0 |  | 0 | 21 | 0 | 0 | 0 | 0 | 0 |  | Vlastní | Indiv | 0 | 0 |  | Specifikace | Běžná |  |  |  | POL3_0
|  | montáž vč.dodávky | [25 empty] | POP
[26 empty] | 12 | 21 | DPH
| Celkem |  |  |  |  | 0 | [19 empty] | 0 | 0 | SUM
END
Note on S6: Jedná se o informaci, zda se jedná o položku, která je do rozpočtu zadána z cenové soustavy RTS, nebo vlastní.
Note on T6: Jedná se o název CÚ, která je zadána u položky rozpočtu