## Pokyny pro vyplnění
Pokyny pro vyplnění
Ve všech listech tohoto souboru můžete měnit pouze buňky s modrým pozadím. Jedná se o tyto údaje : - údaje o firmě - jednotkové ceny položek zadané na maximálně dvě desetinná místa

## Stavba
#RTSROZP# | Soupis stavebních prací, dodávek a služeb
| Stavba: |  | 9501F | kSÚS Říčany - objekt 703
| Zadavatel | [5 empty] | IČO:
DIČ:
| Projektant: | [5 empty] | IČO:
DIČ:
| Zhotovitel: | [5 empty] | IČO:
DIČ:
Vypracoval:
| Rozpis ceny | [6 empty] | Celkem
HSV | HSV | [6 empty] | 0
PSV | PSV | [6 empty] | 0
MON | MON | [6 empty] | 0
VN | Vedlejší náklady | [6 empty] | 0
ON | Ostatní náklady | [6 empty] | 0
| Celkem | [6 empty] | 0
Rekapitulace daní
0 | Základ pro sníženou DPH |  |  | 12 | % | 0 |  |  | CZK
0 | Snížená DPH |  |  | 12 | % | 0 |  |  | CZK
0 | Základ pro základní DPH |  |  | 21 | % | 0 |  |  | CZK
0 | Základní DPH |  |  | 21 | % | 0 |  |  | CZK
0 | Zaokrouhlení |  |  |  |  | 0 |  |  | CZK
| Cena celkem bez DPH |  |  |  |  | 0 |  |  | CZK
0 | Cena celkem s DPH |  |  |  |  | 0 |  |  | CZK
|  | v |  |  | dne
|  |  | Za zhotovitele |  |  |  | Za objednatele
Rekapitulace dílčích částí
#CASTI>> | Číslo | Název |  |  | Základ pro sníženou DPH | Základ pro základní DPH | DPH celkem | Cena celkem | %
1 | Stavba |  |  |  | 0 | 0 | 0 | 0
2 |  | Stavební objekt |  |  |  |  | 0
2 | 703 | Opravny a sklady |  |  | 0 | 0 | 0 | 0
3 | 1 | Stavební část |  |  | 0 | 0 | 0 | 0
3 | 2 | Zdravotní instalace |  |  | 0 | 0 | 0 | 0
3 | 3 | Vzduchotechnika a chlazení |  |  | 0 | 0 | 0 | 0
3 | 4 | Vytápění |  |  | 0 | 0 | 0 | 0
3 | 5 | Elektroinstalace NN |  |  | 0 | 0 | 0 | 0
3 | 6 | Měření a regulace |  |  | 0 | 0 | 0 | 0
3 | 7.1 | SLP-SK |  |  | 0 | 0 | 0 | 0
3 | 7.2 | SLP-KŽ |  |  | 0 | 0 | 0 | 0
3 | 8 | Vybavení mobiliářem |  |  | 0 | 0 | 0 | 0
| Celkem za stavbu |  |  |  | 0 | 0 | 0 | 0 | 0
#POPS | Popis stavby: 9501F - kSÚS Říčany - objekt 703
#POPO | Popis objektu: 703 - Opravny a sklady
#POPR | Popis rozpočtu: 1 - Stavební část
#POPR | Popis rozpočtu: 2 - Zdravotní instalace
#POPR | Popis rozpočtu: 3 - Vzduchotechnika a chlazení
#POPR | Popis rozpočtu: 4 - Vytápění
#POPR | Popis rozpočtu: 5 - Elektroinstalace NN
#POPR | Popis rozpočtu: 6 - Měření a regulace
#POPR | Popis rozpočtu: 7.1 - SLP-SK
#POPR | Popis rozpočtu: 7.2 - SLP-KŽ
#POPR | Popis rozpočtu: 8 - Vybavení mobiliářem
Rekapitulace dílů
| Číslo | Název |  |  | Typ dílu |  |  | Celkem | %
| _1 | 8A ZAŘÍZENÍ Č.8 Větrání objektu dílny - PŘÍVOD |  |  | HSV |  |  | 0
| _1 | Pasivní prvky - montáž |  |  | HSV |  |  | 0
| _2 | 8B ZAŘÍZENÍ Č.8 Větrání objektu dílny - ODVOD |  |  | HSV |  |  | 0
| _2 | Pasivní prvky - dodávka |  |  | HSV |  |  | 0
| _23 | Společné kabelové žlaby |  |  | HSV |  |  | 0
| _3 | 9B ZAŘÍZENÍ Č. 9 Odvod výfukových plynů - příprava |  |  | HSV |  |  | 0
| _3 | Aktivní prvky pro technologii - montáž |  |  | HSV |  |  | 0
| _4 | 10B ZAŘÍZENÍ Č. 10 Odvod od svařování - příprava |  |  | HSV |  |  | 0
| _4 | Aktivní prvky pro technologii - dodávka |  |  | HSV |  |  | 0
| _5 | Kabelové rozvody |  |  | HSV |  |  | 0
| _5 | Společné |  |  | HSV |  |  | 0
| 1 | Zařizovací předměty dle specifikace v samostané příloze |  |  | HSV |  |  | 0
| 1 | Zemní práce |  |  | HSV |  |  | 0
| 1.1 | Řídící jednotky |  |  | HSV |  |  | 0
| 1.2 | Přístroje |  |  | HSV |  |  | 0
| 1.3 | Rozvaděče |  |  | HSV |  |  | 0
| 1.4 | Kabely, montážní materiál |  |  | HSV |  |  | 0
| 2 | Kanalizace |  |  | HSV |  |  | 0
| 2 | VYBAVENÍ SOCIÁLNÍCH ZAŘÍZENÍ |  |  | HSV |  |  | 0
| 2 | Základy a zvláštní zakládání |  |  | HSV |  |  | 0
| 3 | Svislé a kompletní konstrukce |  |  | HSV |  |  | 0
| 3 | Vodovod |  |  | HSV |  |  | 0
| 342 | Stěny a příčky montované lehké |  |  | HSV |  |  | 0
| 4 | ORIENTAČNÍ A INFORMAČNÍ SYSTÉM |  |  | HSV |  |  | 0
| 4 | Ostatní |  |  | HSV |  |  | 0
| 4 | Vodorovné konstrukce |  |  | HSV |  |  | 0
| 416 | Podhledy a mezistropy montované lehké |  |  | HSV |  |  | 0
| 5 | Komunikace |  |  | HSV |  |  | 0
| 61 | Úpravy povrchů vnitřní |  |  | HSV |  |  | 0
| 62 | Úpravy povrchů vnější |  |  | HSV |  |  | 0
| 63 | Podlahy a podlahové konstrukce |  |  | HSV |  |  | 0
| 64 | Výplně otvorů |  |  | HSV |  |  | 0
| 8 | EXTERIEROVÉ VYBAVENÍ |  |  | HSV |  |  | 0
| 8 | Trubní vedení |  |  | HSV |  |  | 0
| 9 | VRN |  |  | HSV |  |  | 0
| 91 | Doplňující práce na komunikaci |  |  | HSV |  |  | 0
| 94 | Lešení a stavební výtahy |  |  | HSV |  |  | 0
| 95 | Dokončovací konstrukce na pozemních stavbách |  |  | HSV |  |  | 0
| 954 | Opláštění konstrukcí sádrokartonovými deskami |  |  | HSV |  |  | 0
| 99 | Staveništní přesun hmot |  |  | HSV |  |  | 0
| A | Strojovna |  |  | HSV |  |  | 0
| B | Úprava a doplňování media |  |  | HSV |  |  | 0
| C | Zařízení a armatury pro napojení VZT a SAHAR |  |  | HSV |  |  | 0
| D | Otopná tělesa |  |  | HSV |  |  | 0
| D.1.4.d.01 | Rozvaděče, přípojkové skříně včetně montáže |  |  | HSV |  |  | 0
| D.1.4.d.02 | Vodiče |  |  | HSV |  |  | 0
| D.1.4.d.03 | Svítidla - dodávka |  |  | HSV |  |  | 0
| D.1.4.d.03 | Svítidla - montáž |  |  | HSV |  |  | 0
| D.1.4.d.04 | Spínače,ovladače,termostaty |  |  | HSV |  |  | 0
| D.1.4.d.05 | Zásuvky |  |  | HSV |  |  | 0
| D.1.4.d.06 | Kabelové žlaby, trubky, lišty, nosné systémy,pomocné konstrukce |  |  | HSV |  |  | 0
| D.1.4.d.07 | Fotovoltaická výrobna |  |  | HSV |  |  | 0
| D.1.4.d.08 | Krabice |  |  | HSV |  |  | 0
| D.1.4.d.09 | Ostatní materiál |  |  | HSV |  |  | 0
| D.1.4.d.10 | Ukončení kabelů |  |  | HSV |  |  | 0
| D.1.4.d.11 | Montáž rozvaděčů |  |  | HSV |  |  | 0
| D.1.4.d.12 | HZS |  |  | HSV |  |  | 0
| D.1.4.d.13 | Uzemnění, bleskosvod |  |  | HSV |  |  | 0
| E | Rozvody potrubí - celkem |  |  | HSV |  |  | 0
| F | Tepelné izolace |  |  | HSV |  |  | 0
| G | Ostatní |  |  | HSV |  |  | 0
| H | Uvedení do provozu |  |  | HSV |  |  | 0
| 711 | Izolace proti vodě |  |  | PSV |  |  | 0
| 712 | Povlakové krytiny |  |  | PSV |  |  | 0
| 713 | Izolace tepelné |  |  | PSV |  |  | 0
| 715 | Izolace chemické |  |  | PSV |  |  | 0
| 720 | Zdravotechnická instalace |  |  | PSV |  |  | 0
| 730 | Ústřední vytápění |  |  | PSV |  |  | 0
| 764 | Konstrukce klempířské |  |  | PSV |  |  | 0
| 766 | Konstrukce truhlářské, okna a dveře |  |  | PSV |  |  | 0
| 767 | Konstrukce zámečnické |  |  | PSV |  |  | 0
| 771 | Podlahy z dlaždic a obklady |  |  | PSV |  |  | 0
| 776 | Podlahy a stěny povlakové |  |  | PSV |  |  | 0
| 781 | Obklady keramické |  |  | PSV |  |  | 0
| 782 | Konstrukce z přírodního kamene |  |  | PSV |  |  | 0
| 783 | Nátěry |  |  | PSV |  |  | 0
| 784 | Malby |  |  | PSV |  |  | 0
| 799 | Ostatní |  |  | PSV |  |  | 0
| M25 | Povrchové úpravy strojů a zařízení |  |  | MON |  |  | 0
| Cena celkem | [6 empty] | 0 | 0
Note on D11: Název
Note on I11: IČO
Note on D12: Ulice
Note on I12: DIČ
Note on D13: PSČ
Note on E13: Místo

## VzorPolozky (hidden)
Položkový rozpočet
S:
O:
R:

## 703 1 Pol
Položkový soupis prací a dodávek | [27 empty] | #TypZaznamu#
S: | 9501F | kSÚS Říčany - objekt 703 | [25 empty] | STA
O: | 703 | Opravny a sklady | [22 empty] | STA |  |  | OBJ
R: | 1 | Stavební část | [25 empty] | ROZ
P.č. | Číslo položky | Název položky | MJ | Množství | Cena / MJ | Celkem | Dodávka | Dodávka celk. | Montáž | Montáž celk. | DPH | Cena s DPH | Hmotnost / MJ | Hmotnost celk.(t) | Dem. hmotnost / MJ | Dem. hmotnost celk.(t) | Ceník | Cen. soustava / platnost | Cenová úroveň | Nhod / MJ | Nhod celk. | Dodavatel | Typ položky | Stav položky
Díl: | 1 | Zemní práce |  |  |  | 0 |  | 0 |  | 0 |  | 0 |  | 0 |  | 0 |  |  |  |  | 932.43 | [6 empty] | DIL
1 | 115101201R00 | Čerpání vody na dopravní výšku do 10 m s uvažovaným průměrným přítokem do 500 l/min | h | 1000 |  | 0 |  | 0 |  | 0 | 21 | 0 | 0 | 0 | 0 | 0 | 800-1 | RTS 25/ II | RTS 25/ II | 0.203 | 203 |  | Práce | Běžná |  |  |  | POL1_
|  | na vzdálenost od hladiny vody v jímce po výšku roviny proložené osou nejvyššího bodu výtlačného potrubí. Včetně odpadní potrubí v délce do 20 m. | [25 empty] | SPI |  | na vzdálenost od hladiny vody v jímce po výšku roviny proložené osou nejvyššího bodu výtlačného potrubí. Včetně odpadní potrubí v délce do 20 m.
2 | 131201112R00 | Hloubení nezapažených jam a zářezů do 1000 m3, v hornině 3, hloubení strojně | m3 | 443.5643 |  | 0 |  | 0 |  | 0 | 21 | 0 | 0 | 0 | 0 | 0 | 800-1 | RTS 25/ II | RTS 25/ II | 0.11 | 48.79 |  | Práce | Běžná |  |  |  | POL1_1
|  | kromě zářezů se šikmými stěnami pro podzemní vedení, s urovnáním dna do předepsaného profilu a spádu, s případným nutným přemístěním ve výkopišti a dále buď s přemístěním výkopku na přilehlém terénu na vzdálenost do 3 m od okraje jámy nebo s naložením na dopravní prostředek, | [25 empty] | SPI |  | kromě zářezů se šikmými stěnami pro podzemní vedení, s urovnáním dna do předepsaného profilu a spádu, s případným nutným přemístěním ve výkopišti a dále buď s přemístěním výkopku na přilehlém terénu na vzdálenost do 3 m od okraje jámy nebo s naložením na dopravní prostředek,
|  | HTU = -0,67 : | [25 empty] | VV | 0
|  | výkop patek do -1,92 : 3* (4,6*1,6 +6,15*3,15)/2 *1,25 |  | 50.1234 | [23 empty] | VV | 0
|  | 4* (1,6*1,6 +3,15*3,15)/2 *1,25 |  | 31.2063 | [23 empty] | VV | 0
|  | 2* (1,7*1,6 +3,25*3,15)/2 *1,25 |  | 16.1969 | [23 empty] | VV | 0
|  | 1* (2,15*2,65 +2,7*3,2)/2 *1,25 |  | 8.9609 | [23 empty] | VV | 0
|  | montážní jáma + 5patek : (245,54 +98,83)/2*1,25 |  | 215.2312 | [23 empty] | VV | 0
|  | dokopání jámy : (75,73+58,77)/2 *0,75 |  | 50.4375 | [23 empty] | VV | 0
|  | šachtička na kótu -2,985 : 1,8*2,1*0,35 |  | 1.323 | [23 empty] | VV | 0
|  | ČOV + 2 patky : (52,05+32,41)/2 *1,25 |  | 52.7875 | [23 empty] | VV | 0
|  | dokopání jámy : (25,34+15,36)/2 *0,85 |  | 17.2975 | [23 empty] | VV | 0
3 | 132201210R00 | Hloubení rýh šířky přes 60 do 200 cm do 50 m3, v hornině 3, hloubení strojně | m3 | 15.152 |  | 0 |  | 0 |  | 0 | 21 | 0 | 0 | 0 | 0 | 0 | 800-1 | RTS 25/ II | RTS 25/ II | 0.365 | 5.53 |  | Práce | Běžná |  |  |  | POL1_1
|  | zapažených i nezapažených, s urovnáním dna do předepsaného profilu a spádu, s případně nutným přehozením výkopku na vzdálenost do 3 m ve výkopišti, s přehozením výkopku na přilehlém terénu na vzdálenost do 5 m od podélné osy rýhy nebo s naložením výkopku na dopravní prostředek. | [25 empty] | SPI |  | zapažených i nezapažených, s urovnáním dna do předepsaného profilu a spádu, s případně nutným přehozením výkopku na vzdálenost do 3 m ve výkopišti, s přehozením výkopku na přilehlém terénu na vzdálenost do 5 m od podélné osy rýhy nebo s naložením výkopku na dopravní prostředek.
|  | pro základové pasy : 5,2*0,9*0,8 |  | 3.744 | [23 empty] | VV | 0
|  | (5,3+3,9)*1,55*0,8 |  | 11.408 | [23 empty] | VV | 0
4 | 132201110R00 | Hloubení rýh šířky do 60 cm do 50 m3, v hornině 3, hloubení strojně | m3 | 37.744 |  | 0 |  | 0 |  | 0 | 21 | 0 | 0 | 0 | 0 | 0 | 800-1 | RTS 25/ II | RTS 25/ II | 0.37 | 13.97 |  | Práce | Běžná |  |  |  | POL1_1
|  | zapažených i nezapažených s urovnáním dna do předepsaného profilu a spádu, s přehozením výkopku na přilehlém terénu na vzdálenost do 3 m od podélné osy rýhy nebo s naložením výkopku na dopravní prostředek. | [25 empty] | SPI |  | zapažených i nezapažených s urovnáním dna do předepsaného profilu a spádu, s přehozením výkopku na přilehlém terénu na vzdálenost do 3 m od podélné osy rýhy nebo s naložením výkopku na dopravní prostředek.
|  | pro základové pasy : (5*5,4 +2*3,9 +3*3,5) *0,6*0,8 |  | 21.744 | [23 empty] | VV | 0
|  | drenáž : 100*0,4*0,4 |  | 16 | [23 empty] | VV | 0
5 | 175101201R00 | Obsyp objektů bez prohození sypaniny | m3 | 300.5184 |  | 0 |  | 0 |  | 0 | 21 | 0 | 0 | 0 | 0 | 0 | 800-1 | RTS 25/ II | RTS 25/ II | 2.2 | 661.14 |  | Práce | Běžná |  |  |  | POL1_1
|  | sypaninou z vhodných hornin tř. 1 - 4 nebo materiálem, uloženým ve vzdálenosti do 30 m od vnějšího kraje objektu, pro jakoukoliv míru zhutnění, | [25 empty] | SPI |  | sypaninou z vhodných hornin tř. 1 - 4 nebo materiálem, uloženým ve vzdálenosti do 30 m od vnějšího kraje objektu, pro jakoukoliv míru zhutnění,
|  | dle výkopu rýh : 15,152+21,744 |  | 36.896 | [23 empty] | VV | 0
|  | dle výkopu jam : 443,564 |  | 443.564 | [23 empty] | VV | 0
|  | snížená část kolem mont.jámy : -(6,2+5,9)/2*16,9*0,225 |  | -23.0051 | [23 empty] | VV | 0
|  | odpočet šachtičky : -1,32 |  | -1.32 | [23 empty] | VV | 0
|  | odpočet podkladních štěrků : -21,21 |  | -21.21 | [23 empty] | VV | 0
|  | odpočet podkladních mazanin : -8,28-9,1 |  | -17.38 | [23 empty] | VV | 0
|  | odpočet základových patek : -29,82 |  | -29.82 | [23 empty] | VV | 0
|  | odpočet kalichů : -(18*1,05*1,05+4*1,15*1,05)*0,6 |  | -14.805 | [23 empty] | VV | 0
|  | odpočet základových prahů : -2* 6,45*0,4*0,6 |  | -3.096 | [23 empty] | VV | 0
|  | -6* 6,45*0,375*0,6 |  | -8.7075 | [23 empty] | VV | 0
|  | -2* 4,95*0,375*0,6 |  | -2.2275 | [23 empty] | VV | 0
|  | -2* 4,85*0,375*0,6 |  | -2.1825 | [23 empty] | VV | 0
|  | -2* 4,55*0,375*0,6 |  | -2.0475 | [23 empty] | VV | 0
|  | -2* 1,95*0,375*0,6 |  | -0.8775 | [23 empty] | VV | 0
|  | -2* 0,9*0,375*0,6 |  | -0.405 | [23 empty] | VV | 0
|  | odpočet montážní jámy : -(2,4*12,5+3,5*0,7)*1,25 |  | -40.5625 | [23 empty] | VV | 0
|  | odpočet ČOV : -3,15*2,7*1,1 |  | -9.3555 | [23 empty] | VV | 0
|  | plastová šachta O 07 : -(2,2*2,5 -1,0*1,3)*0,7 |  | -2.94 | [23 empty] | VV | 0
|  | Mezisoučet |  | 300.5184 | [23 empty] | VV | 1
6 | 199000002R01 | Uložení odpadu ze stavby na skládku s oprávněním k opětovnému využití - recyklační středisko | t | 573.624 |  | 0 |  | 0 |  | 0 | 21 | 0 | 0 | 0 | 0 | 0 |  | Vlastní | Indiv | 0 | 0 |  | Práce | Běžná |  |  |  | POL1_
|  | včetně dopavních nákladů na skládku | [25 empty] | POP
|  | 17 05 04 - Zemina a kamení neuvedené pod číslem 17 05 03 | [25 empty] | POP
|  | nepotřebný výkopek - zemina, drny, kamení - nevhodný materiál pro další použití na této stavbě | [25 empty] | POP
|  | Položka zahrnuje : | [25 empty] | POP
|  | Náklad na uložení do recyklačního střediska či na skládku s oprávněním k opětovnému využití dodaného typu odpadu. | [25 empty] | POP |  | Náklad na uložení do recyklačního střediska či na skládku s oprávněním k opětovnému využití dodaného typu odpadu.
|  | Zhotovitel doloží platné oprávnění opravňující ho k nakládání s odpady. Dále předloží doklady o uložení tzv. Průvodku odpadu (s uvedením SPZ, množství-váhy, názvu odpadu, místo dalšího využití odpadu). Tuto průvodu odsouhlasí zástupci smluvních stran. | [25 empty] | POP |  | Zhotovitel doloží platné oprávnění opravňující ho k nakládání s odpady. Dále předloží doklady o uložení tzv. Průvodku odpadu (s uvedením SPZ, množství-váhy, názvu odpadu, místo dalšího využití odpadu). Tuto průvodu odsouhlasí zástupci smluvních stran.
|  | přebytečná zemina : 318,68*1,8 |  | 573.624 | [23 empty] | VV | 0
Díl: | 2 | Základy a zvláštní zakládání |  |  |  | 0 |  | 0 |  | 0 |  | 0 |  | 242.38 |  | 0 |  |  |  |  | 427.41 | [6 empty] | DIL
7 | 211561111R00 | Výplň odvodňovacích žeber kamenivem hrubým drceným frakce 4 - 16 mm | m3 | 25.92 |  | 0 |  | 0 |  | 0 | 21 | 0 | 1.665 | 43.16 | 0 | 0 | 800-2 | RTS 25/ II | RTS 25/ II | 0.92 | 23.85 |  | Práce | Žlutá |  |  |  | POL1_1
|  | do rýh bez zhutnění s úpravou povrchu výplně, s vytvořením průduchů z lomového kamene | [25 empty] | SPI
|  | drenáž kolem objektu : 100*0,4*0,4 |  | 16 | [23 empty] | VV | 0
|  | okapový chodníček : (37,6+1,5 +10,5)*0,5*0,4 |  | 9.92 | [23 empty] | VV | 0
8 | 212755114R00 | Trativody z drenážních trubek bez lože vnitřního průměru 10 cm | m | 160 |  | 0 |  | 0 |  | 0 | 21 | 0 | 0.0105 | 1.68 | 0 | 0 | 800-2 | RTS 25/ II | RTS 25/ II | 0.05 | 8 |  | Práce | Žlutá |  |  |  | POL1_1
|  | kolem objektu : 100 |  | 100 | [23 empty] | VV | 0
|  | okapový chodníček : 45 +15 |  | 60 | [23 empty] | VV | 0
9 | 212971110R00 | Zřízení opláštění odvod. trativodů z geotextilie o sklonu do 2,5, | m2 | 274.4 |  | 0 |  | 0 |  | 0 | 21 | 0 | 0.00017 | 0.05 | 0 | 0 | 800-2 | RTS 25/ II | RTS 25/ II | 0.075 | 20.58 |  | Práce | Žlutá |  |  |  | POL1_1
|  | v rýze nebo v zářezu se stěnami, | [25 empty] | SPI
|  | drenáž kolem objektu : 100*2,0 |  | 200 | [23 empty] | VV | 0
|  | okapový chodníček : (37,6+1,5 +10,5)*1,5 |  | 74.4 | [23 empty] | VV | 0
10 | 235681111R00 | Těsnění hradicích stěn nepropustnou hrázkou dodání jílu | m3 | 9.252 |  | 0 |  | 0 |  | 0 | 21 | 0 | 2.0058 | 18.56 | 0 | 0 | 800-2 | RTS 25/ II | RTS 25/ II | 1.22 | 11.29 |  | Práce | Žlutá |  |  |  | POL1_
|  | ze zhutněné sypaniny při stěně nebo nepropustnou výplní ze zhutněné sypaniny mezi stěnami, | [25 empty] | SPI
|  | pod okapovým chodníčkem : (1,5+37,6+1,0 +10,0)*0,6 *0,2 |  | 6.012 | [23 empty] | VV | 0
|  | plocha z vegetačních tvárnic : (2,5+15,5)*0,9 *0,2 |  | 3.24 | [23 empty] | VV | 0
11 | 273323611RT9 | Beton základových desek železový vodostavební třídy C 30/37, stupeň vlivu porostředí XA3, odolnost proti chemicky agresivnímu prostředí | m3 | 4.2439 |  | 0 |  | 0 |  | 0 | 21 | 0 | 2.525 | 10.72 | 0 | 0 | 801-1 | RTS 25/ II | RTS 25/ II | 0.48 | 2.04 |  | Práce | Žlutá |  |  |  | POL1_1
|  | bez dodávky a uložení výztuže | [25 empty] | SPI
|  | beton C 30/37 XC2 XA2 | [25 empty] | POP
|  | deska ČOV : 3,15*2,7*0,35 |  | 2.9768 | [23 empty] | VV | 0
|  | šachtičky : 2* 1,6*1,8*0,2 *1,1 |  | 1.2672 | [23 empty] | VV | 0
12 | 273351215R00 | Bednění stěn základových desek zřízení | m2 | 4.095 |  | 0 |  | 0 |  | 0 | 21 | 0 | 0.03919 | 0.16 | 0 | 0 | 801-1 | RTS 25/ II | RTS 25/ II | 1.6 | 6.55 |  | Práce | Žlutá |  |  |  | POL1_1
|  | svislé nebo šikmé (odkloněné) , půdorysně přímé nebo zalomené, stěn základových desek ve volných nebo zapažených jámách, rýhách, šachtách, včetně případných vzpěr, | [25 empty] | SPI |  | svislé nebo šikmé (odkloněné) , půdorysně přímé nebo zalomené, stěn základových desek ve volných nebo zapažených jámách, rýhách, šachtách, včetně případných vzpěr,
|  | deska ČOV : (3,15+2,7)*2 *0,35 |  | 4.095 | [23 empty] | VV | 0
13 | 273351216R00 | Bednění stěn základových desek odstranění | m2 | 4.095 |  | 0 |  | 0 |  | 0 | 21 | 0 | 0 | 0 | 0 | 0 | 801-1 | RTS 25/ II | RTS 25/ II | 0.32 | 1.31 |  | Práce | Žlutá |  |  |  | POL1_1
|  | svislé nebo šikmé (odkloněné) , půdorysně přímé nebo zalomené, stěn základových desek ve volných nebo zapažených jámách, rýhách, šachtách, včetně případných vzpěr, | [25 empty] | SPI |  | svislé nebo šikmé (odkloněné) , půdorysně přímé nebo zalomené, stěn základových desek ve volných nebo zapažených jámách, rýhách, šachtách, včetně případných vzpěr,
|  | Včetně očištění, vytřídění a uložení bednicího materiálu. | [25 empty] | POP
14 | 273361821R00 | Uložení výztuže základových desek z betonářské oceli 10 505(R) | t | 0.4956 |  | 0 |  | 0 |  | 0 | 21 | 0 | 1.0275 | 0.51 | 0 | 0 | 801-1 | RTS 25/ II | RTS 25/ II | 23.531 | 11.66 |  | Práce | Žlutá |  |  |  | POL1_1
|  | včetně distančních prvků | [25 empty] | SPI
|  | deska ČOV : 2,98*0,12 |  | 0.3576 | [23 empty] | VV | 0
|  | šachtičky : 1,15*0,12 |  | 0.138 | [23 empty] | VV | 0
15 | 274122011R00 | Montáž základ. pasů, prahů a věnců ze ŽB do 1,5 t | kus | 6 |  | 0 |  | 0 |  | 0 | 21 | 0 | 0.13836 | 0.83 | 0 | 0 |  | RTS 25/ II | RTS 25/ II | 1.802 | 10.81 |  | Práce | Běžná |  |  |  | POL1_1
|  | základové prahy : 2+2+2 |  | 6 | [23 empty] | VV | 0
16 | 274122021R00 | Montáž základ. pasů, prahů a věnců ze ŽB do 3 t | kus | 34 |  | 0 |  | 0 |  | 0 | 21 | 0 | 0.22627 | 7.69 | 0 | 0 |  | RTS 25/ II | RTS 25/ II | 2.481 | 84.35 |  | Práce | Běžná |  |  |  | POL1_1
|  | prefa kalichy : 18+4 |  | 22 | [23 empty] | VV | 0
|  | základové prahy : 2+6+2+2 |  | 12 | [23 empty] | VV | 0
17 | 59341110s01 | Prefa kalich 105/105/85cm pro sloup 40/40cm, beton C30/37 XC4 XF2 | kus | 18 |  | 0 |  | 0 |  | 0 | 21 | 0 | 1.6 | 28.8 | 0 | 0 |  | Vlastní | Indiv | 0 | 0 |  | Specifikace | Běžná |  |  |  | POL3_0
18 | 59341110s02 | Prefa kalich 115/105/85cm pro sloup 50/40cm, beton C30/37 XC4 XF2 | kus | 4 |  | 0 |  | 0 |  | 0 | 21 | 0 | 1.7 | 6.8 | 0 | 0 |  | Vlastní | Indiv | 0 | 0 |  | Specifikace | Běžná |  |  |  | POL3_0
19 | 59341111s01 | Prefa základový trám 40/85cm dl.6,45m, beton C30/37 XC4 XF2 | kus | 2 |  | 0 |  | 0 |  | 0 | 21 | 0 | 2.2 | 4.4 | 0 | 0 |  | Vlastní | Indiv | 0 | 0 |  | Specifikace | Běžná |  |  |  | POL3_0
20 | 59341111s02 | Prefa základový trám 37,5/85cm dl.6,45m, beton C30/37 XC4 XF2 | kus | 6 |  | 0 |  | 0 |  | 0 | 21 | 0 | 2.1 | 12.6 | 0 | 0 |  | Vlastní | Indiv | 0 | 0 |  | Specifikace | Běžná |  |  |  | POL3_0
21 | 59341111s03 | Prefa základový trám 37,5/85cm dl.4,95m, beton C30/37 XC4 XF2 | kus | 2 |  | 0 |  | 0 |  | 0 | 21 | 0 | 1.6 | 3.2 | 0 | 0 |  | Vlastní | Indiv | 0 | 0 |  | Specifikace | Běžná |  |  |  | POL3_0
22 | 59341111s04 | Prefa základový trám 37,5/85cm dl.4,85m, beton C30/37 XC4 XF2 | kus | 2 |  | 0 |  | 0 |  | 0 | 21 | 0 | 1.55 | 3.1 | 0 | 0 |  | Vlastní | Indiv | 0 | 0 |  | Specifikace | Běžná |  |  |  | POL3_0
23 | 59341111s05 | Prefa základový trám 37,5/85cm dl.4,55m, beton C30/37 XC4 XF2 | kus | 2 |  | 0 |  | 0 |  | 0 | 21 | 0 | 1.5 | 3 | 0 | 0 |  | Vlastní | Indiv | 0 | 0 |  | Specifikace | Běžná |  |  |  | POL3_0
24 | 59341111s06 | Prefa základový trám 37,5/85cm dl.1,95m, beton C30/37 XC4 XF2 | kus | 2 |  | 0 |  | 0 |  | 0 | 21 | 0 | 0.6 | 1.2 | 0 | 0 |  | Vlastní | Indiv | 0 | 0 |  | Specifikace | Běžná |  |  |  | POL3_0
25 | 59341111s07 | Prefa základový trám 37,5/85cm dl.0,9m, beton C30/37 XC4 XF2 | kus | 2 |  | 0 |  | 0 |  | 0 | 21 | 0 | 0.3 | 0.6 | 0 | 0 |  | Vlastní | Indiv | 0 | 0 |  | Specifikace | Běžná |  |  |  | POL3_0
26 | 275323411RT3 | Beton základových patek železový vodostavební třídy C 25/30, stupeň vlivu prostředí XF1, odolnost proti střídavému působení mrazu | m3 | 29.8238 |  | 0 |  | 0 |  | 0 | 21 | 0 | 2.525 | 75.3 | 0 | 0 | 801-1 | RTS 25/ II | RTS 25/ II | 0.48 | 14.32 |  | Práce | Běžná |  |  |  | POL1_1
|  | bez dodávky a uložení výztuže | [25 empty] | SPI
|  | beton C 25/30 XC2 XF1 | [25 empty] | POP
|  | patky 150/150 : 14* 1,5*1,5*0,55 |  | 17.325 | [23 empty] | VV | 0
|  | patky 160/150 : 4* 1,6*1,5*0,55 |  | 5.28 | [23 empty] | VV | 0
|  | patky 175/175 : 2* 1,75*1,75*0,55 |  | 3.3687 | [23 empty] | VV | 0
|  | patky 175/200 : 2* 1,75*2,0*0,55 |  | 3.85 | [23 empty] | VV | 0
27 | 275351215R00 | Bednění stěn základových patek zřízení | m2 | 75.79 |  | 0 |  | 0 |  | 0 | 21 | 0 | 0.03919 | 2.97 | 0 | 0 | 801-1 | RTS 25/ II | RTS 25/ II | 1.05 | 79.58 |  | Práce | Žlutá |  |  |  | POL1_1
|  | bednění svislé nebo šikmé (odkloněné), půdorysně přímé nebo zalomené, stěn základových patek ve volných nebo zapažených jámách, rýhách, šachtách, včetně případných vzpěr, | [25 empty] | SPI |  | bednění svislé nebo šikmé (odkloněné), půdorysně přímé nebo zalomené, stěn základových patek ve volných nebo zapažených jámách, rýhách, šachtách, včetně případných vzpěr,
|  | patky 150/150 : 14* (1,5+1,5)*2 *0,55 |  | 46.2 | [23 empty] | VV | 0
|  | patky 160/150 : 4* (1,6+1,5)*2 *0,55 |  | 13.64 | [23 empty] | VV | 0
|  | patky 175/175 : 2* (1,75+1,75)*2 *0,55 |  | 7.7 | [23 empty] | VV | 0
|  | patky 175/200 : 2* (1,75+2,0)*2 *0,55 |  | 8.25 | [23 empty] | VV | 0
28 | 275351216R00 | Bednění stěn základových patek odstranění | m2 | 75.79 |  | 0 |  | 0 |  | 0 | 21 | 0 | 0 | 0 | 0 | 0 | 801-1 | RTS 25/ II | RTS 25/ II | 0.32 | 24.25 |  | Práce | Žlutá |  |  |  | POL1_1
|  | bednění svislé nebo šikmé (odkloněné), půdorysně přímé nebo zalomené, stěn základových patek ve volných nebo zapažených jámách, rýhách, šachtách, včetně případných vzpěr, | [25 empty] | SPI |  | bednění svislé nebo šikmé (odkloněné), půdorysně přímé nebo zalomené, stěn základových patek ve volných nebo zapažených jámách, rýhách, šachtách, včetně případných vzpěr,
|  | Včetně očištění, vytřídění a uložení bednícího materiálu. | [25 empty] | POP
29 | 275366006R00 | Výztuž základových patek z betonářské oceli B500B | t | 2.688 |  | 0 |  | 0 |  | 0 | 21 | 0 | 1.0275 | 2.76 | 0 | 0 | 801-5 | RTS 25/ II | RTS 25/ II | 23.531 | 63.25 |  | Práce | Žlutá |  |  |  | POL1_1
|  | patky 150/150 : 14* 0,111 |  | 1.554 | [23 empty] | VV | 0
|  | patky 160/150 : 4* 0,119 |  | 0.476 | [23 empty] | VV | 0
|  | patky 175/175 : 2* 0,157 |  | 0.314 | [23 empty] | VV | 0
|  | patky 175/200 : 2* 0,172 |  | 0.344 | [23 empty] | VV | 0
30 | 279323511RT9 | vodostavební třídy C 30/37, stupeň vlivu prostředí XA3, odolnost proti chemicky agresivnímu prostředí | m3 | 4.7286 |  | 0 |  | 0 |  | 0 | 21 | 0 | 2.525 | 11.94 | 0 | 0 | 801-1 | RTS 25/ II | RTS 25/ II | 0.6 | 2.84 |  | Práce | Žlutá |  |  |  | POL1_1
|  | beton C 30/37 XC2 XA2 | [25 empty] | POP
|  | ČOV : (3,15+2,2)*2*1,5 *0,25 |  | 4.0125 | [23 empty] | VV | 0
|  | šachtičky : 2* (1,6+1,5)*2*0,35 *0,15 *1,1 |  | 0.7161 | [23 empty] | VV | 0
31 | 279351105R00 | Bednění základových zdí oboustranné, zřízení | m2 | 36.02 |  | 0 |  | 0 |  | 0 | 21 | 0 | 0.0393 | 1.42 | 0 | 0 | 801-1 | RTS 25/ II | RTS 25/ II | 0.65 | 23.41 |  | Práce | Žlutá |  |  |  | POL1_1
|  | bednění svislé nebo šikmé (odkloněné), půdorysně přímé nebo zalomené základových zdí ve volných nebo zapažených jámách, rýhách, šachtách, včetně případných vzpěr, | [25 empty] | SPI |  | bednění svislé nebo šikmé (odkloněné), půdorysně přímé nebo zalomené základových zdí ve volných nebo zapažených jámách, rýhách, šachtách, včetně případných vzpěr,
|  | ČOV : (3,15+2,2)*2*2*1,5 |  | 32.1 | [23 empty] | VV | 0
|  | šachtičky : 2* (1,3+1,5)*2*0,35 |  | 3.92 | [23 empty] | VV | 0
32 | 279351106R00 | Bednění základových zdí oboustranné, odstranění | m2 | 36.02 |  | 0 |  | 0 |  | 0 | 21 | 0 | 0 | 0 | 0 | 0 | 801-1 | RTS 25/ II | RTS 25/ II | 0.35 | 12.61 |  | Práce | Žlutá |  |  |  | POL1_1
|  | bednění svislé nebo šikmé (odkloněné), půdorysně přímé nebo zalomené základových zdí ve volných nebo zapažených jámách, rýhách, šachtách, včetně případných vzpěr, | [25 empty] | SPI |  | bednění svislé nebo šikmé (odkloněné), půdorysně přímé nebo zalomené základových zdí ve volných nebo zapažených jámách, rýhách, šachtách, včetně případných vzpěr,
|  | Včetně očištění, vytřídění a uložení bednicího materiálu. | [25 empty] | POP
33 | 279361821R00 | Výztuž základových zdí z betonářské oceli 10 505(R) | t | 0.912 |  | 0 |  | 0 |  | 0 | 21 | 0 | 1.0219 | 0.93 | 0 | 0 | 801-1 | RTS 25/ II | RTS 25/ II | 29.292 | 26.71 |  | Práce | Žlutá |  |  |  | POL1_1
|  | včetně distančních prvků | [25 empty] | SPI
|  | ČOV : 4,02 *0,2 |  | 0.804 | [23 empty] | VV | 0
|  | šachtičky : 0,72*0,15 |  | 0.108 | [23 empty] | VV | 0
Díl: | 3 | Svislé a kompletní konstrukce |  |  |  | 0 |  | 0 |  | 0 |  | 0 |  | 271.83 |  | 0 |  |  |  |  | 925.7 | [6 empty] | DIL
34 | 311271181R00 | Zdivo nosné z tvárnic porobetonových pero-drážka tloušťky 375 mm, charakteristická pevnost v tlaku fk = 1,25 MPa, součinitel prostupu tepla U=0,213 W/m2.K | m2 | 494.9225 |  | 0 |  | 0 |  | 0 | 21 | 0 | 0.12164 | 60.2 | 0 | 0 | 801-1 | RTS 25/ II | RTS 25/ II | 0.83875 | 415.12 |  | Práce | Žlutá |  |  |  | POL1_1
|  | levá část : (16,15+14,6*2)*4,0 +(16,15+14,6)*0,75 |  | 204.4625 | [23 empty] | VV | 0
|  | -7* 1,8*1,0 -1,8*1,8 -4* 1,8*2,7 |  | -35.28 | [23 empty] | VV | 0
|  | střední část : 16,15*(4,0+1,0) +(2,0*2+16,15)*7,25 |  | 226.8375 | [23 empty] | VV | 0
|  | 2* 15,40*(2,75+3,5)/2 |  | 96.25 | [23 empty] | VV | 0
|  | -2* 6,0*2,5 -4* 6,0*1,0 -2* 6,0*4,75 |  | -111 | [23 empty] | VV | 0
|  | pravá část : (16,15+5,6*2)*4,0 +(16,15+5,6)*0,75 |  | 125.7125 | [23 empty] | VV | 0
|  | -0,9*1,0 -1,0*2,7 -2*1,8*1,0 -1,8*2,7 |  | -12.06 | [23 empty] | VV | 0
35 | 311271177RT4 | Zdivo nosné z tvárnic porobetonových hladkých tloušťky 300 mm, charakteristická pevnost v tlaku fk = 1,50 MPa, součinitel prostupu tepla U=0,33 W/m2.K | m2 | 3.75 |  | 0 |  | 0 |  | 0 | 21 | 0 | 0.17643 | 0.66 | 0 | 0 | 801-1 | RTS 25/ II | RTS 25/ II | 0.67 | 2.51 |  | Práce | Žlutá |  |  |  | POL1_1
|  | pilíře mezi okny : 4* 0,5*0,75 +2*0,5*2,25 |  | 3.75 | [23 empty] | VV | 0
36 | 311321411R00 | Beton nadzákladových zdí železový třídy C 25/30 | m3 | 27.7725 |  | 0 |  | 0 |  | 0 | 21 | 0 | 2.5277 | 70.2 | 0 | 0 | 801-1 | RTS 25/ II | RTS 25/ II | 1.093 | 30.36 |  | Práce | Žlutá |  |  |  | POL1_1
|  | nosných, výplňových, obkladových, půdních, štítových, poprsních apod. (bez výztuže), s pomocným lešením o výšce podlahy do 1900 mm a pro zatížení 1,5 kPa, | [25 empty] | SPI |  | nosných, výplňových, obkladových, půdních, štítových, poprsních apod. (bez výztuže), s pomocným lešením o výšce podlahy do 1900 mm a pro zatížení 1,5 kPa,
|  | beton C 25/30 XC4 XA2 | [25 empty] | POP
|  | obetonování montážní jámy : | [25 empty] | VV | 0
|  | jáma 2 : (2,4*12,5 +2,2*0,75)*1,4 |  | 44.31 | [23 empty] | VV | 0
|  | -(1,5*11,6 +1,3*0,75)*0,9 |  | -16.5375 | [23 empty] | VV | 0
37 | 311351101R00 | Bednění nadzákladových zdí jednostranné zřízení | m2 | 43.82 |  | 0 |  | 0 |  | 0 | 21 | 0 | 0.04004 | 1.75 | 0 | 0 | 801-1 | RTS 25/ II | RTS 25/ II | 0.74 | 32.43 |  | Práce | Žlutá |  |  |  | POL1_1
|  | svislé nebo šikmé (odkloněné), půdorysně přímé nebo zalomené nadzákladových zdí nosných, výplňových, obkladových, půdních, štítových, poprsních apod. ve volném prostranství, ve volných nebo zapažených jámách, rýhách, šachtách, včetně případných vzpěr, | [25 empty] | SPI |  | svislé nebo šikmé (odkloněné), půdorysně přímé nebo zalomené nadzákladových zdí nosných, výplňových, obkladových, půdních, štítových, poprsních apod. ve volném prostranství, ve volných nebo zapažených jámách, rýhách, šachtách, včetně případných vzpěr,
|  | montážní jáma : (2,4 +12,5 +0,75)*2 *1,4 |  | 43.82 | [23 empty] | VV | 0
38 | 311351102R00 | Bednění nadzákladových zdí jednostranné odstranění | m2 | 43.82 |  | 0 |  | 0 |  | 0 | 21 | 0 | 0 | 0 | 0 | 0 | 801-1 | RTS 25/ II | RTS 25/ II | 0.35 | 15.34 |  | Práce | Žlutá |  |  |  | POL1_1
|  | svislé nebo šikmé (odkloněné), půdorysně přímé nebo zalomené nadzákladových zdí nosných, výplňových, obkladových, půdních, štítových, poprsních apod. ve volném prostranství, ve volných nebo zapažených jámách, rýhách, šachtách, včetně případných vzpěr, | [25 empty] | SPI |  | svislé nebo šikmé (odkloněné), půdorysně přímé nebo zalomené nadzákladových zdí nosných, výplňových, obkladových, půdních, štítových, poprsních apod. ve volném prostranství, ve volných nebo zapažených jámách, rýhách, šachtách, včetně případných vzpěr,
39 | 311361921RT8 | Výztuž nadzákladových zdí ze svařovaných sítí průměr drátu 8 mm, velikost oka 100/100 mm | t | 0.4382 |  | 0 |  | 0 |  | 0 | 21 | 0 | 1.0439 | 0.46 | 0 | 0 | 801-1 | RTS 25/ II | RTS 25/ II | 15.231 | 6.67 |  | Práce | Žlutá |  |  |  | POL1_1
|  | včetně distančních prvků | [25 empty] | SPI
|  | 43,82 *0,008 |  | 0.35056 | [23 empty] | VV | 0
|  | Koeficient přesahy: 0,25 |  | 0.08764 | [23 empty] | VV | 4
40 | 317141104RT7 | Překlady pórobetonové nosné z tvarovek U, včetně výplně betonem délky 600 mm, šířky 300 mm, výšky 250 mm, s výztuží a podepřením | kus | 138 |  | 0 |  | 0 |  | 0 | 21 | 0 | 0.07337 | 10.13 | 0 | 0 | 801-1 | RTS 25/ II | RTS 25/ II | 0.49 | 67.62 |  | Práce | Žlutá |  |  |  | POL1_1
|  | překlad P01 : 1* 2,5 |  | 2.5 | [23 empty] | VV | 0
|  | překlad P02 : 2* 3 |  | 6 | [23 empty] | VV | 0
|  | překlad P03 : 14* 4,5 |  | 63 | [23 empty] | VV | 0
|  | překlad P04 : 4* 5,5 |  | 22 | [23 empty] | VV | 0
|  | překlad P05 : 8* 5,5 |  | 44 | [23 empty] | VV | 0
|  | 0,5 |  | 0.5 | [23 empty] | VV | 0
41 | 317321321R00 | Beton překladů železový třídy C 20/25 | m3 | 1.2384 |  | 0 |  | 0 |  | 0 | 21 | 0 | 2.525 | 3.13 | 0 | 0 | 801-1 | RTS 25/ II | RTS 25/ II | 1.421 | 1.76 |  | Práce | Žlutá |  |  |  | POL1_1
|  | překlad P10 : 2,05 *0,2*0,1 |  | 0.041 | [23 empty] | VV | 0
|  | překlad P11 : 2,15 *0,2*0,1 |  | 0.043 | [23 empty] | VV | 0
|  | překlad P12 : 3,10 *0,2*0,12 |  | 0.0744 | [23 empty] | VV | 0
|  | překlady HEB 240 : 2* 7,5 *0,3*0,24 |  | 1.08 | [23 empty] | VV | 0
42 | 317351107R00 | Bednění překladů, říms a klenbových pásů překladů včetně podpěrné konstrukce ve výšce 4 m neproměnného nebo proměnného průřezu nebo při tvaru zalomeném půdorysně nebo nárysně zřízení | m2 | 14.744 |  | 0 |  | 0 |  | 0 | 21 | 0 | 0.00875 | 0.13 | 0 | 0 | 801-1 | RTS 25/ II | RTS 25/ II | 1.179 | 17.38 |  | Práce | Žlutá |  |  |  | POL1_1
|  | překlad P10 : 2,05 *(0,2+0,1*2) |  | 0.82 | [23 empty] | VV | 0
|  | překlad P11 : 2,15 *(0,2+0,1*2) |  | 0.86 | [23 empty] | VV | 0
|  | překlad P12 : 3,10 *(0,2+0,12*2) |  | 1.364 | [23 empty] | VV | 0
|  | překlady HEB 240 : 2* 7,5 *(0,3+0,24*2) |  | 11.7 | [23 empty] | VV | 0
43 | 317351108R00 | Bednění překladů, říms a klenbových pásů překladů včetně podpěrné konstrukce ve výšce 4 m neproměnného nebo proměnného průřezu nebo při tvaru zalomeném půdorysně nebo nárysně odstranění | m2 | 14.744 |  | 0 |  | 0 |  | 0 | 21 | 0 | 0 | 0 | 0 | 0 | 801-1 | RTS 25/ II | RTS 25/ II | 0.497 | 7.33 |  | Práce | Žlutá |  |  |  | POL1_1
44 | 317941121R00 | Osazení ocelových válcovaných nosníků na zdivu bez dodávky materiálu, výšky do 120 mm | t | 0.13252 |  | 0 |  | 0 |  | 0 | 21 | 0 | 0.01954 | 0 | 0 | 0 | 801-1 | RTS 25/ II | RTS 25/ II | 18.175 | 2.41 |  | Práce | Žlutá |  |  |  | POL1_1
|  | profilu I, nebo IE, nebo U, nebo UE, nebo L | [25 empty] | SPI
|  | překlad P10 : 2*2,05*0,0081 |  | 0.03321 | [23 empty] | VV | 0
|  | překlad P11 : 2*2,15*0,0081 |  | 0.03483 | [23 empty] | VV | 0
|  | překlad P12 : 2*3,10*0,0104 |  | 0.06448 | [23 empty] | VV | 0
45 | 13383315R | Tyč ocelová válcovaná za tepla průřez: IPE; značka: S235JR (1.0038); h = 100 mm; b = 55 mm; s = 4,1 mm; t = 5,7 mm | t | 0.07484 |  | 0 |  | 0 |  | 0 | 21 | 0 | 1 | 0.07 | 0 | 0 | SPCM | RTS 25/ II | RTS 25/ II | 0 | 0 |  | Specifikace | Žlutá |  |  |  | POL3_0
|  | překlad P10 : 2*2,05*0,0081 |  | 0.03321 | [23 empty] | VV | 0
|  | překlad P11 : 2*2,15*0,0081 |  | 0.03483 | [23 empty] | VV | 0
|  | Koeficient prořez: 0,1 |  | 0.0068 | [23 empty] | VV | 4
46 | 13383420R | Tyč ocelová válcovaná za tepla průřez: IPE; značka: S235JR (1.0038); h = 120 mm; b = 64 mm; s = 4,4 mm; t = 6,3 mm | t | 0.07093 |  | 0 |  | 0 |  | 0 | 21 | 0 | 1 | 0.07 | 0 | 0 | SPCM | RTS 25/ II | RTS 25/ II | 0 | 0 |  | Specifikace | Žlutá |  |  |  | POL3_0
|  | překlad P12 : 2*3,10*0,0104 |  | 0.06448 | [23 empty] | VV | 0
|  | Koeficient prořez: 0,1 |  | 0.00645 | [23 empty] | VV | 4
47 | 317941125R00 | Osazení ocelových válcovaných nosníků na zdivu bez dodávky materiálu, výšky přes 220 mm | t | 1.275 |  | 0 |  | 0 |  | 0 | 21 | 0 | 0.01221 | 0.02 | 0 | 0 | 801-1 | RTS 25/ II | RTS 25/ II | 15.533 | 19.8 |  | Práce | Žlutá |  |  |  | POL1_1
|  | profilu I, nebo IE, nebo U, nebo UE, nebo L | [25 empty] | SPI
|  | překlad HEB 240 : 2* 7,5*0,085 |  | 1.275 | [23 empty] | VV | 0
48 | 13487125R | Tyč ocelová válcovaná za tepla průřez: HEB; značka: S235JR (1.0038); h = 240 mm; b = 240 mm; s = 10,0 mm; t = 17,0 mm | t | 1.4025 |  | 0 |  | 0 |  | 0 | 21 | 0 | 1 | 1.4 | 0 | 0 | SPCM | RTS 25/ II | RTS 25/ II | 0 | 0 |  | Specifikace | Žlutá |  |  |  | POL3_0
|  | překlad HEB 240 : 2* 7,5*0,085 |  | 1.275 | [23 empty] | VV | 0
|  | Koeficient prořez: 0,1 |  | 0.1275 | [23 empty] | VV | 4
49 | 317121043RT3 | Překlady pórobetonové nosné délky 1250 mm, výšky 249 mm, šířky 200 mm | kus | 7 |  | 0 |  | 0 |  | 0 | 21 | 0 | 0.05202 | 0.36 | 0 | 0 | 801-1 | RTS 25/ II | RTS 25/ II | 0.242 | 1.69 |  | Práce | Žlutá |  |  |  | POL1_1
|  | překlad P07 : 7 |  | 7 | [23 empty] | VV | 0
50 | 317121044RT7 | Překlady pórobetonové nosné délky 1490 mm, výšky 249 mm, šířky 200 mm | kus | 2 |  | 0 |  | 0 |  | 0 | 21 | 0 | 0.06313 | 0.13 | 0 | 0 | 801-1 | RTS 25/ II | RTS 25/ II | 0.301 | 0.6 |  | Práce | Žlutá |  |  |  | POL1_1
|  | překlad P08 : 2 |  | 2 | [23 empty] | VV | 0
51 | 317121044RT9 | Překlady pórobetonové nosné délky 1990 mm, výšky 249 mm, šířky 200 mm | kus | 3 |  | 0 |  | 0 |  | 0 | 21 | 0 | 0.08434 | 0.25 | 0 | 0 | 801-1 | RTS 25/ II | RTS 25/ II | 0.301 | 0.9 |  | Práce | Žlutá |  |  |  | POL1_1
|  | překlad P09 : 3 |  | 3 | [23 empty] | VV | 0
52 | 331125002R00 | Montáž sloupů ze ŽB do dutiny patky do 4 t | kus | 22 |  | 0 |  | 0 |  | 0 | 21 | 0 | 0.48762 | 10.73 | 0 | 0 |  | RTS 25/ II | RTS 25/ II | 2.697 | 59.33 |  | Práce | Žlutá |  |  |  | POL1_1
|  | sloup 40/40 : 18 |  | 18 | [23 empty] | VV | 0
|  | sloup 40/50 : 4 |  | 4 | [23 empty] | VV | 0
53 | 59341410s01 | Sloup prefabrikovaný 40/50cm dl.6,77m, s konzolou, C40/50 XC1 pohledový, sražené hrany | kus | 2 |  | 0 |  | 0 |  | 0 | 21 | 0 | 3.54 | 7.08 | 0 | 0 |  | Vlastní | Indiv | 0 | 0 |  | Specifikace | Žlutá |  |  |  | POL3_0
54 | 59341410s02 | Sloup prefabrikovaný 40/50cm dl.6,56m, s konzolou, C40/50 XC1 pohledový, sražené hrany | kus | 2 |  | 0 |  | 0 |  | 0 | 21 | 0 | 3.43 | 6.86 | 0 | 0 |  | Vlastní | Indiv | 0 | 0 |  | Specifikace | Žlutá |  |  |  | POL3_0
55 | 59341410s03 | Sloup prefabrikovaný 40/40cm, dl.7,16m, C40/50 XC1 pohledový, sražené hrany | kus | 3 |  | 0 |  | 0 |  | 0 | 21 | 0 | 2.86 | 8.58 | 0 | 0 |  | Vlastní | Indiv | 0 | 0 |  | Specifikace | Žlutá |  |  |  | POL3_0
56 | 59341410s04 | Sloup prefabrikovaný 40/40cm, dl.6,66m, C40/50 XC1 pohledový, sražené hrany | kus | 1 |  | 0 |  | 0 |  | 0 | 21 | 0 | 2.66 | 2.66 | 0 | 0 |  | Vlastní | Indiv | 0 | 0 |  | Specifikace | Žlutá |  |  |  | POL3_0
57 | 59341410s05 | Sloup prefabrikovaný 40/40cm, dl.4,93m, C40/50 XC1 pohledový, sražené hrany | kus | 6 |  | 0 |  | 0 |  | 0 | 21 | 0 | 1.97 | 11.82 | 0 | 0 |  | Vlastní | Indiv | 0 | 0 |  | Specifikace | Žlutá |  |  |  | POL3_0
58 | 59341410s06 | Sloup prefabrikovaný 40/40cm, dl.4,67m, C40/50 XC1 pohledový, sražené hrany | kus | 4 |  | 0 |  | 0 |  | 0 | 21 | 0 | 1.87 | 7.48 | 0 | 0 |  | Vlastní | Indiv | 0 | 0 |  | Specifikace | Žlutá |  |  |  | POL3_0
59 | 59341410s07 | Sloup prefabrikovaný 40/40cm, dl.4,41m, C40/50 XC1 pohledový, sražené hrany | kus | 4 |  | 0 |  | 0 |  | 0 | 21 | 0 | 1.76 | 7.04 | 0 | 0 |  | Vlastní | Indiv | 0 | 0 |  | Specifikace | Žlutá |  |  |  | POL3_0
60 | 342255020R00 | Příčky z cihel a tvárnic nepálených příčky z příčkovek pórobetonových tloušťky 50 mm | m2 | 20.33 |  | 0 |  | 0 |  | 0 | 21 | 0 | 0.04646 | 0.94 | 0 | 0 | 801-1 | RTS 25/ II | RTS 25/ II | 0.51745 | 10.52 |  | Práce | Žlutá |  |  |  | POL1_1
|  | včetně pomocného lešení | [25 empty] | SPI
|  | navýšení věnců : | [25 empty] | VV | 0
|  | V02 u okapu : (16,15 +6,8)*2*0,2 |  | 9.18 | [23 empty] | VV | 0
|  | V03 u okapu : 15,5*2*0,15 |  | 4.65 | [23 empty] | VV | 0
|  | překlad P04 : 4* 3,25*0,25*2 |  | 6.5 | [23 empty] | VV | 0
61 | 342255028R00 | Příčky z cihel a tvárnic nepálených příčky z příčkovek pórobetonových tloušťky 150 mm | m2 | 8.7625 |  | 0 |  | 0 |  | 0 | 21 | 0 | 0.11313 | 0.99 | 0 | 0 | 801-1 | RTS 25/ II | RTS 25/ II | 0.55489 | 4.86 |  | Práce | Žlutá |  |  |  | POL1_1
|  | včetně pomocného lešení | [25 empty] | SPI
|  | m.108 : (1,1+2,15)*3,25 -0,8*2,25 |  | 8.7625 | [23 empty] | VV | 0
62 | 342255032R00 | Příčky z cihel a tvárnic nepálených příčky z příčkovek pórobetonových tloušťky 200 mm | m2 | 391.575 |  | 0 |  | 0 |  | 0 | 21 | 0 | 0.14989 | 58.69 | 0 | 0 | 801-1 | RTS 25/ II | RTS 25/ II | 0.585 | 229.07 |  | Práce | Žlutá |  |  |  | POL1_1
|  | včetně pomocného lešení | [25 empty] | SPI
|  | levá část : (2,6+5,6*2 +7,7*2+7,1)*4,25 +3,0*3,25 -1,4*2,25*2 |  | 157.725 | [23 empty] | VV | 0
|  | (7,2+14,75)*4,5 -1,7*2,7 -2,7*1,8 -1,4*2,25 -0,7*2,25*3 |  | 81.45 | [23 empty] | VV | 0
|  | 4,95*4,5 +(1,55*2+1,7+3,6)*3,25 |  | 49.575 | [23 empty] | VV | 0
|  | pravá část : (3,5+2,3+11,5+3,25*2)*4,5 -1,0*2,25 -0,9*2,25 |  | 102.825 | [23 empty] | VV | 0
Díl: | 342 | Stěny a příčky montované lehké |  |  |  | 0 |  | 0 |  | 0 |  | 0 |  | 0.13 |  | 0 |  |  |  |  | 10.22 | [6 empty] | DIL
63 | 342263410R00 | Úpravy, doplňkové práce a příplatky pro sádrokartonové a sádrovláknité příčky doplňkové práce osazení revizních dvířek plochy do 0,25 m2 | kus | 3 |  | 0 |  | 0 |  | 0 | 21 | 0 | 0.00016 | 0 | 0 | 0 | 801-1 | RTS 25/ II | RTS 25/ II | 0.94 | 2.82 |  | Práce | Žlutá |  |  |  | POL1_
|  | Včetně vytvoření otvoru a osazení rámu s dvířky a prošroubování. | [25 empty] | POP
|  | o 08 : 3 |  | 3 | [23 empty] | VV | 0
64 | 553476560R | Dvířka revizní použití: stavební otvor; funkce: klasické; šířka = 200 mm; výška = 200 mm; materiál: hliník; počet křídel: 1 | kus | 3 |  | 0 |  | 0 |  | 0 | 21 | 0 | 0.001 | 0 | 0 | 0 | SPCM | RTS 25/ II | RTS 25/ II | 0 | 0 |  | Specifikace | Žlutá |  |  |  | POL3_
|  | rozměr 150x300mm | [25 empty] | POP
|  | viz tabulka ostatních výrobků, výkres č.115 | [25 empty] | POP
|  | o 08 : 3 |  | 3 | [23 empty] | VV | 0
65 | 342011123R00 | Příčky z desek sádrokartonových jednoduché opláštění bez izolace, konstrukce CW 50 tloušťka příčky 75 mm, desky impregnované, tloušťky 12,5 mm, , požární odolnost EI 15 | m2 | 1.96 |  | 0 |  | 0 |  | 0 | 21 | 0 | 0.02231 | 0.04 | 0 | 0 | 801-1 | RTS 25/ II | RTS 25/ II | 0.88 | 1.72 |  | Práce | Žlutá |  |  |  | POL1_1
|  | zřízení nosné konstrukce příčky, vložení tepelné izolace tl. do 5 cm, montáž desek, tmelení spár Q2 a úprava rohů. Včetně dodávek materiálu. | [25 empty] | SPI |  | zřízení nosné konstrukce příčky, vložení tepelné izolace tl. do 5 cm, montáž desek, tmelení spár Q2 a úprava rohů. Včetně dodávek materiálu.
|  | m.110 : 0,7*2,8 |  | 1.96 | [23 empty] | VV | 0
66 | 347014113R00 | Předstěny opláštěné sádrokartonovými deskami předsazené stěny spřažené tl. 55 mm bez minerální izolace 1x ocelová konstrukce CD, tloušťka desky12,5 mm, impregnovaná , požární odolnost EI 15 | m2 | 7.6725 |  | 0 |  | 0 |  | 0 | 21 | 0 | 0.01158 | 0.09 | 0 | 0 | 801-1 | RTS 25/ II | RTS 25/ II | 0.74 | 5.68 |  | Práce | Žlutá |  |  |  | POL1_1
|  | Včetně: | [25 empty] | POP
|  | - nezbytné úpravy desek na příslušný rozměr | [25 empty] | POP
|  | - úpravy rohů, koutů a hran konstrukcí ze sádrokartonu | [25 empty] | POP
|  | - standardního tmelení Q2, to je: základní tmelení Q1+ dodatečné tmelení (tmelení najemno) a případné přebroušení. | [25 empty] | POP |  | - standardního tmelení Q2, to je: základní tmelení Q1+ dodatečné tmelení (tmelení najemno) a případné přebroušení.
|  | předstěny v koupelnách : (1,3 +1,15+1,1*2)*(1,5+0,15) |  | 7.6725 | [23 empty] | VV | 0
Díl: | 4 | Vodorovné konstrukce |  |  |  | 0 |  | 0 |  | 0 |  | 0 |  | 149.58 |  | 0 |  |  |  |  | 286.06 | [6 empty] | DIL
67 | 411321515R00 | Beton stropů železový stropů deskových, desek plochých střech, desek balkónových, desek hřibových stropů včetně hlavic hřibových sloupů, železový (bez výztuže) třídy C 30/37 | m3 | 1.603 |  | 0 |  | 0 |  | 0 | 21 | 0 | 2.5251 | 4.05 | 0 | 0 | 801-1 | RTS 25/ II | RTS 25/ II | 0.987 | 1.58 |  | Práce | Žlutá |  |  |  | POL1_1
|  | beton C 30/37 XC2 XA2 | [25 empty] | POP
|  | ČOV : (3,15*2,7-0,7*0,7)*0,2 |  | 1.603 | [23 empty] | VV | 0
68 | 411351101RT4 | Bednění stropů deskových, balkonových nebo plošných konzol plné, rovné, popř. s náběhy včetně podpěrné konstrukce systémové, včetně podepření, tloušťka stropu 240 mm, zřízení | m2 | 5.83 |  | 0 |  | 0 |  | 0 | 21 | 0 | 0.04909 | 0.29 | 0 | 0 | 801-1 | RTS 25/ II | RTS 25/ II | 0.991 | 5.78 |  | Práce | Žlutá |  |  |  | POL1_1
|  | s pomocným lešením | [25 empty] | SPI
|  | ČOV : 2,65*2,2 |  | 5.83 | [23 empty] | VV | 0
69 | 411351102R00 | Bednění stropů deskových, balkonových nebo plošných konzol plné, rovné, popř. s náběhy včetně podpěrné konstrukce , odstranění | m2 | 5.83 |  | 0 |  | 0 |  | 0 | 21 | 0 | 0 | 0 | 0 | 0 | 801-1 | RTS 25/ II | RTS 25/ II | 0.266 | 1.55 |  | Práce | Žlutá |  |  |  | POL1_1
|  | s pomocným lešením | [25 empty] | SPI
70 | 411351801R00 | Bednění stropů bednění svislých ploch zřízení | m | 11.7 |  | 0 |  | 0 |  | 0 | 21 | 0 | 0.03046 | 0.36 | 0 | 0 | 801-1 | RTS 25/ II | RTS 25/ II | 0.87 | 10.18 |  | Práce | Žlutá |  |  |  | POL1_1
|  | s pomocným lešením | [25 empty] | SPI
|  | ČOV : (3,15+2,7)*2 |  | 11.7 | [23 empty] | VV | 0
71 | 411351802R00 | Bednění stropů bednění svislých ploch odstranění | m | 11.7 |  | 0 |  | 0 |  | 0 | 21 | 0 | 0 | 0 | 0 | 0 | 801-1 | RTS 25/ II | RTS 25/ II | 0.232 | 2.71 |  | Práce | Žlutá |  |  |  | POL1_1
|  | s pomocným lešením | [25 empty] | SPI
72 | 411351903R00 | Bednění stropů bednění prostupu plochy do 0,48 m2 | kus | 1 |  | 0 |  | 0 |  | 0 | 21 | 0 | 0.01593 | 0.02 | 0 | 0 | 801-1 | RTS 25/ II | RTS 25/ II | 1.598 | 1.6 |  | Práce | Žlutá |  |  |  | POL1_1
|  | s pomocným lešením | [25 empty] | SPI
73 | 413125001R00 | Montáž tyčových dílců z ŽB, hmotnost do 1,5 t | kus | 4 |  | 0 |  | 0 |  | 0 | 21 | 0 | 0.01901 | 0.08 | 0 | 0 |  | RTS 25/ II | RTS 25/ II | 1.706 | 6.82 |  | Práce | Žlutá |  |  |  | POL1_1
|  | ztužidla : 2+2 |  | 4 | [23 empty] | VV | 0
74 | 413125002R00 | Montáž tyčových dílců z ŽB, hmotnost do 3 t | kus | 8 |  | 0 |  | 0 |  | 0 | 21 | 0 | 0.02946 | 0.24 | 0 | 0 |  | RTS 25/ II | RTS 25/ II | 2.309 | 18.47 |  | Práce | Žlutá |  |  |  | POL1_1
|  | ztužidla : 4+4 |  | 8 | [23 empty] | VV | 0
75 | 593417450s01 | Střešní ztužidlo 20/55 dl.7,7m, C40/50 XC1 pohledový, sražené hrany | kus | 4 |  | 0 |  | 0 |  | 0 | 21 | 0 | 2.12 | 8.48 | 0 | 0 |  | Vlastní | Indiv | 0 | 0 |  | Specifikace | Žlutá |  |  |  | POL3_0
76 | 593417450s02 | Střešní ztužidlo 20/50 dl.6,0m, C40/50 XC1 pohledový, sražené hrany | kus | 4 |  | 0 |  | 0 |  | 0 | 21 | 0 | 1.5 | 6 | 0 | 0 |  | Vlastní | Indiv | 0 | 0 |  | Specifikace | Žlutá |  |  |  | POL3_0
77 | 593417450s03 | Střešní ztužidlo 20/50 dl.5,8m, C40/50 XC1 pohledový, sražené hrany | kus | 2 |  | 0 |  | 0 |  | 0 | 21 | 0 | 1.45 | 2.9 | 0 | 0 |  | Vlastní | Indiv | 0 | 0 |  | Specifikace | Žlutá |  |  |  | POL3_0
78 | 593417450s04 | Střešní ztužidlo 20/50 dl.3,2m, C40/50 XC1 pohledový, sražené hrany | kus | 2 |  | 0 |  | 0 |  | 0 | 21 | 0 | 0.8 | 1.6 | 0 | 0 |  | Vlastní | Indiv | 0 | 0 |  | Specifikace | Žlutá |  |  |  | POL3_0
79 | 441125002R00 | Montáž ŽB vazníků plnostěnných, hmotnosti do 7 t | kus | 16 |  | 0 |  | 0 |  | 0 | 21 | 0 | 0.08316 | 1.33 | 0 | 0 |  | RTS 25/ II | RTS 25/ II | 3.597 | 57.55 |  | Práce | Žlutá |  |  |  | POL1_1
|  | střešní trámy : 8+4+2+2 |  | 16 | [23 empty] | VV | 0
80 | 441125004R00 | Montáž ŽB vazníků plnostěnných, hmotnosti do 15 t | kus | 1 |  | 0 |  | 0 |  | 0 | 21 | 0 | 0.09504 | 0.1 | 0 | 0 |  | RTS 25/ II | RTS 25/ II | 5.387 | 5.39 |  | Práce | Žlutá |  |  |  | POL1_1
|  | střešní vazník : 1 |  | 1 | [23 empty] | VV | 0
81 | 593417440s01 | Střešní trám prefa 40/50 dl.7,51m, C40/50 XC1 pohledový, sražené hrany | kus | 8 |  | 0 |  | 0 |  | 0 | 21 | 0 | 3.76 | 30.08 | 0 | 0 |  | Vlastní | Indiv | 0 | 0 |  | Specifikace | Žlutá |  |  |  | POL3_0
82 | 593417440s02 | Střešní trám prefa 47,5/50 dl.7,51m, C40/50 XC1 pohledový, sražené hrany | kus | 4 |  | 0 |  | 0 |  | 0 | 21 | 0 | 4.46 | 17.84 | 0 | 0 |  | Vlastní | Indiv | 0 | 0 |  | Specifikace | Žlutá |  |  |  | POL3_0
83 | 593417440s03 | Střešní trám prefa 40/60 dl.7,51m, C40/50 XC1 pohledový, sražené hrany | kus | 2 |  | 0 |  | 0 |  | 0 | 21 | 0 | 4.51 | 9.02 | 0 | 0 |  | Vlastní | Indiv | 0 | 0 |  | Specifikace | Žlutá |  |  |  | POL3_0
84 | 593417440s04 | Střešní trám prefa 40/60 dl.9,55m, C40/50 XC1 pohledový, sražené hrany | kus | 2 |  | 0 |  | 0 |  | 0 | 21 | 0 | 5.74 | 11.48 | 0 | 0 |  | Vlastní | Indiv | 0 | 0 |  | Specifikace | Žlutá |  |  |  | POL3_0
85 | 593417470s01 | Střešní trám prefa T průřezu, dl.16,95m, C40/50 XC1, pohledový, sražené hrany | kus | 1 |  | 0 |  | 0 |  | 0 | 21 | 0 | 13.4 | 13.4 | 0 | 0 |  | Vlastní | Indiv | 0 | 0 |  | Specifikace | Žlutá |  |  |  | POL3_0
|  | vazník T průžezu : 1 |  | 1 | [23 empty] | VV | 0
86 | 417121031RT2 | Věnec z U tvarovek pórobetonových, betonová zálivka na šířku zdi do 300 mm | m | 204 |  | 0 |  | 0 |  | 0 | 21 | 0 | 0.11034 | 22.51 | 0 | 0 | 801-1 | RTS 25/ II | RTS 25/ II | 0.31 | 63.24 |  | Práce | Žlutá |  |  |  | POL1_1
|  | kladení tvárnic na tenkou maltu, zálivka betonem. Bez výztuže. | [25 empty] | SPI
|  | V01 ve výšce +3,69 : 16,15+14,65+2,0+16,15+5,65+2,0 +1,25+0,7+1,25 |  | 59.8 | [23 empty] | VV | 0
|  | V01 ukončení atiky : 16,15+15,0 +18,15*2+16,15 +6,0+16,15 |  | 105.75 | [23 empty] | VV | 0
|  | V02 u okapu : 16,15 +6,8 |  | 22.95 | [23 empty] | VV | 0
|  | V03 u okapu : 15,5 |  | 15.5 | [23 empty] | VV | 0
87 | 417321315R00 | Železobeton ztužujících pásů a věnců třídy C 20/25 | m3 | 6.483 |  | 0 |  | 0 |  | 0 | 21 | 0 | 2.7501 | 17.83 | 0 | 0 | 801-1 | RTS 25/ II | RTS 25/ II | 1.448 | 9.39 |  | Práce | Žlutá |  |  |  | POL1_1
|  | navýšení věnců : | [25 empty] | VV | 0
|  | V02 u okapu : (16,15 +6,8)*0,2*0,2 |  | 0.918 | [23 empty] | VV | 0
|  | V03 u okapu : 15,5*0,2*0,15 |  | 0.465 | [23 empty] | VV | 0
|  | překlad P04 : 4* 3,25*0,2*0,25 |  | 0.65 | [23 empty] | VV | 0
|  | V04 vnitřní příčky : 89*0,2*0,25 |  | 4.45 | [23 empty] | VV | 0
88 | 417351115R00 | Bednění bočnic ztužujících pásů a věnců včetně vzpěr zřízení | m2 | 58.98 |  | 0 |  | 0 |  | 0 | 21 | 0 | 0.00781 | 0.46 | 0 | 0 | 801-1 | RTS 25/ II | RTS 25/ II | 0.79 | 46.59 |  | Práce | Žlutá |  |  |  | POL1_1
|  | navýšení věnců : | [25 empty] | VV | 0
|  | V02 u okapu : (16,15 +6,8)*2*0,2 |  | 9.18 | [23 empty] | VV | 0
|  | V03 u okapu : 15,5*2*0,15 |  | 4.65 | [23 empty] | VV | 0
|  | překlad P04 : 4* 3,25*0,2*0,25 |  | 0.65 | [23 empty] | VV | 0
|  | V04 vnitřní příčky : 89*2*0,25 |  | 44.5 | [23 empty] | VV | 0
89 | 417351116R00 | Bednění bočnic ztužujících pásů a věnců včetně vzpěr odstranění | m2 | 58.98 |  | 0 |  | 0 |  | 0 | 21 | 0 | 0 | 0 | 0 | 0 | 801-1 | RTS 25/ II | RTS 25/ II | 0.24 | 14.16 |  | Práce | Žlutá |  |  |  | POL1_1
90 | 417361821R00 | Výztuž ztužujících pásů a věnců z betonářské oceli 10 505(R) | t | 1.4834 |  | 0 |  | 0 |  | 0 | 21 | 0 | 1.021 | 1.51 | 0 | 0 | 801-1 | RTS 25/ II | RTS 25/ II | 27.673 | 41.05 |  | Práce | Žlutá |  |  |  | POL1_1
|  | Včetně distančních prvků. | [25 empty] | SPI
|  | věnce Ytong : 229,8 *0,004 |  | 0.9192 | [23 empty] | VV | 0
|  | navýšení věnců : | [25 empty] | VV | 0
|  | V02 u okapu : (16,15 +6,8)*0,004 |  | 0.0918 | [23 empty] | VV | 0
|  | V03 u okapu : 15,5*0,2*0,004 |  | 0.0124 | [23 empty] | VV | 0
|  | překlad P04 : 4* 3,25*0,008 |  | 0.104 | [23 empty] | VV | 0
|  | V04 vnitřní příčky : 89 *0,004 |  | 0.356 | [23 empty] | VV | 0
Díl: | 416 | Podhledy a mezistropy montované lehké |  |  |  | 0 |  | 0 |  | 0 |  | 0 |  | 1.53 |  | 0 |  |  |  |  | 114.84 | [6 empty] | DIL
91 | 416021121R00 | Podhledy na kovové konstrukci opláštěné deskami sádrokartonovými nosná konstrukce z profilů CD s přímým uchycením 1x deska, tloušťky 12,5 mm, standard, bez izolace | m2 | 45.68 |  | 0 |  | 0 |  | 0 | 21 | 0 | 0.01169 | 0.53 | 0 | 0 | 801-1 | RTS 25/ II | RTS 25/ II | 0.95 | 43.4 |  | Práce | Žlutá |  |  |  | POL1_1
|  | s úpravou rohů, koutů a hran konstrukcí, přebroušení a tmelení spár, | [25 empty] | POP
|  | m. 103 : 29,27 |  | 29.27 | [23 empty] | VV | 0
|  | m. 110 : 16,41 |  | 16.41 | [23 empty] | VV | 0
92 | 416021122R00 | Podhledy na kovové konstrukci opláštěné deskami sádrokartonovými nosná konstrukce z profilů CD s přímým uchycením 1x deska, tloušťky 12,5 mm, protipožární, bez izolace | m2 | 60.75 |  | 0 |  | 0 |  | 0 | 21 | 0 | 0.01327 | 0.81 | 0 | 0 | 801-1 | RTS 25/ II | RTS 25/ II | 0.95 | 57.71 |  | Práce | Žlutá |  |  |  | POL1_1
|  | EI 30 DP1 | [25 empty] | POP
|  | s úpravou rohů, koutů a hran konstrukcí, přebroušení a tmelení spár, | [25 empty] | POP
|  | m. 101 : 11,35 |  | 11.35 | [23 empty] | VV | 0
|  | m. 102 : 11,72 *2 |  | 23.44 | [23 empty] | VV | 0
|  | m. 113 : 25,96 |  | 25.96 | [23 empty] | VV | 0
93 | 416021123R00 | Podhledy na kovové konstrukci opláštěné deskami sádrokartonovými nosná konstrukce z profilů CD s přímým uchycením 1x deska, tloušťky 12,5 mm, impregnovaná, bez izolace | m2 | 11.14 |  | 0 |  | 0 |  | 0 | 21 | 0 | 0.01201 | 0.13 | 0 | 0 | 801-1 | RTS 25/ II | RTS 25/ II | 0.95 | 10.58 |  | Práce | Žlutá |  |  |  | POL1_1
|  | s úpravou rohů, koutů a hran konstrukcí, přebroušení a tmelení spár, | [25 empty] | POP
|  | m. 108 : 9,19 |  | 9.19 | [23 empty] | VV | 0
|  | m. 109 : 1,95 |  | 1.95 | [23 empty] | VV | 0
94 | 416093111R00 | Doplňkové práce čelo podhledu SDK výšky do 200 mm, z desek standard, tloušťky 12,5 mm | m2 | 1.4925 |  | 0 |  | 0 |  | 0 | 21 | 0 | 0.0178 | 0.03 | 0 | 0 | 801-1 | RTS 25/ II | RTS 25/ II | 1.05 | 1.57 |  | Práce | Žlutá |  |  |  | POL1_
|  | bez dodávky izolace | [25 empty] | POP
|  | m. 103 : 1,95*0,35 |  | 0.6825 | [23 empty] | VV | 0
|  | m. 110 : 2,7*0,3 |  | 0.81 | [23 empty] | VV | 0
95 | 416093112R00 | Doplňkové práce čelo podhledu SDK výšky do 200 mm, z protipožárních desek, tloušťky 12,5 mm | m2 | 1.14 |  | 0 |  | 0 |  | 0 | 21 | 0 | 0.01938 | 0.02 | 0 | 0 | 801-1 | RTS 25/ II | RTS 25/ II | 1.05 | 1.2 |  | Práce | Žlutá |  |  |  | POL1_
|  | bez dodávky izolace | [25 empty] | POP
|  | m. 102 : 3,8*0,3 |  | 1.14 | [23 empty] | VV | 0
96 | 416093113R00 | Doplňkové práce čelo podhledu SDK výšky do 200 mm, z impregnovaných desek proti vlhkosti , tloušťky 12,5 mm | m2 | 0.36 |  | 0 |  | 0 |  | 0 | 21 | 0 | 0.01812 | 0.01 | 0 | 0 | 801-1 | RTS 25/ II | RTS 25/ II | 1.05 | 0.38 |  | Práce | Žlutá |  |  |  | POL1_
|  | bez dodávky izolace | [25 empty] | POP
|  | m. 108 : 1,2*0,3 |  | 0.36 | [23 empty] | VV | 0
Díl: | 5 | Komunikace |  |  |  | 0 |  | 0 |  | 0 |  | 0 |  | 38.02 |  | 0 |  |  |  |  | 63.94 | [6 empty] | DIL
97 | 564751111R00 | Podklad nebo kryt z kameniva hrubého drceného tloušťka po zhutnění 150 mm | m2 | 46.26 |  | 0 |  | 0 |  | 0 | 21 | 0 | 0.3225 | 14.92 | 0 | 0 | 822-1 | RTS 25/ II | RTS 25/ II | 0.026 | 1.2 |  | Práce | Žlutá |  |  |  | POL1_
|  | velikost 32 - 63 mm s rozprostřením a zhutněním | [25 empty] | SPI
|  | okapový chodníček : (1,5+37,6+1,0 +10,0)*0,6 |  | 30.06 | [23 empty] | VV | 0
|  | plocha z vegetačních tvárnic : (2,5+15,5)*0,9 |  | 16.2 | [23 empty] | VV | 0
98 | 596100030RAD | Chodník z dlažby betonové, podklad štěrkodrť dlažba rozměru 500 x 500 mm, tloušťky 50 mm | m2 | 25.05 |  | 0 |  | 0 |  | 0 | 21 | 0 | 0.61464 | 15.4 | 0 | 0 | AP-HSV | RTS 25/ II | RTS 25/ II | 0.80448 | 20.15 |  | Agregovaná položka | Žlutá |  |  |  | POL2_1
|  | odkopávky nezapažené pro silnice, s přemístěním výkopku v příčných profilech, s naložením na dopravní prostředek a odvozem do 1 km, s uložením výkopku na skládku a úpravou pláně. Podklad ze štěrkopísku s rozprostřením, vlhčením a zhutněním tl. 10 cm, dodávka a položení dlažby betonové do lože z těženého kameniva do tl. 3 cm, s vyplněním spár, s dvojím beraněním a se smetením přebytečného materiálu na krajnici, osazení a dodávka záhonových obrubníků do lože z prostého betonu tl. 5-10 cm se zalitím a zatřením spár maltou, s opěrou. Skladba: podklad ze štěrkopísku 10 cm lože z kameniva 3 cm dlažba betonová 4, 5, 6 cm celkem 17,18,19 cm | [25 empty] | SPI |  | odkopávky nezapažené pro silnice, s přemístěním výkopku v příčných profilech, s naložením na dopravní prostředek a odvozem do 1 km, s uložením výkopku na skládku a úpravou pláně. Podklad ze štěrkopísku s rozprostřením, vlhčením a zhutněním tl. 10 cm, dodávka a položení dlažby betonové do lože z těženého kameniva do tl. 3 cm, s vyplněním spár, s dvojím beraněním a se smetením přebytečného materiálu na krajnici, osazení a dodávka záhonových obrubníků do lože z prostého betonu tl. 5-10 cm se zalitím a zatřením spár maltou, s opěrou. Skladba: podklad ze štěrkopísku 10 cm lože z kameniva 3 cm dlažba betonová 4, 5, 6 cm celkem 17,18,19 cm
|  | okapový chodníček : (1,5+37,6+1,0 +10,0)*0,5 |  | 25.05 | [23 empty] | VV | 0
99 | 596921111R00 | Kladení vegetačních tvárnic betonových, plocha do 50 m2 | m2 | 14.4 |  | 0 |  | 0 |  | 0 | 21 | 0 | 0.0315 | 0.45 | 0 | 0 | 822-1 | RTS 25/ II | RTS 25/ II | 0.615 | 8.86 |  | Práce | Žlutá |  |  |  | POL1_1
|  | zřízení podkladního lože, položení tvárnic. | [25 empty] | SPI
|  | plocha z vegetačních tvárnic : (2,5+15,5)*0,8 |  | 14.4 | [23 empty] | VV | 0
100 | 592452590R | Dlažba betonová typ: vegetační; dl = 600 mm; š = 400 mm; tl = 80,0 mm; povrchová úprava: impregnace; provedení: přírodní | kus | 31 |  | 0 |  | 0 |  | 0 | 21 | 0 | 0.027 | 0.84 | 0 | 0 | SPCM | RTS 25/ II | RTS 25/ II | 0 | 0 |  | Specifikace | Žlutá |  |  |  | POL3_
|  | 14,4/0,6/0,8 |  | 30 | [23 empty] | VV | 0
|  | Koeficient prořez: 0,02 |  | 0.6 | [23 empty] | VV | 4
|  | 0,4 |  | 0.4 | [23 empty] | VV | 0
101 | 596921191R00 | Kladení vegetačních tvárnic Příplatek za výplň otvorů vegetačních tvárnic betonových | m3 | 5.76 |  | 0 |  | 0 |  | 0 | 21 | 0 | 0 | 0 | 0 | 0 | 822-1 | RTS 25/ II | RTS 25/ II | 3 | 17.28 |  | Práce | Žlutá |  |  |  | POL1_
|  | zřízení podkladního lože, položení tvárnic. bez dodávky výplnňového materiálu | [25 empty] | SPI
|  | plocha z vegetačních tvárnic : (2,5+15,5)*0,8 *0,4 |  | 5.76 | [23 empty] | VV | 0
102 | 597092111R00 | Odvodňovací liniový systém z polymerbetonu, s ochranou hran pozinkovanou ocelí, světlá šířka 100 mm žlab osazený do betonového lože, délky 1000 mm, stavební výšky 150-150 mm, zatížení E 600, - | kus | 47 |  | 0 |  | 0 |  | 0 | 21 | 0 | 0.13097 | 6.16 | 0 | 0 | 822-1 | RTS 25/ II | RTS 25/ II | 0.25 | 11.75 |  | Práce | Žlutá |  |  |  | POL1_1
|  | zatížení D400 | [25 empty] | POP
|  | beton C 12/15 | [25 empty] | POP
|  | detailní popis viz výkres zámečnických výrobků č.113 | [25 empty] | POP
|  | Z04 : 47 |  | 47 | [23 empty] | VV | 0
103 | 597092154RS3 | Odvodňovací liniový systém z polymerbetonu, s ochranou hran pozinkovanou ocelí, světlá šířka 100 mm krycí rošt mřížkový pozink ocel, délky 500 mm, -, zatížení D 400, - | kus | 94 |  | 0 |  | 0 |  | 0 | 21 | 0 | 0.00263 | 0.25 | 0 | 0 | 822-1 | RTS 25/ II | RTS 25/ II | 0.05 | 4.7 |  | Práce | Žlutá |  |  |  | POL1_
Díl: | 61 | Úpravy povrchů vnitřní |  |  |  | 0 |  | 0 |  | 0 |  | 0 |  | 19.51 |  | 0 |  |  |  |  | 969.53 | [6 empty] | DIL
104 | 612472511R00 | Omítka vnitřní stěn ze suché směsi dvouvrstvá, vápenocementové akustické jádro, hlazená štěrka, na pórobeton, ruční zpracování | m2 | 1227.25 |  | 0 |  | 0 |  | 0 | 21 | 0 | 0.0159 | 19.51 | 0 | 0 | 801-1 | RTS 25/ II | RTS 25/ II | 0.79 | 969.53 |  | Práce | Žlutá |  |  |  | POL1_1
|  | kompletní souvrství | [25 empty] | SPI
|  | m. 101 : (3,0+3,7 )*2 *3,1 -1,2*2,1 -1,4*0,5 |  | 38.32 | [23 empty] | VV | 0
|  | m. 102 : (3,0+3,8 )*2 *3,1 -1,2*2,1 |  | 39.64 | [23 empty] | VV | 0
|  | m. 103 : (14,8+1,95 )*2 *3,1 -1,2*2,1 -1,4*2,0*3 -1,7*2,4 -0,7*2,0 |  | 87.45 | [23 empty] | VV | 0
|  | m. 104 : (3,05+7,7 )*2 *4,5 -1,4*2,0 -1,4*0,5 |  | 93.25 | [23 empty] | VV | 0
|  | m. 105 : (5,75+7,7 )*2 *4,5 -1,4*2,0 -1,4*0,5*2 |  | 116.85 | [23 empty] | VV | 0
|  | m. 106 : (20,55+17,35 +0,4*5)*2 *6,7 |  | 534.66 | [23 empty] | VV | 0
|  | -6,0*4,5*2 -1,7*2,4 -0,9*2,0*2 -2,5*1,4 -2,4*0,5*4 -2,4*2,0*4 |  | -89.18 | [23 empty] | VV | 0
|  | m. 107 : (9,0+5,35)*2 *4,5 -1,2*2,1 -1,4*0,5*2 -1,4*2,0 |  | 122.43 | [23 empty] | VV | 0
|  | m. 108 : (2,1+5,35 +2,1+1,0)*2 *1,1 |  | 23.21 | [23 empty] | VV | 0
|  | m. 109 : (1,3+1,55 )*2 *1,1 |  | 6.27 | [23 empty] | VV | 0
|  | m. 110 : (3,2+5,35 )*2 *3,1 -0,8*2,0 -1,4*1,3 |  | 49.59 | [23 empty] | VV | 0
|  | m. 111 : (3,3+5,65 )*2 *2,5 |  | 44.75 | [23 empty] | VV | 0
|  | m. 112 : (3,3+4 +0,4)*2 *4,5 -1,0*2,0 -1,4*0,5 |  | 66.6 | [23 empty] | VV | 0
|  | m. 113 : (5,6+5,35 )*2 *4,5 -0,9*2,0 -1,4*0,5 -1,2*2,2 |  | 93.41 | [23 empty] | VV | 0
Díl: | 62 | Úpravy povrchů vnější |  |  |  | 0 |  | 0 |  | 0 |  | 0 |  | 10.23 |  | 0 |  |  |  |  | 606.6 | [6 empty] | DIL
105 | 622319511R00 | Zateplení suterénu extrudovaným polysterenem, tloušťky 80 mm | m2 | 110.6 |  | 0 |  | 0 |  | 0 | 21 | 0 | 0.00736 | 0.81 | 0 | 0 | 801-1 | RTS 25/ II | RTS 25/ II | 0.493 | 54.53 |  | Práce | Žlutá |  |  |  | POL1_1
|  | nanesení lepicího tmelu na izolační desky, nalepení desek a zajištění talířovými hmoždinkami (6 ks/m2). Bez povrchové úpravy desek. | [25 empty] | SPI |  | nanesení lepicího tmelu na izolační desky, nalepení desek a zajištění talířovými hmoždinkami (6 ks/m2). Bez povrchové úpravy desek.
|  | EPS tl. 60mm | [25 empty] | POP
|  | izolace soklu : (37,15+16,15 +2,0)*2 *1,0 |  | 110.6 | [23 empty] | VV | 0
106 | 622475311RW1 | Omítky vnější stěn dvouvrstvé vyztužené tkaninou vrchní vrstva silikonová, tl. 1,5 mm, bílá | m2 | 603.47 |  | 0 |  | 0 |  | 0 | 21 | 0 | 0.01491 | 9 | 0 | 0 | 801-1 | RTS 25/ II | RTS 25/ II | 0.9025 | 544.63 |  | Práce | Žlutá |  |  |  | POL1_1
|  | spodní vrstva lehčená omítka tl. 15 mm | [25 empty] | SPI
|  | pohled JZ : 6,0*4,2 +16,2*6,4 +15,0*4,2 +4*0,4*0,9 |  | 193.32 | [23 empty] | VV | 0
|  | -2,3*0,5*4 -2,3*2,0*4 -1,4*0,5*4 |  | -25.8 | [23 empty] | VV | 0
|  | pohled JV : 18,2*7,3 +15,7*0,5 -1,4*2,2*3 |  | 131.47 | [23 empty] | VV | 0
|  | pohled SV : 15,0*5,1 +16,2*7,3 +6,0*5,1 |  | 225.36 | [23 empty] | VV | 0
|  | -5,2*4,1*2 -2,3*0,5*7 -1,4*2,2*2 -1,4*1,3 |  | -58.67 | [23 empty] | VV | 0
|  | pohled SZ : 18,2*7,3 +15,7*0,5 -1,4*0,5*2 -0,4*0,5 -0,6*2,2 |  | 137.79 | [23 empty] | VV | 0
107 | 625981112R00 | Obklad vnějších betonových konstrukcí deskami deskami z dřevité vlny a cementového pojiva, tloušťky 35 mm | m2 | 31 |  | 0 |  | 0 |  | 0 | 21 | 0 | 0.01369 | 0.42 | 0 | 0 | 801-1 | RTS 25/ II | RTS 25/ II | 0.24 | 7.44 |  | Práce | Žlutá |  |  |  | POL1_1
|  | prováděný současně s betonováním (vložený do bednění stěn nebo dna) | [25 empty] | SPI
|  | obklad z cementových desek tl.3cm | [25 empty] | POP
|  | sokl u komunikace : (16,2+23,2+2,0*2 +3,6+15,0) *0,5 |  | 31 | [23 empty] | VV | 0
Díl: | 63 | Podlahy a podlahové konstrukce |  |  |  | 0 |  | 0 |  | 0 |  | 0 |  | 794.21 |  | 0 |  |  |  |  | 1046.63 | [6 empty] | DIL
108 | 631313621R00 | Mazanina z betonu prostého tl. přes 80 do 120 mm třídy C 20/25, | m3 | 8.277 |  | 0 |  | 0 |  | 0 | 21 | 0 | 2.525 | 20.9 | 0 | 0 | 801-1 | RTS 25/ II | RTS 25/ II | 2.58 | 21.35 |  | Práce | Žlutá |  |  |  | POL1_1
|  | (z kameniva) hlazená dřevěným hladítkem | [25 empty] | SPI
|  | Včetně vytvoření dilatačních spár, bez zaplnění. | [25 empty] | POP
|  | beton C 20/25 XC2 XF1 | [25 empty] | POP
|  | pod základovými patkami : | [25 empty] | VV | 0
|  | patky 150/150 : 14* 1,7*1,7 *0,1 |  | 4.046 | [23 empty] | VV | 0
|  | patky 160/150 : 4* 1,8*1,7 *0,1 |  | 1.224 | [23 empty] | VV | 0
|  | patky 175/175 : 2* 1,95*1,95 *0,1 |  | 0.7605 | [23 empty] | VV | 0
|  | patky 175/200 : 2* 1,95*2,2 *0,1 |  | 0.858 | [23 empty] | VV | 0
|  | pod ČOV : 3,55*3,1 *0,1 |  | 1.1005 | [23 empty] | VV | 0
|  | pod šachtičkou : 1* 1,6*1,8 *0,1 |  | 0.288 | [23 empty] | VV | 0
109 | 631313621R00 | Mazanina z betonu prostého tl. přes 80 do 120 mm třídy C 20/25, | m3 | 67.5235 |  | 0 |  | 0 |  | 0 | 21 | 0 | 2.525 | 170.5 | 0 | 0 | 801-1 | RTS 25/ II | RTS 25/ II | 2.58 | 174.21 |  | Práce | Žlutá |  |  |  | POL1_1
|  | (z kameniva) hlazená dřevěným hladítkem | [25 empty] | SPI
|  | Včetně vytvoření dilatačních spár, bez zaplnění. | [25 empty] | POP
|  | C 20/25 XC2 | [25 empty] | POP
|  | Začátek provozního součtu | [25 empty] | VV
|  | rozšíření nad kalichy : (2*1,5+1,2)*0,4 |  | 1.68 | [23 empty] | VV | 2
|  | montážní jáma : 1,5*10,7 +2,5*0,7 |  | 17.8 | [23 empty] | VV | 2
|  | ČOV : 3,15*2,7 |  | 8.505 | [23 empty] | VV | 2
|  | Konec provozního součtu | [25 empty] | VV
|  | podkladní mazanina : (37,15*16,15 +16,15*1,55 +1,68 -17, 8-8,5)*0,1 |  | 60.0385 | [23 empty] | VV | 0
|  | Začátek provozního součtu | [25 empty] | VV
|  | plocha rozšíření mazaniny : 74,85 |  | 74.85 | [23 empty] | VV | 2
|  | Konec provozního součtu | [25 empty] | VV
|  | rozšíření mazaniny : 74,85*0,1 |  | 7.485 | [23 empty] | VV | 0
110 | 631315711R00 | Mazanina z betonu prostého tl. přes 120 do 240 mm třídy C 25/30, | m3 | 9.1088 |  | 0 |  | 0 |  | 0 | 21 | 0 | 2.525 | 23 | 0 | 0 | 801-1 | RTS 25/ II | RTS 25/ II | 2.317 | 21.1 |  | Práce | Žlutá |  |  |  | POL1_1
|  | (z kameniva) hlazená dřevěným hladítkem | [25 empty] | SPI
|  | Včetně vytvoření dilatačních spár, bez zaplnění. | [25 empty] | POP
|  | beton C 25/30 XC4 XA2 | [25 empty] | POP
|  | deska pod montážní jámou : (2,7*12,8 +2,5*0,75)*0,25 |  | 9.1088 | [23 empty] | VV | 0
111 | 631315711RT4 | Mazanina z betonu vyztuženého tl. přes 120 do 240 mm třídy C 25/30 , s rozptýlenou výztuží z ocelových vláken, v množství 30 kg / m3 | m3 | 36.377 |  | 0 |  | 0 |  | 0 | 21 | 0 | 2.555 | 92.94 | 0 | 0 | 801-1 | RTS 25/ II | RTS 25/ II | 2.32 | 84.39 |  | Práce | Žlutá |  |  |  | POL1_
|  | hlazená dřevěným hladítkem, s vytvořením dilatačních spár v mazanině uložením dočasného dilatačního profilu, s odstraněním dočasného profilu. Bez zaplnění spáry trvalým materiálem (634 60). | [25 empty] | SPI |  | hlazená dřevěným hladítkem, s vytvořením dilatačních spár v mazanině uložením dočasného dilatačního profilu, s odstraněním dočasného profilu. Bez zaplnění spáry trvalým materiálem (634 60).
|  | beton C 25/30 XC1 | [25 empty] | POP
|  | Včetně vytvoření dilatačních spár, bez zaplnění. | [25 empty] | POP
|  | Začátek provozního součtu | [25 empty] | VV
|  | podlaha b : 11,35+11,72+23,37+44,04+47,83+12,94+25,96 |  | 177.21 | [23 empty] | VV | 2
|  | mezi dveřmi : (1,4*3+1,7+0,8*3)*0,2 +1,8*0,3*5 +1,05*0,3 |  | 4.675 | [23 empty] | VV | 2
|  | Mezisoučet |  | 181.885 | [23 empty] | VV | 3
[28 empty] | VV | 2
|  | Konec provozního součtu | [25 empty] | VV
|  | podlaha b : 181,885 *0,2 |  | 36.377 | [23 empty] | VV | 0
112 | 631315711RT6 | Mazanina z betonu vyztuženého tl. přes 120 do 240 mm třídy C 25/30 , s rozptýlenou výztuží z polypropylénových vláken, 0,6 kg / m3 | m3 | 11.6318 |  | 0 |  | 0 |  | 0 | 21 | 0 | 2.5256 | 29.38 | 0 | 0 | 801-1 | RTS 25/ II | RTS 25/ II | 2.317 | 26.95 |  | Práce | Žlutá |  |  |  | POL1_1
|  | hlazená dřevěným hladítkem, s vytvořením dilatačních spár v mazanině uložením dočasného dilatačního profilu, s odstraněním dočasného profilu. Bez zaplnění spáry trvalým materiálem (634 60). | [25 empty] | SPI |  | hlazená dřevěným hladítkem, s vytvořením dilatačních spár v mazanině uložením dočasného dilatačního profilu, s odstraněním dočasného profilu. Bez zaplnění spáry trvalým materiálem (634 60).
|  | Začátek provozního součtu | [25 empty] | VV
|  | podlaha c : 29,27+9,19+1,95+16,41 |  | 56.82 | [23 empty] | VV | 2
|  | Konec provozního součtu | [25 empty] | VV
|  | podlah c : 58,535 *0,15 |  | 8.7803 | [23 empty] | VV | 0
|  | Začátek provozního součtu | [25 empty] | VV
|  | podlaha c+ : 18,57 +1,1*0,4 |  | 19.01 | [23 empty] | VV | 2
|  | Konec provozního součtu | [25 empty] | VV
|  | podlaha c+ : 19,01 *0,15 |  | 2.8515 | [23 empty] | VV | 0
113 | 283561551R | Vlákna polymerová dl = 30 mm | kg | 341.9808 |  | 0 |  | 0 |  | 0 | 21 | 0 | 0.001 | 0.34 | 0 | 0 | SPCM | RTS 25/ II | RTS 25/ II | 0 | 0 |  | Specifikace | Běžná |  |  |  | POL3_
|  | do 30kg/m3 : 11,632*29,4 |  | 341.9808 | [23 empty] | VV | 0
114 | 631315911RT4 | Mazanina z betonu vyztuženého tl. přes 120 do 240 mm třídy C 35/45, s rozptýlenou výztuží z ocelových vláken, v množství 30 kg / m3 | m3 | 63.354 |  | 0 |  | 0 |  | 0 | 21 | 0 | 2.555 | 161.87 | 0 | 0 | 801-1 | RTS 25/ II | RTS 25/ II | 2.32 | 146.98 |  | Práce | Žlutá |  |  |  | POL1_1
|  | hlazená dřevěným hladítkem, s vytvořením dilatačních spár v mazanině uložením dočasného dilatačního profilu, s odstraněním dočasného profilu. Bez zaplnění spáry trvalým materiálem (634 60). | [25 empty] | SPI |  | hlazená dřevěným hladítkem, s vytvořením dilatačních spár v mazanině uložením dočasného dilatačního profilu, s odstraněním dočasného profilu. Bez zaplnění spáry trvalým materiálem (634 60).
|  | beton C 35/45 XC2 XD3 | [25 empty] | POP
|  | Včetně vytvoření dilatačních spár, bez zaplnění. | [25 empty] | POP
|  | Začátek provozního součtu | [25 empty] | VV
|  | podlaha a : 315,75 |  | 315.75 | [23 empty] | VV | 2
|  | mezi dveřmi : (1,7+0,9+1,0)*0,2 +1,0*0,3 |  | 1.02 | [23 empty] | VV | 2
|  | Mezisoučet |  | 316.77 | [23 empty] | VV | 3
|  | Konec provozního součtu | [25 empty] | VV
|  | podlaha a : 316,77 *0,2 |  | 63.354 | [23 empty] | VV | 0
115 | 631319173R00 | Příplatek za stržení povrchu tloušťka mazaniny od 80 mm do 120 mm | m3 | 68.624 |  | 0 |  | 0 |  | 0 | 21 | 0 | 0 | 0 | 0 | 0 | 801-1 | RTS 25/ II | RTS 25/ II | 0.41 | 28.14 |  | Práce | Žlutá |  |  |  | POL1_1
|  | spodní vrstvy mazaniny latí před vložením výztuže nebo pletiva pro tloušťku obou vrstev mazaniny | [25 empty] | SPI
|  | mazanina pod ČOV : 3,55*3,1 *0,1 |  | 1.1005 | [23 empty] | VV | 0
|  | podkladní mazanina : (37,15*16,15 +16,15*1,55 +1,68-17,8 -8,5)*0,1 |  | 60.0385 | [23 empty] | VV | 0
|  | rozšíření mazaniny : 74,85*0,1 |  | 7.485 | [23 empty] | VV | 0
116 | 631319175R00 | Příplatek za stržení povrchu tloušťka mazaniny od 120 mm do 240 mm | m3 | 18.22 |  | 0 |  | 0 |  | 0 | 21 | 0 | 0 | 0 | 0 | 0 | 801-1 | RTS 25/ II | RTS 25/ II | 0.205 | 3.74 |  | Práce | Žlutá |  |  |  | POL1_1
|  | spodní vrstvy mazaniny latí před vložením výztuže nebo pletiva pro tloušťku obou vrstev mazaniny | [25 empty] | SPI
|  | deska pod montážními jámami : 9,11*2 |  | 18.22 | [23 empty] | VV | 0
117 | 631361921RT8 | Výztuž mazanin z betonů a z lehkých betonů ze svařovaných sítí průměr drátu 8 mm, velikost oka 100/100 mm | t | 7.5911 |  | 0 |  | 0 |  | 0 | 21 | 0 | 1.0682 | 8.11 | 0 | 0 | 801-1 | RTS 25/ II | RTS 25/ II | 15.231 | 115.62 |  | Práce | Žlutá |  |  |  | POL1_1
|  | včetně distančních prvků | [25 empty] | SPI
|  | desky pod montážní jámou : (2,7*12,8 +2,5*0,75)*0,008*2 |  | 0.58296 | [23 empty] | VV | 0
|  | mazanina pod ČOV : 3,55*3,1 *0,008 |  | 0.08804 | [23 empty] | VV | 0
|  | podkladní mazanina : (37,15*16,15 +16,15*1,55 +1,68 -17,8-8,5)*0,008 |  | 4.8031 | [23 empty] | VV | 0
|  | rozšíření mazaniny : 74,85*0,008 |  | 0.5988 | [23 empty] | VV | 0
|  | Koeficient na přesahy: 0,25 |  | 1.5182 | [23 empty] | VV | 4
118 | 631571003R00 | Násyp z kameniva ze štěrkopísku 0-32 pro zpevnění podkladu | m3 | 150.8805 |  | 0 |  | 0 |  | 0 | 21 | 0 | 1.837 | 277.17 | 0 | 0 | 801-1 | RTS 25/ II | RTS 25/ II | 1.84 | 277.62 |  | Práce | Žlutá |  |  |  | POL1_1
|  | pod mazaniny a dlažby, popř. na plochých střechách, vodorovný nebo ve spádu, s udusáním a urovnáním povrchu, | [25 empty] | SPI |  | pod mazaniny a dlažby, popř. na plochých střechách, vodorovný nebo ve spádu, s udusáním a urovnáním povrchu,
|  | pod montážní jámou : (3,2*13,2+4,2*0,7) *0,2 |  | 9.036 | [23 empty] | VV | 0
|  | pod ČOV : 4,35*3,3 *0,25 |  | 3.5888 | [23 empty] | VV | 0
|  | pod základovými prahy : 2* 5,75*0,7*0,2 |  | 1.61 | [23 empty] | VV | 0
|  | (4*6,0+2*1,5+2*4,5+2*6,45)*0,6*0,2 |  | 5.868 | [23 empty] | VV | 0
|  | (4,4+4,1+2*0,4)*0,6*0,2 |  | 1.116 | [23 empty] | VV | 0
|  | Mezisoučet |  | 21.2188 | [23 empty] | VV | 1
|  | pod podkladní mazaninou : | [25 empty] | VV | 0
|  | Začátek provozního součtu | [25 empty] | VV
|  | plocha mezi základovými prahy : 36,4*15,4 +15,4*1,55 |  | 584.43 | [23 empty] | VV | 2
|  | kolem montážních jam : 5,9*16,9 |  | 99.71 | [23 empty] | VV | 2
|  | čov : 3,1*2,7 |  | 8.37 | [23 empty] | VV | 2
|  | Konec provozního součtu | [25 empty] | VV
|  | mimo jámy na kótu -0,52 : (584,43 -99,71 -8,37)*0,15 |  | 71.4525 | [23 empty] | VV | 0
|  | Začátek provozního součtu | [25 empty] | VV
|  | plocha rozšíření mazaniny : 74,85 |  | 74.85 | [23 empty] | VV | 2
|  | Konec provozního součtu | [25 empty] | VV
|  | dosyp mezi rozšířenou mazaninou : (584,43 -223,08 -8,37 -74,85)*0,1 |  | 27.813 | [23 empty] | VV | 0
|  | odpočet kalichů : -(18*1,05*1,05 +4*1,15*1,05)*0,25 |  | -6.1688 | [23 empty] | VV | 0
|  | Začátek provozního součtu | [25 empty] | VV
|  | montážní jáma : 2,4*12,5 +2,2*0,75 |  | 31.65 | [23 empty] | VV | 2
|  | Konec provozního součtu | [25 empty] | VV
|  | kolem jam : (6,2*16,9 -31,65) *0,5 |  | 36.565 | [23 empty] | VV | 0
119 | 631316211R00 | Mazanina z betonu prostého speciální povrchové úpravy mazanin povrchový vsyp strojně hlazený, směsí s křemíkem | m2 | 498.655 |  | 0 |  | 0 |  | 0 | 21 | 0 | 0.005 | 2.49 | 0 | 0 | 801-1 | RTS 25/ II | RTS 25/ II | 0.18 | 89.76 |  | Práce | Žlutá |  |  |  | POL1_1
|  | (z kameniva) hlazená dřevěným hladítkem | [25 empty] | SPI
|  | podlaha a, b : 316,77+181,885 |  | 498.655 | [23 empty] | VV | 0
120 | 631319185R00 | Příplatek za sklon tloušťka mazaniny od 120 mm do 240 mm | m3 | 15.9255 |  | 0 |  | 0 |  | 0 | 21 | 0 | 0 | 0 | 0 | 0 | 801-1 | RTS 25/ II | RTS 25/ II | 0.188 | 2.99 |  | Práce | Žlutá |  |  |  | POL1_
|  | přes 15° do 35° od vodorovné roviny | [25 empty] | SPI
|  | m. 104 : 23,37*0,2 |  | 4.674 | [23 empty] | VV | 0
|  | m. 106 : (3,6*14,0 -1,4*12,0)*0,25 |  | 8.4 | [23 empty] | VV | 0
|  | m. 111 : 19,01 *0,15 |  | 2.8515 | [23 empty] | VV | 0
121 | 631351101R00 | Bednění stěn, rýh a otvorů v podlahách zřízení | m2 | 39.9861 |  | 0 |  | 0 |  | 0 | 21 | 0 | 0.01408 | 0.56 | 0 | 0 | 801-1 | RTS 25/ II | RTS 25/ II | 0.396 | 15.83 |  | Práce | Žlutá |  |  |  | POL1_1
|  | podkladní mazanina : (37,15 +16,15+1,55)*2*0,1 |  | 10.97 | [23 empty] | VV | 0
|  | rozšíření mazaniny : 74,85/0,82 *2*0,1 |  | 18.2561 | [23 empty] | VV | 0
|  | dilatace : 15,4*2 *0,2 |  | 6.16 | [23 empty] | VV | 0
|  | ve vratech a vstupních dveří : (6,0*2 +1,8*5 +1,0*2)*0,2 |  | 4.6 | [23 empty] | VV | 0
122 | 631351102R00 | Bednění stěn, rýh a otvorů v podlahách odstranění | m2 | 39.9861 |  | 0 |  | 0 |  | 0 | 21 | 0 | 0 | 0 | 0 | 0 | 801-1 | RTS 25/ II | RTS 25/ II | 0.24 | 9.6 |  | Práce | Žlutá |  |  |  | POL1_1
123 | 632411105R00 | Potěr ze suchých směsí samonivelační polymercementová stěrka, pevnost v tlaku 20 MPa, tloušťka 5 mm, bez penetrace | m2 | 77.545 |  | 0 |  | 0 |  | 0 | 21 | 0 | 0.00892 | 0.69 | 0 | 0 | 801-1 | RTS 25/ II | RTS 25/ II | 0.258 | 20.01 |  | Práce | Žlutá |  |  |  | POL1_1
|  | s rozprostřením a uhlazením | [25 empty] | SPI
|  | podlaha c : 58,535+19,01 |  | 77.545 | [23 empty] | VV | 0
124 | 632482113R00 | Dilatační profil do plovoucích nebo spojovacích potěrů boční strany z tvrdého PVC spojené spodní a vrchní dilatační zónou ze šedé plastické hmoty., výšky 50 mm | m | 32.8 |  | 0 |  | 0 |  | 0 | 21 | 0 | 0.00023 | 0.01 | 0 | 0 | 801-1 | RTS 25/ II | RTS 25/ II | 0.05 | 1.64 |  | Práce | Žlutá |  |  |  | POL1_1
|  | pro pojezd vozíků | [25 empty] | POP
|  | dilatace 18x18m : 16,4*2 |  | 32.8 | [23 empty] | VV | 0
125 | 639571215R00 | Kačírek pro okapový chodník tl. 150 mm | m2 | 24.8 |  | 0 |  | 0 |  | 0 | 21 | 0 | 0.252 | 6.25 | 0 | 0 | 801-1 | RTS 25/ II | RTS 25/ II | 0.27 | 6.7 |  | Práce | Žlutá |  |  |  | POL1_1
|  | okapový chodníček : (37,6+1,5 +10,5)*0,5 |  | 24.8 | [23 empty] | VV | 0
Díl: | 64 | Výplně otvorů |  |  |  | 0 |  | 0 |  | 0 |  | 0 |  | 0.42 |  | 0 |  |  |  |  | 19.07 | [6 empty] | DIL
126 | 642942111R00 | Osazení zárubní dveřních ocelových bez dveřních křídel, do zdiva včetně kotvení, na jakoukoliv cementovou maltu, s vybetonováním prahu v zárubni a s osazením špalíků nebo latí pro dřevěný práh plocha do 2,5 m2 | kus | 5 |  | 0 |  | 0 |  | 0 | 21 | 0 | 0.01897 | 0.09 | 0 | 0 | 801-1 | RTS 25/ II | RTS 25/ II | 1.86 | 9.3 |  | Práce | Žlutá |  |  |  | POL1_1
|  | dveře 19 : 1 |  | 1 | [23 empty] | VV | 0
|  | dveře 20 : 1 |  | 1 | [23 empty] | VV | 0
|  | dveře 21 : 1 |  | 1 | [23 empty] | VV | 0
|  | dveře 22 : 1 |  | 1 | [23 empty] | VV | 0
|  | dveře 24 : 1 |  | 1 | [23 empty] | VV | 0
127 | 642942221R00 | Osazení zárubní dveřních ocelových bez dveřních křídel, do zdiva včetně kotvení, na jakoukoliv cementovou maltu, s vybetonováním prahu v zárubni a s osazením špalíků nebo latí pro dřevěný práh plocha přes 2,5 do 4,5 m | kus | 3 |  | 0 |  | 0 |  | 0 | 21 | 0 | 0.03772 | 0.11 | 0 | 0 | 801-1 | RTS 25/ II | RTS 25/ II | 2.17 | 6.51 |  | Práce | Žlutá |  |  |  | POL1_1
|  | dveře 25 : 3 |  | 3 | [23 empty] | VV | 0
128 | 642945121R00 | Osazení ocelových zárubní protipožárních jednokřídlových, zazděním, nebo zalitím betonovou zálivkou | kus | 1 |  | 0 |  | 0 |  | 0 | 21 | 0 | 0.0432 | 0.04 | 0 | 0 | 801-1 | RTS 25/ II | RTS 25/ II | 3.258 | 3.26 |  | Práce | Žlutá |  |  |  | POL1_
|  | a protiplynových dveří bez nebo včetně dveřních křídel do vynechaného otvoru, s obetonováním , včetně manipulační dopravy, kotvení zárubně do zdiva např. s uklínováním, s případným přivařením k obnažené výztuži, se zalitím, resp. zabetonováním, včetně bednění. | [25 empty] | SPI |  | a protiplynových dveří bez nebo včetně dveřních křídel do vynechaného otvoru, s obetonováním , včetně manipulační dopravy, kotvení zárubně do zdiva např. s uklínováním, s případným přivařením k obnažené výztuži, se zalitím, resp. zabetonováním, včetně bednění.
|  | dveře 23 : 1 |  | 1 | [23 empty] | VV | 0
129 | 553310061R | Zárubeň kovová pro sádrokarton; průchozí š = 700 mm; průchozí v = 1970 mm; tl. stěny = 200 mm; povrchová úprava: základní antikorozní nátěr | kus | 3 |  | 0 |  | 0 |  | 0 | 21 | 0 | 0.0181 | 0.05 | 0 | 0 | SPCM | RTS 25/ II | RTS 25/ II | 0 | 0 |  | Specifikace | Žlutá |  |  |  | POL3_0
|  | rozměr zárubně 700x2100mm | [25 empty] | POP
|  | viz tabulka výplné otvorů, výkres č.111 | [25 empty] | POP
|  | dveře 19 : 1 |  | 1 | [23 empty] | VV | 0
|  | dveře 20 : 1 |  | 1 | [23 empty] | VV | 0
|  | dveře 21 : 1 |  | 1 | [23 empty] | VV | 0
130 | 553310062R | Zárubeň kovová pro sádrokarton; průchozí š = 800 mm; průchozí v = 1970 mm; tl. stěny = 200 mm; povrchová úprava: základní antikorozní nátěr | kus | 1 |  | 0 |  | 0 |  | 0 | 21 | 0 | 0.0181 | 0.02 | 0 | 0 | SPCM | RTS 25/ II | RTS 25/ II | 0 | 0 |  | Specifikace | Žlutá |  |  |  | POL3_0
|  | rozměr zárubně 800x2100mm | [25 empty] | POP
|  | viz tabulka výplné otvorů, výkres č.111 | [25 empty] | POP
|  | dveře 22 : 1 |  | 1 | [23 empty] | VV | 0
131 | 553310064R | Zárubeň kovová pro sádrokarton; průchozí š = 1 000 mm; průchozí v = 1970 mm; tl. stěny = 200 mm; povrchová úprava: základní antikorozní nátěr | kus | 1 |  | 0 |  | 0 |  | 0 | 21 | 0 | 0.0183 | 0.02 | 0 | 0 | SPCM | RTS 25/ II | RTS 25/ II | 0 | 0 |  | Specifikace | Žlutá |  |  |  | POL3_0
|  | rozměr zárubně 1000x2100mm | [25 empty] | POP
|  | viz tabulka výplné otvorů, výkres č.111 | [25 empty] | POP
|  | dveře 24 : 1 |  | 1 | [23 empty] | VV | 0
132 | 5533100673R | Zárubeň kovová pro sádrokarton; průchozí š = 1 450 mm; průchozí v = 1970 mm; tl. stěny = 200 mm; povrchová úprava: základní antikorozní nátěr | kus | 3 |  | 0 |  | 0 |  | 0 | 21 | 0 | 0.0202 | 0.06 | 0 | 0 | SPCM | RTS 25/ II | RTS 25/ II | 0 | 0 |  | Specifikace | Žlutá |  |  |  | POL3_0
|  | rozměr zárubně 1400x2100mm | [25 empty] | POP
|  | viz tabulka výplné otvorů, výkres č.111 | [25 empty] | POP
|  | dveře 25 : 3 |  | 3 | [23 empty] | VV | 0
133 | 553331153R | Zárubeň kovová pro zdění; průchozí š = 900 mm; průchozí v = 1970 mm; tl. stěny = 200 mm; povrchová úprava: pozink; požární odolnost: E, I, W | kus | 1 |  | 0 |  | 0 |  | 0 | 21 | 0 | 0.0293 | 0.03 | 0 | 0 | SPCM | RTS 25/ II | RTS 25/ II | 0 | 0 |  | Specifikace | Žlutá |  |  |  | POL3_0
|  | rozměr zárubně 900x2100mm | [25 empty] | POP
|  | požární odolnost EI45 DP1 - C3 | [25 empty] | POP
|  | viz tabulka výplné otvorů, výkres č.111 | [25 empty] | POP
|  | dveře 23 : 1 |  | 1 | [23 empty] | VV | 0
Díl: | 8 | Trubní vedení |  |  |  | 0 |  | 0 |  | 0 |  | 0 |  | 1.48 |  | 0 |  |  |  |  | 3.8 | [6 empty] | DIL
134 | 893153131RT2 | Šachta vodoměrná plastová hranatá, z polypropylénu, půdorysu 1200 x 900 mm, výšky 1200 mm, nesamonosná, s obetonováním | kus | 1 |  | 0 |  | 0 |  | 0 | 21 | 0 | 1.48 | 1.48 | 0 | 0 | 827-1 | RTS 25/ II | RTS 25/ II | 3.8 | 3.8 |  | Práce | Žlutá |  |  |  | POL1_
|  | Osazení a dodávka plastové vodoměrné šachty do předem připraveného výkopu na podkladní betonovou desku tl. 100 mm z betonu C 16/20. Včetně dodávky podkladní desky. Bez vystrojení šachty. | [25 empty] | SPI |  | Osazení a dodávka plastové vodoměrné šachty do předem připraveného výkopu na podkladní betonovou desku tl. 100 mm z betonu C 16/20. Včetně dodávky podkladní desky. Bez vystrojení šachty.
|  | Plastová komora 600x900mm hl. 1,22m s plastovým víkem | [25 empty] | POP
|  | včetně podkladní desky a obetonování | [25 empty] | POP
|  | referenční výrobek Polyvault č.2436 s plastovým víkem A15 | [25 empty] | POP
|  | viz tabulka ostatních výrobků, výkres č.115 | [25 empty] | POP
|  | O-07 : 1 |  | 1 | [23 empty] | VV | 0
Díl: | 91 | Doplňující práce na komunikaci |  |  |  | 0 |  | 0 |  | 0 |  | 0 |  | 8.78 |  | 0 |  |  |  |  | 9.86 | [6 empty] | DIL
135 | 916561111RT2 | Osazení záhonového obrubníku betonového včetně dodávky obrubníků rozměrů 500/50/200 mm, do lože z betonu prostého C 12/15, s boční opěrou z betonu prostého | m | 70.4 |  | 0 |  | 0 |  | 0 | 21 | 0 | 0.12472 | 8.78 | 0 | 0 | 822-1 | RTS 25/ II | RTS 25/ II | 0.14 | 9.86 |  | Práce | Žlutá |  |  |  | POL1_1
|  | se zřízením lože z betonu prostého C 12/15 tl. 80-100 mm | [25 empty] | SPI
|  | okapový chodníček : 1,6+38,2+1,0 +10,0 |  | 50.8 | [23 empty] | VV | 0
|  | vegetační tvárnice : 2,5+16,2+0,9 |  | 19.6 | [23 empty] | VV | 0
Díl: | 94 | Lešení a stavební výtahy |  |  |  | 0 |  | 0 |  | 0 |  | 0 |  | 14.69 |  | 0 |  |  |  |  | 149.38 | [6 empty] | DIL
136 | 941941031R00 | Montáž lešení lehkého pracovního řadového s podlahami šířky od 0,80 do 1,00 m, výšky do 10 m | m2 | 624 |  | 0 |  | 0 |  | 0 | 21 | 0 | 0.01838 | 11.47 | 0 | 0 | 800-3 | RTS 25/ II | RTS 25/ II | 0.104 | 64.9 |  | Práce | Žlutá |  |  |  | POL1_1
|  | včetně kotvení | [25 empty] | SPI
|  | Včetně kotvení lešení. | [25 empty] | POP
|  | pohled JZ : 39,0*4,0+18,0*2,0 |  | 192 | [23 empty] | VV | 0
|  | pohled JV : 18,0*4,0 +3,0*6,0+15,0*2,0 |  | 120 | [23 empty] | VV | 0
|  | pohled SV : 39,0*4,0+18,0*2,0 |  | 192 | [23 empty] | VV | 0
|  | pohled SZ : 18,0*4,0 +3,0*6,0+15,0*2,0 |  | 120 | [23 empty] | VV | 0
137 | 941941191R00 | Montáž lešení lehkého pracovního řadového s podlahami příplatek za každý další i započatý měsíc použití lešení šířky šířky od 0,80 do 1,00 m a výšky do 10 m | m2 | 1872 |  | 0 |  | 0 |  | 0 | 21 | 0 | 0.00156 | 2.92 | 0 | 0 | 800-3 | RTS 25/ II | RTS 25/ II | 0.006 | 11.23 |  | Práce | Žlutá |  |  |  | POL1_1
|  | včetně kotvení | [25 empty] | SPI
|  | za 3 měsíce : 624*3 |  | 1872 | [23 empty] | VV | 0
138 | 941941831R00 | Demontáž lešení lehkého řadového s podlahami šířky od 0,8 do 1 m, výšky do 10 m | m2 | 624 |  | 0 |  | 0 |  | 0 | 21 | 0 | 0 | 0 | 0 | 0 | 800-3 | RTS 25/ II | RTS 25/ II | 0.07 | 43.68 |  | Práce | Žlutá |  |  |  | POL1_1
139 | 944944011R00 | Montáž ochranné sítě z umělých vláken | m2 | 672 |  | 0 |  | 0 |  | 0 | 21 | 0 | 0 | 0 | 0 | 0 | 800-3 | RTS 25/ II | RTS 25/ II | 0.026 | 17.47 |  | Práce | Žlutá |  |  |  | POL1_1
|  | pohled JZ : (39,0+2,0)*4,0+(18,0+2,0)*2,0 |  | 204 | [23 empty] | VV | 0
|  | pohled JV : (18,0+1,0)*4,0 +(3,0+1,0)*6,0+(15,0+1,0)*2,0 |  | 132 | [23 empty] | VV | 0
|  | pohled SV : (39,0+2,0)*4,0+(18,0+2,0)*2,0 |  | 204 | [23 empty] | VV | 0
|  | pohled SZ : (18,0+1,0)*4,0 +(3,0+1,0)*6,0+(15,0+1,0)*2,0 |  | 132 | [23 empty] | VV | 0
140 | 944944031R00 | Montáž ochranné sítě příplatek k ceně za každý další i započatý měsíc použití ochranných sítí z umělých vláken | m2 | 2016 |  | 0 |  | 0 |  | 0 | 21 | 0 | 0.00015 | 0.3 | 0 | 0 | 800-3 | RTS 25/ II | RTS 25/ II | 0 | 0 |  | Práce | Žlutá |  |  |  | POL1_1
|  | za 3 měsice : 672*3 |  | 2016 | [23 empty] | VV | 0
141 | 944944081R00 | Demontáž ochranné sítě z umělých vláken | m2 | 672 |  | 0 |  | 0 |  | 0 | 21 | 0 | 0 | 0 | 0 | 0 | 800-3 | RTS 25/ II | RTS 25/ II | 0.018 | 12.1 |  | Práce | Žlutá |  |  |  | POL1_1
Díl: | 95 | Dokončovací konstrukce na pozemních stavbách |  |  |  | 0 |  | 0 |  | 0 |  | 0 |  | 0.15 |  | 0 |  |  |  |  | 179.75 | [6 empty] | DIL
142 | 952901221R00 | Vyčištění budov a ostatních objektů průmyslových budov a objektů výrobních, skladovacích, garáží, dílen nebo hal apod. s nespalnou podlahou - zametení podlahy, umytí dlažeb nebo keramických podlah v přilehlých místnostech, chodbách a schodištích, umytí obkladů, schodů,vyčištění a umytí oken a dveří s rámy a zárubněmi, umytí a vyčištění jiných zasklených a natíraných ploch a zařizovacích předmětů před předáním do užívání jakékoliv výšky podlaží | m2 | 630.6575 |  | 0 |  | 0 |  | 0 | 21 | 0 | 4e-05 | 0.03 | 0 | 0 | 801-1 | RTS 25/ II | RTS 25/ II | 0.263 | 165.86 |  | Práce | Žlutá |  |  |  | POL1_1
|  | 37,15*16,15+16,15*1,9 |  | 630.6575 | [23 empty] | VV | 0
143 | 953941312R00 | Osazení předmětů na hmoždinky osazení hasicího přístroje | kus | 5 |  | 0 |  | 0 |  | 0 | 21 | 0 | 1e-05 | 0 | 0 | 0 | 801-1 | RTS 25/ II | RTS 25/ II | 0.17 | 0.85 |  | Práce | Žlutá |  |  |  | POL1_1
|  | práškové : 3 |  | 3 | [23 empty] | VV | 0
|  | sněhové : 2 |  | 2 | [23 empty] | VV | 0
144 | 44984102s1 | Přístroj hasicí práškový 6kg hasicí schopnost 34A 183B | kus | 3 |  | 0 |  | 0 |  | 0 | 21 | 0 | 0.003 | 0.01 | 0 | 0 |  | Vlastní | Indiv | 0 | 0 |  | Specifikace | Žlutá |  |  |  | POL3_0
145 | 44984142s2 | Přístroj hasicí sněhový hasicí schopnost min.55B | kus | 2 |  | 0 |  | 0 |  | 0 | 21 | 0 | 0.016 | 0.03 | 0 | 0 |  | Vlastní | Indiv | 0 | 0 |  | Specifikace | Žlutá |  |  |  | POL3_0
146 | 953941391R00 | Zkoušky a revize revize požárního hasicího přístroje do 5 ks | kus | 1 |  | 0 |  | 0 |  | 0 | 21 | 0 | 0 | 0 | 0 | 0 | 801-1 | RTS 25/ II | RTS 25/ II | 0.1189 | 0.12 |  | Práce | Žlutá |  |  |  | POL1_1
147 | 953941395R00 | Zkoušky a revize vystavení revizní zprávy - požární hasicí přístroj | kus | 5 |  | 0 |  | 0 |  | 0 | 21 | 0 | 0 | 0 | 0 | 0 | 801-1 | RTS 25/ II | RTS 25/ II | 0.2642 | 1.32 |  | Práce | Žlutá |  |  |  | POL1_1
148 | 953943122R00 | Osazování jiných kovových výrobků do betonu (např. kotev) se zajištěním polohy k bednění nebo k výztuži před zabetonováním přes 1 kg do 5 kg/kus | kus | 29 |  | 0 |  | 0 |  | 0 | 21 | 0 | 0.00015 | 0 | 0 | 0 | 801-1 | RTS 25/ II | RTS 25/ II | 0.4 | 11.6 |  | Práce | Žlutá |  |  |  | POL1_1
|  | osazování výrobků ostatních jinde neuvedených, bez dodání | [25 empty] | SPI
|  | O-03 : 28 |  | 28 | [23 empty] | VV | 0
|  | Z 07 : 1 |  | 1 | [23 empty] | VV | 0
149 | 4297311029R | Mřížka do stěny; materiál: hliník; tvar: hranatý; dl = 300 mm; š = 200 mm; povrchová úprava: transparentní elox | kus | 1 |  | 0 |  | 0 |  | 0 | 21 | 0 | 0 | 0 | 0 | 0 | SPCM | RTS 25/ II | RTS 25/ II | 0 | 0 |  | Specifikace | Běžná |  |  |  | POL3_
|  | rozměr 300x150mm | [25 empty] | POP
|  | stěnová větrací hliníková mřížka | [25 empty] | POP
|  | popis viz zámečnické výrobky výkres 113 | [25 empty] | POP
|  | Z07 : 1 |  | 1 | [23 empty] | VV | 0
150 | 40497276000s01 | Reflexní ochranný profil rohů 10/10cm dl.80cm, z pružného polymeru | kus | 28 |  | 0 |  | 0 |  | 0 | 21 | 0 | 0.003 | 0.08 | 0 | 0 |  | Vlastní | Indiv | 0 | 0 |  | Specifikace | Žlutá |  |  |  | POL3_0
|  | viz tabulka ostatních výrobků, výkres č.115 | [25 empty] | POP
Díl: | 954 | Opláštění konstrukcí sádrokartonovými deskami |  |  |  | 0 |  | 0 |  | 0 |  | 0 |  | 0.03 |  | 0 |  |  |  |  | 2.84 | [6 empty] | DIL
151 | 954312203R00 | Obklady konstrukcí sádrokartonovými deskami opláštění vodorovných konstrukcí dvoustranné od 200x200 mm do 500x500 mm, deskami impregnovanými proti vlhkosti tl. 12,5 mm | m | 2.7 |  | 0 |  | 0 |  | 0 | 21 | 0 | 0.01272 | 0.03 | 0 | 0 | 801-1 | RTS 25/ II | RTS 25/ II | 1.05 | 2.84 |  | Práce | Žlutá |  |  |  | POL1_
|  | včetně: | [25 empty] | POP
|  | - nezbytné úpravy desek na příslušný rozměr, | [25 empty] | POP
|  | - úpravy rohů, koutů a hran konstrukcí ze sádrokartonu, | [25 empty] | POP
|  | - standardního tmelení Q2, to je: základní tmelení Q1+ dodatečné tmelení (tmelení najemno) a případné přebroušení. | [25 empty] | POP |  | - standardního tmelení Q2, to je: základní tmelení Q1+ dodatečné tmelení (tmelení najemno) a případné přebroušení.
|  | stupačka ve strojovně : 2,7 |  | 2.7 | [23 empty] | VV | 0
Díl: | 99 | Staveništní přesun hmot |  |  |  | 0 |  | 0 |  | 0 |  | 0 |  | 0 |  | 0 |  |  |  |  | 276.77 | [6 empty] | DIL
152 | 998014111R00 | Přesun hmot, budovy mont. jednopodl. vyzděné | t | 1537.5837 |  | 0 |  | 0 |  | 0 | 21 | 0 | 0 | 0 | 0 | 0 |  | RTS 25/ II | RTS 25/ II | 0.18 | 276.77 |  | Přesun hmot | Žlutá |  |  |  | POL7_7
|  | Hmotnosti z položek s pořadovými čísly: : | [25 empty] | VV | 0
|  | 7,8,9,10,11,12,14,15,16,17,18,19,20,21,22,23,24,25,26,27,29,30,31,33,34,35,36,37,39,40,41,42,44,45, : | [25 empty] | VV | 0
|  | 46,47,48,49,50,51,52,53,54,55,56,57,58,59,60,61,62,63,64,65,66,67,68,70,72,73,74,75,76,77,78,79,80, : | [25 empty] | VV | 0
|  | 81,82,83,84,85,86,87,88,90,91,92,93,94,95,96,97,99,100,102,103,104,105,106,107,108,109,110,111,112, : | [25 empty] | VV | 0
|  | 113,114,117,118,119,121,123,124,125,126,127,128,129,130,131,132,133,134,135,136,137,140,142,143,144, : | [25 empty] | VV | 0
|  | 145,148,150,151, : | [25 empty] | VV | 0
|  | Součet: : 1537,58370 |  | 1537.5837 | [23 empty] | VV | 0
Díl: | 711 | Izolace proti vodě |  |  |  | 0 |  | 0 |  | 0 |  | 0 |  | 8.19 |  | 0 |  |  |  |  | 390.24 | [6 empty] | DIL
153 | 711111002RZ1 | Provedení izolace proti zemní vlhkosti natěradly za studena na ploše vodorovné nátěrem asfaltovým lakem, 1 x nátěr, včetně dodávky laku ALN | m2 | 8.015 |  | 0 |  | 0 |  | 0 | 21 | 0 | 0.00044 | 0 | 0 | 0 | 800-711 | RTS 25/ II | RTS 25/ II | 0.04 | 0.32 |  | Práce | Běžná |  |  |  | POL1_
|  | jímka ČOV : 3,15*2,7 -0,7*0,7 |  | 8.015 | [23 empty] | VV | 0
154 | 711112002RZ1 | Provedení izolace proti zemní vlhkosti natěradly za studena na ploše svislé, včetně pomocného lešení o výšce podlahy do 1900 mm a pro zatížení do 1,5 kPa. nátěrem asfaltovým lakem, 1x nátěr, včetně dodávky laku ALN | m2 | 23.4 |  | 0 |  | 0 |  | 0 | 21 | 0 | 0.00063 | 0.01 | 0 | 0 | 800-711 | RTS 25/ II | RTS 25/ II | 0.06 | 1.4 |  | Práce | Běžná |  |  |  | POL1_
|  | jímka ČOV : (3,15+2,7)*2*2,0 |  | 23.4 | [23 empty] | VV | 0
155 | 711111011RZ1 | Provedení izolace proti zemní vlhkosti natěradly za studena na ploše vodorovné nátěrem asfaltovou suspenzí, 1 x nátěr, včetně dodávky asfaltové suspenze SA | m2 | 589.235 |  | 0 |  | 0 |  | 0 | 21 | 0 | 0.00083 | 0.49 | 0 | 0 | 800-711 | RTS 25/ II | RTS 25/ II | 0.04 | 23.57 |  | Práce | Žlutá |  |  |  | POL1_1
|  | na podkladní mazanině : 37,15*16,15 +16,15*1,55 +1,68 -19,65-17,8 |  | 589.235 | [23 empty] | VV | 0
156 | 711112002RZ1 | Provedení izolace proti zemní vlhkosti natěradly za studena na ploše svislé, včetně pomocného lešení o výšce podlahy do 1900 mm a pro zatížení do 1,5 kPa. nátěrem asfaltovým lakem, 1x nátěr, včetně dodávky laku ALN | m2 | 47.4 |  | 0 |  | 0 |  | 0 | 21 | 0 | 0.00063 | 0.03 | 0 | 0 | 800-711 | RTS 25/ II | RTS 25/ II | 0.06 | 2.84 |  | Práce | Běžná |  |  |  | POL1_
|  | sokl : 158*0,3 |  | 47.4 | [23 empty] | VV | 0
157 | 711141559RT2 | Provedení izolace proti zemní vlhkosti pásy přitavením vodorovná, 2 vrstvy, bez dodávky izolačních pásů, | m2 | 589.235 |  | 0 |  | 0 |  | 0 | 21 | 0 | 0.00083 | 0.49 | 0 | 0 | 800-711 | RTS 25/ II | RTS 25/ II | 0.46 | 271.05 |  | Práce | Žlutá |  |  |  | POL1_1
|  | na podkladní mazanině : 37,15*16,15 +16,15*1,55 +1,68 -19,65-17,8 |  | 589.235 | [23 empty] | VV | 0
158 | 711142559RT2 | Provedení izolace proti zemní vlhkosti pásy přitavením svislá, 2 vrstvy, bez dodávky izolačních pásů, | m2 | 47.4 |  | 0 |  | 0 |  | 0 | 21 | 0 | 0.001 | 0.05 | 0 | 0 | 800-711 | RTS 25/ II | RTS 25/ II | 0.53 | 25.12 |  | Práce | Běžná |  |  |  | POL1_
|  | sokl : 158*0,3 |  | 47.4 | [23 empty] | VV | 0
159 | 62852265R | Pás hydroizolační asfaltový tl = 4,0 mm; stabilizace: natavení, mechanické kotvení; nosná vložka: skelná tkanina; asfalt: modifikovaný; horní strana: minerální posyp | m2 | 1527.924 |  | 0 |  | 0 |  | 0 | 21 | 0 | 0.0045 | 6.88 | 0 | 0 | SPCM | RTS 25/ II | RTS 25/ II | 0 | 0 |  | Specifikace | Běžná |  |  |  | POL3_
|  | (589,235+47,4)*2 |  | 1273.27 | [23 empty] | VV | 0
|  | Koeficient přesahy: 0,2 |  | 254.654 | [23 empty] | VV | 4
160 | 711191171RT1 | Provedení izolace proti zemní vlhkosti ostatní vodorovné uložení, podkladní textilie, bez dodávky materiálu | m2 | 18.2 |  | 0 |  | 0 |  | 0 | 21 | 0 | 0 | 0 | 0 | 0 | 800-711 | RTS 25/ II | RTS 25/ II | 0.05 | 0.91 |  | Práce | Žlutá |  |  |  | POL1_1
|  | ČOV : 3,25*2,8 *2 |  | 18.2 | [23 empty] | VV | 0
161 | 28323213R | Fólie hladká separační tl = 0,20 mm; materiál: PE | m2 | 20.02 |  | 0 |  | 0 |  | 0 | 21 | 0 | 0.00019 | 0 | 0 | 0 | SPCM | RTS 25/ II | RTS 25/ II | 0 | 0 |  | Specifikace | Žlutá |  |  |  | POL3_0
|  | 18,2 |  | 18.2 | [23 empty] | VV | 0
|  | Koeficient přesahy: 0,1 |  | 1.82 | [23 empty] | VV | 4
162 | 711212000R00 | Izolace proti vodě nátěr podkladní pod hydroizolační stěrky | m2 | 39.27 |  | 0 |  | 0 |  | 0 | 21 | 0 | 0.00021 | 0.01 | 0 | 0 | 800-711 | RTS 25/ II | RTS 25/ II | 0.095 | 3.73 |  | Práce | Žlutá |  |  |  | POL1_1
163 | 711212002R00 | Izolace proti vodě stěrka hydroizolační proti zemní vlhkosti | m2 | 39.27 |  | 0 |  | 0 |  | 0 | 21 | 0 | 0.00368 | 0.14 | 0 | 0 | 800-711 | RTS 25/ II | RTS 25/ II | 0.39 | 15.32 |  | Práce | Žlutá |  |  |  | POL1_1
|  | dvouvrstvá | [25 empty] | POP
|  | m. 108 : 9,19 +(2,1+5,35 +2,1+1,0)*2 *0,2 -0,7*3*0,2 |  | 12.99 | [23 empty] | VV | 0
|  | m. 109 : 1,95 +(1,3+1,55 )*2 *0,2 -0,7*0,2 |  | 2.95 | [23 empty] | VV | 0
|  | m. 110 : 1,1*0,6 +(0,5+1,1+0,6)*0,2 |  | 1.1 | [23 empty] | VV | 0
|  | m. 111 : 18,57 +(3,5+5,65)*2*0,2 |  | 22.23 | [23 empty] | VV | 0
164 | 711212601R00 | Izolace proti vodě doplňky těsnicí pás š.120 mm do spoje podlaha-stěna | m | 29.86 |  | 0 |  | 0 |  | 0 | 21 | 0 | 0.00032 | 0.01 | 0 | 0 | 800-711 | RTS 25/ II | RTS 25/ II | 0.11 | 3.28 |  | Práce | Žlutá |  |  |  | POL1_1
|  | m. 108 : (2,1 +5,35 +2,1+1,0)*2 -0,7*3 |  | 19 | [23 empty] | VV | 0
|  | m. 109 : (1,3 +1,55 )*2 -0,7 |  | 5 | [23 empty] | VV | 0
|  | m. 110 : 0,5+1,1+0,6 |  | 2.2 | [23 empty] | VV | 0
|  | m. 111 : (3,5+5,65)*2*0,2 |  | 3.66 | [23 empty] | VV | 0
165 | 711212611R00 | Izolace proti vodě doplňky těsnicí pás šířky 120 mm do svislých koutů | m | 6 |  | 0 |  | 0 |  | 0 | 21 | 0 | 0.00032 | 0 | 0 | 0 | 800-711 | RTS 25/ II | RTS 25/ II | 0.14 | 0.84 |  | Práce | Žlutá |  |  |  | POL1_1
|  | m. 108 : 0,2 *16 |  | 3.2 | [23 empty] | VV | 0
|  | m. 109 : 0,2 *4 |  | 0.8 | [23 empty] | VV | 0
|  | m. 110 : 0,2 *2 |  | 0.4 | [23 empty] | VV | 0
|  | m. 111 : 0,2 *8 |  | 1.6 | [23 empty] | VV | 0
166 | 711823121RT2 | Ochrana konstrukcí nopovou fólií svisle, výška nopu 4 mm, včetně dodávky fólie | m2 | 110.6 |  | 0 |  | 0 |  | 0 | 21 | 0 | 0.00017 | 0.02 | 0 | 0 | 800-711 | RTS 25/ II | RTS 25/ II | 0.16 | 17.7 |  | Práce | Žlutá |  |  |  | POL1_1
|  | izolace soklu : (37,15+16,15 +2,0)*2 *1,0 |  | 110.6 | [23 empty] | VV | 0
167 | 711823129RT2 | Ochrana konstrukcí nopovou fólií ukončovací lišta, , včetně dodávky lišty | m | 110.6 |  | 0 |  | 0 |  | 0 | 21 | 0 | 0.00053 | 0.06 | 0 | 0 | 800-711 | RTS 25/ II | RTS 25/ II | 0.1 | 11.06 |  | Práce | Žlutá |  |  |  | POL1_1
|  | izolace soklu : (37,15+16,15 +2,0)*2 |  | 110.6 | [23 empty] | VV | 0
168 | 998711102R00 | Přesun hmot pro izolace proti vodě svisle do 12 m | t | 8.1948 |  | 0 |  | 0 |  | 0 | 21 | 0 | 0 | 0 | 0 | 0 | 800-711 | RTS 25/ II | RTS 25/ II | 1.598 | 13.1 |  | Přesun hmot | Žlutá |  |  |  | POL7_7
|  | 50 m vodorovně měřeno od těžiště půdorysné plochy skládky do těžiště půdorysné plochy objektu | [25 empty] | SPI
|  | Hmotnosti z položek s pořadovými čísly: : | [25 empty] | VV | 0
|  | 153,154,155,156,157,158,159,161,162,163,164,165,166,167, : | [25 empty] | VV | 0
|  | Součet: : 8,19478 |  | 8.1948 | [23 empty] | VV | 0
Díl: | 712 | Povlakové krytiny |  |  |  | 0 |  | 0 |  | 0 |  | 0 |  | 3.39 |  | 0 |  |  |  |  | 956.07 | [6 empty] | DIL
169 | 712371901R00 | Povlakové krytiny střech do 10° z termoplastické fólie lepené, , , bez dodávky fólie, | m2 | 631.465 |  | 0 |  | 0 |  | 0 | 21 | 0 | 0.00016 | 0.1 | 0 | 0 | 800-711 | RTS 25/ II | RTS 25/ II | 0.41 | 258.9 |  | Práce | Žlutá |  |  |  | POL1_1
|  | střecha : 15,0*16,15 +16,15*18,1 +6,0*16,15 |  | 631.465 | [23 empty] | VV | 0
170 | 712871801RZ4 | Samostatné vytažení izolačního povlaku termoplasty 1 vrstva, včetně dodávky fólie, tloušťky 1,5 mm | m2 | 111.785 |  | 0 |  | 0 |  | 0 | 21 | 0 | 0.0021 | 0.23 | 0 | 0 | 800-711 | RTS 25/ II | RTS 25/ II | 0.34 | 38.01 |  | Práce | Žlutá |  |  |  | POL1_
|  | na konstrukce převyšující úroveň střechy, | [25 empty] | SPI
|  | včetně uchycení do atiky | [25 empty] | POP
|  | vytažení na atiku : 2* 15,8*(1,2+0,6)/2 +14,65*0,6 |  | 37.23 | [23 empty] | VV | 0
|  | 2* 17,75*(1,3+0,6)/2 +15,0*0,6 |  | 42.725 | [23 empty] | VV | 0
|  | 2* 15,8*(1,2+0,6)/2 +5,65*0,6 |  | 31.83 | [23 empty] | VV | 0
171 | 28325014R | Fólie hladká hydroizolační tl = 2,00 mm; funkce: separační; materiál: PE-LD | m2 | 817.575 |  | 0 |  | 0 |  | 0 | 21 | 0 | 0.0013 | 1.06 | 0 | 0 | SPCM | RTS 25/ II | RTS 25/ II | 0 | 0 |  | Specifikace | Běžná |  |  |  | POL3_
|  | paretěsná vrstva střechy | [25 empty] | POP
|  | 631,465+111,785 |  | 743.25 | [23 empty] | VV | 0
|  | Koeficient přesahy: 0,1 |  | 74.325 | [23 empty] | VV | 4
172 | 712372121RV1 | Povlakové krytiny střech do 10° z termoplastické fólie kotvené do profilovaného plechu nebo do bednění, 4 kotvy/m2, při tl. izolace do 300 mm, bez dodávky fólie, | m2 | 631.465 |  | 0 |  | 0 |  | 0 | 21 | 0 | 0.00017 | 0.11 | 0 | 0 | 800-711 | RTS 25/ II | RTS 25/ II | 0.85 | 536.75 |  | Práce | Žlutá |  |  |  | POL1_1
|  | včetně ukotvení k podkladu hmoždinkami, svaření všech spojů a překrytí kotev fólií. | [25 empty] | POP
|  | střecha : 15,0*16,15 +16,15*18,1 +6,0*16,15 |  | 631.465 | [23 empty] | VV | 0
173 | 712871801RT1 | Samostatné vytažení izolačního povlaku termoplasty 1 vrstva, materiál ve specifikaci, bez rozlišení tloušťky fólie | m2 | 71.585 |  | 0 |  | 0 |  | 0 | 21 | 0 | 3e-05 | 0 | 0 | 0 | 800-711 | RTS 25/ II | RTS 25/ II | 0.34 | 24.34 |  | Práce | Žlutá |  |  |  | POL1_1
|  | na konstrukce převyšující úroveň střechy, | [25 empty] | SPI
|  | vytažení na atiku : 2* 15,8*(0,9+0,3)/2 +14,65*0,3 |  | 23.355 | [23 empty] | VV | 0
|  | 2* 17,75*(1,0+0,3)/2 +15,0*0,3 |  | 27.575 | [23 empty] | VV | 0
|  | 2* 15,8*(0,9+0,3)/2 +5,65*0,3 |  | 20.655 | [23 empty] | VV | 0
174 | 283220012R | Fólie hladká hydroizolační tl = 1,50 mm; funkce: UV odolná; materiál: PVC-P; nosná vložka: PES tkanina | m2 | 773.355 |  | 0 |  | 0 |  | 0 | 21 | 0 | 0.00185 | 1.43 | 0 | 0 | SPCM | RTS 25/ II | RTS 25/ II | 0 | 0 |  | Specifikace | Běžná |  |  |  | POL3_
|  | 631,465+71,585 |  | 703.05 | [23 empty] | VV | 0
|  | Koeficient přesahy: 0,1 |  | 70.305 | [23 empty] | VV | 4
175 | 712378003R00 | Povlakové krytiny střech do 10° z termoplastické fólie Klempířské doplňky k povlakovým krytinám z fólií atiková okapnice, RŠ 250 mm, z pozinkovaného plechu s povrchovou úpravou PVC | m | 106 |  | 0 |  | 0 |  | 0 | 21 | 0 | 0.00184 | 0.2 | 0 | 0 | 800-711 | RTS 25/ II | RTS 25/ II | 0.25 | 26.5 |  | Práce | Žlutá |  |  |  | POL1_1
|  | včetně dodávek výrobků | [25 empty] | SPI
|  | Úprava délky a připevnění okapnice natloukacími hmoždinkami včetně dodávky okapnice. | [25 empty] | POP
|  | viz tabulka klempířských výrobků, výkres č. 112 | [25 empty] | POP
|  | K6 : 106 |  | 106 | [23 empty] | VV | 0
176 | 712378006R00 | Povlakové krytiny střech do 10° z termoplastické fólie Klempířské doplňky k povlakovým krytinám z fólií rohová lišta vnější, RŠ 100 mm, z pozinkovaného plechu s povrchovou úpravou PVC | m | 106 |  | 0 |  | 0 |  | 0 | 21 | 0 | 0.00076 | 0.08 | 0 | 0 | 800-711 | RTS 25/ II | RTS 25/ II | 0.19 | 20.14 |  | Práce | Žlutá |  |  |  | POL1_1
|  | včetně dodávek výrobků | [25 empty] | SPI
|  | Úprava délky a připevnění rohové lišty natloukacími hmoždinkami včetně dodávky lišty. | [25 empty] | POP
|  | viz tabulka klempířských výrobků, výkres č. 112 | [25 empty] | POP
|  | K6 : 106 |  | 106 | [23 empty] | VV | 0
177 | 712378007R00 | Povlakové krytiny střech do 10° z termoplastické fólie Klempířské doplňky k povlakovým krytinám z fólií rohová lišta vnitřní, RŠ 100 mm, z pozinkovaného plechu s povrchovou úpravou PVC | m | 212 |  | 0 |  | 0 |  | 0 | 21 | 0 | 0.00076 | 0.16 | 0 | 0 | 800-711 | RTS 25/ II | RTS 25/ II | 0.19 | 40.28 |  | Práce | Žlutá |  |  |  | POL1_1
|  | včetně dodávek výrobků | [25 empty] | SPI
|  | Úprava délky a připevnění rohové lišty natloukacími hmoždinkami včetně dodávky lišty. | [25 empty] | POP
|  | viz tabulka klempířských výrobků, výkres č. 112 | [25 empty] | POP
|  | K6 : 106*2 |  | 212 | [23 empty] | VV | 0
178 | 712378104RT3 | Povlakové krytiny střech do 10° z termoplastické fólie Klempířské doplňky k povlakovým krytinám z fólií prostup pro kabely, průměr 75 mm, s manžetou z fólie z měkčeného PVC | kus | 3 |  | 0 |  | 0 |  | 0 | 21 | 0 | 0.00215 | 0.01 | 0 | 0 | 800-711 | RTS 25/ II | RTS 25/ II | 0.7 | 2.1 |  | Práce | Žlutá |  |  |  | POL1_1
|  | včetně dodávek výrobků | [25 empty] | SPI
|  | Osazení a ukotvení prostupu, utěsnění PU pěnou, přitavení límce a doplnění zálivkovou hmotou. | [25 empty] | POP
|  | viz tabulka ostatních výrobků, výkres č.115 | [25 empty] | POP
|  | O-04 : 3 |  | 3 | [23 empty] | VV | 0
179 | 712378102RT4 | Povlakové krytiny střech do 10° z termoplastické fólie Klempířské doplňky k povlakovým krytinám z fólií komínek odvětrání střešního souvrství, průměr 125 mm, s manžetou z fólie z měkčeného PVC | kus | 6 |  | 0 |  | 0 |  | 0 | 21 | 0 | 0.0013 | 0.01 | 0 | 0 | 800-711 | RTS 25/ II | RTS 25/ II | 0.6 | 3.6 |  | Práce | Žlutá |  |  |  | POL1_
|  | včetně dodávek výrobků | [25 empty] | SPI
|  | Osazení a ukotvení komínku, přitavení těsnicí manžety. | [25 empty] | POP
|  | viz tabulka klempířských výrobků, výkres č. 112 | [25 empty] | POP
|  | K9 : 6 |  | 6 | [23 empty] | VV | 0
180 | 998712102R00 | Přesun hmot pro povlakové krytiny v objektech výšky od 6 do 12 m | t | 3.3898 |  | 0 |  | 0 |  | 0 | 21 | 0 | 0 | 0 | 0 | 0 | 800-711 | RTS 25/ II | RTS 25/ II | 1.609 | 5.45 |  | Přesun hmot | Žlutá |  |  |  | POL7_7
|  | 50 m vodorovně | [25 empty] | SPI
|  | Hmotnosti z položek s pořadovými čísly: : | [25 empty] | VV | 0
|  | 169,170,171,172,173,174,175,176,177,178,179, : | [25 empty] | VV | 0
|  | Součet: : 3,38980 |  | 3.3898 | [23 empty] | VV | 0
Díl: | 713 | Izolace tepelné |  |  |  | 0 |  | 0 |  | 0 |  | 0 |  | 29.05 |  | 0 |  |  |  |  | 464.77 | [6 empty] | DIL
181 | 713121118RU1 | Montáž tepelné izolace podlah Izolace podlah tepelná obložení stěn dilatační páskou, tloušťky 100 mm, | m | 319.1 |  | 0 |  | 0 |  | 0 | 21 | 0 | 0.00016 | 0.05 | 0 | 0 | 800-713 | RTS 25/ II | RTS 25/ II | 0.05 | 15.96 |  | Práce | Žlutá |  |  |  | POL1_1
|  | m. 101 : (3 +3,7 )*2 |  | 13.4 | [23 empty] | VV | 0
|  | m. 102 : (3 +3,8 )*2 |  | 13.6 | [23 empty] | VV | 0
|  | m. 103 : (14,8 +1,95 )*2 |  | 33.5 | [23 empty] | VV | 0
|  | m. 104 : (3,05 +7,7 )*2 |  | 21.5 | [23 empty] | VV | 0
|  | m. 105 : (5,75 +7,7 )*2 |  | 26.9 | [23 empty] | VV | 0
|  | m. 106 : (20,55 +17,35 +0,4*5)*2 +(0,4+0,5)*2 |  | 81.6 | [23 empty] | VV | 0
|  | m. 107 : (9 +5,35 +0,4)*2 |  | 29.5 | [23 empty] | VV | 0
|  | m. 108 : (2,1 +5,35 +2,1+1,0)*2 |  | 21.1 | [23 empty] | VV | 0
|  | m. 109 : (1,3 +1,55 )*2 |  | 5.7 | [23 empty] | VV | 0
|  | m. 110 : (3,2 +5,35 )*2 |  | 17.1 | [23 empty] | VV | 0
|  | m. 111 : (3,3 +5,65 )*2 |  | 17.9 | [23 empty] | VV | 0
|  | m. 112 : (3,3 +4 +0,4)*2 |  | 15.4 | [23 empty] | VV | 0
|  | m. 113 : (5,6 +5,35 )*2 |  | 21.9 | [23 empty] | VV | 0
182 | 713141337R00 | Montáž tepelné izolace plochých střech třívrstvé, tloušťky do 300 mm na kotvy | m2 | 586.99 |  | 0 |  | 0 |  | 0 | 21 | 0 | 0.00017 | 0.1 | 0 | 0 | 800-713 | RTS 25/ II | RTS 25/ II | 0.41 | 240.67 |  | Práce | Žlutá |  |  |  | POL1_1
|  | střecha : 14,65*15,8 +15,0*17,75 +5,65*15,8 |  | 586.99 | [23 empty] | VV | 0
183 | 63151500R | Výrobek izolační pro budovy z minerální vlny (MW) tvar: deska; vlákna: podélná; tl = 80 mm; OH = 160 kg/m3; lambda = 0,037 W/(m.K); pevnost v tlaku = 70 kPa; TR 15,0 kPa | m2 | 616.3395 |  | 0 |  | 0 |  | 0 | 21 | 0 | 0.0128 | 7.89 | 0 | 0 | SPCM | RTS 25/ II | RTS 25/ II | 0 | 0 |  | Specifikace | Žlutá |  |  |  | POL3_0
|  | střecha : 586,99 |  | 586.99 | [23 empty] | VV | 0
|  | Koeficient prořez: 0,05 |  | 29.3495 | [23 empty] | VV | 4
184 | 63151470R | Výrobek izolační pro budovy z minerální vlny (MW) tvar: deska; vlákna: podélná; tl = 100 mm; OH = 150 kg/m3; lambda = 0,037 W/(m.K); pevnost v tlaku = 50 kPa; TR 7,5 kPa | m2 | 1232.679 |  | 0 |  | 0 |  | 0 | 21 | 0 | 0.015 | 18.49 | 0 | 0 | SPCM | RTS 25/ II | RTS 25/ II | 0 | 0 |  | Specifikace | Žlutá |  |  |  | POL3_0
|  | střecha : 586,99*2 |  | 1173.98 | [23 empty] | VV | 0
|  | Koeficient prořez: 0,05 |  | 58.699 | [23 empty] | VV | 4
185 | 713121121RT1 | Montáž tepelné izolace podlah dvouvrstvá, bez dodávky materiálu | m2 | 576.09 |  | 0 |  | 0 |  | 0 | 21 | 0 | 0 | 0 | 0 | 0 | 800-713 | RTS 25/ II | RTS 25/ II | 0.15 | 86.41 |  | Práce | Žlutá |  |  |  | POL1_1
|  | Nařezání izolace na potřebný rozměr a položení na podklad ve dvou vrstvách bez dodávky izolace. | [25 empty] | POP
|  | podlaha a : 316,77 |  | 316.77 | [23 empty] | VV | 0
|  | podlaha b : 181,885 |  | 181.885 | [23 empty] | VV | 0
|  | podlaha c : 58,535 |  | 58.535 | [23 empty] | VV | 0
|  | m.111 : 18,9 |  | 18.9 | [23 empty] | VV | 0
186 | 283757155R | Výrobek izolační pro budovy z pěnového polystyrenu (EPS) tvar: deska; tl = 50 mm; OH = 30 kg/m3; lambda = 0,034 W/(m.K); pevnost v tlaku = 200 kPa | m2 | 523.5878 |  | 0 |  | 0 |  | 0 | 21 | 0 | 0.0015 | 0.79 | 0 | 0 | SPCM | RTS 25/ II | RTS 25/ II | 0 | 0 |  | Specifikace | Žlutá |  |  |  | POL3_0
|  | podlaha a : 316,77 |  | 316.77 | [23 empty] | VV | 0
|  | podlaha b : 181,885 |  | 181.885 | [23 empty] | VV | 0
|  | Koeficient prořez: 0,05 |  | 24.9327 | [23 empty] | VV | 4
187 | 283757156R | Výrobek izolační pro budovy z pěnového polystyrenu (EPS) tvar: deska; tl = 60 mm; OH = 30 kg/m3; lambda = 0,034 W/(m.K); pevnost v tlaku = 200 kPa | m2 | 523.5878 |  | 0 |  | 0 |  | 0 | 21 | 0 | 0.0018 | 0.94 | 0 | 0 | SPCM | RTS 25/ II | RTS 25/ II | 0 | 0 |  | Specifikace | Žlutá |  |  |  | POL3_0
|  | podlaha a : 316,77 |  | 316.77 | [23 empty] | VV | 0
|  | podlaha b : 181,885 |  | 181.885 | [23 empty] | VV | 0
|  | Koeficient prořez: 0,05 |  | 24.9327 | [23 empty] | VV | 4
188 | 283757164R | Výrobek izolační pro budovy z pěnového polystyrenu (EPS) tvar: deska; tl = 140 mm; OH = 30 kg/m3; lambda = 0,034 W/(m.K); pevnost v tlaku = 200 kPa | m2 | 81.3067 |  | 0 |  | 0 |  | 0 | 21 | 0 | 0.0042 | 0.34 | 0 | 0 | SPCM | RTS 25/ II | RTS 25/ II | 0 | 0 |  | Specifikace | Žlutá |  |  |  | POL3_
|  | podlaha c : 58,535 |  | 58.535 | [23 empty] | VV | 0
|  | m.111 : 18,9 |  | 18.9 | [23 empty] | VV | 0
|  | Koeficient prořez: 0,05 |  | 3.8718 | [23 empty] | VV | 4
189 | 713191100RT9 | Izolace tepelné běžných konstrukcí - doplňky položení separační fólie, včetně dodávky PE fólie | m2 | 576.09 |  | 0 |  | 0 |  | 0 | 21 | 0 | 3e-05 | 0.02 | 0 | 0 | 800-713 | RTS 25/ II | RTS 25/ II | 0.07 | 40.33 |  | Práce | Žlutá |  |  |  | POL1_1
|  | podlaha a : 316,77 |  | 316.77 | [23 empty] | VV | 0
|  | podlaha b : 181,885 |  | 181.885 | [23 empty] | VV | 0
|  | podlaha c : 58,535 |  | 58.535 | [23 empty] | VV | 0
|  | m.111 : 18,9 |  | 18.9 | [23 empty] | VV | 0
190 | 713131131R00 | Montáž tepelné izolace stěn lepením | m2 | 100.7825 |  | 0 |  | 0 |  | 0 | 21 | 0 | 0.003 | 0.3 | 0 | 0 | 800-713 | RTS 25/ II | RTS 25/ II | 0.28 | 28.22 |  | Práce | Žlutá |  |  |  | POL1_1
|  | Očištění povrchu stěny od prachu, nařezání izolačních desek na požadovaný rozměr, nanesení lepicího tmelu, osazení desek. | [25 empty] | POP |  | Očištění povrchu stěny od prachu, nařezání izolačních desek na požadovaný rozměr, nanesení lepicího tmelu, osazení desek.
|  | věnec ve výšce +3,69 : 98,6*0,25 |  | 24.65 | [23 empty] | VV | 0
|  | u okapu : 15,5*0,45 +16,15*0,4 +6,8*0,45 |  | 16.495 | [23 empty] | VV | 0
|  | ukončení atiky : 105,75*0,25 |  | 26.4375 | [23 empty] | VV | 0
|  | překlad HEB 240 : 2* 7,5*(0,35+0,3) |  | 9.75 | [23 empty] | VV | 0
|  | překlad P01 : 1* 1,3*0,25 |  | 0.325 | [23 empty] | VV | 0
|  | překlad P02 : 2* 1,5*0,25 |  | 0.75 | [23 empty] | VV | 0
|  | překlad P03 : 15* 2,5*0,25 |  | 9.375 | [23 empty] | VV | 0
|  | překlad P04 : 4* 3,25*0,5 |  | 6.5 | [23 empty] | VV | 0
|  | překlad P05 : 8* 3,25*0,25 |  | 6.5 | [23 empty] | VV | 0
191 | 28375935R | Výrobek izolační pro budovy z pěnového polystyrenu (EPS) tvar: deska; typ: F; tl = 70 mm; OH = 17 kg/m3; lambda = 0,039 W/(m.K); pevnost v tlaku = 70 kPa | m2 | 105.8216 |  | 0 |  | 0 |  | 0 | 21 | 0 | 0.00119 | 0.13 | 0 | 0 | SPCM | RTS 25/ II | RTS 25/ II | 0 | 0 |  | Specifikace | Žlutá |  |  |  | POL3_0
|  | 100,7825 |  | 100.7825 | [23 empty] | VV | 0
|  | Koeficient prořez: 0,05 |  | 5.0391 | [23 empty] | VV | 4
192 | 998713102R00 | Přesun hmot pro izolace tepelné v objektech výšky do 12 m | t | 29.0451 |  | 0 |  | 0 |  | 0 | 21 | 0 | 0 | 0 | 0 | 0 | 800-713 | RTS 25/ II | RTS 25/ II | 1.831 | 53.18 |  | Přesun hmot | Žlutá |  |  |  | POL7_7
|  | 50 m vodorovně | [25 empty] | SPI
|  | Hmotnosti z položek s pořadovými čísly: : | [25 empty] | VV | 0
|  | 181,182,183,184,186,187,188,189,190,191, : | [25 empty] | VV | 0
|  | Součet: : 29,04506 |  | 29.0451 | [23 empty] | VV | 0
Díl: | 715 | Izolace chemické |  |  |  | 0 |  | 0 |  | 0 |  | 0 |  | 1.59 |  | 0 |  |  |  |  | 57.52 | [6 empty] | DIL
193 | 771575109R00 | Montáž podlah z dlaždic keramických 300 x 300 mm, režných nebo glazovaných, hladkých, kladených do flexibilního tmele | m2 | 18.9 |  | 0 |  | 0 |  | 0 | 21 | 0 | 0.00504 | 0.1 | 0 | 0 | 800-771 | RTS 25/ II | RTS 25/ I | 0.98 | 18.52 |  | Práce | Žlutá |  |  |  | POL1_
|  | bude použita epoxidová spárovací hmota určená ke spárování keramických dlaždic v systému výrobce dlažby | [25 empty] | POP |  | bude použita epoxidová spárovací hmota určená ke spárování keramických dlaždic v systému výrobce dlažby
|  | m. 111 : 18,57 +1,1*0,3 |  | 18.9 | [23 empty] | VV | 0
194 | 781475116R00 | Montáž obkladů vnitřních z dlaždic keramických kladených do tmele 300 x 300 mm, , kladených do flexibilního tmele | m2 | 37.345 |  | 0 |  | 0 |  | 0 | 21 | 0 | 0.00524 | 0.2 | 0 | 0 | 800-771 | RTS 25/ II | RTS 25/ I | 0.96 | 35.85 |  | Práce | Žlutá |  |  |  | POL1_
|  | bude použita epoxidová spárovací hmota určená ke spárování keramických dlaždic v systému výrobce dlažby | [25 empty] | POP |  | bude použita epoxidová spárovací hmota určená ke spárování keramických dlaždic v systému výrobce dlažby
|  | m. 111 : (3,3+5,65)*2*2,15 -0,6*1,9 |  | 37.345 | [23 empty] | VV | 0
195 | 59760989s01 | Dlaždice keramická 300x300x8-9 mm, protiskluz R10 A, nasákavost E<0,5 % UGL, otěruvzdornost PEI 5 | m2 | 59.0573 |  | 0 |  | 0 |  | 0 | 21 | 0 | 0.0219 | 1.29 | 0 | 0 |  | Vlastní | Indiv | 0 | 0 |  | Specifikace | Žlutá |  |  |  | POL3_
|  | 37,345+18,9 |  | 56.245 | [23 empty] | VV | 0
|  | Koeficient prořez: 0,05 |  | 2.8123 | [23 empty] | VV | 4
196 | 998715101R00 | Přesun hmot pro izolace proti chemickým vlivům v objektech výšky do 6 m | t | 1.5843 |  | 0 |  | 0 |  | 0 | 21 | 0 | 0 | 0 | 0 | 0 | 800-715 | RTS 25/ II | RTS 25/ II | 1.991 | 3.15 |  | Přesun hmot | Žlutá |  |  |  | POL7_
|  | 50 m vodorovně, měřeno od těžiště půdorysné plochy skládky do těžiště půdorysné plochy objektu | [25 empty] | SPI
|  | Hmotnosti z položek s pořadovými čísly: : | [25 empty] | VV | 0
|  | 193,194,195, : | [25 empty] | VV | 0
|  | Součet: : 1,58430 |  | 1.5843 | [23 empty] | VV | 0
Díl: | 720 | Zdravotechnická instalace |  |  |  | 0 |  | 0 |  | 0 |  | 0 |  | 0 |  | 0 |  |  |  |  | 0 | [6 empty] | DIL
197 | 721.99 | Zednické výpomoci HSV pro ZTI | soub | 1 |  | 0 |  | 0 |  | 0 | 21 | 0 | 0 | 0 | 0 | 0 |  | Vlastní | Indiv | 0 | 0 |  | Práce | Běžná |  |  |  | POL1_
Díl: | 730 | Ústřední vytápění |  |  |  | 0 |  | 0 |  | 0 |  | 0 |  | 0 |  | 0 |  |  |  |  | 0 | [6 empty] | DIL
198 | 730.99 | Zednické výpomoci HSV pro ÚT | soub | 1 |  | 0 |  | 0 |  | 0 | 21 | 0 | 0 | 0 | 0 | 0 |  | Vlastní | Indiv | 0 | 0 |  | Práce | Běžná |  |  |  | POL1_
Díl: | 764 | Konstrukce klempířské |  |  |  | 0 |  | 0 |  | 0 |  | 0 |  | 0.39 |  | 0 |  |  |  |  | 95.78 | [6 empty] | DIL
199 | 764813830R00 | Lemování komínů osazených v ploše, střech s hladkou krytinou, z lakovaného pozinkovaného plechu, , dodávka a montáž | m2 | 2 |  | 0 |  | 0 |  | 0 | 21 | 0 | 0.00614 | 0.01 | 0 | 0 | 800-764 | RTS 25/ II | RTS 25/ II | 1.93 | 3.86 |  | Práce | Žlutá |  |  |  | POL1_1
|  | oplechování dalších konstrukcí | [25 empty] | POP
|  | viz tabulka klempířských výrobků, výkres č. 112 | [25 empty] | POP
|  | K10 : 2 |  | 2 | [23 empty] | VV | 0
200 | 764901310R00 | Ostatní prvky ke střechám odvětrávací komínek izolovaný , , o průměru 110 mm, dodávka a montáž | kus | 6 |  | 0 |  | 0 |  | 0 | 21 | 0 | 0 | 0 | 0 | 0 | 800-764 | RTS 25/ II | RTS 25/ II | 1.15 | 6.9 |  | Práce | Žlutá |  |  |  | POL1_
|  | viz tabulka klempířských výrobků, výkres č. 112 | [25 empty] | POP
|  | K9 : 6 |  | 6 | [23 empty] | VV | 0
201 | 764904205R00 | Ostatní prvky ke střechám okapový plech, z pozinkovaného plechu s povrchem z polyesteru, rš 205 mm, dodávka a montáž | m | 38 |  | 0 |  | 0 |  | 0 | 21 | 0 | 0.00085 | 0.03 | 0 | 0 | 800-764 | RTS 25/ II | RTS 25/ II | 0.12 | 4.56 |  | Práce | Žlutá |  |  |  | POL1_1
|  | včetně spojovacích prostředků. | [25 empty] | POP
|  | viz tabulka klempířských výrobků, výkres č. 112 | [25 empty] | POP
|  | K2 : 38 |  | 38 | [23 empty] | VV | 0
202 | 764906318R00 | Lemování ke zdi podélné, z pozinkovaného plechu s povrchem z polyesteru tl. 0,5 mm, , dodávka a montáž | m | 32 |  | 0 |  | 0 |  | 0 | 21 | 0 | 0.00231 | 0.07 | 0 | 0 | 800-764 | RTS 25/ II | RTS 25/ II | 0.24 | 7.68 |  | Práce | Žlutá |  |  |  | POL1_1
|  | včetně těsnění a spojovacích prostředků. | [25 empty] | POP
|  | viz tabulka klempířských výrobků, výkres č. 112 | [25 empty] | POP
|  | K7 : 32 |  | 32 | [23 empty] | VV | 0
203 | 764908102R00 | Ostatní prvky ke žlabům a odpadním troubám kotlík žlabový kónický, z lakovaného pozinkovaného plechu s povrchem z polyuretanu v barvě hnědé, pro žlab šířky 150 mm, dodávka a montáž | kus | 5 |  | 0 |  | 0 |  | 0 | 21 | 0 | 0.0004 | 0 | 0 | 0 | 800-764 | RTS 25/ II | RTS 25/ II | 0.45 | 2.25 |  | Práce | Žlutá |  |  |  | POL1_1
|  | viz tabulka klempířských výrobků, výkres č. 112 | [25 empty] | POP
|  | K5 : 5 |  | 5 | [23 empty] | VV | 0
204 | 764908105R00 | Žlaby podokapní půlkruhové, z pozinkovaného plechu s povrchovou úpravou z polyesteru v barvě hnědé, průměr 150 mm, dodávka a montáž | m | 37.15 |  | 0 |  | 0 |  | 0 | 21 | 0 | 0.00225 | 0.08 | 0 | 0 | 800-764 | RTS 25/ II | RTS 25/ II | 0.36 | 13.37 |  | Práce | Žlutá |  |  |  | POL1_1
|  | včetně háků, čel, rohů, rovných hrdel a dilatací | [25 empty] | SPI
|  | včetně háku, čela a spojky. | [25 empty] | POP
|  | viz tabulka klempířských výrobků, výkres č. 112 | [25 empty] | POP
|  | K3 : 37,15 |  | 37.15 | [23 empty] | VV | 0
205 | 764908110R00 | Odpadní trouby kruhové, průměr 120 mm, z pozinkovaného plechu s povrchem z polyesteru, v barvě hnědé, dodávka a montáž | m | 20 |  | 0 |  | 0 |  | 0 | 21 | 0 | 0.00345 | 0.07 | 0 | 0 | 800-764 | RTS 25/ II | RTS 25/ II | 0.36 | 7.2 |  | Práce | Žlutá |  |  |  | POL1_1
|  | včetně kolena, objímky, mezikusu, spojovacího materiálu a zednické výpomoci. | [25 empty] | POP
|  | viz tabulka klempířských výrobků, výkres č. 112 | [25 empty] | POP
|  | K4 : 20 |  | 20 | [23 empty] | VV | 0
206 | 764908302R00 | Oplechování parapetů z pozinkovaného plechu s povrchem z polyesteru v barvě hnědé a cihlově červené tl. 0,5 mm, rš 250 mm, dodávka a montáž, včetně rohů | m | 50 |  | 0 |  | 0 |  | 0 | 21 | 0 | 0.00269 | 0.13 | 0 | 0 | 800-764 | RTS 25/ II | RTS 25/ II | 0.96 | 48 |  | Práce | Žlutá |  |  |  | POL1_1
|  | včetně rohů | [25 empty] | SPI
|  | včetně spojovacích prostředků a zednických výpomocí. | [25 empty] | POP
|  | viz tabulka klempířských výrobků, výkres č. 112 | [25 empty] | POP
|  | K1 : 50 |  | 50 | [23 empty] | VV | 0
207 | 998764102R00 | Přesun hmot pro konstrukce klempířské v objektech výšky do 12 m | t | 0.40759 |  | 0 |  | 0 |  | 0 | 21 | 0 | 0 | 0 | 0 | 0 | 800-764 | RTS 25/ II | RTS 25/ II | 4.82 | 1.96 |  | Přesun hmot | Žlutá |  |  |  | POL7_7
|  | 50 m vodorovně | [25 empty] | SPI
|  | Hmotnosti z položek s pořadovými čísly: : | [25 empty] | VV | 0
|  | 199,201,202,203,204,205,206, : | [25 empty] | VV | 0
|  | Součet: : 0,40759 |  | 0.40759 | [23 empty] | VV | 0
Díl: | 766 | Konstrukce truhlářské, okna a dveře |  |  |  | 0 |  | 0 |  | 0 |  | 0 |  | 3.25 |  | 0 |  |  |  |  | 102.3 | [6 empty] | DIL
208 | 766661112R00 | Montáž dveřních křídel kompletizovaných otevíravých , , do ocelové nebo fošnové zárubně, jednokřídlových, šířky do 800 mm | kus | 4 |  | 0 |  | 0 |  | 0 | 21 | 0 | 0 | 0 | 0 | 0 | 800-766 | RTS 25/ II | RTS 25/ II | 1.45 | 5.8 |  | Práce | Žlutá |  |  |  | POL1_1
|  | dveře 19 : 1 |  | 1 | [23 empty] | VV | 0
|  | dveře 20 : 1 |  | 1 | [23 empty] | VV | 0
|  | dveře 21 : 1 |  | 1 | [23 empty] | VV | 0
|  | dveře 22 : 1 |  | 1 | [23 empty] | VV | 0
209 | 766661122R00 | Montáž dveřních křídel kompletizovaných otevíravých , , do ocelové nebo fošnové zárubně, jednokřídlových, šířky přes 800 mm | kus | 1 |  | 0 |  | 0 |  | 0 | 21 | 0 | 0 | 0 | 0 | 0 | 800-766 | RTS 25/ II | RTS 25/ II | 1.5 | 1.5 |  | Práce | Žlutá |  |  |  | POL1_1
|  | dveře 24 : 1 |  | 1 | [23 empty] | VV | 0
210 | 766661132R00 | Montáž dveřních křídel kompletizovaných otevíravých , , do ocelové nebo fošnové zárubně, dvoukřídlových, šířky do 1450 mm | kus | 3 |  | 0 |  | 0 |  | 0 | 21 | 0 | 0 | 0 | 0 | 0 | 800-766 | RTS 25/ II | RTS 25/ II | 2.45 | 7.35 |  | Práce | Žlutá |  |  |  | POL1_1
|  | dveře 25 : 3 |  | 3 | [23 empty] | VV | 0
211 | 766661422R00 | Montáž dveřních křídel kompletizovaných otevíravých , protipožárních, do ocelové nebo fošnové zárubně, jednokřídlových, šířky přes 800 mm | kus | 1 |  | 0 |  | 0 |  | 0 | 21 | 0 | 0 | 0 | 0 | 0 | 800-766 | RTS 25/ II | RTS 25/ II | 1.63 | 1.63 |  | Práce | Žlutá |  |  |  | POL1_1
|  | Dveře s protipožární odolností do 30 minut. | [25 empty] | POP
|  | dveře 23 : 1 |  | 1 | [23 empty] | VV | 0
212 | 611601202R | Dveře dřevěné jednostranně otevíravé; šířka = 700 mm; výška = 1 970 mm; počet křídel: 1; povrchová úprava: CPL; struktura povrchu: oboustranně hladká; míra zasklení: plné křídlo | kus | 3 |  | 0 |  | 0 |  | 0 | 21 | 0 | 0.017 | 0.05 | 0 | 0 | SPCM | RTS 25/ II | RTS 25/ II | 0 | 0 |  | Specifikace | Žlutá |  |  |  | POL3_0
|  | výška dveří 210cm | [25 empty] | POP
|  | výplň z DTD, včetně kování | [25 empty] | POP
|  | viz tabulka výplní otvorů, výkres č. 111 | [25 empty] | POP
|  | dveře 19 : 1 |  | 1 | [23 empty] | VV | 0
|  | dveře 20 : 1 |  | 1 | [23 empty] | VV | 0
|  | dveře 21 : 1 |  | 1 | [23 empty] | VV | 0
213 | 611601203R | Dveře dřevěné jednostranně otevíravé; šířka = 800 mm; výška = 1 970 mm; počet křídel: 1; povrchová úprava: CPL; struktura povrchu: oboustranně hladká; míra zasklení: plné křídlo | kus | 1 |  | 0 |  | 0 |  | 0 | 21 | 0 | 0.019 | 0.02 | 0 | 0 | SPCM | RTS 25/ II | RTS 25/ II | 0 | 0 |  | Specifikace | Žlutá |  |  |  | POL3_0
|  | výška dveří 210cm | [25 empty] | POP
|  | výplň z DTD, včetně kování | [25 empty] | POP
|  | viz tabulka výplní otvorů, výkres č. 111 | [25 empty] | POP
|  | dveře 22 : 1 |  | 1 | [23 empty] | VV | 0
214 | 553407003R | Dveře kovové jednostranně otevíravé; š = 900 mm; v = 1 970 mm; počet křídel: 1; povrchová úprava: základní nátěr; struktura povrchu: jednostranně hladká; míra zasklení: plné křídlo | kus | 1 |  | 0 |  | 0 |  | 0 | 21 | 0 | 0.0443 | 0.04 | 0 | 0 | SPCM | RTS 25/ II | RTS 25/ II | 0 | 0 |  | Specifikace | Žlutá |  |  |  | POL3_
|  | protipožární dveže EI45 DP1 C | [25 empty] | POP
|  | výška dveří 210cm | [25 empty] | POP
|  | včetně nátěru šedý odstín, včetně kování | [25 empty] | POP
|  | viz tabulka výplní otvorů, výkres č. 111 | [25 empty] | POP
|  | dveře 23 : 1 |  | 1 | [23 empty] | VV | 0
215 | 553407004R | Dveře kovové jednostranně otevíravé; š = 1 100 mm; v = 1 970 mm; počet křídel: 1; povrchová úprava: základní nátěr; struktura povrchu: jednostranně hladká; míra zasklení: plné křídlo | kus | 1 |  | 0 |  | 0 |  | 0 | 21 | 0 | 0.054 | 0.05 | 0 | 0 | SPCM | RTS 25/ II | RTS 25/ II | 0 | 0 |  | Specifikace | Žlutá |  |  |  | POL3_
|  | výška dveří 210cm | [25 empty] | POP
|  | včetně nátěru šedý odstín, včetně kování | [25 empty] | POP
|  | viz tabulka výplní otvorů, výkres č. 111 | [25 empty] | POP
|  | dveře 24 : 1 |  | 1 | [23 empty] | VV | 0
216 | 553407006R | Dveře kovové jednostranně otevíravé; š = 1 450 mm; v = 1 970 mm; počet křídel: 2; povrchová úprava: základní nátěr; struktura povrchu: jednostranně hladká; míra zasklení: plné křídlo | kus | 3 |  | 0 |  | 0 |  | 0 | 21 | 0 | 0.0714 | 0.21 | 0 | 0 | SPCM | RTS 25/ II | RTS 25/ II | 0 | 0 |  | Specifikace | Žlutá |  |  |  | POL3_
|  | výška dveří 210cm | [25 empty] | POP
|  | včetně nátěru šedý odstín, včetně kování | [25 empty] | POP
|  | viz tabulka výplní otvorů, výkres č. 111 | [25 empty] | POP
|  | dveře 25 : 3 |  | 3 | [23 empty] | VV | 0
217 | 766711001R00 | Montáž otvorových prvků plastových oken a balkonových dveří, | m | 159.5 |  | 0 |  | 0 |  | 0 | 21 | 0 | 6e-05 | 0.01 | 0 | 0 | 800-766 | RTS 25/ II | RTS 25/ II | 0.49 | 78.16 |  | Práce | Žlutá |  |  |  | POL1_1
|  | Montáž plastových oken a dveří nebo oken a dveří z europrofilů včetně dodávky a montáže PU pěny a spojovacích prostředků. | [25 empty] | POP |  | Montáž plastových oken a dveří nebo oken a dveří z europrofilů včetně dodávky a montáže PU pěny a spojovacích prostředků.
|  | Okno D01 : ( 0,9 +0,9 ) *2 *1 |  | 3.6 | [23 empty] | VV | 0
|  | Okno D02 : ( 1,8 +0,9 ) *2 *7 |  | 37.8 | [23 empty] | VV | 0
|  | Okno D02a : ( 1,8 +0,9 ) *2 *1 |  | 5.4 | [23 empty] | VV | 0
|  | Okno D03 : ( 1,8 +2,1 ) *2 *1 |  | 7.8 | [23 empty] | VV | 0
|  | Okno D04 : ( 2,75 +2,25 ) *2 *4 |  | 40 | [23 empty] | VV | 0
|  | Okno D05 : ( 2,75 +0,75 ) *2 *8 |  | 56 | [23 empty] | VV | 0
|  | Okno D12 : ( 2,7 +1,75 ) *2 *1 |  | 8.9 | [23 empty] | VV | 0
218 | 55389110s01 | Okno plast 90/90cm 1kř šedé, trojsklo, s mikroventilací, pákový ovladač | kus | 1 |  | 0 |  | 0 |  | 0 | 21 | 0 | 0.015 | 0.02 | 0 | 0 |  | Vlastní | Indiv | 0 | 0 |  | Specifikace | Žlutá |  |  |  | POL3_0
|  | viz tabulka výplní otvorů, výkres č.111 | [25 empty] | POP
|  | Okno D01 : 1 |  | 1 | [23 empty] | VV | 0
219 | 55389110s02 | Okno plast 180/90cm 2kř, šedé, trojsklo, s mikroventilací, pákový ovladač | kus | 7 |  | 0 |  | 0 |  | 0 | 21 | 0 | 0.027 | 0.19 | 0 | 0 |  | Vlastní | Indiv | 0 | 0 |  | Specifikace | Žlutá |  |  |  | POL3_0
|  | viz tabulka výplní otvorů, výkres č.111 | [25 empty] | POP
|  | Okno D02 : 7 |  | 7 | [23 empty] | VV | 0
220 | 55389110s03 | Okno plast 180/90cm 2kř, šedé, trojsklo, s mikroventilací, pákový ovladač | kus | 1 |  | 0 |  | 0 |  | 0 | 21 | 0 | 0.027 | 0.03 | 0 | 0 |  | Vlastní | Indiv | 0 | 0 |  | Specifikace | Žlutá |  |  |  | POL3_0
|  | viz tabulka výplní otvorů, výkres č.111 | [25 empty] | POP
|  | Okno D02a : 1 |  | 1 | [23 empty] | VV | 0
221 | 55389110s04 | Okno plast 180/210cm 4kř, šedé, trojsklo, s mikroventilací | kus | 1 |  | 0 |  | 0 |  | 0 | 21 | 0 | 0.055 | 0.06 | 0 | 0 |  | Vlastní | Indiv | 0 | 0 |  | Specifikace | Žlutá |  |  |  | POL3_0
|  | viz tabulka výplní otvorů, výkres č.111 | [25 empty] | POP
|  | Okno D03 : 1 |  | 1 | [23 empty] | VV | 0
222 | 55389110s05 | Okno plast 275/225cm 4kř, šedé, trojsklo, s mikroventilací | kus | 4 |  | 0 |  | 0 |  | 0 | 21 | 0 | 0.55 | 2.2 | 0 | 0 |  | Vlastní | Indiv | 0 | 0 |  | Specifikace | Žlutá |  |  |  | POL3_0
|  | viz tabulka výplní otvorů, výkres č.111 | [25 empty] | POP
|  | Okno D04 : 4 |  | 4 | [23 empty] | VV | 0
223 | 55389110s06 | Okno plast 275/75cm 3kř, šedé, trojsklo, s pákovým ovladačem, pákový ovladač | kus | 8 |  | 0 |  | 0 |  | 0 | 21 | 0 | 0.04 | 0.32 | 0 | 0 |  | Vlastní | Indiv | 0 | 0 |  | Specifikace | Žlutá |  |  |  | POL3_0
|  | viz tabulka výplní otvorů, výkres č.111 | [25 empty] | POP
|  | Okno D05 : 8 |  | 8 | [23 empty] | VV | 0
224 | 55389110s07 | Okno plast 270/175cm 3xfix, šedé, dvojsklo | kus | 1 |  | 0 |  | 0 |  | 0 | 21 | 0 | 0.05 | 0.05 | 0 | 0 |  | Vlastní | Indiv | 0 | 0 |  | Specifikace | Žlutá |  |  |  | POL3_0
|  | viz tabulka výplní otvorů, výkres č.111 | [25 empty] | POP
|  | okno D12 : 1 |  | 1 | [23 empty] | VV | 0
225 | 998766102R00 | Přesun hmot pro konstrukce truhlářské v objektech výšky do 12 m | t | 3.2481 |  | 0 |  | 0 |  | 0 | 21 | 0 | 0 | 0 | 0 | 0 | 800-766 | RTS 25/ II | RTS 25/ II | 2.421 | 7.86 |  | Přesun hmot | Žlutá |  |  |  | POL7_7
|  | 50 m vodorovně | [25 empty] | SPI
|  | Hmotnosti z položek s pořadovými čísly: : | [25 empty] | VV | 0
|  | 212,213,214,215,216,217,218,219,220,221,222,223,224, : | [25 empty] | VV | 0
|  | Součet: : 3,24807 |  | 3.2481 | [23 empty] | VV | 0
Díl: | 767 | Konstrukce zámečnické |  |  |  | 0 |  | 0 |  | 0 |  | 0 |  | 8.47 |  | 0 |  |  |  |  | 526.57 | [6 empty] | DIL
226 | 767392112R00 | Montáž krytiny střech plechem tvarovaným šroubováním | m2 | 583.86 |  | 0 |  | 0 |  | 0 | 21 | 0 | 3e-05 | 0.02 | 0 | 0 | 800-767 | RTS 25/ II | RTS 25/ II | 0.34 | 198.51 |  | Práce | Žlutá |  |  |  | POL1_1
|  | strop : 14,7*15,4 +15,5*17,4 +5,7*15,4 |  | 583.86 | [23 empty] | VV | 0
227 | 553506967R | profil ocelový trapézový tl. 0,75 mm; výška vlny 50,0 mm; pozink, lakoplastová úprava; délka 0,5 až 8 m; krycí š. 964 mm; s prolisem | m2 | 682.939 |  | 0 |  | 0 |  | 0 | 21 | 0 | 0.00765 | 5.22 | 0 | 0 | SPCM | RTS 25/ II | RTS 25/ II | 0 | 0 |  | Specifikace | Žlutá |  |  |  | POL3_0
|  | Plech trapézový TR 206/375 tl.1,5mm | [25 empty] | POP
|  | 593,86 |  | 593.86 | [23 empty] | VV | 0
|  | Koeficient přesahy: 0,15 |  | 89.079 | [23 empty] | VV | 4
228 | 767641021R00 | Montáž dveří vstupních hliníkových, , , , kotvení na turbošrouby s vypěněním | m | 72.9 |  | 0 |  | 0 |  | 0 | 21 | 0 | 2e-05 | 0 | 0 | 0 | 800-767 | RTS 25/ II | RTS 25/ II | 0.757 | 55.19 |  | Práce | Žlutá |  |  |  | POL1_1
|  | Montáž hliníkových dveří včetně dodávky a montáže PU pěny. | [25 empty] | POP
|  | dveře D06 : 1* (1,1+3,0)*2 |  | 8.2 | [23 empty] | VV | 0
|  | dveře D07 : 1* (1,0+3,0)*2 |  | 8 | [23 empty] | VV | 0
|  | dveře D08 : 4* (1,8+3,0)*2 |  | 38.4 | [23 empty] | VV | 0
|  | dveře D09 : 1* (1,8+3,0)*2 |  | 9.6 | [23 empty] | VV | 0
|  | dveře 26 : 1* (1,7+2,65)*2 |  | 8.7 | [23 empty] | VV | 0
229 | 553407000s01 | Dveře ocelové 1kř. s nadsvětlíkem, zateplené, 110/300cm, trojsklo, vč. rámu a kování | kus | 1 |  | 0 |  | 0 |  | 0 | 21 | 0 | 0.054 | 0.05 | 0 | 0 |  | Vlastní | Indiv | 0 | 0 |  | Specifikace | Žlutá |  |  |  | POL3_0
|  | viz tabulka výplní otvorů, výkres č. 111 | [25 empty] | POP
|  | dveře D06 : 1 |  | 1 | [23 empty] | VV | 0
230 | 553407000s02 | Dveře hliníkové 1kř. s nadsvětlíkem, zateplené, 100/300cm, trojsklo, vč. rámu a kování | kus | 1 |  | 0 |  | 0 |  | 0 | 21 | 0 | 0.054 | 0.05 | 0 | 0 |  | Vlastní | Indiv | 0 | 0 |  | Specifikace | Žlutá |  |  |  | POL3_0
|  | viz tabulka výplní otvorů, výkres č. 111 | [25 empty] | POP
|  | dveře D07 : 1 |  | 1 | [23 empty] | VV | 0
231 | 553407000s03 | Dveře ocelové 2kř. s nadsvětlíkem, zateplené, 180/300cm, trojsklo, vč. rámu a kování | kus | 4 |  | 0 |  | 0 |  | 0 | 21 | 0 | 0.085 | 0.34 | 0 | 0 |  | Vlastní | Indiv | 0 | 0 |  | Specifikace | Žlutá |  |  |  | POL3_0
|  | viz tabulka výplní otvorů, výkres č. 111 | [25 empty] | POP
|  | dveře D08 : 4 |  | 4 | [23 empty] | VV | 0
232 | 553407000s04 | Dveře hliníkové 2kř. s nadsvětlíkem, zateplené, 180/300cm, trojsklo, vč. rámu a kování | kus | 1 |  | 0 |  | 0 |  | 0 | 21 | 0 | 0.085 | 0.09 | 0 | 0 |  | Vlastní | Indiv | 0 | 0 |  | Specifikace | Žlutá |  |  |  | POL3_0
|  | viz tabulka výplní otvorů, výkres č. 111 | [25 empty] | POP
|  | dveře D09 : 1 |  | 1 | [23 empty] | VV | 0
233 | 553407000s05 | Dveře hliníkové 2kř. s nadsvětlíkem, vnitřní, 170/265cm, bezpeč.sklo vč. rámu a kování | kus | 1 |  | 0 |  | 0 |  | 0 | 21 | 0 | 0.085 | 0.09 | 0 | 0 |  | Vlastní | Indiv | 0 | 0 |  | Specifikace | Žlutá |  |  |  | POL3_0
|  | viz tabulka výplní otvorů, výkres č. 111 | [25 empty] | POP
|  | dveře 26 : 1 |  | 1 | [23 empty] | VV | 0
234 | 767657240m01 | Montáž vrat a zárubní sekčních nad 24m2 | kus | 2 |  | 0 |  | 0 |  | 0 | 21 | 0 | 0.00118 | 0 | 0 | 0 |  | Vlastní | Indiv | 17.28 | 34.56 |  | Práce | Žlutá |  |  |  | POL1_1
|  | vrata D10 : 1 |  | 1 | [23 empty] | VV | 0
|  | vrata D11 : 1 |  | 1 | [23 empty] | VV | 0
235 | 5534451310.s01 | Vrata sekční zateplená průmyslová 6000 x 4485 mm, elektropohon, integrované dveře | kus | 1 |  | 0 |  | 0 |  | 0 | 21 | 0 | 0.355 | 0.36 | 0 | 0 |  | Vlastní | Indiv | 0 | 0 |  | Specifikace | Žlutá |  |  |  | POL3_0
|  | viz tabulka výplní otvorů, výkres č. 111 | [25 empty] | POP
|  | vrata D10 : 1 |  | 1 | [23 empty] | VV | 0
236 | 5534451310.s02 | Vrata sekční zateplená průmyslová 6000 x 4485 mm, elektropohon | kus | 1 |  | 0 |  | 0 |  | 0 | 21 | 0 | 0.355 | 0.36 | 0 | 0 |  | Vlastní | Indiv | 0 | 0 |  | Specifikace | Žlutá |  |  |  | POL3_0
|  | viz tabulka výplní otvorů, výkres č. 111 | [25 empty] | POP
|  | vrata D11 : 1 |  | 1 | [23 empty] | VV | 0
237 | 767841150R00 | Ochranný systém proti pádu osob nerezový kotvicí bod, délky 500 mm, osazený do trapézového plechu | ks | 15 |  | 0 |  | 0 |  | 0 | 21 | 0 | 0.00296 | 0.04 | 0 | 0 | 800-767 | RTS 25/ II | RTS 25/ II | 2.64 | 39.6 |  | Práce | Běžná |  |  |  | POL1_1
|  | 7+4+4 |  | 15 | [23 empty] | VV | 0
238 | 767995101R00 | Výroba a montáž atypických kovovových doplňků staveb hmotnosti do 5 kg | kg | 131.25 |  | 0 |  | 0 |  | 0 | 21 | 0 | 6e-05 | 0.01 | 0 | 0 | 800-767 | RTS 25/ II | RTS 25/ II | 0.43 | 56.44 |  | Práce | Žlutá |  |  |  | POL1_
|  | dílenská výroba a montáž, bez dodávky materiálu | [25 empty] | POP
|  | profil Z06 : 175*0,75 |  | 131.25 | [23 empty] | VV | 0
239 | 12710122R | plech nerezový jakost 1.4301; povrch hladký,rovný, matný lesk; tl 0,60 mm | m2 | 28.875 |  | 0 |  | 0 |  | 0 | 21 | 0 | 0.00474 | 0.14 | 0 | 0 | SPCM | RTS 25/ II | RTS 25/ II | 0 | 0 |  | Specifikace | Žlutá |  |  |  | POL3_
|  | viz tabulka zámečnických výrobků, výkres č.113 | [25 empty] | POP
|  | soklík Z06 : 175*0,15 |  | 26.25 | [23 empty] | VV | 0
|  | Koeficient prořez: 0,1 |  | 2.625 | [23 empty] | VV | 4
240 | 767990010RAC | Ostatní atypické kovové prvky 10 - 50 kg/kus | kg | 622 |  | 0 |  | 0 |  | 0 | 21 | 0 | 0.00105 | 0.65 | 0 | 0 | AP-PSV | RTS 25/ II | RTS 25/ II | 0.1 | 62.2 |  | Agregovaná položka | Žlutá |  |  |  | POL2_1
|  | dodávka materiálu, dílenská výroba a montáž | [25 empty] | POP
|  | viz tabulka zámečnických výrobků, výkres č.113 | [25 empty] | POP
|  | žebřík Z01 : 172*2 |  | 344 | [23 empty] | VV | 0
|  | žebřík Z02 : 129 |  | 129 | [23 empty] | VV | 0
|  | hrana Z03 : 149 |  | 149 | [23 empty] | VV | 0
241 | 767990010RAE | Ostatní atypické kovové prvky 100 - 250 kg/kus | kg | 995.6 |  | 0 |  | 0 |  | 0 | 21 | 0 | 0.00105 | 1.05 | 0 | 0 | AP-PSV | RTS 25/ II | RTS 25/ II | 0.06 | 59.74 |  | Agregovaná položka | Žlutá |  |  |  | POL2_1
|  | dodávka materiálu, dílenská výroba a montáž | [25 empty] | POP
|  | viz tabulka zámečnických výrobků, výkres č.113 | [25 empty] | POP
|  | kce Z05 : 14,2*24 +21,6*28 +50 |  | 995.6 | [23 empty] | VV | 0
242 | 767951112R00 | Pozinkování ocelových výrobků objem zakázky od 10 do 50 kg | kg | 1617.6 |  | 0 |  | 0 |  | 0 | 21 | 0 | 0 | 0 | 0 | 0 | 800-767 | RTS 25/ II | RTS 25/ II | 0 | 0 |  | Práce | Žlutá |  |  |  | POL1_1
|  | včetně dopravních nákladů | [25 empty] | POP
|  | žebřík Z01 : 172*2 |  | 344 | [23 empty] | VV | 0
|  | žebřík Z02 : 129 |  | 129 | [23 empty] | VV | 0
|  | hrana Z03 : 149 |  | 149 | [23 empty] | VV | 0
|  | kce Z05 : 14,2*24 +21,6*28 +50 |  | 995.6 | [23 empty] | VV | 0
243 | 998767102R00 | Přesun hmot pro kovové stavební doplňk. konstrukce v objektech výšky do 12 m | t | 6.763 |  | 0 |  | 0 |  | 0 | 21 | 0 | 0 | 0 | 0 | 0 | 800-767 | RTS 25/ II | RTS 25/ II | 3.006 | 20.33 |  | Přesun hmot | Žlutá |  |  |  | POL7_7
|  | 50 m vodorovně | [25 empty] | SPI
|  | Hmotnosti z položek s pořadovými čísly: : | [25 empty] | VV | 0
|  | 226,227,228,229,230,231,232,233,234,235,236,237,238,239, : | [25 empty] | VV | 0
|  | Součet: : 6,76296 |  | 6.763 | [23 empty] | VV | 0
Díl: | 771 | Podlahy z dlaždic a obklady |  |  |  | 0 |  | 0 |  | 0 |  | 0 |  | 1.67 |  | 0 |  |  |  |  | 70.12 | [6 empty] | DIL
244 | 771475014R00 | Montáž soklíků z dlaždic keramických výšky 100 mm, soklíků vodorovných, kladených do flexibilního tmele | m | 41.3 |  | 0 |  | 0 |  | 0 | 21 | 0 | 0.00032 | 0.01 | 0 | 0 | 800-771 | RTS 25/ II | RTS 25/ II | 0.236 | 9.75 |  | Práce | Žlutá |  |  |  | POL1_1
|  | m. 103 : (14,8 +1,95 ) *2 -1,2-1,4*3-1,7-0,7*2 |  | 25 | [23 empty] | VV | 0
|  | m. 110 : (3,2 +5,35 ) *2 -0,8 |  | 16.3 | [23 empty] | VV | 0
245 | 597642415R | Sokl keramický bez glazury (UGL); dl = 298 mm; v = 80 mm; tl = 8 mm; mrazuvzdorný | kus | 141 |  | 0 |  | 0 |  | 0 | 21 | 0 | 0.00045 | 0.06 | 0 | 0 | SPCM | RTS 25/ II | RTS 25/ II | 0 | 0 |  | Specifikace | Žlutá |  |  |  | POL3_0
|  | 41,3/0,3 |  | 137.6667 | [23 empty] | VV | 0
|  | Koeficient prořez: 0,02 |  | 2.7533 | [23 empty] | VV | 4
|  | 0,58 |  | 0.58 | [23 empty] | VV | 0
246 | 771575109R00 | Montáž podlah z dlaždic keramických 300 x 300 mm, režných nebo glazovaných, hladkých, kladených do flexibilního tmele | m2 | 58.535 |  | 0 |  | 0 |  | 0 | 21 | 0 | 0.00504 | 0.3 | 0 | 0 | 800-771 | RTS 25/ II | RTS 25/ II | 0.98 | 57.36 |  | Práce | Žlutá |  |  |  | POL1_1
|  | Začátek provozního součtu | [25 empty] | VV
|  | podlaha c : 29,27+9,19+1,95+16,41 |  | 56.82 | [23 empty] | VV | 2
|  | mezi dveřmi : 0,7*2,0 +1,05*0,3 |  | 1.715 | [23 empty] | VV | 2
|  | Mezisoučet |  | 58.535 | [23 empty] | VV | 3
|  | Konec provozního součtu | [25 empty] | VV
|  | podlaha c : 58,535 |  | 58.535 | [23 empty] | VV | 0
247 | 597643241R | Dlažba keramická typ: čtvercový; bez glazury (UGL); dl = 298 mm; š = 298 mm; tl = 8,0 mm; nasákavost = 0,5 %; mrazuvzdorná; protiskluznost: R10 | m2 | 60.2962 |  | 0 |  | 0 |  | 0 | 21 | 0 | 0.0216 | 1.3 | 0 | 0 | SPCM | RTS 25/ II | RTS 25/ II | 0 | 0 |  | Specifikace | Žlutá |  |  |  | POL3_0
|  | 58,54 |  | 58.54 | [23 empty] | VV | 0
|  | Koeficient prořez: 0,03 |  | 1.7562 | [23 empty] | VV | 4
248 | 771577133R00 | Hrany schodů, dilatační, koutové, ukončovací a přechodové profily profily přechodové nerez, dekorativní spojení dvou podlah stejné výšky, uložení do tmele, výška profilu 8 mm, | m | 5.9 |  | 0 |  | 0 |  | 0 | 21 | 0 | 0.00044 | 0 | 0 | 0 | 800-771 | RTS 25/ II | RTS 25/ II | 0.15 | 0.89 |  | Práce | Běžná |  |  |  | POL1_
|  | přechod z betonové podlahy na keramickou dlažbu | [25 empty] | POP
|  | přechod podlah : 1,7*1 +1,4*3 |  | 5.9 | [23 empty] | VV | 0
249 | 998771102R00 | Přesun hmot pro podlahy z dlaždic v objektech výšky do 12 m | t | 1.6767 |  | 0 |  | 0 |  | 0 | 21 | 0 | 0 | 0 | 0 | 0 | 800-771 | RTS 25/ II | RTS 25/ II | 1.265 | 2.12 |  | Přesun hmot | Žlutá |  |  |  | POL7_7
|  | 50 m vodorovně | [25 empty] | SPI
|  | Hmotnosti z položek s pořadovými čísly: : | [25 empty] | VV | 0
|  | 244,245,246,247,248, : | [25 empty] | VV | 0
|  | Součet: : 1,67668 |  | 1.6767 | [23 empty] | VV | 0
Díl: | 776 | Podlahy a stěny povlakové |  |  |  | 0 |  | 0 |  | 0 |  | 0 |  | 0.04 |  | 0 |  |  |  |  | 3.11 | [6 empty] | DIL
250 | 776973314R00 | Čisticí zóny a rohože vstupní rohož, houževnté pryže tvar kroužku s otevřeným dnem, tloušťky 14 mm | m2 | 3.42 |  | 0 |  | 0 |  | 0 | 21 | 0 | 0.0101 | 0.03 | 0 | 0 | 800-775 | RTS 25/ II | RTS 25/ II | 0.1 | 0.34 |  | Práce | Žlutá |  |  |  | POL1_1
|  | viz tabulka ostatních výrobků, výkres č.115 | [25 empty] | POP
|  | O-01 : 2* 0,7*0,9 |  | 1.26 | [23 empty] | VV | 0
|  | O-02 : 1* 1,8*1,2 |  | 2.16 | [23 empty] | VV | 0
251 | 776976345R00 | Čisticí zóny a rohože náběhový rám, z hliníku, šířky 45 mm | m | 13.6 |  | 0 |  | 0 |  | 0 | 21 | 0 | 0.00053 | 0.01 | 0 | 0 | 800-775 | RTS 25/ II | RTS 25/ II | 0.2 | 2.72 |  | Práce | Žlutá |  |  |  | POL1_1
|  | viz tabulka ostatních výrobků, výkres č.115 | [25 empty] | POP
|  | O-01 : 2* (0,8+1,0)*2 |  | 7.2 | [23 empty] | VV | 0
|  | O-02 : 1* (1,9+1,3)*2 |  | 6.4 | [23 empty] | VV | 0
252 | 998776101R00 | Přesun hmot pro podlahy povlakové v objektech výšky do 6 m | t | 0.04175 |  | 0 |  | 0 |  | 0 | 21 | 0 | 0 | 0 | 0 | 0 | 800-775 | RTS 25/ II | RTS 25/ II | 1.091 | 0.05 |  | Přesun hmot | Žlutá |  |  |  | POL7_
|  | vodorovně do 50 m | [25 empty] | SPI
|  | Hmotnosti z položek s pořadovými čísly: : | [25 empty] | VV | 0
|  | 250,251, : | [25 empty] | VV | 0
|  | Součet: : 0,04175 |  | 0.04175 | [23 empty] | VV | 0
Díl: | 781 | Obklady keramické |  |  |  | 0 |  | 0 |  | 0 |  | 0 |  | 2.58 |  | 0 |  |  |  |  | 119.6 | [6 empty] | DIL
253 | 781475118R00 | Montáž obkladů vnitřních z dlaždic keramických kladených do tmele 450 x 450 mm, , kladených do flexibilního tmele | m2 | 105.37 |  | 0 |  | 0 |  | 0 | 21 | 0 | 0.00496 | 0.52 | 0 | 0 | 800-771 | RTS 25/ II | RTS 25/ II | 1.104 | 116.33 |  | Práce | Žlutá |  |  |  | POL1_1
|  | m. 106 : 3,5*2,8 |  | 9.8 | [23 empty] | VV | 0
|  | m. 108 : (2,1+5,35 +2,1+1,0)*2 *2,1 -0,7*3*2,1 |  | 39.9 | [23 empty] | VV | 0
|  | m. 109 : (1,3+1,55 )*2 *2,1 -0,7*2,1 |  | 10.5 | [23 empty] | VV | 0
|  | m. 110 : (0,5+1,1+0,6)*2,1 +(0,6*2+2,5)*0,8 |  | 7.58 | [23 empty] | VV | 0
|  | m. 111 : (3,5+5,65)*2*2,1 -0,4*2,1 |  | 37.59 | [23 empty] | VV | 0
254 | 597813778R | Obklad keramický s glazurou (GL); dl = 598 mm; š = 298 mm; tl = 8,0 mm | m2 | 108.5311 |  | 0 |  | 0 |  | 0 | 21 | 0 | 0.019 | 2.06 | 0 | 0 | SPCM | RTS 25/ II | RTS 25/ II | 0 | 0 |  | Specifikace | Žlutá |  |  |  | POL3_0
|  | 105,37 |  | 105.37 | [23 empty] | VV | 0
|  | Koeficient prořez: 0,03 |  | 3.1611 | [23 empty] | VV | 4
255 | 998781102R00 | Přesun hmot pro obklady keramické v objektech výšky do 12 m | t | 2.5847 |  | 0 |  | 0 |  | 0 | 21 | 0 | 0 | 0 | 0 | 0 | 800-771 | RTS 25/ II | RTS 25/ II | 1.265 | 3.27 |  | Přesun hmot | Žlutá |  |  |  | POL7_7
|  | Hmotnosti z položek s pořadovými čísly: : | [25 empty] | VV | 0
|  | 253,254, : | [25 empty] | VV | 0
|  | Součet: : 2,58473 |  | 2.5847 | [23 empty] | VV | 0
Díl: | 782 | Konstrukce z přírodního kamene |  |  |  | 0 |  | 0 |  | 0 |  | 0 |  | 1.57 |  | 0 |  |  |  |  | 17.32 | [6 empty] | DIL
256 | 782611322RT1 | Montáž obkladu parapetů deskami z měkkých kamenů bez dodávky parapetů tloušťky 10 a 20 mm | m2 | 12.25 |  | 0 |  | 0 |  | 0 | 21 | 0 | 0.0719 | 0.88 | 0 | 0 | 800-782 | RTS 25/ II | RTS 25/ II | 1.233 | 15.1 |  | Práce | Žlutá |  |  |  | POL1_1
|  | včetně dodávky a montáže kotev. | [25 empty] | POP
|  | 49*0,25 |  | 12.25 | [23 empty] | VV | 0
257 | 58387010R | deska parapetní žula; povrch broušený; tl = 20 mm | m2 | 12.8625 |  | 0 |  | 0 |  | 0 | 21 | 0 | 0.054 | 0.69 | 0 | 0 | SPCM | RTS 25/ II | RTS 25/ II | 0 | 0 |  | Specifikace | Žlutá |  |  |  | POL3_0
|  | parapet z umělého kamene tl. 17mm, s nosem | [25 empty] | POP
|  | viz tabulka truhlářských výrobků, výkres č. 114 | [25 empty] | POP
|  | 12,25 |  | 12.25 | [23 empty] | VV | 0
|  | Koeficient prořez: 0,05 |  | 0.6125 | [23 empty] | VV | 4
258 | 998782102R00 | Přesun hmot pro kamenné obklady v objektech výšky do 12 m | t | 1.5754 |  | 0 |  | 0 |  | 0 | 21 | 0 | 0 | 0 | 0 | 0 | 800-782 | RTS 25/ II | RTS 25/ II | 1.411 | 2.22 |  | Přesun hmot | Žlutá |  |  |  | POL7_7
|  | 50 m vodorovně | [25 empty] | SPI
|  | Hmotnosti z položek s pořadovými čísly: : | [25 empty] | VV | 0
|  | 256,257, : | [25 empty] | VV | 0
|  | Součet: : 1,57535 |  | 1.5754 | [23 empty] | VV | 0
Díl: | 783 | Nátěry |  |  |  | 0 |  | 0 |  | 0 |  | 0 |  | 0.53 |  | 0 |  |  |  |  | 228.78 | [6 empty] | DIL
259 | 783825110R00 | Nátěry betonových povrchů syntetické Nátěry omítek a betonových povrchů syntetické betonové povrchy, jednonásobné | m2 | 449.71 |  | 0 |  | 0 |  | 0 | 21 | 0 | 0.0006 | 0.27 | 0 | 0 | 800-783 | RTS 25/ II | RTS 25/ II | 0.239 | 107.48 |  | Práce | Žlutá |  |  |  | POL1_1
|  | na vzduchu schnoucí | [25 empty] | SPI
|  | sloup 50/40 dl.677cm : 2* 6,77*1,3 +0,4*0,4*4 |  | 18.242 | [23 empty] | VV | 0
|  | sloup 50/40 dl.656cm : 2* 6,56*1,3 +0,4*0,4*4 |  | 17.696 | [23 empty] | VV | 0
|  | sloup 40/40 dl.716cm : 3* 7,16*1,2 |  | 25.776 | [23 empty] | VV | 0
|  | sloup 40/40 dl.666cm : 1* 6,66*1,2 |  | 7.992 | [23 empty] | VV | 0
|  | sloup 40/40 dl.493cm : 6* 4,93*1,2 |  | 35.496 | [23 empty] | VV | 0
|  | sloup 40/40 dl.467cm : 2* 4,67*1,2 |  | 11.208 | [23 empty] | VV | 0
|  | sloup 40/40 dl.441cm : 8* 4,41*1,2 |  | 42.336 | [23 empty] | VV | 0
|  | průvlak 40/50 dl.7,51 : 8* 7,51*1,4 |  | 84.112 | [23 empty] | VV | 0
|  | průvlak 47,5/50 dl.7,51 : 4* 7,51*1,5 |  | 45.06 | [23 empty] | VV | 0
|  | průvlak 40/60 dl.7,51 : 2* 7,51*1,6 |  | 24.032 | [23 empty] | VV | 0
|  | průvlak 40/60 dl.9,55 : 2* 9,55*1,6 |  | 30.56 | [23 empty] | VV | 0
|  | vazník T průřezu : 17,0 *3,2 |  | 54.4 | [23 empty] | VV | 0
|  | ztužidlo 20/55 dl. 780cm : 4* 7,8*0,75 |  | 23.4 | [23 empty] | VV | 0
|  | ztužidlo 20/50 dl. 600cm : 4* 6,0*0,7 |  | 16.8 | [23 empty] | VV | 0
|  | ztužidlo 20/50 dl. 580cm : 2* 5,8*0,7 |  | 8.12 | [23 empty] | VV | 0
|  | ztužidlo 20/50 dl. 320cm : 2* 3,2*0,7 |  | 4.48 | [23 empty] | VV | 0
260 | 783812190R00 | Nátěry omítek a betonových povrchů olejové omítek stěn, napuštěním | m2 | 312.48 |  | 0 |  | 0 |  | 0 | 21 | 0 | 0.00019 | 0.06 | 0 | 0 | 800-783 | RTS 25/ II | RTS 25/ II | 0.073 | 22.81 |  | Práce | Žlutá |  |  |  | POL1_1
261 | 783814110R00 | Nátěry omítek a betonových povrchů olejové betonových povrchů, dvojnásobné | m2 | 312.48 |  | 0 |  | 0 |  | 0 | 21 | 0 | 0.00062 | 0.19 | 0 | 0 | 800-783 | RTS 25/ II | RTS 25/ II | 0.281 | 87.81 |  | Práce | Žlutá |  |  |  | POL1_1
|  | m. 101 : (3,0+3,7 )*2 *2,1 -1,2*2,1 |  | 25.62 | [23 empty] | VV | 0
|  | m. 102 : (3,0+3,8 )*2 *2,1 -1,2*2,1 |  | 26.04 | [23 empty] | VV | 0
|  | m. 103 : (14,8+1,95 )*2 *2,1 -(1,2 +1,4*3 +1,7 +0,7)*2,1 |  | 53.97 | [23 empty] | VV | 0
|  | m. 106 : (20,55+17,35 +0,4*5)*2 *2,1 |  | 167.58 | [23 empty] | VV | 0
|  | (-6,0*2 -1,7 -0,9*2)*2,1 |  | -32.55 | [23 empty] | VV | 0
|  | m. 112 : (3,3+4 +0,4)*2 *2,1 -1,0*2,1 |  | 30.24 | [23 empty] | VV | 0
|  | m. 113 : (5,6+5,35 )*2 *2,1 -0,9*2,1 -1,2*2,1 |  | 41.58 | [23 empty] | VV | 0
262 | 783851223R00 | Nátěry omítek a betonů epoxidové, epoxidehtové a epoxiesterové epoxidové, betonové podlahy, dvojnásobné | m2 | 26.5 |  | 0 |  | 0 |  | 0 | 21 | 0 | 0.00047 | 0.01 | 0 | 0 | 800-783 | RTS 25/ II | RTS 25/ II | 0.32 | 8.48 |  | Práce | Žlutá |  |  |  | POL1_
|  | nátěr betonu proti ropným produktům | [25 empty] | POP
|  | včetně penetrace. | [25 empty] | POP
|  | m. 113 : 25,96 +1,8*0,3 |  | 26.5 | [23 empty] | VV | 0
263 | 783222100R00 | Nátěry kov.stavebních doplňk.konstrukcí syntetické dvojnásobné, | m2 | 7.65 |  | 0 |  | 0 |  | 0 | 21 | 0 | 0.00024 | 0 | 0 | 0 | 800-783 | RTS 25/ II | RTS 25/ II | 0.287 | 2.2 |  | Práce | Žlutá |  |  |  | POL1_1
|  | včetně pomocného lešení. | [25 empty] | POP
|  | kovové zárubně : 2,5*0,3*6 +3,5*0,3*3 |  | 7.65 | [23 empty] | VV | 0
Díl: | 784 | Malby |  |  |  | 0 |  | 0 |  | 0 |  | 0 |  | 0.56 |  | 0 |  |  |  |  | 190.01 | [6 empty] | DIL
264 | 784161401R00 | Příprava povrchu Penetrace (napouštění) podkladu disperzní, jednonásobná | m2 | 1312.89 |  | 0 |  | 0 |  | 0 | 21 | 0 | 0.00017 | 0.22 | 0 | 0 | 800-784 | RTS 25/ II | RTS 25/ II | 0.03248 | 42.64 |  | Práce | Žlutá |  |  |  | POL1_1
265 | 784161101R00 | Příprava povrchu Penetrace (napouštění) podkladu akrylát, jednonásobná | m2 | 132.43 |  | 0 |  | 0 |  | 0 | 21 | 0 | 0.00015 | 0.02 | 0 | 0 | 800-784 | RTS 25/ II | RTS 25/ II | 0.03248 | 4.3 |  | Práce | Žlutá |  |  |  | POL1_1
266 | 784165212R00 | Malby z malířských směsí , , bělost 90 %, dvojnásobné | m2 | 1312.89 |  | 0 |  | 0 |  | 0 | 21 | 0 | 0.00021 | 0.28 | 0 | 0 | 800-784 | RTS 25/ II | RTS 25/ II | 0.10191 | 133.8 |  | Práce | Žlutá |  |  |  | POL1_1
|  | m. 101 : (3,0+3,7 )*2 *3,1 |  | 41.54 | [23 empty] | VV | 0
|  | m. 102 : (3,0+3,8 )*2 *3,1 |  | 42.16 | [23 empty] | VV | 0
|  | m. 103 : (14,8+1,95 )*2 *3,1 |  | 103.85 | [23 empty] | VV | 0
|  | m. 104 : (3,05+7,7 )*2 *4,5 |  | 96.75 | [23 empty] | VV | 0
|  | m. 105 : (5,75+7,7 )*2 *4,5 |  | 121.05 | [23 empty] | VV | 0
|  | m. 106 : (20,55+17,35 +0,4*5)*2 *6,7 |  | 534.66 | [23 empty] | VV | 0
|  | -6,0*4,5*2+8 |  | -46 | [23 empty] | VV | 0
|  | m. 107 : (9,0+5,35)*2 *4,5 |  | 129.15 | [23 empty] | VV | 0
|  | m. 108 : (2,1+5,35 +2,1+1,0)*2 *0,9 |  | 18.99 | [23 empty] | VV | 0
|  | m. 109 : (1,3+1,55 )*2 *0,9 |  | 5.13 | [23 empty] | VV | 0
|  | m. 110 : (3,2+5,35 )*2 *3,1 |  | 53.01 | [23 empty] | VV | 0
|  | m. 111 : (3,3+5,65 )*2 *2,5 |  | 44.75 | [23 empty] | VV | 0
|  | m. 112 : (3,3+4 +0,4)*2 *4,5 |  | 69.3 | [23 empty] | VV | 0
|  | m. 113 : (5,6+5,35 )*2 *4,5 |  | 98.55 | [23 empty] | VV | 0
267 | 784165811R00 | Malby z malířských směsí omyvatelných, pro sádrokarton, , bělost 94 %, jednonásobné | m2 | 132.43 |  | 0 |  | 0 |  | 0 | 21 | 0 | 0.00033 | 0.04 | 0 | 0 | 800-784 | RTS 25/ II | Indiv | 0.07 | 9.27 |  | Práce | Žlutá |  |  |  | POL1_1
|  | 2násobný nátěr | [25 empty] | POP
|  | SDK podhledy | [25 empty] | POP
|  | SDk podhledy : 45,68+72,1+11,14 |  | 128.92 | [23 empty] | VV | 0
|  | SDK dělící stěna m.110 : (0,6*2+0,1)*2,7 |  | 3.51 | [23 empty] | VV | 0
Díl: | M25 | Povrchové úpravy strojů a zařízení |  |  |  | 0 |  | 0 |  | 0 |  | 0 |  | 0 |  | 0 |  |  |  |  | 0 | [6 empty] | DIL
268 | M25.99 | Montážní jáma opravárensko-olejová délky 11 m, šířka vlezu 940 mm, jámy 1,5 m, hloubka 1,5 m | soub | 1 |  | 0 |  | 0 |  | 0 | 21 | 0 | 0 | 0 | 0 | 0 |  | Vlastní | Indiv | 0 | 0 |  | Práce | Běžná |  |  |  | POL1_
|  | Ocelová prefabrikovaná montážní jáma určená k obetonování, vybavení montážní jámy bude součástí nabídky dodavatele jámy určeného na základě výběrového řízení. Součástí stavby je obetonování jámy a napojení na jednotlivé sítě, které jsou pod samostatnými položkami v této PD. | [25 empty] | POP |  | Ocelová prefabrikovaná montážní jáma určená k obetonování, vybavení montážní jámy bude součástí nabídky dodavatele jámy určeného na základě výběrového řízení. Součástí stavby je obetonování jámy a napojení na jednotlivé sítě, které jsou pod samostatnými položkami v této PD.
[26 empty] | 12 | 21 | DPH
| Celkem |  |  |  |  | 0 | [19 empty] | 0 | 0 | SUM
END
Note on S6: Jedná se o informaci, zda se jedná o položku, která je do rozpočtu zadána z cenové soustavy RTS, nebo vlastní.
Note on T6: Jedná se o název CÚ, která je zadána u položky rozpočtu

## 703 2 Pol
Položkový soupis prací a dodávek | [27 empty] | #TypZaznamu#
S: | 9501F | kSÚS Říčany - objekt 703 | [25 empty] | STA
O: | 703 | Opravny a sklady | [22 empty] | STA |  |  | OBJ
R: | 2 | Zdravotní instalace | [25 empty] | ROZ
P.č. | Číslo položky | Název položky | MJ | Množství | Cena / MJ | Celkem | Dodávka | Dodávka celk. | Montáž | Montáž celk. | DPH | Cena s DPH | Hmotnost / MJ | Hmotnost celk.(t) | Dem. hmotnost / MJ | Dem. hmotnost celk.(t) | Ceník | Cen. soustava / platnost | Cenová úroveň | Nhod / MJ | Nhod celk. | Dodavatel | Typ položky | Stav položky
Díl: | 1 | Zařizovací předměty dle specifikace v samostané příloze |  |  |  | 0 |  | 0 |  | 0 |  | 0 |  | 0 |  | 0 |  |  |  |  | 0 | [6 empty] | DIL
1 | 1 | A1 - umyvadlo U | soub | 2 |  | 0 |  | 0 |  | 0 | 21 | 0 | 0 | 0 | 0 | 0 |  | Vlastní | Indiv | 0 | 0 |  | Specifikace | Běžná |  |  |  | POL3_0
2 | 2 | A2 - umyvadlo s výsuvnou sprchou Uvs | soub | 1 |  | 0 |  | 0 |  | 0 | 21 | 0 | 0 | 0 | 0 | 0 |  | Vlastní | Indiv | 0 | 0 |  | Specifikace | Běžná |  |  |  | POL3_0
3 | 3 | montáž umyvadla - pol A1+A2 | soub | 3 |  | 0 |  | 0 |  | 0 | 21 | 0 | 0 | 0 | 0 | 0 |  | Vlastní | Indiv | 0 | 0 |  | Práce | Běžná |  |  |  | POL1_1
4 | 4 | A3 - WC závěsné WC | soub | 1 |  | 0 |  | 0 |  | 0 | 21 | 0 | 0 | 0 | 0 | 0 |  | Vlastní | Indiv | 0 | 0 |  | Specifikace | Běžná |  |  |  | POL3_0
5 | 5 | montáž závěsného WC - pol. A3 | soub | 1 |  | 0 |  | 0 |  | 0 | 21 | 0 | 0 | 0 | 0 | 0 |  | Vlastní | Indiv | 0 | 0 |  | Práce | Běžná |  |  |  | POL1_1
6 | 6 | A4 - pisoár s radarovým spalchovačem PIS | soub | 1 |  | 0 |  | 0 |  | 0 | 21 | 0 | 0 | 0 | 0 | 0 |  | Vlastní | Indiv | 0 | 0 |  | Specifikace | Běžná |  |  |  | POL3_0
7 | 7 | montáž pisoáru - pol. A4 | soub | 1 |  | 0 |  | 0 |  | 0 | 21 | 0 | 0 | 0 | 0 | 0 |  | Vlastní | Indiv | 0 | 0 |  | Práce | Běžná |  |  |  | POL1_1
8 | 8 | A5 - výl. závěsná s odpadem DN100 VYL | soub | 1 |  | 0 |  | 0 |  | 0 | 21 | 0 | 0 | 0 | 0 | 0 |  | Vlastní | Indiv | 0 | 0 |  | Specifikace | Běžná |  |  |  | POL3_0
9 | 9 | montáž závěsné výlevky - pol. A5 | soub | 1 |  | 0 |  | 0 |  | 0 | 21 | 0 | 0 | 0 | 0 | 0 |  | Vlastní | Indiv | 0 | 0 |  | Práce | Běžná |  |  |  | POL1_1
10 | 10 | A6 - dřez DŘ | soub | 1 |  | 0 |  | 0 |  | 0 | 21 | 0 | 0 | 0 | 0 | 0 |  | Vlastní | Indiv | 0 | 0 |  | Specifikace | Běžná |  |  |  | POL3_0
Díl: | 2 | Kanalizace |  |  |  | 0 |  | 0 |  | 0 |  | 0 |  | 0 |  | 0 |  |  |  |  | 0 | [6 empty] | DIL
11 | 1 | trychtýř z potrubí HT-přechod HT50/70 pro napojení odpadů pojistných ventilů, úkapů | soub | 2 |  | 0 |  | 0 |  | 0 | 21 | 0 | 0 | 0 | 0 | 0 |  | Vlastní | Indiv | 0 | 0 |  | R-položka | Běžná |  |  |  | POL12_0
12 | 2 | ventilační hlavice na potrubí kanalizace DN70 plastová | ks | 1 |  | 0 |  | 0 |  | 0 | 21 | 0 | 0 | 0 | 0 | 0 |  | Vlastní | Indiv | 0 | 0 |  | R-položka | Běžná |  |  |  | POL12_0
13 | 3 | ventilační hlavice na potrubí kanalizace DN100 plastová | ks | 2 |  | 0 |  | 0 |  | 0 | 21 | 0 | 0 | 0 | 0 | 0 |  | Vlastní | Indiv | 0 | 0 |  | Specifikace | Běžná |  |  |  | POL3_0
14 | 4 | VP - průtočná vpust s vodní zápachovou uzávěrkou, nátok DN40/50, odtak DN50, nerezová krycí mřížka | ks | 2 |  | 0 |  | 0 |  | 0 | 21 | 0 | 0 | 0 | 0 | 0 |  | Vlastní | Indiv | 0 | 0 |  | R-položka | Běžná |  |  |  | POL12_0
15 | 5 | sifon s kuličkou proti unikání zápachu - nálevka | ks | 2 |  | 0 |  | 0 |  | 0 | 21 | 0 | 0 | 0 | 0 | 0 |  | Vlastní | Indiv | 0 | 0 |  | Specifikace | Běžná |  |  |  | POL3_0
16 | 6 | sifon s kuličkou proti unikání zápachu pro potrubí kondenzátu VZT - 110x110mm, nátok a odtok průměr, 32mm - jako např. HL138 | ks | 2 |  | 0 |  | 0 |  | 0 | 21 | 0 | 0 | 0 | 0 | 0 |  | Vlastní | Indiv | 0 | 0 |  | R-položka | Běžná |  |  |  | POL12_0
17 | 7 | výkop pro potrubí kanalizace pod základovou deskou - šíře 0.6m, průměrná hloubka 0.82m | m | 28 |  | 0 |  | 0 |  | 0 | 21 | 0 | 0 | 0 | 0 | 0 |  | Vlastní | Indiv | 0 | 0 |  | R-položka | Běžná |  |  |  | POL12_1
18 | 8 | výkop pro potrubí kanalizace pod základovou deskou - šíře 0.6m, průměrná hloubka 1.01m | m | 15 |  | 0 |  | 0 |  | 0 | 21 | 0 | 0 | 0 | 0 | 0 |  | Vlastní | Indiv | 0 | 0 |  | Práce | Běžná |  |  |  | POL1_1
19 | 9 | potrubí plastové HT včetně tvarovek, uchycení, zednických přípomocí DN32 | m | 21 |  | 0 |  | 0 |  | 0 | 21 | 0 | 0 | 0 | 0 | 0 |  | Vlastní | Indiv | 0 | 0 |  | R-položka | Běžná |  |  |  | POL12_1
20 | 10 | potrubí plastové HT včetně tvarovek, uchycení, zednických přípomocí DN40 | m | 6 |  | 0 |  | 0 |  | 0 | 21 | 0 | 0 | 0 | 0 | 0 |  | Vlastní | Indiv | 0 | 0 |  | Práce | Běžná |  |  |  | POL1_1
21 | 11 | potrubí plastové HT včetně tvarovek, uchycení, zednických přípomocí DN50 | m | 5 |  | 0 |  | 0 |  | 0 | 21 | 0 | 0 | 0 | 0 | 0 |  | Vlastní | Indiv | 0 | 0 |  | Práce | Běžná |  |  |  | POL1_1
22 | 12 | potrubí plastové HT včetně tvarovek, uchycení, zednických přípomocí DN70 | m | 5 |  | 0 |  | 0 |  | 0 | 21 | 0 | 0 | 0 | 0 | 0 |  | Vlastní | Indiv | 0 | 0 |  | Práce | Běžná |  |  |  | POL1_1
23 | 13 | potrubí plastové HT včetně tvarovek, uchycení, zednických přípomocí DN100 | m | 13 |  | 0 |  | 0 |  | 0 | 21 | 0 | 0 | 0 | 0 | 0 |  | Vlastní | Indiv | 0 | 0 |  | Práce | Běžná |  |  |  | POL1_1
24 | 14 | potrubí plastové silnostěnné KG SN4 včetně tvarovek, montáže, podsypu a obsypu pískem DN100 - ležatá, kanalizace | m | 55 |  | 0 |  | 0 |  | 0 | 21 | 0 | 0 | 0 | 0 | 0 |  | Vlastní | Indiv | 0 | 0 |  | Práce | Běžná |  |  |  | POL1_1
25 | 15 | potrubí plastové silnostěnné KG SN4 včetně tvarovek, montáže, podsypu a obsypu pískem DN125 - ležatá, kanalizace | m | 5 |  | 0 |  | 0 |  | 0 | 21 | 0 | 0 | 0 | 0 | 0 |  | Vlastní | Indiv | 0 | 0 |  | Práce | Běžná |  |  |  | POL1_1
26 | 16 | zkouška vodotěsnosti kanalizace | m | 110 |  | 0 |  | 0 |  | 0 | 21 | 0 | 0 | 0 | 0 | 0 |  | Vlastní | Indiv | 0 | 0 |  | Práce | Běžná |  |  |  | POL1_1
Díl: | 3 | Vodovod |  |  |  | 0 |  | 0 |  | 0 |  | 0 |  | 0 |  | 0 |  |  |  |  | 0 | [6 empty] | DIL
27 | 1 | vnitřní požární hydrantový systém pro osazení na zeď s tvarově stálou hadicí průměru 19mm a délky, 30m - D19/30, rozměry hydrantové skříně 650x650x175mm | soub | 1 |  | 0 |  | 0 |  | 0 | 21 | 0 | 0 | 0 | 0 | 0 |  | Vlastní | Indiv | 0 | 0 |  | Práce | Běžná |  |  |  | POL1_1
28 | 2 | chránička potrubí vody KG100 v délce 0.5m | ks | 2 |  | 0 |  | 0 |  | 0 | 21 | 0 | 0 | 0 | 0 | 0 |  | Vlastní | Indiv | 0 | 0 |  | R-položka | Běžná |  |  |  | POL12_0
29 | 3 | ventil na hadici pračkový se z.k. G3/4" | ks | 1 |  | 0 |  | 0 |  | 0 | 21 | 0 | 0 | 0 | 0 | 0 |  | Vlastní | Indiv | 0 | 0 |  | R-položka | Běžná |  |  |  | POL12_0
30 | 4 | výkop pro potrubí vody PEd50 a PEd32 pod základovou deskou šíře 0.5m, průměrné hloubky 0.45m | m | 10.5 |  | 0 |  | 0 |  | 0 | 21 | 0 | 0 | 0 | 0 | 0 |  | Vlastní | Indiv | 0 | 0 |  | Práce | Běžná |  |  |  | POL1_1
31 | 5 | podsyp potrubí vody PEd50 a PEd32 pískem tl.100mm | m3 | 0.53 |  | 0 |  | 0 |  | 0 | 21 | 0 | 0 | 0 | 0 | 0 |  | Vlastní | Indiv | 0 | 0 |  | R-položka | Běžná |  |  |  | POL12_0
32 | 6 | obsyp potrubí vody PEd50 a PEd32 štěrkopískem tl.200mm | m3 | 1.06 |  | 0 |  | 0 |  | 0 | 21 | 0 | 0 | 0 | 0 | 0 |  | Vlastní | Indiv | 0 | 0 |  | Práce | Běžná |  |  |  | POL1_1
33 | 7 | elektrický zásobník tlakový o objemu 10 litrů, tlaková smaltovaná nádoba /pro umístění pod odběrní, místo/ | soub | 1 |  | 0 |  | 0 |  | 0 | 21 | 0 | 0 | 0 | 0 | 0 |  | Vlastní | Indiv | 0 | 0 |  | Specifikace | Běžná |  |  |  | POL3_0
|  | + 2xk.k.DN15 s vyp. + typová pojistná sestava DN15 /pojistný ventil, zpětná klapka/,P=2kW/230V | [25 empty] | POP
34 | 8 | elektrický boiler o objemu 30 litrů + 2xk.k.DN20 s vyp. + typová pojistná sestava DN20 /pojistný, ventil, zpětná klapka/, P=2kW/230V | soub | 1 |  | 0 |  | 0 |  | 0 | 21 | 0 | 0 | 0 | 0 | 0 |  | Vlastní | Indiv | 0 | 0 |  | R-položka | Běžná |  |  |  | POL12_0
35 | 9 | zpětná klapka mosazná DN32 | ks | 1 |  | 0 |  | 0 |  | 0 | 21 | 0 | 0 | 0 | 0 | 0 |  | Vlastní | Indiv | 0 | 0 |  | R-položka | Běžná |  |  |  | POL12_1
36 | 10 | kulový kohout DN20 mosazný | ks | 1 |  | 0 |  | 0 |  | 0 | 21 | 0 | 0 | 0 | 0 | 0 |  | Vlastní | Indiv | 0 | 0 |  | R-položka | Běžná |  |  |  | POL12_0
37 | 11 | kulový kohout DN25 mosazný | ks | 1 |  | 0 |  | 0 |  | 0 | 21 | 0 | 0 | 0 | 0 | 0 |  | Vlastní | Indiv | 0 | 0 |  | Specifikace | Běžná |  |  |  | POL3_0
38 | 12 | kulový kohout DN40mosazný | ks | 1 |  | 0 |  | 0 |  | 0 | 21 | 0 | 0 | 0 | 0 | 0 |  | Vlastní | Indiv | 0 | 0 |  | Specifikace | Běžná |  |  |  | POL3_0
39 | 13 | kulový kohout DN32 s vyp. mosazný | ks | 1 |  | 0 |  | 0 |  | 0 | 21 | 0 | 0 | 0 | 0 | 0 |  | Vlastní | Indiv | 0 | 0 |  | Specifikace | Běžná |  |  |  | POL3_0
40 | 14 | typový pozinkovaný žlábek pro podepření potrubí vody plastového včetně závěsů, uchycení žlábku a, montáže žlábku, pro potrubí o vnějším průměru 20mm | m | 12 |  | 0 |  | 0 |  | 0 | 21 | 0 | 0 | 0 | 0 | 0 |  | Vlastní | Indiv | 0 | 0 |  | Specifikace | Běžná |  |  |  | POL3_0
41 | 15 | typový pozinkovaný žlábek pro podepření potrubí vody plastového včetně závěsů, uchycení žlábku a, montáže žlábku, pro potrubí o vnějším průměru 25mm | m | 7.5 |  | 0 |  | 0 |  | 0 | 21 | 0 | 0 | 0 | 0 | 0 |  | Vlastní | Indiv | 0 | 0 |  | Specifikace | Běžná |  |  |  | POL3_0
42 | 16 | typový pozinkovaný žlábek pro podepření potrubí vody plastového včetně závěsů, uchycení žlábku a, montáže žlábku, pro potrubí o vnějším průměru 32mm | m | 5 |  | 0 |  | 0 |  | 0 | 21 | 0 | 0 | 0 | 0 | 0 |  | Vlastní | Indiv | 0 | 0 |  | Specifikace | Běžná |  |  |  | POL3_0
43 | 17 | potrubí plastové pro vodu PE100d32 /32x3/ SDR11 - pro vodu - včetně tvarovek a montáže | m | 8 |  | 0 |  | 0 |  | 0 | 21 | 0 | 0 | 0 | 0 | 0 |  | Vlastní | Indiv | 0 | 0 |  | Práce | Běžná |  |  |  | POL1_1
44 | 18 | potrubí plastové pro vodu PE100d50 /50x4.6/ SDR11 - pro vodu - včetně tvarovek a montáže | m | 6.5 |  | 0 |  | 0 |  | 0 | 21 | 0 | 0 | 0 | 0 | 0 |  | Vlastní | Indiv | 0 | 0 |  | Práce | Běžná |  |  |  | POL1_1
45 | 19 | potrubí ocelové závitové pozinkované pro rozvod požární vody, včetně tvarovek, uchycení potrubí,, izolace potrubí z pěnového polyetylénu s uzavřenou strukturou tl.9mm - profil potrubí DN32 | m | 12 |  | 0 |  | 0 |  | 0 | 21 | 0 | 0 | 0 | 0 | 0 |  | Vlastní | Indiv | 0 | 0 |  | Práce | Běžná |  |  |  | POL1_1
46 | 20 | potrubí umělohmotné pro montáž vnitřních vodovodů z PP svařovaného polyfúzním svařováním, profil, potrubí 20x2.3mm | m | 29 |  | 0 |  | 0 |  | 0 | 21 | 0 | 0 | 0 | 0 | 0 |  | Vlastní | Indiv | 0 | 0 |  | Práce | Běžná |  |  |  | POL1_1
|  | potrubí typ PP-RCT S4 pro s.v. včetně montáže, tvarovek, uchycení potrubí, izolace potrubí z pěnového polyetylénu s uzavřenou strukturou tl.9mm | [25 empty] | POP | potrubí typ PP-RCT S4 pro s.v. včetně montáže, tvarovek, uchycení potrubí, izolace potrubí z pěnového polyetylénu s uzavřenou strukturou tl.9mm
47 | 21 | potrubí umělohmotné pro montáž vnitřních vodovodů z PP svařovaného polyfúzním svařováním, profil, potrubí 25x2.8mm | m | 15 |  | 0 |  | 0 |  | 0 | 21 | 0 | 0 | 0 | 0 | 0 |  | Vlastní | Indiv | 0 | 0 |  | Práce | Běžná |  |  |  | POL1_1
|  | potrubí typ PP-RCT S4 pro s.v. včetně montáže, tvarovek, uchycení potrubí, izolace potrubí z pěnového polyetylénu s uzavřenou strukturou tl.9mm | [25 empty] | POP | potrubí typ PP-RCT S4 pro s.v. včetně montáže, tvarovek, uchycení potrubí, izolace potrubí z pěnového polyetylénu s uzavřenou strukturou tl.9mm
48 | 22 | potrubí umělohmotné pro montáž vnitřních vodovodů z PP svařovaného polyfúzním svařováním, profil, potrubí 32x3.6mm | m | 9 |  | 0 |  | 0 |  | 0 | 21 | 0 | 0 | 0 | 0 | 0 |  | Vlastní | Indiv | 0 | 0 |  | Práce | Běžná |  |  |  | POL1_1
|  | potrubí typ PP-RCT S4 pro s.v. včetně montáže, tvarovek, uchycení potrubí, izolace potrubí z pěnového polyetylénu s uzavřenou strukturou tl.9mm | [25 empty] | POP | potrubí typ PP-RCT S4 pro s.v. včetně montáže, tvarovek, uchycení potrubí, izolace potrubí z pěnového polyetylénu s uzavřenou strukturou tl.9mm
49 | 23 | potrubí umělohmotné pro montáž vnitřních vodovodů z PP svařovaného polyfúzním svařováním, profil, potrubí 20x2.3mm | m | 5 |  | 0 |  | 0 |  | 0 | 21 | 0 | 0 | 0 | 0 | 0 |  | Vlastní | Indiv | 0 | 0 |  | Práce | Běžná |  |  |  | POL1_1
|  | typ potrubí PP-RCT S4 pro teplou vodu včetně tvarovek, uchycení potrubí, izolace potrubí z pěnového polyetylénu s uzavřenou strukturou tl.20mm, | [25 empty] | POP | typ potrubí PP-RCT S4 pro teplou vodu včetně tvarovek, uchycení potrubí, izolace potrubí z pěnového polyetylénu s uzavřenou strukturou tl.20mm,
50 | 24 | potrubí umělohmotné pro montáž vnitřních vodovodů z PP svařovaného polyfúzním svařováním, profil, potrubí 25x2.8mm | m | 4 |  | 0 |  | 0 |  | 0 | 21 | 0 | 0 | 0 | 0 | 0 |  | Vlastní | Indiv | 0 | 0 |  | Práce | Běžná |  |  |  | POL1_1
|  | typ potrubí PP-RCT S4 pro teplou vodu včetně tvarovek, uchycení potrubí, izolace potrubí z pěnového polyetylénu s uzavřenou strukturou tl.20mm, | [25 empty] | POP | typ potrubí PP-RCT S4 pro teplou vodu včetně tvarovek, uchycení potrubí, izolace potrubí z pěnového polyetylénu s uzavřenou strukturou tl.20mm,
51 | 25 | tlaková zkouška vodovodu | m | 88.5 |  | 0 |  | 0 |  | 0 | 21 | 0 | 0 | 0 | 0 | 0 |  | Vlastní | Indiv | 0 | 0 |  | Práce | Běžná |  |  |  | POL1_1
52 | 26 | proplach a dezinfekce vodovodu | m | 88.5 |  | 0 |  | 0 |  | 0 | 21 | 0 | 0 | 0 | 0 | 0 |  | Vlastní | Indiv | 0 | 0 |  | Práce | Běžná |  |  |  | POL1_1
[26 empty] | 12 | 21 | DPH
| Celkem |  |  |  |  | 0 | [19 empty] | 0 | 0 | SUM
END
Note on S6: Jedná se o informaci, zda se jedná o položku, která je do rozpočtu zadána z cenové soustavy RTS, nebo vlastní.
Note on T6: Jedná se o název CÚ, která je zadána u položky rozpočtu

## 703 3 Pol
Položkový soupis prací a dodávek | [27 empty] | #TypZaznamu#
S: | 9501F | kSÚS Říčany - objekt 703 | [25 empty] | STA
O: | 703 | Opravny a sklady | [22 empty] | STA |  |  | OBJ
R: | 3 | Vzduchotechnika a chlazení | [25 empty] | ROZ
P.č. | Číslo položky | Název položky | MJ | Množství | Cena / MJ | Celkem | Dodávka | Dodávka celk. | Montáž | Montáž celk. | DPH | Cena s DPH | Hmotnost / MJ | Hmotnost celk.(t) | Dem. hmotnost / MJ | Dem. hmotnost celk.(t) | Ceník | Cen. soustava / platnost | Cenová úroveň | Nhod / MJ | Nhod celk. | Dodavatel | Typ položky | Stav položky
Díl: | _1 | 8A ZAŘÍZENÍ Č.8 Větrání objektu dílny - PŘÍVOD |  |  |  | 0 |  | 0 |  | 0 |  | 0 |  | 0 |  | 0 |  |  |  |  | 0 | [6 empty] | DIL
1 | 8A.10.1 | kompaktní stojatá VZT JEDNOTKA pro cca 5900 m3/h, včetně kompletního systému MaR, viz. příloha, specifikace | kpl | 1 |  | 0 |  | 0 |  | 0 | 21 | 0 | 0 | 0 | 0 | 0 |  | Vlastní | Indiv | 0 | 0 |  | Specifikace | Běžná |  |  |  | POL3_0
2 | 8A.11.1 | Potrubní ventilátor pro 200m3/h při 100Pa, včetně pružných manžet, D = 160 mm | ks | 1 |  | 0 |  | 0 |  | 0 | 21 | 0 | 0 | 0 | 0 | 0 |  | Vlastní | Indiv | 0 | 0 |  | Specifikace | Běžná |  |  |  | POL3_0
3 | 8A.11.2 | Potrubní ventilátor pro 200m3/h při 100Pa, včetně pružných manžet, D = 160 mm | ks | 1 |  | 0 |  | 0 |  | 0 | 21 | 0 | 0 | 0 | 0 | 0 |  | Vlastní | Indiv | 0 | 0 |  | Specifikace | Běžná |  |  |  | POL3_0
4 | 8A.20.1 | Sestava buňkových tlumičů komplet včetně obalu, 1000x500-2000 mm; vložka 500x500-2000.1 - 2 ks | kpl | 1 |  | 0 |  | 0 |  | 0 | 21 | 0 | 0 | 0 | 0 | 0 |  | Vlastní | Indiv | 0 | 0 |  | Specifikace | Běžná |  |  |  | POL3_0
5 | 8A.20.2 | Sestava buňkových tlumičů komplet včetně obalu, 800x500-2000 mm; vložka 200x500-2000.1 - 4 ks | kpl | 1 |  | 0 |  | 0 |  | 0 | 21 | 0 | 0 | 0 | 0 | 0 |  | Vlastní | Indiv | 0 | 0 |  | Specifikace | Běžná |  |  |  | POL3_0
6 | 8A.23.1 | Požární klapka cartridgeová kruhová, D = 200 mm | ks | 1 |  | 0 |  | 0 |  | 0 | 21 | 0 | 0 | 0 | 0 | 0 |  | Vlastní | Indiv | 0 | 0 |  | Práce | Běžná |  |  |  | POL1_1
7 | 8A.30.1 | Vířivý anemostat přívodní hranatý, napojení zboku s klapkou, velikost 300-8-B-SW | ks | 1 |  | 0 |  | 0 |  | 0 | 21 | 0 | 0 | 0 | 0 | 0 |  | Vlastní | Indiv | 0 | 0 |  | Specifikace | Běžná |  |  |  | POL3_0
8 | 8A.32.1 | Vyústka hranatá přívodní průmyslová, 425x225 mm -R1 | ks | 12 |  | 0 |  | 0 |  | 0 | 21 | 0 | 0 | 0 | 0 | 0 |  | Vlastní | Indiv | 0 | 0 |  | Specifikace | Běžná |  |  |  | POL3_0
9 | 8A.32.2 | Vyústka hranatá přívodní průmyslová, 425x125 mm -R1 | ks | 2 |  | 0 |  | 0 |  | 0 | 21 | 0 | 0 | 0 | 0 | 0 |  | Vlastní | Indiv | 0 | 0 |  | Specifikace | Běžná |  |  |  | POL3_0
10 | 8A.32.3 | Vyústka hranatá přívodní průmyslová, 525x225 mm -R1 | ks | 1 |  | 0 |  | 0 |  | 0 | 21 | 0 | 0 | 0 | 0 | 0 |  | Vlastní | Indiv | 0 | 0 |  | Specifikace | Běžná |  |  |  | POL3_0
11 | 8A.34.1 | Mřížka kruhová, D=200 mm | ks | 1 |  | 0 |  | 0 |  | 0 | 21 | 0 | 0 | 0 | 0 | 0 |  | Vlastní | Indiv | 0 | 0 |  | Specifikace | Běžná |  |  |  | POL3_0
12 | 8A.35.2 | Talířový ventil přívodní, lakovaný, D = 160 mm | ks | 1 |  | 0 |  | 0 |  | 0 | 21 | 0 | 0 | 0 | 0 | 0 |  | Vlastní | Indiv | 0 | 0 |  | Specifikace | Běžná |  |  |  | POL3_0
13 | 8A.38.1 | Žaluzie protidešťová, průmyslová, pozink, široké listy, 1500x500 mm, se sítem proti ptákům | ks | 1 |  | 0 |  | 0 |  | 0 | 21 | 0 | 0 | 0 | 0 | 0 |  | Vlastní | Indiv | 0 | 0 |  | Specifikace | Běžná |  |  |  | POL3_0
14 | 8A. 39..1 | Detektor kouře | ks | 1 |  | 0 |  | 0 |  | 0 | 21 | 0 | 0.001 | 0 | 0 | 0 |  | Vlastní | Indiv | 0 | 0 |  | Práce | Běžná |  |  |  | POL1_
|  | Detektor kouře pro umístění do kanálu, potrubí a ventilačních systémů, k automatickému vypnutí vzduchotechnického zařízení v případě výskytu zplodin hoření v potrubním systému. Včetně napájení, jímek a propojení do ŘS VZT jednotky | [25 empty] | POP | Detektor kouře pro umístění do kanálu, potrubí a ventilačních systémů, k automatickému vypnutí vzduchotechnického zařízení v případě výskytu zplodin hoření v potrubním systému. Včetně napájení, jímek a propojení do ŘS VZT jednotky
15 | 8A.40.1 | Tepelná izolace IT - 40, Tepelná izolace potrubí deskou z minerální plsti tl. 40 mm | m2 | 73.67 |  | 0 |  | 0 |  | 0 | 21 | 0 | 0 | 0 | 0 | 0 |  | Vlastní | Indiv | 0 | 0 |  | Specifikace | Běžná |  |  |  | POL3_0
16 | 8A.41.1 | Požární izolace 30 min, typ "B",tl. 50 mm | m2 | 12.87 |  | 0 |  | 0 |  | 0 | 21 | 0 | 0 | 0 | 0 | 0 |  | Vlastní | Indiv | 0 | 0 |  | Práce | Běžná |  |  |  | POL1_1
17 | 8A.60.1 | Trouby rovné materiál pozinkovaný plech, Čtyřhranné potrubí skupiny I., se stranami do 250 mm. | m2 | 4 |  | 0 |  | 0 |  | 0 | 21 | 0 | 0 | 0 | 0 | 0 |  | Vlastní | Indiv | 0 | 0 |  | Specifikace | Běžná |  |  |  | POL3_0
18 | 8A.60.2 | Trouby rovné materiál pozinkovaný plech, Čtyřhranné potrubí skupiny I., se stranami nad 250 mm. | m2 | 67.04 |  | 0 |  | 0 |  | 0 | 21 | 0 | 0 | 0 | 0 | 0 |  | Vlastní | Indiv | 0 | 0 |  | Specifikace | Běžná |  |  |  | POL3_0
19 | 8A.61.1 | Tvarovky potrubí materiál pozinkovaný plech, Čtyřhranné potrubí skupiny I., se stranami do 250 mm,, tvarovky. | m2 | 1.5504 |  | 0 |  | 0 |  | 0 | 21 | 0 | 0 | 0 | 0 | 0 |  | Vlastní | Indiv | 0 | 0 |  | Specifikace | Běžná |  |  |  | POL3_0
20 | 8A.61.2 | Tvarovky potrubí materiál pozinkovaný plech, Čtyřhranné potrubí skupiny I., se stranami nad 250 mm,, tvarovky. | m2 | 30.2342 |  | 0 |  | 0 |  | 0 | 21 | 0 | 0 | 0 | 0 | 0 |  | Vlastní | Indiv | 0 | 0 |  | Specifikace | Běžná |  |  |  | POL3_0
21 | 8A.62.1 | Potrubí materiál pozinkovaný plech, Vinuté potrubí SPIRO, do průměru 200 mm. | bm | 43.7 |  | 0 |  | 0 |  | 0 | 21 | 0 | 0 | 0 | 0 | 0 |  | Vlastní | Indiv | 0 | 0 |  | Práce | Běžná |  |  |  | POL1_1
22 | 8A.63.1 | Tvarovky potrubí materiál pozinkovaný plech, Vinuté potrubí SPIRO, do průměru 200 mm, tvarovky. | bm | 4.2 |  | 0 |  | 0 |  | 0 | 21 | 0 | 0 | 0 | 0 | 0 |  | Vlastní | Indiv | 0 | 0 |  | Specifikace | Běžná |  |  |  | POL3_0
Díl: | _2 | 8B ZAŘÍZENÍ Č.8 Větrání objektu dílny - ODVOD |  |  |  | 0 |  | 0 |  | 0 |  | 0 |  | 0 |  | 0 |  |  |  |  | 0 | [6 empty] | DIL
23 | 8B.20.1 | Sestava buňkových tlumičů komplet včetně obalu, 1000x500-2000 mm; vložka 500x500-2000.1 - 2 ks | kpl | 1 |  | 0 |  | 0 |  | 0 | 21 | 0 | 0 | 0 | 0 | 0 |  | Vlastní | Indiv | 0 | 0 |  | Specifikace | Běžná |  |  |  | POL3_0
24 | 8B.21.1 | Regulační klapka hranatá, 500x250 mm, ruční | ks | 2 |  | 0 |  | 0 |  | 0 | 21 | 0 | 0 | 0 | 0 | 0 |  | Vlastní | Indiv | 0 | 0 |  | Specifikace | Běžná |  |  |  | POL3_0
25 | 8B.23.1 | Požární klapka cartridgeová kruhová, D = 200 mm | ks | 2 |  | 0 |  | 0 |  | 0 | 21 | 0 | 0 | 0 | 0 | 0 |  | Vlastní | Indiv | 0 | 0 |  | Práce | Běžná |  |  |  | POL1_1
26 | 8B.23.3 | Talířový ventil požární odvodní, lakovaný, D = 200 mm | kpl | 1 |  | 0 |  | 0 |  | 0 | 21 | 0 | 0 | 0 | 0 | 0 |  | Vlastní | Indiv | 0 | 0 |  | Specifikace | Běžná |  |  |  | POL3_0
27 | 8B.23.4 | Talířový ventil požární odvodní, lakovaný, D = 200 mm | kpl | 1 |  | 0 |  | 0 |  | 0 | 21 | 0 | 0 | 0 | 0 | 0 |  | Vlastní | Indiv | 0 | 0 |  | Specifikace | Běžná |  |  |  | POL3_0
28 | 8B.29.1 | Šikmý nástavec hranatý, 1000x500 mm, se sítem proti ptákům | ks | 1 |  | 0 |  | 0 |  | 0 | 21 | 0 | 0 | 0 | 0 | 0 |  | Vlastní | Indiv | 0 | 0 |  | Specifikace | Běžná |  |  |  | POL3_0
29 | 8B.33.1 | Vyústka hranatá, průmyslová, jednořadá, 525x225 mm, R1 | ks | 6 |  | 0 |  | 0 |  | 0 | 21 | 0 | 0 | 0 | 0 | 0 |  | Vlastní | Indiv | 0 | 0 |  | Specifikace | Běžná |  |  |  | POL3_0
30 | 8B.33.2 | Vyústka hranatá, průmyslová, jednořadá, 425x125 mm, R1 | ks | 2 |  | 0 |  | 0 |  | 0 | 21 | 0 | 0 | 0 | 0 | 0 |  | Vlastní | Indiv | 0 | 0 |  | Specifikace | Běžná |  |  |  | POL3_0
31 | 8B.35.1 | Talířový ventil přívodní, lakovaný, D = 200 mm | ks | 2 |  | 0 |  | 0 |  | 0 | 21 | 0 | 0 | 0 | 0 | 0 |  | Vlastní | Indiv | 0 | 0 |  | Specifikace | Běžná |  |  |  | POL3_0
32 | 8B.36.1 | Talířový ventil odvodní, lakovaný, D = 80 mm | ks | 4 |  | 0 |  | 0 |  | 0 | 21 | 0 | 0 | 0 | 0 | 0 |  | Vlastní | Indiv | 0 | 0 |  | Specifikace | Běžná |  |  |  | POL3_0
33 | 8B.36.2 | Talířový ventil odvodní, lakovaný, D = 125 mm | ks | 1 |  | 0 |  | 0 |  | 0 | 21 | 0 | 0 | 0 | 0 | 0 |  | Vlastní | Indiv | 0 | 0 |  | Specifikace | Běžná |  |  |  | POL3_0
34 | 8B.36.3 | Talířový ventil odvodní, lakovaný, D = 160 mm | ks | 1 |  | 0 |  | 0 |  | 0 | 21 | 0 | 0 | 0 | 0 | 0 |  | Vlastní | Indiv | 0 | 0 |  | Specifikace | Běžná |  |  |  | POL3_0
35 | 8B.36.4 | Talířový ventil odvodní, lakovaný, D = 200 mm | ks | 5 |  | 0 |  | 0 |  | 0 | 21 | 0 | 0 | 0 | 0 | 0 |  | Vlastní | Indiv | 0 | 0 |  | Specifikace | Běžná |  |  |  | POL3_0
36 | 8B.60.1 | Trouby rovné materiál pozinkovaný plech, Čtyřhranné potrubí skupiny I., se stranami do 250 mm. | m2 | 0.73 |  | 0 |  | 0 |  | 0 | 21 | 0 | 0 | 0 | 0 | 0 |  | Vlastní | Indiv | 0 | 0 |  | Specifikace | Běžná |  |  |  | POL3_0
37 | 8B.60.2 | Trouby rovné materiál pozinkovaný plech, Čtyřhranné potrubí skupiny I., se stranami nad 250 mm. | m2 | 46.81 |  | 0 |  | 0 |  | 0 | 21 | 0 | 0 | 0 | 0 | 0 |  | Vlastní | Indiv | 0 | 0 |  | Specifikace | Běžná |  |  |  | POL3_0
38 | 8B.61.1 | Tvarovky potrubí materiál pozinkovaný plech, Čtyřhranné potrubí skupiny I., se stranami do 250 mm,, tvarovky. | m2 | 0.24337 |  | 0 |  | 0 |  | 0 | 21 | 0 | 0 | 0 | 0 | 0 |  | Vlastní | Indiv | 0 | 0 |  | Specifikace | Běžná |  |  |  | POL3_0
39 | 8B.61.2 | Tvarovky potrubí materiál pozinkovaný plech, Čtyřhranné potrubí skupiny I., se stranami nad 250 mm,, tvarovky. | m2 | 14.53 |  | 0 |  | 0 |  | 0 | 21 | 0 | 0 | 0 | 0 | 0 |  | Vlastní | Indiv | 0 | 0 |  | Specifikace | Běžná |  |  |  | POL3_0
40 | 8B.62.1 | Potrubí materiál pozinkovaný plech, Vinuté potrubí SPIRO, do průměru 100 mm. | bm | 0.9 |  | 0 |  | 0 |  | 0 | 21 | 0 | 0 | 0 | 0 | 0 |  | Vlastní | Indiv | 0 | 0 |  | Práce | Běžná |  |  |  | POL1_1
41 | 8B.62.2 | Potrubí materiál pozinkovaný plech, Vinuté potrubí SPIRO, do průměru 140 mm. | bm | 0.14 |  | 0 |  | 0 |  | 0 | 21 | 0 | 0 | 0 | 0 | 0 |  | Vlastní | Indiv | 0 | 0 |  | Práce | Běžná |  |  |  | POL1_1
42 | 8B.62.3 | Potrubí materiál pozinkovaný plech, Vinuté potrubí SPIRO, do průměru 200 mm. | bm | 52.47 |  | 0 |  | 0 |  | 0 | 21 | 0 | 0 | 0 | 0 | 0 |  | Vlastní | Indiv | 0 | 0 |  | Práce | Běžná |  |  |  | POL1_1
43 | 8B.63.1 | Tvarovky potrubí materiál pozinkovaný plech, Vinuté potrubí SPIRO, do průměru 200 mm, tvarovky. | bm | 4.13 |  | 0 |  | 0 |  | 0 | 21 | 0 | 0 | 0 | 0 | 0 |  | Vlastní | Indiv | 0 | 0 |  | Specifikace | Běžná |  |  |  | POL3_0
Díl: | _3 | 9B ZAŘÍZENÍ Č. 9 Odvod výfukových plynů - příprava |  |  |  | 0 |  | 0 |  | 0 |  | 0 |  | 0 |  | 0 |  |  |  |  | 0 | [6 empty] | DIL
44 | 9B.28.1 | Výfuková hlavice pozinkový plech, D = 200 mm | ks | 2 |  | 0 |  | 0 |  | 0 | 21 | 0 | 0 | 0 | 0 | 0 |  | Vlastní | Indiv | 0 | 0 |  | Specifikace | Běžná |  |  |  | POL3_0
45 | 9B.62.1 | Potrubí materiál pozinkovaný plech, Vinuté potrubí SPIRO, do průměru 200 mm. | bm | 1.4 |  | 0 |  | 0 |  | 0 | 21 | 0 | 0 | 0 | 0 | 0 |  | Vlastní | Indiv | 0 | 0 |  | Práce | Běžná |  |  |  | POL1_1
Díl: | _4 | 10B ZAŘÍZENÍ Č. 10 Odvod od svařování - příprava |  |  |  | 0 |  | 0 |  | 0 |  | 0 |  | 0 |  | 0 |  |  |  |  | 0 | [6 empty] | DIL
46 | 10B.28.1 | Výfuková hlavice pozinkový plech, D = 200 mm | ks | 1 |  | 0 |  | 0 |  | 0 | 21 | 0 | 0 | 0 | 0 | 0 |  | Vlastní | Indiv | 0 | 0 |  | Specifikace | Běžná |  |  |  | POL3_0
47 | 10B.62.1 | Potrubí materiál pozinkovaný plech, Vinuté potrubí SPIRO, do průměru 200 mm. | bm | 1.02 |  | 0 |  | 0 |  | 0 | 21 | 0 | 0 | 0 | 0 | 0 |  | Vlastní | Indiv | 0 | 0 |  | Práce | Běžná |  |  |  | POL1_1
Díl: | _5 | Společné |  |  |  | 0 |  | 0 |  | 0 |  | 0 |  | 0 |  | 0 |  |  |  |  | 0 | [6 empty] | DIL
48 | 100.0.1 | Montážní materiál | kpl | 1 |  | 0 |  | 0 |  | 0 | 21 | 0 | 0 | 0 | 0 | 0 |  | Vlastní | Indiv | 0 | 0 |  | Specifikace | Běžná |  |  |  | POL3_0
49 | 100.0.2 | Výšková montáž a použití mechanizmů | kpl | 1 |  | 0 |  | 0 |  | 0 | 21 | 0 | 0 | 0 | 0 | 0 |  | Vlastní | Indiv | 0 | 0 |  | Práce | Běžná |  |  |  | POL1_1
50 | 100.0.4 | Štítky a polepy zařízení dle ČSN | kpl | 1 |  | 0 |  | 0 |  | 0 | 21 | 0 | 0 | 0 | 0 | 0 |  | Vlastní | Indiv | 0 | 0 |  | Specifikace | Běžná |  |  |  | POL3_0
51 | 100.0.5 | Měření průtočných množství, vyregulování distribučních elementů a potrubní sítě | kpl | 1 |  | 0 |  | 0 |  | 0 | 21 | 0 | 0 | 0 | 0 | 0 |  | Vlastní | Indiv | 0 | 0 |  | Práce | Běžná |  |  |  | POL1_1
52 | 100.0.6 | Pomocné konstrukce (zavětrování potrubí na střeše) | kpl | 1 |  | 0 |  | 0 |  | 0 | 21 | 0 | 0 | 0 | 0 | 0 |  | Vlastní | Indiv | 0 | 0 |  | Specifikace | Běžná |  |  |  | POL3_0
53 | 100.0.7 | Měření hlučnosti | kpl | 1 |  | 0 |  | 0 |  | 0 | 21 | 0 | 0 | 0 | 0 | 0 |  | Vlastní | Indiv | 0 | 0 |  | Práce | Běžná |  |  |  | POL1_1
54 | 100.0.8 | Zkoušky a protokoly | kpl | 1 |  | 0 |  | 0 |  | 0 | 21 | 0 | 0 | 0 | 0 | 0 |  | Vlastní | Indiv | 0 | 0 |  | Práce | Běžná |  |  |  | POL1_1
55 | 100.0.9 | Zaškolení obsluhy | kpl | 1 |  | 0 |  | 0 |  | 0 | 21 | 0 | 0 | 0 | 0 | 0 |  | Vlastní | Indiv | 0 | 0 |  | Specifikace | Běžná |  |  |  | POL3_0
56 | 100.0.12 | Požární ucpávky | kpl | 1 |  | 0 |  | 0 |  | 0 | 21 | 0 | 0 | 0 | 0 | 0 |  | Vlastní | Indiv | 0 | 0 |  | Práce | Běžná |  |  |  | POL1_1
[26 empty] | 12 | 21 | DPH
| Celkem |  |  |  |  | 0 | [19 empty] | 0 | 0 | SUM
END
Note on S6: Jedná se o informaci, zda se jedná o položku, která je do rozpočtu zadána z cenové soustavy RTS, nebo vlastní.
Note on T6: Jedná se o název CÚ, která je zadána u položky rozpočtu

## 703 4 Pol
Položkový soupis prací a dodávek | [27 empty] | #TypZaznamu#
S: | 9501F | kSÚS Říčany - objekt 703 | [25 empty] | STA
O: | 703 | Opravny a sklady | [22 empty] | STA |  |  | OBJ
R: | 4 | Vytápění | [25 empty] | ROZ
P.č. | Číslo položky | Název položky | MJ | Množství | Cena / MJ | Celkem | Dodávka | Dodávka celk. | Montáž | Montáž celk. | DPH | Cena s DPH | Hmotnost / MJ | Hmotnost celk.(t) | Dem. hmotnost / MJ | Dem. hmotnost celk.(t) | Ceník | Cen. soustava / platnost | Cenová úroveň | Nhod / MJ | Nhod celk. | Dodavatel | Typ položky | Stav položky
Díl: | A | Strojovna |  |  |  | 0 |  | 0 |  | 0 |  | 0 |  | 0 |  | 0 |  |  |  |  | 0 | [6 empty] | DIL
1 | Pol__0001 | REVERZIBILNÍ TEPELNÉ ČERPADLO ZEMĚ-VODA, o topném výkonu 40,5 kW PŘI B0/W50 a chladícím výkonu 45,8kW při B35/W7, | ks | 1 |  | 0 |  | 0 |  | 0 | 21 | 0 | 0 | 0 | 0 | 0 |  | Vlastní | Indiv | 0 | 0 |  | Práce | Běžná |  |  |  | POL1_1
|  | hl.ak.výk.71 dB(A); max. teplota 60°C; frekvenčně řízený kompresor 20-100%, reverzní chlazení, chladivo R410A (váha 4,4kg), startovací proud 9 A, max. provozní proud 28,6A, 950 x 886 x 1063 mm (š x h x v), 307 kg, autonomní regulace výkonu podle požadavků nadřazené MaR (viz. schéma a TZ s popisem funkcí) Pozn. Pokud v době realizace nebude možno použít výrobek s chladivem R410A, je nutné dodat zařízení s alternativním chladivem. Výrobci postupně začínají přecházet na ekologičtější chladiva. V době zpracování PD byl zatím výběr minimální. Výrobci se nejprve zaměřují na vzduchem chlazené jednotky, které jsou umístěné v exteriéru | [25 empty] | POP | hl.ak.výk.71 dB(A); max. teplota 60°C; frekvenčně řízený kompresor 20-100%, reverzní chlazení, chladivo R410A (váha 4,4kg), startovací proud 9 A, max. provozní proud 28,6A, 950 x 886 x 1063 mm (š x h x v), 307 kg, autonomní regulace výkonu podle požadavků nadřazené MaR (viz. schéma a TZ s popisem funkcí) Pozn. Pokud v době realizace nebude možno použít výrobek s chladivem R410A, je nutné dodat zařízení s alternativním chladivem. Výrobci postupně začínají přecházet na ekologičtější chladiva. V době zpracování PD byl zatím výběr minimální. Výrobci se nejprve zaměřují na vzduchem chlazené jednotky, které jsou umístěné v exteriéru
2 | Pol__0002 | ZPROVOZNĚNÍ ZAŘÍZENÍ, Uvedení do provozu a zaškolení obsluhy | ks | 1 |  | 0 |  | 0 |  | 0 | 21 | 0 | 0 | 0 | 0 | 0 |  | Vlastní | Indiv | 0 | 0 |  | Práce | Běžná |  |  |  | POL1_1
3 | Pol__0003 | ELEKTRICKÝ KOTEL, Výkon 22,5kW, 9-stupňová regulace výkonu, | ks | 1 |  | 0 |  | 0 |  | 0 | 21 | 0 | 0 | 0 | 0 | 0 |  | Vlastní | Indiv | 0 | 0 |  | Práce | Běžná |  |  |  | POL1_1
|  | včetně oběhového čerpadla, regulace výkonu přes nadřazenou MaR, součástí oběhové čerpadlo, expanzní nádoba a pojistný ventil | [25 empty] | POP | včetně oběhového čerpadla, regulace výkonu přes nadřazenou MaR, součástí oběhové čerpadlo, expanzní nádoba a pojistný ventil
4 | Pol__0004 | OBĚHOVÉ ČERPADLO přírubové, DN40, 9,8m3/h při 120kPa, s plynulou regulací otáček od autonomní MaR TČ, podle delta T, displej ukazující prozovní parametry (hlavně průtok a výtlak) | ks | 1 |  | 0 |  | 0 |  | 0 | 21 | 0 | 0 | 0 | 0 | 0 |  | Vlastní | Indiv | 0 | 0 |  | Práce | Běžná |  |  |  | POL1_1
5 | Pol__0005 | OBĚHOVÉ ČERPADLO přírubové, DN32, 7,7m3/h při 40kPa, s plynulou regulací otáček od autonomní MaR TČ, podle delta T, displej ukazující prozovní parametry (hlavně průtok a výtlak) | ks | 1 |  | 0 |  | 0 |  | 0 | 21 | 0 | 0 | 0 | 0 | 0 |  | Vlastní | Indiv | 0 | 0 |  | Práce | Běžná |  |  |  | POL1_1
6 | Pol__0006 | OBĚHOVÉ ČERPADLO, závitové, DN25, 1,5m3/h při 40kPa, s plynulou autonomní regulací otáček | ks | 1 |  | 0 |  | 0 |  | 0 | 21 | 0 | 0 | 0 | 0 | 0 |  | Vlastní | Indiv | 0 | 0 |  | Práce | Běžná |  |  |  | POL1_1
7 | Pol__0007 | OBĚHOVÉ ČERPADLO, závitové, DN25, 1,7m3/h při 40kPa, s plynulou autonomní regulací otáček | ks | 1 |  | 0 |  | 0 |  | 0 | 21 | 0 | 0 | 0 | 0 | 0 |  | Vlastní | Indiv | 0 | 0 |  | Práce | Běžná |  |  |  | POL1_1
8 | Pol__0008 | OBĚHOVÉ ČERPADLO závitové, DN32, 6,1m3/h při 70kPa, s plynulou autonomní regulací otáček, displej, ukazující prozovní parametry (hlavně průtok a výtlak) | ks | 1 |  | 0 |  | 0 |  | 0 | 21 | 0 | 0 | 0 | 0 | 0 |  | Vlastní | Indiv | 0 | 0 |  | Práce | Běžná |  |  |  | POL1_1
9 | Pol__0009 | OBĚHOVÉ ČERPADLO závitové, DN32, 4,6m3/h při 80kPa, s plynulou regulací otáček s nadřazené MaR,, displej ukazující prozovní parametry (hlavně průtok a výtlak) | ks | 1 |  | 0 |  | 0 |  | 0 | 21 | 0 | 0 | 0 | 0 | 0 |  | Vlastní | Indiv | 0 | 0 |  | Práce | Běžná |  |  |  | POL1_1
10 | Pol__0010 | AKUMULAČNÍ NÁDOBA TEPLA A CHLADU, objem 800l, PN3, požadované hrdla jsou patrné z výkresové dokumentace, včetně parotěsné izolace | ks | 1 |  | 0 |  | 0 |  | 0 | 21 | 0 | 0 | 0 | 0 | 0 |  | Vlastní | Indiv | 0 | 0 |  | Práce | Běžná |  |  |  | POL1_1
11 | Pol__0011 | DESKOVÝ VÝMĚNÍK PRO PASIVNÍ CHLAZENÍ Výkon min. 30kW při teplotním spádu 7/13°C (glykol 30%),, tlaková ztráta do 15kPa a 9/15°C (voda), tlaková ztráta do 10kPa, včetně parotěsné izolace a | ks | 1 |  | 0 |  | 0 |  | 0 | 21 | 0 | 0 | 0 | 0 | 0 |  | Vlastní | Indiv | 0 | 0 |  | Práce | Běžná |  |  |  | POL1_1
|  | konstrukce na upevnění | [25 empty] | POP
12 | Pol__0012 | ANULOID, Hrdla DN50, pro min. průtok 5,0m3/h, včetně izolace a konstrukce pro upevnění | ks | 1 |  | 0 |  | 0 |  | 0 | 21 | 0 | 0 | 0 | 0 | 0 |  | Vlastní | Indiv | 0 | 0 |  | Práce | Běžná |  |  |  | POL1_1
13 | Pol__0013 | EXPANZNÍ NÁDOBA, Objem 50l, 6 barů, připojení DN 25, závěsnná | ks | 1 |  | 0 |  | 0 |  | 0 | 21 | 0 | 0 | 0 | 0 | 0 |  | Vlastní | Indiv | 0 | 0 |  | Práce | Běžná |  |  |  | POL1_1
14 | Pol__0014 | Příslušenství pro expanzní nádoby - kulový kohout se zajištěním v otevřené poloze a integrovaným, vypouštěním, G 1" | ks | 1 |  | 0 |  | 0 |  | 0 | 21 | 0 | 0 | 0 | 0 | 0 |  | Vlastní | Indiv | 0 | 0 |  | Práce | Běžná |  |  |  | POL1_1
15 | Pol__0015 | EXPANZNÍ NÁDOBA, Objem 80l, 6 barů, připojení DN 25 | ks | 1 |  | 0 |  | 0 |  | 0 | 21 | 0 | 0 | 0 | 0 | 0 |  | Vlastní | Indiv | 0 | 0 |  | Práce | Běžná |  |  |  | POL1_1
16 | Pol__0016 | Příslušenství pro expanzní nádoby - kulový kohout se zajištěním v otevřené poloze a integrovaným, vypouštěním, G 1" | ks | 1 |  | 0 |  | 0 |  | 0 | 21 | 0 | 0 | 0 | 0 | 0 |  | Vlastní | Indiv | 0 | 0 |  | Práce | Běžná |  |  |  | POL1_1
17 | Pol__0017 | KOMBINOVANÝ ROZDĚLOVAČ A SBĚRAČ VYTÁPĚNÍ pro 3+1 okruhy, viz. výkresová dokumentace, PN 6, pro, průtok min. 5,0m3/h, včetně izolace a konstrukce pro upevnění | ks | 1 |  | 0 |  | 0 |  | 0 | 21 | 0 | 0 | 0 | 0 | 0 |  | Vlastní | Indiv | 0 | 0 |  | Práce | Běžná |  |  |  | POL1_1
18 | Pol__0018 | ODLUČOVAČ KALU, hrdla DN65, s magnetickou vložkou | ks | 1 |  | 0 |  | 0 |  | 0 | 21 | 0 | 0 | 0 | 0 | 0 |  | Vlastní | Indiv | 0 | 0 |  | Práce | Běžná |  |  |  | POL1_1
19 | Pol__0019 | UZAVÍRACÍ KLAPKA, mezipřírubová DN65 | ks | 11 |  | 0 |  | 0 |  | 0 | 21 | 0 | 0 | 0 | 0 | 0 |  | Vlastní | Indiv | 0 | 0 |  | Práce | Běžná |  |  |  | POL1_1
20 | Pol__0020 | ZÁVITOVÝ KULOVÝ KOHOUT, chromovaný, DN50 | ks | 13 |  | 0 |  | 0 |  | 0 | 21 | 0 | 0 | 0 | 0 | 0 |  | Vlastní | Indiv | 0 | 0 |  | Práce | Běžná |  |  |  | POL1_1
21 | Pol__0021 | ZÁVITOVÝ KULOVÝ KOHOUT, chromovaný, DN32 | ks | 11 |  | 0 |  | 0 |  | 0 | 21 | 0 | 0 | 0 | 0 | 0 |  | Vlastní | Indiv | 0 | 0 |  | Práce | Běžná |  |  |  | POL1_1
22 | Pol__0022 | ZÁVITOVÝ KULOVÝ KOHOUT, chromovaný, DN25 | ks | 2 |  | 0 |  | 0 |  | 0 | 21 | 0 | 0 | 0 | 0 | 0 |  | Vlastní | Indiv | 0 | 0 |  | Práce | Běžná |  |  |  | POL1_1
23 | Pol__0023 | ZÁVITOVÝ FILTR, mosaz, DN 50 | ks | 2 |  | 0 |  | 0 |  | 0 | 21 | 0 | 0 | 0 | 0 | 0 |  | Vlastní | Indiv | 0 | 0 |  | Práce | Běžná |  |  |  | POL1_1
24 | Pol__0024 | ZÁVITOVÝ FILTR, mosaz, DN 32 | ks | 1 |  | 0 |  | 0 |  | 0 | 21 | 0 | 0 | 0 | 0 | 0 |  | Vlastní | Indiv | 0 | 0 |  | Práce | Běžná |  |  |  | POL1_1
25 | Pol__0025 | PŘÍRUBOVÝ FILTR, DN 65 | ks | 1 |  | 0 |  | 0 |  | 0 | 21 | 0 | 0 | 0 | 0 | 0 |  | Vlastní | Indiv | 0 | 0 |  | Práce | Běžná |  |  |  | POL1_1
26 | Pol__0026 | MEZIPŘÍRUBOVÁ ZPĚTNÁ KLAPKA, DN65 | ks | 2 |  | 0 |  | 0 |  | 0 | 21 | 0 | 0 | 0 | 0 | 0 |  | Vlastní | Indiv | 0 | 0 |  | Práce | Běžná |  |  |  | POL1_1
27 | Pol__0027 | ZÁVITOVÝ ZPĚTNÝ VENTIL, s pružinou, mosaz, DN50 | ks | 2 |  | 0 |  | 0 |  | 0 | 21 | 0 | 0 | 0 | 0 | 0 |  | Vlastní | Indiv | 0 | 0 |  | Práce | Běžná |  |  |  | POL1_1
28 | Pol__0028 | ZÁVITOVÝ ZPĚTNÝ VENTIL, s pružinou, mosaz, DN32 | ks | 3 |  | 0 |  | 0 |  | 0 | 21 | 0 | 0 | 0 | 0 | 0 |  | Vlastní | Indiv | 0 | 0 |  | Práce | Běžná |  |  |  | POL1_1
29 | Pol__0029 | PRYŽOVÝ KOMPENZÁTOR, DN65, PŘÍRUBOVÝ | ks | 4 |  | 0 |  | 0 |  | 0 | 21 | 0 | 0 | 0 | 0 | 0 |  | Vlastní | Indiv | 0 | 0 |  | Práce | Běžná |  |  |  | POL1_1
30 | Pol__0030 | POJISTNÝ VENTIL, otevírací tlak 2,5 baru | ks | 1 |  | 0 |  | 0 |  | 0 | 21 | 0 | 0 | 0 | 0 | 0 |  | Vlastní | Indiv | 0 | 0 |  | Práce | Běžná |  |  |  | POL1_1
31 | Pol__0031 | POJISTNÝ VENTIL, otevírací tlak 3,0 baru | ks | 1 |  | 0 |  | 0 |  | 0 | 21 | 0 | 0 | 0 | 0 | 0 |  | Vlastní | Indiv | 0 | 0 |  | Práce | Běžná |  |  |  | POL1_1
32 | Pol__0032 | POJISTNÝ VENTIL, otevírací tlak 5,0 baru | ks | 2 |  | 0 |  | 0 |  | 0 | 21 | 0 | 0 | 0 | 0 | 0 |  | Vlastní | Indiv | 0 | 0 |  | Práce | Běžná |  |  |  | POL1_1
33 | Pol__0033 | TŘÍCESTNÝ PŘEPÍNACÍ KOHOUT S POHONEM, těsné provedení, DN 50, kvs=75, napájení 24V, ovládání dvoupolohové | ks | 4 |  | 0 |  | 0 |  | 0 | 21 | 0 | 0 | 0 | 0 | 0 |  | Vlastní | Indiv | 0 | 0 |  | Práce | Běžná |  |  |  | POL1_1
34 | Pol__0034 | AUTOMATICKÝ ODVZDUŠŇOVACÍ VENTIL, G=3/8", bude osazen na nejvyšší místa dle potřeby (upřesněno na stavbě) | ks | 10 |  | 0 |  | 0 |  | 0 | 21 | 0 | 0 | 0 | 0 | 0 |  | Vlastní | Indiv | 0 | 0 |  | Práce | Běžná |  |  |  | POL1_1
35 | Pol__0035 | uzavírací kohout KK10 osazený před AOV | ks | 10 |  | 0 |  | 0 |  | 0 | 21 | 0 | 0 | 0 | 0 | 0 |  | Vlastní | Indiv | 0 | 0 |  | Práce | Běžná |  |  |  | POL1_1
36 | Pol__0036 | VYPOUŠTĚCÍ KULOVÝ KOHOUT, DN15, dle potřeby na nejnižší místa | ks | 14 |  | 0 |  | 0 |  | 0 | 21 | 0 | 0 | 0 | 0 | 0 |  | Vlastní | Indiv | 0 | 0 |  | Práce | Běžná |  |  |  | POL1_1
37 | Pol__0037 | TEPLOMĚR, se zadním připojením G 1/2", včetně jímky, 0-120°C, včetně návarku | ks | 22 |  | 0 |  | 0 |  | 0 | 21 | 0 | 0 | 0 | 0 | 0 |  | Vlastní | Indiv | 0 | 0 |  | Práce | Běžná |  |  |  | POL1_1
38 | Pol__0038 | MANOMETR, radiální, 0-6 bar, G 1/4" | ks | 2 |  | 0 |  | 0 |  | 0 | 21 | 0 | 0 | 0 | 0 | 0 |  | Vlastní | Indiv | 0 | 0 |  | Práce | Běžná |  |  |  | POL1_1
39 | Pol__0039 | NEMRZNOUCÍ SMĚS, 30% SMĚS ETHYLENGLYKOL + VODA, celkový objem media 50l, vrty doplní dodavatel primárního okruhu | ks | 1 |  | 0 |  | 0 |  | 0 | 21 | 0 | 0 | 0 | 0 | 0 |  | Vlastní | Indiv | 0 | 0 |  | Práce | Běžná |  |  |  | POL1_1
40 | Pol__0040 | PŘÍPRAVA PRO MAR, montáž a dodávka návarků a jímek pro MaR dle požadavků MaR | ks | 1 |  | 0 |  | 0 |  | 0 | 21 | 0 | 0 | 0 | 0 | 0 |  | Vlastní | Indiv | 0 | 0 |  | Práce | Běžná |  |  |  | POL1_1
41 | Pol__0041 | OSTATNÍ PŘÍSLUŠENSTVÍ, jímky, příruby, přírubové spoje, drobný montážní materiál, štítky na potrubí | ks | 1 |  | 0 |  | 0 |  | 0 | 21 | 0 | 0 | 0 | 0 | 0 |  | Vlastní | Indiv | 0 | 0 |  | Práce | Běžná |  |  |  | POL1_1
|  | TYPY POHONŮ PROJEDNAT A SCHVÁLIT S MAR | [25 empty] | POP
Díl: | B | Úprava a doplňování media |  |  |  | 0 |  | 0 |  | 0 |  | 0 |  | 0 |  | 0 |  |  |  |  | 0 | [6 empty] | DIL
42 | Pol__0042 | AUTOMATICKÝ VAKUOVÝ ODPLYŇOVACÍ AUTOMAT, pro pracovní tlak do 2,5baru, max objem soustavy do 1m3 (bez akumulace) | ks | 1 |  | 0 |  | 0 |  | 0 | 21 | 0 | 0 | 0 | 0 | 0 |  | Vlastní | Indiv | 0 | 0 |  | Práce | Běžná |  |  |  | POL1_1
43 | Pol__0043 | AUTOMATICKÉ DOPLŇOVACÍ ZAŘÍZENÍ součástí oddělovací člen, externí čidlo tlaku, vodoměr s měřením, vodivosti, demineralizační filtr včetně patrony | ks | 1 |  | 0 |  | 0 |  | 0 | 21 | 0 | 0 | 0 | 0 | 0 |  | Vlastní | Indiv | 0 | 0 |  | Práce | Běžná |  |  |  | POL1_1
44 | Pol__0044 | MOBILNÍ ZAŘÍZENÍ PRO MÍCHÁNÍ A PLNĚNÍ GLYKOLU, dodáno v rámci SO 701 | ks | 0 |  | 0 |  | 0 |  | 0 | 21 | 0 | 0 | 0 | 0 | 0 |  | Vlastní | Indiv | 0 | 0 |  | Práce | Běžná |  |  |  | POL1_1
45 | Pol__0045 | POJISTNÝ VENTIL, otevírací tlak 8 bar | ks | 1 |  | 0 |  | 0 |  | 0 | 21 | 0 | 0 | 0 | 0 | 0 |  | Vlastní | Indiv | 0 | 0 |  | Práce | Běžná |  |  |  | POL1_1
46 | Pol__0046 | ZÁVITOVÝ KULOVÝ KOHOUT, chromovaný, DN15 | ks | 4 |  | 0 |  | 0 |  | 0 | 21 | 0 | 0 | 0 | 0 | 0 |  | Vlastní | Indiv | 0 | 0 |  | Práce | Běžná |  |  |  | POL1_1
47 | Pol__0047 | MECHANICKÝ FILTR, filtr hrubých nečistot s nylonovou tkaninou, DN15 | ks | 1 |  | 0 |  | 0 |  | 0 | 21 | 0 | 0 | 0 | 0 | 0 |  | Vlastní | Indiv | 0 | 0 |  | Práce | Běžná |  |  |  | POL1_1
48 | Pol__0048 | MANOMETR, radiální, 0-6 bar, G 1/4" | ks | 1 |  | 0 |  | 0 |  | 0 | 21 | 0 | 0 | 0 | 0 | 0 |  | Vlastní | Indiv | 0 | 0 |  | Práce | Běžná |  |  |  | POL1_1
Díl: | C | Zařízení a armatury pro napojení VZT a SAHAR |  |  |  | 0 |  | 0 |  | 0 |  | 0 |  | 0 |  | 0 |  |  |  |  | 0 | [6 empty] | DIL
49 | Pol__0049 | CIRKULAČNÍ CHLADÍCÍ A VYTÁPĚCÍ JEDNOTKA (SAHARA), vzduchový výkon 2000-4200m3/h, | ks | 2 |  | 0 |  | 0 |  | 0 | 21 | 0 | 0 | 0 | 0 | 0 |  | Vlastní | Indiv | 0 | 0 |  | Práce | Běžná |  |  |  | POL1_1
|  | min. topný výkon 10kW při 50/40°C a ti=18°C, min. chladící výkon 15kW při 9/15°C a ti=28°C, včetně otočné konzoly a vaničky pro kondenzát | [25 empty] | POP | min. topný výkon 10kW při 50/40°C a ti=18°C, min. chladící výkon 15kW při 9/15°C a ti=28°C, včetně otočné konzoly a vaničky pro kondenzát
50 | Pol__0050 | OBĚHOVÉ ČERPADLO, závitové, DN25, 1,3m3/h při 40kPa, konst. otáčky | ks | 1 |  | 0 |  | 0 |  | 0 | 21 | 0 | 0 | 0 | 0 | 0 |  | Vlastní | Indiv | 0 | 0 |  | Práce | Běžná |  |  |  | POL1_1
51 | Pol__0051 | ZÁVITOVÝ KULOVÝ KOHOUT, chromovaný, DN40 | ks | 6 |  | 0 |  | 0 |  | 0 | 21 | 0 | 0 | 0 | 0 | 0 |  | Vlastní | Indiv | 0 | 0 |  | Práce | Běžná |  |  |  | POL1_1
52 | Pol__0052 | ZÁVITOVÝ KULOVÝ KOHOUT, chromovaný, DN32 | ks | 2 |  | 0 |  | 0 |  | 0 | 21 | 0 | 0 | 0 | 0 | 0 |  | Vlastní | Indiv | 0 | 0 |  | Práce | Běžná |  |  |  | POL1_1
53 | Pol__0053 | ZÁVITOVÝ KULOVÝ KOHOUT, chromovaný, DN25 | ks | 0 |  | 0 |  | 0 |  | 0 | 21 | 0 | 0 | 0 | 0 | 0 |  | Vlastní | Indiv | 0 | 0 |  | Práce | Běžná |  |  |  | POL1_1
54 | Pol__0054 | ZÁVITOVÝ ZPĚTNÝ VENTIL, s pružinou, mosaz, DN32 | ks | 1 |  | 0 |  | 0 |  | 0 | 21 | 0 | 0 | 0 | 0 | 0 |  | Vlastní | Indiv | 0 | 0 |  | Práce | Běžná |  |  |  | POL1_1
55 | Pol__0055 | TLAKOVĚ NEZÁVISLÝ REGULAČNÍ VENTIL DN32, rozsah průtoku 720-3600l/h, s možností měření průtoku, a, tlakové ztráty ventilu, pohon pro regulaci 0-10V, 24V, otevřeno pod napětím | ks | 2 |  | 0 |  | 0 |  | 0 | 21 | 0 | 0 | 0 | 0 | 0 |  | Vlastní | Indiv | 0 | 0 |  | Práce | Běžná |  |  |  | POL1_1
56 | Pol__0056 | TŘÍCESTNÝ SMĚŠOVACÍ REGULAČNÍ VENTIL S POHONEM, DN20, kvs=4,0, pohon 24V, 0-10V | ks | 1 |  | 0 |  | 0 |  | 0 | 21 | 0 | 0 | 0 | 0 | 0 |  | Vlastní | Indiv | 0 | 0 |  | Práce | Běžná |  |  |  | POL1_1
57 | Pol__0057 | UZAVÍRACÍ A VYVAŽOVACÍ VENTIL, DN32, Kvs=14,2 s funkcí uzavíraní, součástí měřící vsuvky pro měření průtoku, tlaku a teploty | ks | 1 |  | 0 |  | 0 |  | 0 | 21 | 0 | 0 | 0 | 0 | 0 |  | Vlastní | Indiv | 0 | 0 |  | Práce | Běžná |  |  |  | POL1_1
58 | Pol__0058 | UZAVÍRACÍ A VYVAŽOVACÍ VENTIL, DN25, Kvs=6,4 s funkcí uzavíraní, součástí měřící vsuvky pro měření průtoku, tlaku a teploty | ks | 1 |  | 0 |  | 0 |  | 0 | 21 | 0 | 0 | 0 | 0 | 0 |  | Vlastní | Indiv | 0 | 0 |  | Práce | Běžná |  |  |  | POL1_1
59 | Pol__0059 | PANCÉŘOVÉ FLEXIBILNÍ HADICE, DN40, délka 1,0m, včetně kaučukové izolace | ks | 4 |  | 0 |  | 0 |  | 0 | 21 | 0 | 0 | 0 | 0 | 0 |  | Vlastní | Indiv | 0 | 0 |  | Práce | Běžná |  |  |  | POL1_1
60 | Pol__0060 | PANCÉŘOVÉ FLEXIBILNÍ HADICE, DN32, délka 1,0m, včetně kaučukové izolace | ks | 2 |  | 0 |  | 0 |  | 0 | 21 | 0 | 0 | 0 | 0 | 0 |  | Vlastní | Indiv | 0 | 0 |  | Práce | Běžná |  |  |  | POL1_1
61 | Pol__0061 | PANCÉŘOVÉ FLEXIBILNÍ HADICE, DN25, délka 1,0m, včetně kaučukové izolace | ks | 2 |  | 0 |  | 0 |  | 0 | 21 | 0 | 0 | 0 | 0 | 0 |  | Vlastní | Indiv | 0 | 0 |  | Práce | Běžná |  |  |  | POL1_1
62 | Pol__0062 | RUČNÍ ODVZDUŠŇOVACÍ VENTIL, G=3/8", bude osazen na nejvyšší místa u spotřebičů tepla/chladu dle potřeby (upřesněno na stavbě) | ks | 8 |  | 0 |  | 0 |  | 0 | 21 | 0 | 0 | 0 | 0 | 0 |  | Vlastní | Indiv | 0 | 0 |  | Práce | Běžná |  |  |  | POL1_1
63 | Pol__0063 | AUTOMATICKÝ ODVZDUŠŇOVACÍ VENTIL, G=3/8", bude osazen na nejvyšší místa dle potřeby (upřesněno na stavbě) | ks | 6 |  | 0 |  | 0 |  | 0 | 21 | 0 | 0 | 0 | 0 | 0 |  | Vlastní | Indiv | 0 | 0 |  | Práce | Běžná |  |  |  | POL1_1
64 | Pol__0064 | uzavírací kohout KK10 osazený před AOV | ks | 6 |  | 0 |  | 0 |  | 0 | 21 | 0 | 0 | 0 | 0 | 0 |  | Vlastní | Indiv | 0 | 0 |  | Práce | Běžná |  |  |  | POL1_1
65 | Pol__0065 | VYPOUŠTĚCÍ KULOVÝ KOHOUT, DN15, dle potřeby na nejnižší místa | ks | 6 |  | 0 |  | 0 |  | 0 | 21 | 0 | 0 | 0 | 0 | 0 |  | Vlastní | Indiv | 0 | 0 |  | Práce | Běžná |  |  |  | POL1_1
66 | Pol__0066 | PŘÍPRAVA PRO MAR, montáž a dodávka návarků a jímek pro MaR dle požadavků MaR | ks | 1 |  | 0 |  | 0 |  | 0 | 21 | 0 | 0 | 0 | 0 | 0 |  | Vlastní | Indiv | 0 | 0 |  | Práce | Běžná |  |  |  | POL1_1
67 | Pol__0067 | OSTATNÍ PŘÍSLUŠENSTVÍ, jímky, spoje, drobný montážní materiál, štítky na potrubí | ks | 1 |  | 0 |  | 0 |  | 0 | 21 | 0 | 0 | 0 | 0 | 0 |  | Vlastní | Indiv | 0 | 0 |  | Práce | Běžná |  |  |  | POL1_1
|  | TYPY POHONŮ PROJEDNAT A SCHVÁLIT S MAR | [25 empty] | POP
Díl: | D | Otopná tělesa |  |  |  | 0 |  | 0 |  | 0 |  | 0 |  | 0 |  | 0 |  |  |  |  | 0 | [6 empty] | DIL
68 | Pol__0068 | OTOPNÁ TĚLESA se spodním připojením, včetně uchycení, VK 21 600x800 | ks | 1 |  | 0 |  | 0 |  | 0 | 21 | 0 | 0 | 0 | 0 | 0 |  | Vlastní | Indiv | 0 | 0 |  | Práce | Běžná |  |  |  | POL1_1
69 | Pol__0069 | OTOPNÁ TĚLESA se spodním připojením, včetně uchycení, VK 21 600x900 | ks | 1 |  | 0 |  | 0 |  | 0 | 21 | 0 | 0 | 0 | 0 | 0 |  | Vlastní | Indiv | 0 | 0 |  | Práce | Běžná |  |  |  | POL1_1
70 | Pol__0070 | OTOPNÁ TĚLESA se spodním připojením, včetně uchycení, VK 21 600x1000 | ks | 1 |  | 0 |  | 0 |  | 0 | 21 | 0 | 0 | 0 | 0 | 0 |  | Vlastní | Indiv | 0 | 0 |  | Práce | Běžná |  |  |  | POL1_1
71 | Pol__0071 | OTOPNÁ TĚLESA se spodním připojením, včetně uchycení, VK 21 600x1100 | ks | 2 |  | 0 |  | 0 |  | 0 | 21 | 0 | 0 | 0 | 0 | 0 |  | Vlastní | Indiv | 0 | 0 |  | Práce | Běžná |  |  |  | POL1_1
72 | Pol__0072 | OTOPNÁ TĚLESA se spodním připojením, včetně uchycení, VK 21 600x1200 | ks | 1 |  | 0 |  | 0 |  | 0 | 21 | 0 | 0 | 0 | 0 | 0 |  | Vlastní | Indiv | 0 | 0 |  | Práce | Běžná |  |  |  | POL1_1
73 | Pol__0073 | OTOPNÁ TĚLESA se spodním připojením, včetně uchycení, VK 21 900x1000 | ks | 1 |  | 0 |  | 0 |  | 0 | 21 | 0 | 0 | 0 | 0 | 0 |  | Vlastní | Indiv | 0 | 0 |  | Práce | Běžná |  |  |  | POL1_1
74 | Pol__0074 | OTOPNÁ TĚLESA se spodním připojením, včetně uchycení, VK 21 900x1200 | ks | 3 |  | 0 |  | 0 |  | 0 | 21 | 0 | 0 | 0 | 0 | 0 |  | Vlastní | Indiv | 0 | 0 |  | Práce | Běžná |  |  |  | POL1_1
75 | Pol__0075 | OTOPNÁ TĚLESA se spodním připojením, včetně uchycení, VK 22 900x1200 | ks | 3 |  | 0 |  | 0 |  | 0 | 21 | 0 | 0 | 0 | 0 | 0 |  | Vlastní | Indiv | 0 | 0 |  | Práce | Běžná |  |  |  | POL1_1
76 | Pol__0076 | OTOPNÁ TĚLESA se spodním připojením, včetně uchycení, VK 22 900x2000 | ks | 4 |  | 0 |  | 0 |  | 0 | 21 | 0 | 0 | 0 | 0 | 0 |  | Vlastní | Indiv | 0 | 0 |  | Práce | Běžná |  |  |  | POL1_1
77 | Pol__0077 | H NAPOJOVACÍ REGULAČNÍ A UZAVÍRACÍ ARMATURA PRO TĚLESA SE SPODNÍM PŘIPOJENÍM BEZ TERMOSTATIKCÉ, VLOŽKY DN 15-rohové | ks | 17 |  | 0 |  | 0 |  | 0 | 21 | 0 | 0 | 0 | 0 | 0 |  | Vlastní | Indiv | 0 | 0 |  | Práce | Běžná |  |  |  | POL1_1
78 | Pol__0078 | TERMOSTATICKÉ HLAVICE, termostatická hlavice ruční (standardní) | ks | 11 |  | 0 |  | 0 |  | 0 | 21 | 0 | 0 | 0 | 0 | 0 |  | Vlastní | Indiv | 0 | 0 |  | Práce | Běžná |  |  |  | POL1_1
79 | Pol__0079 | TERMOSTATICKÉ HLAVICE, elektrotermická hlavice 230V, PWM regulace nebo on/off | ks | 6 |  | 0 |  | 0 |  | 0 | 21 | 0 | 0 | 0 | 0 | 0 |  | Vlastní | Indiv | 0 | 0 |  | Práce | Běžná |  |  |  | POL1_1
80 | Pol__0080 | AUTOMATICKÝ ODVZDUŠŇOVACÍ VENTIL, G=3/8", bude osazen na nejvyšší místa dle potřeby (upřesněno na stavbě) | ks | 6 |  | 0 |  | 0 |  | 0 | 21 | 0 | 0 | 0 | 0 | 0 |  | Vlastní | Indiv | 0 | 0 |  | Práce | Běžná |  |  |  | POL1_1
81 | Pol__0081 | uzavírací kohout KK10 osazený před AOV | ks | 6 |  | 0 |  | 0 |  | 0 | 21 | 0 | 0 | 0 | 0 | 0 |  | Vlastní | Indiv | 0 | 0 |  | Práce | Běžná |  |  |  | POL1_1
82 | Pol__0082 | VYPOUŠTĚCÍ KULOVÝ KOHOUT, DN15, dle potřeby na nejnižší místa | ks | 6 |  | 0 |  | 0 |  | 0 | 21 | 0 | 0 | 0 | 0 | 0 |  | Vlastní | Indiv | 0 | 0 |  | Práce | Běžná |  |  |  | POL1_1
83 | Pol__0083 | OSTATNÍ PŘÍSLUŠENSTVÍ, drobný montážní materiál | kpl | 1 |  | 0 |  | 0 |  | 0 | 21 | 0 | 0 | 0 | 0 | 0 |  | Vlastní | Indiv | 0 | 0 |  | Práce | Běžná |  |  |  | POL1_1
|  | TYPY POHONŮ PROJEDNAT A SCHVÁLIT S MAR | [25 empty] | POP
Díl: | E | Rozvody potrubí - celkem |  |  |  | 0 |  | 0 |  | 0 |  | 0 |  | 0 |  | 0 |  |  |  |  | 0 | [6 empty] | DIL
84 | Pol__0084 | POTRUBÍ Z UHLÍKOVÉ OCELI, VNĚ POZINKOVANÉ, SPOJOVANÉ POMOCÍ LISOVACÍCH FITINEK, včetně závěsů,, kotvících a pomocných konstrukcí 76,1x2,0 včetně fitinek | m | 22 |  | 0 |  | 0 |  | 0 | 21 | 0 | 0 | 0 | 0 | 0 |  | Vlastní | Indiv | 0 | 0 |  | Práce | Běžná |  |  |  | POL1_1
85 | Pol__0085 | POTRUBÍ Z UHLÍKOVÉ OCELI, VNĚ POZINKOVANÉ, SPOJOVANÉ POMOCÍ LISOVACÍCH FITINEK, včetně závěsů,, kotvících a pomocných konstrukcí 54x1,5 včetně fitinek | m | 56 |  | 0 |  | 0 |  | 0 | 21 | 0 | 0 | 0 | 0 | 0 |  | Vlastní | Indiv | 0 | 0 |  | Práce | Běžná |  |  |  | POL1_1
86 | Pol__0086 | POTRUBÍ Z UHLÍKOVÉ OCELI, VNĚ POZINKOVANÉ, SPOJOVANÉ POMOCÍ LISOVACÍCH FITINEK, včetně závěsů,, kotvících a pomocných konstrukcí 42x1,5 včetně fitinek | m | 77 |  | 0 |  | 0 |  | 0 | 21 | 0 | 0 | 0 | 0 | 0 |  | Vlastní | Indiv | 0 | 0 |  | Práce | Běžná |  |  |  | POL1_1
87 | Pol__0087 | POTRUBÍ Z UHLÍKOVÉ OCELI, VNĚ POZINKOVANÉ, SPOJOVANÉ POMOCÍ LISOVACÍCH FITINEK, včetně závěsů,, kotvících a pomocných konstrukcí 35x1,5 včetně fitinek | m | 35 |  | 0 |  | 0 |  | 0 | 21 | 0 | 0 | 0 | 0 | 0 |  | Vlastní | Indiv | 0 | 0 |  | Práce | Běžná |  |  |  | POL1_1
88 | Pol__0088 | POTRUBÍ Z UHLÍKOVÉ OCELI, VNĚ POZINKOVANÉ, SPOJOVANÉ POMOCÍ LISOVACÍCH FITINEK, včetně závěsů,, kotvících a pomocných konstrukcí 28x1,5 včetně fitinek | m | 46 |  | 0 |  | 0 |  | 0 | 21 | 0 | 0 | 0 | 0 | 0 |  | Vlastní | Indiv | 0 | 0 |  | Práce | Běžná |  |  |  | POL1_1
89 | Pol__0089 | POTRUBÍ Z UHLÍKOVÉ OCELI, VNĚ POZINKOVANÉ, SPOJOVANÉ POMOCÍ LISOVACÍCH FITINEK, včetně závěsů,, kotvících a pomocných konstrukcí 22x1,5 včetně fitinek | m | 5 |  | 0 |  | 0 |  | 0 | 21 | 0 | 0 | 0 | 0 | 0 |  | Vlastní | Indiv | 0 | 0 |  | Práce | Běžná |  |  |  | POL1_1
90 | Pol__0090 | POTRUBÍ Z UHLÍKOVÉ OCELI, VNĚ POZINKOVANÉ, SPOJOVANÉ POMOCÍ LISOVACÍCH FITINEK, včetně závěsů,, kotvících a pomocných konstrukcí 18x1,2 včetně fitinek | m | 22 |  | 0 |  | 0 |  | 0 | 21 | 0 | 0 | 0 | 0 | 0 |  | Vlastní | Indiv | 0 | 0 |  | Práce | Běžná |  |  |  | POL1_1
91 | Pol__0091 | POTRUBÍ Z TRUBEK VÍCEVRSTVÝCH (Al-PEX-Al), SPOJOVANÉ POMOCÍ LISOVACÍCH FITINEK, 40x3,5 včetně fitinek | m | 30 |  | 0 |  | 0 |  | 0 | 21 | 0 | 0 | 0 | 0 | 0 |  | Vlastní | Indiv | 0 | 0 |  | Práce | Běžná |  |  |  | POL1_1
|  | pozn.1 přesné množství fitinek bude určeno na stavbě. Pozn.2 délky potrubí zahrnují celou délku trasy včetně kolen. Pozn.3 požární zatěsnění při prostupu požárně dělící konstrukcí řeší stavba | [25 empty] | POP | pozn.1 přesné množství fitinek bude určeno na stavbě. Pozn.2 délky potrubí zahrnují celou délku trasy včetně kolen. Pozn.3 požární zatěsnění při prostupu požárně dělící konstrukcí řeší stavba
92 | Pol__0092 | POTRUBÍ Z TRUBEK VÍCEVRSTVÝCH (Al-PEX-Al), SPOJOVANÉ POMOCÍ LISOVACÍCH FITINEK, 32x3 včetně fitinek | m | 21 |  | 0 |  | 0 |  | 0 | 21 | 0 | 0 | 0 | 0 | 0 |  | Vlastní | Indiv | 0 | 0 |  | Práce | Běžná |  |  |  | POL1_1
|  | pozn.1 přesné množství fitinek bude určeno na stavbě. Pozn.2 délky potrubí zahrnují celou délku trasy včetně kolen. Pozn.3 požární zatěsnění při prostupu požárně dělící konstrukcí řeší stavba | [25 empty] | POP | pozn.1 přesné množství fitinek bude určeno na stavbě. Pozn.2 délky potrubí zahrnují celou délku trasy včetně kolen. Pozn.3 požární zatěsnění při prostupu požárně dělící konstrukcí řeší stavba
93 | Pol__0093 | POTRUBÍ Z TRUBEK VÍCEVRSTVÝCH (Al-PEX-Al), SPOJOVANÉ POMOCÍ LISOVACÍCH FITINEK, 26x3 včetně fitinek | m | 22 |  | 0 |  | 0 |  | 0 | 21 | 0 | 0 | 0 | 0 | 0 |  | Vlastní | Indiv | 0 | 0 |  | Práce | Běžná |  |  |  | POL1_1
|  | pozn.1 přesné množství fitinek bude určeno na stavbě. Pozn.2 délky potrubí zahrnují celou délku trasy včetně kolen. Pozn.3 požární zatěsnění při prostupu požárně dělící konstrukcí řeší stavba | [25 empty] | POP | pozn.1 přesné množství fitinek bude určeno na stavbě. Pozn.2 délky potrubí zahrnují celou délku trasy včetně kolen. Pozn.3 požární zatěsnění při prostupu požárně dělící konstrukcí řeší stavba
94 | Pol__0094 | POTRUBÍ Z TRUBEK VÍCEVRSTVÝCH (Al-PEX-Al), SPOJOVANÉ POMOCÍ LISOVACÍCH FITINEK, 20x2 včetně fitinek | m | 40 |  | 0 |  | 0 |  | 0 | 21 | 0 | 0 | 0 | 0 | 0 |  | Vlastní | Indiv | 0 | 0 |  | Práce | Běžná |  |  |  | POL1_1
|  | pozn.1 přesné množství fitinek bude určeno na stavbě. Pozn.2 délky potrubí zahrnují celou délku trasy včetně kolen. Pozn.3 požární zatěsnění při prostupu požárně dělící konstrukcí řeší stavba | [25 empty] | POP | pozn.1 přesné množství fitinek bude určeno na stavbě. Pozn.2 délky potrubí zahrnují celou délku trasy včetně kolen. Pozn.3 požární zatěsnění při prostupu požárně dělící konstrukcí řeší stavba
95 | Pol__0095 | POTRUBÍ Z TRUBEK VÍCEVRSTVÝCH (Al-PEX-Al), SPOJOVANÉ POMOCÍ LISOVACÍCH FITINEK, 18x2 včetně fitinek | m | 38 |  | 0 |  | 0 |  | 0 | 21 | 0 | 0 | 0 | 0 | 0 |  | Vlastní | Indiv | 0 | 0 |  | Práce | Běžná |  |  |  | POL1_1
|  | pozn.1 přesné množství fitinek bude určeno na stavbě. Pozn.2 délky potrubí zahrnují celou délku trasy včetně kolen. Pozn.3 požární zatěsnění při prostupu požárně dělící konstrukcí řeší stavba | [25 empty] | POP | pozn.1 přesné množství fitinek bude určeno na stavbě. Pozn.2 délky potrubí zahrnují celou délku trasy včetně kolen. Pozn.3 požární zatěsnění při prostupu požárně dělící konstrukcí řeší stavba
96 | Pol__0096 | POTRUBÍ Z TRUBEK VÍCEVRSTVÝCH (Al-PEX-Al), SPOJOVANÉ POMOCÍ LISOVACÍCH FITINEK, 16x2 včetně fitinek | m | 58 |  | 0 |  | 0 |  | 0 | 21 | 0 | 0 | 0 | 0 | 0 |  | Vlastní | Indiv | 0 | 0 |  | Práce | Běžná |  |  |  | POL1_1
|  | pozn.1 přesné množství fitinek bude určeno na stavbě. Pozn.2 délky potrubí zahrnují celou délku trasy včetně kolen. Pozn.3 požární zatěsnění při prostupu požárně dělící konstrukcí řeší stavba | [25 empty] | POP | pozn.1 přesné množství fitinek bude určeno na stavbě. Pozn.2 délky potrubí zahrnují celou délku trasy včetně kolen. Pozn.3 požární zatěsnění při prostupu požárně dělící konstrukcí řeší stavba
Díl: | F | Tepelné izolace |  |  |  | 0 |  | 0 |  | 0 |  | 0 |  | 0 |  | 0 |  |  |  |  | 0 | [6 empty] | DIL
97 | Pol__0097 | POTRUBNÍ POUZDRA Z MINERÁLNÍ IZOLACE s Alu fólií tl. izolační vrstvy 50 mm + 19mm kaučukové izolace, tepelná izolace na potrubí 76,1x2 | m | 11 |  | 0 |  | 0 |  | 0 | 21 | 0 | 0 | 0 | 0 | 0 |  | Vlastní | Indiv | 0 | 0 |  | Práce | Běžná |  |  |  | POL1_1
98 | Pol__0098 | POTRUBNÍ POUZDRA Z PE IZOLACE tl. izolační vrstvy 30 mm + 19mm kaučukové izolace, tepelná izolace na potrubí 54x1,5 | m | 31 |  | 0 |  | 0 |  | 0 | 21 | 0 | 0 | 0 | 0 | 0 |  | Vlastní | Indiv | 0 | 0 |  | Práce | Běžná |  |  |  | POL1_1
99 | Pol__0099 | POTRUBNÍ POUZDRA Z PE IZOLACE tl. izolační vrstvy 20 mm + 19mm kaučukové izolace, tepelná izolace na potrubí 42x1,5 | m | 69 |  | 0 |  | 0 |  | 0 | 21 | 0 | 0 | 0 | 0 | 0 |  | Vlastní | Indiv | 0 | 0 |  | Práce | Běžná |  |  |  | POL1_1
100 | Pol__0100 | POTRUBNÍ POUZDRA 19mm kaučukové izolace, tepelná izolace na potrubí 76,1x2 | m | 9 |  | 0 |  | 0 |  | 0 | 21 | 0 | 0 | 0 | 0 | 0 |  | Vlastní | Indiv | 0 | 0 |  | Práce | Běžná |  |  |  | POL1_1
101 | Pol__0101 | POTRUBNÍ POUZDRA 19mm kaučukové izolace, tepelná izolace na potrubí 54x1,5 | m | 21 |  | 0 |  | 0 |  | 0 | 21 | 0 | 0 | 0 | 0 | 0 |  | Vlastní | Indiv | 0 | 0 |  | Práce | Běžná |  |  |  | POL1_1
102 | Pol__0102 | POTRUBNÍ POUZDRA 13mm kaučukové izolace, tepelná izolace na potrubí 42x1,5 | m | 8 |  | 0 |  | 0 |  | 0 | 21 | 0 | 0 | 0 | 0 | 0 |  | Vlastní | Indiv | 0 | 0 |  | Práce | Běžná |  |  |  | POL1_1
103 | Pol__0103 | POTRUBNÍ POUZDRA 13mm kaučukové izolace, tepelná izolace na potrubí 28x1,5 | m | 3 |  | 0 |  | 0 |  | 0 | 21 | 0 | 0 | 0 | 0 | 0 |  | Vlastní | Indiv | 0 | 0 |  | Práce | Běžná |  |  |  | POL1_1
104 | Pol__0104 | POTRUBNÍ POUZDRA 13mm kaučukové izolace, tepelná izolace na potrubí 22x1,5 | m | 5 |  | 0 |  | 0 |  | 0 | 21 | 0 | 0 | 0 | 0 | 0 |  | Vlastní | Indiv | 0 | 0 |  | Práce | Běžná |  |  |  | POL1_1
105 | Pol__0105 | POTRUBNÍ POUZDRA 13mm kaučukové izolace, tepelná izolace na potrubí 18x1,2 | m | 11 |  | 0 |  | 0 |  | 0 | 21 | 0 | 0 | 0 | 0 | 0 |  | Vlastní | Indiv | 0 | 0 |  | Práce | Běžná |  |  |  | POL1_1
106 | Pol__0106 | POTRUBNÍ POUZDRA Z MINERÁLNÍ IZOLACE s Alu fólií tl. izolační vrstvy 70 mm, tepelná izolace na potrubí 76,1x2 | m | 2 |  | 0 |  | 0 |  | 0 | 21 | 0 | 0 | 0 | 0 | 0 |  | Vlastní | Indiv | 0 | 0 |  | Práce | Běžná |  |  |  | POL1_1
107 | Pol__0107 | POTRUBNÍ POUZDRA Z MINERÁLNÍ IZOLACE s Alu fólií tl. izolační vrstvy 50 mm, tepelná izolace na potrubí 54x1,5 | m | 4 |  | 0 |  | 0 |  | 0 | 21 | 0 | 0 | 0 | 0 | 0 |  | Vlastní | Indiv | 0 | 0 |  | Práce | Běžná |  |  |  | POL1_1
108 | Pol__0108 | POTRUBNÍ POUZDRA Z MINERÁLNÍ IZOLACE s Alu fólií tl. izolační vrstvy 40 mm, tepelná izolace na potrubí 35x1,5 | m | 35 |  | 0 |  | 0 |  | 0 | 21 | 0 | 0 | 0 | 0 | 0 |  | Vlastní | Indiv | 0 | 0 |  | Práce | Běžná |  |  |  | POL1_1
109 | Pol__0109 | POTRUBNÍ POUZDRA Z MINERÁLNÍ IZOLACE s Alu fólií tl. izolační vrstvy 40 mm, tepelná izolace na potrubí 40x3,5 | m | 2 |  | 0 |  | 0 |  | 0 | 21 | 0 | 0 | 0 | 0 | 0 |  | Vlastní | Indiv | 0 | 0 |  | Práce | Běžná |  |  |  | POL1_1
110 | Pol__0110 | TEPELNÁ PE IZOLACE tl. 30 mm, tepelná izolace na potrubí 28x1,5 | m | 43 |  | 0 |  | 0 |  | 0 | 21 | 0 | 0 | 0 | 0 | 0 |  | Vlastní | Indiv | 0 | 0 |  | Práce | Běžná |  |  |  | POL1_1
111 | Pol__0111 | TEPELNÁ PE IZOLACE tl. 30 mm, tepelná izolace na potrubí 32x3,0 | m | 1 |  | 0 |  | 0 |  | 0 | 21 | 0 | 0 | 0 | 0 | 0 |  | Vlastní | Indiv | 0 | 0 |  | Práce | Běžná |  |  |  | POL1_1
112 | Pol__0112 | TEPELNÁ PE IZOLACE tl. 25 mm, tepelná izolace na potrubí 26x3,0 | m | 2 |  | 0 |  | 0 |  | 0 | 21 | 0 | 0 | 0 | 0 | 0 |  | Vlastní | Indiv | 0 | 0 |  | Práce | Běžná |  |  |  | POL1_1
113 | Pol__0113 | TEPELNÁ PE IZOLACE tl. 20 mm, tepelná izolace na potrubí 18x1,2 | m | 11 |  | 0 |  | 0 |  | 0 | 21 | 0 | 0 | 0 | 0 | 0 |  | Vlastní | Indiv | 0 | 0 |  | Práce | Běžná |  |  |  | POL1_1
114 | Pol__0114 | TEPELNÁ PE IZOLACE tl. 20 mm, tepelná izolace na potrubí 20x2,0 | m | 2 |  | 0 |  | 0 |  | 0 | 21 | 0 | 0 | 0 | 0 | 0 |  | Vlastní | Indiv | 0 | 0 |  | Práce | Běžná |  |  |  | POL1_1
115 | Pol__0115 | TEPELNÁ PE IZOLACE tl. 20 mm, tepelná izolace na potrubí 18x2,0 | m | 2 |  | 0 |  | 0 |  | 0 | 21 | 0 | 0 | 0 | 0 | 0 |  | Vlastní | Indiv | 0 | 0 |  | Práce | Běžná |  |  |  | POL1_1
116 | Pol__0116 | TEPELNÁ PE IZOLACE tl. 15 mm, tepelná izolace na potrubí 16x2,0 | m | 3 |  | 0 |  | 0 |  | 0 | 21 | 0 | 0 | 0 | 0 | 0 |  | Vlastní | Indiv | 0 | 0 |  | Práce | Běžná |  |  |  | POL1_1
117 | Pol__0117 | TEPELNÁ PE IZOLACE tl. 9 mm, tepelná izolace na potrubí 32x3,0 | m | 28 |  | 0 |  | 0 |  | 0 | 21 | 0 | 0 | 0 | 0 | 0 |  | Vlastní | Indiv | 0 | 0 |  | Práce | Běžná |  |  |  | POL1_1
118 | Pol__0118 | TEPELNÁ PE IZOLACE tl. 9 mm, tepelná izolace na potrubí 32x3,0 | m | 20 |  | 0 |  | 0 |  | 0 | 21 | 0 | 0 | 0 | 0 | 0 |  | Vlastní | Indiv | 0 | 0 |  | Práce | Běžná |  |  |  | POL1_1
119 | Pol__0119 | TEPELNÁ PE IZOLACE tl. 9 mm, tepelná izolace na potrubí 26x3,0 | m | 20 |  | 0 |  | 0 |  | 0 | 21 | 0 | 0 | 0 | 0 | 0 |  | Vlastní | Indiv | 0 | 0 |  | Práce | Běžná |  |  |  | POL1_1
120 | Pol__0120 | TEPELNÁ PE IZOLACE tl. 9 mm, tepelná izolace na potrubí 20x2,0 | m | 38 |  | 0 |  | 0 |  | 0 | 21 | 0 | 0 | 0 | 0 | 0 |  | Vlastní | Indiv | 0 | 0 |  | Práce | Běžná |  |  |  | POL1_1
121 | Pol__0121 | TEPELNÁ PE IZOLACE tl. 9 mm, tepelná izolace na potrubí 18x2,0 | m | 36 |  | 0 |  | 0 |  | 0 | 21 | 0 | 0 | 0 | 0 | 0 |  | Vlastní | Indiv | 0 | 0 |  | Práce | Běžná |  |  |  | POL1_1
122 | Pol__0122 | TEPELNÁ PE IZOLACE tl. 9 mm, tepelná izolace na potrubí 16x2,0 | m | 55 |  | 0 |  | 0 |  | 0 | 21 | 0 | 0 | 0 | 0 | 0 |  | Vlastní | Indiv | 0 | 0 |  | Práce | Běžná |  |  |  | POL1_1
123 | Pol__0123 | IZOLACE ARMATUR A ZAŘÍZENÍ OKRUHU CHLAZENÍ KAUČUKOVOU IZOLACÍ tloušťka izolace 19 mm, tepelná izolace v pásech, nutno uvažovat rezervu na prořez | ks | 1 |  | 0 |  | 0 |  | 0 | 21 | 0 | 0 | 0 | 0 | 0 |  | Vlastní | Indiv | 0 | 0 |  | Práce | Běžná |  |  |  | POL1_1
Díl: | G | Ostatní |  |  |  | 0 |  | 0 |  | 0 |  | 0 |  | 0 |  | 0 |  |  |  |  | 0 | [6 empty] | DIL
124 | Pol__0124 | montážní a pomocný materiál | ks | 1 |  | 0 |  | 0 |  | 0 | 21 | 0 | 0 | 0 | 0 | 0 |  | Vlastní | Indiv | 0 | 0 |  | Práce | Běžná |  |  |  | POL1_1
125 | Pol__0125 | Výšková montáž a použití mechanizmů | ks | 1 |  | 0 |  | 0 |  | 0 | 21 | 0 | 0 | 0 | 0 | 0 |  | Vlastní | Indiv | 0 | 0 |  | Práce | Běžná |  |  |  | POL1_1
Díl: | H | Uvedení do provozu |  |  |  | 0 |  | 0 |  | 0 |  | 0 |  | 0 |  | 0 |  |  |  |  | 0 | [6 empty] | DIL
126 | Pol__0128 | Vyregulování soustavy, tlakové a provozní zkoušky | kpl | 1 |  | 0 |  | 0 |  | 0 | 21 | 0 | 0 | 0 | 0 | 0 |  | Vlastní | Indiv | 0 | 0 |  | Práce | Běžná |  |  |  | POL1_1
127 | Pol__0129 | Vypracování protokolů, revize zařízeních | kpl | 1 |  | 0 |  | 0 |  | 0 | 21 | 0 | 0 | 0 | 0 | 0 |  | Vlastní | Indiv | 0 | 0 |  | Práce | Běžná |  |  |  | POL1_1
128 | Pol__0130 | Provozní předpisy | kpl | 1 |  | 0 |  | 0 |  | 0 | 21 | 0 | 0 | 0 | 0 | 0 |  | Vlastní | Indiv | 0 | 0 |  | Práce | Běžná |  |  |  | POL1_1
[26 empty] | 12 | 21 | DPH
| Celkem |  |  |  |  | 0 | [19 empty] | 0 | 0 | SUM
END
Note on S6: Jedná se o informaci, zda se jedná o položku, která je do rozpočtu zadána z cenové soustavy RTS, nebo vlastní.
Note on T6: Jedná se o název CÚ, která je zadána u položky rozpočtu

## 703 5 Pol
Položkový soupis prací a dodávek | [27 empty] | #TypZaznamu#
S: | 9501F | kSÚS Říčany - objekt 703 | [25 empty] | STA
O: | 703 | Opravny a sklady | [22 empty] | STA |  |  | OBJ
R: | 5 | Elektroinstalace NN | [25 empty] | ROZ
P.č. | Číslo položky | Název položky | MJ | Množství | Cena / MJ | Celkem | Dodávka | Dodávka celk. | Montáž | Montáž celk. | DPH | Cena s DPH | Hmotnost / MJ | Hmotnost celk.(t) | Dem. hmotnost / MJ | Dem. hmotnost celk.(t) | Ceník | Cen. soustava / platnost | Cenová úroveň | Nhod / MJ | Nhod celk. | Dodavatel | Typ položky | Stav položky
Díl: | D.1.4.d.01 | Rozvaděče, přípojkové skříně včetně montáže |  |  |  | 0 |  | 0 |  | 0 |  | 0 |  | 0 |  | 0 |  |  |  |  | 0 | [6 empty] | DIL
1 | D14d101 | Rozvaděč RH703 - | ks | 1 |  | 0 |  | 0 |  | 0 | 21 | 0 | 0 | 0 | 0 | 0 |  | Vlastní | Indiv | 0 | 0 |  | Specifikace | Běžná |  |  |  | POL3_0
|  | Rozváděč+přístrojové vybavení rozváděče viz. Výkres č. D.1.4.d.11 - Schéma rozváděče RH703 | [25 empty] | POP
2 | D14d102 | Rozvaděč RTČ703 - | ks | 1 |  | 0 |  | 0 |  | 0 | 21 | 0 | 0 | 0 | 0 | 0 |  | Vlastní | Indiv | 0 | 0 |  | Specifikace | Běžná |  |  |  | POL3_0
|  | Rozváděč+přístrojové vybavení rozváděče viz. Výkres č.D.1.4.d.12 - Schéma rozváděče RTČ703 | [25 empty] | POP
3 | D14d103 | Rozvaděč RDA-2 - | ks | 1 |  | 0 |  | 0 |  | 0 | 21 | 0 | 0 | 0 | 0 | 0 |  | Vlastní | Indiv | 0 | 0 |  | Specifikace | Běžná |  |  |  | POL3_0
|  | Rozváděč+přístrojové vybavení rozváděče viz. Výkres č.D.1.4.d.13 - Schéma rozváděče RDA-2 | [25 empty] | POP
4 | D14d104 | Typový kompenzační rozvaděč 77kVAr, ozn. RC703.1 | ks | 1 |  | 0 |  | 0 |  | 0 | 21 | 0 | 0 | 0 | 0 | 0 |  | Vlastní | Indiv | 0 | 0 |  | Specifikace | Běžná |  |  |  | POL3_0
5 | D14d105 | Typový kompenzační rozvaděč 29kVAr, ozn. RC703.2 | ks | 1 |  | 0 |  | 0 |  | 0 | 21 | 0 | 0 | 0 | 0 | 0 |  | Vlastní | Indiv | 0 | 0 |  | Specifikace | Běžná |  |  |  | POL3_0
Díl: | D.1.4.d.02 | Vodiče |  |  |  | 0 |  | 0 |  | 0 |  | 0 |  | 0 |  | 0 |  |  |  |  | 0 | [6 empty] | DIL
6 | D14d201 | CYKY-O 3x1,5 | m | 565 |  | 0 |  | 0 |  | 0 | 21 | 0 | 0 | 0 | 0 | 0 |  | Vlastní | Indiv | 0 | 0 |  | Specifikace | Běžná |  |  |  | POL3_0
7 | D14d202 | CYKY-J 3x1,5 | m | 1305 |  | 0 |  | 0 |  | 0 | 21 | 0 | 0 | 0 | 0 | 0 |  | Vlastní | Indiv | 0 | 0 |  | Specifikace | Běžná |  |  |  | POL3_0
8 | D14d203 | CYKY-O 5x1,5 | m | 70 |  | 0 |  | 0 |  | 0 | 21 | 0 | 0 | 0 | 0 | 0 |  | Vlastní | Indiv | 0 | 0 |  | Specifikace | Běžná |  |  |  | POL3_0
9 | D14d204 | CYKY-J 5x1,5 | m | 75 |  | 0 |  | 0 |  | 0 | 21 | 0 | 0 | 0 | 0 | 0 |  | Vlastní | Indiv | 0 | 0 |  | Specifikace | Běžná |  |  |  | POL3_0
10 | D14d205 | CYKY-O 3x2,5 | m | 1200 |  | 0 |  | 0 |  | 0 | 21 | 0 | 0 | 0 | 0 | 0 |  | Vlastní | Indiv | 0 | 0 |  | Specifikace | Běžná |  |  |  | POL3_0
11 | D14d206 | CYKY-J 3x2,5 | m | 2080 |  | 0 |  | 0 |  | 0 | 21 | 0 | 0 | 0 | 0 | 0 |  | Vlastní | Indiv | 0 | 0 |  | Specifikace | Běžná |  |  |  | POL3_0
12 | D14d207 | CYKY-J 5x2,5 | m | 1035 |  | 0 |  | 0 |  | 0 | 21 | 0 | 0 | 0 | 0 | 0 |  | Vlastní | Indiv | 0 | 0 |  | Specifikace | Běžná |  |  |  | POL3_0
13 | D14d208 | CYKY-O 5x2,5 | m | 90 |  | 0 |  | 0 |  | 0 | 21 | 0 | 0 | 0 | 0 | 0 |  | Vlastní | Indiv | 0 | 0 |  | Specifikace | Běžná |  |  |  | POL3_0
14 | D14d209 | CYKY-O 3x4 | m | 45 |  | 0 |  | 0 |  | 0 | 21 | 0 | 0 | 0 | 0 | 0 |  | Vlastní | Indiv | 0 | 0 |  | Specifikace | Běžná |  |  |  | POL3_0
15 | D14d210 | CYKY-J 3x4 | m | 585 |  | 0 |  | 0 |  | 0 | 21 | 0 | 0 | 0 | 0 | 0 |  | Vlastní | Indiv | 0 | 0 |  | Specifikace | Běžná |  |  |  | POL3_0
16 | D14d211 | CYKY-J 5x4 | m | 56 |  | 0 |  | 0 |  | 0 | 21 | 0 | 0 | 0 | 0 | 0 |  | Vlastní | Indiv | 0 | 0 |  | Specifikace | Běžná |  |  |  | POL3_0
17 | D14d212 | CYKY-J 3x6 | m | 845 |  | 0 |  | 0 |  | 0 | 21 | 0 | 0 | 0 | 0 | 0 |  | Vlastní | Indiv | 0 | 0 |  | Specifikace | Běžná |  |  |  | POL3_0
18 | D14d213 | CYKY-J 5x6 | m | 550 |  | 0 |  | 0 |  | 0 | 21 | 0 | 0 | 0 | 0 | 0 |  | Vlastní | Indiv | 0 | 0 |  | Specifikace | Běžná |  |  |  | POL3_0
19 | D14d214 | CYKY-J 5x10 | m | 2130 |  | 0 |  | 0 |  | 0 | 21 | 0 | 0 | 0 | 0 | 0 |  | Vlastní | Indiv | 0 | 0 |  | Specifikace | Běžná |  |  |  | POL3_0
20 | D14d215 | CYKY-J 5x16 | m | 95 |  | 0 |  | 0 |  | 0 | 21 | 0 | 0 | 0 | 0 | 0 |  | Vlastní | Indiv | 0 | 0 |  | Specifikace | Běžná |  |  |  | POL3_0
21 | D14d216 | CYKY-J 5x25 | m | 832 |  | 0 |  | 0 |  | 0 | 21 | 0 | 0 | 0 | 0 | 0 |  | Vlastní | Indiv | 0 | 0 |  | Specifikace | Běžná |  |  |  | POL3_0
22 | D14d217 | CYKY-J 5x35 | m | 445 |  | 0 |  | 0 |  | 0 | 21 | 0 | 0 | 0 | 0 | 0 |  | Vlastní | Indiv | 0 | 0 |  | Specifikace | Běžná |  |  |  | POL3_0
23 | D14d218 | CYKY-J 5x70 | m | 38 |  | 0 |  | 0 |  | 0 | 21 | 0 | 0 | 0 | 0 | 0 |  | Vlastní | Indiv | 0 | 0 |  | Specifikace | Běžná |  |  |  | POL3_0
24 | D14d219 | CYKY-J 5x95 | m | 35 |  | 0 |  | 0 |  | 0 | 21 | 0 | 0 | 0 | 0 | 0 |  | Vlastní | Indiv | 0 | 0 |  | Specifikace | Běžná |  |  |  | POL3_0
25 | D14d220 | CYKY-J 4x185 | m | 175 |  | 0 |  | 0 |  | 0 | 21 | 0 | 0 | 0 | 0 | 0 |  | Vlastní | Indiv | 0 | 0 |  | Specifikace | Běžná |  |  |  | POL3_0
26 | D14d221 | CSKH-V180 P60-R 3Ox1,5 B2ca s1 d1 a1 | m | 137 |  | 0 |  | 0 |  | 0 | 21 | 0 | 0 | 0 | 0 | 0 |  | Vlastní | Indiv | 0 | 0 |  | Specifikace | Běžná |  |  |  | POL3_0
27 | D14d222 | SYKFY 2x2x0,8 | m | 55 |  | 0 |  | 0 |  | 0 | 21 | 0 | 0 | 0 | 0 | 0 |  | Vlastní | Indiv | 0 | 0 |  | Specifikace | Běžná |  |  |  | POL3_0
28 | D14d223 | LIYCY-P 2x2x0,5 | m | 80 |  | 0 |  | 0 |  | 0 | 21 | 0 | 0 | 0 | 0 | 0 |  | Vlastní | Indiv | 0 | 0 |  | Specifikace | Běžná |  |  |  | POL3_0
29 | D14d224 | UTP cat6 | m | 15 |  | 0 |  | 0 |  | 0 | 21 | 0 | 0 | 0 | 0 | 0 |  | Vlastní | Indiv | 0 | 0 |  | Specifikace | Běžná |  |  |  | POL3_0
30 | D14d225 | CYA 50 zžl. | m | 36 |  | 0 |  | 0 |  | 0 | 21 | 0 | 0 | 0 | 0 | 0 |  | Vlastní | Indiv | 0 | 0 |  | Specifikace | Běžná |  |  |  | POL3_0
31 | D14d226 | CYA 35 zžl. | m | 40 |  | 0 |  | 0 |  | 0 | 21 | 0 | 0 | 0 | 0 | 0 |  | Vlastní | Indiv | 0 | 0 |  | Specifikace | Běžná |  |  |  | POL3_0
32 | D14d227 | CYA 25 zžl. | m | 65 |  | 0 |  | 0 |  | 0 | 21 | 0 | 0 | 0 | 0 | 0 |  | Vlastní | Indiv | 0 | 0 |  | Specifikace | Běžná |  |  |  | POL3_0
33 | D14d228 | CYA 16 zžl. | m | 80 |  | 0 |  | 0 |  | 0 | 21 | 0 | 0 | 0 | 0 | 0 |  | Vlastní | Indiv | 0 | 0 |  | Specifikace | Běžná |  |  |  | POL3_0
34 | D14d229 | CYA 10 zžl. | m | 500 |  | 0 |  | 0 |  | 0 | 21 | 0 | 0 | 0 | 0 | 0 |  | Vlastní | Indiv | 0 | 0 |  | Specifikace | Běžná |  |  |  | POL3_0
35 | D14d230 | CYA 6 zžl. | m | 2880 |  | 0 |  | 0 |  | 0 | 21 | 0 | 0 | 0 | 0 | 0 |  | Vlastní | Indiv | 0 | 0 |  | Specifikace | Běžná |  |  |  | POL3_0
Díl: | D.1.4.d.03 | Svítidla - montáž |  |  |  | 0 |  | 0 |  | 0 |  | 0 |  | 0 |  | 0 |  |  |  |  | 0 | [6 empty] | DIL
36 | D14d301 | 1 : Přisazené prachotěsné průmyslové LED svítidlo 33W, | ks | 15 |  | 0 |  | 0 |  | 0 | 21 | 0 | 0 | 0 | 0 | 0 |  | Vlastní | Indiv | 0 | 0 |  | Specifikace | Běžná |  |  |  | POL3_0
|  | montáž | [25 empty] | POP
37 | D14d302 | 2 : Přisazené kulaté LED svítidlo 21W, | ks | 16 |  | 0 |  | 0 |  | 0 | 21 | 0 | 0 | 0 | 0 | 0 |  | Vlastní | Indiv | 0 | 0 |  | Specifikace | Běžná |  |  |  | POL3_0
|  | montáž | [25 empty] | POP
38 | D14d303 | 3 : Zavěšené prachotěsné průmyslové LED svítidlo 54W, | ks | 40 |  | 0 |  | 0 |  | 0 | 21 | 0 | 0 | 0 | 0 | 0 |  | Vlastní | Indiv | 0 | 0 |  | Specifikace | Běžná |  |  |  | POL3_0
|  | montáž | [25 empty] | POP
39 | D14d304 | N1 : Zavěšené LED nouzové svítidlo 5W, | ks | 5 |  | 0 |  | 0 |  | 0 | 21 | 0 | 0 | 0 | 0 | 0 |  | Vlastní | Indiv | 0 | 0 |  | Specifikace | Běžná |  |  |  | POL3_0
|  | montáž | [25 empty] | POP
40 | D14d305 | N2 : Přisazené LED nouzové svítidlo 5W, | ks | 4 |  | 0 |  | 0 |  | 0 | 21 | 0 | 0 | 0 | 0 | 0 |  | Vlastní | Indiv | 0 | 0 |  | Specifikace | Běžná |  |  |  | POL3_0
|  | montáž | [25 empty] | POP
41 | D14d306 | N3 : Přisazené kulaté LED nouzové svítidlo 3W, | ks | 2 |  | 0 |  | 0 |  | 0 | 21 | 0 | 0 | 0 | 0 | 0 |  | Vlastní | Indiv | 0 | 0 |  | Specifikace | Běžná |  |  |  | POL3_0
|  | montáž | [25 empty] | POP
42 | D14d307 | N4 : Zapuštěné kulaté LED nouzové svítidlo 3W, | ks | 1 |  | 0 |  | 0 |  | 0 | 21 | 0 | 0 | 0 | 0 | 0 |  | Vlastní | Indiv | 0 | 0 |  | Specifikace | Běžná |  |  |  | POL3_0
|  | montáž | [25 empty] | POP
43 | D14d308 | N.AS1 : Zavěšené LED nouzové svítidlo 5W, | ks | 3 |  | 0 |  | 0 |  | 0 | 21 | 0 | 0 | 0 | 0 | 0 |  | Vlastní | Indiv | 0 | 0 |  | Specifikace | Běžná |  |  |  | POL3_0
|  | montáž | [25 empty] | POP
44 | D14d309 | N.AS2 : Přisazené kulaté LED nouzové svítidlo 3W, | ks | 3 |  | 0 |  | 0 |  | 0 | 21 | 0 | 0 | 0 | 0 | 0 |  | Vlastní | Indiv | 0 | 0 |  | Specifikace | Běžná |  |  |  | POL3_0
|  | montáž | [25 empty] | POP
45 | D14d310 | NV : Nástěnné LED nouzové svítidlo 5W, | ks | 7 |  | 0 |  | 0 |  | 0 | 21 | 0 | 0 | 0 | 0 | 0 |  | Vlastní | Indiv | 0 | 0 |  | Specifikace | Běžná |  |  |  | POL3_0
|  | montáž | [25 empty] | POP
46 | D14d311 | NO : Přisazené LED nouzové svítidlo 1W | ks | 12 |  | 0 |  | 0 |  | 0 | 21 | 0 | 0 | 0 | 0 | 0 |  | Vlastní | Indiv | 0 | 0 |  | Specifikace | Běžná |  |  |  | POL3_0
|  | montáž | [25 empty] | POP
47 | D14d312 | NO1 : Stropní (zavěšené) LED nouzové svítidlo 1W | ks | 1 |  | 0 |  | 0 |  | 0 | 21 | 0 | 0 | 0 | 0 | 0 |  | Vlastní | Indiv | 0 | 0 |  | Specifikace | Běžná |  |  |  | POL3_0
|  | montáž | [25 empty] | POP
48 | D14d313 | Lanka pro zavěšená svítidla | m | 155 |  | 0 |  | 0 |  | 0 | 21 | 0 | 0 | 0 | 0 | 0 |  | Vlastní | Indiv | 0 | 0 |  | Specifikace | Běžná |  |  |  | POL3_0
|  | montáž | [25 empty] | POP
49 | D14d314 | Úchyty do stropu pro zavěšená svítidla | ks | 96 |  | 0 |  | 0 |  | 0 | 21 | 0 | 0 | 0 | 0 | 0 |  | Vlastní | Indiv | 0 | 0 |  | Specifikace | Běžná |  |  |  | POL3_0
|  | montáž | [25 empty] | POP
Díl: | D.1.4.d.03 | Svítidla - dodávka |  |  |  | 0 |  | 0 |  | 0 |  | 0 |  | 0 |  | 0 |  |  |  |  | 0 | [6 empty] | DIL
50 | D14d301 | 1 : Přisazené prachotěsné průmyslové LED svítidlo 33W, | ks | 15 |  | 0 |  | 0 |  | 0 | 21 | 0 | 0 | 0 | 0 | 0 |  | Vlastní | Indiv | 0 | 0 |  | R-položka | Běžná |  |  |  | POL12_0
|  | krytí IP66, tělo plast vyztužený skelnými vlákny, difuzor PMMA, distribuce světla přímá, charakteristika symetrická, světelný tok 6010lm, teplota chromatičnosti 4000K, rozměry 1299x90x88mm, s elektronickým předřadníkem, vč.zdroje, vč.recyklačního poplatku | [25 empty] | POP | krytí IP66, tělo plast vyztužený skelnými vlákny, difuzor PMMA, distribuce světla přímá, charakteristika symetrická, světelný tok 6010lm, teplota chromatičnosti 4000K, rozměry 1299x90x88mm, s elektronickým předřadníkem, vč.zdroje, vč.recyklačního poplatku
51 | D14d302 | 2 : Přisazené kulaté LED svítidlo 21W, | ks | 16 |  | 0 |  | 0 |  | 0 | 21 | 0 | 0 | 0 | 0 | 0 |  | Vlastní | Indiv | 0 | 0 |  | R-položka | Běžná |  |  |  | POL12_0
|  | krytí IP44, tělo práškově lakovaná ocel v bílé barvě, optický kryt opálový PMMA, distribuce světla přímá, charakteristika symetrická, světelný tok 2300lm, teplota chromatičnosti 4000K, rozměry d=330mm, v=110mm, s elektronickým předřadníkem, vč.zdroje, vč.recyklačního poplatku | [25 empty] | POP | krytí IP44, tělo práškově lakovaná ocel v bílé barvě, optický kryt opálový PMMA, distribuce světla přímá, charakteristika symetrická, světelný tok 2300lm, teplota chromatičnosti 4000K, rozměry d=330mm, v=110mm, s elektronickým předřadníkem, vč.zdroje, vč.recyklačního poplatku
52 | D14d303 | 3 : Zavěšené prachotěsné průmyslové LED svítidlo 54W, | ks | 40 |  | 0 |  | 0 |  | 0 | 21 | 0 | 0 | 0 | 0 | 0 |  | Vlastní | Indiv | 0 | 0 |  | R-položka | Běžná |  |  |  | POL12_0
|  | krytí IP66, tělo plast vyztužený skelnými vlákny, difuzor PMMA, distribuce světla přímá, charakteristika symetrická, světelný tok 8190lm, teplota chromatičnosti 4000K, rozměry 1590x90x89mm, s elektronickým předřadníkem, vč. závěsné sady, vč.zdroje, vč.recyklačního poplatku | [25 empty] | POP | krytí IP66, tělo plast vyztužený skelnými vlákny, difuzor PMMA, distribuce světla přímá, charakteristika symetrická, světelný tok 8190lm, teplota chromatičnosti 4000K, rozměry 1590x90x89mm, s elektronickým předřadníkem, vč. závěsné sady, vč.zdroje, vč.recyklačního poplatku
53 | D14d304 | N1 : Zavěšené LED nouzové svítidlo 5W, | ks | 5 |  | 0 |  | 0 |  | 0 | 21 | 0 | 0 | 0 | 0 | 0 |  | Vlastní | Indiv | 0 | 0 |  | R-položka | Běžná |  |  |  | POL12_0
|  | antipanické, IP65, tělo směs PC/ABS, difuzér PC, světelný tok 535lm, teplota chromatičnosti 5700K, režim svítí při výpadku, rozměry 354x160x53mm, s elektronickým předřadníkem, s nouzovým modulem s dobou autonomie 1hod., vč. zdroje , vč.recyklačního poplatku | [25 empty] | POP | antipanické, IP65, tělo směs PC/ABS, difuzér PC, světelný tok 535lm, teplota chromatičnosti 5700K, režim svítí při výpadku, rozměry 354x160x53mm, s elektronickým předřadníkem, s nouzovým modulem s dobou autonomie 1hod., vč. zdroje , vč.recyklačního poplatku
54 | D14d305 | N2 : Přisazené LED nouzové svítidlo 5W, | ks | 4 |  | 0 |  | 0 |  | 0 | 21 | 0 | 0 | 0 | 0 | 0 |  | Vlastní | Indiv | 0 | 0 |  | R-položka | Běžná |  |  |  | POL12_0
|  | antipanické, IP65, tělo směs PC/ABS, difuzér PC, světelný tok 535lm, teplota chromatičnosti 5700K, režim svítí při výpadku, rozměry 354x160x53mm, s elektronickým předřadníkem, s nouzovým modulem s dobou autonomie 1hod., vč. zdroje , vč.recyklačního poplatku | [25 empty] | POP | antipanické, IP65, tělo směs PC/ABS, difuzér PC, světelný tok 535lm, teplota chromatičnosti 5700K, režim svítí při výpadku, rozměry 354x160x53mm, s elektronickým předřadníkem, s nouzovým modulem s dobou autonomie 1hod., vč. zdroje , vč.recyklačního poplatku
55 | D14d306 | N3 : Přisazené kulaté LED nouzové svítidlo 3W, | ks | 2 |  | 0 |  | 0 |  | 0 | 21 | 0 | 0 | 0 | 0 | 0 |  | Vlastní | Indiv | 0 | 0 |  | R-položka | Běžná |  |  |  | POL12_0
|  | corridor, IP65, tělo práškově lakovaný hliník, difuzér PMMA, světelný tok 302lm, teplota chromatičnosti 5700K, režim svítí při výpadku, rozměry rozměry d=216mm, v=58mm, s elektronickým předřadníkem, s nouzovým modulem s dobou autonomie 1hod., vč. zdroje, vč.recyklačního poplatku | [25 empty] | POP | corridor, IP65, tělo práškově lakovaný hliník, difuzér PMMA, světelný tok 302lm, teplota chromatičnosti 5700K, režim svítí při výpadku, rozměry rozměry d=216mm, v=58mm, s elektronickým předřadníkem, s nouzovým modulem s dobou autonomie 1hod., vč. zdroje, vč.recyklačního poplatku
56 | D14d307 | N4 : Zapuštěné kulaté LED nouzové svítidlo 3W, | ks | 1 |  | 0 |  | 0 |  | 0 | 21 | 0 | 0 | 0 | 0 | 0 |  | Vlastní | Indiv | 0 | 0 |  | R-položka | Běžná |  |  |  | POL12_0
|  | corridor, IP65, tělo práškově lakovaný hliník, difuzér PMMA, světelný tok 302lm, teplota chromatičnosti 5700K, režim svítí při výpadku, rozměry rozměry d=216mm, v=58mm, s elektronickým předřadníkem, s nouzovým modulem s dobou autonomie 1hod., vč. zdroje, vč.recyklačního poplatku | [25 empty] | POP | corridor, IP65, tělo práškově lakovaný hliník, difuzér PMMA, světelný tok 302lm, teplota chromatičnosti 5700K, režim svítí při výpadku, rozměry rozměry d=216mm, v=58mm, s elektronickým předřadníkem, s nouzovým modulem s dobou autonomie 1hod., vč. zdroje, vč.recyklačního poplatku
57 | D14d308 | N.AS1 : Zavěšené LED nouzové svítidlo 5W, | ks | 3 |  | 0 |  | 0 |  | 0 | 21 | 0 | 0 | 0 | 0 | 0 |  | Vlastní | Indiv | 0 | 0 |  | R-položka | Běžná |  |  |  | POL12_0
|  | s asymetrickým vyzařováním (světlení hasících přístrojů, hadrantů...), IP65, tělo směs PC/ABS, difuzér PC, světelný tok 553lm, teplota chromatičnosti 5700K, režim svítí při výpadku, rozměry 354x160x53mm, s elektronickým předřadníkem, s nouzovým modulem s dobou autonomie 1hod., vč. zdroje, vč.recyklačního poplatku | [25 empty] | POP | s asymetrickým vyzařováním (světlení hasících přístrojů, hadrantů...), IP65, tělo směs PC/ABS, difuzér PC, světelný tok 553lm, teplota chromatičnosti 5700K, režim svítí při výpadku, rozměry 354x160x53mm, s elektronickým předřadníkem, s nouzovým modulem s dobou autonomie 1hod., vč. zdroje, vč.recyklačního poplatku
58 | D14d309 | N.AS2 : Přisazené kulaté LED nouzové svítidlo 3W, | ks | 3 |  | 0 |  | 0 |  | 0 | 21 | 0 | 0 | 0 | 0 | 0 |  | Vlastní | Indiv | 0 | 0 |  | R-položka | Běžná |  |  |  | POL12_0
|  | s asymetrickým vyzařováním (světlení hasících přístrojů, hadrantů...), IP65, tělo práškově lakovaný hliník, difuzér PMMA, světelný tok 302lm, teplota chromatičnosti 5700K, režim svítí při výpadku, rozměry rozměry d=216mm, v=58mm, s elektronickým předřadníkem, s nouzovým modulem s dobou autonomie 1hod., vč. zdroje, vč.recyklačního poplatku | [25 empty] | POP | s asymetrickým vyzařováním (světlení hasících přístrojů, hadrantů...), IP65, tělo práškově lakovaný hliník, difuzér PMMA, světelný tok 302lm, teplota chromatičnosti 5700K, režim svítí při výpadku, rozměry rozměry d=216mm, v=58mm, s elektronickým předřadníkem, s nouzovým modulem s dobou autonomie 1hod., vč. zdroje, vč.recyklačního poplatku
59 | D14d310 | NV : Nástěnné LED nouzové svítidlo 5W, | ks | 7 |  | 0 |  | 0 |  | 0 | 21 | 0 | 0 | 0 | 0 | 0 |  | Vlastní | Indiv | 0 | 0 |  | R-položka | Běžná |  |  |  | POL12_0
|  | do venkovního prostoru, IP65, tělo směs PC/ABS, difuzér PC, světelný tok 300lm, teplota chromatičnosti 5700K, režim svítí při výpadku, rozměry 354x160x53mm, s elektronickým předřadníkem, s nouzovým modulem s dobou autonomie 1hod., vč. zdroje , vč.recyklačního poplatku | [25 empty] | POP | do venkovního prostoru, IP65, tělo směs PC/ABS, difuzér PC, světelný tok 300lm, teplota chromatičnosti 5700K, režim svítí při výpadku, rozměry 354x160x53mm, s elektronickým předřadníkem, s nouzovým modulem s dobou autonomie 1hod., vč. zdroje , vč.recyklačního poplatku
60 | D14d311 | NO : Přisazené LED nouzové svítidlo 1W | ks | 12 |  | 0 |  | 0 |  | 0 | 21 | 0 | 0 | 0 | 0 | 0 |  | Vlastní | Indiv | 0 | 0 |  | R-položka | Běžná |  |  |  | POL12_0
|  | s jednostranným piktogramem, IP65, tělo směs PC/ABS, difuzér PC, světelný tok 250lm, teplota chromatičnosti 5000K, režim svítí trvale, rozměry 354x160x53mm, s elektronickým předřadníkem, s nouzovým modulem s dobou autonomie 1hod., vč. zdroje, vč.recyklačního poplatku | [25 empty] | POP | s jednostranným piktogramem, IP65, tělo směs PC/ABS, difuzér PC, světelný tok 250lm, teplota chromatičnosti 5000K, režim svítí trvale, rozměry 354x160x53mm, s elektronickým předřadníkem, s nouzovým modulem s dobou autonomie 1hod., vč. zdroje, vč.recyklačního poplatku
61 | D14d312 | NO1 : Stropní (zavěšené) LED nouzové svítidlo 1W | ks | 1 |  | 0 |  | 0 |  | 0 | 21 | 0 | 0 | 0 | 0 | 0 |  | Vlastní | Indiv | 0 | 0 |  | R-položka | Běžná |  |  |  | POL12_0
|  | s jednostranným nebo oboustranným piktogramem, IP40, tělo hliníkový profil, difuzér PMMAC, teplota chromatičnosti 5000K, režim svítí trvale, rozměry 315(x165+60)x35mm, s elektronickým předřadníkem, s nouzovým modulem s dobou autonomie 1hod., vč. zdroje, vč.recyklačního poplatku | [25 empty] | POP | s jednostranným nebo oboustranným piktogramem, IP40, tělo hliníkový profil, difuzér PMMAC, teplota chromatičnosti 5000K, režim svítí trvale, rozměry 315(x165+60)x35mm, s elektronickým předřadníkem, s nouzovým modulem s dobou autonomie 1hod., vč. zdroje, vč.recyklačního poplatku
62 | D14d313 | Lanka pro zavěšená svítidla | m | 155 |  | 0 |  | 0 |  | 0 | 21 | 0 | 0 | 0 | 0 | 0 |  | Vlastní | Indiv | 0 | 0 |  | R-položka | Běžná |  |  |  | POL12_0
|  | Lanka pro zavěšená svítidla | [25 empty] | POP
63 | D14d314 | Úchyty do stropu pro zavěšená svítidla | ks | 96 |  | 0 |  | 0 |  | 0 | 21 | 0 | 0 | 0 | 0 | 0 |  | Vlastní | Indiv | 0 | 0 |  | R-položka | Běžná |  |  |  | POL12_0
|  | Úchyty do stropu pro zavěšená svítidla | [25 empty] | POP
Díl: | D.1.4.d.04 | Spínače,ovladače,termostaty |  |  |  | 0 |  | 0 |  | 0 |  | 0 |  | 0 |  | 0 |  |  |  |  | 0 | [6 empty] | DIL
64 | D14d401 | Spínač jednopólový 230V/10A - řazení 1 - pod omítku, IP20, barva bílá | ks | 1 |  | 0 |  | 0 |  | 0 | 21 | 0 | 0 | 0 | 0 | 0 |  | Vlastní | Indiv | 0 | 0 |  | Specifikace | Běžná |  |  |  | POL3_0
65 | D14d402 | Spínač jednopólový 230V/10A - řazení 1 - pod omítku, IP44, barva bílá | ks | 4 |  | 0 |  | 0 |  | 0 | 21 | 0 | 0 | 0 | 0 | 0 |  | Vlastní | Indiv | 0 | 0 |  | Specifikace | Běžná |  |  |  | POL3_0
66 | D14d403 | Spínač jednopólový 230V/10A - řazení 1 -na povrch, IP44 | ks | 4 |  | 0 |  | 0 |  | 0 | 21 | 0 | 0 | 0 | 0 | 0 |  | Vlastní | Indiv | 0 | 0 |  | Specifikace | Běžná |  |  |  | POL3_0
67 | D14d404 | Přepínač sériový 230V/10A - řazení 5 - pod omítku, IP20, barva bílá | ks | 1 |  | 0 |  | 0 |  | 0 | 21 | 0 | 0 | 0 | 0 | 0 |  | Vlastní | Indiv | 0 | 0 |  | Práce | Běžná |  |  |  | POL1_1
68 | D14d405 | Přepínač střídavý 230V/10A - řazení 6 - pod omítku, IP44, barva bílá | ks | 2 |  | 0 |  | 0 |  | 0 | 21 | 0 | 0 | 0 | 0 | 0 |  | Vlastní | Indiv | 0 | 0 |  | Práce | Běžná |  |  |  | POL1_1
69 | D14d406 | Přepínač střídavý 230V/10A - řazení 6 - na povrch, IP44, barva bílá | ks | 4 |  | 0 |  | 0 |  | 0 | 21 | 0 | 0 | 0 | 0 | 0 |  | Vlastní | Indiv | 0 | 0 |  | Práce | Běžná |  |  |  | POL1_1
70 | D14d407 | Přepínač střídavý 230V/10A - řazení 6 - na povrch, IP54, barva bílá | ks | 2 |  | 0 |  | 0 |  | 0 | 21 | 0 | 0 | 0 | 0 | 0 |  | Vlastní | Indiv | 0 | 0 |  | Práce | Běžná |  |  |  | POL1_1
71 | D14d408 | Přepínač křížový 230V/10A - řazení 7 - na povrch, IP44, barva bílá | ks | 2 |  | 0 |  | 0 |  | 0 | 21 | 0 | 0 | 0 | 0 | 0 |  | Vlastní | Indiv | 0 | 0 |  | Práce | Běžná |  |  |  | POL1_1
72 | D14d409 | Ovladač tlačítkový 230V/10A - se signalizační doutnavkou - pod omítku, IP20,barva bílá, komplet | ks | 8 |  | 0 |  | 0 |  | 0 | 21 | 0 | 0 | 0 | 0 | 0 |  | Vlastní | Indiv | 0 | 0 |  | Specifikace | Běžná |  |  |  | POL3_0
73 | D14d410 | PČ1 : Pohybové čidlo pro spínání LED svítidel s elektronickými předřadníky.Montáž na strop prahové, osvětlení (10-2000lx), zpoždění vypnutí (5s-30min), IP20, třívodičové připojení, 360° | ks | 3 |  | 0 |  | 0 |  | 0 | 21 | 0 | 0 | 0 | 0 | 0 |  | Vlastní | Indiv | 0 | 0 |  | Specifikace | Běžná |  |  |  | POL3_0
74 | D14d411 | Stop tlačítko s aretací, za sklem, TOTAL STOP, 3x přepínací kontakt | ks | 1 |  | 0 |  | 0 |  | 0 | 21 | 0 | 0 | 0 | 0 | 0 |  | Vlastní | Indiv | 0 | 0 |  | Specifikace | Běžná |  |  |  | POL3_0
75 | D14d412 | Stop tlačítko s aretací, za sklem, STOP FVE, 1x přepínací kontakt | ks | 1 |  | 0 |  | 0 |  | 0 | 21 | 0 | 0 | 0 | 0 | 0 |  | Vlastní | Indiv | 0 | 0 |  | Specifikace | Běžná |  |  |  | POL3_0
76 | D14d413 | Čidlo soumrakového spínače | ks | 1 |  | 0 |  | 0 |  | 0 | 21 | 0 | 0 | 0 | 0 | 0 |  | Vlastní | Indiv | 0 | 0 |  | Specifikace | Běžná |  |  |  | POL3_0
Díl: | D.1.4.d.05 | Zásuvky |  |  |  | 0 |  | 0 |  | 0 |  | 0 |  | 0 |  | 0 |  |  |  |  | 0 | [6 empty] | DIL
77 | D14d501 | Zásuvka jednonásobná 16A/230V, IP20, s clonkami, zapuštěná, bílá | ks | 12 |  | 0 |  | 0 |  | 0 | 21 | 0 | 0 | 0 | 0 | 0 |  | Vlastní | Indiv | 0 | 0 |  | Specifikace | Běžná |  |  |  | POL3_0
78 | D14d502 | Zásuvka jednonásobná 16A/230V, IP44, na povrch | ks | 25 |  | 0 |  | 0 |  | 0 | 21 | 0 | 0 | 0 | 0 | 0 |  | Vlastní | Indiv | 0 | 0 |  | Specifikace | Běžná |  |  |  | POL3_0
79 | D14d503 | Zásuvka jednonásobná 16A/230V, IP44, s clonkami, zapuštěná, bílá | ks | 12 |  | 0 |  | 0 |  | 0 | 21 | 0 | 0 | 0 | 0 | 0 |  | Vlastní | Indiv | 0 | 0 |  | Specifikace | Běžná |  |  |  | POL3_0
80 | D14d504 | Zásuvka jednonásobná 16A/230V,s přepěťovou ochranou III.stupně, IP20, zapuštěná, s optickou, signalizací, barva bílá | ks | 3 |  | 0 |  | 0 |  | 0 | 21 | 0 | 0 | 0 | 0 | 0 |  | Vlastní | Indiv | 0 | 0 |  | Specifikace | Běžná |  |  |  | POL3_0
81 | D14d505 | Zásuvka průmyslová 16A/400V,IP44, na povrch | ks | 17 |  | 0 |  | 0 |  | 0 | 21 | 0 | 0 | 0 | 0 | 0 |  | Vlastní | Indiv | 0 | 0 |  | Specifikace | Běžná |  |  |  | POL3_0
82 | D14d506 | Rámeček pětinásobný vodorovný | ks | 1 |  | 0 |  | 0 |  | 0 | 21 | 0 | 0 | 0 | 0 | 0 |  | Vlastní | Indiv | 0 | 0 |  | Specifikace | Běžná |  |  |  | POL3_0
Díl: | D.1.4.d.06 | Kabelové žlaby, trubky, lišty, nosné systémy,pomocné konstrukce |  |  |  | 0 |  | 0 |  | 0 |  | 0 |  | 0 |  | 0 |  |  |  |  | 0 | [6 empty] | DIL
83 | D14d601 | Kabelový žlab 500/100, kovový, perforovaný, vč.víka, spojovacího materiálu a příslušenství | m | 50 |  | 0 |  | 0 |  | 0 | 21 | 0 | 0 | 0 | 0 | 0 |  | Vlastní | Indiv | 0 | 0 |  | Práce | Běžná |  |  |  | POL1_1
84 | D14d602 | Kabelový žlab 250/100, kovový, perforovaný, vč.víka, spojovacího materiálu a příslušenství | m | 31 |  | 0 |  | 0 |  | 0 | 21 | 0 | 0 | 0 | 0 | 0 |  | Vlastní | Indiv | 0 | 0 |  | Práce | Běžná |  |  |  | POL1_1
85 | D14d603 | Koleno pravolevé 90° pro kab.žlab 500/100, vč.víka, spojovacího materiálu a příslušenství | ks | 2 |  | 0 |  | 0 |  | 0 | 21 | 0 | 0 | 0 | 0 | 0 |  | Vlastní | Indiv | 0 | 0 |  | Specifikace | Běžná |  |  |  | POL3_0
86 | D14d604 | Koleno pravolevé 90° pro kab.žlab 250/100, vč.víka, spojovacího materiálu a příslušenství | ks | 1 |  | 0 |  | 0 |  | 0 | 21 | 0 | 0 | 0 | 0 | 0 |  | Vlastní | Indiv | 0 | 0 |  | Specifikace | Běžná |  |  |  | POL3_0
87 | D14d605 | T kus 3x500/100, vč. víka, spojovacího materiálu a příslušenství | ks | 3 |  | 0 |  | 0 |  | 0 | 21 | 0 | 0 | 0 | 0 | 0 |  | Vlastní | Indiv | 0 | 0 |  | Specifikace | Běžná |  |  |  | POL3_0
88 | D14d606 | T kus 3x500/100, vč. víka, spojovacího materiálu a příslušenství | ks | 1 |  | 0 |  | 0 |  | 0 | 21 | 0 | 0 | 0 | 0 | 0 |  | Vlastní | Indiv | 0 | 0 |  | Specifikace | Běžná |  |  |  | POL3_0
89 | D14d607 | Přepážka 100, vč.spojovacího materiálu a příslušenství | m | 81 |  | 0 |  | 0 |  | 0 | 21 | 0 | 0 | 0 | 0 | 0 |  | Vlastní | Indiv | 0 | 0 |  | Specifikace | Běžná |  |  |  | POL3_0
90 | D14d608 | Úhelník Fe 25/25/540,vč. příslušenství | ks | 42 |  | 0 |  | 0 |  | 0 | 21 | 0 | 0 | 0 | 0 | 0 |  | Vlastní | Indiv | 0 | 0 |  | Specifikace | Běžná |  |  |  | POL3_0
91 | D14d609 | Úhelník Fe 25/25/290,vč. příslušenství | ks | 26 |  | 0 |  | 0 |  | 0 | 21 | 0 | 0 | 0 | 0 | 0 |  | Vlastní | Indiv | 0 | 0 |  | Specifikace | Běžná |  |  |  | POL3_0
92 | D14d610 | Závitová tyč pro kab.žlaby l=1,0m, vč. příslušenství - | ks | 136 |  | 0 |  | 0 |  | 0 | 21 | 0 | 0 | 0 | 0 | 0 |  | Vlastní | Indiv | 0 | 0 |  | Specifikace | Běžná |  |  |  | POL3_0
93 | D14d611 | Úchyty do stropu pro kabelové žlaby,vč. příslušenství | ks | 136 |  | 0 |  | 0 |  | 0 | 21 | 0 | 0 | 0 | 0 | 0 |  | Vlastní | Indiv | 0 | 0 |  | Specifikace | Běžná |  |  |  | POL3_0
94 | D14d612 | Trubka PVC pevná prům. 25 mm (320N), vč.spojovacího a úchytného materiálu | m | 610 |  | 0 |  | 0 |  | 0 | 21 | 0 | 0 | 0 | 0 | 0 |  | Vlastní | Indiv | 0 | 0 |  | Specifikace | Běžná |  |  |  | POL3_0
95 | D14d613 | Trubka PVC pevná prům. 32 mm (320N), vč.spojovacího a úchytného materiálu | m | 920 |  | 0 |  | 0 |  | 0 | 21 | 0 | 0 | 0 | 0 | 0 |  | Vlastní | Indiv | 0 | 0 |  | Specifikace | Běžná |  |  |  | POL3_0
96 | D14d614 | Trubka PVC pevná prům. 50 mm (320N), vč.spojovacího a úchytného materiálu | m | 75 |  | 0 |  | 0 |  | 0 | 21 | 0 | 0 | 0 | 0 | 0 |  | Vlastní | Indiv | 0 | 0 |  | Specifikace | Běžná |  |  |  | POL3_0
97 | D14d615 | Trubka ocelová pevná pancéřová prům. 32 mm, vč.spojovacího a úchytného materiálu | m | 120 |  | 0 |  | 0 |  | 0 | 21 | 0 | 0 | 0 | 0 | 0 |  | Vlastní | Indiv | 0 | 0 |  | Specifikace | Běžná |  |  |  | POL3_0
98 | D14d616 | PVC chránička 110/95 mm | m | 28 |  | 0 |  | 0 |  | 0 | 21 | 0 | 0 | 0 | 0 | 0 |  | Vlastní | Indiv | 0 | 0 |  | Specifikace | Běžná |  |  |  | POL3_0
99 | D14d617 | Příchytky s požární odolností P60-R, vč.upevňovacího materiálu s požární odolností P60-R | ks | 475 |  | 0 |  | 0 |  | 0 | 21 | 0 | 0 | 0 | 0 | 0 |  | Vlastní | Indiv | 0 | 0 |  | Specifikace | Běžná |  |  |  | POL3_0
100 | D14d618 | Příchytky Grip 15 | ks | 55 |  | 0 |  | 0 |  | 0 | 21 | 0 | 0 | 0 | 0 | 0 |  | Vlastní | Indiv | 0 | 0 |  | Specifikace | Běžná |  |  |  | POL3_0
101 | D14d619 | Příchytky Grip 8 | ks | 60 |  | 0 |  | 0 |  | 0 | 21 | 0 | 0 | 0 | 0 | 0 |  | Vlastní | Indiv | 0 | 0 |  | Specifikace | Běžná |  |  |  | POL3_0
102 | D14d620 | Prostupy z kabel. žlabů – vývodky | ks | 180 |  | 0 |  | 0 |  | 0 | 21 | 0 | 0 | 0 | 0 | 0 |  | Vlastní | Indiv | 0 | 0 |  | Specifikace | Běžná |  |  |  | POL3_0
Díl: | D.1.4.d.07 | Fotovoltaická výrobna |  |  |  | 0 |  | 0 |  | 0 |  | 0 |  | 0 |  | 0 |  |  |  |  | 0 | [6 empty] | DIL
103 | D14d701 | FV panel 455Wp | ks | 16 |  | 0 |  | 0 |  | 0 | 21 | 0 | 0 | 0 | 0 | 0 |  | Vlastní | Indiv | 0 | 0 |  | Specifikace | Běžná |  |  |  | POL3_0
104 | D14d702 | Kompletní konstrukce pro osazení 1ks FV modulu 455Wp na střechu se sklonem 45°, včetně, zatížení/ukotvení | ks | 16 |  | 0 |  | 0 |  | 0 | 21 | 0 | 0 | 0 | 0 | 0 |  | Vlastní | Indiv | 0 | 0 |  | Práce | Běžná |  |  |  | POL1_1
105 | D14d703 | Střídač 8kW, 3f, hybridní, asymetrický | ks | 1 |  | 0 |  | 0 |  | 0 | 21 | 0 | 0 | 0 | 0 | 0 |  | Vlastní | Indiv | 0 | 0 |  | Specifikace | Běžná |  |  |  | POL3_0
106 | D14d704 | Optimizér | ks | 16 |  | 0 |  | 0 |  | 0 | 21 | 0 | 0 | 0 | 0 | 0 |  | Vlastní | Indiv | 0 | 0 |  | Práce | Běžná |  |  |  | POL1_1
107 | D14d705 | SOLAR FLEX 1x6 | m | 150 |  | 0 |  | 0 |  | 0 | 21 | 0 | 0 | 0 | 0 | 0 |  | Vlastní | Indiv | 0 | 0 |  | Specifikace | Běžná |  |  |  | POL3_0
108 | D14d706 | Rozvaděč RFVE- Rozváděč+přístrojové vybavení rozváděče viz. Výkres č. D.1.4.d.14 - Schéma rozváděče, RFVE | ks | 1 |  | 0 |  | 0 |  | 0 | 21 | 0 | 0 | 0 | 0 | 0 |  | Vlastní | Indiv | 0 | 0 |  | Specifikace | Běžná |  |  |  | POL3_0
109 | D14d707 | Kabelový žlab 125/100, kovový, perforovaný, vč.víka, spojovacího materiálu a příslušenství | m | 32 |  | 0 |  | 0 |  | 0 | 21 | 0 | 0 | 0 | 0 | 0 |  | Vlastní | Indiv | 0 | 0 |  | Práce | Běžná |  |  |  | POL1_1
110 | D14d708 | Koleno pravolevé 90° pro kab.žlab 125/100, vč.víka, spojovacího materiálu a příslušenství | ks | 3 |  | 0 |  | 0 |  | 0 | 21 | 0 | 0 | 0 | 0 | 0 |  | Vlastní | Indiv | 0 | 0 |  | Specifikace | Běžná |  |  |  | POL3_0
111 | D14d709 | Koleno pravolevé 45° pro kab.žlab 125/100, vč.víka, spojovacího materiálu a příslušenství | ks | 1 |  | 0 |  | 0 |  | 0 | 21 | 0 | 0 | 0 | 0 | 0 |  | Vlastní | Indiv | 0 | 0 |  | Specifikace | Běžná |  |  |  | POL3_0
112 | D14d710 | T kus 3x125/100, vč. víka, spojovacího materiálu a příslušenství | ks | 2 |  | 0 |  | 0 |  | 0 | 21 | 0 | 0 | 0 | 0 | 0 |  | Vlastní | Indiv | 0 | 0 |  | Specifikace | Běžná |  |  |  | POL3_0
113 | D14d712 | Atypická ocelová nosná konstrukce (podpěra), výška max 300mm, pro kabelové žlaby na střeše | ks | 27 |  | 0 |  | 0 |  | 0 | 21 | 0 | 0 | 0 | 0 | 0 |  | Vlastní | Indiv | 0 | 0 |  | Specifikace | Běžná |  |  |  | POL3_0
114 | D14d713 | Odvoz odpadu | kpl | 1 |  | 0 |  | 0 |  | 0 | 21 | 0 | 0 | 0 | 0 | 0 |  | Vlastní | Indiv | 0 | 0 |  | Práce | Běžná |  |  |  | POL1_1
115 | D14d714 | Ekologická likvidace odpadu | kpl | 1 |  | 0 |  | 0 |  | 0 | 21 | 0 | 0 | 0 | 0 | 0 |  | Vlastní | Indiv | 0 | 0 |  | Specifikace | Běžná |  |  |  | POL3_0
116 | D14d715 | Připojování technologického zařízení | kpl | 1 |  | 0 |  | 0 |  | 0 | 21 | 0 | 0 | 0 | 0 | 0 |  | Vlastní | Indiv | 0 | 0 |  | Specifikace | Běžná |  |  |  | POL3_0
117 | D14d716 | Výchozí revize po ukončení montáže, včetně vypracovaného plánu a četnosti dlaších revizí | hod | 12 |  | 0 |  | 0 |  | 0 | 21 | 0 | 0 | 0 | 0 | 0 |  | Vlastní | Indiv | 0 | 0 |  | Práce | Běžná |  |  |  | POL1_1
118 | D14d717 | Vypracování výrobní dokumentace | hod | 30 |  | 0 |  | 0 |  | 0 | 21 | 0 | 0 | 0 | 0 | 0 |  | Vlastní | Indiv | 0 | 0 |  | Práce | Běžná |  |  |  | POL1_1
119 | D14d718 | Vypracování dokumentace skutečného provedení | hod | 10 |  | 0 |  | 0 |  | 0 | 21 | 0 | 0 | 0 | 0 | 0 |  | Vlastní | Indiv | 0 | 0 |  | Práce | Běžná |  |  |  | POL1_1
120 | D14d719 | Zajištění bezproudí | hod | 1 |  | 0 |  | 0 |  | 0 | 21 | 0 | 0 | 0 | 0 | 0 |  | Vlastní | Indiv | 0 | 0 |  | Práce | Běžná |  |  |  | POL1_1
121 | D14d720 | Provozní zkoušky | hod | 1 |  | 0 |  | 0 |  | 0 | 21 | 0 | 0 | 0 | 0 | 0 |  | Vlastní | Indiv | 0 | 0 |  | Práce | Běžná |  |  |  | POL1_1
122 | D14d721 | Termovize rozvaděčů | hod | 2 |  | 0 |  | 0 |  | 0 | 21 | 0 | 0 | 0 | 0 | 0 |  | Vlastní | Indiv | 0 | 0 |  | Práce | Běžná |  |  |  | POL1_1
123 | D14d722 | Ukončení vodičů pro připojení CYA10 ke konstrukci FVE | kpl | 1 |  | 0 |  | 0 |  | 0 | 21 | 0 | 0 | 0 | 0 | 0 |  | Vlastní | Indiv | 0 | 0 |  | Práce | Běžná |  |  |  | POL1_1
124 | D14d723 | Konektory pro spojování kabelů typu SOLAR | kpl | 1 |  | 0 |  | 0 |  | 0 | 21 | 0 | 0 | 0 | 0 | 0 |  | Vlastní | Indiv | 0 | 0 |  | Specifikace | Běžná |  |  |  | POL3_0
125 | D14d724 | Zajištění technické podpory pro podání žádosti o připojení fotovoltické výrobny | ks | 1 |  | 0 |  | 0 |  | 0 | 21 | 0 | 0 | 0 | 0 | 0 |  | Vlastní | Indiv | 0 | 0 |  | Práce | Běžná |  |  |  | POL1_1
126 | D14d725 | Prostup kabelů na střechu včetně utěsnění | ks | 2 |  | 0 |  | 0 |  | 0 | 21 | 0 | 0 | 0 | 0 | 0 |  | Vlastní | Indiv | 0 | 0 |  | Specifikace | Běžná |  |  |  | POL3_0
127 | D14d726 | Koordinace ochrany před bleskem | kpl | 1 |  | 0 |  | 0 |  | 0 | 21 | 0 | 0 | 0 | 0 | 0 |  | Vlastní | Indiv | 0 | 0 |  | Specifikace | Běžná |  |  |  | POL3_0
128 | D14d727 | Ekvipotenciální přípojnice+krabice IP65 | ks | 1 |  | 0 |  | 0 |  | 0 | 21 | 0 | 0 | 0 | 0 | 0 |  | Vlastní | Indiv | 0 | 0 |  | Specifikace | Běžná |  |  |  | POL3_0
129 | D14d728 | Doprava osob a materiálu | kpl | 1 |  | 0 |  | 0 |  | 0 | 21 | 0 | 0 | 0 | 0 | 0 |  | Vlastní | Indiv | 0 | 0 |  | Práce | Běžná |  |  |  | POL1_1
130 | D14d729 | Přesun materiálu na střechu | kpl | 1 |  | 0 |  | 0 |  | 0 | 21 | 0 | 0 | 0 | 0 | 0 |  | Vlastní | Indiv | 0 | 0 |  | Práce | Běžná |  |  |  | POL1_1
131 | D14d730 | Stavební pomocné práce a konstrukce | kpl | 1 |  | 0 |  | 0 |  | 0 | 21 | 0 | 0 | 0 | 0 | 0 |  | Vlastní | Indiv | 0 | 0 |  | Specifikace | Běžná |  |  |  | POL3_0
132 | D14d731 | Funkční zkoušky | kpl | 1 |  | 0 |  | 0 |  | 0 | 21 | 0 | 0 | 0 | 0 | 0 |  | Vlastní | Indiv | 0 | 0 |  | Specifikace | Běžná |  |  |  | POL3_0
133 | D14d732 | Žádost o první paralelní připojení, včetně uvedení do provozu s pracovníkem PDS | kpl | 1 |  | 0 |  | 0 |  | 0 | 21 | 0 | 0 | 0 | 0 | 0 |  | Vlastní | Indiv | 0 | 0 |  | Specifikace | Běžná |  |  |  | POL3_0
134 | D14d733 | Oživení systémů | kpl | 1 |  | 0 |  | 0 |  | 0 | 21 | 0 | 0 | 0 | 0 | 0 |  | Vlastní | Indiv | 0 | 0 |  | Specifikace | Běžná |  |  |  | POL3_0
135 | D14d734 | Zaškolení obsluhy | hod | 4 |  | 0 |  | 0 |  | 0 | 21 | 0 | 0 | 0 | 0 | 0 |  | Vlastní | Indiv | 0 | 0 |  | Práce | Běžná |  |  |  | POL1_1
Díl: | D.1.4.d.08 | Krabice |  |  |  | 0 |  | 0 |  | 0 |  | 0 |  | 0 |  | 0 |  |  |  |  | 0 | [6 empty] | DIL
136 | D14d801 | Krabice na povrch, vč.svorkovnice a upevňovacího materiálu | ks | 110 |  | 0 |  | 0 |  | 0 | 21 | 0 | 0 | 0 | 0 | 0 |  | Vlastní | Indiv | 0 | 0 |  | Specifikace | Běžná |  |  |  | POL3_0
137 | D14d802 | Krabice přístrojová , zapuštěná, vč. upevňovacího materiálu | ks | 46 |  | 0 |  | 0 |  | 0 | 21 | 0 | 0 | 0 | 0 | 0 |  | Vlastní | Indiv | 0 | 0 |  | Specifikace | Běžná |  |  |  | POL3_0
138 | D14d803 | Krabice odbočná, vč.svorkovnice a upevňovacího materiálu | ks | 10 |  | 0 |  | 0 |  | 0 | 21 | 0 | 0 | 0 | 0 | 0 |  | Vlastní | Indiv | 0 | 0 |  | Specifikace | Běžná |  |  |  | POL3_0
139 | D14d804 | Krabice na povrch 450x300mm,IP65 | ks | 2 |  | 0 |  | 0 |  | 0 | 21 | 0 | 0 | 0 | 0 | 0 |  | Vlastní | Indiv | 0 | 0 |  | Specifikace | Běžná |  |  |  | POL3_0
Díl: | D.1.4.d.09 | Ostatní materiál |  |  |  | 0 |  | 0 |  | 0 |  | 0 |  | 0 |  | 0 |  |  |  |  | 0 | [6 empty] | DIL
140 | D14d901 | Svorka na potrubí | ks | 40 |  | 0 |  | 0 |  | 0 | 21 | 0 | 0 | 0 | 0 | 0 |  | Vlastní | Indiv | 0 | 0 |  | Specifikace | Běžná |  |  |  | POL3_0
141 | D14d902 | Protipožární ucpávky – nehořlavé utěsnění kabelových tras v místech přechodu do jiného požárního, úseku | ks | 16 |  | 0 |  | 0 |  | 0 | 21 | 0 | 0 | 0 | 0 | 0 |  | Vlastní | Indiv | 0 | 0 |  | Práce | Běžná |  |  |  | POL1_1
142 | D14d903 | Ekvipotenciální přípojnice, vč.krytu | ks | 4 |  | 0 |  | 0 |  | 0 | 21 | 0 | 0 | 0 | 0 | 0 |  | Vlastní | Indiv | 0 | 0 |  | Specifikace | Běžná |  |  |  | POL3_0
143 | D14d904 | Ekvipotenciální přípojnice+krabice IP65 | ks | 10 |  | 0 |  | 0 |  | 0 | 21 | 0 | 0 | 0 | 0 | 0 |  | Vlastní | Indiv | 0 | 0 |  | Specifikace | Běžná |  |  |  | POL3_0
144 | D14d905 | Utěsnění prostupu proti vniknutí vody | ks | 3 |  | 0 |  | 0 |  | 0 | 21 | 0 | 0 | 0 | 0 | 0 |  | Vlastní | Indiv | 0 | 0 |  | Práce | Běžná |  |  |  | POL1_1
145 | D14d906 | Proudový chránič 4P/25A/30mA, s dálkovou signalizací | ks | 2 |  | 0 |  | 0 |  | 0 | 21 | 0 | 0 | 0 | 0 | 0 |  | Vlastní | Indiv | 0 | 0 |  | Specifikace | Běžná |  |  |  | POL3_0
146 | D14d907 | Svodič bleskových proudů I+II.stupeň, s dálkovou signalizací, 3P+N | ks | 2 |  | 0 |  | 0 |  | 0 | 21 | 0 | 0 | 0 | 0 | 0 |  | Vlastní | Indiv | 0 | 0 |  | Specifikace | Běžná |  |  |  | POL3_0
Díl: | D.1.4.d.10 | Ukončení kabelů |  |  |  | 0 |  | 0 |  | 0 |  | 0 |  | 0 |  | 0 |  |  |  |  | 0 | [6 empty] | DIL
147 | D.1.4.d.10.01 | Ukončení vodičů v rozvaděči - do 4x6 | ks | 100 |  | 0 |  | 0 |  | 0 | 21 | 0 | 0 | 0 | 0 | 0 |  | Vlastní | Indiv | 0 | 0 |  | Práce | Běžná |  |  |  | POL1_1
148 | D.1.4.d.10.02 | Ukončení vodičů v rozvaděči - do 5x4 | ks | 24 |  | 0 |  | 0 |  | 0 | 21 | 0 | 0 | 0 | 0 | 0 |  | Vlastní | Indiv | 0 | 0 |  | Práce | Běžná |  |  |  | POL1_1
149 | D.1.4.d.10.03 | Ukončení vodičů v rozvaděči - do 5x10 | ks | 16 |  | 0 |  | 0 |  | 0 | 21 | 0 | 0 | 0 | 0 | 0 |  | Vlastní | Indiv | 0 | 0 |  | Práce | Běžná |  |  |  | POL1_1
150 | D.1.4.d.10.04 | Ukončení vodičů v rozvaděči - do 5x16 | ks | 9 |  | 0 |  | 0 |  | 0 | 21 | 0 | 0 | 0 | 0 | 0 |  | Vlastní | Indiv | 0 | 0 |  | Práce | Běžná |  |  |  | POL1_1
151 | D.1.4.d.10.05 | Ukončení vodičů v rozvaděči - do 5x35 | ks | 11 |  | 0 |  | 0 |  | 0 | 21 | 0 | 0 | 0 | 0 | 0 |  | Vlastní | Indiv | 0 | 0 |  | Práce | Běžná |  |  |  | POL1_1
152 | D.1.4.d.10.06 | Ukončení vodičů v rozvaděči - do 5x70 | ks | 4 |  | 0 |  | 0 |  | 0 | 21 | 0 | 0 | 0 | 0 | 0 |  | Vlastní | Indiv | 0 | 0 |  | Práce | Běžná |  |  |  | POL1_1
153 | D.1.4.d.10.07 | Ukončení vodičů v rozvaděči - do 5x95 | ks | 4 |  | 0 |  | 0 |  | 0 | 21 | 0 | 0 | 0 | 0 | 0 |  | Vlastní | Indiv | 0 | 0 |  | Práce | Běžná |  |  |  | POL1_1
154 | D.1.4.d.10.08 | Ukončení vodičů v rozvaděči - do 4x240 | ks | 4 |  | 0 |  | 0 |  | 0 | 21 | 0 | 0 | 0 | 0 | 0 |  | Vlastní | Indiv | 0 | 0 |  | Práce | Běžná |  |  |  | POL1_1
Díl: | D.1.4.d.11 | Montáž rozvaděčů |  |  |  | 0 |  | 0 |  | 0 |  | 0 |  | 0 |  | 0 |  |  |  |  | 0 | [6 empty] | DIL
155 | D.1.4.d.11.01 | Montáž rozvaděče RH703, 4 pole - váha pole do 500kg | ks | 1 |  | 0 |  | 0 |  | 0 | 21 | 0 | 0 | 0 | 0 | 0 |  | Vlastní | Indiv | 0 | 0 |  | Práce | Běžná |  |  |  | POL1_1
156 | D.1.4.d.11.02 | Montáž rozvaděče RTČ703, 2 pole - váha pole do 500kg | ks | 1 |  | 0 |  | 0 |  | 0 | 21 | 0 | 0 | 0 | 0 | 0 |  | Vlastní | Indiv | 0 | 0 |  | Práce | Běžná |  |  |  | POL1_1
157 | D.1.4.d.11.03 | Montáž rozvaděče RDA-2, 1 pole - váha pole do 500kg | ks | 1 |  | 0 |  | 0 |  | 0 | 21 | 0 | 0 | 0 | 0 | 0 |  | Vlastní | Indiv | 0 | 0 |  | Práce | Běžná |  |  |  | POL1_1
158 | D.1.4.d.11.04 | Montáž rozvaděče RFVE- váha do 100kg | ks | 1 |  | 0 |  | 0 |  | 0 | 21 | 0 | 0 | 0 | 0 | 0 |  | Vlastní | Indiv | 0 | 0 |  | Práce | Běžná |  |  |  | POL1_1
159 | D.1.4.d.11.05 | Montáž rozvaděče RC703.1 - 1 pole - váha pole do 500kg | ks | 1 |  | 0 |  | 0 |  | 0 | 21 | 0 | 0 | 0 | 0 | 0 |  | Vlastní | Indiv | 0 | 0 |  | Práce | Běžná |  |  |  | POL1_1
160 | D.1.4.d.11.06 | Montáž rozvaděče RC703.2 - 1 pole - váha pole do 500kg | ks | 1 |  | 0 |  | 0 |  | 0 | 21 | 0 | 0 | 0 | 0 | 0 |  | Vlastní | Indiv | 0 | 0 |  | Práce | Běžná |  |  |  | POL1_1
Díl: | D.1.4.d.12 | HZS |  |  |  | 0 |  | 0 |  | 0 |  | 0 |  | 0 |  | 0 |  |  |  |  | 0 | [6 empty] | DIL
161 | D.1.4.d.12.03 | Vzorkování (předložení, odsouhlasení) pohledových a designových prvků | ks | 1 |  | 0 |  | 0 |  | 0 | 21 | 0 | 0 | 0 | 0 | 0 |  | Vlastní | Indiv | 0 | 0 |  | Specifikace | Běžná |  |  |  | POL3_0
162 | D.1.4.d.12.04 | Koordinace s ostaními profesemi včetně tras | ks | 1 |  | 0 |  | 0 |  | 0 | 21 | 0 | 0 | 0 | 0 | 0 |  | Vlastní | Indiv | 0 | 0 |  | Specifikace | Běžná |  |  |  | POL3_0
163 | D.1.4.d.12.05 | Zajištění bezproudí | kpl | 1 |  | 0 |  | 0 |  | 0 | 21 | 0 | 0 | 0 | 0 | 0 |  | Vlastní | Indiv | 0 | 0 |  | Práce | Běžná |  |  |  | POL1_1
164 | D.1.4.d.12.06 | Provozní zkoušky | kpl | 1 |  | 0 |  | 0 |  | 0 | 21 | 0 | 0 | 0 | 0 | 0 |  | Vlastní | Indiv | 0 | 0 |  | Specifikace | Běžná |  |  |  | POL3_0
165 | D.1.4.d.12.07 | Termovize rozvaděčů | kpl | 1 |  | 0 |  | 0 |  | 0 | 21 | 0 | 0 | 0 | 0 | 0 |  | Vlastní | Indiv | 0 | 0 |  | Specifikace | Běžná |  |  |  | POL3_0
166 | D.1.4.d.12.08 | Měření intenzity osvětlení | kpl | 1 |  | 0 |  | 0 |  | 0 | 21 | 0 | 0 | 0 | 0 | 0 |  | Vlastní | Indiv | 0 | 0 |  | Práce | Běžná |  |  |  | POL1_1
167 | D.1.4.d.12.09 | Výchozí revize elektro | kpl | 1 |  | 0 |  | 0 |  | 0 | 21 | 0 | 0 | 0 | 0 | 0 |  | Vlastní | Indiv | 0 | 0 |  | Specifikace | Běžná |  |  |  | POL3_0
Díl: | D.1.4.d.13 | Uzemnění, bleskosvod |  |  |  | 0 |  | 0 |  | 0 |  | 0 |  | 0 |  | 0 |  |  |  |  | 0 | [6 empty] | DIL
168 | D.1.4.d.13.01 | JT1- Set jímacího stožáru - | ks | 6 |  | 0 |  | 0 |  | 0 | 21 | 0 | 0 | 0 | 0 | 0 |  | Vlastní | Indiv | 0 | 0 |  | Specifikace | Běžná |  |  |  | POL3_0
|  | izolovaný jímací stožár, celková délka 4,2m. Složený z jímacího hrotu tyče l=1m, podpůrné trubky GFK/nerez l=3,2m, s připojovací destičkou pro 4 vodiče HVI long vně podpůrné trubky, s izolační páskou, se svorkou pro vyrovnání potenciálů (4ks), s tříramenným stojanem poloměr 600mm, 12ks betonových podstavců 17kg s klínem, 3ks podložek pro betonové podstavce, | [25 empty] | POP | izolovaný jímací stožár, celková délka 4,2m. Složený z jímacího hrotu tyče l=1m, podpůrné trubky GFK/nerez l=3,2m, s připojovací destičkou pro 4 vodiče HVI long vně podpůrné trubky, s izolační páskou, se svorkou pro vyrovnání potenciálů (4ks), s tříramenným stojanem poloměr 600mm, 12ks betonových podstavců 17kg s klínem, 3ks podložek pro betonové podstavce,
169 | D.1.4.d.13.02 | Vodič HVI long, šedý, d=23mm, 100kA - | m | 94 |  | 0 |  | 0 |  | 0 | 21 | 0 | 0 | 0 | 0 | 0 |  | Vlastní | Indiv | 0 | 0 |  | Práce | Běžná |  |  |  | POL1_1
|  | Na stavbě nutno upřesnit přesnou délku vodiče HVI long, dle skutečnosti. | [25 empty] | POP
170 | D.1.4.d.13.03 | Sada pro upevnění vodičů HVI long d=23mm k podpůrné trubce - | ks | 6 |  | 0 |  | 0 |  | 0 | 21 | 0 | 0 | 0 | 0 | 0 |  | Vlastní | Indiv | 0 | 0 |  | Specifikace | Běžná |  |  |  | POL3_0
|  | Připojovací destička pro 4 vodiče HVI long s dvojicí pojistných matic, upevňovací kroužek. Pro připevnění vodičů k podpůrné trubce jímacího stožáru | [25 empty] | POP | Připojovací destička pro 4 vodiče HVI long s dvojicí pojistných matic, upevňovací kroužek. Pro připevnění vodičů k podpůrné trubce jímacího stožáru
171 | D.1.4.d.13.04 | Sada připojovacích prvků pro vodič HVI long d=23mm | ks | 6 |  | 0 |  | 0 |  | 0 | 21 | 0 | 0 | 0 | 0 | 0 |  | Vlastní | Indiv | 0 | 0 |  | Specifikace | Běžná |  |  |  | POL3_0
|  | pro uložení vně podpůrné trubky (připojovací prvek pro připojení vodiče na destičku + připojovací prvek pro připojení vodiče do zkušební svorky) | [25 empty] | POP | pro uložení vně podpůrné trubky (připojovací prvek pro připojení vodiče na destičku + připojovací prvek pro připojení vodiče do zkušební svorky)
172 | D.1.4.d.13.05 | Připojovací prvek pro vodič HVI long d=23mm, pro uložení vně podpůrné trubky | ks | 12 |  | 0 |  | 0 |  | 0 | 21 | 0 | 0 | 0 | 0 | 0 |  | Vlastní | Indiv | 0 | 0 |  | Specifikace | Běžná |  |  |  | POL3_0
173 | D.1.4.d.13.06 | Svorka PA na vodič HVI v oblasti koncovky | ks | 12 |  | 0 |  | 0 |  | 0 | 21 | 0 | 0 | 0 | 0 | 0 |  | Vlastní | Indiv | 0 | 0 |  | Specifikace | Běžná |  |  |  | POL3_0
174 | D.1.4.d.13.07 | Podpěra vedení na ploché střechy s jedním úchytem a zátěží z mrazuvzdorného betonu, včetně podložky, + adaptér pro upevnění vodiče HVI | ks | 6 |  | 0 |  | 0 |  | 0 | 21 | 0 | 0 | 0 | 0 | 0 |  | Vlastní | Indiv | 0 | 0 |  | Specifikace | Běžná |  |  |  | POL3_0
175 | D.1.4.d.13.08 | Podpěra vedení pro montáž vodiče HVI na stěnu | ks | 88 |  | 0 |  | 0 |  | 0 | 21 | 0 | 0 | 0 | 0 | 0 |  | Vlastní | Indiv | 0 | 0 |  | Práce | Běžná |  |  |  | POL1_1
176 | D.1.4.d.13.09 | Vodič FeZn d=10mm, s izolací pro skryté svody | m | 80 |  | 0 |  | 0 |  | 0 | 21 | 0 | 0 | 0 | 0 | 0 |  | Vlastní | Indiv | 0 | 0 |  | Práce | Běžná |  |  |  | POL1_1
177 | D.1.4.d.13.10 | Podpěra vedení na ploché střechy pro vodič FeZn d=10mm, se zátěží z mrazuvzdorného betonu -, beton/plast | ks | 24 |  | 0 |  | 0 |  | 0 | 21 | 0 | 0 | 0 | 0 | 0 |  | Vlastní | Indiv | 0 | 0 |  | Specifikace | Běžná |  |  |  | POL3_0
178 | D.1.4.d.13.11 | Podpěra vedení pro montáž vodiče FeZnd=10mm na stěnu | ks | 63 |  | 0 |  | 0 |  | 0 | 21 | 0 | 0 | 0 | 0 | 0 |  | Vlastní | Indiv | 0 | 0 |  | Práce | Běžná |  |  |  | POL1_1
179 | D.1.4.d.13.12 | Čísla pro hromosvodové svody | ks | 6 |  | 0 |  | 0 |  | 0 | 21 | 0 | 0 | 0 | 0 | 0 |  | Vlastní | Indiv | 0 | 0 |  | Specifikace | Běžná |  |  |  | POL3_0
180 | D.1.4.d.13.13 | Zkušební svorka - krabice do chodníku se zkušební svorkou | ks | 6 |  | 0 |  | 0 |  | 0 | 21 | 0 | 0 | 0 | 0 | 0 |  | Vlastní | Indiv | 0 | 0 |  | Specifikace | Běžná |  |  |  | POL3_0
181 | D.1.4.d.13.14 | Uzemňovací pásek FeZn 30x4mm | m | 382 |  | 0 |  | 0 |  | 0 | 21 | 0 | 0 | 0 | 0 | 0 |  | Vlastní | Indiv | 0 | 0 |  | Specifikace | Běžná |  |  |  | POL3_0
182 | D.1.4.d.13.15 | Uzemňovací drát FeZn d=10 mm | m | 72 |  | 0 |  | 0 |  | 0 | 21 | 0 | 0 | 0 | 0 | 0 |  | Vlastní | Indiv | 0 | 0 |  | Specifikace | Běžná |  |  |  | POL3_0
183 | D.1.4.d.13.16 | Vodič FeZn d=10mm, s izolací pro skryté svody | m | 18 |  | 0 |  | 0 |  | 0 | 21 | 0 | 0 | 0 | 0 | 0 |  | Vlastní | Indiv | 0 | 0 |  | Práce | Běžná |  |  |  | POL1_1
184 | D.1.4.d.13.17 | Smršťovací bužírka zelenožlutá pro FeZn d=10mm s izolací | m | 18 |  | 0 |  | 0 |  | 0 | 21 | 0 | 0 | 0 | 0 | 0 |  | Vlastní | Indiv | 0 | 0 |  | Specifikace | Běžná |  |  |  | POL3_0
185 | D.1.4.d.13.18 | Svorka pásek/pásek FeZn | ks | 174 |  | 0 |  | 0 |  | 0 | 21 | 0 | 0 | 0 | 0 | 0 |  | Vlastní | Indiv | 0 | 0 |  | Specifikace | Běžná |  |  |  | POL3_0
186 | D.1.4.d.13.19 | Svorka pásek/drát FeZn | ks | 82 |  | 0 |  | 0 |  | 0 | 21 | 0 | 0 | 0 | 0 | 0 |  | Vlastní | Indiv | 0 | 0 |  | Specifikace | Běžná |  |  |  | POL3_0
187 | D.1.4.d.13.20 | Svorka křížová FeZn | ks | 2 |  | 0 |  | 0 |  | 0 | 21 | 0 | 0 | 0 | 0 | 0 |  | Vlastní | Indiv | 0 | 0 |  | Specifikace | Běžná |  |  |  | POL3_0
188 | D.1.4.d.13.21 | Svary | ks | 43 |  | 0 |  | 0 |  | 0 | 21 | 0 | 0 | 0 | 0 | 0 |  | Vlastní | Indiv | 0 | 0 |  | Práce | Běžná |  |  |  | POL1_1
189 | D.1.4.d.13.22 | Antikorozní nátěr svorek | ks | 258 |  | 0 |  | 0 |  | 0 | 21 | 0 | 0 | 0 | 0 | 0 |  | Vlastní | Indiv | 0 | 0 |  | Specifikace | Běžná |  |  |  | POL3_0
190 | D.1.4.d.13.23 | Antikorozní nátěr svarů | ks | 43 |  | 0 |  | 0 |  | 0 | 21 | 0 | 0 | 0 | 0 | 0 |  | Vlastní | Indiv | 0 | 0 |  | Specifikace | Běžná |  |  |  | POL3_0
191 | D.1.4.d.13.24 | Antikorozní nátěr pásku 30x4 mm na přechodu ze země | ks | 52 |  | 0 |  | 0 |  | 0 | 21 | 0 | 0 | 0 | 0 | 0 |  | Vlastní | Indiv | 0 | 0 |  | Specifikace | Běžná |  |  |  | POL3_0
192 | D.1.4.d.13.25 | Antikorozní nátěr vodiče d=10mm na přechodu ze země | ks | 46 |  | 0 |  | 0 |  | 0 | 21 | 0 | 0 | 0 | 0 | 0 |  | Vlastní | Indiv | 0 | 0 |  | Specifikace | Běžná |  |  |  | POL3_0
193 | D.1.4.d.13.26 | Šroub M8, matice M8 + Oko | ks | 6 |  | 0 |  | 0 |  | 0 | 21 | 0 | 0 | 0 | 0 | 0 |  | Vlastní | Indiv | 0 | 0 |  | Specifikace | Běžná |  |  |  | POL3_0
194 | D.1.4.d.13.27 | Uzemňovací bod pro cisternu | ks | 1 |  | 0 |  | 0 |  | 0 | 21 | 0 | 0 | 0 | 0 | 0 |  | Vlastní | Indiv | 0 | 0 |  | Specifikace | Běžná |  |  |  | POL3_0
[26 empty] | 12 | 21 | DPH
| Celkem |  |  |  |  | 0 | [19 empty] | 0 | 0 | SUM
END
Note on S6: Jedná se o informaci, zda se jedná o položku, která je do rozpočtu zadána z cenové soustavy RTS, nebo vlastní.
Note on T6: Jedná se o název CÚ, která je zadána u položky rozpočtu

## 703 6 Pol
Položkový soupis prací a dodávek | [27 empty] | #TypZaznamu#
S: | 9501F | kSÚS Říčany - objekt 703 | [25 empty] | STA
O: | 703 | Opravny a sklady | [22 empty] | STA |  |  | OBJ
R: | 6 | Měření a regulace | [25 empty] | ROZ
P.č. | Číslo položky | Název položky | MJ | Množství | Cena / MJ | Celkem | Dodávka | Dodávka celk. | Montáž | Montáž celk. | DPH | Cena s DPH | Hmotnost / MJ | Hmotnost celk.(t) | Dem. hmotnost / MJ | Dem. hmotnost celk.(t) | Ceník | Cen. soustava / platnost | Cenová úroveň | Nhod / MJ | Nhod celk. | Dodavatel | Typ položky | Stav položky
Díl: | 1.1 | Řídící jednotky |  |  |  | 0 |  | 0 |  | 0 |  | 0 |  | 0 |  | 0 |  |  |  |  | 0 | [6 empty] | DIL
1 | 1 | Metasys SNC16, 10UI, 6 BI, 4 AO, 4BO a 4 CO. Komunikace Ethernet, 1 FC Bus, 1 SA Bus, 2x USB., Podpora až 50 zařízení na FC Bus/Trunk | ks | 1 |  | 0 |  | 0 |  | 0 | 21 | 0 | 0 | 0 | 0 | 0 |  | Vlastní | Indiv | 0 | 0 |  | Specifikace | Běžná |  |  |  | POL3_0
2 | 2 | 18-bodový IOM: 7 UI, 2 DI, 4 CO, 2 AO, 3 DO | ks | 2 |  | 0 |  | 0 |  | 0 | 21 | 0 | 0 | 0 | 0 | 0 |  | Vlastní | Indiv | 0 | 0 |  | Specifikace | Běžná |  |  |  | POL3_0
3 | 3 | 16-bodový IOM, 16 DI, 24 VAC | ks | 1 |  | 0 |  | 0 |  | 0 | 21 | 0 | 0 | 0 | 0 | 0 |  | Vlastní | Indiv | 0 | 0 |  | Specifikace | Běžná |  |  |  | POL3_0
4 | 4 | 16-bodový IOM, 8 DI, 8 DO, 24 VAC | ks | 1 |  | 0 |  | 0 |  | 0 | 21 | 0 | 0 | 0 | 0 | 0 |  | Vlastní | Indiv | 0 | 0 |  | Specifikace | Běžná |  |  |  | POL3_0
5 | 5 | 7" 16:9 Dotykový displej, BACnet, web server | ks | 2 |  | 0 |  | 0 |  | 0 | 21 | 0 | 0 | 0 | 0 | 0 |  | Vlastní | Indiv | 0 | 0 |  | Specifikace | Běžná |  |  |  | POL3_0
6 | 6 | Box pro instalaci 7" displeje na stěnu | ks | 1 |  | 0 |  | 0 |  | 0 | 21 | 0 | 0 | 0 | 0 | 0 |  | Vlastní | Indiv | 0 | 0 |  | Specifikace | Běžná |  |  |  | POL3_0
7 | 7 | GSM komunikátor, 4 binárních vstupů/výstupů, releový výstup + baterie | ks | 1 |  | 0 |  | 0 |  | 0 | 21 | 0 | 0 | 0 | 0 | 0 |  | Vlastní | Indiv | 0 | 0 |  | Specifikace | Běžná |  |  |  | POL3_0
8 | 8 | SW práce na regulátoru + displej | dat.body | 70 |  | 0 |  | 0 |  | 0 | 21 | 0 | 0 | 0 | 0 | 0 |  | Vlastní | Indiv | 0 | 0 |  | Specifikace | Běžná |  |  |  | POL3_0
9 | 9 | Integrace VZT po ModBus TCP | kpl | 1 |  | 0 |  | 0 |  | 0 | 21 | 0 | 0 | 0 | 0 | 0 |  | Vlastní | Indiv | 0 | 0 |  | Specifikace | Běžná |  |  |  | POL3_0
Díl: | 1.2 | Přístroje |  |  |  | 0 |  | 0 |  | 0 |  | 0 |  | 0 |  | 0 |  |  |  |  | 0 | [6 empty] | DIL
10 | 10 | Snímač teploty; Pt1000, venkovní, šedivá barva | ks | 4 |  | 0 |  | 0 |  | 0 | 21 | 0 | 0 | 0 | 0 | 0 |  | Vlastní | Indiv | 0 | 0 |  | Specifikace | Běžná |  |  |  | POL3_0
11 | 11 | Snímač teploty; Pt1000, 138 mm tyčový | ks | 9 |  | 0 |  | 0 |  | 0 | 21 | 0 | 0 | 0 | 0 | 0 |  | Vlastní | Indiv | 0 | 0 |  | Specifikace | Běžná |  |  |  | POL3_0
12 | 12 | CU jímka, 120 mm, 25 bar, závit R 1/2 | ks | 9 |  | 0 |  | 0 |  | 0 | 21 | 0 | 0 | 0 | 0 | 0 |  | Vlastní | Indiv | 0 | 0 |  | Specifikace | Běžná |  |  |  | POL3_0
13 | 13 | Snímač teploty; Pt1000, 290 mm tyčový | ks | 2 |  | 0 |  | 0 |  | 0 | 21 | 0 | 0 | 0 | 0 | 0 |  | Vlastní | Indiv | 0 | 0 |  | Specifikace | Běžná |  |  |  | POL3_0
14 | 14 | CU jímka, 260 mm, 25 bar, závit R 1/2 | ks | 2 |  | 0 |  | 0 |  | 0 | 21 | 0 | 0 | 0 | 0 | 0 |  | Vlastní | Indiv | 0 | 0 |  | Specifikace | Běžná |  |  |  | POL3_0
15 | 15 | Tlakový převodník; rozsah -1..8bar; 0..10Vdc; tlak. připojení 1/4 SAE, vnější závit; el. připojení, DIN 43650-C | ks | 2 |  | 0 |  | 0 |  | 0 | 21 | 0 | 0 | 0 | 0 | 0 |  | Vlastní | Indiv | 0 | 0 |  | Specifikace | Běžná |  |  |  | POL3_0
16 | 16 | Snímač hladiny - zaplavení, releový výstup 24VAC/6A, nap. 24 VAC/DC, IP20, montáž na DIN lištu, | ks | 2 |  | 0 |  | 0 |  | 0 | 21 | 0 | 0 | 0 | 0 | 0 |  | Vlastní | Indiv | 0 | 0 |  | Práce | Běžná |  |  |  | POL1_1
17 | 17 | dvoustupňový detektor chladiva - clip systém | ks | 1 |  | 0 |  | 0 |  | 0 | 21 | 0 | 0 | 0 | 0 | 0 |  | Vlastní | Indiv | 0 | 0 |  | Specifikace | Běžná |  |  |  | POL3_0
18 | 18 | Hladinová sonda dvojelektrodová - zaplavení, pro snímač zaplavení DZ,SZ1…4, IP65, montáž na stěnu | ks | 2 |  | 0 |  | 0 |  | 0 | 21 | 0 | 0 | 0 | 0 | 0 |  | Vlastní | Indiv | 0 | 0 |  | Práce | Běžná |  |  |  | POL1_1
19 | 19 | Ponorná nerezová sonda pro měření hladinu , 0…10V, vč. Nap. Zdroje, vč. Ochr trubky Odolnost na, solanku | ks | 4 |  | 0 |  | 0 |  | 0 | 21 | 0 | 0 | 0 | 0 | 0 |  | Vlastní | Indiv | 0 | 0 |  | Specifikace | Běžná |  |  |  | POL3_0
20 | 20 | Zásuvka 230V, IP44 | ks | 2 |  | 0 |  | 0 |  | 0 | 21 | 0 | 0 | 0 | 0 | 0 |  | Vlastní | Indiv | 0 | 0 |  | Specifikace | Běžná |  |  |  | POL3_0
21 | 21 | Připojení ostatních zařízení ovládaných nebo monitorovaných MaR (požární klapky,ovládcí napájení na, T4 + El kotle, čerpalda, ventily,atd | kpl | 1 |  | 0 |  | 0 |  | 0 | 21 | 0 | 0 | 0 | 0 | 0 |  | Vlastní | Indiv | 0 | 0 |  | Práce | Běžná |  |  |  | POL1_1
Díl: | 1.3 | Rozvaděče |  |  |  | 0 |  | 0 |  | 0 |  | 0 |  | 0 |  | 0 |  |  |  |  | 0 | [6 empty] | DIL
22 | 22 | Skříňový rozvaděč RM703 2000/600/350 včetně příslušenství a náplně elektro nutné pro řízení a, napájení technologií | ks | 1 |  | 0 |  | 0 |  | 0 | 21 | 0 | 0 | 0 | 0 | 0 |  | Vlastní | Indiv | 0 | 0 |  | Specifikace | Běžná |  |  |  | POL3_0
Díl: | 1.4 | Kabely, montážní materiál |  |  |  | 0 |  | 0 |  | 0 |  | 0 |  | 0 |  | 0 |  |  |  |  | 0 | [6 empty] | DIL
23 | 23 | JYTY 2x1 | m | 750 |  | 0 |  | 0 |  | 0 | 21 | 0 | 0 | 0 | 0 | 0 |  | Vlastní | Indiv | 0 | 0 |  | Specifikace | Běžná |  |  |  | POL3_0
24 | 24 | JYTY 4x1 | m | 400 |  | 0 |  | 0 |  | 0 | 21 | 0 | 0 | 0 | 0 | 0 |  | Vlastní | Indiv | 0 | 0 |  | Specifikace | Běžná |  |  |  | POL3_0
25 | 25 | CYKY -J 3x 1,5 | m | 500 |  | 0 |  | 0 |  | 0 | 21 | 0 | 0 | 0 | 0 | 0 |  | Vlastní | Indiv | 0 | 0 |  | Specifikace | Běžná |  |  |  | POL3_0
26 | 26 | CYKY -J 5x 1,5 | m | 250 |  | 0 |  | 0 |  | 0 | 21 | 0 | 0 | 0 | 0 | 0 |  | Vlastní | Indiv | 0 | 0 |  | Specifikace | Běžná |  |  |  | POL3_0
27 | 26 | CYKY -O 3x 1,5 | m | 150 |  | 0 |  | 0 |  | 0 | 21 | 0 | 0 | 0 | 0 | 0 |  | Vlastní | Indiv | 0 | 0 |  | R-položka | Běžná |  |  |  | POL12_0
28 | 27 | J-Y(St)Y 2x2x0,8 | m | 100 |  | 0 |  | 0 |  | 0 | 21 | 0 | 0 | 0 | 0 | 0 |  | Vlastní | Indiv | 0 | 0 |  | Specifikace | Běžná |  |  |  | POL3_0
29 | 28 | Vodič CYY 6mm2 | m | 150 |  | 0 |  | 0 |  | 0 | 21 | 0 | 0 | 0 | 0 | 0 |  | Vlastní | Indiv | 0 | 0 |  | Práce | Běžná |  |  |  | POL1_1
30 | 29 | Trubka pevná 320N HF 1520E /3m včetně příchytek | m | 60 |  | 0 |  | 0 |  | 0 | 21 | 0 | 0 | 0 | 0 | 0 |  | Vlastní | Indiv | 0 | 0 |  | Specifikace | Běžná |  |  |  | POL3_0
31 | 30 | Trubka ohebná 320N 20mm MONOFLEX 1420včetně příchytek | m | 50 |  | 0 |  | 0 |  | 0 | 21 | 0 | 0 | 0 | 0 | 0 |  | Vlastní | Indiv | 0 | 0 |  | Specifikace | Běžná |  |  |  | POL3_0
32 | 31 | Žlab plechový 125/ 1002m EKZS včetně příslušenství a nosného systému | m | 90 |  | 0 |  | 0 |  | 0 | 21 | 0 | 0 | 0 | 0 | 0 |  | Vlastní | Indiv | 0 | 0 |  | Specifikace | Běžná |  |  |  | POL3_0
33 | 32 | TCEPKPFLE 3X4X0,6 | m | 300 |  | 0 |  | 0 |  | 0 | 21 | 0 | 0 | 0 | 0 | 0 |  | Vlastní | Indiv | 0 | 0 |  | Specifikace | Běžná |  |  |  | POL3_0
34 | 33 | Kopos Kopoflex 50 KF09050 | m | 75 |  | 0 |  | 0 |  | 0 | 21 | 0 | 0 | 0 | 0 | 0 |  | Vlastní | Indiv | 0 | 0 |  | Specifikace | Běžná |  |  |  | POL3_0
35 | 34 | Montážní, instalační a nosný materiál | kpl | 1 |  | 0 |  | 0 |  | 0 | 21 | 0 | 0 | 0 | 0 | 0 |  | Vlastní | Indiv | 0 | 0 |  | Specifikace | Běžná |  |  |  | POL3_0
|  | ukončení kabelů, ochranné trubky, ochranné pospojení, požární ucpávky, nátěry, drobné zednické práce, průrazy a průchody zdivem a stropy, měření kabeláže a všechny další práce a dodávky nutné k dokončení prací | [25 empty] | POP | ukončení kabelů, ochranné trubky, ochranné pospojení, požární ucpávky, nátěry, drobné zednické práce, průrazy a průchody zdivem a stropy, měření kabeláže a všechny další práce a dodávky nutné k dokončení prací
Díl: | 4 | Ostatní |  |  |  | 0 |  | 0 |  | 0 |  | 0 |  | 0 |  | 0 |  |  |  |  | 0 | [6 empty] | DIL
36 | 35 | Nastavení zařízení a uvedení do provozu | kpl | 1 |  | 0 |  | 0 |  | 0 | 21 | 0 | 0 | 0 | 0 | 0 |  | Vlastní | Indiv | 0 | 0 |  | Práce | Běžná |  |  |  | POL1_1
37 | 36 | Rozšíření vizualizace na objektu 701 o technologii objektu 703 | kpl | 1 |  | 0 |  | 0 |  | 0 | 21 | 0 | 0 | 0 | 0 | 0 |  | Vlastní | Indiv | 0 | 0 |  | Specifikace | Běžná |  |  |  | POL3_0
38 | 37 | Revize | kpl | 1 |  | 0 |  | 0 |  | 0 | 21 | 0 | 0 | 0 | 0 | 0 |  | Vlastní | Indiv | 0 | 0 |  | Práce | Běžná |  |  |  | POL1_1
39 | 38 | Zaškolení obsluhy | kpl | 1 |  | 0 |  | 0 |  | 0 | 21 | 0 | 0 | 0 | 0 | 0 |  | Vlastní | Indiv | 0 | 0 |  | Specifikace | Běžná |  |  |  | POL3_0
40 | 41 | Všechny ostatní dodávky a práce nutné pro dokončení díla | kpl | 1 |  | 0 |  | 0 |  | 0 | 21 | 0 | 0 | 0 | 0 | 0 |  | Vlastní | Indiv | 0 | 0 |  | Specifikace | Běžná |  |  |  | POL3_0
[26 empty] | 12 | 21 | DPH
| Celkem |  |  |  |  | 0 | [19 empty] | 0 | 0 | SUM
END
Note on S6: Jedná se o informaci, zda se jedná o položku, která je do rozpočtu zadána z cenové soustavy RTS, nebo vlastní.
Note on T6: Jedná se o název CÚ, která je zadána u položky rozpočtu

## 703 7.1 Pol
Položkový soupis prací a dodávek | [27 empty] | #TypZaznamu#
S: | 9501F | kSÚS Říčany - objekt 703 | [25 empty] | STA
O: | 703 | Opravny a sklady | [22 empty] | STA |  |  | OBJ
R: | 7.1 | SLP-SK | [25 empty] | ROZ
P.č. | Číslo položky | Název položky | MJ | Množství | Cena / MJ | Celkem | Dodávka | Dodávka celk. | Montáž | Montáž celk. | DPH | Cena s DPH | Hmotnost / MJ | Hmotnost celk.(t) | Dem. hmotnost / MJ | Dem. hmotnost celk.(t) | Ceník | Cen. soustava / platnost | Cenová úroveň | Nhod / MJ | Nhod celk. | Dodavatel | Typ položky | Stav položky
Díl: | _1 | Pasivní prvky - montáž |  |  |  | 0 |  | 0 |  | 0 |  | 0 |  | 0 |  | 0 |  |  |  |  | 0 | [6 empty] | DIL
1 | SK-001 | 19" stojanový rozvaděč 24U 800 x 800 mm | ks | 1 |  | 0 |  | 0 |  | 0 | 21 | 0 | 0 | 0 | 0 | 0 |  | Vlastní | Indiv | 0 | 0 |  | Specifikace | Běžná |  |  |  | POL3_0
|  | montáž | [25 empty] | POP
2 | SK-002 | Vložka zámku FAB, systém EMKA, s jedním klíčem | ks | 1 |  | 0 |  | 0 |  | 0 | 21 | 0 | 0 | 0 | 0 | 0 |  | Vlastní | Indiv | 0 | 0 |  | Specifikace | Běžná |  |  |  | POL3_0
|  | montáž | [25 empty] | POP
3 | SK-003 | Střešní ventilace pro S-rack, 4 ventilátory,analog.termostat | ks | 1 |  | 0 |  | 0 |  | 0 | 21 | 0 | 0 | 0 | 0 | 0 |  | Vlastní | Indiv | 0 | 0 |  | Práce | Běžná |  |  |  | POL1_1
|  | montáž | [25 empty] | POP
4 | SK-004 | Kartáč do střechy (dna) rozvaděče S-RACK DT, 70x316mm | ks | 1 |  | 0 |  | 0 |  | 0 | 21 | 0 | 0 | 0 | 0 | 0 |  | Vlastní | Indiv | 0 | 0 |  | Specifikace | Běžná |  |  |  | POL3_0
|  | montáž | [25 empty] | POP
5 | SK-005 | Napájecí panel PDU 19", 8x SCHUKO, přep.ochrana, 1U, 2 m | ks | 1 |  | 0 |  | 0 |  | 0 | 21 | 0 | 0 | 0 | 0 | 0 |  | Vlastní | Indiv | 0 | 0 |  | Specifikace | Běžná |  |  |  | POL3_0
|  | montáž | [25 empty] | POP
6 | SK-006 | 19" patchpanel pro max. 24 keystone,neosazený,1U | ks | 2 |  | 0 |  | 0 |  | 0 | 21 | 0 | 0 | 0 | 0 | 0 |  | Vlastní | Indiv | 0 | 0 |  | Specifikace | Běžná |  |  |  | POL3_0
|  | montáž | [25 empty] | POP
7 | SK-007 | Keystone modul nestínený UTP, Cat.6 | ks | 32 |  | 0 |  | 0 |  | 0 | 21 | 0 | 0 | 0 | 0 | 0 |  | Vlastní | Indiv | 0 | 0 |  | Specifikace | Běžná |  |  |  | POL3_0
|  | montáž | [25 empty] | POP
8 | SK-008 | 19" vyvaz.panel, 5xvelké tvrdé plastové oko, 1U | ks | 2 |  | 0 |  | 0 |  | 0 | 21 | 0 | 0 | 0 | 0 | 0 |  | Vlastní | Indiv | 0 | 0 |  | Specifikace | Běžná |  |  |  | POL3_0
|  | montáž | [25 empty] | POP
9 | SK-009 | Propojovací kabel cat.6, 2 metry | ks | 32 |  | 0 |  | 0 |  | 0 | 21 | 0 | 0 | 0 | 0 | 0 |  | Vlastní | Indiv | 0 | 0 |  | Specifikace | Běžná |  |  |  | POL3_0
|  | montáž | [25 empty] | POP
10 | SK-010 | Datová zásuvka pod omítku pro 2 moduly (45°),prázdná | ks | 16 |  | 0 |  | 0 |  | 0 | 21 | 0 | 0 | 0 | 0 | 0 |  | Vlastní | Indiv | 0 | 0 |  | Specifikace | Běžná |  |  |  | POL3_0
|  | montáž | [25 empty] | POP
11 | SK-011 | Keystone modul nestínený UTP, Cat.6 | ks | 30 |  | 0 |  | 0 |  | 0 | 21 | 0 | 0 | 0 | 0 | 0 |  | Vlastní | Indiv | 0 | 0 |  | Specifikace | Běžná |  |  |  | POL3_0
|  | montáž | [25 empty] | POP
12 | SK-012 | Konektor RJ45 cat.6 vč. krytky | ks | 2 |  | 0 |  | 0 |  | 0 | 21 | 0 | 0 | 0 | 0 | 0 |  | Vlastní | Indiv | 0 | 0 |  | Specifikace | Běžná |  |  |  | POL3_0
|  | montáž | [25 empty] | POP
Díl: | _2 | Pasivní prvky - dodávka |  |  |  | 0 |  | 0 |  | 0 |  | 0 |  | 0 |  | 0 |  |  |  |  | 0 | [6 empty] | DIL
13 | SK-013 | 19" stojanový rozvaděč 24U 800 x 800 mm | ks | 1 |  | 0 |  | 0 |  | 0 | 21 | 0 | 0 | 0 | 0 | 0 |  | Vlastní | Indiv | 0 | 0 |  | Specifikace | Běžná |  |  |  | POL3_0
|  | dodávka | [25 empty] | POP
14 | SK-014 | Vložka zámku FAB, systém EMKA, s jedním klíčem | ks | 1 |  | 0 |  | 0 |  | 0 | 21 | 0 | 0 | 0 | 0 | 0 |  | Vlastní | Indiv | 0 | 0 |  | Specifikace | Běžná |  |  |  | POL3_0
|  | dodávka | [25 empty] | POP
15 | SK-015 | Střešní ventilace pro S-rack, 4 ventilátory,analog.termostat | ks | 1 |  | 0 |  | 0 |  | 0 | 21 | 0 | 0 | 0 | 0 | 0 |  | Vlastní | Indiv | 0 | 0 |  | Práce | Běžná |  |  |  | POL1_1
|  | dodávka | [25 empty] | POP
16 | SK-016 | Kartáč do střechy (dna) rozvaděče S-RACK DT, 70x316mm | ks | 1 |  | 0 |  | 0 |  | 0 | 21 | 0 | 0 | 0 | 0 | 0 |  | Vlastní | Indiv | 0 | 0 |  | Specifikace | Běžná |  |  |  | POL3_0
|  | dodávka | [25 empty] | POP
17 | SK-017 | Napájecí panel PDU 19", 8x SCHUKO, přep.ochrana, 1U, 2 m | ks | 1 |  | 0 |  | 0 |  | 0 | 21 | 0 | 0 | 0 | 0 | 0 |  | Vlastní | Indiv | 0 | 0 |  | Specifikace | Běžná |  |  |  | POL3_0
|  | dodávka | [25 empty] | POP
18 | SK-018 | 19" patchpanel pro max. 24 keystone,neosazený,1U | ks | 2 |  | 0 |  | 0 |  | 0 | 21 | 0 | 0 | 0 | 0 | 0 |  | Vlastní | Indiv | 0 | 0 |  | Specifikace | Běžná |  |  |  | POL3_0
|  | dodávka | [25 empty] | POP
19 | SK-019 | Keystone modul nestínený UTP, Cat.6 | ks | 32 |  | 0 |  | 0 |  | 0 | 21 | 0 | 0 | 0 | 0 | 0 |  | Vlastní | Indiv | 0 | 0 |  | Specifikace | Běžná |  |  |  | POL3_0
|  | dodávka | [25 empty] | POP
20 | SK-020 | 19" vyvaz.panel, 5xvelké tvrdé plastové oko, 1U | ks | 2 |  | 0 |  | 0 |  | 0 | 21 | 0 | 0 | 0 | 0 | 0 |  | Vlastní | Indiv | 0 | 0 |  | Specifikace | Běžná |  |  |  | POL3_0
|  | dodávka | [25 empty] | POP
21 | SK-021 | Propojovací kabel cat.6, 2 metry | ks | 32 |  | 0 |  | 0 |  | 0 | 21 | 0 | 0 | 0 | 0 | 0 |  | Vlastní | Indiv | 0 | 0 |  | Specifikace | Běžná |  |  |  | POL3_0
|  | dodávka | [25 empty] | POP
22 | SK-022 | Datová zásuvka pod omítku pro 2 moduly (45°),prázdná | ks | 16 |  | 0 |  | 0 |  | 0 | 21 | 0 | 0 | 0 | 0 | 0 |  | Vlastní | Indiv | 0 | 0 |  | Specifikace | Běžná |  |  |  | POL3_0
|  | dodávka | [25 empty] | POP
23 | SK-023 | Keystone modul nestínený UTP, Cat.6 | ks | 30 |  | 0 |  | 0 |  | 0 | 21 | 0 | 0 | 0 | 0 | 0 |  | Vlastní | Indiv | 0 | 0 |  | Specifikace | Běžná |  |  |  | POL3_0
|  | dodávka | [25 empty] | POP
24 | SK-024 | Konektor RJ45 cat.6 vč. krytky | ks | 2 |  | 0 |  | 0 |  | 0 | 21 | 0 | 0 | 0 | 0 | 0 |  | Vlastní | Indiv | 0 | 0 |  | Specifikace | Běžná |  |  |  | POL3_0
|  | dodávka | [25 empty] | POP
Díl: | _3 | Aktivní prvky pro technologii - montáž |  |  |  | 0 |  | 0 |  | 0 |  | 0 |  | 0 |  | 0 |  |  |  |  | 0 | [6 empty] | DIL
25 | SK-025 | Patch kabel DAC, SFP+/SFP+, 10Gbps, 0,5m | ks | 1 |  | 0 |  | 0 |  | 0 | 21 | 0 | 0 | 0 | 0 | 0 |  | Vlastní | Indiv | 0 | 0 |  | Specifikace | Běžná |  |  |  | POL3_0
|  | montáž | [25 empty] | POP
26 | SK-026 | Průmyslový managed switch pro LAN-RING 2G, 2x COMBO, 8x SFP, 2x RS485 | ks | 1 |  | 0 |  | 0 |  | 0 | 21 | 0 | 0 | 0 | 0 | 0 |  | Vlastní | Indiv | 0 | 0 |  | Specifikace | Běžná |  |  |  | POL3_0
|  | montáž | [25 empty] | POP
27 | SK-027 | Průmyslový napájecí zdroj 48VDC, 240W | ks | 1 |  | 0 |  | 0 |  | 0 | 21 | 0 | 0 | 0 | 0 | 0 |  | Vlastní | Indiv | 0 | 0 |  | Specifikace | Běžná |  |  |  | POL3_0
|  | montáž | [25 empty] | POP
28 | SK-028 | On-line UPS Eaton řady 9SX 1/1fáze, 3000VA/2700W, IEC zásuvky, Tower provedení | ks | 1 |  | 0 |  | 0 |  | 0 | 21 | 0 | 0 | 0 | 0 | 0 |  | Vlastní | Indiv | 0 | 0 |  | Specifikace | Běžná |  |  |  | POL3_0
|  | montáž | [25 empty] | POP
Díl: | _4 | Aktivní prvky pro technologii - dodávka |  |  |  | 0 |  | 0 |  | 0 |  | 0 |  | 0 |  | 0 |  |  |  |  | 0 | [6 empty] | DIL
29 | SK-029 | Patch kabel DAC, SFP+/SFP+, 10Gbps, 0,5m | ks | 1 |  | 0 |  | 0 |  | 0 | 21 | 0 | 0 | 0 | 0 | 0 |  | Vlastní | Indiv | 0 | 0 |  | Specifikace | Běžná |  |  |  | POL3_0
|  | dodávka | [25 empty] | POP
30 | SK-030 | Průmyslový managed switch pro LAN-RING 2G, 2x COMBO, 8x SFP, 2x RS485 | ks | 1 |  | 0 |  | 0 |  | 0 | 21 | 0 | 0 | 0 | 0 | 0 |  | Vlastní | Indiv | 0 | 0 |  | Specifikace | Běžná |  |  |  | POL3_0
|  | dodávka | [25 empty] | POP
31 | SK-031 | Průmyslový napájecí zdroj 48VDC, 240W | ks | 1 |  | 0 |  | 0 |  | 0 | 21 | 0 | 0 | 0 | 0 | 0 |  | Vlastní | Indiv | 0 | 0 |  | Specifikace | Běžná |  |  |  | POL3_0
|  | dodávka | [25 empty] | POP
32 | SK-032 | On-line UPS Eaton řady 9SX 1/1fáze, 3000VA/2700W, IEC zásuvky, Tower provedení | ks | 1 |  | 0 |  | 0 |  | 0 | 21 | 0 | 0 | 0 | 0 | 0 |  | Vlastní | Indiv | 0 | 0 |  | Specifikace | Běžná |  |  |  | POL3_0
|  | dodávka | [25 empty] | POP
Díl: | _5 | Kabelové rozvody |  |  |  | 0 |  | 0 |  | 0 |  | 0 |  | 0 |  | 0 |  |  |  |  | 0 | [6 empty] | DIL
33 | SK-033 | Drát 1xCYA16mm2 | m | 20 |  | 0 |  | 0 |  | 0 | 21 | 0 | 0 | 0 | 0 | 0 |  | Vlastní | Indiv | 0 | 0 |  | Specifikace | Běžná |  |  |  | POL3_0
|  | montáž vč.dodávky | [25 empty] | POP
34 | SK-034 | Kabel UTP cat.6, LS0H plášť | m | 1350 |  | 0 |  | 0 |  | 0 | 21 | 0 | 0 | 0 | 0 | 0 |  | Vlastní | Indiv | 0 | 0 |  | Specifikace | Běžná |  |  |  | POL3_0
|  | montáž vč.dodávky | [25 empty] | POP
35 | SK-035 | Elektroinstalační plastová trubka pevná vnějšího průměru 22 mm | m | 150 |  | 0 |  | 0 |  | 0 | 21 | 0 | 0 | 0 | 0 | 0 |  | Vlastní | Indiv | 0 | 0 |  | Specifikace | Běžná |  |  |  | POL3_0
|  | montáž vč.dodávky | [25 empty] | POP
36 | SK-036 | Elektroinstalační plastová trubka ohebná vnějšího průměru 25 mm | m | 50 |  | 0 |  | 0 |  | 0 | 21 | 0 | 0 | 0 | 0 | 0 |  | Vlastní | Indiv | 0 | 0 |  | Specifikace | Běžná |  |  |  | POL3_0
|  | montáž vč.dodávky | [25 empty] | POP
37 | SK-037 | Drobný instalační materiál | kpl | 1 |  | 0 |  | 0 |  | 0 | 21 | 0 | 0 | 0 | 0 | 0 |  | Vlastní | Indiv | 0 | 0 |  | Specifikace | Běžná |  |  |  | POL3_0
|  | montáž vč.dodávky | [25 empty] | POP
Díl: | 799 | Ostatní |  |  |  | 0 |  | 0 |  | 0 |  | 0 |  | 0 |  | 0 |  |  |  |  | 0 | [6 empty] | DIL
38 | SK-038 | Revize, zprovoznění systému, zaškolení obsluhy, zkušební provoz | ks | 1 |  | 0 |  | 0 |  | 0 | 21 | 0 | 0 | 0 | 0 | 0 |  | Vlastní | Indiv | 0 | 0 |  | Specifikace | Běžná |  |  |  | POL3_0
39 | SK-039 | Certifikační měření metalických rozvodů včetně vypracování měřících protokolů, záruka 15 let | ks | 32 |  | 0 |  | 0 |  | 0 | 21 | 0 | 0 | 0 | 0 | 0 |  | Vlastní | Indiv | 0 | 0 |  | Specifikace | Běžná |  |  |  | POL3_0
40 | SK-040 | Popis datových zásuvek | ks | 16 |  | 0 |  | 0 |  | 0 | 21 | 0 | 0 | 0 | 0 | 0 |  | Vlastní | Indiv | 0 | 0 |  | Specifikace | Běžná |  |  |  | POL3_0
41 | SK-041 | Konečná úprava datového rozvaděče | ks | 1 |  | 0 |  | 0 |  | 0 | 21 | 0 | 0 | 0 | 0 | 0 |  | Vlastní | Indiv | 0 | 0 |  | Specifikace | Běžná |  |  |  | POL3_0
42 | SK-042 | Měřící protokol | ks | 1 |  | 0 |  | 0 |  | 0 | 21 | 0 | 0 | 0 | 0 | 0 |  | Vlastní | Indiv | 0 | 0 |  | Specifikace | Běžná |  |  |  | POL3_0
43 | SK-047 | Zkoušky, doklady | ks | 1 |  | 0 |  | 0 |  | 0 | 21 | 0 | 0 | 0 | 0 | 0 |  | Vlastní | Indiv | 0 | 0 |  | Specifikace | Běžná |  |  |  | POL3_0
44 | SK-048 | Stavební přípomoci, prostupy, kotvení … | ks | 1 |  | 0 |  | 0 |  | 0 | 21 | 0 | 0 | 0 | 0 | 0 |  | Vlastní | Indiv | 0 | 0 |  | Specifikace | Běžná |  |  |  | POL3_0
45 | SK-050 | Zaškolení obsluhy | ks | 1 |  | 0 |  | 0 |  | 0 | 21 | 0 | 0 | 0 | 0 | 0 |  | Vlastní | Indiv | 0 | 0 |  | Specifikace | Běžná |  |  |  | POL3_0
46 | SK-052 | Utěsnění prostupů s požární odolností dle PBŘ | ks | 1 |  | 0 |  | 0 |  | 0 | 21 | 0 | 0 | 0 | 0 | 0 |  | Vlastní | Indiv | 0 | 0 |  | Práce | Běžná |  |  |  | POL1_7
|  | montáž vč.dodávky | [25 empty] | POP
47 | SK-053 | Pomocný materiál | ks | 1 |  | 0 |  | 0 |  | 0 | 21 | 0 | 0 | 0 | 0 | 0 |  | Vlastní | Indiv | 0 | 0 |  | Specifikace | Běžná |  |  |  | POL3_0
|  | montáž vč.dodávky | [25 empty] | POP
[26 empty] | 12 | 21 | DPH
| Celkem |  |  |  |  | 0 | [19 empty] | 0 | 0 | SUM
END
Note on S6: Jedná se o informaci, zda se jedná o položku, která je do rozpočtu zadána z cenové soustavy RTS, nebo vlastní.
Note on T6: Jedná se o název CÚ, která je zadána u položky rozpočtu

## 703 7.2 Pol
Položkový soupis prací a dodávek | [27 empty] | #TypZaznamu#
S: | 9501F | kSÚS Říčany - objekt 703 | [25 empty] | STA
O: | 703 | Opravny a sklady | [22 empty] | STA |  |  | OBJ
R: | 7.2 | SLP-KŽ | [25 empty] | ROZ
P.č. | Číslo položky | Název položky | MJ | Množství | Cena / MJ | Celkem | Dodávka | Dodávka celk. | Montáž | Montáž celk. | DPH | Cena s DPH | Hmotnost / MJ | Hmotnost celk.(t) | Dem. hmotnost / MJ | Dem. hmotnost celk.(t) | Ceník | Cen. soustava / platnost | Cenová úroveň | Nhod / MJ | Nhod celk. | Dodavatel | Typ položky | Stav položky
Díl: | _23 | Společné kabelové žlaby |  |  |  | 0 |  | 0 |  | 0 |  | 0 |  | 0 |  | 0 |  |  |  |  | 0 | [6 empty] | DIL
1 | KŽ-001 | Perforovaný kabelový žlab 300 x 100 | m | 70 |  | 0 |  | 0 |  | 0 | 21 | 0 | 0 | 0 | 0 | 0 |  | Vlastní | Indiv | 0 | 0 |  | Specifikace | Běžná |  |  |  | POL3_0
|  | montáž vč.dodávky | [25 empty] | POP
2 | KŽ-002 | Oddělovací přepážka pro kabelový žlab 300 x 100 | m | 70 |  | 0 |  | 0 |  | 0 | 21 | 0 | 0 | 0 | 0 | 0 |  | Vlastní | Indiv | 0 | 0 |  | Specifikace | Běžná |  |  |  | POL3_0
|  | montáž vč.dodávky | [25 empty] | POP
3 | KŽ-003 | Oblouk 90° 300 x 100 | ks | 3 |  | 0 |  | 0 |  | 0 | 21 | 0 | 0 | 0 | 0 | 0 |  | Vlastní | Indiv | 0 | 0 |  | Specifikace | Běžná |  |  |  | POL3_0
|  | montáž vč.dodávky | [25 empty] | POP
4 | KŽ-004 | T-kus 300 x 100 | ks | 2 |  | 0 |  | 0 |  | 0 | 21 | 0 | 0 | 0 | 0 | 0 |  | Vlastní | Indiv | 0 | 0 |  | Specifikace | Běžná |  |  |  | POL3_0
|  | montáž vč.dodávky | [25 empty] | POP
5 | KŽ-005 | Držák žlabu 300 x 100 | ks | 35 |  | 0 |  | 0 |  | 0 | 21 | 0 | 0 | 0 | 0 | 0 |  | Vlastní | Indiv | 0 | 0 |  | Specifikace | Běžná |  |  |  | POL3_0
|  | montáž vč.dodávky | [25 empty] | POP
6 | KŽ-006 | Nosný pofil | ks | 35 |  | 0 |  | 0 |  | 0 | 21 | 0 | 0 | 0 | 0 | 0 |  | Vlastní | Indiv | 0 | 0 |  | Specifikace | Běžná |  |  |  | POL3_0
|  | montáž vč.dodávky | [25 empty] | POP
7 | KŽ-007 | Závitová tyč M8 1m | ks | 70 |  | 0 |  | 0 |  | 0 | 21 | 0 | 0 | 0 | 0 | 0 |  | Vlastní | Indiv | 0 | 0 |  | Specifikace | Běžná |  |  |  | POL3_0
|  | montáž vč.dodávky | [25 empty] | POP
8 | KŽ-008 | Kotva zarážecí ocelová ZK 10 x 30 M | ks | 70 |  | 0 |  | 0 |  | 0 | 21 | 0 | 0 | 0 | 0 | 0 |  | Vlastní | Indiv | 0 | 0 |  | Specifikace | Běžná |  |  |  | POL3_0
|  | montáž vč.dodávky | [25 empty] | POP
9 | KŽ-009 | Montážní materiál | kpl | 1 |  | 0 |  | 0 |  | 0 | 21 | 0 | 0 | 0 | 0 | 0 |  | Vlastní | Indiv | 0 | 0 |  | Specifikace | Běžná |  |  |  | POL3_0
|  | montáž vč.dodávky | [25 empty] | POP
[26 empty] | 12 | 21 | DPH
| Celkem |  |  |  |  | 0 | [19 empty] | 0 | 0 | SUM
END
Note on S6: Jedná se o informaci, zda se jedná o položku, která je do rozpočtu zadána z cenové soustavy RTS, nebo vlastní.
Note on T6: Jedná se o název CÚ, která je zadána u položky rozpočtu

## 703 8 Pol
Položkový soupis prací a dodávek | [27 empty] | #TypZaznamu#
S: | 9501F | kSÚS Říčany - objekt 703 | [25 empty] | STA
O: | 703 | Opravny a sklady | [22 empty] | STA |  |  | OBJ
R: | 8 | Vybavení mobiliářem | [25 empty] | ROZ
P.č. | Číslo položky | Název položky | MJ | Množství | Cena / MJ | Celkem | Dodávka | Dodávka celk. | Montáž | Montáž celk. | DPH | Cena s DPH | Hmotnost / MJ | Hmotnost celk.(t) | Dem. hmotnost / MJ | Dem. hmotnost celk.(t) | Ceník | Cen. soustava / platnost | Cenová úroveň | Nhod / MJ | Nhod celk. | Dodavatel | Typ položky | Stav položky
Díl: | 2 | VYBAVENÍ SOCIÁLNÍCH ZAŘÍZENÍ |  |  |  | 0 |  | 0 |  | 0 |  | 0 |  | 0 |  | 0 |  |  |  |  | 0 | [6 empty] | DIL
1 | 703-100-SOC | Zásobník na toaletní papír jumbo, průměr cca 300 mm, hl. 130 mm, viz specifikace v PD | ks | 1 |  | 0 |  | 0 |  | 0 | 21 | 0 | 0 | 0 | 0 | 0 |  | Vlastní | Indiv | 0 | 0 |  | Specifikace | Běžná |  |  |  | POL3_0
2 | 703-103-SOC | Držák na wc štětku, wc štětka s výměnným kartáčem, , viz specifikace v PD | ks | 1 |  | 0 |  | 0 |  | 0 | 21 | 0 | 0 | 0 | 0 | 0 |  | Vlastní | Indiv | 0 | 0 |  | Specifikace | Běžná |  |  |  | POL3_0
3 | 703-104-SOC | Háčky na oděvy a ručníky, , viz specifikace v PD | ks | 5 |  | 0 |  | 0 |  | 0 | 21 | 0 | 0 | 0 | 0 | 0 |  | Vlastní | Indiv | 0 | 0 |  | Specifikace | Běžná |  |  |  | POL3_0
4 | 703-117-SOC | Regál, 700 x 300 x 1800 mm, viz specifikace v PD | ks | 1 |  | 0 |  | 0 |  | 0 | 21 | 0 | 0 | 0 | 0 | 0 |  | Vlastní | Indiv | 0 | 0 |  | Specifikace | Běžná |  |  |  | POL3_0
5 | 703-118-SOC | Věšák na úklidové pomůcky, 750 mm, viz specifikace v PD | ks | 1 |  | 0 |  | 0 |  | 0 | 21 | 0 | 0 | 0 | 0 | 0 |  | Vlastní | Indiv | 0 | 0 |  | Specifikace | Běžná |  |  |  | POL3_0
6 | 703-127-SOC | Zrcadlo s fazetou, obyčejné, nad umyvadlo, 900 x 1200 mm, viz specifikace v PD | ks | 1 |  | 0 |  | 0 |  | 0 | 21 | 0 | 0 | 0 | 0 | 0 |  | Vlastní | Indiv | 0 | 0 |  | Specifikace | Běžná |  |  |  | POL3_0
7 | 703-224-SOC | Kuchyňská linka, viz výkresová část PD, viz specifikace v PD | ks | 1 |  | 0 |  | 0 |  | 0 | 21 | 0 | 0 | 0 | 0 | 0 |  | Vlastní | Indiv | 0 | 0 |  | Specifikace | Běžná |  |  |  | POL3_0
Díl: | 4 | ORIENTAČNÍ A INFORMAČNÍ SYSTÉM |  |  |  | 0 |  | 0 |  | 0 |  | 0 |  | 0 |  | 0 |  |  |  |  | 0 | [6 empty] | DIL
8 | 703-301-INF | Orientační tabule patrové, 800 X 150 mm, viz specifikace v PD | ks | 2 |  | 0 |  | 0 |  | 0 | 21 | 0 | 0 | 0 | 0 | 0 |  | Vlastní | Indiv | 0 | 0 |  | Specifikace | Běžná |  |  |  | POL3_0
9 | 703-303-INF | Cedulky, ostatní místnosti, 150 x 140 mm, viz specifikace v PD | ks | 9 |  | 0 |  | 0 |  | 0 | 21 | 0 | 0 | 0 | 0 | 0 |  | Vlastní | Indiv | 0 | 0 |  | Specifikace | Běžná |  |  |  | POL3_0
10 | 703-308-INF | Bezpečnostní a informační tabulkky, 200 x 300 mm / 100 x 150 mm, viz specifikace v PD | ks | 15 |  | 0 |  | 0 |  | 0 | 21 | 0 | 0 | 0 | 0 | 0 |  | Vlastní | Indiv | 0 | 0 |  | Specifikace | Běžná |  |  |  | POL3_0
11 | 703-309-INF | Informační tabulky fotoluminiscenční, 300 x 100 mm, viz specifikace v PD | ks | 9 |  | 0 |  | 0 |  | 0 | 21 | 0 | 0 | 0 | 0 | 0 |  | Vlastní | Indiv | 0 | 0 |  | Specifikace | Běžná |  |  |  | POL3_0
Díl: | 8 | EXTERIEROVÉ VYBAVENÍ |  |  |  | 0 |  | 0 |  | 0 |  | 0 |  | 0 |  | 0 |  |  |  |  | 0 | [6 empty] | DIL
12 | 704-807-EXT | Orientační systém, označení objektů, 1200 x 400 mm, viz specifikace v PD | ks | 12 |  | 0 |  | 0 |  | 0 | 21 | 0 | 0 | 0 | 0 | 0 |  | Vlastní | Indiv | 0 | 0 |  | Specifikace | Běžná |  |  |  | POL3_0
13 | 704-808-EXT | Orientační systém, označení objektů - upřesnění, 600 x 200 mm, viz specifikace v PD | ks | 31 |  | 0 |  | 0 |  | 0 | 21 | 0 | 0 | 0 | 0 | 0 |  | Vlastní | Indiv | 0 | 0 |  | Specifikace | Běžná |  |  |  | POL3_0
14 | 704-809-EXT | Orientační systém, označení objektů - upřesnění, 300 x 150 mm, viz specifikace v PD | ks | 6 |  | 0 |  | 0 |  | 0 | 21 | 0 | 0 | 0 | 0 | 0 |  | Vlastní | Indiv | 0 | 0 |  | Specifikace | Běžná |  |  |  | POL3_0
15 | 704-810-EXT | Označení technologických zařízení, bezpečnostní tabulky, 200 x 300 mm, 100 x 150 mm, viz specifikace, v PD | ks | 30 |  | 0 |  | 0 |  | 0 | 21 | 0 | 0 | 0 | 0 | 0 |  | Vlastní | Indiv | 0 | 0 |  | Specifikace | Běžná |  |  |  | POL3_0
16 | 704-814-EXT | Dopravní sloupek s tvarovou pamětí , 1000 mm, průměr 80 mm, viz specifikace v PD | ks | 10 |  | 0 |  | 0 |  | 0 | 21 | 0 | 0 | 0 | 0 | 0 |  | Vlastní | Indiv | 0 | 0 |  | Práce | Běžná |  |  |  | POL1_1
17 | 704-815-EXT | Dopravní sloupek ocelový, reflexní, 800 mm, průměr 80 mm, viz specifikace v PD | ks | 10 |  | 0 |  | 0 |  | 0 | 21 | 0 | 0 | 0 | 0 | 0 |  | Vlastní | Indiv | 0 | 0 |  | Práce | Běžná |  |  |  | POL1_1
18 | 704-816-EXT | Orientační systém, , 1200 x 1800 mm, viz specifikace v PD | ks | 3 |  | 0 |  | 0 |  | 0 | 21 | 0 | 0 | 0 | 0 | 0 |  | Vlastní | Indiv | 0 | 0 |  | Specifikace | Běžná |  |  |  | POL3_0
19 | 704-817-EXT | Parkovací doraz, 780 x 100 x 60 mm, viz specifikace v PD | ks | 20 |  | 0 |  | 0 |  | 0 | 21 | 0 | 0 | 0 | 0 | 0 |  | Vlastní | Indiv | 0 | 0 |  | Specifikace | Běžná |  |  |  | POL3_0
20 | 704-818-EXT | Parkovací doraz, 900 x 150 x 105 mm, viz specifikace v PD | ks | 20 |  | 0 |  | 0 |  | 0 | 21 | 0 | 0 | 0 | 0 | 0 |  | Vlastní | Indiv | 0 | 0 |  | Specifikace | Běžná |  |  |  | POL3_0
21 | 704-819-EXT | Nádoba na odpad, 240 litrů, viz specifikace v PD | ks | 2 |  | 0 |  | 0 |  | 0 | 21 | 0 | 0 | 0 | 0 | 0 |  | Vlastní | Indiv | 0 | 0 |  | Specifikace | Běžná |  |  |  | POL3_0
Díl: | 9 | VRN |  |  |  | 0 |  | 0 |  | 0 |  | 0 |  | 0 |  | 0 |  |  |  |  | 0 | [6 empty] | DIL
22 | 700-900-VRN | Doplňkový montážní a spojovací materiál | kpl | 1 |  | 0 |  | 0 |  | 0 | 21 | 0 | 0 | 0 | 0 | 0 |  | Vlastní | Indiv | 0 | 0 |  | Specifikace | Běžná |  |  |  | POL3_0
23 | 700-901-VRN | Doprava a přesuny hmot | kpl | 1 |  | 0 |  | 0 |  | 0 | 21 | 0 | 0 | 0 | 0 | 0 |  | Vlastní | Indiv | 0 | 0 |  | Práce | Běžná |  |  |  | POL1_1
24 | 700-902-VRN | Výrobní a dílenská dokumentace, vzorkování, součinnost s objednatelem | kpl | 1 |  | 0 |  | 0 |  | 0 | 21 | 0 | 0 | 0 | 0 | 0 |  | Vlastní | Indiv | 0 | 0 |  | Specifikace | Běžná |  |  |  | POL3_0
25 | 700-903-VRN | Předávací dokumentace | kpl | 1 |  | 0 |  | 0 |  | 0 | 21 | 0 | 0 | 0 | 0 | 0 |  | Vlastní | Indiv | 0 | 0 |  | Specifikace | Běžná |  |  |  | POL3_0
[26 empty] | 12 | 21 | DPH
| Celkem |  |  |  |  | 0 | [19 empty] | 0 | 0 | SUM
END
Note on S6: Jedná se o informaci, zda se jedná o položku, která je do rozpočtu zadána z cenové soustavy RTS, nebo vlastní.
Note on T6: Jedná se o název CÚ, která je zadána u položky rozpočtu