## Pokyny pro vyplnění
Pokyny pro vyplnění
Ve všech listech tohoto souboru můžete měnit pouze buňky s modrým pozadím. Jedná se o tyto údaje : - údaje o firmě - jednotkové ceny položek zadané na maximálně dvě desetinná místa

## Stavba
#RTSROZP# | Položkový rozpočet stavby
| Stavba: |  | TS-2017-007-1a3 | AREÁL STŘEDOČESKÉHO MUZEA V ROZTOKÁCH U PRAHY - Obnova a rekonst. provozního a expozičního zázemí
| Objednatel: |  | Středočeský kraj |  |  |  | IČO: | 70891095
|  |  | Zborovská 81/11 |  |  |  | DIČ: | CZ70891095
|  |  | 15000 | Praha-Smíchov
| Projektant: |  | Projektový atelier pro architekturu a pozemní stavby spol. s r.o. |  |  |  | IČO: | 45308616
|  |  | Bělehradská 199/70 |  |  |  | DIČ: | CZ45308616
|  |  | 12000 | Praha-Vinohrady
| Zhotovitel: | [5 empty] | IČO:
DIČ:
Vypracoval:
| Rozpis ceny | [6 empty] | Celkem
HSV | HSV | [6 empty] | 24646750.77
PSV | PSV | [6 empty] | 23600610.63
MON | MON | [6 empty] | 6155418.61
VN | Vedlejší náklady | [6 empty] | 951000
ON | Ostatní náklady | [6 empty] | 1230465.22
| Celkem | [6 empty] | 56584245.23
Rekapitulace daní
0 | Základ pro sníženou DPH |  |  | 15 | % | 0 |  |  | CZK
0 | Snížená DPH |  |  | 15 | % | 0 |  |  | CZK
11882691.4983 | Základ pro základní DPH |  |  | 21 | % | 56584245.23 |  |  | CZK
49.83 | Základní DPH |  |  | 21 | % | 11882691 |  |  | CZK
68466936.23 | Zaokrouhlení |  |  |  |  | -0.23 |  |  | CZK
| Cena celkem bez DPH |  |  |  |  | 56584245.23 |  |  | CZK
23 | Cena celkem s DPH |  |  |  |  | 68466936 |  |  | CZK
|  | v |  |  | dne |  | 2018-06-19
|  |  | Za zhotovitele |  |  |  | Za objednatele
Rekapitulace dílčích částí
#CASTI>> | Číslo | Název |  |  | Základ pro sníženou DPH | Základ pro základní DPH | DPH celkem | Cena celkem | %
1 | Stavba |  |  |  | 0 | 56584245.23 | 11882691.4983 | 68466936.7283 | 100
2 | SO/03A | PŘESTAVBA STODOLY PRO INSTALACI INTERAKTIVNÍ EXPOZICE "PO STOPÁCH VĚKŮ" - STAVEBNÍ ČÁST |  |  | 0 | 30208667.24 | 6343820.1204 | 36552487.3604 | 53.3871
3 | 001 | Stavební část |  |  | 0 | 25929124.98 | 5445116.2458 | 31374241.2258 | 45.8239
3 | DV-001 | Tabulka dveří |  |  | 0 | 3061140 | 642839.4 | 3703979.4 | 5.4099
3 | VENK-001 | Venkovní plochy |  |  | 0 | 1218402.26 | 255864.4746 | 1474266.7346 | 2.1533
2 | SO/03B | PŘESTAVBA STODOLY PRO INSTALACI INTERAKTIVNÍ EXPOZICE "PO STOPÁCH VĚKŮ" - INTERIER A EXPOZICE |  |  | 0 | 13114477.84 | 2754040.3464 | 15868518.1864 | 23.1769
3 | EXP-001 | INTERIER A EXPOZICE |  |  | 0 | 8364700.5 | 1756587.105 | 10121287.605 | 14.7827
3 | H1 | Holografická projekce |  |  | 0 | 1413437.5 | 296821.875 | 1710259.375 | 2.4979
3 | VITR-001 | Vitríny |  |  | 0 | 2240970 | 470603.7 | 2711573.7 | 3.9604
3 | VITR-002_OSV | Osvětlení vitrín |  |  | 0 | 667437.84 | 140161.9464 | 807599.7864 | 1.1795
3 | VYB-001 | Vybavení - vestavěné a volné prvky |  |  | 0 | 427932 | 89865.72 | 517797.72 | 0.75627
2 | SO/03C | PŘESTAVBA STODOLY PRO INSTALACI INTERAKTIVNÍ EXPOZICE "PO STOPÁCH VĚKŮ" - TZB |  |  | 0 | 11919544.22 | 2503104.2862 | 14422648.5062 | 21.0651
3 | D.1.4a | Zdravotně technické instalace |  |  | 0 | 780742.07 | 163955.8347 | 944697.9047 | 1.3798
3 | D.1.4b-01 | Ústřední topení |  |  | 0 | 676861.55 | 142140.9255 | 819002.4755 | 1.1962
3 | D.1.4b-02 | Plynoinstalace |  |  | 0 | 62221 | 13066.41 | 75287.41 | 0.10996
3 | D.1.4c | Vzduchotechnika |  |  | 0 | 1397005 | 293371.05 | 1690376.05 | 2.4689
3 | D.1.4d | Elektroinstalace - silnoproud |  |  | 0 | 2958585 | 621302.85 | 3579887.85 | 5.2286
3 | D.1.4e | Slaboproud |  |  | 0 | 5234774.4 | 1099302.624 | 6334077.024 | 9.2513
3 | D.1.4f | MaR |  |  | 0 | 809355.2 | 169964.592 | 979319.792 | 1.4304
2 | SO/04C | PŘESTAVBA STODOLY PRO INSTALACI INTERAKTIVNÍ EXPOZICE "PO STOPÁCH VĚKŮ" - VRN |  |  | 0 | 1341555.93 | 281726.7453 | 1623282.6753 | 2.3709
3 | VRN-001 | VEDLEJŠÍ A OSTATNÍ ROZPOČTOVÉ NÁKLADY |  |  | 0 | 1341555.93 | 281726.7453 | 1623282.6753 | 2.3709
| Celkem za stavbu |  |  |  | 0 | 56584245.23 | 11882691.4983 | 68466936.7283 | 100
#POPR | Popis rozpočtu: 001 - Stavební část
| Podkladem k sestavení položkového výkazu výměr a rozpočtu je projektová dokumentace. | [8 empty] | Podkladem k sestavení položkového výkazu výměr a rozpočtu je projektová dokumentace.
| „AREÁL STŘEDOČESKÉHO MUZEA V ROZTOKÁCH U PRAHY - OBNOVA A REKONSTRUKCE PROVOZNÍHO A EXPOZIČNÍHO ZÁZEMÍ“ | [8 empty] | „AREÁL STŘEDOČESKÉHO MUZEA V ROZTOKÁCH U PRAHY - OBNOVA A REKONSTRUKCE PROVOZNÍHO A EXPOZIČNÍHO ZÁZEMÍ“
| SO/03 - PŘESTAVBA STODOLY PRO INSTALACI ARCHEOLOGICKÉ INTERAKTIVNÍ EXPOZICE STOPAMI VĚKŮ | [8 empty] | SO/03 - PŘESTAVBA STODOLY PRO INSTALACI ARCHEOLOGICKÉ INTERAKTIVNÍ EXPOZICE STOPAMI VĚKŮ
| část : D.1.1 ARCHITEKTONICKO STAVEBNÍ | [8 empty] | část : D.1.1 ARCHITEKTONICKO STAVEBNÍ
| Informace pro ocenění klempířských prvků: | [8 empty] | Informace pro ocenění klempířských prvků:
| Střešní plášť a prvky | [8 empty] | Střešní plášť a prvky
| - klempířské výrobky budou provedeny z měděného plechu tl.0,7mm | [8 empty] | - klempířské výrobky budou provedeny z měděného plechu tl.0,7mm
| - konstrukce střechy viz: Tabulka skladeb | [8 empty] | - konstrukce střechy viz: Tabulka skladeb
| - nutno dodržet ČSN 733610 | [8 empty] | - nutno dodržet ČSN 733610
| - práce provede zaškolená firma | [8 empty] | - práce provede zaškolená firma
| Materiál: - nýty s plochou kulovou hlavou | [8 empty] | Materiál: - nýty s plochou kulovou hlavou
| - nýty s trnem | [8 empty] | - nýty s trnem
| - hřebíky | [8 empty] | - hřebíky
| - příponky | [8 empty] | - příponky
| - drát | [8 empty] | - drát
| POZOR! 1) Veškeré výměry jsou pouze orientační | [8 empty] | POZOR! 1) Veškeré výměry jsou pouze orientační
| 2) Všechny rozměry nutno zaměřit přesně na stavbě. | [8 empty] | 2) Všechny rozměry nutno zaměřit přesně na stavbě.
| 3) V tabulkách klempířských prvků nejsou spojovací prostředky | [8 empty] | 3) V tabulkách klempířských prvků nejsou spojovací prostředky
| zvlášť uvedeny | [8 empty] | zvlášť uvedeny
| 4) Při práci nutno důsledně dodržovat ČSN 73 3610 | [8 empty] | 4) Při práci nutno důsledně dodržovat ČSN 73 3610
| 5) Spojovací prostředky používat stejného materiálu jako je plech | [8 empty] | 5) Spojovací prostředky používat stejného materiálu jako je plech
| - Součástí prací je kompletní demontáž původních prvků. | [8 empty] | - Součástí prací je kompletní demontáž původních prvků.
| Informace pro ocenění zámečnických prvků: | [8 empty] | Informace pro ocenění zámečnických prvků:
| Použité materiály (ocel, nerez, kotvící prky ) musí být v souladu s požadavkem NPÚ, | [8 empty] | Použité materiály (ocel, nerez, kotvící prky ) musí být v souladu s požadavkem NPÚ,
| a následně odsouhlaseny jejich zástupcem při provádění stavby. | [8 empty] | a následně odsouhlaseny jejich zástupcem při provádění stavby.
| Děrovaný pozinkovaný plech: | [8 empty] | Děrovaný pozinkovaný plech:
| Válcovaný, žárově zinkovaný plech, tl. 1mm. Otvory o5mm, rozteč 8mm, otvory střídavě. Plech kotven k podkladu nerezovými vruty s půlkulatou hlavou s podložkou skrz otvory. Navazování jednotlivých tabulí plechu: jednotlivé tabule budou říznuty v polovině kruhového otvoru a navázány tak, aby děrování plynule pokračovalo. Plech bude dodatečně válcovaný (po pozinkování) tím bude dosaženo stejnoměrného šedého matného povrchu. | [8 empty] | Válcovaný, žárově zinkovaný plech, tl. 1mm. Otvory o5mm, rozteč 8mm, otvory střídavě. Plech kotven k podkladu nerezovými vruty s půlkulatou hlavou s podložkou skrz otvory. Navazování jednotlivých tabulí plechu: jednotlivé tabule budou říznuty v polovině kruhového otvoru a navázány tak, aby děrování plynule pokračovalo. Plech bude dodatečně válcovaný (po pozinkování) tím bude dosaženo stejnoměrného šedého matného povrchu.
| Malby a nátěry stěn a stropů jsou řešeny přímo v jednotlivých položkách skladeb dílů 34, 61, 62 a M43. | [8 empty] | Malby a nátěry stěn a stropů jsou řešeny přímo v jednotlivých položkách skladeb dílů 34, 61, 62 a M43.
#POPR | Popis rozpočtu: DV-001 - Tabulka dveří
| Podkladem k sestavení položkového výkazu výměr a rozpočtu je projektová dokumentace. | [8 empty] | Podkladem k sestavení položkového výkazu výměr a rozpočtu je projektová dokumentace.
| „AREÁL STŘEDOČESKÉHO MUZEA V ROZTOKÁCH U PRAHY - OBNOVA A REKONSTRUKCE PROVOZNÍHO A EXPOZIČNÍHO ZÁZEMÍ“ | [8 empty] | „AREÁL STŘEDOČESKÉHO MUZEA V ROZTOKÁCH U PRAHY - OBNOVA A REKONSTRUKCE PROVOZNÍHO A EXPOZIČNÍHO ZÁZEMÍ“
| SO/03 - PŘESTAVBA STODOLY PRO INSTALACI ARCHEOLOGICKÉ INTERAKTIVNÍ EXPOZICE STOPAMI VĚKŮ | [8 empty] | SO/03 - PŘESTAVBA STODOLY PRO INSTALACI ARCHEOLOGICKÉ INTERAKTIVNÍ EXPOZICE STOPAMI VĚKŮ
| část : D.1.1 ARCHITEKTONICKO STAVEBNÍ | [8 empty] | část : D.1.1 ARCHITEKTONICKO STAVEBNÍ
#POPR | Popis rozpočtu: VENK-001 - Venkovní plochy
| Podkladem k sestavení položkového výkazu výměr a rozpočtu je projektová dokumentace. | [8 empty] | Podkladem k sestavení položkového výkazu výměr a rozpočtu je projektová dokumentace.
| „AREÁL STŘEDOČESKÉHO MUZEA V ROZTOKÁCH U PRAHY - OBNOVA A REKONSTRUKCE PROVOZNÍHO A EXPOZIČNÍHO ZÁZEMÍ“ | [8 empty] | „AREÁL STŘEDOČESKÉHO MUZEA V ROZTOKÁCH U PRAHY - OBNOVA A REKONSTRUKCE PROVOZNÍHO A EXPOZIČNÍHO ZÁZEMÍ“
| SO/03 - PŘESTAVBA STODOLY PRO INSTALACI ARCHEOLOGICKÉ INTERAKTIVNÍ EXPOZICE STOPAMI VĚKŮ | [8 empty] | SO/03 - PŘESTAVBA STODOLY PRO INSTALACI ARCHEOLOGICKÉ INTERAKTIVNÍ EXPOZICE STOPAMI VĚKŮ
| část : D.1.1 ARCHITEKTONICKO STAVEBNÍ | [8 empty] | část : D.1.1 ARCHITEKTONICKO STAVEBNÍ
| Poznámka : | [8 empty] | Poznámka :
| Detail ZAM/14 je součástí rozpočtu stavební části uvnitř budovy. | [8 empty] | Detail ZAM/14 je součástí rozpočtu stavební části uvnitř budovy.
#POPR | Popis rozpočtu: EXP-001 - INTERIER A EXPOZICE
| Podkladem k sestavení položkového výkazu výměr a rozpočtu je projektová dokumentace. | [8 empty] | Podkladem k sestavení položkového výkazu výměr a rozpočtu je projektová dokumentace.
| „AREÁL STŘEDOČESKÉHO MUZEA V ROZTOKÁCH U PRAHY - OBNOVA A REKONSTRUKCE PROVOZNÍHO A EXPOZIČNÍHO ZÁZEMÍ“ | [8 empty] | „AREÁL STŘEDOČESKÉHO MUZEA V ROZTOKÁCH U PRAHY - OBNOVA A REKONSTRUKCE PROVOZNÍHO A EXPOZIČNÍHO ZÁZEMÍ“
| SO/03 - PŘESTAVBA STODOLY PRO INSTALACI ARCHEOLOGICKÉ INTERAKTIVNÍ EXPOZICE STOPAMI VĚKŮ | [8 empty] | SO/03 - PŘESTAVBA STODOLY PRO INSTALACI ARCHEOLOGICKÉ INTERAKTIVNÍ EXPOZICE STOPAMI VĚKŮ
| část : D.1.1 ARCHITEKTONICKO STAVEBNÍ | [8 empty] | část : D.1.1 ARCHITEKTONICKO STAVEBNÍ
#POPR | Popis rozpočtu: VITR-001 - Vitríny
| Podkladem k sestavení položkového výkazu výměr a rozpočtu je projektová dokumentace. | [8 empty] | Podkladem k sestavení položkového výkazu výměr a rozpočtu je projektová dokumentace.
| „AREÁL STŘEDOČESKÉHO MUZEA V ROZTOKÁCH U PRAHY - OBNOVA A REKONSTRUKCE PROVOZNÍHO A EXPOZIČNÍHO ZÁZEMÍ“ | [8 empty] | „AREÁL STŘEDOČESKÉHO MUZEA V ROZTOKÁCH U PRAHY - OBNOVA A REKONSTRUKCE PROVOZNÍHO A EXPOZIČNÍHO ZÁZEMÍ“
| SO/03 - PŘESTAVBA STODOLY PRO INSTALACI ARCHEOLOGICKÉ INTERAKTIVNÍ EXPOZICE STOPAMI VĚKŮ | [8 empty] | SO/03 - PŘESTAVBA STODOLY PRO INSTALACI ARCHEOLOGICKÉ INTERAKTIVNÍ EXPOZICE STOPAMI VĚKŮ
| část : D.1.1 ARCHITEKTONICKO STAVEBNÍ | [8 empty] | část : D.1.1 ARCHITEKTONICKO STAVEBNÍ
#POPR | Popis rozpočtu: VITR-002_OSV - Osvětlení vitrín
| Podkladem k sestavení položkového výkazu výměr a rozpočtu je projektová dokumentace. | [8 empty] | Podkladem k sestavení položkového výkazu výměr a rozpočtu je projektová dokumentace.
| „AREÁL STŘEDOČESKÉHO MUZEA V ROZTOKÁCH U PRAHY - OBNOVA A REKONSTRUKCE PROVOZNÍHO A EXPOZIČNÍHO ZÁZEMÍ“ | [8 empty] | „AREÁL STŘEDOČESKÉHO MUZEA V ROZTOKÁCH U PRAHY - OBNOVA A REKONSTRUKCE PROVOZNÍHO A EXPOZIČNÍHO ZÁZEMÍ“
| SO/03 - PŘESTAVBA STODOLY PRO INSTALACI ARCHEOLOGICKÉ INTERAKTIVNÍ EXPOZICE STOPAMI VĚKŮ | [8 empty] | SO/03 - PŘESTAVBA STODOLY PRO INSTALACI ARCHEOLOGICKÉ INTERAKTIVNÍ EXPOZICE STOPAMI VĚKŮ
| část : D.1.1 ARCHITEKTONICKO STAVEBNÍ | [8 empty] | část : D.1.1 ARCHITEKTONICKO STAVEBNÍ
#POPR | Popis rozpočtu: VYB-001 - Vybavení - vestavěné a volné prvky
| Podkladem k sestavení položkového výkazu výměr a rozpočtu je projektová dokumentace. | [8 empty] | Podkladem k sestavení položkového výkazu výměr a rozpočtu je projektová dokumentace.
| „AREÁL STŘEDOČESKÉHO MUZEA V ROZTOKÁCH U PRAHY - OBNOVA A REKONSTRUKCE PROVOZNÍHO A EXPOZIČNÍHO ZÁZEMÍ“ | [8 empty] | „AREÁL STŘEDOČESKÉHO MUZEA V ROZTOKÁCH U PRAHY - OBNOVA A REKONSTRUKCE PROVOZNÍHO A EXPOZIČNÍHO ZÁZEMÍ“
| SO/03 - PŘESTAVBA STODOLY PRO INSTALACI ARCHEOLOGICKÉ INTERAKTIVNÍ EXPOZICE STOPAMI VĚKŮ | [8 empty] | SO/03 - PŘESTAVBA STODOLY PRO INSTALACI ARCHEOLOGICKÉ INTERAKTIVNÍ EXPOZICE STOPAMI VĚKŮ
| část : D.1.1 ARCHITEKTONICKO STAVEBNÍ | [8 empty] | část : D.1.1 ARCHITEKTONICKO STAVEBNÍ
#POPR | Popis rozpočtu: D.1.4a - Zdravotně technické instalace
| Podkladem k sestavení položkového výkazu výměr a rozpočtu je projektová dokumentace. | [8 empty] | Podkladem k sestavení položkového výkazu výměr a rozpočtu je projektová dokumentace.
| „AREÁL STŘEDOČESKÉHO MUZEA V ROZTOKÁCH U PRAHY - OBNOVA A REKONSTRUKCE PROVOZNÍHO A EXPOZIČNÍHO ZÁZEMÍ“ | [8 empty] | „AREÁL STŘEDOČESKÉHO MUZEA V ROZTOKÁCH U PRAHY - OBNOVA A REKONSTRUKCE PROVOZNÍHO A EXPOZIČNÍHO ZÁZEMÍ“
| SO/03 - PŘESTAVBA STODOLY PRO INSTALACI ARCHEOLOGICKÉ INTERAKTIVNÍ EXPOZICE STOPAMI VĚKŮ | [8 empty] | SO/03 - PŘESTAVBA STODOLY PRO INSTALACI ARCHEOLOGICKÉ INTERAKTIVNÍ EXPOZICE STOPAMI VĚKŮ
| část : D.1.4a ZDRAVOTNĚ TECHNICKÉ INSTALACE | [8 empty] | část : D.1.4a ZDRAVOTNĚ TECHNICKÉ INSTALACE
| Jednotkové ceny TZB dle profesních ceníků specializovaných profesí. | [8 empty] | Jednotkové ceny TZB dle profesních ceníků specializovaných profesí.
#POPR | Popis rozpočtu: D.1.4b-01 - Ústřední topení
| Podkladem k sestavení položkového výkazu výměr a rozpočtu je projektová dokumentace. | [8 empty] | Podkladem k sestavení položkového výkazu výměr a rozpočtu je projektová dokumentace.
| „AREÁL STŘEDOČESKÉHO MUZEA V ROZTOKÁCH U PRAHY - OBNOVA A REKONSTRUKCE PROVOZNÍHO A EXPOZIČNÍHO ZÁZEMÍ“ | [8 empty] | „AREÁL STŘEDOČESKÉHO MUZEA V ROZTOKÁCH U PRAHY - OBNOVA A REKONSTRUKCE PROVOZNÍHO A EXPOZIČNÍHO ZÁZEMÍ“
| SO/03 - PŘESTAVBA STODOLY PRO INSTALACI ARCHEOLOGICKÉ INTERAKTIVNÍ EXPOZICE STOPAMI VĚKŮ | [8 empty] | SO/03 - PŘESTAVBA STODOLY PRO INSTALACI ARCHEOLOGICKÉ INTERAKTIVNÍ EXPOZICE STOPAMI VĚKŮ
| část : D.1.4b ÚSTŘEDNÍ TOPENÍ + PLYN | [8 empty] | část : D.1.4b ÚSTŘEDNÍ TOPENÍ + PLYN
| Jednotkové ceny TZB dle profesních ceníků specializovaných profesí. | [8 empty] | Jednotkové ceny TZB dle profesních ceníků specializovaných profesí.
#POPR | Popis rozpočtu: D.1.4b-02 - Plynoinstalace
| Podkladem k sestavení položkového výkazu výměr a rozpočtu je projektová dokumentace. | [8 empty] | Podkladem k sestavení položkového výkazu výměr a rozpočtu je projektová dokumentace.
| „AREÁL STŘEDOČESKÉHO MUZEA V ROZTOKÁCH U PRAHY - OBNOVA A REKONSTRUKCE PROVOZNÍHO A EXPOZIČNÍHO ZÁZEMÍ“ | [8 empty] | „AREÁL STŘEDOČESKÉHO MUZEA V ROZTOKÁCH U PRAHY - OBNOVA A REKONSTRUKCE PROVOZNÍHO A EXPOZIČNÍHO ZÁZEMÍ“
| SO/03 - PŘESTAVBA STODOLY PRO INSTALACI ARCHEOLOGICKÉ INTERAKTIVNÍ EXPOZICE STOPAMI VĚKŮ | [8 empty] | SO/03 - PŘESTAVBA STODOLY PRO INSTALACI ARCHEOLOGICKÉ INTERAKTIVNÍ EXPOZICE STOPAMI VĚKŮ
| část : D.1.4b ÚSTŘEDNÍ TOPENÍ + PLYN | [8 empty] | část : D.1.4b ÚSTŘEDNÍ TOPENÍ + PLYN
| Jednotkové ceny TZB dle profesních ceníků specializovaných profesí. | [8 empty] | Jednotkové ceny TZB dle profesních ceníků specializovaných profesí.
#POPR | Popis rozpočtu: D.1.4d - Elektroinstalace - silnoproud
| Podkladem k sestavení položkového výkazu výměr a rozpočtu je projektová dokumentace. | [8 empty] | Podkladem k sestavení položkového výkazu výměr a rozpočtu je projektová dokumentace.
| „AREÁL STŘEDOČESKÉHO MUZEA V ROZTOKÁCH U PRAHY - OBNOVA A REKONSTRUKCE PROVOZNÍHO A EXPOZIČNÍHO ZÁZEMÍ“ | [8 empty] | „AREÁL STŘEDOČESKÉHO MUZEA V ROZTOKÁCH U PRAHY - OBNOVA A REKONSTRUKCE PROVOZNÍHO A EXPOZIČNÍHO ZÁZEMÍ“
| SO/03 - PŘESTAVBA STODOLY PRO INSTALACI ARCHEOLOGICKÉ INTERAKTIVNÍ EXPOZICE STOPAMI VĚKŮ | [8 empty] | SO/03 - PŘESTAVBA STODOLY PRO INSTALACI ARCHEOLOGICKÉ INTERAKTIVNÍ EXPOZICE STOPAMI VĚKŮ
| část : D.1.4d SILNOPROUDÁ ELEKTROINSTALACE a SVĚTELNĚ TECHNICKÝ NÁVRH | [8 empty] | část : D.1.4d SILNOPROUDÁ ELEKTROINSTALACE a SVĚTELNĚ TECHNICKÝ NÁVRH
| Do výměry veškeré kabeláže je započteno ztratné a prořezy ve výši 20%. | [8 empty] | Do výměry veškeré kabeláže je započteno ztratné a prořezy ve výši 20%.
| Jednotkové ceny TZB dle profesních ceníků specializovaných profesí. | [8 empty] | Jednotkové ceny TZB dle profesních ceníků specializovaných profesí.
#POPR | Popis rozpočtu: D.1.4f - MaR
| Podkladem k sestavení položkového výkazu výměr a rozpočtu je projektová dokumentace. | [8 empty] | Podkladem k sestavení položkového výkazu výměr a rozpočtu je projektová dokumentace.
| „AREÁL STŘEDOČESKÉHO MUZEA V ROZTOKÁCH U PRAHY - OBNOVA A REKONSTRUKCE PROVOZNÍHO A EXPOZIČNÍHO ZÁZEMÍ“ | [8 empty] | „AREÁL STŘEDOČESKÉHO MUZEA V ROZTOKÁCH U PRAHY - OBNOVA A REKONSTRUKCE PROVOZNÍHO A EXPOZIČNÍHO ZÁZEMÍ“
| SO/03 - PŘESTAVBA STODOLY PRO INSTALACI ARCHEOLOGICKÉ INTERAKTIVNÍ EXPOZICE STOPAMI VĚKŮ | [8 empty] | SO/03 - PŘESTAVBA STODOLY PRO INSTALACI ARCHEOLOGICKÉ INTERAKTIVNÍ EXPOZICE STOPAMI VĚKŮ
| část : D.1.4f MĚŘENÍ A REGULACE | [8 empty] | část : D.1.4f MĚŘENÍ A REGULACE
| Jednotkové ceny TZB dle profesních ceníků specializovaných profesí. | [8 empty] | Jednotkové ceny TZB dle profesních ceníků specializovaných profesí.
#POPR | Popis rozpočtu: VRN-001 - VEDLEJŠÍ A OSTATNÍ ROZPOČTOVÉ NÁKLADY
| Podkladem k sestavení položkového výkazu výměr a rozpočtu je projektová dokumentace. | [8 empty] | Podkladem k sestavení položkového výkazu výměr a rozpočtu je projektová dokumentace.
| „AREÁL STŘEDOČESKÉHO MUZEA V ROZTOKÁCH U PRAHY - OBNOVA A REKONSTRUKCE PROVOZNÍHO A EXPOZIČNÍHO ZÁZEMÍ“ | [8 empty] | „AREÁL STŘEDOČESKÉHO MUZEA V ROZTOKÁCH U PRAHY - OBNOVA A REKONSTRUKCE PROVOZNÍHO A EXPOZIČNÍHO ZÁZEMÍ“
| SO/03 - PŘESTAVBA STODOLY PRO INSTALACI ARCHEOLOGICKÉ INTERAKTIVNÍ EXPOZICE STOPAMI VĚKŮ | [8 empty] | SO/03 - PŘESTAVBA STODOLY PRO INSTALACI ARCHEOLOGICKÉ INTERAKTIVNÍ EXPOZICE STOPAMI VĚKŮ
Rekapitulace dílů
| Číslo | Název |  |  | Typ dílu |  |  | Celkem | %
| _1 | Kabely |  |  | HSV |  |  | 75700 | 0.13378
| _1 | Rozváděč RH |  |  | HSV |  |  | 151337 | 0.26745
| _1 | Technická místnost |  |  | HSV |  |  | 41477.16 | 0.073302
| _1 | Zař.č.1 Větrání expozice |  |  | HSV |  |  | 1086069 | 1.9194
| _10 | Mikroklima |  |  | HSV |  |  | 222980 | 0.39407
| _11 | Montáže |  |  | HSV |  |  | 1354850 | 2.3944
| _2 | Silové a slaboproudé kabely |  |  | HSV |  |  | 58200 | 0.10286
| _2 | Strukturovaná kabeláž |  |  | HSV |  |  | 242414.4 | 0.42841
| _2 | VODOTEČ |  |  | HSV |  |  | 22702 | 0.040121
| _2 | Zař.č.2 Větrání sociálních zařízení |  |  | HSV |  |  | 20741 | 0.036655
| _20 | Kabely a žlaby |  |  | HSV |  |  | 187618.97 | 0.33157
| _21 | Další služby |  |  | HSV |  |  | 128300 | 0.22674
| _3 | CCTV |  |  | HSV |  |  | 133860 | 0.23657
| _3 | Ovladače, zásuvky, krabice |  |  | HSV |  |  | 199761 | 0.35303
| _3 | VZT 1 |  |  | HSV |  |  | 48573.46 | 0.085843
| _3 | Zař.č.3 Větrání výtahové šachty |  |  | HSV |  |  | 5755 | 0.010171
| _4 | DDC |  |  | HSV |  |  | 315683.61 | 0.5579
| _4 | EZS |  |  | HSV |  |  | 62850 | 0.11107
| _4 | Svítidla |  |  | HSV |  |  | 1795642 | 3.1734
| _4 | Zař.č.4 Těsnící, spojovací a pomocný materiál |  |  | HSV |  |  | 284440 | 0.50268
| _5 | EPS |  |  | HSV |  |  | 71650 | 0.12663
| _5 | Hromosvod a uzemnění |  |  | HSV |  |  | 58405 | 0.10322
| _6 | AV technika - vstup |  |  | HSV |  |  | 314100 | 0.5551
| _6 | Montáž |  |  | HSV |  |  | 607000 | 1.0727
| _7 | AV technika - expozice |  |  | HSV |  |  | 1528250 | 2.7008
| _8 | AV technika - přednášková místnost |  |  | HSV |  |  | 639500 | 1.1302
| _9 | AV technika - informační panely |  |  | HSV |  |  | 515400 | 0.91085
| 1 | Zemní práce |  |  | HSV |  |  | 2274834.72 | 4.0203
| 11 | Přípravné a přidružené práce |  |  | HSV |  |  | 182880 | 0.3232
| 2 | Základy a zvláštní zakládání |  |  | HSV |  |  | 1643113.94 | 2.9038
| 3 | Svislé a kompletní konstrukce |  |  | HSV |  |  | 1140738.93 | 2.016
| 38 | Podlahy a podlahové konstrukce |  |  | HSV |  |  | 352556.67 | 0.62307
| 4 | Vodorovné konstrukce |  |  | HSV |  |  | 1924571.61 | 3.4012
| 5 | Komunikace |  |  | HSV |  |  | 108667.56 | 0.19205
| 6 | Úpravy povrchu, podlahy |  |  | HSV |  |  | 10000 | 0.017673
| 61 | Úpravy povrchů vnitřní |  |  | HSV |  |  | 753231.57 | 1.3312
| 62 | Úpravy povrchů vnější |  |  | HSV |  |  | 769232.81 | 1.3594
| 63 | Podlahy a podlahové konstrukce |  |  | HSV |  |  | 1750811.91 | 3.0942
| 91 | Doplňující práce na komunikaci |  |  | HSV |  |  | 8323.5 | 0.01471
| 94 | Lešení a stavební výtahy |  |  | HSV |  |  | 201187.82 | 0.35555
| 95 | Dokončovací konstrukce na pozemních stavbách |  |  | HSV |  |  | 226123.69 | 0.39962
| 96 | Bourání konstrukcí |  |  | HSV |  |  | 860731.4 | 1.5212
| 99 | Staveništní přesun hmot |  |  | HSV |  |  | 749188.94 | 1.324
| V/01 | panel čtyřramenný 8x svítidlo 0,575mm |  |  | HSV |  |  | 26967.32 | 0.047659
| V/01a | panel dvouramenný 2x svítidlo 0,575mm |  |  | HSV |  |  | 37254 | 0.065838
| V/02a, V02 |  |  |  | HSV |  |  | 237755.16 | 0.42018
| V/03 |  |  |  | HSV |  |  | 80041.64 | 0.14146
| V/04 | 2,67x2m (2,47x1,8m svítidlo) |  |  | HSV |  |  | 21469.52 | 0.037943
| V/05 | 1x0,6m (0,8x0,4m svítidlo) |  |  | HSV |  |  | 9032.03 | 0.015962
| V/06 | stropní panel 1,13x1,63m |  |  | HSV |  |  | 15978.24 | 0.028238
| V/07 | D=2m (1,8m svítidlo) |  |  | HSV |  |  | 14057.74 | 0.024844
| V/08 | 1,1x1,1m (0,9x0,9m svítidlo) |  |  | HSV |  |  | 11081.36 | 0.019584
| V/09 |  |  |  | HSV |  |  | 13322.4 | 0.023544
| V/10 | 1,8x0,8m (1,6x0,6m svítidlo) |  |  | HSV |  |  | 13054.99 | 0.023072
| V/11 | 2,2x0,8m (2x0,6m svítidlo) |  |  | HSV |  |  | 14154.56 | 0.025015
| V/14, V/16 |  |  |  | HSV |  |  | 78434.4 | 0.13862
| V/19 |  |  |  | HSV |  |  | 26417.24 | 0.046687
| V/20 |  |  |  | HSV |  |  | 26417.24 | 0.046687
| 711 | Izolace proti vodě |  |  | PSV |  |  | 150197.7 | 0.26544
| 713 | Izolace tepelné |  |  | PSV |  |  | 684676.03 | 1.21
| 721 | Vnitřní vodovod |  |  | PSV |  |  | 114544.14 | 0.20243
| 722 | Vnitřní vodovod |  |  | PSV |  |  | 126162.47 | 0.22296
| 722-01 | TECHNOLOGICKÉ ZAŘÍZENÍ RECIRKULACE POTŮČKU |  |  | PSV |  |  | 70000 | 0.12371
| 723 | Vnitřní plynovod |  |  | PSV |  |  | 24516.5 | 0.043327
| 725 | Zařizovací předměty |  |  | PSV |  |  | 25827.25 | 0.045644
| 731 | Kotelny |  |  | PSV |  |  | 174690.42 | 0.30873
| 733 | Rozvod potrubí |  |  | PSV |  |  | 75306.25 | 0.13309
| 734 | Armatury |  |  | PSV |  |  | 20127.19 | 0.03557
| 735 | Otopná tělesa |  |  | PSV |  |  | 256007.4 | 0.45244
| 762 | Konstrukce tesařské |  |  | PSV |  |  | 1523485.85 | 2.6924
| 764 | Konstrukce klempířské |  |  | PSV |  |  | 213470.5 | 0.37726
| 765 | Krytiny tvrdé |  |  | PSV |  |  | 853428.62 | 1.5082
| 766 | Konstrukce truhlářské |  |  | PSV |  |  | 3007140 | 5.3144
| 767 | Konstrukce zámečnické |  |  | PSV |  |  | 4872162.62 | 8.6105
| 771 | Podlahy z dlaždic a obklady |  |  | PSV |  |  | 53529.73 | 0.094602
| 772 | Kamenné dlažby |  |  | PSV |  |  | 991931.59 | 1.753
| 783 | Nátěry |  |  | PSV |  |  | 1689773.87 | 2.9863
| EXP-001 | ARCHEOLOGICKÉ EXPONÁTY |  |  | PSV |  |  | 3676200.5 | 6.4969
| EXP-002 | Software vybavení |  |  | PSV |  |  | 3704000 | 6.546
| EXP-003 | Graficky řešené popisy, orientační systém |  |  | PSV |  |  | 881500 | 1.5579
| VEM | Vestavěné prvky |  |  | PSV |  |  | 13802 | 0.024392
| VOM | Volné prvky |  |  | PSV |  |  | 398130 | 0.70361
| H-01 | Holografická projekce 1 |  |  | MON |  |  | 569118.75 | 1.0058
| H-02 | Vitrína pro holografickou projekci 1 |  |  | MON |  |  | 137600 | 0.24318
| H-03 | Holografická projekce 2 |  |  | MON |  |  | 569118.75 | 1.0058
| H-04 | Vitrína pro holografickou projekci 2 |  |  | MON |  |  | 137600 | 0.24318
| M23 | Montáže potrubí |  |  | MON |  |  | 477.5 | 0.00084387
| M33 | Montáže dopravních zařízení a vah-výtahy |  |  | MON |  |  | 1127300 | 1.9923
| M43 | Montáže ocelových konstrukcí |  |  | MON |  |  | 3614203.61 | 6.3873
| D96 | Přesuny suti a vybouraných hmot |  |  | PSU |  |  | 891858.26 | 1.5762
| VN | Vedlejší náklady |  |  | VN |  |  | 951000 | 1.6807
| ON | Ostatní náklady |  |  | ON |  |  | 1230465.22 | 2.1746
| Cena celkem | [6 empty] | 56584245.23 | 100
Note on D11: Název
Note on I11: IČO
Note on D12: Ulice
Note on I12: DIČ
Note on D13: PSČ
Note on E13: Místo

## VzorPolozky (hidden)
Položkový rozpočet
S:
O:
R:

## SO_03A 001 Pol
Položkový rozpočet | [25 empty] | #TypZaznamu#
S: | TS-2017-007-1a3 | AREÁL STŘEDOČESKÉHO MUZEA V ROZTOKÁCH U PRAHY - Obnova a rekonst. provozního a expozičního zázemí | [23 empty] | STA
O: | SO/03A | PŘESTAVBA STODOLY PRO INSTALACI INTERAKTIVNÍ EXPOZICE "PO STOPÁCH VĚKŮ" - STAVEBNÍ ČÁST | [20 empty] | STA |  |  | OBJ
R: | 001 | Stavební část | [23 empty] | ROZ
P.č. | Číslo položky | Název položky | MJ | množství | cena / MJ | Celkem | Dodávka | Dodávka celk. | Montáž | Montáž celk. | DPH | cena s DPH | hmotnost / MJ | hmotnost celk.(t) | dem. hmotnost / MJ | dem. hmotnost celk.(t) | Ceník | Cen. soustava / platnost | Cenová úroveň | Nhod / MJ | Nhod celk. | Dodavatel
Díl: | 1 | Zemní práce |  |  |  | 1925772.85 |  | 0 |  | 1925772.85 |  | 2330185.1485 |  | 0 |  | 0 |  |  |  |  | 4341.54 |  |  |  |  | DIL
1 | 122202509R00 | Příplatek za lepivost pro hor. 3 | m3 | 42 | 30.7 | 1289.4 | 0 | 0 | 30.7 | 1289.4 | 21 | 1560.174 | 0 | 0 | 0 | 0 |  | RTS 18/ I | RTS 17/ II | 0.08 | 3.36 |  |  |  |  | POL1_
2 | 132400010RA0 | Hloubená vykopávka pod základy v hornině 3 | m3 | 22.29 | 3913.9 | 87240.83 | 0 | 0 | 3913.9 | 87240.83 | 21 | 105561.4043 | 0 | 0 | 0 | 0 |  | RTS 18/ I | Součtová | 0 | 0 |  |  |  |  | POL2_
|  | 15+7,29 |  | 22.29 | [21 empty] | VV | 0
3 | 139711101R00 | Vykopávka v uzavřených prostorách v hor.1-4 | m3 | 609.9194 | 1750 | 1067358.95 | 0 | 0 | 1750 | 1067358.95 | 21 | 1291504.3295 | 0 | 0 | 0 | 0 |  | RTS 18/ I | RTS 17/ II | 6.298 | 3841.27 |  |  |  |  | POL1_
|  | srovnání archeologické situace (odstranění ztuž. a neodkopaných hmot zeminy) - předběžně : 50 |  | 50 | [21 empty] | VV | 0
|  | odkopání ter na kótu +2,12 : 300 |  | 300 | [21 empty] | VV | 0
|  | odkop prohlubně pro kanály : 1,9*(33,833+6,3+30,201+3,72+5,16) |  | 150.5066 | [21 empty] | VV | 0
|  | odkop pro drenážní odkop : 42 |  | 42 | [21 empty] | VV | 0
|  | prohloubení : 38,7 |  | 38.7 | [21 empty] | VV | 0
|  | odkop pro základy : | [23 empty] | VV | 0
|  | Položka pořadí 19 : 4,78000 |  | 4.78 | [21 empty] | VV | 5
|  | Položka pořadí 23 : 1,53600 |  | 1.536 | [21 empty] | VV | 5
|  | Položka pořadí 28 : 22,39680 |  | 22.3968 | [21 empty] | VV | 5
4 | 161101101R00 | Svislé přemístění výkopku z hor.1-4 do 2,5 m | m3 | 179.2194 | 101 | 18101.16 | 0 | 0 | 101 | 18101.16 | 21 | 21902.4036 | 0 | 0 | 0 | 0 |  | RTS 18/ I | RTS 17/ II | 0.345 | 61.83 |  |  |  |  | POL1_
|  | odkop prohlubně pro kanály : 1,9*(33,833+6,3+30,201+3,72+5,16) |  | 150.5066 | [21 empty] | VV | 0
|  | odkop pro základy : | [23 empty] | VV | 0
|  | Položka pořadí 19 : 4,78000 |  | 4.78 | [21 empty] | VV | 5
|  | Položka pořadí 23 : 1,53600 |  | 1.536 | [21 empty] | VV | 5
|  | Položka pořadí 28 : 22,39680 |  | 22.3968 | [21 empty] | VV | 5
5 | 162201203R00 | Vodorovné přemíst.výkopku, kolečko hor.1-4, do 10m | m3 | 304.9597 | 195.5 | 59619.62 | 0 | 0 | 195.5 | 59619.62 | 21 | 72139.7402 | 0 | 0 | 0 | 0 |  | RTS 18/ I | RTS 17/ II | 0.668 | 203.71 |  |  |  |  | POL1_
|  | uvažováno cca 50% výkopu : | [23 empty] | VV | 0
|  | Položka pořadí 3 : 609,91940*0,5 |  | 304.9597 | [21 empty] | VV | 5
6 | 162201210R00 | Příplatek za dalš.10 m, kolečko, výkop. z hor.1- 4 | m3 | 304.9597 | 173 | 52758.03 | 0 | 0 | 173 | 52758.03 | 21 | 63837.2163 | 0 | 0 | 0 | 0 |  | RTS 18/ I | RTS 17/ II | 0.591 | 180.23 |  |  |  |  | POL1_
|  | Položka pořadí 5 : 304,95970 |  | 304.9597 | [21 empty] | VV | 5
7 | 162701105R00 | Vodorovné přemístění výkopku z hor.1-4 do 10000 m | m3 | 632.2094 | 252.5 | 159632.87 | 0 | 0 | 252.5 | 159632.87 | 21 | 193155.7727 | 0 | 0 | 0 | 0 |  | RTS 18/ I | RTS 17/ II | 0.011 | 6.95 |  |  |  |  | POL1_
|  | Položka pořadí 3 : 609,91940 |  | 609.9194 | [21 empty] | VV | 5
|  | Položka pořadí 2 : 22,29000 |  | 22.29 | [21 empty] | VV | 5
8 | 162701109R00 | Příplatek k vod. přemístění hor.1-4 za další 1 km | m3 | 12644.188 | 19.9 | 251619.34 | 0 | 0 | 19.9 | 251619.34 | 21 | 304459.4014 | 0 | 0 | 0 | 0 |  | RTS 18/ I | RTS 17/ II | 0 | 0 |  |  |  |  | POL1_
|  | Položka pořadí 7 : 632,20940*20 |  | 12644.188 | [21 empty] | VV | 5
9 | 167101102R00 | Nakládání výkopku z hor.1-4 v množství nad 100 m3 | m3 | 632.2094 | 61.9 | 39133.76 | 0 | 0 | 61.9 | 39133.76 | 21 | 47351.8496 | 0 | 0 | 0 | 0 |  | RTS 18/ I | RTS 17/ II | 0.053 | 33.51 |  |  |  |  | POL1_
|  | Položka pořadí 7 : 632,20940 |  | 632.2094 | [21 empty] | VV | 5
10 | 171201201R00 | Uložení sypaniny na skl.-sypanina na výšku přes 2m | m3 | 632.2094 | 15.4 | 9736.02 | 0 | 0 | 15.4 | 9736.02 | 21 | 11780.5842 | 0 | 0 | 0 | 0 |  | RTS 18/ I | RTS 17/ II | 0.009 | 5.69 |  |  |  |  | POL1_
|  | Položka pořadí 7 : 632,20940 |  | 632.2094 | [21 empty] | VV | 5
11 | 181101101R00 | Úprava pláně v zářezech v hor. 1-4 | m2 | 383.77 | 5.9 | 2264.24 | 0 | 0 | 5.9 | 2264.24 | 21 | 2739.7304 | 0 | 0 | 0 | 0 |  | RTS 18/ I | RTS 17/ II | 0.013 | 4.99 |  |  |  |  | POL1_
|  | 255,2 |  | 255.2 | [21 empty] | VV | 0
|  | 46,96 |  | 46.96 | [21 empty] | VV | 0
|  | 18,48 |  | 18.48 | [21 empty] | VV | 0
|  | 22,03 |  | 22.03 | [21 empty] | VV | 0
|  | 2,89 |  | 2.89 | [21 empty] | VV | 0
|  | 2,15 |  | 2.15 | [21 empty] | VV | 0
|  | 2,03 |  | 2.03 | [21 empty] | VV | 0
|  | 8,64 |  | 8.64 | [21 empty] | VV | 0
|  | 1,36 |  | 1.36 | [21 empty] | VV | 0
|  | 1,79 |  | 1.79 | [21 empty] | VV | 0
|  | 12,17 |  | 12.17 | [21 empty] | VV | 0
|  | 10,07 |  | 10.07 | [21 empty] | VV | 0
12 | 199000002R00 | Poplatek za skládku horniny 1- 4 | m3 | 632.2094 | 280 | 177018.63 | 0 | 0 | 280 | 177018.63 | 21 | 214192.5423 | 0 | 0 | 0 | 0 |  | RTS 18/ I | RTS 17/ II | 0 | 0 |  |  |  |  | POL1_
|  | Položka pořadí 10 : 632,20940 |  | 632.2094 | [21 empty] | VV | 5
Díl: | 11 | Přípravné a přidružené práce |  |  |  | 145000 |  | 0 |  | 145000 |  | 175450 |  | 0 |  | 0 |  |  |  |  | 0 |  |  |  |  | DIL
13 | ZAJ-001 | Zajištění všech obvodových stěn proti sesunutí | soubor | 1 | 145000 | 145000 | 0 | 0 | 145000 | 145000 | 21 | 175450 | 0 | 0 | 0 | 0 |  | Vlastní | Indiv | 0 | 0 |  |  |  |  | POL1_
Díl: | 2 | Základy a zvláštní zakládání |  |  |  | 1628591.06 |  | 850860.31 |  | 777730.73 |  | 1970595.1826 |  | 268.6 |  | 0 |  |  |  |  | 1351.23 |  |  |  |  | DIL
14 | 211531111R00 | Výplň odvodňovacích žeber kam. | m3 | 42 | 936 | 39312 | 645.88 | 27126.96 | 290.12 | 12185.04 | 21 | 47567.52 | 1.63 | 68.46 | 0 | 0 |  | RTS 18/ I | RTS 17/ II | 0.92 | 38.64 |  |  |  |  | POL1_
15 | 212752112R00 | Trativody z drenážních trubek, lože, DN 100 mm | m | 34.55 | 200.5 | 6927.28 | 137.3 | 4743.72 | 63.2 | 2183.56 | 21 | 8382.0088 | 0.23382 | 8.08 | 0 | 0 |  | RTS 18/ I | RTS 17/ II | 0.216 | 7.46 |  |  |  |  | POL1_
16 | 229942123R00 | Trubkové mikropiloty z oc.11 523, manžet.D 115 mm, včetně injektáže | m | 180 | 4335 | 780300 | 2718.57 | 489342.6 | 1616.43 | 290957.4 | 21 | 944163 | 0.0814 | 14.65 | 0 | 0 |  | RTS 18/ I | RTS 17/ II | 3.12 | 561.6 |  |  |  |  | POL1_
|  | 18*(6+4) |  | 180 | [21 empty] | VV | 0
17 | 229946123R00 | Hlavy mikropilot tlakových/tahových D do 115 mm | kus | 18 | 4110 | 73980 | 2251.68 | 40530.24 | 1858.32 | 33449.76 | 21 | 89515.8 | 0.04007 | 0.72 | 0 | 0 |  | RTS 18/ I | RTS 17/ II | 4.6 | 82.8 |  |  |  |  | POL1_
18 | 264321102R00 | Vrty pro mikropiloty | m | 180 | 1379 | 248220 | 0 | 0 | 1379 | 248220 | 21 | 300346.2 | 0 | 0 | 0 | 0 |  | RTS 18/ I | RTS 17/ II | 1.311 | 235.98 |  |  |  |  | POL1_
|  | Položka pořadí 16 : 180,00000 |  | 180 | [21 empty] | VV | 5
19 | 273321411R00 | Železobeton základových desek C 25/30 | m3 | 4.78 | 2555 | 12212.9 | 2307.37 | 11029.23 | 247.63 | 1183.67 | 21 | 14777.609 | 2.525 | 12.07 | 0 | 0 |  | RTS 18/ I | RTS 17/ II | 0.48 | 2.29 |  |  |  |  | POL1_
|  | základové desky : | [23 empty] | VV | 0
|  | D1 : 2,5*1,8*0,4-0,45*0,45*0,4*0,5 |  | 1.7595 | [21 empty] | VV | 0
|  | D2a : 2,2*2,4*0,4 |  | 2.112 | [21 empty] | VV | 0
|  | D2b : 0,65*3,4*0,4 |  | 0.884 | [21 empty] | VV | 0
|  | D2c : 0,35*0,35*0,4*0,5 |  | 0.0245 | [21 empty] | VV | 0
20 | 273351215R00 | Bednění stěn základových desek - zřízení | m2 | 7.88 | 676 | 5326.88 | 161.61 | 1273.49 | 514.39 | 4053.39 | 21 | 6445.5248 | 0.0392 | 0.31 | 0 | 0 |  | RTS 18/ I | RTS 17/ II | 1.6 | 12.61 |  |  |  |  | POL1_
|  | základové desky : | [23 empty] | VV | 0
|  | D1 : (2,5+1,8*2)*0,4 |  | 2.44 | [21 empty] | VV | 0
|  | D2a : (3,75*2+3,05*2)*0,4 |  | 5.44 | [21 empty] | VV | 0
21 | 273351216R00 | Bednění stěn základových desek - odstranění | m2 | 7.88 | 103.5 | 815.58 | 0 | 0 | 103.5 | 815.58 | 21 | 986.8518 | 0 | 0 | 0 | 0 |  | RTS 18/ I | RTS 17/ II | 0.32 | 2.52 |  |  |  |  | POL1_
|  | Položka pořadí 20 : 7,88000 |  | 7.88 | [21 empty] | VV | 5
22 | 273361921R00 | Výztuž základových desek ze svařovaných sítí | t | 0.14402 | 29840 | 4297.56 | 24003.11 | 3456.93 | 5836.89 | 840.63 | 21 | 5200.0476 | 1.0554 | 0.15 | 0 | 0 |  | RTS 18/ I | RTS 17/ II | 15.231 | 2.19 |  |  |  |  | POL1_
|  | základové desky : | [23 empty] | VV | 0
|  | D1 : (2,5*1,8-0,45*0,45*0,5)*5,24*1,15*1/1000*2 |  | 0.05301 | [21 empty] | VV | 0
|  | D2a : 2,2*2,4*5,24*1,15*1/1000*2 |  | 0.06363 | [21 empty] | VV | 0
|  | D2b : 0,65*3,4*5,24*1,15*1/1000*2 |  | 0.02663 | [21 empty] | VV | 0
|  | D2c : 0,35*0,35*0,5*5,24*1,15*1/1000*2 |  | 0.00074 | [21 empty] | VV | 0
23 | 274321411R00 | Železobeton základových pasů C 25/30 XC2 | m3 | 1.536 | 2555 | 3924.48 | 2307.37 | 3544.12 | 247.63 | 380.36 | 21 | 4748.6208 | 2.525 | 3.88 | 0 | 0 |  | RTS 18/ I | RTS 17/ II | 0.48 | 0.74 |  |  |  |  | POL1_
|  | žb táhlo T1 : 0,4*0,4*9,6 |  | 1.536 | [21 empty] | VV | 0
24 | 274351215R00 | Bednění stěn základových pasů - zřízení | m2 | 7.68 | 497 | 3816.96 | 153.32 | 1177.5 | 343.68 | 2639.46 | 21 | 4618.5216 | 0.03916 | 0.3 | 0 | 0 |  | RTS 18/ I | RTS 17/ II | 1.05 | 8.06 |  |  |  |  | POL1_
|  | žb táhlo T1 : 2*0,4*9,6 |  | 7.68 | [21 empty] | VV | 0
25 | 274351216R00 | Bednění stěn základových pasů - odstranění | m2 | 7.68 | 103.5 | 794.88 | 0 | 0 | 103.5 | 794.88 | 21 | 961.8048 | 0 | 0 | 0 | 0 |  | RTS 18/ I | RTS 17/ II | 0.32 | 2.46 |  |  |  |  | POL1_
|  | Položka pořadí 24 : 7,68000 |  | 7.68 | [21 empty] | VV | 5
26 | 274354012R00 | Bednění prostupu základem do 0,01 m2, dl. 0,5 m | kus | 12 | 171 | 2052 | 32.63 | 391.56 | 138.37 | 1660.44 | 21 | 2482.92 | 0.00074 | 0.01 | 0 | 0 |  | RTS 18/ I | RTS 17/ II | 0.4 | 4.8 |  |  |  |  | POL1_
27 | 274361721R00 | Výztuž základových pasů a patek z oceli B 500 B | t | 3.2897 | 30910 | 101685.25 | 20443.08 | 67252.01 | 10466.92 | 34433.24 | 21 | 123039.1525 | 1.0212 | 3.36 | 0 | 0 |  | RTS 18/ I | RTS 17/ II | 23.531 | 77.41 |  |  |  |  | POL1_
|  | žb táhlo T1 : 0,4*0,4*9,6*0,1 |  | 0.1536 | [21 empty] | VV | 0
|  | základové patky : | [23 empty] | VV | 0
|  | p1 : 0,8*0,6*3,69*0,12 |  | 0.21254 | [21 empty] | VV | 0
|  | p2 : 0,8*0,6*5,01*0,12 |  | 0.28858 | [21 empty] | VV | 0
|  | p3 : 0,8*0,6*8,59*0,12 |  | 0.49478 | [21 empty] | VV | 0
|  | p4 : 0,8*0,6*6,52*0,12 |  | 0.37555 | [21 empty] | VV | 0
|  | p5 : 0,8*0,6*3,69*0,12 |  | 0.21254 | [21 empty] | VV | 0
|  | p6 : 0,8*0,6*5,01*0,12 |  | 0.28858 | [21 empty] | VV | 0
|  | p7 : 0,8*0,6*8,59*0,12 |  | 0.49478 | [21 empty] | VV | 0
|  | p8 : 0,8*0,6*5,56*0,12 |  | 0.32026 | [21 empty] | VV | 0
|  | Položka pořadí 33 : 3,73750*0,12 |  | 0.4485 | [21 empty] | VV | 5
28 | 275321411R00 | Železobeton základových patek C 25/30 XC2 | m3 | 22.3968 | 2555 | 57223.82 | 2307.37 | 51677.7 | 247.63 | 5546.12 | 21 | 69240.8222 | 2.525 | 56.55 | 0 | 0 |  | RTS 18/ I | RTS 17/ II | 0.48 | 10.75 |  |  |  |  | POL1_
|  | základové patky : | [23 empty] | VV | 0
|  | p1 : 0,8*0,6*3,69 |  | 1.7712 | [21 empty] | VV | 0
|  | p2 : 0,8*0,6*5,01 |  | 2.4048 | [21 empty] | VV | 0
|  | p3 : 0,8*0,6*8,59 |  | 4.1232 | [21 empty] | VV | 0
|  | p4 : 0,8*0,6*6,52 |  | 3.1296 | [21 empty] | VV | 0
|  | p5 : 0,8*0,6*3,69 |  | 1.7712 | [21 empty] | VV | 0
|  | p6 : 0,8*0,6*5,01 |  | 2.4048 | [21 empty] | VV | 0
|  | p7 : 0,8*0,6*8,59 |  | 4.1232 | [21 empty] | VV | 0
|  | p8 : 0,8*0,6*5,56 |  | 2.6688 | [21 empty] | VV | 0
29 | 275351215R00 | Bednění stěn základových patek - zřízení | m2 | 69.912 | 498 | 34816.18 | 161.45 | 11287.29 | 336.55 | 23528.88 | 21 | 42127.5778 | 0.0392 | 2.74 | 0 | 0 |  | RTS 18/ I | RTS 17/ II | 1.05 | 73.41 |  |  |  |  | POL1_
|  | základové patky : | [23 empty] | VV | 0
|  | p1 : 2*0,6*3,69+2*0,6*0,8 |  | 5.388 | [21 empty] | VV | 0
|  | p2 : 2*0,6*5,01+2*0,6*0,8 |  | 6.972 | [21 empty] | VV | 0
|  | p3 : 2*0,6*8,59+2*0,6*0,8 |  | 11.268 | [21 empty] | VV | 0
|  | p4 : 2*0,6*6,52+2*0,6*0,8 |  | 8.784 | [21 empty] | VV | 0
|  | p5 : 2*0,6*3,69+2*0,6*0,8 |  | 5.388 | [21 empty] | VV | 0
|  | p6 : 2*0,6*5,01+2*0,6*0,8 |  | 6.972 | [21 empty] | VV | 0
|  | p7 : 2*0,6*8,59+2*0,6*0,8 |  | 11.268 | [21 empty] | VV | 0
|  | p8 : 2*0,6*5,56+2*0,6*0,8 |  | 7.632 | [21 empty] | VV | 0
|  | patka výtahu : 0,65*(2,3*2+2,5*2) |  | 6.24 | [21 empty] | VV | 0
30 | 275351216R00 | Bednění stěn základových patek - odstranění | m2 | 69.912 | 103.5 | 7235.89 | 0 | 0 | 103.5 | 7235.89 | 21 | 8755.4269 | 0 | 0 | 0 | 0 |  | RTS 18/ I | RTS 17/ II | 0.32 | 22.37 |  |  |  |  | POL1_
|  | Položka pořadí 29 : 69,91200 |  | 69.912 | [21 empty] | VV | 5
31 | 275353121R00 | Bednění kotev.otvorů patek do 0,1 m2, hl. 0,5 m | kus | 18 | 286 | 5148 | 58.65 | 1055.7 | 227.35 | 4092.3 | 21 | 6229.08 | 0.00499 | 0.09 | 0 | 0 |  | RTS 18/ I | RTS 17/ II | 0.623 | 11.21 |  |  |  |  | POL1_
32 | 278311064R00 | Zálivka kotevních otvorů C 25/30 XF1 do 1,0 m3 | m3 | 18 | 3640 | 65520 | 2677 | 48186 | 963 | 17334 | 21 | 79279.2 | 2.525 | 45.45 | 0 | 0 |  | RTS 18/ I | RTS 17/ II | 2.78 | 50.04 |  |  |  |  | POL1_
33 | 278381542R00 | Základy pod stroje do 5 m3, C 25/30, složitosti 2 | m3 | 3.7375 | 5110 | 19098.63 | 3125.59 | 11681.89 | 1984.41 | 7416.73 | 21 | 23109.3423 | 2.799 | 10.46 | 0 | 0 |  | RTS 18/ I | RTS 17/ II | 5.137 | 19.2 |  |  |  |  | POL1_
|  | pod výtahem : 2,3*2,5*0,65 |  | 3.7375 | [21 empty] | VV | 0
34 | 279232511R00 | Postupná podezdívka základového zdiva betonovými cihlami P25, malta cementová | m3 | 22.29 | 4410 | 98298.9 | 2777.63 | 61913.37 | 1632.37 | 36385.53 | 21 | 118941.669 | 1.8463 | 41.15 | 0 | 0 |  | RTS 18/ I | RTS 17/ II | 4.37 | 97.41 |  |  |  |  | POL1_
|  | 15+7,29 |  | 22.29 | [21 empty] | VV | 0
35 | 2-NAP-001 | Napojení drenážního potrubí odkopu na kanalizaci | ks | 1 | 24000 | 24000 | 0 | 0 | 24000 | 24000 | 21 | 29040 | 0 | 0 | 0 | 0 |  | Vlastní | Indiv | 0 | 0 |  |  |  |  | POL1_
36 | 762-KOT-001 | Kotvení pozednice do věnce pomocí závitové tyče pr.10mm dl. 800mm | kus | 70 | 376 | 26320 | 217 | 15190 | 159 | 11130 | 21 | 31847.2 | 0.00242 | 0.17 | 0 | 0 |  | Vlastní | Indiv | 0.22 | 15.4 |  |  |  |  | POL1_
37 | 998004011R00 | Přesun hmot injektování, kotev, mikropilot | t | 15.3733 | 472.5 | 7263.87 | 0 | 0 | 472.5 | 7263.87 | 21 | 8789.2827 | 0 | 0 | 0 | 0 |  | RTS 18/ I | RTS 17/ II | 0.773 | 11.88 |  |  |  |  | POL1_
Díl: | 3 | Svislé a kompletní konstrukce |  |  |  | 1140738.93 |  | 670416.29 |  | 470322.63 |  | 1380294.1053 |  | 292.07 |  | 0 |  |  |  |  | 883.63 |  |  |  |  | DIL
38 | 311 | Přezdění koruny zdiva, opětovně použít stavební materiál či druhotně použité CP na maltu vápennou | m3 | 105.7841 | 7541 | 797717.6 | 5070 | 536325.18 | 2471 | 261392.41 | 21 | 965238.296 | 1.9342 | 204.61 | 0 | 0 |  | Vlastní | Indiv | 3.765 | 398.28 |  |  |  |  | POL1_
|  | koruna zdiva : 0,869*36,03+0,623*36,03 |  | 53.7568 | [21 empty] | VV | 0
|  | zazdění otvorů : 0,97*2,2*0,95 |  | 2.0273 | [21 empty] | VV | 0
|  | přezdění nutných částí zdiva : 50 |  | 50 | [21 empty] | VV | 0
39 | 317235811R00 | Doplnění zdiva hlavních a kordonových říms cihlami | m3 | 4.4676 | 14418 | 64413.86 | 9547.09 | 42652.58 | 4870.91 | 21761.28 | 21 | 77940.7706 | 2.0121 | 8.99 | 0 | 0 |  | RTS 18/ I | Indiv | 4.8855 | 21.83 |  |  |  |  | POL1_
|  | 0,315*0,26*0,757*36,03*2 |  | 4.4676 | [21 empty] | VV | 0
40 | 319201311R00 | Vyrovnání povrchu zdiva maltou tl.do 3 cm | m2 | 808.355 | 180.5 | 145908.08 | 38.57 | 31178.25 | 141.93 | 114729.83 | 21 | 176548.7768 | 0.03767 | 30.45 | 0 | 0 |  | RTS 18/ I | RTS 17/ II | 0.41 | 331.43 |  |  |  |  | POL1_
|  | Položka pořadí 83 : 808,35500 |  | 808.355 | [21 empty] | VV | 5
41 | 310238211RT1 | Zazdění komínového tělesa ve štítu nad technickou místností z cihel, s použitím suché maltové směsi | m3 | 0.5 | 5075 | 2537.5 | 3381.1 | 1690.55 | 1693.9 | 846.95 | 21 | 3070.375 | 1.7392 | 0.87 | 0 | 0 |  | RTS 18/ I | RTS 17/ II | 4.89 | 2.45 |  |  |  |  | POL1_
|  | zazdění komínového tělesa nad technickou místností : 0,5 |  | 0.5 | [21 empty] | VV | 0
42 | 342261111RT3 | Příčka sádrokarton. ocel.kce, desky standard impreg.tl.12,5 mm | m2 | 50.783 | 810 | 41134.23 | 381.71 | 19384.38 | 428.29 | 21749.85 | 21 | 49772.4183 | 0.02523 | 1.28 | 0 | 0 |  | RTS 18/ I | RTS 17/ II | 1.194 | 60.63 |  |  |  |  | POL1_
|  | SDK se zvýšenou voděodolností, vyztužená skelnými vlákny, z vnější strany opatřena voděodolným nátěrem na SDK * | [23 empty] | POP |  | SDK se zvýšenou voděodolností, vyztužená skelnými vlákny, z vnější strany opatřena voděodolným nátěrem na SDK *
|  | Minerální izolace tl. 40mm, objem. hm. 15kg/m3 | [23 empty] | POP
|  | Ocelová konstrukce pro tl. 50mm | [23 empty] | POP
|  | SDK se zvýšenou voděodolností, vyztužená skelnými vlákny, z vnější strany opatřena voděodolným nátěrem na SDK * | [23 empty] | POP |  | SDK se zvýšenou voděodolností, vyztužená skelnými vlákny, z vnější strany opatřena voděodolným nátěrem na SDK *
POP
|  | u W/08 nátěr černý | [23 empty] | POP
|  | u W/03 nátěr na SDK černý (na stěny do expozice a chodby) | [23 empty] | POP
|  | u W/03 nátěr na SDK cihlový, sjednocený s barevností keramické dlažby | [23 empty] | POP
|  | 3*(2,85+4,25+2,75+2,9+1,055+1,1+2,155) |  | 51.18 | [21 empty] | VV | 0
|  | -1*(0,9*1,97+0,8*1,97*3+0,7*1,97*2) |  | -9.259 | [21 empty] | VV | 0
|  | 2,1*4,22 |  | 8.862 | [21 empty] | VV | 0
43 | 342261112RS3 | Příčka sádrokarton. ocel.kce, desky standard impreg.tl.12,5 mm | m2 | 6.122 | 855 | 5234.31 | 414.96 | 2540.39 | 440.04 | 2693.92 | 21 | 6333.5151 | 0.02977 | 0.18 | 0 | 0 |  | RTS 18/ I | RTS 17/ II | 1.225 | 7.5 |  |  |  |  | POL1_
|  | SDK se zvýšenou voděodolností, vyztužená skelnými vlákny, z vnější strany opatřena voděodolným nátěrem na SDK * | [23 empty] | POP |  | SDK se zvýšenou voděodolností, vyztužená skelnými vlákny, z vnější strany opatřena voděodolným nátěrem na SDK *
POP
|  | Minerální izolace tl. 65mm, objem. hm. 15kg/m3 | [23 empty] | POP
|  | Ocelová konstrukce pro tl. 75mm | [23 empty] | POP
|  | SDK se zvýšenou voděodolností, vyztužená skelnými vlákny, z vnější strany opatřena voděodolným nátěrem na SDK * | [23 empty] | POP |  | SDK se zvýšenou voděodolností, vyztužená skelnými vlákny, z vnější strany opatřena voděodolným nátěrem na SDK *
POP
|  | * nátěr na SDK cihlový, sjednocený s barevností keramické dlažby | [23 empty] | POP
|  | 3*(1,9+1,06)-(0,7*1,97*2) |  | 6.122 | [21 empty] | VV | 0
44 | 342262113RS3 | Příčka sádrokart. dvoj. oc. kce, tl. 300mm, desky stand. impreg. tl.12,5 mm | m2 | 4.1088 | 1651 | 6783.63 | 889.71 | 3655.64 | 761.29 | 3127.99 | 21 | 8208.1923 | 0.0636 | 0.26 | 0 | 0 |  | RTS 18/ I | RTS 17/ II | 2.061 | 8.47 |  |  |  |  | POL1_
|  | SDK se zvýšenou voděodolností, vyztužená skelnými vlákny, z vnější strany opatřena voděodolným nátěrem na SDK * | [23 empty] | POP |  | SDK se zvýšenou voděodolností, vyztužená skelnými vlákny, z vnější strany opatřena voděodolným nátěrem na SDK *
|  | Minerální izolace tl. 263mm, objem. hm. 15kg/m3 | [23 empty] | POP
|  | Ocelová konstrukce pro tl. 100mm 3x | [23 empty] | POP
|  | SDK se zvýšenou voděodolností, vyztužená skelnými vlákny, z vnější strany opatřena voděodolným nátěrem na SDK * | [23 empty] | POP |  | SDK se zvýšenou voděodolností, vyztužená skelnými vlákny, z vnější strany opatřena voděodolným nátěrem na SDK *
|  | * nátěr na SDK černý na stěnu do výtahové šachty | [23 empty] | POP
|  | * nátěr na SDK cihlový, sjednocený s barevností keramické dlažby | [23 empty] | POP
|  | 3*2-0,96*1,97 |  | 4.1088 | [21 empty] | VV | 0
45 | 349231821R00 | Přizdívka ostění z cihel | m2 | 9.0816 | 1586 | 14403.42 | 743.38 | 6751.08 | 842.62 | 7652.34 | 21 | 17428.1382 | 0.50618 | 4.6 | 0 | 0 |  | RTS 18/ I | RTS 17/ II | 2.236 | 20.31 |  |  |  |  | POL1_
|  | 0,99*(2,82+0,7)*2 |  | 6.9696 | [21 empty] | VV | 0
|  | 0,3*(2,82+0,7)*2 |  | 2.112 | [21 empty] | VV | 0
46 | 380932225R00 | S2 stabilizační trn M12 | m | 28.8 | 1351 | 38908.8 | 911.05 | 26238.24 | 439.95 | 12670.56 | 21 | 47079.648 | 0.00097 | 0.03 | 0 | 0 |  | RTS 18/ I | RTS 17/ II | 1.1364 | 32.73 |  |  |  |  | POL1_
|  | 0,8*2*18 |  | 28.8 | [21 empty] | VV | 0
47 | 3-OPR-001 | Oprava a doplnění stávající cihelné západní stěny | m2 | 94.79 | 250 | 23697.5 | 0 | 0 | 250 | 23697.5 | 21 | 28673.975 | 0.4304 | 40.8 | 0 | 0 |  | Vlastní | Indiv | 0 | 0 |  |  |  |  | POL1_
Díl: | 38 | Podlahy a podlahové konstrukce |  |  |  | 352556.67 |  | 197635.31 |  | 154921.37 |  | 426593.5707 |  | 96.47 |  | 0 |  |  |  |  | 240.66 |  |  |  |  | DIL
48 | 631571005R00 | Násyp z kameniva těž. praného , Kamenivo říční 0 -32 prané, podíl jílu 20% | m3 | 1.223 | 2795 | 3418.4 | 2210.67 | 2703.74 | 584.33 | 714.66 | 21 | 4136.264 | 1.6 | 1.96 | 0 | 0 |  | RTS 18/ I | RTS 17/ II | 1.836 | 2.25 |  |  |  |  | POL1_
|  | vodoteč det.02 : 0,07*1,05*16,64 |  | 1.223 | [21 empty] | VV | 0
49 | 63157R | Valouny a oblázky v korytu | m3 | 1.7472 | 3874 | 6768.65 | 0 | 0 | 3874 | 6768.65 | 21 | 8190.0665 | 0 | 0 | 0 | 0 |  | Vlastní | Indiv | 0 | 0 |  |  |  |  | POL1_
|  | vodoteč det 02 : 0,1*1,05*16,64 |  | 1.7472 | [21 empty] | VV | 0
50 | 411120012RA0 | Strop montovaný z desek PZD, tloušťka 9 cm | m2 | 87.131 | 1255.46 | 109389.49 | 587.47 | 51186.85 | 667.99 | 58202.64 | 21 | 132361.2829 | 0.25159 | 21.92 | 0 | 0 |  | RTS 18/ I | Součtová | 0 | 0 |  |  |  |  | POL2_
|  | zastropení kanálu det 01 : 1,1*79,21 |  | 87.131 | [21 empty] | VV | 0
51 | 380326131R00 | Beton komplet.konstr.vodostavební C 25/30 do 15 cm | m3 | 13.0697 | 5420 | 70837.5 | 3147.47 | 41136.33 | 2272.53 | 29701.17 | 21 | 85713.375 | 2.6103 | 34.12 | 0 | 0 |  | RTS 18/ I | RTS 17/ II | 6.826 | 89.21 |  |  |  |  | POL1_
|  | dno kanálu det 01 : 0,15*1,1*79,21 |  | 13.0697 | [21 empty] | VV | 0
52 | 380326132R00 | Beton komplet.konstr.vodostavební C 25/30 do 30 cm, betonové koryto vodoteče - kletované | m3 | 3.4944 | 4335 | 15148.22 | 2948.17 | 10302.09 | 1386.83 | 4846.14 | 21 | 18329.3462 | 2.5914 | 9.06 | 0 | 0 |  | RTS 18/ I | RTS 17/ II | 4.193 | 14.65 |  |  |  |  | POL1_
|  | betonové koryto vodoteče det 02 : 0,2*1,05*16,64 |  | 3.4944 | [21 empty] | VV | 0
53 | 631319175R00 | Příplatek za stržení povrchu mazaniny tl. 24 cm | m3 | 13.0697 | 79.4 | 1037.73 | 0 | 0 | 79.4 | 1037.73 | 21 | 1255.6533 | 0 | 0 | 0 | 0 |  | RTS 18/ I | RTS 17/ II | 0.205 | 2.68 |  |  |  |  | POL1_
|  | Položka pořadí 51 : 13,06965 |  | 13.0697 | [21 empty] | VV | 5
54 | 380361007R00 | Výztuž kompletních konstrukcí z oceli 10 505(R) | t | 1.5684 | 30480 | 47803.61 | 21300.2 | 33406.38 | 9179.8 | 14397.23 | 21 | 57842.3681 | 1.0254 | 1.61 | 0 | 0 |  | RTS 18/ I | RTS 17/ II | 22.07 | 34.61 |  |  |  |  | POL1_
|  | Položka pořadí 51 : 13,06967*0,12 |  | 1.5684 | [21 empty] | VV | 5
55 | 380356231R00 | Bednění kompl.konstr.neomít.BO pl.rovinných,zříz. | m2 | 23.763 | 1164 | 27660.13 | 520.34 | 12364.84 | 643.66 | 15295.29 | 21 | 33468.7573 | 0.06331 | 1.5 | 0 | 0 |  | RTS 18/ I | RTS 17/ II | 1.57 | 37.31 |  |  |  |  | POL1_
|  | kanál det 01 - dno : 0,15*2*79,21 |  | 23.763 | [21 empty] | VV | 0
56 | 380356232R00 | Bednění kompl.konstr.neomít.BO pl.rovinných,odbed. | m2 | 23.763 | 246.5 | 5857.58 | 0 | 0 | 246.5 | 5857.58 | 21 | 7087.6718 | 0 | 0 | 0 | 0 |  | RTS 18/ I | RTS 17/ II | 0.5 | 11.88 |  |  |  |  | POL1_
|  | Položka pořadí 55 : 23,76300 |  | 23.763 | [21 empty] | VV | 5
57 | 311271129R00 | Zdivo nosné z cihel betonových na maltu MC 15 | m3 | 11.8815 | 5440 | 64635.36 | 3916.6 | 46535.08 | 1523.4 | 18100.28 | 21 | 78208.7856 | 2.2137 | 26.3 | 0 | 0 |  | RTS 18/ I | RTS 17/ II | 4.046 | 48.07 |  |  |  |  | POL1_
|  | 0,15*0,5*2*79,21 |  | 11.8815 | [21 empty] | VV | 0
Díl: | 4 | Vodorovné konstrukce |  |  |  | 1924571.61 |  | 332274.9 |  | 1592296.71 |  | 2328731.6481 |  | 133.83 |  | 0 |  |  |  |  | 58.34 |  |  |  |  | DIL
58 | 411320132RAB | Strop ŽB z betonu C25/20, tl. 16 cm, ztrac.bednění, ocelový pozinkovaný plech, výztuž 120 kg/m3 | m2 | 261.23 | 1875.51 | 489939.48 | 0 | 0 | 1875.51 | 489939.48 | 21 | 592826.7708 | 0.42092 | 109.96 | 0 | 0 |  | RTS 18/ I | Součtová | 0 | 0 |  |  |  |  | POL2_
|  | P/05 : 261,23 |  | 261.23 | [21 empty] | VV | 0
59 | 417320042RAB | Ztužující věnec ŽB beton C 25/30, 60 x 30 cm, bednění, výztuž 120 kg/m3 včetně napojení na štíty pomocí lepené výztuže vždy 3x12mm | m | 69.5 | 1447.7 | 100615.15 | 0 | 0 | 1447.7 | 100615.15 | 21 | 121744.3315 | 0.32704 | 22.73 | 0 | 0 |  | RTS 18/ I | Součtová | 0 | 0 |  |  |  |  | POL2_
|  | 34,75*2 |  | 69.5 | [21 empty] | VV | 0
60 | 714211111RT2 | Montáž akustického podhledu z miner.panelů, včetně dodávky panelu | Soubor | 153.31 | 2280 | 349546.8 | 2167.34 | 332274.9 | 112.66 | 17271.9 | 21 | 422951.628 | 0.00648 | 0.99 | 0 | 0 |  | RTS 18/ I | RTS 17/ II | 0.33 | 50.59 |  |  |  |  | POL1_
|  | akusticky pohltivý podhled, formát 600/600/20, součinitel zvukové absorpce: ?w=1,00, ?p125Hz =0,50. Obsah CO2max 2,59 Kg CO2equiv/m2, hmotnost 3kg/m2, nehořlavé vnitřní jádro z minerální vlny, zešikmené hrany, povrch ze skelné tkaniny, odolnost 95% vlhkosti při 30°C, povrchová úprava: RAL 9004 (zvolit podobnost s barevností ocelové konstrukce), volně položené na podkladu | [23 empty] | POP |  | akusticky pohltivý podhled, formát 600/600/20, součinitel zvukové absorpce: ?w=1,00, ?p125Hz =0,50. Obsah CO2max 2,59 Kg CO2equiv/m2, hmotnost 3kg/m2, nehořlavé vnitřní jádro z minerální vlny, zešikmené hrany, povrch ze skelné tkaniny, odolnost 95% vlhkosti při 30°C, povrchová úprava: RAL 9004 (zvolit podobnost s barevností ocelové konstrukce), volně položené na podkladu
|  | C/01 na 50% plochy podhledu rovnoměrné rozložení po celé ploše : 306,62*0,5 |  | 153.31 | [21 empty] | VV | 0
61 | 714211111RT3 | Montáž akustického podhledu z miner.panelů, včetně dodávky panelu | Soubor | 23.49 | 2280 | 53557.2 | 0 | 0 | 2280 | 53557.2 | 21 | 64804.212 | 0.00648 | 0.15 | 0 | 0 |  | Vlastní | RTS 17/ II | 0.33 | 7.75 |  |  |  |  | POL1_
|  | akusticky pohltivý podhled, volně visící v prostoru v horizontální orientaci na lankovém systému (dodávka včetně kotvících prvků do krovu, lanek a kotvení do aku. desek), formát 1200/1200/40, součinitel zvukové absorpce: ?p125Hz =0,60. Obsah CO2 max. 8,5 kg CO2equiv/m2, hmotnost 4,2kg/m2, nehořlavé vnitřní jádro z minerální vlny, zešikmené hrany, povrch ze skelné tkaniny, odolnost do 70% vlhkosti při 30°C, povrchová úprava: RAL 000 25 00 (zvolit podobnost s barevností krovu) | [23 empty] | POP |  | akusticky pohltivý podhled, volně visící v prostoru v horizontální orientaci na lankovém systému (dodávka včetně kotvících prvků do krovu, lanek a kotvení do aku. desek), formát 1200/1200/40, součinitel zvukové absorpce: ?p125Hz =0,60. Obsah CO2 max. 8,5 kg CO2equiv/m2, hmotnost 4,2kg/m2, nehořlavé vnitřní jádro z minerální vlny, zešikmené hrany, povrch ze skelné tkaniny, odolnost do 70% vlhkosti při 30°C, povrchová úprava: RAL 000 25 00 (zvolit podobnost s barevností krovu)
|  | C/05 : 23,49 |  | 23.49 | [21 empty] | VV | 0
62 | 714252525 | Montáž a dodávka podhledu z pozinkovaného prosekávaného plechu | m2 | 321.67 | 2894 | 930912.98 | 0 | 0 | 2894 | 930912.98 | 21 | 1126404.7058 | 0 | 0 | 0 | 0 |  | Vlastní | Indiv | 0 | 0 |  |  |  |  | POL1_
|  | pozinkovaný prosekávaný plech tahokov včetně kotvení, kosočtvercová oka 43x13mm, s vložením polí 600x600 pro možnou kontrolu | [23 empty] | POP |  | pozinkovaný prosekávaný plech tahokov včetně kotvení, kosočtvercová oka 43x13mm, s vložením polí 600x600 pro možnou kontrolu
|  | povrchová úprava: podnástřik a vrchní barva černá RAL 9004 | [23 empty] | POP
|  | C/01 : 306,62 |  | 306.62 | [21 empty] | VV | 0
|  | C/03 : 15,05 |  | 15.05 | [21 empty] | VV | 0
Díl: | 6 | Úpravy povrchu, podlahy |  |  |  | 10000 |  | 0 |  | 10000 |  | 12100 |  | 0 |  | 0 |  |  |  |  | 0 |  |  |  |  | DIL
63 | 619-999-002 | Kontrolní měření vlhkosti omítek | kus | 1 | 10000 | 10000 | 0 | 0 | 10000 | 10000 | 21 | 12100 | 0 | 0 | 0 | 0 |  | Vlastní | Indiv | 0 | 0 |  |  |  |  | POL1_
|  | Měření bude provedeno před provedením prací hmotnostní metododou v rozsahu 20.ti míst - vzorků. | [23 empty] | POP
Díl: | 61 | Úpravy povrchů vnitřní |  |  |  | 737047.57 |  | 0 |  | 737047.57 |  | 891827.5597 |  | 0 |  | 0 |  |  |  |  | 0 |  |  |  |  | DIL
64 | 61-01-101 | Stavební příprava šachty ve zdi 125/150mm pro osazení komínu kotle | ks | 1 | 13800 | 13800 | 0 | 0 | 13800 | 13800 | 21 | 16698 | 0 | 0 | 0 | 0 |  | Vlastní | Indiv | 0 | 0 |  |  |  |  | POL1_
65 | W/0101 | D+M přilnavostního nátěru pod hliněné omítky | m2 | 358.62 | 124 | 44468.88 | 0 | 0 | 124 | 44468.88 | 21 | 53807.3448 | 0 | 0 | 0 | 0 |  | Vlastní | Indiv | 0 | 0 |  |  |  |  | POL1_
|  | 34,75*5,16*2 |  | 358.62 | [21 empty] | VV | 0
66 | W/0102 | Hrubá hliněná omítka pro vnitřní použití zrnitost 0-4mm, barva přirozená hnědá, pytlovaná, tl. 25-40mm | m2 | 179.31 | 680 | 121930.8 | 0 | 0 | 680 | 121930.8 | 21 | 147536.268 | 0 | 0 | 0 | 0 |  | Vlastní | Indiv | 0 | 0 |  |  |  |  | POL1_
|  | složení: přírodní hlína s příměsí výběrového písku | [23 empty] | POP
|  | Položka pořadí 65 : 358,62000 |  | 358.62 | [21 empty] | VV | 5
|  | -1/2*358,62 |  | -179.31 | [21 empty] | VV | 0
67 | W/0103 | Omítka tažena dřevěným hladítkem, ponechat přirozenou křivost stěn, ručně nanášená | m2 | 358.62 | 304 | 109020.48 | 0 | 0 | 304 | 109020.48 | 21 | 131914.7808 | 0 | 0 | 0 | 0 |  | Vlastní | Indiv | 0 | 0 |  |  |  |  | POL1_
|  | Položka pořadí 65 : 358,62000 |  | 358.62 | [21 empty] | VV | 5
68 | W/0201 | D+M přilnavostní nátěr (specifikace dle výběru povrchového materiálu) | m2 | 80.465 | 124 | 9977.66 | 0 | 0 | 124 | 9977.66 | 21 | 12072.9686 | 0 | 0 | 0 | 0 |  | Vlastní | Indiv | 0 | 0 |  |  |  |  | POL1_
69 | W/0202 | Hrubá hliněná omítka pro vnitřní použití zrnitost 0-4mm, barva přirozená hnědá, pytlovaná, tl. 25-35mm | m2 | 40.2325 | 655 | 26352.29 | 0 | 0 | 655 | 26352.29 | 21 | 31886.2709 | 0 | 0 | 0 | 0 |  | Vlastní | Indiv | 0 | 0 |  |  |  |  | POL1_
|  | složení: přírodní hlína s příměsí výběrového písku | [23 empty] | POP
|  | 80,465*0,5 |  | 40.2325 | [21 empty] | VV | 0
70 | W/0203 | Omítka tažena dřevěným hladítkem, ručně nanášená | m2 | 80.465 | 304 | 24461.36 | 0 | 0 | 304 | 24461.36 | 21 | 29598.2456 | 0 | 0 | 0 | 0 |  | Vlastní | Indiv | 0 | 0 |  |  |  |  | POL1_
71 | W/0301 | D+M pozinkovaný plech matový | m2 | 129.7107 | 2894 | 375382.71 | 0 | 0 | 2894 | 375382.71 | 21 | 454213.0791 | 0 | 0 | 0 | 0 |  | Vlastní | Indiv | 0 | 0 |  |  |  |  | POL1_
|  | Pozinkovaný plech matový, kulaté otvory o5mm, rozteč 8mm, kotvený nerezovými vruty s půlkulatou hlavou do otvorů přes podložku, | [23 empty] | POP |  | Pozinkovaný plech matový, kulaté otvory o5mm, rozteč 8mm, kotvený nerezovými vruty s půlkulatou hlavou do otvorů přes podložku,
|  | (50,783*2+6,122*2+4,10880)*1,1 |  | 129.7107 | [21 empty] | VV | 0
72 | W/0401 | D+M přilnavostní nátěr (specifikace dle výběru povrchového materiálu) | m2 | 14.325 | 124 | 1776.3 | 0 | 0 | 124 | 1776.3 | 21 | 2149.323 | 0 | 0 | 0 | 0 |  | Vlastní | Indiv | 0 | 0 |  |  |  |  | POL1_
|  | 3*(1,65+1,225+1,9) |  | 14.325 | [21 empty] | VV | 0
73 | W/0402 | Hrubá hliněná omítka pro vnitřní použití zrnitost 0-4mm, barva přirozená hnědá, pytlovaná, tl. 10mm | m2 | 7.1625 | 381 | 2728.91 | 0 | 0 | 381 | 2728.91 | 21 | 3301.9811 | 0 | 0 | 0 | 0 |  | Vlastní | Indiv | 0 | 0 |  |  |  |  | POL1_
|  | složení: přírodní hlína s příměsí výběrového písku | [23 empty] | POP
|  | Položka pořadí 72 : 14,32500 |  | 14.325 | [21 empty] | VV | 5
|  | -1/2*14,325 |  | -7.1625 | [21 empty] | VV | 0
74 | W/0403 | Omítka tažena dřevěným hladítkem, ručně nanášená | m2 | 14.325 | 304 | 4354.8 | 0 | 0 | 304 | 4354.8 | 21 | 5269.308 | 0 | 0 | 0 | 0 |  | Vlastní | Indiv | 0 | 0 |  |  |  |  | POL1_
|  | Položka pořadí 72 : 14,32500 |  | 14.325 | [21 empty] | VV | 5
75 | W/0404 | Nátěr povrchu voděodolným, omyvatelným, paropropustným bezbarvým nátěrem | m2 | 14.325 | 195 | 2793.38 | 0 | 0 | 195 | 2793.38 | 21 | 3379.9898 | 0 | 0 | 0 | 0 |  | Vlastní | Indiv | 0 | 0 |  |  |  |  | POL1_
|  | Položka pořadí 72 : 14,32500 |  | 14.325 | [21 empty] | VV | 5
Díl: | 62 | Úpravy povrchů vnější |  |  |  | 654682.71 |  | 69822.71 |  | 584860.01 |  | 792166.0791 |  | 10.71 |  | 0 |  |  |  |  | 788.56 |  |  |  |  | DIL
76 | 602015103R00 | Podhoz stěn vápenný ručně | m2 | 106.4835 | 100.5 | 10701.59 | 72.45 | 7714.73 | 28.05 | 2986.86 | 21 | 12948.9239 | 0.00945 | 1.01 | 0 | 0 |  | RTS 18/ I | RTS 17/ II | 0.081 | 8.63 |  |  |  |  | POL1_1
|  | Obnova pod dozorem restaurátora. | [23 empty] | POP
|  | Položka pořadí 79 : 354,94500*0,3 |  | 106.4835 | [21 empty] | VV | 5
77 | 62-001a-R02 | Příprava a odsouhlasení vzorku 3 x 1 M2 | ks | 1 | 15000 | 15000 | 0 | 0 | 15000 | 15000 | 21 | 18150 | 0 | 0 | 0 | 0 |  | Vlastní | Kalkul | 0 | 0 |  |  |  |  | POL1_1
78 | 620991121R00 | Zakrývání výplní vnějších otvorů z lešení | m2 | 31.731 | 40.2 | 1275.59 | 13.19 | 418.53 | 27.01 | 857.05 | 21 | 1543.4639 | 4e-05 | 0 | 0 | 0 |  | RTS 18/ I | RTS 17/ II | 0.078 | 2.48 |  |  |  |  | POL1_1
|  | Obnova pod dozorem restaurátora. | [23 empty] | POP
|  | 14,203+15,32+0,96*2,3 |  | 31.731 | [21 empty] | VV | 0
79 | 622423322R00 | Oprava vněj. omítek III,do30%, štuk na 100% plochy | m2 | 354.945 | 328.5 | 116599.43 | 42.74 | 15170.35 | 285.76 | 101429.08 | 21 | 141085.3103 | 0.02453 | 8.71 | 0 | 0 |  | RTS 18/ I | RTS 17/ II | 0.68884 | 244.5 |  |  |  |  | POL1_
|  | jižní stěna : 190,15-14,203-15,32 |  | 160.627 | [21 empty] | VV | 0
|  | severní stěna : 196,43-0,96*2,2 |  | 194.318 | [21 empty] | VV | 0
80 | 622471319R00 | Nátěr nebo nástřik stěn vnějších, 2 x vápenný nátěr způsobem popsaným v PD na výkresech pohledů | m2 | 354.945 | 224.5 | 79685.15 | 102.6 | 36417.36 | 121.9 | 43267.8 | 21 | 96419.0315 | 0.00271 | 0.96 | 0 | 0 |  | RTS 18/ I | RTS 17/ II | 0.325 | 115.36 |  |  |  |  | POL1_1
|  | Obnova pod dozorem restaurátora. | [23 empty] | POP
|  | Položka pořadí 79 : 354,94500 |  | 354.945 | [21 empty] | VV | 5
81 | 622491142R00 | Hydrofobizace parapetů, říms, soklů, šambrán, a dalších exponovaných ploch | m2 | 70.989 | 146.5 | 10399.89 | 116.7 | 8284.42 | 29.8 | 2115.47 | 21 | 12583.8669 | 0.00035 | 0.02 | 0 | 0 |  | RTS 18/ I | RTS 17/ II | 0.086 | 6.11 |  |  |  |  | POL1_1
|  | Obnova pod dozorem restaurátora. | [23 empty] | POP
|  | cca 20% : | [23 empty] | VV | 0
|  | Položka pořadí 79 : 354,94500*0,2 |  | 70.989 | [21 empty] | VV | 5
82 | 622904115R00 | Očištění fasád omytím vodou složitost 3 - 5, způsobem popsaným v PD na výkresech pohledů | m2 | 354.945 | 80.3 | 28502.08 | 5.12 | 1817.32 | 75.18 | 26684.77 | 21 | 34487.5168 | 2e-05 | 0.01 | 0 | 0 |  | RTS 18/ I | RTS 17/ II | 0.18 | 63.89 |  |  |  |  | POL1_
|  | Položka pořadí 79 : 354,94500 |  | 354.945 | [21 empty] | VV | 5
83 | 622904121R00 | Ruční čištění ocelovým kartáčem | m2 | 808.355 | 133.5 | 107915.39 | 0 | 0 | 133.5 | 107915.39 | 21 | 130577.6219 | 0 | 0 | 0 | 0 |  | RTS 18/ I | RTS 17/ II | 0.43 | 347.59 |  |  |  |  | POL1_
|  | 358,62+80,465+14,325+354,945 |  | 808.355 | [21 empty] | VV | 0
84 | 62-BL-001 | Odstranění biologického napadení (mechy, lišejníky) , způsobem popsaným v PD na výkresech pohledů | m2 | 70.989 | 154 | 10932.31 | 0 | 0 | 154 | 10932.31 | 21 | 13228.0951 | 0 | 0 | 0 | 0 |  | Vlastní | Indiv | 0 | 0 |  |  |  |  | POL1_
|  | Položka pořadí 79 : 354,94500*0,2 |  | 70.989 | [21 empty] | VV | 5
85 | 62-DF-001 | Vyspravení prasklin trassovou maltou s úlomky cihel, způsobem popsaným v PD na výkresech pohledů | m | 80 | 280 | 22400 | 0 | 0 | 280 | 22400 | 21 | 27104 | 0 | 0 | 0 | 0 |  | Vlastní | Indiv | 0 | 0 |  |  |  |  | POL1_
|  | 2*40 |  | 80 | [21 empty] | VV | 0
86 | 62-DR-001 | Vytvoření negativní drážky po obvodu celého objektu, způsobem popsaným v PD na výkresech pohledů | m | 69.5 | 45 | 3127.5 | 0 | 0 | 45 | 3127.5 | 21 | 3784.275 | 0 | 0 | 0 | 0 |  | Vlastní | Indiv | 0 | 0 |  |  |  |  | POL1_
87 | 62-KT-001 | Odstranění kotv. nevyuž. ocel. prvky ve fasádě , způsobem popsaným v PD na výkresech pohledů | kus | 20 | 110 | 2200 | 0 | 0 | 110 | 2200 | 21 | 2662 | 0 | 0 | 0 | 0 |  | Vlastní | Indiv | 0 | 0 |  |  |  |  | POL1_
88 | 62-LK-001 | Lokální povrchové vysprávky nad 4mm, nerovnosti povrchu vrchni vrstvy vyrovnat opravnou maltou, způsobem popsaným v PD na výkresech pohledů | m2 | 70.989 | 233 | 16540.44 | 0 | 0 | 233 | 16540.44 | 21 | 20013.9324 | 0 | 0 | 0 | 0 |  | Vlastní | Indiv | 0 | 0 |  |  |  |  | POL1_
89 | 62-PF-001 | Profilace hlavních říms způsobem popsaným v PD na výkresech pohledů | bm | 69.5 | 1890 | 131355 | 0 | 0 | 1890 | 131355 | 21 | 158939.55 | 0 | 0 | 0 | 0 |  | Vlastní | Indiv | 0 | 0 |  |  |  |  | POL1_
90 | 62-PM-001 | Odstranění staré vrstvy barvy pemrlováním a pomocí mokrého vzduchu, způsobem popsaným v PD na výkresech pohledů | m2 | 150 | 152 | 22800 | 0 | 0 | 152 | 22800 | 21 | 27588 | 0 | 0 | 0 | 0 |  | Vlastní | Indiv | 0 | 0 |  |  |  |  | POL1_
|  | 2*75 |  | 150 | [21 empty] | VV | 0
91 | 62-SJ-001 | Sjednocení štukových povrchů vápenným štukem , způsobem popsaným v PD na výkresech pohledů | m2 | 354.945 | 212 | 75248.34 | 0 | 0 | 212 | 75248.34 | 21 | 91050.4914 | 0 | 0 | 0 | 0 |  | Vlastní | Indiv | 0 | 0 |  |  |  |  | POL1_
|  | Položka pořadí 79 : 354,94500 |  | 354.945 | [21 empty] | VV | 5
Díl: | 63 | Podlahy a podlahové konstrukce |  |  |  | 1728237.6 |  | 167268.29 |  | 1560969.3 |  | 2091167.496 |  | 519.29 |  | 0 |  |  |  |  | 409.2 |  |  |  |  | DIL
92 | 289970111R00 | Vrstva geotextilie 300g/m2 | m2 | 1006.6269 | 97.6 | 98246.79 | 30.77 | 30973.91 | 66.83 | 67272.88 | 21 | 118878.6159 | 0.0005 | 0.5 | 0 | 0 |  | RTS 18/ I | RTS 17/ II | 0.094 | 94.62 |  |  |  |  | POL1_
|  | P/01 : (193+63)*1,25 |  | 320 | [21 empty] | VV | 0
|  | P/02 : 27,22*1,25 |  | 34.025 | [21 empty] | VV | 0
|  | P/03 : 18,48*1,25 |  | 23.1 | [21 empty] | VV | 0
|  | P/04 : 22,92*1,25 |  | 28.65 | [21 empty] | VV | 0
|  | P/06 : 10,04*1,25 |  | 12.55 | [21 empty] | VV | 0
|  | P/07 : 2,89*1,25 |  | 3.6125 | [21 empty] | VV | 0
|  | Položka pořadí 140 : 58,73500 |  | 58.735 | [21 empty] | VV | 5
|  | kanál det 01 komplet spodek + boky + šikminy + strop : (0,6*4+0,15*2+0,8+0,22*2+0,8*2+1,1)*79,21 |  | 525.9544 | [21 empty] | VV | 0
93 | 63-001-ML-TR | Maltové lože trasová malta TM 10 s pletivem tl.lože 75mm | m2 | 18.48 | 545 | 10071.6 | 0 | 0 | 545 | 10071.6 | 21 | 12186.636 | 0.144 | 2.66 | 0 | 0 |  | Vlastní | Indiv | 0 | 0 |  |  |  |  | POL1_
|  | P/03 : 18,48 |  | 18.48 | [21 empty] | VV | 0
94 | 631312711R00 | Mazanina betonová tl. 5 - 8 cm C 25/30, s polypropylenovými vlákny | m3 | 9.7624 | 3330 | 32508.63 | 2279.68 | 22255.03 | 1050.32 | 10253.59 | 21 | 39335.4423 | 2.525 | 24.65 | 0 | 0 |  | RTS 18/ I | RTS 17/ II | 3.213 | 31.37 |  |  |  |  | POL1_
|  | P/02 : 0,07*27,22 |  | 1.9054 | [21 empty] | VV | 0
|  | P/03 : 0,07*18,48 |  | 1.2936 | [21 empty] | VV | 0
|  | P/04 : 0,07*22,92 |  | 1.6044 | [21 empty] | VV | 0
|  | P/06 : 0,06*10,04 |  | 0.6024 | [21 empty] | VV | 0
|  | zastr. kan. det 01 : 0,05*1,1*79,21 |  | 4.3566 | [21 empty] | VV | 0
95 | 631313511RT6 | Mazanina betonová tl. 8 - 12 cm C 12/15, s polypropylénovými vlákny 0,6 kg / m3 | m3 | 20.2228 | 2925 | 59151.57 | 2086.23 | 42189.33 | 838.77 | 16962.24 | 21 | 71573.3997 | 2.5256 | 51.07 | 0 | 0 |  | RTS 18/ I | RTS 17/ II | 2.58 | 52.17 |  |  |  |  | POL1_
|  | P/02 : 0,1*27,22 |  | 2.722 | [21 empty] | VV | 0
|  | P/03 : 0,1*18,48 |  | 1.848 | [21 empty] | VV | 0
|  | P/04 : 0,1*22,92 |  | 2.292 | [21 empty] | VV | 0
|  | P/06 : 0,1*10,04 |  | 1.004 | [21 empty] | VV | 0
|  | podkl. bet. kanál det 01 : 0,12*1,3*79,21 |  | 12.3568 | [21 empty] | VV | 0
96 | 631319171R00 | Příplatek za stržení povrchu mazaniny tl. 8 cm | m3 | 9.7624 | 317.5 | 3099.55 | 0 | 0 | 317.5 | 3099.55 | 21 | 3750.4555 | 0 | 0 | 0 | 0 |  | RTS 18/ I | RTS 17/ II | 0.82 | 8.01 |  |  |  |  | POL1_
|  | Položka pořadí 94 : 9,76235 |  | 9.7624 | [21 empty] | VV | 5
97 | 631319173R00 | Příplatek za stržení povrchu mazaniny tl. 12 cm | m3 | 20.2228 | 158.5 | 3205.31 | 0 | 0 | 158.5 | 3205.31 | 21 | 3878.4251 | 0 | 0 | 0 | 0 |  | RTS 18/ I | RTS 17/ II | 0.41 | 8.29 |  |  |  |  | POL1_
|  | Položka pořadí 95 : 20,22276 |  | 20.2228 | [21 empty] | VV | 5
98 | 631362021R00 | Výztuž mazanin svařovanou sítí z drátů Kari | t | 0.27347 | 29220 | 7990.79 | 23383.11 | 6394.58 | 5836.89 | 1596.21 | 21 | 9668.8559 | 1.0663 | 0.29 | 0 | 0 |  | RTS 18/ I | RTS 17/ II | 15.231 | 4.17 |  |  |  |  | POL1_
|  | P/02 : 27,22*1,15*0,00135*1,08*2 |  | 0.09128 | [21 empty] | VV | 0
|  | P/03 : 18,48*1,15*0,00135*1,08*2 |  | 0.06197 | [21 empty] | VV | 0
|  | P/04 : 22,92*1,15*0,00135*1,08*2 |  | 0.07686 | [21 empty] | VV | 0
|  | P/06 : 10,04*1,15*0,00135*1,08*2 |  | 0.03367 | [21 empty] | VV | 0
|  | P/07 : 2,89*1,15*0,00135*1,08*2 |  | 0.00969 | [21 empty] | VV | 0
99 | 631571004R00 | Násyp ze štěrkopísku 0 - 32, tř. I | m3 | 112.7783 | 1115 | 125747.8 | 530.67 | 59848.06 | 584.33 | 65899.74 | 21 | 152154.838 | 1.837 | 207.17 | 0 | 0 |  | RTS 18/ I | RTS 17/ II | 1.836 | 207.06 |  |  |  |  | POL1_
|  | P/01 : 0,2*(193+63) |  | 51.2 | [21 empty] | VV | 0
|  | P/02 : 0,503*27,22 |  | 13.6917 | [21 empty] | VV | 0
|  | P/03 : 0,379*18,48 |  | 7.0039 | [21 empty] | VV | 0
|  | P/04 : 0,474*22,92 |  | 10.8641 | [21 empty] | VV | 0
|  | P/07 : 0,246*2,89 |  | 0.71094 | [21 empty] | VV | 0
|  | kanál det 01 : (0,1*1,3+0,6*0,2*2)*79,21 |  | 29.3077 | [21 empty] | VV | 0
100 | 632443111KLT | Příplatek za kletování a voskování povrchu betonu | m2 | 32.96 | 465 | 15326.4 | 0 | 0 | 465 | 15326.4 | 21 | 18544.944 | 0 | 0 | 0 | 0 |  | Vlastní | Indiv | 0 | 0 |  |  |  |  | POL1_
|  | Položka pořadí 101 : 22,92000 |  | 22.92 | [21 empty] | VV | 5
|  | P/06 : 10,04 |  | 10.04 | [21 empty] | VV | 0
101 | 632443111R00 | Betonová mazanina, plocha do 100 m2, tl. 50 mm | m2 | 22.92 | 333 | 7632.36 | 244.65 | 5607.38 | 88.35 | 2024.98 | 21 | 9235.1556 | 0.1111 | 2.55 | 0 | 0 |  | RTS 18/ I | RTS 17/ II | 0.153 | 3.51 |  |  |  |  | POL1_
|  | P/04 : 22,92 |  | 22.92 | [21 empty] | VV | 0
102 | P/01a | hliněná podlaha - výstavní prostor | m2 | 193 | 4212 | 812916 | 0 | 0 | 4212 | 812916 | 21 | 983628.36 | 0 | 0 | 0 | 0 |  | Vlastní | Indiv | 0 | 0 |  |  |  |  | POL1_
|  | hliněná, jílová podlaha, doplněná o plevy, otruby | [23 empty] | POP
|  | jíl+voda+sůl, těstovitá struktura, promísená, uleželá, zpracovaná na kostky o hraně cca 150mm, ručně hutněná, pozvolné prosychání, dusání a rovnání dřevěným tloukem, uzavřený hladký povrch | [23 empty] | POP |  | jíl+voda+sůl, těstovitá struktura, promísená, uleželá, zpracovaná na kostky o hraně cca 150mm, ručně hutněná, pozvolné prosychání, dusání a rovnání dřevěným tloukem, uzavřený hladký povrch
|  | tl. 150mm | [23 empty] | POP
103 | P/01b | Hlína jílovitá, (výška příp. upravena podle vystavených objektů) tl. 450mm, Výška upravena dle vystavěných předmětů | m3 | 115.2 | 2554 | 294220.8 | 0 | 0 | 2554 | 294220.8 | 21 | 356007.168 | 2 | 230.4 | 0 | 0 |  | Vlastní | Indiv | 0 | 0 |  |  |  |  | POL1_
|  | (193+63)*0,45 |  | 115.2 | [21 empty] | VV | 0
104 | P/01c | cesta skrz expozice | m2 | 63 | 3405 | 214515 | 0 | 0 | 3405 | 214515 | 21 | 259563.15 | 0 | 0 | 0 | 0 |  | Vlastní | Indiv | 0 | 0 |  |  |  |  | POL1_
|  | P/01skladba doplněna o vápennou příměs pro ztužení, opukové placáky, říční kameny, vše v přirozené struktuře - neupravovat | [23 empty] | POP |  | P/01skladba doplněna o vápennou příměs pro ztužení, opukové placáky, říční kameny, vše v přirozené struktuře - neupravovat
|  | P/01 cesta skrz expozice : 63 |  | 63 | [21 empty] | VV | 0
105 | P/01d | Cesta skrz expozice - ohraničení kovovým obrubníkem krytým proplétanou zábranou , ocel. pásovina 100x8mm ZAM/14 | m | 153 | 285 | 43605 | 0 | 0 | 285 | 43605 | 21 | 52762.05 | 0 | 0 | 0 | 0 |  | Vlastní | Indiv | 0 | 0 |  |  |  |  | POL1_
Díl: | 94 | Lešení a stavební výtahy |  |  |  | 192997.82 |  | 75266.45 |  | 117731.38 |  | 233527.3622 |  | 13.44 |  | 0 |  |  |  |  | 257.69 |  |  |  |  | DIL
106 | 94-001a-001 | Poznámka - v ceně lešení uvažovat s elektronickým zabezpečením EZS. | pozn | 1 | 25000 | 25000 | 0 | 0 | 25000 | 25000 | 21 | 30250 | 0 | 0 | 0 | 0 |  | Vlastní | Kalkul | 0 | 0 |  |  |  |  | POL1_1
107 | 941941051R00 | Montáž lešení leh.řad.s podlahami,š.1,5 m, H 10 m | m2 | 456.285 | 61.2 | 27924.64 | 0.06 | 27.38 | 61.14 | 27897.26 | 21 | 33788.8144 | 0.02426 | 11.07 | 0 | 0 |  | RTS 18/ I | RTS 17/ II | 0.155 | 70.72 |  |  |  |  | POL1_1
|  | jižní stěna : 224,55 |  | 224.55 | [21 empty] | VV | 0
|  | severní stěna : 231,735 |  | 231.735 | [21 empty] | VV | 0
108 | 941941391R00 | Příplatek za každý měsíc použití lešení k pol.1051 | m2 | 1368.855 | 35.9 | 49141.89 | 33.61 | 46007.22 | 2.29 | 3134.68 | 21 | 59461.6869 | 0.00109 | 1.49 | 0 | 0 |  | RTS 18/ I | RTS 17/ II | 0.007 | 9.58 |  |  |  |  | POL1_1
|  | Položka pořadí 107 : 456,28500*3 |  | 1368.855 | [21 empty] | VV | 5
109 | 941941501R00 | Doprava 1 m2 fasádního lešení (dovoz a odvoz) | km | 18250 | 0.27 | 4927.5 | 0 | 0 | 0.27 | 4927.5 | 21 | 5962.275 | 0 | 0 | 0 | 0 |  | RTS 18/ I | RTS 17/ II | 0 | 0 |  |  |  |  | POL1_1
|  | 456,25*40 |  | 18250 | [21 empty] | VV | 0
110 | 941941851R00 | Demontáž lešení leh.řad.s podlahami,š.1,5 m,H 10 m | m2 | 456.285 | 44.5 | 20304.68 | 0 | 0 | 44.5 | 20304.68 | 21 | 24568.6628 | 0 | 0 | 0 | 0 |  | RTS 18/ I | RTS 17/ II | 0.136 | 62.05 |  |  |  |  | POL1_1
|  | Položka pořadí 107 : 456,28500 |  | 456.285 | [21 empty] | VV | 5
111 | 941955002R00 | Lešení lehké pomocné, výška podlahy do 1,9 m | m2 | 383.77 | 117 | 44901.09 | 46.98 | 18029.51 | 70.02 | 26871.58 | 21 | 54330.3189 | 0.00158 | 0.61 | 0 | 0 |  | RTS 18/ I | RTS 17/ II | 0.214 | 82.13 |  |  |  |  | POL1_
|  | 1NP : | [23 empty] | VV | 0
|  | 255,2 |  | 255.2 | [21 empty] | VV | 0
|  | 46,96 |  | 46.96 | [21 empty] | VV | 0
|  | 18,48 |  | 18.48 | [21 empty] | VV | 0
|  | 22,03 |  | 22.03 | [21 empty] | VV | 0
|  | 2,89 |  | 2.89 | [21 empty] | VV | 0
|  | 2,15 |  | 2.15 | [21 empty] | VV | 0
|  | 2,03 |  | 2.03 | [21 empty] | VV | 0
|  | 8,64 |  | 8.64 | [21 empty] | VV | 0
|  | 1,36 |  | 1.36 | [21 empty] | VV | 0
|  | 1,79 |  | 1.79 | [21 empty] | VV | 0
|  | 12,17 |  | 12.17 | [21 empty] | VV | 0
|  | 10,07 |  | 10.07 | [21 empty] | VV | 0
|  | Mezisoučet |  | 383.77 | [21 empty] | VV | 1
|  | 2NP : | [23 empty] | VV | 0
|  | 10,07+237,63+25,65 : | [23 empty] | VV | 0
112 | 944944011R00 | Montáž ochranné sítě z umělých vláken | m2 | 456.285 | 11.1 | 5064.76 | 0 | 0 | 11.1 | 5064.76 | 21 | 6128.3596 | 0 | 0 | 0 | 0 |  | RTS 18/ I | RTS 17/ II | 0.04 | 18.25 |  |  |  |  | POL1_1
|  | Položka pořadí 107 : 456,28500 |  | 456.285 | [21 empty] | VV | 5
113 | 944944031R00 | Příplatek za každý měsíc použití sítí k pol. 4011 | m2 | 1368.855 | 7.7 | 10540.18 | 7.7 | 10540.18 | 0 | 0 | 21 | 12753.6178 | 0 | 0 | 0 | 0 |  | RTS 18/ I | RTS 17/ II | 0 | 0 |  |  |  |  | POL1_1
|  | Položka pořadí 112 : 456,28500*3 |  | 1368.855 | [21 empty] | VV | 5
114 | 944944081R00 | Demontáž ochranné sítě z umělých vláken | m2 | 456.285 | 6.6 | 3011.48 | 0 | 0 | 6.6 | 3011.48 | 21 | 3643.8908 | 0 | 0 | 0 | 0 |  | RTS 18/ I | RTS 17/ II | 0.024 | 10.95 |  |  |  |  | POL1_1
|  | Položka pořadí 112 : 456,28500 |  | 456.285 | [21 empty] | VV | 5
115 | 944945012R00 | Montáž záchytné stříšky H 4,5 m, šířky do 2 m | m | 12 | 139 | 1668 | 55.18 | 662.16 | 83.82 | 1005.84 | 21 | 2018.28 | 0.02279 | 0.27 | 0 | 0 |  | RTS 18/ I | RTS 17/ II | 0.203 | 2.44 |  |  |  |  | POL1_
116 | 944945812R00 | Demontáž záchytné stříšky H 4,5 m, šířky do 2 m | m | 12 | 42.8 | 513.6 | 0 | 0 | 42.8 | 513.6 | 21 | 621.456 | 0 | 0 | 0 | 0 |  | RTS 18/ I | RTS 17/ II | 0.131 | 1.57 |  |  |  |  | POL1_
Díl: | 95 | Dokončovací konstrukce na pozemních stavbách |  |  |  | 226123.69 |  | 36380.07 |  | 189743.62 |  | 273609.6649 |  | 0.02 |  | 0 |  |  |  |  | 148.22 |  |  |  |  | DIL
117 | 95_TZB-001 | Pomocné sekací, bourací, zednické a ostatní výpomoci pro řemesla TZB | soubor | 1 | 124200 | 124200 | 0 | 0 | 124200 | 124200 | 21 | 150282 | 0 | 0 | 0 | 0 |  | Vlastní | Indiv | 0 | 0 |  |  |  |  | POL2_
118 | 952901111R00 | Vyčištění budov o výšce podlaží do 4 m, násobně | m2 | 383.77 | 97 | 37225.69 | 1.45 | 556.47 | 95.55 | 36669.22 | 21 | 45043.0849 | 4e-05 | 0.02 | 0 | 0 |  | RTS 18/ I | RTS 17/ II | 0.308 | 118.2 |  |  |  |  | POL1_
|  | 1NP : | [23 empty] | VV | 0
|  | 255,2 |  | 255.2 | [21 empty] | VV | 0
|  | 46,96 |  | 46.96 | [21 empty] | VV | 0
|  | 18,48 |  | 18.48 | [21 empty] | VV | 0
|  | 22,03 |  | 22.03 | [21 empty] | VV | 0
|  | 2,89 |  | 2.89 | [21 empty] | VV | 0
|  | 2,15 |  | 2.15 | [21 empty] | VV | 0
|  | 2,03 |  | 2.03 | [21 empty] | VV | 0
|  | 8,64 |  | 8.64 | [21 empty] | VV | 0
|  | 1,36 |  | 1.36 | [21 empty] | VV | 0
|  | 1,79 |  | 1.79 | [21 empty] | VV | 0
|  | 12,17 |  | 12.17 | [21 empty] | VV | 0
|  | 10,07 |  | 10.07 | [21 empty] | VV | 0
|  | Mezisoučet |  | 383.77 | [21 empty] | VV | 1
|  | 2NP : | [23 empty] | VV | 0
|  | 10,07+237,63+25,65 : | [23 empty] | VV | 0
|  | 383,77 : | [23 empty] | VV | 0
119 | 953981107R00 | Chemické kotvy do betonu, do cihelného zdiva do betonu, hloubky 280 mm, M 30, ampule pro chemickou, kotvu | kus | 72 | 659 | 47448 | 497.55 | 35823.6 | 161.45 | 11624.4 | 21 | 57412.08 | 0 | 0 | 0 | 0 |  | RTS 18/ I | RTS 17/ II | 0.417 | 30.02 |  |  |  |  | POL1_
|  | 18*4 |  | 72 | [21 empty] | VV | 0
120 | 95-PRU-001 | Obnovení průduchu jižní stěny vybouráním a zapravení pr.250mm | ks | 1 | 2200 | 2200 | 0 | 0 | 2200 | 2200 | 21 | 2662 | 0 | 0 | 0 | 0 |  | Vlastní | Indiv | 0 | 0 |  |  |  |  | POL1_
121 | PAV-001 | Přenosný akumulátorový vysavač | ks | 1 | 7000 | 7000 | 0 | 0 | 7000 | 7000 | 21 | 8470 | 0 | 0 | 0 | 0 |  | Vlastní | Indiv | 0 | 0 |  |  |  |  | POL1_
|  | průmyslový přenosný akumulátorový vysavač s možností zavěšení na záda | [23 empty] | POP
POP
|  | včetně vysávacích nástavců, baterií, hadice, omyvetleného filtru | [23 empty] | POP
122 | RHP-001 | Hasicí přístroj práškový | ks | 7 | 1150 | 8050 | 0 | 0 | 1150 | 8050 | 21 | 9740.5 | 0 | 0 | 0 | 0 |  | Vlastní | Indiv | 0 | 0 |  |  |  |  | POL1_
|  | přenosný hasící přístroj PG 6 práškový 6kg | [23 empty] | POP
|  | včetně držáku na zeď, skrytý v expozici | [23 empty] | POP
|  | včetně kontroly certifikovaného revizního technika | [23 empty] | POP
Díl: | 96 | Bourání konstrukcí |  |  |  | 812599.4 |  | 4117.24 |  | 808482.16 |  | 983245.274 |  | 0.43 |  | 433.01 |  |  |  |  | 603.08 |  |  |  |  | DIL
123 | 460680035RT1 | Průraz zdivem v kamenné zdi tloušťky 100 cm, plochy do 0,50 m2 | kus | 14 | 2735 | 38290 | 12.03 | 168.42 | 2722.97 | 38121.58 | 21 | 46330.9 | 0.00914 | 0.13 | 0 | 0 |  | RTS 18/ I | RTS 17/ II | 8.182 | 114.55 |  |  |  |  | POL1_
124 | 460680035RT2 | Průraz zdivem v kamenné zdi tloušťky 100 cm, plochy do 0,75 m2 | kus | 11 | 3290 | 36190 | 16.97 | 186.67 | 3273.03 | 36003.33 | 21 | 43789.9 | 0.01268 | 0.14 | 0 | 0 |  | RTS 18/ I | RTS 17/ II | 9.879 | 108.67 |  |  |  |  | POL1_
125 | 950900010RA0 | Demontáž krovu s krytinou pálenou, včetně odvozu a likvidace suti na skládce vč.poplatku | m2 | 640 | 932 | 596480 | 0 | 0 | 932 | 596480 | 21 | 721740.8 | 0 | 0 | 0.12662 | 81.04 |  | RTS 18/ I | Indiv | 0 | 0 |  |  |  |  | POL2_
126 | 961021311R00 | Bourání základů ze zdiva kamenného | m3 | 24.925 | 786 | 19591.06 | 0 | 0 | 786 | 19591.06 | 21 | 23705.1826 | 0 | 0 | 2.5 | 62.31 |  | RTS 18/ I | RTS 17/ II | 1.824 | 45.46 |  |  |  |  | POL1_
|  | Položka pořadí 34 : 22,29000 |  | 22.29 | [21 empty] | VV | 5
|  | vybourání zdiva ostění u vrat : 0,73*0,64*2,82*2 |  | 2.635 | [21 empty] | VV | 0
127 | 962023391R00 | Bourání zdiva nadzákladového smíšeného na MVC | m3 | 118.7549 | 702 | 83365.91 | 31.68 | 3762.15 | 670.32 | 79603.76 | 21 | 100872.7511 | 0.00133 | 0.16 | 2.27 | 269.57 |  | RTS 18/ I | RTS 17/ II | 1.586 | 188.35 |  |  |  |  | POL1_
|  | Položka pořadí 38 : 105,78406 |  | 105.7841 | [21 empty] | VV | 5
|  | 0,3*0,6*36,03*2 |  | 12.9708 | [21 empty] | VV | 0
128 | 967021112R00 | Přisekání rovných ostění zdí kamenných, smíšených | m2 | 9.0816 | 170.5 | 1548.41 | 0 | 0 | 170.5 | 1548.41 | 21 | 1873.5761 | 0 | 0 | 0.075 | 0.68 |  | RTS 18/ I | RTS 17/ II | 0.643 | 5.84 |  |  |  |  | POL1_
|  | Položka pořadí 45 : 9,08160 |  | 9.0816 | [21 empty] | VV | 5
129 | 978013161R00 | Otlučení omítek vnitřních stěn v rozsahu do 50 % | m2 | 453.41 | 34.4 | 15597.3 | 0 | 0 | 34.4 | 15597.3 | 21 | 18872.733 | 0 | 0 | 0.02 | 9.07 |  | RTS 18/ I | RTS 17/ II | 0.13 | 58.94 |  |  |  |  | POL1_
|  | 358,62+80,465+14,325 |  | 453.41 | [21 empty] | VV | 0
130 | 978015241R00 | Otlučení omítek vnějších MVC v složit.1-4 do 30 % | m2 | 354.945 | 15.9 | 5643.63 | 0 | 0 | 15.9 | 5643.63 | 21 | 6828.7923 | 0 | 0 | 0.016 | 5.68 |  | RTS 18/ I | RTS 17/ II | 0.06 | 21.3 |  |  |  |  | POL1_
|  | Položka pořadí 79 : 354,94500 |  | 354.945 | [21 empty] | VV | 5
131 | 978023251R00 | Vysekání a úprava spár zdiva | m2 | 333.1885 | 47.7 | 15893.09 | 0 | 0 | 47.7 | 15893.09 | 21 | 19230.6389 | 0 | 0 | 0.014 | 4.66 |  | RTS 18/ I | RTS 17/ II | 0.18 | 59.97 |  |  |  |  | POL1_
|  | Položka pořadí 129 : 453,41000*0,5 |  | 226.705 | [21 empty] | VV | 5
|  | Položka pořadí 79 : 354,94500*0,3 |  | 106.4835 | [21 empty] | VV | 5
Díl: | 99 | Staveništní přesun hmot |  |  |  | 736475.59 |  | 0 |  | 736475.59 |  | 891135.4639 |  | 0 |  | 0 |  |  |  |  | 2233.03 |  |  |  |  | DIL
132 | 999281108R00 | Přesun hmot pro opravy a údržbu do výšky 12 m | t | 1180.2493 | 624 | 736475.59 | 0 | 0 | 624 | 736475.59 | 21 | 891135.4639 | 0 | 0 | 0 | 0 |  | RTS 18/ I | RTS 17/ II | 1.892 | 2233.03 |  |  |  |  | POL7_
|  | Hmotnosti z položek s pořadovými čísly: : | [23 empty] | VV | 0
|  | 14,15,16,17,19,20,22,23,24,26,27,28,29,31,32,33,34,36,38,39,40,41,42,43,44,45,46,47,48,51,52,54,55, : | [23 empty] | VV | 0
|  | 57,60,61,76,78,79,80,81,82,92,93,94,95,98,99,101,103,107,108,111,115,118,123,124,127, : | [23 empty] | VV | 0
|  | Součet: : 1180,24934 |  | 1180.2493 | [21 empty] | VV | 0
Díl: | 711 | Izolace proti vodě |  |  |  | 150197.7 |  | 66558.93 |  | 83638.77 |  | 181739.217 |  | 2.79 |  | 0 |  |  |  |  | 123.53 |  |  |  |  | DIL
133 | 711111001RZ1 | Izolace proti vlhkosti vodor. nátěr ALP za studena, 1x nátěr - včetně dodávky penetračního laku ALP | m2 | 256.378 | 23.9 | 6127.43 | 13.58 | 3481.61 | 10.32 | 2645.82 | 21 | 7414.1903 | 0.00033 | 0.08 | 0 | 0 |  | RTS 18/ I | RTS 17/ II | 0.0275 | 7.05 |  |  |  |  | POL1_
|  | P/02 : 27,22*1,2 |  | 32.664 | [21 empty] | VV | 0
|  | P/03 : 18,48 |  | 18.48 | [21 empty] | VV | 0
|  | P/04 : 22,92*1,2 |  | 27.504 | [21 empty] | VV | 0
|  | P/07 : 2,89*1,2 |  | 3.468 | [21 empty] | VV | 0
|  | kanál det 01 : 1,1*2*79,21 |  | 174.262 | [21 empty] | VV | 0
134 | 711112001RZ1 | Izolace proti vlhkosti svis. nátěr ALP, za studena, 1x nátěr - včetně dodávky asfaltového laku | m2 | 126.736 | 36.6 | 4638.54 | 18.47 | 2340.81 | 18.13 | 2297.72 | 21 | 5612.6334 | 0.00052 | 0.07 | 0 | 0 |  | RTS 18/ I | RTS 17/ II | 0.049 | 6.21 |  |  |  |  | POL1_
|  | kanál det 01 : 0,8*2*79,21 |  | 126.736 | [21 empty] | VV | 0
135 | 711142559RY2 | Izolace proti vlhkosti svislá pásy přitavením, 1 vrstva - včetně dod. asfaltovaného pásu | m2 | 126.736 | 294 | 37260.38 | 194.38 | 24634.94 | 99.62 | 12625.44 | 21 | 45085.0598 | 0.00598 | 0.76 | 0 | 0 |  | RTS 18/ I | RTS 17/ II | 0.266 | 33.71 |  |  |  |  | POL1_
|  | kanál det 01 : 0,8*2*79,21 |  | 126.736 | [21 empty] | VV | 0
136 | 711171559RU2 | Izolace proti vlhkosti vodorovná, nevyztužená homogenní, včetně fólie PVC tl.1,5 mm | m2 | 21.632 | 314.5 | 6803.26 | 189.29 | 4094.72 | 125.21 | 2708.54 | 21 | 8231.9446 | 0.00203 | 0.04 | 0 | 0 |  | RTS 18/ I | RTS 17/ II | 0.31 | 6.71 |  |  |  |  | POL1_
|  | det 02 vodoteč : 1,3*16,64 |  | 21.632 | [21 empty] | VV | 0
137 | 711131101RZ3 | Izolace proti vlhkosti vodorovná pásy na sucho, 1 vrstva - včetně dodávky asfaltovaného pásu | m2 | 72.06 | 36.2 | 2608.57 | 28.32 | 2040.74 | 7.88 | 567.83 | 21 | 3156.3697 | 0.00115 | 0.08 | 0 | 0 |  | RTS 18/ I | RTS 17/ II | 0.021 | 1.51 |  |  |  |  | POL1_
|  | pod pozednice a tesařské prvky na zdivu a věnci : 36,03*2 |  | 72.06 | [21 empty] | VV | 0
138 | 711141559RZ3 | Izolace proti vlhk. vodorovná pásy přitavením, modifikovaný asfaltový pás vyztužený skleněnou tkaninou | m2 | 256.378 | 190.5 | 48840.01 | 104.17 | 26706.9 | 86.33 | 22133.11 | 21 | 59096.4121 | 0.00559 | 1.43 | 0 | 0 |  | RTS 18/ I | RTS 17/ II | 0.22991 | 58.94 |  |  |  |  | POL1_
|  | Položka pořadí 133 : 256,37800 |  | 256.378 | [21 empty] | VV | 5
139 | 711210020RAA | Stěrka hydroizolační těsnicí hmotou včetně těsnících pásů a spojů a veškerých systémových prvků | m2 | 75.425 | 427.65 | 32255.5 | 0 | 0 | 427.65 | 32255.5 | 21 | 39029.155 | 0.00378 | 0.29 | 0 | 0 |  | RTS 18/ I | Součtová | 0 | 0 |  |  |  |  | POL2_
|  | jednosložková silikátově disperzní hydroizolační hmota | [23 empty] | POP
|  | včetně disperního penetračního nátěru na bázi akrylátové disperze a modifikujících přísad | [23 empty] | POP
|  | P/02 včetně vytažení na stěny : 27,22*1,25 |  | 34.025 | [21 empty] | VV | 0
|  | P/03 : 18,48 |  | 18.48 | [21 empty] | VV | 0
|  | P/04 : 22,92 |  | 22.92 | [21 empty] | VV | 0
140 | 711823121RT5 | Montáž nopové fólie svisle, včetně dodávky fólie výška nopu 8 mm | m2 | 58.735 | 119.5 | 7018.83 | 55.49 | 3259.21 | 64.01 | 3759.63 | 21 | 8492.7843 | 0.00063 | 0.04 | 0 | 0 |  | RTS 18/ I | RTS 17/ II | 0.16 | 9.4 |  |  |  |  | POL1_
|  | 34,55*1,7 |  | 58.735 | [21 empty] | VV | 0
141 | 998711202R00 | Přesun hmot pro izolace proti vodě, výšky do 12 m | % | 1132.9702 | 4.1 | 4645.18 | 0 | 0 | 4.1 | 4645.18 | 21 | 5620.6678 | 0 | 0 | 0 | 0 |  | RTS 18/ I | RTS 17/ II | 0 | 0 |  |  |  |  | POL7_
|  | Ceny z položek s pořadovými čísly: : | [23 empty] | VV | 0
|  | 133,134,135,136,137,138,140, : | [23 empty] | VV | 0
|  | Součet: : 1132,97020 |  | 1132.9702 | [21 empty] | VV | 0
Díl: | 713 | Izolace tepelné |  |  |  | 669670.99 |  | 22342.67 |  | 647328.32 |  | 810301.8979 |  | 51.43 |  | 0 |  |  |  |  | 5.49 |  |  |  |  | DIL
142 | 28375706R | Deska izolační stabilizov. EPS 200, desky se sníženou nasákavostí,l=0,038W/mK | m3 | 7.5482 | 2960 | 22342.67 | 2960 | 22342.67 | 0 | 0 | 21 | 27034.6307 | 0.03 | 0.23 | 0 | 0 | SPCM | RTS 18/ I | RTS 17/ II | 0 | 0 |  |  |  |  | POL3_
|  | P/02 : | [23 empty] | VV | 0
|  | Položka pořadí 144 : 68,62000*0,11 |  | 7.5482 | [21 empty] | VV | 5
143 | 713-010101 | D+M tepelná izolace nad krokvemi | m2 | 640 | 987 | 631680 | 0 | 0 | 987 | 631680 | 21 | 764332.8 | 0.08 | 51.2 | 0 | 0 |  | Vlastní | Indiv | 0 | 0 |  |  |  |  | POL1_
|  | tepelná izolace - U=0,211W/m2K | [23 empty] | POP
|  | >desky z polyuretanové pěny, oboustranná Al folie, na horní straně nakašírována dřevoštěpková OSB deska tl.22mm a ochranná fólie s protiskluzovou úpravou se samolepícími přesahy, po obvodě na pero a drážku | [23 empty] | POP |  | >desky z polyuretanové pěny, oboustranná Al folie, na horní straně nakašírována dřevoštěpková OSB deska tl.22mm a ochranná fólie s protiskluzovou úpravou se samolepícími přesahy, po obvodě na pero a drážku
|  | S/01 : 640 |  | 640 | [21 empty] | VV | 0
144 | 713121111RT1 | Izolace tepelná podlah na sucho, jednovrstvá, materiál ve specifikaci | m2 | 68.62 | 32 | 2195.84 | 0 | 0 | 32 | 2195.84 | 21 | 2656.9664 | 0 | 0 | 0 | 0 |  | RTS 18/ I | RTS 17/ II | 0.08 | 5.49 |  |  |  |  | POL1_
|  | P/02 : 27,22 |  | 27.22 | [21 empty] | VV | 0
|  | P/03 : 18,48 |  | 18.48 | [21 empty] | VV | 0
|  | P/04 : 22,92 |  | 22.92 | [21 empty] | VV | 0
145 | 998713202R00 | Přesun hmot pro izolace tepelné, výšky do 12 m | % | 6562.1851 | 2.05 | 13452.48 | 0 | 0 | 2.05 | 13452.48 | 21 | 16277.5008 | 0 | 0 | 0 | 0 |  | RTS 18/ I | RTS 17/ II | 0 | 0 |  |  |  |  | POL7_
|  | Ceny z položek s pořadovými čísly: : | [23 empty] | VV | 0
|  | 142,143,144, : | [23 empty] | VV | 0
|  | Součet: : 6562,18510 |  | 6562.1851 | [21 empty] | VV | 0
Díl: | 762 | Konstrukce tesařské |  |  |  | 1523485.85 |  | 894865.19 |  | 628620.66 |  | 1843417.8785 |  | 57.22 |  | 0 |  |  |  |  | 1034 |  |  |  |  | DIL
146 | 60512001R | Řezivo SM hoblovaná prkna P+D | m3 | 16.896 | 16470 | 278277.12 | 16470 | 278277.12 | 0 | 0 | 21 | 336715.3152 | 0.55 | 9.29 | 0 | 0 | SPCM | RTS 18/ I | RTS 17/ II | 0 | 0 |  |  |  |  | POL3_
|  | 0,024*640*1,1 |  | 16.896 | [21 empty] | VV | 0
147 | 60512121R | Řezivo jehličnaté - hranoly | m3 | 14.9977 | 6355 | 95310.26 | 6355 | 95310.26 | 0 | 0 | 21 | 115325.4146 | 0.55 | 8.25 | 0 | 0 | SPCM | RTS 18/ I | RTS 17/ II | 0 | 0 |  |  |  |  | POL3_
|  | krokve 180/190 8,75m 78ks : 8,75*78*0,18*0,19 |  | 23.3415 | [21 empty] | VV | 0
|  | pozednice 150/250 : 36,03*2*0,15*0,25 |  | 2.7023 | [21 empty] | VV | 0
|  | latě a kontralatě : 0,04*0,06*4*640 |  | 6.144 | [21 empty] | VV | 0
|  | odpočet použitých původních konstrukcí : -1*(8,75*31*2)*0,18*0,19 |  | -18.5535 | [21 empty] | VV | 0
|  | prořez a ztratné : 0,1*13,63425 |  | 1.3634 | [21 empty] | VV | 0
148 | 605158664R | Hranol konstrukční z lepeného lamelového dřeva | m3 | 7.7825 | 14840 | 115492 | 14840 | 115492 | 0 | 0 | 21 | 139745.32 | 0.5 | 3.89 | 0 | 0 | SPCM | RTS 18/ I | RTS 17/ II | 0 | 0 |  |  |  |  | POL3_
|  | střední vaznice : 36,03*2*0,24*0,45 |  | 7.7825 | [21 empty] | VV | 0
149 | 762085130R00 | Hoblování viditelných částí krovu třístranné | m | 682.5 | 93.1 | 63540.75 | 0 | 0 | 93.1 | 63540.75 | 21 | 76884.3075 | 0 | 0 | 0 | 0 |  | RTS 18/ I | RTS 17/ II | 0.26 | 177.45 |  |  |  |  | POL1_
|  | krokve 180/190 8,75m 78ks : 8,75*78 |  | 682.5 | [21 empty] | VV | 0
150 | 762333140R00 | Montáž vázaných krovů nepravidelných do 450 cm2 | m | 754.56 | 298 | 224858.88 | 5.85 | 4414.18 | 292.15 | 220444.7 | 21 | 272079.2448 | 0.00099 | 0.75 | 0 | 0 |  | RTS 18/ I | RTS 17/ II | 0.532 | 401.43 |  |  |  |  | POL1_
|  | krokve 180/190 8,75m 78ks : 8,75*78 |  | 682.5 | [21 empty] | VV | 0
|  | pozednice 150/250 : 36,03*2 |  | 72.06 | [21 empty] | VV | 0
151 | 762333140RT7 | Montáž vázaných krovů nepravidelných nad 450 cm2 | m | 72.06 | 392 | 28247.52 | 0 | 0 | 392 | 28247.52 | 21 | 34179.4992 | 0.02821 | 2.03 | 0 | 0 |  | Vlastní | Indiv | 0.532 | 38.34 |  |  |  |  | POL1_
|  | střední vaznice : 36,03*2 |  | 72.06 | [21 empty] | VV | 0
152 | 762342203R00 | Montáž laťování střech, vzdálenost latí 22 - 36 cm, dřevěné laťování, rozteče 290-310 mm, 40/60 | m2 | 640 | 62.4 | 39936 | 0 | 0 | 62.4 | 39936 | 21 | 48322.56 | 0 | 0 | 0 | 0 |  | RTS 18/ I | RTS 17/ II | 0.156 | 99.84 |  |  |  |  | POL1_
|  | S/01 : 640 |  | 640 | [21 empty] | VV | 0
153 | 762395000R00 | Spojovací a ochranné prostředky pro střechy | m3 | 58.2297 | 1196 | 69642.67 | 1196 | 69642.67 | 0 | 0 | 21 | 84267.6307 | 0.02357 | 1.37 | 0 | 0 |  | RTS 18/ I | RTS 17/ II | 0 | 0 |  |  |  |  | POL1_
|  | Položka pořadí 147 : 14,99768 |  | 14.9977 | [21 empty] | VV | 5
|  | Položka pořadí 148 : 7,78248 |  | 7.7825 | [21 empty] | VV | 5
|  | Položka pořadí 146 : 16,89600 |  | 16.896 | [21 empty] | VV | 5
|  | Položka pořadí 156 : 18,55350 |  | 18.5535 | [21 empty] | VV | 5
154 | 762-AK-001 | D+M akustický pohltivý podhled | m2 | 320 | 937 | 299840 | 687 | 219840 | 250 | 80000 | 21 | 362806.4 | 0.064 | 20.48 | 0 | 0 |  | Vlastní | Indiv | 0 | 0 |  |  |  |  | POL1_
|  | akusticky pohltivý podhled, skrytá nosná kce, formát 1200/600/40, "V" spára 4x4mm, součinitel zvukové absorpce: ?w=0,95, ?p125Hz =0,25. Obsah CO2max 7 Kg CO2equiv/m2, hmotnost 5kg/m2, nehořlavé vnitřní jádro z minerální vlny, zešikmené hrany, povrch ze skelné tkaniny, odolnost 95% vlhkosti při 30°C, povrchová úprava: RAL 000 25 00 (sjednotit povrch s barevností krovu) | [23 empty] | POP |  | akusticky pohltivý podhled, skrytá nosná kce, formát 1200/600/40, "V" spára 4x4mm, součinitel zvukové absorpce: ?w=0,95, ?p125Hz =0,25. Obsah CO2max 7 Kg CO2equiv/m2, hmotnost 5kg/m2, nehořlavé vnitřní jádro z minerální vlny, zešikmené hrany, povrch ze skelné tkaniny, odolnost 95% vlhkosti při 30°C, povrchová úprava: RAL 000 25 00 (sjednotit povrch s barevností krovu)
|  | S/01 na 50%, využití každého druhého pole : 640*0,5 |  | 320 | [21 empty] | VV | 0
155 | 762-DET-001 | Detailní označení všech prvků krovu (jak prvek samotný, tak i jeho původní uložení) | KPL | 1 | 24100 | 24100 | 0 | 0 | 24100 | 24100 | 21 | 29161 | 0 | 0 | 0 | 0 |  | Vlastní | Indiv | 0 | 0 |  |  |  |  | POL1_
156 | 762-SAN-001 | Původní krokve - snesení, realizace doporučení mykololog.průzkumu, ochrana fungicidní a insekticidní, Kotve budou použitelné pro zpětné= zabudování do nové konstrukce krovu | m3 | 18.5535 | 4874 | 90429.76 | 4874 | 90429.76 | 0 | 0 | 21 | 109420.0096 | 0.6 | 11.13 | 0 | 0 |  | Vlastní | Indiv | 0 | 0 |  |  |  |  | POL3_
|  | (8,75*31*2)*0,18*0,19 |  | 18.5535 | [21 empty] | VV | 0
157 | 762-ZAM-01 | D+M ukotvení střední vaznice k ocelovému pomocí úhelníku | m | 72.06 | 125 | 9007.5 | 0 | 0 | 125 | 9007.5 | 21 | 10899.075 | 0 | 0 | 0 | 0 |  | Vlastní | Indiv | 0 | 0 |  |  |  |  | POL1_
158 | 763611122R00 | M.bednění střech z desek hoblovaných,P+D | m2 | 640 | 104 | 66560 | 8.33 | 5331.2 | 95.67 | 61228.8 | 21 | 80537.6 | 5e-05 | 0.03 | 0 | 0 |  | RTS 18/ I | RTS 17/ II | 0.23864 | 152.73 |  |  |  |  | POL1_
|  | S/01 : 640 |  | 640 | [21 empty] | VV | 0
159 | 765799231R00 | Montáž kontralaťování při vzdálenosti latí do 1 m, dřevěné kontralatě 40/60 | m2 | 640 | 20 | 12800 | 0 | 0 | 20 | 12800 | 21 | 15488 | 0 | 0 | 0 | 0 |  | RTS 18/ I | RTS 17/ II | 0.05 | 32 |  |  |  |  | POL1_
|  | S/01 : 640 |  | 640 | [21 empty] | VV | 0
160 | 765901311R00 | Páska těsnicí pod kontralatě š. 5 cm | m | 640 | 45.2 | 28928 | 25.2 | 16128 | 20 | 12800 | 21 | 35002.88 | 0 | 0 | 0 | 0 |  | RTS 18/ I | RTS 17/ II | 0.05 | 32 |  |  |  |  | POL1_
|  | S/01 : 640 |  | 640 | [21 empty] | VV | 0
161 | 998762102R00 | Přesun hmot pro tesařské konstrukce, výšky do 12 m | t | 57.2292 | 1337 | 76515.39 | 0 | 0 | 1337 | 76515.39 | 21 | 92583.6219 | 0 | 0 | 0 | 0 |  | RTS 18/ I | RTS 17/ II | 1.751 | 100.21 |  |  |  |  | POL7_
|  | Hmotnosti z položek s pořadovými čísly: : | [23 empty] | VV | 0
|  | 146,147,148,150,151,153,154,156,158, : | [23 empty] | VV | 0
|  | Součet: : 57,22916 |  | 57.2292 | [21 empty] | VV | 0
Díl: | 764 | Konstrukce klempířské |  |  |  | 213470.5 |  | 0 |  | 213470.5 |  | 258299.305 |  | 0 |  | 0 |  |  |  |  | 0 |  |  |  |  | DIL
162 | KL/01 | Okapní žlab nástřešní | m | 70 | 755 | 52850 | 0 | 0 | 755 | 52850 | 21 | 63948.5 | 0 | 0 | 0 | 0 |  | Vlastní | Indiv | 0 | 0 |  |  |  |  | POL1_
|  | materiál: polotvrdý měděný plech tl.0,7mm | [23 empty] | POP
|  | O 240 mm, RŠ = 500 mm | [23 empty] | POP
POP
|  | Žlaby vč. háků a žlabových čel | [23 empty] | POP
|  | nutno přeměřit na místě | [23 empty] | POP
163 | KL/02 | Okapnice | m | 70 | 285 | 19950 | 0 | 0 | 285 | 19950 | 21 | 24139.5 | 0 | 0 | 0 | 0 |  | Vlastní | Indiv | 0 | 0 |  |  |  |  | POL1_
|  | materiál: polotvrdý měděný plech tl.0,7mm | [23 empty] | POP
|  | RŠ = 750 mm | [23 empty] | POP
POP
|  | vč. podokapní vyztužené lišty RŠ = 600 | [23 empty] | POP
|  | nutno přeměřit na místě | [23 empty] | POP
164 | KL/03 | Žlabový kotlík - atypický | ks | 4 | 770 | 3080 | 0 | 0 | 770 | 3080 | 21 | 3726.8 | 0 | 0 | 0 | 0 |  | Vlastní | Indiv | 0 | 0 |  |  |  |  | POL1_
|  | O 250, O hrdla 150 mm, RŠ = 1000 mm, výška kotlíku cca 400 mm | [23 empty] | POP
POP
|  | tvar se upřesní dle pokynů památkové péče | [23 empty] | POP
POP
|  | materiál: polotvrdý měděný plech tl.0,7mm | [23 empty] | POP
165 | KL/04 | Svislý dešťový svod | m | 17.2 | 774 | 13312.8 | 0 | 0 | 774 | 13312.8 | 21 | 16108.488 | 0 | 0 | 0 | 0 |  | Vlastní | Indiv | 0 | 0 |  |  |  |  | POL1_
|  | O 150 mm, RŠ = 500 mm | [23 empty] | POP
POP
|  | připojeno pomocí objímky na vrut a hmoždinku | [23 empty] | POP
|  | včetně příponek a spojovacího materiálu, tří kolen | [23 empty] | POP
|  | včetně napojení na nástřešní žlab | [23 empty] | POP
|  | Použít kované atypické objímky z ocel. tyče 30/30, žárově pozinkované obalit olověnou folií | [23 empty] | POP
POP
|  | včetně vybíracího koše 2x (svody na jižní straně), včetně čistící tvarovky nad terénem 2x (svody na severní straně) | [23 empty] | POP |  | včetně vybíracího koše 2x (svody na jižní straně), včetně čistící tvarovky nad terénem 2x (svody na severní straně)
POP
|  | materiál: polotvrdý měděný plech tl.0,7mm | [23 empty] | POP
|  | nutno přeměřit na místě | [23 empty] | POP
166 | KL/05 | Lemování štítů | m | 18 | 792 | 14256 | 0 | 0 | 792 | 14256 | 21 | 17249.76 | 0 | 0 | 0 | 0 |  | Vlastní | Indiv | 0 | 0 |  |  |  |  | POL1_
|  | RŠ = 470 mm | [23 empty] | POP
|  | Olemování styků střech se štíty nebo s přilehlými | [23 empty] | POP
|  | stěnami budov. | [23 empty] | POP
|  | Umístění - lemování vnitřní strany štítů | [23 empty] | POP
|  | ve styku se střešním pláštěm | [23 empty] | POP
|  | včetně dilatační lišty | [23 empty] | POP
POP
|  | materiál: polotvrdý měděný plech tl.0,7mm | [23 empty] | POP
|  | nutno přeměřit na místě | [23 empty] | POP
167 | KL/06 | Lemování prostupů skrz rovinu střechy | ks | 6 | 1500 | 9000 | 0 | 0 | 1500 | 9000 | 21 | 10890 | 0 | 0 | 0 | 0 |  | Vlastní | Indiv | 0 | 0 |  |  |  |  | POL1_
|  | včetně průchodky skrz skladbu střechy, včetně manžety | [23 empty] | POP
|  | 2x o100mm, 2x o210, 1x o260mm, 1x o110mm | [23 empty] | POP
|  | přihnutý do rovin přiléhajících střech, opatřený přihnutými okapničkami proti zatékání | [23 empty] | POP
POP
|  | keramická krytina přiřezána do roviny a spára kryta pokrývačskou maltou | [23 empty] | POP
POP
|  | materiál: polotvrdý měděný plech tl.0,7mm | [23 empty] | POP
168 | KL/07 | Poklop střešní plný zateplený výlezový | ks | 4 | 11000 | 44000 | 0 | 0 | 11000 | 44000 | 21 | 53240 | 0 | 0 | 0 | 0 |  | Vlastní | Indiv | 0 | 0 |  |  |  |  | POL1_
|  | včetně oplechování | [23 empty] | POP
|  | přední a boční díly RŠ = 330, zadní díl RŠ = 400 mm. obvody poklopů cca 600x600 | [23 empty] | POP
|  | materiál: polotvrdý měděný plech tl.0,7mm | [23 empty] | POP
|  | nutno přeměřit na místě | [23 empty] | POP
169 | KL/08 | Větrací mřížky | m | 70 | 590 | 41300 | 0 | 0 | 590 | 41300 | 21 | 49973 | 0 | 0 | 0 | 0 |  | Vlastní | Indiv | 0 | 0 |  |  |  |  | POL1_
|  | Mřížku osadit mezi bednění a keramickou tašku | [23 empty] | POP
|  | k zakrytí dolní větrací mezery střechy | [23 empty] | POP
170 | KL/09 | Šikmý dešťový žlab | m | 14 | 824 | 11536 | 0 | 0 | 824 | 11536 | 21 | 13958.56 | 0 | 0 | 0 | 0 |  | Vlastní | Indiv | 0 | 0 |  |  |  |  | POL1_
|  | O 150 mm, RŠ = 330 mm | [23 empty] | POP
|  | připojeno pomocí objímky na vrut a hmoždinku | [23 empty] | POP
|  | včetně příponek a spojovacího materiálu, dvou kolen | [23 empty] | POP
POP
|  | Použít kované atypické objímky z ocel. tyče 30/30, žárově pozinkované obalit olověnou folií | [23 empty] | POP
POP
POP
|  | materiál: polotvrdý měděný plech tl.0,7mm | [23 empty] | POP
|  | nutno přeměřit na místě | [23 empty] | POP
171 | 998764202R00 | Přesun hmot pro klempířské konstr., výšky do 12 m | % | 2092.848 | 2 | 4185.7 | 0 | 0 | 2 | 4185.7 | 21 | 5064.697 | 0 | 0 | 0 | 0 |  | RTS 18/ I | RTS 17/ II | 0 | 0 |  |  |  |  | POL7_
|  | Ceny z položek s pořadovými čísly: : | [23 empty] | VV | 0
|  | 162,163,164,165,166,167,168,169,170, : | [23 empty] | VV | 0
|  | Součet: : 2092,84800 |  | 2092.848 | [21 empty] | VV | 0
Díl: | 765 | Krytiny tvrdé |  |  |  | 853428.62 |  | 546842.3 |  | 306586.32 |  | 1032648.6302 |  | 50.46 |  | 0 |  |  |  |  | 764.42 |  |  |  |  | DIL
172 | 765311514RU4 | Krytina z bobrovek,střech jedn.,korunová, do malty, tašky kulatý řez , vč. doplňkových tašek | m2 | 640 | 1036 | 663040 | 732.4 | 468736 | 303.6 | 194304 | 21 | 802278.4 | 0.07728 | 49.46 | 0 | 0 |  | RTS 18/ I | RTS 17/ II | 0.787 | 503.68 |  |  |  |  | POL1_
|  | S/01 : 640 |  | 640 | [21 empty] | VV | 0
173 | 765311534R00 | Hřeben bobrovka, hřebenáči č.1 nosovými, do malty, vč.odvětrání | m | 35.4 | 657 | 23257.8 | 529.61 | 18748.19 | 127.39 | 4509.61 | 21 | 28141.938 | 0.01744 | 0.62 | 0 | 0 |  | RTS 18/ I | RTS 17/ II | 0.33 | 11.68 |  |  |  |  | POL1_
174 | 765-381 | Střešní prostup pro větrací hlavice | ks | 4 | 1246 | 4984 | 0 | 0 | 1246 | 4984 | 21 | 6030.64 | 0.00286 | 0.01 | 0 | 0 |  | Vlastní | RTS 17/ II | 0.25 | 1 |  |  |  |  | POL1_
175 | 765399911R00 | Omazání hřebene, jednoduché, z bobrovek | m | 35.4 | 28.6 | 1012.44 | 3.02 | 106.91 | 25.58 | 905.53 | 21 | 1225.0524 | 0.00391 | 0.14 | 0 | 0 |  | RTS 18/ I | RTS 17/ II | 0.064 | 2.27 |  |  |  |  | POL1_
176 | 765399981R00 | Přisekání prostupů plošných, z bobrovek | m | 38.4 | 69.6 | 2672.64 | 0 | 0 | 69.6 | 2672.64 | 21 | 3233.8944 | 0 | 0 | 0 | 0 |  | RTS 18/ I | RTS 17/ II | 0.174 | 6.68 |  |  |  |  | POL1_
|  | 0,8*48 |  | 38.4 | [21 empty] | VV | 0
177 | 765799312RN2 | Montáž fólie na bednění přibitím, difúzní pojistná hydroizolace | m2 | 640 | 86.9 | 55616 | 50.89 | 32569.6 | 36.01 | 23046.4 | 21 | 67295.36 | 0.00017 | 0.11 | 0 | 0 |  | RTS 18/ I | RTS 17/ II | 0.09 | 57.6 |  |  |  |  | POL1_
|  | S/01 : 640 |  | 640 | [21 empty] | VV | 0
178 | 765901221R00 | Zábrana parotěsná střech | m2 | 640 | 81.7 | 52288 | 41.69 | 26681.6 | 40.01 | 25606.4 | 21 | 63268.48 | 0.00019 | 0.12 | 0 | 0 |  | RTS 18/ I | RTS 17/ II | 0.1 | 64 |  |  |  |  | POL1_
|  | S/01 : 640 |  | 640 | [21 empty] | VV | 0
179 | 998765102R00 | Přesun hmot pro krytiny tvrdé, výšky do 12 m | t | 50.4568 | 1002 | 50557.74 | 0 | 0 | 1002 | 50557.74 | 21 | 61174.8654 | 0 | 0 | 0 | 0 |  | RTS 18/ I | RTS 17/ II | 2.329 | 117.51 |  |  |  |  | POL7_
|  | Hmotnosti z položek s pořadovými čísly: : | [23 empty] | VV | 0
|  | 172,173,174,175,177,178, : | [23 empty] | VV | 0
|  | Součet: : 50,45683 |  | 50.4568 | [21 empty] | VV | 0
Díl: | 767 | Konstrukce zámečnické |  |  |  | 2686612.62 |  | 0 |  | 2686612.62 |  | 3250801.2702 |  | 0 |  | 0 |  |  |  |  | 0 |  |  |  |  | DIL
180 | P/1 | Ocelový překlad otvoru | ks | 2 | 3335 | 6670 | 0 | 0 | 3335 | 6670 | 21 | 8070.7 | 0 | 0 | 0 | 0 |  | Vlastní | Indiv | 0 | 0 |  |  |  |  | POL1_
|  | 2x Ič profil výška 100 | [23 empty] | POP
|  | délka 1100mm | [23 empty] | POP
|  | opatřit antikorozním nátěrem | [23 empty] | POP
|  | šířka otvoru 700mm, hloubka 300mm | [23 empty] | POP
181 | P/2 | Ocelový překlad otvoru | ks | 1 | 3910 | 3910 | 0 | 0 | 3910 | 3910 | 21 | 4731.1 | 0 | 0 | 0 | 0 |  | Vlastní | Indiv | 0 | 0 |  |  |  |  | POL1_
|  | 2x Ič profil výška 100 | [23 empty] | POP
|  | délka 1300mm | [23 empty] | POP
|  | opatřit antikorozním nátěrem | [23 empty] | POP
|  | šířka otvoru 850mm, hloubka 250mm | [23 empty] | POP
182 | P/3 | Ocelový překlad otvoru | ks | 4 | 4890 | 19560 | 0 | 0 | 4890 | 19560 | 21 | 23667.6 | 0 | 0 | 0 | 0 |  | Vlastní | Indiv | 0 | 0 |  |  |  |  | POL1_
|  | 6x Ič profil výška 100 | [23 empty] | POP
|  | délka 600mm | [23 empty] | POP
|  | opatřit antikorozním nátěrem | [23 empty] | POP
|  | šířka otvoru 420mm, hloubka 1000mm | [23 empty] | POP
183 | ZAM/01 | Výtahová šachta | ks | 1 | 227700 | 227700 | 0 | 0 | 227700 | 227700 | 21 | 275517 | 0 | 0 | 0 | 0 |  | Vlastní | Indiv | 0 | 0 |  |  |  |  | POL1_
|  | konstrukce tvořená z uzavřených ocelových profilů : 4x svislý, délka: 7,7m, 8x vodorovný, délka: 1,7m, 2x diagonální táhla o10 tyčovina, včetně kotvení, napínacích prvků | [23 empty] | POP |  | konstrukce tvořená z uzavřených ocelových profilů : 4x svislý, délka: 7,7m, 8x vodorovný, délka: 1,7m, 2x diagonální táhla o10 tyčovina, včetně kotvení, napínacích prvků
|  | kompletní opláštění šachty pozinkovaným plechem matovým s kruhovými otvory o5mm, rozteč 8mm, tl. 1mm | [23 empty] | POP
|  | kotvení samořeznými vruty s půlkulatou hlavou, nerez | [23 empty] | POP
|  | hrany broušeny, nároží plechů na sraz | [23 empty] | POP
|  | čtyřstranně opláštěná konstrukce s jedním polem s otvorem pro osazení dveří | [23 empty] | POP
|  | >základní reaktivní nátěr, podnástřik a vrchní barva černá RAL 9004 | [23 empty] | POP
POP
|  | rozm.:2000/1950/7800 | [23 empty] | POP
|  | čtyřstranně krytá | [23 empty] | POP
184 | ZAM/02 | Zábradlí galerie | m | 61 | 12080 | 736880 | 0 | 0 | 12080 | 736880 | 21 | 891624.8 | 0 | 0 | 0 | 0 |  | Vlastní | Indiv | 0 | 0 |  |  |  |  | POL1_
|  | celoskleněné panely vsazené do spodního profilu kotveného do nosné konstrukce galerie | [23 empty] | POP
POP
|  | nosný profil se spodním přesahem 405mm (krytí ocel kce. a podhledu) | [23 empty] | POP
POP
|  | lepené bezpečnostní sklo na horní hraně kované madlo ZAM/17 | [23 empty] | POP
POP
|  | provedení: sklo čiré bezpečnostní s antireflexní vložkou | [23 empty] | POP
|  | nosný profil: ocel | [23 empty] | POP
|  | >základní reaktivní nátěr, podnástřik a vrchní barva černá RAL 9004 | [23 empty] | POP
POP
|  | rozm.: cca 61 bm/v.1000mm | [23 empty] | POP
|  | nutno přeměřit | [23 empty] | POP
185 | ZAM/03 | Schodiště ocelové točité (únikové) vč. zábradlí | ks | 1 | 276000 | 276000 | 0 | 0 | 276000 | 276000 | 21 | 333960 | 0 | 0 | 0 | 0 |  | Vlastní | Indiv | 0 | 0 |  |  |  |  | POL1_
|  | založení - viz část statika D.1.2 | [23 empty] | POP
|  | nosné profily ocelové bočnice - schodnice 240/10mm | [23 empty] | POP
|  | nosné vřeteno ocel o 300mm | [23 empty] | POP
|  | stupnice a podesta svařovaný rošt s okem 34/38 - pororošt | [23 empty] | POP
|  | zábradlí tvořeno kruhovým ocelovým madlem o 50mm a svislými prvky čtvercového profilu 20/20mm, kotveno do bočnice schodiště | [23 empty] | POP |  | zábradlí tvořeno kruhovým ocelovým madlem o 50mm a svislými prvky čtvercového profilu 20/20mm, kotveno do bočnice schodiště
POP
|  | výška zábradlí 1000mm | [23 empty] | POP
|  | zábradlí na schodišti a na galerii (délka 2,8m) | [23 empty] | POP
POP
|  | povrchová úprava konstrukce vč. zábradlí: | [23 empty] | POP
|  | >1x základová barva, 2x vrchní polomatná barva černá RAL 9004 | [23 empty] | POP
POP
POP
|  | rozm.: vnější O 2400/výška podl.3,57m | [23 empty] | POP
186 | ZAM/04 | Schodiště ocelové rovné s podestou vč. zábradlí | ks | 1 | 254200 | 254200 | 0 | 0 | 254200 | 254200 | 21 | 307582 | 0 | 0 | 0 | 0 |  | Vlastní | Indiv | 0 | 0 |  |  |  |  | POL1_
|  | nosné profily ocelové bočnice - 2x schodnice U280, délka: 8,07m | [23 empty] | POP
|  | stupnice a mezipodesta tvořeny slzičkovým plechem tl.8mm, slzičky 30/10, plech černý, surový, válcovaný za studena, délka: 5,97m, šířka: 1,29m | [23 empty] | POP |  | stupnice a mezipodesta tvořeny slzičkovým plechem tl.8mm, slzičky 30/10, plech černý, surový, válcovaný za studena, délka: 5,97m, šířka: 1,29m
|  | mezipodesta podepřená 2x plochá pásovina 100/25, délka: 1,29m | [23 empty] | POP
|  | uloženo přes pružnou pryžovou podložku, rýhovaná guma | [23 empty] | POP
|  | povrchová úprava konstrukce vč. zábradlí: | [23 empty] | POP
|  | >1x základová barva, 2x vrchní polomatná barva černá RAL 9004 | [23 empty] | POP
POP
|  | rozm.: š.1500/ 21 výšek(170/290) | [23 empty] | POP
|  | podesta š.1200mm | [23 empty] | POP
|  | nutno zaměřit | [23 empty] | POP
187 | ZAM/05 | Zábradlí schodiště | m | 15.3 | 12080 | 184824 | 0 | 0 | 12080 | 184824 | 21 | 223637.04 | 0 | 0 | 0 | 0 |  | Vlastní | Indiv | 0 | 0 |  |  |  |  | POL1_
|  | celoskleněné panely vsazené do spodního profilu kotveného do nosné konstrukce schodiště z vrchní strany bočnice | [23 empty] | POP |  | celoskleněné panely vsazené do spodního profilu kotveného do nosné konstrukce schodiště z vrchní strany bočnice
POP
|  | nosný profil 125x42mm | [23 empty] | POP
|  | výška zábradlí celkem 1000mm (125+875) | [23 empty] | POP
|  | lepené bezpečnostní sklo na horní hraně kované madlo ZAM/17 | [23 empty] | POP
POP
|  | provedení: sklo čiré bezpečnostní s antireflexní vložkou | [23 empty] | POP
|  | nosný profil: ocel | [23 empty] | POP
|  | >podnástřik a vrchní barva černá RAL 9004 | [23 empty] | POP
POP
|  | rozm.: 2x cca 7,65 bm/v.1000mm | [23 empty] | POP
|  | nutno přeměřit | [23 empty] | POP
188 | ZAM/06 | Sněhový zachytávač lopatkový | ks | 200 | 517.5 | 103500 | 0 | 0 | 517.5 | 103500 | 21 | 125235 | 0 | 0 | 0 | 0 |  | Vlastní | Indiv | 0 | 0 |  |  |  |  | POL1_
|  | ocelový plech (lopatky) - á 750 ve dvou řadách | [23 empty] | POP
|  | Ocelová konstrukce bude opatřena dvojitým fermežografitovým nátěrem černé barvy, naneseným na podkladní základovou barvu, opatřeno 1x nátěrem reaktviní barvy | [23 empty] | POP |  | Ocelová konstrukce bude opatřena dvojitým fermežografitovým nátěrem černé barvy, naneseným na podkladní základovou barvu, opatřeno 1x nátěrem reaktviní barvy
POP
|  | včetně kotvení na keramickou krytinu | [23 empty] | POP
189 | ZAM/07 | Bezpečnostní střešní háky pro údržbu | ks | 17 | 1265 | 21505 | 0 | 0 | 1265 | 21505 | 21 | 26021.05 | 0 | 0 | 0 | 0 |  | Vlastní | Indiv | 0 | 0 |  |  |  |  | POL1_
|  | ocelová pásovina pozinkovaná | [23 empty] | POP
|  | Ocelová konstrukce bude opatřena dvojitým fermežografitovým nátěrem černé barvy, naneseným na podkladní základovou barvu. | [23 empty] | POP |  | Ocelová konstrukce bude opatřena dvojitým fermežografitovým nátěrem černé barvy, naneseným na podkladní základovou barvu.
POP
|  | háky jsou umístěny cca po 4 m | [23 empty] | POP
|  | pod hřebenem střechy | [23 empty] | POP
|  | včetně kotvení do krovu | [23 empty] | POP
190 | ZAM/08 | Jímka vodoteče | ks | 1 | 100100 | 100100 | 0 | 0 | 100100 | 100100 | 21 | 121121 | 0 | 0 | 0 | 0 |  | Vlastní | Indiv | 0 | 0 |  |  |  |  | POL1_
|  | viz detail DET06 | [23 empty] | POP
|  | atypická nerezová vana včetně výjimatelných poklopů a přírub kolem otvorů pro kanalizaci, vodu, cirkulaci | [23 empty] | POP |  | atypická nerezová vana včetně výjimatelných poklopů a přírub kolem otvorů pro kanalizaci, vodu, cirkulaci
POP
|  | rozměr 2400/1500/750, tl. plechu 1,5mm | [23 empty] | POP
|  | usazena na betonovém základu, mezi stěny z bet. cihel | [23 empty] | POP
POP
|  | do jímky vsazena vyjímatelná vana pro usazení dna vodoteče U profil š.600mm | [23 empty] | POP
POP
|  | dno ve spádu směrem k odtoku | [23 empty] | POP
|  | příruba pro přívod vody DN25 | [23 empty] | POP
|  | příruba pro čerpadla DN40 | [23 empty] | POP
|  | příruba pro odtok vody DN50 do boční stěny, včetně vyjímatelného koše na nečistoty | [23 empty] | POP
POP
|  | 3x zadlažďovací poklopy 600/750, pochozí, včetně těsnění mezi rámem a poklopem, uzavírání na závitové sloupce se šroubem, poklopy uloženy na L profilech kotvených do nerezové vany | [23 empty] | POP |  | 3x zadlažďovací poklopy 600/750, pochozí, včetně těsnění mezi rámem a poklopem, uzavírání na závitové sloupce se šroubem, poklopy uloženy na L profilech kotvených do nerezové vany
POP
|  | žárově zinkovaná ocel, povrchová úprava nástřik prášková barva RAL 9004 | [23 empty] | POP
POP
|  | poklop zakrýt povrchem expozice a prvky expozice | [23 empty] | POP
191 | ZAM/09 | Krycí poklop šachty ZT pro pojezd | ks | 2 | 14030 | 28060 | 0 | 0 | 14030 | 28060 | 21 | 33952.6 | 0 | 0 | 0 | 0 |  | Vlastní | Indiv | 0 | 0 |  |  |  |  | POL1_
|  | poklopy kanálku, vč. rámu | [23 empty] | POP
|  | povrch dle typu podlahy: kletovaný beton/keramická dlažba | [23 empty] | POP
|  | >betonová výplň, poznik. ocelový rám | [23 empty] | POP
|  | povrchová úprava: podnástřik a vrchní barva černá RAL 9004 | [23 empty] | POP
POP
|  | rozměr 800x600 mm | [23 empty] | POP
192 | ZAM/11 | Krycí poklopy instalačního kanálku | ks | 5 | 9085 | 45425 | 0 | 0 | 9085 | 45425 | 21 | 54964.25 | 0 | 0 | 0 | 0 |  | Vlastní | Indiv | 0 | 0 |  |  |  |  | POL1_
|  | poklopy kanálku, vč. rámu | [23 empty] | POP
|  | skryto pod úrovní podlahy | [23 empty] | POP
|  | >betonová výplň, poznik. ocelový rám | [23 empty] | POP
POP
|  | rozměr 600x800 mm | [23 empty] | POP
193 | ZAM/12 | Krycí dvířka rozvaděče EL | ks | 1 | 9775 | 9775 | 0 | 0 | 9775 | 9775 | 21 | 11827.75 | 0 | 0 | 0 | 0 |  | Vlastní | Indiv | 0 | 0 |  |  |  |  | POL1_
|  | rám: pozinkovaná ocel, vsadit do stavebního otvoru | [23 empty] | POP
|  | stavební otvor překryt lemováním rámu | [23 empty] | POP
|  | dveře: jednokřídlové, pozinkovaná ocel, opatřit logem elektro z nerez.mat. plechu tl. 1mm, celoplošně lepený | [23 empty] | POP |  | dveře: jednokřídlové, pozinkovaná ocel, opatřit logem elektro z nerez.mat. plechu tl. 1mm, celoplošně lepený
POP
|  | kování: dveřní panty, zámek dozický vnitřní | [23 empty] | POP
POP
|  | rozměry ověřit dle skutečně dodaného elektrorozvaděče | [23 empty] | POP
|  | povrchová úprava: podnástřik a vrchní barva černá RAL 9004 | [23 empty] | POP
POP
|  | rozm. 1380/805 | [23 empty] | POP
|  | nutno přeměřit na místě | [23 empty] | POP
194 | ZAM/13 | Krycí dvířka hydrantu | ks | 2 | 7475 | 14950 | 0 | 0 | 7475 | 14950 | 21 | 18089.5 | 0 | 0 | 0 | 0 |  | Vlastní | Indiv | 0 | 0 |  |  |  |  | POL1_
|  | rám: pozinkovaná ocel, vsadit do stavebního otvoru | [23 empty] | POP
|  | stavební otvor překryt lemováním rámu | [23 empty] | POP
|  | dveře: jednokřídlové, pozinkovaná ocel, opatřit logem hydrantu z nerez.mat. plechu tl. 1mm | [23 empty] | POP
POP
|  | kování: dveřní panty včetně madla pro otvírání - nerez. mat. váleček 20mm, o10mm | [23 empty] | POP
POP
|  | rozměry ověřit dle skutečně dodaného hydrantu | [23 empty] | POP
|  | povrchová úprava: podnástřik a vrchní barva černá RAL 9004 | [23 empty] | POP
POP
|  | rozm. 700/700 | [23 empty] | POP
|  | nutno přeměřit na místě | [23 empty] | POP
195 | ZAM/14 | Ocelová pásovina na rozhraní povrchů | m | 153 | 333.5 | 51025.5 | 0 | 0 | 333.5 | 51025.5 | 21 | 61740.855 | 0 | 0 | 0 | 0 |  | Vlastní | Indiv | 0 | 0 |  |  |  |  | POL1_
|  | plochá ocelová pásovina 80x5mm | [23 empty] | POP
POP
|  | interiéru a exteriéru | [23 empty] | POP
196 | ZAM/15 | Poklop armaturní šachty | ks | 1 | 11500 | 11500 | 0 | 0 | 11500 | 11500 | 21 | 13915 | 0 | 0 | 0 | 0 |  | Vlastní | Indiv | 0 | 0 |  |  |  |  | POL1_
|  | zadlažďovací poklop, pochozí, včetně těsnění mezi rámem a poklopem, včetně rámu a uzavírání na závitové sloupce se šroubem | [23 empty] | POP |  | zadlažďovací poklop, pochozí, včetně těsnění mezi rámem a poklopem, včetně rámu a uzavírání na závitové sloupce se šroubem
POP
|  | žárově zinkovaná ocel, povrchová úprava nástřik prášková barva RAL 9004 | [23 empty] | POP
POP
|  | rozměr 900x600mm | [23 empty] | POP
|  | poklop zakrýt povrchem expozice a prvky expozice | [23 empty] | POP
197 | ZAM/16 | Vyrovnávací skleněný profil | m | 90 | 2185 | 196650 | 0 | 0 | 2185 | 196650 | 21 | 237946.5 | 0 | 0 | 0 | 0 |  | Vlastní | Indiv | 0 | 0 |  |  |  |  | POL1_
|  | viz detail Det/07 | [23 empty] | POP
POP
|  | vyrovnávací sklěný profil z tvrzeného skla tl. 10mm, fixovaný pomocí lišt do gumové manžety, šířka přiřezávaná na místě dle křivosti stěny, profil vložit do připavené drážky v bet. kci galerie | [23 empty] | POP |  | vyrovnávací sklěný profil z tvrzeného skla tl. 10mm, fixovaný pomocí lišt do gumové manžety, šířka přiřezávaná na místě dle křivosti stěny, profil vložit do připavené drážky v bet. kci galerie
|  | "Vyrovnávací vložka - hranol dubový 75x40mm, povrch lazura tmavě šedá, s těsnícím silikonovým provazcem, spáru svrchu zatmelit PUR tmelem | [23 empty] | POP |  | "Vyrovnávací vložka - hranol dubový 75x40mm, povrch lazura tmavě šedá, s těsnícím silikonovým provazcem, spáru svrchu zatmelit PUR tmelem
|  | " | [23 empty] | POP
|  | "Krycí lišta-dubové dřevo 55x40mm, lazura tmavě šedá přišroubovat nerez vruty se zapuštěnou hlavou | [23 empty] | POP
|  | " | [23 empty] | POP
POP
|  | šířka profilu proměnná 50-400mm | [23 empty] | POP
198 | ZAM/17 | Kované madlo | m | 76.3 | 1265 | 96519.5 | 0 | 0 | 1265 | 96519.5 | 21 | 116788.595 | 0 | 0 | 0 | 0 |  | Vlastní | Indiv | 0 | 0 |  |  |  |  | POL1_
|  | plnostěnný profil o 50mm | [23 empty] | POP
POP
|  | montáž na skleněné zábradlí- lepeno | [23 empty] | POP
|  | provedení: ocel tyčovina s drážkou pro vsazení skleněného zábradlí | [23 empty] | POP
|  | povrchová úprava: podnástřik a vrchní barva černá RAL 9004 | [23 empty] | POP
POP
|  | galerie 61 bm | [23 empty] | POP
|  | schodiště 15,3 bm | [23 empty] | POP
199 | ZAM/18 | Větrací mřížka dvoudílná | ks | 2 | 2070 | 4140 | 0 | 0 | 2070 | 4140 | 21 | 5009.4 | 0 | 0 | 0 | 0 |  | Vlastní | Indiv | 0 | 0 |  |  |  |  | POL1_
|  | osazovací rám pro zabudování | [23 empty] | POP
|  | s dvěmi vodorovnými vzpěrami | [23 empty] | POP
|  | rám kotven do ostění otvoru | [23 empty] | POP
|  | krycí rámeček s tahokovem a otvory pro montáž | [23 empty] | POP
|  | na osazovací rám | [23 empty] | POP
|  | tahokov 6x3,5mm měď | [23 empty] | POP
|  | kotvit šrouby | [23 empty] | POP
POP
|  | provedení:osazovací rám-pozink | [23 empty] | POP
|  | černá reaktivní barva | [23 empty] | POP
|  | krycí rámeček s tahokovem měď | [23 empty] | POP
|  | vzor tahokovu | [23 empty] | POP
|  | každý otvor nutno zaměřit samostatně! | [23 empty] | POP
|  | rozm: cca 270/1140/35 | [23 empty] | POP
|  | nutno zaměřit | [23 empty] | POP
200 | ZAM/19 | Regulační žaluzie s rámečkem | ks | 2 | 3450 | 6900 | 0 | 0 | 3450 | 6900 | 21 | 8349 | 0 | 0 | 0 | 0 |  | Vlastní | Indiv | 0 | 0 |  |  |  |  | POL1_
|  | regulační žaluzie se ovládá pomocí posuvného ovladače na rámu | [23 empty] | POP
POP
|  | pozink rámeček pro zabudování | [23 empty] | POP
|  | žaluzie je odjímatelná i po instalaci | [23 empty] | POP
|  | lamely profilované spojené táhlem | [23 empty] | POP
POP
|  | provedení:pozink plech | [23 empty] | POP
|  | nástřik prášková barva RAL 9004 | [23 empty] | POP
POP
|  | každý otvor nutno zaměřit samostatně! | [23 empty] | POP
|  | rozm: cca 330/1140/70 | [23 empty] | POP
|  | nutno zaměřit | [23 empty] | POP
201 | ZAM/20 | Infopanel expozice | ks | 11 | 20700 | 227700 | 0 | 0 | 20700 | 227700 | 21 | 275517 | 0 | 0 | 0 | 0 |  | Vlastní | Indiv | 0 | 0 |  |  |  |  | POL1_
|  | viz detail DET05, viz ARCH/17 | [23 empty] | POP
POP
|  | celková výška 1100mm | [23 empty] | POP
|  | materiál: plochá ocel tl.10mm | [23 empty] | POP
|  | svařovaná konstrukce | [23 empty] | POP
|  | povrchová úprava: dvojnásobný nástřik, prášková barva RAL 9004 | [23 empty] | POP
|  | informační plocha 400x300mm v náklonu 15°, podklad upravený pro popis sítotiskem | [23 empty] | POP
POP
|  | podkladní deska 300x300mm | [23 empty] | POP
|  | noha tvořena plochou ocelí 100x10mm a 45x10mm | [23 empty] | POP
202 | 998767202R00 | Přesun hmot pro zámečnické konstr., výšky do 12 m | % | 26274.94 | 2.25 | 59118.62 | 0 | 0 | 2.25 | 59118.62 | 21 | 71533.5302 | 0 | 0 | 0 | 0 |  | RTS 18/ I | Indiv | 0 | 0 |  |  |  |  | POL7_
|  | Ceny z položek s pořadovými čísly: : | [23 empty] | VV | 0
|  | 180,181,182,183,184,185,186,187,188,189,190,191,192,193,194,195,196,197,198,199,200,201, : | [23 empty] | VV | 0
|  | Součet: : 26274,94000 |  | 26274.94 | [21 empty] | VV | 0
Díl: | 771 | Podlahy z dlaždic a obklady |  |  |  | 53529.73 |  | 37335.4 |  | 16194.32 |  | 64770.9733 |  | 1.24 |  | 0 |  |  |  |  | 40.05 |  |  |  |  | DIL
203 | 23521594.AR | Stěrka podlahová samonivelační | kg | 408.3 | 31.7 | 12943.11 | 31.7 | 12943.11 | 0 | 0 | 21 | 15661.1631 | 0.001 | 0.41 | 0 | 0 | SPCM | RTS 18/ I | RTS 17/ II | 0 | 0 |  |  |  |  | POL3_
|  | Položka pořadí 205 : 27,22000*15 |  | 408.3 | [21 empty] | VV | 5
204 | 59782003R | keramická dlažba slinutá, vysoce zátěžová, barebnost cihlová | m2 | 31.303 | 648 | 20284.34 | 648 | 20284.34 | 0 | 0 | 21 | 24544.0514 | 0.0215 | 0.67 | 0 | 0 | SPCM | RTS 18/ I | RTS 17/ II | 0 | 0 |  |  |  |  | POL3_
|  | Položka pořadí 207 : 27,22000*1,15 |  | 31.303 | [21 empty] | VV | 5
205 | 771101115R00 | Vyrovnání podkladů samonivel. hmotou tl. do 10 mm | m2 | 27.22 | 103 | 2803.66 | 0 | 0 | 103 | 2803.66 | 21 | 3392.4286 | 0 | 0 | 0 | 0 |  | RTS 18/ I | RTS 17/ II | 0.255 | 6.94 |  |  |  |  | POL1_
|  | Položka pořadí 207 : 27,22000 |  | 27.22 | [21 empty] | VV | 5
206 | 771101210R00 | Penetrace podkladu pod dlažby | m2 | 27.22 | 40.8 | 1110.58 | 20.56 | 559.64 | 20.24 | 550.93 | 21 | 1343.8018 | 0.00021 | 0.01 | 0 | 0 |  | RTS 18/ I | RTS 17/ II | 0.05 | 1.36 |  |  |  |  | POL1_
|  | Položka pořadí 207 : 27,22000 |  | 27.22 | [21 empty] | VV | 5
207 | 771575109R00 | Montáž podlah keram., | m2 | 27.22 | 486 | 13228.92 | 89.97 | 2448.98 | 396.03 | 10779.94 | 21 | 16006.9932 | 0.00504 | 0.14 | 0 | 0 |  | RTS 18/ I | RTS 17/ II | 0.978 | 26.62 |  |  |  |  | POL1_
|  | jednosložkový lepicí tmel na bázi cementu pro lepení keramických obkladů a dlažeb (třída C2T S1) | [23 empty] | POP
|  | P/02 : 27,22 |  | 27.22 | [21 empty] | VV | 0
208 | 771578011R00 | Spára podlaha - stěna, silikonem | m | 47.865 | 44.2 | 2115.63 | 16.2 | 775.41 | 28 | 1340.22 | 21 | 2559.9123 | 4e-05 | 0 | 0 | 0 |  | RTS 18/ I | RTS 17/ II | 0.07 | 3.35 |  |  |  |  | POL1_
|  | 4,35+4,245+2,85*2 |  | 14.295 | [21 empty] | VV | 0
|  | 2,95*2+2,8*2 |  | 11.5 | [21 empty] | VV | 0
|  | 1,65*2+1,185*2 |  | 5.67 | [21 empty] | VV | 0
|  | 1,225*2+1,06*2 |  | 4.57 | [21 empty] | VV | 0
|  | 1,055*2+1,9*2 |  | 5.91 | [21 empty] | VV | 0
|  | 1,06*2+1,9*2 |  | 5.92 | [21 empty] | VV | 0
209 | 771579791R00 | Příplatek za plochu podlah keram. do 5 m2 jednotl. | m2 | 7.33 | 12.1 | 88.69 | 0 | 0 | 12.1 | 88.69 | 21 | 107.3149 | 0 | 0 | 0 | 0 |  | RTS 18/ I | RTS 17/ II | 0.03 | 0.22 |  |  |  |  | POL1_
|  | 1,06 : 2,15 |  | 2.15 | [21 empty] | VV | 0
|  | 1,07 : 2,03 |  | 2.03 | [21 empty] | VV | 0
|  | 1,09 : 1,36 |  | 1.36 | [21 empty] | VV | 0
|  | 1,10 : 1,79 |  | 1.79 | [21 empty] | VV | 0
210 | 771579793RT3 | Příplatek za spárovací hmotu - plošně, malta Keracolor FF (Mapei) | m2 | 27.22 | 11.9 | 323.92 | 11.9 | 323.92 | 0 | 0 | 21 | 391.9432 | 0.0004 | 0.01 | 0 | 0 |  | RTS 18/ I | RTS 17/ II | 0 | 0 |  |  |  |  | POL1_
|  | Položka pořadí 207 : 27,22000 |  | 27.22 | [21 empty] | VV | 5
211 | 998771102R00 | Přesun hmot pro podlahy z dlaždic, výšky do 12 m | t | 1.237 | 510 | 630.88 | 0 | 0 | 510 | 630.88 | 21 | 763.3648 | 0 | 0 | 0 | 0 |  | RTS 18/ I | RTS 17/ II | 1.265 | 1.56 |  |  |  |  | POL7_
|  | Hmotnosti z položek s pořadovými čísly: : | [23 empty] | VV | 0
|  | 203,204,206,207,208,210, : | [23 empty] | VV | 0
|  | Součet: : 1,23702 |  | 1.237 | [21 empty] | VV | 0
Díl: | 772 | Kamenné dlažby |  |  |  | 429609.08 |  | 0 |  | 429609.08 |  | 519826.9868 |  | 0 |  | 0 |  |  |  |  | 0 |  |  |  |  | DIL
212 | KAM/01 | Kamenný práh (ze tří dílů) | ks | 1 | 17710 | 17710 | 0 | 0 | 17710 | 17710 | 21 | 21429.1 | 0 | 0 | 0 | 0 |  | Vlastní | Indiv | 0 | 0 |  |  |  |  | POL1_
|  | osadit na skladbu-viz skladby | [23 empty] | POP
|  | tvarově upravit dle portálu | [23 empty] | POP
POP
|  | nejlépe druhotně použité, ručně opracované kamenné prvky, bez profilace | [23 empty] | POP
POP
|  | materiál žula s jemnozrnnou sktrukturou | [23 empty] | POP
|  | opatřit hydrofobním nátěrem | [23 empty] | POP
POP
|  | rozm.:5280/500/350 | [23 empty] | POP
|  | nutno přeměřit | [23 empty] | POP
|  | ilustrační foto | [23 empty] | POP
213 | KAM/02 | Kamenný práh (ze tří dílů) | ks | 1 | 17880 | 17880 | 0 | 0 | 17880 | 17880 | 21 | 21634.8 | 0 | 0 | 0 | 0 |  | Vlastní | Indiv | 0 | 0 |  |  |  |  | POL1_
|  | osadit na skladbu-viz skladby | [23 empty] | POP
|  | tvarově upravit dle portálu | [23 empty] | POP
POP
|  | nejlépe druhotně použité, ručně opracované kamenné prvky, bez profilace | [23 empty] | POP
POP
|  | materiál žula s jemnozrnnou sktrukturou | [23 empty] | POP
|  | opatřit hydrofobním nátěrem | [23 empty] | POP
POP
|  | rozm.:5290/500/350 | [23 empty] | POP
|  | nutno přeměřit | [23 empty] | POP
|  | ilustrační foto | [23 empty] | POP
214 | KAM/04 | Kamenný práh - lemování zádveří | m | 12 | 22890 | 274680 | 0 | 0 | 22890 | 274680 | 21 | 332362.8 | 0 | 0 | 0 | 0 |  | Vlastní | Indiv | 0 | 0 |  |  |  |  | POL1_
|  | osadit do maltového lože | [23 empty] | POP
POP
|  | rozměr 300/200 | [23 empty] | POP
POP
|  | nejlépe druhotně použité, ručně opracované kamenné prvky, bez profilace | [23 empty] | POP
POP
|  | materiál žula s jemnozrnnou sktrukturou | [23 empty] | POP
|  | opatřit hydrofobním nátěrem | [23 empty] | POP
|  | nutno přeměřit | [23 empty] | POP
215 | KAM/06 | Kamenné desky okapového chodníku | m2 | 7.5 | 5060 | 37950 | 0 | 0 | 5060 | 37950 | 21 | 45919.5 | 0 | 0 | 0 | 0 |  | Vlastní | Indiv | 0 | 0 |  |  |  |  | POL1_
|  | druhotně použité kamenné desky, případně tryskáním | [23 empty] | POP
|  | Arkóza s jemnozrnnou sktrukturou | [23 empty] | POP
|  | opatřit hydrofobním nátěrem | [23 empty] | POP
POP
|  | uloženo v maltovém loži s hydraulickým vápnem | [23 empty] | POP
POP
|  | desky tvoří okapový chodník pro přirozený odtok vody z dešťových svodů | [23 empty] | POP
POP
|  | rozměry desek 500x300x50mm | [23 empty] | POP
216 | P/03 | Ploché říční valouny 100-500mm | m2 | 18.48 | 3350 | 61908 | 0 | 0 | 3350 | 61908 | 21 | 74908.68 | 0 | 0 | 0 | 0 |  | Vlastní | Indiv | 0 | 0 |  |  |  |  | POL1_
|  | P/03 : 18,48 |  | 18.48 | [21 empty] | VV | 0
217 | 998772201R00 | Přesun hmot pro dlažby z kamene, výšky do 6 m | % | 4101.28 | 4.75 | 19481.08 | 0 | 0 | 4.75 | 19481.08 | 21 | 23572.1068 | 0 | 0 | 0 | 0 |  | RTS 18/ I | Indiv | 0 | 0 |  |  |  |  | POL7_
|  | Ceny z položek s pořadovými čísly: : | [23 empty] | VV | 0
|  | 212,213,214,215,216, : | [23 empty] | VV | 0
|  | Součet: : 4101,28000 |  | 4101.28 | [21 empty] | VV | 0
Díl: | 783 | Nátěry |  |  |  | 1689773.87 |  | 887887.66 |  | 801886.21 |  | 2044626.3827 |  | 3.86 |  | 0 |  |  |  |  | 2087.01 |  |  |  |  | DIL
218 | 783782210R00 | Nátěr tesařských konstrukcí biocidní (proti hmyzu), dvojnásobné | m2 | 2694.8371 | 59.5 | 160342.81 | 11.07 | 29831.85 | 48.43 | 130510.96 | 21 | 194014.8001 | 0.00015 | 0.4 | 0 | 0 |  | RTS 18/ I | RTS 17/ II | 0.15 | 404.23 |  |  |  |  | POL1_
|  | Impregnace krovu: | [23 empty] | POP
|  | Všechny dřevěné prvky krovu impregnovat - přípravkem na likvidaci hmyzu a dlouhotrvající ochranu proti dřevokaznému hmyzu, | [23 empty] | POP |  | Všechny dřevěné prvky krovu impregnovat - přípravkem na likvidaci hmyzu a dlouhotrvající ochranu proti dřevokaznému hmyzu,
|  | dřevokazným a dřevozbarvujícím houbám a plísním | [23 empty] | POP
|  | krokve 180/190 8,75m 78ks : 8,75*78*(0,18*2+0,19*2) |  | 505.05 | [21 empty] | VV | 0
|  | pozednice 150/250 : 36,03*2*(0,15*2+0,25*2) |  | 57.648 | [21 empty] | VV | 0
|  | latě a kontralatě : (0,04*2+0,06*2)*4*640 |  | 512 | [21 empty] | VV | 0
|  | Mezisoučet |  | 1074.698 | [21 empty] | VV | 1
|  | střední vaznice : 36,03*2*(0,24*2+0,45*2) |  | 99.4428 | [21 empty] | VV | 0
|  | Mezisoučet |  | 99.4428 | [21 empty] | VV | 1
|  | prkna : (2*640+0,024*640*6,67)*1,1 |  | 1520.6963 | [21 empty] | VV | 0
219 | 713511371RU6 | Nátěr protipož. nosníků I, IPE, HEB atd. | m2 | 2044.6939 | 748 | 1529431.06 | 419.65 | 858055.81 | 328.35 | 671375.25 | 21 | 1850611.5826 | 0.00169 | 3.46 | 0 | 0 |  | RTS 18/ I | RTS 17/ II | 0.823 | 1682.78 |  |  |  |  | POL1_
|  | Veškeré nosné konstrukce opatřeny protipožárním nátěrem odolnost REI30+, trvanlivost 10 let, nátěr typu Z2, ochrana proti korozi a finální pohledová úprava – černá RAL 9004. | [23 empty] | POP |  | Veškeré nosné konstrukce opatřeny protipožárním nátěrem odolnost REI30+, trvanlivost 10 let, nátěr typu Z2, ochrana proti korozi a finální pohledová úprava – černá RAL 9004.
|  | Nátěr je tvořen základním nátěrem, zpěňujícím nátěrem a krycím nátěrem. | [23 empty] | POP
|  | Ocelové povrchy budou abrazivně otryskány na stupeň čistoty Sa 21 dle ČSN EN ISO 8501-1. | [23 empty] | POP
|  | HEB 300 : 1,73*(5,7*2+2,8*2+5,46)*9 |  | 349.7022 | [21 empty] | VV | 0
|  | IPE 240 : 0,922*(10,4*4+6,95*4+2,69*2+4,01*4*4+3,58*2+5,94*4+5,56*4) |  | 177.1162 | [21 empty] | VV | 0
|  | Táhlo pr.36mm : 0,11304*8*3,8*18 |  | 61.8555 | [21 empty] | VV | 0
|  | Stabilizační vzpěra Tr pr.89/4 : 0,24806*8,63*34,4*4 |  | 294.5683 | [21 empty] | VV | 0
|  | Ocelový I-nosník č.180 : 0,640*21,9*36,03*2 |  | 1009.993 | [21 empty] | VV | 0
|  | spoje, přesahy 8% : 0,08*1893,23512 |  | 151.4588 | [21 empty] | VV | 0
Díl: | M33 | Montáže dopravních zařízení a vah-výtahy |  |  |  | 1127300 |  | 0 |  | 1127300 |  | 1364033 |  | 0 |  | 0 |  |  |  |  | 0 |  |  |  |  | DIL
220 | V-001 | Kompletní provedení výtahu dle spocifikace , Bez výtahová šachty a opláštění, které jsou řešeny samostatně | ks | 1 | 1127300 | 1127300 | 0 | 0 | 1127300 | 1127300 | 21 | 1364033 | 0 | 0 | 0 | 0 |  | Vlastní | Indiv | 0 | 0 |  |  |  |  | POL1_
|  | 1 KS VÝTAH – SPECIFIKACE ZAŘÍZENÍ | [23 empty] | POP
|  | DRUH VÝTAHU : domovní výtah / vertikální plošina | [23 empty] | POP
|  | NOSNOST : 300 kg | [23 empty] | POP
|  | ZDVIH : 3.570 mm | [23 empty] | POP
|  | RYCHLOST : 0,2 m . s-1 | [23 empty] | POP
|  | POČET STANIC : 2 - neprůchozí | [23 empty] | POP
|  | EL. PŘÍVOD : 1PEN 230V / 50 Hz / jištění 16A | [23 empty] | POP
|  | ŘÍZENÍ : tlačítkové - samoobslužné | [23 empty] | POP
|  | ŠACHTA : ocelová konstrukce | [23 empty] | POP
|  | šířka SS= 1.700 mm (vnitřní) | [23 empty] | POP
|  | hloubka HS= 1.700 mm (vnitřní) | [23 empty] | POP
|  | prohlubeň výtahové šachty Pr= 250 mm | [23 empty] | POP
|  | horní přejezd výtahu Hl= 2.550 mm (min) | [23 empty] | POP
|  | zdvihací zařízení | [23 empty] | POP
POP
|  | 1. Pohon | [23 empty] | POP
|  | _ výtahový stroj s elektromagnetickou brzdou, olejové samo-oběžné | [23 empty] | POP
|  | mazání, motor 1,5 kW s plynulým rozjezdem a zastavením, přesnost +-5mm | [23 empty] | POP
|  | (frekvenční měnič), 2x navíjecí buben pro nosná lana, ruční nouzový posun, | [23 empty] | POP
|  | _ prohlubeň šachty 250 mm, pohon umístěn v šachtě plošiny za montážními dveřmi | [23 empty] | POP
|  | 2. Kabina – neprůchozí | [23 empty] | POP
|  | _ šířka 1.100 mm x hloubka 1.400 mm x výška 2.050 mm | [23 empty] | POP
|  | povrchová úprava kabiny plošiny: | [23 empty] | POP
|  | - tabule tahokov v odstínech RAL (podobnost pozinkování) | [23 empty] | POP
|  | - plošina je vybavena klasickou uzavřenou kabinou | [23 empty] | POP
|  | (osvětlený strop + boční stěny s tlačítkovou kombinací) | [23 empty] | POP
|  | - osvětlení stropu bodovými světly | [23 empty] | POP
|  | - podlaha plošiny – duralový plech | [23 empty] | POP
|  | - velkoplošná tlačítka v líci s povrchem pro 2 stanice, STOP, zvonek, nouzové osvětlení | [23 empty] | POP
|  | (uvedené ovladače umístěné v profilovaném madle na celou hloubku kabiny) | [23 empty] | POP
|  | 3. Dveře šachetní 1ks – ruční s dovíračem | [23 empty] | POP
|  | _ manuální dveře jednokřídlé š= 900 mm s průhledovým oknem | [23 empty] | POP
|  | - povrchová úprava dveří a rámu - dle odstínu RAL | [23 empty] | POP
|  | - dveře opatřeny dveřními uzávěrami zabraňujícími otevření mimo stanici | [23 empty] | POP
|  | - dveřní bezpečnostní obvod uzávěrek + dveřní doteky | [23 empty] | POP
|  | - dveřní křídlo s oknem 600x1600mm - vyplněna bezpečnostním sklem | [23 empty] | POP
|  | - hydraulický zavírač | [23 empty] | POP
|  | 3.1. Dveře kabinové / světelná závora 1ks | [23 empty] | POP
|  | - elektronická celoplošná světelná závora nahrazující kabinové dveře | [23 empty] | POP
|  | 4. Šachta + opláštění | [23 empty] | POP
|  | _ samonosná ocelová konstrukce JAKL 100x100x4 mm, dělená segmenty, svařovaná) | [23 empty] | POP
|  | (vnější rozměr 1.900 x1.900 x 6.200 mm) | [23 empty] | POP
|  | - provedení konstrukce – ocelové rámy v odstínech RAL | [23 empty] | POP
|  | - kotvení - roztažnými nebo chemickými hmoždinkami do zákl. desky a schodiště objektu | [23 empty] | POP
|  | - zalištování montážních spár | [23 empty] | POP
|  | způsob opláštění: | [23 empty] | POP
|  | _ ocelové rámy obložené ocelovými pláty s kruhovými otvory | [23 empty] | POP
|  | 5. Elektrické vybavení výtahu | [23 empty] | POP
|  | typ: , stabilní mikroprocesorové | [23 empty] | POP
|  | Popis ovládání: | [23 empty] | POP
|  | _ 1/ v kabině tlačítkové – samoobslužné (trvalý stisk) / provedení tabla - nerez | [23 empty] | POP
|  | _ 2/ ve stanicích tlačítka přivolávače (1x stisk) se signálem v jízdě / provedení - nerez | [23 empty] | POP
|  | - ve stanicích magnetický spínač pro zastavování plošiny | [23 empty] | POP
|  | - šachetní elektroinstalace připravená pro zapojení 2 stanic | [23 empty] | POP
|  | 6. Další úkony dodané s plošinou | [23 empty] | POP
|  | - tabulky a provozní předpisy v předepsaném provedení a rozsahu | [23 empty] | POP
|  | - projekt a prováděcí dokumentace | [23 empty] | POP
|  | - doprava na místo stavby a obalový materiál | [23 empty] | POP
|  | - revize | [23 empty] | POP
|  | - zaškolení obsluhy | [23 empty] | POP
|  | Úkony, které nejsou zahrnuty v nabídce | [23 empty] | POP
|  | - stavební práce spojené s vybudováním prohlubně a šachty | [23 empty] | POP
|  | - stavební a začišťovací práce | [23 empty] | POP
|  | - hlavní elektro přívod k rozvaděči výtahu s jištěním | [23 empty] | POP
|  | 7. Montáž | [23 empty] | POP
|  | - revize, zkoušky, zkušební provoz 1 den | [23 empty] | POP
Díl: | M43 | Montáže ocelových konstrukcí |  |  |  | 3614203.61 |  | 0 |  | 3614203.61 |  | 4373186.3681 |  | 35.48 |  | 0 |  |  |  |  | 551034.79 |  |  |  |  | DIL
221 | 317941125R00 | D+M oc. nosné kce z ocelových válc. nosn.vč. dílenské dokum. | kg | 35475.1042 | 101.88 | 3614203.61 | 0 | 0 | 101.88 | 3614203.61 | 21 | 4373186.3681 | 0.001 | 35.48 | 0 | 0 |  | RTS 18/ I | Indiv | 15.533 | 551034.79 |  |  |  |  | POL1_9
|  | Provedení ocelové vestavby bude provedeno v nejvyšší kvalitě s kvalitním řešením pohledových detailů spojů, svarů a montážních kotvicích prvků. Veškeré atypické prvky musí mít výrobní dokumentaci a prvek musí být odsouhlasen zástupci investora a projektanta. | [23 empty] | POP |  | Provedení ocelové vestavby bude provedeno v nejvyšší kvalitě s kvalitním řešením pohledových detailů spojů, svarů a montážních kotvicích prvků. Veškeré atypické prvky musí mít výrobní dokumentaci a prvek musí být odsouhlasen zástupci investora a projektanta.
|  | HEB 300 : 117*(5,7*2+2,8*2+5,46)*9 |  | 23650.38 | [21 empty] | VV | 0
|  | IPE 240 : 30,7*(10,4*4+6,95*4+2,69*2+4,01*4*4+3,58*2+5,94*4+5,56*4) |  | 5897.47 | [21 empty] | VV | 0
|  | Táhlo pr.36mm : 8*3,8*18 |  | 547.2 | [21 empty] | VV | 0
|  | Stabilizační vzpěra Tr pr.89/4 : 8,63*34,4*4 |  | 1187.488 | [21 empty] | VV | 0
|  | Ocelový I-nosník č.180 : 21,9*36,03*2 |  | 1578.114 | [21 empty] | VV | 0
|  | spoje, přesahy a ztratné 8% : 0,08*32680,652 |  | 2614.4522 | [21 empty] | VV | 0
Díl: | D96 | Přesuny suti a vybouraných hmot |  |  |  | 585446.91 |  | 0 |  | 585446.91 |  | 708390.7611 |  | 0 |  | 0 |  |  |  |  | 973.22 |  |  |  |  | DIL
222 | 979081111RT2 | Odvoz suti a vybour. hmot na skládku do 1 km, kontejnerem 4 t | t | 351.9791 | 188 | 66172.08 | 0 | 0 | 188 | 66172.08 | 21 | 80068.2168 | 0 | 0 | 0 | 0 |  | RTS 18/ I | RTS 17/ II | 0.49 | 172.47 |  |  |  |  | POL8_
|  | Demontážní hmotnosti z položek s pořadovými čísly: : | [23 empty] | VV | 0
|  | 126,127,128,129,130,131, : | [23 empty] | VV | 0
|  | Součet: : 351,97914 |  | 351.9791 | [21 empty] | VV | 0
223 | 979081121RT2 | Příplatek k odvozu za každý další 1 km, kontejnerem 4 t | t | 10207.395 | 17.8 | 181691.63 | 0 | 0 | 17.8 | 181691.63 | 21 | 219846.8723 | 0 | 0 | 0 | 0 |  | RTS 18/ I | RTS 17/ II | 0 | 0 |  |  |  |  | POL8_
|  | Demontážní hmotnosti z položek s pořadovými čísly: : | [23 empty] | VV | 0
|  | 126,127,128,129,130,131, : | [23 empty] | VV | 0
|  | Součet: : 10207,39495 |  | 10207.395 | [21 empty] | VV | 0
224 | 979082111R00 | Vnitrostaveništní doprava suti do 10 m | t | 351.9791 | 249.5 | 87818.8 | 0 | 0 | 249.5 | 87818.8 | 21 | 106260.748 | 0 | 0 | 0 | 0 |  | RTS 18/ I | RTS 17/ II | 0.942 | 331.56 |  |  |  |  | POL8_
|  | Demontážní hmotnosti z položek s pořadovými čísly: : | [23 empty] | VV | 0
|  | 126,127,128,129,130,131, : | [23 empty] | VV | 0
|  | Součet: : 351,97914 |  | 351.9791 | [21 empty] | VV | 0
225 | 979082121R00 | Příplatek k vnitrost. dopravě suti za dalších 5 m | t | 3519.7914 | 27.8 | 97850.2 | 0 | 0 | 27.8 | 97850.2 | 21 | 118398.742 | 0 | 0 | 0 | 0 |  | RTS 18/ I | RTS 17/ II | 0.105 | 369.58 |  |  |  |  | POL8_
|  | Demontážní hmotnosti z položek s pořadovými čísly: : | [23 empty] | VV | 0
|  | 126,127,128,129,130,131, : | [23 empty] | VV | 0
|  | Součet: : 3519,79136 |  | 3519.7914 | [21 empty] | VV | 0
226 | 979086112R00 | Nakládání nebo překládání suti a vybouraných hmot | t | 351.9791 | 142 | 49981.04 | 0 | 0 | 142 | 49981.04 | 21 | 60477.0584 | 0 | 0 | 0 | 0 |  | RTS 18/ I | RTS 17/ II | 0.277 | 97.5 |  |  |  |  | POL8_
|  | Demontážní hmotnosti z položek s pořadovými čísly: : | [23 empty] | VV | 0
|  | 126,127,128,129,130,131, : | [23 empty] | VV | 0
|  | Součet: : 351,97914 |  | 351.9791 | [21 empty] | VV | 0
227 | 979093111R00 | Uložení suti na skládku bez zhutnění | t | 351.9791 | 9.6 | 3379 | 0 | 0 | 9.6 | 3379 | 21 | 4088.59 | 0 | 0 | 0 | 0 |  | RTS 18/ I | RTS 17/ II | 0.006 | 2.11 |  |  |  |  | POL8_
|  | Demontážní hmotnosti z položek s pořadovými čísly: : | [23 empty] | VV | 0
|  | 126,127,128,129,130,131, : | [23 empty] | VV | 0
|  | Součet: : 351,97914 |  | 351.9791 | [21 empty] | VV | 0
228 | 979990001R00 | Poplatek za skládku stavební suti | t | 351.9791 | 280 | 98554.16 | 0 | 0 | 280 | 98554.16 | 21 | 119250.5336 | 0 | 0 | 0 | 0 |  | RTS 18/ I | RTS 17/ I | 0 | 0 |  |  |  |  | POL8_
|  | Demontážní hmotnosti z položek s pořadovými čísly: : | [23 empty] | VV | 0
|  | 126,127,128,129,130,131, : | [23 empty] | VV | 0
|  | Součet: : 351,97914 |  | 351.9791 | [21 empty] | VV | 0
Díl: | ON | Ostatní náklady |  |  |  | 117000 |  | 0 |  | 117000 |  | 141570 |  | 0 |  | 0 |  |  |  |  | 0 |  |  |  |  | DIL
229 | 005241010R | Dokumentace skutečného provedení s odevzdáním , (4 paré v papírové podobě a elektronicky na nosiči cd, nebo dvd) | kus | 1 | 25000 | 25000 | 0 | 0 | 25000 | 25000 | 21 | 30250 | 0 | 0 | 0 | 0 |  | RTS 18/ I | Indiv | 0 | 0 |  |  |  |  | POL99_8
230 | DPS | Zhotovení dílenské, výrobní a jiných dokumentací | kus | 1 | 67000 | 67000 | 0 | 0 | 67000 | 67000 | 21 | 81070 | 0 | 0 | 0 | 0 |  | Vlastní | Indiv | 0 | 0 |  |  |  |  | POL99_8
231 | REV 001 | Zkoušky a revize a součinnost zhotovitele ke kolaudaci stavby | kus | 1 | 25000 | 25000 | 0 | 0 | 25000 | 25000 | 21 | 30250 | 0 | 0 | 0 | 0 |  | Vlastní | Indiv | 0 | 0 |  |  |  |  | POL99_8
[24 empty] | 15 | 21
| Celkem |  |  |  |  | 25929124.98 | [17 empty] | 0 | 25929124.98 | SUM
Poznámky uchazeče k zadání
POPUZIV
END
Note on S6: Jedná se o informaci, zda se jedná o položku, která je do rozpočtu zadána z cenové soustavy RTS, nebo vlastní.
Note on T6: Jedná se o název CÚ, která je zadána u položky rozpočtu

## SO_03A DV-001 Pol
Položkový rozpočet | [25 empty] | #TypZaznamu#
S: | TS-2017-007-1a3 | AREÁL STŘEDOČESKÉHO MUZEA V ROZTOKÁCH U PRAHY - Obnova a rekonst. provozního a expozičního zázemí | [23 empty] | STA
O: | SO/03A | PŘESTAVBA STODOLY PRO INSTALACI INTERAKTIVNÍ EXPOZICE "PO STOPÁCH VĚKŮ" - STAVEBNÍ ČÁST | [20 empty] | STA |  |  | OBJ
R: | DV-001 | Tabulka dveří | [23 empty] | ROZ
P.č. | Číslo položky | Název položky | MJ | množství | cena / MJ | Celkem | Dodávka | Dodávka celk. | Montáž | Montáž celk. | DPH | cena s DPH | hmotnost / MJ | hmotnost celk.(t) | dem. hmotnost / MJ | dem. hmotnost celk.(t) | Ceník | Cen. soustava / platnost | Cenová úroveň | Nhod / MJ | Nhod celk. | Dodavatel
Díl: | 766 | Konstrukce truhlářské |  |  |  | 3007140 |  | 0 |  | 3007140 |  | 3638639.4 |  | 0 |  | 0 |  |  |  |  | 0 |  |  |  |  | DIL
1 | DV/01 | Dřevěná vrata dvoukřídlová s brankou,tepelněizolační | ks | 1 | 280600 | 280600 | 0 | 0 | 280600 | 280600 | 21 | 339526 | 0 | 0 | 0 | 0 |  | Vlastní | Indiv | 0 | 0 |  |  |  |  | POL1_
|  | vrata i branka otvíravá ven | [23 empty] | POP
|  | ve spodní části okop.plech | [23 empty] | POP
|  | masivní rámová zárubeň | [23 empty] | POP
|  | křídla po obvodu s těsnícím zafrézovaným profilem | [23 empty] | POP
|  | středová klapačka | [23 empty] | POP
|  | kování: vratové panty atyp kované,ocelová točna kovaná s protikusem | [23 empty] | POP
|  | páková rozvora vratová na křídla | [23 empty] | POP
|  | paniková klika se štítkem atyp kovaná -branka | [23 empty] | POP
|  | (z chráněného prostoru bude možné z požárních důvodů odchod pouze | [23 empty] | POP
|  | stlačením kliky) | [23 empty] | POP
|  | zámek panikový bezpečnostní,ocelové panty otvíravé (branka) | [23 empty] | POP
|  | okop. plech kovaný s nýty | [23 empty] | POP
|  | provedení: masiv dub mořeno dle vzorku | [23 empty] | POP
|  | matný polyuretanový nátěr určený do exteriéru | [23 empty] | POP
POP
|  | viz výkres č. SA/10 | [23 empty] | POP
POP
POP
|  | rozm.: ~5050/~3260 | [23 empty] | POP
|  | světlost dveří 1000/2200 | [23 empty] | POP
|  | nutno přeměřit | [23 empty] | POP
2 | DV/02 | Ocelová prosklená stěna s dvoukřídlovými posuvnými dveřmi | ks | 1 | 509500 | 509500 | 0 | 0 | 509500 | 509500 | 21 | 616495 | 0 | 0 | 0 | 0 |  | Vlastní | Indiv | 0 | 0 |  |  |  |  | POL1_
|  | typové ocelové profily s přerušeným tepelným mostem | [23 empty] | POP
|  | dveře po obvodu těsněné | [23 empty] | POP
|  | ve spodní části okopový profil | [23 empty] | POP
|  | kování: typové posuvné kování s fotobuňkou vč.příslušenství | [23 empty] | POP
|  | pohon dveří pro nouzový východ na únikové cestě s možností | [23 empty] | POP
|  | ručního mechanického odblokování | [23 empty] | POP
|  | z exteriéru lemující pásová ocel šíře 90mm | [23 empty] | POP
POP
POP
|  | provedení: ocel pod krycí nástřik | [23 empty] | POP
|  | RAL 9004 | [23 empty] | POP
POP
POP
|  | viz výkres č. SA/11 | [23 empty] | POP
POP
POP
|  | rozm.: 4980/~3640 | [23 empty] | POP
|  | rozm.dveří 2000/2200 | [23 empty] | POP
|  | nutno přeměřit | [23 empty] | POP
3 | DV/03 | Celoskleněné zádveří | ks | 1 | 898200 | 898200 | 0 | 0 | 898200 | 898200 | 21 | 1086822 | 0 | 0 | 0 | 0 |  | Vlastní | Indiv | 0 | 0 |  |  |  |  | POL1_
|  | 2x dvoukřídlové dveře 1500/2200 asymetrické(900+600mm) | [23 empty] | POP
|  | 1x dvoukřídlové dveře posuvné na fotobuňku (2200/2300) | [23 empty] | POP
|  | celoskleněná samonosná konstrukce v obvodovém ocel.rámu | [23 empty] | POP
|  | kotvená do obvodové stěny a podlahy | [23 empty] | POP
POP
|  | kování: dveřní panty ocel | [23 empty] | POP
|  | zámek bezpečnostní | [23 empty] | POP
|  | madla ocel | [23 empty] | POP
|  | dveřní zarážky ocel | [23 empty] | POP
|  | typové posuvné kování s fotobuňkou vč.příslušenství | [23 empty] | POP
|  | pohon dveří pro nouzový východ na únikové cestě s možností | [23 empty] | POP
|  | ručního mechanického odblokování | [23 empty] | POP
|  | provedení: typové profily pod krycí nástřik | [23 empty] | POP
|  | RAL 9004 | [23 empty] | POP
|  | sklo čiré bezpečnostní | [23 empty] | POP
|  | viz výkres č. SA/13 | [23 empty] | POP
|  | * s možností ručního otvírání ve standartním provedení | [23 empty] | POP
POP
POP
|  | rozm.:4950 /2880/2350 | [23 empty] | POP
|  | nutno přeměřit | [23 empty] | POP
4 | DV/04aP | Dveře plné hladké dřevěné olepené pozink plechem matovaným | ks | 1 | 21280 | 21280 | 0 | 0 | 21280 | 21280 | 21 | 25748.8 | 0 | 0 | 0 | 0 |  | Vlastní | Indiv | 0 | 0 |  |  |  |  | POL1_
|  | jednokřídlové,otvíravé,hladké, bez polodrážky | [23 empty] | POP
|  | zárubeň- dřevěná masivní rámová do líce SDK příčky | [23 empty] | POP
|  | překryta pozink perforovaným plechem matovaným (viz obklad stěny) | [23 empty] | POP
|  | pod krycí nátěr (odstín dle stěny-cihlová) | [23 empty] | POP
|  | křídlo-hladké bez polodrážky s masivními bukovými nákližky | [23 empty] | POP
|  | plocha křídla olepena pozink plechem matovaným | [23 empty] | POP
|  | nákližek-barevný nátěr (odstín dle stěny-cihlová) | [23 empty] | POP
POP
|  | kování: dveřní panty skryté nerez mat | [23 empty] | POP
|  | zámek vložkový | [23 empty] | POP
|  | klika s rozetou nerez mat | [23 empty] | POP
|  | DV/4aP osadit pouze zámek (křídlo bez kiky) | [23 empty] | POP
POP
|  | povrch pozink plechu a berevnost nákližku bude předložena zpracovatelem | [23 empty] | POP
|  | na vzorku | [23 empty] | POP
POP
|  | rozm.:800 /1970 | [23 empty] | POP
|  | nutno přeměřit | [23 empty] | POP
5 | DV/04P | Dveře plné hladké dřevěné olepené pozink plechem matovaným | ks | 1 | 21280 | 21280 | 0 | 0 | 21280 | 21280 | 21 | 25748.8 | 0 | 0 | 0 | 0 |  | Vlastní | Indiv | 0 | 0 |  |  |  |  | POL1_
|  | jednokřídlové,otvíravé,hladké, bez polodrážky | [23 empty] | POP
|  | zárubeň- dřevěná masivní rámová do líce SDK příčky | [23 empty] | POP
|  | překryta pozink perforovaným plechem matovaným (viz obklad stěny) | [23 empty] | POP
|  | pod krycí nátěr (odstín dle stěny-cihlová) | [23 empty] | POP
|  | křídlo-hladké bez polodrážky s masivními bukovými nákližky | [23 empty] | POP
|  | plocha křídla olepena pozink plechem matovaným | [23 empty] | POP
|  | nákližek-barevný nátěr (odstín dle stěny-cihlová) | [23 empty] | POP
POP
|  | kování: dveřní panty skryté nerez mat | [23 empty] | POP
|  | zámek vložkový | [23 empty] | POP
|  | klika s rozetou nerez mat | [23 empty] | POP
|  | DV/4aP osadit pouze zámek (křídlo bez kiky) | [23 empty] | POP
POP
|  | povrch pozink plechu a berevnost nákližku bude předložena zpracovatelem | [23 empty] | POP
|  | na vzorku | [23 empty] | POP
POP
|  | rozm.:800 /1970 | [23 empty] | POP
|  | nutno přeměřit | [23 empty] | POP
6 | DV/05L | Posuvné dveře plné hladké olepené pozink plechem matovaným | ks | 1 | 29210 | 29210 | 0 | 0 | 29210 | 29210 | 21 | 35344.1 | 0 | 0 | 0 | 0 |  | Vlastní | Indiv | 0 | 0 |  |  |  |  | POL1_
|  | jednokřídlové do typového stavebního pouzdra | [23 empty] | POP
|  | křídlo-hladké s masivními bukovými nákližky | [23 empty] | POP
|  | plocha s pozink plechem matovaným | [23 empty] | POP
|  | nákližek-barevný nátěr (odstín dle stěny-cihlová) | [23 empty] | POP
POP
|  | typové jednoduché pouzdro - 75mm do SDK příčky | [23 empty] | POP
|  | pro dveře jednokřídlové | [23 empty] | POP
|  | překryto pozink perforovaným plechem matovaným (viz obklad stěny) | [23 empty] | POP
POP
|  | kování: typové posuvné kování vč. Příslušenství | [23 empty] | POP
|  | zámek vložkový | [23 empty] | POP
|  | koule s rozetou nerez mat | [23 empty] | POP
POP
|  | povrch pozink plechu a berevnost nákližku bude předložena zpracovatelem | [23 empty] | POP
|  | na vzorku | [23 empty] | POP
|  | rozm.:700 /1970 | [23 empty] | POP
|  | nutno přeměřit | [23 empty] | POP
7 | DV/06L | Dveře plné hladké dřevěné olepené pozink plechem matovaným | ks | 1 | 21280 | 21280 | 0 | 0 | 21280 | 21280 | 21 | 25748.8 | 0 | 0 | 0 | 0 |  | Vlastní | Indiv | 0 | 0 |  |  |  |  | POL1_
|  | jednokřídlové,otvíravé,hladké, bez polodrážky | [23 empty] | POP
|  | zárubeň- dřevěná masivní rámová do líce SDK příčky | [23 empty] | POP
|  | překryta pozink perforovaným plechem matovaným (viz obklad stěny) | [23 empty] | POP
|  | pod krycí nátěr (odstín dle stěny-cihlová) | [23 empty] | POP
|  | křídlo-hladké bez polodrážky s masivními bukovými nákližky | [23 empty] | POP
|  | plocha křídla olepena pozink plechem matovaným | [23 empty] | POP
POP
|  | nákližek-barevný nátěr (odstín dle stěny-cihlová) | [23 empty] | POP
POP
|  | kování: dveřní panty skryté nerez mat | [23 empty] | POP
|  | dveřní zarážka nerez mat | [23 empty] | POP
|  | zámek vložkový | [23 empty] | POP
|  | klika s rozetou nerez mat | [23 empty] | POP
|  | viz výkres č. SA/12 | [23 empty] | POP
|  | povrch pozink plechu a berevnost nákližku bude předložena zpracovatelem | [23 empty] | POP
|  | na vzorku | [23 empty] | POP
POP
|  | rozm.: 800/1970 | [23 empty] | POP
|  | nutno přeměřit | [23 empty] | POP
8 | DV/07L | Dveře plné hladké dřevěné olepené pozink plechem matovaným | ks | 1 | 21280 | 21280 | 0 | 0 | 21280 | 21280 | 21 | 25748.8 | 0 | 0 | 0 | 0 |  | Vlastní | Indiv | 0 | 0 |  |  |  |  | POL1_
|  | jednokřídlé, otvíravé,bez polodrážky s VZT mřížkou | [23 empty] | POP
|  | zárubeň- dřevěná masivní rámová do líce SDK příčky | [23 empty] | POP
|  | překryta pozink perforovaným plechem matovaným (viz obklad stěny) | [23 empty] | POP
|  | pod krycí nátěr (odstín dle stěny-cihlová) | [23 empty] | POP
|  | křídlo-hladké bez polodrážky s masivními bukovými nákližky | [23 empty] | POP
|  | plocha křídla olepena pozink plechem matovaným s perforací (otvory o 5mm) | [23 empty] | POP
|  | velikost výřezu a perforace 300/100 | [23 empty] | POP
|  | nákližek-barevný nátěr (odstín dle stěny-cihlová) | [23 empty] | POP
|  | typ perforace je totožná jako na stěnách | [23 empty] | POP
|  | kování: dveřní panty skryté nerez mat | [23 empty] | POP
|  | dveřní zarážka nerez mat | [23 empty] | POP
|  | zámek vložkový | [23 empty] | POP
|  | klika s rozetou nerez mat | [23 empty] | POP
|  | viz výkres č. SA/12 | [23 empty] | POP
|  | povrch pozink plechu a berevnost nákližku bude předložena zpracovatelem | [23 empty] | POP
|  | na vzorku | [23 empty] | POP
|  | rozm.: 700/1970 | [23 empty] | POP
|  | nutno přeměřit | [23 empty] | POP
9 | DV/08P | Dveře plné hladké dřevěné olepené pozink plechem matovaným | ks | 1 | 21280 | 21280 | 0 | 0 | 21280 | 21280 | 21 | 25748.8 | 0 | 0 | 0 | 0 |  | Vlastní | Indiv | 0 | 0 |  |  |  |  | POL1_
|  | jednokřídlé, otvíravé,bez polodrážky | [23 empty] | POP
|  | zárubeň- dřevěná masivní rámová do líce SDK příčky | [23 empty] | POP
|  | překryta pozink perforovaným plechem matovaným (viz obklad stěny) | [23 empty] | POP
|  | pod krycí nátěr (odstín dle stěny-cihlová) | [23 empty] | POP
|  | křídlo-hladké bez polodrážky s masivními bukovými nákližky | [23 empty] | POP
|  | plocha křídla olepena pozink plechem matovaným | [23 empty] | POP
|  | nákližek-barevný nátěr (odstín dle stěny-cihlová) | [23 empty] | POP
POP
|  | kování: dveřní panty skryté nerez mat | [23 empty] | POP
|  | dveřní zarážka nerez mat | [23 empty] | POP
|  | zámek vložkový | [23 empty] | POP
|  | klika s WC rozetou nerez mat | [23 empty] | POP
POP
|  | viz výkres č. SA/12 | [23 empty] | POP
|  | povrch pozink plechu a berevnost nákližku bude předložena zpracovatelem | [23 empty] | POP
|  | na vzorku | [23 empty] | POP
|  | rozm.: 700/1970 | [23 empty] | POP
|  | nutno přeměřit | [23 empty] | POP
10 | DV/09P | Dveře plné hladké dřevěné olepené pozink plechem matovaným | ks | 1 | 21280 | 21280 | 0 | 0 | 21280 | 21280 | 21 | 25748.8 | 0 | 0 | 0 | 0 |  | Vlastní | Indiv | 0 | 0 |  |  |  |  | POL1_
|  | jednokřídlé, otvíravé,bez polodrážky s VZT mřížkou | [23 empty] | POP
|  | zárubeň- dřevěná masivní rámová do líce SDK příčky | [23 empty] | POP
|  | překryta pozink perforovaným plechem matovaným (viz obklad stěny) | [23 empty] | POP
|  | pod krycí nátěr (odstín dle stěny-cihlová) | [23 empty] | POP
|  | křídlo-hladké bez polodrážky s masivními bukovými nákližky | [23 empty] | POP
|  | plocha křídla olepena pozink plechem matovaným | [23 empty] | POP
|  | velikost výřezu a perforace 300/100 | [23 empty] | POP
|  | nákližek-barevný nátěr (odstín dle stěny-cihlová) | [23 empty] | POP
|  | kování: dveřní panty skryté nerez mat | [23 empty] | POP
|  | dveřní zarážka nerez mat | [23 empty] | POP
|  | zámek vložkový | [23 empty] | POP
|  | klika s rozetou nerez mat | [23 empty] | POP
|  | viz výkres č. SA/12 | [23 empty] | POP
|  | povrch pozink plechu a berevnost nákližku bude předložena zpracovatelem | [23 empty] | POP
|  | na vzorku | [23 empty] | POP
POP
|  | rozm.: 800/1970 | [23 empty] | POP
|  | nutno přeměřit | [23 empty] | POP
11 | DV/10P | Dveře plné hladké dřevěné olepené pozink plechem matovaným | ks | 1 | 21280 | 21280 | 0 | 0 | 21280 | 21280 | 21 | 25748.8 | 0 | 0 | 0 | 0 |  | Vlastní | Indiv | 0 | 0 |  |  |  |  | POL1_
|  | jednokřídlé, otvíravé,bez polodrážky s VZT mřížkou | [23 empty] | POP
|  | zárubeň- dřevěná masivní rámová do líce SDK příčky | [23 empty] | POP
|  | překryta pozink perforovaným plechem matovaným (viz obklad stěny) | [23 empty] | POP
|  | pod krycí nátěr (odstín dle stěny-cihlová) | [23 empty] | POP
|  | křídlo-hladké bez polodrážky s masivními bukovými nákližky | [23 empty] | POP
|  | plocha křídla olepena pozink plechem matovaným | [23 empty] | POP
|  | velikost výřezu a perforace 300/100 | [23 empty] | POP
|  | nákližek-barevný nátěr (odstín dle stěny-cihlová) | [23 empty] | POP
|  | kování: dveřní panty skryté nerez mat | [23 empty] | POP
|  | dveřní zarážka nerez mat | [23 empty] | POP
|  | zámek vložkový | [23 empty] | POP
|  | klika s rozetou nerez mat | [23 empty] | POP
POP
|  | viz výkres č. SA/12 | [23 empty] | POP
|  | povrch pozink plechu a berevnost nákližku bude předložena zpracovatelem | [23 empty] | POP
|  | na vzorku | [23 empty] | POP
|  | jednokřídlé, otvíravé,bez polodrážky s VZT mřížkou | [23 empty] | POP
|  | zárubeň- dřevěná masivní rámová do líce SDK příčky | [23 empty] | POP
|  | překryta pozink perforovaným plechem matovaným (viz obklad stěny) | [23 empty] | POP
|  | pod krycí nátěr (odstín dle stěny-cihlová) | [23 empty] | POP
|  | křídlo-hladké bez polodrážky s masivními bukovými nákližky | [23 empty] | POP
|  | plocha křídla olepena pozink plechem matovaným | [23 empty] | POP
|  | velikost výřezu a perforace 300/100 | [23 empty] | POP
|  | nákližek-barevný nátěr (odstín dle stěny-cihlová) | [23 empty] | POP
|  | kování: dveřní panty skryté nerez mat | [23 empty] | POP
|  | dveřní zarážka nerez mat | [23 empty] | POP
|  | zámek vložkový | [23 empty] | POP
|  | klika s rozetou nerez mat | [23 empty] | POP
POP
POP
|  | viz výkres č. SA/12 | [23 empty] | POP
|  | povrch pozink plechu a berevnost nákližku bude předložena zpracovatelem | [23 empty] | POP
|  | na vzorku | [23 empty] | POP
POP
POP
|  | rozm.: 900/1970 | [23 empty] | POP
|  | nutno přeměřit | [23 empty] | POP
12 | DV/11 | Celoskleněná stěna s jednokřídlovými dveřmi | ks | 1 | 710800 | 710800 | 0 | 0 | 710800 | 710800 | 21 | 860068 | 0 | 0 | 0 | 0 |  | Vlastní | Indiv | 0 | 0 |  |  |  |  | POL1_
|  | dveře 900/2100 celoskleněné otvíravé(pravé) | [23 empty] | POP
|  | celoskleněná samonosná konstrukce v obvodovém ocel.rámu | [23 empty] | POP
|  | kotvená do ocel.nosníku a podlahy | [23 empty] | POP
|  | kování: dveřní panty nerez | [23 empty] | POP
|  | dveřní zarážka | [23 empty] | POP
|  | zámek bezpečnostní | [23 empty] | POP
|  | madla nerez | [23 empty] | POP
|  | nerez bodové terče | [23 empty] | POP
POP
|  | provedení: typové nerez profily | [23 empty] | POP
|  | sklo čiré bezpečnostní | [23 empty] | POP
POP
|  | viz výkres č. SA/14 | [23 empty] | POP
|  | detailní provedení shodné se zasklením výtahu | [23 empty] | POP
POP
|  | rozm.:cca 6160/3930 | [23 empty] | POP
|  | nutno přeměřit | [23 empty] | POP
13 | DV/12 | prosklená stěna s jednokřídlovými dveřmi | ks | 1 | 420900 | 420900 | 0 | 0 | 420900 | 420900 | 21 | 509289 | 0 | 0 | 0 | 0 |  | Vlastní | Indiv | 0 | 0 |  |  |  |  | POL1_
|  | dveře 900/2100 celoskleněné otvíravé (pravé) | [23 empty] | POP
|  | celoskleněná samonosná konstrukce v obvodovém ocel.rámu | [23 empty] | POP
|  | kotvená do ocel.nosníku a podlahy | [23 empty] | POP
POP
|  | kování: dveřní panty nerez | [23 empty] | POP
|  | dveřní zarážka | [23 empty] | POP
|  | zámek bezpečnostní | [23 empty] | POP
|  | madla nerez | [23 empty] | POP
|  | nerez bodové terče | [23 empty] | POP
POP
|  | provedení: typové nerez profily | [23 empty] | POP
|  | sklo čiré bezpečnostní | [23 empty] | POP
POP
POP
|  | viz výkres č. SA/14 | [23 empty] | POP
|  | detailní provedení shodné se zasklením výtahu | [23 empty] | POP
|  | rozm.: cca2245/3930 | [23 empty] | POP
|  | nutno přeměřit | [23 empty] | POP
14 | DV/13 | Stávající dveře protipožární EW30DP1-C3 | ks | 1 | 8970 | 8970 | 0 | 0 | 8970 | 8970 | 21 | 10853.7 | 0 | 0 | 0 | 0 |  | Vlastní | Indiv | 0 | 0 |  |  |  |  | POL1_
|  | bude prověřen stav stávajících dveří | [23 empty] | POP
|  | v případě poškození se opraví včetně povrchové úpravy | [23 empty] | POP
|  | stávající mosazné dveřní panty se vymění za typ stejných vlastností v nerezovém | [23 empty] | POP
|  | provedení | [23 empty] | POP
|  | stávající mosazná klika s rozetou a zámkem se vymění za nerezové typově shodné s dveřmi DV/4P | [23 empty] | POP
|  | dveře osadit samozavíračem v nerezovém provedení | [23 empty] | POP
|  | dveře po repasi musí splňovat veškeré náležitosti pro požární uzávěr dané odolnosti | [23 empty] | POP
|  | rozm.:900/1970 | [23 empty] | POP
|  | nutno přeměřit | [23 empty] | POP
Díl: | ON | Ostatní náklady |  |  |  | 54000 |  | 0 |  | 54000 |  | 65340 |  | 0 |  | 0 |  |  |  |  | 0 |  |  |  |  | DIL
15 | 005241010R | Dokumentace skutečného provedení s odevzdáním , (4 paré v papírové podobě a elektronicky na nosiči cd, nebo dvd) | kus | 1 | 2000 | 2000 | 0 | 0 | 2000 | 2000 | 21 | 2420 | 0 | 0 | 0 | 0 |  | RTS 18/ I | Indiv | 0 | 0 |  |  |  |  | POL99_8
16 | DPS | Zhotovení dílenské, výrobní a jiných dokumentací | kus | 1 | 33000 | 33000 | 0 | 0 | 33000 | 33000 | 21 | 39930 | 0 | 0 | 0 | 0 |  | Vlastní | Indiv | 0 | 0 |  |  |  |  | POL99_8
17 | REV 001 | Zkoušky a revize a součinnost zhotovitele ke kolaudaci stavby | kus | 1 | 19000 | 19000 | 0 | 0 | 19000 | 19000 | 21 | 22990 | 0 | 0 | 0 | 0 |  | Vlastní | Indiv | 0 | 0 |  |  |  |  | POL99_8
[24 empty] | 15 | 21
| Celkem |  |  |  |  | 3061140 | [17 empty] | 0 | 3061140 | SUM
Poznámky uchazeče k zadání
POPUZIV
END
Note on S6: Jedná se o informaci, zda se jedná o položku, která je do rozpočtu zadána z cenové soustavy RTS, nebo vlastní.
Note on T6: Jedná se o název CÚ, která je zadána u položky rozpočtu

## SO_03A VENK-001 Pol
Položkový rozpočet | [25 empty] | #TypZaznamu#
S: | TS-2017-007-1a3 | AREÁL STŘEDOČESKÉHO MUZEA V ROZTOKÁCH U PRAHY - Obnova a rekonst. provozního a expozičního zázemí | [23 empty] | STA
O: | SO/03A | PŘESTAVBA STODOLY PRO INSTALACI INTERAKTIVNÍ EXPOZICE "PO STOPÁCH VĚKŮ" - STAVEBNÍ ČÁST | [20 empty] | STA |  |  | OBJ
R: | VENK-001 | Venkovní plochy | [23 empty] | ROZ
P.č. | Číslo položky | Název položky | MJ | množství | cena / MJ | Celkem | Dodávka | Dodávka celk. | Montáž | Montáž celk. | DPH | cena s DPH | hmotnost / MJ | hmotnost celk.(t) | dem. hmotnost / MJ | dem. hmotnost celk.(t) | Ceník | Cen. soustava / platnost | Cenová úroveň | Nhod / MJ | Nhod celk. | Dodavatel
Díl: | 1 | Zemní práce |  |  |  | 63898.13 |  | 0 |  | 63898.13 |  | 77316.7373 |  | 0 |  | 117.81 |  |  |  |  | 114.7 |  |  |  |  | DIL
1 | 113107425R00 | Odstranění podkladu nad 50 m2,kam.těžené tl.25 cm | m2 | 165 | 30.6 | 5049 | 0 | 0 | 30.6 | 5049 | 21 | 6109.29 | 0 | 0 | 0.55 | 90.75 |  | RTS 18/ I | RTS 17/ II | 0.063 | 10.4 |  |  |  |  | POL1_
|  | 42+31+92 |  | 165 | [21 empty] | VV | 0
2 | 113108410R00 | Odstranění asfaltové vrstvy pl.nad 50 m2, tl.10 cm | m2 | 123 | 40.7 | 5006.1 | 0 | 0 | 40.7 | 5006.1 | 21 | 6057.381 | 0 | 0 | 0.22 | 27.06 |  | RTS 18/ I | RTS 17/ II | 0.07 | 8.61 |  |  |  |  | POL1_
|  | 92+31 |  | 123 | [21 empty] | VV | 0
3 | 120901113R00 | Bourání konstrukcí kamenných na MC v odkopávkách | m3 | 13 | 2130 | 27690 | 0 | 0 | 2130 | 27690 | 21 | 33504.9 | 0 | 0 | 0 | 0 |  | RTS 18/ I | RTS 17/ II | 5.341 | 69.43 |  |  |  |  | POL1_
|  | odstranění svahuvyskládaného betonem : 13 |  | 13 | [21 empty] | VV | 0
4 | 122201101R00 | Odkopávky nezapažené v hor. 3 do 100 m3 | m3 | 17.5 | 159.5 | 2791.25 | 0 | 0 | 159.5 | 2791.25 | 21 | 3377.4125 | 0 | 0 | 0 | 0 |  | RTS 18/ I | RTS 17/ II | 0.368 | 6.44 |  |  |  |  | POL1_
5 | 122202509R00 | Příplatek za lepivost pro hor. 3 | m3 | 5.25 | 30.7 | 161.18 | 0 | 0 | 30.7 | 161.18 | 21 | 195.0278 | 0 | 0 | 0 | 0 |  | RTS 18/ I | RTS 17/ II | 0.08 | 0.42 |  |  |  |  | POL1_
6 | 162701105R00 | Vodorovné přemístění výkopku z hor.1-4 do 10000 m | m3 | 17.5 | 252.5 | 4418.75 | 0 | 0 | 252.5 | 4418.75 | 21 | 5346.6875 | 0 | 0 | 0 | 0 |  | RTS 18/ I | RTS 17/ II | 0.011 | 0.19 |  |  |  |  | POL1_
7 | 162701109R00 | Příplatek k vod. přemístění hor.1-4 za další 1 km | m3 | 350 | 19.9 | 6965 | 0 | 0 | 19.9 | 6965 | 21 | 8427.65 | 0 | 0 | 0 | 0 |  | RTS 18/ I | RTS 17/ II | 0 | 0 |  |  |  |  | POL1_
8 | 167101102R00 | Nakládání výkopku z hor.1-4 v množství nad 100 m3 | m3 | 17.5 | 61.9 | 1083.25 | 0 | 0 | 61.9 | 1083.25 | 21 | 1310.7325 | 0 | 0 | 0 | 0 |  | RTS 18/ I | RTS 17/ II | 0.053 | 0.93 |  |  |  |  | POL1_
9 | 171201201R00 | Uložení sypaniny na skl.-sypanina na výšku přes 2m | m3 | 17.5 | 15.4 | 269.5 | 0 | 0 | 15.4 | 269.5 | 21 | 326.095 | 0 | 0 | 0 | 0 |  | RTS 18/ I | RTS 17/ II | 0.009 | 0.16 |  |  |  |  | POL1_
10 | 181101101R00 | Úprava pláně v zářezech v hor. 1-4 | m2 | 123 | 5.9 | 725.7 | 0 | 0 | 5.9 | 725.7 | 21 | 878.097 | 0 | 0 | 0 | 0 |  | RTS 18/ I | RTS 17/ II | 0.013 | 1.6 |  |  |  |  | POL1_
11 | 182001131R00 | Plošná úprava terénu, nerovnosti do 20 cm v rovině | m2 | 108 | 44.8 | 4838.4 | 0 | 0 | 44.8 | 4838.4 | 21 | 5854.464 | 0 | 0 | 0 | 0 |  | RTS 18/ I | RTS 17/ II | 0.153 | 16.52 |  |  |  |  | POL1_
|  | 100+8 |  | 108 | [21 empty] | VV | 0
12 | 199000002R00 | Poplatek za skládku horniny 1- 4 | m3 | 17.5 | 280 | 4900 | 0 | 0 | 280 | 4900 | 21 | 5929 | 0 | 0 | 0 | 0 |  | RTS 18/ I | RTS 17/ II | 0 | 0 |  |  |  |  | POL1_
Díl: | 11 | Přípravné a přidružené práce |  |  |  | 37880 |  | 244 |  | 37636 |  | 45834.8 |  | 0 |  | 0 |  |  |  |  | 5 |  |  |  |  | DIL
13 | 460620006RT1 | Osetí povrchu trávou, včetně dodávky osiva | m2 | 100 | 18.8 | 1880 | 2.44 | 244 | 16.36 | 1636 | 21 | 2274.8 | 2e-05 | 0 | 0 | 0 |  | RTS 18/ I | RTS 17/ II | 0.05 | 5 |  |  |  |  | POL1_
14 | ZAH-001 | Provést odborné ošetření a prořezání stromů Jírovec madal, ponechání zeminy kolem kořen. balu, na původní výšce | ks | 2 | 18000 | 36000 | 0 | 0 | 18000 | 36000 | 21 | 43560 | 0 | 0 | 0 | 0 |  | Vlastní | Indiv | 0 | 0 |  |  |  |  | POL1_
Díl: | 2 | Základy a zvláštní zakládání |  |  |  | 14522.88 |  | 4578.58 |  | 9944.3 |  | 17572.6848 |  | 0.07 |  | 0 |  |  |  |  | 13.99 |  |  |  |  | DIL
15 | 289970111R00 | Vrstva geotextilie 300g/m2 | m2 | 148.8 | 97.6 | 14522.88 | 30.77 | 4578.58 | 66.83 | 9944.3 | 21 | 17572.6848 | 0.0005 | 0.07 | 0 | 0 |  | RTS 18/ I | RTS 17/ II | 0.094 | 13.99 |  |  |  |  | POL1_
|  | 124*1,2 |  | 148.8 | [21 empty] | VV | 0
Díl: | 5 | Komunikace |  |  |  | 83032.86 |  | 47823.41 |  | 35209.45 |  | 100469.7606 |  | 140.61 |  | 0 |  |  |  |  | 10.19 |  |  |  |  | DIL
16 | 561291111R00 | Zpevnění ploch štěrkopísk. včetně rozprostření a hutnění | m3 | 67.47 | 1046 | 70573.62 | 708.81 | 47823.41 | 337.19 | 22750.21 | 21 | 85394.0802 | 2.084 | 140.61 | 0 | 0 |  | RTS 18/ I | RTS 17/ I | 0.151 | 10.19 |  |  |  |  | POL1_
|  | 0,39*(8+42+31+92) |  | 67.47 | [21 empty] | VV | 0
17 | 571-10101 | Bezbariérový přechod - ukončení štětového povrchu vyrovnáním povrchu nádvoří | m | 21.706 | 574 | 12459.24 | 0 | 0 | 574 | 12459.24 | 21 | 15075.6804 | 0 | 0 | 0 | 0 |  | Vlastní | Indiv | 0 | 0 |  |  |  |  | POL1_
|  | 7,09+2,67+4,8+2,47+4,676 |  | 21.706 | [21 empty] | VV | 0
Díl: | 62 | Úpravy povrchů vnější |  |  |  | 114550.1 |  | 50009.33 |  | 64540.77 |  | 138605.621 |  | 0.61 |  | 0 |  |  |  |  | 89.11 |  |  |  |  | DIL
18 | 622323041R00 | Penetrace podkladu | m2 | 133 | 46.7 | 6211.1 | 20.41 | 2714.53 | 26.29 | 3496.57 | 21 | 7515.431 | 0.00035 | 0.05 | 0 | 0 |  | RTS 18/ I | RTS 17/ II | 0.07 | 9.31 |  |  |  |  | POL1_
19 | 622473104R00 | Reprofilace betonu tmelem tl.4 mm | m2 | 133 | 583 | 77539 | 355.6 | 47294.8 | 227.4 | 30244.2 | 21 | 93822.19 | 0.0042 | 0.56 | 0 | 0 |  | RTS 18/ I | RTS 17/ II | 0.6 | 79.8 |  |  |  |  | POL1_
|  | 133 |  | 133 | [21 empty] | VV | 0
20 | 62-BL-001 | Odstranění biologického napadení (mechy, lišejníky) , způsobem popsaným v PD na výkresech pohledů | m2 | 200 | 154 | 30800 | 0 | 0 | 154 | 30800 | 21 | 37268 | 0 | 0 | 0 | 0 |  | Vlastní | Indiv | 0 | 0 |  |  |  |  | POL1_
|  | 67+133 |  | 200 | [21 empty] | VV | 0
Díl: | 63 | Podlahy a podlahové konstrukce |  |  |  | 22574.31 |  | 0 |  | 22574.31 |  | 27314.9151 |  | 6.65 |  | 0 |  |  |  |  | 0 |  |  |  |  | DIL
21 | 631452 OA0 | CEMENTOVÝ POTĚR TL DO 40MM S VLOŽKOU Z DRÁT SÍTÍ | m2 | 67 | 336.93 | 22574.31 | 0 | 0 | 336.93 | 22574.31 | 21 | 27314.9151 | 0.09927 | 6.65 | 0 | 0 |  | RTS 18/ I | Součtová | 0 | 0 |  |  |  |  | POL2_
Díl: | 94 | Lešení a stavební výtahy |  |  |  | 8190 |  | 3288.6 |  | 4901.4 |  | 9909.9 |  | 0.11 |  | 0 |  |  |  |  | 14.98 |  |  |  |  | DIL
22 | 941955002R00 | Lešení lehké pomocné, výška podlahy do 1,9 m | m2 | 70 | 117 | 8190 | 46.98 | 3288.6 | 70.02 | 4901.4 | 21 | 9909.9 | 0.00158 | 0.11 | 0 | 0 |  | RTS 18/ I | RTS 17/ II | 0.214 | 14.98 |  |  |  |  | POL1_
|  | 35*2 |  | 70 | [21 empty] | VV | 0
Díl: | 96 | Bourání konstrukcí |  |  |  | 17500 |  | 0 |  | 17500 |  | 21175 |  | 0 |  | 0 |  |  |  |  | 0 |  |  |  |  | DIL
23 | 96-001 | Odstranění stáv.bet. prahu tl.100 podv raty a odstranění vrat včetně odvozu a likvidace | ks | 2 | 6000 | 12000 | 0 | 0 | 6000 | 12000 | 21 | 14520 | 0 | 0 | 0 | 0 |  | Vlastní | Indiv | 0 | 0 |  |  |  |  | POL1_
24 | 96-002 | Odstranění stávajícího betonového obrubníku. | ks | 1 | 5500 | 5500 | 0 | 0 | 5500 | 5500 | 21 | 6655 | 0 | 0 | 0 | 0 |  | Vlastní | Indiv | 0 | 0 |  |  |  |  | POL1_
|  | Štětový povrch ukončit vyrovnáním povrchu nádvoří, vytvořit bezbariérový přechod. | [23 empty] | POP
Díl: | 99 | Staveništní přesun hmot |  |  |  | 9572.75 |  | 0 |  | 9572.75 |  | 11583.0275 |  | 0 |  | 0 |  |  |  |  | 2.83 |  |  |  |  | DIL
25 | 998222011R00 | Přesun hmot, pozemní komunikace, kryt z kameniva | t | 141.3996 | 67.7 | 9572.75 | 0 | 0 | 67.7 | 9572.75 | 21 | 11583.0275 | 0 | 0 | 0 | 0 |  | RTS 18/ I | RTS 17/ II | 0.02 | 2.83 |  |  |  |  | POL7_
|  | Hmotnosti z položek s pořadovými čísly: : | [23 empty] | VV | 0
|  | 13,15,16,18,19,22, : | [23 empty] | VV | 0
|  | Součet: : 141,39963 |  | 141.3996 | [21 empty] | VV | 0
Díl: | 772 | Kamenné dlažby |  |  |  | 562322.51 |  | 0 |  | 562322.51 |  | 680410.2371 |  | 98.73 |  | 0 |  |  |  |  | 0 |  |  |  |  | DIL
26 | KAM/07 | Kamenné štěty | m2 | 116 | 3764 | 436624 | 0 | 0 | 3764 | 436624 | 21 | 528315.04 | 0.76 | 88.16 | 0 | 0 |  | Vlastní | Indiv | 0 | 0 |  |  |  |  | POL1_
|  | (viz. skladba podlah P/08) | [23 empty] | POP
|  | žulové, hrubě štípané | [23 empty] | POP
|  | kladené na stojato do pískového a štěrkopískového podsypu | [23 empty] | POP
|  | rozměry 10-100/40-400mm š/v | [23 empty] | POP
|  | poměr stran 4:1 (výška:šířka, kladeny na výšku) | [23 empty] | POP
POP
|  | kladené na výšku, prosypávané pískem | [23 empty] | POP
27 | KAM/08 | Valounková dlažba | m2 | 31 | 3332 | 103292 | 0 | 0 | 3332 | 103292 | 21 | 124983.32 | 0.341 | 10.57 | 0 | 0 |  | Vlastní | Indiv | 0 | 0 |  |  |  |  | POL1_
|  | (viz. skladba podlah P/09) | [23 empty] | POP
|  | ploché říčný valouny | [23 empty] | POP
|  | kladené na do pískového a štěrkopískového podsypu | [23 empty] | POP
|  | rozměry 100-500mm, tl. 70-100mm | [23 empty] | POP
|  | prosypávané pískem, mezery vyskládanéz menších kamenů | [23 empty] | POP
28 | 998772201R00 | Přesun hmot pro dlažby z kamene, výšky do 6 m | % | 5399.16 | 4.15 | 22406.51 | 0 | 0 | 4.15 | 22406.51 | 21 | 27111.8771 | 0 | 0 | 0 | 0 |  | RTS 18/ I | RTS 17/ II | 0 | 0 |  |  |  |  | POL7_
|  | Ceny z položek s pořadovými čísly: : | [23 empty] | VV | 0
|  | 26,27, : | [23 empty] | VV | 0
|  | Součet: : 5399,16000 |  | 5399.16 | [21 empty] | VV | 0
Díl: | D96 | Přesuny suti a vybouraných hmot |  |  |  | 259358.72 |  | 0 |  | 259358.72 |  | 313824.0512 |  | 0 |  | 0 |  |  |  |  | 251.53 |  |  |  |  | DIL
29 | 979086112R00 | Nakládání nebo překládání suti a vybouraných hmot | t | 117.81 | 142 | 16729.02 | 0 | 0 | 142 | 16729.02 | 21 | 20242.1142 | 0 | 0 | 0 | 0 |  | RTS 18/ I | RTS 17/ II | 0.277 | 32.63 |  |  |  |  | POL8_
|  | Demontážní hmotnosti z položek s pořadovými čísly: : | [23 empty] | VV | 0
|  | 1,2, : | [23 empty] | VV | 0
|  | Součet: : 117,81000 |  | 117.81 | [21 empty] | VV | 0
30 | 979081111RT2 | Odvoz suti a vybour. hmot na skládku do 1 km, kontejnerem 4 t | t | 117.81 | 188 | 22148.28 | 0 | 0 | 188 | 22148.28 | 21 | 26799.4188 | 0 | 0 | 0 | 0 |  | RTS 18/ I | RTS 17/ II | 0.49 | 57.73 |  |  |  |  | POL8_
|  | Demontážní hmotnosti z položek s pořadovými čísly: : | [23 empty] | VV | 0
|  | 1,2, : | [23 empty] | VV | 0
|  | Součet: : 117,81000 |  | 117.81 | [21 empty] | VV | 0
31 | 979081121RT2 | Příplatek k odvozu za každý další 1 km, kontejnerem 4 t | t | 3416.49 | 17.8 | 60813.52 | 0 | 0 | 17.8 | 60813.52 | 21 | 73584.3592 | 0 | 0 | 0 | 0 |  | RTS 18/ I | RTS 17/ II | 0 | 0 |  |  |  |  | POL8_
|  | Demontážní hmotnosti z položek s pořadovými čísly: : | [23 empty] | VV | 0
|  | 1,2, : | [23 empty] | VV | 0
|  | Součet: : 3416,49000 |  | 3416.49 | [21 empty] | VV | 0
32 | 979082111R00 | Vnitrostaveništní doprava suti do 10 m | t | 117.81 | 249.5 | 29393.6 | 0 | 0 | 249.5 | 29393.6 | 21 | 35566.256 | 0 | 0 | 0 | 0 |  | RTS 18/ I | RTS 17/ II | 0.942 | 110.98 |  |  |  |  | POL8_
|  | Demontážní hmotnosti z položek s pořadovými čísly: : | [23 empty] | VV | 0
|  | 1,2, : | [23 empty] | VV | 0
|  | Součet: : 117,81000 |  | 117.81 | [21 empty] | VV | 0
33 | 979082121R00 | Příplatek k vnitrost. dopravě suti za dalších 5 m | t | 471.24 | 27.8 | 13100.47 | 0 | 0 | 27.8 | 13100.47 | 21 | 15851.5687 | 0 | 0 | 0 | 0 |  | RTS 18/ I | RTS 17/ II | 0.105 | 49.48 |  |  |  |  | POL8_
|  | Demontážní hmotnosti z položek s pořadovými čísly: : | [23 empty] | VV | 0
|  | 1,2, : | [23 empty] | VV | 0
|  | Součet: : 471,24000 |  | 471.24 | [21 empty] | VV | 0
34 | 979990113R00 | Poplatek za skládku suti - smíšené s obalovaným kam. - asfalt | t | 117.81 | 985 | 116042.85 | 0 | 0 | 985 | 116042.85 | 21 | 140411.8485 | 0 | 0 | 0 | 0 |  | RTS 18/ I | RTS 17/ II | 0 | 0 |  |  |  |  | POL8_
|  | Demontážní hmotnosti z položek s pořadovými čísly: : | [23 empty] | VV | 0
|  | 1,2, : | [23 empty] | VV | 0
|  | Součet: : 117,81000 |  | 117.81 | [21 empty] | VV | 0
35 | 979093111R00 | Uložení suti na skládku bez zhutnění | t | 117.81 | 9.6 | 1130.98 | 0 | 0 | 9.6 | 1130.98 | 21 | 1368.4858 | 0 | 0 | 0 | 0 |  | RTS 18/ I | RTS 17/ II | 0.006 | 0.71 |  |  |  |  | POL8_
|  | Demontážní hmotnosti z položek s pořadovými čísly: : | [23 empty] | VV | 0
|  | 1,2, : | [23 empty] | VV | 0
|  | Součet: : 117,81000 |  | 117.81 | [21 empty] | VV | 0
Díl: | ON | Ostatní náklady |  |  |  | 25000 |  | 0 |  | 25000 |  | 30250 |  | 0 |  | 0 |  |  |  |  | 0 |  |  |  |  | DIL
36 | 005241010R | Dokumentace skutečného provedení s odevzdáním , (4 paré v papírové podobě a elektronicky na nosiči cd, nebo dvd) | kus | 1 | 10000 | 10000 | 0 | 0 | 10000 | 10000 | 21 | 12100 | 0 | 0 | 0 | 0 |  | RTS 18/ I | Indiv | 0 | 0 |  |  |  |  | POL99_8
37 | DPS | Zhotovení dílenské, výrobní a jiných dokumentací | kus | 1 | 5000 | 5000 | 0 | 0 | 5000 | 5000 | 21 | 6050 | 0 | 0 | 0 | 0 |  | Vlastní | Indiv | 0 | 0 |  |  |  |  | POL99_8
38 | REV 001 | Zkoušky a revize a součinnost zhotovitele ke kolaudaci stavby | kus | 1 | 10000 | 10000 | 0 | 0 | 10000 | 10000 | 21 | 12100 | 0 | 0 | 0 | 0 |  | Vlastní | Indiv | 0 | 0 |  |  |  |  | POL99_8
[24 empty] | 15 | 21
| Celkem |  |  |  |  | 1218402.26 | [17 empty] | 0 | 1218402.26 | SUM
Poznámky uchazeče k zadání
POPUZIV
END
Note on S6: Jedná se o informaci, zda se jedná o položku, která je do rozpočtu zadána z cenové soustavy RTS, nebo vlastní.
Note on T6: Jedná se o název CÚ, která je zadána u položky rozpočtu

## SO_03B EXP-001 Pol
Položkový rozpočet | [25 empty] | #TypZaznamu#
S: | TS-2017-007-1a3 | AREÁL STŘEDOČESKÉHO MUZEA V ROZTOKÁCH U PRAHY - Obnova a rekonst. provozního a expozičního zázemí | [23 empty] | STA
O: | SO/03B | PŘESTAVBA STODOLY PRO INSTALACI INTERAKTIVNÍ EXPOZICE "PO STOPÁCH VĚKŮ" - INTERIER A EXPOZICE | [20 empty] | STA |  |  | OBJ
R: | EXP-001 | INTERIER A EXPOZICE | [23 empty] | ROZ
P.č. | Číslo položky | Název položky | MJ | množství | cena / MJ | Celkem | Dodávka | Dodávka celk. | Montáž | Montáž celk. | DPH | cena s DPH | hmotnost / MJ | hmotnost celk.(t) | dem. hmotnost / MJ | dem. hmotnost celk.(t) | Ceník | Cen. soustava / platnost | Cenová úroveň | Nhod / MJ | Nhod celk. | Dodavatel
Díl: | EXP-001 | ARCHEOLOGICKÉ EXPONÁTY |  |  |  | 3676200.5 |  | 0 |  | 3676200.5 |  | 4448202.605 |  | 0 |  | 0 |  |  |  |  | 0 |  |  |  |  | DIL
1 | ARCH/001 | Tzv. neolitický dlouhý dům-lineární kultura, obj. 85, ZAV Hostivice-Sadová,2004 | sestava | 1 | 928000 | 928000 | 0 | 0 | 928000 | 928000 | 21 | 1122880 | 0 | 0 | 0 | 0 |  | Vlastní | Indiv | 0 | 0 |  |  |  |  | POL1_
|  | Reálná rekonstrukce (47 x 6 m-nelze provést), při poloze kolmo na dlouhou osu budovy stodoly reálná délka v expozici cca 12 x 6 m s tím, že by stavba jakoby náznakově pokračovala do zadní stěny (prostorová vizualizace), klasická pětidílná dispozice domu se zesílenými středovými nosníky. Objekt předstupuje před objekt stodoly cca 5m. | [23 empty] | POP |  | Reálná rekonstrukce (47 x 6 m-nelze provést), při poloze kolmo na dlouhou osu budovy stodoly reálná délka v expozici cca 12 x 6 m s tím, že by stavba jakoby náznakově pokračovala do zadní stěny (prostorová vizualizace), klasická pětidílná dispozice domu se zesílenými středovými nosníky. Objekt předstupuje před objekt stodoly cca 5m.
|  | Rozměry: Výška stavby v hřebenové vaznici 4,5 - 5m, Sklon střechy ca 45 °, Šířka cca 6m, Délka cca 17m | [23 empty] | POP |  | Rozměry: Výška stavby v hřebenové vaznici 4,5 - 5m, Sklon střechy ca 45 °, Šířka cca 6m, Délka cca 17m
|  | Práce (při použití doložených dobových kamenných nástrojů), Stavba kůlové konstrukce 5 lidí cca 800hodin | [23 empty] | POP |  | Práce (při použití doložených dobových kamenných nástrojů), Stavba kůlové konstrukce 5 lidí cca 800hodin
|  | Pokládání střechy, výplet a omaz stěn 5 lidí cca 800hodin, Doprava materiálu (nutné zpracovávat mokré dřevo, max. do 1 měsíce od skácení) | [23 empty] | POP |  | Pokládání střechy, výplet a omaz stěn 5 lidí cca 800hodin, Doprava materiálu (nutné zpracovávat mokré dřevo, max. do 1 měsíce od skácení)
|  | Vizualizace promítaná na zeď, viz.část slaboproud | [23 empty] | POP
|  | Konstrukce stěn+krovů: | [23 empty] | POP
|  | dubová kulatina cca 80m3 (odkorněná(alternativa jedle, jasan, olše), opálená do výše ca 800 mm, průměr obvodových kůlů cca 300mm, vnitřní zdvojené cca 150-200mm, kůly umisťované ve vzdálenosti cca 400-600mm nepravidelně (180kusů, l=5-6m). Zabudováno v zemi 600mm, označené kůly nízké, krovy z dubové kulatiny o průměru ca 100-150 mm,) | [23 empty] | POP |  | dubová kulatina cca 80m3 (odkorněná(alternativa jedle, jasan, olše), opálená do výše ca 800 mm, průměr obvodových kůlů cca 300mm, vnitřní zdvojené cca 150-200mm, kůly umisťované ve vzdálenosti cca 400-600mm nepravidelně (180kusů, l=5-6m). Zabudováno v zemi 600mm, označené kůly nízké, krovy z dubové kulatiny o průměru ca 100-150 mm,)
|  | latě z kulatiny cca 5m3 o průměru ca 70-100 mm | [23 empty] | POP
|  | Výplet stěn jasanové nebo vrbové proutí (nesesychá) cca 200m2 | [23 empty] | POP
|  | Vazná kůže cca 1600m (hovězí, ca 2-3 metry na jeden úvaz) – činěná popelem, odmázdřená, bez chlupů | [23 empty] | POP
|  | Hlína na omaz stěn + výroba mazanice z ní cca 200m2 (smíchání se slámou a plevami), část konstrukce stěny nechat bez omazu ca v délce 2 m | [23 empty] | POP |  | Hlína na omaz stěn + výroba mazanice z ní cca 200m2 (smíchání se slámou a plevami), část konstrukce stěny nechat bez omazu ca v délce 2 m
|  | Rákosové došky jako střešní krytina cca 180m2 (určitě v části exteriérové), v interiéru alternativa: prezentace došků ze žita, ostřice, vřesu, povříslo žitné (na části střechy směrem do expozice) Rákos – dovoz Maďarsko (Balaton)/Polsko | [23 empty] | POP |  | Rákosové došky jako střešní krytina cca 180m2 (určitě v části exteriérové), v interiéru alternativa: prezentace došků ze žita, ostřice, vřesu, povříslo žitné (na části střechy směrem do expozice) Rákos – dovoz Maďarsko (Balaton)/Polsko
|  | Jednoduchý kmen se zádlaby-žebřík | [23 empty] | POP
|  | Přesah střechy objektu cca 1 m na každou stranu | [23 empty] | POP
|  | Repliky dobových nástrojů – kamenné sekerky v dřevěné násadě, 4 ks (různé velikosti), kamenné tesly v dřevěné násadě 4 ks, kamenná dlátka v dřevěné násadě 4 ks | [23 empty] | POP |  | Repliky dobových nástrojů – kamenné sekerky v dřevěné násadě, 4 ks (různé velikosti), kamenné tesly v dřevěné násadě 4 ks, kamenná dlátka v dřevěné násadě 4 ks
|  | Vybavení interiéru: 20 kusů keramických nádob u pravé stěny dlouhého domu nebo zavěšené v úvazech z konopného provázku: z toho 5 pět větších bombovitých nádob (výška cca 40 cm, průměr ústí cca 25 cm), 5 zdobených misek (výška cca 15 cm, průměr ústí cca 20cm), 5 středně velkých nádob s pupky (výška cca 20cm, průměr ústí cca 15 cm), 5 drobnějších nádobek (výška cca 10 cm, průměr ústí cca 10 cm), 8 ks nádob z organických materiálů (kůra, dřevo), Polička z fošen v délce ca 1 m, dřevo olše, konstrukce na kolík do svislého kůlu, Dřevěné nástroje – pazourkové srpy, motyky, sekeromlaty – 5 ks | [23 empty] | POP |  | Vybavení interiéru: 20 kusů keramických nádob u pravé stěny dlouhého domu nebo zavěšené v úvazech z konopného provázku: z toho 5 pět větších bombovitých nádob (výška cca 40 cm, průměr ústí cca 25 cm), 5 zdobených misek (výška cca 15 cm, průměr ústí cca 20cm), 5 středně velkých nádob s pupky (výška cca 20cm, průměr ústí cca 15 cm), 5 drobnějších nádobek (výška cca 10 cm, průměr ústí cca 10 cm), 8 ks nádob z organických materiálů (kůra, dřevo), Polička z fošen v délce ca 1 m, dřevo olše, konstrukce na kolík do svislého kůlu, Dřevěné nástroje – pazourkové srpy, motyky, sekeromlaty – 5 ks
|  | POZNÁMKA: | [23 empty] | POP
|  | Stavbu s výpletem nutno ověřit na vzorku 2m2. Po písemném odsouhlasení zahájit stavbu. | [23 empty] | POP
2 | ARCH/002 | Orba s využitím síly dobytka a jednoduchého oradla, které nahradilo jednoduchou orací hůl | sestava | 1 | 165000 | 165000 | 0 | 0 | 165000 | 165000 | 21 | 199650 | 0 | 0 | 0 | 0 |  | Vlastní | Indiv | 0 | 0 |  |  |  |  | POL1_
|  | Vycpaná zvířata, použita pravá kůže cca 6m2(červenohnědá barva), Kopie oradla 1m3(jasanové dřevo) včetně jařma – zestaření, Postava reálné velikosti (1650mm) zohavena z umělé hmoty (polyuretan), oblečena do lněné látky (juta), reálná fyziognomie (viz. třebaÖtzi), Úprava terénu v ploše 10m2 | [23 empty] | POP |  | Vycpaná zvířata, použita pravá kůže cca 6m2(červenohnědá barva), Kopie oradla 1m3(jasanové dřevo) včetně jařma – zestaření, Postava reálné velikosti (1650mm) zohavena z umělé hmoty (polyuretan), oblečena do lněné látky (juta), reálná fyziognomie (viz. třebaÖtzi), Úprava terénu v ploše 10m2
|  | POZNÁMKA: | [23 empty] | POP
|  | Způsob řešení zvířete i postavy ověřit na vzorku. Po písemném odsouhlasení zahájit výrobu. | [23 empty] | POP
3 | ARCH/003 | Polozemnice řivnáčské kultury | sestava | 1 | 252000 | 252000 | 0 | 0 | 252000 | 252000 | 21 | 304920 | 0 | 0 | 0 | 0 |  | Vlastní | Indiv | 0 | 0 |  |  |  |  | POL1_
|  | Čtvercový půdorys - cca 3x3 m, stanová střecha – kůly v rozích objektu a ve středu objektu, hustě řazené kůly v rámci celého obvodu svázané pouze houžvemi, výška stěn max. 1m, zahloubení cca 400mm | [23 empty] | POP |  | Čtvercový půdorys - cca 3x3 m, stanová střecha – kůly v rozích objektu a ve středu objektu, hustě řazené kůly v rámci celého obvodu svázané pouze houžvemi, výška stěn max. 1m, zahloubení cca 400mm
|  | Práce (při použití doložených dobových kamenných nástrojů): Stavba kůlové konstrukce 2 lidé cca 100 hodin | [23 empty] | POP |  | Práce (při použití doložených dobových kamenných nástrojů): Stavba kůlové konstrukce 2 lidé cca 100 hodin
|  | Pokládání střechy a omaz stěn 2 lidé cca 100 hodin, Doprava materiálu (nutné zpracovávat mokré dřevo, max. do 1 měsíce od skácení) | [23 empty] | POP |  | Pokládání střechy a omaz stěn 2 lidé cca 100 hodin, Doprava materiálu (nutné zpracovávat mokré dřevo, max. do 1 měsíce od skácení)
|  | Konstrukce stěn: | [23 empty] | POP
|  | jedlová kulatina 4m3 odkorněná, kůly v rozích a středu objektu, opálení kůlů do výše ca 800 mm - 4 kusy o 250mm, délka cca 2m | [23 empty] | POP |  | jedlová kulatina 4m3 odkorněná, kůly v rozích a středu objektu, opálení kůlů do výše ca 800 mm - 4 kusy o 250mm, délka cca 2m
|  | hustě řazené kůly po celém obvodě svázané houžvemi,vzdálenost mezi kůly cca 100-150mm - 72 kusů o 100-150mm, cca 2,5m3 | [23 empty] | POP |  | hustě řazené kůly po celém obvodě svázané houžvemi,vzdálenost mezi kůly cca 100-150mm - 72 kusů o 100-150mm, cca 2,5m3
|  | krovy z jedlové kulatiny cca 3m3 o průměru ca 100-150 mm, latě z kulatiny o průměru ca 70-100 mm, Výška stavby ve středu 3m, sklon střechy ca 45 ° | [23 empty] | POP |  | krovy z jedlové kulatiny cca 3m3 o průměru ca 100-150 mm, latě z kulatiny o průměru ca 70-100 mm, Výška stavby ve středu 3m, sklon střechy ca 45 °
|  | Vazná kůže cca 700m (hovězí, cca 2-3 metry na jeden úvaz)– činěná popelem, odmázdřená, bez chlupů | [23 empty] | POP
|  | Hlína na omaz stěn + výroba mazanice z ní cca 18m2(smíchání se slámou a plevami), částečně nechat jednu stěnu bez omazu k prezentaci konstrukce | [23 empty] | POP |  | Hlína na omaz stěn + výroba mazanice z ní cca 18m2(smíchání se slámou a plevami), částečně nechat jednu stěnu bez omazu k prezentaci konstrukce
|  | Rákosové došky jako střešní krytina + povříslo ze žita, cca 25m2 | [23 empty] | POP
|  | Včetně úpravy podlahy, udupaná hliněná cca 9m2Přesah střechy 0,5m | [23 empty] | POP
|  | Vybavení interiéru: Dřevěná lavice z jasanového dřeva + stolička z kmene pokrytá kůží, Sklad surovin cca 0,5m3 pazourek/křemenec na výrobu štípané industrie a černá břidlice nebo šedozelený krystalový tuf na výrobu broušené industrie, velký pískovcový brus, 5 ks drobnější brousky, 5 ks otloukače, 2 ks retušér z parohu vsazený do dřevěné rukojeti nebo celoparohový, 2 kusy keramických nádob, kožený vak na transport hotových výrobků, 2x dřevěná plná kola opřená o stěnu | [23 empty] | POP |  | Vybavení interiéru: Dřevěná lavice z jasanového dřeva + stolička z kmene pokrytá kůží, Sklad surovin cca 0,5m3 pazourek/křemenec na výrobu štípané industrie a černá břidlice nebo šedozelený krystalový tuf na výrobu broušené industrie, velký pískovcový brus, 5 ks drobnější brousky, 5 ks otloukače, 2 ks retušér z parohu vsazený do dřevěné rukojeti nebo celoparohový, 2 kusy keramických nádob, kožený vak na transport hotových výrobků, 2x dřevěná plná kola opřená o stěnu
|  | POZNÁMKA: | [23 empty] | POP
|  | Stavbu s výpletem nutno ověřit na vzorku 2m2. Po písemném odsouhlasení zahájit stavbu. | [23 empty] | POP
4 | ARCH/004 | Most přes vodoteč | ks | 2 | 12200 | 24400 | 0 | 0 | 12200 | 24400 | 21 | 29524 | 0 | 0 | 0 | 0 |  | Vlastní | Indiv | 0 | 0 |  |  |  |  | POL1_
|  | Dřevěný most přes vodoteč: Rozměry: délka 1300mm, šířka 1200mm | [23 empty] | POP
|  | Materiál: štípaná březová půlkulatina 8x1,3m o 160-180mm, neodkorněná svazováno houžvemi, na „břehu“ je svázaná půlkulatina opřená o položený ručně opracovaný dubový kmen o 240mm, 2x 1,5m | [23 empty] | POP |  | Materiál: štípaná březová půlkulatina 8x1,3m o 160-180mm, neodkorněná svazováno houžvemi, na „břehu“ je svázaná půlkulatina opřená o položený ručně opracovaný dubový kmen o 240mm, 2x 1,5m
|  | POZNÁMKA: | [23 empty] | POP
|  | Způsob řešení mostku ověřit na vzorku. Po písemném odsouhlasení zahájit výrobu. | [23 empty] | POP
5 | ARCH/005 | Únětická kultura, obj. 167, ZAV Hostivice-Sadová, 2004 | sestava | 1 | 504000 | 504000 | 0 | 0 | 504000 | 504000 | 21 | 609840 | 0 | 0 | 0 | 0 |  | Vlastní | Indiv | 0 | 0 |  |  |  |  | POL1_
|  | Reálná délka v terénu 17,50 x 6 m, klasická trojdílná dispozice domu se zesílenými středovými sloupy, zkosenými rohy a valbovou střechou. | [23 empty] | POP |  | Reálná délka v terénu 17,50 x 6 m, klasická trojdílná dispozice domu se zesílenými středovými sloupy, zkosenými rohy a valbovou střechou.
|  | Stavba kůlové konstrukce 5 lidí cca 400 hodin, Pokládání střechy, výplet a omaz stěn 5 lidí cca 400 hodin, Doprava materiálu (nutné zpracovávat mokré dřevo, max. do 1 měsíce od skácení) | [23 empty] | POP |  | Stavba kůlové konstrukce 5 lidí cca 400 hodin, Pokládání střechy, výplet a omaz stěn 5 lidí cca 400 hodin, Doprava materiálu (nutné zpracovávat mokré dřevo, max. do 1 měsíce od skácení)
|  | Repliky dobových nástrojů – bronzová sekerka s lištama a vějířovitým ostřím v dřevěné násadě 3 ks | [23 empty] | POP
|  | V expozici rozměry cca 8,5x5,5m, výška stavby v hřebenové vaznici cca 3,2m | [23 empty] | POP
|  | Konstrukce stěn+ krovů | [23 empty] | POP
|  | dubová kulatina; odkorněná, cca 45m3 (alternativa jedle, jasan, olše), průměr obvodových i středových kůlů cca 200-300mm, opálení kůlů do výše ca 800 mm, vzdálenost mezi kůly cca 1,30m-1,80m, krovy z dubové kulatiny o průměru ca 100-150 mm | [23 empty] | POP |  | dubová kulatina; odkorněná, cca 45m3 (alternativa jedle, jasan, olše), průměr obvodových i středových kůlů cca 200-300mm, opálení kůlů do výše ca 800 mm, vzdálenost mezi kůly cca 1,30m-1,80m, krovy z dubové kulatiny o průměru ca 100-150 mm
|  | latě z kulatiny o průměru ca 70-100 mm cca 2,5m3 | [23 empty] | POP
|  | Výplet stěn jasanové/vrbové proutí (nesesychá), Spojování na kolíky | [23 empty] | POP
|  | Hlína na omaz stěn + výroba mazanice z ní cca 42m2 (smíchání se slámou a plevami) | [23 empty] | POP
|  | Rákosové došky jako střešní krytina cca 70m2 Přesah střechy o cca 1m, Výška stavby v hřebenové vaznici 3,2m, Sklon střechy 45 ° | [23 empty] | POP |  | Rákosové došky jako střešní krytina cca 70m2 Přesah střechy o cca 1m, Výška stavby v hřebenové vaznici 3,2m, Sklon střechy 45 °
|  | Vybavení interiéru: 10 kusů keramických nádob – 2 zásobnice, 4 amfory, 1 mísa, 3 koflíky, Polička z olše v délce ca 1m, konstrukce na kolík zaražený do svislého kůlu, Práce (při použití doložených dobových kamenných nástrojů) | [23 empty] | POP |  | Vybavení interiéru: 10 kusů keramických nádob – 2 zásobnice, 4 amfory, 1 mísa, 3 koflíky, Polička z olše v délce ca 1m, konstrukce na kolík zaražený do svislého kůlu, Práce (při použití doložených dobových kamenných nástrojů)
|  | POZNÁMKA: | [23 empty] | POP
|  | Stavbu s výpletem nutno ověřit na vzorku 2m2. Po písemném odsouhlasení zahájit stavbu. | [23 empty] | POP
6 | ARCH/006 | Skupina zvířat u mokřadu | sestava | 1 | 240000 | 240000 | 0 | 0 | 240000 | 240000 | 21 | 290400 | 0 | 0 | 0 | 0 |  | Vlastní | Indiv | 0 | 0 |  |  |  |  | POL1_
|  | 1x prase, 3x sele, 1x koza, výška v kohoutku cca 0,6m, 1x slepice (umístěno u ARCH/7), 3x kuře (umístěno u ARCH/7), 1x pes, rasa vlčák (umístěno pod stromem), 1x kočka (kočka divoká/mourovatá, umístěno na stromě), Vycpaná zvířata v reálné velikosti, Použita pravá kůže cca 9,5m2, Úprava terénu v ploše 6m2 | [23 empty] | POP |  | 1x prase, 3x sele, 1x koza, výška v kohoutku cca 0,6m, 1x slepice (umístěno u ARCH/7), 3x kuře (umístěno u ARCH/7), 1x pes, rasa vlčák (umístěno pod stromem), 1x kočka (kočka divoká/mourovatá, umístěno na stromě), Vycpaná zvířata v reálné velikosti, Použita pravá kůže cca 9,5m2, Úprava terénu v ploše 6m2
|  | POZNÁMKA: | [23 empty] | POP
|  | Způsob řešení zvířete ověřit na vzorku. Po písemném odsouhlasení zahájit výrobu. | [23 empty] | POP
7 | ARCH/007 | Doba železná-pozdně halštatská polozemnice | sestava | 1 | 315000 | 315000 | 0 | 0 | 315000 | 315000 | 21 | 381150 | 0 | 0 | 0 | 0 |  | Vlastní | Indiv | 0 | 0 |  |  |  |  | POL1_
|  | Lehce obdélníkový půdorys- ca 5,30 x 4 m se sedlovou střechou –kůly uprostřed štítových stěn pro hřebenovou vaznici, stěny z drážkové konstrukce, zahloubená 0,5m. Výška stavby cca 2,5 m, sklon střechy ca 45 ° Práce (při použití doložených dobových kamenných nástrojů): Stavba kůlové konstrukce2 lidé cca 120hodin, Pokládání střechy a omaz stěn 2 lidé cca 120hodin | [23 empty] | POP |  | Lehce obdélníkový půdorys- ca 5,30 x 4 m se sedlovou střechou –kůly uprostřed štítových stěn pro hřebenovou vaznici, stěny z drážkové konstrukce, zahloubená 0,5m. Výška stavby cca 2,5 m, sklon střechy ca 45 ° Práce (při použití doložených dobových kamenných nástrojů): Stavba kůlové konstrukce2 lidé cca 120hodin, Pokládání střechy a omaz stěn 2 lidé cca 120hodin
|  | Doprava materiálu(nutné zpracovávat mokré dřevo, max. do 1 měsíce od skácení) | [23 empty] | POP
|  | Konstrukce | [23 empty] | POP
|  | Konstrukce stěn | [23 empty] | POP
|  | jedlová kulatina cca 0,7m3kůly v rozích a ve středech štítových stěn, o průměru cca 200mm, opálení kůlů do výšky ca 800 mm | [23 empty] | POP |  | jedlová kulatina cca 0,7m3kůly v rozích a ve středech štítových stěn, o průměru cca 200mm, opálení kůlů do výšky ca 800 mm
|  | krovy z jedlové kulatiny o průměru ca 100-150 mm, cca 0,5m3 | [23 empty] | POP
|  | latě z kulatiny o průměru ca 70-100 mm cca 35m2 konstrukce drážková, houžve | [23 empty] | POP
|  | Hlína na omaz stěn + výroba mazanice z ní cca 50m2(smíchání se slámou a plevami), částečně nechat jednu stěnu bez omazu k prezentaci konstrukce | [23 empty] | POP |  | Hlína na omaz stěn + výroba mazanice z ní cca 50m2(smíchání se slámou a plevami), částečně nechat jednu stěnu bez omazu k prezentaci konstrukce
|  | Rákosové došky jako střešní krytina cca 55m2 + povříslo ze žita, Přesah střechy 0,5m | [23 empty] | POP
|  | Repliky dobových nástrojů – železná sekera s raménky v dřevěné násadě – 3 ks | [23 empty] | POP
|  | Vybavení interiéru: V rohu jednoduchý tkalcovský stav v reálné velikosti s navlečenou osnovou, jednoduchá dřevěná lavice z borovice, dřevěná polička– vřetena, přesleny, 8 nádob (2 hrnce s odsazeným hrdlem a drsněním, 3 misky s esovitou profilací a přesekávaným lomem, 3 běžné obyčejné hrnce u stěny na podlaze) | [23 empty] | POP |  | Vybavení interiéru: V rohu jednoduchý tkalcovský stav v reálné velikosti s navlečenou osnovou, jednoduchá dřevěná lavice z borovice, dřevěná polička– vřetena, přesleny, 8 nádob (2 hrnce s odsazeným hrdlem a drsněním, 3 misky s esovitou profilací a přesekávaným lomem, 3 běžné obyčejné hrnce u stěny na podlaze)
|  | otevřené ohniště uprostřed, jenom obložené kameny, sprašová lavice při levé straně, pokrytá kožešinami | [23 empty] | POP |  | otevřené ohniště uprostřed, jenom obložené kameny, sprašová lavice při levé straně, pokrytá kožešinami
|  | POZNÁMKA: | [23 empty] | POP
|  | Stavbu s výpletem nutno ověřit na vzorku 2m2. Po písemném odsouhlasení zahájit stavbu. Stavbu přizpůsobit únikovému schodišti. | [23 empty] | POP |  | Stavbu s výpletem nutno ověřit na vzorku 2m2. Po písemném odsouhlasení zahájit stavbu. Stavbu přizpůsobit únikovému schodišti.
8 | ARCH/008 | Výrobní okrsek-doba římská | sestava | 1 | 84000 | 84000 | 0 | 0 | 84000 | 84000 | 21 | 101640 | 0 | 0 | 0 | 0 |  | Vlastní | Indiv | 0 | 0 |  |  |  |  | POL1_
|  | Baterie 4 římských hutnických pecí, představení jednotlivých fází cca 3m3 hlíny | [23 empty] | POP
|  | 1. pec ve výstavbě, 1 hotova, tj. ca 45 výšky nadzemní s dyznou + ca 60 cm zahloubená nístěj | [23 empty] | POP
|  | 2. pec s dyznou, výška ca 90 cm, s měchem – situace před započetím tavby, naplněná střídavě železnou rudou a dřevěným uhlím, v nístěji pak sláma a proutí | [23 empty] | POP |  | 2. pec s dyznou, výška ca 90 cm, s měchem – situace před započetím tavby, naplněná střídavě železnou rudou a dřevěným uhlím, v nístěji pak sláma a proutí
|  | 3. pec po skončení tavby s blokem železné houby | [23 empty] | POP
|  | 4. pec po skončení funkce, destrukce | [23 empty] | POP
|  | POZNÁMKA: | [23 empty] | POP
|  | Způsob řešení pecí ověřit na vzorku. Po písemném odsouhlasení zahájit výrobu. | [23 empty] | POP
9 | ARCH/009 | Studna | sestava | 1 | 45000 | 45000 | 0 | 0 | 45000 | 45000 | 21 | 54450 | 0 | 0 | 0 | 0 |  | Vlastní | Indiv | 0 | 0 |  |  |  |  | POL1_
|  | Konstrukce jednoduché bednění za čtyři rohové kůly cca 0,4m3 zaražené do dna studniční jámy, vodorovně kladené fošny o tloušťce cca 1,5-2cm cca 0,3m3, výška nadzemní části cca 70 cm se srubovou konstrukcí se zádlaby do svislých rohových kůlů, hloubka studny max. 1,8 m, na dně opukové kameny | [23 empty] | POP |  | Konstrukce jednoduché bednění za čtyři rohové kůly cca 0,4m3 zaražené do dna studniční jámy, vodorovně kladené fošny o tloušťce cca 1,5-2cm cca 0,3m3, výška nadzemní části cca 70 cm se srubovou konstrukcí se zádlaby do svislých rohových kůlů, hloubka studny max. 1,8 m, na dně opukové kameny
|  | POZNÁMKA: | [23 empty] | POP
|  | Způsob řešení stěny ověřit na vzorku. Po písemném odsouhlasení zahájit výrobu. | [23 empty] | POP
10 | ARCH/010 | Rekonstrukce pohřbu z mladší doby římské | sestava | 1 | 192000 | 192000 | 0 | 0 | 192000 | 192000 | 21 | 232320 | 0 | 0 | 0 | 0 |  | Vlastní | Indiv | 0 | 0 |  |  |  |  | POL1_
|  | Pohřbena žena ve věku dožití ca 20-25 let | [23 empty] | POP
|  | oblečena v honosných šatech žlutohnědé barvy bez rukávů sepnutými 2 stříbrnými sponami, pod nimi tenčí, jemnější halenu, navrch plášť zelené barvy, na nohou kožené boty upevněné řemínky | [23 empty] | POP |  | oblečena v honosných šatech žlutohnědé barvy bez rukávů sepnutými 2 stříbrnými sponami, pod nimi tenčí, jemnější halenu, navrch plášť zelené barvy, na nohou kožené boty upevněné řemínky
|  | Doložený hrobový inventář (vše zhotovit jako věrné kopie) - 3 keramické miskovité nádoby, 2 stříbrné spony se zlatými vložkami, 2 vřetena, 1 hliněný přeslen, 1 kostěný hřeben, 1 zlomek jehličky o délce 23 mm, 1 zlomek jehličky o délce 41 mm, 1 jehlice s polokulovitou hlavicí, 1 železný nožík, 1 náramek z mamutoviny ve zlomcích, 159,5 diskovitých jantarových korálků, 21 jantarových korálů (různé tvary-soudkovité, cylindrické, kotoučovité), 6 jantarových korálků osmičkovitého tvaru, 1 zl. jantarového korálku, 11 korálků skleněných černých, 1 zl. skelněného korálku černé barvy, 21 spirálovitých skelněných korálků černých, 3 spirálovité skleněné korálky bílé, 1 skleněný korálek kruhového tvaru modrý s 3 vývalky z bílého skla, 2 skleněné melounovité korálky žluté, 6 bronzových drátěných kroužků (z toho 2x ve zlomcích), 2 skleněné fasetované korálky modré, 4 skleněné korálky kulovitého tvaru bílé, 1 skelněný korálek vřetenovitý dvojkónický modrý, 1 skleněný korálek obdélníkovitý modrý, 7 skleněných korálků kroužkovitých modrých, 1 skleněný korálek (rozbitý), 2 skleněné korálky cípaté žluté, 1 skleněný korálek kroužkovitého tvaru zelený s bílými vložkami, 1 skleněný korálek vřetenovitý modrý se žlutou linkou, 1 skleněný modrý rozdrcený, 1 skleněný korál soudkovitý černý s cikcak barevnými vrstvami (modrá, červená, žlutá)- mirafiori, 1 skleněný plochý černý korálek s dvojicí paralelních svislých otvorů | [23 empty] | POP |  | Doložený hrobový inventář (vše zhotovit jako věrné kopie) - 3 keramické miskovité nádoby, 2 stříbrné spony se zlatými vložkami, 2 vřetena, 1 hliněný přeslen, 1 kostěný hřeben, 1 zlomek jehličky o délce 23 mm, 1 zlomek jehličky o délce 41 mm, 1 jehlice s polokulovitou hlavicí, 1 železný nožík, 1 náramek z mamutoviny ve zlomcích, 159,5 diskovitých jantarových korálků, 21 jantarových korálů (různé tvary-soudkovité, cylindrické, kotoučovité), 6 jantarových korálků osmičkovitého tvaru, 1 zl. jantarového korálku, 11 korálků skleněných černých, 1 zl. skelněného korálku černé barvy, 21 spirálovitých skelněných korálků černých, 3 spirálovité skleněné korálky bílé, 1 skleněný korálek kruhového tvaru modrý s 3 vývalky z bílého skla, 2 skleněné melounovité korálky žluté, 6 bronzových drátěných kroužků (z toho 2x ve zlomcích), 2 skleněné fasetované korálky modré, 4 skleněné korálky kulovitého tvaru bílé, 1 skelněný korálek vřetenovitý dvojkónický modrý, 1 skleněný korálek obdélníkovitý modrý, 7 skleněných korálků kroužkovitých modrých, 1 skleněný korálek (rozbitý), 2 skleněné korálky cípaté žluté, 1 skleněný korálek kroužkovitého tvaru zelený s bílými vložkami, 1 skleněný korálek vřetenovitý modrý se žlutou linkou, 1 skleněný modrý rozdrcený, 1 skleněný korál soudkovitý černý s cikcak barevnými vrstvami (modrá, červená, žlutá)- mirafiori, 1 skleněný plochý černý korálek s dvojicí paralelních svislých otvorů
11 | ARCH/011 | Raný středověk-polozemnice | sestava | 1 | 238000 | 238000 | 0 | 0 | 238000 | 238000 | 21 | 287980 | 0 | 0 | 0 | 0 |  | Vlastní | Indiv | 0 | 0 |  |  |  |  | POL1_
|  | Čtvercový půdorys 3 x 3 m se sedlovou střechou – srubová konstrukce. ZAV Roztoky 2007-2008, otopné zařízení – kamenná pec v SZ rohu objektu vnitřní rozměr okolo 60x40cm, zahloubení cca 0,5m, orientace pece rovnoběžně se stěnou domu. | [23 empty] | POP |  | Čtvercový půdorys 3 x 3 m se sedlovou střechou – srubová konstrukce. ZAV Roztoky 2007-2008, otopné zařízení – kamenná pec v SZ rohu objektu vnitřní rozměr okolo 60x40cm, zahloubení cca 0,5m, orientace pece rovnoběžně se stěnou domu.
|  | Práce (při použití doložených dobových kamenných nástrojů): Stavba srubové konstrukce 2 lidé cca 120hodin | [23 empty] | POP |  | Práce (při použití doložených dobových kamenných nástrojů): Stavba srubové konstrukce 2 lidé cca 120hodin
|  | Pokládání střechy a omaz stěn 2 lidé cca 120hodin | [23 empty] | POP
|  | Doprava materiálu (nutné zpracovávat mokré dřevo, max. do 1 měsíce od skácení) | [23 empty] | POP
|  | Konstrukce stěn | [23 empty] | POP
|  | jedlová nebo olšová kulatina, kůl ve straně naproti peci (hlavní nosný kůl) + kůl na protější straně pro vaznici střechy, o průměru cca 150mm, opálení kůlů do výšky ca 800 mm cca 1,2m3 | [23 empty] | POP |  | jedlová nebo olšová kulatina, kůl ve straně naproti peci (hlavní nosný kůl) + kůl na protější straně pro vaznici střechy, o průměru cca 150mm, opálení kůlů do výšky ca 800 mm cca 1,2m3
|  | krovy z jedlové kulatiny o průměru ca 100-150 mm cca 2,5m3 | [23 empty] | POP
|  | latě z kulatiny o průměru ca 70-100 mm cca 2m3 | [23 empty] | POP
|  | Hlína na omaz stěn + výroba mazanice z ní (smíchání se slámou a plevami) cca 14m2 | [23 empty] | POP
|  | Srubová konstrukce, nechat jednu stěnu bez omazu k prezentaci konstrukce | [23 empty] | POP
|  | Slaměné došky jako střešní krytina + povříslo ze žita, Střecha na úroveň terénu, Přesah střechy cca 0,5m | [23 empty] | POP |  | Slaměné došky jako střešní krytina + povříslo ze žita, Střecha na úroveň terénu, Přesah střechy cca 0,5m
|  | Cca 20m | [23 empty] | POP
|  | Repliky dobových nástrojů: železná sekerka v dřevěné násadě – bradatice – 2 ks | [23 empty] | POP
|  | Vybavení interiéru: Kamenná pec, nádoba před pecí, Dílna na zpracování kostí, Lavice s ovčí kožešinou jako lůžko, stolička, Police na odkládání nástrojů – např. pilka, železné nástroje na rytou výzdobu, Police na odkládání hotových výrobků, např. hřebenů | [23 empty] | POP |  | Vybavení interiéru: Kamenná pec, nádoba před pecí, Dílna na zpracování kostí, Lavice s ovčí kožešinou jako lůžko, stolička, Police na odkládání nástrojů – např. pilka, železné nástroje na rytou výzdobu, Police na odkládání hotových výrobků, např. hřebenů
|  | POZNÁMKA: | [23 empty] | POP
|  | Stavbu konstrukce s omazem nutno ověřit na vzorku 2m2. Po písemném odsouhlasení zahájit stavbu. | [23 empty] | POP
12 | ARCH/012 | Lemování cesty | m | 100 | 1840 | 184000 | 0 | 0 | 1840 | 184000 | 21 | 222640 | 0 | 0 | 0 | 0 |  | Vlastní | Indiv | 0 | 0 |  |  |  |  | POL1_
|  | Cesta bude lemována proplétaným plůtkem | [23 empty] | POP
|  | zapuštěné kmínky o90mm s kůrou, délka 1,0m, zapuštěno do země 0,6m, vzdálenost á 300mm | [23 empty] | POP
|  | hustý výplet vrbovým proutím | [23 empty] | POP
|  | cca 100bm, cca 2m3 kmínků, 0,01m3výplet | [23 empty] | POP
13 | ARCH/013 | Vodoteč | m | 16 | 4250 | 68000 | 0 | 0 | 4250 | 68000 | 21 | 82280 | 0 | 0 | 0 | 0 |  | Vlastní | Indiv | 0 | 0 |  |  |  |  | POL1_
|  | Viz detail část SA, Det02 | [23 empty] | POP
|  | Koryto bude tvořeno s pozvolnými zarostlými břehy a kamenitou úpravou dna. | [23 empty] | POP
|  | Koryto bude začínat ze stěny výtokem vody a bude ukončeno do vpusti skryté v mokřadu | [23 empty] | POP
|  | Koryto vyloženo oblázky, valouny, říčními kameny | [23 empty] | POP
|  | Šířka 1,5m | [23 empty] | POP
14 | ARCH/014 | Mletí zrní | sestava | 1 | 97000 | 97000 | 0 | 0 | 97000 | 97000 | 21 | 117370 | 0 | 0 | 0 | 0 |  | Vlastní | Indiv | 0 | 0 |  |  |  |  | POL1_
|  | Reálná rekonstrukce, Postava ženy u zrnotěrky, Postava dítěte, 3x keramická nádoba (zrno, mouka, voda) | [23 empty] | POP |  | Reálná rekonstrukce, Postava ženy u zrnotěrky, Postava dítěte, 3x keramická nádoba (zrno, mouka, voda)
|  | POZNÁMKA: | [23 empty] | POP
|  | Způsob řešení postav ověřit na vzorku. Po písemném odsouhlasení zahájit výrobu. | [23 empty] | POP
15 | ARCH/015 | Tvarování a úprava terénu | m2 | 200 | 840 | 168000 | 0 | 0 | 840 | 168000 | 21 | 203280 | 0 | 0 | 0 | 0 |  | Vlastní | Indiv | 0 | 0 |  |  |  |  | POL1_
|  | Viz skladby část SA, P/01 | [23 empty] | POP
|  | Tvarování hliněného udusaného terénu mezi replikami objektů, doplněno kameny, balvany, pískem | [23 empty] | POP
16 | ARCH/016 | Dřeviny, vegetace, travní porost | m2 | 150 | 426.67 | 64000.5 | 0 | 0 | 426.67 | 64000.5 | 21 | 77440.605 | 0 | 0 | 0 | 0 |  | Vlastní | Indiv | 0 | 0 |  |  |  |  | POL1_
|  | Instalace suchých dřevěných kmenů, větví, keřů a travin, imitace travního porostu, bylin, umístění solitérního stromu, cca 4m3 dřeviny, cca 1m3 travin | [23 empty] | POP |  | Instalace suchých dřevěných kmenů, větví, keřů a travin, imitace travního porostu, bylin, umístění solitérního stromu, cca 4m3 dřeviny, cca 1m3 travin
17 | ARCH/017 | Infopanely expozice | ks | 11 | 9800 | 107800 | 0 | 0 | 9800 | 107800 | 21 | 130438 | 0 | 0 | 0 | 0 |  | Vlastní | Indiv | 0 | 0 |  |  |  |  | POL1_
|  | Viz detaily část SA, DET05, tabulky prvků ZAM/20 | [23 empty] | POP
|  | Instalace ocelových plnostěnných infopanelů, atypický prvek | [23 empty] | POP
Díl: | EXP-002 | Software vybavení |  |  |  | 3704000 |  | 0 |  | 3704000 |  | 4481840 |  | 0 |  | 0 |  |  |  |  | 0 |  |  |  |  | DIL
18 | SW/001 | Tzv. neolitický dlouhý dům-lineární kultura, obj. 85, ZAV Hostivice-Sadová, 2004 | ks | 1 | 265000 | 265000 | 0 | 0 | 265000 | 265000 | 21 | 320650 | 0 | 0 | 0 | 0 |  | Vlastní | Indiv | 0 | 0 |  |  |  |  | POL1_
|  | Prostorová vizualizace s perspektivou (barevná, včetně zvuku) | [23 empty] | POP
|  | Scéna (perspektiva do zadní stěny): | [23 empty] | POP
|  | 4 postavy, 2 ženy, stáří 20 a 40 let, 2 děti 3-5 let, dispozice stejná jako u předchozí části, navíc vložené patro ve výšce ca 2m. Konstrukce: podlaha z kuláčů upevněná do stěn, na podlaze patra uskladněné seno a listí | [23 empty] | POP |  | 4 postavy, 2 ženy, stáří 20 a 40 let, 2 děti 3-5 let, dispozice stejná jako u předchozí části, navíc vložené patro ve výšce ca 2m. Konstrukce: podlaha z kuláčů upevněná do stěn, na podlaze patra uskladněné seno a listí
|  | Uspořádání dole: | [23 empty] | POP
|  | při levé straně spací část – vystláno senem a navrch položené ovčí a kozí kůže hnědé barvy, vymezená plocha ca 10x2m, zde ležící postavy – odpočívající 2 děti ve věku 3-5 let, oblečené v jednoduché haleně přírodní béžovohnědé barvy (např. juta), přepásané jednoduchým tkaným páskem, společně s nimi je tam malý pes (např. rasa ovčácký pes-štěně) | [23 empty] | POP |  | při levé straně spací část – vystláno senem a navrch položené ovčí a kozí kůže hnědé barvy, vymezená plocha ca 10x2m, zde ležící postavy – odpočívající 2 děti ve věku 3-5 let, oblečené v jednoduché haleně přírodní béžovohnědé barvy (např. juta), přepásané jednoduchým tkaným páskem, společně s nimi je tam malý pes (např. rasa ovčácký pes-štěně)
|  | při pravé straně - 5 nádob (kultura s lineární keramikou), v nádobách sypké potraviny (hrách, čočka, pšenice), výška nádob ca 40 max., průměr ústí max. 25 cm,, | [23 empty] | POP |  | při pravé straně - 5 nádob (kultura s lineární keramikou), v nádobách sypké potraviny (hrách, čočka, pšenice), výška nádob ca 40 max., průměr ústí max. 25 cm,,
|  | 2 postavy (mladší žena ve věku ca 20 let a starší žena ve věku ca 40 let), oblečené v šatech s dlouhými rukávy červené barvy s lineárními ornamenty na rukávech a spodním okraji sukně, opět přepásané jednoduchým tkaným páskem, na hlavě šátky. Mladší postava – klečí – mele zrní na mouku, v okolí pletená ošatka se zrním a nádoba (miska) s namletou moukou ( typ nádoby, zrnotěrka), umístěna v popředí, – podobná scéna, děti neposlouchají, pletou se matce a babičce pod nohy. Musí tam být pohyb, aby scéna nebyla statická. | [23 empty] | POP |  | 2 postavy (mladší žena ve věku ca 20 let a starší žena ve věku ca 40 let), oblečené v šatech s dlouhými rukávy červené barvy s lineárními ornamenty na rukávech a spodním okraji sukně, opět přepásané jednoduchým tkaným páskem, na hlavě šátky. Mladší postava – klečí – mele zrní na mouku, v okolí pletená ošatka se zrním a nádoba (miska) s namletou moukou ( typ nádoby, zrnotěrka), umístěna v popředí, – podobná scéna, děti neposlouchají, pletou se matce a babičce pod nohy. Musí tam být pohyb, aby scéna nebyla statická.
|  | Starší postava – umístěna vpravo vzadu na dřevěné lavici a šije halenu, větší část již složená na klíně. | [23 empty] | POP |  | Starší postava – umístěna vpravo vzadu na dřevěné lavici a šije halenu, větší část již složená na klíně.
19 | SW/002 | Polozemnice řivnáčské kultury-pozdní doba kamenná | ks | 1 | 240000 | 240000 | 0 | 0 | 240000 | 240000 | 21 | 290400 | 0 | 0 | 0 | 0 |  | Vlastní | Indiv | 0 | 0 |  |  |  |  | POL1_
|  | Scéna (promítání mimo dům - barevná, včetně zvuku, délka 3 minuty) | [23 empty] | POP
|  | Mužská postava, stáří ca 20 let, sedící postava čelem ke vstupu na nízké dřevěné stolici a zabývá se výrobou broušené a štípané industrie, vedle na zemi stojící 2 nádoby s tekutinou, jeden pohár s vodou Děj: Muž pomalu vstává, je unavený, jde ke skladu kamenné suroviny umístěném při pravé straně polozemnice na hromadě, vybírá vhodný kámen (šedozelený krystalový tuf nebo černá břidlice), usedá na jednoduchou dřevěnou stolici a začíná pracovat na výrobě kamenné sekerky – kamenným otloukačem počíná tvarovat kámen do požadovaného polotovaru sekerky, poté kleká k většímu plochému pískovcovému kameni, který slouží jakou brousek a upravuje nástroj do konečné podoby, pohyby viz. video Drnovský). | [23 empty] | POP |  | Mužská postava, stáří ca 20 let, sedící postava čelem ke vstupu na nízké dřevěné stolici a zabývá se výrobou broušené a štípané industrie, vedle na zemi stojící 2 nádoby s tekutinou, jeden pohár s vodou Děj: Muž pomalu vstává, je unavený, jde ke skladu kamenné suroviny umístěném při pravé straně polozemnice na hromadě, vybírá vhodný kámen (šedozelený krystalový tuf nebo černá břidlice), usedá na jednoduchou dřevěnou stolici a začíná pracovat na výrobě kamenné sekerky – kamenným otloukačem počíná tvarovat kámen do požadovaného polotovaru sekerky, poté kleká k většímu plochému pískovcovému kameni, který slouží jakou brousek a upravuje nástroj do konečné podoby, pohyby viz. video Drnovský).
|  | Oblečení: kalhoty z hrubší tkaniny +halena (barva světle hnědá), kus kůže k ochraně oděvu přes kolena | [23 empty] | POP |  | Oblečení: kalhoty z hrubší tkaniny +halena (barva světle hnědá), kus kůže k ochraně oděvu přes kolena
|  | Vybavení interiéru domu velmi jednoduché, pouze lavice k sezení + sklad suroviny v objemu ca 0,5 m3 (pazourek nebo křemenec na výrobu štípané industrie a černá břidlice nebo šedozelený krystalový tuf na výrobu broušené industrie), nádoby, opřená dřevěná plná kola o stěnu | [23 empty] | POP |  | Vybavení interiéru domu velmi jednoduché, pouze lavice k sezení + sklad suroviny v objemu ca 0,5 m3 (pazourek nebo křemenec na výrobu štípané industrie a černá břidlice nebo šedozelený krystalový tuf na výrobu broušené industrie), nádoby, opřená dřevěná plná kola o stěnu
20 | SW/003 | Starší doba bronzová-Únětická kultura, obj. 167, ZAV Hostivice-Sadová, 2004 | ks | 1 | 240000 | 240000 | 0 | 0 | 240000 | 240000 | 21 | 290400 | 0 | 0 | 0 | 0 |  | Vlastní | Indiv | 0 | 0 |  |  |  |  | POL1_
|  | Scéna (promítánípřes celou zadní stěnu, barevná, včetně zvuku, délka 3 minuty) | [23 empty] | POP
|  | Dvě postavy - žena, stáří ca 20 let, vaří na otevřeném ohni, obloženém kameny, na jednom u nich se pečou obilné placky a vedle se hřeje tekutina (bylinný výluh), dítě, 3 roky – je neposedné, běhá dokola okolo hromádky hliněných kuliček | [23 empty] | POP |  | Dvě postavy - žena, stáří ca 20 let, vaří na otevřeném ohni, obloženém kameny, na jednom u nich se pečou obilné placky a vedle se hřeje tekutina (bylinný výluh), dítě, 3 roky – je neposedné, běhá dokola okolo hromádky hliněných kuliček
|  | Děj: Žena vstává z dřevěné lavice umístěné při levé straně, odkládá keramickou misku s těstem na placky na lavici, přechází k ohni umístěného pohledově dále v interiéru domu, rukou obrací placky, které se pečou na kamenech okolo ohně a míchá tekutinu v nádobě – nástroje dřevěné (lžíce, naběračky). Cestou k ohni pohladí malé nahé dítě, které si tam hraje s hliněnými kuličkami. Oblečení ženy: sukně z hrubší tkaniny světle béžové barvy, přepásaná tkaným páskem, halena stejné barvy s tmavšími lemy, vlasy rozpuštěné s textilní čelenkou, náhrdelník z provrtaných mušliček. | [23 empty] | POP |  | Děj: Žena vstává z dřevěné lavice umístěné při levé straně, odkládá keramickou misku s těstem na placky na lavici, přechází k ohni umístěného pohledově dále v interiéru domu, rukou obrací placky, které se pečou na kamenech okolo ohně a míchá tekutinu v nádobě – nástroje dřevěné (lžíce, naběračky). Cestou k ohni pohladí malé nahé dítě, které si tam hraje s hliněnými kuličkami. Oblečení ženy: sukně z hrubší tkaniny světle béžové barvy, přepásaná tkaným páskem, halena stejné barvy s tmavšími lemy, vlasy rozpuštěné s textilní čelenkou, náhrdelník z provrtaných mušliček.
|  | + perspektiva pokračování domu + výbava interiéru | [23 empty] | POP
21 | SW/004 | Holografická simulace (vytvoření zobrazení) | ks | 1 | 528000 | 528000 | 0 | 0 | 528000 | 528000 | 21 | 638880 | 0 | 0 | 0 | 0 |  | Vlastní | Indiv | 0 | 0 |  |  |  |  | POL1_
|  | Scéna s obchodníkem: 2 postavy-muži, 30-40 let, diskuze, jeden nabízí místnímu obyvateli výrobky z bronzu (na kusu látky jsou rozloženy ozdoby, dýky, jehlice), smlouvání o ceně | [23 empty] | POP |  | Scéna s obchodníkem: 2 postavy-muži, 30-40 let, diskuze, jeden nabízí místnímu obyvateli výrobky z bronzu (na kusu látky jsou rozloženy ozdoby, dýky, jehlice), smlouvání o ceně
|  | Oblečení:Jednoduché krátké nohavice z hrubší tkaniny světle hnědé barvy, halenu a plášť, přepásané jednoduchým tkaným páskem, boty kožené sešněrované řemínky, druhá postava (místní) oblečení chudší bez pláště | [23 empty] | POP |  | Oblečení:Jednoduché krátké nohavice z hrubší tkaniny světle hnědé barvy, halenu a plášť, přepásané jednoduchým tkaným páskem, boty kožené sešněrované řemínky, druhá postava (místní) oblečení chudší bez pláště
22 | SW/005 | Holografická simulace (vytvoření zobrazení) | ks | 1 | 528000 | 528000 | 0 | 0 | 528000 | 528000 | 21 | 638880 | 0 | 0 | 0 | 0 |  | Vlastní | Indiv | 0 | 0 |  |  |  |  | POL1_
|  | Žena, ca 16 let, oblečena v jednoduchých šatech oranžové barvy sepnutých sponami na ramenou, tmavší lemy¬– vzor meandr, vlasy rozpuštěné, bosá, v ruce dřevěné okované vědro a sklání se ke studni a nabírá vodu. U studny ještě dvě nádoby. | [23 empty] | POP |  | Žena, ca 16 let, oblečena v jednoduchých šatech oranžové barvy sepnutých sponami na ramenou, tmavší lemy¬– vzor meandr, vlasy rozpuštěné, bosá, v ruce dřevěné okované vědro a sklání se ke studni a nabírá vodu. U studny ještě dvě nádoby.
23 | SW/006 | Hraná scéna, barevná, ozvučená, délka 5 minut | ks | 1 | 314000 | 314000 | 0 | 0 | 314000 | 314000 | 21 | 379940 | 0 | 0 | 0 | 0 |  | Vlastní | Indiv | 0 | 0 |  |  |  |  | POL1_
|  | Postavy: 15 lidí (muži, ženy i děti), prostředí germánské vesnice | [23 empty] | POP
|  | Stručný děj: Úvodní scéna: Okamžik smrti – matka se sklání nad nemocnou ležící dcerou, zjišťuje, že zemřela, úlek. Běží pro ostatní členy rodiny a lidi z vesnice. Shromažďují se, příprava pohřbu a pohřebního rituálu. | [23 empty] | POP |  | Stručný děj: Úvodní scéna: Okamžik smrti – matka se sklání nad nemocnou ležící dcerou, zjišťuje, že zemřela, úlek. Běží pro ostatní členy rodiny a lidi z vesnice. Shromažďují se, příprava pohřbu a pohřebního rituálu.
|  | Průvod ke hrobu a uložení zemřelé: Všichni zúčastnění shromáždí do průvodu, zemřelá je nesena na dřevěných nosítkách, uložena do hrobu na kožešiny a vybavena milodary, viz. výše, smutek, pláč | [23 empty] | POP |  | Průvod ke hrobu a uložení zemřelé: Všichni zúčastnění shromáždí do průvodu, zemřelá je nesena na dřevěných nosítkách, uložena do hrobu na kožešiny a vybavena milodary, viz. výše, smutek, pláč
|  | Smuteční hostina: Sejde se celá vesnice, k uctění památky dcery náčelníka je připravena bohatá hostina, hrají se hry, tančí a hoduje. | [23 empty] | POP |  | Smuteční hostina: Sejde se celá vesnice, k uctění památky dcery náčelníka je připravena bohatá hostina, hrají se hry, tančí a hoduje.
24 | SW/007 | Hraný natočený film | ks | 1 | 210000 | 210000 | 0 | 0 | 210000 | 210000 | 21 | 254100 | 0 | 0 | 0 | 0 |  | Vlastní | Indiv | 0 | 0 |  |  |  |  | POL1_
|  | (3-5 postav jednotlivě promlouvá). K archeologii Středních Čech (barevný, ozvučený, 15 minut). | [23 empty] | POP
25 | SW/008 | Informační program do dotykových panelů na galerii | ks | 7 | 165000 | 1155000 | 0 | 0 | 165000 | 1155000 | 21 | 1397550 | 0 | 0 | 0 | 0 |  | Vlastní | Indiv | 0 | 0 |  |  |  |  | POL1_
|  | Informační program do dotykových panelů na galerii. Každý program 350 kroků (listů) – z toho 200 dospělí návštěvníci, 150 dětí. V dětském koutku čistě dětský program. | [23 empty] | POP |  | Informační program do dotykových panelů na galerii. Každý program 350 kroků (listů) – z toho 200 dospělí návštěvníci, 150 dětí. V dětském koutku čistě dětský program.
|  | Stručný nástin – obsah info kiosků – galerie | [23 empty] | POP
|  | U každého období – rozšířená informační základna oproti výstavním panelům | [23 empty] | POP
|  | Témata: Zemědělství – pěstování plodin – mletí, Chovatelství – domestikace zvířat – lov – rybaření, Osídlení – sídliště – domy – vazba na vodní zdroje, Výroba nástrojů – kamenná a broušená industrie – kostěné artefakty – bronzové a železné nástroje, Válka – zbraně, Keramika a výrobky z organických materiálů, Přírodní prostředí, Jídlo a pití, Odívání, Pohřby – pohřební ritus, Náboženství – kult – kultovní areály, Obchod – kontakty – dálkové trasy, Samostatně Levý Hradec – národní kulturní památka + vrch Řivnáč – kulturní památky | [23 empty] | POP |  | Témata: Zemědělství – pěstování plodin – mletí, Chovatelství – domestikace zvířat – lov – rybaření, Osídlení – sídliště – domy – vazba na vodní zdroje, Výroba nástrojů – kamenná a broušená industrie – kostěné artefakty – bronzové a železné nástroje, Válka – zbraně, Keramika a výrobky z organických materiálů, Přírodní prostředí, Jídlo a pití, Odívání, Pohřby – pohřební ritus, Náboženství – kult – kultovní areály, Obchod – kontakty – dálkové trasy, Samostatně Levý Hradec – národní kulturní památka + vrch Řivnáč – kulturní památky
|  | Katalogy nalezišť, Nutné funkční odkazy na internet, Linka pro dětského návštěvníka: pracovní listy s úkoly, hádanky, šifry, Možnost vložení videí, powerpointových prezentací, atd., hraných filmů (grafika), možnost rozšíření informačního potenciálu až na dvojnásobek | [23 empty] | POP |  | Katalogy nalezišť, Nutné funkční odkazy na internet, Linka pro dětského návštěvníka: pracovní listy s úkoly, hádanky, šifry, Možnost vložení videí, powerpointových prezentací, atd., hraných filmů (grafika), možnost rozšíření informačního potenciálu až na dvojnásobek
26 | SW/009 | Software do dětského koutku | ks | 1 | 48000 | 48000 | 0 | 0 | 48000 | 48000 | 21 | 58080 | 0 | 0 | 0 | 0 |  | Vlastní | Indiv | 0 | 0 |  |  |  |  | POL1_
|  | Skládání puzzle, program 10 minut, Párování dvojic hmotné kultury (30) | [23 empty] | POP
27 | SW/010 | Projekce do instalace hrobu, kultura zvoncovitých pohárů | ks | 1 | 88000 | 88000 | 0 | 0 | 88000 | 88000 | 21 | 106480 | 0 | 0 | 0 | 0 |  | Vlastní | Indiv | 0 | 0 |  |  |  |  | POL1_
|  | Scéna oblečeného příslušníka kultury zvoncovitých pohárů, uloženého do hrobu. Promítáno na skelet, promítánona model terénu | [23 empty] | POP |  | Scéna oblečeného příslušníka kultury zvoncovitých pohárů, uloženého do hrobu. Promítáno na skelet, promítánona model terénu
28 | SW/011 | Projekce do instalace hrobu | ks | 1 | 88000 | 88000 | 0 | 0 | 88000 | 88000 | 21 | 106480 | 0 | 0 | 0 | 0 |  | Vlastní | Indiv | 0 | 0 |  |  |  |  | POL1_
|  | Scéna oblečeného keltského bojovníka, uloženého do hrobu. Promítáno na skelet, promítáno na model terénu | [23 empty] | POP |  | Scéna oblečeného keltského bojovníka, uloženého do hrobu. Promítáno na skelet, promítáno na model terénu
Díl: | EXP-003 | Graficky řešené popisy, orientační systém |  |  |  | 881500 |  | 0 |  | 881500 |  | 1066615 |  | 0 |  | 0 |  |  |  |  | 0 |  |  |  |  | DIL
29 | GR/001 | Celkový nápis | ks | 1 | 16800 | 16800 | 0 | 0 | 16800 | 16800 | 21 | 20328 | 0 | 0 | 0 | 0 |  | Vlastní | Indiv | 0 | 0 |  |  |  |  | POL1_
|  | Základní informace, hodiny pro veřejnost, popis: písmo vyřezané z folie na skle, plocha 800 x 400 mm | [23 empty] | POP
30 | GR/002 | Informační deska k realizaci archeologické expozice Středočeského muzea v Roztokách, povinná publicita | ks | 1 | 36000 | 36000 | 0 | 0 | 36000 | 36000 | 21 | 43560 | 0 | 0 | 0 | 0 |  | Vlastní | Indiv | 0 | 0 |  |  |  |  | POL1_
|  | Popis: gravírovaný popis do bronzové desky – tl. 15 mm, 600/400, patinováno | [23 empty] | POP
31 | GR/003 | Informační popis k realizaci expozice (kurátor, výtvarné řešení, apod.) | ks | 4 | 16800 | 67200 | 0 | 0 | 16800 | 67200 | 21 | 81312 | 0 | 0 | 0 | 0 |  | Vlastní | Indiv | 0 | 0 |  |  |  |  | POL1_
|  | Popis: písmo vyřezané z folie na skle, plocha 800 x 800 mm, z opačné strany na sklematná folie | [23 empty] | POP
32 | GR/004 | Popis informačních stojanů v expozici, v 1. NP | ks | 11 | 8500 | 93500 | 0 | 0 | 8500 | 93500 | 21 | 113135 | 0 | 0 | 0 | 0 |  | Vlastní | Indiv | 0 | 0 |  |  |  |  | POL1_
|  | Popis: písmo vyřezané z folie, lepené na lakovanou kovovou plochu 600 x 400 mm | [23 empty] | POP
33 | GR/005 | Piktogram | ks | 20 | 2200 | 44000 | 0 | 0 | 2200 | 44000 | 21 | 53240 | 0 | 0 | 0 | 0 |  | Vlastní | Indiv | 0 | 0 |  |  |  |  | POL1_
|  | Popis: destička z matovaného nerez plechu (tl. 3 mm), velikost 120/120 mm, lepená. Symbol je gravírovaný a probarvený | [23 empty] | POP |  | Popis: destička z matovaného nerez plechu (tl. 3 mm), velikost 120/120 mm, lepená. Symbol je gravírovaný a probarvený
|  | výtah : 1 |  | 1 | [21 empty] | VV | 0
|  | WC : 1 |  | 1 | [21 empty] | VV | 0
|  | Vstup zakázán : 4 |  | 4 | [21 empty] | VV | 0
|  | Přednáškový sál : 2 |  | 2 | [21 empty] | VV | 0
|  | Směrová šipka : 5 |  | 5 | [21 empty] | VV | 0
|  | Únikový východ : 4 |  | 4 | [21 empty] | VV | 0
|  | rezervni : 3 |  | 3 | [21 empty] | VV | 0
34 | GR/006 | Popisy na informačních panelech 800 x 2000 mm | ks | 16 | 23500 | 376000 | 0 | 0 | 23500 | 376000 | 21 | 454960 | 0 | 0 | 0 | 0 |  | Vlastní | Indiv | 0 | 0 |  |  |  |  | POL1_
|  | velikost řešené plochy (800 x 1400 mm), Popis: Písmo vyřezané z folie v kombinaci s fotografiemi (desky) a nákresy (tisky), Lepeno na lakované kovové desky. Doplněno QR kódem s odkazem na SW/8. | [23 empty] | POP |  | velikost řešené plochy (800 x 1400 mm), Popis: Písmo vyřezané z folie v kombinaci s fotografiemi (desky) a nákresy (tisky), Lepeno na lakované kovové desky. Doplněno QR kódem s odkazem na SW/8.
35 | GR/007 | Popisy exponátů na vitrínách | ks | 30 | 1800 | 54000 | 0 | 0 | 1800 | 54000 | 21 | 65340 | 0 | 0 | 0 | 0 |  | Vlastní | Indiv | 0 | 0 |  |  |  |  | POL1_
|  | Popis: Písmo vyřezané z folie lepené na sklo (300 x 400 mm) | [23 empty] | POP
36 | GR/008 | Informační skládačky (2000ks) | soubor | 1 | 170000 | 170000 | 0 | 0 | 170000 | 170000 | 21 | 205700 | 0 | 0 | 0 | 0 |  | Vlastní | Indiv | 0 | 0 |  |  |  |  | POL1_
|  | Formát A4 skládaný na tři díly. Barevný tisk, papír 200 g/m2 Z odborného podkladu grafická příprava na tisk, odsouhlasení a tisk. | [23 empty] | POP |  | Formát A4 skládaný na tři díly. Barevný tisk, papír 200 g/m2 Z odborného podkladu grafická příprava na tisk, odsouhlasení a tisk.
37 | GR/009 | Billboard na štítu | ks | 1 | 24000 | 24000 | 0 | 0 | 24000 | 24000 | 21 | 29040 | 0 | 0 | 0 | 0 |  | Vlastní | Indiv | 0 | 0 |  |  |  |  | POL1_
|  | Laminovaná tkanina potištěná stálobarevným tiskem (4 barvy), ukotveno pomocí nerez lanka, protažené v záložce po obvodu. Kotveno na 24 kusech nerez trnů, v injektovaných hmoždinách. | [23 empty] | POP |  | Laminovaná tkanina potištěná stálobarevným tiskem (4 barvy), ukotveno pomocí nerez lanka, protažené v záložce po obvodu. Kotveno na 24 kusech nerez trnů, v injektovaných hmoždinách.
Díl: | ON | Ostatní náklady |  |  |  | 103000 |  | 0 |  | 103000 |  | 124630 |  | 0 |  | 0 |  |  |  |  | 0 |  |  |  |  | DIL
38 | 005241010R | Dokumentace skutečného provedení s odevzdáním , (4 paré v papírové podobě a elektronicky na nosiči cd, nebo dvd) | kus | 1 | 25000 | 25000 | 0 | 0 | 25000 | 25000 | 21 | 30250 | 0 | 0 | 0 | 0 |  | RTS 18/ I | Indiv | 0 | 0 |  |  |  |  | POL99_8
39 | DPS | Zhotovení dílenské, výrobní a jiných dokumentací | kus | 1 | 33000 | 33000 | 0 | 0 | 33000 | 33000 | 21 | 39930 | 0 | 0 | 0 | 0 |  | Vlastní | Indiv | 0 | 0 |  |  |  |  | POL99_8
40 | INF-001 | D+M dočasný billboard stavby, formát 2,4 x 1,2m s povrchem s PVC folií, včetně zabudování a ukotvení | kus | 1 | 20000 | 20000 | 0 | 0 | 20000 | 20000 | 21 | 24200 | 0 | 0 | 0 | 0 |  | Vlastní | Indiv | 0 | 0 |  |  |  |  | POL99_8
|  | Povinná publicita. | [23 empty] | POP
41 | REV 001 | Zkoušky a revize a součinnost zhotovitele ke kolaudaci stavby | kus | 1 | 25000 | 25000 | 0 | 0 | 25000 | 25000 | 21 | 30250 | 0 | 0 | 0 | 0 |  | Vlastní | Indiv | 0 | 0 |  |  |  |  | POL99_8
[24 empty] | 15 | 21
| Celkem |  |  |  |  | 8364700.5 | [17 empty] | 0 | 8364700.5 | SUM
Poznámky uchazeče k zadání
POPUZIV
END
Note on S6: Jedná se o informaci, zda se jedná o položku, která je do rozpočtu zadána z cenové soustavy RTS, nebo vlastní.
Note on T6: Jedná se o název CÚ, která je zadána u položky rozpočtu

## SO_03B H1 Pol
Položkový rozpočet | [25 empty] | #TypZaznamu#
S: | TS-2017-007-1a3 | AREÁL STŘEDOČESKÉHO MUZEA V ROZTOKÁCH U PRAHY - Obnova a rekonst. provozního a expozičního zázemí | [23 empty] | STA
O: | SO/03B | PŘESTAVBA STODOLY PRO INSTALACI INTERAKTIVNÍ EXPOZICE "PO STOPÁCH VĚKŮ" - INTERIER A EXPOZICE | [20 empty] | STA |  |  | OBJ
R: | H1 | Holografická projekce | [23 empty] | ROZ
P.č. | Číslo položky | Název položky | MJ | množství | cena / MJ | Celkem | Dodávka | Dodávka celk. | Montáž | Montáž celk. | DPH | cena s DPH | hmotnost / MJ | hmotnost celk.(t) | dem. hmotnost / MJ | dem. hmotnost celk.(t) | Ceník | Cen. soustava / platnost | Cenová úroveň | Nhod / MJ | Nhod celk. | Dodavatel
Díl: | H-01 | Holografická projekce 1 |  |  |  | 569118.75 |  | 525318.75 |  | 43800 |  | 688633.6875 |  | 0 |  | 0 |  |  |  |  | 0 |  |  |  |  | DIL
1 | Pol__01 | Projektor s bezlampovou bezúdržbovou Laser /Laser&LED-diod technologií projekcí obrazu. Světelný, výkon min.3500ANSIlm. Paremetry: rozlišení Full HD 1920x1080 bodů, kontrastní poměr min.10.000:1, | ks | 1 | 90995 | 90995 | 90995 | 90995 | 0 | 0 | 21 | 110103.95 | 0 | 0 | 0 | 0 |  | Vlastní | Indiv | 0 | 0 |  |  |  |  | POL3_0
|  | poměr obrazu: 16:9. Objektiv v přesném rozsahu 1.46 - až 2.94:1 (!) Možnost instalace v různých polohách vč. svislých a skloněných. | [23 empty] | POP | poměr obrazu: 16:9. Objektiv v přesném rozsahu 1.46 - až 2.94:1 (!) Možnost instalace v různých polohách vč. svislých a skloněných.
|  | Životnost světelného zdroje až 20.000 hodin, deklarována výrobcem, bez nutnosti výměny lampy/zdroje a čistění filtru. Záruka světleného zdroje deklarovaná výrobcem 10.000hod. | [23 empty] | POP | Životnost světelného zdroje až 20.000 hodin, deklarována výrobcem, bez nutnosti výměny lampy/zdroje a čistění filtru. Záruka světleného zdroje deklarovaná výrobcem 10.000hod.
|  | 2x rozsah zoom , možnost okamžitého vypnutí a zapnutí projektoru ON/OFF bez čekání na zahřátí lampy, Vstupy: DVI-I IN (digital), HDMI IN, SERIAL IN. hmotnost: max.15 kg. Projektor | [23 empty] | POP | 2x rozsah zoom , možnost okamžitého vypnutí a zapnutí projektoru ON/OFF bez čekání na zahřátí lampy, Vstupy: DVI-I IN (digital), HDMI IN, SERIAL IN. hmotnost: max.15 kg. Projektor
2 | Pol__02 | Stropní držák - komplet vč. adaptéru pro projektory svítící ve svislé poloze s vyšší, hmotností.Bílý komaxit.Nosnost 35 kg | ks | 1 | 4500 | 4500 | 4500 | 4500 | 0 | 0 | 21 | 5445 | 0 | 0 | 0 | 0 |  | Vlastní | Indiv | 0 | 0 |  |  |  |  | POL3_0
|  | Držák | [23 empty] | POP
3 | Pol__03 | Extender pro přenos HDMI po kabelu CATx - VysílačPodpora standardů HDMI 1.4, HDCP 2.2Podpora, 4K/UHD@60Hz 4:2:0Kompatibilní s CAT5e/6/7 twisted pair kabely - DOPORUČENY STÍNĚNÉPřenos 1080p na | ks | 1 | 11200 | 11200 | 11200 | 11200 | 0 | 0 | 21 | 13552 | 0 | 0 | 0 | 0 |  | Vlastní | Indiv | 0 | 0 |  |  |  |  | POL3_0
|  | vzálenost max. 70m, přenos 4K/UHD na max. 40m (obojí při použití kabelu CAT6/7) | [23 empty] | POP
|  | Přenos RS-232 (obousměrně) a IR příkazů | [23 empty] | POP
|  | HDCP kompatibilní | [23 empty] | POP
|  | Podpora přenosu EDID, CEC, 3D Signálový extender - vysílač | [23 empty] | POP
4 | Pol__04 | Extender pro přenos HDMI po kabelu CATx - PřijímačPodpora standardů HDMI 1.4, HDCP 2.2Podpora, 4K/UHD@60Hz 4:2:0Kompatibilní s CAT5e/6/7 twisted pair kabely - DOPORUČENY STÍNĚNÉPřenos 1080p na | ks | 1 | 11200 | 11200 | 11200 | 11200 | 0 | 0 | 21 | 13552 | 0 | 0 | 0 | 0 |  | Vlastní | Indiv | 0 | 0 |  |  |  |  | POL3_0
|  | vzálenost max. 70m, přenos 4K/UHD na max. 40m (obojí při použití kabelu CAT6/7) | [23 empty] | POP
|  | Přenos RS-232 (obousměrně) a IR příkazů | [23 empty] | POP
|  | HDCP kompatibilní | [23 empty] | POP
|  | Podpora přenosu EDID, CEC, 3D Signálový extender - přijímač | [23 empty] | POP
5 | Pol__05 | Samolepící projekční folie určená k permanentní instalaci na sklo. Folie v provedení kontrast –, šedo-hnědé zbarvení folie. Zisk 0,9, pozorovací úhel 160°. Velikost 2,6x1,5m | ks | 1 | 100000 | 100000 | 100000 | 100000 | 0 | 0 | 21 | 121000 | 0 | 0 | 0 | 0 |  | Vlastní | Indiv | 0 | 0 |  |  |  |  | POL3_0
|  | Projekční folie | [23 empty] | POP
6 | Pol__06 | Polopropustné skolo pro zobrazení projekce s podpůrnou hliníkovou konstrukcí, Velikost zrcadla, 150x300cm tloušťka skla minimálně 6mm, konstrukce pro zrcadlo dovoluje nastavení úhlu 45°, | ks | 1 | 215000 | 215000 | 215000 | 215000 | 0 | 0 | 21 | 260150 | 0 | 0 | 0 | 0 |  | Vlastní | Indiv | 0 | 0 |  |  |  |  | POL3_0
|  | sklo | [23 empty] | POP
7 | Pol__07 | Atypická hliníková konstrukce pro rám skla. Velikost 3000x1500mm. Hliníkový profil 45x45mm s 8mm, drážkou pro instalaci polopropustného skla a těsnění. Kratší stěny rámu profil trojuhelníkový pro | set | 1 | 15000 | 15000 | 15000 | 15000 | 0 | 0 | 21 | 18150 | 0 | 0 | 0 | 0 |  | Vlastní | Indiv | 0 | 0 |  |  |  |  | POL3_0
|  | lepší zakotvení v uhlu 45°. konstrukce | [23 empty] | POP
8 | Pol__08 | Přehrávač podporující zobrazení max. FullHD obrazu, možnost vytvoření více zónového obsahu s videem,, obrázky, RSSFeed či HTML, obsahuje širokou škálu rozhraní např. RS-232 pro řízení zobrazovačů, | ks | 1 | 19000 | 19000 | 19000 | 19000 | 0 | 0 | 21 | 22990 | 0 | 0 | 0 | 0 |  | Vlastní | Indiv | 0 | 0 |  |  |  |  | POL3_0
|  | GPIO pro vytváření interaktivních obsahu za pomoci propojení čidel, senzoru, umožňující vytvořit dynamický obsah, možnost synchornizace jednotlivých zón, přehrávač bez otočných součásti a s pasivním chlazením | [23 empty] | POP | GPIO pro vytváření interaktivních obsahu za pomoci propojení čidel, senzoru, umožňující vytvořit dynamický obsah, možnost synchornizace jednotlivých zón, přehrávač bez otočných součásti a s pasivním chlazením
|  | podpora FullHD 1080p, formáty zobrazení H.265, H.264(MPEG-4, Part 10), MPEG-2, MPEG-1, .ts, .mpg, .vob, .mov, .mp4, .m2ts, .wmv, BMP, JPEG, PNG, MP2, MP3, AAC, and WAV (průchozí AC3), formát HTML5, uložiště dat microSD karta, součástí dodávky SW pro správu obsahu včetně vzdálené zprávy v lokální sítí, USB, 2.0, GPIO, RS-232, 3.5mm audio výstup, HDMI 2.0a výstup, GigabitEthernet, M.2 slot pro Wifi/BT, 32GB karta SDHC Přehrávač | [23 empty] | POP | podpora FullHD 1080p, formáty zobrazení H.265, H.264(MPEG-4, Part 10), MPEG-2, MPEG-1, .ts, .mpg, .vob, .mov, .mp4, .m2ts, .wmv, BMP, JPEG, PNG, MP2, MP3, AAC, and WAV (průchozí AC3), formát HTML5, uložiště dat microSD karta, součástí dodávky SW pro správu obsahu včetně vzdálené zprávy v lokální sítí, USB, 2.0, GPIO, RS-232, 3.5mm audio výstup, HDMI 2.0a výstup, GigabitEthernet, M.2 slot pro Wifi/BT, 32GB karta SDHC Přehrávač
9 | Pol__09 | Směrový zvukový panel pro zónově vymezené ozvučení, 250 Hz - 17,4 kHz, vstup 3,5 mm konektor, USB A, výstup pro externí zařízení (5V DC / 100mA), 601x204x34 mm, 1,4kg, bílý, vč. systémového | ks | 1 | 19500 | 19500 | 19500 | 19500 | 0 | 0 | 21 | 23595 | 0 | 0 | 0 | 0 |  | Vlastní | Indiv | 0 | 0 |  |  |  |  | POL3_0
|  | zesilovače, záruka 12 měsíců Reproduktorová soustava | [23 empty] | POP
10 | Pol__10 | datový switch s 5 porty 10/100/1000Mbit, s pasivním chlazením, detekce datových smyček, s napájecím, zdrojem | ks | 1 | 550 | 550 | 550 | 550 | 0 | 0 | 21 | 665.5 | 0 | 0 | 0 | 0 |  | Vlastní | Indiv | 0 | 0 |  |  |  |  | POL3_0
|  | Síťové prvky - Switch | [23 empty] | POP
11 | Pol__11 | Drobný instalační materiál. (kabelové příchytky, chráničky) | set | 1 | 7500 | 7500 | 7500 | 7500 | 0 | 0 | 21 | 9075 | 0 | 0 | 0 | 0 |  | Vlastní | Indiv | 0 | 0 |  |  |  |  | POL3_0
|  | Drobní instalační materiál | [23 empty] | POP
12 | Pol__12 | Instalace video techniky , Projektory včetně držáků, Projekční plocha) | set | 1 | 13322.25 | 13322.25 | 13322.25 | 13322.25 | 0 | 0 | 21 | 16119.9225 | 0 | 0 | 0 | 0 |  | Vlastní | Indiv | 0 | 0 |  |  |  |  | POL3_0
|  | Instalace AV techniky | [23 empty] | POP
13 | Pol__13 | Instalace audio techniky (Reproduktory) | set | 1 | 1627.5 | 1627.5 | 1627.5 | 1627.5 | 0 | 0 | 21 | 1969.275 | 0 | 0 | 0 | 0 |  | Vlastní | Indiv | 0 | 0 |  |  |  |  | POL3_0
|  | Instalace AV techniky | [23 empty] | POP
14 | Pol__14 | Instalace kabeláže včetně konektorů (Příprava a pokládka kabelového svazku. Konektory: audio, video,, napájení.) | set | 1 | 3500 | 3500 | 3500 | 3500 | 0 | 0 | 21 | 4235 | 0 | 0 | 0 | 0 |  | Vlastní | Indiv | 0 | 0 |  |  |  |  | POL3_0
|  | Instalace AV techniky | [23 empty] | POP
15 | Pol__15 | Sestavení konstrukce pro umístěni skla, vyladění projekčních uhlů | set | 1 | 38000 | 38000 | 0 | 0 | 38000 | 38000 | 21 | 45980 | 0 | 0 | 0 | 0 |  | Vlastní | Indiv | 0 | 0 |  |  |  |  | POL1_1
|  | Instalace AV techniky | [23 empty] | POP
16 | Pol__16 | Instalace interfacové techniky (Instalace interfacové techniky) | set | 1 | 1944 | 1944 | 1944 | 1944 | 0 | 0 | 21 | 2352.24 | 0 | 0 | 0 | 0 |  | Vlastní | Indiv | 0 | 0 |  |  |  |  | POL3_0
|  | Instalace AV techniky | [23 empty] | POP
17 | Pol__17 | Další práce (Vykládka/nakládka a stavba lešení. Úklid materiálu, nářadí, likvidace obalů. Pronájem, lešení.) | set | 1 | 1980 | 1980 | 1980 | 1980 | 0 | 0 | 21 | 2395.8 | 0 | 0 | 0 | 0 |  | Vlastní | Indiv | 0 | 0 |  |  |  |  | POL3_0
|  | Instalace AV techniky | [23 empty] | POP
18 | Pol__18 | Projektový managment (Obhlídky na místě, Konzultace, Kontrolní dny) | set | 1 | 8500 | 8500 | 8500 | 8500 | 0 | 0 | 21 | 10285 | 0 | 0 | 0 | 0 |  | Vlastní | Indiv | 0 | 0 |  |  |  |  | POL3_0
|  | Instalace AV techniky | [23 empty] | POP
19 | Pol__19 | Doprava | set | 1 | 5800 | 5800 | 0 | 0 | 5800 | 5800 | 21 | 7018 | 0 | 0 | 0 | 0 |  | Vlastní | Indiv | 0 | 0 |  |  |  |  | POL1_1
|  | Instalace AV techniky | [23 empty] | POP
Díl: | H-02 | Vitrína pro holografickou projekci 1 |  |  |  | 137600 |  | 0 |  | 137600 |  | 166496 |  | 0 |  | 0 |  |  |  |  | 0 |  |  |  |  | DIL
20 | Pol__22 | Železobeton základových pasů C 25/30 XC2(0,4*0,6*3,45*2)*2 | set | 1 | 8500 | 8500 | 0 | 0 | 8500 | 8500 | 21 | 10285 | 0 | 0 | 0 | 0 |  | Vlastní | Indiv | 0 | 0 |  |  |  |  | POL1_1
|  | Vitrína pro Holografickou projekci | [23 empty] | POP
21 | Pol__23 | Bednění stěn základových pasů - zřízení0,6*(3,45*2*2+0,4*4)*2 | set | 1 | 9500 | 9500 | 0 | 0 | 9500 | 9500 | 21 | 11495 | 0 | 0 | 0 | 0 |  | Vlastní | Indiv | 0 | 0 |  |  |  |  | POL1_1
|  | Vitrína pro Holografickou projekci | [23 empty] | POP
22 | Pol__24 | Bednění stěn základových pasů - odstraněníPoložka pořadí 2 : 18,48000 | set | 1 | 2000 | 2000 | 0 | 0 | 2000 | 2000 | 21 | 2420 | 0 | 0 | 0 | 0 |  | Vlastní | Indiv | 0 | 0 |  |  |  |  | POL1_1
|  | Vitrína pro Holografickou projekci | [23 empty] | POP
23 | Pol__25 | Výztuž základových pasů a patek z oceli B 500 BPoložka pořadí 1 : 3,31200*0,08 | set | 1 | 8300 | 8300 | 0 | 0 | 8300 | 8300 | 21 | 10043 | 0 | 0 | 0 | 0 |  | Vlastní | Indiv | 0 | 0 |  |  |  |  | POL1_1
|  | Vitrína pro Holografickou projekci | [23 empty] | POP
24 | Pol__27 | Přesun hmot pro opravy a údržbu do výšky 6 m | set | 1 | 3000 | 3000 | 0 | 0 | 3000 | 3000 | 21 | 3630 | 0 | 0 | 0 | 0 |  | Vlastní | Indiv | 0 | 0 |  |  |  |  | POL1_1
|  | Vitrína pro Holografickou projekci | [23 empty] | POP
25 | Pol__29.1 | Výroba a instalace vitríny, výroba a montáž kov.atyp.konstr. včetně ukotvení k základové konstrukci, úhelníky 50/50/2 189kg, zavětrovací plechy 48kg | set | 1 | 73200 | 73200 | 0 | 0 | 73200 | 73200 | 21 | 88572 | 0 | 0 | 0 | 0 |  | Vlastní | Indiv | 0 | 0 |  |  |  |  | POL1_1
26 | Pol__30 | D+M potažení bočnic konstrukce černou světlopohltivou strečovou tkaninou2,2*3,15*4 | set | 1 | 6950 | 6950 | 0 | 0 | 6950 | 6950 | 21 | 8409.5 | 0 | 0 | 0 | 0 |  | Vlastní | Indiv | 0 | 0 |  |  |  |  | POL1_1
|  | Vitrína pro Holografickou projekci | [23 empty] | POP
27 | Pol__31 | Přesun hmot pro zámečnické konstr., výšky do 12 m | set | 1 | 600 | 600 | 0 | 0 | 600 | 600 | 21 | 726 | 0 | 0 | 0 | 0 |  | Vlastní | Indiv | 0 | 0 |  |  |  |  | POL1_1
|  | Vitrína pro Holografickou projekci | [23 empty] | POP
28 | Pol__33 | Nátěr syntetický OK dvojnásobný0,05*2*2*1,5*113,68 | set | 1 | 2750 | 2750 | 0 | 0 | 2750 | 2750 | 21 | 3327.5 | 0 | 0 | 0 | 0 |  | Vlastní | Indiv | 0 | 0 |  |  |  |  | POL1_1
|  | Vitrína pro Holografickou projekci | [23 empty] | POP
29 | Pol__35 | ZASKLENÍ PODHLEDU LEPENÝM SKLEM 8MMHORNÍ STRANY : 2,207*3,15*2 | set | 1 | 22800 | 22800 | 0 | 0 | 22800 | 22800 | 21 | 27588 | 0 | 0 | 0 | 0 |  | Vlastní | Indiv | 0 | 0 |  |  |  |  | POL1_1
|  | Vitrína pro Holografickou projekci | [23 empty] | POP
Díl: | H-03 | Holografická projekce 2 |  |  |  | 569118.75 |  | 525318.75 |  | 43800 |  | 688633.6875 |  | 0 |  | 0 |  |  |  |  | 0 |  |  |  |  | DIL
30 | Pol__01 | Projektor s bezlampovou bezúdržbovou Laser /Laser&LED-diod technologií projekcí obrazu. Světelný, výkon min.3500ANSIlm. Paremetry: rozlišení Full HD 1920x1080 bodů, kontrastní poměr min.10.000:1, | ks | 1 | 90995 | 90995 | 90995 | 90995 | 0 | 0 | 21 | 110103.95 | 0 | 0 | 0 | 0 |  | Vlastní | Indiv | 0 | 0 |  |  |  |  | POL3_0
|  | poměr obrazu: 16:9. Objektiv v přesném rozsahu 1.46 - až 2.94:1 (!) Možnost instalace v různých polohách vč. svislých a skloněných. | [23 empty] | POP | poměr obrazu: 16:9. Objektiv v přesném rozsahu 1.46 - až 2.94:1 (!) Možnost instalace v různých polohách vč. svislých a skloněných.
|  | Životnost světelného zdroje až 20.000 hodin, deklarována výrobcem, bez nutnosti výměny lampy/zdroje a čistění filtru. Záruka světleného zdroje deklarovaná výrobcem 10.000hod. | [23 empty] | POP | Životnost světelného zdroje až 20.000 hodin, deklarována výrobcem, bez nutnosti výměny lampy/zdroje a čistění filtru. Záruka světleného zdroje deklarovaná výrobcem 10.000hod.
|  | 2x rozsah zoom , možnost okamžitého vypnutí a zapnutí projektoru ON/OFF bez čekání na zahřátí lampy, Vstupy: DVI-I IN (digital), HDMI IN, SERIAL IN. hmotnost: max.15 kg. Projektor | [23 empty] | POP | 2x rozsah zoom , možnost okamžitého vypnutí a zapnutí projektoru ON/OFF bez čekání na zahřátí lampy, Vstupy: DVI-I IN (digital), HDMI IN, SERIAL IN. hmotnost: max.15 kg. Projektor
31 | Pol__02 | Stropní držák - komplet vč. adaptéru pro projektory svítící ve svislé poloze s vyšší, hmotností.Bílý komaxit.Nosnost 35 kg | ks | 1 | 4500 | 4500 | 4500 | 4500 | 0 | 0 | 21 | 5445 | 0 | 0 | 0 | 0 |  | Vlastní | Indiv | 0 | 0 |  |  |  |  | POL3_0
|  | Držák | [23 empty] | POP
32 | Pol__03 | Extender pro přenos HDMI po kabelu CATx - VysílačPodpora standardů HDMI 1.4, HDCP 2.2Podpora, 4K/UHD@60Hz 4:2:0Kompatibilní s CAT5e/6/7 twisted pair kabely - DOPORUČENY STÍNĚNÉPřenos 1080p na | ks | 1 | 11200 | 11200 | 11200 | 11200 | 0 | 0 | 21 | 13552 | 0 | 0 | 0 | 0 |  | Vlastní | Indiv | 0 | 0 |  |  |  |  | POL3_0
|  | vzálenost max. 70m, přenos 4K/UHD na max. 40m (obojí při použití kabelu CAT6/7) | [23 empty] | POP
|  | Přenos RS-232 (obousměrně) a IR příkazů | [23 empty] | POP
|  | HDCP kompatibilní | [23 empty] | POP
|  | Podpora přenosu EDID, CEC, 3D Signálový extender - vysílač | [23 empty] | POP
33 | Pol__04 | Extender pro přenos HDMI po kabelu CATx - PřijímačPodpora standardů HDMI 1.4, HDCP 2.2Podpora, 4K/UHD@60Hz 4:2:0Kompatibilní s CAT5e/6/7 twisted pair kabely - DOPORUČENY STÍNĚNÉPřenos 1080p na | ks | 1 | 11200 | 11200 | 11200 | 11200 | 0 | 0 | 21 | 13552 | 0 | 0 | 0 | 0 |  | Vlastní | Indiv | 0 | 0 |  |  |  |  | POL3_0
|  | vzálenost max. 70m, přenos 4K/UHD na max. 40m (obojí při použití kabelu CAT6/7) | [23 empty] | POP
|  | Přenos RS-232 (obousměrně) a IR příkazů | [23 empty] | POP
|  | HDCP kompatibilní | [23 empty] | POP
|  | Podpora přenosu EDID, CEC, 3D Signálový extender - přijímač | [23 empty] | POP
34 | Pol__05 | Samolepící projekční folie určená k permanentní instalaci na sklo. Folie v provedení kontrast –, šedo-hnědé zbarvení folie. Zisk 0,9, pozorovací úhel 160°. Velikost 2,6x1,5m | ks | 1 | 100000 | 100000 | 100000 | 100000 | 0 | 0 | 21 | 121000 | 0 | 0 | 0 | 0 |  | Vlastní | Indiv | 0 | 0 |  |  |  |  | POL3_0
|  | Projekční folie | [23 empty] | POP
35 | Pol__06 | Polopropustné skolo pro zobrazení projekce s podpůrnou hliníkovou konstrukcí, Velikost zrcadla, 150x300cm tloušťka skla minimálně 6mm, konstrukce pro zrcadlo dovoluje nastavení úhlu 45°, | ks | 1 | 215000 | 215000 | 215000 | 215000 | 0 | 0 | 21 | 260150 | 0 | 0 | 0 | 0 |  | Vlastní | Indiv | 0 | 0 |  |  |  |  | POL3_0
|  | sklo | [23 empty] | POP
36 | Pol__07 | Atypická hliníková konstrukce pro rám skla. Velikost 3000x1500mm. Hliníkový profil 45x45mm s 8mm, drážkou pro instalaci polopropustného skla a těsnění. Kratší stěny rámu profil trojuhelníkový pro | set | 1 | 15000 | 15000 | 15000 | 15000 | 0 | 0 | 21 | 18150 | 0 | 0 | 0 | 0 |  | Vlastní | Indiv | 0 | 0 |  |  |  |  | POL3_0
|  | lepší zakotvení v uhlu 45°. konstrukce | [23 empty] | POP
37 | Pol__08 | Přehrávač podporující zobrazení max. FullHD obrazu, možnost vytvoření více zónového obsahu s videem,, obrázky, RSSFeed či HTML, obsahuje širokou škálu rozhraní např. RS-232 pro řízení zobrazovačů, | ks | 1 | 19000 | 19000 | 19000 | 19000 | 0 | 0 | 21 | 22990 | 0 | 0 | 0 | 0 |  | Vlastní | Indiv | 0 | 0 |  |  |  |  | POL3_0
|  | GPIO pro vytváření interaktivních obsahu za pomoci propojení čidel, senzoru, umožňující vytvořit dynamický obsah, možnost synchornizace jednotlivých zón, přehrávač bez otočných součásti a s pasivním chlazením | [23 empty] | POP | GPIO pro vytváření interaktivních obsahu za pomoci propojení čidel, senzoru, umožňující vytvořit dynamický obsah, možnost synchornizace jednotlivých zón, přehrávač bez otočných součásti a s pasivním chlazením
|  | podpora FullHD 1080p, formáty zobrazení H.265, H.264(MPEG-4, Part 10), MPEG-2, MPEG-1, .ts, .mpg, .vob, .mov, .mp4, .m2ts, .wmv, BMP, JPEG, PNG, MP2, MP3, AAC, and WAV (průchozí AC3), formát HTML5, uložiště dat microSD karta, součástí dodávky SW pro správu obsahu včetně vzdálené zprávy v lokální sítí, USB, 2.0, GPIO, RS-232, 3.5mm audio výstup, HDMI 2.0a výstup, GigabitEthernet, M.2 slot pro Wifi/BT, 32GB karta SDHC Přehrávač | [23 empty] | POP | podpora FullHD 1080p, formáty zobrazení H.265, H.264(MPEG-4, Part 10), MPEG-2, MPEG-1, .ts, .mpg, .vob, .mov, .mp4, .m2ts, .wmv, BMP, JPEG, PNG, MP2, MP3, AAC, and WAV (průchozí AC3), formát HTML5, uložiště dat microSD karta, součástí dodávky SW pro správu obsahu včetně vzdálené zprávy v lokální sítí, USB, 2.0, GPIO, RS-232, 3.5mm audio výstup, HDMI 2.0a výstup, GigabitEthernet, M.2 slot pro Wifi/BT, 32GB karta SDHC Přehrávač
38 | Pol__09 | Směrový zvukový panel pro zónově vymezené ozvučení, 250 Hz - 17,4 kHz, vstup 3,5 mm konektor, USB A, výstup pro externí zařízení (5V DC / 100mA), 601x204x34 mm, 1,4kg, bílý, vč. systémového | ks | 1 | 19500 | 19500 | 19500 | 19500 | 0 | 0 | 21 | 23595 | 0 | 0 | 0 | 0 |  | Vlastní | Indiv | 0 | 0 |  |  |  |  | POL3_0
|  | zesilovače, záruka 12 měsíců Reproduktorová soustava | [23 empty] | POP
39 | Pol__10 | datový switch s 5 porty 10/100/1000Mbit, s pasivním chlazením, detekce datových smyček, s napájecím, zdrojem | ks | 1 | 550 | 550 | 550 | 550 | 0 | 0 | 21 | 665.5 | 0 | 0 | 0 | 0 |  | Vlastní | Indiv | 0 | 0 |  |  |  |  | POL3_0
|  | Síťové prvky - Switch | [23 empty] | POP
40 | Pol__11 | Drobný instalační materiál. (kabelové příchytky, chráničky) | set | 1 | 7500 | 7500 | 7500 | 7500 | 0 | 0 | 21 | 9075 | 0 | 0 | 0 | 0 |  | Vlastní | Indiv | 0 | 0 |  |  |  |  | POL3_0
|  | Drobní instalační materiál | [23 empty] | POP
41 | Pol__12 | Instalace video techniky , Projektory včetně držáků, Projekční plocha) | set | 1 | 13322.25 | 13322.25 | 13322.25 | 13322.25 | 0 | 0 | 21 | 16119.9225 | 0 | 0 | 0 | 0 |  | Vlastní | Indiv | 0 | 0 |  |  |  |  | POL3_0
|  | Instalace AV techniky | [23 empty] | POP
42 | Pol__13 | Instalace audio techniky (Reproduktory) | set | 1 | 1627.5 | 1627.5 | 1627.5 | 1627.5 | 0 | 0 | 21 | 1969.275 | 0 | 0 | 0 | 0 |  | Vlastní | Indiv | 0 | 0 |  |  |  |  | POL3_0
|  | Instalace AV techniky | [23 empty] | POP
43 | Pol__14 | Instalace kabeláže včetně konektorů (Příprava a pokládka kabelového svazku. Konektory: audio, video,, napájení.) | set | 1 | 3500 | 3500 | 3500 | 3500 | 0 | 0 | 21 | 4235 | 0 | 0 | 0 | 0 |  | Vlastní | Indiv | 0 | 0 |  |  |  |  | POL3_0
|  | Instalace AV techniky | [23 empty] | POP
44 | Pol__15 | Sestavení konstrukce pro umístěni skla, vyladění projekčních uhlů | set | 1 | 38000 | 38000 | 0 | 0 | 38000 | 38000 | 21 | 45980 | 0 | 0 | 0 | 0 |  | Vlastní | Indiv | 0 | 0 |  |  |  |  | POL1_1
|  | Instalace AV techniky | [23 empty] | POP
45 | Pol__16 | Instalace interfacové techniky (Instalace interfacové techniky) | set | 1 | 1944 | 1944 | 1944 | 1944 | 0 | 0 | 21 | 2352.24 | 0 | 0 | 0 | 0 |  | Vlastní | Indiv | 0 | 0 |  |  |  |  | POL3_0
|  | Instalace AV techniky | [23 empty] | POP
46 | Pol__17 | Další práce (Vykládka/nakládka a stavba lešení. Úklid materiálu, nářadí, likvidace obalů. Pronájem, lešení.) | set | 1 | 1980 | 1980 | 1980 | 1980 | 0 | 0 | 21 | 2395.8 | 0 | 0 | 0 | 0 |  | Vlastní | Indiv | 0 | 0 |  |  |  |  | POL3_0
|  | Instalace AV techniky | [23 empty] | POP
47 | Pol__18 | Projektový managment (Obhlídky na místě, Konzultace, Kontrolní dny) | set | 1 | 8500 | 8500 | 8500 | 8500 | 0 | 0 | 21 | 10285 | 0 | 0 | 0 | 0 |  | Vlastní | Indiv | 0 | 0 |  |  |  |  | POL3_0
|  | Instalace AV techniky | [23 empty] | POP
48 | Pol__19 | Doprava | set | 1 | 5800 | 5800 | 0 | 0 | 5800 | 5800 | 21 | 7018 | 0 | 0 | 0 | 0 |  | Vlastní | Indiv | 0 | 0 |  |  |  |  | POL1_1
|  | Instalace AV techniky | [23 empty] | POP
Díl: | H-04 | Vitrína pro holografickou projekci 2 |  |  |  | 137600 |  | 0 |  | 137600 |  | 166496 |  | 0 |  | 0 |  |  |  |  | 0 |  |  |  |  | DIL
49 | Pol__22 | Železobeton základových pasů C 25/30 XC2(0,4*0,6*3,45*2)*2 | set | 1 | 8500 | 8500 | 0 | 0 | 8500 | 8500 | 21 | 10285 | 0 | 0 | 0 | 0 |  | Vlastní | Indiv | 0 | 0 |  |  |  |  | POL1_1
|  | Vitrína pro Holografickou projekci | [23 empty] | POP
50 | Pol__23 | Bednění stěn základových pasů - zřízení0,6*(3,45*2*2+0,4*4)*2 | set | 1 | 9500 | 9500 | 0 | 0 | 9500 | 9500 | 21 | 11495 | 0 | 0 | 0 | 0 |  | Vlastní | Indiv | 0 | 0 |  |  |  |  | POL1_1
|  | Vitrína pro Holografickou projekci | [23 empty] | POP
51 | Pol__24 | Bednění stěn základových pasů - odstraněníPoložka pořadí 2 : 18,48000 | set | 1 | 2000 | 2000 | 0 | 0 | 2000 | 2000 | 21 | 2420 | 0 | 0 | 0 | 0 |  | Vlastní | Indiv | 0 | 0 |  |  |  |  | POL1_1
|  | Vitrína pro Holografickou projekci | [23 empty] | POP
52 | Pol__25 | Výztuž základových pasů a patek z oceli B 500 BPoložka pořadí 1 : 3,31200*0,08 | set | 1 | 8300 | 8300 | 0 | 0 | 8300 | 8300 | 21 | 10043 | 0 | 0 | 0 | 0 |  | Vlastní | Indiv | 0 | 0 |  |  |  |  | POL1_1
|  | Vitrína pro Holografickou projekci | [23 empty] | POP
53 | Pol__27 | Přesun hmot pro opravy a údržbu do výšky 6 m | set | 1 | 3000 | 3000 | 0 | 0 | 3000 | 3000 | 21 | 3630 | 0 | 0 | 0 | 0 |  | Vlastní | Indiv | 0 | 0 |  |  |  |  | POL1_1
|  | Vitrína pro Holografickou projekci | [23 empty] | POP
54 | Pol__29.2 | Výroba a instalace vitríny, výroba a montáž kov.atyp.konstr. včetně ukotvení k základové konstrukci, úhelníky 50/50/2 189kg, zavětrovací plechy 48kg | set | 1 | 73200 | 73200 | 0 | 0 | 73200 | 73200 | 21 | 88572 | 0 | 0 | 0 | 0 |  | Vlastní | Indiv | 0 | 0 |  |  |  |  | POL1_1
55 | Pol__30 | D+M potažení bočnic konstrukce černou světlopohltivou strečovou tkaninou2,2*3,15*4 | set | 1 | 6950 | 6950 | 0 | 0 | 6950 | 6950 | 21 | 8409.5 | 0 | 0 | 0 | 0 |  | Vlastní | Indiv | 0 | 0 |  |  |  |  | POL1_1
|  | Vitrína pro Holografickou projekci | [23 empty] | POP
56 | Pol__31 | Přesun hmot pro zámečnické konstr., výšky do 12 m | set | 1 | 600 | 600 | 0 | 0 | 600 | 600 | 21 | 726 | 0 | 0 | 0 | 0 |  | Vlastní | Indiv | 0 | 0 |  |  |  |  | POL1_1
|  | Vitrína pro Holografickou projekci | [23 empty] | POP
57 | Pol__33 | Nátěr syntetický OK dvojnásobný0,05*2*2*1,5*113,68 | set | 1 | 2750 | 2750 | 0 | 0 | 2750 | 2750 | 21 | 3327.5 | 0 | 0 | 0 | 0 |  | Vlastní | Indiv | 0 | 0 |  |  |  |  | POL1_1
|  | Vitrína pro Holografickou projekci | [23 empty] | POP
58 | Pol__35 | ZASKLENÍ PODHLEDU LEPENÝM SKLEM 8MMHORNÍ STRANY : 2,207*3,15*2 | set | 1 | 22800 | 22800 | 0 | 0 | 22800 | 22800 | 21 | 27588 | 0 | 0 | 0 | 0 |  | Vlastní | Indiv | 0 | 0 |  |  |  |  | POL1_1
|  | Vitrína pro Holografickou projekci | [23 empty] | POP
[24 empty] | 15 | 21
| Celkem |  |  |  |  | 1413437.5 | [17 empty] | 0 | 1413437.5 | SUM
Poznámky uchazeče k zadání
POPUZIV
END
Note on S6: Jedná se o informaci, zda se jedná o položku, která je do rozpočtu zadána z cenové soustavy RTS, nebo vlastní.
Note on T6: Jedná se o název CÚ, která je zadána u položky rozpočtu

## SO_03B VITR-001 Pol
Položkový rozpočet | [25 empty] | #TypZaznamu#
S: | TS-2017-007-1a3 | AREÁL STŘEDOČESKÉHO MUZEA V ROZTOKÁCH U PRAHY - Obnova a rekonst. provozního a expozičního zázemí | [23 empty] | STA
O: | SO/03B | PŘESTAVBA STODOLY PRO INSTALACI INTERAKTIVNÍ EXPOZICE "PO STOPÁCH VĚKŮ" - INTERIER A EXPOZICE | [20 empty] | STA |  |  | OBJ
R: | VITR-001 | Vitríny | [23 empty] | ROZ
P.č. | Číslo položky | Název položky | MJ | množství | cena / MJ | Celkem | Dodávka | Dodávka celk. | Montáž | Montáž celk. | DPH | cena s DPH | hmotnost / MJ | hmotnost celk.(t) | dem. hmotnost / MJ | dem. hmotnost celk.(t) | Ceník | Cen. soustava / platnost | Cenová úroveň | Nhod / MJ | Nhod celk. | Dodavatel
Díl: | 767 | Konstrukce zámečnické |  |  |  | 2178470 |  | 0 |  | 2178470 |  | 2635948.7 |  | 0 |  | 0 |  |  |  |  | 0 |  |  |  |  | DIL
1 | V/01 | výstavní panel čtyřramenný - atypický | ks | 1 | 54000 | 54000 | 0 | 0 | 54000 | 54000 | 21 | 65340 | 0 | 0 | 0 | 0 |  | Vlastní | Indiv | 0 | 0 |  |  |  |  | POL1_
|  | prostorový,samonosný | [23 empty] | POP
|  | včetně LED osvětlení každé plochy -8kusů | [23 empty] | POP
|  | samonosná ocelová konstrukce | [23 empty] | POP
|  | opláštění -(kompozit)sendvičová deska s jádrem z PE síla 5mm,oboustranná | [23 empty] | POP
|  | krycí vrstva z AL plechů o síle 0,3mm, dokonale hladký povrch | [23 empty] | POP
|  | odstín stříbrná | [23 empty] | POP
|  | na hranách masivní bukový nákližek mořeno do šedého odstínu | [23 empty] | POP
|  | viz odstín desek | [23 empty] | POP
|  | rektifikační patky | [23 empty] | POP
POP
|  | detaily a přesný popis viz výkres č.Det/ 01 | [23 empty] | POP
POP
|  | rozm.: 1680/1680/2000 | [23 empty] | POP
2 | V/01a | výstavní panel dvouramenný atypický | ks | 4 | 38400 | 153600 | 0 | 0 | 38400 | 153600 | 21 | 185856 | 0 | 0 | 0 | 0 |  | Vlastní | Indiv | 0 | 0 |  |  |  |  | POL1_
|  | prostorový,samonosný | [23 empty] | POP
|  | včetně LED osvětlení dvou ploch- 2kusy | [23 empty] | POP
|  | samonosná ocelová konstrukce | [23 empty] | POP
|  | opláštění -(kompozit)sendvičová deska s jádrem z PE síla 5mm,oboustranná | [23 empty] | POP
|  | krycí vrstva z AL plechů o síle 0,3mm, dokonale hladký povrch | [23 empty] | POP
|  | odstín stříbrná | [23 empty] | POP
|  | na hranách masivní bukový nákližek mořeno do šedého odstínu | [23 empty] | POP
|  | viz odstín desek | [23 empty] | POP
|  | rektifikační patky | [23 empty] | POP
POP
|  | detaily a přesný popis viz výkres č.Det/ 02 | [23 empty] | POP
|  | rozm.: 890/890/2000 | [23 empty] | POP
3 | V/02a | výstavní stavebnicová vitrína | ks | 5 | 49400 | 247000 | 0 | 0 | 49400 | 247000 | 21 | 298870 | 0 | 0 | 0 | 0 |  | Vlastní | Indiv | 0 | 0 |  |  |  |  | POL1_
|  | s pasivní ochranou- čidlo + kazeta se silikagelem | [23 empty] | POP
|  | uloženo ve spodní části vitríny | [23 empty] | POP
|  | celoskleněná horní část ,čelní plocha otvíravá na skryté panty v AL lištách | [23 empty] | POP
|  | uzamykatelná,strop sklo | [23 empty] | POP
|  | 4x police skleněná osazená na ocelová lanka s podpěrami | [23 empty] | POP
|  | 10x LED bodové osvětlení | [23 empty] | POP
|  | čelní soklová plocha odklápěcí uzamykatelná | [23 empty] | POP
|  | vitrina prachotěsná | [23 empty] | POP
|  | provedení: sklo bezpečnostní extra čiré | [23 empty] | POP
|  | soklová část odstín sv.šedá | [23 empty] | POP
|  | sokl nerez mat | [23 empty] | POP
POP
|  | vitrina musí odpovídat bezpečnostním předpisům pro muzejnictví | [23 empty] | POP
POP
|  | detaily a přesný popis viz výkres č.Det/ 03 | [23 empty] | POP
POP
|  | rozm.: 1000/500/2000 | [23 empty] | POP
4 | V/02b | výstavní stavebnicová vitrína | ks | 4 | 46800 | 187200 | 0 | 0 | 46800 | 187200 | 21 | 226512 | 0 | 0 | 0 | 0 |  | Vlastní | Indiv | 0 | 0 |  |  |  |  | POL1_
|  | celoskleněná horní část ,čelní plocha otvíravá na skryté panty v AL lištách | [23 empty] | POP
|  | uzamykatelná,strop sklo | [23 empty] | POP
|  | 4x police skleněná osazená na ocelová lanka s podpěrami | [23 empty] | POP
|  | 10x LED bodové osvětlení | [23 empty] | POP
|  | čelní soklová plocha odklápěcí uzamykatelná | [23 empty] | POP
|  | vitrina prachotěsná | [23 empty] | POP
|  | provedení: sklo bezpečnostní extra čiré | [23 empty] | POP
|  | soklová část odstín sv.šedá | [23 empty] | POP
|  | sokl nerez mat | [23 empty] | POP
POP
|  | vitrina musí odpovídat bezpečnostním předpisům pro muzejnictví | [23 empty] | POP
POP
|  | detaily a přesný popis viz výkres č.Det/ 03 | [23 empty] | POP
POP
|  | rozm.: 1000/500/2000 | [23 empty] | POP
5 | V/03 | výstavní stavebnicová vitrína | ks | 1 | 41600 | 41600 | 0 | 0 | 41600 | 41600 | 21 | 50336 | 0 | 0 | 0 | 0 |  | Vlastní | Indiv | 0 | 0 |  |  |  |  | POL1_
|  | celoskleněná horní část ,čelní plocha otvíravá na skryté panty v AL lištách | [23 empty] | POP
|  | uzamykatelná,strop sklo | [23 empty] | POP
|  | 2x ocelová lanka | [23 empty] | POP
|  | 4x LED bodové osvětlení | [23 empty] | POP
|  | čelní soklová plocha odklápěcí uzamykatelná | [23 empty] | POP
|  | vitrina prachotěsná | [23 empty] | POP
|  | provedení: sklo bezpečnostní extra čiré | [23 empty] | POP
|  | soklová část odstín sv.šedá | [23 empty] | POP
|  | sokl nerez mat | [23 empty] | POP
POP
|  | vitrina musí odpovídat bezpečnostním předpisům pro muzejnictví | [23 empty] | POP
POP
|  | detaily a přesný popis viz výkres č.Det/ 04 | [23 empty] | POP
POP
|  | rozm.: 1000/500/1800 | [23 empty] | POP
6 | V/03a | výstavní stavebnicová vitrína | ks | 4 | 48750 | 195000 | 0 | 0 | 48750 | 195000 | 21 | 235950 | 0 | 0 | 0 | 0 |  | Vlastní | Indiv | 0 | 0 |  |  |  |  | POL1_
|  | celoskleněná horní část ,čelní plocha otvíravá na skryté panty v AL lištách | [23 empty] | POP
|  | uzamykatelná,strop sklo | [23 empty] | POP
|  | 2x ocelová lanka | [23 empty] | POP
|  | 4x LED bodové osvětlení | [23 empty] | POP
|  | čelní soklová plocha odklápěcí uzamykatelná | [23 empty] | POP
|  | vitrina prachotěsná | [23 empty] | POP
|  | provedení: sklo bezpečnostní extra čiré | [23 empty] | POP
|  | soklová část odstín sv.šedá | [23 empty] | POP
|  | sokl nerez mat | [23 empty] | POP
POP
|  | vitrina musí odpovídat vyšším bezpečnostním předpisům pro muzejnictví | [23 empty] | POP
|  | ( mince,šperky) | [23 empty] | POP
|  | detaily a přesný popis viz výkres č.Det/ 04 | [23 empty] | POP
POP
|  | rozm.: 1000/500/1800 | [23 empty] | POP
7 | V/03b | výstavní stavebnicová vitrína | ks | 1 | 49400 | 49400 | 0 | 0 | 49400 | 49400 | 21 | 59774 | 0 | 0 | 0 | 0 |  | Vlastní | Indiv | 0 | 0 |  |  |  |  | POL1_
|  | s pasivní ochranou- čidlo + kazeta se silikagelem | [23 empty] | POP
|  | uloženo ve spodní části vitríny | [23 empty] | POP
|  | celoskleněná horní část ,čelní plocha otvíravá na skryté panty v AL lištách | [23 empty] | POP
|  | uzamykatelná,strop sklo | [23 empty] | POP
|  | 2x ocelová lanka | [23 empty] | POP
|  | 4x LED bodové osvětlení | [23 empty] | POP
|  | čelní soklová plocha odklápěcí uzamykatelná | [23 empty] | POP
|  | vitrina prachotěsná | [23 empty] | POP
|  | provedení: sklo bezpečnostní extra čiré | [23 empty] | POP
|  | soklová část odstín sv.šedá | [23 empty] | POP
|  | sokl nerez mat | [23 empty] | POP
POP
|  | vitrina musí odpovídat vyšším bezpečnostním předpisům pro muzejnictví | [23 empty] | POP
|  | ( mince,šperky) | [23 empty] | POP
|  | detaily a přesný popis viz výkres č.Det/ 04 | [23 empty] | POP
POP
|  | rozm.: 1000/500/1800 | [23 empty] | POP
8 | V/03c | výstavní stavebnicová vitrína | ks | 1 | 47840 | 47840 | 0 | 0 | 47840 | 47840 | 21 | 57886.4 | 0 | 0 | 0 | 0 |  | Vlastní | Indiv | 0 | 0 |  |  |  |  | POL1_
|  | s pasivní ochranou- čidlo + kazeta se silikagelem | [23 empty] | POP
|  | uloženo ve spodní části vitríny | [23 empty] | POP
|  | celoskleněná horní část ,čelní plocha otvíravá na skryté panty v AL lištách | [23 empty] | POP
|  | uzamykatelná,strop sklo | [23 empty] | POP
|  | 2x ocelová lanka | [23 empty] | POP
|  | 4x LED bodové osvětlení | [23 empty] | POP
|  | čelní soklová plocha odklápěcí uzamykatelná | [23 empty] | POP
|  | vitrina prachotěsná | [23 empty] | POP
|  | provedení: sklo bezpečnostní extra čiré | [23 empty] | POP
|  | soklová část odstín sv.šedá | [23 empty] | POP
|  | sokl nerez mat | [23 empty] | POP
POP
|  | vitrina musí odpovídat bezpečnostním předpisům pro muzejnictví | [23 empty] | POP
POP
|  | detaily a přesný popis viz výkres č.Det/ 04 | [23 empty] | POP
POP
|  | rozm.: 1000/500/1800 | [23 empty] | POP
9 | V/04 | stavebnicová vitrína hrobu | ks | 1 | 93600 | 93600 | 0 | 0 | 93600 | 93600 | 21 | 113256 | 0 | 0 | 0 | 0 |  | Vlastní | Indiv | 0 | 0 |  |  |  |  | POL1_
|  | ploché zasklení bezpečnostním sklem | [23 empty] | POP
|  | nosná ocelová konstrukce opláštěná voděodolnými deskami | [23 empty] | POP
|  | odstín světle šedá | [23 empty] | POP
|  | vnitřní nosný dřevěný rám pro modelaci terénu | [23 empty] | POP
|  | kari síť,ocelové pletivo+juta, jílovitá spraš | [23 empty] | POP
|  | LED osvětlení po obvodu | [23 empty] | POP
|  | vitrina prachotěsná | [23 empty] | POP
|  | provedení: sklo bezpečnostní extra čiré | [23 empty] | POP
|  | soklová část odstín sv.šedá | [23 empty] | POP
|  | sokl nerez mat | [23 empty] | POP
POP
|  | vitrina musí odpovídat bezpečnostním předpisům pro muzejnictví | [23 empty] | POP
POP
|  | detaily a přesný popis viz výkres č.Det/ 05 | [23 empty] | POP
POP
|  | rozm.: 2670/2000/700 | [23 empty] | POP
10 | V/05 | stavebnicová vitrína hrobu | ks | 1 | 64800 | 64800 | 0 | 0 | 64800 | 64800 | 21 | 78408 | 0 | 0 | 0 | 0 |  | Vlastní | Indiv | 0 | 0 |  |  |  |  | POL1_
|  | ploché zasklení bezpečnostním sklem | [23 empty] | POP
|  | nosná ocelová konstrukce opláštěná voděodolnými deskami | [23 empty] | POP
|  | odstín světle šedá | [23 empty] | POP
|  | vnitřní nosný dřevěný rám pro modelaci terénu | [23 empty] | POP
|  | kari síť,ocelové pletivo+juta, jílovitá spraš | [23 empty] | POP
|  | LED osvětlení po obvodu | [23 empty] | POP
|  | vitrina prachotěsná | [23 empty] | POP
|  | provedení: sklo bezpečnostní extra čiré | [23 empty] | POP
|  | soklová část odstín sv.šedá | [23 empty] | POP
|  | sokl nerez mat | [23 empty] | POP
POP
|  | vitrina musí odpovídat bezpečnostním předpisům pro muzejnictví | [23 empty] | POP
POP
|  | detaily a přesný popis viz výkres č.Det/ 06 | [23 empty] | POP
POP
|  | rozm.: 1000/600/700 | [23 empty] | POP
11 | V/06 | výstavní stavebnicová vitrína | ks | 1 | 109200 | 109200 | 0 | 0 | 109200 | 109200 | 21 | 132132 | 0 | 0 | 0 | 0 |  | Vlastní | Indiv | 0 | 0 |  |  |  |  | POL1_
|  | společný nízký sokl nerez | [23 empty] | POP
|  | celoskleněná vitrina s šelní otvíravou plochou uzamykatelnou | [23 empty] | POP
|  | strop plný s bodovým LED osvětlením | [23 empty] | POP
|  | 6x dřevěný podstavec volně vložený do vitriny | [23 empty] | POP
|  | v jednom soklu otvíravý bok mro možnost uložení trafa | [23 empty] | POP
POP
POP
|  | provedení: sklo bezpečnostní extra čiré | [23 empty] | POP
|  | sokly odstín sv.šedá | [23 empty] | POP
|  | sokl vitriny nerez mat | [23 empty] | POP
POP
|  | vitrina musí odpovídat bezpečnostním předpisům pro muzejnictví | [23 empty] | POP
POP
|  | detaily a přesný popis viz výkres č.Det/ 07 | [23 empty] | POP
POP
|  | rozm.: 1130/1630/2000 | [23 empty] | POP
12 | V/07 | stavebnicová vitrína hrobu | ks | 1 | 110400 | 110400 | 0 | 0 | 110400 | 110400 | 21 | 133584 | 0 | 0 | 0 | 0 |  | Vlastní | Indiv | 0 | 0 |  |  |  |  | POL1_
|  | ploché zasklení bezpečnostním sklem | [23 empty] | POP
|  | nosná ocelová konstrukce opláštěná voděodolnými deskami | [23 empty] | POP
|  | odstín světle šedá | [23 empty] | POP
|  | vnitřní nosný dřevěný rám pro modelaci terénu | [23 empty] | POP
|  | kari síť,ocelové pletivo+juta, jílovitá spraš | [23 empty] | POP
|  | LED osvětlení po obvodu | [23 empty] | POP
POP
|  | provedení: sklo bezpečnostní extra čiré | [23 empty] | POP
|  | soklová část odstín sv.šedá | [23 empty] | POP
|  | sokl nerez mat | [23 empty] | POP
POP
|  | vitrina musí odpovídat bezpečnostním předpisům pro muzejnictví | [23 empty] | POP
POP
|  | detaily a přesný popis viz výkres č.Det/ 08 | [23 empty] | POP
POP
|  | rozm.: o2000/700 | [23 empty] | POP
13 | V/08 | stavebnicová vitrína hrobu | ks | 1 | 74400 | 74400 | 0 | 0 | 74400 | 74400 | 21 | 90024 | 0 | 0 | 0 | 0 |  | Vlastní | Indiv | 0 | 0 |  |  |  |  | POL1_
|  | zvýšené zasklení bezpečnostním sklem | [23 empty] | POP
|  | nosná ocelová konstrukce opláštěná voděodolnými deskami | [23 empty] | POP
|  | odstín světle šedá | [23 empty] | POP
|  | vnitřní nosný dřevěný rám pro modelaci terénu | [23 empty] | POP
|  | kari síť,ocelové pletivo+juta, jílovitá spraš | [23 empty] | POP
|  | LED osvětlení po obvodu | [23 empty] | POP
POP
|  | provedení: sklo bezpečnostní extra čiré | [23 empty] | POP
|  | soklová část odstín sv.šedá | [23 empty] | POP
|  | sokl nerez mat | [23 empty] | POP
POP
|  | vitrina musí odpovídat bezpečnostním předpisům pro muzejnictví | [23 empty] | POP
POP
|  | detaily a přesný popis viz výkres č.Det/ 09 | [23 empty] | POP
POP
|  | rozm.: 1100/1000/700 | [23 empty] | POP
14 | V/09 | výstavní stavebnicová vitrína | ks | 1 | 38350 | 38350 | 0 | 0 | 38350 | 38350 | 21 | 46403.5 | 0 | 0 | 0 | 0 |  | Vlastní | Indiv | 0 | 0 |  |  |  |  | POL1_
|  | celoskleněná horní část | [23 empty] | POP
|  | uzamykatelná,strop sklo | [23 empty] | POP
|  | 2x stojanové svítidlo LED | [23 empty] | POP
|  | čelní soklová plocha odklápěcí uzamykatelná | [23 empty] | POP
|  | vitrina prachotěsná | [23 empty] | POP
POP
|  | provedení: sklo bezpečnostní extra čiré | [23 empty] | POP
|  | soklová část odstín sv.šedá | [23 empty] | POP
|  | sokl nerez mat | [23 empty] | POP
|  | vitrina musí odpovídat bezpečnostním předpisům pro muzejnictví | [23 empty] | POP
POP
|  | detaily a přesný popis viz výkres č.Det/ 10 | [23 empty] | POP
POP
|  | rozm.: 500/500/1200 | [23 empty] | POP
15 | V/10 | stavebnicová vitrína hrobu | ks | 1 | 98400 | 98400 | 0 | 0 | 98400 | 98400 | 21 | 119064 | 0 | 0 | 0 | 0 |  | Vlastní | Indiv | 0 | 0 |  |  |  |  | POL1_
|  | ploché zasklení | [23 empty] | POP
|  | klima jednotka vč.příslušenství | [23 empty] | POP
|  | nosná ocelová konstrukce opláštěná voděodolnými deskami | [23 empty] | POP
|  | odstín světle šedá | [23 empty] | POP
|  | vnitřní nosný dřevěný rám pro modelaci terénu | [23 empty] | POP
|  | kari síť,ocelové pletivo+juta, jílovitá spraš | [23 empty] | POP
|  | LED osvětlení po obvodu | [23 empty] | POP
POP
|  | provedení: sklo bezpečnostní extra čiré | [23 empty] | POP
|  | soklová část odstín sv.šedá | [23 empty] | POP
|  | sokl nerez mat | [23 empty] | POP
POP
|  | vitrina musí odpovídat bezpečnostním předpisům pro muzejnictví | [23 empty] | POP
POP
|  | detaily a přesný popis viz výkres č.Det/ 11 | [23 empty] | POP
POP
|  | rozm.: 1800/800/700 | [23 empty] | POP
16 | V/11 | stavebnicová vitrína hrobu | ks | 1 | 98400 | 98400 | 0 | 0 | 98400 | 98400 | 21 | 119064 | 0 | 0 | 0 | 0 |  | Vlastní | Indiv | 0 | 0 |  |  |  |  | POL1_
|  | zasklení-zvýšený kryt | [23 empty] | POP
|  | klima jednotka vč.příslušenství | [23 empty] | POP
|  | nosná ocelová konstrukce opláštěná voděodolnými deskami | [23 empty] | POP
|  | odstín světle šedá | [23 empty] | POP
|  | vnitřní nosný dřevěný rám pro modelaci terénu | [23 empty] | POP
|  | kari síť,ocelové pletivo+juta, jílovitá spraš | [23 empty] | POP
|  | LED osvětlení po obvodu | [23 empty] | POP
POP
|  | provedení: sklo bezpečnostní extra čiré | [23 empty] | POP
|  | soklová část odstín sv.šedá | [23 empty] | POP
|  | sokl nerez mat | [23 empty] | POP
POP
|  | vitrina musí odpovídat bezpečnostním předpisům pro muzejnictví | [23 empty] | POP
POP
|  | detaily a přesný popis viz výkres č.Det/ 12 | [23 empty] | POP
POP
|  | rozm.: 2200/800/700 | [23 empty] | POP
17 | V/14 | výstavní stavebnicová vitrína | ks | 1 | 45000 | 45000 | 0 | 0 | 45000 | 45000 | 21 | 54450 | 0 | 0 | 0 | 0 |  | Vlastní | Indiv | 0 | 0 |  |  |  |  | POL1_
|  | celoskleněná horní část | [23 empty] | POP
|  | uzamykatelná,strop sklo | [23 empty] | POP
|  | 2x stojanové svítidlo LED | [23 empty] | POP
|  | čelní soklová plocha odklápěcí uzamykatelná | [23 empty] | POP
|  | vitrina prachotěsná | [23 empty] | POP
POP
|  | provedení: sklo bezpečnostní extra čiré | [23 empty] | POP
|  | soklová část odstín sv.šedá | [23 empty] | POP
|  | sokl nerez mat | [23 empty] | POP
POP
POP
|  | vitrina musí odpovídat bezpečnostním předpisům pro muzejnictví | [23 empty] | POP
POP
|  | detaily a přesný popis viz výkres č.Det/ 13 | [23 empty] | POP
POP
|  | rozm.: 1100/700/1200 | [23 empty] | POP
18 | V/16 | výstavní stavebnicová vitrína | ks | 1 | 46800 | 46800 | 0 | 0 | 46800 | 46800 | 21 | 56628 | 0 | 0 | 0 | 0 |  | Vlastní | Indiv | 0 | 0 |  |  |  |  | POL1_
|  | celoskleněná horní část | [23 empty] | POP
|  | uzamykatelná,strop sklo | [23 empty] | POP
|  | 2x stojanové svítidlo LED | [23 empty] | POP
|  | čelní soklová plocha odklápěcí uzamykatelná | [23 empty] | POP
|  | vitrina prachotěsná | [23 empty] | POP
POP
|  | provedení: sklo bezpečnostní extra čiré | [23 empty] | POP
|  | soklová část odstín sv.šedá | [23 empty] | POP
|  | sokl nerez mat | [23 empty] | POP
POP
|  | vitrina musí odpovídat bezpečnostním předpisům pro muzejnictví | [23 empty] | POP
POP
|  | detaily a přesný popis viz výkres č.Det/ 14 | [23 empty] | POP
POP
|  | rozm.: 1000/800/1200 | [23 empty] | POP
19 | V/17 | výstavní stavebnicová vitrína | ks | 1 | 43200 | 43200 | 0 | 0 | 43200 | 43200 | 21 | 52272 | 0 | 0 | 0 | 0 |  | Vlastní | Indiv | 0 | 0 |  |  |  |  | POL1_
|  | celoskleněná horní část | [23 empty] | POP
|  | uzamykatelná,strop sklo | [23 empty] | POP
|  | 2x stojanové svítidlo LED | [23 empty] | POP
|  | čelní soklová plocha odklápěcí uzamykatelná | [23 empty] | POP
|  | vitrina prachotěsná | [23 empty] | POP
POP
|  | provedení: sklo bezpečnostní extra čiré | [23 empty] | POP
|  | soklová část odstín sv.šedá | [23 empty] | POP
|  | sokl nerez mat | [23 empty] | POP
|  | vitrina musí odpovídat bezpečnostním předpisům pro muzejnictví | [23 empty] | POP
POP
|  | detaily a přesný popis viz výkres č.Det/ 15 | [23 empty] | POP
POP
POP
|  | rozm.: 1500/1000/1200 | [23 empty] | POP
20 | V/18 | kiosek pro LCD monitor 32" | ks | 6 | 21600 | 129600 | 0 | 0 | 21600 | 129600 | 21 | 156816 | 0 | 0 | 0 | 0 |  | Vlastní | Indiv | 0 | 0 |  |  |  |  | POL1_
|  | profesionální interiérový kiosek | [23 empty] | POP
|  | zabudovaný dotykový LDCcmonitor 32" (dodávka slaboproud) | [23 empty] | POP
|  | ocelová nosná konstrukce nástřik sv.šedá | [23 empty] | POP
|  | kotveno do podlahy | [23 empty] | POP
|  | zajištěno proti krádeži | [23 empty] | POP
POP
|  | přesné rozměry je nutné koordinovat s vybraným typem dotykového | [23 empty] | POP
|  | monitoru | [23 empty] | POP
POP
|  | detaily a přesný popis viz výkres č.Det/ 20 | [23 empty] | POP
POP
|  | rozm.: 1000/700/1100 | [23 empty] | POP
21 | V/19 | výstavní stavebnicová vitrína | ks | 1 | 52800 | 52800 | 0 | 0 | 52800 | 52800 | 21 | 63888 | 0 | 0 | 0 | 0 |  | Vlastní | Indiv | 0 | 0 |  |  |  |  | POL1_
|  | vyšší bezpečnost | [23 empty] | POP
|  | klima jednotka vč.příslušenství | [23 empty] | POP
|  | celoskleněná horní část ,čelní plocha otvíravá na skryté panty v AL lištách | [23 empty] | POP
|  | uzamykatelná,strop sklo | [23 empty] | POP
|  | 4x police skleněná osazená na ocelová lanka s podpěrami | [23 empty] | POP
|  | 10x LED bodové osvětlení | [23 empty] | POP
|  | čelní soklová plocha odklápěcí uzamykatelná | [23 empty] | POP
|  | vitrina prachotěsná | [23 empty] | POP
|  | provedení: sklo bezpečnostní extra čiré | [23 empty] | POP
|  | soklová část odstín sv.šedá | [23 empty] | POP
|  | sokl nerez mat | [23 empty] | POP
POP
|  | vitrina musí odpovídat vyšším bezpečnostním předpisům pro muzejnictví | [23 empty] | POP
POP
|  | detaily a přesný popis viz výkres č.Det/ 16 | [23 empty] | POP
POP
|  | rozm.: 1000/1000/2000 | [23 empty] | POP
22 | V/20 | výstavní stavebnicová vitrína | ks | 1 | 93600 | 93600 | 0 | 0 | 93600 | 93600 | 21 | 113256 | 0 | 0 | 0 | 0 |  | Vlastní | Indiv | 0 | 0 |  |  |  |  | POL1_
|  | vyšší bezpečnost | [23 empty] | POP
|  | klima jednotka vč.příslušenství | [23 empty] | POP
|  | vyšší bezpečnost | [23 empty] | POP
|  | celoskleněná horní část ,čelní plocha otvíravá na skryté panty v AL lištách | [23 empty] | POP
|  | uzamykatelná,strop sklo | [23 empty] | POP
|  | 4x police skleněná osazená na ocelová lanka s podpěrami | [23 empty] | POP
|  | 10x LED bodové osvětlení | [23 empty] | POP
|  | čelní soklová plocha odklápěcí uzamykatelná | [23 empty] | POP
|  | vitrina prachotěsná | [23 empty] | POP
|  | provedení: sklo bezpečnostní extra čiré | [23 empty] | POP
|  | soklová část odstín sv.šedá | [23 empty] | POP
|  | sokl nerez mat | [23 empty] | POP
|  | vitrina musí odpovídat vyšším bezpečnostním předpisům pro muzejnictví | [23 empty] | POP
POP
|  | detaily a přesný popis viz výkres č.Det/ 17 | [23 empty] | POP
POP
|  | rozm.: 1200/800/2000 | [23 empty] | POP
23 | V/21 | pískoviště | ks | 1 | 19200 | 19200 | 0 | 0 | 19200 | 19200 | 21 | 23232 | 0 | 0 | 0 | 0 |  | Vlastní | Indiv | 0 | 0 |  |  |  |  | POL1_
|  | masivní dřevěný rám smrk | [23 empty] | POP
|  | včetně dna-masivní spárovka | [23 empty] | POP
|  | středová volně vložená příčka, vloženo do drážky | [23 empty] | POP
POP
|  | provedení: smrk polyuretanový lak mat | [23 empty] | POP
|  | detaily a přesný popis viz výkres č.Det/ 18 | [23 empty] | POP
24 | V/22 | magnetická tabule | ks | 1 | 13800 | 13800 | 0 | 0 | 13800 | 13800 | 21 | 16698 | 0 | 0 | 0 | 0 |  | Vlastní | Indiv | 0 | 0 |  |  |  |  | POL1_
|  | masivní dřevěný rám smrk | [23 empty] | POP
|  | magnetická tabule | [23 empty] | POP
POP
|  | provedení: smrk polyuretanový lak mat | [23 empty] | POP
25 | V/23 | pryžová podložka pro mlýnky | ks | 1 | 2160 | 2160 | 0 | 0 | 2160 | 2160 | 21 | 2613.6 | 0 | 0 | 0 | 0 |  | Vlastní | Indiv | 0 | 0 |  |  |  |  | POL1_
|  | deska je vyrobena z pryže EPDM TL.20mmm | [23 empty] | POP
|  | rozm.:800/800/20 | [23 empty] | POP
26 | V/24 | interaktivní stůl | ks | 1 | 55200 | 55200 | 0 | 0 | 55200 | 55200 | 21 | 66792 | 0 | 0 | 0 | 0 |  | Vlastní | Indiv | 0 | 0 |  |  |  |  | POL1_
|  | atypický | [23 empty] | POP
|  | masivní dřevěná konstrukce smrk | [23 empty] | POP
|  | 6x zásobník na sypký materiál | [23 empty] | POP
|  | 6x otvor s pryžovým krytím | [23 empty] | POP
|  | 6x odklápěcí deska se soustruženou úchytkou | [23 empty] | POP
|  | provedení:masiv smrk,polyuretanový nástřik | [23 empty] | POP
|  | detaily a přesný popis viz výkres č.Det/ 19 | [23 empty] | POP
|  | rozm.: 1030/510/750 | [23 empty] | POP
27 | V/25 | podstavec pro váhu na mince | ks | 1 | 13920 | 13920 | 0 | 0 | 13920 | 13920 | 21 | 16843.2 | 0 | 0 | 0 | 0 |  | Vlastní | Indiv | 0 | 0 |  |  |  |  | POL1_
|  | nosný masivní dřevěný rám | [23 empty] | POP
|  | opláštěno voděodolnými deskami | [23 empty] | POP
|  | (desky shodné s vitrinami) | [23 empty] | POP
|  | provedení: odstín sv.šedá | [23 empty] | POP
|  | rozm.: 500/500/700 | [23 empty] | POP
Díl: | ON | Ostatní náklady |  |  |  | 62500 |  | 0 |  | 62500 |  | 75625 |  | 0 |  | 0 |  |  |  |  | 0 |  |  |  |  | DIL
28 | 005241010R | Dokumentace skutečného provedení s odevzdáním , (4 paré v papírové podobě a elektronicky na nosiči cd, nebo dvd) | kus | 1 | 25000 | 25000 | 0 | 0 | 25000 | 25000 | 21 | 30250 | 0 | 0 | 0 | 0 |  | RTS 18/ I | Indiv | 0 | 0 |  |  |  |  | POL99_8
29 | DPS | Zhotovení dílenské, výrobní a jiných dokumentací | kus | 1 | 35000 | 35000 | 0 | 0 | 35000 | 35000 | 21 | 42350 | 0 | 0 | 0 | 0 |  | Vlastní | Indiv | 0 | 0 |  |  |  |  | POL99_8
30 | REV 001 | Zkoušky a revize a součinnost zhotovitele ke kolaudaci stavby | kus | 1 | 2500 | 2500 | 0 | 0 | 2500 | 2500 | 21 | 3025 | 0 | 0 | 0 | 0 |  | Vlastní | Indiv | 0 | 0 |  |  |  |  | POL99_8
[24 empty] | 15 | 21
| Celkem |  |  |  |  | 2240970 | [17 empty] | 0 | 2240970 | SUM
Poznámky uchazeče k zadání
POPUZIV
END
Note on S6: Jedná se o informaci, zda se jedná o položku, která je do rozpočtu zadána z cenové soustavy RTS, nebo vlastní.
Note on T6: Jedná se o název CÚ, která je zadána u položky rozpočtu

## SO_03B VITR-002_OSV Pol
Položkový rozpočet | [25 empty] | #TypZaznamu#
S: | TS-2017-007-1a3 | AREÁL STŘEDOČESKÉHO MUZEA V ROZTOKÁCH U PRAHY - Obnova a rekonst. provozního a expozičního zázemí | [23 empty] | STA
O: | SO/03B | PŘESTAVBA STODOLY PRO INSTALACI INTERAKTIVNÍ EXPOZICE "PO STOPÁCH VĚKŮ" - INTERIER A EXPOZICE | [20 empty] | STA |  |  | OBJ
R: | VITR-002_OSV | Osvětlení vitrín | [23 empty] | ROZ
P.č. | Číslo položky | Název položky | MJ | množství | cena / MJ | Celkem | Dodávka | Dodávka celk. | Montáž | Montáž celk. | DPH | cena s DPH | hmotnost / MJ | hmotnost celk.(t) | dem. hmotnost / MJ | dem. hmotnost celk.(t) | Ceník | Cen. soustava / platnost | Cenová úroveň | Nhod / MJ | Nhod celk. | Dodavatel
Díl: | V/01 | panel čtyřramenný 8x svítidlo 0,575mm |  |  |  | 26967.32 |  | 18817.32 |  | 8150 |  | 32630.4572 |  | 0 |  | 0 |  |  |  |  | 0 |  |  |  |  | DIL
1 | Pol__55 | clonící profil 25x25mm s 2x koncovkou | kus | 8 | 1000 | 8000 | 1000 | 8000 | 0 | 0 | 21 | 9680 | 0 | 0 | 0 | 0 |  | Vlastní | Indiv | 0 | 0 |  |  |  |  | POL3_0
2 | Pol__56 | 25x25mm | kus | 8 | 500 | 4000 | 0 | 0 | 500 | 4000 | 21 | 4840 | 0 | 0 | 0 | 0 |  | Vlastní | Indiv | 0 | 0 |  |  |  |  | POL1_1
3 | Pol__57 | led pásek Ra(CRI)>90 3000lm/m 3000K 3m 86,7W | m | 1.3333 | 5350 | 7133.32 | 5350 | 7133.32 | 0 | 0 | 21 | 8631.3172 | 0 | 0 | 0 | 0 |  | Vlastní | Indiv | 0 | 0 |  |  |  |  | POL3_0
4 | Pol__58 | hliníkový chladící profil 2m | kus | 3 | 226 | 678 | 226 | 678 | 0 | 0 | 21 | 820.38 | 0 | 0 | 0 | 0 |  | Vlastní | Indiv | 0 | 0 |  |  |  |  | POL3_0
5 | Pol__59 | lineární čočka 30° | kus | 3 | 282 | 846 | 282 | 846 | 0 | 0 | 21 | 1023.66 | 0 | 0 | 0 | 0 |  | Vlastní | Indiv | 0 | 0 |  |  |  |  | POL3_0
6 | Pol__60 | trafo 120W/24Vdc 1-10VDIM 60x39x250mm | kus | 1 | 2160 | 2160 | 2160 | 2160 | 0 | 0 | 21 | 2613.6 | 0 | 0 | 0 | 0 |  | Vlastní | Indiv | 0 | 0 |  |  |  |  | POL3_0
7 | Pol__61 | stmívač | kus | 1 | 150 | 150 | 0 | 0 | 150 | 150 | 21 | 181.5 | 0 | 0 | 0 | 0 |  | Vlastní | Indiv | 0 | 0 |  |  |  |  | POL1_1
8 | Pol__62 | kompletace | kus | 8 | 500 | 4000 | 0 | 0 | 500 | 4000 | 21 | 4840 | 0 | 0 | 0 | 0 |  | Vlastní | Indiv | 0 | 0 |  |  |  |  | POL1_1
Díl: | V/01a | panel dvouramenný 2x svítidlo 0,575mm |  |  |  | 37254 |  | 24654 |  | 12600 |  | 45077.34 |  | 0 |  | 0 |  |  |  |  | 0 |  |  |  |  | DIL
9 | Pol__63 | clonící profil 25x25mm s 2x koncovkou | kus | 8 | 1000 | 8000 | 1000 | 8000 | 0 | 0 | 21 | 9680 | 0 | 0 | 0 | 0 |  | Vlastní | Indiv | 0 | 0 |  |  |  |  | POL3_0
10 | Pol__64 | 25x25mm | kus | 16 | 500 | 8000 | 0 | 0 | 500 | 8000 | 21 | 9680 | 0 | 0 | 0 | 0 |  | Vlastní | Indiv | 0 | 0 |  |  |  |  | POL1_1
11 | Pol__65 | led pásek Ra(CRI)>90 3000lm/m 3000K 3m 86,7W | m | 1.32 | 5350 | 7062 | 5350 | 7062 | 0 | 0 | 21 | 8545.02 | 0 | 0 | 0 | 0 |  | Vlastní | Indiv | 0 | 0 |  |  |  |  | POL3_0
12 | Pol__66 | hliníkový chladící profil 2m | kus | 4 | 226 | 904 | 226 | 904 | 0 | 0 | 21 | 1093.84 | 0 | 0 | 0 | 0 |  | Vlastní | Indiv | 0 | 0 |  |  |  |  | POL3_0
13 | Pol__67 | lineární čočka 30° | kus | 4 | 282 | 1128 | 282 | 1128 | 0 | 0 | 21 | 1364.88 | 0 | 0 | 0 | 0 |  | Vlastní | Indiv | 0 | 0 |  |  |  |  | POL3_0
14 | Pol__68 | trafo 80W/24Vdc 1-10VDIM 50x34x250mm | kus | 4 | 1890 | 7560 | 1890 | 7560 | 0 | 0 | 21 | 9147.6 | 0 | 0 | 0 | 0 |  | Vlastní | Indiv | 0 | 0 |  |  |  |  | POL3_0
15 | Pol__69 | stmívač | kus | 4 | 150 | 600 | 0 | 0 | 150 | 600 | 21 | 726 | 0 | 0 | 0 | 0 |  | Vlastní | Indiv | 0 | 0 |  |  |  |  | POL1_1
16 | Pol__70 | kompletace | kus | 8 | 500 | 4000 | 0 | 0 | 500 | 4000 | 21 | 4840 | 0 | 0 | 0 | 0 |  | Vlastní | Indiv | 0 | 0 |  |  |  |  | POL1_1
Díl: | V/02a, V02 |  |  |  |  | 237755.16 |  | 190055.16 |  | 47700 |  | 287683.7436 |  | 0 |  | 0 |  |  |  |  | 0 |  |  |  |  | DIL
17 | Pol__71 | svítidlo 3000K 200lm CRI82 | kus | 180 | 682.26 | 122806.8 | 682.26 | 122806.8 | 0 | 0 | 21 | 148596.228 | 0 | 0 | 0 | 0 |  | Vlastní | Indiv | 0 | 0 |  |  |  |  | POL3_0
18 | Pol__72 | velký úchyt lišty/svítidla | kus | 180 | 41.1 | 7398 | 41.1 | 7398 | 0 | 0 | 21 | 8951.58 | 0 | 0 | 0 | 0 |  | Vlastní | Indiv | 0 | 0 |  |  |  |  | POL3_0
19 | Pol__73 | hliníkový profil 1m | kus | 36 | 137 | 4932 | 137 | 4932 | 0 | 0 | 21 | 5967.72 | 0 | 0 | 0 | 0 |  | Vlastní | Indiv | 0 | 0 |  |  |  |  | POL3_0
20 | Pol__74 | hliníkový zákryt 1m | kus | 36 | 131.52 | 4734.72 | 131.52 | 4734.72 | 0 | 0 | 21 | 5729.0112 | 0 | 0 | 0 | 0 |  | Vlastní | Indiv | 0 | 0 |  |  |  |  | POL3_0
21 | Pol__75 | 2x koncová záslepka s 90° úchytem | kus | 36 | 260.3 | 9370.8 | 260.3 | 9370.8 | 0 | 0 | 21 | 11338.668 | 0 | 0 | 0 | 0 |  | Vlastní | Indiv | 0 | 0 |  |  |  |  | POL3_0
22 | Pol__76 | prodloužení kabelu 3m | kus | 180 | 106.86 | 19234.8 | 106.86 | 19234.8 | 0 | 0 | 21 | 23274.108 | 0 | 0 | 0 | 0 |  | Vlastní | Indiv | 0 | 0 |  |  |  |  | POL3_0
23 | Pol__77 | rozbočka ke 4 svítidlům | kus | 54 | 134.26 | 7250.04 | 134.26 | 7250.04 | 0 | 0 | 21 | 8772.5484 | 0 | 0 | 0 | 0 |  | Vlastní | Indiv | 0 | 0 |  |  |  |  | POL3_0
24 | Pol__78 | trafo 32W 700mA stmívatelné 1-10V | kus | 18 | 796 | 14328 | 796 | 14328 | 0 | 0 | 21 | 17336.88 | 0 | 0 | 0 | 0 |  | Vlastní | Indiv | 0 | 0 |  |  |  |  | POL3_0
25 | Pol__79 | stmívač | kus | 18 | 150 | 2700 | 0 | 0 | 150 | 2700 | 21 | 3267 | 0 | 0 | 0 | 0 |  | Vlastní | Indiv | 0 | 0 |  |  |  |  | POL1_1
26 | Pol__80 | kompletace | kus | 90 | 500 | 45000 | 0 | 0 | 500 | 45000 | 21 | 54450 | 0 | 0 | 0 | 0 |  | Vlastní | Indiv | 0 | 0 |  |  |  |  | POL1_1
Díl: | V/03 |  |  |  |  | 80041.64 |  | 64991.64 |  | 15050 |  | 96850.3844 |  | 0 |  | 0 |  |  |  |  | 0 |  |  |  |  | DIL
27 | Pol__81 | svítidlo 3000K 200lm CRI82 | kus | 56 | 682.26 | 38206.56 | 682.26 | 38206.56 | 0 | 0 | 21 | 46229.9376 | 0 | 0 | 0 | 0 |  | Vlastní | Indiv | 0 | 0 |  |  |  |  | POL3_0
28 | Pol__82 | velký úchyt lišty/svítidla | kus | 56 | 41.1 | 2301.6 | 41.1 | 2301.6 | 0 | 0 | 21 | 2784.936 | 0 | 0 | 0 | 0 |  | Vlastní | Indiv | 0 | 0 |  |  |  |  | POL3_0
29 | Pol__83 | hliníkový profil 1m | kus | 14 | 137 | 1918 | 137 | 1918 | 0 | 0 | 21 | 2320.78 | 0 | 0 | 0 | 0 |  | Vlastní | Indiv | 0 | 0 |  |  |  |  | POL3_0
30 | Pol__84 | hliníkový zákryt 1m | kus | 14 | 131.52 | 1841.28 | 131.52 | 1841.28 | 0 | 0 | 21 | 2227.9488 | 0 | 0 | 0 | 0 |  | Vlastní | Indiv | 0 | 0 |  |  |  |  | POL3_0
31 | Pol__85 | 2x koncová záslepka s 90° úchytem | kus | 28 | 260.3 | 7288.4 | 260.3 | 7288.4 | 0 | 0 | 21 | 8818.964 | 0 | 0 | 0 | 0 |  | Vlastní | Indiv | 0 | 0 |  |  |  |  | POL3_0
32 | Pol__86 | prodloužení kabelu 3m | kus | 56 | 106.86 | 5984.16 | 106.86 | 5984.16 | 0 | 0 | 21 | 7240.8336 | 0 | 0 | 0 | 0 |  | Vlastní | Indiv | 0 | 0 |  |  |  |  | POL3_0
33 | Pol__87 | rozbočka ke 4 svítidlům | kus | 14 | 134.26 | 1879.64 | 134.26 | 1879.64 | 0 | 0 | 21 | 2274.3644 | 0 | 0 | 0 | 0 |  | Vlastní | Indiv | 0 | 0 |  |  |  |  | POL3_0
34 | Pol__88 | trafo 32W 700mA stmívatelné 1-10V | kus | 7 | 796 | 5572 | 796 | 5572 | 0 | 0 | 21 | 6742.12 | 0 | 0 | 0 | 0 |  | Vlastní | Indiv | 0 | 0 |  |  |  |  | POL3_0
35 | Pol__89 | stmívač | kus | 7 | 150 | 1050 | 0 | 0 | 150 | 1050 | 21 | 1270.5 | 0 | 0 | 0 | 0 |  | Vlastní | Indiv | 0 | 0 |  |  |  |  | POL1_1
36 | Pol__90 | kompletace | kus | 28 | 500 | 14000 | 0 | 0 | 500 | 14000 | 21 | 16940 | 0 | 0 | 0 | 0 |  | Vlastní | Indiv | 0 | 0 |  |  |  |  | POL1_1
Díl: | V/04 | 2,67x2m (2,47x1,8m svítidlo) |  |  |  | 21469.52 |  | 19319.52 |  | 2150 |  | 25978.1192 |  | 0 |  | 0 |  |  |  |  | 0 |  |  |  |  | DIL
37 | Pol__5 | hliníkový profil 3m | kus | 2 | 509.64 | 1019.28 | 509.64 | 1019.28 | 0 | 0 | 21 | 1233.3288 | 0 | 0 | 0 | 0 |  | Vlastní | Indiv | 0 | 0 |  |  |  |  | POL3_0
38 | Pol__6 | matný kryt 3m | kus | 2 | 690.48 | 1380.96 | 690.48 | 1380.96 | 0 | 0 | 21 | 1670.9616 | 0 | 0 | 0 | 0 |  | Vlastní | Indiv | 0 | 0 |  |  |  |  | POL3_0
39 | Pol__7 | hliníkový profil 2m | kus | 2 | 339.76 | 679.52 | 339.76 | 679.52 | 0 | 0 | 21 | 822.2192 | 0 | 0 | 0 | 0 |  | Vlastní | Indiv | 0 | 0 |  |  |  |  | POL3_0
40 | Pol__8 | matný kryt 2m | kus | 2 | 460.32 | 920.64 | 460.32 | 920.64 | 0 | 0 | 21 | 1113.9744 | 0 | 0 | 0 | 0 |  | Vlastní | Indiv | 0 | 0 |  |  |  |  | POL3_0
41 | Pol__9 | 2x záslepka tl. 3mm | kus | 4 | 49.32 | 197.28 | 49.32 | 197.28 | 0 | 0 | 21 | 238.7088 | 0 | 0 | 0 | 0 |  | Vlastní | Indiv | 0 | 0 |  |  |  |  | POL3_0
42 | Pol__10 | 2x silnější příchytka | kus | 8 | 73.98 | 591.84 | 73.98 | 591.84 | 0 | 0 | 21 | 716.1264 | 0 | 0 | 0 | 0 |  | Vlastní | Indiv | 0 | 0 |  |  |  |  | POL3_0
43 | Pol__11 | led pásek Ra(CRI)>90 1200lm/m 3000K 9m 95,7W | kus | 1 | 12370 | 12370 | 12370 | 12370 | 0 | 0 | 21 | 14967.7 | 0 | 0 | 0 | 0 |  | Vlastní | Indiv | 0 | 0 |  |  |  |  | POL3_0
44 | Pol__12 | trafo 120W/24Vdc 1-10VDIM 60x39x250mm | kus | 1 | 2160 | 2160 | 2160 | 2160 | 0 | 0 | 21 | 2613.6 | 0 | 0 | 0 | 0 |  | Vlastní | Indiv | 0 | 0 |  |  |  |  | POL3_0
45 | Pol__13 | stmívač | kus | 1 | 150 | 150 | 0 | 0 | 150 | 150 | 21 | 181.5 | 0 | 0 | 0 | 0 |  | Vlastní | Indiv | 0 | 0 |  |  |  |  | POL1_1
46 | Pol__14 | kompletace | kus | 4 | 500 | 2000 | 0 | 0 | 500 | 2000 | 21 | 2420 | 0 | 0 | 0 | 0 |  | Vlastní | Indiv | 0 | 0 |  |  |  |  | POL1_1
Díl: | V/05 | 1x0,6m (0,8x0,4m svítidlo) |  |  |  | 9032.03 |  | 6882.03 |  | 2150 |  | 10928.7563 |  | 0 |  | 0 |  |  |  |  | 0 |  |  |  |  | DIL
47 | Pol__15 | hliníkový profil 1m | kus | 3 | 169.88 | 509.64 | 169.88 | 509.64 | 0 | 0 | 21 | 616.6644 | 0 | 0 | 0 | 0 |  | Vlastní | Indiv | 0 | 0 |  |  |  |  | POL3_0
48 | Pol__16 | matný kryt 1m | kus | 3 | 230.16 | 690.48 | 230.16 | 690.48 | 0 | 0 | 21 | 835.4808 | 0 | 0 | 0 | 0 |  | Vlastní | Indiv | 0 | 0 |  |  |  |  | POL3_0
49 | Pol__17 | 2x záslepka tl. 3mm | kus | 4 | 49.32 | 197.28 | 49.32 | 197.28 | 0 | 0 | 21 | 238.7088 | 0 | 0 | 0 | 0 |  | Vlastní | Indiv | 0 | 0 |  |  |  |  | POL3_0
50 | Pol__18 | 2x silnější příchytka | kus | 4 | 73.98 | 295.92 | 73.98 | 295.92 | 0 | 0 | 21 | 358.0632 | 0 | 0 | 0 | 0 |  | Vlastní | Indiv | 0 | 0 |  |  |  |  | POL3_0
51 | Pol__19 | led pásek Ra(CRI)>90 1200lm/m 3000K 9m 95,7W | m | 0.26667 | 12370 | 3298.71 | 12370 | 3298.71 | 0 | 0 | 21 | 3991.4391 | 0 | 0 | 0 | 0 |  | Vlastní | Indiv | 0 | 0 |  |  |  |  | POL3_0
52 | Pol__20 | OT 80/24 DIM P FS1 50x34x250mm | kus | 1 | 1890 | 1890 | 1890 | 1890 | 0 | 0 | 21 | 2286.9 | 0 | 0 | 0 | 0 |  | Vlastní | Indiv | 0 | 0 |  |  |  |  | POL3_0
53 | Pol__21 | stmívač | kus | 1 | 150 | 150 | 0 | 0 | 150 | 150 | 21 | 181.5 | 0 | 0 | 0 | 0 |  | Vlastní | Indiv | 0 | 0 |  |  |  |  | POL1_1
54 | Pol__22 | kompletace | kus | 4 | 500 | 2000 | 0 | 0 | 500 | 2000 | 21 | 2420 | 0 | 0 | 0 | 0 |  | Vlastní | Indiv | 0 | 0 |  |  |  |  | POL1_1
Díl: | V/06 | stropní panel 1,13x1,63m |  |  |  | 15978.24 |  | 14678.24 |  | 1300 |  | 19333.6704 |  | 0 |  | 0 |  |  |  |  | 0 |  |  |  |  | DIL
55 | Pol__1 | podhledové svítidlo 21×O43,5mm 200lm 2,3W CRI82 | kus | 24 | 545.26 | 13086.24 | 545.26 | 13086.24 | 0 | 0 | 21 | 15834.3504 | 0 | 0 | 0 | 0 |  | Vlastní | Indiv | 0 | 0 |  |  |  |  | POL3_0
56 | Pol__2 | trafo 32W 700mA stmívatelné 1-10V | kus | 2 | 796 | 1592 | 796 | 1592 | 0 | 0 | 21 | 1926.32 | 0 | 0 | 0 | 0 |  | Vlastní | Indiv | 0 | 0 |  |  |  |  | POL3_0
57 | Pol__3 | stmívač | kus | 2 | 150 | 300 | 0 | 0 | 150 | 300 | 21 | 363 | 0 | 0 | 0 | 0 |  | Vlastní | Indiv | 0 | 0 |  |  |  |  | POL1_1
58 | Pol__4 | kompletace | kus | 2 | 500 | 1000 | 0 | 0 | 500 | 1000 | 21 | 1210 | 0 | 0 | 0 | 0 |  | Vlastní | Indiv | 0 | 0 |  |  |  |  | POL1_1
Díl: | V/07 | D=2m (1,8m svítidlo) |  |  |  | 14057.74 |  | 12907.74 |  | 1150 |  | 17009.8654 |  | 0 |  | 0 |  |  |  |  | 0 |  |  |  |  | DIL
59 | Pol__47 | ohebný hliníkový profil 3020×18×6,7mm | kus | 2 | 169.88 | 339.76 | 169.88 | 339.76 | 0 | 0 | 21 | 411.1096 | 0 | 0 | 0 | 0 |  | Vlastní | Indiv | 0 | 0 |  |  |  |  | POL3_0
60 | Pol__48 | matný kryt 3m | kus | 2 | 1219.3 | 2438.6 | 1219.3 | 2438.6 | 0 | 0 | 21 | 2950.706 | 0 | 0 | 0 | 0 |  | Vlastní | Indiv | 0 | 0 |  |  |  |  | POL3_0
61 | Pol__49 | 2x záslepka | kus | 2 | 49.32 | 98.64 | 49.32 | 98.64 | 0 | 0 | 21 | 119.3544 | 0 | 0 | 0 | 0 |  | Vlastní | Indiv | 0 | 0 |  |  |  |  | POL3_0
62 | Pol__50 | 2x příchytka 1,6mm | kus | 6 | 73.98 | 443.88 | 73.98 | 443.88 | 0 | 0 | 21 | 537.0948 | 0 | 0 | 0 | 0 |  | Vlastní | Indiv | 0 | 0 |  |  |  |  | POL3_0
63 | Pol__51 | led pásek Ra(CRI)>90 1200lm/m 3000K 9m 95,7W | m | 0.62222 | 12370 | 7696.86 | 12370 | 7696.86 | 0 | 0 | 21 | 9313.2006 | 0 | 0 | 0 | 0 |  | Vlastní | Indiv | 0 | 0 |  |  |  |  | POL3_0
64 | Pol__52 | trafo 80W/24Vdc 1-10VDIM 50x34x250mm | kus | 1 | 1890 | 1890 | 1890 | 1890 | 0 | 0 | 21 | 2286.9 | 0 | 0 | 0 | 0 |  | Vlastní | Indiv | 0 | 0 |  |  |  |  | POL3_0
65 | Pol__53 | stmívač | kus | 1 | 150 | 150 | 0 | 0 | 150 | 150 | 21 | 181.5 | 0 | 0 | 0 | 0 |  | Vlastní | Indiv | 0 | 0 |  |  |  |  | POL1_1
66 | Pol__54 | kompletace | kus | 2 | 500 | 1000 | 0 | 0 | 500 | 1000 | 21 | 1210 | 0 | 0 | 0 | 0 |  | Vlastní | Indiv | 0 | 0 |  |  |  |  | POL1_1
Díl: | V/08 | 1,1x1,1m (0,9x0,9m svítidlo) |  |  |  | 11081.36 |  | 8931.36 |  | 2150 |  | 13408.4456 |  | 0 |  | 0 |  |  |  |  | 0 |  |  |  |  | DIL
67 | Pol__39 | hliníkový profil 1m | kus | 4 | 169.88 | 679.52 | 169.88 | 679.52 | 0 | 0 | 21 | 822.2192 | 0 | 0 | 0 | 0 |  | Vlastní | Indiv | 0 | 0 |  |  |  |  | POL3_0
68 | Pol__40 | matný kryt 1m | kus | 4 | 230.16 | 920.64 | 230.16 | 920.64 | 0 | 0 | 21 | 1113.9744 | 0 | 0 | 0 | 0 |  | Vlastní | Indiv | 0 | 0 |  |  |  |  | POL3_0
69 | Pol__41 | 2x záslepka tl. 3mm | kus | 4 | 49.32 | 197.28 | 49.32 | 197.28 | 0 | 0 | 21 | 238.7088 | 0 | 0 | 0 | 0 |  | Vlastní | Indiv | 0 | 0 |  |  |  |  | POL3_0
70 | Pol__42 | 2x silnější příchytka | kus | 4 | 73.98 | 295.92 | 73.98 | 295.92 | 0 | 0 | 21 | 358.0632 | 0 | 0 | 0 | 0 |  | Vlastní | Indiv | 0 | 0 |  |  |  |  | POL3_0
71 | Pol__43 | led pásek Ra(CRI)>90 1200lm/m 3000K 9m 95,7W | m | 0.4 | 12370 | 4948 | 12370 | 4948 | 0 | 0 | 21 | 5987.08 | 0 | 0 | 0 | 0 |  | Vlastní | Indiv | 0 | 0 |  |  |  |  | POL3_0
72 | Pol__44 | trafo 80W/24Vdc 1-10VDIM 50x34x250mm | kus | 1 | 1890 | 1890 | 1890 | 1890 | 0 | 0 | 21 | 2286.9 | 0 | 0 | 0 | 0 |  | Vlastní | Indiv | 0 | 0 |  |  |  |  | POL3_0
73 | Pol__45 | stmívač | kus | 1 | 150 | 150 | 0 | 0 | 150 | 150 | 21 | 181.5 | 0 | 0 | 0 | 0 |  | Vlastní | Indiv | 0 | 0 |  |  |  |  | POL1_1
74 | Pol__46 | kompletace | kus | 4 | 500 | 2000 | 0 | 0 | 500 | 2000 | 21 | 2420 | 0 | 0 | 0 | 0 |  | Vlastní | Indiv | 0 | 0 |  |  |  |  | POL1_1
Díl: | V/09 |  |  |  |  | 13322.4 |  | 12522.4 |  | 800 |  | 16120.104 |  | 0 |  | 0 |  |  |  |  | 0 |  |  |  |  | DIL
75 | Pol__111 | svítidlo 3000K 700/500mA 5,2/7,5W fokusovatelné 17°- 43° | kus | 2 | 5597.2 | 11194.4 | 5597.2 | 11194.4 | 0 | 0 | 21 | 13545.224 | 0 | 0 | 0 | 0 |  | Vlastní | Indiv | 0 | 0 |  |  |  |  | POL3_0
76 | Pol__112 | trafo 20W 500/700mA stmívatelné 1-10V | kus | 2 | 664 | 1328 | 664 | 1328 | 0 | 0 | 21 | 1606.88 | 0 | 0 | 0 | 0 |  | Vlastní | Indiv | 0 | 0 |  |  |  |  | POL3_0
77 | Pol__113 | stmívač | kus | 2 | 150 | 300 | 0 | 0 | 150 | 300 | 21 | 363 | 0 | 0 | 0 | 0 |  | Vlastní | Indiv | 0 | 0 |  |  |  |  | POL1_1
78 | Pol__114 | kompletace | kus | 1 | 500 | 500 | 0 | 0 | 500 | 500 | 21 | 605 | 0 | 0 | 0 | 0 |  | Vlastní | Indiv | 0 | 0 |  |  |  |  | POL1_1
Díl: | V/10 | 1,8x0,8m (1,6x0,6m svítidlo) |  |  |  | 13054.99 |  | 10904.99 |  | 2150 |  | 15796.5379 |  | 0 |  | 0 |  |  |  |  | 0 |  |  |  |  | DIL
79 | Pol__31 | hliníkový profil 3m - rozříznout na 1,6 a 0,6m | kus | 2 | 509.64 | 1019.28 | 509.64 | 1019.28 | 0 | 0 | 21 | 1233.3288 | 0 | 0 | 0 | 0 |  | Vlastní | Indiv | 0 | 0 |  |  |  |  | POL3_0
80 | Pol__32 | matný kryt 3m | kus | 2 | 690.48 | 1380.96 | 690.48 | 1380.96 | 0 | 0 | 21 | 1670.9616 | 0 | 0 | 0 | 0 |  | Vlastní | Indiv | 0 | 0 |  |  |  |  | POL3_0
81 | Pol__33 | 2x záslepka tl. 3mm | kus | 4 | 49.32 | 197.28 | 49.32 | 197.28 | 0 | 0 | 21 | 238.7088 | 0 | 0 | 0 | 0 |  | Vlastní | Indiv | 0 | 0 |  |  |  |  | POL3_0
82 | Pol__34 | 2x silnější příchytka | kus | 5 | 73.98 | 369.9 | 73.98 | 369.9 | 0 | 0 | 21 | 447.579 | 0 | 0 | 0 | 0 |  | Vlastní | Indiv | 0 | 0 |  |  |  |  | POL3_0
83 | Pol__35 | led pásek Ra(CRI)>90 1200lm/m 3000K 9m 95,7W | m | 0.48889 | 12370 | 6047.57 | 12370 | 6047.57 | 0 | 0 | 21 | 7317.5597 | 0 | 0 | 0 | 0 |  | Vlastní | Indiv | 0 | 0 |  |  |  |  | POL3_0
84 | Pol__36 | OT 80/24 DIM P FS1 50x34x250mm | kus | 1 | 1890 | 1890 | 1890 | 1890 | 0 | 0 | 21 | 2286.9 | 0 | 0 | 0 | 0 |  | Vlastní | Indiv | 0 | 0 |  |  |  |  | POL3_0
85 | Pol__37 | stmívač | kus | 1 | 150 | 150 | 0 | 0 | 150 | 150 | 21 | 181.5 | 0 | 0 | 0 | 0 |  | Vlastní | Indiv | 0 | 0 |  |  |  |  | POL1_1
86 | Pol__38 | kompletace | kus | 4 | 500 | 2000 | 0 | 0 | 500 | 2000 | 21 | 2420 | 0 | 0 | 0 | 0 |  | Vlastní | Indiv | 0 | 0 |  |  |  |  | POL1_1
Díl: | V/11 | 2,2x0,8m (2x0,6m svítidlo) |  |  |  | 14154.56 |  | 12004.56 |  | 2150 |  | 17127.0176 |  | 0 |  | 0 |  |  |  |  | 0 |  |  |  |  | DIL
87 | Pol__23 | hliníkový profil 3m - rozříznout na 2 a 0,6m | kus | 2 | 509.64 | 1019.28 | 509.64 | 1019.28 | 0 | 0 | 21 | 1233.3288 | 0 | 0 | 0 | 0 |  | Vlastní | Indiv | 0 | 0 |  |  |  |  | POL3_0
88 | Pol__24 | matný kryt 3m | kus | 2 | 690.48 | 1380.96 | 690.48 | 1380.96 | 0 | 0 | 21 | 1670.9616 | 0 | 0 | 0 | 0 |  | Vlastní | Indiv | 0 | 0 |  |  |  |  | POL3_0
89 | Pol__25 | 2x záslepka tl. 3mm | kus | 4 | 49.32 | 197.28 | 49.32 | 197.28 | 0 | 0 | 21 | 238.7088 | 0 | 0 | 0 | 0 |  | Vlastní | Indiv | 0 | 0 |  |  |  |  | POL3_0
90 | Pol__26 | 2x silnější příchytka | kus | 5 | 73.98 | 369.9 | 73.98 | 369.9 | 0 | 0 | 21 | 447.579 | 0 | 0 | 0 | 0 |  | Vlastní | Indiv | 0 | 0 |  |  |  |  | POL3_0
91 | Pol__27 | led pásek Ra(CRI)>90 1200lm/m 3000K 9m 95,7W | m | 0.57778 | 12370 | 7147.14 | 12370 | 7147.14 | 0 | 0 | 21 | 8648.0394 | 0 | 0 | 0 | 0 |  | Vlastní | Indiv | 0 | 0 |  |  |  |  | POL3_0
92 | Pol__28 | OT 80/24 DIM P FS1 50x34x250mm | kus | 1 | 1890 | 1890 | 1890 | 1890 | 0 | 0 | 21 | 2286.9 | 0 | 0 | 0 | 0 |  | Vlastní | Indiv | 0 | 0 |  |  |  |  | POL3_0
93 | Pol__29 | stmívač | kus | 1 | 150 | 150 | 0 | 0 | 150 | 150 | 21 | 181.5 | 0 | 0 | 0 | 0 |  | Vlastní | Indiv | 0 | 0 |  |  |  |  | POL1_1
94 | Pol__30 | kompletace | kus | 4 | 500 | 2000 | 0 | 0 | 500 | 2000 | 21 | 2420 | 0 | 0 | 0 | 0 |  | Vlastní | Indiv | 0 | 0 |  |  |  |  | POL1_1
Díl: | V/14, V/16 |  |  |  |  | 78434.4 |  | 75134.4 |  | 3300 |  | 94905.624 |  | 0 |  | 0 |  |  |  |  | 0 |  |  |  |  | DIL
95 | Pol__115 | svítidlo 3000K 700/500mA 5,2/7,5W fokusovatelné 17°- 43° | kus | 12 | 5597.2 | 67166.4 | 5597.2 | 67166.4 | 0 | 0 | 21 | 81271.344 | 0 | 0 | 0 | 0 |  | Vlastní | Indiv | 0 | 0 |  |  |  |  | POL3_0
96 | Pol__116 | trafo 20W 500/700mA stmívatelné 1-10V | kus | 12 | 664 | 7968 | 664 | 7968 | 0 | 0 | 21 | 9641.28 | 0 | 0 | 0 | 0 |  | Vlastní | Indiv | 0 | 0 |  |  |  |  | POL3_0
97 | Pol__117 | 100klog | kus | 12 | 150 | 1800 | 0 | 0 | 150 | 1800 | 21 | 2178 | 0 | 0 | 0 | 0 |  | Vlastní | Indiv | 0 | 0 |  |  |  |  | POL1_1
98 | Pol__118 | kompletace | kus | 3 | 500 | 1500 | 0 | 0 | 500 | 1500 | 21 | 1815 | 0 | 0 | 0 | 0 |  | Vlastní | Indiv | 0 | 0 |  |  |  |  | POL1_1
Díl: | V/19 |  |  |  |  | 26417.24 |  | 21117.24 |  | 5300 |  | 31964.8604 |  | 0 |  | 0 |  |  |  |  | 0 |  |  |  |  | DIL
99 | Pol__91 | svítidlo 3000K 200lm CRI82 | kus | 20 | 682.26 | 13645.2 | 682.26 | 13645.2 | 0 | 0 | 21 | 16510.692 | 0 | 0 | 0 | 0 |  | Vlastní | Indiv | 0 | 0 |  |  |  |  | POL3_0
100 | Pol__92 | velký úchyt lišty/svítidla | kus | 20 | 41.1 | 822 | 41.1 | 822 | 0 | 0 | 21 | 994.62 | 0 | 0 | 0 | 0 |  | Vlastní | Indiv | 0 | 0 |  |  |  |  | POL3_0
101 | Pol__93 | hliníkový profil 1m | kus | 4 | 137 | 548 | 137 | 548 | 0 | 0 | 21 | 663.08 | 0 | 0 | 0 | 0 |  | Vlastní | Indiv | 0 | 0 |  |  |  |  | POL3_0
102 | Pol__94 | hliníkový zákryt 1m | kus | 4 | 131.52 | 526.08 | 131.52 | 526.08 | 0 | 0 | 21 | 636.5568 | 0 | 0 | 0 | 0 |  | Vlastní | Indiv | 0 | 0 |  |  |  |  | POL3_0
103 | Pol__95 | 2x koncová záslepka s 90° úchytem | kus | 4 | 260.3 | 1041.2 | 260.3 | 1041.2 | 0 | 0 | 21 | 1259.852 | 0 | 0 | 0 | 0 |  | Vlastní | Indiv | 0 | 0 |  |  |  |  | POL3_0
104 | Pol__96 | prodloužení kabelu 3m | kus | 20 | 106.86 | 2137.2 | 106.86 | 2137.2 | 0 | 0 | 21 | 2586.012 | 0 | 0 | 0 | 0 |  | Vlastní | Indiv | 0 | 0 |  |  |  |  | POL3_0
105 | Pol__97 | rozbočka ke 4 svítidlům | kus | 6 | 134.26 | 805.56 | 134.26 | 805.56 | 0 | 0 | 21 | 974.7276 | 0 | 0 | 0 | 0 |  | Vlastní | Indiv | 0 | 0 |  |  |  |  | POL3_0
106 | Pol__98 | trafo 32W 700mA stmívatelné 1-10V | kus | 2 | 796 | 1592 | 796 | 1592 | 0 | 0 | 21 | 1926.32 | 0 | 0 | 0 | 0 |  | Vlastní | Indiv | 0 | 0 |  |  |  |  | POL3_0
107 | Pol__99 | stmívač | kus | 2 | 150 | 300 | 0 | 0 | 150 | 300 | 21 | 363 | 0 | 0 | 0 | 0 |  | Vlastní | Indiv | 0 | 0 |  |  |  |  | POL1_1
108 | Pol__100 | kompletace | kus | 10 | 500 | 5000 | 0 | 0 | 500 | 5000 | 21 | 6050 | 0 | 0 | 0 | 0 |  | Vlastní | Indiv | 0 | 0 |  |  |  |  | POL1_1
Díl: | V/20 |  |  |  |  | 26417.24 |  | 21117.24 |  | 5300 |  | 31964.8604 |  | 0 |  | 0 |  |  |  |  | 0 |  |  |  |  | DIL
109 | Pol__101 | svítidlo 3000K 200lm CRI82 | kus | 20 | 682.26 | 13645.2 | 682.26 | 13645.2 | 0 | 0 | 21 | 16510.692 | 0 | 0 | 0 | 0 |  | Vlastní | Indiv | 0 | 0 |  |  |  |  | POL3_0
110 | Pol__102 | velký úchyt lišty/svítidla | kus | 20 | 41.1 | 822 | 41.1 | 822 | 0 | 0 | 21 | 994.62 | 0 | 0 | 0 | 0 |  | Vlastní | Indiv | 0 | 0 |  |  |  |  | POL3_0
111 | Pol__103 | hliníkový profil 1m | kus | 4 | 137 | 548 | 137 | 548 | 0 | 0 | 21 | 663.08 | 0 | 0 | 0 | 0 |  | Vlastní | Indiv | 0 | 0 |  |  |  |  | POL3_0
112 | Pol__104 | hliníkový zákryt 1m | kus | 4 | 131.52 | 526.08 | 131.52 | 526.08 | 0 | 0 | 21 | 636.5568 | 0 | 0 | 0 | 0 |  | Vlastní | Indiv | 0 | 0 |  |  |  |  | POL3_0
113 | Pol__105 | 2x koncová záslepka s 90° úchytem | kus | 4 | 260.3 | 1041.2 | 260.3 | 1041.2 | 0 | 0 | 21 | 1259.852 | 0 | 0 | 0 | 0 |  | Vlastní | Indiv | 0 | 0 |  |  |  |  | POL3_0
114 | Pol__106 | prodloužení kabelu 3m | kus | 20 | 106.86 | 2137.2 | 106.86 | 2137.2 | 0 | 0 | 21 | 2586.012 | 0 | 0 | 0 | 0 |  | Vlastní | Indiv | 0 | 0 |  |  |  |  | POL3_0
115 | Pol__107 | rozbočka ke 4 svítidlům | kus | 6 | 134.26 | 805.56 | 134.26 | 805.56 | 0 | 0 | 21 | 974.7276 | 0 | 0 | 0 | 0 |  | Vlastní | Indiv | 0 | 0 |  |  |  |  | POL3_0
116 | Pol__108 | trafo 32W 700mA stmívatelné 1-10V | kus | 2 | 796 | 1592 | 796 | 1592 | 0 | 0 | 21 | 1926.32 | 0 | 0 | 0 | 0 |  | Vlastní | Indiv | 0 | 0 |  |  |  |  | POL3_0
117 | Pol__109 | stmívač | kus | 2 | 150 | 300 | 0 | 0 | 150 | 300 | 21 | 363 | 0 | 0 | 0 | 0 |  | Vlastní | Indiv | 0 | 0 |  |  |  |  | POL1_1
118 | Pol__110 | kompletace | kus | 10 | 500 | 5000 | 0 | 0 | 500 | 5000 | 21 | 6050 | 0 | 0 | 0 | 0 |  | Vlastní | Indiv | 0 | 0 |  |  |  |  | POL1_1
Díl: | ON | Ostatní náklady |  |  |  | 42000 |  | 0 |  | 42000 |  | 50820 |  | 0 |  | 0 |  |  |  |  | 0 |  |  |  |  | DIL
119 | 005241010R | Dokumentace skutečného provedení s odevzdáním , (4 paré v papírové podobě a elektronicky na nosiči cd, nebo dvd) | kus | 1 | 15000 | 15000 | 0 | 0 | 15000 | 15000 | 21 | 18150 | 0 | 0 | 0 | 0 |  | RTS 18/ I | Indiv | 0 | 0 |  |  |  |  | POL99_8
120 | DPS | Zhotovení dílenské, výrobní a jiných dokumentací | kus | 1 | 15000 | 15000 | 0 | 0 | 15000 | 15000 | 21 | 18150 | 0 | 0 | 0 | 0 |  | Vlastní | Indiv | 0 | 0 |  |  |  |  | POL99_8
121 | REV 001 | Zkoušky a revize a součinnost zhotovitele ke kolaudaci stavby | kus | 1 | 12000 | 12000 | 0 | 0 | 12000 | 12000 | 21 | 14520 | 0 | 0 | 0 | 0 |  | Vlastní | Indiv | 0 | 0 |  |  |  |  | POL99_8
[24 empty] | 15 | 21
| Celkem |  |  |  |  | 667437.84 | [17 empty] | 0 | 667437.84 | SUM
Poznámky uchazeče k zadání
POPUZIV
END
Note on S6: Jedná se o informaci, zda se jedná o položku, která je do rozpočtu zadána z cenové soustavy RTS, nebo vlastní.
Note on T6: Jedná se o název CÚ, která je zadána u položky rozpočtu

## SO_03B VYB-001 Pol
Položkový rozpočet | [25 empty] | #TypZaznamu#
S: | TS-2017-007-1a3 | AREÁL STŘEDOČESKÉHO MUZEA V ROZTOKÁCH U PRAHY - Obnova a rekonst. provozního a expozičního zázemí | [23 empty] | STA
O: | SO/03B | PŘESTAVBA STODOLY PRO INSTALACI INTERAKTIVNÍ EXPOZICE "PO STOPÁCH VĚKŮ" - INTERIER A EXPOZICE | [20 empty] | STA |  |  | OBJ
R: | VYB-001 | Vybavení - vestavěné a volné prvky | [23 empty] | ROZ
P.č. | Číslo položky | Název položky | MJ | množství | cena / MJ | Celkem | Dodávka | Dodávka celk. | Montáž | Montáž celk. | DPH | cena s DPH | hmotnost / MJ | hmotnost celk.(t) | dem. hmotnost / MJ | dem. hmotnost celk.(t) | Ceník | Cen. soustava / platnost | Cenová úroveň | Nhod / MJ | Nhod celk. | Dodavatel
Díl: | VEM | Vestavěné prvky |  |  |  | 13802 |  | 0 |  | 13802 |  | 16700.42 |  | 0 |  | 0 |  |  |  |  | 0 |  |  |  |  | DIL
1 | VEM/01 | Dávkovač tekutého mýdla, typový výrobek, obsah 0,8l uzamykatelný na klíček, provedení nerez mat,, rozm. 116/206/117 | kus | 1 | 1620 | 1620 | 0 | 0 | 1620 | 1620 | 21 | 1960.2 | 0 | 0 | 0 | 0 |  | Vlastní | Indiv | 0 | 0 |  |  |  |  | POL1_
2 | VEM/02 | zrcadlo, typový výrobek, v nerez rámu, provedení nerez mat, rozm. 410/610 | ks | 1 | 3240 | 3240 | 0 | 0 | 3240 | 3240 | 21 | 3920.4 | 0 | 0 | 0 | 0 |  | Vlastní | Indiv | 0 | 0 |  |  |  |  | POL1_
3 | VEM/03 | Zásobník na WC papír, typový výrobek, velkokapacitní, provedení: nerez mat | ks | 1 | 2700 | 2700 | 0 | 0 | 2700 | 2700 | 21 | 3267 | 0 | 0 | 0 | 0 |  | Vlastní | Indiv | 0 | 0 |  |  |  |  | POL1_
4 | VEM/04 | Držák ručníků vč. kotvení na stěnu, provedení nerez mat | ks | 2 | 205 | 410 | 0 | 0 | 205 | 410 | 21 | 496.1 | 0 | 0 | 0 | 0 |  | Vlastní | Indiv | 0 | 0 |  |  |  |  | POL1_
5 | VEM/05 | WC souprava závěsná, typový výrobek, vč. kotvení na stěnu, provedení: nerez, rozm. 90/400 | ks | 1 | 1512 | 1512 | 0 | 0 | 1512 | 1512 | 21 | 1829.52 | 0 | 0 | 0 | 0 |  | Vlastní | Indiv | 0 | 0 |  |  |  |  | POL1_
6 | VEM/06 | Osvěžovač vzduchu, typový výrobek, pevná instalace, vč. kotvení na stěnu, provedení nerez, 75/50/168 | ks | 1 | 2160 | 2160 | 0 | 0 | 2160 | 2160 | 21 | 2613.6 | 0 | 0 | 0 | 0 |  | Vlastní | Indiv | 0 | 0 |  |  |  |  | POL1_
7 | VEM/07 | Zásobník papírových ručníků, typový výrobek, uzamykatelný 400ks pap. ručníků, rozm. 132/275/331, veřejné prostory - vysoce odolný poškození, zajištění proti krádeži, provedení nerez matovaná | ks | 1 | 2160 | 2160 | 0 | 0 | 2160 | 2160 | 21 | 2613.6 | 0 | 0 | 0 | 0 |  | Vlastní | Indiv | 0 | 0 |  |  |  |  | POL1_
Díl: | VOM | Volné prvky |  |  |  | 398130 |  | 0 |  | 398130 |  | 481737.3 |  | 0 |  | 0 |  |  |  |  | 0 |  |  |  |  | DIL
8 | VOM/01 | Odpadkový koš, typový výrobek, kulatý, obsah 20L, provedení nerez matovaná, plastová vložka, rozm pr. 300/450 | ks | 3 | 2270 | 6810 | 0 | 0 | 2270 | 6810 | 21 | 8240.1 | 0 | 0 | 0 | 0 |  | Vlastní | Indiv | 0 | 0 |  |  |  |  | POL1_
9 | VOM/02 | Šatní skříňky (5x dvířka) | ks | 1 | 30240 | 30240 | 0 | 0 | 30240 | 30240 | 21 | 36590.4 | 0 | 0 | 0 | 0 |  | Vlastní | Indiv | 0 | 0 |  |  |  |  | POL1_
|  | typový výrobek | [23 empty] | POP
POP
|  | korpus kvalitní LTD desky s ABS hranou, ocelová podnož | [23 empty] | POP
POP
|  | dvířka uzamykatelná | [23 empty] | POP
|  | vnitřní vybavení - police, šatní tyč | [23 empty] | POP
|  | lavička: ocel.profily,masivní dřevěné profily(buk) | [23 empty] | POP
POP
|  | provedení: ocel ,prášková barva sv.šedá | [23 empty] | POP
|  | podnož s kluzáky | [23 empty] | POP
|  | LTD dezén buk | [23 empty] | POP
|  | úchytka nerez mat | [23 empty] | POP
|  | zámek vložkový | [23 empty] | POP
POP
|  | rozm.:š.oddílu 300mm | [23 empty] | POP
|  | rozm.:1500/500+300/2135 | [23 empty] | POP
10 | VOM/03 | Konferenční židle stohovatelná | ks | 16 | 3670 | 58720 | 0 | 0 | 3670 | 58720 | 21 | 71051.2 | 0 | 0 | 0 | 0 |  | Vlastní | Indiv | 0 | 0 |  |  |  |  | POL1_
|  | kostra ocelová -chrom | [23 empty] | POP
|  | sedák i opěrák čalouněný | [23 empty] | POP
|  | látka nehořlavá oděruvzdorná | [23 empty] | POP
|  | odstín tmavá modrá | [23 empty] | POP
|  | určeno do veřejných prostor | [23 empty] | POP
|  | odolnost vysoké zátěži | [23 empty] | POP
|  | područky buk přírodní | [23 empty] | POP
|  | sklopný stolek na psaní buk přírodní | [23 empty] | POP
POP
|  | rozm.: 580/640/830 | [23 empty] | POP
|  | nutno přeměřit | [23 empty] | POP
11 | VOM/04 | Taburet typový, tvarovaná překližka, provedení buk přírodní, rozm. 540/300/450 | ks | 10 | 17280 | 172800 | 0 | 0 | 17280 | 172800 | 21 | 209088 | 0 | 0 | 0 | 0 |  | Vlastní | Indiv | 0 | 0 |  |  |  |  | POL1_
12 | VOM/05 | Řečnický stolek | ks | 1 | 84200 | 84200 | 0 | 0 | 84200 | 84200 | 21 | 101882 | 0 | 0 | 0 | 0 |  | Vlastní | Indiv | 0 | 0 |  |  |  |  | POL1_
|  | včetně osvětlení | [23 empty] | POP
|  | kovová konstrukce odstín hliník RAL 9006 | [23 empty] | POP
|  | 1x rovná a 1x šikmá odkladní police | [23 empty] | POP
|  | kolečka s brzdou | [23 empty] | POP
|  | čelní plná deska | [23 empty] | POP
|  | čtecí lampička s klipem | [23 empty] | POP
POP
|  | provedení: buk přírodní/nástřik RAL 9006 | [23 empty] | POP
POP
|  | rozm.:1200/600/400 | [23 empty] | POP
13 | VOM/06 | Úložné skříňky | sestava | 1 | 45360 | 45360 | 0 | 0 | 45360 | 45360 | 21 | 54885.6 | 0 | 0 | 0 | 0 |  | Vlastní | Indiv | 0 | 0 |  |  |  |  | POL1_
|  | sestava 5x 900/450/1450 | [23 empty] | POP
POP
|  | korpus- masiv buk | [23 empty] | POP
|  | zásuvky na plnovýsuv s pojistkou proti vypadnutí | [23 empty] | POP
|  | každá zásuvka uzamykatelná | [23 empty] | POP
|  | korpus zásuvek masiv buk | [23 empty] | POP
|  | kování- zásuvkové pojezdy plnovýsuv s pojistkou | [23 empty] | POP
|  | zámek nábytkový | [23 empty] | POP
|  | úchytka nerez mat | [23 empty] | POP
POP
|  | provedení: buk přírodní /polyuretanový nástřik mat | [23 empty] | POP
|  | kování nerez mat | [23 empty] | POP
POP
|  | rozm.: 5x 900/450/1450 | [23 empty] | POP
|  | celková délka 4500 | [23 empty] | POP
Díl: | ON | Ostatní náklady |  |  |  | 16000 |  | 0 |  | 16000 |  | 19360 |  | 0 |  | 0 |  |  |  |  | 0 |  |  |  |  | DIL
14 | 005241010R | Dokumentace skutečného provedení s odevzdáním , (4 paré v papírové podobě a elektronicky na nosiči cd, nebo dvd) | kus | 1 | 4000 | 4000 | 0 | 0 | 4000 | 4000 | 21 | 4840 | 0 | 0 | 0 | 0 |  | RTS 18/ I | Indiv | 0 | 0 |  |  |  |  | POL99_8
15 | DPS | Zhotovení dílenské, výrobní a jiných dokumentací | kus | 1 | 10000 | 10000 | 0 | 0 | 10000 | 10000 | 21 | 12100 | 0 | 0 | 0 | 0 |  | Vlastní | Indiv | 0 | 0 |  |  |  |  | POL99_8
16 | REV 001 | Zkoušky a revize a součinnost zhotovitele ke kolaudaci stavby | kus | 1 | 2000 | 2000 | 0 | 0 | 2000 | 2000 | 21 | 2420 | 0 | 0 | 0 | 0 |  | Vlastní | Indiv | 0 | 0 |  |  |  |  | POL99_8
[24 empty] | 15 | 21
| Celkem |  |  |  |  | 427932 | [17 empty] | 0 | 427932 | SUM
Poznámky uchazeče k zadání
POPUZIV
END
Note on S6: Jedná se o informaci, zda se jedná o položku, která je do rozpočtu zadána z cenové soustavy RTS, nebo vlastní.
Note on T6: Jedná se o název CÚ, která je zadána u položky rozpočtu

## SO_03C D.1.4a Pol
Položkový rozpočet | [25 empty] | #TypZaznamu#
S: | TS-2017-007-1a3 | AREÁL STŘEDOČESKÉHO MUZEA V ROZTOKÁCH U PRAHY - Obnova a rekonst. provozního a expozičního zázemí | [23 empty] | STA
O: | SO/03C | PŘESTAVBA STODOLY PRO INSTALACI INTERAKTIVNÍ EXPOZICE "PO STOPÁCH VĚKŮ" - TZB | [20 empty] | STA |  |  | OBJ
R: | D.1.4a | Zdravotně technické instalace | [23 empty] | ROZ
P.č. | Číslo položky | Název položky | MJ | množství | cena / MJ | Celkem | Dodávka | Dodávka celk. | Montáž | Montáž celk. | DPH | cena s DPH | hmotnost / MJ | hmotnost celk.(t) | dem. hmotnost / MJ | dem. hmotnost celk.(t) | Ceník | Cen. soustava / platnost | Cenová úroveň | Nhod / MJ | Nhod celk. | Dodavatel
Díl: | 1 | Zemní práce |  |  |  | 285163.74 |  | 15116.9 |  | 270046.84 |  | 345048.1254 |  | 40.13 |  | 15.24 |  |  |  |  | 774.2 |  |  |  |  | DIL
1 | 122202509R00 | Příplatek za lepivost pro hor. 3 | m3 | 36.88 | 30.7 | 1132.22 | 0 | 0 | 30.7 | 1132.22 | 21 | 1369.9862 | 0 | 0 | 0 | 0 |  | RTS 18/ I | RTS 17/ II | 0.08 | 2.95 |  |  |  |  | POL1_
|  | Položka pořadí 2 : 73,76000*0,25 |  | 18.44 | [21 empty] | VV | 5
|  | Položka pořadí 3 : 73,76000*0,25 |  | 18.44 | [21 empty] | VV | 5
2 | 139711101R00 | Vykopávka v uzavřených prostorách v hor.1-4 | m3 | 73.76 | 1750 | 129080 | 0 | 0 | 1750 | 129080 | 21 | 156186.8 | 0 | 0 | 0 | 0 |  | RTS 18/ I | RTS 17/ II | 6.298 | 464.54 |  |  |  |  | POL1_
|  | kanalizace (50% výkopu) : 0,5*85*2*0,8 |  | 68 | [21 empty] | VV | 0
|  | vodovod (50% výkopu) : 0,5*12*1,6*0,6 |  | 5.76 | [21 empty] | VV | 0
3 | 132201211R00 | Hloubení rýh š.do 200 cm hor.3 do 100 m3,STROJNĚ | m3 | 73.76 | 194.5 | 14346.32 | 0 | 0 | 194.5 | 14346.32 | 21 | 17359.0472 | 0 | 0 | 0 | 0 |  | RTS 18/ I | RTS 17/ II | 0.2 | 14.75 |  |  |  |  | POL1_
|  | kanalizace (50% výkopu) : 0,5*85*2*0,8 |  | 68 | [21 empty] | VV | 0
|  | vodovod (50% výkopu) : 0,5*12*1,6*0,6 |  | 5.76 | [21 empty] | VV | 0
4 | 161101101R00 | Svislé přemístění výkopku z hor.1-4 do 2,5 m | m3 | 147.52 | 101 | 14899.52 | 0 | 0 | 101 | 14899.52 | 21 | 18028.4192 | 0 | 0 | 0 | 0 |  | RTS 18/ I | RTS 17/ II | 0.345 | 50.89 |  |  |  |  | POL1_
|  | Položka pořadí 2 : 73,76000 |  | 73.76 | [21 empty] | VV | 5
|  | Položka pořadí 3 : 73,76000 |  | 73.76 | [21 empty] | VV | 5
5 | 162201203R00 | Vodorovné přemíst.výkopku, kolečko hor.1-4, do 10m | m3 | 36.88 | 195.5 | 7210.04 | 0 | 0 | 195.5 | 7210.04 | 21 | 8724.1484 | 0 | 0 | 0 | 0 |  | RTS 18/ I | RTS 17/ II | 0.668 | 24.64 |  |  |  |  | POL1_
|  | Položka pořadí 2 : 73,76000*0,5 |  | 36.88 | [21 empty] | VV | 5
6 | 162201210R00 | Příplatek za dalš.10 m, kolečko, výkop. z hor.1- 4 | m3 | 36.88 | 173 | 6380.24 | 0 | 0 | 173 | 6380.24 | 21 | 7720.0904 | 0 | 0 | 0 | 0 |  | RTS 18/ I | RTS 17/ II | 0.591 | 21.8 |  |  |  |  | POL1_
|  | Položka pořadí 5 : 36,88000 |  | 36.88 | [21 empty] | VV | 5
7 | 162701105R00 | Vodorovné přemístění výkopku z hor.1-4 do 10000 m | m3 | 22.56 | 252.5 | 5696.4 | 0 | 0 | 252.5 | 5696.4 | 21 | 6892.644 | 0 | 0 | 0 | 0 |  | RTS 18/ I | RTS 17/ II | 0.011 | 0.25 |  |  |  |  | POL1_
|  | Položka pořadí 9 : 22,56000 |  | 22.56 | [21 empty] | VV | 5
8 | 162701109R00 | Příplatek k vod. přemístění hor.1-4 za další 1 km | m3 | 451.2 | 19.9 | 8978.88 | 0 | 0 | 19.9 | 8978.88 | 21 | 10864.4448 | 0 | 0 | 0 | 0 |  | RTS 18/ I | RTS 17/ II | 0 | 0 |  |  |  |  | POL1_
|  | Položka pořadí 7 : 22,56000*20 |  | 451.2 | [21 empty] | VV | 5
9 | 167101102R00 | Nakládání výkopku z hor.1-4 v množství nad 100 m3 | m3 | 22.56 | 61.9 | 1396.46 | 0 | 0 | 61.9 | 1396.46 | 21 | 1689.7166 | 0 | 0 | 0 | 0 |  | RTS 18/ I | RTS 17/ II | 0.053 | 1.2 |  |  |  |  | POL1_
|  | Položka pořadí 15 : 7,52000 |  | 7.52 | [21 empty] | VV | 5
|  | Položka pořadí 16 : 15,04000 |  | 15.04 | [21 empty] | VV | 5
10 | 171201201R00 | Uložení sypaniny na skl.-sypanina na výšku přes 2m | m3 | 22.56 | 15.4 | 347.42 | 0 | 0 | 15.4 | 347.42 | 21 | 420.3782 | 0 | 0 | 0 | 0 |  | RTS 18/ I | RTS 17/ II | 0.009 | 0.2 |  |  |  |  | POL1_
|  | Položka pořadí 7 : 22,56000 |  | 22.56 | [21 empty] | VV | 5
11 | 199000002R00 | Poplatek za skládku horniny 1- 4 | m3 | 22.56 | 280 | 6316.8 | 0 | 0 | 280 | 6316.8 | 21 | 7643.328 | 0 | 0 | 0 | 0 |  | RTS 18/ I | RTS 17/ II | 0 | 0 |  |  |  |  | POL1_
|  | Položka pořadí 10 : 22,56000 |  | 22.56 | [21 empty] | VV | 5
12 | 174101101R00 | Zásyp jam, rýh, šachet se zhutněním | m3 | 124.96 | 106.5 | 13308.24 | 0 | 0 | 106.5 | 13308.24 | 21 | 16102.9704 | 0 | 0 | 0 | 0 |  | RTS 18/ I | RTS 17/ II | 0.202 | 25.24 |  |  |  |  | POL1_
|  | Položka pořadí 2 : 73,76000 |  | 73.76 | [21 empty] | VV | 5
|  | Položka pořadí 3 : 73,76000 |  | 73.76 | [21 empty] | VV | 5
|  | Položka pořadí 16 : 15,04000*-1 |  | -15.04 | [21 empty] | VV | 5
|  | Položka pořadí 15 : 7,52000*-1 |  | -7.52 | [21 empty] | VV | 5
13 | 113107320R00 | Odstranění podkladu pl. 50 m2,kam.těžené tl.20 cm | m2 | 12.6 | 125.5 | 1581.3 | 0 | 0 | 125.5 | 1581.3 | 21 | 1913.373 | 0 | 0 | 0.44 | 5.54 |  | RTS 18/ I | RTS 17/ II | 0.376 | 4.74 |  |  |  |  | POL1_
|  | Položka pořadí 20 : 12,60000 |  | 12.6 | [21 empty] | VV | 5
14 | 113107325R00 | Odstranění podkladu pl. 50 m2,kam.těžené tl.25 cm | m2 | 12.6 | 167.5 | 2110.5 | 0 | 0 | 167.5 | 2110.5 | 21 | 2553.705 | 0 | 0 | 0.55 | 6.93 |  | RTS 18/ I | RTS 17/ II | 0.5015 | 6.32 |  |  |  |  | POL1_
|  | Položka pořadí 20 : 12,60000 |  | 12.6 | [21 empty] | VV | 5
15 | 451573111R00 | Lože pod potrubí ze štěrkopísku do 63 mm | m3 | 7.52 | 932 | 7008.64 | 546.63 | 4110.66 | 385.37 | 2897.98 | 21 | 8480.4544 | 1.8908 | 14.22 | 0 | 0 |  | RTS 18/ I | RTS 17/ II | 1.317 | 9.9 |  |  |  |  | POL1_
|  | kanalizace : 85*0,1*0,8 |  | 6.8 | [21 empty] | VV | 0
|  | vodovod : 12*0,1*0,6 |  | 0.72 | [21 empty] | VV | 0
16 | 175101101RT2 | Obsyp potrubí bez prohození sypaniny, s dodáním štěrkopísku frakce 0 - 22 mm | m3 | 15.04 | 964 | 14498.56 | 499.63 | 7514.44 | 464.37 | 6984.12 | 21 | 17543.2576 | 1.7 | 25.57 | 0 | 0 |  | RTS 18/ I | RTS 17/ II | 1.587 | 23.87 |  |  |  |  | POL1_
|  | kanalizace : 85*0,2*0,8 |  | 13.6 | [21 empty] | VV | 0
|  | vodovod : 12*0,2*0,6 |  | 1.44 | [21 empty] | VV | 0
17 | 151101101R00 | Pažení a rozepření stěn rýh - příložné - hl.do 2 m | m2 | 340 | 106.5 | 36210 | 10.27 | 3491.8 | 96.23 | 32718.2 | 21 | 43814.1 | 0.00099 | 0.34 | 0 | 0 |  | RTS 18/ I | RTS 17/ II | 0.236 | 80.24 |  |  |  |  | POL1_
|  | výkop rýh kanalizace a vodovodu : 85*2*2 |  | 340 | [21 empty] | VV | 0
18 | 151101111R00 | Odstranění pažení stěn rýh - příložné - hl. do 2 m | m2 | 340 | 24.4 | 8296 | 0 | 0 | 24.4 | 8296 | 21 | 10038.16 | 0 | 0 | 0 | 0 |  | RTS 18/ I | RTS 17/ II | 0.07 | 23.8 |  |  |  |  | POL1_
|  | Položka pořadí 17 : 340,00000 |  | 340 | [21 empty] | VV | 5
19 | 175101109R00 | Příplatek za prohození sypaniny pro obsyp potrubí | m3 | 15.04 | 275 | 4136 | 0 | 0 | 275 | 4136 | 21 | 5004.56 | 0 | 0 | 0 | 0 |  | RTS 18/ I | RTS 17/ II | 0.94 | 14.14 |  |  |  |  | POL1_
|  | Položka pořadí 16 : 15,04000 |  | 15.04 | [21 empty] | VV | 5
20 | 113108310R00 | Odstranění asfaltové vrstvy pl. do 50 m2, tl.10 cm | m2 | 12.6 | 177 | 2230.2 | 0 | 0 | 177 | 2230.2 | 21 | 2698.542 | 0 | 0 | 0.22 | 2.77 |  | RTS 18/ I | RTS 17/ II | 0.375 | 4.73 |  |  |  |  | POL1_
|  | trasa vodovodu a kanalizace v asf. bet. krytu : 9*1,4 |  | 12.6 | [21 empty] | VV | 0
Díl: | 5 | Komunikace |  |  |  | 25634.7 |  | 19190.43 |  | 6444.27 |  | 31017.987 |  | 14.4 |  | 0 |  |  |  |  | 3.94 |  |  |  |  | DIL
21 | 573111111R00 | Postřik živičný infiltr.+ posyp, asfalt. 0,60kg/m2 | m2 | 12.6 | 20.7 | 260.82 | 17.9 | 225.54 | 2.8 | 35.28 | 21 | 315.5922 | 0.00561 | 0.07 | 0 | 0 |  | RTS 18/ I | RTS 17/ I | 0.004 | 0.05 |  |  |  |  | POL1_
|  | ČSN 73 6129 | [23 empty] | POP
|  | Položka pořadí 20 : 12,60000 |  | 12.6 | [21 empty] | VV | 5
22 | 573211112R00 | Postřik živičný spojovací z asfaltu 0,2 kg/m2 | m2 | 12.6 | 7.3 | 91.98 | 6.39 | 80.51 | 0.91 | 11.47 | 21 | 111.2958 | 0.00031 | 0 | 0 | 0 |  | RTS 18/ I | RTS 17/ I | 0.002 | 0.03 |  |  |  |  | POL1_
|  | ČSN 73 6129 | [23 empty] | POP
|  | Položka pořadí 21 : 12,60000 |  | 12.6 | [21 empty] | VV | 5
23 | 564962111R00 | Podklad z mechanicky zpevněného kameniva tl. 20 cm | m2 | 12.6 | 275.5 | 3471.3 | 230.14 | 2899.76 | 45.36 | 571.54 | 21 | 4200.273 | 0.48574 | 6.12 | 0 | 0 |  | RTS 18/ I | RTS 17/ II | 0.042 | 0.53 |  |  |  |  | POL1_
|  | Položka pořadí 13 : 12,60000 |  | 12.6 | [21 empty] | VV | 5
24 | 565181111R00 | Podklad z obal kamen. ACP 22+, š. do 3 m, tl.15 cm | m2 | 12.6 | 860 | 10836 | 737.28 | 9289.73 | 122.72 | 1546.27 | 21 | 13111.56 | 0.39561 | 4.98 | 0 | 0 |  | RTS 18/ I | RTS 17/ II | 0.12 | 1.51 |  |  |  |  | POL1_
|  | Položka pořadí 14 : 12,60000 |  | 12.6 | [21 empty] | VV | 5
25 | 577141312RT3 | Beton asfalt. ACO 8 CH,ACO 11,ACO 16, do 3 m, 5 cm, plochy do 50m2 | m2 | 12.6 | 416.5 | 5247.9 | 246.18 | 3101.87 | 170.32 | 2146.03 | 21 | 6349.959 | 0.12715 | 1.6 | 0 | 0 |  | RTS 18/ I | RTS 17/ II | 0.072 | 0.91 |  |  |  |  | POL1_
|  | Položka pořadí 20 : 12,60000 |  | 12.6 | [21 empty] | VV | 5
26 | 577113114RT3 | Beton asfalt. ACO 16 S modif.obrus. š.do 3 m, 5 cm, plochy do 50 m2 | m2 | 12.6 | 454.5 | 5726.7 | 285.16 | 3593.02 | 169.34 | 2133.68 | 21 | 6929.307 | 0.12966 | 1.63 | 0 | 0 |  | RTS 18/ I | RTS 17/ II | 0.072 | 0.91 |  |  |  |  | POL1_
|  | Položka pořadí 20 : 12,60000 |  | 12.6 | [21 empty] | VV | 5
Díl: | 91 | Doplňující práce na komunikaci |  |  |  | 8323.5 |  | 4681.69 |  | 3641.81 |  | 10071.435 |  | 0.08 |  | 0.9 |  |  |  |  | 6.35 |  |  |  |  | DIL
27 | 919731122R00 | Zarovnání styčné plochy živičné tl. do 10 cm | m | 20.8 | 42.5 | 884 | 0 | 0 | 42.5 | 884 | 21 | 1069.64 | 0 | 0 | 0 | 0 |  | RTS 18/ I | RTS 17/ I | 0.093 | 1.93 |  |  |  |  | POL1_1
|  | trasa vodovodu a kanalizace v asf. bet. krytu : 2*9+2*1,4 |  | 20.8 | [21 empty] | VV | 0
28 | 928621012R00 | Asfaltová zálivka | m | 20.8 | 122.5 | 2548 | 80.19 | 1667.95 | 42.31 | 880.05 | 21 | 3083.08 | 0.00387 | 0.08 | 0 | 0 |  | RTS 18/ I | RTS 17/ I | 0.1 | 2.08 |  |  |  |  | POL1_
|  | Položka pořadí 27 : 20,80000 |  | 20.8 | [21 empty] | VV | 5
29 | 938909311 | Čištění vozovek metením strojně podkladu nebo krytu betonového nebo živičného | m2 | 45 | 1.7 | 76.5 | 0 | 0 | 1.7 | 76.5 | 21 | 92.565 | 0 | 0 | 0.02 | 0.9 |  | Vlastní | Indiv | 0 | 0 |  |  |  |  | POL1_1
|  | Čištění vozovek | [23 empty] | POP
|  | metením bláta, prachu nebo hlinitého nánosu | [23 empty] | POP
|  | s odklizením na hromady na vzdálenost do 20 m nebo naložením na dopravní prostředek | [23 empty] | POP
|  | strojně povrchu podkladu nebo krytu | [23 empty] | POP
|  | betonového nebo živičného | [23 empty] | POP
|  | trasa a související pruh (celkem 5M) vodovodu a kanalizace v asf. bet. krytu : 9*5 |  | 45 | [21 empty] | VV | 0
30 | 919735124R00 | Řezání stávajícího betonového krytu tl. 15 - 20 cm | m | 18 | 267.5 | 4815 | 167.43 | 3013.74 | 100.07 | 1801.26 | 21 | 5826.15 | 0 | 0 | 0 | 0 |  | RTS 18/ I | RTS 17/ II | 0.13 | 2.34 |  |  |  |  | POL1_
|  | trasa vodovodu a kanalizace v asf. bet. krytu : 2*9 |  | 18 | [21 empty] | VV | 0
Díl: | 99 | Staveništní přesun hmot |  |  |  | 3140.6 |  | 0 |  | 3140.6 |  | 3800.126 |  | 0 |  | 0 |  |  |  |  | 0.87 |  |  |  |  | DIL
31 | 998225111R00 | Přesun hmot, pozemní komunikace, kryt živičný | t | 54.6191 | 57.5 | 3140.6 | 0 | 0 | 57.5 | 3140.6 | 21 | 3800.126 | 0 | 0 | 0 | 0 |  | RTS 18/ I | RTS 17/ I | 0.016 | 0.87 |  |  |  |  | POL7_
|  | Hmotnosti z položek s pořadovými čísly: : | [23 empty] | VV | 0
|  | 15,16,17,21,22,23,24,25,26,28, : | [23 empty] | VV | 0
|  | Součet: : 54,61909 |  | 54.6191 | [21 empty] | VV | 0
Díl: | 713 | Izolace tepelné |  |  |  | 1413 |  | 1192.97 |  | 220.03 |  | 1709.73 |  | 0 |  | 0 |  |  |  |  | 0.55 |  |  |  |  | DIL
32 | 713571116RT2 | Požárně ochranná manžeta , EI 90, D 125 mm | kus | 1 | 1413 | 1413 | 1192.97 | 1192.97 | 220.03 | 220.03 | 21 | 1709.73 | 5e-05 | 0 | 0 | 0 |  | RTS 18/ I | RTS 17/ II | 0.55 | 0.55 |  |  |  |  | POL1_
|  | Protipožární manžety na potrubí kanalizačním prostupující požárně dělícími konstrukcemi DN32-125 | [23 empty] | POP
Díl: | 721 | Vnitřní vodovod |  |  |  | 95641 |  | 57612.16 |  | 38028.84 |  | 115725.61 |  | 6.04 |  | 0 |  |  |  |  | 96.02 |  |  |  |  | DIL
33 | 721176222R00 | Potrubí svodné (ležaté) v zemi D 110 x 3,2 mm vč.tvarovek | m | 43 | 528 | 22704 | 207.95 | 8941.85 | 320.05 | 13762.15 | 21 | 27471.84 | 0.0021 | 0.09 | 0 | 0 |  | RTS 18/ I | RTS 17/ II | 0.8 | 34.4 |  |  |  |  | POL1_
34 | 721176223R00 | Potrubí svodné (ležaté) v zemi D 125 x 3,2 mm vč.tvarovek | m | 1 | 625 | 625 | 304.95 | 304.95 | 320.05 | 320.05 | 21 | 756.25 | 0.00252 | 0 | 0 | 0 |  | RTS 18/ I | RTS 17/ II | 0.8 | 0.8 |  |  |  |  | POL1_
35 | 721176224R00 | Potrubí svodné (ležaté) v zemi D 160 x 4,0 mm vč.tvarovek | m | 50 | 598 | 29900 | 377.97 | 18898.5 | 220.03 | 11001.5 | 21 | 36179 | 0.00357 | 0.18 | 0 | 0 |  | RTS 18/ I | RTS 17/ II | 0.55 | 27.5 |  |  |  |  | POL1_
36 | 721176225R00 | Potrubí svodné (ležaté) v zemi D 200 x 4,9 mm vč.tvarovek | m | 15 | 633 | 9495 | 392.96 | 5894.4 | 240.04 | 3600.6 | 21 | 11488.95 | 0.00403 | 0.06 | 0 | 0 |  | RTS 18/ I | RTS 17/ II | 0.6 | 9 |  |  |  |  | POL1_
37 | 713-01 | Izolace potrubí PE izolací tl. 10 mm - 110 | m | 10 | 175 | 1750 | 175 | 1750 | 0 | 0 | 21 | 2117.5 | 0 | 0 | 0 | 0 |  | Vlastní | Indiv | 0 | 0 |  |  |  |  | POL1_
38 | 721290111R00 | Zkouška těsnosti kanalizace vodou DN 125 | m | 151 | 19.8 | 2989.8 | 0.56 | 84.56 | 19.24 | 2905.24 | 21 | 3617.658 | 0 | 0 | 0 | 0 |  | RTS 18/ I | RTS 17/ II | 0.048 | 7.25 |  |  |  |  | POL1_
39 | 894215112R00 | Šachtice.kanalizač. do 5 m3 | m3 | 2.1902 | 6680 | 14630.2 | 4544.96 | 9954.14 | 2135.04 | 4676.06 | 21 | 17702.542 | 2.5631 | 5.61 | 0 | 0 |  | RTS 18/ I | RTS 17/ II | 5.741 | 12.57 |  |  |  |  | POL1_
|  | Kanalizační šachta z prefabrikovaných dílů prům.1000 mm, poklop litinový prům.625 mm B125, hl.2,79, m | [23 empty] | POP |  | Kanalizační šachta z prefabrikovaných dílů prům.1000 mm, poklop litinový prům.625 mm B125, hl.2,79, m
|  | 3,14*0,5*0,5*2,79 |  | 2.1902 | [21 empty] | VV | 0
40 | 721242110RT2 | Lapač střešních splavenin , zápachová klapka, koš na listí, DN 125 | kus | 1 | 3095 | 3095 | 2894.97 | 2894.97 | 200.03 | 200.03 | 21 | 3744.95 | 0.0838 | 0.08 | 0 | 0 |  | RTS 18/ I | RTS 17/ II | 0.5 | 0.5 |  |  |  |  | POL1_
41 | 721223423RT2 | Vpusť podlahová se zápachovou uzávěrkou HL 310N, mřížka nerez 115 x 115 D 50/75/110 mm, Primus | kus | 2 | 1329 | 2658 | 1248.99 | 2497.98 | 80.01 | 160.02 | 21 | 3216.18 | 0.00075 | 0 | 0 | 0 |  | RTS 18/ I | RTS 17/ II | 0.2 | 0.4 |  |  |  |  | POL1_
|  | s límcem pro připojení k izolaci | [23 empty] | POP
42 | 721273200RT3 | Souprava ventilační střešní , souprava větrací hlavice D 110 mm | kus | 1 | 651 | 651 | 531.8 | 531.8 | 119.2 | 119.2 | 21 | 787.71 | 0.00027 | 0 | 0 | 0 |  | RTS 18/ I | RTS 17/ II | 0.333 | 0.33 |  |  |  |  | POL1_
43 | 7212733 | Kalich 40 | ks | 1 | 500 | 500 | 500 | 500 | 0 | 0 | 21 | 605 | 0 | 0 | 0 | 0 |  | Vlastní | Indiv | 0 | 0 |  |  |  |  | POL3_0
44 | 721263003RT1 | Koncová klapka (žabí) s klapkou z nerezové oceli, mat.ABS , nerezová klapka HL 710.0 D 110 mm | kus | 1 | 3520 | 3520 | 3342.2 | 3342.2 | 177.8 | 177.8 | 21 | 4259.2 | 0.00156 | 0 | 0 | 0 |  | RTS 18/ I | RTS 17/ II | 0.4 | 0.4 |  |  |  |  | POL1_
45 | 725980113R00 | Dvířka 300 x 300 mm nerezová nebo výplňová | kus | 2 | 276 | 552 | 127.98 | 255.96 | 148.02 | 296.04 | 21 | 667.92 | 0.0008 | 0 | 0 | 0 |  | RTS 18/ I | RTS 17/ II | 0.37 | 0.74 |  |  |  |  | POL1_
46 | 721170965R00 | Oprava - propojení dosavadního potrubí PVC D 110 | kus | 3 | 357 | 1071 | 86.95 | 260.85 | 270.05 | 810.15 | 21 | 1295.91 | 0.00675 | 0.02 | 0 | 0 |  | RTS 18/ I | RTS 17/ II | 0.709 | 2.13 |  |  |  |  | POL1_
47 | 7211711 | Napojení do stávající kanalizační šachty | ks | 1 | 1500 | 1500 | 1500 | 1500 | 0 | 0 | 21 | 1815 | 0 | 0 | 0 | 0 |  | Vlastní | Indiv | 0 | 0 |  |  |  |  | POL1_
Díl: | 767 | Konstrukce zámečnické |  |  |  | 7080 |  | 556.4 |  | 6523.6 |  | 8566.8 |  | 0 |  | 0 |  |  |  |  | 17.04 |  |  |  |  | DIL
48 | 767995101R00 | Výroba a montáž kov. atypických konstr. | kg | 40 | 177 | 7080 | 13.91 | 556.4 | 163.09 | 6523.6 | 21 | 8566.8 | 6e-05 | 0 | 0 | 0 |  | RTS 18/ I | RTS 17/ II | 0.426 | 17.04 |  |  |  |  | POL1_
|  | Konstrukce ze železných profilů a připevňova, cího materiálu jako pomocná zvláštní konstrukce, natřená zákl.barvou a dvojnásobným vrchním nátěrem , dodat a montovat. | [23 empty] | POP |  | Konstrukce ze železných profilů a připevňova, cího materiálu jako pomocná zvláštní konstrukce, natřená zákl.barvou a dvojnásobným vrchním nátěrem , dodat a montovat.
|  | 25+15 |  | 40 | [21 empty] | VV | 0
Díl: | 721 | Vnitřní vodovod |  |  |  | 15603.14 |  | 3370.15 |  | 12232.99 |  | 18879.7994 |  | 0.02 |  | 0 |  |  |  |  | 20.72 |  |  |  |  | DIL
49 | 721290112R00 | Zkouška těsnosti kanalizace vodou DN 200 | m | 25 | 25.8 | 645 | 2.23 | 55.75 | 23.57 | 589.25 | 21 | 780.45 | 0 | 0 | 0 | 0 |  | RTS 18/ I | RTS 17/ II | 0.059 | 1.48 |  |  |  |  | POL1_
50 | 892855112R00 | Kontrola kanalizace TV kamerou do 50 m | m | 25 | 109.5 | 2737.5 | 0 | 0 | 109.5 | 2737.5 | 21 | 3312.375 | 0 | 0 | 0 | 0 |  | RTS 18/ I | RTS 17/ II | 0.06 | 1.5 |  |  |  |  | POL1_
51 | 721176102R00 | Potrubí připojovací D 40 x 1,8 mm | m | 13 | 195 | 2535 | 66.98 | 870.74 | 128.02 | 1664.26 | 21 | 3067.35 | 0.00038 | 0 | 0 | 0 |  | RTS 18/ I | RTS 17/ II | 0.32 | 4.16 |  |  |  |  | POL1_
52 | 721176103R00 | Potrubí připojovací D 50 x 1,8 mm vč.tvarovek | m | 2 | 212.5 | 425 | 68.88 | 137.76 | 143.62 | 287.24 | 21 | 514.25 | 0.00047 | 0 | 0 | 0 |  | RTS 18/ I | RTS 17/ II | 0.359 | 0.72 |  |  |  |  | POL1_
53 | 721176105R00 | Potrubí připojovací D 110 x 2,7 mm | m | 10 | 682 | 6820 | 212.74 | 2127.4 | 469.26 | 4692.6 | 21 | 8252.2 | 0.00152 | 0.02 | 0 | 0 |  | RTS 18/ I | RTS 17/ II | 1.173 | 11.73 |  |  |  |  | POL1_
54 | 722181211RV9 | Izolace návleková tl. stěny 6 mm, vnitřní průměr 40 mm | m | 5 | 77.1 | 385.5 | 20.92 | 104.6 | 56.18 | 280.9 | 21 | 466.455 | 6e-05 | 0 | 0 | 0 |  | RTS 18/ I | RTS 17/ II | 0.157 | 0.79 |  |  |  |  | POL1_
55 | 722181212RW6 | Izolace návleková tl. stěny 9 mm, vnitřní průměr 50 mm | m | 2 | 97.8 | 195.6 | 36.95 | 73.9 | 60.85 | 121.7 | 21 | 236.676 | 0.00012 | 0 | 0 | 0 |  | RTS 18/ I | RTS 17/ II | 0.17 | 0.34 |  |  |  |  | POL1_
56 | 998721201R00 | Přesun hmot pro kanalizaci, výšky do 6 m | % | 1093.846 | 1.7 | 1859.54 | 0 | 0 | 1.7 | 1859.54 | 21 | 2250.0434 | 0 | 0 | 0 | 0 |  | RTS 18/ I | RTS 17/ II | 0 | 0 |  |  |  |  | POL7_
|  | Ceny z položek s pořadovými čísly: : | [23 empty] | VV | 0
|  | 33,34,35,36,37,38,39,40,41,42,43,44,45,46,47,49,50,51,52,53,54,55, : | [23 empty] | VV | 0
|  | Součet: : 1093,84600 |  | 1093.846 | [21 empty] | VV | 0
Díl: | 722 | Vnitřní vodovod |  |  |  | 126162.47 |  | 91711.39 |  | 34451.08 |  | 152656.5887 |  | 0.39 |  | 0 |  |  |  |  | 80.58 |  |  |  |  | DIL
57 | 722236125R00 | Kohout vod.kulový, DN32 | kus | 1 | 596 | 596 | 488.38 | 488.38 | 107.62 | 107.62 | 21 | 721.16 | 0.00082 | 0 | 0 | 0 |  | RTS 18/ I | RTS 17/ II | 0.269 | 0.27 |  |  |  |  | POL1_
|  | Kulový kohout mosaz, pochromovaný vodovodní , PN25, závitový, 6/4"výpust | [23 empty] | POP
58 | 722161926R00 | Vsazení odbočky do stáv. potrubí D 35 studené vody | kus | 1 | 318 | 318 | 181.98 | 181.98 | 136.02 | 136.02 | 21 | 384.78 | 0.00016 | 0 | 0 | 0 |  | RTS 18/ I | RTS 17/ II | 0.34 | 0.34 |  |  |  |  | POL1_
|  | Vysazení odbočky na stávajícím potrubí studené vody x/PE50. Stávající dimenzi nutno ověřit sondou. | [23 empty] | POP
59 | 42228154R | Šoupátko DN 6/4" pro dom.příp. - voda | kus | 1 | 3000 | 3000 | 3000 | 3000 | 0 | 0 | 21 | 3630 | 0.0027 | 0 | 0 | 0 | SPCM | RTS 18/ I | RTS 17/ II | 0 | 0 |  |  |  |  | POL3_
60 | 722219191R00 | Montáž souprav zemních | kus | 1 | 42.6 | 42.6 | 0 | 0 | 42.6 | 42.6 | 21 | 51.546 | 0 | 0 | 0 | 0 |  | RTS 18/ I | RTS 17/ II | 0.101 | 0.1 |  |  |  |  | POL1_
61 | 28613222R | Souprava zemní teleskopická 1,3-1,5 m | kus | 1 | 2870 | 2870 | 2870 | 2870 | 0 | 0 | 21 | 3472.7 | 0 | 0 | 0 | 0 | SPCM | RTS 18/ I | RTS 17/ II | 0 | 0 |  |  |  |  | POL3_
62 | 899103111RT2 | Osazení poklopu s rámem do 150 kg, včetně dodávky poklopu lit. kruhového D 400 | kus | 1 | 3975 | 3975 | 3296.13 | 3296.13 | 678.87 | 678.87 | 21 | 4809.75 | 0.16502 | 0.17 | 0 | 0 |  | RTS 18/ I | RTS 17/ II | 1.314 | 1.31 |  |  |  |  | POL1_
63 | 722171215R00 | Potrubí z PEHD, D 50 x 4,6 mm | m | 13 | 684 | 8892 | 356.47 | 4634.11 | 327.53 | 4257.89 | 21 | 10759.32 | 0.00105 | 0.01 | 0 | 0 |  | RTS 18/ I | RTS 17/ II | 0.878 | 11.41 |  |  |  |  | POL1_
|  | Potrubí PEHD 100 SDR11, uložení, signální vodič CYY2,5mm2, vč.elektrotvarovek 50x 4,6 | [23 empty] | POP
64 | 722178313RT2 | Potrubí vícevrstvé vodovod 20x2,3 mm, lisovaný spoj, plastové včetně tvarovek | m | 15 | 273.5 | 4102.5 | 155.63 | 2334.45 | 117.87 | 1768.05 | 21 | 4964.025 | 0.00046 | 0.01 | 0 | 0 |  | RTS 18/ I | RTS 17/ II | 0.27017 | 4.05 |  |  |  |  | POL1_
65 | 722178315RT2 | Potrubí vícevrstvé vodovod. 32 x 3,6 mm, lisovaný spoj, plastové plastové včetně tvarovek | m | 35 | 458.5 | 16047.5 | 307.16 | 10750.6 | 151.34 | 5296.9 | 21 | 19417.475 | 0.00068 | 0.02 | 0 | 0 |  | RTS 18/ I | RTS 17/ II | 0.34626 | 12.12 |  |  |  |  | POL1_
66 | 722178317RT1 | Potrubí vícevrstvé vodovod. 50x5,6 mm, lisovaný spoj,plastové včetně tvarovek | m | 50 | 1006 | 50300 | 784.82 | 39241 | 221.18 | 11059 | 21 | 60863 | 0.00161 | 0.08 | 0 | 0 |  | RTS 18/ I | RTS 17/ II | 0.50447 | 25.22 |  |  |  |  | POL1_
67 | 722151115R00 | Potrubí z uhlíkové oceli uvnitř i vně galvanicky pozinkované, vč.press fitinek ,28x1 | m | 2 | 787 | 1574 | 673.91 | 1347.82 | 113.09 | 226.18 | 21 | 1904.54 | 0.00116 | 0 | 0 | 0 |  | RTS 18/ I | RTS 17/ II | 0.285 | 0.57 |  |  |  |  | POL1_
68 | 722290234R00 | Proplach a dezinfekce vodovod.potrubí DN 80 | m | 115 | 26.3 | 3024.5 | 1.45 | 166.75 | 24.85 | 2857.75 | 21 | 3659.645 | 1e-05 | 0 | 0 | 0 |  | RTS 18/ I | RTS 17/ II | 0.062 | 7.13 |  |  |  |  | POL1_
69 | 722181213RT7 | Izolace návleková tl. stěny 13 mm, vnitřní průměr 22 mm | m | 15 | 73.6 | 1104 | 27.42 | 411.3 | 46.18 | 692.7 | 21 | 1335.84 | 4e-05 | 0 | 0 | 0 |  | RTS 18/ I | RTS 17/ II | 0.129 | 1.94 |  |  |  |  | POL1_
70 | 722181213RU2 | Izolace návleková tl. stěny 13 mm, vnitřní průměr 35 mm | m | 35 | 91.6 | 3206 | 40.76 | 1426.6 | 50.84 | 1779.4 | 21 | 3879.26 | 6e-05 | 0 | 0 | 0 |  | RTS 18/ I | RTS 17/ II | 0.142 | 4.97 |  |  |  |  | POL1_
71 | 722181213RW8 | Izolace návleková tl. stěny 13 mm, vnitřní průměr 54 mm | m | 25 | 121.5 | 3037.5 | 55.27 | 1381.75 | 66.23 | 1655.75 | 21 | 3675.375 | 0.00015 | 0 | 0 | 0 |  | RTS 18/ I | RTS 17/ II | 0.185 | 4.63 |  |  |  |  | POL1_
72 | 725534222R00 | *Elektrický zásobníkový ohřívač 15 litrů 230V-2,0 kW | soubor | 1 | 7915 | 7915 | 6835.4 | 6835.4 | 1079.6 | 1079.6 | 21 | 9577.15 | 0.06482 | 0.06 | 0 | 0 |  | RTS 18/ I | RTS 17/ II | 2.858 | 2.86 |  |  |  |  | POL1_
73 | 72553422RPP | *Pojišťovací souprava 1/2" s kalichem DN40 | ks | 1 | 2500 | 2500 | 2500 | 2500 | 0 | 0 | 21 | 3025 | 0 | 0 | 0 | 0 |  | Vlastní | Indiv | 0 | 0 |  |  |  |  | POL3_0
74 | 722254115RT2 | Skříň hydrantová s výzbrojí D25 | soubor | 1 | 4590 | 4590 | 4016.98 | 4016.98 | 573.02 | 573.02 | 21 | 5553.9 | 0.03512 | 0.04 | 0 | 0 |  | RTS 18/ I | RTS 17/ II | 1.644 | 1.64 |  |  |  |  | POL1_
|  | *Typ D 25 s tvarově stálou hadicí 30m a třípolohovou proudnicí, kulový uzávěr 1" typ B25/30 | [23 empty] | POP
75 | 722236122R00 | Kohout vod.kulový, DN15 | kus | 1 | 224 | 224 | 157.98 | 157.98 | 66.02 | 66.02 | 21 | 271.04 | 0.00017 | 0 | 0 | 0 |  | RTS 18/ I | RTS 17/ II | 0.165 | 0.17 |  |  |  |  | POL1_
|  | Kulový kohout mosaz, pochromovaný vodovodní , PN25, závitový, 1/2" | [23 empty] | POP
76 | 722236124R00 | Kohout vod.kulový, DN25 | kus | 1 | 439.5 | 439.5 | 348.68 | 348.68 | 90.82 | 90.82 | 21 | 531.795 | 0.00055 | 0 | 0 | 0 |  | RTS 18/ I | RTS 17/ II | 0.227 | 0.23 |  |  |  |  | POL1_
|  | Kulový kohout mosaz, pochromovaný vodovodní , PN25, závitový, 1" výpusť | [23 empty] | POP
77 | 722236123R00 | Kohout vod.kulový, DN20 | kus | 2 | 290.5 | 581 | 207.68 | 415.36 | 82.82 | 165.64 | 21 | 703.01 | 0.00027 | 0 | 0 | 0 |  | RTS 18/ I | RTS 17/ II | 0.207 | 0.41 |  |  |  |  | POL1_
|  | Kulový kohout přivařovaci, vodovodní , PN25, 20, výpust | [23 empty] | POP
78 | 722237662R00 | Klapka zpětná,2xvnitř.závit ,vod 1/2" | kus | 1 | 313 | 313 | 230.18 | 230.18 | 82.82 | 82.82 | 21 | 378.73 | 0.00023 | 0 | 0 | 0 |  | RTS 18/ I | RTS 17/ II | 0.207 | 0.21 |  |  |  |  | POL1_
79 | 46 | Protizámrzový výtok s připojením na hadici 3/4" | ks | 1 | 2000 | 2000 | 2000 | 2000 | 0 | 0 | 21 | 2420 | 0 | 0 | 0 | 0 |  | Vlastní | Indiv | 0 | 0 |  |  |  |  | POL3_0
80 | 47 | Dvířka nerezová nebo výplňová 300x300 | ks | 1 | 500 | 500 | 500 | 500 | 0 | 0 | 21 | 605 | 0 | 0 | 0 | 0 |  | Vlastní | Indiv | 0 | 0 |  |  |  |  | POL3_0
81 | 48 | Dvířka nerezová nebo výplňová 150x150 | ks | 2 | 400 | 800 | 400 | 800 | 0 | 0 | 21 | 968 | 0 | 0 | 0 | 0 |  | Vlastní | Indiv | 0 | 0 |  |  |  |  | POL3_0
82 | 713571111R00 | Požárně ochranná manžeta hl. 60 mm, EI 90, D 50 mm | kus | 2 | 888 | 1776 | 687.97 | 1375.94 | 200.03 | 400.06 | 21 | 2148.96 | 5e-05 | 0 | 0 | 0 |  | RTS 18/ I | RTS 17/ II | 0.5 | 1 |  |  |  |  | POL1_
83 | 51 | Plynotěsný prostup pro potrubí PE50 | ks | 1 | 1000 | 1000 | 1000 | 1000 | 0 | 0 | 21 | 1210 | 0 | 0 | 0 | 0 |  | Vlastní | Indiv | 0 | 0 |  |  |  |  | POL3_0
84 | 998722201R00 | Přesun hmot pro vodovod, výšky do 6 m | % | 1247.281 | 1.15 | 1434.37 | 0 | 0 | 1.15 | 1434.37 | 21 | 1735.5877 | 0 | 0 | 0 | 0 |  | RTS 18/ I | RTS 17/ II | 0 | 0 |  |  |  |  | POL7_
|  | Ceny z položek s pořadovými čísly: : | [23 empty] | VV | 0
|  | 57,58,59,60,61,62,63,64,65,66,67,68,69,70,71,72,73,74,75,76,77,78,79,80,81,82,83, : | [23 empty] | VV | 0
|  | Součet: : 1247,28100 |  | 1247.281 | [21 empty] | VV | 0
Díl: | 722-01 | TECHNOLOGICKÉ ZAŘÍZENÍ RECIRKULACE POTŮČKU |  |  |  | 70000 |  | 70000 |  | 0 |  | 84700 |  | 0 |  | 0 |  |  |  |  | 0 |  |  |  |  | DIL
85 | 63 | *Recirkulační čerpadlo 230V - 3 stupně výkonu a průtoku | ks | 1 | 10000 | 10000 | 10000 | 10000 | 0 | 0 | 21 | 12100 | 0 | 0 | 0 | 0 |  | Vlastní | Indiv | 0 | 0 |  |  |  |  | POL3_0
86 | 64 | *UV-steriliozátor 40W , 230V , 6/4" šroubení, uchycení na stěnu | ks | 1 | 8000 | 8000 | 8000 | 8000 | 0 | 0 | 21 | 9680 | 0 | 0 | 0 | 0 |  | Vlastní | Indiv | 0 | 0 |  |  |  |  | POL3_0
87 | 65 | *Elektromagnetický ventil 1" , uchycení | ks | 1 | 8000 | 8000 | 8000 | 8000 | 0 | 0 | 21 | 9680 | 0 | 0 | 0 | 0 |  | Vlastní | Indiv | 0 | 0 |  |  |  |  | POL3_0
88 | 66 | *Oddělovací armatura s uzavíracími kohouty1" | ks | 1 | 10000 | 10000 | 10000 | 10000 | 0 | 0 | 21 | 12100 | 0 | 0 | 0 | 0 |  | Vlastní | Indiv | 0 | 0 |  |  |  |  | POL3_0
89 | 67 | Kulový kohout přivařovaci , vodovodní , PN25, DN 40 | ks | 5 | 700 | 3500 | 700 | 3500 | 0 | 0 | 21 | 4235 | 0 | 0 | 0 | 0 |  | Vlastní | Indiv | 0 | 0 |  |  |  |  | POL3_0
90 | 68 | Prodloužení uzavírací páčky kulového kohoutu cca 1 m, vodící objímky do stěny | ks | 1 | 500 | 500 | 500 | 500 | 0 | 0 | 21 | 605 | 0 | 0 | 0 | 0 |  | Vlastní | Indiv | 0 | 0 |  |  |  |  | POL3_0
91 | 69 | Elektrodové hlídání hladiny - 1/otevření EMV 2/zavření EMV 3/ havarijní hladina, signalizace do, velínu / GSM modul) | ks | 1 | 15000 | 15000 | 15000 | 15000 | 0 | 0 | 21 | 18150 | 0 | 0 | 0 | 0 |  | Vlastní | Indiv | 0 | 0 |  |  |  |  | POL3_0
92 | 70 | Spínací skříň čerpadla a UV sterilizátoru , časový spínač | ks | 1 | 5000 | 5000 | 5000 | 5000 | 0 | 0 | 21 | 6050 | 0 | 0 | 0 | 0 |  | Vlastní | Indiv | 0 | 0 |  |  |  |  | POL3_0
93 | 71 | Čidlo na přítomnost vody , signalizace do velínu (GSM modul) | ks | 1 | 5000 | 5000 | 5000 | 5000 | 0 | 0 | 21 | 6050 | 0 | 0 | 0 | 0 |  | Vlastní | Indiv | 0 | 0 |  |  |  |  | POL3_0
94 | 72 | Síto plastové nebo nerezové - atyp- 700x550x150mm na zachytávání hrubých bečistot , velkost oka 2x2, mm, nerezový rám a držáky pro vyjmutí síta, osazení na nerezové nosníky v jímce | ks | 1 | 5000 | 5000 | 5000 | 5000 | 0 | 0 | 21 | 6050 | 0 | 0 | 0 | 0 |  | Vlastní | Indiv | 0 | 0 |  |  |  |  | POL3_0
Díl: | 721 | Vnitřní vodovod |  |  |  | 3300 |  | 2190 |  | 1110 |  | 3993 |  | 0 |  | 0 |  |  |  |  | 0.74 |  |  |  |  | DIL
95 | 725860213R00 | Sifon umyvadlový, D 32, 40 mm, D 32, 40 mm x 5/4"; pro umyvadla; PP; příslušenství krycí růžice odtoku, zpětný uzávěr | kus | 3 | 1100 | 3300 | 730 | 2190 | 370 | 1110 | 21 | 3993 | 0.0002 | 0 | 0 | 0 |  | RTS 18/ I | Indiv | 0.246 | 0.74 |  |  |  |  | POL1_
Díl: | 725 | Zařizovací předměty |  |  |  | 25827.25 |  | 25750 |  | 77.25 |  | 31250.9725 |  | 0 |  | 0 |  |  |  |  | 0 |  |  |  |  | DIL
96 | 52 | U-Umyvadlo keramické s otvorem pro baterii, 500x410 mm | ks | 1 | 4000 | 4000 | 4000 | 4000 | 0 | 0 | 21 | 4840 | 0 | 0 | 0 | 0 |  | Vlastní | Indiv | 0 | 0 |  |  |  |  | POL3_0
97 | 53 | Sifon umyvadlový plastový DN40, vtokový, odpadní ventil se zátkou pro ovládání | ks | 1 | 150 | 150 | 150 | 150 | 0 | 0 | 21 | 181.5 | 0 | 0 | 0 | 0 |  | Vlastní | Indiv | 0 | 0 |  |  |  |  | POL3_0
98 | 54 | Rohový ventil 1/2" bez trubičky | ks | 2 | 150 | 300 | 150 | 300 | 0 | 0 | 21 | 363 | 0 | 0 | 0 | 0 |  | Vlastní | Indiv | 0 | 0 |  |  |  |  | POL3_0
99 | 55 | WC Diturvitový závěsný klozet, zadní vodorovný odpad DN100 | ks | 1 | 4000 | 4000 | 4000 | 4000 | 0 | 0 | 21 | 4840 | 0 | 0 | 0 | 0 |  | Vlastní | Indiv | 0 | 0 |  |  |  |  | POL3_0
100 | 56 | Antibakteriální Klozetové sedátko | ks | 1 | 500 | 500 | 500 | 500 | 0 | 0 | 21 | 605 | 0 | 0 | 0 | 0 |  | Vlastní | Indiv | 0 | 0 |  |  |  |  | POL3_0
101 | 57 | Sanitární blok pro WC s nádržkou, ovládání zepředu, stavební výška 112 cm přívod studené vody, 1/2" přední panel splachování | ks | 1 | 8000 | 8000 | 8000 | 8000 | 0 | 0 | 21 | 9680 | 0 | 0 | 0 | 0 |  | Vlastní | Indiv | 0 | 0 |  |  |  |  | POL3_0
102 | 58 | Odpadní připojovací souprava DN100 | ks | 1 | 150 | 150 | 150 | 150 | 0 | 0 | 21 | 181.5 | 0 | 0 | 0 | 0 |  | Vlastní | Indiv | 0 | 0 |  |  |  |  | POL3_0
103 | 59 | VL - Výlevka stojící keramická se sklopnou kovovou mřížkou, odpad zadní vodorovný DN100 (přívod, studené a teplé vody 1/2" , | ks | 1 | 4000 | 4000 | 4000 | 4000 | 0 | 0 | 21 | 4840 | 0 | 0 | 0 | 0 |  | Vlastní | Indiv | 0 | 0 |  |  |  |  | POL3_0
104 | 60 | Připojovací plastové koleno s hrdlem a těsněním DN 100 pro připojení výlevek, | ks | 1 | 150 | 150 | 150 | 150 | 0 | 0 | 21 | 181.5 | 0 | 0 | 0 | 0 |  | Vlastní | Indiv | 0 | 0 |  |  |  |  | POL3_0
105 | 61 | Baterie dřezová nástěnná 1/2"x150 mm, výtoková hubice 230 mm, | ks | 1 | 2500 | 2500 | 2500 | 2500 | 0 | 0 | 21 | 3025 | 0 | 0 | 0 | 0 |  | Vlastní | Indiv | 0 | 0 |  |  |  |  | POL3_0
106 | 62 | Rohový ventil splachovací 3/4" propojovací potrubí, manžeta | ks | 1 | 2000 | 2000 | 2000 | 2000 | 0 | 0 | 21 | 2420 | 0 | 0 | 0 | 0 |  | Vlastní | Indiv | 0 | 0 |  |  |  |  | POL3_0
107 | 998725201R00 | Přesun hmot pro zařizovací předměty, výšky do 6 m | % | 257.5 | 0.3 | 77.25 | 0 | 0 | 0.3 | 77.25 | 21 | 93.4725 | 0 | 0 | 0 | 0 |  | RTS 18/ I | RTS 17/ II | 0 | 0 |  |  |  |  | POL7_
|  | Ceny z položek s pořadovými čísly: : | [23 empty] | VV | 0
|  | 96,97,98,99,100,101,102,103,104,105,106, : | [23 empty] | VV | 0
|  | Součet: : 257,50000 |  | 257.5 | [21 empty] | VV | 0
Díl: | 61 | Úpravy povrchů vnitřní |  |  |  | 7225 |  | 2843 |  | 4382 |  | 8742.25 |  | 0.31 |  | 0 |  |  |  |  | 12.65 |  |  |  |  | DIL
108 | 612403386RV1 | Hrubá výplň rýh ve stěnách do 10x10cm maltou z SMS, výplňovou nesmrštivou maltou | m | 50 | 144.5 | 7225 | 56.86 | 2843 | 87.64 | 4382 | 21 | 8742.25 | 0.00618 | 0.31 | 0 | 0 |  | RTS 18/ I | RTS 17/ II | 0.253 | 12.65 |  |  |  |  | POL1_
|  | 0,5*(13+2+10) |  | 12.5 | [21 empty] | VV | 0
|  | 0,5*(15+35+25) |  | 37.5 | [21 empty] | VV | 0
Díl: | 96 | Bourání konstrukcí |  |  |  | 13675 |  | 585 |  | 13090 |  | 16546.75 |  | 0.02 |  | 1.15 |  |  |  |  | 48.9 |  |  |  |  | DIL
109 | 974029153R00 | Vysekání rýh ve zdi kamenné 10 x 10 cm | m | 50 | 273.5 | 13675 | 11.7 | 585 | 261.8 | 13090 | 21 | 16546.75 | 0.00049 | 0.02 | 0.023 | 1.15 |  | RTS 18/ I | RTS 17/ II | 0.978 | 48.9 |  |  |  |  | POL1_
|  | Položka pořadí 108 : 50,00000 |  | 50 | [21 empty] | VV | 5
Díl: | D96 | Přesuny suti a vybouraných hmot |  |  |  | 44680.76 |  | 0 |  | 44680.76 |  | 54063.7196 |  | 0 |  | 0 |  |  |  |  | 47.82 |  |  |  |  | DIL
110 | 979081111RT2 | Odvoz suti a vybour. hmot na skládku do 1 km, kontejnerem 4 t | t | 17.296 | 188 | 3251.65 | 0 | 0 | 188 | 3251.65 | 21 | 3934.4965 | 0 | 0 | 0 | 0 |  | RTS 18/ I | RTS 17/ II | 0.49 | 8.48 |  |  |  |  | POL8_
|  | Demontážní hmotnosti z položek s pořadovými čísly: : | [23 empty] | VV | 0
|  | 13,14,20,29,109, : | [23 empty] | VV | 0
|  | Součet: : 17,29600 |  | 17.296 | [21 empty] | VV | 0
111 | 979081121RT2 | Příplatek k odvozu za každý další 1 km, kontejnerem 4 t | t | 501.584 | 17.8 | 8928.2 | 0 | 0 | 17.8 | 8928.2 | 21 | 10803.122 | 0 | 0 | 0 | 0 |  | RTS 18/ I | RTS 17/ II | 0 | 0 |  |  |  |  | POL8_
|  | Demontážní hmotnosti z položek s pořadovými čísly: : | [23 empty] | VV | 0
|  | 13,14,20,29,109, : | [23 empty] | VV | 0
|  | Součet: : 501,58400 |  | 501.584 | [21 empty] | VV | 0
112 | 979082111R00 | Vnitrostaveništní doprava suti do 10 m | t | 17.296 | 249.5 | 4315.35 | 0 | 0 | 249.5 | 4315.35 | 21 | 5221.5735 | 0 | 0 | 0 | 0 |  | RTS 18/ I | RTS 17/ II | 0.942 | 16.29 |  |  |  |  | POL8_
|  | Demontážní hmotnosti z položek s pořadovými čísly: : | [23 empty] | VV | 0
|  | 13,14,20,29,109, : | [23 empty] | VV | 0
|  | Součet: : 17,29600 |  | 17.296 | [21 empty] | VV | 0
113 | 979082121R00 | Příplatek k vnitrost. dopravě suti za dalších 5 m | t | 172.96 | 27.8 | 4808.29 | 0 | 0 | 27.8 | 4808.29 | 21 | 5818.0309 | 0 | 0 | 0 | 0 |  | RTS 18/ I | RTS 17/ II | 0.105 | 18.16 |  |  |  |  | POL8_
|  | Demontážní hmotnosti z položek s pořadovými čísly: : | [23 empty] | VV | 0
|  | 13,14,20,29,109, : | [23 empty] | VV | 0
|  | Součet: : 172,96000 |  | 172.96 | [21 empty] | VV | 0
114 | 979086112R00 | Nakládání nebo překládání suti a vybouraných hmot | t | 17.296 | 142 | 2456.03 | 0 | 0 | 142 | 2456.03 | 21 | 2971.7963 | 0 | 0 | 0 | 0 |  | RTS 18/ I | RTS 17/ II | 0.277 | 4.79 |  |  |  |  | POL8_
|  | Demontážní hmotnosti z položek s pořadovými čísly: : | [23 empty] | VV | 0
|  | 13,14,20,29,109, : | [23 empty] | VV | 0
|  | Součet: : 17,29600 |  | 17.296 | [21 empty] | VV | 0
115 | 979093111R00 | Uložení suti na skládku bez zhutnění | t | 17.296 | 9.6 | 166.04 | 0 | 0 | 9.6 | 166.04 | 21 | 200.9084 | 0 | 0 | 0 | 0 |  | RTS 18/ I | RTS 17/ II | 0.006 | 0.1 |  |  |  |  | POL8_
|  | Demontážní hmotnosti z položek s pořadovými čísly: : | [23 empty] | VV | 0
|  | 13,14,20,29,109, : | [23 empty] | VV | 0
|  | Součet: : 17,29600 |  | 17.296 | [21 empty] | VV | 0
116 | 979990113R00 | Poplatek za skládku suti - obalované kam. - asfalt | t | 17.296 | 1200 | 20755.2 | 0 | 0 | 1200 | 20755.2 | 21 | 25113.792 | 0 | 0 | 0 | 0 |  | RTS 18/ I | RTS 17/ I | 0 | 0 |  |  |  |  | POL8_
|  | Demontážní hmotnosti z položek s pořadovými čísly: : | [23 empty] | VV | 0
|  | 13,14,20,29,109, : | [23 empty] | VV | 0
|  | Součet: : 17,29600 |  | 17.296 | [21 empty] | VV | 0
Díl: | ON | Ostatní náklady |  |  |  | 47871.91 |  | 0 |  | 47871.91 |  | 57925.0111 |  | 0 |  | 0 |  |  |  |  | 0 |  |  |  |  | DIL
117 | 005241010R | Dokumentace skutečného provedení s odevzdáním , (4 paré v papírové podobě a elektronicky na nosiči cd, nebo dvd) | kus | 1 | 10000 | 10000 | 0 | 0 | 10000 | 10000 | 21 | 12100 | 0 | 0 | 0 | 0 |  | RTS 18/ I | Indiv | 0 | 0 |  |  |  |  | POL99_8
118 | kus | Zhotovení dílenské, výrobní a jiných dokumentací | kus | 1 | 5000 | 5000 | 0 | 0 | 5000 | 5000 | 21 | 6050 | 0 | 0 | 0 | 0 |  | Vlastní | Indiv | 0 | 0 |  |  |  |  | POL99_8
119 | Pol__81 | Zednické přípomoci | hod. | 60 | 270 | 16200 | 0 | 0 | 270 | 16200 | 21 | 19602 | 0 | 0 | 0 | 0 |  | Vlastní | Indiv | 0 | 0 |  |  |  |  | POL1_1
120 | REV 001 | Zkoušky a revize a součinnost zhotovitele ke kolaudaci stavby | kus | 1 | 16671.91 | 16671.91 | 0 | 0 | 16671.91 | 16671.91 | 21 | 20173.0111 | 0 | 0 | 0 | 0 |  | Vlastní | Indiv | 0 | 0 |  |  |  |  | POL99_8
[24 empty] | 15 | 21
| Celkem |  |  |  |  | 780742.07 | [17 empty] | 0 | 780742.07 | SUM
Poznámky uchazeče k zadání
POPUZIV
END
Note on S6: Jedná se o informaci, zda se jedná o položku, která je do rozpočtu zadána z cenové soustavy RTS, nebo vlastní.
Note on T6: Jedná se o název CÚ, která je zadána u položky rozpočtu

## SO_03C D.1.4b-01 Pol
Položkový rozpočet | [25 empty] | #TypZaznamu#
S: | TS-2017-007-1a3 | AREÁL STŘEDOČESKÉHO MUZEA V ROZTOKÁCH U PRAHY - Obnova a rekonst. provozního a expozičního zázemí | [23 empty] | STA
O: | SO/03C | PŘESTAVBA STODOLY PRO INSTALACI INTERAKTIVNÍ EXPOZICE "PO STOPÁCH VĚKŮ" - TZB | [20 empty] | STA |  |  | OBJ
R: | D.1.4b-01 | Ústřední topení | [23 empty] | ROZ
P.č. | Číslo položky | Název položky | MJ | množství | cena / MJ | Celkem | Dodávka | Dodávka celk. | Montáž | Montáž celk. | DPH | cena s DPH | hmotnost / MJ | hmotnost celk.(t) | dem. hmotnost / MJ | dem. hmotnost celk.(t) | Ceník | Cen. soustava / platnost | Cenová úroveň | Nhod / MJ | Nhod celk. | Dodavatel
Díl: | 61 | Úpravy povrchů vnitřní |  |  |  | 6069 |  | 2388.12 |  | 3680.88 |  | 7343.49 |  | 0.26 |  | 0 |  |  |  |  | 10.63 |  |  |  |  | DIL
1 | 612403386RV1 | Hrubá výplň rýh ve stěnách do 10x10cm maltou z SMS, výplňovou nesmrštivou maltou | m | 42 | 144.5 | 6069 | 56.86 | 2388.12 | 87.64 | 3680.88 | 21 | 7343.49 | 0.00618 | 0.26 | 0 | 0 |  | RTS 18/ I | RTS 17/ II | 0.253 | 10.63 |  |  |  |  | POL1_
|  | 0,3*(140) |  | 42 | [21 empty] | VV | 0
Díl: | 96 | Bourání konstrukcí |  |  |  | 11487 |  | 491.4 |  | 10995.6 |  | 13899.27 |  | 0.02 |  | 0.97 |  |  |  |  | 41.08 |  |  |  |  | DIL
2 | 974029153R00 | Vysekání rýh ve zdi kamenné 10 x 10 cm | m | 42 | 273.5 | 11487 | 11.7 | 491.4 | 261.8 | 10995.6 | 21 | 13899.27 | 0.00049 | 0.02 | 0.023 | 0.97 |  | RTS 18/ I | RTS 17/ II | 0.978 | 41.08 |  |  |  |  | POL1_
|  | 0,3*(140) |  | 42 | [21 empty] | VV | 0
Díl: | 713 | Izolace tepelné |  |  |  | 13592.04 |  | 6789.3 |  | 6802.74 |  | 16446.3684 |  | 0 |  | 0 |  |  |  |  | 18.25 |  |  |  |  | DIL
3 | 722181213RT5 | Izolace návleková tl. stěny 13 mm, vnitřní průměr 15 mm | m | 30 | 71 | 2130 | 22.67 | 680.1 | 48.33 | 1449.9 | 21 | 2577.3 | 2e-05 | 0 | 0 | 0 |  | RTS 18/ I | RTS 17/ II | 0.135 | 4.05 |  |  |  |  | POL1_
|  | Pěnová tepelná polyethylenová izolace, pro izolaci topení, faktor difúzního odporu m > 7000, použití od -40°C do +105°C, součinitel tepelné vodivosti ?10°C = 0,038 W/mK, hadice délky 2 m | [23 empty] | POP |  | Pěnová tepelná polyethylenová izolace, pro izolaci topení, faktor difúzního odporu m > 7000, použití od -40°C do +105°C, součinitel tepelné vodivosti ?10°C = 0,038 W/mK, hadice délky 2 m
4 | 722181214RT7 | Izolace návleková tl. stěny 20 mm, vnitřní průměr 22 mm | m | 65 | 90.1 | 5856.5 | 43.92 | 2854.8 | 46.18 | 3001.7 | 21 | 7086.365 | 5e-05 | 0 | 0 | 0 |  | RTS 18/ I | RTS 17/ II | 0.129 | 8.39 |  |  |  |  | POL1_
|  | Pěnová tepelná polyethylenová izolace, pro izolaci topení, faktor difúzního odporu m > 7000, použití od -40°C do +105°C, součinitel tepelné vodivosti ?10°C = 0,038 W/mK, hadice délky 2 m | [23 empty] | POP |  | Pěnová tepelná polyethylenová izolace, pro izolaci topení, faktor difúzního odporu m > 7000, použití od -40°C do +105°C, součinitel tepelné vodivosti ?10°C = 0,038 W/mK, hadice délky 2 m
5 | 722181215RT9 | Izolace návleková tl. stěny 25 mm, vnitřní průměr 28 mm | m | 45 | 118.5 | 5332.5 | 72.32 | 3254.4 | 46.18 | 2078.1 | 21 | 6452.325 | 9e-05 | 0 | 0 | 0 |  | RTS 18/ I | RTS 17/ II | 0.129 | 5.81 |  |  |  |  | POL1_
|  | Pěnová tepelná polyethylenová izolace, pro izolaci topení, faktor difúzního odporu m > 7000, použití od -40°C do +105°C, součinitel tepelné vodivosti ?10°C = 0,038 W/mK, hadice délky 2 m | [23 empty] | POP |  | Pěnová tepelná polyethylenová izolace, pro izolaci topení, faktor difúzního odporu m > 7000, použití od -40°C do +105°C, součinitel tepelné vodivosti ?10°C = 0,038 W/mK, hadice délky 2 m
6 | 998713202R00 | Přesun hmot pro izolace tepelné, výšky do 12 m | % | 133.19 | 2.05 | 273.04 | 0 | 0 | 2.05 | 273.04 | 21 | 330.3784 | 0 | 0 | 0 | 0 |  | RTS 18/ I | RTS 17/ II | 0 | 0 |  |  |  |  | POL7_
|  | Ceny z položek s pořadovými čísly: : | [23 empty] | VV | 0
|  | 3,4,5, : | [23 empty] | VV | 0
|  | Součet: : 133,19000 |  | 133.19 | [21 empty] | VV | 0
Díl: | 731 | Kotelny |  |  |  | 174690.42 |  | 128191.5 |  | 46498.92 |  | 211375.4082 |  | 0 |  | 0 |  |  |  |  | 11.73 |  |  |  |  | DIL
7 | M.1 | Montáž zdroje tepla | kus | 1 | 35000 | 35000 | 2057 | 2057 | 32943 | 32943 | 21 | 42350 | 0.00074 | 0 | 0 | 0 |  | Vlastní | Indiv | 9.111 | 9.11 |  |  |  |  | POL1_
|  | Montáž zdroje tepla (všech prvků v prostoru místnosti s kotlem) včetně všech dalších nezbytných a nutných nákladů k provedení funkčního celku | [23 empty] | POP |  | Montáž zdroje tepla (všech prvků v prostoru místnosti s kotlem) včetně všech dalších nezbytných a nutných nákladů k provedení funkčního celku
8 | 141 | Plynový kondenzační kotel na spalování zemního plynu o maximálním jmenovitém tepelném zatížení 30,0, kW, modulace výkonu 20 ÷ 100%, pozice č.1 | ks | 1 | 74990 | 74990 | 74990 | 74990 | 0 | 0 | 21 | 90737.9 | 0 | 0 | 0 | 0 |  | Vlastní | Indiv | 0 | 0 |  |  |  |  | POL3_0
|  | Kotel je vybaven mimo jiné pojistným ventilem, oběhovým čerpadlem, expanzní nádobou ve smyslu výpočtů v TZ. | [23 empty] | POP |  | Kotel je vybaven mimo jiné pojistným ventilem, oběhovým čerpadlem, expanzní nádobou ve smyslu výpočtů v TZ.
9 | 33 | Zaregulování systému ústředního topení pomocí termostatických ventilů a regulovatelných šroubení | ks | 3 | 100 | 300 | 100 | 300 | 0 | 0 | 21 | 363 | 0 | 0 | 0 | 0 |  | Vlastní | Indiv | 0 | 0 |  |  |  |  | POL3_0
10 | 731411211R00 | Odkouření koax.svislé 80/125 dl.1,2m vč.stř.nást. | sada | 1 | 2520 | 2520 | 2168.02 | 2168.02 | 351.98 | 351.98 | 21 | 3049.2 | 0 | 0 | 0 | 0 |  | RTS 18/ I | RTS 17/ II | 0.85 | 0.85 |  |  |  |  | POL1_
11 | 731411271R00 | Průchodka střešní pro šik. stř. s olověným límcem | kus | 1 | 1032 | 1032 | 907.77 | 907.77 | 124.23 | 124.23 | 21 | 1248.72 | 0 | 0 | 0 | 0 |  | RTS 18/ I | RTS 17/ II | 0.3 | 0.3 |  |  |  |  | POL1_
12 | 731411252R00 | Kus prodlužovací odkouření 80/125 mm dl. 1,0 m | kus | 2 | 1477 | 2954 | 1377.62 | 2755.24 | 99.38 | 198.76 | 21 | 3574.34 | 0 | 0 | 0 | 0 |  | RTS 18/ I | RTS 17/ II | 0.24 | 0.48 |  |  |  |  | POL1_
13 | 731411253R00 | Kus prodlužovací odkouření 80/125 mm dl. 2,0 m | kus | 3 | 2470 | 7410 | 2333.35 | 7000.05 | 136.65 | 409.95 | 21 | 8966.1 | 0 | 0 | 0 | 0 |  | RTS 18/ I | RTS 17/ II | 0.33 | 0.99 |  |  |  |  | POL1_
14 | 143b | Revize spalinové cesty | kus | 1 | 5000 | 5000 | 0 | 0 | 5000 | 5000 | 21 | 6050 | 0 | 0 | 0 | 0 |  | Vlastní | Indiv | 0 | 0 |  |  |  |  | POL1_
15 | 15 | Hydraulický vyrovnávač dynamických tlaků pro jmenovitý výkon 30,0 kW a pro průtok cca 1,3 m3/hod pro, delta T = 20K, s absorbčím odplyněním, pozice č.2 | kus | 1 | 8421.42 | 8421.42 | 8421.42 | 8421.42 | 0 | 0 | 21 | 10189.9182 | 0 | 0 | 0 | 0 |  | Vlastní | Indiv | 0 | 0 |  |  |  |  | POL3_0
16 | 16 | Kombinovaný rozdělovač se sběračem včetně tepelné izolace a včetně 2 kusů stavitelného stojanu,, modul 80, celková délka 1100 mm, dimenze a umístění hrdel viz příloha výkresová část, - pozice č.3 | ks | 1 | 10000 | 10000 | 10000 | 10000 | 0 | 0 | 21 | 12100 | 0 | 0 | 0 | 0 |  | Vlastní | Indiv | 0 | 0 |  |  |  |  | POL3_0
17 | 17 | Vysoce výkonné mokroběžné čerpadlo okruhu distribuce VZT s integrovanou elektronickou regulací, otáček a s dispozičním tlakem pro průtok 0,807 m3/hod min. 30 kPa, PN 10, rozsah teplot -10°C až | ks | 1 | 5796 | 5796 | 5796 | 5796 | 0 | 0 | 21 | 7013.16 | 0 | 0 | 0 | 0 |  | Vlastní | Indiv | 0 | 0 |  |  |  |  | POL3_0
|  | +110°C, stavební délka 180 mm, Rp 1" / G 6/4", jmenovité napětí 1 x 230 V, 50 Hz, příkon max. 195 W, pozice č.4 | [23 empty] | POP |  | +110°C, stavební délka 180 mm, Rp 1" / G 6/4", jmenovité napětí 1 x 230 V, 50 Hz, příkon max. 195 W, pozice č.4
18 | 18 | Vysoce výkonné mokroběžné čerpadlo okruhu ÚT s integrovanou elektronickou regulací otáček a s, dispozičním tlakem pro průtok 0,579 m3/hod min. 30 kPa, PN 10, rozsah teplot -10°C až +110°C, | ks | 1 | 5796 | 5796 | 5796 | 5796 | 0 | 0 | 21 | 7013.16 | 0 | 0 | 0 | 0 |  | Vlastní | Indiv | 0 | 0 |  |  |  |  | POL3_0
|  | stavební délka 180 mm, Rp 1" / G 6/4", jmenovité napětí 1 x 230 V, 50 Hz, příkon max. 195 W,pozice č.5 | [23 empty] | POP |  | stavební délka 180 mm, Rp 1" / G 6/4", jmenovité napětí 1 x 230 V, 50 Hz, příkon max. 195 W,pozice č.5
19 | 19 | Trojcestný směšovací ventil s Kvs hodnotou = 1,60 včetně pohonu,pozice č.6 | kus | 1 | 8000 | 8000 | 8000 | 8000 | 0 | 0 | 21 | 9680 | 0 | 0 | 0 | 0 |  | Vlastní | Indiv | 0 | 0 |  |  |  |  | POL3_0
20 | 29 | Ostatní spotřební materiál a další nespecifikovaný materiál pro provedení zdroje tepla | kus | 1 | 7471 | 7471 | 0 | 0 | 7471 | 7471 | 21 | 9039.91 | 0 | 0 | 0 | 0 |  | Vlastní | Indiv | 0 | 0 |  |  |  |  | POL1_1
Díl: | 733 | Rozvod potrubí |  |  |  | 75306.25 |  | 50153.45 |  | 25152.8 |  | 91120.5625 |  | 0.16 |  | 0 |  |  |  |  | 53.23 |  |  |  |  | DIL
21 | 722290234R00 | Proplach potrubí DN 80 | m | 140 | 26.3 | 3682 | 1.45 | 203 | 24.85 | 3479 | 21 | 4455.22 | 1e-05 | 0 | 0 | 0 |  | RTS 18/ I | RTS 17/ II | 0.062 | 8.68 |  |  |  |  | POL1_1
22 | 733163102R00 | Potrubí z měděných trubek vytápění D 15 x 1,0 mm | m | 30 | 292.5 | 8775 | 161.91 | 4857.3 | 130.59 | 3917.7 | 21 | 10617.75 | 0.00076 | 0.02 | 0 | 0 |  | RTS 18/ I | RTS 17/ II | 0.29738 | 8.92 |  |  |  |  | POL1_
23 | 733163104R00 | Potrubí z měděných trubek vytápění D 22 x 1 ,0mm | m | 65 | 388 | 25220 | 248.52 | 16153.8 | 139.48 | 9066.2 | 21 | 30516.2 | 0.00101 | 0.07 | 0 | 0 |  | RTS 18/ I | RTS 17/ II | 0.31738 | 20.63 |  |  |  |  | POL1_
24 | 733163105R00 | Potrubí z měděných trubek vytápění D 28 x 1,5 mm | m | 45 | 573 | 25785 | 426.43 | 19189.35 | 146.57 | 6595.65 | 21 | 31199.85 | 0.0016 | 0.07 | 0 | 0 |  | RTS 18/ I | RTS 17/ II | 0.33332 | 15 |  |  |  |  | POL1_
25 | 998733201R00 | Přesun hmot pro rozvody potrubí, výšky do 6 m | % | 634.62 | 3.3 | 2094.25 | 0 | 0 | 3.3 | 2094.25 | 21 | 2534.0425 | 0 | 0 | 0 | 0 |  | RTS 18/ I | RTS 17/ II | 0 | 0 |  |  |  |  | POL7_
|  | Ceny z položek s pořadovými čísly: : | [23 empty] | VV | 0
|  | 21,22,23,24, : | [23 empty] | VV | 0
|  | Součet: : 634,62000 |  | 634.62 | [21 empty] | VV | 0
26 | 8 | Měděné fitinky pro měděné rozvody spojované pájením (kolena, T kus pravoúhlý, t kus protiproud,, křížový kus) - stanoveno procetem z ceny měděných rozvodů | kus | 1 | 7312.5 | 7312.5 | 7312.5 | 7312.5 | 0 | 0 | 21 | 8848.125 | 0 | 0 | 0 | 0 |  | Vlastní | Indiv | 0 | 0 |  |  |  |  | POL3_0
27 | 11 | Materiál na závěsy potrubí a konzoly - příčné nosné profily | kus | 1 | 2437.5 | 2437.5 | 2437.5 | 2437.5 | 0 | 0 | 21 | 2949.375 | 0 | 0 | 0 | 0 |  | Vlastní | Indiv | 0 | 0 |  |  |  |  | POL12_0
|  | zavěšené na závitových tyčích kotvených ocelovými hmoždinkami do stropů popř. stěn, z příčných profilů pak zavěšeny potrubní objímky závěsné s gumovou pružnou izolací vše s ohledem na nosnost a průměry potrubí a s ohledem na kontrolu šíření otřesů a hluku – pružné měkké uložení a s ohledem na dilataci potrubí vyřešit na stavbě dilataci potrubí jak ležatých tak i svislých částí rozvodů potrubí. | [23 empty] | POP |  | zavěšené na závitových tyčích kotvených ocelovými hmoždinkami do stropů popř. stěn, z příčných profilů pak zavěšeny potrubní objímky závěsné s gumovou pružnou izolací vše s ohledem na nosnost a průměry potrubí a s ohledem na kontrolu šíření otřesů a hluku – pružné měkké uložení a s ohledem na dilataci potrubí vyřešit na stavbě dilataci potrubí jak ležatých tak i svislých částí rozvodů potrubí.
Díl: | 734 | Armatury |  |  |  | 20127.19 |  | 15612.44 |  | 4514.75 |  | 24353.8999 |  | 0.04 |  | 0 |  |  |  |  | 10.93 |  |  |  |  | DIL
28 | 734233123R00 | Kohout kulový, DN 25 | kus | 2 | 687 | 1374 | 596.18 | 1192.36 | 90.82 | 181.64 | 21 | 1662.54 | 0.00066 | 0 | 0 | 0 |  | RTS 18/ I | RTS 17/ II | 0.227 | 0.45 |  |  |  |  | POL1_
|  | Kulový ventil s filtrem DN25, 1", včetně připojovacích elementů | [23 empty] | POP
29 | 734295321R00 | Kohout kul.vypouštěcí,komplet, DN 15 | kus | 6 | 184 | 1104 | 150.8 | 904.8 | 33.2 | 199.2 | 21 | 1335.84 | 0.00019 | 0 | 0 | 0 |  | RTS 18/ I | RTS 17/ II | 0.083 | 0.5 |  |  |  |  | POL1_
|  | Vypouštěcí kulový kohout s těsněním, s hadicovou vývodkou a zátkou, DN 15 | [23 empty] | POP
30 | 734245123R00 | Ventil zpětný,2xvnitřní závit DN 25 | kus | 2 | 309.5 | 619 | 218.68 | 437.36 | 90.82 | 181.64 | 21 | 748.99 | 0.00027 | 0 | 0 | 0 |  | RTS 18/ I | RTS 17/ II | 0.227 | 0.45 |  |  |  |  | POL1_
|  | Zpětný ventil závitový DN 25, 1", univerzální včetně připojovacích elementů | [23 empty] | POP
31 | 734215133R00 | Ventil odvzdušňovací automat. DN 15 | kus | 2 | 175.5 | 351 | 150.7 | 301.4 | 24.8 | 49.6 | 21 | 424.71 | 0.0001 | 0 | 0 | 0 |  | RTS 18/ I | RTS 17/ II | 0.062 | 0.12 |  |  |  |  | POL1_
|  | Automatický odvzdušňovací ventil DN15, 1/2", včetně připojovacích elementů | [23 empty] | POP
32 | 724231172R00 | Teploměr s pevným stonkem a jímkou DTR 100 mm | kus | 6 | 659 | 3954 | 410.57 | 2463.42 | 248.43 | 1490.58 | 21 | 4784.34 | 0.00091 | 0.01 | 0 | 0 |  | RTS 18/ I | RTS 17/ II | 0.621 | 3.73 |  |  |  |  | POL1_
|  | Teploměr do potrubí včetně připojovacích elementů, 0° ÷ 120°C, průměr min. 100 mm, stonek dle potřeby včetně jímky a varného nátrubku | [23 empty] | POP |  | Teploměr do potrubí včetně připojovacích elementů, 0° ÷ 120°C, průměr min. 100 mm, stonek dle potřeby včetně jímky a varného nátrubku
33 | 734191412R00 | Ventily regulační, DN 25 | kus | 2 | 2405 | 4810 | 2085.84 | 4171.68 | 319.16 | 638.32 | 21 | 5820.1 | 0.01034 | 0.02 | 0 | 0 |  | RTS 18/ I | RTS 17/ II | 0.718 | 1.44 |  |  |  |  | POL1_1
|  | Ruční regulační ventil do potrubí s přesným přednastavením a odečítatelnými hodnotami nastavení, DN25, 1", O 28 včetně připojovacích elementů | [23 empty] | POP |  | Ruční regulační ventil do potrubí s přesným přednastavením a odečítatelnými hodnotami nastavení, DN25, 1", O 28 včetně připojovacích elementů
34 | 734235222R00 | Kohout kulový, 2xvnitřní záv.DN 20 | kus | 4 | 305 | 1220 | 222.18 | 888.72 | 82.82 | 331.28 | 21 | 1476.2 | 0.00038 | 0 | 0 | 0 |  | RTS 18/ I | RTS 17/ II | 0.207 | 0.83 |  |  |  |  | POL1_
35 | 734235223R00 | Kohout kulový, 2xvnitřní záv.DN 25 | kus | 15 | 441 | 6615 | 350.18 | 5252.7 | 90.82 | 1362.3 | 21 | 8004.15 | 0.00061 | 0.01 | 0 | 0 |  | RTS 18/ I | RTS 17/ II | 0.227 | 3.41 |  |  |  |  | POL1_
36 | 998734203R00 | Přesun hmot pro armatury, výšky do 24 m | % | 200.47 | 0.4 | 80.19 | 0 | 0 | 0.4 | 80.19 | 21 | 97.0299 | 0 | 0 | 0 | 0 |  | RTS 18/ I | RTS 17/ II | 0 | 0 |  |  |  |  | POL7_
|  | Ceny z položek s pořadovými čísly: : | [23 empty] | VV | 0
|  | 28,29,30,31,32,33,34,35, : | [23 empty] | VV | 0
|  | Součet: : 200,47000 |  | 200.47 | [21 empty] | VV | 0
Díl: | 735 | Otopná tělesa |  |  |  | 256007.4 |  | 207857.92 |  | 48149.48 |  | 309768.954 |  | 0.13 |  | 0 |  |  |  |  | 4.58 |  |  |  |  | DIL
37 | 734226112RT4 | Ventil term.přímý, DN 15, s hlavicí ručního ovládání | kus | 3 | 554 | 1662 | 455.18 | 1365.54 | 98.82 | 296.46 | 21 | 2011.02 | 0.00025 | 0 | 0 | 0 |  | RTS 18/ I | RTS 17/ II | 0.247 | 0.74 |  |  |  |  | POL1_
|  | Termostatická hlavice s vestavěným čidlem a zarážkami , kapalinová náplň, stupnice 1 - 5, ochrana proti zamrznutí, provedení bílé RAL 9010, standardní provedení, rozsah nastavení 6°C ÷ 28°C | [23 empty] | POP |  | Termostatická hlavice s vestavěným čidlem a zarážkami , kapalinová náplň, stupnice 1 - 5, ochrana proti zamrznutí, provedení bílé RAL 9010, standardní provedení, rozsah nastavení 6°C ÷ 28°C
38 | 734266426R00 | Šroubení uz.dvoutr.s vyp.rohov. DN15 | kus | 3 | 573 | 1719 | 507.4 | 1522.2 | 65.6 | 196.8 | 21 | 2079.99 | 0.00045 | 0 | 0 | 0 |  | RTS 18/ I | RTS 17/ II | 0.164 | 0.49 |  |  |  |  | POL1_
|  | Radiátorové šroubení pro otopná tělesa typu ventil kompakt s vnitřním závitem Rp1/2", s uzavíráním a vypouštěním, pro dvoutrubkové soustavy, rohové provedení, bronz poniklovaný | [23 empty] | POP |  | Radiátorové šroubení pro otopná tělesa typu ventil kompakt s vnitřním závitem Rp1/2", s uzavíráním a vypouštěním, pro dvoutrubkové soustavy, rohové provedení, bronz poniklovaný
39 | 734266772R00 | Šroubení svěrné na měď 15x1 mm | kus | 6 | 100 | 600 | 73.98 | 443.88 | 26.02 | 156.12 | 21 | 726 | 0.00015 | 0 | 0 | 0 |  | RTS 18/ I | RTS 17/ II | 0.065 | 0.39 |  |  |  |  | POL1_
|  | Svěrné šroubení pro měděné a přesné ocelové trubky, poniklované, průměr trubky 15 mm, připojení vnější závit G3/4" | [23 empty] | POP |  | Svěrné šroubení pro měděné a přesné ocelové trubky, poniklované, průměr trubky 15 mm, připojení vnější závit G3/4"
40 | 551281050R | Pouzdro opěrné | kus | 6 | 9.4 | 56.4 | 9.4 | 56.4 | 0 | 0 | 21 | 68.244 | 0 | 0 | 0 | 0 | SPCM | RTS 18/ I | RTS 17/ II | 0 | 0 |  |  |  |  | POL3_
|  | Svěrné šroubení pro měděné a přesné ocelové trubky, poniklované, průměr trubky 15 mm, připojení vnější závit G3/4" | [23 empty] | POP |  | Svěrné šroubení pro měděné a přesné ocelové trubky, poniklované, průměr trubky 15 mm, připojení vnější závit G3/4"
41 | 6 | Stropní sálavá deska šíře 600mm, s registrem z přesných ocelových trubek dle DIN EN 10305-3 , vnější průměr 28mm, svařeny patentovanou dvobodovou technologií s ocelovým plechem. | bm | 46.5 | 4000 | 186000 | 4000 | 186000 | 0 | 0 | 21 | 225060 | 0 | 0 | 0 | 0 |  | Vlastní | Indiv | 0 | 0 |  |  |  |  | POL3_0
|  | Tím je garantován nejvyššítepelný výkon. Profilování sálavého plechu desky slouží ke statickému vyztužení sálavé desky, proto je možno realizovat větší odstupy mezi navařenými závěsnými osami – max. 3,0 m (na přání i variabilní osy). Boční a horní ohyby vyztužují plech sálavé desky, který je proto staticky samonosný. Ohyby slouží současně k integraci a zachycení tepelné izolace. Konce sálavého plechu jsou uzavřeny navařenými čelními plechy. Rozdělovací kusy ze čtyřhranné trubky jsou vybaveny všemi potřebnými připojovacími hrdly a 100%-ně těsnými záslepkami, které zaručují maximální předávání tepla. Kvalita a tepelné výkony stropních sálavých desek jsou zkoušeny podle DIN EN 14037 – 1 až 3. Provozní přetlak maxim. 10 bar. Provozní teplota maxim. 120°C. Prášková vypalovaná barva v barevném odstínu dle výběru architekta. Provedení s rohovými krycími plechy a zvýšenými připojovacími rozdělovači. Připojovací hrdla na rozdělovačích shora. Tepelná izolace vložená v panelech již z výroby. Lisovací spojky 28 mm. Vč. příslušenství a závěsných sad do trapézového plechu (?) | [23 empty] | POP |  | Tím je garantován nejvyššítepelný výkon. Profilování sálavého plechu desky slouží ke statickému vyztužení sálavé desky, proto je možno realizovat větší odstupy mezi navařenými závěsnými osami – max. 3,0 m (na přání i variabilní osy). Boční a horní ohyby vyztužují plech sálavé desky, který je proto staticky samonosný. Ohyby slouží současně k integraci a zachycení tepelné izolace. Konce sálavého plechu jsou uzavřeny navařenými čelními plechy. Rozdělovací kusy ze čtyřhranné trubky jsou vybaveny všemi potřebnými připojovacími hrdly a 100%-ně těsnými záslepkami, které zaručují maximální předávání tepla. Kvalita a tepelné výkony stropních sálavých desek jsou zkoušeny podle DIN EN 14037 – 1 až 3. Provozní přetlak maxim. 10 bar. Provozní teplota maxim. 120°C. Prášková vypalovaná barva v barevném odstínu dle výběru architekta. Provedení s rohovými krycími plechy a zvýšenými připojovacími rozdělovači. Připojovací hrdla na rozdělovačích shora. Tepelná izolace vložená v panelech již z výroby. Lisovací spojky 28 mm. Vč. příslušenství a závěsných sad do trapézového plechu (?)
|  | Včetně : | [23 empty] | POP
|  | Kombinace regulátorů průtoku pro přívodní a vratné potrubí, PN 12, do 100°C, diferenční tlak 4,0 bar, s vnitřním závitem DN 25 obsahuje : 1 ks regulátor průtoku, z výroby nastavený na střední hmotnostní průtok, 2 ks kulových kohoutů, 2 ks plnicích a vypouštěcích kohoutů, flexibilní vysokotlaká pancéřová hadice DN 25 | [23 empty] | POP |  | Kombinace regulátorů průtoku pro přívodní a vratné potrubí, PN 12, do 100°C, diferenční tlak 4,0 bar, s vnitřním závitem DN 25 obsahuje : 1 ks regulátor průtoku, z výroby nastavený na střední hmotnostní průtok, 2 ks kulových kohoutů, 2 ks plnicích a vypouštěcích kohoutů, flexibilní vysokotlaká pancéřová hadice DN 25
42 | M-2 | Montáž sálavých panelů včetně zkoušek, uvedení do provozu, a všech dalších nezbytných a nutných nákladů k provedení funkčního celku | bm | 46.5 | 1000 | 46500 | 0 | 0 | 1000 | 46500 | 21 | 56265 | 0 | 0 | 0 | 0 |  | Vlastní | Indiv | 0 | 0 |  |  |  |  | POL12_1
43 | 735151766R00 | Otopná tělesa panel. 21 600/1000 | kus | 1 | 6150 | 6150 | 5828.81 | 5828.81 | 321.19 | 321.19 | 21 | 7441.5 | 0.0352 | 0.04 | 0 | 0 |  | RTS 18/ I | RTS 17/ II | 0.953 | 0.95 |  |  |  |  | POL1_
|  | Desková otopná tělesa umožňující pravé spodní připojení na rozvod otopné soustavy s nuceným oběhem, vč. odvzdušňovací a zaslepovací zátky a potřebného počtu konzol (upevnění). | [23 empty] | POP |  | Desková otopná tělesa umožňující pravé spodní připojení na rozvod otopné soustavy s nuceným oběhem, vč. odvzdušňovací a zaslepovací zátky a potřebného počtu konzol (upevnění).
44 | 735151768R00 | Otopná tělesa panel. 21 600/1200 | kus | 1 | 6495 | 6495 | 6156.98 | 6156.98 | 338.02 | 338.02 | 21 | 7858.95 | 0.04224 | 0.04 | 0 | 0 |  | RTS 18/ I | RTS 17/ II | 1 | 1 |  |  |  |  | POL1_
|  | Desková otopná tělesa umožňující pravé spodní připojení na rozvod otopné soustavy s nuceným oběhem, vč. odvzdušňovací a zaslepovací zátky a potřebného počtu konzol (upevnění). | [23 empty] | POP |  | Desková otopná tělesa umožňující pravé spodní připojení na rozvod otopné soustavy s nuceným oběhem, vč. odvzdušňovací a zaslepovací zátky a potřebného počtu konzol (upevnění).
45 | 735151769R00 | Otopná tělesa panel. 21 600/1400 | kus | 1 | 6825 | 6825 | 6484.11 | 6484.11 | 340.89 | 340.89 | 21 | 8258.25 | 0.04928 | 0.05 | 0 | 0 |  | RTS 18/ I | RTS 17/ II | 1.008 | 1.01 |  |  |  |  | POL1_
|  | Desková otopná tělesa umožňující pravé spodní připojení na rozvod otopné soustavy s nuceným oběhem, vč. odvzdušňovací a zaslepovací zátky a potřebného počtu konzol (upevnění). | [23 empty] | POP |  | Desková otopná tělesa umožňující pravé spodní připojení na rozvod otopné soustavy s nuceným oběhem, vč. odvzdušňovací a zaslepovací zátky a potřebného počtu konzol (upevnění).
Díl: | M23 | Montáže potrubí |  |  |  | 477.5 |  | 0 |  | 477.5 |  | 577.775 |  | 0 |  | 0 |  |  |  |  | 0 |  |  |  |  | DIL
46 | 230330311R00 | Kontrolní manometr | kus | 1 | 477.5 | 477.5 | 0 | 0 | 477.5 | 477.5 | 21 | 577.775 | 0 | 0 | 0 | 0 |  | RTS 18/ I | RTS 17/ II | 0 | 0 |  |  |  |  | POL1_
|  | Manometr do potrubí vč. připojovacích elementů, 0 ÷ 300 kPa, průměr min. 100 mm, včetně manometrového kohoutu a včetně manometrové smyčky | [23 empty] | POP |  | Manometr do potrubí vč. připojovacích elementů, 0 ÷ 300 kPa, průměr min. 100 mm, včetně manometrového kohoutu a včetně manometrové smyčky
Díl: | D96 | Přesuny suti a vybouraných hmot |  |  |  | 1606.75 |  | 0 |  | 1606.75 |  | 1944.1675 |  | 0 |  | 0 |  |  |  |  | 2.67 |  |  |  |  | DIL
47 | 979081111RT2 | Odvoz suti a vybour. hmot na skládku do 1 km, kontejnerem 4 t | t | 0.966 | 188 | 181.61 | 0 | 0 | 188 | 181.61 | 21 | 219.7481 | 0 | 0 | 0 | 0 |  | RTS 18/ I | RTS 17/ II | 0.49 | 0.47 |  |  |  |  | POL8_
|  | Demontážní hmotnosti z položek s pořadovými čísly: : | [23 empty] | VV | 0
|  | 2, : | [23 empty] | VV | 0
|  | Součet: : 0,96600 |  | 0.966 | [21 empty] | VV | 0
48 | 979081121RT2 | Příplatek k odvozu za každý další 1 km, kontejnerem 4 t | t | 28.014 | 17.8 | 498.65 | 0 | 0 | 17.8 | 498.65 | 21 | 603.3665 | 0 | 0 | 0 | 0 |  | RTS 18/ I | RTS 17/ II | 0 | 0 |  |  |  |  | POL8_
|  | Demontážní hmotnosti z položek s pořadovými čísly: : | [23 empty] | VV | 0
|  | 2, : | [23 empty] | VV | 0
|  | Součet: : 28,01400 |  | 28.014 | [21 empty] | VV | 0
49 | 979082111R00 | Vnitrostaveništní doprava suti do 10 m | t | 0.966 | 249.5 | 241.02 | 0 | 0 | 249.5 | 241.02 | 21 | 291.6342 | 0 | 0 | 0 | 0 |  | RTS 18/ I | RTS 17/ II | 0.942 | 0.91 |  |  |  |  | POL8_
|  | Demontážní hmotnosti z položek s pořadovými čísly: : | [23 empty] | VV | 0
|  | 2, : | [23 empty] | VV | 0
|  | Součet: : 0,96600 |  | 0.966 | [21 empty] | VV | 0
50 | 979082121R00 | Příplatek k vnitrost. dopravě suti za dalších 5 m | t | 9.66 | 27.8 | 268.55 | 0 | 0 | 27.8 | 268.55 | 21 | 324.9455 | 0 | 0 | 0 | 0 |  | RTS 18/ I | RTS 17/ II | 0.105 | 1.01 |  |  |  |  | POL8_
|  | Demontážní hmotnosti z položek s pořadovými čísly: : | [23 empty] | VV | 0
|  | 2, : | [23 empty] | VV | 0
|  | Součet: : 9,66000 |  | 9.66 | [21 empty] | VV | 0
51 | 979086112R00 | Nakládání nebo překládání suti a vybouraných hmot | t | 0.966 | 142 | 137.17 | 0 | 0 | 142 | 137.17 | 21 | 165.9757 | 0 | 0 | 0 | 0 |  | RTS 18/ I | RTS 17/ II | 0.277 | 0.27 |  |  |  |  | POL8_
|  | Demontážní hmotnosti z položek s pořadovými čísly: : | [23 empty] | VV | 0
|  | 2, : | [23 empty] | VV | 0
|  | Součet: : 0,96600 |  | 0.966 | [21 empty] | VV | 0
52 | 979093111R00 | Uložení suti na skládku bez zhutnění | t | 0.966 | 9.6 | 9.27 | 0 | 0 | 9.6 | 9.27 | 21 | 11.2167 | 0 | 0 | 0 | 0 |  | RTS 18/ I | RTS 17/ II | 0.006 | 0.01 |  |  |  |  | POL8_
|  | Demontážní hmotnosti z položek s pořadovými čísly: : | [23 empty] | VV | 0
|  | 2, : | [23 empty] | VV | 0
|  | Součet: : 0,96600 |  | 0.966 | [21 empty] | VV | 0
53 | 979990001R00 | Poplatek za skládku stavební suti | t | 0.966 | 280 | 270.48 | 0 | 0 | 280 | 270.48 | 21 | 327.2808 | 0 | 0 | 0 | 0 |  | RTS 18/ I | RTS 17/ I | 0 | 0 |  |  |  |  | POL8_
|  | Demontážní hmotnosti z položek s pořadovými čísly: : | [23 empty] | VV | 0
|  | 2, : | [23 empty] | VV | 0
|  | Součet: : 0,96600 |  | 0.966 | [21 empty] | VV | 0
Díl: | ON | Ostatní náklady |  |  |  | 117498 |  | 5000 |  | 112498 |  | 142172.58 |  | 0 |  | 0 |  |  |  |  | 28 |  |  |  |  | DIL
54 | 31 | Náklady na součinnost s ostatními profesemi | kus | 1 | 25000 | 25000 | 0 | 0 | 25000 | 25000 | 21 | 30250 | 0 | 0 | 0 | 0 |  | Vlastní | Indiv | 0 | 0 |  |  |  |  | POL13_0
55 | 341 | Tlakové zkoušky (dílčí, celková) instalovaného systému ústředního topení | kus | 1 | 5000 | 5000 | 0 | 0 | 5000 | 5000 | 21 | 6050 | 0 | 0 | 0 | 0 |  | Vlastní | Indiv | 0 | 0 |  |  |  |  | POL1_1
56 | 342 | Dilatační zkoušky (dílčí, celková) instalovaného systému ústředního topení | kus | 1 | 5000 | 5000 | 5000 | 5000 | 0 | 0 | 21 | 6050 | 0 | 0 | 0 | 0 |  | Vlastní | Indiv | 0 | 0 |  |  |  |  | POL3_0
57 | 904 R02 | Hzs-zkousky v ramci montaz.praci, Topná zkouška | h | 28 | 403.5 | 11298 | 0 | 0 | 403.5 | 11298 | 21 | 13670.58 | 0 | 0 | 0 | 0 |  | RTS 18/ I | RTS 17/ II | 1 | 28 |  |  |  |  | POL1_1
58 | Pol__81 | Zednické přípomoci | hod. | 60 | 270 | 16200 | 0 | 0 | 270 | 16200 | 21 | 19602 | 0 | 0 | 0 | 0 |  | Vlastní | Indiv | 0 | 0 |  |  |  |  | POL1_1
59 | 005241010R | Celková dokumentace skutečného provedení s odevzdáním , (4 paré v papírové podobě a elektronicky na nosiči cd, nebo dvd) | kus | 1 | 15000 | 15000 | 0 | 0 | 15000 | 15000 | 21 | 18150 | 0 | 0 | 0 | 0 |  | RTS 18/ I | Indiv | 0 | 0 |  |  |  |  | POL99_8
60 | DPS | Zhotovení dílenské, výrobní a jiných dokumentací | kus | 1 | 25000 | 25000 | 0 | 0 | 25000 | 25000 | 21 | 30250 | 0 | 0 | 0 | 0 |  | Vlastní | Indiv | 0 | 0 |  |  |  |  | POL99_8
61 | REV 001 | Zkoušky a revize a součinnost zhotovitele ke kolaudaci stavby | kus | 1 | 15000 | 15000 | 0 | 0 | 15000 | 15000 | 21 | 18150 | 0 | 0 | 0 | 0 |  | Vlastní | Indiv | 0 | 0 |  |  |  |  | POL99_8
[24 empty] | 15 | 21
| Celkem |  |  |  |  | 676861.55 | [17 empty] | 0 | 676861.55 | SUM
Poznámky uchazeče k zadání
POPUZIV
END
Note on S6: Jedná se o informaci, zda se jedná o položku, která je do rozpočtu zadána z cenové soustavy RTS, nebo vlastní.
Note on T6: Jedná se o název CÚ, která je zadána u položky rozpočtu

## SO_03C D.1.4b-02 Pol
Položkový rozpočet | [25 empty] | #TypZaznamu#
S: | TS-2017-007-1a3 | AREÁL STŘEDOČESKÉHO MUZEA V ROZTOKÁCH U PRAHY - Obnova a rekonst. provozního a expozičního zázemí | [23 empty] | STA
O: | SO/03C | PŘESTAVBA STODOLY PRO INSTALACI INTERAKTIVNÍ EXPOZICE "PO STOPÁCH VĚKŮ" - TZB | [20 empty] | STA |  |  | OBJ
R: | D.1.4b-02 | Plynoinstalace | [23 empty] | ROZ
P.č. | Číslo položky | Název položky | MJ | množství | cena / MJ | Celkem | Dodávka | Dodávka celk. | Montáž | Montáž celk. | DPH | cena s DPH | hmotnost / MJ | hmotnost celk.(t) | dem. hmotnost / MJ | dem. hmotnost celk.(t) | Ceník | Cen. soustava / platnost | Cenová úroveň | Nhod / MJ | Nhod celk. | Dodavatel
Díl: | 61 | Úpravy povrchů vnitřní |  |  |  | 2890 |  | 1137.2 |  | 1752.8 |  | 3496.9 |  | 0.12 |  | 0 |  |  |  |  | 5.06 |  |  |  |  | DIL
1 | 612403386RV1 | Hrubá výplň rýh ve stěnách do 10x10cm maltou z SMS, výplňovou nesmrštivou maltou | m | 20 | 144.5 | 2890 | 56.86 | 1137.2 | 87.64 | 1752.8 | 21 | 3496.9 | 0.00618 | 0.12 | 0 | 0 |  | RTS 18/ I | RTS 17/ II | 0.253 | 5.06 |  |  |  |  | POL1_
|  | 20 |  | 20 | [21 empty] | VV | 0
Díl: | 96 | Bourání konstrukcí |  |  |  | 5470 |  | 234 |  | 5236 |  | 6618.7 |  | 0.01 |  | 0.46 |  |  |  |  | 19.56 |  |  |  |  | DIL
2 | 974029153R00 | Vysekání rýh ve zdi kamenné 10 x 10 cm | m | 20 | 273.5 | 5470 | 11.7 | 234 | 261.8 | 5236 | 21 | 6618.7 | 0.00049 | 0.01 | 0.023 | 0.46 |  | RTS 18/ I | RTS 17/ II | 0.978 | 19.56 |  |  |  |  | POL1_
|  | 20 |  | 20 | [21 empty] | VV | 0
Díl: | 723 | Vnitřní plynovod |  |  |  | 24516.5 |  | 6487.1 |  | 18029.4 |  | 29664.965 |  | 0.25 |  | 0 |  |  |  |  | 32.45 |  |  |  |  | DIL
3 | 723120203R00 | Potrubí ocelové závitové černé svařované DN 20 | m | 1 | 441.5 | 441.5 | 143.86 | 143.86 | 297.64 | 297.64 | 21 | 534.215 | 0.01455 | 0.01 | 0 | 0 |  | RTS 18/ I | RTS 17/ II | 0.784 | 0.78 |  |  |  |  | POL1_
4 | 723120204R00 | Potrubí ocelové závitové černé svařované DN 25 | m | 18 | 433 | 7794 | 157.26 | 2830.68 | 275.74 | 4963.32 | 21 | 9430.74 | 0.01249 | 0.22 | 0 | 0 |  | RTS 18/ I | RTS 17/ II | 0.704 | 12.67 |  |  |  |  | POL1_
5 | 723120206R00 | Potrubí ocelové závitové černé svařované DN 40 | m | 1 | 541 | 541 | 227.92 | 227.92 | 313.08 | 313.08 | 21 | 654.61 | 0.02169 | 0.02 | 0 | 0 |  | RTS 18/ I | RTS 17/ II | 0.793 | 0.79 |  |  |  |  | POL1_
6 | 723237214R00 | Kohout kulový,2xvnitřní závit,DN 20 | kus | 1 | 335 | 335 | 242.64 | 242.64 | 92.36 | 92.36 | 21 | 405.35 | 0.00038 | 0 | 0 | 0 |  | RTS 18/ I | RTS 17/ II | 0.206 | 0.21 |  |  |  |  | POL1_
7 | 30.3 | Odborná prohlídka stávajícího regulátoru plynu a plynoměru a jejich posouzení, s ohledem na napojení nového plynového kotle. | kus | 1 | 4500 | 4500 | 0 | 0 | 4500 | 4500 | 21 | 5445 | 0 | 0 | 0 | 0 |  | Vlastní | Indiv | 0 | 0 |  |  |  |  | POL1_
8 | 723-99-01 | Ostatní fitinky pro ocelové rozvody spojované svařováním (kolena, atd.) | soubor | 1 | 600 | 600 | 0 | 0 | 600 | 600 | 21 | 726 | 0 | 0 | 0 | 0 |  | Vlastní | Indiv | 0 | 0 |  |  |  |  | POL1_1
9 | 723-99-02 | Spojovací, upevňovací materiál, plastové krytky potrubí podle dimenzí a místa potřeby atd. | kus | 1 | 500 | 500 | 500 | 500 | 0 | 0 | 21 | 605 | 0 | 0 | 0 | 0 |  | Vlastní | Indiv | 0 | 0 |  |  |  |  | POL1_
10 | 723-99-03 | Materiál na závěsy potrubí a konzoly - Předpokládané systémy zavěšení potrubí od renomovaných firem, jsou uvažovány jako nepodkročitelný standard – příčné nosné profily | kus | 1 | 400 | 400 | 400 | 400 | 0 | 0 | 21 | 484 | 0 | 0 | 0 | 0 |  | Vlastní | Indiv | 0 | 0 |  |  |  |  | POL12_0
|  | zavěšené na závitových tyčích kotvených ocelovými hmoždinkami do stropů popř. stěn, z příčných profilů pak zavěšeny potrubní objímky závěsné s gumovou pružnou izolací vše s ohledem na nosnost a průměry potrubí a s ohledem na kontrolu šíření otřesů a hluku – pružné měkké uložení a s ohledem na dilataci potrubí vyřešit na stavbě dilataci potrubí jak ležatých tak i svislých částí rozvodů potrubí. | [23 empty] | POP |  | zavěšené na závitových tyčích kotvených ocelovými hmoždinkami do stropů popř. stěn, z příčných profilů pak zavěšeny potrubní objímky závěsné s gumovou pružnou izolací vše s ohledem na nosnost a průměry potrubí a s ohledem na kontrolu šíření otřesů a hluku – pružné měkké uložení a s ohledem na dilataci potrubí vyřešit na stavbě dilataci potrubí jak ležatých tak i svislých částí rozvodů potrubí.
11 | 904 R01 | Hzs-zkousky v ramci montaz.praci, Komplexni vyzkouseni | h | 18 | 403.5 | 7263 | 0 | 0 | 403.5 | 7263 | 21 | 8788.23 | 0 | 0 | 0 | 0 | Prav.M | RTS 18/ I | RTS 17/ II | 1 | 18 |  |  |  |  | POL10_
|  | Odborná prohlídka stávajícího regulátoru plynu a plynoměru a jejich posouzení s ohledem na napojení nového plynového kotle. | [23 empty] | POP |  | Odborná prohlídka stávajícího regulátoru plynu a plynoměru a jejich posouzení s ohledem na napojení nového plynového kotle.
12 | 32 | Profouknutí potrubí - před instalací prvků, které by mohly nečistoty poškodit provést nejméně, trojnásobné profouknutí nainstalovaného potrubí | bm | 20 | 50 | 1000 | 50 | 1000 | 0 | 0 | 21 | 1210 | 0 | 0 | 0 | 0 |  | Vlastní | Indiv | 0 | 0 |  |  |  |  | POL3_0
13 | 5513101491R | Plynová přípojná hadice G3/4" 1000 mm (včetněn instalace) | kus | 1 | 942 | 942 | 942 | 942 | 0 | 0 | 21 | 1139.82 | 0 | 0 | 0 | 0 | SPCM | RTS 18/ I | RTS 17/ II | 0 | 0 |  |  |  |  | POL3_
14 | 8 | Čistící zátka G1/2" (lépe dle potřeby) včetně instalace | ks | 4 | 50 | 200 | 50 | 200 | 0 | 0 | 21 | 242 | 0 | 0 | 0 | 0 |  | Vlastní | Indiv | 0 | 0 |  |  |  |  | POL3_
Díl: | D96 | Přesuny suti a vybouraných hmot |  |  |  | 765.12 |  | 0 |  | 765.12 |  | 925.7952 |  | 0 |  | 0 |  |  |  |  | 1.27 |  |  |  |  | DIL
15 | 979086112R00 | Nakládání nebo překládání suti a vybouraných hmot | t | 0.46 | 142 | 65.32 | 0 | 0 | 142 | 65.32 | 21 | 79.0372 | 0 | 0 | 0 | 0 |  | RTS 18/ I | RTS 17/ II | 0.277 | 0.13 |  |  |  |  | POL8_
|  | Demontážní hmotnosti z položek s pořadovými čísly: : | [23 empty] | VV | 0
|  | 2, : | [23 empty] | VV | 0
|  | Součet: : 0,46000 |  | 0.46 | [21 empty] | VV | 0
16 | 979081111RT2 | Odvoz suti a vybour. hmot na skládku do 1 km, kontejnerem 4 t | t | 0.46 | 188 | 86.48 | 0 | 0 | 188 | 86.48 | 21 | 104.6408 | 0 | 0 | 0 | 0 |  | RTS 18/ I | RTS 17/ II | 0.49 | 0.23 |  |  |  |  | POL8_
|  | Demontážní hmotnosti z položek s pořadovými čísly: : | [23 empty] | VV | 0
|  | 2, : | [23 empty] | VV | 0
|  | Součet: : 0,46000 |  | 0.46 | [21 empty] | VV | 0
17 | 979081121RT2 | Příplatek k odvozu za každý další 1 km, kontejnerem 4 t | t | 13.34 | 17.8 | 237.45 | 0 | 0 | 17.8 | 237.45 | 21 | 287.3145 | 0 | 0 | 0 | 0 |  | RTS 18/ I | RTS 17/ II | 0 | 0 |  |  |  |  | POL8_
|  | Demontážní hmotnosti z položek s pořadovými čísly: : | [23 empty] | VV | 0
|  | 2, : | [23 empty] | VV | 0
|  | Součet: : 13,34000 |  | 13.34 | [21 empty] | VV | 0
18 | 979082111R00 | Vnitrostaveništní doprava suti do 10 m | t | 0.46 | 249.5 | 114.77 | 0 | 0 | 249.5 | 114.77 | 21 | 138.8717 | 0 | 0 | 0 | 0 |  | RTS 18/ I | RTS 17/ II | 0.942 | 0.43 |  |  |  |  | POL8_
|  | Demontážní hmotnosti z položek s pořadovými čísly: : | [23 empty] | VV | 0
|  | 2, : | [23 empty] | VV | 0
|  | Součet: : 0,46000 |  | 0.46 | [21 empty] | VV | 0
19 | 979082121R00 | Příplatek k vnitrost. dopravě suti za dalších 5 m | t | 4.6 | 27.8 | 127.88 | 0 | 0 | 27.8 | 127.88 | 21 | 154.7348 | 0 | 0 | 0 | 0 |  | RTS 18/ I | RTS 17/ II | 0.105 | 0.48 |  |  |  |  | POL8_
|  | Demontážní hmotnosti z položek s pořadovými čísly: : | [23 empty] | VV | 0
|  | 2, : | [23 empty] | VV | 0
|  | Součet: : 4,60000 |  | 4.6 | [21 empty] | VV | 0
20 | 979990001R00 | Poplatek za skládku stavební suti | t | 0.46 | 280 | 128.8 | 0 | 0 | 280 | 128.8 | 21 | 155.848 | 0 | 0 | 0 | 0 |  | RTS 18/ I | RTS 17/ I | 0 | 0 |  |  |  |  | POL8_
|  | Demontážní hmotnosti z položek s pořadovými čísly: : | [23 empty] | VV | 0
|  | 2, : | [23 empty] | VV | 0
|  | Součet: : 0,46000 |  | 0.46 | [21 empty] | VV | 0
21 | 979093111R00 | Uložení suti na skládku bez zhutnění | t | 0.46 | 9.6 | 4.42 | 0 | 0 | 9.6 | 4.42 | 21 | 5.3482 | 0 | 0 | 0 | 0 |  | RTS 18/ I | RTS 17/ II | 0.006 | 0 |  |  |  |  | POL8_
|  | Demontážní hmotnosti z položek s pořadovými čísly: : | [23 empty] | VV | 0
|  | 2, : | [23 empty] | VV | 0
|  | Součet: : 0,46000 |  | 0.46 | [21 empty] | VV | 0
Díl: | ON | Ostatní náklady |  |  |  | 28579.38 |  | 0 |  | 28579.38 |  | 34581.0498 |  | 0 |  | 0 |  |  |  |  | 0 |  |  |  |  | DIL
22 | Pol__81 | Zednické přípomoci | hod. | 12 | 270 | 3240 | 0 | 0 | 270 | 3240 | 21 | 3920.4 | 0 | 0 | 0 | 0 |  | Vlastní | Indiv | 0 | 0 |  |  |  |  | POL1_1
23 | 005241010R | Celková dokumentace skutečného provedení s odevzdáním , (4 paré v papírové podobě a elektronicky na nosiči cd, nebo dvd) | kus | 1 | 15000 | 15000 | 0 | 0 | 15000 | 15000 | 21 | 18150 | 0 | 0 | 0 | 0 |  | RTS 18/ I | Indiv | 0 | 0 |  |  |  |  | POL99_8
24 | DPS | Zhotovení dílenské, výrobní a jiných dokumentací | kus | 1 | 5339.38 | 5339.38 | 0 | 0 | 5339.38 | 5339.38 | 21 | 6460.6498 | 0 | 0 | 0 | 0 |  | Vlastní | Indiv | 0 | 0 |  |  |  |  | POL99_8
25 | REV 001 | Zkoušky a revize a součinnost zhotovitele ke kolaudaci stavby | kus | 1 | 5000 | 5000 | 0 | 0 | 5000 | 5000 | 21 | 6050 | 0 | 0 | 0 | 0 |  | Vlastní | Indiv | 0 | 0 |  |  |  |  | POL99_8
[24 empty] | 15 | 21
| Celkem |  |  |  |  | 62221 | [17 empty] | 0 | 62221 | SUM
Poznámky uchazeče k zadání
POPUZIV
END
Note on S6: Jedná se o informaci, zda se jedná o položku, která je do rozpočtu zadána z cenové soustavy RTS, nebo vlastní.
Note on T6: Jedná se o název CÚ, která je zadána u položky rozpočtu

## SO_03C D.1.4c Pol
Položkový rozpočet | [25 empty] | #TypZaznamu#
S: | TS-2017-007-1a3 | AREÁL STŘEDOČESKÉHO MUZEA V ROZTOKÁCH U PRAHY - Obnova a rekonst. provozního a expozičního zázemí | [23 empty] | STA
O: | SO/03C | PŘESTAVBA STODOLY PRO INSTALACI INTERAKTIVNÍ EXPOZICE "PO STOPÁCH VĚKŮ" - TZB | [20 empty] | STA |  |  | OBJ
R: | D.1.4c | Vzduchotechnika | [23 empty] | ROZ
P.č. | Číslo položky | Název položky | MJ | množství | cena / MJ | Celkem | Dodávka | Dodávka celk. | Montáž | Montáž celk. | DPH | cena s DPH | hmotnost / MJ | hmotnost celk.(t) | dem. hmotnost / MJ | dem. hmotnost celk.(t) | Ceník | Cen. soustava / platnost | Cenová úroveň | Nhod / MJ | Nhod celk. | Dodavatel
Díl: | _1 | Zař.č.1 Větrání expozice |  |  |  | 1086069 |  | 866339 |  | 219730 |  | 1314143.49 |  | 0 |  | 0 |  |  |  |  | 0 |  |  |  |  | DIL
1 | 11 | Montáž větrací jednotky s rekuperací tepla | kus | 1 | 86000 | 86000 | 0 | 0 | 86000 | 86000 | 21 | 104060 | 0 | 0 | 0 | 0 |  | Vlastní | Indiv | 0 | 0 |  |  |  |  | POL1_1
2 | 11 | Kompaktní větrací jednotka s rekuperací tepla pomocí deskového rekuperátoru parapetní. Rozměry, jednotky cca 2500 x 885 x 1500 mm. Sestava jednotky: Přívod:-díl klapkový, díl filtrační tř.EU7, díl | kus | 1 | 374000 | 374000 | 374000 | 374000 | 0 | 0 | 21 | 452540 | 0 | 0 | 0 | 0 |  | Vlastní | Indiv | 0 | 0 |  |  |  |  | POL3_0
|  | rekuperační s by-passem, -díl ohřívací vodní vč. regulačního uzlu topné vody,-díl směšovací, díl ventilátorový. Ve=3600m3/h, peext=425Pa, Pe= 2,5kW/400V, účinnost rekuperace 93%.Qtop = 5,8 kW, voda 70/50 oC. Odvod: -díl klapkový, -díl filtrační tř EU7, -díl rekuperační s by-passem, -díl směšovací, díl ventilátorový. Vi=3600m3/h, piext=425Pa, Pi=2,5kW/400V, Akustický výkon přívodního ventilátoru max.Do sání 64 dB(A), do výfuku 88 dB (A) a do okolí 74 dB(A). Akustický výkon odvodního ventilátoru max: Do sání 63 dB(A), do výfuku 87 dB(A) a do okolí 74 dB(A). Dodáno vč.reg.uzlu topení,ventil se servopohonem 24V AC, 1...10V. | [23 empty] | POP | rekuperační s by-passem, -díl ohřívací vodní vč. regulačního uzlu topné vody,-díl směšovací, díl ventilátorový. Ve=3600m3/h, peext=425Pa, Pe= 2,5kW/400V, účinnost rekuperace 93%.Qtop = 5,8 kW, voda 70/50 oC. Odvod: -díl klapkový, -díl filtrační tř EU7, -díl rekuperační s by-passem, -díl směšovací, díl ventilátorový. Vi=3600m3/h, piext=425Pa, Pi=2,5kW/400V, Akustický výkon přívodního ventilátoru max.Do sání 64 dB(A), do výfuku 88 dB (A) a do okolí 74 dB(A). Akustický výkon odvodního ventilátoru max: Do sání 63 dB(A), do výfuku 87 dB(A) a do okolí 74 dB(A). Dodáno vč.reg.uzlu topení,ventil se servopohonem 24V AC, 1...10V.
3 | 12 | Montáž parapetní jednotky pro přívod vzduchu v komfortním provedení. | ks | 1 | 15600 | 15600 | 0 | 0 | 15600 | 15600 | 21 | 18876 | 0 | 0 | 0 | 0 |  | Vlastní | Indiv | 0 | 0 |  |  |  |  | POL1_1
4 | 12 | Klimatizační parapetní jednotka pro přívod 550 m3/h vzduchu v komfortním provedení. pext = 35 Pa,, Qtop = 6 kW, voda 70/50 oC, Qchl = 5,3 kW, Pvent = 80W, 230 V. Akustický výkon do okolí v závislosti | ks | 1 | 68000 | 68000 | 68000 | 68000 | 0 | 0 | 21 | 82280 | 0 | 0 | 0 | 0 |  | Vlastní | Indiv | 0 | 0 |  |  |  |  | POL3_0
|  | na otáčkách ventilátoru max:30/35/43/52/59 dB(A) Dodáno vč.dílů přívodu čerstvého vzduchu, pružné vložky sání, směšovací komory, opláštění, trojcestného ventilu topné vody, mikroprocesorové regulace motáček ventilátoru, topného a chladícího výkonu. Protimrazová ochrana teplovodního ohřívače. V dodávce je kompletní regulace vč.čidel, pohonů a prodrátování. | [23 empty] | POP | na otáčkách ventilátoru max:30/35/43/52/59 dB(A) Dodáno vč.dílů přívodu čerstvého vzduchu, pružné vložky sání, směšovací komory, opláštění, trojcestného ventilu topné vody, mikroprocesorové regulace motáček ventilátoru, topného a chladícího výkonu. Protimrazová ochrana teplovodního ohřívače. V dodávce je kompletní regulace vč.čidel, pohonů a prodrátování.
5 | 13 | Montáž venkovní invertorové kondenzační jednotky | ks | 1 | 10590 | 10590 | 0 | 0 | 10590 | 10590 | 21 | 12813.9 | 0 | 0 | 0 | 0 |  | Vlastní | Indiv | 0 | 0 |  |  |  |  | POL1_1
6 | 13 | Venkovní invertorová kondenzační jednotka tepelného čerpadla, Qchl=5,3 kW, Qtop = 5,7 kW, P=1,7 kW,, 230V vč. antivibračních vložek. Rozměry cca 870x330x655 mm. S propojovací skříňkou pro komunikaci s | ks. | 1 | 46062 | 46062 | 46062 | 46062 | 0 | 0 | 21 | 55735.02 | 0 | 0 | 0 | 0 |  | Vlastní | Indiv | 0 | 0 |  |  |  |  | POL3_0
|  | vnitřní jednotkou. | [23 empty] | POP
7 | 14 | Montáž ohebného hluktlumícího potrubí | ks. | 10 | 210 | 2100 | 0 | 0 | 210 | 2100 | 21 | 2541 | 0 | 0 | 0 | 0 |  | Vlastní | Indiv | 0 | 0 |  |  |  |  | POL1_1
8 | 14 | Ohebné hluktlumící potrubí prům. 450 mm | ks. | 10 | 698 | 6980 | 698 | 6980 | 0 | 0 | 21 | 8445.8 | 0 | 0 | 0 | 0 |  | Vlastní | Indiv | 0 | 0 |  |  |  |  | POL3_0
9 | 15 | Montáž vyústky pro přívod vzduchu | ks. | 1 | 260 | 260 | 0 | 0 | 260 | 260 | 21 | 314.6 | 0 | 0 | 0 | 0 |  | Vlastní | Indiv | 0 | 0 |  |  |  |  | POL1_1
10 | 15 | Vyústka pro přívod vzduchu na kruhové potrubí 525x125 mm VP-2.O-R1 | ks. | 1 | 870 | 870 | 870 | 870 | 0 | 0 | 21 | 1052.7 | 0 | 0 | 0 | 0 |  | Vlastní | Indiv | 0 | 0 |  |  |  |  | POL3_0
11 | 16 | Montáž krycí mřížky | ks. | 2 | 115 | 230 | 0 | 0 | 115 | 230 | 21 | 278.3 | 0 | 0 | 0 | 0 |  | Vlastní | Indiv | 0 | 0 |  |  |  |  | POL1_1
12 | 16 | Krycí mřížka prům.250 mm. Příruba ocelová, mřížka z tahokovu | ks. | 2 | 385 | 770 | 385 | 770 | 0 | 0 | 21 | 931.7 | 0 | 0 | 0 | 0 |  | Vlastní | Indiv | 0 | 0 |  |  |  |  | POL3_0
13 | 17 | Montáž tlumiče hluku do kruhového potrubí | ks. | 2 | 790 | 1580 | 0 | 0 | 790 | 1580 | 21 | 1911.8 | 0 | 0 | 0 | 0 |  | Vlastní | Indiv | 0 | 0 |  |  |  |  | POL1_1
14 | 17 | Tlumič hluku do kruhového potrubí prům. 250 mm délky 900 mm. Vnitřní plášť z perforovaného, pozinkovaného plechu, vnější plášť z pozink.plechu, výplň z hluk pohlcujícího materiálu. | ks. | 2 | 2630 | 5260 | 2630 | 5260 | 0 | 0 | 21 | 6364.6 | 0 | 0 | 0 | 0 |  | Vlastní | Indiv | 0 | 0 |  |  |  |  | POL3_0
15 | 18 | Montáž vířivé vyústky | ks. | 5 | 2250 | 11250 | 0 | 0 | 2250 | 11250 | 21 | 13612.5 | 0 | 0 | 0 | 0 |  | Vlastní | Indiv | 0 | 0 |  |  |  |  | POL1_1
16 | 18 | Vířivá vyústka vel.600 pro přívod 620 m3/h vzduchu, 48 lamel, připojovací skříň pro vertikální, připojení prům.250 mm s regulací. Deska kruhová | ks. | 5 | 7500 | 37500 | 7500 | 37500 | 0 | 0 | 21 | 45375 | 0 | 0 | 0 | 0 |  | Vlastní | Indiv | 0 | 0 |  |  |  |  | POL3_0
17 | 19 | Montáž podlahové vyústky | ks. | 9 | 225 | 2025 | 0 | 0 | 225 | 2025 | 21 | 2450.25 | 0 | 0 | 0 | 0 |  | Vlastní | Indiv | 0 | 0 |  |  |  |  | POL1_1
18 | 19 | Vyústka pro přívod vzduchu podlahová 400x200 mm s-R1 | ks. | 9 | 750 | 6750 | 750 | 6750 | 0 | 0 | 21 | 8167.5 | 0 | 0 | 0 | 0 |  | Vlastní | Indiv | 0 | 0 |  |  |  |  | POL3_0
19 | 110 | Montáž podstropníní jednotky cirkulační v komfortním provedení. | ks | 1 | 13340 | 13340 | 0 | 0 | 13340 | 13340 | 21 | 16141.4 | 0 | 0 | 0 | 0 |  | Vlastní | Indiv | 0 | 0 |  |  |  |  | POL1_1
20 | 110 | Podstropní jednotka cirkulační pro přívod 550 m3/h vzduchu v komfortním provedení. Qtop = 4 kW, voda, 70/50 oC, Pvent = 80W, 230 V.Akustický výkon do okolí v závislosti na otáčkách ventilátoru | ks | 1 | 58000 | 58000 | 58000 | 58000 | 0 | 0 | 21 | 70180 | 0 | 0 | 0 | 0 |  | Vlastní | Indiv | 0 | 0 |  |  |  |  | POL3_0
|  | max:30/35/43/52/59 dB(A) Dodáno vč. opláštění, trojcestného ventilu topné vody, mikroprocesorové regulace motáček ventilátoru, topného výkonu. Protimrazová ochrana teplovodního ohřívače. V dodávce je kompletní regulace vč.čidel, pohonů a prodrátování. | [23 empty] | POP | max:30/35/43/52/59 dB(A) Dodáno vč. opláštění, trojcestného ventilu topné vody, mikroprocesorové regulace motáček ventilátoru, topného výkonu. Protimrazová ochrana teplovodního ohřívače. V dodávce je kompletní regulace vč.čidel, pohonů a prodrátování.
21 | 111 | Montáž nasávací hlavice prům.250 mm | ks. | 1 | 1090 | 1090 | 0 | 0 | 1090 | 1090 | 21 | 1318.9 | 0 | 0 | 0 | 0 |  | Vlastní | Indiv | 0 | 0 |  |  |  |  | POL1_1
22 | 111 | Nasávací hlavice prům.250 mm, materiál měď | ks. | 1 | 4737 | 4737 | 4737 | 4737 | 0 | 0 | 21 | 5731.77 | 0 | 0 | 0 | 0 |  | Vlastní | Indiv | 0 | 0 |  |  |  |  | POL3_0
23 | 112 | Montáž nasávací hlavice prům.450 mm | ks. | 1 | 1900 | 1900 | 0 | 0 | 1900 | 1900 | 21 | 2299 | 0 | 0 | 0 | 0 |  | Vlastní | Indiv | 0 | 0 |  |  |  |  | POL1_1
24 | 112 | Nasávací hlavice prům.450 mm, materiál měď | ks. | 1 | 8250 | 8250 | 8250 | 8250 | 0 | 0 | 21 | 9982.5 | 0 | 0 | 0 | 0 |  | Vlastní | Indiv | 0 | 0 |  |  |  |  | POL3_0
25 | 113 | Montáž výfukové hlavice prům.450 mm | ks. | 1 | 1900 | 1900 | 0 | 0 | 1900 | 1900 | 21 | 2299 | 0 | 0 | 0 | 0 |  | Vlastní | Indiv | 0 | 0 |  |  |  |  | POL1_1
26 | 113 | Výfuková hlavice prům.450 mm, materiál měď | ks. | 1 | 8250 | 8250 | 8250 | 8250 | 0 | 0 | 21 | 9982.5 | 0 | 0 | 0 | 0 |  | Vlastní | Indiv | 0 | 0 |  |  |  |  | POL3_0
27 | Pol__27 | Montáž AlP potrubí | m2 | 65 | 600 | 39000 | 0 | 0 | 600 | 39000 | 21 | 47190 | 0 | 0 | 0 | 0 |  | Vlastní | Indiv | 0 | 0 |  |  |  |  | POL1_1
28 | Pol__28 | AlP potrubí z tvrzeného pěnového polyuretanovéhopanelu pokrytého gofrovanými lakovanými, hliníkovýmifoliemi rozměru 400x400, 30 % tvar do podlahy | m2 | 65 | 2020 | 131300 | 2020 | 131300 | 0 | 0 | 21 | 158873 | 0 | 0 | 0 | 0 |  | Vlastní | Indiv | 0 | 0 |  |  |  |  | POL3_0
29 | Pol__29 | Montáž spiropotrubí do prům.450 mm | bm. | 31 | 295 | 9145 | 0 | 0 | 295 | 9145 | 21 | 11065.45 | 0 | 0 | 0 | 0 |  | Vlastní | Indiv | 0 | 0 |  |  |  |  | POL1_1
30 | Pol__30 | Spiropotrubí z pozink.plechu do prům.450 mm, 30 tvar. | bm. | 31 | 980 | 30380 | 980 | 30380 | 0 | 0 | 21 | 36759.8 | 0 | 0 | 0 | 0 |  | Vlastní | Indiv | 0 | 0 |  |  |  |  | POL3_0
31 | Pol__31 | Montáž spiropotrubí do prům.250 mm | bm. | 6 | 165 | 990 | 0 | 0 | 165 | 990 | 21 | 1197.9 | 0 | 0 | 0 | 0 |  | Vlastní | Indiv | 0 | 0 |  |  |  |  | POL1_1
32 | Pol__32 | Spiropotrubí z pozink.plechu do prům.250 mm, 30 tvar. | bm. | 6 | 550 | 3300 | 550 | 3300 | 0 | 0 | 21 | 3993 | 0 | 0 | 0 | 0 |  | Vlastní | Indiv | 0 | 0 |  |  |  |  | POL3_0
33 | Pol__33 | Montáž kruhové měděné trouby prům.450 mm | bm. | 2 | 465 | 930 | 0 | 0 | 465 | 930 | 21 | 1125.3 | 0 | 0 | 0 | 0 |  | Vlastní | Indiv | 0 | 0 |  |  |  |  | POL1_1
34 | Pol__34 | Kruhová měděná trouba prům.450 mm, 0% tvarovek | bm. | 2 | 1550 | 3100 | 1550 | 3100 | 0 | 0 | 21 | 3751 | 0 | 0 | 0 | 0 |  | Vlastní | Indiv | 0 | 0 |  |  |  |  | POL3_0
35 | Pol__35 | Montáž kruhové měděné trouby prům.250 mm | bm. | 1 | 260 | 260 | 0 | 0 | 260 | 260 | 21 | 314.6 | 0 | 0 | 0 | 0 |  | Vlastní | Indiv | 0 | 0 |  |  |  |  | POL1_1
36 | Pol__36 | Kruhová měděná trouba prům.250 mm, 0% tvarovek | bm. | 1 | 860 | 860 | 860 | 860 | 0 | 0 | 21 | 1040.6 | 0 | 0 | 0 | 0 |  | Vlastní | Indiv | 0 | 0 |  |  |  |  | POL3_0
37 | Pol__37 | Montáž čtyřhranného ocelového potrubí | bm. | 9 | 300 | 2700 | 0 | 0 | 300 | 2700 | 21 | 3267 | 0 | 0 | 0 | 0 |  | Vlastní | Indiv | 0 | 0 |  |  |  |  | POL1_1
38 | Pol__38 | Čtyřhranné ocelové potrubí z pozink.plechu do obvodu 1000, 40% tvar. | bm. | 9 | 1010 | 9090 | 1010 | 9090 | 0 | 0 | 21 | 10998.9 | 0 | 0 | 0 | 0 |  | Vlastní | Indiv | 0 | 0 |  |  |  |  | POL3_0
39 | Pol__39 | Montáž čtyřhranného ocelového potrubí | bm. | 20 | 600 | 12000 | 0 | 0 | 600 | 12000 | 21 | 14520 | 0 | 0 | 0 | 0 |  | Vlastní | Indiv | 0 | 0 |  |  |  |  | POL1_1
40 | Pol__40 | Čtyřhranné ocelové potrubí z pozink.plechu do obvodu 2000, 40% tvar. | bm. | 20 | 2010 | 40200 | 2010 | 40200 | 0 | 0 | 21 | 48642 | 0 | 0 | 0 | 0 |  | Vlastní | Indiv | 0 | 0 |  |  |  |  | POL3_0
41 | Pol__41 | Montáž čtyřhranného ocelového potrubí | bm. | 9 | 760 | 6840 | 0 | 0 | 760 | 6840 | 21 | 8276.4 | 0 | 0 | 0 | 0 |  | Vlastní | Indiv | 0 | 0 |  |  |  |  | POL1_1
42 | Pol__42 | Čtyřhranné ocelové potrubí z pozink.plechu do obvodu 2500, 40% tvar. | bm. | 9 | 2520 | 22680 | 2520 | 22680 | 0 | 0 | 21 | 27442.8 | 0 | 0 | 0 | 0 |  | Vlastní | Indiv | 0 | 0 |  |  |  |  | POL3_0
Díl: | _2 | Zař.č.2 Větrání sociálních zařízení |  |  |  | 20741 |  | 16651 |  | 4090 |  | 25096.61 |  | 0 |  | 0 |  |  |  |  | 0 |  |  |  |  | DIL
43 | 21 | Montáž radiálního ventilátoru nástěnného | ks | 3 | 980 | 2940 | 0 | 0 | 980 | 2940 | 21 | 3557.4 | 0 | 0 | 0 | 0 |  | Vlastní | Indiv | 0 | 0 |  |  |  |  | POL1_1
44 | 21 | Radiání ventilátor prům.100 mm nástěnný jednootáčkový v plastové skříňce. Vodorovné i sviské, umístění. V=80m3/h, p=50Pa, P=26 W/230 V. Akustický tlak ve vzdál.1,5 m 41 dB(A) | ks. | 3 | 4247 | 12741 | 4247 | 12741 | 0 | 0 | 21 | 15416.61 | 0 | 0 | 0 | 0 |  | Vlastní | Indiv | 0 | 0 |  |  |  |  | POL3_0
45 | 22 | Montáž flexotrouby prům.100 mm | bm. | 2 | 20 | 40 | 0 | 0 | 20 | 40 | 21 | 48.4 | 0 | 0 | 0 | 0 |  | Vlastní | Indiv | 0 | 0 |  |  |  |  | POL1_1
46 | 22 | Flexotrouba prům.100 mm | bm. | 2 | 60 | 120 | 60 | 120 | 0 | 0 | 21 | 145.2 | 0 | 0 | 0 | 0 |  | Vlastní | Indiv | 0 | 0 |  |  |  |  | POL3_0
47 | 23 | Montáž zpětné klapky | ks. | 1 | 100 | 100 | 0 | 0 | 100 | 100 | 21 | 121 | 0 | 0 | 0 | 0 |  | Vlastní | Indiv | 0 | 0 |  |  |  |  | POL1_1
48 | 23 | Zpětná klapka prům.100 mm na konec potrubí. Materiál příruby a osiček pozink.ocel, listy hliníkové | ks. | 1 | 320 | 320 | 320 | 320 | 0 | 0 | 21 | 387.2 | 0 | 0 | 0 | 0 |  | Vlastní | Indiv | 0 | 0 |  |  |  |  | POL3_0
49 | Pol__49 | Montáž spiropotrubí do prům.125 mm | bm. | 10 | 80 | 800 | 0 | 0 | 80 | 800 | 21 | 968 | 0 | 0 | 0 | 0 |  | Vlastní | Indiv | 0 | 0 |  |  |  |  | POL1_1
50 | Pol__50 | Spiropotrubí z pozink.plechu do prům.125 mm, 30 tvar. | bm. | 10 | 275 | 2750 | 275 | 2750 | 0 | 0 | 21 | 3327.5 | 0 | 0 | 0 | 0 |  | Vlastní | Indiv | 0 | 0 |  |  |  |  | POL3_0
51 | Pol__51 | Montáž spiropotrubí do prům.100 mm | bm. | 3 | 70 | 210 | 0 | 0 | 70 | 210 | 21 | 254.1 | 0 | 0 | 0 | 0 |  | Vlastní | Indiv | 0 | 0 |  |  |  |  | POL1_1
52 | Pol__52 | Spiropotrubí z pozink.plechu do prům.100 mm, 30 tvar. | bm. | 3 | 240 | 720 | 240 | 720 | 0 | 0 | 21 | 871.2 | 0 | 0 | 0 | 0 |  | Vlastní | Indiv | 0 | 0 |  |  |  |  | POL3_0
Díl: | _3 | Zař.č.3 Větrání výtahové šachty |  |  |  | 5755 |  | 4420 |  | 1335 |  | 6963.55 |  | 0 |  | 0 |  |  |  |  | 0 |  |  |  |  | DIL
53 | 31 | Montáž výfukové stříšky | ks. | 1 | 830 | 830 | 0 | 0 | 830 | 830 | 21 | 1004.3 | 0 | 0 | 0 | 0 |  | Vlastní | Indiv | 0 | 0 |  |  |  |  | POL1_1
54 | 31 | Výfuková stříška prům.200 mm, materiál měď | ks. | 1 | 2760 | 2760 | 2760 | 2760 | 0 | 0 | 21 | 3339.6 | 0 | 0 | 0 | 0 |  | Vlastní | Indiv | 0 | 0 |  |  |  |  | POL3_0
55 | 32 | Montáž krycí mřížky | ks. | 1 | 85 | 85 | 0 | 0 | 85 | 85 | 21 | 102.85 | 0 | 0 | 0 | 0 |  | Vlastní | Indiv | 0 | 0 |  |  |  |  | POL1_1
56 | 32 | Krycí mřížka prům.200 mm. Příruba ocelová, mřížka z tahokovu | ks. | 1 | 280 | 280 | 280 | 280 | 0 | 0 | 21 | 338.8 | 0 | 0 | 0 | 0 |  | Vlastní | Indiv | 0 | 0 |  |  |  |  | POL3_0
57 | Pol__57 | Montáž spiropotrubí do prům.200 mm | bm. | 3 | 70 | 210 | 0 | 0 | 70 | 210 | 21 | 254.1 | 0 | 0 | 0 | 0 |  | Vlastní | Indiv | 0 | 0 |  |  |  |  | POL1_1
58 | Pol__58 | Spiropotrubí z pozink.plechu do prům.200 mm, 0 tvar. | bm. | 3 | 230 | 690 | 230 | 690 | 0 | 0 | 21 | 834.9 | 0 | 0 | 0 | 0 |  | Vlastní | Indiv | 0 | 0 |  |  |  |  | POL3_0
59 | Pol__59 | Montáž kruhového měděného potrubí prům.200 mm | bm. | 1 | 210 | 210 | 0 | 0 | 210 | 210 | 21 | 254.1 | 0 | 0 | 0 | 0 |  | Vlastní | Indiv | 0 | 0 |  |  |  |  | POL1_1
60 | Pol__60 | Kruhové měděné potrubí prům.200 mm, 0% tvar. | bm. | 1 | 690 | 690 | 690 | 690 | 0 | 0 | 21 | 834.9 | 0 | 0 | 0 | 0 |  | Vlastní | Indiv | 0 | 0 |  |  |  |  | POL3_0
Díl: | _4 | Zař.č.4 Těsnící, spojovací a pomocný materiál |  |  |  | 284440 |  | 170440 |  | 114000 |  | 344172.4 |  | 0 |  | 0 |  |  |  |  | 0 |  |  |  |  | DIL
61 | Pol__61 | Montáž | kg. | 250 | 80 | 20000 | 0 | 0 | 80 | 20000 | 21 | 24200 | 0 | 0 | 0 | 0 |  | Vlastní | Indiv | 0 | 0 |  |  |  |  | POL1_1
62 | Pol__62 | Spojovací materiál pozinkovaný | kg. | 250 | 270 | 67500 | 270 | 67500 | 0 | 0 | 21 | 81675 | 0 | 0 | 0 | 0 |  | Vlastní | Indiv | 0 | 0 |  |  |  |  | POL3_0
63 | Pol__63 | Montáž | kg. | 200 | 80 | 16000 | 0 | 0 | 80 | 16000 | 21 | 19360 | 0 | 0 | 0 | 0 |  | Vlastní | Indiv | 0 | 0 |  |  |  |  | POL1_1
64 | Pol__64 | Závěsný materiál pozinkovaný se silentbloky | kg. | 200 | 270 | 54000 | 270 | 54000 | 0 | 0 | 21 | 65340 | 0 | 0 | 0 | 0 |  | Vlastní | Indiv | 0 | 0 |  |  |  |  | POL3_0
65 | Pol__65 | Montáž | bm.. | 15 | 40 | 600 | 0 | 0 | 40 | 600 | 21 | 726 | 0 | 0 | 0 | 0 |  | Vlastní | Indiv | 0 | 0 |  |  |  |  | POL1_1
66 | Pol__66 | Závitová tyč prům.8 mm | bm. | 15 | 130 | 1950 | 130 | 1950 | 0 | 0 | 21 | 2359.5 | 0 | 0 | 0 | 0 |  | Vlastní | Indiv | 0 | 0 |  |  |  |  | POL3_0
67 | Pol__67 | Montáž | bal. | 3 | 180 | 540 | 0 | 0 | 180 | 540 | 21 | 653.4 | 0 | 0 | 0 | 0 |  | Vlastní | Indiv | 0 | 0 |  |  |  |  | POL1_1
68 | Pol__68 | Těsnící páska na spiropotrubí | bal. | 3 | 600 | 1800 | 600 | 1800 | 0 | 0 | 21 | 2178 | 0 | 0 | 0 | 0 |  | Vlastní | Indiv | 0 | 0 |  |  |  |  | POL3_0
69 | Pol__69 | Montáž | bm. | 30 | 4 | 120 | 0 | 0 | 4 | 120 | 21 | 145.2 | 0 | 0 | 0 | 0 |  | Vlastní | Indiv | 0 | 0 |  |  |  |  | POL1_1
70 | Pol__70 | Těsnění pryžové samolepící | bm. | 30 | 13 | 390 | 13 | 390 | 0 | 0 | 21 | 471.9 | 0 | 0 | 0 | 0 |  | Vlastní | Indiv | 0 | 0 |  |  |  |  | POL3_0
71 | Pol__71 | Montáž | m2 | 60 | 75 | 4500 | 0 | 0 | 75 | 4500 | 21 | 5445 | 0 | 0 | 0 | 0 |  | Vlastní | Indiv | 0 | 0 |  |  |  |  | POL1_1
72 | Pol__72 | Nátěry potrubí syntetické,1xreakt.,1xzákl., 3xvrchní | m2 | 60 | 250 | 15000 | 250 | 15000 | 0 | 0 | 21 | 18150 | 0 | 0 | 0 | 0 |  | Vlastní | Indiv | 0 | 0 |  |  |  |  | POL3_0
73 | Pol__73 | Montáž | m2 | 60 | 105 | 6300 | 0 | 0 | 105 | 6300 | 21 | 7623 | 0 | 0 | 0 | 0 |  | Vlastní | Indiv | 0 | 0 |  |  |  |  | POL1_1
74 | Pol__74 | Tepelná izolace potrubí z min.plsti tl.40mm obalená hliníkovou folií | m2 | 60 | 350 | 21000 | 350 | 21000 | 0 | 0 | 21 | 25410 | 0 | 0 | 0 | 0 |  | Vlastní | Indiv | 0 | 0 |  |  |  |  | POL3_0
75 | Pol__75 | Montáž | bm. | 7 | 135 | 945 | 0 | 0 | 135 | 945 | 21 | 1143.45 | 0 | 0 | 0 | 0 |  | Vlastní | Indiv | 0 | 0 |  |  |  |  | POL1_1
76 | Pol__76 | Potrubí chladiva měděné izolované-kapalina | bm. | 7 | 450 | 3150 | 450 | 3150 | 0 | 0 | 21 | 3811.5 | 0 | 0 | 0 | 0 |  | Vlastní | Indiv | 0 | 0 |  |  |  |  | POL3_0
77 | Pol__77 | Montáž | bm. | 7 | 135 | 945 | 0 | 0 | 135 | 945 | 21 | 1143.45 | 0 | 0 | 0 | 0 |  | Vlastní | Indiv | 0 | 0 |  |  |  |  | POL1_1
78 | Pol__78 | Potrubí chladiva měděné izolované-plyn | bm. | 7 | 450 | 3150 | 450 | 3150 | 0 | 0 | 21 | 3811.5 | 0 | 0 | 0 | 0 |  | Vlastní | Indiv | 0 | 0 |  |  |  |  | POL3_0
79 | Pol__79 | Montáž | kg. | 5 | 150 | 750 | 0 | 0 | 150 | 750 | 21 | 907.5 | 0 | 0 | 0 | 0 |  | Vlastní | Indiv | 0 | 0 |  |  |  |  | POL1_1
80 | Pol__80 | Ekologické chladivo | kg. | 5 | 500 | 2500 | 500 | 2500 | 0 | 0 | 21 | 3025 | 0 | 0 | 0 | 0 |  | Vlastní | Indiv | 0 | 0 |  |  |  |  | POL3_0
81 | Pol__81 | Zednické přípomoci | hod. | 12 | 270 | 3240 | 0 | 0 | 270 | 3240 | 21 | 3920.4 | 0 | 0 | 0 | 0 |  | Vlastní | Indiv | 0 | 0 |  |  |  |  | POL1_1
82 | Pol__82 | Doprava | km | 250 | 50 | 12500 | 0 | 0 | 50 | 12500 | 21 | 15125 | 0 | 0 | 0 | 0 |  | Vlastní | Indiv | 0 | 0 |  |  |  |  | POL1_1
83 | Pol__83 | Komplexní vyzkoušení, vyhotovení protokolů a ,zaškolení obsluhy | hod. | 24 | 470 | 11280 | 0 | 0 | 470 | 11280 | 21 | 13648.8 | 0 | 0 | 0 | 0 |  | Vlastní | Indiv | 0 | 0 |  |  |  |  | POL1_1
84 | Pol__84 | Vyhotovení dílenské dokumentace | hod. | 24 | 470 | 11280 | 0 | 0 | 470 | 11280 | 21 | 13648.8 | 0 | 0 | 0 | 0 |  | Vlastní | Indiv | 0 | 0 |  |  |  |  | POL1_1
85 | Pol__85 | Dokumentace skutečného provedení | ks | 1 | 25000 | 25000 | 0 | 0 | 25000 | 25000 | 21 | 30250 | 0 | 0 | 0 | 0 |  | Vlastní | Indiv | 0 | 0 |  |  |  |  | POL13_0
[24 empty] | 15 | 21
| Celkem |  |  |  |  | 1397005 | [17 empty] | 0 | 1397005 | SUM
Poznámky uchazeče k zadání
POPUZIV
END
Note on S6: Jedná se o informaci, zda se jedná o položku, která je do rozpočtu zadána z cenové soustavy RTS, nebo vlastní.
Note on T6: Jedná se o název CÚ, která je zadána u položky rozpočtu

## SO_03C D.1.4d Pol
Položkový rozpočet | [25 empty] | #TypZaznamu#
S: | TS-2017-007-1a3 | AREÁL STŘEDOČESKÉHO MUZEA V ROZTOKÁCH U PRAHY - Obnova a rekonst. provozního a expozičního zázemí | [23 empty] | STA
O: | SO/03C | PŘESTAVBA STODOLY PRO INSTALACI INTERAKTIVNÍ EXPOZICE "PO STOPÁCH VĚKŮ" - TZB | [20 empty] | STA |  |  | OBJ
R: | D.1.4d | Elektroinstalace - silnoproud | [23 empty] | ROZ
P.č. | Číslo položky | Název položky | MJ | množství | cena / MJ | Celkem | Dodávka | Dodávka celk. | Montáž | Montáž celk. | DPH | cena s DPH | hmotnost / MJ | hmotnost celk.(t) | dem. hmotnost / MJ | dem. hmotnost celk.(t) | Ceník | Cen. soustava / platnost | Cenová úroveň | Nhod / MJ | Nhod celk. | Dodavatel
Díl: | _1 | Rozváděč RH |  |  |  | 151337 |  | 148837 |  | 2500 |  | 183117.77 |  | 0 |  | 0 |  |  |  |  | 0 |  |  |  |  | DIL
1 | Pol__1 | Zapuštěný rozváděč 805x1380x160 mm | kus | 1 | 8500 | 8500 | 8500 | 8500 | 0 | 0 | 21 | 10285 | 0 | 0 | 0 | 0 |  | Vlastní | Indiv | 0 | 0 |  |  |  |  | POL3_0
2 | Pol__2 | Vypínač LT80. | kus | 1 | 1350 | 1350 | 1350 | 1350 | 0 | 0 | 21 | 1633.5 | 0 | 0 | 0 | 0 |  | Vlastní | Indiv | 0 | 0 |  |  |  |  | POL3_0
3 | Pol__3 | Přepěťová ochrana třídy B+C, 1-modul | kus | 3 | 8200 | 24600 | 8200 | 24600 | 0 | 0 | 21 | 29766 | 0 | 0 | 0 | 0 |  | Vlastní | Indiv | 0 | 0 |  |  |  |  | POL3_0
4 | Pol__4 | Reléová jednotka, 4x spínač | kus | 8 | 4800 | 38400 | 4800 | 38400 | 0 | 0 | 21 | 46464 | 0 | 0 | 0 | 0 |  | Vlastní | Indiv | 0 | 0 |  |  |  |  | POL3_0
5 | Pol__5 | Dvojitý převodník ethernet/ | kus | 1 | 9800 | 9800 | 9800 | 9800 | 0 | 0 | 21 | 11858 | 0 | 0 | 0 | 0 |  | Vlastní | Indiv | 0 | 0 |  |  |  |  | POL3_0
6 | Pol__6 | Napájecí zdroj linky. | kus | 2 | 2600 | 5200 | 2600 | 5200 | 0 | 0 | 21 | 6292 | 0 | 0 | 0 | 0 |  | Vlastní | Indiv | 0 | 0 |  |  |  |  | POL3_0
7 | Pol__7 | Datový switch PoE 4p. | kus | 1 | 2500 | 2500 | 2500 | 2500 | 0 | 0 | 21 | 3025 | 0 | 0 | 0 | 0 |  | Vlastní | Indiv | 0 | 0 |  |  |  |  | POL3_0
8 | Pol__8 | Napájecí zdroj 24V/2A | kus | 2 | 850 | 1700 | 850 | 1700 | 0 | 0 | 21 | 2057 | 0 | 0 | 0 | 0 |  | Vlastní | Indiv | 0 | 0 |  |  |  |  | POL3_0
9 | Pol__9 | Jistič B10/1 | kus | 33 | 110 | 3630 | 110 | 3630 | 0 | 0 | 21 | 4392.3 | 0 | 0 | 0 | 0 |  | Vlastní | Indiv | 0 | 0 |  |  |  |  | POL3_0
10 | Pol__10 | Jistič B16/1 | kus | 24 | 110 | 2640 | 110 | 2640 | 0 | 0 | 21 | 3194.4 | 0 | 0 | 0 | 0 |  | Vlastní | Indiv | 0 | 0 |  |  |  |  | POL3_0
11 | Pol__11 | Chránič s jističem B10/1N/0.03 | kus | 1 | 1100 | 1100 | 1100 | 1100 | 0 | 0 | 21 | 1331 | 0 | 0 | 0 | 0 |  | Vlastní | Indiv | 0 | 0 |  |  |  |  | POL3_0
12 | Pol__12 | Proudový chránič 25/4/0.03 | kus | 3 | 1250 | 3750 | 1250 | 3750 | 0 | 0 | 21 | 4537.5 | 0 | 0 | 0 | 0 |  | Vlastní | Indiv | 0 | 0 |  |  |  |  | POL3_0
13 | Pol__13 | Stykač 2Z/20A, 230V | kus | 30 | 430 | 12900 | 430 | 12900 | 0 | 0 | 21 | 15609 | 0 | 0 | 0 | 0 |  | Vlastní | Indiv | 0 | 0 |  |  |  |  | POL3_0
14 | Pol__14 | Svorka 6mm2 šedá. | kus | 3 | 39 | 117 | 39 | 117 | 0 | 0 | 21 | 141.57 | 0 | 0 | 0 | 0 |  | Vlastní | Indiv | 0 | 0 |  |  |  |  | POL3_0
15 | Pol__15 | Svorka 1,5mm2. | kus | 10 | 19 | 190 | 19 | 190 | 0 | 0 | 21 | 229.9 | 0 | 0 | 0 | 0 |  | Vlastní | Indiv | 0 | 0 |  |  |  |  | POL3_0
16 | Pol__16 | Svorka šedá 2,5mm2. | kus | 71 | 21 | 1491 | 21 | 1491 | 0 | 0 | 21 | 1804.11 | 0 | 0 | 0 | 0 |  | Vlastní | Indiv | 0 | 0 |  |  |  |  | POL3_0
17 | Pol__17 | Svorka modrá 2,5mm2. | kus | 19 | 21 | 399 | 21 | 399 | 0 | 0 | 21 | 482.79 | 0 | 0 | 0 | 0 |  | Vlastní | Indiv | 0 | 0 |  |  |  |  | POL3_0
18 | Pol__18 | Lišta N, PE 16mm2 | m | 2 | 380 | 760 | 380 | 760 | 0 | 0 | 21 | 919.6 | 0 | 0 | 0 | 0 |  | Vlastní | Indiv | 0 | 0 |  |  |  |  | POL3_0
19 | Pol__19 | Lišta propojovací 3pólová, 16mm2 | m | 3 | 680 | 2040 | 680 | 2040 | 0 | 0 | 21 | 2468.4 | 0 | 0 | 0 | 0 |  | Vlastní | Indiv | 0 | 0 |  |  |  |  | POL3_0
20 | Pol__20 | Hlavní ochranná přípojnice - HOP. | kus | 1 | 2500 | 2500 | 0 | 0 | 2500 | 2500 | 21 | 3025 | 0 | 0 | 0 | 0 |  | Vlastní | Indiv | 0 | 0 |  |  |  |  | POL1_1
21 | Pol__21 | Zaslepovací pás, 1000mm | kus | 1 | 120 | 120 | 120 | 120 | 0 | 0 | 21 | 145.2 | 0 | 0 | 0 | 0 |  | Vlastní | Indiv | 0 | 0 |  |  |  |  | POL3_0
22 | Pol__22 | Servisní zásuvka | kus | 1 | 150 | 150 | 150 | 150 | 0 | 0 | 21 | 181.5 | 0 | 0 | 0 | 0 |  | Vlastní | Indiv | 0 | 0 |  |  |  |  | POL3_0
23 | Pol__23 | Vodiče, drobný montážní materiál | kus | 1 | 1000 | 1000 | 1000 | 1000 | 0 | 0 | 21 | 1210 | 0 | 0 | 0 | 0 |  | Vlastní | Indiv | 0 | 0 |  |  |  |  | POL3_0
24 | Pol__24 | Výroba rozváděče | kus | 1 | 15000 | 15000 | 15000 | 15000 | 0 | 0 | 21 | 18150 | 0 | 0 | 0 | 0 |  | Vlastní | Indiv | 0 | 0 |  |  |  |  | POL3_0
25 | Pol__25 | Programování, nastavení adres | kus | 1 | 8000 | 8000 | 8000 | 8000 | 0 | 0 | 21 | 9680 | 0 | 0 | 0 | 0 |  | Vlastní | Indiv | 0 | 0 |  |  |  |  | POL3_0
26 | Pol__26 | Výchozí revize rozváděče | kus | 1 | 3500 | 3500 | 3500 | 3500 | 0 | 0 | 21 | 4235 | 0 | 0 | 0 | 0 |  | Vlastní | Indiv | 0 | 0 |  |  |  |  | POL3_0
Díl: | _2 | Silové a slaboproudé kabely |  |  |  | 58200 |  | 58200 |  | 0 |  | 70422 |  | 0 |  | 0 |  |  |  |  | 0 |  |  |  |  | DIL
27 | Pol__27 | Kabel CYKY-J 4 x 16 | m | 60 | 190 | 11400 | 190 | 11400 | 0 | 0 | 21 | 13794 | 0 | 0 | 0 | 0 |  | Vlastní | Indiv | 0 | 0 |  |  |  |  | POL3_0
28 | Pol__28 | Kabel CYKY-J 3 x 1,5 | m | 1500 | 13 | 19500 | 13 | 19500 | 0 | 0 | 21 | 23595 | 0 | 0 | 0 | 0 |  | Vlastní | Indiv | 0 | 0 |  |  |  |  | POL3_0
29 | Pol__29 | Kabel CYKY-O 3 x 1,5 | m | 50 | 13 | 650 | 13 | 650 | 0 | 0 | 21 | 786.5 | 0 | 0 | 0 | 0 |  | Vlastní | Indiv | 0 | 0 |  |  |  |  | POL3_0
30 | Pol__30 | Kabel CYKY-J 3 x 2,5 | m | 850 | 21 | 17850 | 21 | 17850 | 0 | 0 | 21 | 21598.5 | 0 | 0 | 0 | 0 |  | Vlastní | Indiv | 0 | 0 |  |  |  |  | POL3_0
31 | Pol__31 | Kabel CYKY-J 5 x 1,5 | m | 50 | 22 | 1100 | 22 | 1100 | 0 | 0 | 21 | 1331 | 0 | 0 | 0 | 0 |  | Vlastní | Indiv | 0 | 0 |  |  |  |  | POL3_0
32 | Pol__32 | Kabel JYTY 2x1 | m | 200 | 21 | 4200 | 21 | 4200 | 0 | 0 | 21 | 5082 | 0 | 0 | 0 | 0 |  | Vlastní | Indiv | 0 | 0 |  |  |  |  | POL3_0
33 | Pol__33 | Kabel UTP 4 x 2 x 0,5 cat.5e. | m | 150 | 10 | 1500 | 10 | 1500 | 0 | 0 | 21 | 1815 | 0 | 0 | 0 | 0 |  | Vlastní | Indiv | 0 | 0 |  |  |  |  | POL3_0
34 | Pol__34 | Ochranné pospojování CY 6 ZŽ | kus | 100 | 20 | 2000 | 20 | 2000 | 0 | 0 | 21 | 2420 | 0 | 0 | 0 | 0 |  | Vlastní | Indiv | 0 | 0 |  |  |  |  | POL3_0
Díl: | _3 | Ovladače, zásuvky, krabice |  |  |  | 199761 |  | 199761 |  | 0 |  | 241710.81 |  | 0 |  | 0 |  |  |  |  | 0 |  |  |  |  | DIL
35 | Pol__35 | Zásuvka 230V/16A | kus | 122 | 165 | 20130 | 165 | 20130 | 0 | 0 | 21 | 24357.3 | 0 | 0 | 0 | 0 |  | Vlastní | Indiv | 0 | 0 |  |  |  |  | POL3_0
36 | Pol__36 | Podlahová krabice | kus | 6 | 3200 | 19200 | 3200 | 19200 | 0 | 0 | 21 | 23232 | 0 | 0 | 0 | 0 |  | Vlastní | Indiv | 0 | 0 |  |  |  |  | POL3_0
37 | Pol__37 | Vypínač jednoduchý, ř.1 | kus | 3 | 130 | 390 | 130 | 390 | 0 | 0 | 21 | 471.9 | 0 | 0 | 0 | 0 |  | Vlastní | Indiv | 0 | 0 |  |  |  |  | POL3_0
38 | Pol__38 | Vypínač střídavý ř.6 | kus | 6 | 145 | 870 | 145 | 870 | 0 | 0 | 21 | 1052.7 | 0 | 0 | 0 | 0 |  | Vlastní | Indiv | 0 | 0 |  |  |  |  | POL3_0
39 | Pol__39 | Rámeček jednonásobný | kus | 9 | 19 | 171 | 19 | 171 | 0 | 0 | 21 | 206.91 | 0 | 0 | 0 | 0 |  | Vlastní | Indiv | 0 | 0 |  |  |  |  | POL3_0
40 | Pol__40 | Krabice KU 68/1 | kus | 150 | 10 | 1500 | 10 | 1500 | 0 | 0 | 21 | 1815 | 0 | 0 | 0 | 0 |  | Vlastní | Indiv | 0 | 0 |  |  |  |  | POL3_0
41 | Pol__41 | Ovládací dotykový panel 5" včetně zfroje a krabice do zdi | kus | 1 | 39000 | 39000 | 39000 | 39000 | 0 | 0 | 21 | 47190 | 0 | 0 | 0 | 0 |  | Vlastní | Indiv | 0 | 0 |  |  |  |  | POL3_0
42 | Pol__42 | Ovládací dotykový panel 3" včetně zfroje a krabice do zdi | kus | 1 | 28000 | 28000 | 28000 | 28000 | 0 | 0 | 21 | 33880 | 0 | 0 | 0 | 0 |  | Vlastní | Indiv | 0 | 0 |  |  |  |  | POL3_0
43 | Pol__43 | Kovový žlab 62x50 včetně spojek a příslušenství | m | 250 | 350 | 87500 | 350 | 87500 | 0 | 0 | 21 | 105875 | 0 | 0 | 0 | 0 |  | Vlastní | Indiv | 0 | 0 |  |  |  |  | POL3_0
44 | Pol__44 | Drobný instalační materiál | kus | 1 | 3000 | 3000 | 3000 | 3000 | 0 | 0 | 21 | 3630 | 0 | 0 | 0 | 0 |  | Vlastní | Indiv | 0 | 0 |  |  |  |  | POL3_0
Díl: | _4 | Svítidla |  |  |  | 1795642 |  | 1795642 |  | 0 |  | 2172726.82 |  | 0 |  | 0 |  |  |  |  | 0 |  |  |  |  | DIL
45 | Pol__45 | LS1 - směrovatelný světlomet do lišty, symetrický / LED 22W, řízení , optika CRI=90 | kus | 65 | 9453 | 614445 | 9453 | 614445 | 0 | 0 | 21 | 743478.45 | 0 | 0 | 0 | 0 |  | Vlastní | Indiv | 0 | 0 |  |  |  |  | POL3_0
46 | Pol__46 | LS1 - příslušenství - vnitřní clona. | kus | 20 | 329 | 6580 | 329 | 6580 | 0 | 0 | 21 | 7961.8 | 0 | 0 | 0 | 0 |  | Vlastní | Indiv | 0 | 0 |  |  |  |  | POL3_0
47 | Pol__47 | LS1 - příslušenství - refraktor. | kus | 30 | 493 | 14790 | 493 | 14790 | 0 | 0 | 21 | 17895.9 | 0 | 0 | 0 | 0 |  | Vlastní | Indiv | 0 | 0 |  |  |  |  | POL3_0
48 | Pol__48 | LS1 - příslušenství - clonící klapky. | kus | 15 | 1371 | 20565 | 1371 | 20565 | 0 | 0 | 21 | 24883.65 | 0 | 0 | 0 | 0 |  | Vlastní | Indiv | 0 | 0 |  |  |  |  | POL3_0
49 | Pol__49 | L - napájecí lišta 3f L=2000 mm. | kus | 11 | 1987 | 21857 | 1987 | 21857 | 0 | 0 | 21 | 26446.97 | 0 | 0 | 0 | 0 |  | Vlastní | Indiv | 0 | 0 |  |  |  |  | POL3_0
50 | Pol__50 | L - napájecí lišta 3f L=3000 mm. | kus | 13 | 2784 | 36192 | 2784 | 36192 | 0 | 0 | 21 | 43792.32 | 0 | 0 | 0 | 0 |  | Vlastní | Indiv | 0 | 0 |  |  |  |  | POL3_0
51 | Pol__51 | L - napájecí lišta 3f L=4000 mm. | kus | 24 | 3400 | 81600 | 3400 | 81600 | 0 | 0 | 21 | 98736 | 0 | 0 | 0 | 0 |  | Vlastní | Indiv | 0 | 0 |  |  |  |  | POL3_0
52 | Pol__52 | L - stropní úchyt | kus | 154 | 135 | 20790 | 135 | 20790 | 0 | 0 | 21 | 25155.9 | 0 | 0 | 0 | 0 |  | Vlastní | Indiv | 0 | 0 |  |  |  |  | POL3_0
53 | Pol__53 | L - nástroj pro lištu | kus | 1 | 2740 | 2740 | 2740 | 2740 | 0 | 0 | 21 | 3315.4 | 0 | 0 | 0 | 0 |  | Vlastní | Indiv | 0 | 0 |  |  |  |  | POL3_0
54 | Pol__54 | L - napájecí koncovka pravá | kus | 3 | 91 | 273 | 91 | 273 | 0 | 0 | 21 | 330.33 | 0 | 0 | 0 | 0 |  | Vlastní | Indiv | 0 | 0 |  |  |  |  | POL3_0
55 | Pol__55 | L - záslepka | kus | 3 | 548 | 1644 | 548 | 1644 | 0 | 0 | 21 | 1989.24 | 0 | 0 | 0 | 0 |  | Vlastní | Indiv | 0 | 0 |  |  |  |  | POL3_0
56 | Pol__56 | L - neviditelná spojka | kus | 29 | 345 | 10005 | 345 | 10005 | 0 | 0 | 21 | 12106.05 | 0 | 0 | 0 | 0 |  | Vlastní | Indiv | 0 | 0 |  |  |  |  | POL3_0
57 | Pol__57 | L - L-spojka vnitřní | kus | 16 | 913 | 14608 | 913 | 14608 | 0 | 0 | 21 | 17675.68 | 0 | 0 | 0 | 0 |  | Vlastní | Indiv | 0 | 0 |  |  |  |  | POL3_0
58 | Pol__58 | S2 - směrovatelný závěsný světlomet, symetrický / LED 29W, ruční regulace, optika widw flood, CRI=90 | kus | 6 | 16731 | 100386 | 16731 | 100386 | 0 | 0 | 21 | 121467.06 | 0 | 0 | 0 | 0 |  | Vlastní | Indiv | 0 | 0 |  |  |  |  | POL3_0
59 | Pol__59 | S3 - zemní svítidlo, směrovatelné, LED 12W, optika flood, 3000 K, CRI=80 | kus | 10 | 23019 | 230190 | 23019 | 230190 | 0 | 0 | 21 | 278529.9 | 0 | 0 | 0 | 0 |  | Vlastní | Indiv | 0 | 0 |  |  |  |  | POL3_0
60 | Pol__60 | S3 - montážní pouzdro pro zemní svítidlo. | kus | 10 | 1820 | 18200 | 1820 | 18200 | 0 | 0 | 21 | 22022 | 0 | 0 | 0 | 0 |  | Vlastní | Indiv | 0 | 0 |  |  |  |  | POL3_0
61 | Pol__61 | S4 - designové stropní svítidlo LED 11W, 2700 K, CRI=80 | kus | 16 | 5264 | 84224 | 5264 | 84224 | 0 | 0 | 21 | 101911.04 | 0 | 0 | 0 | 0 |  | Vlastní | Indiv | 0 | 0 |  |  |  |  | POL3_0
62 | Pol__62 | S5 - lineární přisazené svítidlo / LED 41,5 W, 1956 lm, 3000 K, CRI=80, včetně předřadníku | kus | 7 | 19625 | 137375 | 19625 | 137375 | 0 | 0 | 21 | 166223.75 | 0 | 0 | 0 | 0 |  | Vlastní | Indiv | 0 | 0 |  |  |  |  | POL3_0
63 | Pol__63 | S5 - připojovací kabel s konektorem | kus | 7 | 1124 | 7868 | 1124 | 7868 | 0 | 0 | 21 | 9520.28 | 0 | 0 | 0 | 0 |  | Vlastní | Indiv | 0 | 0 |  |  |  |  | POL3_0
64 | Pol__64 | Vitríny chaty - MINI LED světlomet na třmínku 1x3W, driver | kus | 60 | 3200 | 192000 | 3200 | 192000 | 0 | 0 | 21 | 232320 | 0 | 0 | 0 | 0 |  | Vlastní | Indiv | 0 | 0 |  |  |  |  | POL3_0
65 | Pol__65 | Vitríny V/2 - MINI LED světlomet na třmínku 1x3W, driver | kus | 6 | 5000 | 30000 | 5000 | 30000 | 0 | 0 | 21 | 36300 | 0 | 0 | 0 | 0 |  | Vlastní | Indiv | 0 | 0 |  |  |  |  | POL3_0
66 | Pol__66 | Vitríny V/2a - MINI LED světlomet na třmínku 1x3W, driver | kus | 4 | 5000 | 20000 | 5000 | 20000 | 0 | 0 | 21 | 24200 | 0 | 0 | 0 | 0 |  | Vlastní | Indiv | 0 | 0 |  |  |  |  | POL3_0
67 | Pol__67 | Vitríny V/2b - MINI LED světlomet na třmínku 1x3W, driver | kus | 6 | 5000 | 30000 | 5000 | 30000 | 0 | 0 | 21 | 36300 | 0 | 0 | 0 | 0 |  | Vlastní | Indiv | 0 | 0 |  |  |  |  | POL3_0
68 | Pol__68 | Vitríny V/3 - LED světelný pásekv Al profilu 1000 mm, OPTICKÝ KRYT, DRIVER | kus | 10 | 4500 | 45000 | 4500 | 45000 | 0 | 0 | 21 | 54450 | 0 | 0 | 0 | 0 |  | Vlastní | Indiv | 0 | 0 |  |  |  |  | POL3_0
69 | Pol__69 | Vitríny V/17 - LED světelný pásekv Al profilu 2000 mm, OPTICKÝ KRYT, DRIVER | kus | 5 | 8000 | 40000 | 8000 | 40000 | 0 | 0 | 21 | 48400 | 0 | 0 | 0 | 0 |  | Vlastní | Indiv | 0 | 0 |  |  |  |  | POL3_0
70 | Pol__70 | N - NOUZOVÉ SVÍTIDLO S PIKTOGRAMEM LED 8W, 1 hod, | kus | 9 | 1590 | 14310 | 1590 | 14310 | 0 | 0 | 21 | 17315.1 | 0 | 0 | 0 | 0 |  | Vlastní | Indiv | 0 | 0 |  |  |  |  | POL3_0
Díl: | _5 | Hromosvod a uzemnění |  |  |  | 58405 |  | 52805 |  | 5600 |  | 70670.05 |  | 0 |  | 0 |  |  |  |  | 0 |  |  |  |  | DIL
71 | Pol__71 | Uzemnění pásek FeZn 30/4 | kus | 80 | 45 | 3600 | 0 | 0 | 45 | 3600 | 21 | 4356 | 0 | 0 | 0 | 0 |  | Vlastní | Indiv | 0 | 0 |  |  |  |  | POL1_1
72 | Pol__72 | Hromosvod vodič AlMgSi 8mm | m | 200 | 35 | 7000 | 35 | 7000 | 0 | 0 | 21 | 8470 | 0 | 0 | 0 | 0 |  | Vlastní | Indiv | 0 | 0 |  |  |  |  | POL3_0
73 | Pol__73 | Svorka křížová | kus | 15 | 30 | 450 | 30 | 450 | 0 | 0 | 21 | 544.5 | 0 | 0 | 0 | 0 |  | Vlastní | Indiv | 0 | 0 |  |  |  |  | POL3_0
74 | Pol__74 | Svorka připojovací | kus | 5 | 30 | 150 | 30 | 150 | 0 | 0 | 21 | 181.5 | 0 | 0 | 0 | 0 |  | Vlastní | Indiv | 0 | 0 |  |  |  |  | POL3_0
75 | Pol__75 | Svorka pro zemní pásek | kus | 12 | 40 | 480 | 40 | 480 | 0 | 0 | 21 | 580.8 | 0 | 0 | 0 | 0 |  | Vlastní | Indiv | 0 | 0 |  |  |  |  | POL3_0
76 | Pol__76 | Zkušební svorka | kus | 8 | 50 | 400 | 50 | 400 | 0 | 0 | 21 | 484 | 0 | 0 | 0 | 0 |  | Vlastní | Indiv | 0 | 0 |  |  |  |  | POL3_0
77 | Pol__77 | Držák jímací tyče | kus | 5 | 185 | 925 | 185 | 925 | 0 | 0 | 21 | 1119.25 | 0 | 0 | 0 | 0 |  | Vlastní | Indiv | 0 | 0 |  |  |  |  | POL3_0
78 | Pol__78 | Jímací tyč | kus | 5 | 380 | 1900 | 380 | 1900 | 0 | 0 | 21 | 2299 | 0 | 0 | 0 | 0 |  | Vlastní | Indiv | 0 | 0 |  |  |  |  | POL3_0
79 | Pol__79 | Ochranný úhelník | kus | 8 | 250 | 2000 | 0 | 0 | 250 | 2000 | 21 | 2420 | 0 | 0 | 0 | 0 |  | Vlastní | Indiv | 0 | 0 |  |  |  |  | POL1_1
80 | Pol__80 | Drobný instalační materiál | kus | 1 | 1500 | 1500 | 1500 | 1500 | 0 | 0 | 21 | 1815 | 0 | 0 | 0 | 0 |  | Vlastní | Indiv | 0 | 0 |  |  |  |  | POL3_0
81 | Pol__81 | Instalace hromosvodu | kus | 1 | 40000 | 40000 | 40000 | 40000 | 0 | 0 | 21 | 48400 | 0 | 0 | 0 | 0 |  | Vlastní | Indiv | 0 | 0 |  |  |  |  | POL3_0
Díl: | _6 | Montáž |  |  |  | 607000 |  | 532000 |  | 75000 |  | 734470 |  | 0 |  | 0 |  |  |  |  | 0 |  |  |  |  | DIL
82 | Pol__82 | Instalace kabeláže | kus | 1 | 195000 | 195000 | 195000 | 195000 | 0 | 0 | 21 | 235950 | 0 | 0 | 0 | 0 |  | Vlastní | Indiv | 0 | 0 |  |  |  |  | POL3_0
83 | Pol__83 | Stavební přípomoce | kus | 1 | 30000 | 30000 | 30000 | 30000 | 0 | 0 | 21 | 36300 | 0 | 0 | 0 | 0 |  | Vlastní | Indiv | 0 | 0 |  |  |  |  | POL3_0
84 | Pol__84 | Kompletace zásuvek a ovladačů | soubor | 1 | 65000 | 65000 | 65000 | 65000 | 0 | 0 | 21 | 78650 | 0 | 0 | 0 | 0 |  | Vlastní | Indiv | 0 | 0 |  |  |  |  | POL3_0
85 | Pol__85 | Instalace svítidel | soubor | 1 | 120000 | 120000 | 120000 | 120000 | 0 | 0 | 21 | 145200 | 0 | 0 | 0 | 0 |  | Vlastní | Indiv | 0 | 0 |  |  |  |  | POL3_0
86 | Pol__86 | Montáž osvětlení do vitrín | soubor | 1 | 35000 | 35000 | 0 | 0 | 35000 | 35000 | 21 | 42350 | 0 | 0 | 0 | 0 |  | Vlastní | Indiv | 0 | 0 |  |  |  |  | POL1_1
87 | Pol__87 | Připojení rozváděče RH | kus | 1 | 20000 | 20000 | 0 | 0 | 20000 | 20000 | 21 | 24200 | 0 | 0 | 0 | 0 |  | Vlastní | Indiv | 0 | 0 |  |  |  |  | POL1_1
88 | Pol__88 | Projekt skutečného stavu | kus | 1 | 25000 | 25000 | 25000 | 25000 | 0 | 0 | 21 | 30250 | 0 | 0 | 0 | 0 |  | Vlastní | Indiv | 0 | 0 |  |  |  |  | POL3_0
89 | Pol__89 | Revize | kus | 1 | 20000 | 20000 | 0 | 0 | 20000 | 20000 | 21 | 24200 | 0 | 0 | 0 | 0 |  | Vlastní | Indiv | 0 | 0 |  |  |  |  | POL1_1
90 | Pol__90 | Nasvícení expozice | soubor | 1 | 30000 | 30000 | 30000 | 30000 | 0 | 0 | 21 | 36300 | 0 | 0 | 0 | 0 |  | Vlastní | Indiv | 0 | 0 |  |  |  |  | POL3_0
91 | Pol__91 | Programování světelných scén | soubor | 1 | 35000 | 35000 | 35000 | 35000 | 0 | 0 | 21 | 42350 | 0 | 0 | 0 | 0 |  | Vlastní | Indiv | 0 | 0 |  |  |  |  | POL3_0
92 | Pol__92 | Doprava, produkce | kus | 1 | 30000 | 30000 | 30000 | 30000 | 0 | 0 | 21 | 36300 | 0 | 0 | 0 | 0 |  | Vlastní | Indiv | 0 | 0 |  |  |  |  | POL3_0
93 | Pol__93 | Předání, zaškolení | kus | 1 | 2000 | 2000 | 2000 | 2000 | 0 | 0 | 21 | 2420 | 0 | 0 | 0 | 0 |  | Vlastní | Indiv | 0 | 0 |  |  |  |  | POL3_0
Díl: | ON | Ostatní náklady |  |  |  | 88240 |  | 0 |  | 88240 |  | 106770.4 |  | 0 |  | 0 |  |  |  |  | 0 |  |  |  |  | DIL
94 | 005241010R | Dokumentace skutečného provedení s odevzdáním , (4 paré v papírové podobě a elektronicky na nosiči cd, nebo dvd) | kus | 1 | 25000 | 25000 | 0 | 0 | 25000 | 25000 | 21 | 30250 | 0 | 0 | 0 | 0 |  | RTS 18/ I | Indiv | 0 | 0 |  |  |  |  | POL99_8
95 | DPS | Zhotovení dílenské, výrobní a jiných dokumentací | kus | 1 | 35000 | 35000 | 0 | 0 | 35000 | 35000 | 21 | 42350 | 0 | 0 | 0 | 0 |  | Vlastní | Indiv | 0 | 0 |  |  |  |  | POL99_8
96 | Pol__81 | Zednické přípomoci | hod. | 12 | 270 | 3240 | 0 | 0 | 270 | 3240 | 21 | 3920.4 | 0 | 0 | 0 | 0 |  | Vlastní | Indiv | 0 | 0 |  |  |  |  | POL1_1
97 | REV 001 | Zkoušky a revize a součinnost zhotovitele ke kolaudaci stavby | kus | 1 | 25000 | 25000 | 0 | 0 | 25000 | 25000 | 21 | 30250 | 0 | 0 | 0 | 0 |  | Vlastní | Indiv | 0 | 0 |  |  |  |  | POL99_8
[24 empty] | 15 | 21
| Celkem |  |  |  |  | 2958585 | [17 empty] | 0 | 2958585 | SUM
Poznámky uchazeče k zadání
POPUZIV
END
Note on S6: Jedná se o informaci, zda se jedná o položku, která je do rozpočtu zadána z cenové soustavy RTS, nebo vlastní.
Note on T6: Jedná se o název CÚ, která je zadána u položky rozpočtu

## SO_03C D.1.4e Pol
Položkový rozpočet | [25 empty] | #TypZaznamu#
S: | TS-2017-007-1a3 | AREÁL STŘEDOČESKÉHO MUZEA V ROZTOKÁCH U PRAHY - Obnova a rekonst. provozního a expozičního zázemí | [23 empty] | STA
O: | SO/03C | PŘESTAVBA STODOLY PRO INSTALACI INTERAKTIVNÍ EXPOZICE "PO STOPÁCH VĚKŮ" - TZB | [20 empty] | STA |  |  | OBJ
R: | D.1.4e | Slaboproud | [23 empty] | ROZ
P.č. | Číslo položky | Název položky | MJ | množství | cena / MJ | Celkem | Dodávka | Dodávka celk. | Montáž | Montáž celk. | DPH | cena s DPH | hmotnost / MJ | hmotnost celk.(t) | dem. hmotnost / MJ | dem. hmotnost celk.(t) | Ceník | Cen. soustava / platnost | Cenová úroveň | Nhod / MJ | Nhod celk. | Dodavatel
Díl: | _1 | Kabely |  |  |  | 75700 |  | 75700 |  | 0 |  | 91597 |  | 0 |  | 0 |  |  |  |  | 0 |  |  |  |  | DIL
1 | Pol__1 | Kabel FTP 4 x 2 x 0,5 cat. 6 | m | 2000 | 18 | 36000 | 18 | 36000 | 0 | 0 | 21 | 43560 | 0 | 0 | 0 | 0 |  | Vlastní | Indiv | 0 | 0 |  |  |  |  | POL3_0
2 | Pol__2 | Kabel FTP 4 x 2 x 0,5 | m | 30 | 18 | 540 | 18 | 540 | 0 | 0 | 21 | 653.4 | 0 | 0 | 0 | 0 |  | Vlastní | Indiv | 0 | 0 |  |  |  |  | POL3_0
3 | Pol__3 | Kabel SYKFY 3 x 2 x 0,5 | m | 1100 | 7.2 | 7920 | 7.2 | 7920 | 0 | 0 | 21 | 9583.2 | 0 | 0 | 0 | 0 |  | Vlastní | Indiv | 0 | 0 |  |  |  |  | POL3_0
4 | Pol__4 | Kabel PRAFlaGuard 1x2x0,8 | m | 250 | 28 | 7000 | 28 | 7000 | 0 | 0 | 21 | 8470 | 0 | 0 | 0 | 0 |  | Vlastní | Indiv | 0 | 0 |  |  |  |  | POL3_0
5 | Pol__5 | Ohebná chránička 2316/LPE - 1 | m | 1800 | 6 | 10800 | 6 | 10800 | 0 | 0 | 21 | 13068 | 0 | 0 | 0 | 0 |  | Vlastní | Indiv | 0 | 0 |  |  |  |  | POL3_0
6 | Pol__6 | Ohebná chránička 2323/LPE - 1 | m | 1400 | 9.6 | 13440 | 9.6 | 13440 | 0 | 0 | 21 | 16262.4 | 0 | 0 | 0 | 0 |  | Vlastní | Indiv | 0 | 0 |  |  |  |  | POL3_0
Díl: | ON | Ostatní náklady |  |  |  | 23220 |  | 0 |  | 23220 |  | 28096.2 |  | 0 |  | 0 |  |  |  |  | 0 |  |  |  |  | DIL
7 | Pol__81 | Zednické přípomoci | hod. | 86 | 270 | 23220 | 0 | 0 | 270 | 23220 | 21 | 28096.2 | 0 | 0 | 0 | 0 |  | Vlastní | Indiv | 0 | 0 |  |  |  |  | POL1_1
Díl: | _2 | Strukturovaná kabeláž |  |  |  | 242414.4 |  | 242414.4 |  | 0 |  | 293321.424 |  | 0 |  | 0 |  |  |  |  | 0 |  |  |  |  | DIL
8 | Pol__7 | 19" rack, 42U, 800x900x1970 | kus | 1 | 16350 | 16350 | 16350 | 16350 | 0 | 0 | 21 | 19783.5 | 0 | 0 | 0 | 0 |  | Vlastní | Indiv | 0 | 0 |  |  |  |  | POL3_0
9 | Pol__8 | 4x ventilační jednotka s čidlem (4x ventilátor) | soubor | 1 | 4300 | 4300 | 4300 | 4300 | 0 | 0 | 21 | 5203 | 0 | 0 | 0 | 0 |  | Vlastní | Indiv | 0 | 0 |  |  |  |  | POL3_0
10 | Pol__9 | 19" police do racku 1U (650mm) | kus | 3 | 850 | 2550 | 850 | 2550 | 0 | 0 | 21 | 3085.5 | 0 | 0 | 0 | 0 |  | Vlastní | Indiv | 0 | 0 |  |  |  |  | POL3_0
11 | Pol__10 | 19" rozvodný panel s přepěťovou ochranou | kus | 4 | 830 | 3320 | 830 | 3320 | 0 | 0 | 21 | 4017.2 | 0 | 0 | 0 | 0 |  | Vlastní | Indiv | 0 | 0 |  |  |  |  | POL3_0
12 | Pol__11 | 19" patch panel 24portů | kus | 2 | 1700 | 3400 | 1700 | 3400 | 0 | 0 | 21 | 4114 | 0 | 0 | 0 | 0 |  | Vlastní | Indiv | 0 | 0 |  |  |  |  | POL3_0
13 | Pol__12 | 24 port switch | kus | 2 | 3400 | 6800 | 3400 | 6800 | 0 | 0 | 21 | 8228 | 0 | 0 | 0 | 0 |  | Vlastní | Indiv | 0 | 0 |  |  |  |  | POL3_0
14 | Pol__13 | datový server pro AV náplň | kus | 1 | 165200 | 165200 | 165200 | 165200 | 0 | 0 | 21 | 199892 | 0 | 0 | 0 | 0 |  | Vlastní | Indiv | 0 | 0 |  |  |  |  | POL3_0
15 | Pol__14 | HDD pro datový server 6TB | kus | 4 | 6800 | 27200 | 6800 | 27200 | 0 | 0 | 21 | 32912 | 0 | 0 | 0 | 0 |  | Vlastní | Indiv | 0 | 0 |  |  |  |  | POL3_0
16 | Pol__15 | Zásuvka datová dvojitá | kus | 26 | 424.8 | 11044.8 | 424.8 | 11044.8 | 0 | 0 | 21 | 13364.208 | 0 | 0 | 0 | 0 |  | Vlastní | Indiv | 0 | 0 |  |  |  |  | POL3_0
17 | Pol__16 | Zásuvka datová jednoduchá | kus | 1 | 249.6 | 249.6 | 249.6 | 249.6 | 0 | 0 | 21 | 302.016 | 0 | 0 | 0 | 0 |  | Vlastní | Indiv | 0 | 0 |  |  |  |  | POL3_0
18 | Pol__17 | Drobný instalační materiál | kpl | 1 | 2000 | 2000 | 2000 | 2000 | 0 | 0 | 21 | 2420 | 0 | 0 | 0 | 0 |  | Vlastní | Indiv | 0 | 0 |  |  |  |  | POL3_0
Díl: | _3 | CCTV |  |  |  | 133860 |  | 133860 |  | 0 |  | 161970.6 |  | 0 |  | 0 |  |  |  |  | 0 |  |  |  |  | DIL
19 | Pol__18 | IP kamera CCTV vnitřní | kus | 7 | 9550 | 66850 | 9550 | 66850 | 0 | 0 | 21 | 80888.5 | 0 | 0 | 0 | 0 |  | Vlastní | Indiv | 0 | 0 |  |  |  |  | POL3_0
20 | Pol__19 | POE 8 port switch pro kamerový systém | kus | 1 | 8200 | 8200 | 8200 | 8200 | 0 | 0 | 21 | 9922 | 0 | 0 | 0 | 0 |  | Vlastní | Indiv | 0 | 0 |  |  |  |  | POL3_0
21 | Pol__20 | kamerový server NAS | kus | 1 | 15600 | 15600 | 15600 | 15600 | 0 | 0 | 21 | 18876 | 0 | 0 | 0 | 0 |  | Vlastní | Indiv | 0 | 0 |  |  |  |  | POL3_0
22 | Pol__21 | HDD pro NAS server WD RED 6TB | kus | 4 | 6300 | 25200 | 6300 | 25200 | 0 | 0 | 21 | 30492 | 0 | 0 | 0 | 0 |  | Vlastní | Indiv | 0 | 0 |  |  |  |  | POL3_0
23 | Pol__22 | Synology NAS licence pro IP kameru | kus | 7 | 1430 | 10010 | 1430 | 10010 | 0 | 0 | 21 | 12112.1 | 0 | 0 | 0 | 0 |  | Vlastní | Indiv | 0 | 0 |  |  |  |  | POL3_0
24 | Pol__23 | Monitor pro sledování kamer na vrátnici | kus | 1 | 3500 | 3500 | 3500 | 3500 | 0 | 0 | 21 | 4235 | 0 | 0 | 0 | 0 |  | Vlastní | Indiv | 0 | 0 |  |  |  |  | POL3_0
25 | Pol__24 | Software pro přenos kamer na vrátnici | kus | 1 | 2500 | 2500 | 2500 | 2500 | 0 | 0 | 21 | 3025 | 0 | 0 | 0 | 0 |  | Vlastní | Indiv | 0 | 0 |  |  |  |  | POL3_0
26 | Pol__25 | Drobný instalační materiál | kus | 1 | 2000 | 2000 | 2000 | 2000 | 0 | 0 | 21 | 2420 | 0 | 0 | 0 | 0 |  | Vlastní | Indiv | 0 | 0 |  |  |  |  | POL3_0
Díl: | _4 | EZS |  |  |  | 62850 |  | 62850 |  | 0 |  | 76048.5 |  | 0 |  | 0 |  |  |  |  | 0 |  |  |  |  | DIL
27 | Pol__26 | Magnetický kontakt dveřní | kus | 5 | 450 | 2250 | 450 | 2250 | 0 | 0 | 21 | 2722.5 | 0 | 0 | 0 | 0 |  | Vlastní | Indiv | 0 | 0 |  |  |  |  | POL3_0
28 | Pol__27 | Magnetický kontakt střešního okna | kus | 4 | 450 | 1800 | 450 | 1800 | 0 | 0 | 21 | 2178 | 0 | 0 | 0 | 0 |  | Vlastní | Indiv | 0 | 0 |  |  |  |  | POL3_0
29 | Pol__28 | Pohybové čidlo PIR | kus | 21 | 1500 | 31500 | 1500 | 31500 | 0 | 0 | 21 | 38115 | 0 | 0 | 0 | 0 |  | Vlastní | Indiv | 0 | 0 |  |  |  |  | POL3_0
30 | Pol__29 | Klávesnice EZS | kus | 1 | 4800 | 4800 | 4800 | 4800 | 0 | 0 | 21 | 5808 | 0 | 0 | 0 | 0 |  | Vlastní | Indiv | 0 | 0 |  |  |  |  | POL3_0
31 | Pol__30 | Expandšr systému EZS | kus | 4 | 1450 | 5800 | 1450 | 5800 | 0 | 0 | 21 | 7018 | 0 | 0 | 0 | 0 |  | Vlastní | Indiv | 0 | 0 |  |  |  |  | POL3_0
32 | Pol__31 | Ústředna EZS, krabice, zdroj, akumulátor | kus | 1 | 8500 | 8500 | 8500 | 8500 | 0 | 0 | 21 | 10285 | 0 | 0 | 0 | 0 |  | Vlastní | Indiv | 0 | 0 |  |  |  |  | POL3_0
33 | Pol__32 | Modul GSM | kus | 1 | 6200 | 6200 | 6200 | 6200 | 0 | 0 | 21 | 7502 | 0 | 0 | 0 | 0 |  | Vlastní | Indiv | 0 | 0 |  |  |  |  | POL3_0
34 | Pol__33 | Drobný instalační materiál | kus | 1 | 2000 | 2000 | 2000 | 2000 | 0 | 0 | 21 | 2420 | 0 | 0 | 0 | 0 |  | Vlastní | Indiv | 0 | 0 |  |  |  |  | POL3_0
Díl: | _5 | EPS |  |  |  | 71650 |  | 71650 |  | 0 |  | 86696.5 |  | 0 |  | 0 |  |  |  |  | 0 |  |  |  |  | DIL
35 | Pol__34 | Opticko - kouřový detektor | kus | 16 | 2400 | 38400 | 2400 | 38400 | 0 | 0 | 21 | 46464 | 0 | 0 | 0 | 0 |  | Vlastní | Indiv | 0 | 0 |  |  |  |  | POL3_0
36 | Pol__35 | Patice pro oticko-kouřový detektor | kus | 16 | 650 | 10400 | 650 | 10400 | 0 | 0 | 21 | 12584 | 0 | 0 | 0 | 0 |  | Vlastní | Indiv | 0 | 0 |  |  |  |  | POL3_0
37 | Pol__36 | Tlačítko systému EPS | kus | 4 | 1500 | 6000 | 1500 | 6000 | 0 | 0 | 21 | 7260 | 0 | 0 | 0 | 0 |  | Vlastní | Indiv | 0 | 0 |  |  |  |  | POL3_0
38 | Pol__37 | Adresný sirénový modul EPS | kus | 1 | 2850 | 2850 | 2850 | 2850 | 0 | 0 | 21 | 3448.5 | 0 | 0 | 0 | 0 |  | Vlastní | Indiv | 0 | 0 |  |  |  |  | POL3_0
39 | Pol__38 | Příchytky na kabel | kus | 200 | 60 | 12000 | 60 | 12000 | 0 | 0 | 21 | 14520 | 0 | 0 | 0 | 0 |  | Vlastní | Indiv | 0 | 0 |  |  |  |  | POL3_0
40 | Pol__39 | Drobný instalační materiál | kus | 1 | 2000 | 2000 | 2000 | 2000 | 0 | 0 | 21 | 2420 | 0 | 0 | 0 | 0 |  | Vlastní | Indiv | 0 | 0 |  |  |  |  | POL3_0
Díl: | _6 | AV technika - vstup |  |  |  | 314100 |  | 309600 |  | 4500 |  | 380061 |  | 0 |  | 0 |  |  |  |  | 0 |  |  |  |  | DIL
41 | Pol__40 | fullHD WUXGA LCD&laser projektor | kus | 1 | 268000 | 268000 | 268000 | 268000 | 0 | 0 | 21 | 324280 | 0 | 0 | 0 | 0 |  | Vlastní | Indiv | 0 | 0 |  |  |  |  | POL3_0
|  | fullHD WUXGA LCD&laser projektor (jas min.5500 ansi lm) robustní protiprašně zapouzdřené technologie pro 365/8 režim provozu, připojení min. 1x HDMI, 1x HDbase-T, ser. RS-232 pro řízení, krátká vzdálenost tzn. vč. osazeného výměnného zoom. objektivu s poměrem 0.8-1.0 :1, vč. multimediálního přehrávače obsahu s SD kartou pro uložení obsahu a možností LAN vzdál. přístupu obsahového správce a rozhranním RS-232 a HDMI, konstrukce (perforovaný) box pro umístění přehrávače, vč. služby systémového oživení pro přípravu instalace a celkové integrace | [23 empty] | POP | fullHD WUXGA LCD&laser projektor (jas min.5500 ansi lm) robustní protiprašně zapouzdřené technologie pro 365/8 režim provozu, připojení min. 1x HDMI, 1x HDbase-T, ser. RS-232 pro řízení, krátká vzdálenost tzn. vč. osazeného výměnného zoom. objektivu s poměrem 0.8-1.0 :1, vč. multimediálního přehrávače obsahu s SD kartou pro uložení obsahu a možností LAN vzdál. přístupu obsahového správce a rozhranním RS-232 a HDMI, konstrukce (perforovaný) box pro umístění přehrávače, vč. služby systémového oživení pro přípravu instalace a celkové integrace
42 | Pol__41 | stropní držák | kus | 1 | 4750 | 4750 | 4750 | 4750 | 0 | 0 | 21 | 5747.5 | 0 | 0 | 0 | 0 |  | Vlastní | Indiv | 0 | 0 |  |  |  |  | POL3_0
43 | Pol__42 | audio 2.0 | kus | 1 | 36850 | 36850 | 36850 | 36850 | 0 | 0 | 21 | 44588.5 | 0 | 0 | 0 | 0 |  | Vlastní | Indiv | 0 | 0 |  |  |  |  | POL3_0
|  | audio 2.0 pro srozumitelné zážitkové zdůraznění nazvučení obsahu, pasivní set + zesilovač, vč. setu k integraci AV-celku vč. ŘS systému ovládání a spouštění, vč. služby systémového oživení pro přípravu instalace a celkové integrace | [23 empty] | POP | audio 2.0 pro srozumitelné zážitkové zdůraznění nazvučení obsahu, pasivní set + zesilovač, vč. setu k integraci AV-celku vč. ŘS systému ovládání a spouštění, vč. služby systémového oživení pro přípravu instalace a celkové integrace
44 | Pol__43 | kabeláž | kus | 1 | 4500 | 4500 | 0 | 0 | 4500 | 4500 | 21 | 5445 | 0 | 0 | 0 | 0 |  | Vlastní | Indiv | 0 | 0 |  |  |  |  | POL1_1
Díl: | _7 | AV technika - expozice |  |  |  | 1528250 |  | 1528000 |  | 250 |  | 1849182.5 |  | 0 |  | 0 |  |  |  |  | 0 |  |  |  |  | DIL
45 | Pol__44 | fullHD WUXGA LCD&laser projektor | kus | 5 | 268000 | 1340000 | 268000 | 1340000 | 0 | 0 | 21 | 1621400 | 0 | 0 | 0 | 0 |  | Vlastní | Indiv | 0 | 0 |  |  |  |  | POL3_0
|  | fullHD WUXGA LCD&laser projektor (jas min.5500 ansi lm) robustní protiprašně zapouzdřené technologie pro 365/8 režim provozu, připojení min. 1x HDMI, 1x HDbase-T, ser. RS-232 pro řízení, krátká vzdálenost tzn. vč. osazeného výměnného zoom. objektivu s poměrem 0.8-1.0 :1, vč. multimediálního přehrávače obsahu s SD kartou pro uložení obsahu a možností LAN vzdál. přístupu obsahového správce a rozhranním RS-232 a HDMI, konstrukce (perforovaný) box pro umístění přehrávače, vč. služby systémového oživení pro přípravu instalace a celkové integrace | [23 empty] | POP | fullHD WUXGA LCD&laser projektor (jas min.5500 ansi lm) robustní protiprašně zapouzdřené technologie pro 365/8 režim provozu, připojení min. 1x HDMI, 1x HDbase-T, ser. RS-232 pro řízení, krátká vzdálenost tzn. vč. osazeného výměnného zoom. objektivu s poměrem 0.8-1.0 :1, vč. multimediálního přehrávače obsahu s SD kartou pro uložení obsahu a možností LAN vzdál. přístupu obsahového správce a rozhranním RS-232 a HDMI, konstrukce (perforovaný) box pro umístění přehrávače, vč. služby systémového oživení pro přípravu instalace a celkové integrace
46 | Pol__45 | stropní držák | kus | 5 | 2950 | 14750 | 2950 | 14750 | 0 | 0 | 21 | 17847.5 | 0 | 0 | 0 | 0 |  | Vlastní | Indiv | 0 | 0 |  |  |  |  | POL3_0
47 | Pol__46 | audio pro ambientní náladové dozvučení | kus | 5 | 34650 | 173250 | 34650 | 173250 | 0 | 0 | 21 | 209632.5 | 0 | 0 | 0 | 0 |  | Vlastní | Indiv | 0 | 0 |  |  |  |  | POL3_0
|  | audio pro ambientní náladové dozvučení obsahu daného prostoru, pasivní set min. 150W + zesilovač, vč. setu k integraci AV-celku vč. ŘS systému ovládání a spouštění, vč. služby systémového oživení pro přípravu instalace a celkové integrace | [23 empty] | POP | audio pro ambientní náladové dozvučení obsahu daného prostoru, pasivní set min. 150W + zesilovač, vč. setu k integraci AV-celku vč. ŘS systému ovládání a spouštění, vč. služby systémového oživení pro přípravu instalace a celkové integrace
48 | Pol__47 | kabeláž | kus | 1 | 250 | 250 | 0 | 0 | 250 | 250 | 21 | 302.5 | 0 | 0 | 0 | 0 |  | Vlastní | Indiv | 0 | 0 |  |  |  |  | POL1_1
Díl: | _8 | AV technika - přednášková místnost |  |  |  | 639500 |  | 624800 |  | 14700 |  | 773795 |  | 0 |  | 0 |  |  |  |  | 0 |  |  |  |  | DIL
49 | Pol__48 | fullHD WUXGA LCD&laser projektor | kus | 1 | 204000 | 204000 | 204000 | 204000 | 0 | 0 | 21 | 246840 | 0 | 0 | 0 | 0 |  | Vlastní | Indiv | 0 | 0 |  |  |  |  | POL3_0
|  | fullHD WUXGA LCD&laser projektor (jas min.5500 ansi lm) robustní protiprašně zapouzdřené technologie pro 365/8 režim provozu, připojení min. 1x HDMI, 1x HDbase-T, ser. RS-232 pro řízení, stand. projekční vzdálenost osazeného zoom. objektivu s poměrem min. 1.6-2.6 :1, vč. služby systémového oživení pro přípravu instalace a celkové integrace | [23 empty] | POP | fullHD WUXGA LCD&laser projektor (jas min.5500 ansi lm) robustní protiprašně zapouzdřené technologie pro 365/8 režim provozu, připojení min. 1x HDMI, 1x HDbase-T, ser. RS-232 pro řízení, stand. projekční vzdálenost osazeného zoom. objektivu s poměrem min. 1.6-2.6 :1, vč. služby systémového oživení pro přípravu instalace a celkové integrace
50 | Pol__49 | držák projektoru | kus | 1 | 2800 | 2800 | 2800 | 2800 | 0 | 0 | 21 | 3388 | 0 | 0 | 0 | 0 |  | Vlastní | Indiv | 0 | 0 |  |  |  |  | POL3_0
51 | Pol__50 | motorické plátno s rámem pro lícovanou vestavbu do podhledových rastrů | kus | 1 | 84600 | 84600 | 84600 | 84600 | 0 | 0 | 21 | 102366 | 0 | 0 | 0 | 0 |  | Vlastní | Indiv | 0 | 0 |  |  |  |  | POL3_0
|  | motorické plátno s rámem pro lícovanou vestavbu do podhledových rastrů, s bočním lankem pro rovnoměrné plošné vypnutí, s hladkým ziskovým odrazným povrchem (HD Progressive) určeným pro WUXGA rozlišení min. zisk 1.3, formát 16.10 min. š.240cm černý rámeček, vč. ovládacího relé/12-trigger boxu pro ser. ovládání spouštění s projektorem. vč. služby systémového oživení pro přípravu instalace a celkové integrace | [23 empty] | POP | motorické plátno s rámem pro lícovanou vestavbu do podhledových rastrů, s bočním lankem pro rovnoměrné plošné vypnutí, s hladkým ziskovým odrazným povrchem (HD Progressive) určeným pro WUXGA rozlišení min. zisk 1.3, formát 16.10 min. š.240cm černý rámeček, vč. ovládacího relé/12-trigger boxu pro ser. ovládání spouštění s projektorem. vč. služby systémového oživení pro přípravu instalace a celkové integrace
52 | Pol__51 | audio set 2.1 pro srozumitelné zážitkové zdůraznění nazvučení obsahu | kus | 1 | 48500 | 48500 | 48500 | 48500 | 0 | 0 | 21 | 58685 | 0 | 0 | 0 | 0 |  | Vlastní | Indiv | 0 | 0 |  |  |  |  | POL3_0
|  | audio set 2.1 pro srozumitelné zážitkové zdůraznění nazvučení obsahu, pasivní set, vč. setu k integraci AV-celku vč. ŘS systému ovládání a spouštění, vč. služby systémového oživení pro přípravu instalace a celkové integrace | [23 empty] | POP | audio set 2.1 pro srozumitelné zážitkové zdůraznění nazvučení obsahu, pasivní set, vč. setu k integraci AV-celku vč. ŘS systému ovládání a spouštění, vč. služby systémového oživení pro přípravu instalace a celkové integrace
53 | Pol__52 | zesilovač | kus | 1 | 14700 | 14700 | 0 | 0 | 14700 | 14700 | 21 | 17787 | 0 | 0 | 0 | 0 |  | Vlastní | Indiv | 0 | 0 |  |  |  |  | POL1_1
54 | Pol__53 | přehrávač + mikrofon set | kus | 1 | 284900 | 284900 | 284900 | 284900 | 0 | 0 | 21 | 344729 | 0 | 0 | 0 | 0 |  | Vlastní | Indiv | 0 | 0 |  |  |  |  | POL3_0
|  | přehrávač + mikrofon set: multimediální přehrávač (s SD kartou pro uložení obsahu a možností LAN vzdál. přístupu obsahového správce a rozhranním RS-232 a HDMI) vč. setu min. 5" dotykového systémového panelu (vestavný nástěnný) místního řídicího systému pro návštěvnický výběr spouštění obsahu (viz fotky, filmy, a dále jazyk. mutace), vč. mont. konstrukce (perforovaný box) pro umístění přehrávače. Set dvojitého mikrof. přijímače pro 1x HEAD-MIC (1x set náhlavní zaušní lehký tenký v pleť.barvě vč. bodypacku/vys.staničky) a 1x HAND-MIC (ruční mikrofon s vložkou), přeladitelné frekvence, DANTE UHF digit. standard, vč. společné dvojité nabíječky. Přesná specifikace: UHF digitální dvojitý přijímač bezdrátových mikrofonů, modulace SeDAC nebo FSK, přenosné přeladitelné pásmo min. 590 - 630 MHz, latence max. 3,8 ms, systémová spektrální analýza, frekvenční rozsah 30 Hz-19 kHz, diverzitní příjem, kódování přenosu min. 448 bit nebo AES 256, 2x XLR symetrický výstup, 1x Dante výstup (48kHz), celkové harmonické zkreslení ? 0.03%, min. 3500 přeladitelných freq. v jednom zařízení, filtr nízkých frekvencí, IR nastavení vysílač -> přijímač, 19" rack uchycení | [23 empty] | POP | přehrávač + mikrofon set: multimediální přehrávač (s SD kartou pro uložení obsahu a možností LAN vzdál. přístupu obsahového správce a rozhranním RS-232 a HDMI) vč. setu min. 5" dotykového systémového panelu (vestavný nástěnný) místního řídicího systému pro návštěvnický výběr spouštění obsahu (viz fotky, filmy, a dále jazyk. mutace), vč. mont. konstrukce (perforovaný box) pro umístění přehrávače. Set dvojitého mikrof. přijímače pro 1x HEAD-MIC (1x set náhlavní zaušní lehký tenký v pleť.barvě vč. bodypacku/vys.staničky) a 1x HAND-MIC (ruční mikrofon s vložkou), přeladitelné frekvence, DANTE UHF digit. standard, vč. společné dvojité nabíječky. Přesná specifikace: UHF digitální dvojitý přijímač bezdrátových mikrofonů, modulace SeDAC nebo FSK, přenosné přeladitelné pásmo min. 590 - 630 MHz, latence max. 3,8 ms, systémová spektrální analýza, frekvenční rozsah 30 Hz-19 kHz, diverzitní příjem, kódování přenosu min. 448 bit nebo AES 256, 2x XLR symetrický výstup, 1x Dante výstup (48kHz), celkové harmonické zkreslení ? 0.03%, min. 3500 přeladitelných freq. v jednom zařízení, filtr nízkých frekvencí, IR nastavení vysílač -> přijímač, 19" rack uchycení
Díl: | _9 | AV technika - informační panely |  |  |  | 515400 |  | 494400 |  | 21000 |  | 623634 |  | 0 |  | 0 |  |  |  |  | 0 |  |  |  |  | DIL
55 | Pol__54 | 32" dotykový LCD monitor | kus | 6 | 58400 | 350400 | 58400 | 350400 | 0 | 0 | 21 | 423984 | 0 | 0 | 0 | 0 |  | Vlastní | Indiv | 0 | 0 |  |  |  |  | POL3_0
|  | 32" dotykový LCD monitor - vč. mont. perforovaného krycího rámečku (box) a setu kotvení (mont. přísluš., box též pro umístění pol. níže - zdrojový mini-SFF PC, vč. propojovacího setu (kabeláže) a přísluš. pro integrcai k hl.spouštěcímu a ovládacímu ŘS celé expozice, služba montáže, oživení | [23 empty] | POP | 32" dotykový LCD monitor - vč. mont. perforovaného krycího rámečku (box) a setu kotvení (mont. přísluš., box též pro umístění pol. níže - zdrojový mini-SFF PC, vč. propojovacího setu (kabeláže) a přísluš. pro integrcai k hl.spouštěcímu a ovládacímu ŘS celé expozice, služba montáže, oživení
56 | Pol__55 | miniPC | kus | 6 | 24000 | 144000 | 24000 | 144000 | 0 | 0 | 21 | 174240 | 0 | 0 | 0 | 0 |  | Vlastní | Indiv | 0 | 0 |  |  |  |  | POL3_0
|  | miniPC - tenký klient s OS-embeded prostředím, vč. služby přípravy OS a rozběhu a instalace do boxu s dotyk. Panelem, Přesná specifikace: max. rozměrů 220x42x251 mm s 65W zdrojem, výkonem CPU min. 2500 bodu dle nezávislého testu cpubenchmark.net, operační paměti 8GB DDR3, interní uložiště s kapacitou 32GB SSD, Gbit síťovou kartou, wifi standardu 802.11ac (2x2), obsahuje 2x DP podporující rozlišení až 3840 x 2160 @ 60 Hz, 2x USB 3.0, 4x USB 2.0, klávesnici a myš stejného výrobce, modulární verze operačního systému s podporou dotyků a AD (domény) | [23 empty] | POP | miniPC - tenký klient s OS-embeded prostředím, vč. služby přípravy OS a rozběhu a instalace do boxu s dotyk. Panelem, Přesná specifikace: max. rozměrů 220x42x251 mm s 65W zdrojem, výkonem CPU min. 2500 bodu dle nezávislého testu cpubenchmark.net, operační paměti 8GB DDR3, interní uložiště s kapacitou 32GB SSD, Gbit síťovou kartou, wifi standardu 802.11ac (2x2), obsahuje 2x DP podporující rozlišení až 3840 x 2160 @ 60 Hz, 2x USB 3.0, 4x USB 2.0, klávesnici a myš stejného výrobce, modulární verze operačního systému s podporou dotyků a AD (domény)
57 | Pol__56 | kabeláž | kus | 6 | 3500 | 21000 | 0 | 0 | 3500 | 21000 | 21 | 25410 | 0 | 0 | 0 | 0 |  | Vlastní | Indiv | 0 | 0 |  |  |  |  | POL1_1
Díl: | _10 | Mikroklima |  |  |  | 222980 |  | 180480 |  | 42500 |  | 269805.8 |  | 0 |  | 0 |  |  |  |  | 0 |  |  |  |  | DIL
58 | Pol__57 | Radiový snímač relativní vlhkost/teplota | kus | 4 | 10780 | 43120 | 10780 | 43120 | 0 | 0 | 21 | 52175.2 | 0 | 0 | 0 | 0 |  | Vlastní | Indiv | 0 | 0 |  |  |  |  | POL3_0
59 | Pol__58 | Radiový snímač relativní vlhkost/teplota s drátovou sondou | kus | 7 | 14760 | 103320 | 14760 | 103320 | 0 | 0 | 21 | 125017.2 | 0 | 0 | 0 | 0 |  | Vlastní | Indiv | 0 | 0 |  |  |  |  | POL3_0
60 | Pol__59 | Držák snímače | kus | 11 | 250 | 2750 | 250 | 2750 | 0 | 0 | 21 | 3327.5 | 0 | 0 | 0 | 0 |  | Vlastní | Indiv | 0 | 0 |  |  |  |  | POL3_0
61 | Pol__60 | Retranslační stanice | kus | 1 | 18390 | 18390 | 18390 | 18390 | 0 | 0 | 21 | 22251.9 | 0 | 0 | 0 | 0 |  | Vlastní | Indiv | 0 | 0 |  |  |  |  | POL3_0
62 | Pol__61 | Montáž a oživení snímačů | soubor | 1 | 42500 | 42500 | 0 | 0 | 42500 | 42500 | 21 | 51425 | 0 | 0 | 0 | 0 |  | Vlastní | Indiv | 0 | 0 |  |  |  |  | POL1_1
63 | Pol__62 | Kalibrace snímačů | soubor | 1 | 12900 | 12900 | 12900 | 12900 | 0 | 0 | 21 | 15609 | 0 | 0 | 0 | 0 |  | Vlastní | Indiv | 0 | 0 |  |  |  |  | POL3_0
Díl: | _11 | Montáže |  |  |  | 1354850 |  | 296000 |  | 1058850 |  | 1639368.5 |  | 0 |  | 0 |  |  |  |  | 0 |  |  |  |  | DIL
64 | Pol__63 | Instalace kabeláže | kus | 1 | 160000 | 160000 | 160000 | 160000 | 0 | 0 | 21 | 193600 | 0 | 0 | 0 | 0 |  | Vlastní | Indiv | 0 | 0 |  |  |  |  | POL3_0
65 | Pol__64 | Stavební přípomoce (sekání drážek, průrazy) | kus | 1 | 30000 | 30000 | 30000 | 30000 | 0 | 0 | 21 | 36300 | 0 | 0 | 0 | 0 |  | Vlastní | Indiv | 0 | 0 |  |  |  |  | POL3_0
66 | Pol__65 | Kompletace zásuvek datové sítě | soubor | 1 | 25000 | 25000 | 25000 | 25000 | 0 | 0 | 21 | 30250 | 0 | 0 | 0 | 0 |  | Vlastní | Indiv | 0 | 0 |  |  |  |  | POL3_0
67 | Pol__66 | Zapojení datového racku, oživení | kus | 1 | 30000 | 30000 | 0 | 0 | 30000 | 30000 | 21 | 36300 | 0 | 0 | 0 | 0 |  | Vlastní | Indiv | 0 | 0 |  |  |  |  | POL1_1
68 | Pol__67 | Protokol o měření datové sítě | kus | 1 | 6000 | 6000 | 6000 | 6000 | 0 | 0 | 21 | 7260 | 0 | 0 | 0 | 0 |  | Vlastní | Indiv | 0 | 0 |  |  |  |  | POL3_0
69 | Pol__68 | Montáž a oživení systému CCTV | kus | 1 | 35000 | 35000 | 0 | 0 | 35000 | 35000 | 21 | 42350 | 0 | 0 | 0 | 0 |  | Vlastní | Indiv | 0 | 0 |  |  |  |  | POL1_1
70 | Pol__69 | Montáž a oživení systému EZS | kus | 1 | 30000 | 30000 | 0 | 0 | 30000 | 30000 | 21 | 36300 | 0 | 0 | 0 | 0 |  | Vlastní | Indiv | 0 | 0 |  |  |  |  | POL1_1
71 | Pol__70 | Montáž a oživení systému EPS | kus | 1 | 25000 | 25000 | 0 | 0 | 25000 | 25000 | 21 | 30250 | 0 | 0 | 0 | 0 |  | Vlastní | Indiv | 0 | 0 |  |  |  |  | POL1_1
72 | Pol__71 | Montáž a oživení AV techniky | kus | 1 | 540000 | 540000 | 0 | 0 | 540000 | 540000 | 21 | 653400 | 0 | 0 | 0 | 0 |  | Vlastní | Indiv | 0 | 0 |  |  |  |  | POL1_1
73 | Pol__72 | Projekt skutečného stavu | kus | 1 | 25000 | 25000 | 25000 | 25000 | 0 | 0 | 21 | 30250 | 0 | 0 | 0 | 0 |  | Vlastní | Indiv | 0 | 0 |  |  |  |  | POL3_0
74 | Pol__73 | Revize | kus | 1 | 12000 | 12000 | 0 | 0 | 12000 | 12000 | 21 | 14520 | 0 | 0 | 0 | 0 |  | Vlastní | Indiv | 0 | 0 |  |  |  |  | POL1_1
75 | Pol__74 | Doprava, produkce | kus | 1 | 30000 | 30000 | 30000 | 30000 | 0 | 0 | 21 | 36300 | 0 | 0 | 0 | 0 |  | Vlastní | Indiv | 0 | 0 |  |  |  |  | POL3_0
76 | Pol__75 | Předání, zaškolení | kus | 1 | 20000 | 20000 | 20000 | 20000 | 0 | 0 | 21 | 24200 | 0 | 0 | 0 | 0 |  | Vlastní | Indiv | 0 | 0 |  |  |  |  | POL3_0
77 | Pol__77 | Hlavní centrální řídicí ovládací systém obsluhy expozice | kus | 1 | 386850 | 386850 | 0 | 0 | 386850 | 386850 | 21 | 468088.5 | 0 | 0 | 0 | 0 |  | Vlastní | Indiv | 0 | 0 |  |  |  |  | POL1_1
|  | Hlavní centrální řídicí ovládací systém obsluhy expozice pro spouštění celé audiovizuální scény (AV/projekce-zvuk, scénograf. svítidla, obsah), lze naprogramovat pro běh automatického vypnutí v daný čas (např. 18:30hod.) s možností ad-hoc přerušení při dočasném pokračování akce. Vč. ovl. prvků (relé, zátěže motorů, rušení indukce, DALI stmívání svítidel, IR/IO čidla, ...) k integraci AV-položek pod ŘS, vč. služby programování zákaznických obslužných obrazovek správy a řízení expozice | [23 empty] | POP | Hlavní centrální řídicí ovládací systém obsluhy expozice pro spouštění celé audiovizuální scény (AV/projekce-zvuk, scénograf. svítidla, obsah), lze naprogramovat pro běh automatického vypnutí v daný čas (např. 18:30hod.) s možností ad-hoc přerušení při dočasném pokračování akce. Vč. ovl. prvků (relé, zátěže motorů, rušení indukce, DALI stmívání svítidel, IR/IO čidla, ...) k integraci AV-položek pod ŘS, vč. služby programování zákaznických obslužných obrazovek správy a řízení expozice
Díl: | ON | Ostatní náklady |  |  |  | 50000 |  | 0 |  | 50000 |  | 60500 |  | 0 |  | 0 |  |  |  |  | 0 |  |  |  |  | DIL
78 | Pol__84 | Vyhotovení dílenské dokumentace | kus | 1 | 25000 | 25000 | 0 | 0 | 25000 | 25000 | 21 | 30250 | 0 | 0 | 0 | 0 |  | Vlastní | Indiv | 0 | 0 |  |  |  |  | POL1_1
79 | Pol__85 | Dokumentace skutečného provedení | ks | 1 | 25000 | 25000 | 0 | 0 | 25000 | 25000 | 21 | 30250 | 0 | 0 | 0 | 0 |  | Vlastní | Indiv | 0 | 0 |  |  |  |  | POL13_0
[24 empty] | 15 | 21
| Celkem |  |  |  |  | 5234774.4 | [17 empty] | 0 | 5234774.4 | SUM
Poznámky uchazeče k zadání
POPUZIV
END
Note on S6: Jedná se o informaci, zda se jedná o položku, která je do rozpočtu zadána z cenové soustavy RTS, nebo vlastní.
Note on T6: Jedná se o název CÚ, která je zadána u položky rozpočtu

## SO_03C D.1.4f Pol
Položkový rozpočet | [25 empty] | #TypZaznamu#
S: | TS-2017-007-1a3 | AREÁL STŘEDOČESKÉHO MUZEA V ROZTOKÁCH U PRAHY - Obnova a rekonst. provozního a expozičního zázemí | [23 empty] | STA
O: | SO/03C | PŘESTAVBA STODOLY PRO INSTALACI INTERAKTIVNÍ EXPOZICE "PO STOPÁCH VĚKŮ" - TZB | [20 empty] | STA |  |  | OBJ
R: | D.1.4f | MaR | [23 empty] | ROZ
P.č. | Číslo položky | Název položky | MJ | množství | cena / MJ | Celkem | Dodávka | Dodávka celk. | Montáž | Montáž celk. | DPH | cena s DPH | hmotnost / MJ | hmotnost celk.(t) | dem. hmotnost / MJ | dem. hmotnost celk.(t) | Ceník | Cen. soustava / platnost | Cenová úroveň | Nhod / MJ | Nhod celk. | Dodavatel
Díl: | _1 | Technická místnost |  |  |  | 41477.16 |  | 29707.55 |  | 11769.61 |  | 50187.3636 |  | 0 |  | 0 |  |  |  |  | 0 |  |  |  |  | DIL
1 | B6,B7 | Venkovní teplotní čidlo , -50…+70°C | ks | 2 | 1160 | 2320 | 810 | 1620 | 350 | 700 | 21 | 2807.2 | 0 | 0 | 0 | 0 |  | Vlastní | Indiv | 0 | 0 |  |  |  |  | POL1_1
2 | B8,B9,B10B11 | Ponorné teplotní čidlo s jímkou 100mm, -30…+130°C | ks | 4 | 2206 | 8824 | 1856 | 7424 | 350 | 1400 | 21 | 10677.04 | 0 | 0 | 0 | 0 |  | Vlastní | Indiv | 0 | 0 |  |  |  |  | POL1_1
3 | B12 | Prostorové teplotní čidlo , 0…+50°C | ks | 1 | 1490 | 1490 | 1140 | 1140 | 350 | 350 | 21 | 1802.9 | 0 | 0 | 0 | 0 |  | Vlastní | Indiv | 0 | 0 |  |  |  |  | POL1_1
4 | P1 | Čidlo tlaku 0…4 bar, 0…10 V | ks | 1 | 6870 | 6870 | 6520 | 6520 | 350 | 350 | 21 | 8312.7 | 0 | 0 | 0 | 0 |  | Vlastní | Indiv | 0 | 0 |  |  |  |  | POL1_1
5 | Y1 | 3-cestný ventil, PN16, DN15, Kvs=1,6m3/h, zdvih 5,5mm, teplota média 2...120°C | ks | 1 | 3177.49 | 3177.49 | 2827.49 | 2827.49 | 350 | 350 | 21 | 3844.7629 | 0 | 0 | 0 | 0 |  | Vlastní | Indiv | 0 | 0 |  |  |  |  | POL1_1
6 | Pol__8 | Sada 3 ks šroubení pro 3-cestné ventily, DN15 | ks | 1 | 566.06 | 566.06 | 216.06 | 216.06 | 350 | 350 | 21 | 684.9326 | 0 | 0 | 0 | 0 |  | Vlastní | Indiv | 0 | 0 |  |  |  |  | POL1_1
7 | Y1 | Pohon AC/DC 24V, 400N, DC 0…10V, 4…20mA, 30s,5,5mm, teplota média 1 až 130 °C, ruční ovládání,, certifikát CE | ks | 1 | 6354.61 | 6354.61 | 0 | 0 | 6354.61 | 6354.61 | 21 | 7689.0781 | 0 | 0 | 0 | 0 |  | Vlastní | Indiv | 0 | 0 |  |  |  |  | POL12_1
8 | E4 | Hlidač zaplavení (havarijní hlášení) | ks | 1 | 1225 | 1225 | 875 | 875 | 350 | 350 | 21 | 1482.25 | 0 | 0 | 0 | 0 |  | Vlastní | Indiv | 0 | 0 |  |  |  |  | POL1_1
9 | E4 | Sdružený dvojsondový snímač hladiny (nerez) v krabici | ks | 1 | 515 | 515 | 0 | 0 | 515 | 515 | 21 | 623.15 | 0 | 0 | 0 | 0 |  | Vlastní | Indiv | 0 | 0 |  |  |  |  | POL12_1
10 | E1 | Houkačka 230V/50Hz | ks | 1 | 1158 | 1158 | 808 | 808 | 350 | 350 | 21 | 1401.18 | 0 | 0 | 0 | 0 |  | Vlastní | Indiv | 0 | 0 |  |  |  |  | POL1_1
11 | C1 | Detektor CH4, hořlavé a výbušné plyny ,Alarm1+2,Porucha,napájení 230V | ks | 1 | 3799 | 3799 | 3449 | 3449 | 350 | 350 | 21 | 4596.79 | 0 | 0 | 0 | 0 |  | Vlastní | Indiv | 0 | 0 |  |  |  |  | POL1_1
12 | C2 | Detektor CO, oxid uhelnatý – CO, rozsah 0÷300ppm,1x výstup, 230V | ks | 1 | 5178 | 5178 | 4828 | 4828 | 350 | 350 | 21 | 6265.38 | 0 | 0 | 0 | 0 |  | Vlastní | Indiv | 0 | 0 |  |  |  |  | POL1_1
Díl: | _2 | VODOTEČ |  |  |  | 22702 |  | 17370 |  | 5332 |  | 27469.42 |  | 0 |  | 0 |  |  |  |  | 0 |  |  |  |  | DIL
13 | E3 | Kompaktní ultrazvukový hladinoměr Probe LU,výstup 4-20mA, 0,25 až 6 m. | ks | 1 | 12850 | 12850 | 12500 | 12500 | 350 | 350 | 21 | 15548.5 | 0 | 0 | 0 | 0 |  | Vlastní | Indiv | 0 | 0 |  |  |  |  | POL1_1
14 | E3 | Instalační konzola pro ultrazvukový hladinoměr | ks | 1 | 1700 | 1700 | 0 | 0 | 1700 | 1700 | 21 | 2057 | 0 | 0 | 0 | 0 |  | Vlastní | Indiv | 0 | 0 |  |  |  |  | POL12_1
15 | E4,E5 | Plováček - překlopný úrovňový spínač ,10 A, 250 V AC ,IP 68 (ponorná verze), délka kabelu, 10m, PVC | ks | 2 | 2560 | 5120 | 2210 | 4420 | 350 | 700 | 21 | 6195.2 | 0 | 0 | 0 | 0 |  | Vlastní | Indiv | 0 | 0 |  |  |  |  | POL1_1
16 | E4,E5 | Závaží pro plováček NWP-1xx-1, | ks | 2 | 941 | 1882 | 0 | 0 | 941 | 1882 | 21 | 2277.22 | 0 | 0 | 0 | 0 |  | Vlastní | Indiv | 0 | 0 |  |  |  |  | POL12_1
17 | H3 | Signalizace poruchy do prostoru | ks | 1 | 800 | 800 | 450 | 450 | 350 | 350 | 21 | 968 | 0 | 0 | 0 | 0 |  | Vlastní | Indiv | 0 | 0 |  |  |  |  | POL1_1
18 | Y7 | Dodávka ZTI | ks | 1 | 350 | 350 | 0 | 0 | 350 | 350 | 21 | 423.5 | 0 | 0 | 0 | 0 |  | Vlastní | Indiv | 0 | 0 |  |  |  |  | POL1_1
Díl: | _20 | Kabely a žlaby |  |  |  | 187618.97 |  | 68493.97 |  | 119125 |  | 227018.9537 |  | 0 |  | 0 |  |  |  |  | 0 |  |  |  |  | DIL
19 | Pol__66 | Žlab 250/100 + víko + příslušenství | m | 60 | 510 | 30600 | 395 | 23700 | 115 | 6900 | 21 | 37026 | 0 | 0 | 0 | 0 |  | Vlastní | Indiv | 0 | 0 |  |  |  |  | POL1_1
20 | Pol__67 | žlabu + víko 65/50 + příslušenství | m | 65 | 260 | 16900 | 180 | 11700 | 80 | 5200 | 21 | 20449 | 0 | 0 | 0 | 0 |  | Vlastní | Indiv | 0 | 0 |  |  |  |  | POL1_1
21 | Pol__68 | Trubka D16 + příslušenství | m | 40 | 32 | 1280 | 12 | 480 | 20 | 800 | 21 | 1548.8 | 0 | 0 | 0 | 0 |  | Vlastní | Indiv | 0 | 0 |  |  |  |  | POL1_1
22 | Pol__69 | Trubka ohebna | m | 120 | 27.8 | 3336 | 7.8 | 936 | 20 | 2400 | 21 | 4036.56 | 0 | 0 | 0 | 0 |  | Vlastní | Indiv | 0 | 0 |  |  |  |  | POL1_1
23 | Pol__70 | H07V 1,5 mm2 | m | 100 | 49.07 | 4907 | 4.07 | 407 | 45 | 4500 | 21 | 5937.47 | 0 | 0 | 0 | 0 |  | Vlastní | Indiv | 0 | 0 |  |  |  |  | POL1_1
24 | Pol__71 | H07V 6 mm2 | m | 100 | 59.8 | 5980 | 14.8 | 1480 | 45 | 4500 | 21 | 7235.8 | 0 | 0 | 0 | 0 |  | Vlastní | Indiv | 0 | 0 |  |  |  |  | POL1_1
25 | Pol__72 | CYKY-J 3x1,5 | m | 45 | 56.46 | 2540.7 | 11.46 | 515.7 | 45 | 2025 | 21 | 3074.247 | 0 | 0 | 0 | 0 |  | Vlastní | Indiv | 0 | 0 |  |  |  |  | POL1_1
26 | Pol__73 | CYKY-J 3x2,5 | m | 20 | 63.2 | 1264 | 18.2 | 364 | 45 | 900 | 21 | 1529.44 | 0 | 0 | 0 | 0 |  | Vlastní | Indiv | 0 | 0 |  |  |  |  | POL1_1
27 | Pol__74 | CYKY-J 4x1,5 | m | 50 | 62.28 | 3114 | 17.28 | 864 | 45 | 2250 | 21 | 3767.94 | 0 | 0 | 0 | 0 |  | Vlastní | Indiv | 0 | 0 |  |  |  |  | POL1_1
28 | Pol__75 | CYKY-J 5x1,5 | m | 40 | 65.9 | 2636 | 20.9 | 836 | 45 | 1800 | 21 | 3189.56 | 0 | 0 | 0 | 0 |  | Vlastní | Indiv | 0 | 0 |  |  |  |  | POL1_1
29 | Pol__76 | CYKY-J 7x1,5 | m | 20 | 74.3 | 1486 | 29.3 | 586 | 45 | 900 | 21 | 1798.06 | 0 | 0 | 0 | 0 |  | Vlastní | Indiv | 0 | 0 |  |  |  |  | POL1_1
30 | Pol__77 | CYKY-O 3x1,5 | m | 130 | 57.1 | 7423 | 12.1 | 1573 | 45 | 5850 | 21 | 8981.83 | 0 | 0 | 0 | 0 |  | Vlastní | Indiv | 0 | 0 |  |  |  |  | POL1_1
31 | Pol__78 | JXKE-R 2x2x0,8 | m | 365 | 59.1 | 21571.5 | 14.1 | 5146.5 | 45 | 16425 | 21 | 26101.515 | 0 | 0 | 0 | 0 |  | Vlastní | Indiv | 0 | 0 |  |  |  |  | POL1_1
32 | Pol__79 | J-Y(St)Y 2x2x0.8 | m | 20 | 52.5 | 1050 | 7.5 | 150 | 45 | 900 | 21 | 1270.5 | 0 | 0 | 0 | 0 |  | Vlastní | Indiv | 0 | 0 |  |  |  |  | POL1_1
33 | Pol__80 | JYTY-J 7x1 | m | 90 | 63.2 | 5688 | 18.2 | 1638 | 45 | 4050 | 21 | 6882.48 | 0 | 0 | 0 | 0 |  | Vlastní | Indiv | 0 | 0 |  |  |  |  | POL1_1
34 | Pol__81 | JYTY-O 2x1 | m | 400 | 52.3 | 20920 | 7.3 | 2920 | 45 | 18000 | 21 | 25313.2 | 0 | 0 | 0 | 0 |  | Vlastní | Indiv | 0 | 0 |  |  |  |  | POL1_1
35 | Pol__82 | JYTY-O 4x1 | m | 475 | 54.81 | 26034.75 | 9.81 | 4659.75 | 45 | 21375 | 21 | 31502.0475 | 0 | 0 | 0 | 0 |  | Vlastní | Indiv | 0 | 0 |  |  |  |  | POL1_1
36 | Pol__83 | N2XH-J 3x2,5 | m | 40 | 70.3 | 2812 | 25.3 | 1012 | 45 | 1800 | 21 | 3402.52 | 0 | 0 | 0 | 0 |  | Vlastní | Indiv | 0 | 0 |  |  |  |  | POL1_1
37 | Pol__84 | N2XH-J 5x1,5 | m | 75 | 71.6 | 5370 | 26.6 | 1995 | 45 | 3375 | 21 | 6497.7 | 0 | 0 | 0 | 0 |  | Vlastní | Indiv | 0 | 0 |  |  |  |  | POL1_1
38 | Pol__85 | N2XH-J 3x1,5 | m | 65 | 65.4 | 4251 | 20.4 | 1326 | 45 | 2925 | 21 | 5143.71 | 0 | 0 | 0 | 0 |  | Vlastní | Indiv | 0 | 0 |  |  |  |  | POL1_1
39 | Pol__86 | BELDEN 8205 | m | 100 | 58.28 | 5828 | 23.28 | 2328 | 35 | 3500 | 21 | 7051.88 | 0 | 0 | 0 | 0 |  | Vlastní | Indiv | 0 | 0 |  |  |  |  | POL1_1
40 | Pol__87 | Montáž a zapojení pohonů VZT a čerpadla kotelny | ks | 25 | 350 | 8750 | 0 | 0 | 350 | 8750 | 21 | 10587.5 | 0 | 0 | 0 | 0 |  | Vlastní | Indiv | 0 | 0 |  |  |  |  | POL1_1
41 | Pol__88 | Drobný instalační materiál | ks | 1 | 3877.02 | 3877.02 | 3877.02 | 3877.02 | 0 | 0 | 21 | 4691.1942 | 0 | 0 | 0 | 0 |  | Vlastní | Indiv | 0 | 0 |  |  |  |  | POL3_0
Díl: | _21 | Další služby |  |  |  | 128300 |  | 0 |  | 128300 |  | 155243 |  | 0 |  | 0 |  |  |  |  | 0 |  |  |  |  | DIL
42 | Pol__90 | Zpracování PD, svorková schémata rozvaděčů | ks | 1 | 22500 | 22500 | 0 | 0 | 22500 | 22500 | 21 | 27225 | 0 | 0 | 0 | 0 |  | Vlastní | Indiv | 0 | 0 |  |  |  |  | POL1_1
43 | Pol__91 | Zpracování aplikačního software pro řídicí systém DDC | bodů | 70 | 400 | 28000 | 0 | 0 | 400 | 28000 | 21 | 33880 | 0 | 0 | 0 | 0 |  | Vlastní | Indiv | 0 | 0 |  |  |  |  | POL1_1
44 | Pol__92 | Uvedení do provozu včetně zaregulování DDC | bodů | 70 | 400 | 28000 | 0 | 0 | 400 | 28000 | 21 | 33880 | 0 | 0 | 0 | 0 |  | Vlastní | Indiv | 0 | 0 |  |  |  |  | POL1_1
45 | Pol__93 | Grafická vizualizace | bodů | 70 | 400 | 28000 | 0 | 0 | 400 | 28000 | 21 | 33880 | 0 | 0 | 0 | 0 |  | Vlastní | Indiv | 0 | 0 |  |  |  |  | POL1_1
46 | Pol__94 | Zaškolení obsluhy | h | 8 | 350 | 2800 | 0 | 0 | 350 | 2800 | 21 | 3388 | 0 | 0 | 0 | 0 |  | Vlastní | Indiv | 0 | 0 |  |  |  |  | POL1_1
47 | Pol__95 | Zpracování návodů pro obsluhu | h | 8 | 350 | 2800 | 0 | 0 | 350 | 2800 | 21 | 3388 | 0 | 0 | 0 | 0 |  | Vlastní | Indiv | 0 | 0 |  |  |  |  | POL1_1
48 | Pol__96 | Zkouška systému MaR vč. související částí elektro | h | 16 | 750 | 12000 | 0 | 0 | 750 | 12000 | 21 | 14520 | 0 | 0 | 0 | 0 |  | Vlastní | Indiv | 0 | 0 |  |  |  |  | POL1_1
49 | Pol__97 | Výchozí revize elektro | h | 12 | 350 | 4200 | 0 | 0 | 350 | 4200 | 21 | 5082 | 0 | 0 | 0 | 0 |  | Vlastní | Indiv | 0 | 0 |  |  |  |  | POL1_1
Díl: | _3 | VZT 1 |  |  |  | 48573.46 |  | 42195.46 |  | 6378 |  | 58773.8866 |  | 0 |  | 0 |  |  |  |  | 0 |  |  |  |  | DIL
50 | B1,B2B4,B5 | Kanálové teplotní čidlo 0,4m, -50…+80°C | ks | 4 | 2087 | 8348 | 1737 | 6948 | 350 | 1400 | 21 | 10101.08 | 0 | 0 | 0 | 0 |  | Vlastní | Indiv | 0 | 0 |  |  |  |  | POL1_1
51 | B3 | Ponorné teplotní čidlo s jímkou 100mm, -30…+130°C | ks | 1 | 2206 | 2206 | 1856 | 1856 | 350 | 350 | 21 | 2669.26 | 0 | 0 | 0 | 0 |  | Vlastní | Indiv | 0 | 0 |  |  |  |  | POL1_1
52 | F2,F4 | Diferenční tlakový spínač 20...300 Pa | ks | 2 | 1965 | 3930 | 1615 | 3230 | 350 | 700 | 21 | 4755.3 | 0 | 0 | 0 | 0 |  | Vlastní | Indiv | 0 | 0 |  |  |  |  | POL1_1
53 | F1,F5 | Diferenční tlakový spínač 50...500 Pa | ks | 2 | 1965 | 3930 | 1615 | 3230 | 350 | 700 | 21 | 4755.3 | 0 | 0 | 0 | 0 |  | Vlastní | Indiv | 0 | 0 |  |  |  |  | POL1_1
54 | F3 | Protimrazová ochrana aktivní, kapilára 6m | ks | 1 | 5830 | 5830 | 5480 | 5480 | 350 | 350 | 21 | 7054.3 | 0 | 0 | 0 | 0 |  | Vlastní | Indiv | 0 | 0 |  |  |  |  | POL1_1
55 | F3 | Sada úchytek kapiláry protimrazové ochrany | ks | 1 | 647 | 647 | 0 | 0 | 647 | 647 | 21 | 782.87 | 0 | 0 | 0 | 0 |  | Vlastní | Indiv | 0 | 0 |  |  |  |  | POL12_1
56 | F3 | Distanční příruba pro PMO (izolované VZT potrubí) | ks | 1 | 481 | 481 | 0 | 0 | 481 | 481 | 21 | 582.01 | 0 | 0 | 0 | 0 |  | Vlastní | Indiv | 0 | 0 |  |  |  |  | POL12_1
57 | Y1,Y2 | Klapkový pohon 24V, toč. 0..10V, 18 Nm, havar. fce | ks | 2 | 6500 | 13000 | 6150 | 12300 | 350 | 700 | 21 | 15730 | 0 | 0 | 0 | 0 |  | Vlastní | Indiv | 0 | 0 |  |  |  |  | POL1_1
58 | Y3,Y4 | Klapkový pohon 24V, toč. 0…10V, 15 Nm | ks | 2 | 4925.73 | 9851.46 | 4575.73 | 9151.46 | 350 | 700 | 21 | 11920.2666 | 0 | 0 | 0 | 0 |  | Vlastní | Indiv | 0 | 0 |  |  |  |  | POL1_1
59 | Y5 | Dodávka VZT | ks | 1 | 350 | 350 | 0 | 0 | 350 | 350 | 21 | 423.5 | 0 | 0 | 0 | 0 |  | Vlastní | Indiv | 0 | 0 |  |  |  |  | POL1_1
Díl: | _4 | DDC |  |  |  | 315683.61 |  | 280333.61 |  | 35350 |  | 381977.1681 |  | 0 |  | 0 |  |  |  |  | 0 |  |  |  |  | DIL
60 | DDC1 | Podstanice 200 I/O, BacNET/IP | ks | 1 | 58311.98 | 58311.98 | 58311.98 | 58311.98 | 0 | 0 | 21 | 70557.4958 | 0 | 0 | 0 | 0 |  | Vlastní | Indiv | 0 | 0 |  |  |  |  | POL3_0
61 | N1 | Napájecí modul 1.2 A, pojistka 10A | ks | 1 | 4133 | 4133 | 4133 | 4133 | 0 | 0 | 21 | 5000.93 | 0 | 0 | 0 | 0 |  | Vlastní | Indiv | 0 | 0 |  |  |  |  | POL3_0
62 | A1 | Rozšířený univerzální modul, 8 I/O | ks | 1 | 14053.61 | 14053.61 | 14053.61 | 14053.61 | 0 | 0 | 21 | 17004.8681 | 0 | 0 | 0 | 0 |  | Vlastní | Indiv | 0 | 0 |  |  |  |  | POL3_0
63 | A2,A3,A4 | Univerzální modul, 8 I/O | ks | 3 | 13469.34 | 40408.02 | 13469.34 | 40408.02 | 0 | 0 | 21 | 48893.7042 | 0 | 0 | 0 | 0 |  | Vlastní | Indiv | 0 | 0 |  |  |  |  | POL3_0
64 | A5,A6,A7 | Modul digitálních vstupů, 16 I/O | ks | 3 | 8438 | 25314 | 8438 | 25314 | 0 | 0 | 21 | 30629.94 | 0 | 0 | 0 | 0 |  | Vlastní | Indiv | 0 | 0 |  |  |  |  | POL3_0
65 | A8,A9,A10 | Modul digitálních výstupů, 6 I/O | ks | 3 | 9261 | 27783 | 9261 | 27783 | 0 | 0 | 21 | 33617.43 | 0 | 0 | 0 | 0 |  | Vlastní | Indiv | 0 | 0 |  |  |  |  | POL1_1
66 | Pol__42 | Adresovací kolíčky 1 ... 12, + 2 resetovací | ks | 1 | 330 | 330 | 330 | 330 | 0 | 0 | 21 | 399.3 | 0 | 0 | 0 | 0 |  | Vlastní | Indiv | 0 | 0 |  |  |  |  | POL3_0
67 | PXM1 | Ovládací panel pro podstanice, Ethernet | ks | 1 | 26637 | 26637 | 26637 | 26637 | 0 | 0 | 21 | 32230.77 | 0 | 0 | 0 | 0 |  | Vlastní | Indiv | 0 | 0 |  |  |  |  | POL3_0
68 | Pol__44 | Kabel 3m pro panel | ks | 1 | 621 | 621 | 621 | 621 | 0 | 0 | 21 | 751.41 | 0 | 0 | 0 | 0 |  | Vlastní | Indiv | 0 | 0 |  |  |  |  | POL3_0
69 | Pol__45 | 100 datových bodů pro grafickou centrálu | ks | 2 | 9880 | 19760 | 9880 | 19760 | 0 | 0 | 21 | 23909.6 | 0 | 0 | 0 | 0 |  | Vlastní | Indiv | 0 | 0 |  |  |  |  | POL3_0
70 | SWITCH | Síťový spínač, neřízený, Fast Ethernet, Počet portů: 5x RJ45, IP30, -10 °C...60 °C, 18 až 30V AC,, 24V DC | ks | 1 | 3332 | 3332 | 2982 | 2982 | 350 | 350 | 21 | 4031.72 | 0 | 0 | 0 | 0 |  | Vlastní | Indiv | 0 | 0 |  |  |  |  | POL1_1
71 | Pol__48 | Rozvaděč RA5 | ks | 1 | 95000 | 95000 | 60000 | 60000 | 35000 | 35000 | 21 | 114950 | 0 | 0 | 0 | 0 |  | Vlastní | Indiv | 0 | 0 |  |  |  |  | POL1_1
Díl: | ON | Ostatní náklady |  |  |  | 65000 |  | 0 |  | 65000 |  | 78650 |  | 0 |  | 0 |  |  |  |  | 0 |  |  |  |  | DIL
72 | 005241010R | Dokumentace skutečného provedení s odevzdáním , (4 paré v papírové podobě a elektronicky na nosiči cd, nebo dvd) | kus | 1 | 18000 | 18000 | 0 | 0 | 18000 | 18000 | 21 | 21780 | 0 | 0 | 0 | 0 |  | RTS 18/ I | Indiv | 0 | 0 |  |  |  |  | POL99_8
73 | DPS | Zhotovení dílenské, výrobní a jiných dokumentací | kus | 1 | 28000 | 28000 | 0 | 0 | 28000 | 28000 | 21 | 33880 | 0 | 0 | 0 | 0 |  | Vlastní | Indiv | 0 | 0 |  |  |  |  | POL99_8
74 | REV 001 | Zkoušky a revize a součinnost zhotovitele ke kolaudaci stavby | kus | 1 | 19000 | 19000 | 0 | 0 | 19000 | 19000 | 21 | 22990 | 0 | 0 | 0 | 0 |  | Vlastní | Indiv | 0 | 0 |  |  |  |  | POL99_8
[24 empty] | 15 | 21
| Celkem |  |  |  |  | 809355.2 | [17 empty] | 0 | 809355.2 | SUM
Poznámky uchazeče k zadání
POPUZIV
END
Note on S6: Jedná se o informaci, zda se jedná o položku, která je do rozpočtu zadána z cenové soustavy RTS, nebo vlastní.
Note on T6: Jedná se o název CÚ, která je zadána u položky rozpočtu

## SO_04C VRN-001 Pol
Položkový rozpočet | [25 empty] | #TypZaznamu#
S: | TS-2017-007-1a3 | AREÁL STŘEDOČESKÉHO MUZEA V ROZTOKÁCH U PRAHY - Obnova a rekonst. provozního a expozičního zázemí | [23 empty] | STA
O: | SO/04C | PŘESTAVBA STODOLY PRO INSTALACI INTERAKTIVNÍ EXPOZICE "PO STOPÁCH VĚKŮ" - VRN | [20 empty] | STA |  |  | OBJ
R: | VRN-001 | VEDLEJŠÍ A OSTATNÍ ROZPOČTOVÉ NÁKLADY | [23 empty] | ROZ
P.č. | Číslo položky | Název položky | MJ | množství | cena / MJ | Celkem | Dodávka | Dodávka celk. | Montáž | Montáž celk. | DPH | cena s DPH | hmotnost / MJ | hmotnost celk.(t) | dem. hmotnost / MJ | dem. hmotnost celk.(t) | Ceník | Cen. soustava / platnost | Cenová úroveň | Nhod / MJ | Nhod celk. | Dodavatel
Díl: | VN | Vedlejší náklady |  |  |  | 951000 |  | 0 |  | 951000 |  | 1150710 |  | 0 |  | 0 |  |  |  |  | 0 |  |  |  |  | DIL
1 | 00533222221 | Odpojení všech médií (voda, plyn, elektřina atp.) procházejících bouranou částí | soubor | 1 | 17000 | 17000 | 0 | 0 | 17000 | 17000 | 21 | 20570 | 0 | 0 | 0 | 0 |  | Vlastní | Indiv | 0 | 0 |  |  |  |  | POL1_
2 | 005111021R | Vytyčení inženýrských sítí, Týká se celoplošně venkovních ploch. (voda, kanalizace, Cetin, plyn, elektro, příp. další potřebné) | Soubor | 1 | 24000 | 24000 | 0 | 0 | 24000 | 24000 | 21 | 29040 | 0 | 0 | 0 | 0 |  | RTS 18/ I | Indiv | 0 | 0 |  |  |  |  | POL99_8
3 | 005121010R | Vybudování zařízení staveniště | Soubor | 1 | 30000 | 30000 | 0 | 0 | 30000 | 30000 | 21 | 36300 | 0 | 0 | 0 | 0 |  | RTS 18/ I | Indiv | 0 | 0 |  |  |  |  | POL99_8
4 | 005121020R | Provoz zařízení staveniště | Soubor | 1 | 360000 | 360000 | 0 | 0 | 360000 | 360000 | 21 | 435600 | 0 | 0 | 0 | 0 |  | RTS 18/ I | Indiv | 0 | 0 |  |  |  |  | POL99_8
5 | 005121030R | Odstranění zařízení staveniště | Soubor | 1 | 30000 | 30000 | 0 | 0 | 30000 | 30000 | 21 | 36300 | 0 | 0 | 0 | 0 |  | RTS 18/ I | Indiv | 0 | 0 |  |  |  |  | POL99_8
6 | 005124010R | Koordinační činnost | Soubor | 1 | 465000 | 465000 | 0 | 0 | 465000 | 465000 | 21 | 562650 | 0 | 0 | 0 | 0 |  | RTS 18/ I | Indiv | 0 | 0 |  |  |  |  | POL99_8
7 | 005211020R | Ochrana stávajících inženýrských sítí na staveništ, Týká se terénních úprav a zemních prací ve venkovním prostoru. | Soubor | 1 | 25000 | 25000 | 0 | 0 | 25000 | 25000 | 21 | 30250 | 0 | 0 | 0 | 0 |  | RTS 18/ I | Indiv | 0 | 0 |  |  |  |  | POL99_8
Díl: | ON | Ostatní náklady |  |  |  | 390555.93 |  | 0 |  | 390555.93 |  | 472572.6753 |  | 0 |  | 0 |  |  |  |  | 0 |  |  |  |  | DIL
8 | ZTP-001 | Ztížené podmínky vyplývající z dopravních omezení popsaných v PD | soubor | 1 | 390555.93 | 390555.93 | 0 | 0 | 390555.93 | 390555.93 | 21 | 472572.6753 | 0 | 0 | 0 | 0 |  | Vlastní | Indiv | 0 | 0 |  |  |  |  | POL99_8
[24 empty] | 15 | 21
| Celkem |  |  |  |  | 1341555.93 | [17 empty] | 0 | 1341555.93 | SUM
Poznámky uchazeče k zadání
POPUZIV
END
Note on S6: Jedná se o informaci, zda se jedná o položku, která je do rozpočtu zadána z cenové soustavy RTS, nebo vlastní.
Note on T6: Jedná se o název CÚ, která je zadána u položky rozpočtu