## Krycí_list_rozpoctu
KRYCÍ LIST ROZPOČTU
| Název stavby |  |  | Zateplení obálky budov areálu SZeŠ Čáslav | [7 empty] | JKSO
| Název objektu | [10 empty] | EČO
[12 empty] | Místo |  | Sadová 1234/1, 286 01 Čáslav
[12 empty] | IČ |  | DIČ
| Objednatel |  |  | SZeŠ Čáslav, Sadová 1234/1, 286 01 Čáslav (IČ 49797999)
| Projektant |  |  | M-PROject CZ s.r.o., Zelený Pruh 52, Praha 4
Zhotovitel
| Zpracoval |  |  | M-PROject CZ s.r.o., Zelený Pruh 52, Praha 4
|  |  |  | Rozpočet číslo | [7 empty] | Dne
[12 empty] | 09.2014 |  | REVIZE A 16.1.2015
REVIZE B 20.1.2015
REVIZE č.2 28.3.2016
Rekuperace 28.3.2016
REVIZE C 29.9.2016
Měrné a účelové jednotky
Počet |  |  |  | Náklady / 1 m.j. | Počet |  |  | Náklady / 1 m.j. | Počet |  |  |  |  | Náklady / 1 m.j.
|  |  | 0 | 0 |  |  | 0 | 0 |  |  |  |  | 0 |  | 0
|  |  |  | Rozpočtové náklady v |  |  |  | CZK
A |  | Základní rozp. náklady |  |  | B |  | Doplňkové náklady |  | C |  | Náklady na umístění stavby
1 | ZRN |  | Objekt A | 0 | 8 | Práce přesčas |  | 0 | 13 | Zařízení staveniště |  |  |  |  | 0
2 |  |  | Objekt B 1 | 0 | 9 | Bez pevné podl. |  | 0 | 14 | Mimostav. doprava |  |  |  |  | 0
3 |  |  | Objekt B 2 | 0
4 |  |  | Objekt C 1 | 0
5 |  |  | Objekt C 2 | 0
6 |  |  | Objekt D 1 | 0
7 |  |  | Objekt D 2 | 0
|  |  | Objekt E | 0
| rev.A |  | Hromosvod | 0
| rev.1 |  | Doplněk výkazu výměr REVIZE č.1 20.1.2015 | 0 | 10 | Kulturní památka |  | 0
| rev.2 |  | Doplněk výkazu výměr REVIZE č.2 30.3.2016 | 0 | 11 |  |  | 0
|  |  | REKUPERACE Stavba | 0
|  |  | REKUPERACE VZT | 0 |  |  |  |  | 15 | Územní vlivy |  |  |  |  | 0
|  |  | REKUPERACE ZTI | 0 |  |  |  |  | 16 | Provozní vlivy
|  |  | REKUPERACE Elektro | 0 |  |  |  |  | 17 | Ostatní |  |  |  |  | 0
[9 empty] | 18 | NUS z rozpočtu |  |  |  |  | 0
7 | ZRN (ř. 1-6) |  |  | 0 | 12 | DN (ř. 8-11) |  |  | 19 | NUS (ř. 13-18) |  |  |  |  | 0
20 | HZS |  |  | 0 | 21 | Kompl. činnost |  | 0 | 22 | Ostatní náklady |  |  |  |  | 0
|  | Projektant, Zhotovitel, Objednatel | [6 empty] | D |  | Celkem bez DPH |  |  |  | 0
[10 empty] | DPH |  | % |  | Základ daně | DPH celkem
[10 empty] | snížená |  | 15 | 0 |  | 0
[10 empty] | základní |  | 21 | 0 |  | 0
[10 empty] | Cena s DPH |  |  |  |  | 0
[9 empty] | E |  | Přípočty a odpočty
[10 empty] | Dodá zadavatel |  |  |  |  | 0
[10 empty] | Klouzavá doložka |  |  |  |  | 0
[10 empty] | Zvýhodnění |  |  |  |  | 0
Poznámka
| rušené položky |  |  | červené přeškrtnuté písmo
| nové nebo opravené |  |  | modré písmo, žlutě podbarvené |  | rev.A
| nové nebo opravené |  |  | modré písmo, modře podbarvené |  | rev.B

## Objekt_A
Stavební rozpočet
|  | Zateplení obálky budov areálu SZeŠ-Čáslav | Doba výstavby: |  |  | Objednatel: | SZŠ Čáslav, Sadová 1234 (IČ 49797999)
|  | Střední zemědělská škola, Čáslav | Začátek výstavby: |  |  | Projektant: | M-PROject CZ s.r.o., Zelený Pruh 52, Praha 4
|  | Sadová 1234/1, 286 01 Čáslav | Konec výstavby: |  |  | Zhotovitel:
|  | Objekt A | Datum zpracování: 09.2014 REVIZE A 12.1.2015 REVIZE B 20.1.2015 |  |  | Zpracoval: | M-PROject CZ s.r.o., Zelený Pruh 52, Praha 4
REVIZE C 29.9.2016
[6 empty] | Náklady (Kč) |  | Hmotnost (t)
| Kód | Zkrácený popis | Odkaz na PD | M,j, | Množství | Jednot, | Celkem | Jednot, | Celkem
|  | ZRN celkem |  |  |  |  | 0
1. | 13 | Hloubené vykopávky |  |  |  |  | 0 |  | 175.9178
1.1 | 132 20-1111.R00 | Hloubení rýh šířky do 60 cm v hor.3 do 100 m3 | TZ, det.11 | m3 | 345.18 |  | 0 | 0 | 0
|  | (28,1+10,2+12,5+45,3+12,5+10,2+23,1+5,7+4,3+4,6+9,4+31,0+9,5+4,7+4,2)*1*0,6 |  | 129.18
|  | 150*1,2*1,2 |  | 216
1.2 | 139 60-1102.R00 | Ruční výkop jam, rýh a šachet v hornině tř. 3 | TZ | m3 | 43.06 |  | 0 | 0 | 0
|  | (28,1+10,2+12,5+45,3+12,5+10,2+23,1+5,7+4,3+4,6+9,4+31,0+9,5+4,7+4,2)*1*0,2 |  | 43.06
1.3 | 112 20-3214.R00 | Vyjmutí vzrostlých rostlin před stavební úpravou s uskladněním | ¨TZ | kus | 2 |  | 0 | 0 | 0
1.4 | R | Znovuvysazení vzrostlých rostlin s balem | TZ | kus | 2 |  | 0 | 0 | 0
1.5 | 174 10-1102.R00 | Zásyp ruční se zhutněním | TZ | m3 | 35.632 |  | 0 | 0 | 0
|  | 129,18+43,06-201,8*0,14-30,4*0,18-80,6*0,14-91,6 |  | 35.632
1.6 | 162 70-1105.R00 | Vodorovné přemístění výkopku z hor.1-4 do 10000 m | TZ | m3 | 96.61 |  | 0 | 0 | 0
|  | 129,18+43,06-75,63 |  | 96.61
1.7 | 199 00-0002.R00 | Poplatek za skládku horniny 1- 4 |  | m3 | 96.61 |  | 0 | 0 | 0
1.8 | 212 57-1112.R00 | Výplň odvodňov. trativodů štěrkopískem netříděným | TZ | m3 | 91.6 |  | 0 | 1.9205 | 175.9178
2.1 | 451 57-3111.R00 | Lože pod potrubí ze štěrkopísku do 63 mm | TZ | m3 | 36 |  | 0 | 1.8908 | 68.0677 | [6 empty] | 2 | [5 empty] | 12 | 0 | 12 | [5 empty] | 1 | 0 | 0 | 0 | 0 | 0
2.5 | 175 10-0020.RAC | Obsyp potrubí štěrkopískem dovoz štěrop. 10 km |  | m3 | 72 |  | 0 | 1.67 | 120.24 | [6 empty] | 2 | [5 empty] | 12 | 0 | 5 | [5 empty] | 1 | 0 | 0 | 0 | 0 | 0
2.6 | 174 10-1101.R00 | Zásyp jam sypaninou se zhutněním |  | m3 | 108 |  | 0 | 0 | 0
2. | 31 | Zdi podpěrné a volné |  |  |  |  | 0 |  | 251.3378
2.1 | 319 20-1311.R00 | Vyrovnání nerovného povrchu zdiva tl do 30 mm maltou | TZ, D1.2 | m2 | 291.84 |  | 0 | 0.03279 | 9.5694
| odkop. zdivo | (250,1-11,9-6)*0,8 |  | 185.76
| zídka | 44,2*1,2*2 |  | 106.08
2.2 | 319 20-2321.R00 | Vyrovnání povrchu zdiva přizděním do tl. 8 cm - vyrovnání nerovného zdiva po odkopání a otlučení | TZ, D1.2 | m2 | 72.96 |  | 0 | 0.05306 | 3.8713
| odkop. zdivo | (250,1-11,9-6)*0,8*0,25 |  | 46.44
| zídka | 44,2*1,2*2*0,25 |  | 26.52
2.3 | 349 23-1811.R00 | Přizdívka ostění s ozubem , kapsy do 15 cm | D1.2 - D1.7 | m2 | 716.292 |  | 0 | 0.29836 | 213.7129
|  | 1570,95*0,45+20,81*0,45 |  | 716.292
| 310 10-0011.RA0 | Zazdívka otvorů ve zdivu, bez úpravy povrchu | D1,2 | m2 | 1.86 |  | 0 | 0.58567 | 1.0893
2.4 | 311 23-1114.R00 | Zdivo nosné cihelné z CP 29 P15 na MVC 2,5 | D1.61 | m3 | 3.7338 |  | 0 | 1.9535 | 7.2941
| schodiště | 0,6*0,3*(0,287+1,113+0,29+0,29+2,061+0,29) |  | 0.77958
| atika | 131,3*0,15*0,15 |  | 2.9543
2.5 | 417 35-1115.R00 | Bednění ztužujících pásů a věnců - zřízení | D1.61 | m2 | 0.64965 |  | 0 | 0.00782 | 0.0050803
| schodiště | 0,075*2*(0,287+1,113+0,29+0,29+2,061+0,29) |  | 0.64965
2.6 | 417 35-1116.R00 | Bednění ztužujících pásů a věnců - odstranění | D1.61 | m2 | 0.64965 |  | 0 | 0 | 0
| schodiště | 0,075*2*(0,287+1,113+0,29+0,29+2,061+0,29) |  | 0.64965
2.7 | 417 32-1414.R00 | Ztužující pásy a věnce z betonu železového C 25/30 | D1.61 | m3 | 0.097448 |  | 0 | 2.5252 | 0.24607
| schodiště | 0,075*0,3*(0,287+1,113+0,29+0,29+2,061+0,29) |  | 0.097448
2.8 | 417 36-1821.R00 | Výztuž ztužujících pásů a věnců z oceli 10505 | D1.61 | t | 0.0092575 |  | 0 | 1.0167 | 0.0094117
| schodiště | 0,075*0,3*(0,287+1,113+0,29+0,29+2,061+0,29)*9,5 |  | 0.0092575
2.9 | 314 23-2541.R00 | Zdivo komín. těles z cihel šamot. 30 cm na MC 10 | D1.8 | m3 | 6.6979 |  | 0 | 2.1673 | 14.5162
| střecha | 1,385*0,45*1,2+1,0*0,45*1,2+1,50*0,45*1,2*2+1,5*0,45*2,8*2 |  | 6.6979
2.10 | 417 32-1414.R00 | Beton komínových hlav | D1.8 | m3 | 0.38259 |  | 0 | 2.5252 | 0.9661
| střecha | (1,385*0,45+1,0*0,45+1,50*0,45*4-0,15*0,15*5*4-0,15*0,15*6)*0,12 |  | 0.38259
2.11 | 417 36-1821.R00 | Výztuž komínových hlav z oceli 10505 | D1.8 | t | 0.0304 |  | 0 | 1.0167 | 0.030906
| střecha | 0,38*0,08 |  | 0.0304
2.12 | 417 35-1115.R00 | Bednění komínových hlav - zřízení | D1.8 | m2 | 3.4524 |  | 0 | 0.00782 | 0.026998
| střecha | (1,385+0,45+1,0+0,45+1,50+0,45*4+(0,15+0,15)*5*4+(0,15+0,15)*6)*0,12*2 |  | 3.4524
2.13 | 417 35-1116.R00 | Bednění komínových hlav - odstranění | D1.8 | m2 | 3.4524 |  | 0 | 0 | 0
3. | 41 | Stropy a stropní konstrukce (pro pozemní stavby) |  |  |  |  | 0 |  | 1.781
3.1 | 416 02-6128.R00 | Podhled SDK,ocel.dvouúrov.kříž.rošt, 1x RFI 15 mm | D1.65 | m2 | 105.695 |  | 0 | 0.01685 | 1.781
| S12 | 91,9*1,15 |  | 105.695
4. | 43 | Schodiště |  |  |  |  | 0 |  | 4.6403
4.1 | 564 73-2111.R00 | Podklad z kam.drceného 32-63 s výplň.kamen. 10 cm | D1.62 | m2 | 3.995 |  | 0 | 0.25094 | 1.0025
| schodiště | 2,35*1,7 |  | 3.995
4.2 | 430 32-1414.R00 | Schodišťové konstrukce, železobeton C 25/30 (B 30) | D1.62 | m3 | 0.59925 |  | 0 | 2.5251 | 1.5132
| schodiště | 2,35*1,7*0,15 |  | 0.59925
4.3 | 430 36-1821.R00 | Výztuž schodišťových konstrukcí z ocelí 10505 | D1.62 | t | 0.432 |  | 0 | 1.0209 | 0.44104
4.4 | 434 12-1425.R00 | Osazení želbet. stupňů na desku, broušených | D1.62 | m | 14.1 |  | 0 | 0.03462 | 0.48814
| schodiště | 2,35*6 |  | 14.1
4.5 | 593723040 | Stupeň schod. vym. 255/300/140 | D1.62 | ks | 6 |  | 0 | 0.036 | 0.216
4.6 | 345 23-2122.R00 | Stříška na plot ze zákrytových desek, šířka 40 cm | D1.62 | m | 4.331 |  | 0 | 0.06727 | 0.29135
| schodiště | (0,287+1,113+0,29+0,29+2,061+0,29) |  | 4.331
4.7 | 632 90-2211.R00 | Příprava zatvrdlého povrchu s přísadou PVAC | D1.62 | m2 | 6.096 |  | 0 | 0.0042 | 0.025603
| schodiště | 5,75+2,4*0,14 |  | 6.096
4.8 | 632 47-9126.R00 | Reprofi.potěr,vyrovnání betonových stupňů .tl.do30mm | D1.62 | m2 | 6.096 |  | 0 | 0.05434 | 0.33126
| schodiště | 5,75+2,4*0,14 |  | 6.096
4.9 | 627 45-6210.R00 | Oprava spárování betonových stupňů | D1.3 | m2 | 6.096 |  | 0 | 0.05434 | 0.33126
| schodiště | 5,75+2,4*0,14 |  | 6.096
5. | 5 | Komunikace |  |  |  |  | 0 |  | 445.7903
5.1 | 289 97-0111.R00 | Vrstva geotextilie 300g/m2 | D1.65 | m2 | 88.66 |  | 0 | 0.0005 | 0.04433
5.2 | 564 73-2111.R00 | Podklad z kam.drceného 32-63 s výplň.kamen. 10 cm | D1.65 | m2 | 80.6 |  | 0 | 0.25094 | 20.2258
5.3 | 596 81-1111.RV4 | Kladení dlažby z dlaždic betonových lože z kameniva, vč.dlažby betonové vymývané 50/50/6 cm | D1.3 | m2 | 80.6 |  | 0 | 0.19825 | 15.9789
| okapový chodník | (3,85+4,03+3,3+6,2+23,7+2+1,6+9,2+1,5+1,5+9,2+1,6+28,6+3,5+4,9+9,6+3,2+12,6+10,8+11,74+8,5)*0,5 |  | 80.6
5.4 | 564 86-1111.R00 | Podklad ze štěrkodrti po zhutnění tloušťky 20 cm | D1.65 | m2 | 481.6 |  | 0 | 0.27994 | 134.8191
|  | 481.6 |  | 481.6
5.4 | 564 85-1111.R00 | Podklad ze štěrkodrti po zhutnění tloušťky 15 cm | D1.61 | m2 | 517.72 |  | 0 | 0.27994 | 144.9305
|  | 6*5,5+481,6 |  | 514.6
| schodiště | 2,4*1,3 |  | 3.12
5.5 | 596 21-5021.R00 | Kladení zámkové dlažby tl. 6 cm do drtě tl. 4 cm | D1.61 | m2 | 517.72 |  | 0 | 0.0739 | 38.2595
|  | 6*5,5+481,6 |  | 514.6
| schodiště | 2,4*1,3 |  | 3.12
5.6 | 59245020 | Dlažba zámková 20x16,5x6 cm přírodní | D1.61 | m2 | 528.0744 |  | 0 | 0.1296 | 68.4384
|  | 6*5,5*1,02+481,6*1,02 |  | 524.892
| schodiště | 2,4*1,3*1,02 |  | 3.1824
5.7 | 916 56-1111.RT4 | Osazení záhon.obrubníků do lože z B 12,5 s opěrou vč.dodávky obrubníku | D1.3 | m | 197.5 |  | 0 | 0.11693 | 23.0937
|  | 6+5,5+186 |  | 197.5
6. | 61 | Úpravy povrchů vnitřní |  |  |  |  | 0 |  | 18.6382
6.1 | 622 31-1134.RV1 | Zateplovací systém, EPS F tl.140 mm | D1.2 - D1.7 | m2 | 157.4775 |  | 0 | 0.01004 | 1.5811
| nadpraží | 345,45*0,45+4,5*0,45 |  | 157.4775
6.2 | 612 48-1113.R00 | Potažení vnitř. stěn sklotex. pletivem s vypnutím | D1.2 - D1.7 | m2 | 973.737 |  | 0 | 0.00034 | 0.33107 |  |  |  | D1.2 až D1.7
|  | (2027,9)*0,45+345,45*0,15+20,81*0,45 |  | 973.737
6.3 | 612 47-1413.R00 | Úprava vnitřních stěn aktivovaným štukem s přísad. | D1.2 - D1.7 | m2 | 973.737 |  | 0 | 0.00658 | 6.4072
|  | (2027,9)*0,45+345,45*0,15+20,81*0,45 |  | 973.737
6.4 | 612 40-9991.R00 | Začištění omítek kolem oken,dveří apod. | D1.2 - D1.7 | m | 2394.16 |  | 0 | 0.00431 | 10.3188
|  | 2027,9+345,45+20,81 |  | 2394.16
7. | 62 | Úprava povrchů vnější |  |  |  |  | 0 |  | 323.7706
7.1 | 620 99-1121.R00 | Zakrývání výplní vnějších otvorů z lešení | D1.2 - D1.7 | m2 | 880.76 |  | 0 | 4e-05 | 0.03523
|  | 870,54+10,22 |  | 880.76
7.2 | 622 90-4112.R00 | Očištění zdiva - tlakovou vodou | D1.45-D1.48 | m2 | 4555.15 |  | 0 | 2e-05 | 0.091103
|  | 4369,5+185,65 |  | 4555.15
7.3 | 622 42-3421.R00 | Oprava vnějších omítek štukových, čl. III, do 40 % | D1.45-D1.48 | m2 | 4555.15 |  | 0 | 0.04634 | 211.0857
7.4 | 622 45-1132.R00 | Omítka vnější stěn, MC, hladká, složitost 3 | D1.45-D1.48 | m2 | 185.96 |  | 0 | 0.05631 | 10.4714
|  | (16,8+0,8*12+2,2+0,5+2,5+1,2+2,5+0,5+16,8+0,8*12)*0,8 | angl.dvorky | 49.8
|  | 44,2*1,2*2 | zídka | 106.08
|  | 3,2*4,7*2 | sloupy | 30.08
7.5 | 622 47-1511.R00 | Omítka stěn vnější z MS silikonová slož. II. ručně | D1.45-D1.48 | m2 | 136.16 |  | 0 | 0.03487 | 4.7479
|  | 44,2*1,2*2 | zídka | 106.08
|  | 3,2*4,7*2 | sloupy | 30.08
7.6 | 602 01-1121.R00 | Omítka jádrová sanační ručně |  | m2 | 502.48 |  | 0 | 0.026 | 13.0645
|  | (16,8+0,8*12+2,2+0,5+2,5+1,2+2,5+0,5+16,8+0,8*12)*0,8 | angl.dvorky | 49.8
|  | 44,2*1,2*2 | zídka | 106.08
|  | 3,2*4,7*2 | sloupy | 30.08
|  | 197,4*0,8 | sokl | 157.92
|  | 158.6 | vlhké zdivo | 158.6
7.7 | 622 31-1514.R00 | Izolace suterénu XPS tl. 140 mm, bez PÚ | S23 | m2 | 157.92 |  | 0 | 0.01021 | 1.6124
|  | 197,4*0,8 |  | 157.92
7.8 | 622 31-15246.RV1 | Zateplovací systém, sokl, XPS tl. 140 mm, zakončený stěrkou s výztužnou tkaninou | S22 | m2 | 138.18 |  | 0 | 0.01396 | 1.929
|  | 197,4*0,7 |  | 138.18
7.9 | 622 31-1516.R00 | Izolace suterénu XPS tl. 180 mm, bez PÚ | S23 | m2 | 21.28 |  | 0 | 0.01021 | 0.21727
|  | 30,4*0,7 |  | 21.28
7.10 | 622 31-1526.RV1 | Zateplovací systém, sokl, XPS tl. 180 mm, zakončený stěrkou s výztužnou tkaninou | S22 | m2 | 21.28 |  | 0 | 0.01396 | 0.29707
|  | 30,4*0,7 |  | 21.28
7.11 | 622 43-2112.R00 | Omítka stěn dekorativ. marmolit střednězrnná | S22 | m2 | 159.46 |  | 0 | 0.00618 | 0.98546
|  | 138,18+21,28 |  | 159.46
7.12 | 622 31-1834.RV1 | Zatepl.syst., fasáda, miner.desky PV 140 mm | S20A | m2 | 401.005 |  | 0 | 0.03478 | 13.947
| podhled vstupu | 4.3 |  | 4.3
| nespalný pás SV | 16,85*0,5+26,6*0,5+19,7*0,7+6,7*0,7+16,6*0,5+11,3*0,5+3,5*0,5+7,5*0,5+(7,2*0,7)*2 |  | 69.735
| nespalný pás JV | 65,4*0,5+65,4*0,5+17,0*0,5*2+4*0,5*2+21,0*0,7*2 |  | 115.8
| nespalný pás SZ | 65,4*0,5+65,4*0,5+65,4*0,5+50,8*0,7 |  | 133.66
| nespalný pás JZ | 26,6*0,5+19,7*0,7+6,7*0,7+16,9*0,5*2+11,3*0,5+3,8*0,5+22,4*0,5+(7,2*0,7)*2 |  | 77.51
7.13 | 622 31-1736.RV1 | Zatepl.syst., fasáda, miner.desky KV 180 mm | S21 | m2 | 410.4 |  | 0 | 0.03167 | 12.9974
|  | 30,4*13,5 |  | 410.4
7.14 | 622 31-1434.RV1 | Zatepl.systém, fasáda, EPS + grafit 140 mm | S20 | m2 | 2945.59 |  | 0 | 0.01011 | 29.7799
|  | 4369,5-113,9-410,4-4,3-69,74-115,8-133,66-77,51-341,04-157,56 |  | 2945.59
7.15 | 622 40-1934.R00 | Příplatek za pracnost | SO A | m2 | 2200.35 |  | 0 | 0 | 0
| bosáž | 224,3*2,0 |  | 448.6
| šambrány | 227,5*7,7 |  | 1751.75
7.16 | 622 31-1431.RV1 | Zatepl.systém, fasáda, EPS + grafit 80 mm | S25 | m2 | 341.04 |  | 0 | 0.00901 | 3.0728
|  | 81,2*2*2,1 |  | 341.04
7.17 | 622 31-1231.RT7 | Zatepl.systém, EPS fas. + grafit 80 mm | S24 | m2 | 170.69 |  | 0 | 0.00901 | 1.5379
|  | 131,3*1,3 |  | 170.69
7.18 | 622 31-1831.RV1 | Zatepl.syst., fasáda, miner.desky PV 80 mm | S24 | m2 | 157.56 |  | 0 | 0.0255 | 4.0178
|  | 131,3*1,2 |  | 157.56
7.19 | 283-50209 | Profil dilatační průběžný typ E l=2,5 m | D1.45-D1.48 | m | 62 |  | 0 | 0.0005 | 0.031
7.20 | 622 42-1492.R00 | Doplňky zatepl, systémů, okenní lišta s tkaninou - APU |  | m | 2394.16 |  | 0 | 0 | 0
|  | 2027,9+345,45+20,81 |  | 2394.16
7.21 | 622 31-1024.R00 | Soklová lišta plast KZS tl. 140 mm | D1.45-D1.48 | m | 222 |  | 0 | 0.00011 | 0.02442
7.22 | 622 42-1491.R00 | Doplňky zatepl, systémů, rohová lišta s okapničkou | D1.45-D1.48 | m | 1778 |  | 0 | 0.00011 | 0.19558
7.23 | 622 25-2002.R00 | Montáž ostatních lišt zateplení lišta rohová perforovaná | D1.45-D1.48 | m | 7079 |  | 0 | 0 | 0
7.24 | 602 01-6195.R00 | Penetrace hloubková stěn Silikat | D1.45-D1.48 | m2 | 4369.5 |  | 0 | 0.00032 | 1.3982
|  | 4369.5 |  | 4369.5
7.25 | 622 47-1521.R00 | Omítka stěn,silikonová, rýhov,2,0 mm,sl,2 | D1.45-D1.48 | m2 | 4255.6 |  | 0 | 0.00284 | 12.0859
|  | 4369,5-113,9 |  | 4255.6
7.26 | 622 40-1939.R00 | Příplatek za provedení styku 2 odstínů omítek |  | m | 1822.4 |  | 0 | 8e-05 | 0.14579
|  | 227,8*8 |  | 1822.4
8. | 63 | Podlahy a podlahové konstrukce |  |  |  |  | 0 |  | 65.4892
8.1 | 632 45-0020.RA0 | Vyrovnávací potěr tl. 20mm |  | m2 | 1763.3 |  | 0 | 0.02193 | 38.6692
| S3 | 58,2+58,2+167,6+579,48 | S3 | 863.48
| S4 | 78,11+78,11 | S4 | 156.22
| S5 | 149,61+50,22+49,22+148,61 | S5 | 397.66
| S6 | 165,37+165,37 | S6 | 330.74
| S13 | 15,2 | S13 | 15.2
8.2 | 631 31-2611.R00 | Mazanina betonová tl. 5 - 8 cm C 16/20 (B 20) ve spádu |  | m3 | 10.2852 |  | 0 | 2.525 | 25.9701
| S4 | (78,11+78,11)*0,06 | S4 | 9.3732
| S13 | 15,2*0,06 | S13 | 0.912
8.3 | 631 36-1921.R00 | Výztuž mazanin svařovanou sítí z drátů tažených 100/100/6mm |  | t | 0.7971 |  | 0 | 1.0662 | 0.84991
| S4 | (78,11+78,11)*0,00465 |  | 0.72642
| S13 | 15,2*0,00465 | S4 | 0.07068
S13
9. | 641 | Okna a balkonové dveře |  |  |  |  | 0 |  | 6.1165
9.1 | 766 62-9301.R00 | Montáž oken plastových plochy do 1,50 m2 | D1.45-D1.48 | ks | 67 |  | 0 | 0.0009 | 0.0603
9.2 | 766 62-9302.R00 | Montáž oken plastových plochy do 2,70 m2 | D1.45-D1.48 | ks | 54 |  | 0 | 0.0012 | 0.0648
9.3 | 766 62-9303.R00 | Montáž oken plastových plochy do 4,50 m2 | D1.45-D1.48 | ks | 168 |  | 0 | 0.00165 | 0.2772
|  | Dodávka oken plastových s mikroventilací, okna opatřit okapnicí rámovou i křídlovou, dvojité celoobvodové těsnění + přídavné těsnění pod zasklívací lištou, prostupu tepla oken: min. hodnota Uw=1,2 W/m2K, dvojsklo 4/16/4mm | D1.45-D1.48 | [6 empty] | šířka | délka | m2 | celkem m2 | špalety | parapet
9.4 | O/1 | Plastové okno s poutcem, dvoukřídlové, spodní křídlo OS, horní křídlo otvíravé, bez žaluzií | 600*1500 | ks | 4 |  | 0 | 0.00168 | 0.00672 | 0.6 | 1.5 | 0.9 | 3.6 | 14.4 | 2.4 | dřevo Š |  | 8
9.5 | O/2 | Plastové okno se 2 sloupky, čtyřkřídlové otvíravé | 2050*1300 | ks | 1 |  | 0 | 0.00168 | 0.00168 | 2.05 | 1.3 | 2.665 | 2.665 | 4.65 | 2.05 | dřevo Z | Ž 1 | 4
9.6 | O/2A | Plastové okno se 2 sloupky, čtyřkřídlové OS 3x bez žaluzií | 2050*1300 | ks | 5 |  | 0 | 0.00168 | 0.0084 | 2.05 | 1.3 | 2.665 | 13.325 | 23.25 | 10.25 | dřevo Z | Ž 2 | 20
9.7 | O/2B | Plastové dveře dvoukřídlé, bezpečnostní kování | 2350*2500 | ks | 1 |  | 0 | 0.00168 | 0.00168 | 2.35 | 2.5 | 5.875 | 5.875 | 7.35 | 2.35 | dřevo | Ž 1 | 2
9.8 | O/3 | Plastové okno s poutcem a 2 sloupky, šestikřídlové, křídla otvíravá, bez žaluzií | 1800*3250 | ks | 4 |  | 0 | 0.00168 | 0.00672 | 1.8 | 3.25 | 5.85 | 23.4 | 33.2 | 7.2 | dřevo Š |  | 24
9.9 | O/3A | Plastové okno s poutcem a 2 sloupky, šestikřídlové, spodní křídlo OS, horní křídlo otvíravé, bez žaluzií | 1800*3250 | ks | 3 |  | 0 | 0.00168 | 0.00504 | 1.8 | 3.25 | 5.85 | 17.55 | 24.9 | 5.4 | dřevo Š |  | 18
9.10 | O/4 | Plastové okno s poutcem , čtyřkřídlové, křídla otvíravá a jedno OS | 1350*2100 | ks | 2 |  | 0 | 0.00168 | 0.00336 | 1.35 | 2.1 | 2.835 | 5.67 | 11.1 | 2.7 | dřevo Š | Ž 2 | 8
9.11 | O/5 | Plastové okno s poutcem , čtyřkřídlové, křídla otvíravá a jedno OS, bez žaluzií | 1350*2100 | ks | 2 |  | 0 | 0.00168 | 0.00336 | 1.35 | 2.1 | 2.835 | 5.67 | 11.1 | 2.7 | dřevo Š | sítě 2 | 8
9.12 | O/6 | Plastové okno s poutcem , čtyřkřídlové, křídla otvíravá, 3x bez žaluzií | 1200*2100 | ks | 4 |  | 0 | 0.00168 | 0.00672 | 1.2 | 2.1 | 2.52 | 10.08 | 21.6 | 4.8 | dřevo Š | Ž 1 | 16
9.13 | O/6A | Plastové okno s poutcem , čtyřkřídlové, křídla otvíravá a jedno OS, 2x bez žaluzií | 1200*2100 | ks | 5 |  | 0 | 0.00168 | 0.0084 | 1.2 | 2.1 | 2.52 | 12.6 | 27 | 6 | dřevo Š | Ž 3, sítě 2 | 20
9.14 | O/7 | Plastové okno s poutcem a 2 sloupky, šestikřídlové, křídlo otvíravá, 1x bez žaluzií | 1600*2100 | ks | 3 |  | 0 | 0.00168 | 0.00504 | 1.6 | 2.1 | 3.36 | 10.08 | 17.4 | 4.8 | dřevo Š | Ž 2 | 18
9.15 | O/8 | Plastové okno s poutcem , čtyřkřídlové, křídla otvíravá, bez žaluzií | 1300*1650 | ks | 3 |  | 0 | 0.00168 | 0.00504 | 1.3 | 1.65 | 2.145 | 6.435 | 13.8 | 3.9 | dřevo Š |  | 12
9.16 | O/9 | Plastové okno jednokřídlové OS, bez žaluzií | 1200*700 | ks | 1 |  | 0 | 0.00168 | 0.00168 | 1.3 | 1.65 | 2.145 | 2.145 | 4.6 | 1.3 | ocel | bez parapetu | 1
9.17 | O/10 | Plastové okno tříkřídlové se 2 sloupky, otvíravé, bez žaluzií | 1600*850 | ks | 1 |  | 0 | 0.00168 | 0.00168 | 1.6 | 0.85 | 1.36 | 1.36 | 3.3 | 1.6 | dřevo Š |  | 3
9.18 | O/11 | Plastové okno s poutcem a 2 sloupky, šestikřídlové, spodní křídlo OS, horní křídlo otvíravé, bez žaluzií | 1600*2050 | ks | 12 |  | 0 | 0.00168 | 0.02016 | 1.6 | 2.05 | 3.28 | 39.36 | 68.4 | 19.2 | dřevo Š |  | 72
9.19 | O/12 | Plastové okno čtyřkřídlové spodní křídlo OS, horní křídlo otvíravé, bez žaluzií | 1200*2050 | ks | 2 |  | 0 | 0.00168 | 0.00336 | 1.2 | 2.05 | 2.46 | 4.92 | 10.6 | 2.4 | dřevo Š |  | 8
9.20 | O/16 | Plastové okno s poutcem a 2 sloupky, šestikřídlové, křídla otvíravá, 2x bez žaluzií | 1600*2900 | ks | 10 |  | 0 | 0.00168 | 0.0168 | 1.6 | 2.9 | 4.64 | 46.4 | 74 | 16 | dřevo Š | Ž 8 | 60
9.21 | O/16A | Plastové okno s poutcem a 2 sloupky, šestikřídlové, 2x spodní křídlo OS, horní křídlo otvíravé, 2x bez žaluzií | 1600*2900 | ks | 16 |  | 0 | 0.00168 | 0.02688 | 1.6 | 2.9 | 4.64 | 74.24 | 118.4 | 25.6 | dřevo Š | Ž 14 | 96
9.22 | O/17 | Plastové okno s poutcem, dvoukřídlové, spodní křídlo OS, horní křídlo otvíravé, bez žaluzií | 600*2200 | ks | 12 |  | 0 | 0.00168 | 0.02016 | 0.6 | 2.2 | 1.32 | 15.84 | 60 | 7.2 | dřevo Š |  | 24
9.23 | O/18 | Plastové okno s poutcem , čtyřkřídlové, křídla otvíravá, 3x bez žaluzií | 1200*2900 | ks | 7 |  | 0 | 0.00168 | 0.01176 | 1.2 | 2.9 | 3.48 | 24.36 | 49 | 8.4 | dřevo Š | Ž 4 | 28
9.24 | O/18A | Plastové okno s poutcem , čtyřkřídlové, křídla otvíravá a 1x spodní OS, 3x bez žaluzií | 1200*2900 | ks | 7 |  | 0 | 0.00168 | 0.01176 | 1.2 | 2.9 | 3.48 | 24.36 | 49 | 8.4 | dřevo Š | Ž 4 | 28
9.25 | O/19 | Plastové okno s poutcem, dvoukřídlové O,OS, bez žaluzií | 1200*1450 | ks | 4 |  | 0 | 0.00168 | 0.00672 | 1.2 | 1.45 | 1.74 | 6.96 | 16.4 | 4.8 | dřevo Š |  | 8
9.26 | O/20 | Plastové okno s poutcem a 2 sloupky, šestikřídlové, křídla otvíravá, bez žaluzií | 1800*2900 | ks | 4 |  | 0 | 0.00168 | 0.00672 | 1.6 | 2.9 | 4.64 | 18.56 | 29.6 | 6.4 | dřevo Š |  | 24
9.27 | O/20A | Plastové okno s poutcem a 2 sloupky, šestikřídlové, spodní křídlo 2x OS, horní křídlo otvíravé, bez žaluzií | 1800*2900 | ks | 2 |  | 0 | 0.00168 | 0.00336 | 1.8 | 2.9 | 5.22 | 10.44 | 15.2 | 3.6 | dřevo Š |  | 12
9.28 | O/21 | Plastové okno s poutcem , čtyřkřídlové, křídla otvíravá | 1300*1850 | ks | 8 |  | 0 | 0.00168 | 0.01344 | 1.3 | 1.85 | 2.405 | 19.24 | 40 | 10.4 | dřevo Š | Ž 8 | 32
9.29 | O/21A | Plastové okno s poutcem , čtyřkřídlové, křídla otvíravá, 1x spodní OS | 1300*1850 | ks | 6 |  | 0 | 0.00168 | 0.01008 | 1.3 | 1.85 | 2.405 | 14.43 | 30 | 7.8 | dřevo Š | Ž 6 | 24
9.30 | O/22 | Plastové okno s poutcem, dvoukřídlové O,OS | 800*2100 | ks | 2 |  | 0 | 0.00168 | 0.00336 | 0.8 | 2.1 | 1.68 | 3.36 | 10 | 1.6 | dřevo Š | Ž 2 | 4
9.31 | O/23 | Plastové okno se 2 sloupky, tříkřídlové, křídla O, OS | 1600*1600 | ks | 1 |  | 0 | 0.00168 | 0.00168 | 1.6 | 1.6 | 2.56 | 2.56 | 4.8 | 1.6 | dřevo Š | Ž 1 | 3
9.32 | O/24 | Plastové okno s poutcem a 2 sloupky, šestikřídlové, křídla otvíravá, 1X bez žaluzií | 1600*2750 | ks | 11 |  | 0 | 0.00168 | 0.01848 | 1.6 | 2.75 | 4.4 | 48.4 | 78.1 | 17.6 | dřevo Š | Ž 10 | 66
9.33 | O/24A | Plastové okno s poutcem a 2 sloupky, šestikřídlové, 2x spodní křídlo OS, horní křídlo otvíravé, 1x bez žaluzií | 1600*2750 | ks | 17 |  | 0 | 0.00168 | 0.02856 | 1.6 | 2.75 | 4.4 | 74.8 | 120.7 | 27.2 | dřevo Š | Ž 16 | 102
9.34 | O/25 | Plastové okno s poutcem, dvoukřídlové O,OS, bez žaluzií | 600*2050 | ks | 12 |  | 0 | 0.00168 | 0.02016 | 0.6 | 2.05 | 1.23 | 14.76 | 56.4 | 7.2 | dřevo Š |  | 24
9.35 | O/26 | Plastové okno s poutcem a 2 sloupky, šestikřídlové, křídla otvíravá, bez žaluzií | 1800*2750 | ks | 4 |  | 0 | 0.00168 | 0.00672 | 1.8 | 2.75 | 4.95 | 19.8 | 29.2 | 7.2 | dřevo Š |  | 24
9.36 | O/26A | Plastové okno s poutcem a 2 sloupky, šestikřídlové, 2x spodní křídlo OS, horní křídlo otvíravé, bez žaluzií | 1800*2750 | ks | 2 |  | 0 | 0.00168 | 0.00336 | 1.8 | 2.75 | 4.95 | 9.9 | 14.6 | 3.6 | dřevo Š |  | 12
9.37 | O/27 | Plastové okno s poutcem , čtyřkřídlové, křídla otvíravá | 1200*2750 | ks | 13 |  | 0 | 0.00168 | 0.02184 | 1.2 | 2.75 | 3.3 | 42.9 | 87.1 | 15.6 | dřevo Š | Ž 13 | 52
9.38 | O/27A | Plastové okno s poutcem , čtyřkřídlové, křídla otvíravá, 1x OS | 1200*2750 | ks | 11 |  | 0 | 0.00168 | 0.01848 | 1.2 | 2.75 | 3.3 | 36.3 | 73.7 | 13.2 | dřevo Š | Ž 13 | 44
9.39 | O/28 | Plastové okno s poutcem a 2 sloupky, šestikřídlové, křídla otvíravá | 1800*2500 | ks | 6 |  | 0 | 0.00168 | 0.01008 | 1.8 | 2.5 | 4.5 | 27 | 40.8 | 10.8 | dřevo Š | Ž 6 | 36
9.40 | O/28A | Plastové okno s poutcem a 2 sloupky, šestikřídlové, spodní křídlo OS, horní křídlo otvíravé | 1800*2500 | ks | 1 |  | 0 | 0.00168 | 0.00168 | 1.8 | 2.5 | 4.5 | 4.5 | 6.8 | 1.8 | dřevo Š | Ž 1 | 6
9.41 | O/29 | Plastové okno s poutcem a 2 sloupky, šestikřídlové, křídla otvíravá, integrované dveře | 1800*3650 | ks | 2 |  | 0 | 0.00168 | 0.00336 | 1.8 | 2.75 | 4.95 | 9.9 | 14.6 | 3.6 | dřevo Š | Ž 2 | 12
9.42 | O/30 | Plastové okno s poutcem , čtyřkřídlové, křídla otvíravá | 1200*2000 | ks | 8 |  | 0 | 0.00168 | 0.01344 | 1.2 | 2 | 2.4 | 19.2 | 41.6 | 9.6 | dřevo Š | Ž 8 | 32
9.43 | O/30A | Plastové okno s poutcem , čtyřkřídlové, křídla otvíravá, 1x OS | 1200*2000 | ks | 10 |  | 0 | 0.00168 | 0.0168 | 1.2 | 2 | 2.4 | 24 | 52 | 12 | dřevo Š | Ž 10 | 40
9.44 | O/31 | Plastové okno s poutcem a 2 sloupky, šestikřídlové, křídla otvíravá, 2x bez žaluzií | 1600*2000 | ks | 9 |  | 0 | 0.00168 | 0.01512 | 1.6 | 2 | 3.2 | 28.8 | 50.4 | 14.4 | dřevo Š | Ž 7 | 54
9.45 | O/31A | Plastové okno s poutcem a 2 sloupky, šestikřídlové, 2x spodní křídlo OS, horní křídlo otvíravé | 1600*2000 | ks | 11 |  | 0 | 0.00168 | 0.01848 | 1.6 | 2 | 3.2 | 35.2 | 61.6 | 17.6 | dřevo Š | Ž 11 | 66
9.46 | O/32 | Plastové okno s poutcem, dvoukřídlové otvíravé, bez žaluzií | 600*1500 | ks | 2 |  | 0 | 0.00168 | 0.00336 | 0.6 | 1.5 | 0.9 | 1.8 | 7.2 | 1.2 | dřevo Š |  | 4
9.47 | O/32A | Plastové okno s poutcem, dvoukřídlové O,OS, bez žaluzií | 600*1500 | ks | 8 |  | 0 | 0.00168 | 0.01344 | 0.6 | 1.5 | 0.9 | 7.2 | 28.8 | 4.8 | dřevo Š |  | 16
9.48 | O/33 | Plastové okno s poutcem a 2 sloupky, šestikřídlové, křídla otvíravá, bez žaluzií | 1800*2000 | ks | 4 |  | 0 | 0.00168 | 0.00672 | 1.8 | 2 | 3.6 | 14.4 | 23.2 | 7.2 | dřevo Š |  | 24
9.49 | O/33A | Plastové okno s poutcem a 2 sloupky, šestikřídlové, 2x spodní křídlo OS, horní křídlo otvíravé, bez žaluzií | 1800*2000 | ks | 2 |  | 0 | 0.00168 | 0.00336 | 1.8 | 2 | 3.6 | 7.2 | 11.6 | 3.6 | dřevo Š |  | 12
9.50 | O/34 | Plastové okno kruhové se sloupkem, dvoukřídlové otvíravé, bez žaluzií | pr.1000 | ks | 4 |  | 0 | 0.00168 | 0.00672 | 1 | 1 | 1 | 4 | 12 | 4 | dřevo Š |  | 8
9.51 | O/35 | Plastové okno s poutcem a 2 sloupky, šestikřídlové, křídla otvíravá, integrované dveře, bez žaluzií | 1600*2900 | ks | 2 |  | 0 | 0.00168 | 0.00336 | 1.6 | 2 | 3.2 | 6.4 | 11.2 | 3.2 | dřevo Z |  | 12
9.52 | O/36 | Plastové okno jednokřídlové otvíravé, bez žaluzií | 600*550 | ks | 8 |  | 0 | 0.00168 | 0.01344 | 0.6 | 0.55 | 0.33 | 2.64 | 13.6 | 4.8 | dřevo Z |  | 8
9.53 | O/36A | Plastové okno jednokřídlové OS, bez žaluzií | 600*550 | ks | 2 |  | 0 | 0.00168 | 0.00336 | 0.6 | 0.55 | 0.33 | 0.66 | 3.4 | 1.2 | dřevo Z |  | 2
9.54 | O/37 | Plastové okno dvoukřídlové otvíravé, bez žaluzií | 1200*550 | ks | 4 |  | 0 | 0.00168 | 0.00672 | 1.2 | 0.55 | 0.66 | 2.64 | 9.2 | 4.8 | dřevo Z |  | 8
9.55 | O/37A | Plastové okno dvoukřídlové O, OS, bez žaluzií | 1200*550 | ks | 4 |  | 0 | 0.00168 | 0.00672 | 1.2 | 0.55 | 0.66 | 2.64 | 9.2 | 4.8 | dřevo Z |  | 8
[14 empty] | 1650.05 | 381.85
9.56 | 648 99-1113.R00 | Osazení parapetních desek z plast. hmot š.nad 20cm | D1.45-D1.48 | m | 374.6 |  | 0 | 0.00222 | 0.83161
|  | (1,3*8+1,3*6+0,8*2) |  | 19.8
|  | (1,2*13+1,2*11+1,2*8+1,2*10) |  | 50.4
|  | (0,6*4+2,05*5+1,35*2+1,2*4+1,2*5+1,6*3+1,6*10+1,6*16+0,6*12+1,2*7+1,2*7+1,2*4+1,8*4+1,8*2+1,6*1+1,6*11+1,6*17+0,6*12+1,8*4+1,8*2+1,6*9+1,6*11+0,6*2+0,6*8+1,8*4+1,8*2+0,6*8+0,6*2+1,2*4+1,2*4) |  | 240.95
|  | (2,05*1+1,8*4+1,8*3+1,35*2+1,3*3+1,2*1+1,8*6+1,8*1+1,6*2+1,0*2) |  | 40.25
|  | (1,6*1+1,6*12+1,2*2) |  | 23.2
9.57 |  | Parapety (MDF deska s povrchem z vysokotlakého laminátu) | D1.45-D1.48
9.58 | 60775365 | Parapet interiér PVC š.390mm bílá | D1.2-D1.7 | m | 21.78 |  | 0 | 0.0052 | 0.11326
|  | (1,3*8+1,3*6+0,8*2)*1,1 |  | 21.78
9.59 | 60775362 | Parapet interiér PVC š.400mm bílá | D1.2-D1.7 | m | 55.44 |  | 0 | 0.00325 | 0.18018
|  | (1,2*13+1,2*11+1,2*8+1,2*10)*1,1 |  | 55.44
9.60 | 607-75365 | Parapet interiér š.420mm bílá | D1.2-D1.7 | m | 265.045 |  | 0 | 0.0052 | 1.3782
|  | (0,6*4+2,05*5+1,35*2+1,2*4+1,2*5+1,6*3+1,6*10+1,6*16+0,6*12+1,2*7+1,2*7+1,2*4+1,8*4+1,8*2+1,6*1+1,6*11+1,6*17+0,6*12+1,8*4+1,8*2+1,6*9+1,6*11+0,6*2+0,6*8+1,8*4+1,8*2+0,6*8+0,6*2+1,2*4+1,2*4)*1,1 |  | 265.045
9.61 | 607-75367 | Parapet interiér š.520mm bílá | D1.2-D1.7 | m | 44.275 |  | 0 | 0.0052 | 0.23023
|  | (2,05*1+1,8*4+1,8*3+1,35*2+1,3*3+1,2*1+1,8*6+1,8*1+1,6*2+1,0*2)*1,1 |  | 44.275
9.62 | 60775367 | Parapet interiér PVC š.700mm bílá | D1.2-D1.7 | m | 25.52 |  | 0 | 0.0078 | 0.19906
|  | (1,6*1+1,6*12+1,2*2+)*1,1 |  | 25.52
9.62a | 766 60-1216.RT1 | Těsnění oken.spáry, ostění, PT folie + PP páska folie š. 50 mm; páska tl. 8 mm, š. 20 mm |  | m | 1685.82 |  | 0 | 4e-05 | 0.067433
|  | 14,4+4,65+23,25+7,35+33,2+24,9+11,1+11,1+21,6+27+17,4+13,8+4,6+3,3+68,4+10,6+74,0+118,4+60,0+49,0+49,0+16,4+29,6+15,2+40,0+30,0+10,0+4,8+78,1+120,7+56,4+29,2+14,6+87,1+73,7+40,8+6,8+14,6+41,6+52,0+50,4+61,6+7,2+28,8+23,2+11,6+12+11,2+13,6+3,4+9,2+9,2+5,25+7,46+8,1+14,96 |  | 1685.82
9.62b | 766 60-1229.RT3 | Těsnění oken.spáry,parapet,PT folie+PP folie+páska PT folie š.100 mm; PP folie š.100 mm+páska tl.6 mm | D1.45-D1.48 | m | 387.91 |  | 0 | 0.00016 | 0.062066
|  | 2,4+2,05+10,25+2,35+7,2+5,4+2,7+2,7+4,8+6,0+4,8+3,9+1,3+1,6+19,2+2,4+16,0+25,6+7,2+8,4+8,4+4,8+6,4+3,6+10,4+7,8+1,6+1,6+17,6+27,2+7,2+7,2+3,6+15,6+13,2+10,8+1,8+3,6+9,6+12+14,4+17,6+1,2+4,8+7,2+3,6+4+3,2+4,8+1,2+4,8+4,8+2,3+3,76 |  | 387.91
9.63 | O/2 | Vnitřní hliníkové žaluzie osazeny na každém křídle okna 4 křídla*1 ks | 2050*1300 | m2 | 2.67 |  | 0 | 0.00196 | 0.0052332
9.64 | O/2A | Vnitřní hliníkové žaluzie osazeny na každém křídle okna 4 křídla*2 ks | 2050*1300 | m2 | 5.33 |  | 0 | 0.00196 | 0.010447
9.65 | O/2B | Vnitřní hliníkové žaluzie osazeny na každém křídle 2 křídla*1 ks | 2350*2500 | m2 | 5.875 |  | 0 | 0.00196 | 0.011515
9.66 | O/4 | Vnitřní hliníkové žaluzie osazeny na každém křídle okna 4 křídla*2 ks | 1350*2100 | m2 | 5.67 |  | 0 | 0.00196 | 0.011113
9.67 | O/6 | Vnitřní hliníkové žaluzie osazeny na každém křídle okna 4 křídla*1 ks | 1200*2100 | m2 | 2.52 |  | 0 | 0.00196 | 0.0049392
9.68 | O/6A | Vnitřní hliníkové žaluzie osazeny na každém křídle okna 4 křídla*3 ks | 1200*2100 | m2 | 7.56 |  | 0 | 0.00196 | 0.014818
9.69 | O/7 | Vnitřní hliníkové žaluzie osazeny na každém křídle okna 6 křídel*2ks | 1600*2100 | m2 | 6.72 |  | 0 | 0.00196 | 0.013171
9.70 | O/16 | Vnitřní hliníkové žaluzie osazeny na každém křídle okna 6 křídel*8 ks | 1600*2900 | m2 | 37.12 |  | 0 | 0.00196 | 0.072755
9.71 | O/16A | Vnitřní hliníkové žaluzie osazeny na každém křídle okna 6 křídel*14 ks | 1600*2900 | m2 | 64.96 |  | 0 | 0.00196 | 0.12732
9.72 | O/18 | Vnitřní hliníkové žaluzie osazeny na každém křídle okna 4 křídla*7 ks | 1200*2900 | m2 | 24.36 |  | 0 | 0.00196 | 0.047746
9.73 | O/18A | Vnitřní hliníkové žaluzie osazeny na každém křídle okna 4 křídla*7 ks | 1200*2900 | m2 | 24.36 |  | 0 | 0.00196 | 0.047746
9.74 | O/21 | Vnitřní hliníkové žaluzie osazeny na každém křídle okna 4 křídla*8 ks | 1300*1850 | m2 | 19.24 |  | 0 | 0.00196 | 0.03771
9.75 | O/21A | Vnitřní hliníkové žaluzie osazeny na každém křídle okna 4 křídla*6 ks | 1300*1850 | m2 | 14.43 |  | 0 | 0.00196 | 0.028283
9.76 | O/22 | Vnitřní hliníkové žaluzie osazeny na každém křídle okna 2 křídla*2 ks | 800*2100 | m2 | 3.36 |  | 0 | 0.00196 | 0.0065856
9.77 | O/23 | Vnitřní hliníkové žaluzie osazeny na každém křídle okna 6 křídel*1 ks | 1600*1600 | m2 | 2.56 |  | 0 | 0.00196 | 0.0050176
9.78 | O/24 | Vnitřní hliníkové žaluzie osazeny na každém křídle okna 6 křídel*10 ks | 1600*2750 | m2 | 44 |  | 0 | 0.00196 | 0.08624
9.79 | O/24A | Vnitřní hliníkové žaluzie osazeny na každém křídle okna 6 křídel*16 ks | 1600*2750 | m2 | 598.4 |  | 0 | 0.00196 | 1.1729
9.80 | O/27 | Vnitřní hliníkové žaluzie osazeny na každém křídle okna 4 křídla*13 ks | 1200*2750 | m2 | 42.9 |  | 0 | 0.00196 | 0.084084
9.81 | O/27A | Vnitřní hliníkové žaluzie osazeny na každém křídle okna 4 křídla*11 ks | 1200*2750 | m2 | 36.3 |  | 0 | 0.00196 | 0.071148
9.82 | O/28 | Vnitřní hliníkové žaluzie osazeny na každém křídle okna 6 křídel*6 ks | 1800*2500 | m2 | 27 |  | 0 | 0.00196 | 0.05292
9.83 | O/28A | Vnitřní hliníkové žaluzie osazeny na každém křídle okna 6 křídel*1 ks | 1800*2500 | m2 | 4.5 |  | 0 | 0.00196 | 0.00882
9.84 | O/29 | Vnitřní hliníkové žaluzie osazeny na každém křídle okna 6 křídel*2 ks | 1800*3650 | m2 | 13.14 |  | 0 | 0.00196 | 0.025754
9.85 | O/30 | Vnitřní hliníkové žaluzie osazeny na každém křídle okna 4 křídla*8 ks | 1200*2000 | m2 | 19.2 |  | 0 | 0.00196 | 0.037632
9.86 | O/30A | Vnitřní hliníkové žaluzie osazeny na každém křídle okna 4 křídla*10 ks | 1200*2000 | m2 | 24 |  | 0 | 0.00196 | 0.04704
9.87 | O/31 | Vnitřní hliníkové žaluzie osazeny na každém křídle okna 6 křídel*7 ks | 1600*2000 | m2 | 22.4 |  | 0 | 0.00196 | 0.043904
9.88 | O/31A | Vnitřní hliníkové žaluzie osazeny na každém křídle okna 6 křídel*11 ks | 1600*2000 | m2 | 35.2 |  | 0 | 0.00196 | 0.068992
Dodávka a montáž
9.89 | O/5 | Síť proti hmyzu | 1350*1350 | ks | 2 |  | 0 | 0.00168 | 0.00336
9.90 | O/6A | Síť proti hmyzu | 1200*1350 | ks | 2 |  | 0 | 0.00168 | 0.00336
9.91 | 766 71-1021.R00 | Montáž Al vstupních dveří s vypěněním |  | m | 18.68 |  | 0 | 8e-05 | 0.0014944
|  | (1,25+2,0)*2*1+(1,46+3,0)*2*1+(1,15+1,45)*2*2 |  | 18.68
Dodávka vstupních dveří hliníkových dvojité celoobvodové těsnění + přídavné těsnění pod zasklívací lištou, prostupu tepla dveří: min. hodnota Uw=1,2 W/m2K, dvojsklo 4/16/4mm
9.92 | O/14 | Vstupní Al dveře dvoukřídlé, bezpečnostní kování | 1250*2000 | ks | 1 |  | 0 | 0.00168 | 0.00168 | 1.25 | 2 | 2.5 | 2.5 | 5.25 |  | dřevo
9.93 | O/15 | Vstupní Al dveře dvoukřídlé, bezpečnostní kování, nadsvětlík | 1460*3000 | ks | 1 |  | 0 | 0.00168 | 0.00168 | 1.46 | 3 | 4.38 | 4.38 | 7.46 |  | dřevo
9.94 | O/44 | Plastové dveře jednokřídlové, otevíravé, bez žaluzií | 1150*1450 | ks | 2 |  | 0 | 0.00168 | 0.00336 | 1.15 | 1.45 | 1.6675 | 3.335 | 8.1 | 2.3 | dřevo Z
9.94a | D/1 R001 | Hlavní dřevěné dveře z jihovýchodu po dobu stavby nutno chránit proti poškození, následně dveře repasovat |  | kus | 1 |  | 0
9.95 | 766 62-4045.R00 | Montáž střešních oken rozměr 94/140 cm | D1.4 | kus | 4 |  | 0 | 0.00028 | 0.00112
9.96 | O/13 | Střešní okno bezúdržbové - dřevo+polyuretan, jednokřídlové, kyvné, bez žaluzií | 940*1400 | ks | 4 |  | 0 | 0.00168 | 0.00672 | 0.94 | 1.4 | 1.316 | 5.264 | 14.96 | 3.76 | dřevo Š
10. | 08 | Trubní vedení |  |  |  |  | 0 |  | 26.7505
10.1 | 721 24-2110.R00 | Lapač střešních splavenin PP HL600 DN 100, kloub | TZ | ks | 35 |  | 0 | 0.7643 | 26.7505
10.2 | R001 | Napojení svodu na dešťovou kanalizaci | TZ | soubor | 8 |  | 0
10.3 | 721 24-2117.R00 | Lapač střešních splavenin PP HL600 DN 150, kloub, zápachová klapka, koš na listí | TZ | kus | 5 |  | 0 | 0 | 0 | 0 | 0 |  |  |  |  | 2 | [5 empty] | 12 | 0 | 30 | [5 empty] | 1 | 0 | 0 | 0 | 0 | 0
10.4 | 871 36-5221R | Kanalizační potrubí z HDPE tuhost třídy SN8 DN250 včetně tvarovek | TZ | m | 150 |  | 0
11. | 09 | Ostatní konstrukce a práce |  |  |  |  | 0 |  | 129.2059
11.1 | 941 94-1041.R00 | Montáž lešení leh,řad,s podlahami,š,1,2 m, H 10 m |  | m2 | 5675.94 |  | 0 | 0.01838 | 104.3238
11.2 | 941 94-1291.R00 | Příplatek za každý měsíc použití lešení k pol,1041 |  | m2 | 22703.76 |  | 0 | 0.00097 | 22.0226 |  | 4
11.3 | 941 94-1841.R00 | Demontáž lešení leh,řad,s podlahami,š,1,2 m,H 10 m |  | m2 | 5675.94 |  | 0 | 0 | 0
11.4 | 944 94-4011.R00 | Montáž ochranné sítě z umělých vláken |  | m2 | 5675.94 |  | 0 | 0 | 0
11.5 | 944 94-4031.R00 | Příplatek za každý měsíc použití sítí k pol. 4011 |  | m2 | 22703.76 |  | 0 | 0 | 0
11.6 | 944 94-4081.R00 | Demontáž ochranné sítě z umělých vláken |  | m2 | 5675.94 |  | 0 | 0 | 0
11.7 | 941 95-5003.R00 | Lešení lehké pomocné, výška podlahy do 2,5 m |  | m2 | 453.5 |  | 0 | 0.00592 | 2.6847
11.8 | 952 90-1111.R00 | Vyčištění budov o výšce podlaží do 4 m |  | m2 | 4370 |  | 0 | 4e-05 | 0.1748
11.9 | 998 01-1002.R00 | Přesun hmot pro budovy zděné výšky do 12 m |  | t | 1449.4381 |  | 0 | 0
12. | 96 | Bourání konstrukcí |  |  |  |  | 0 |  | 410.5497
12.1 | 978 01-3191.R00 | Otlučení omítek vnitřních stěn v rozsahu do 100 % | D1.2-D1.4 | m2 | 49.8 |  | 0 | 0.046 | 2.2908 | [7 empty] | 2 | [5 empty] | 12 | 0 | 24 | [5 empty] | 1 | 0 | 0 | 0 | 0 | 0
| angl.dvorky | (16,8+0,8*12+2,2+0,5+2,5+1,2+2,5+0,5+16,8+0,8*12)*0,8 |  | 49.8
12.2 | 978 01-5291.R00 | Otlučení omítek vnějších MVC v složit.1-4 do 100 % | D1.2-D1.4 | m2 | 140.22 |  | 0 | 0.059 | 8.273 | [7 empty] | 2 | [5 empty] | 12 | 0 | 25 | [5 empty] | 1 | 0 | 0 | 0 | 0 | 0
| zídky budova | 2,9*0,7*2 |  | 4.06
| zídka | 44,2*1,2*2 |  | 106.08
| sloupy | 3,2*4,7*2 |  | 30.08
12.3 | 978 02-3251.R00 | Vysekání a úprava spár betonového schodiště | D1.3 | m2 | 19.2 |  | 0 | 0.014 | 0.2688 | [7 empty] | 2 | [5 empty] | 12 | 0 | 9 | [5 empty] | 1 | 0 | 0 | 0 | 0 | 0
|  | 2,4*8 |  | 19.2
12.4 | 978 02-3411.R00 | Vysekání a úprava spár zdiva cihelného mimo komín. - vnější | D1.2 a D1.3 | m2 | 291.84 |  | 0 | 0.014 | 4.0858 | [7 empty] | 2 | [5 empty] | 12 | 0 | 9 | [5 empty] | 1 | 0 | 0 | 0 | 0 | 0
| odkop. zdivo | (250,1-11,9-6)*0,8 |  | 185.76
| zídka | 44,2*1,2*2 |  | 106.08
12.5 | 978 01-5251.R00 | Otlučení omítek vnějších MVC v složit.1-4 do 40 % | D1.45-D1.48 | m2 | 4370 |  | 0 | 0.023 | 100.51
12.6 | 962 03-2231.R00 | Bourání zdiva z cihel pálených na MVC | D1.8 | m3 | 4.278 |  | 0 | 1.8 | 7.7004
|  | (1,7+2,9)*0,3*(13*0,2+0,5) |  | 4.278
12.7 | 962 10-0022.RA0 | Bourání nadzákladového zdiva z železobetonu | D1.8 | m3 | 12.049 |  | 0 | 2.4 | 28.9177
|  | (12,5+45,3+12,5+4,3+10,2)*0,5*0,2+3,95*0,9*0,56+1,92*1,37*0,6 |  | 12.049
12.8 | 113 10-6122.R00 | Rozebrání dlažeb z kamenných desek - hlavní vstup | D1.1 | m2 | 52 |  | 0 | 0 | 0
|  | 52,00 |  | 52
12.9 | 113 10-5111.R00 | Rozebrání dlažeb z lomového kamene na sucho | D1.1 | m2 | 3.2512 |  | 0 | 0.48 | 1.5606
|  | 2,54*1,28 |  | 3.2512
12.10 | 963 04-2819.R00 | Bourání schodišťových stupňů betonových | D1.3 | m | 12.7 |  | 0 | 0.07 | 0.889
|  | 2,54*5 |  | 12.7
12.11 | 966 05-5121.R00 | Bourání říms železobetonových vyložení nad 50 cm | D1.45-D1.48 | m | 1.9 |  | 0 | 0.187 | 0.3553
12.12 | R | Demontáž všech informačních prvků a cedulí, stříšek, žebříku, antén | D1.45-D1.48 | soubor | 1 |  | 0
12.13 | 968 06-1112.R00 | Vyvěšení dřevěných okenních křídel pl. do 1,5 m2 | D1.45-D1.48 | ks | 1261 |  | 0 | 0 | 0
|  | 8+4+20+2+24+18+8+8+16+20+18+12+1+3+72+8+60+96+24+28+28+8+24+12+32+24+4+3+66+102+24+24+12+52+44+36+6+12+32+40+54+66+4+16+24+12+8+12+8+2+8+8+4 |  | 1261
12.14 | 968 06-2245.R00 | Vybourání dřevěných rámů oken jednoduch. pl. 2 m2 | D1.45-D1.48 | m2 | 13.84 |  | 0 | 0.031 | 0.42904
|  | 2,64+0,66+2,64+2,64+5,26 |  | 13.84
12.15 | 968 06-2246.R00 | Vybourání dřevěných rámů oken jednoduch. pl. 4 m2 | D1.45-D1.48 | m2 | 22.4 |  | 0 | 0.027 | 0.6048
|  | 6,4+2,67+13,33 |  | 22.4
12.16 | 968 06-2355.R00 | Vybourání dřevěných rámů oken dvojitých (špaletových) pl. 2 m2 | D1.45-D1.48 | m2 | 55.28 |  | 0 | 0.062 | 3.4274
|  | 1,36+15,84+6,96+3,36+14,76+1,8+7,2+4,0 |  | 55.28
12.17 | 968 06-2356.R00 | Vybourání dřevěných rámů oken dvojitých (špaletových) pl. 4 m2 | D1.45-D1.48 | m2 | 389.92 |  | 0 | 0.054 | 21.0557
|  | 5,67+5,67+10,08+12,6+10,08+6,44+2,15+39,36+4,92+24,36+24,36+19,24+14,43+2,56+42,90+36,30+19,20+24,00+28,80+35,20+14,40+7,20 |  | 389.92
12.18 | 968 06-2357.R00 | Vybourání dřevěných rámů oken dvojitých (špaletových) nad 4 m2 | D1.45-D1.48 | m2 | 390.77 |  | 0 | 0.047 | 18.3662
|  | 5,88+23,4+17,55+46,4+74,24+18,56+10,44+48,4+74,80+19,80+9,9+27,0+4,50+9,90 |  | 390.77
12.19 | 968 06-1125.R00 | Vyvěšení dřevěných dveřních křídel pl. do 2 m2 | D1.45-D1.48 | kus | 6 |  | 0 | 0 | 0
12.20 | 968 06-2455.R00 | Vybourání dřevěných dveřních zárubní pl. do 2 m2 | D1.45-D1.48 | m2 | 3.335 |  | 0 | 0.088 | 0.29348
12.21 | 968 06-2456.R00 | Vybourání dřevěných dveřních zárubní pl. nad 2 m2 | D1.45-D1.48 | m2 | 6.88 |  | 0 | 0.067 | 0.46096
|  | 2,5+4,38 |  | 6.88
12.22 | 767 63-1800.R00 | Demontáž kovových oken pro beztmelé zasklení,vč.zasklení | D1.45-D1.48 | m2 | 8.37 |  | 0 | 0.065 | 0.54405
|  | 3,51+4,86 |  | 8.37
12.23 | 968 07-2455.R00 | Vybourání kovových dveřních zárubní pl. do 2 m2 | D1.45- D1.48 | m2 | 1.26 |  | 0 | 0.076 | 0.09576
12.24 | 965 04-1341.R00 | Bourání mazanin škvárobet. nad 4 m2 |  | m3 | 106.2772 |  | 0 | 1.6 | 170.0435
| 2.NP | 91,9*0,15 | D1.4 | 13.785
| 3.NP | (58,2+58,2)*0,15 | D1.5 | 17.46
| 4.NP | (167,6+78,11+78,11)*0,15 | D1.6 | 48.573
| S6 | (165,37+165,37)*0,08 | D1.7 | 26.4592
12.25 | 962 03-2641.R00 | Bourání zdiva komínového z cihel na MC | D1.8 | m3 | 6.6879 |  | 0 | 1.671 | 11.1755
| střecha | 1,385*0,45*1,2+1,0*0,45*1,2+1,50*0,45*1,2*2+1,5*0,45*2,8*2 |  | 6.6879
12.26 | 712 30-0833.R00 | Odstranění živičné krytiny střech do 10° 3vrstvé |  | m2 | 440.22 |  | 0 | 0.014 | 6.1631
| 3.NP | 58,2+58,2 | D1.5 | 116.4
| 4.NP | 167,6+78,11+78,11 | D1.6 | 323.82
12.27 | 965 10-0031.RA0 | Bourání dlažeb z půdních dlaždic | D1.7 | m2 | 330.74 |  | 0 | 0.045 | 14.8833
| S6 | 165,37+165,37 |  | 330.74
12.28 | 965 08-1713.RT1 | Bourání dlaždic keramických tl. 1 cm, nad 1 m2 ručně, dlaždice keramické |  | m2 | 19.1 |  | 0 | 0.02 | 0.382
| zádveří | 3,9 | D1.3 | 3.9
| 2.NP balkon | 15,2 | D1.4 | 15.2
12.29 | 96R01 | Vybourání kovových dvířek elektrorozvaděčů | D1.45- D1.48 | ks | 4 |  | 0 | 0.037 | 0.148
12.30 | 767 99-6801.R00 | Demontáž atypických ocelových konstr. do 50 kg | D1.45- D1.48 | kg | 72 |  | 0 | 0.001 | 0.072
12.31 | 764 41-0850.R00 | Demontáž oplechování parapetů,rš od 100 do 330 mm | D1.45- D1.48 | m | 308.5 |  | 0 | 0.00135 | 0.41647
12.32 | 764 42-1850.R00 | Demontáž oplechování říms,rš od 250 do 330 mm | D1.45- D1.48 | m | 598.4 |  | 0 | 0.00175 | 1.0472
12.33 | 764 42-2810.R00 | Demontáž oplechování říms,rš od 600 do 800 mm | D1.45- D1.48 | m | 101.2 |  | 0 | 0.00395 | 0.39974
12.34 | 764 43-0840.R00 | Demontáž oplechování zdí,rš od 330 do 500 mm | D1.45- D1.48 | m | 569.5 |  | 0 | 0.0023 | 1.3098
12.35 | 764 35-3845.R00 | Demontáž žlabů nadříms. v lůžku, rš 500 mm, do 30° | D1.45- D1.48 | m | 121.8 |  | 0 | 0.00435 | 0.52983
12.36 | 764 33-2890.R00 | Demontáž lemování zdí z dílů, rš 1000 mm, do 30° | D1.45- D1.48 | m | 264.6 |  | 0 | 0.00591 | 1.5638
12.37 | 764 33-4850.R00 | Demontáž lemování zdí plochých střech,rš 500 mm | D1.45- D1.48 | m | 126 |  | 0 | 0.00324 | 0.40824
12.38 | 764 45-4802.R00 | Demontáž odpadních trub kruhových,D 120 mm | D1.45- D1.48 | mb | 205 |  | 0 | 0.00285 | 0.58425
12.39 | 721 24-2805.R00 | Demontáž lapače střešních splavenin DN 150 | D1.45- D1.48 | ks | 11 |  | 0 | 0.03522 | 0.38742
12.40 | 764 31-1821.R00 | Demontáž krytiny, tabule 2 x 1 m, do 25 m2, do 30° | D1.8 | m2 | 118.83 |  | 0 | 0.00732 | 0.86984
|  | 7,1 |  | 7.1
| S12 | 91,9+19,83 |  | 111.73
12.41 | 764 34-5841.R00 | Demontáž ventilačních nástavců D do 200 mm, do 30° | K42, D1,8 | ks | 8 |  | 0 | 0.00463 | 0.03704
12.42 | 979 01-1111.R00 | Svislá doprava suti a vybour. hmot za 2.NP a 1.PP |  | t | 328.4397 |  | 0
12.43 | 979 01-1121.R00 | Příplatek za každé další podlaží |  | t | 410.5497 |  | 0
12.44 | 979 08-2111.R00 | Vnitrostaveništní doprava suti do 10 m |  | t | 410.5497 |  | 0
12.45 | 979 08-3117.R00 | Vodorovné přemístění suti na skládku do 6000 m |  | t | 410.5497 |  | 0
12.46 | 979 08-3191.R00 | Příplatek za dalších započatých 1000 m nad 6000 m |  | t | 5747.6955 |  | 0
12.47 | 979 99-0101.R00 | Poplatek za skládku suti - směs betonu a cihel |  | t | 351.3356 |  | 0
12.48 | 979 99-0121.R00 | Poplatek za skládku suti - asfaltové pásy |  | t | 6.1631 |  | 0
12.49 | 979 99-0162.R00 | Poplatek za skládku suti - dřevo+sklo |  | t | 44.9095 |  | 0
12.50 | 979 r01 | Prodej vybouraného materiálu do Kovošrotu |  | t | -8.1415 |  | 0
13. | 711 | Izolace proti vodě |  |  |  |  | 0 |  | 4.8759
13.1 | 711 11-2001.RZ1 | Izolace proti vlhkosti svis. nátěr ALP, za studena 1x nátěr - včetně dodávky asfaltového laku | D1.2 | m2 | 301.86 |  | 0 | 0.00052 | 0.15697
|  | (250,1-11,9-6)*1,3 | odkop. zdivoD1.2 | 301.86
13.2 | 711 14-2559.R00 | Izolace proti vlhkosti svislá pásy přitavením |  | m2 | 301.86 |  | 0 | 0.00058 | 0.17508
|  | (250,1-11,9-6)*1,3 | odkop. zdivoD1.2 | 301.86
13.3 | 62833161 | Pás asfaltovaný těžký |  | m2 | 331.996 |  | 0 | 0.0045 | 1.494
|  | (250,1-11,9-6)*1,3*1,1 | D1.2 | 331.996
13.4 | 711 43-2101.R00 | Provedení izolace proti vodě svislé na sucho nopovou folií |  | m2 | 301.86 |  | 0 | 0.00017 | 0.051316
|  | (250,1-11,9-6)*1,3 | odkop. zdivoD1.2 | 301.86
13.5 | 283-24276.A | Dodávka - nopová folie na soklu objektu kotvená do ukončovací lišty |  | m2 | 301.86 |  | 0 | 0.001 | 0.30186
|  | (250,1-11,9-6)*1,3 | odkop. zdivoD1.2 | 301.86
13.6 | 711 43-0001 | Dodávka a montáž - ukončovací lišty a spojovací prvky nopové folie |  | m2 | 301.86 |  | 0 | 0.00096 | 0.28979
|  | (250,1-11,9-6)*1,3 | odkop. zdivoD1.2 | 301.86
13.7 | 711 21-2002.RT3 | Stěrka hydroizolační těsnicí hmotou, pružná hydroizolace |  | m2 | 379.31 |  | 0 | 0.003 | 1.1379
| S4 | 78,11+78,11+18,6+18,6 | S4 | 193.42
| S13 | 15,2 | S13 | 15.2
| S24 | 131,3*1,3 | S24 | 170.69
13.8 | R | Stěrka hydroizolační těsnicí hmotou, pružná hydroizolace s dekorativním vsypem |  | m2 | 208.62 |  | 0 | 0.003 | 0.62586
| S4 | 78,11+78,11+18,6+18,6 | S4 | 193.42
| S13 | 15,2 | S13 | 15.2
13.9 | 711 21-2601.RT2 | Těsnicí pás do spoje podlaha - stěna |  | m | 200.6 |  | 0 | 0.003 | 0.6018
13.10 | 622 48-1211.R00 | Montáž výztužné sítě do stěrkového tmelu |  | m2 | 208.62 |  | 0 | 0 | 0
| S4 | 78,11+78,11+18,6+18,6 | S4 | 193.42
| S13 | 15,2 | S13 | 15.2
13.11 | 63127298 | Síťovina armovací |  | m2 | 229.482 |  | 0 | 0.00018 | 0.041307
| S4 | (78,11+78,11+18,6+18,6)*1,1 | S4 | 212.762
| S13 | 15,2*1,1 | S13 | 16.72
13.12 | 998 71-1102R00 | Přesun hmot pro izolace proti vodě, výšky do 12 m |  | t | 4.8759 |  | 0 | 0
14. | 712 | Izolace střech |  |  |  |  | 0 |  | 27.0775
14.1 | 712 31-1101.RZ1 | Povlaková krytina střech do 10°, za studena ALP 1 x nátěr - včetně dodávky ALP |  | m2 | 2028.912 |  | 0 | 0 | 0
| S3 | 58,2+16,5+58,2+16,5+167,6+11,07+579,48+96,5 | S3 | 1004.05
| S4 | (78,11+78,11+18,6+18,6)*1,1 | S4 | 212.762
| S5 | 149,61+50,22+49,22+148,61+68,5 | S5 | 466.16
| S6 | 165,37+165,37 | S6 | 330.74
| S13 | 15,2 | S13 | 15.2
14.2 | 712 43-1101.RT1 | Povlaková krytina střech do 30°, AIP na sucho - určeno k mechanickému kotvení |  | m2 | 1581.94 |  | 0 | 0 | 0
| S3 | 58,2+16,5+58,2+16,5+167,6+11,07+579,48+96,5 | S3 | 1004.05
| S5 | 149,61+50,22+49,22+148,61+68,5 | S5 | 466.16
| S12 | 91,9+19,83 | S12 | 111.73
14.3 | 628-52261 | Pás modifikovaný asfalt special |  | m2 | 1814.636 |  | 0 | 0.0047 | 8.5288
| S3 | (58,2+16,5+58,2+16,5+167,6+11,07+579,48+96,5)*1,15 | S3 | 1154.6575
| S5 | (149,61+50,22+49,22+148,61+68,5)*1,15 | S5 | 536.084
| S12 | 91,9*1,1+19,83*1,15 | S12 | 123.8945
14.4 | 712 39-1176.R00 | Připevnění izolace kotvicími terči | D1.8 | ks | 6328 |  | 0 | 1e-05 | 0.06328
14.5 | 712 34-1559.R00 | Povlaková krytina střech do 10°, NAIP přitavením - vrchní asfaltový pás | D1.8 | m2 | 1581.94 |  | 0 | 0.00035 | 0.55368
| S3 | 58,2+16,5+58,2+16,5+167,6+11,07+579,48+96,5 |  | 1004.05
| S5 | 149,61+50,22+49,22+148,61+68,5 |  | 466.16
| S12 | 91,9+19,83 |  | 111.73
14.6 | 62852267 | Pás modifikovaný asfalt dekor | D1.8 | m2 | 1814.636 |  | 0 | 0.0044 | 7.9844
| S3 | (58,2+16,5+58,2+16,5+167,6+11,07+579,48+96,5)*1,15 |  | 1154.6575
| S5 | (149,61+50,22+49,22+148,61+68,5)*1,15 |  | 536.084
| S12 | 91,9*1,1+19,83*1,15 |  | 123.8945
14.7 | 712 34-1559.R00 | Povlaková krytina střech do 10°, NAIP přitavením - parozábrana | D1.8 | m2 | 2009.57 |  | 0 | 0.00035 | 0.70335
| S3 | 58,2+16,5+58,2+16,5+167,6+11,07+579,48+96,5 |  | 1004.05
| S4 | 78,11+78,11+18,6+18,6 |  | 193.42
| S5 | 149,61+50,22+49,22+148,61+68,5 |  | 466.16
| S6 | 165,37+165,37 |  | 330.74
| S13 | 15,2 |  | 15.2
14.8 | 62852265 | Pás modifikovaný asfalt | D1.8 | m2 | 2311.0055 |  | 0 | 0.004 | 9.244
| S3 | (58,2+16,5+58,2+16,5+167,6+11,07+579,48+96,5)*1,15 |  | 1154.6575
| S4 | (78,11+78,11+18,6+18,6)*1,15 |  | 222.433
| S5 | (149,61+50,22+49,22+148,61+68,5)*1,15 |  | 536.084
| S6 | (165,37+165,37)*1,15 |  | 380.351
| S13 | 15,2*1,15 |  | 17.48
14.9 | 998 71-2102.R00 | Přesun hmot pro povlakové krytiny, výšky do 12 m |  | t | 27.0775 |  | 0 | 0 | 0
15. | 713 | Izolace tepelné |  |  |  |  | 0 |  | 12.4265
15.1 | 713 14-1121.RT1 | Izolace tepelná střech kladená na sucho 2vrstvá | D1.8, | m2 | 1663.63 |  | 0 | 0 | 0
| S3 | 58,2+16,5+58,2+16,5+167,6+11,07+579,48+96,5 |  | 1004.05
| S4 | 78,11+78,11+18,6+18,6 |  | 193.42
| S5 | 149,61+50,22+49,22+148,61+68,5 |  | 466.16
15.2 | 713 11-1111.RT2 | Izolace tepelné stropů vrchem kladené volně 2 vrstvy - materiál ve specifikaci |  | m2 | 337.84 |  | 0 | 0 | 0
|  | 7,1 |  | 7.1
| S6 | 165,37+165,37 | S6 | 330.74
15.3 | 63151378.A | Deska z minerální plsti tl. 180 mm |  | m2 | 7.242 |  | 0 | 0.0048 | 0.034762
|  | 7,1*1,02 | S6 | 7.242
15.4 | 63151374.A | Deska z minerální plsti tl. 100 mm |  | m2 | 337.3548 |  | 0 | 0.003 | 1.0121
| S6 | (165,37+165,37)*1,02 | S6 | 337.3548
15.5 | 63151373.A | Deska z minerální plsti tl. 80 mm |  | m2 | 344.5968 |  | 0 | 0.0024 | 0.82703
|  | 7,1*1,02 |  | 7.242
| S6 | (165,37+165,37)*1,02 | S6 | 337.3548
15.6 | 28375768.A | Deska polystyrén samozhášivý EPS 150 S ve 2 vrstvách (+spádové klíny) | D1.8 | m3 | 385.1705 |  | 0 | 0.025 | 9.6293
| S3 | (58,2+16,5+58,2+16,5+167,6+11,07+579,48+96,5)*1,1*0,26 | tl.260 mm | 287.1583
| S4 | (78,11+78,11+18,6+18,6)*1,1*0,26 | tl.260 mm | 55.3181
| S5 | (149,61+50,22+49,22+148,61+68,5)*1,1*0,08 | tl.80 mm | 41.0221
| S13 | 15,2*0,1*1,1 | tl.100 mm | 1.672
15.7 | 712 39-1176.R00 | Připevnění izolace kotvicími terči | D1.8 | ks | 7084 |  | 0 | 1e-05 | 0.07084
| S3 | (58,2+16,5+58,2+16,5+167,6+11,07+579,48+96,5)*4 |  | 4016
| S4 | (78,11+78,11+18,6+18,6)*4 |  | 774
| S5 | (149,61+50,22+49,22+148,61+68,5)*4 |  | 1865
| S12 | 91,9*4 |  | 368
| S13 | 15,2*4 |  | 61
15.8 | 713 19-1100.RT9 | Položení izolační fólie včetně dodávky fólie PE | D1.8 | m2 | 339.762 |  | 0 | 1e-05 | 0.0033976
| S4 | (78,11+78,11+18,6+18,6)*1,1 |  | 212.762
| S12 | 91,9*1,2 |  | 110.28
| S13 | 15,2*1,1 |  | 16.72
15.9 | 713 11-1130.R00 | Izolace tepelné stropů, vložené mezi krokve | S12 | m2 | 101.09 |  | 0 | 0.00038 | 0.038414
| S12 | 91,9*1,1 |  | 101.09
15.10 | 63151376.A | Deska z minerální plsti tl. 140 mm |  | m2 | 110.28 |  | 0 | 0.0042 | 0.46318
| S12 | 91,9*1,2 | S12 | 110.28
15.11 | 63151374.A | Deska z minerální plsti tl. 100 mm |  | m2 | 110.28 |  | 0 | 0.003 | 0.33084
| S12 | 91,9*1,2 | S12 | 110.28
15.12 | 713 11-1221.RK3 | Montáž parozábrany, zavěšené podhl., přelep.spojů - Jutafol N 110 standard |  | m2 | 119.47 |  | 0 | 0.00014 | 0.016726
| S12 | 91,9*1,3 | S12 | 119.47
15.13 | 998 71-3102.R00 | Přesun hmot pro izolace tepelné, výšky do 12 m |  | t | 12.4265 |  | 0 | 0 | 0
16. | 72 | Zdravotechnická zařízení |  |  |  |  | 0 |  | 0
17. | 73 | Ústřední vytápění |  |  |  |  | 0 |  | 0
| Poznámka | U všech radiátorů je nutno doplnit armatury pro hydraulické vyvážení systému (dvojregulační ventil + regulační šroubení) + termostatickou hlavici a termostatické ventily.
17.1 | 730 | hlavice termostatická s termostatickým ventilem |  | ks | 211 |  | 0 | 0 | 0
17.2 | 730 | Součástí dodávky je i vyregulování systému na základě provedeného hydraulického výpočtu. Výpočet součástí dodávky. |  | kpl | 1 |  | 0 | 0 | 0
|  | 211*500 |  | 105500
18. | 762 | Konstrukce tesařské |  |  |  |  | 0 |  | 5.6119
18.1 | 762 34-1811.R00 | Demontáž bednění střech rovných z prken hrubých |  | m2 | 99 |  | 0 | 0.015 | 1.485
|  | 7,1 | S12 | 7.1
| S12 | 91,9 |  | 91.9
18.2 | 762 33-1913.R00 | Vyřezání části střešní vazby do 120 cm2,do dl.8 m |  | m | 44.112 |  | 0 | 0.00016 | 0.0070579
| S12 | 91,9*0,1*4,8 | S12 | 44.112
18.3 | 762 33-2120.R00 | Montáž vázaných krovů pravidelných do 224 cm2 |  | m | 44.112 |  | 0 | 0.00099 | 0.043671
| S12 | 91,9*0,1*4,8 | S12 | 44.112
18.4 | 60515224 | Hranol SM/JD 1 12x18 délka 300-600 cm |  | m3 | 0.95282 |  | 0 | 0.55 | 0.52405
| S12 | (91,9)*0,1*4,8*0,12*0,18 | S12 | 0.95282
18.5 | 783 78-2303.R00 | Nátěr tesařských konstrukcí Boronit Q |  | m2 | 137.83 |  | 0 | 0.00017 | 0.023431
| S6 | (16,7+16,7)*1,1 | S6 | 36.74
| S12 | (91,9)*1,1 | S12 | 101.09
18.6 | 762 34-1220.R00 | M. bedn.střech rovn. z velkopl.desek na bázi dřeva |  | m2 | 99 |  | 0 | 0 | 0
|  | 7,1 |  | 7.1
| S12 | 91,9 | S12 | 91.9
18.7 | 60725039 | Deska dřevoštěpková OSB ECO 3 N - 4PD tl. 22 mm |  | m2 | 100.98 |  | 0 | 0.01298 | 1.3107
|  | 7,1*1,02 |  | 7.242
| S12 | 91,9*1,02 | S23 | 93.738
18.8 | 762 52-6110.R00 | Položení polštářů pod podlahy rozteče do 65 cm |  | m2 | 36.74 |  | 0 | 0 | 0
| S6 | (16,7+16,7)*1,1 | S6 | 36.74
18.9 | 60515224 | Hranol SM/JD 1 12x18 délka 300-600 cm |  | m3 | 2.525 |  | 0 | 0.55 | 1.3888
| S6 | (16,7+16,7)*3,5*0,12*0,18 | S6 | 2.525
18.10 | 762 52-3108.RT2 | Položení podlah hoblovaných na sraz z fošen, včetně dodávky, fošny hoblované tl. 38 mm |  | m2 | 36.74 |  | 0 | 0.02257 | 0.82922
| S6 | (16,7+16,7)*1,1 | S6 | 36.74
18.11 | 998 76-2102.R00 | Přesun hmot pro tesařské konstrukce, výšky do 12 m |  | t | 5.6119 |  | 0 | 0 | 0
19. | 764 | Konstrukce klempířské |  |  |  |  | 0 |  | 15.4727
Oplechování je provedeno z předlakovaného Pz plechu s povrchovou úpravou, veškeré prvky před výrobou zaměřit
19.1 | 764 41-0240.R00 | oplechování parapetů, rš 250 mm | K1 | m | 76 |  | 0 | 0.00301 | 0.22876
19.2 | 764 42-1240.R00 | oplechování říms rš.250mm (220 mm) | K3 | m | 102.7 |  | 0 | 0.00295 | 0.30296
19.3 | 764 45-1202.R00 | D+M svod hranatý rš.400mm | K11 | m | 209 |  | 0 | 0.00315 | 0.65835
19.4 | 764 42-1260.RT2 | oplechování říms rš.400mm okapu | K16 | m | 301 |  | 0 | 0.00376 | 1.1318
19.5 | 764 33-1250.R00 | D+M Lemování zdí plochá střecha rš.500mm 450 mm | K21 | m | 432 |  | 0 | 0.00285 | 1.2312
19.6 | 764 33-1220.R00 | D+M Lemování zdí plochá střecha rš.250mm | K22 | m | 13.2 |  | 0 | 0.00145 | 0.01914
19.7 | 764 91-8101.R00 | montáž krytiny hladká střešní z tabulí |  | m2 | 7.06 |  | 0 | 0 | 0
19.8 | 138-51036 | plechová tabule předlakovaný poz. plech | K23 | m2 | 7.06 |  | 0 | 0.0048 | 0.033888
19.9 | 764171471 | D+M Lemování komínů v ploše | K25, 26 | m2 | 19.7 |  | 0 | 0.0098 | 0.19306
19.10 | 764 31-1201.R00 | oplechování zdí rš.900mm | K27 | m | 147 |  | 0 | 0.01887 | 2.7739
19.11 | 764 32-1230.R00 | oplechování říms rš.600mm | K28 | m | 87.3 |  | 0 | 0.0058 | 0.50634
19.12 | 764 32-1260.R00 | oplechování říms pod nadřímsovým žlabem rš.1000mm | K29 | m | 121.8 |  | 0 | 0.00793 | 0.96587
19.13 | 764 42-1250.R00 | oplechování říms rš.330mm | K30 | m | 13.9 |  | 0 | 0.00339 | 0.047121
19.14 | 764 42-1280.R00 | oplechování říms rš.600mm 550 mm | K30 | m | 13.9 |  | 0 | 0.00519 | 0.072141
19.15 | 764 43-0250.R00 | oplechování zdí rš.600mm 550 mm | K30A | m | 13.9 |  | 0 | 0.00489 | 0.067971
19.16 | 764 91-8101.R00 | montáž krytiny hladká střešní z tabulí |  | m2 | 6.2 |  | 0 | 0 | 0
19.17 | 553502620 | plechová tabule předlakovaný poz. plech | K30B | m2 | 6.2 |  | 0 | 0.0048 | 0.02976
19.18 | 764 31-1201.R00 | oplechování říms rš.900mm | K31 | m | 98.6 |  | 0 | 0.01887 | 1.8606
19.19 | 764 41-0230.R00 | oplechování parapetů zaoblené, rš 200 mm | K32 | m | 42.5 |  | 0 | 0.00274 | 0.11645
19.20 | 764 41-0260.R00 | oplechování parapetů, rš 400 mm | K33 | m | 190 |  | 0 | 0.00383 | 0.7277
19.21 | 764 42-1230.R00 | oplechování říms rš.200mm | K34 | m | 482.6 |  | 0 | 0.00267 | 1.2885
19.22 | 764 43-0230.R00 | oplechování zdí rš.400mm | K41 | m | 268.5 |  | 0 | 0.0038 | 1.0203
19.23 | 764 34-6240.R00 | D+M větrací komínek sklon do 30° | K42 | ks | 8 |  | 0 | 0.00801 | 0.06408
19.24 | 764 32-1260.R00 | oplechování říms pod nadřímsovým žlabem rš.1000mm | K43 | m | 166 |  | 0 | 0.00793 | 1.3164
19.25 | 764 42-2220.R00 | oplechování říms rš.900mm | K44 | m | 126 |  | 0 | 0.00648 | 0.81648
19.26 | 998764101R00 | Přesun hmot pro klempířské konstr., výšky do 6 m |  | t | 15.4727 |  | 0 | 0 | 0
20. | 767 | Konstrukce zámečnické |  |  |  |  | 0 |  | 0.86499
20.1 | 767 99-5104.R00 | Montáž kovových atypických konstrukcí do 50 kg | Z22 | kg | 60 |  | 0 | 5e-05 | 0.003
20.2 | 767R14 | Dodávka zavěšené skleněné stříšky na táhlech 1200x800 mm | Z22 | kpl | 2 |  | 0 | 6e-05 | 0.00012
20.3 | 767 99-5104.R00 | Montáž kovových atypických konstrukcí do 100 kg | Z22 | kg | 115 |  | 0 | 5e-05 | 0.00575
20.4 | 767R15 | D+M zavěšené skleněné stříšky na táhlech 2200x1200 mm | Z22 | kpl | 3 |  | 0 | 6e-05 | 0.00018
20.5 | 767R15 | Dem a montáž ochranných mříží vent. do 10 kg | Z | kus | 11 |  | 0 | 0 | 0
20.6 | 763 76-1201.R00 | Montáž otvorových výplní - dvířek, poklopů | ZE | kus | 20 |  | 0 | 0.0004 | 0.008
20.7 | 767R16 | Kovová dvířka elektrorozvaděčů vč.rámu | ZE | kus | 4 |  | 0 | 0.01 | 0.04
20.8 | 42972814 | Mřížka čtyřhranná vel. 300x300 | Z | kus | 16 |  | 0 | 0.00095 | 0.0152
20.9 | 953 94-1331.R00 | Osazení železných rohoží s rámy o ploše nad 1 m2 | ZR | kus | 4 |  | 0 | 0.07301 | 0.29204
20.10 | 767R17 | Venkovní čistící rohož ,v.28mm, vč, Al rámu | ZR | kus | 4 |  | 0 | 0.07301 | 0.29204
20.11 | 767 83-3100.R00 | Montáž žebříků do zdiva s bočnicemi | ZŽ | m | 6 |  | 0 | 6e-05 | 0.00036
20.12 | 767R18 | Dodávka žebřík z ocelových profilů dl.3,0m, FeZn, nátěr | ZŽ | kus | 2 |  | 0 | 0.05 | 0.1
20.13 | 767 99-5104.R00 | Montáž kovových atypických konstrukcí do 50 kg | ZŽ | kg | 60 |  | 0 | 5e-05 | 0.003
20.14 | 767R19 | Dodávka - vlajkový stožár, FeZn, nátěr, vč.kotvení | ZŽ | kus | 2 |  | 0 | 0.05 | 0.1
20.15 | 767R21 | Dodávka a osazení sítí nebo mříží do oken tělocvičny 1900*3500 ochrana oken před míči | D1.3 | kus | 7 |  | 0 | 0.0004 | 0.0028
Ochrana oken mříž, dělená v každám okně v místě vodorovného rámu okna ( ½ okna) na dvě části, otevíravé, celkem oken 7ks, 14 ks mříží Konstrukce z Jacklů : 30/30/3 Materiál jedné mříže 30/30/3 ………………………………40m´ Otevírání mříží pomocí pantu: 2ks na jednu mříž , zavírání mříže pomocí petlice Barva mříží bílá.
20.16 |  | Demontáž a zpětná montáž kovových ozdobných luceren | D1.1 | kus | 2 |  | 0 | 5e-05 | 0.0001
20.17 |  | Repase ozdobných luceren | D1.1 | kus | 2 |  | 0 | 0 | 0
20.18 |  | Nátěr ozdobných luceren 1x základní nátěr, 2x vrchní - kovářská čerň | D1.1 | kus | 2 |  | 0 | 0.0012 | 0.0024
20.19 | 998 76-7102.R00 | Přesun hmot pro zámečnické konstr., výšky do 12 m |  | t | 0.86499 |  | 0 | 0 | 0
21 | 781 | Dlažby keramické |  |  |  |  | 0 |  | 0
21.1 | 771 10-0020.RAA | Vyrovnání podkladu samoniv.hmotou v int. nivelační hmota tl. 10 mm, penetrace | D1.3 | m2 | 3.2 |  | 0 |  | 0
21.2 | 711 21-2001.RX1 | Nátěr hydroizolační těsnící hmotou 3 kg/m2 s ošetřením napojení stěna - podlaha těsnící páska | D1.3 | m2 | 3.2 |  | 0 |  | 0 | [10 empty] | 12 | 0 | 92 | [5 empty] | 2 | 0 | 0 | 0 | 0 | 0
21.3 | 771 10-1121.R00 | Provedení penetrace podkladu vč.dodávky penetračního nátěru |  | m2 | 3.2 |  | 0 |  | 0 | [13 empty] | 12 | 0 | 71 | [5 empty] | 2 | 0 | 0 | 0 | 0 | 0
21.4 | 771 21-2113.R00 | Kladení dlažby keramické do TM, vel. do 400x400 mm | D1.3 | m2 | 3.9 |  | 0 | [5 empty] | 2 | [5 empty] | 12 | 0 | 200 | [5 empty] | 2 | 0 | 0 | 0 | 0 | 0
21.5 | 597-64203.0 | Dlažba keramická 300x300x9 mm mrazuvzdorná - dle výběru investora | D1.3 | m2 | 4.095 |  | 0 | [5 empty] | 2 | [5 empty] | 12 | 1 | 201 | [5 empty] | 2 | 0 | 0 | 0 | 0 | 0
21.6 | 771 13-0111.R00 | Obklad soklíků rovných do tmele výšky do 100 mm | D1.3 | m | 3.3 |  | 0 | [5 empty] | 2 | [5 empty] | 12 | 0 | 202 | [5 empty] | 2 | 0 | 0 | 0 | 0 | 0
|  | 8,8-2,2-3,3 |  | 3.3
21.7 | 597-64241.0 | Keramický sokl 300x80x9 mm mrazuvzd. - dle výběru investora | D1.3 | kus | 13 |  | 0 | [5 empty] | 2 | [5 empty] | 12 | 1 | 203 | [5 empty] | 2 | 0 | 0 | 0 | 0 | 0
21.8 | 771 57-9791.R00 | Příplatek za plochu podlah keram. do 5 m2 jednotl. |  | m2 | 3.2 |  | 0 |  | 0 | [14 empty] | 12 | 0 | 58 | [5 empty] | 2 | 0 | 0 | 0 | 0 | 0
21.9 | 771 57-7133.R00 | Lišta nerezová přechodová, stejná výška dlaždic | D1.3 | m | 2.2 |  | 0 |  | 0
21.10 | 998 78-1201.R00 | Přesun hmot pro obklady keramické, výšky do 6 m |  | % | 0 |  | 0 | 0 | 0 | [13 empty] | 12 | 0 | 70 | [5 empty] | 2 | 0 | 0 | 0 | 0 | 0
22. | 782 | Obklady z konglomerovaného a přírodního kamene |  |  |  |  | 0 |  | 21.0618
22.1 | 782 R | Demontáž kamenných obkladů a schodů | D1.4 | m2 | 27.996 |  | 0 | 0 | 0
| parapety u bud. | 0,6*2 |  | 1.2
| zídka | 7,2*2 |  | 14.4
| schody budova | 4*4,5*0,3+3,32*0,3 |  | 6.396
| schody zídka | 4*5*0,3 |  | 6
22.2 | 938902123R00 | Čištění ploch ocel. kartáči | D1.4 | m2 | 89.895 |  | 0 | 0 | 0
| parapety u bud. | 0,6*2+0,05*2,9 |  | 1.345
| zídka | 7,2*2+44,2*0,18*2 |  | 30.312
| angl.dvorky | (16,8+0,8*12+2,2+0,5+2,5+1,2+2,5+0,5+16,8+0,8*12)*(0,3+0,3) |  | 37.32
| schody budova | 4*4,5*0,3+3,32+(4*4,5*0,15+3,32*0,15) |  | 11.918
| schody zídka | 4*5*0,3+4*5*0,15 |  | 9
22.3 | 782 61-1324.R00 | Obklad parapetů a schodů kamenem měkkým tl. 4 a 5 cm pouze montáž - obklad stávající | D1.4 | m2 | 13.596 |  | 0 | 0.09401 | 1.2782
| parapety u bud. | 0,6*2 |  | 1.2
| schody budova | 4*4,5*0,3+3,32*0,3 |  | 6.396
| schody zídka | 4*5*0,3 |  | 6
22.4 | 627452101R00 | Spárování maltou MCs zapuštěné rovné, zdí z kamene | D1.4 | m2 | 64.038 |  | 0 | 0.02214 | 1.4178
| parapety budova | 2,9*2 |  | 5.8
| angl.dvorky | (16,8+0,8*12+2,2+0,5+2,5+1,2+2,5+0,5+16,8+0,8*12)*(0,3+0,3) |  | 37.32
| schody budova | 4*4,5*0,3+3,32+(4*4,5*0,15+3,32*0,15) |  | 11.918
| schody zídka | 4*5*0,3+4*5*0,15 |  | 9
22.5 | 783 90-2811.R00 | Chemické očištění povrchu | D1.4 | m2 | 59.583 |  | 0 | 0.00022 | 0.013108
| parapety budova | 0,6*2+0,05*2,9 |  | 1.345
| angl.dvorky | (16,8+0,8*12+2,2+0,5+2,5+1,2+2,5+0,5+16,8+0,8*12)*(0,3+0,3) |  | 37.32
| schody budova | 4*4,5*0,3+3,32+(4*4,5*0,15+3,32*0,15) |  | 11.918
| schody zídka | 4*5*0,3+4*5*0,15 |  | 9
22.6 | 783 89-6211.R00 | Nátěr uzavírací, hladké plochy | D1.4 | m2 | 59.583 |  | 0 | 0.00023 | 0.013704
| parapety budova | 0,6*2+0,05*2,9 |  | 1.345
| angl.dvorky | (16,8+0,8*12+2,2+0,5+2,5+1,2+2,5+0,5+16,8+0,8*12)*(0,3+0,3) |  | 37.32
| schody budova | 4*4,5*0,3+3,32+(4*4,5*0,15+3,32*0,15) |  | 11.918
| schody zídka | 4*5*0,3+4*5*0,15 |  | 9
22.7 | 631 57-2111.R00 | Doplnění násypů pískem neupraveným o ploše nad 2m2 pod dlažby, (s dodáním hmot) s udusáním a urovnáním povrchu násypu | D1.1 | m3 | 3.64 |  | 0 | 1.2 | 4.368
|  | 52,00*0,07 |  | 3.64
22.8 | 772 50-0010.RAI | Dlažba z desek z přírodního kamene prostá pouze montáž, dlažba stávající | D1.1 | m2 | 52 |  | 0 | 0.13325 | 6.929
|  | 52,00 |  | 52
| 917 46-1111.R00 | Osazení stoj.obrubníků, s opěrou, lože z BP 12,5 | D1.1 | m | 21.6 |  | 0 | 0.15674 | 3.3856
|  | 10,8*2 |  | 21.6
| 583-80351 | Obrubník kamenný přímý OP5 20x20 cm | D1.1 | m | 23.328 |  | 0 | 0.15674 | 3.6564
|  | 10,8*2*1,08 |  | 23.328
22.9 | 998782102 | Přesun hmot pro obklady kamenné, výšky do 12 m |  | t | 21.0618 |  | 0 | 0 | 0
23. | 783 | Nátěry |  |  |  |  | 0 |  | 0.076521
23.1 | 783103821R00 | Odstranění nátěrů z ocel. konstrukcí opálením | D1.4 | m2 | 28.1025 |  | 0 | 0.00031 | 0.0087118
| angl.dvorky | 1,15*12+5,9*0,15*12+0,97*3+5,15*0,15 |  | 28.1025
23.2 | 783904811R00 | Odrezivění kovových konstrukcí | D1.4 | m2 | 28.1025 |  | 0 | 1e-05 | 0.00028103
| angl.dvorky | 1,15*12+5,9*0,15*12+0,97*3+5,15*0,15 |  | 28.1025
23.3 | 783242002R00 | Nátěr polystyrénový kovových konstr. 1+ 2x email | D1.4 | m2 | 28.1025 |  | 0 | 0.00039 | 0.01096
| angl.dvorky | 1,15*12+5,9*0,15*12+0,97*3+5,15*0,15 |  | 28.1025
23.4 | R | Krycí lak - finální pochozí vrstva lodžií a balkonů | D1.4 | m2 | 188.562 |  | 0 | 0.0003 | 0.056569
| S4 | (78,11+78,11)*1,1 |  | 171.842
| S13 | 15,2*1,1 |  | 16.72
24. | 784 | Malby |  |  |  |  | 0 |  | 0.86966
24.1 | 784402801R00 | Odstranění malby oškrábáním v místnosti H do 3,8 m | D1.2-D1.7 | m2 | 3360.05 |  | 0 | 0 | 0
24.2 | 784191201R00 | Penetrace podkladu hloubková | D1.2-D1.7 | m2 | 3953 |  | 0 | 7e-05 | 0.27671
24.3 | 784195212R00 | Malba tekutá Primalex Plus, bílá, 2 x | D1.2-D1.7 | m2 | 3953 |  | 0 | 0.00015 | 0.59295
26. | M21 | Elektromontáže |  |  |  |  | 0 |  | 0
25.1 | M21R01 | Demontáž, úprava kabeláže a zpětná montáž fasádních svítidel a prvků | D1.45-D1.48 | kpl | 1 |  | 0 | 0 | 0
25.2 | M21R02 | Demontáž, úprava a zpětná montáž antén |  | kpl | 1 |  | 0 | 0 | 0
|  | kontrolní součet |  |  |  |  | 0

## Objekt_B_1
Stavební rozpočet
|  | Zateplení obálky budov areálu SZeŠ-Čáslav | Doba výstavby: |  |  | Objednatel: | SZŠ Čáslav, Sadová 1234 (IČ 49797999)
|  | Střední zemědělská škola, Čáslav | Začátek výstavby: |  |  | Projektant: | M-PROject CZ s.r.o., Zelený Pruh 52, Praha 4
|  | Sadová 1234/1, 286 01 Čáslav | Konec výstavby: |  |  | Zhotovitel:
|  | Objekt B 1 | Datum zpracování: 09.2014 REVIZE A 12.1.2015 |  |  | Zpracoval: | M-PROject CZ s.r.o., Zelený Pruh 52, Praha 4
REVIZE C 29.9.2016
[6 empty] | Náklady (Kč) |  | Hmotnost (t)
| Kód | Zkrácený popis |  | M,j, | Množství | Jednot, | Celkem | Jednot, | Celkem
|  | ZRN celkem |  |  |  |  | 0
1. | 13 | Hloubené vykopávky |  |  |  |  | 0 |  | 41.2908
1.1 | 132 20-1111.R00 | Hloubení rýh šířky do 60 cm v hor.3 do 100 m3 | TZ. D1.3 | m3 | 93.9 |  | 0 | 0 | 0
|  | 17,2*0,6*1+14,4*2,5*2+19,3*0,6*1 |  | 93.9
1.2 | 139 60-1102.R00 | Ruční výkop jam, rýh a šachet v hornině tř. 3 | TZ. D1.3 | m3 | 10.18 |  | 0 | 0 | 0
|  | (17,2+14,4)*0,2*1+19,3*0,2*1 |  | 10.18
1.3 | 174 10-1102.R00 | Zásyp ruční se zhutněním | TZ. D1.3 | m3 | 60.38 |  | 0 | 0 | 0
|  | 93,9+10,18-9,4*0,5*0,14-5*0,1*0,1-17,2*0,5*0,14-20,2*0,24-21,5 |  | 60.38
1.4 | 162 70-1105.R00 | Vodorovné přemístění výkopku z hor.1-4 do 10000 m |  | m3 | 33.7 |  | 0 | 0 | 0
|  | 93,9+10,18-70,38 |  | 33.7
1.5 | 199 00-0002.R00 | Poplatek za skládku horniny 1- 4 |  | m3 | 33.7 |  | 0 | 0 | 0
1.6 | 212 57-1112.R00 | Výplň odvodňov. trativodů štěrkopískem netříděným |  | m3 | 21.5 |  | 0 | 1.9205 | 41.2908
2. | 31 | Zdi podpěrné a volné |  |  |  |  | 0 |  | 2.6868
2.1 | 319 20-1311.R00 | Vyrovnání nerovného povrchu zdiva tl do 30 mm maltou | TZ. D1.3 | m2 | 58.34 |  | 0 | 0.03279 | 1.913
| odkop. zdivo | (17,2)*0,8+14,4*2,5-5*1*0,6+19,3*0,6 |  | 58.34
2.2 | 319 20-2321.R00 | Vyrovnání povrchu zdiva přizděním do tl. 8 cm - vyrovnání nerovného zdiva po odkopání a otlučení | TZ. D1.3 | m2 | 14.585 |  | 0 | 0.05306 | 0.77388
| odkop. zdivo | ((17,2)*0,8+14,4*2,5-5*1*0,6+19,3*0,6)*0,25 |  | 14.585
3. | 41 | Stropy a stropní konstrukce (pro pozemní stavby) |  |  |  |  | 0 |  | 0
4. | 43 | Schodiště |  |  |  |  | 0 |  | 0
5. | 5 | Komunikace |  |  |  |  | 0 |  | 14.5533
5.1 | 289 97-0111.R00 | Vrstva geotextilie 300g/m2 | D1.1, D1.3 | m2 | 5.115 |  | 0 | 0.0005 | 0.0025575
5.2 | 564 73-2111.R00 | Podklad z kam.drceného 32-63 s výplň.kamen. 10 cm |  | m2 | 4.65 |  | 0 | 0.25094 | 1.1669
5.3 | 596 81-1111.RV4 | Kladení dlažby z dlaždic betonových lože z kameniva, vč.dlažby betonové vymývané 50/50/6 cm | D1.1, D1.3 | m2 | 4.65 |  | 0 | 0.19825 | 0.92186
| okapový chodník | 9,3*0,5 |  | 4.65
5.4 | 564 85-1111.R00 | Podklad ze štěrkodrti po zhutnění tloušťky 15 cm | D1.1, D1.3 | m2 | 22.2 |  | 0 | 0.27994 | 6.2147
|  | 27,2-5 |  | 22.2
5.5 | 596 21-5021.R00 | Kladení zámkové dlažby tl. 6 cm do drtě tl. 4 cm | D1.1, D1.3 | m2 | 22.2 |  | 0 | 0.0739 | 1.6406
|  | 27,2-5 |  | 22.2
5.6 | 59245020 | Dlažba zámková 20x16,5x6 cm přírodní | D1.1, D1.3 | m2 | 22.644 |  | 0 | 0.1296 | 2.9347
|  | (27,2-5)*1,02 |  | 22.644
5.7 | 916 56-1111.RT4 | Osazení záhon.obrubníků do lože z B 12,5 s opěrou vč.dodávky obrubníku | D1.1, D1.3 | m | 14.3 |  | 0 | 0.11693 | 1.6721
|  | 1,2+13,1 |  | 14.3
6. | 61 | Úpravy povrchů vnitřní |  |  |  |  | 0 |  | 1.1517
6.1 | 612 40-9991.R00 | Začištění omítek kolem oken,dveří apod. | D1.45-D1.48 | m | 180.35 |  | 0 | 0.00431 | 0.77731
|  | 130,26+29,83+20,26 |  | 180.35
6.2 | 612 48-1113.R00 | Potažení vnitř. stěn sklotex. pletivem s vypnutím | D1.45-D1.48 | m2 | 54.105 |  | 0 | 0.00034 | 0.018396
|  | (130,26+29,83+20,26)*0,3 |  | 54.105
6.3 | 612 47-1413.R00 | Úprava vnitřních stěn aktivovaným štukem s přísad. | D1.45-D1.48 | m2 | 54.105 |  | 0 | 0.00658 | 0.35601
7. | 62 | Úprava povrchů vnější |  |  |  |  | 0 |  | 23.8932
7.1 | 620 99-1121.R00 | Zakrývání výplní vnějších otvorů z lešení | D1.45-D1.48 | m2 | 54.19 |  | 0 | 4e-05 | 0.0021676
7.2 | 622 90-4112.R00 | Očištění zdiva - tlakovou vodou | D1.45-D1.48 | m2 | 393.34 |  | 0 | 2e-05 | 0.0078668
|  | 335+58,34 |  | 393.34
7.3 | 622 42-3421.R00 | Oprava vnějších omítek štukových, čl. III, do 40 % | D1.45-D1.48 | m2 | 335 |  | 0 | 0.04634 | 15.5239
7.4 | 602 01-1121.R00 | Omítka jádrová sanační ručně | D1.45-D1.48 | m2 | 115.52 |  | 0 | 0.026 | 3.0035
| sokl | (17,2)*0,8+14,4*0,8+19,3*0,8 |  | 40.72
| vlhké zdivo | 74.8 |  | 74.8
7.5 | 622 31-1514.R00 | Izolace suterénu XPS tl. 140 mm, bez PÚ | S23 | m2 | 56.41 |  | 0 | 0.01021 | 0.57595
| odkop. zdivo | (17,2)*0,8+14,4*2,5-5*1*0,6+19,3*0,5 |  | 56.41
7.6 | 622 31-15246.RV1 | Zateplovací systém, sokl, XPS tl. 140 mm, zakončený stěrkou s výztužnou tkaninou | S22 | m2 | 40.72 |  | 0 | 0.01396 | 0.56845
| sokl | (17,2)*0,8+14,4*0,8+19,3*0,8 |  | 40.72
7.7 | 622 43-2112.R00 | Omítka stěn dekorativ. marmolit střednězrnná | S22 | m2 | 40.72 |  | 0 | 0.00618 | 0.25165
7.8 | 622 31-1434.RV1 | Zatepl.systém, fasáda, EPS + grafit 140 mm | S20 | m2 | 294.28 |  | 0 | 0.01011 | 2.9752
7.9 | 283-50209 | Profil dilatační průběžný typ E l=2,5 m | D1.45-D1.48 | m | 12 |  | 0 | 0.0005 | 0.006
7.10 | 622 42-1492.R00 | Doplňky zatepl, systémů, okenní lišta s tkaninou - APU | D1.45-D1.48 | m | 150.52 |  | 0 | 0 | 0
|  | 120,69+29,83 |  | 150.52
7.11 | 622 31-1024.R00 | Soklová lišta plast KZS tl. 140 mm | D1.45-D1.48 | m | 56 |  | 0 | 0.00011 | 0.00616
| sokl | (17,2+14,4+19,3)*1,1 |  | 56
7.12 | 622 42-1491.R00 | Doplňky zatepl, systémů, rohová lišta s okapničkou | D1.45-D1.48 | m | 136.3 |  | 0 | 0.00011 | 0.014993
7.13 | 622 25-2002.R00 | Montáž ostatních lišt zateplení lišta rohová perforovaná | D1.45-D1.48 | m | 542.7 |  | 0 | 0 | 0
7.14 | 602 01-6195.R00 | Penetrace hloubková stěn Silikat |  | m2 | 335 |  | 0 | 0.00032 | 0.1072
7.15 | 622 47-1521.R00 | Omítka stěn,silikonová, rýhov,2,0 mm,sl,2 | D1.45-D1.48 | m2 | 299.37 |  | 0 | 0.00284 | 0.85021
|  | 335-35,63 |  | 299.37
8. | 63 | Podlahy a podlahové konstrukce |  |  |  |  | 0 |  | 4.9233
8.1 | 632 45-0020.RA0 | Vyrovnávací potěr tl. 20mm | S7 | m2 | 224.5 |  | 0 | 0.02193 | 4.9233
| S7 | 78+146,5 |  | 224.5
9. | 641 | Okna a balkonové dveře |  |  |  |  | 0 |  | 0.34819
9.1 | 766 62-9301.R00 | Montáž oken plastových plochy do 1,50 m2 | D1.45-D1.48 | ks | 5 |  | 0 | 0.0009 | 0.0045
9.2 | 766 62-9302.R00 | Montáž oken plastových plochy do 2,70 m2 | D1.45-D1.48 | ks | 19 |  | 0 | 0.0012 | 0.0228
|  | Dodávka oken plastových s mikroventilací, okna opatřit okapnicí rámovou i křídlovou, dvojité celoobvodové těsnění + přídavné těsnění pod zasklívací lištou, prostupu tepla oken: min. hodnota Uw=1,2 W/m2K, dvojsklo 4/16/4mm | D1.45-D1.48 | [6 empty] | šířka | délka | m2 | celkem m2 | špalety | parapet
9.3 | O/38 | Plastové okno s poutcem, dvoukřídlové, spodní křídlo sklopné, horní křídlo otvíravé | 1350*1800 | ks | 7 |  | 0 | 0.00168 | 0.01176 | 1.35 | 1.8 | 2.43 | 17.01 | 34.65 | 9.45 | dřevo
9.4 | O/40 | Plastové okno jednokřídlové OS | 1320*1800 | ks | 7 |  | 0 | 0.00168 | 0.01176 | 1.32 | 1.8 | 2.376 | 16.632 | 34.44 | 9.24 | dřevo
9.5 | O/41 | Plastové okno jednokřídlové OS | 1320*1500 | ks | 1 |  | 0 | 0.00168 | 0.00168 | 1.32 | 1.5 | 1.98 | 1.98 | 4.32 | 1.32 | dřevo
9.6 | O/42 | Plastové okno jednokřídlové OS | 1330*1400 | ks | 4 |  | 0 | 0.00168 | 0.00672 | 1.33 | 1.4 | 1.862 | 7.448 | 16.52 | 5.32 | dřevo
9.7 | O/44 | Plastové okno jednokřídlové sklopné | 900*600 | ks | 5 |  | 0 | 0.00168 | 0.0084 | 0.9 | 0.6 | 0.54 | 2.7 | 10.5 | 4.5 | dřevo
|  | Parapety (MDF deska s povrchem z vysokotlakého laminátu) | D1.3
9.8 | 648 99-1113.R00 | Osazení parapetních desek z laminátu š.nad 20cm | D1.3 | m | 29.83 |  | 0 | 0.00222 | 0.066223
|  | (1,35*7+1,32*7+1,32*1+1,33*4+0,9*5) |  | 29.83
9.9 | 60775365 | Parapet interiér š.420mm bílá | D1.3 | m | 32.813 |  | 0 | 0.0052 | 0.17063
|  | (1,35*7+1,32*7+1,32*1+1,33*4+0,9*5)*1,1 |  | 32.813
9.10 | 611-40759.3R | Síť proti hmyzu | 1320*1500 | ks | 1 |  | 0 | 0.0015 | 0.0015
9.11 | 611-40759.3R | Síť proti hmyzu | 1320*1800 | ks | 7 |  | 0 | 0.0015 | 0.0105
9.12 | 611-40759.3R | Síť proti hmyzu | 1330*1400 | ks | 4 |  | 0 | 0.0015 | 0.006 |  | 2576.0276
9.13 | 611-40751 | Síť proti hmyzu | 900*600 | ks | 5 |  | 0 | 0.0015 | 0.0075
9.14 | 766 71-1021.R00 | Montáž Al vstupních dveří s vypěněním | D1.45-D1.48 | m | 23.8 |  | 0 | 8e-05 | 0.001904
|  | (1,44+2,15)*2+(0,8+1,97)*2*3 |  | 23.8
|  | Dodávka vstupních dveří hliníkových dvojité celoobvodové těsnění + přídavné těsnění pod zasklívací lištou, prostupu tepla dveří: min. hodnota Uw=1,2 W/m2K, dvojsklo 4/16/4mm | D1.45-D1.48
9.15 | O/39 | Vstupní Al dveře dvoukřídlé, bezpečnostní kování | 1440*2150 | ks | 1 |  | 0 | 0.00168 | 0.00168 | 1.44 | 2.15 | 3.096 | 3.096 | 5.74 | 0 | dřevo
9.16 | O/43 | Vstupní Al dveře jednokřídlé s průvětrníkem, bezpečnostní kování | 800*1970 | ks | 3 |  | 0 | 0.00168 | 0.00504 | 0.9 | 1.97 | 1.773 | 5.319 | 14.52 | 0 | dřevo
9.17 | 766 60-1216.RT1 | Těsnění oken.spáry, ostění, PT folie + PP páska folie š. 50 mm; páska tl. 8 mm, š. 20 mm | D1.45-D1.48 | m | 120.69 |  | 0 | 4e-05 | 0.0048276
|  | 34,65+34,44+4,32+16,52+10,5+5,74+14,52 |  | 120.69
9.18 | 766 60-1229.RT3 | Těsnění oken.spáry,parapet,PT folie+PP folie+páska PT folie š.100 mm; PP folie š.100 mm+páska tl.6 mm | D1.45-D1.48 | m | 29.83 |  | 0 | 0.00016 | 0.0047728
|  | 9,45+9,24+1,32+5,32+4,5 |  | 29.83
10. | 08 | Trubní vedení |  |  |  |  | 0 |  | 0
10.1 | R001 | Napojení svodu a angl.dvorků na dešťovou kanalizaci | TZ | soubor | 6 |  | 0
10.2 | 721 24-2117.R00 | Lapač střešních splavenin PP HL600 DN 150, kloub, zápachová klapka, koš na listí | TZ | kus | 1 |  | 0 | 0 | 0 | [6 empty] | 2 |  |  |  |  | 12 | 0 | 30 |  |  |  |  | 1 | 0 | 0 | 0 | 0 | 0
10.3 | 871 36-5221R | Kanalizační potrubí z HDPE tuhost třídy SN8 DN250 včetně tvarovek | TZ | m | 30 |  | 0
11. | 09 | Ostatní konstrukce a práce |  |  |  |  | 0 |  | 8.3613
11.1 | 941 94-1041.R00 | Montáž lešení leh,řad,s podlahami,š,1,2 m, H 10 m |  | m2 | 420.3252 |  | 0 | 0.01838 | 7.7256
11.2 | 941 94-1291.R00 | Příplatek za každý měsíc použití lešení k pol,1041 |  | m2 | 420.3252 |  | 0 | 0.00097 | 0.40772
11.3 | 941 94-1841.R00 | Demontáž lešení leh,řad,s podlahami,š,1,2 m,H 10 m |  | m2 | 420.3252 |  | 0 | 0 | 0
11.4 | 944 94-4011.R00 | Montáž ochranné sítě z umělých vláken |  | m2 | 420.3252 |  | 0 | 0 | 0
11.5 | 944 94-4031.R00 | Příplatek za každý měsíc použití sítí k pol. 4011 |  | m2 | 420.3252 |  | 0 | 0 | 0
11.6 | 944 94-4081.R00 | Demontáž ochranné sítě z umělých vláken |  | m2 | 420.3252 |  | 0 | 0 | 0
11.7 | 941 95-5003.R00 | Lešení lehké pomocné, výška podlahy do 2,5 m |  | m2 | 35.796 |  | 0 | 0.00592 | 0.21191
11.8 | 952 90-1111.R00 | Vyčištění budov o výšce podlaží do 4 m |  | m2 | 402 |  | 0 | 4e-05 | 0.01608
11.9 | 998 01-1002.R00 | Přesun hmot pro budovy zděné výšky do 12 m |  | t | 97.2086 |  | 0 | 0
12. | 96 | Bourání konstrukcí |  |  |  |  | 0 |  | 67.0184
12.1 | 978 01-5291.R00 | Otlučení omítek vnějších MVC v složit.1-4 do 100 % | D1.45-D1.48 | m2 | 35.63 |  | 0 | 0.059 | 2.1022 | [7 empty] | 2 |  |  |  |  | 12 | 0 | 25 |  |  |  |  | 1 | 0 | 0 | 0 | 0 | 0
| sokl | (17,2)*0,7+14,4*0,7+19,3*0,7 |  | 35.63
12.2 | 978 02-3411.R00 | Vysekání a úprava spár zdiva cihelného mimo komín. - vnější | D1.45-D1.48 | m2 | 92.04 |  | 0 | 0.014 | 1.2886 | [7 empty] | 2 |  |  |  |  | 12 | 0 | 9 |  |  |  |  | 1 | 0 | 0 | 0 | 0 | 0
|  | 35,63+56,41 |  | 92.04
12.3 | 978 01-5251.R00 | Otlučení omítek vnějších MVC v složit.1-4 do 40 % | D1.45-D1.48 | m2 | 299.37 |  | 0 | 0.023 | 6.8855
12.4 | 962 10-0022.RA0 | Bourání nadzákladového zdiva z železobetonu | D1.3 | m3 | 2.34 |  | 0 | 2.4 | 5.616
| angl.dvorky | (3,35*1*1*2+2*1,0*1,0)*0,1+(3,35+2)*2*1*0,1+(2+2)*1*0,1 |  | 2.34
12.5 | 113 10-6231.R00 | Rozebrání dlažeb ze zámkové dlažby v kamenivu | D1.3 | m2 | 29.8 |  | 0 | 0.225 | 6.705
|  | 29,8 |  | 29.8
12.6 | 460 03-0102.R00 | Vytrhání obrubníků, lože MC, stojatých | D1.3 | m | 15.3 |  | 0 | 0 | 0
|  | 13,3+2 |  | 15.3
12.7 | 965 08-1713.RT1 | Bourání dlaždic keramických tl. 1 cm, nad 1 m2 | D1.3 | m2 | 35.05 |  | 0 | 0.02 | 0.701
| rozšířený parapet | 0,8*14,67+1,34*0,3*7 |  | 14.55
| venkovní | 14,9+5,6 |  | 20.5
12.8 | 968 06-1112.R00 | Vyvěšení dřevěných okenních křídel pl. do 1,5 m2 | D1.3 | ks | 31 |  | 0 | 0 | 0
12.9 | 968 06-2245.R00 | Vybourání dřevěných rámů oken jednoduch. pl. 2 m2 | D1.3 | m2 | 31.34 |  | 0 | 0.031 | 0.97154
12.10 | 968 06-2246.R00 | Vybourání dřevěných rámů oken jednoduch. pl. 4 m2 | D1.3 | m2 | 69.09 |  | 0 | 0.027 | 1.8654
12.11 | 968 06-1125.R00 | Vyvěšení dřevěných dveřních křídel pl. do 2 m2 | D1.3 | kus | 5 |  | 0 | 0 | 0
12.12 | 968 06-2455.R00 | Vybourání dřevěných dveřních zárubní pl. do 2 m2 | D1.3 | m2 | 5.32 |  | 0 | 0.088 | 0.46816
12.13 | 968 06-2456.R00 | Vybourání dřevěných dveřních zárubní pl. nad 2 m2 | D1.3 | m2 | 3.1 |  | 0 | 0.067 | 0.2077
12.14 | 965 04-1341.R00 | Bourání mazanin škvárobet.tl. 10 cm, nad 4 m2 | D1.3 | m3 | 22.461 |  | 0 | 1.6 | 35.9376
|  | (78,11+146,5)*0,10 |  | 22.461
12.15 | 712 30-0833.R00 | Odstranění živičné krytiny střech do 10° 3vrstvé | D1.4 | m2 | 247.071 |  | 0 | 0.014 | 3.459
|  | (78,11+146,5)*1,1 |  | 247.071
12.16 | R | Demontáž ocelového schodiště , prodloužení kotev, zpětná montáž | D1.3 | kpl | 1 |  | 0 | 0.037 | 0.037
12.17 | 96R01 | Vybourání kovových dvířek elektrorozvaděčů | D1.3 | ks | 5 |  | 0 | 0.037 | 0.185
12.18 | 767 99-6801.R00 | Demontáž atypických ocelových konstr. do 50 kg | D1.3 | kg | 65 |  | 0 | 0.001 | 0.065
12.19 | 764 41-0850.R00 | Demontáž oplechování parapetů,rš od 100 do 330 mm | D1.3 | m | 31.9 |  | 0 | 0.00135 | 0.043065
12.20 | 764 42-1850.R00 | Demontáž oplechování říms,rš od 250 do 330 mm | D1.4 | m | 39.4 |  | 0 | 0.00175 | 0.06895
12.21 | 764 35-1820.R00 | Demontáž žlabů 4hran., rovných, rš 400 mm, do 30° | D1.4 | m | 32.5 |  | 0 | 0.00392 | 0.1274
12.22 | 764 43-0840.R00 | Demontáž oplechování zdí,rš od 330 do 500 mm | D1.4 | m | 30.1 |  | 0 | 0.0023 | 0.06923
12.23 | 764 33-4850.R00 | Demontáž lemování zdí plochých střech,rš 500 mm | D1.4 | m | 49.8 |  | 0 | 0.00324 | 0.16135
12.24 | 764 45-4802.R00 | Demontáž odpadních trub kruhových,D 120 mm | D1.4 | mb | 6.5 |  | 0 | 0.00285 | 0.018525
12.25 | 721 24-2805.R00 | Demontáž lapače střešních splavenin DN 150 | D1.4 | ks | 1 |  | 0 | 0.03522 | 0.03522
12.26 | 979 08-2111.R00 | Vnitrostaveništní doprava suti do 10 m |  | t | 67.0184 |  | 0 | 0
12.27 | 979 08-3117.R00 | Vodorovné přemístění suti na skládku do 6000 m |  | t | 67.0184 |  | 0 | 0
12.28 | 979 08-3191.R00 | Příplatek za dalších započatých 1000 m nad 6000 m |  | t | 938.2577 |  | 0 | 0
12.29 | 979 99-0101.R00 | Poplatek za skládku suti - směs betonu a cihel |  | t | 59.2358 |  | 0 | 0
12.30 | 979 99-0121.R00 | Poplatek za skládku suti - asfaltové pásy |  | t | 3.459 |  | 0 | 0
12.31 | 979 99-0162.R00 | Poplatek za skládku suti - dřevo+sklo |  | t | 3.5128 |  | 0
12.32 | 979 r01 | Prodej vybouraného materiálu do Kovošrotu |  | t | -0.81074 |  | 0
13. | 711 | Izolace proti vodě |  |  |  |  | 0 |  | 0.53533
13.1 | 711 11-2001.RZ1 | Izolace proti vlhkosti svis. nátěr ALP, za studena 1x nátěr - včetně dodávky asfaltového laku | D1.3 | m2 | 65.12 |  | 0 | 0.00052 | 0.033862
| odkop. zdivo | (17,2)*0,88+14,4*2,5-5*1*0,6+19,3*0,88 |  | 65.12
13.2 | 711 14-2559.R00 | Izolace proti vlhkosti svislá pásy přitavením | D1.3 | m2 | 65.12 |  | 0 | 0.00058 | 0.03777
| odkop. zdivo | (17,2)*0,88+14,4*2,5-5*1*0,6+19,3*0,88 |  | 65.12
13.3 | 62833161 | Pás asfaltovaný těžký | D1.3 | m2 | 71.632 |  | 0 | 0.0045 | 0.32234
| odkop. zdivo | ((17,2)*0,88+14,4*2,5-5*1*0,6+19,3*0,88)*1,1 |  | 71.632
13.4 | 711 43-2101.R00 | Provedení izolace proti vodě svislé na sucho nopovou folií | D1.3 | m2 | 83.45 |  | 0 | 0.00017 | 0.014186
| odkop. zdivo | (17,2)*1,3+14,4*2,5+19,3*1,3 |  | 83.45
13.5 | 283-24276.A | Dodávka - nopová folie na soklu objektu kotvená do ukončovací lišty | D1.3 | m2 | 95.9675 |  | 0 | 0.001 | 0.095967
| odkop. zdivo | ((17,2)*1,3+14,4*2,5+19,3*1,3)*1,15 |  | 95.9675
13.6 | 711 43-0001 | Dodávka a montáž - ukončovací lišty a spojovací prvky nopové folie | D1.3 | m | 32.5 |  | 0 | 0.00096 | 0.0312
| odkop. zdivo | (17,2)*1,3+14,4*2,5+19,3*1,3 |  | 83.45
13.7 | 998 71-1102R00 | Přesun hmot pro izolace proti vodě, výšky do 12 m |  | t | 0.53533 |  | 0 | 0
14. | 712 | Izolace střech |  |  |  |  | 0 |  | 3.9632
14.1 | 712 31-1101.RZ1 | Povlaková krytina střech do 10°, za studena ALP 1 x nátěr - včetně dodávky ALP | D1.4 | m2 | 261.6 |  | 0 | 0 | 0
| S7 | 78+146,5+11,5+25,6 |  | 261.6
14.2 | 712 43-1101.RT1 | Povlaková krytina střech do 30°, AIP na sucho - určeno k mechanickému kotvení | D1.4 | m2 | 261.6 |  | 0 | 0 | 0
| S7 | 78+146,5+11,5+25,6 |  | 261.6
14.3 | 628-52261 | Pás modifikovaný asfalt special | D1.4 | m2 | 287.76 |  | 0 | 0.0047 | 1.3525
14.4 | 712 39-1176.R00 | Připevnění izolace kotvicími terči | D1.4 | ks | 1046 |  | 0 | 1e-05 | 0.01046
14.5 | 712 34-1559.R00 | Povlaková krytina střech do 10°, NAIP přitavením - vrchní asfaltový pás | D1.4 | m2 | 261.6 |  | 0 | 0.00035 | 0.09156
| S7 | 78+146,5+11,5+25,6 |  | 261.6
14.6 | 62852267 | Pás modifikovaný asfalt dekor | D1.4 | m2 | 287.76 |  | 0 | 0.0044 | 1.2661
14.7 | 712 34-1559.R00 | Povlaková krytina střech do 10°, NAIP přitavením - parozábrana | D1.4 | m2 | 261.6 |  | 0 | 0.00035 | 0.09156
| S7 | 78+146,5+11,5+25,6 |  | 261.6
14.8 | 62852265 | Pás modifikovaný asfalt | D1.4 | m2 | 287.76 |  | 0 | 0.004 | 1.151
14.9 | 998 71-2102.R00 | Přesun hmot pro povlakové krytiny, výšky do 12 m |  | t | 3.9632 |  | 0 | 0 | 0
15. | 713 | Izolace tepelné |  |  |  |  | 0 |  | 2.2995
15.1 | 713 14-1111.R00 | Izolace tepelná střech plně lep.asfaltem, 1vrstvá | S7 | m2 | 261.6 |  | 0 | 0.00229 | 0.59906
| S7 | (78+11,5+146,5+25,6) |  | 261.6
15.2 | 28375768.A | Deska polystyrén samozhášivý EPS 150 S ve 2 vrstvách (+spádové klíny) | S7 | m3 | 68.016 |  | 0 | 0.025 | 1.7004
| S7 | (78+11,5+146,5+25,6)*0,26 | tl.260 mm | 68.016
15.3 | 998 71-3102.R00 | Přesun hmot pro izolace tepelné, výšky do 12 m |  | t | 2.2995 |  | 0 | 0 | 0
16. | 72 | Zdravotechnická zařízení |  |  |  |  | 0 |  | 0
17. | 73 | Ústřední vytápění |  |  |  |  | 0 |  | 0
| Poznámka | U všech radiátorů je nutno doplnit armatury pro hydraulické vyvážení systému (dvojregulační ventil + regulační šroubení) + termostatickou hlavici a termostatické ventily.
17.1 | 730 | hlavice termostatická s termostatickým ventilem |  | ks | 16 |  | 0 | 0 | 0
17.2 | 730 | Součástí dodávky je i vyregulování systému na základě provedeného hydraulického výpočtu. Výpočet součástí dodávky. |  | kpl | 1 |  | 0 | 0 | 0
|  | 16*500 |  | 8000
18. | 762 | Konstrukce tesařské |  |  |  |  | 0 |  | 0
19. | 764 | Konstrukce klempířské |  |  |  |  | 0 |  | 0.75459
Oplechování je provedeno z předlakovaného Pz plechu s povrchovou úpravou, veškeré prvky před výrobou zaměřit
19.1 | 764 41-0240.R00 | oplechování parapetů, rš 250 mm | K1 | m | 31.9 |  | 0 | 0.00301 | 0.096019
19.2 | 764 42-1240.R00 | oplechování říms rš.250mm | K3 | m | 29.8 |  | 0 | 0.00295 | 0.08791
19.3 | 764 42-1250.R00 | oplechování říms rš.330mm | K4 | m | 9.6 |  | 0 | 0.00339 | 0.032544
19.4 | 764 35-1205.R00 | D+M žlab podokapní hranatý rš.400mm | K10 | m | 32.5 |  | 0 | 0.00363 | 0.11797
19.5 | 764 45-1202.R00 | D+M svod hranatý rš.400mm | K11 | m | 6.6 |  | 0 | 0.00315 | 0.02079
19.6 | 764 42-1260.RT2 | oplechování říms rš.400mm okapu | K16 | m | 30.1 |  | 0 | 0.00376 | 0.11318
19.7 | 764 33-1250.R00 | D+M Lemování zdí plochá střecha rš.500mm 450 mm | K21 | m | 49.8 |  | 0 | 0.00285 | 0.14193
19.8 | 764 45-1204.R00 | D+M svod hranatý rš.650mm | K24 | m | 6.5 |  | 0 | 0.00469 | 0.030485
19.9 | 764 34-6240.R00 | D+M větrací komínek sklon do 30° | K42 | ks | 9 |  | 0 | 0.00801 | 0.07209
19.10 | 764 34-5841.R00 | Demontáž ventilačních nástavců D do 200 mm, do 30° | K42 | ks | 9 |  | 0 | 0.00463 | 0.04167
19.11 | 998764101R00 | Přesun hmot pro klempířské konstr., výšky do 6 m |  | t | 0.75459 |  | 0 | 0 | 0
20. | 767 | Konstrukce zámečnické |  |  |  |  | 0 |  | 0.64589
20.1 | 767 99-5104.R00 | Montáž kovových atypických konstrukcí do 50 kg | Z22 | kg | 60 |  | 0 | 5e-05 | 0.003
20.2 | 767R14 | Dodávka zavěšené skleněné stříšky na táhlech 1200x800 mm | Z22 | kpl | 2 |  | 0 | 6e-05 | 0.00012
20.3 | 767 99-5104.R00 | Montáž kovových atypických konstrukcí do 100 kg | Z22 | kg | 115 |  | 0 | 5e-05 | 0.00575
20.4 | 767R15 | D+M zavěšené skleněné stříšky na táhlech 2200x1200 mm | Z22 | kpl | 1 |  | 0 | 6e-05 | 6e-05
20.5 | 763 76-1201.R00 | Montáž otvorových výplní - dvířek, poklopů | ZE | kus | 5 |  | 0 | 0.0004 | 0.002
20.6 | 767R16 | Kovová dvířka elektrorozvaděčů vč.rámu | ZE | kus | 5 |  | 0 | 0.01 | 0.05
20.7 | 953 94-1331.R00 | Osazení železných rohoží s rámy o ploše nad 1 m2 | ZR | kus | 4 |  | 0 | 0.07301 | 0.29204
20.8 | 767R17 | Venkovní čistící rohož ,v.28mm, vč, Al rámu | ZR | kus | 4 |  | 0 | 0.07301 | 0.29204
20.9 | 328 151111.R00 | Montáž sklepního světlíku z plastu |  | ks | 5 |  | 0 | 0.0004 | 0.002
20.10 | 767R20 | Sklepní světlík vč.mříže a nástavce |  | ks | 5 |  | 0 | 0.0004 | 0.002
20.11 | 998 76-7102.R00 | Přesun hmot pro zámečnické konstr., výšky do 12 m |  | t | 0.64589 |  | 0 | 0 | 0
21 | 781 | Dlažby keramické |  |  |  |  | 0 |  | 0
21.1 | 771 10-0020.RAA | Vyrovnání podkladu samoniv.hmotou v int. nivelační hmota tl. 10 mm, penetrace | D1.3 | m2 | 14.55 |  | 0 | 0.0161 | 0.23425
| rozšířený parapet | 0,8*14,67+1,34*0,3*7 |  | 14.55
21.2 | 771 10-1121.R00 | Provedení penetrace podkladu vč.dodávky penetračního nátěru | D1.3 | m2 | 35.05 |  | 0 | 0 | 0 | [19 empty] | 2 | 0 | 0 | 0 | 0 | 0
| rozšířený parapet | 0,8*14,67+1,34*0,3*7 |  | 14.55
| venkovní | 14,9+5,6 |  | 20.5
21.3 | 771 21-2113.R00 | Kladení dlažby keramické do TM, vel. do 400x400 mm | D1.3 | m2 | 35.05 |  | 0 | [5 empty] | 2 |  |  |  |  | 12 | 0 | 200 |  |  |  |  | 2 | 0 | 0 | 0 | 0 | 0
| rozšířený parapet | 0,8*14,67+1,34*0,3*7 |  | 14.55
| venkovní | 14,9+5,6 |  | 20.5
21.4 | 597-64203.0 | Dlažba keramická 300x300x9 mm mrazuvzdorná - dle výběru investora | D1.3 | m2 | 35.751 |  | 0 | [5 empty] | 2 |  |  |  |  | 12 | 1 | 201 |  |  |  |  | 2 | 0 | 0 | 0 | 0 | 0
| rozšířený parapet | (0,8*14,67+1,34*0,3*7)*1,02 |  | 14.841
| venkovní | (14,9+5,6)*1,02 |  | 20.91
21.5 | 998 78-1201.R00 | Přesun hmot pro obklady keramické, výšky do 6 m |  | % | 0 |  | 0 | 0 | 0 | 0 | 0 | [5 empty] | 2 |  |  |  |  | 12 | 0 | 70 |  |  |  |  | 2 | 0 | 0 | 0 | 0 | 0
22. | 782 | Obklady z konglomerovaného a přírodního kamene |  |  |  |  | 0 |  | 0
23. | 783 | Nátěry |  |  |  |  | 0 |  | 0.2116
23.1 | 783103821R00 | Odstranění nátěrů z ocel. konstrukcí opálením | D1.45-D1.48 | m2 | 221.34 |  | 0 | 0.00031 | 0.068615
23.2 | 783242002R00 | Nátěr polystyrénový kovových konstr. 1+ 2x email | D1.45-D1.48 | m2 | 366.64 |  | 0 | 0.00039 | 0.14299
24. | 784 | Malby |  |  |  |  | 0 |  | 0.069564
24.1 | 784402801R00 | Odstranění malby oškrábáním v místnosti H do 3,8 m | D1.3 | m2 | 268.77 |  | 0 | 0 | 0
24.2 | 784191201R00 | Penetrace podkladu hloubková | D1.3 | m2 | 316.2 |  | 0 | 7e-05 | 0.022134
24.3 | 784195212R00 | Malba tekutá Primalex Plus, bílá, 2 x | D1.3 | m2 | 316.2 |  | 0 | 0.00015 | 0.04743
25. | M21 | Elektromontáže |  |  |  |  | 0 |  | 0
25.1 | M21R01 | Demontáž, úprava kabeláže a zpětná montáž fasádních svítidel a prvků | D1.45-D1.48 | kpl | 1 |  | 0 | 0 | 0
|  | kontrolní součet |  |  |  |  | 0

## Objekt_B_2
Stavební rozpočet
|  | Zateplení obálky budov areálu SZeŠ-Čáslav | Doba výstavby: |  |  | Objednatel: | SZŠ Čáslav, Sadová 1234 (IČ 49797999)
|  | Střední zemědělská škola, Čáslav | Začátek výstavby: |  |  | Projektant: | M-PROject CZ s.r.o., Zelený Pruh 52, Praha 4
|  | Sadová 1234/1, 286 01 Čáslav | Konec výstavby: |  |  | Zhotovitel:
|  | Objekt B 2 | Datum zpracování: 09.2014 REVIZE A 12.1.2015 |  |  | Zpracoval: | M-PROject CZ s.r.o., Zelený Pruh 52, Praha 4
REVIZE C 29.9.2016
[6 empty] | Náklady (Kč) |  | Hmotnost (t)
| Kód | Zkrácený popis |  | M,j, | Množství | Jednot, | Celkem | Jednot, | Celkem
|  | ZRN celkem |  |  |  |  | 0
1. | 13 | Hloubené vykopávky |  |  |  |  | 0 |  | 33.0326
1.1 | 132 20-1111.R00 | Hloubení rýh šířky do 60 cm v hor.3 do 100 m3 | D1.3 | m3 | 29.83 |  | 0 | 0 | 0
|  | (17,72*0,6*1)*2 |  | 29.83
1.2 | 139 60-1102.R00 | Ruční výkop jam, rýh a šachet v hornině tř. 3 | D1.3 | m3 | 7.088 |  | 0 | 0 | 0
|  | (17,72*0,2*1)*2 |  | 7.088
1.3 | 174 10-1102.R00 | Zásyp ruční se zhutněním | D1.3 | m3 | 7.4308 |  | 0 | 0 | 0
|  | (17,72*0,8*1)*2-17,72*0,5*0,14-17,72*2*0,5*0,14-17,2 |  | 7.4308
1.4 | 162 70-1105.R00 | Vodorovné přemístění výkopku z hor.1-4 do 10000 m |  | m3 | 29.4872 |  | 0 | 0 | 0
1.5 | 199 00-0002.R00 | Poplatek za skládku horniny 1- 4 |  | m3 | 29.4872 |  | 0 | 0 | 0
1.6 | 212 57-1112.R00 | Výplň odvodňov. trativodů štěrkopískem netříděným |  | m3 | 17.2 |  | 0 | 1.9205 | 33.0326
2. | 31 | Zdi podpěrné a volné |  |  |  |  | 0 |  | 1.3058
2.1 | 319 20-1311.R00 | Vyrovnání nerovného povrchu zdiva tl do 30 mm maltou | D1.3 | m2 | 28.352 |  | 0 | 0.03279 | 0.92966
| odkop. zdivo | (17,72)*0,8*2 |  | 28.352
2.2 | 319 20-2321.R00 | Vyrovnání povrchu zdiva přizděním do tl. 8 cm - vyrovnání nerovného zdiva po odkopání a otlučení | D1.3 | m2 | 7.088 |  | 0 | 0.05306 | 0.37609
| odkop. zdivo | (17,72)*0,8*2*0,25 |  | 7.088
3. | 41 | Stropy a stropní konstrukce (pro pozemní stavby) |  |  |  |  | 0 |  | 0
4. | 43 | Schodiště |  |  |  |  | 0 |  | 0
5. | 5 | Komunikace |  |  |  |  | 0 |  | 11.0075
5.1 | 289 97-0111.R00 | Vrstva geotextilie 300g/m2 | D1.3 | m2 | 18.337 |  | 0 | 0.0005 | 0.0091685
5.2 | 564 73-2111.R00 | Podklad z kam.drceného 32-63 s výplň.kamen. 10 cm | D1.3 | m2 | 16.67 |  | 0 | 0.25094 | 4.1832
5.3 | 596 81-1111.RV4 | Kladení dlažby z dlaždic betonových lože z kameniva, vč.dlažby betonové vymývané 50/50/6 cm | D1.3 | m2 | 16.67 |  | 0 | 0.19825 | 3.3048
| okapový chodník | 17,72*2*0,5-2,1*0,5 |  | 16.67
5.4 | 564 85-1111.R00 | Podklad ze štěrkodrti po zhutnění tloušťky 15 cm | D1.3 | m2 | 4.6 |  | 0 | 0.27994 | 1.2877
|  | 4.6 |  | 4.6
5.5 | 596 21-5021.R00 | Kladení zámkové dlažby tl. 6 cm do drtě tl. 4 cm | D1.3 | m2 | 4.6 |  | 0 | 0.0739 | 0.33994
|  | 4.6 |  | 4.6
5.6 | 59245020 | Dlažba zámková 20x16,5x6 cm přírodní | D1.3 | m2 | 4.692 |  | 0 | 0.1296 | 0.60808
|  | (4,6)*1,02 |  | 4.692
5.7 | 916 56-1111.RT4 | Osazení záhon.obrubníků do lože z B 12,5 s opěrou vč.dodávky obrubníku | D1.3 | m | 10.9 |  | 0 | 0.11693 | 1.2745
|  | 8,7+2,2 |  | 10.9
6. | 61 | Úpravy povrchů vnitřní |  |  |  |  | 0 |  | 0.64013
6.1 | 612 40-9991.R00 | Začištění omítek kolem oken,dveří apod. | D1.45-D1.48 | m | 100.24 |  | 0 | 0.00431 | 0.43203
|  | 74,25+20,25+5,74 |  | 100.24
6.2 | 612 48-1113.R00 | Potažení vnitř. stěn sklotex. pletivem s vypnutím | D1.3 | m2 | 30.072 |  | 0 | 0.00034 | 0.010224
|  | (74,25+20,25+5,74)*0,3 |  | 30.072
6.3 | 612 47-1413.R00 | Úprava vnitřních stěn aktivovaným štukem s přísad. | D1.3 | m2 | 30.072 |  | 0 | 0.00658 | 0.19787
7. | 62 | Úprava povrchů vnější |  |  |  |  | 0 |  | 6.9348
7.1 | 620 99-1121.R00 | Zakrývání výplní vnějších otvorů z lešení | D1.45-D1.48 | m2 | 39.55 |  | 0 | 4e-05 | 0.001582
7.2 | 622 90-4112.R00 | Očištění zdiva - tlakovou vodou | D1.45-D1.48 | m2 | 169.35 |  | 0 | 2e-05 | 0.003387
|  | 141+28,35 |  | 169.35
7.3 | 622 42-3421.R00 | Oprava vnějších omítek štukových, čl. III, do 40 % | D1.45-D1.48 | m2 | 48.48 |  | 0 | 0.04634 | 2.2466
7.4 | 602 01-1121.R00 | Omítka jádrová sanační ručně | D1.45-D1.48 | m2 | 92.52 |  | 0 | 0.026 | 2.4055
| sokl | (17,72)*0,5*2 |  | 17.72
| vlhké zdivo | 74.8 |  | 74.8
7.5 | 622 31-1514.R00 | Izolace suterénu XPS tl. 140 mm, bez PÚ | S23 | m2 | 21.264 |  | 0 | 0.01021 | 0.21711
| odkop. zdivo | (17,72)*0,6*2 |  | 21.264
7.6 | 622 31-15246.RV1 | Zateplovací systém, sokl, XPS tl. 140 mm, zakončený stěrkou s výztužnou tkaninou | S22 | m2 | 24.073 |  | 0 | 0.01396 | 0.33606
| sokl | (17,72)*0,7*2-1,47*0,5 |  | 24.073
7.7 | 622 43-2112.R00 | Omítka stěn dekorativ. marmolit střednězrnná | S22 | m2 | 24.073 |  | 0 | 0.00618 | 0.14877
7.8 | 622 31-1434.RV1 | Zatepl.systém, fasáda, EPS + grafit 140 mm | S20 | m2 | 116.93 |  | 0 | 0.01011 | 1.1822
7.9 | 283-50209 | Profil dilatační průběžný typ E l=2,5 m | D1.45-D1.48 | m | 12 |  | 0 | 0.0005 | 0.006
7.10 | 622 42-1492.R00 | Doplňky zatepl, systémů, okenní lišta s tkaninou - APU | D1.45-D1.48 | m | 100.24 |  | 0 | 0 | 0
|  | 100.24 |  | 100.24
7.11 | 622 31-1024.R00 | Soklová lišta plast KZS tl. 140 mm | D1.45-D1.48 | m | 37.514 |  | 0 | 0.00011 | 0.0041265
| sokl | (17,72)*2*1,1-1,47 |  | 37.514
7.12 | 622 42-1491.R00 | Doplňky zatepl, systémů, rohová lišta s okapničkou | D1.45-D1.48 | m | 57.5 |  | 0 | 0.00011 | 0.006325
7.13 | 622 25-2002.R00 | Montáž ostatních lišt zateplení lišta rohová perforovaná | D1.45-D1.48 | m | 128.4 |  | 0 | 0 | 0
7.14 | 602 01-6195.R00 | Penetrace hloubková stěn Silikat | D1.45-D1.48 | m2 | 141 |  | 0 | 0.00032 | 0.04512
7.15 | 622 47-1521.R00 | Omítka stěn,silikonová, rýhov,2,0 mm,sl,2 | D1.45-D1.48 | m2 | 116.93 |  | 0 | 0.00284 | 0.33208
|  | 141-24,07 |  | 116.93
8. | 63 | Podlahy a podlahové konstrukce |  |  |  |  | 0 |  | 2.4759
8.1 | 632 45-0020.RA0 | Vyrovnávací potěr tl. 20mm | S7 | m2 | 112.9 |  | 0 | 0.02193 | 2.4759
| S7 | 112,9 |  | 112.9
9. | 641 | Okna a balkonové dveře |  |  |  |  | 0 |  | 0.21268
9.1 | 766 62-9302.R00 | Montáž oken plastových plochy do 2,70 m2 | D1.45-D1.48 | ks | 15 |  | 0 | 0.0012 | 0.018
|  | Dodávka oken plastových s mikroventilací, okna opatřit okapnicí rámovou i křídlovou, dvojité celoobvodové těsnění + přídavné těsnění pod zasklívací lištou, prostupu tepla oken: min. hodnota Uw=1,2 W/m2K, dvojsklo 4/16/4mm | D1.45-D1.48 | [6 empty] | šířka | délka | m2 | celkem m2 | špalety | parapet
9.2 | O/38B | Plastové okno s poutcem, dvoukřídlové, spodní křídlo sklopné, horní křídlo otvíravé Uw=1,2 W/m2K | 1350*1800 | ks | 15 |  | 0 | 0.00168 | 0.0252 | 1.35 | 1.8 | 2.43 | 36.45 | 74.25 | 20.25 | dřevo
|  | Parapety (MDF deska s povrchem z vysokotlakého laminátu) | D1.3
9.3 | 648 99-1113.R00 | Osazení parapetních desek z laminátu š.nad 20cm | D1.3 | m | 20.25 |  | 0 | 0.00222 | 0.044955
|  | (1,35*15) |  | 20.25
9.4 | 60775365 | Parapet interiér š.420mm bílá | D1.3 | m | 22.275 |  | 0 | 0.0052 | 0.11583
|  | (1,35*15)*1,1 |  | 22.275
9.5 | 766 71-1021.R00 | Montáž Al vstupních dveří s vypěněním | D1.3 | m | 7.18 |  | 0 | 8e-05 | 0.0005744
|  | (1,44+2,15)*2 |  | 7.18
|  | Dodávka vstupních dveří hliníkových dvojité celoobvodové těsnění + přídavné těsnění pod zasklívací lištou, prostupu tepla dveří: min. hodnota Uw=1,2 W/m2K, dvojsklo 4/16/4mm | D1.3
9.6 | O/39 | Vstupní Al dveře dvoukřídlé, bezpečnostní kování | 1440*2150 | ks | 1 |  | 0 | 0.00168 | 0.00168 | 1.44 | 2.15 | 3.096 | 3.096 | 5.74 | 0 | dřevo
9.7 | 766 60-1216.RT1 | Těsnění oken.spáry, ostění, PT folie + PP páska folie š. 50 mm; páska tl. 8 mm, š. 20 mm | D1.45-D1.48 | m | 79.99 |  | 0 | 4e-05 | 0.0031996
|  | 74,25+5,74 |  | 79.99
9.8 | 766 60-1229.RT3 | Těsnění oken.spáry,parapet,PT folie+PP folie+páska PT folie š.100 mm; PP folie š.100 mm+páska tl.6 mm | D1.45-D1.48 | m | 20.25 |  | 0 | 0.00016 | 0.00324
|  | 20,25 |  | 20.25
10. | 08 | Trubní vedení |  |  |  |  | 0 |  | 0
10.1 | R001 | Napojení svodu na dešťovou kanalizaci | TZ | soubor | 1 |  | 0
10.2 | 721 24-2117.R00 | Lapač střešních splavenin PP HL600 DN 150, kloub, zápachová klapka, koš na listí | TZ | kus | 1 |  | 0 | 0 | 0 | 0 | 0 |  |  |  |  | 2 |  |  |  |  | 12 | 0 | 30 |  |  |  |  | 1 | 0 | 0 | 0 | 0 | 0
10.3 | 871 36-5221R | Kanalizační potrubí z HDPE tuhost třídy SN8 DN250 včetně tvarovek | TZ | m | 10 |  | 0
11. | 09 | Ostatní konstrukce a práce |  |  |  |  | 0 |  | 3.924
11.1 | 941 94-1041.R00 | Montáž lešení leh,řad,s podlahami,š,1,2 m, H 10 m |  | m2 | 195.004 |  | 0 | 0.01838 | 3.5842
11.2 | 941 94-1291.R00 | Příplatek za každý měsíc použití lešení k pol,1041 |  | m2 | 195.004 |  | 0 | 0.00097 | 0.18915
11.3 | 941 94-1841.R00 | Demontáž lešení leh,řad,s podlahami,š,1,2 m,H 10 m |  | m2 | 195.004 |  | 0 | 0 | 0
11.4 | 944 94-4011.R00 | Montáž ochranné sítě z umělých vláken |  | m2 | 195.004 |  | 0 | 0 | 0
11.5 | 944 94-4031.R00 | Příplatek za každý měsíc použití sítí k pol. 4011 |  | m2 | 195.004 |  | 0 | 0 | 0
11.6 | 944 94-4081.R00 | Demontáž ochranné sítě z umělých vláken |  | m2 | 195.004 |  | 0 | 0 | 0
11.7 | 941 95-5003.R00 | Lešení lehké pomocné, výška podlahy do 2,5 m |  | m2 | 24.3 |  | 0 | 0.00592 | 0.14386
11.8 | 952 90-1111.R00 | Vyčištění budov o výšce podlaží do 4 m |  | m2 | 169.2 |  | 0 | 4e-05 | 0.006768
11.9 | 998 01-1002.R00 | Přesun hmot pro budovy zděné výšky do 12 m |  | t | 59.5333 |  | 0 | 0
12. | 96 | Bourání konstrukcí |  |  |  |  | 0 |  | 27.8787
12.1 | 978 01-5291.R00 | Otlučení omítek vnějších MVC v složit.1-4 do 100 % | D1.45-D1.48 | m2 | 23.1 |  | 0 | 0.059 | 1.3629 | [7 empty] | 2 |  |  |  |  | 12 | 0 | 25 |  |  |  |  | 1 | 0 | 0 | 0 | 0 | 0
| sokl | (17,72)*0,7*2-1,4*0,7 |  | 23.1
12.2 | 978 02-3411.R00 | Vysekání a úprava spár zdiva cihelného mimo komín. - vnější | D1.4 | m2 | 40.82 |  | 0 | 0.014 | 0.57148 | [7 empty] | 2 |  |  |  |  | 12 | 0 | 9 |  |  |  |  | 1 | 0 | 0 | 0 | 0 | 0
| sokl+odkop | 23,1+17,72 |  | 40.82
12.3 | 978 01-5251.R00 | Otlučení omítek vnějších MVC v složit.1-4 do 40 % | D1.45-D1.48 | m2 | 117.9 |  | 0 | 0.023 | 2.7117
12.4 | 113 10-6231.R00 | Rozebrání dlažeb ze zámkové dlažby v kamenivu | D1.3 | m2 | 4.6 |  | 0 | 0.225 | 1.035
|  | 4,6 |  | 4.6
12.5 | 460 03-0102.R00 | Vytrhání obrubníků, lože MC, stojatých | D1.3 | m | 10.9 |  | 0 | 0 | 0
|  | 8,7+2,2 |  | 10.9
12.6 | 965 08-1713.RT1 | Bourání dlaždic keramických tl. 1 cm, nad 1 m2 | D1.3 | m2 | 17.558 |  | 0 | 0.02 | 0.35116
| rozšířený parapet | 0,5*14,2+0,36*12,3+1,34*0,3*15 |  | 17.558
12.7 | 968 06-1112.R00 | Vyvěšení dřevěných okenních křídel pl. do 1,5 m2 | D1.45-D1.48 | ks | 30 |  | 0 | 0 | 0
12.8 | 968 06-2246.R00 | Vybourání dřevěných rámů oken jednoduch. pl. 4 m2 | D1.45-D1.48 | m2 | 36.45 |  | 0 | 0.027 | 0.98415
|  | 1,35*1,8*15 |  | 36.45
12.9 | 968 06-1125.R00 | Vyvěšení dřevěných dveřních křídel pl. do 2 m2 | D1.45-D1.48 | kus | 2 |  | 0 | 0 | 0
12.10 | 968 06-2456.R00 | Vybourání dřevěných dveřních zárubní pl. nad 2 m2 | D1.45-D1.48 | m2 | 3.1 |  | 0 | 0.067 | 0.2077
12.11 | 965 04-1341.R00 | Bourání mazanin škvárobet.tl. 10 cm, nad 4 m2 | D1.3 | m3 | 11.29 |  | 0 | 1.6 | 18.064
|  | (112,9)*0,10 |  | 11.29
12.12 | 712 30-0833.R00 | Odstranění živičné krytiny střech do 10° 3vrstvé | D1.4 | m2 | 130.13 |  | 0 | 0.014 | 1.8218
|  | (112,9+5,4)*1,10 |  | 130.13
12.13 | 96R01 | Vybourání kovových dvířek elektrorozvaděčů | D1.3 | ks | 3 |  | 0 | 0.037 | 0.111
12.14 | 764 41-0850.R00 | Demontáž oplechování parapetů,rš od 100 do 330 mm | D1.45-D1.48 | m | 22.8 |  | 0 | 0.00135 | 0.03078
12.15 | 764 42-1850.R00 | Demontáž oplechování říms,rš od 250 do 330 mm | D1.45-D1.48 | m | 57.8 |  | 0 | 0.00175 | 0.10115
12.16 | 764 43-0840.R00 | Demontáž oplechování zdí,rš od 330 do 500 mm | D1.45-D1.48 | m | 110.6 |  | 0 | 0.0023 | 0.25438
12.17 | 764 35-1820.R00 | Demontáž žlabů 4hran., rovných, rš 400 mm, do 30° | D1.45-D1.48 | m | 43.2 |  | 0 | 0.00392 | 0.16934
12.18 | 764 45-4802.R00 | Demontáž odpadních trub kruhových,D 120 mm | D1.45-D1.48 | mb | 6.6 |  | 0 | 0.00285 | 0.01881
12.19 | 721 24-2805.R00 | Demontáž lapače střešních splavenin DN 150 | D1.45-D1.48 | ks | 2 |  | 0 | 0.03522 | 0.07044
12.20 | 764 31-1821.R00 | Demontáž krytiny, tabule 2 x 1 m, do 25 m2, do 30° | D1.45-D1.48 | m2 | 1.76 |  | 0 | 0.00732 | 0.012883
|  | 1,76 |  | 1.76
12.21 | 979 01-1111.R00 | Svislá doprava suti a vybour. hmot za 2.NP a 1.PP |  | t | 16.7272 |  | 0 | 0
12.22 | 979 01-1121.R00 | Příplatek za každé další podlaží |  | t | 27.8787 |  | 0 | 0
12.23 | 979 08-2111.R00 | Vnitrostaveništní doprava suti do 10 m |  | t | 27.8787 |  | 0 | 0
12.24 | 979 08-3117.R00 | Vodorovné přemístění suti na skládku do 6000 m |  | t | 27.8787 |  | 0 | 0
12.25 | 979 08-3191.R00 | Příplatek za dalších započatých 1000 m nad 6000 m |  | t | 390.3018 |  | 0 | 0
12.26 | 979 99-0101.R00 | Poplatek za skládku suti - směs betonu a cihel |  | t | 24.0962 |  | 0 | 0
12.27 | 979 99-0121.R00 | Poplatek za skládku suti - asfaltové pásy |  | t | 1.8218 |  | 0 | 0
12.28 | 979 99-0162.R00 | Poplatek za skládku suti - dřevo+sklo |  | t | 1.1919 |  | 0
12.29 | 979 r01 | Prodej vybouraného materiálu do Kovošrotu |  | t | -0.76879 |  | 0
13. | 711 | Izolace proti vodě |  |  |  |  | 0 |  | 0.28406
13.1 | 711 11-2001.RZ1 | Izolace proti vlhkosti svis. nátěr ALP, za studena 1x nátěr - včetně dodávky asfaltového laku | D1.3 | m2 | 31.1872 |  | 0 | 0.00052 | 0.016217
| odkop. zdivo | (17,72)*0,88*2 |  | 31.1872
13.2 | 711 14-2559.R00 | Izolace proti vlhkosti svislá pásy přitavením | D1.3 | m2 | 31.1872 |  | 0 | 0.00058 | 0.018089
| odkop. zdivo | (17,72)*0,88*2 |  | 31.1872
13.3 | 62833161 | Pás asfaltovaný těžký | D1.3 | m2 | 34.3059 |  | 0 | 0.0045 | 0.15438
| odkop. zdivo | (17,72)*0,88*2*1,1 |  | 34.3059
13.4 | 711 43-2101.R00 | Provedení izolace proti vodě svislé na sucho nopovou folií | D1.3 | m2 | 46.072 |  | 0 | 0.00017 | 0.0078322
| odkop. zdivo | (17,72)*2*1,3 |  | 46.072
13.5 | 283-24276.A | Dodávka - nopová folie na soklu objektu kotvená do ukončovací lišty | D1.3 | m2 | 52.9828 |  | 0 | 0.001 | 0.052983
| odkop. zdivo | (17,72)*2*1,3*1,15 |  | 52.9828
13.6 | 711 43-0001 | Dodávka a montáž - ukončovací lišty a spojovací prvky nopové folie | D1.3 | m | 36 |  | 0 | 0.00096 | 0.03456
| odkop. zdivo | (17,72)*2*1,3 |  | 46.072
13.7 | 998 71-1102R00 | Přesun hmot pro izolace proti vodě, výšky do 12 m |  | t | 0.28406 |  | 0 | 0
14. | 712 | Izolace střech |  |  |  |  | 0 |  | 1.7922
14.1 | 712 31-1101.RZ1 | Povlaková krytina střech do 10°, za studena ALP 1 x nátěr - včetně dodávky ALP | D1.4 | m2 | 118.3 |  | 0 | 0 | 0
| S7 | 112,9+5,4 |  | 118.3
14.2 | 712 43-1101.RT1 | Povlaková krytina střech do 30°, AIP na sucho - určeno k mechanickému kotvení | D1.4 | m2 | 118.3 |  | 0 | 0 | 0
| S7 | 112,9+5,4 |  | 118.3
14.3 | 628-52261 | Pás modifikovaný asfalt special | D1.4 | m2 | 130.13 |  | 0 | 0.0047 | 0.61161
14.4 | 712 39-1176.R00 | Připevnění izolace kotvicími terči | D1.4 | ks | 473 |  | 0 | 1e-05 | 0.00473
14.5 | 712 34-1559.R00 | Povlaková krytina střech do 10°, NAIP přitavením - vrchní asfaltový pás | D1.4 | m2 | 118.3 |  | 0 | 0.00035 | 0.041405
| S7 | 112,9+5,4 |  | 118.3
14.6 | 62852267 | Pás modifikovaný asfalt dekor | D1.4 | m2 | 130.13 |  | 0 | 0.0044 | 0.57257
14.7 | 712 34-1559.R00 | Povlaková krytina střech do 10°, NAIP přitavením - parozábrana | D1.4 | m2 | 118.3 |  | 0 | 0.00035 | 0.041405
| S7 | 112,9+5,4 |  | 118.3
14.8 | 62852265 | Pás modifikovaný asfalt | D1.4 | m2 | 130.13 |  | 0 | 0.004 | 0.52052
14.9 | 998 71-2102.R00 | Přesun hmot pro povlakové krytiny, výšky do 12 m |  | t | 1.7922 |  | 0 | 0 | 0
15. | 713 | Izolace tepelné |  |  |  |  | 0 |  | 1.0399
15.1 | 713 14-1121.RT1 | Izolace tepelná střech kladená na sucho 2vrstvá | D1.4 | m2 | 2172 |  | 0 | 0 | 0
15.2 | 713 14-1111.R00 | Izolace tepelná střech plně lep.asfaltem, 1vrstvá | D1.4 | m2 | 118.3 |  | 0 | 0.00229 | 0.27091
| S7 | 112,9+5,4 |  | 118.3
15.3 | 28375768.A | Deska polystyrén samozhášivý EPS 150 S ve 2 vrstvách (+spádové klíny) | D1.4 | m3 | 30.758 |  | 0 | 0.025 | 0.76895
| S7 | (112,9+5,4)*0,26 | tl.260 mm | 30.758
15.4 | 998 71-3102.R00 | Přesun hmot pro izolace tepelné, výšky do 12 m |  | t | 1.0399 |  | 0 | 0 | 0
16. | 72 | Zdravotechnická zařízení |  |  |  |  | 0 |  | 0
17. | 73 | Ústřední vytápění |  |  |  |  | 0 |  | 0
| Poznámka | U všech radiátorů je nutno doplnit armatury pro hydraulické vyvážení systému (dvojregulační ventil + regulační šroubení) + termostatickou hlavici a termostatické ventily.
17.1 | 730 | hlavice termostatická s termostatickým ventilem |  | ks | 7 |  | 0 | 0 | 0
17.2 | 730 | Součástí dodávky je i vyregulování systému na základě provedeného hydraulického výpočtu. Výpočet součástí dodávky. |  | kpl | 1 |  | 0 | 0 | 0
|  | 7*500 |  | 3500
18. | 762 | Konstrukce tesařské |  |  |  |  | 0 |  | 0
19. | 764 | Konstrukce klempířské |  |  |  |  | 0 |  | 0.79416
Oplechování je provedeno z předlakovaného Pz plechu s povrchovou úpravou, veškeré prvky před výrobou zaměřit
19.1 | 764 41-0240.R00 | oplechování parapetů, rš 250 mm | K1 | m | 22.8 |  | 0 | 0.00301 | 0.068628
19.2 | 764 42-1240.R00 | oplechování říms rš.250mm | K3 | m | 40.2 |  | 0 | 0.00295 | 0.11859
19.3 | 764 35-1205.R00 | D+M žlab podokapní hranatý rš.400mm | K10 | m | 43.2 |  | 0 | 0.00363 | 0.15682
19.4 | 764 45-1202.R00 | D+M svod hranatý rš.400mm | K11 | m | 6.6 |  | 0 | 0.00315 | 0.02079
19.5 | 764 33-1230.R00 | D+M Lemování zdí plochá střecha rš.330mm | K14 | m | 17.6 |  | 0 | 0.00193 | 0.033968
19.6 | 764 42-1260.RT2 | oplechování říms rš.400mm okapu | K16 | m | 45.3 |  | 0 | 0.00376 | 0.17033
19.7 | 764 33-1250.R00 | D+M Lemování zdí plochá střecha rš.500mm 450 mm | K21 | m | 65.3 |  | 0 | 0.00285 | 0.1861
19.8 | 764 91-8101.R00 | montáž krytiny hladká střešní z tabulí |  | m2 | 1.76 |  | 0 | 0 | 0
19.9 | 138-51036 | plechová tabule předlakovaný poz. plech | K23 | m2 | 1.76 |  | 0 | 0.0048 | 0.008448
19.10 | 764 45-1204.R00 | D+M svod hranatý rš.650mm | K24 | m | 6.5 |  | 0 | 0.00469 | 0.030485
19.11 | 998764101R00 | Přesun hmot pro klempířské konstr., výšky do 6 m |  | t | 0.79416 |  | 0 | 0 | 0
20. | 767 | Konstrukce zámečnické |  |  |  |  | 0 |  | 0.17263
20.1 | 767 99-5104.R00 | Montáž kovových atypických konstrukcí do 100 kg | Z22 | kg | 115 |  | 0 | 5e-05 | 0.00575
20.2 | 767R15 | D+M zavěšené skleněné stříšky na táhlech 2200x1200 mm | Z22 | kpl | 1 |  | 0 | 6e-05 | 6e-05
20.3 | 763 76-1201.R00 | Montáž otvorových výplní - dvířek, poklopů | ZE | kus | 2 |  | 0 | 0.0004 | 0.0008
20.4 | 767R16 | Kovová dvířka elektrorozvaděčů vč.rámu | ZE | kus | 2 |  | 0 | 0.01 | 0.02
20.5 | 953 94-1331.R00 | Osazení železných rohoží s rámy o ploše nad 1 m2 | ZR | kus | 1 |  | 0 | 0.07301 | 0.07301
20.6 | 767R17 | Venkovní čistící rohož ,v.28mm, vč, Al rámu | ZR | kus | 1 |  | 0 | 0.07301 | 0.07301
20.7 | 998 76-7102.R00 | Přesun hmot pro zámečnické konstr., výšky do 12 m |  | t | 0.17263 |  | 0 | 0 | 0
21. | 781 | Dlažby keramické |  |  |  |  | 0 |  | 0.28268
21.1 | 771 10-0020.RAA | Vyrovnání podkladu samoniv.hmotou v int. nivelační hmota tl. 10 mm, penetrace | D1.3 | m2 | 17.558 |  | 0 | 0.0161 | 0.28268
| rozšířený parapet | 0,5*14,2+0,36*12,3+1,34*0,3*15 |  | 17.558
21.2 | 771 10-1121.R00 | Provedení penetrace podkladu vč.dodávky penetračního nátěru | D1.3 | m2 | 17.558 |  | 0 | 0 | 0 | [7 empty] | 2 |  |  |  |  | 12 | 0 | 71 |  |  |  |  | 2 | 0 | 0 | 0 | 0 | 0
| rozšířený parapet | 0,5*14,2+0,36*12,3+1,34*0,3*15 |  | 17.558
21.3 | 771 21-2113.R00 | Kladení dlažby keramické do TM, vel. do 400x400 mm | D1.3 | m2 | 17.558 |  | 0 | [10 empty] | 12 | 0 | 200 |  |  |  |  | 2 | 0 | 0 | 0 | 0 | 0
| rozšířený parapet | 0,5*14,2+0,36*12,3+1,34*0,3*15 |  | 17.558
21.4 | 597-64203.0 | Dlažba keramická 300x300x9 mm mrazuvzdorná - dle výběru investora | D1.3 | m2 | 17.9092 |  | 0 | [10 empty] | 12 | 1 | 201 |  |  |  |  | 2 | 0 | 0 | 0 | 0 | 0
| rozšířený parapet | (0,5*14,2+0,36*12,3+1,34*0,3*15)*1,02 |  | 17.9092
21.5 | 998 78-1201.R00 | Přesun hmot pro obklady keramické, výšky do 6 m |  | % | 0 |  | 0 | 0 | 0 | [7 empty] | 2 |  |  |  |  | 12 | 0 | 70 |  |  |  |  | 2 | 0 | 0 | 0 | 0 | 0
22. | 782 | Obklady z konglomerovaného a přírodního kamene |  |  |  |  | 0 |  | 0
23. | 783 | Nátěry |  |  |  |  | 0 |  | 0
24. | 784 | Malby |  |  |  |  | 0 |  | 0.025454
24.1 | 784402801R00 | Odstranění malby oškrábáním v místnosti H do 3,8 m | D1.3 | m2 | 98.345 |  | 0 | 0 | 0
24.2 | 784191201R00 | Penetrace podkladu hloubková | D1.3 | m2 | 115.7 |  | 0 | 7e-05 | 0.008099
24.3 | 784195212R00 | Malba tekutá Primalex Plus, bílá, 2 x | D1.3 | m2 | 115.7 |  | 0 | 0.00015 | 0.017355
25. | M21 | Elektromontáže |  |  |  |  | 0 |  | 0
25.1 | M21R01 | Demontáž, úprava kabeláže a zpětná montáž fasádních svítidel a prvků | D1.45-D1.48 | kpl | 1 |  | 0 | 0 | 0
|  | kontrolní součet |  |  |  |  | 0

## Objekt_C_1
Stavební rozpočet
|  | Zateplení obálky budov areálu SZeŠ-Čáslav | Doba výstavby: |  |  | Objednatel: | SZŠ Čáslav, Sadová 1234 (IČ 49797999)
|  | Střední zemědělská škola, Čáslav | Začátek výstavby: |  |  | Projektant: | M-PROject CZ s.r.o., Zelený Pruh 52, Praha 4
|  | Sadová 1234/1, 286 01 Čáslav | Konec výstavby: |  |  | Zhotovitel:
|  | Objekt C 1 | Datum zpracování: 09.2014 REVIZE A 12.1.2015 |  |  | Zpracoval: | M-PROject CZ s.r.o., Zelený Pruh 52, Praha 4
REVIZE C 29.9.2016
[6 empty] | Náklady (Kč) |  | Hmotnost (t)
| Kód | Zkrácený popis |  | M,j, | Množství | Jednot, | Celkem | Jednot, | Celkem
|  | ZRN celkem |  |  |  |  | 0
1. | 13 | Hloubené vykopávky |  |  |  |  | 0 |  | 73.9393
1.1 | 132 20-1111.R00 | Hloubení rýh šířky do 60 cm v hor.3 do 100 m3 | D1.9 | m3 | 138.714 |  | 0 | 0 | 0
|  | (30,59)*1,8*2+(33,15+14,5)*0,6*1,0 |  | 138.714
1.2 | 139 60-1102.R00 | Ruční výkop jam, rýh a šachet v hornině tř. 3 | D1.9 | m3 | 9.3888 |  | 0 | 0 | 0
|  | (30,59)*0,2*0,6+(33,15+14,5)*0,6*0,20 |  | 9.3888
1.3 | 174 10-1102.R00 | Zásyp ruční se zhutněním | D1.9 | m3 | 97.6232 |  | 0 | 0 | 0
|  | 138,71+9,39-63,74*0,14*0,5-14,5*0,14*0,5-13*1*1*0,5-38,5 |  | 97.6232
1.4 | 162 70-1105.R00 | Vodorovné přemístění výkopku z hor.1-4 do 10000 m |  | m3 | 50.4796 |  | 0 | 0 | 0
1.5 | 199 00-0002.R00 | Poplatek za skládku horniny 1- 4 |  | m3 | 50.4796 |  | 0 | 0 | 0
1.6 | 212 57-1112.R00 | Výplň odvodňov. trativodů štěrkopískem netříděným |  | m3 | 38.5 |  | 0 | 1.9205 | 73.9393
2. | 31 | Zdi podpěrné a volné |  |  |  |  | 0 |  | 13.3977
2.1 | 310 10-0011.RA0 | Zazdívka otvorů ve zdivu, bez úpravy povrchu | D1.9 | m2 | 0.98 |  | 0 | 0.58567 | 0.57396
2.2 | 319 20-1311.R00 | Vyrovnání nerovného povrchu zdiva tl do 30 mm maltou | D1.9 | m2 | 53.062 |  | 0 | 0.03279 | 1.7399
| odkop. zdivo | (30,59)*0,8+(33,15+14,5)*0,6 |  | 53.062
2.3 | 319 20-2321.R00 | Vyrovnání povrchu zdiva přizděním do tl. 8 cm - vyrovnání nerovného zdiva po odkopání a otlučení | D1.9 | m2 | 13.2655 |  | 0 | 0.05306 | 0.70387
| odkop. zdivo | ((30,59)*0,8+(33,15+14,5)*0,6)*0,25 |  | 13.2655
2.4 | 274 31-3611.R00 | Beton základových pasů prostý C 16/20 | D1.9 | m3 | 1.92 |  | 0 | 2.525 | 4.848
| opěrná zeď | 0,8*2*1,2 |  | 1.92
2.5 | 311 11-2140.R00 | Stěna z tvárnic ztraceného bednění, tl. 40 cm | D1.10 | m2 | 6 |  | 0 | 0.89957 | 5.3974
| opěrná zeď | 2*3 |  | 6
2.6 | 345 23-2122.R00 | Stříška na plot ze zákrytových desek, šířka 40 cm | D1.10 | m | 2 |  | 0 | 0.06727 | 0.13454
3. | 41 | Stropy a stropní konstrukce (pro pozemní stavby) |  |  |  |  | 0 |  | 1.3964
3.1 | 416 02-6124R00 | Podhled SDK,ocel.dvouúrov.kříž.rošt, 1x RFI 12,5 mm | D1.10-D1.12 | m2 | 102 |  | 0 | 0.01369 | 1.3964
| podhled | 45,4+56,6 |  | 102
4. | 43 | Schodiště |  |  |  |  | 0 |  | 0
5. | 5 | Komunikace |  |  |  |  | 0 |  | 87.7334
5.1 | 289 97-0111.R00 | Vrstva geotextilie 300g/m2 | D1.10 | m2 | 35 |  | 0 | 0.0005 | 0.0175
5.2 | 564 73-2111.R00 | Podklad z kam.těženého tříd. 32-63 | D1.10 | m2 | 30.4 |  | 0 | 0.25094 | 7.6286
|  | 33*0,5+27,8*0,5 |  | 30.4
5.3 | 596 10-0030.RAD | Chodník z dlažby betonové, podklad štěrkopísek | D1.10 | m2 | 30.4 |  | 0 | 0.4765 | 14.4856
|  | 33*0,5+27,8*0,5 |  | 30.4
5.4 | 564 85-1111.R00 | Podklad ze štěrkodrti po zhutnění tloušťky 15 cm | D1.10 | m2 | 111.1 |  | 0 | 0.27994 | 31.1013
5.5 | 916 56-1111.RT4 | Osazení záhon.obrubníků do lože z B 12,5 s opěrou vč.dodávky obrubníku | D1.10 | m | 92 |  | 0 | 0.11693 | 10.7576
|  | 1,2*2*4+1,5*4+76,4 |  | 92
5.6 | 596 21-5021.R00 | Kladení zámkové dlažby tl. 6 cm do drtě tl. 4 cm | D1.10 | m2 | 111.1 |  | 0 | 0.0739 | 8.2103
|  | 117,5-6,4 |  | 111.1
5.7 | 59245020 | Dlažba zámková 20x16,5x6 cm přírodní | D1.10 | m2 | 119.85 |  | 0 | 0.1296 | 15.5326
|  | 117,5*1,02 |  | 119.85
6. | 61 | Úpravy povrchů vnitřní |  |  |  |  | 0 |  | 3.6054
6.1 | 612 40-9991.R00 | Začištění omítek kolem oken,dveří apod. | D1.10-D1.12 | m | 564.58 |  | 0 | 0.00431 | 2.4333
|  | 564.58 |  | 564.58
6.2 | 612 48-1113.R00 | Potažení vnitř. stěn sklotex. pletivem s vypnutím | D1.10-D1.12 | m2 | 169.374 |  | 0 | 0.00034 | 0.057587
|  | (564,58)*0,3 |  | 169.374
6.3 | 612 47-1413.R00 | Úprava vnitřních stěn aktivovaným štukem s přísad. | D1.10-D1.12 | m2 | 169.374 |  | 0 | 0.00658 | 1.1145
7. | 62 | Úprava povrchů vnější |  |  |  |  | 0 |  | 83.4728
7.1 | 620 99-1121.R00 | Zakrývání výplní vnějších otvorů z lešení | D1.45-D1.48 | m2 | 216 |  | 0 | 4e-05 | 0.00864
7.2 | 622 90-4112.R00 | Očištění zdiva - tlakovou vodou | D1.45-D1.48 | m2 | 1364.81 |  | 0 | 2e-05 | 0.027296
7.3 | 622 42-3421.R00 | Oprava vnějších omítek štukových, čl. III, do 40 % | D1.45-D1.48 | m2 | 1294.16 |  | 0 | 0.04634 | 59.9714
7.4 | 602 01-1121.R00 | Omítka jádrová sanační ručně | D1.45-D1.48 | m2 | 248.908 |  | 0 | 0.026 | 6.4716
| sokl | (30,59+33,15+14,5-6,4)*1,2 |  | 86.208
| vlhké zdivo | 162.7 |  | 162.7
7.5 | 622 31-1514.R00 | Izolace suterénu XPS tl. 140 mm, bez PÚ | S23 | m2 | 53.062 |  | 0 | 0.01021 | 0.54176
| odkop. zdivo | (30,59)*0,8+(33,15+14,5)*0,6 |  | 53.062
7.6 | 622 31-15246.RV1 | Zateplovací systém, sokl, XPS tl. 140 mm, zakončený stěrkou s výztužnou tkaninou | S22 | m2 | 86.208 |  | 0 | 0.01396 | 1.2035
|  | (30,59+33,15+14,5-6,4)*1,2 |  | 86.208
7.7 | 622 43-2112.R00 | Omítka stěn dekorativ. marmolit střednězrnná | S22 | m2 | 86.21 |  | 0 | 0.00618 | 0.53278
7.8 | 622 31-1434.RV1 | Zatepl.systém, fasáda, EPS + grafit 140 mm | S20, S25 | m2 | 968.94 |  | 0 | 0.01011 | 9.796
|  | 1048,46-86,21 |  | 962.25
| S1 | (2,86+3,83) |  | 6.69
7.9 | 622 40-1934.R00 | Příplatek za pracnost | SO šambrány | m2 | 82.062 |  | 0 | 0 | 0
7.10 | 622 31-1131.R00 | Zatepl.systém, EPS fas. + grafit 50 mm | balkony | m2 | 6.4 |  | 0 | 0.01251 | 0.080064
| S2 | (4,06+2,34) |  | 6.4
7.11 | 622 48-1211.RT2 | Montáž výztužné sítě do stěrkového tmelu - plochy bez zateplení | S26 | m2 | 245.7 |  | 0 | 0.00367 | 0.90172
|  | 94,5*2,6 |  | 245.7
7.12 | 283-50209 | Profil dilatační průběžný typ E l=2,5 m | D1.45-D1.48 | m | 42.6 |  | 0 | 0.0005 | 0.0213
7.13 | 622 42-1492.R00 | Doplňky zatepl, systémů, okenní lišta s tkaninou - APU | D1.45-D1.48 | m | 564.58 |  | 0 | 0 | 0
7.14 | 622 31-1024.R00 | Soklová lišta plast KZS tl. 140 mm | D1.45-D1.48 | m | 71.84 |  | 0 | 0.00011 | 0.0079024
7.15 |  | (30,59+33,15+14,5-6,4) |  | 71.84
7.16 | 622 42-1491.R00 | Doplňky zatepl, systémů, rohová lišta s okapničkou | D1.45-D1.48 | m | 426.6 |  | 0 | 0.00011 | 0.046926
7.17 | 622 25-2002.R00 | Montáž ostatních lišt zateplení lišta rohová perforovaná | D1.45-D1.48 | m | 1698.4 |  | 0 | 0 | 0
7.18 | 602 01-6195.R00 | Penetrace hloubková stěn Silikat | D1.45-D1.48 | m2 | 1294.16 |  | 0 | 0.00032 | 0.41413
7.19 | 622 47-1521.R00 | Omítka stěn,silikonová, rýhov,2,0 mm,sl,2 | D1.45-D1.48 | m2 | 1207.95 |  | 0 | 0.00284 | 3.4306
7.20 | 622 40-1939.R00 | Příplatek za provedení styku 2 odstínů omítek | D1.45-D1.48 | m | 215.52 |  | 0 | 8e-05 | 0.017242
8. | 63 | Podlahy a podlahové konstrukce |  |  |  |  | 0 |  | 12.4469
8.1 | 632 45-0020.RA0 | Vyrovnávací potěr tl. 20mm |  | m2 | 444.04 |  | 0 | 0.02193 | 9.7378
| S8 | 430,95 | S8 | 430.95
| S1 | (2,86+3,83) | S1 | 6.69
| S2 | (4,06+2,34) | S2 | 6.4
8.2 | 631 31-2611.R00 | Mazanina betonová tl. 5 - 8 cm C 16/20 (B 20) ve spádu |  | m3 | 1.0472 |  | 0 | 2.525 | 2.6442
| S1 | (2,86+3,83)*0,08 | S1 | 0.5352
| S2 | (4,06+2,34)*0,08 | S2 | 0.512
8.3 | 631 36-1921.R00 | Výztuž mazanin svařovanou sítí z drátů tažených 100/100/6mm |  | t | 0.060868 |  | 0 | 1.0662 | 0.064901
| S1 | (2,86+3,83)*0,00465 | S1 | 0.031109
| S2 | (4,06+2,34)*0,00465 | S2 | 0.02976
9. | 641 | Okna a balkonové dveře |  |  |  |  | 0 |  | 1.6904
9.1 | 766 62-9301.R00 | Montáž oken plastových plochy do 1,50 m2 | D1.45-D1.48 | ks | 66 |  | 0 | 0.0009 | 0.0594
9.2 | 766 62-9303.R00 | Montáž oken plastových plochy do 4,50 m2 | D1.45-D1.48 | ks | 35 |  | 0 | 0.00165 | 0.05775
9.3 | 766 62-9310.R00 | Montáž plastových stěn prosklených | D1.45-D1.48 | m2 | 20.16 |  | 0 | 0.00032 | 0.0064512
|  | 2,1*2,4*2+2,1*2,4*2 |  | 20.16
|  | Dodávka oken plastových s mikroventilací, okna opatřit okapnicí rámovou i křídlovou, dvojité celoobvodové těsnění + přídavné těsnění pod zasklívací lištou, prostupu tepla oken: min. hodnota Uw=1,2 W/m2K, dvojsklo 4/16/4mm | D1.45-D1.48 | [6 empty] | šířka | délka | m2 | celkem m2 | špalety | parapet
9.4 | O/101 | Plastové okno jednokřídlové sklopné | 600*450 | ks | 13 |  | 0 | 0.00168 | 0.02184 | 0.6 | 0.45 | 0.27 | 3.51 | 19.5 | 7.8 | ocel
9.5 | O/102 | Plastové okno jednokřídlové sklopné | 600*450 | ks | 18 |  | 0 | 0.00168 | 0.03024 | 0.6 | 0.45 | 0.27 | 4.86 | 27 | 10.8 | ocel
9.6 | O/107 | Plastové okno jednokřídlové OS | 900*1500 | ks | 18 |  | 0 | 0.00168 | 0.03024 | 0.9 | 1.5 | 1.35 | 24.3 | 70.2 | 16.2 | dřevo
9.7 | O/111 | Plastové okno jednokřídlové OS | 900*1200 | ks | 14 |  | 0 | 0.00168 | 0.02352 | 0.9 | 1.2 | 1.08 | 15.12 | 46.2 | 12.6 | dřevo
9.8 | O/112 | Plastové okno dvoukřídlové OS | 2400*1200 | ks | 2 |  | 0 | 0.00168 | 0.00336 | 2.4 | 1.2 | 2.88 | 5.76 | 9.6 | 4.8 | dřevo
9.9 | O/113 | Plastové okno dvoukřídlové OS | 2400*1500 | ks | 29 |  | 0 | 0.00168 | 0.04872 | 2.4 | 1.5 | 3.6 | 104.4 | 156.6 | 69.6 | dřevo
9.10 | O/114 | Plastové okno tříkřídlové OS | 2100*1500 | ks | 2 |  | 0 | 0.00168 | 0.00336 | 2.1 | 1.5 | 3.15 | 6.3 | 10.2 | 4.2 | dřevo
9.11 | O/115 | Plastové okno šestikřídlové OS bez žaluzií | 3000*1850 | ks | 2 |  | 0 | 0.00168 | 0.00336 | 3 | 1.85 | 5.55 | 11.1 | 13.4 | 6 | dřevo
9.12 | O/116 | Plastové okno balkonové šestikřídlové fix, 1x OS, zvýšený práh bez žaluzií | 2100*2400 | ks | 2 |  | 0 | 0.00168 | 0.00336 | 2.1 | 2.4 | 5.04 | 10.08 | 13.8 | 4.2 | dřevo
9.13 | O/117 | Plastové okno balkonové tříkřídlové OS, zvýšený práh, bez žaluzií | 2100*2400 | ks | 2 |  | 0 | 0.00168 | 0.00336 | 2.1 | 2.4 | 5.04 | 10.08 | 13.8 | 4.2 | dřevo
9.14 | O/118 | Plastové okno tříkřídlové sklopné bez žaluzií | 2100*400 | ks | 1 |  | 0 | 0.00168 | 0.00168 | 2.1 | 0.4 | 0.84 | 0.84 | 2.9 | 2.1 | dřevo
9.15 | O/119 | Plastové okno jednokřídlové OS bez žaluzií | 900*600 | ks | 2 |  | 0 | 0.00168 | 0.00336 | 0.9 | 0.6 | 0.54 | 1.08 | 4.2 | 1.8 | dřevo
9.16 | 648 99-1113.R00 | Osazení parapetních desek z laminátu š.nad 20cm | D1.9-D1.12 | m | 129.9 |  | 0 | 0.00222 | 0.28838
|  | (0,6*13+0,6*18+0,9*18+0,9*14+2,4*2+2,4*29+2,1*2+2,1*1+0,9*2) |  | 129.9
|  | Parapety (MDF deska s povrchem z vysokotlakého laminátu) | D1.9-D1.12
9.17 | 60775365 | Parapet interiér š.420mm bílá | D1.9-D1.12 | m | 142.89 |  | 0 | 0.0052 | 0.74303
|  | (0,6*13+0,6*18+0,9*18+0,9*14+2,4*2+2,4*29+2,1*2+2,1*1+0,9*2)*1,1 |  | 142.89
9.18 | O/107 | Vnitřní hliníkové žaluzie osazeny na každém křídle okna 1křídlo*18 ks | 900*1500 | m2 | 24.3 |  | 0 | 0.00196 | 0.047628
9.19 | O/111 | Vnitřní hliníkové žaluzie osazeny na každém křídle okna 1křídlo*14 ks | 900*1200 | m2 | 15.12 |  | 0 | 0.00196 | 0.029635
9.20 | O/112 | Vnitřní hliníkové žaluzie osazeny na každém křídle okna 2křídla*2 ks | 2400*1200 | m2 | 5.76 |  | 0 | 0.00196 | 0.01129
9.21 | O/113 | Vnitřní hliníkové žaluzie osazeny na každém křídle okna 2křídla*29 ks | 2400*1500 | m2 | 104.4 |  | 0 | 0.00196 | 0.20462
9.22 | O/114 | Vnitřní hliníkové žaluzie osazeny na každém křídle okna 3křídla*2 ks | 2100*1500 | m2 | 6.3 |  | 0 | 0.00196 | 0.012348
9.23 | 766 71-1021.R00 | Montáž Al vstupních dveří s vypěněním | D1.9 A10 | m | 18.68 |  | 0 | 8e-05 | 0.0014944
|  | (1,6+2,1)*2*1+(0,8+1,97)*2*1+(0,9+1,97)*2*1 |  | 18.68
|  | Dodávka vstupních dveří hliníkových dvojité celoobvodové těsnění + přídavné těsnění pod zasklívací lištou, prostupu tepla dveří: min. hodnota Uw=1,2 W/m2K, dvojsklo 4/16/4mm | D1.9 A 10
9.24 | O/131 | Vstupní Al dveře dvoukřídlé, prosklené, bezpečnostní kování | 1600*2100 | ks | 1 |  | 0 | 0.00168 | 0.00168 | 1.6 | 2.1 | 3.36 | 3.36 | 5.8 | 0 | dřevo
9.25 | O/132 | Vstupní Al dveře jednokřídlé, prosklené,bezpečnostní kování | 800*1970 | ks | 1 |  | 0 | 0.00168 | 0.00168 | 0.8 | 1.97 | 1.576 | 1.576 | 4.74 | 0 | dřevo
9.26 | O/133 | Vstupní Al dveře jednokřídlé, prosklené, bezpečnostní kování | 900*1970 | ks | 1 |  | 0 | 0.00168 | 0.00168 | 0.9 | 1.97 | 1.773 | 1.773 | 4.84 | 0 | dřevo
9.27 | 767 64-6510.R00 | Montáž dveří protipožárních jednokřídlových |  | ks | 1 |  | 0 | 0.00043 | 0.00043
9.28 | PO2 | požární dveře, EI 30 | 700*1500 | ks | 1 |  | 0 | 0.00168 | 0.00168 | 0.7 | 1.5 | 1.05 | 1.05 | 3.7 | 0
9.29 | 766 60-1216.RT1 | Těsnění oken.spáry, ostění, PT folie + PP páska folie š. 50 mm; páska tl. 8 mm, š. 20 mm |  | m | 402.78 |  | 0 | 4e-05 | 0.016111
|  | 19,5+27,0+70,20+46,2+9,6+156,6+10,2+13,4+13,8+13,8+2,9+4,2+5,8+4,74+4,84 |  | 402.78
9.30 | 766 60-1229.RT3 | Těsnění oken.spáry,parapet,PT folie+PP folie+páska PT folie š.100 mm; PP folie š.100 mm+páska tl.6 mm | D1.45-D1.48 | m | 144.3 |  | 0 | 0.00016 | 0.023088
|  | 7,8+10,8+16,2+12,6+4,8+69,6+4,2+6,0+4,2+4,2+2,1+1,8 |  | 144.3
9.31 | 767 65-7310.R00 | Montáž vrat zvedacích, do ocel. konstr., do 6 m2 |  | kus | 2 |  | 0 | 0.00112 | 0.00224
9.32 | O/130 | Garážová vrata výklopná s větracími otvory | 2400*2250 | ks | 2 |  | 0 | 0.00168 | 0.00336 | 2.4 | 2.25 | 5.4 | 10.8 | 13.8 | 0 | dřevo
10. | 08 | Trubní vedení |  |  |  |  | 0 |  | 0
10.1 | R001 | Napojení svodu a angl.dvorků na dešťovou kanalizaci | TZ | soubor | 17 |  | 0
10.2 | 721 24-2117.R00 | Lapač střešních splavenin PP HL600 DN 150, kloub, zápachová klapka, koš na listí | TZ | kus | 4 |  | 0 | 0 | 0 | [11 empty] | 12 | 0 | 30 |  |  |  |  | 1 | 0 | 0 | 0 | 0 | 0
10.3 | 871 36-5221R | Kanalizační potrubí z HDPE tuhost třídy SN8 DN250 včetně tvarovek | TZ | m | 55 |  | 0
11. | 09 | Ostatní konstrukce a práce |  |  |  |  | 0 |  | 31.9946
11.1 | 941 94-1041.R00 | Montáž lešení leh,řad,s podlahami,š,1,2 m, H 10 m |  | m2 | 1361.8692 |  | 0 | 0.01838 | 25.0312
11.2 | 941 94-1291.R00 | Příplatek za každý měsíc použití lešení k pol,1041 |  | m2 | 5447.4768 |  | 0 | 0.00097 | 5.2841
11.3 | 941 94-1841.R00 | Demontáž lešení leh,řad,s podlahami,š,1,2 m,H 10 m |  | m2 | 1361.8692 |  | 0 | 0 | 0
11.4 | 944 94-4011.R00 | Montáž ochranné sítě z umělých vláken |  | m2 | 1361.8692 |  | 0 | 0 | 0
11.5 | 944 94-4031.R00 | Příplatek za každý měsíc použití sítí k pol. 4011 |  | m2 | 5447.4768 |  | 0 | 0 | 0
11.6 | 944 94-4081.R00 | Demontáž ochranné sítě z umělých vláken |  | m2 | 1361.8692 |  | 0 | 0 | 0
11.7 | 941 95-5003.R00 | Lešení lehké pomocné, výška podlahy do 2,5 m |  | m2 | 275.16 |  | 0 | 0.00592 | 1.6289
11.8 | 952 90-1111.R00 | Vyčištění budov o výšce podlaží do 4 m |  | m2 | 1261 |  | 0 | 4e-05 | 0.05044
11.9 | 998 01-1002.R00 | Přesun hmot pro budovy zděné výšky do 12 m |  | t | 309.6768 |  | 0 | 0
12. | 96 | Bourání konstrukcí |  |  |  |  | 0 |  | 98.6639
12.1 | 978 01-5291.R00 | Otlučení omítek vnějších MVC v složit.1-4 do 100 % | D1.9 | m2 | 70.652 |  | 0 | 0.059 | 4.1685 | [7 empty] | 2 |  |  |  |  | 12 | 0 | 25 |  |  |  |  | 1 | 0 | 0 | 0 | 0 | 0
| odkop.zdivo | (30,59)*1,8+(33,15+14,5)*0,6-13*1*1 |  | 70.652
12.2 | 978 02-3411.R00 | Vysekání a úprava spár zdiva cihelného mimo komín. - vnější | D1.9 | m2 | 70.652 |  | 0 | 0.014 | 0.98913 | [7 empty] | 2 |  |  |  |  | 12 | 0 | 9 |  |  |  |  | 1 | 0 | 0 | 0 | 0 | 0
| odkop.zdivo | (30,59)*1,8+(33,15+14,5)*0,6-13*1*1 |  | 70.652
12.3 | 978 01-5251.R00 | Otlučení omítek vnějších MVC v složit.1-4 do 40 % | D1.9 | m2 | 1045 |  | 0 | 0.023 | 24.035
12.4 | 962 10-0022.RA0 | Bourání nadzákladového zdiva z železobetonu | D1.9 | m3 | 9.164 |  | 0 | 2.4 | 21.9936
| angl.dvorky | (11,3+2+0,9*10+13+2+0,9*12)*0,1*1,4+(11,3+13)*1*0,1 |  | 9.164
12.5 | 963 04-2819.R00 | Bourání schodišťových stupňů betonových | D1.9 | m | 5.4 |  | 0 | 0.07 | 0.378
12.6 | 965 20-0013.RA0 | Bourání mazanin betonových s potěrem nebo dlažbou | D1.10 | m3 | 1.2435 |  | 0 | 2.2 | 2.7358
| S1 | (2,86+3,83)*0,095 | S1 | 0.63555
| S2 | (4,06+2,34)*0,095 | S2 | 0.608
12.7 | 965 08-1713.RT1 | Bourání dlaždic keramických tl. 1 cm, nad 1 m2 | D1.10-D1.12 | m2 | 6.16 |  | 0 | 0.02 | 0.1232
|  | 2,1*0,3*2+3,5*0,7*2 |  | 6.16
12.8 | 968 06-1112.R00 | Vyvěšení dřevěných okenních křídel pl. do 1,5 m2 | D1.10-D1.12 | ks | 135 |  | 0 | 0 | 0
|  | 18+14+4+58+6+12+12+6+3+2 |  | 135
12.9 | 968 06-2245.R00 | Vybourání dřevěných rámů oken jednoduch. pl. 2 m2 | D1.10-D1.12 | m2 | 41.34 |  | 0 | 0.031 | 1.2815
|  | 24,3+15,12+0,84+1,08 |  | 41.34
12.10 | 968 06-2246.R00 | Vybourání dřevěných rámů oken jednoduch. pl. 4 m2 | D1.10-D1.12 | m2 | 116.46 |  | 0 | 0.027 | 3.1444
|  | 5,76+104,4+6,3 |  | 116.46
12.11 | 968 06-2247.R00 | Vybourání dřevěných rámů oken jednoduch. nad. 4 m2 | D1.10-D1.12 | m2 | 31.26 |  | 0 | 0.023 | 0.71898
|  | 11,1+10,08+10,08 |  | 31.26
12.12 | 968 06-1125.R00 | Vyvěšení dřevěných dveřních křídel pl. do 2 m2 | D1.10-D1.12 | kus | 5 |  | 0 | 0 | 0
12.13 | 968 06-2455.R00 | Vybourání dřevěných dveřních zárubní pl. do 2 m2 | D1.10-D1.12 | m2 | 4.399 |  | 0 | 0.088 | 0.38711
|  | 0,8*1,97+0,9*1,97+0,7*1,5 |  | 4.399
12.14 | 968 06-2456.R00 | Vybourání dřevěných dveřních zárubní pl. nad 2 m2 | D1.10-D1.12 | m2 | 3.36 |  | 0 | 0.067 | 0.22512
|  | 1,6*2,1 |  | 3.36
12.15 | 968 06-1136.R00 | Vyvěšení dřevěných křídel vrat plochy do 4 m2 | D1.9 | kus | 2 |  | 0 | 0 | 0
12.16 | 968 06-2559.R00 | Vybourání dřevěných rámů vrat pl. nad 5 m2 | D1.9 | m2 | 5.4 |  | 0 | 0.052 | 0.2808
|  | 2,4*2,25 |  | 5.4
12.17 | 767 63-1800.R00 | Demontáž kovových oken pro beztmelé zasklení,vč.zasklení | D1.9 | m2 | 8.37 |  | 0 | 0.065 | 0.54405
|  | 3,51+4,86 |  | 8.37
12.18 | 460 03-0081.RT2 | Řezání spáry v asfaltu nebo betonu | D1.9 | m | 16.9 |  | 0 | 0 | 0
12.19 | 113 10-7142.R00 | Odstranění podkladu pl.do 200 m2, živice tl. 10 cm | D1.9 | m2 | 55.4 |  | 0 | 0.181 | 10.0274
12.20 | 963 04-2819.R00 | Bourání schodišťových stupňů betonových | D1.9 | m | 8.7 |  | 0 | 0.07 | 0.609
12.21 | 976 07-1111.R00 | Vybourání kovových zábradlí a madel | D1.9 | m | 45.44 |  | 0 | 0.037 | 1.6813
12.22 | 96R01 | Vybourání kovových dvířek elektrorozvaděčů | D1.9 | ks | 4 |  | 0 | 0.037 | 0.148
12.23 | 767 99-6801.R00 | Demontáž atypických ocelových konstr. do 50 kg | D1.9 | kg | 142 |  | 0 | 0.001 | 0.142
12.24 | 764 41-0850.R00 | Demontáž oplechování parapetů,rš od 100 do 330 mm | D1.45-D1.48 | m | 129.1 |  | 0 | 0.00135 | 0.17428
12.25 | 764 42-1850.R00 | Demontáž oplechování říms,rš od 250 do 330 mm | D1.45-D1.48 | m | 193.4 |  | 0 | 0.00175 | 0.33845
12.26 | 764 42-2810.R00 | Demontáž oplechování říms,rš od 600 do 800 mm | D1.45-D1.48 | m | 21.5 |  | 0 | 0.00395 | 0.084925
12.27 | 764 43-0840.R00 | Demontáž oplechování zdí,rš od 330 do 500 mm | D1.45-D1.48 | m | 246.8 |  | 0 | 0.0023 | 0.56764
12.28 | 764 35-1820.R00 | Demontáž žlabů 4hran., rovných, rš 400 mm, do 30° | D1.45-D1.48 | m | 66.5 |  | 0 | 0.00392 | 0.26068
12.29 | 764 33-4850.R00 | Demontáž lemování zdí plochých střech,rš 500 mm | D1.45-D1.48 | m | 29.2 |  | 0 | 0.00324 | 0.094608
12.30 | 764 45-4802.R00 | Demontáž odpadních trub kruhových,D 120 mm | D1.45-D1.48 | mb | 54 |  | 0 | 0.00285 | 0.1539
12.31 | 721 24-2805.R00 | Demontáž lapače střešních splavenin DN 150 | D1.14 | ks | 4 |  | 0 | 0.03522 | 0.14088
12.32 | 764 34-5841.R00 | Demontáž ventilačních nástavců D do 200 mm, do 30° | K42 | ks | 4 |  | 0 | 0.00463 | 0.01852
12.33 | 764 31-1821.R00 | Demontáž krytiny, tabule 2 x 1 m, do 25 m2, do 30° | D1.14 | m2 | 522.45 |  | 0 | 0.00732 | 3.8243
|  | 475,45+47 |  | 522.45
12.34 | 965 10-0031.RA0 | Bourání dlažeb z půdních dlaždic | D1.13 | m2 | 430.95 |  | 0 | 0.045 | 19.3927
|  | 430,95 |  | 430.95
12.35 | 979 01-1111.R00 | Svislá doprava suti a vybour. hmot za 2.NP a 1.PP |  | t | 78.9311 |  | 0 | 0
12.36 | 979 01-1121.R00 | Příplatek za každé další podlaží |  | t | 98.6639 |  | 0 | 0
12.37 | 979 08-2111.R00 | Vnitrostaveništní doprava suti do 10 m |  | t | 98.6639 |  | 0 | 0
12.38 | 979 08-3117.R00 | Vodorovné přemístění suti na skládku do 6000 m |  | t | 98.6639 |  | 0 | 0
12.39 | 979 08-3191.R00 | Příplatek za dalších započatých 1000 m nad 6000 m |  | t | 1381.2943 |  | 0 | 0
12.40 | 979 99-0101.R00 | Poplatek za skládku suti - směs betonu a cihel |  | t | 74.425 |  | 0 | 0
12.41 | 979 99-0121.R00 | Poplatek za skládku suti - asfaltové pásy |  | t | 10.0274 |  | 0 | 0
12.42 | 979 99-0162.R00 | Poplatek za skládku suti - dřevo+sklo |  | t | 6.31 |  | 0
12.43 | 979 r01 | Prodej vybouraného materiálu do Kovošrotu |  | t | -7.9015 |  | 0
13. | 711 | Izolace proti vodě |  |  |  |  | 0 |  | 0.61254
13.1 | 711 11-2001.RZ1 | Izolace proti vlhkosti svis. nátěr ALP, za studena 1x nátěr - včetně dodávky asfaltového laku | D1.9 | m2 | 70.652 |  | 0 | 0.00052 | 0.036739
| odkop. zdivo | (30,59)*1,8+(33,15+14,5)*0,6-13*1*1 |  | 70.652
13.2 | 711 14-2559.R00 | Izolace proti vlhkosti svislá pásy přitavením | D1.9 | m2 | 70.652 |  | 0 | 0.00058 | 0.040978
| odkop. zdivo | (30,59)*1,8+(33,15+14,5)*0,6-13*1*1 |  | 70.652
13.3 | 62833161 | Pás asfaltovaný těžký | D1.9 | m2 | 77.7172 |  | 0 | 0.0045 | 0.34973
| odkop. zdivo | ((30,59)*1,8+(33,15+14,5)*0,6-13*1*1)*1,1 |  | 77.7172
13.4 | 711 11-1001.RZ1 | Izolace proti vlhkosti vodor. nátěr ALP za studena 1x vč.dodávky asfaltového laku | D1.9 | m2 | 12.199 |  | 0 | 0.00017 | 0.0020738
| S1 | (2,36+3,33)*1,1 |  | 6.259
| S2 | (3,56+1,84)*1,1 |  | 5.94
13.5 | 711 14-1559.R00 | Izolace proti vlhk. vodorovná pásy přitavením | D1.9 | m2 | 12.199 |  | 0 | 0.00041 | 0.0050016
| S1 | (2,36+3,33)*1,1 |  | 6.259
| S2 | (3,56+1,84)*1,1 |  | 5.94
13.6 | 62852265 | Pás modifikovaný asfalt | D1.9 | m2 | 13.308 |  | 0 | 0.004 | 0.053232
| S1 | (2,36+3,33)*1,2 |  | 6.828
| S2 | (3,56+1,84)*1,2 |  | 6.48
13.7 | 711 21-2002.RT3 | Stěrka hydroizolační těsnicí hmotou, pružná hydroizolace |  | m2 | 12.199 |  | 0 | 0.003 | 0.036597
| S1 | (2,36+3,33)*1,1 | S1 | 6.259
| S2 | (3,56+1,84)*1,1 | S2 | 5.94
13.8 | R | Stěrka hydroizolační těsnicí hmotou, pružná hydroizolace s dekorativním vsypem |  | m2 | 12.199 |  | 0 | 0.003 | 0.036597
| S1 | (2,36+3,33)*1,1 | S1 | 6.259
| S2 | (3,56+1,84)*1,1 | S2 | 5.94
13.9 | 711 21-2601.RT2 | Těsnicí pás do spoje podlaha - stěna |  | m | 16.4 |  | 0 | 0.003 | 0.0492
13.10 | 622 48-1211.R00 | Montáž výztužné sítě do stěrkového tmelu |  | m2 | 12.199 |  | 0 | 0 | 0
| S1 | (2,36+3,33)*1,1 | S1 | 6.259
| S2 | (3,56+1,84)*1,1 | S2 | 5.94
13.11 | 63127298 | Síťovina armovací |  | m2 | 13.308 |  | 0 | 0.00018 | 0.0023954
| S1 | (2,36+3,33)*1,2 | S1 | 6.828
| S2 | (3,56+1,84)*1,2 | S2 | 6.48
13.12 | 998 71-1102R00 | Přesun hmot pro izolace proti vodě, výšky do 12 m |  | t | 0.61254 |  | 0 | 0
14. | 712 | Izolace střech |  |  |  |  | 0 |  | 7.4596
14.1 | 712 31-1101.RZ1 | Povlaková krytina střech do 10°, za studena ALP 1 x nátěr - včetně dodávky ALP | D1.14 | m2 | 430.95 |  | 0 | 0 | 0
| S8 půda | 430,95 |  | 430.95
14.2 | 712 43-1101.RT1 | Povlaková krytina střech do 30°, AIP na sucho - určeno k mechanickému kotvení se samolepícím přesahem | D1.14 | m2 | 522.45 |  | 0 | 0 | 0
| S8 střecha | 475,45+47 |  | 522.45
14.3 | 628-52261 | Pás modifikovaný asfalt special | D1.14 | m2 | 574.695 |  | 0 | 0.0047 | 2.7011
| S8 střecha | (475,45+47)*1,1 |  | 574.695
14.4 | 712 34-1559.R00 | Povlaková krytina střech do 10°, NAIP přitavením - vrchní asfaltový pás | D1.14 | m2 | 522.45 |  | 0 | 0.00035 | 0.18286
| S8 střecha | 475,45+47 |  | 522.45
14.5 | 62852267 | Pás modifikovaný asfalt dekor | D1.14 | m2 | 574.695 |  | 0 | 0.0044 | 2.5287
| S8 střecha | (475,45+47)*1,1 |  | 574.695
14.6 | 712 34-1559.R00 | Povlaková krytina střech do 10°, NAIP přitavením - parozábrana | D1.14 | m2 | 430.95 |  | 0 | 0.00035 | 0.15083
| S8 půda | 430,95 |  | 430.95
14.7 | 62852265 | Pás modifikovaný asfalt | D1.14 | m2 | 474.045 |  | 0 | 0.004 | 1.8962
14.8 | 998 71-2102.R00 | Přesun hmot pro povlakové krytiny, výšky do 12 m |  | t | 7.4596 |  | 0 | 0 | 0
15. | 713 | Izolace tepelné |  |  |  |  | 0 |  | 2.7276
15.1 | 713 11-1125.R00 | Izolace tepelné stropů rovných spodem, lepením | D19 | m2 | 102 |  | 0 | 0.00083 | 0.08466
| garáže | 45,4+56,6 |  | 102
15.2 | 63151376.A | Deska z minerální plsti tl. 140 mm | D1.9 | m2 | 104.04 |  | 0 | 0.0042 | 0.43697
| garáže | (45,4+56,6)*1,02 |  | 104.04
15.3 | 713 11-1221.RK3 | Montáž parozábrany, zavěšené podhl., přelep.spojů - Jutafol N 110 standard | D1.9 | m2 | 112.2 |  | 0 | 0.00014 | 0.015708
| garáže | (45,4+56,6)*1,1 |  | 112.2
15.4 | 713 14-1121.RT1 | Izolace tepelná střech kladená na sucho 2vrstvá | D1.13 | m2 | 430.95 |  | 0 | 0 | 0
| půda | 430,95 |  | 430.95
15.5 | 63151373.A | Deska z minerální plsti tl. 80 mm | D1.13 | m2 | 879.138 |  | 0 | 0.0024 | 2.1099
| půda | (430,95*2)*1,02 |  | 879.138
15.6 | 713 14-1111.R00 | Izolace tepelná střech plně lep.asfaltem, 1vrstvá | D1.14 | m2 | 13.09 |  | 0 | 0.001185 | 0.015512
| S1 | (2,86+3,83) | tl. 50 mm | 6.69
| S2 | (4,06+2,34) | tl. 50 mm | 6.4
15.7 | 283-75706 | Deska izolační stabilizov. EPS 200S 1000 x 500 mm | balkony | m3 | 0.6545 |  | 0 | 0.00463 | 0.0030303
| S1 | (2,86+3,83)*0,05 | tl. 50 mm | 0.3345
| S2 | (4,06+2,34)*0,05 | tl. 50 mm | 0.32
15.8 | 765 90-1121.R00 | Fólie podstřešní paropropustná Jutafol D 110 | balkony | m2 | 474.045 |  | 0 | 0.00013 | 0.061626
| půda | 430,95*1,1 |  | 474.045
15.9 | 713 19-1100.RT9 | Položení izolační fólie včetně dodávky fólie PE |  | m2 | 14.399 |  | 0 | 1e-05 | 0.00014399
| S1 | (2,86+3,83)*1,1 | S1 | 7.359
| S2 | (4,06+2,34)*1,1 | S2 | 7.04
15.10 | 998 71-3102.R00 | Přesun hmot pro izolace tepelné, výšky do 12 m |  | t | 2.7276 |  | 0 | 0 | 0
16. | 72 | Zdravotechnická zařízení |  |  |  |  | 0 |  | 0
17. | 73 | Ústřední vytápění |  |  |  |  | 0 |  | 0
| Poznámka | U všech radiátorů je nutno doplnit armatury pro hydraulické vyvážení systému (dvojregulační ventil + regulační šroubení) + termostatickou hlavici a termostatické ventily. | TZ
17.1 | 730 | hlavice termostatická s termostatickým ventilem | TZ | ks | 51 |  | 0 | 0 | 0
17.2 | 730 | Součástí dodávky je i vyregulování systému na základě provedeného hydraulického výpočtu. Výpočet součástí dodávky. | TZ | kpl | 1 |  | 0 | 0 | 0
|  | 51*500 |  | 25500
18. | 762 | Konstrukce tesařské |  |  |  |  | 0 |  | 16.481
18.1 | 762 34-1811.R00 | Demontáž bednění střech rovných z prken hrubých |  | m2 | 475.45 |  | 0 | 0.015 | 7.1318
| S8 | 475,45 | S8 | 475.45
18.2 | 762 33-1913.R00 | Vyřezání části střešní vazby do 120 cm2,do dl.8 m |  | m | 228.216 |  | 0 | 0.00016 | 0.036515
| S8 | 475,45*0,1*4,8 | S8 | 228.216
18.3 | 762 33-2120.R00 | Montáž vázaných krovů pravidelných do 224 cm2 |  | m | 228.216 |  | 0 | 0.00099 | 0.22593
| S8 | 475,45*0,1*4,8 | S8 | 228.216
18.4 | 60515224 | Hranol SM/JD 1 12x18 délka 300-600 cm |  | m3 | 4.9295 |  | 0 | 0.55 | 2.7112
| S8 | 475,45*0,1*4,8*0,12*0,18 | S8 | 4.9295
18.5 | 783 78-2303.R00 | Nátěr tesařských konstrukcí Boronit Q |  | m2 | 475.45 |  | 0 | 0.00017 | 0.080826
18.6 | 762 34-1220.R00 | M. bedn.střech rovn. z velkopl.desek na bázi dřeva |  | m2 | 475.45 |  | 0 | 0 | 0
| S8 | 475,45 | S8 | 475.45
18.7 | 60725039 | Deska dřevoštěpková OSB ECO 3 N - 4PD tl. 22 mm |  | m2 | 484.959 |  | 0 | 0.01298 | 6.2948
| S8 | 475,45*1,02 | S8 | 484.959
18.8 | 998 76-2102.R00 | Přesun hmot pro tesařské konstrukce, výšky do 12 m |  | t | 16.481 |  | 0 | 0 | 0
19. | 764 | Konstrukce klempířské |  |  |  |  | 0 |  | 2.6702
Oplechování je provedeno z předlakovaného Pz plechu s povrchovou úpravou, veškeré prvky před výrobou zaměřit
19.1 | 764 41-0240.R00 | oplechování parapetů, rš 250 mm | K1 | m | 129.1 |  | 0 | 0.00301 | 0.38859
19.2 | 764 41-0260.R00 | oplechování parapetů, rš 400 mm | K1 | m | 7.5 |  | 0 | 0.00383 | 0.028725
19.3 | 764 41-0270.R00 | oplechování parapetů, rš 500 mm | K2 | m | 5.8 |  | 0 | 0.00347 | 0.020126
19.4 | 764 42-1240.R00 | oplechování říms rš.250mm | K3 | m | 68.8 |  | 0 | 0.00295 | 0.20296
19.5 | 764 42-1250.R00 | oplechování říms rš.330mm | K4 | m | 102.4 |  | 0 | 0.00339 | 0.34714
19.6 | 764 42-1230.R00 | oplechování říms rš.200mm | K5 | m | 6 |  | 0 | 0.00267 | 0.01602
19.7 | 764 42-1260.R00 | oplechování říms rš.400mm | K6 | m | 86.5 |  | 0 | 0.00376 | 0.32524
19.8 | 764 43-0240.R00 | oplechování zdí rš.500mm 410 mm | K7 | m | 83.5 |  | 0 | 0.00435 | 0.36323
19.9 | 764 43-0230.R00 | oplechování zdí rš.400mm | K8 | m | 63.5 |  | 0 | 0.0038 | 0.2413
19.10 | 764 43-0250.R00 | oplechování zdí rš.600mm oplech.ukončení střechy u atiky | K9 | m | 21.5 |  | 0 | 0.00489 | 0.10514
19.11 | 764 35-1205.R00 | D+M žlab podokapní hranatý rš.400mm | K10 | m | 66.5 |  | 0 | 0.00363 | 0.24139
19.12 | 764 45-1202.R00 | D+M svod hranatý rš.400mm | K11 | m | 54 |  | 0 | 0.00315 | 0.1701
19.13 | 765135013 | montáž střešních výlezů plochy do 1m2 | K13 | ks | 1 |  | 0 | 0 | 0
19.14 | 766671301 | výlez na střechu vč. lemování | K13 | ks | 1 |  | 0 | 0.0165 | 0.0165
19.15 | 764 42-1260.RT2 | oplechování říms rš.400mm okapu | K16 | m | 3 |  | 0 | 0.00376 | 0.01128
19.16 | 764 33-1250.R00 | D+M Lemování zdí plochá střecha rš.500mm 450 mm | K21 | m | 26.2 |  | 0 | 0.00285 | 0.07467
19.17 | 764 33-1220.R00 | D+M Lemování zdí plochá střecha rš.250mm | K22 | m | 16.2 |  | 0 | 0.00145 | 0.02349
19.18 | 764 91-8101.R00 | montáž krytiny hladká střešní z tabulí |  | m2 | 5.38 |  | 0 | 0 | 0
19.19 | 138-51036 | plechová tabule předlakovaný poz. plech | K23 | m2 | 5.38 |  | 0 | 0.0048 | 0.025824
19.20 | 764171471 | D+M Lemování komínů v ploše | K25, 26 | m2 | 3.72 |  | 0 | 0.0098 | 0.036456
19.21 | 764 34-6240.R00 | D+M větrací komínek sklon do 30° | K42 | ks | 4 |  | 0 | 0.00801 | 0.03204
19.22 | 597 10-1030.RA0 | Žlab odvodňovací polymerbeton, zatížení C250, D400 D+M |  | m | 16.8 |  | 0 | 0.27575 | 4.6326
19.23 | 597 10-3010.RA0 | Vpusť k žlabu polymerbetonová A 15 - C 250 kN D+M |  | kus | 1 |  | 0 | 0.14215 | 0.14215
19.24 | 998764101R00 | Přesun hmot pro klempířské konstr., výšky do 6 m |  | t | 2.6702 |  | 0 | 0 | 0 |  | 0 | 0 | 0 | 0 | 0 | 0
20. | 767 | Konstrukce zámečnické |  |  |  |  | 0 |  | 1.2753
Nové zámečnické prvky budou opatřeny 1x základní nátěr, 2x vrchní nátěr
20.1 | 767 16-2130.R00 | Montáž zábradlí rovného z profilů do zdiva do 45kg |  | m | 20.42 |  | 0 | 6e-05 | 0.0012252
20.2 | 767R1 | Zábradlí ocelové z profilů, včetně kotev, FeZzn, výška 1100mm replika | Z1 | m | 3 |  | 0 | 0.03 | 0.09
20.3 | 767R3 | Zábradlí ocelové z profilů, včetně kotev, FeZzn, výška 1100mm replika | Z3 | m | 4.35 |  | 0 | 0.03 | 0.1305
20.4 | 767R5 | Zábradlí ocelové z profilů, včetně kotev, FeZzn, výška 1100mm replika | Z5 | m | 5.52 |  | 0 | 0.03 | 0.1656
20.5 | 767R6 | Zábradlí ocelové z profilů, včetně kotev, FeZzn, výška 1100mm replika | Z6 | m | 3.95 |  | 0 | 0.03 | 0.1185
20.6 | 767R8 | Zábradlí ocelové z profilů, včetně kotev, FeZzn, výška 1100mm replika | Z12 | m | 3.6 |  | 0 | 0.03 | 0.108
20.7 | 767R7 | Truhlík na květiny ocelový z profilů, včetně kotev, FeZzn, výška 300mm | Z7 | m | 4.56 |  | 0 | 0.01 | 0.0456
20.8 | 767 99-5104.R00 | Montáž kovových atypických konstrukcí do 100 kg |  | kg | 230 |  | 0 | 5e-05 | 0.0115
20.9 |  | Dodávka nového vyrovnávacího schodiště s podestou z pororoštu | Z15 | kpl | 2 |  | 0 | 0.115 | 0.23
20.10 | 767 99-5104.R00 | Montáž kovových atypických konstrukcí do 50 kg | Z22 | kg | 60 |  | 0 | 5e-05 | 0.003
20.11 | 767R14 | Dodávka zavěšené skleněné stříšky na táhlech 1200x800 mm | Z22 | kpl | 1 |  | 0 | 6e-05 | 6e-05
20.12 | 767R15 | Dem a montáž ochranných mříží vent. do 10 kg | Z | kus | 12 |  | 0 | 0 | 0
20.13 | 42972814 | Mřížka čtyřhranná vel. 300x300 | Z | kus | 6 |  | 0 | 0.00095 | 0.0057
20.14 | 763 76-1201.R00 | Montáž otvorových výplní - dvířek, poklopů | ZE | kus | 6 |  | 0 | 0.0004 | 0.0024
20.15 | 767R16 | Kovová dvířka elektrorozvaděčů vč.rámu | ZE | kus | 6 |  | 0 | 0.01 | 0.06
20.16 | 953 94-1331.R00 | Osazení železných rohoží s rámy o ploše nad 1 m2 | ZR | kus | 2 |  | 0 | 0.07301 | 0.14602
20.17 | 767R17 | Venkovní čistící rohož ,v.28mm, vč, Al rámu | ZR | kus | 2 |  | 0 | 0.07301 | 0.14602
20.18 | 328 151111.R00 | Montáž sklepního světlíku z plastu |  | ks | 14 |  | 0 | 0.0004 | 0.0056
20.19 | 767R20 | Sklepní světlík vč.mříže a nástavce |  | ks | 14 |  | 0 | 0.0004 | 0.0056
20.20 | 998 76-7102.R00 | Přesun hmot pro zámečnické konstr., výšky do 12 m |  | t | 1.2753 |  | 0 | 0 | 0
21. | 781 | Dlažby keramické |  |  |  |  | 0 |  | 0.099176
21.1 | 771 10-0020.RAA | Vyrovnání podkladu samoniv.hmotou v int. nivelační hmota tl. 10 mm, penetrace | D1.10-D1.12 | m2 | 6.16 |  | 0 | 0.0161 | 0.099176
|  | 2,1*0,3*2+3,5*0,7*2 |  | 6.16
21.2 | 771 10-1121.R00 | Provedení penetrace podkladu vč.dodávky penetračního nátěru | D1.10-D1.12 | m2 | 6.16 |  | 0 | 0 | 0 | [7 empty] | 2 |  |  |  |  | 12 | 0 | 71 |  |  |  |  | 2 | 0 | 0 | 0 | 0 | 0
|  | 2,1*0,3*2+3,5*0,7*2 |  | 6.16
21.3 | 771 21-2113.R00 | Kladení dlažby keramické do TM, vel. do 400x400 mm | D1.10-D1.12 | m2 | 6.16 |  | 0 | [5 empty] | 2 |  |  |  |  | 12 | 0 | 200 |  |  |  |  | 2 | 0 | 0 | 0 | 0 | 0
|  | 2,1*0,3*2+3,5*0,7*2 |  | 6.16
21.4 | 597-64203.0 | Dlažba keramická 300x300x9 mm mrazuvzdorná - dle výběru investora | D1.10-D1.12 | m2 | 6.2832 |  | 0 | [5 empty] | 2 |  |  |  |  | 12 | 1 | 201 |  |  |  |  | 2 | 0 | 0 | 0 | 0 | 0
|  | (2,1*0,3*2+3,5*0,7*2)*1,02 |  | 6.2832
21.5 | 998 78-1201.R00 | Přesun hmot pro obklady keramické, výšky do 6 m |  | % | 0 |  | 0 | 0 | 0 | 0 | 0 | [5 empty] | 2 |  |  |  |  | 12 | 0 | 70 |  |  |  |  | 2 | 0 | 0 | 0 | 0 | 0
22. | 782 | Obklady z konglomerovaného a přírodního kamene |  |  |  |  | 0 |  | 0
23. | 783 | Nátěry |  |  |  |  | 0 |  | 0.006469
23.1 | 783103821R00 | Odstranění nátěrů z ocel. konstrukcí opálením | D1.45-D1.48 | m2 | 3.2 |  | 0 | 0.00031 | 0.000992
23.2 | 783904811R00 | Odrezivění kovových konstrukcí | D1.45-D1.48 | m2 | 3.2 |  | 0 | 1e-05 | 3.2e-05
23.3 | 783242002R00 | Nátěr polystyrénový kovových konstr. 1+ 2x email | D1.45-D1.48 | m2 | 4.5776 |  | 0 | 0.00039 | 0.0017853
23.4 | R | Krycí lak - finální pochozí vrstva lodžií a balkonů | D1.45-D1.48 | m2 | 12.199 |  | 0 | 0.0003 | 0.0036597
| S1 | (2,36+3,33)*1,1 |  | 6.259
| S2 | (3,56+1,84)*1,1 |  | 5.94
24. | 784 | Malby |  |  |  |  | 0 |  | 0.20381
24.1 | 784402801R00 | Odstranění malby oškrábáním v místnosti H do 3,8 m | D1.9-D1.12 | m2 | 787.44 |  | 0 | 0 | 0
24.2 | 784191201R00 | Penetrace podkladu hloubková | D1.9-D1.12 | m2 | 926.4 |  | 0 | 7e-05 | 0.064848
24.3 | 784195212R00 | Malba tekutá Primalex Plus, bílá, 2 x | D1.9-D1.12 | m2 | 926.4 |  | 0 | 0.00015 | 0.13896
25. | M21 | Elektromontáže |  |  |  |  | 0 |  | 0
25.1 | M21R01 | Demontáž, úprava kabeláže a zpětná montáž fasádních svítidel a prvků | D1.45-D1.48 | kpl | 1 |  | 0 | 0 | 0
25.2 | M21R02 | Demontáž, úprava a zpětná montáž antén | D1.45-D1.48 | kpl | 1 |  | 0 | 0 | 0
|  | kontrolní součet |  |  |  |  | 0

## Objekt_C_2
Stavební rozpočet
|  | Zateplení obálky budov areálu SZeŠ-Čáslav | Doba výstavby: |  |  | Objednatel: | SZŠ Čáslav, Sadová 1234 (IČ 49797999)
|  | Střední zemědělská škola, Čáslav | Začátek výstavby: |  |  | Projektant: | M-PROject CZ s.r.o., Zelený Pruh 52, Praha 4
|  | Sadová 1234/1, 286 01 Čáslav | Konec výstavby: |  |  | Zhotovitel:
|  | Objekt C 2 | Datum zpracování: 09.2014 REVIZE A 16.1.2015 |  |  | Zpracoval: | M-PROject CZ s.r.o., Zelený Pruh 52, Praha 4
REVIZE C 29.9.2016
[6 empty] | Náklady (Kč) |  | Hmotnost (t)
| Kód | Zkrácený popis |  | M,j, | Množství | Jednot, | Celkem | Jednot, | Celkem
|  | ZRN celkem |  |  |  |  | 0
1. | 13 | Hloubené vykopávky |  |  |  |  | 0 |  | 92.5681
1.1 | 132 20-1111.R00 | Hloubení rýh šířky do 60 cm v hor.3 do 100 m3 | D1.15 | m3 | 288.6 |  | 0 | 0 | 0
|  | (35,4+43,8)*1,8*2+(1,3+4,5)*0,6*1,0 |  | 288.6
1.2 | 139 60-1102.R00 | Ruční výkop jam, rýh a šachet v hornině tř. 3 | D1.15 | m3 | 32.84 |  | 0 | 0 | 0
|  | (35,4+43,8)*0,2*2+(1,3+4,5)*0,2,*1,0 |  | 32.84
1.3 | 174 10-1102.R00 | Zásyp ruční se zhutněním | D1.15 | m3 | 256.79 |  | 0 | 0 | 0
|  | 288,6+32,84-79,2*0,14*0,5-5,8*0,14*0,5-21*1*1*0,5-48,2 |  | 256.79
1.4 | 162 70-1105.R00 | Vodorovné přemístění výkopku z hor.1-4 do 10000 m |  | m3 | 64.65 |  | 0 | 0 | 0
1.5 | 199 00-0002.R00 | Poplatek za skládku horniny 1- 4 |  | m3 | 64.65 |  | 0 | 0 | 0
1.6 | 212 57-1112.R00 | Výplň odvodňov. trativodů štěrkopískem netříděným |  | m3 | 48.2 |  | 0 | 1.9205 | 92.5681
2. | 31 | Zdi podpěrné a volné |  |  |  |  | 0 |  | 2.8374
2.1 | 310 10-0011.RA0 | Zazdívka otvorů ve zdivu, bez úpravy povrchu | D1.15 | m2 | 1.24 |  | 0 | 0.58567 | 0.72623
2.2 | 319 20-1311.R00 | Vyrovnání nerovného povrchu zdiva tl do 30 mm maltou | D1.15 | m2 | 45.84 |  | 0 | 0.03279 | 1.5031
| odkop. zdivo | (35,4+43,8)*0,8+(1,3+4,5)*0,6-21*1*1 |  | 45.84
2.3 | 319 20-2321.R00 | Vyrovnání povrchu zdiva přizděním do tl. 8 cm - vyrovnání nerovného zdiva po odkopání a otlučení | D1.15 | m2 | 11.46 |  | 0 | 0.05306 | 0.60807
| odkop. zdivo | ((35,4+43,8)*0,8+(1,3+4,5)*0,6-21*1*1)*0,25 |  | 11.46
3. | 41 | Stropy a stropní konstrukce (pro pozemní stavby) |  |  |  |  | 0 |  | 0
4. | 43 | Schodiště |  |  |  |  | 0 |  | 0
5. | 5 | Komunikace |  |  |  |  | 0 |  | 43.711
5.1 | 289 97-0111.R00 | Vrstva geotextilie 300g/m2 | D1.16 | m2 | 49.95 |  | 0 | 0.0005 | 0.024975
5.2 | 564 73-2111.R00 | Podklad z kam.těženého tříd. 32-63 | D1.16 | m2 | 43.4 |  | 0 | 0.25094 | 10.8908
|  | 35,8*0,5+44,5*0,5+6,5*0,5 |  | 43.4
5.3 | 596 10-0030.RAD | Chodník z dlažby betonové, podklad štěrkopísek | D1.16 | m2 | 43.4 |  | 0 | 0.4765 | 20.6801
|  | 35,8*0,5+44,5*0,5+6,5*0,5 |  | 43.4
5.4 | 564 85-1111.R00 | Podklad ze štěrkodrti po zhutnění tloušťky 15 cm | D1.16 | m2 | 20.5 |  | 0 | 0.27994 | 5.7388
5.5 | 916 56-1111.RT4 | Osazení záhon.obrubníků do lože z B 12,5 s opěrou vč.dodávky obrubníku | D1.16 | m | 18.4 |  | 0 | 0.11693 | 2.1515
|  | 18,4 |  | 18.4
5.6 | 596 21-5021.R00 | Kladení zámkové dlažby tl. 6 cm do drtě tl. 4 cm | D1.16 | m2 | 20.5 |  | 0 | 0.0739 | 1.515
|  | 20,5 |  | 20.5
5.7 | 59245020 | Dlažba zámková 20x16,5x6 cm přírodní | D1.16 | m2 | 20.91 |  | 0 | 0.1296 | 2.7099
|  | 20,5*1,02 |  | 20.91
6. | 61 | Úpravy povrchů vnitřní |  |  |  |  | 0 |  | 5.6787
6.1 | 612 40-9991.R00 | Začištění omítek kolem oken,dveří apod. | D1.15-D1.19 | m | 889.24 |  | 0 | 0.00431 | 3.8326
|  | 889.24 |  | 889.24
6.2 | 612 48-1113.R00 | Potažení vnitř. stěn sklotex. pletivem s vypnutím | D1.15-D1.19 | m2 | 266.772 |  | 0 | 0.00034 | 0.090702
|  | (889,24)*0,3 |  | 266.772
6.3 | 612 47-1413.R00 | Úprava vnitřních stěn aktivovaným štukem s přísad. | D1.15-D1.19 | m2 | 266.772 |  | 0 | 0.00658 | 1.7554
7. | 62 | Úprava povrchů vnější |  |  |  |  | 0 |  | 118.4516
7.1 | 620 99-1121.R00 | Zakrývání výplní vnějších otvorů z lešení | D1.45-D1.48 | m2 | 335.37 |  | 0 | 4e-05 | 0.013415
7.2 | 622 90-4112.R00 | Očištění zdiva - tlakovou vodou | D1.45-D1.48 | m2 | 1934.76 |  | 0 | 2e-05 | 0.038695
7.3 | 622 42-3421.R00 | Oprava vnějších omítek štukových, čl. III, do 40 % | D1.45-D1.48 | m2 | 1863.5 |  | 0 | 0.04634 | 86.3546
7.4 | 602 01-1121.R00 | Omítka jádrová sanační ručně | D1.45-D1.48 | m2 | 273.92 |  | 0 | 0.026 | 7.1219
| sokl | (35,4+43,8+1,3+4,5-1,4)*0,7 |  | 58.52
| vlhké zdivo | 215.4 |  | 215.4
7.5 | 622 31-1514.R00 | Izolace suterénu XPS tl. 140 mm, bez PÚ | S23 | m2 | 45.84 |  | 0 | 0.01021 | 0.46803
| odkop. zdivo | (35,4+43,8)*0,8+(1,3+4,5)*0,6-21*1*1 |  | 45.84
7.6 | 622 31-15246.RV1 | Zateplovací systém, sokl, XPS tl. 140 mm, zakončený stěrkou s výztužnou tkaninou | S22 | m2 | 58.52 |  | 0 | 0.01396 | 0.81694
| sokl | (35,4+43,8+1,3+4,5-1,4)*0,7 |  | 58.52
7.7 | 622 43-2112.R00 | Omítka stěn dekorativ. marmolit střednězrnná | S22 | m2 | 58.52 |  | 0 | 0.00618 | 0.36165
7.8 | 622 31-1434.RV1 | Zatepl.systém, fasáda, EPS + grafit 140 mm | S20 | m2 | 1684.57 |  | 0 | 0.01011 | 17.031
|  | 1736,4-58,52 |  | 1677.88
| S1 | (2,86+3,83) |  | 6.69
7.9 | 622 40-1934.R00 | Příplatek za pracnost | SO šambrány | m2 | 133.396 |  | 0 | 0 | 0
7.10 | 622 48-1211.RT2 | Montáž výztužné sítě do stěrkového tmelu - plochy bez zateplení | S26 | m2 | 152.52 |  | 0 | 0.00367 | 0.55975
|  | 127,1*1,2 |  | 152.52
7.11 | 283-50209 | Profil dilatační průběžný typ E l=2,5 m | D1.45-D1.48 | m | 42.6 |  | 0 | 0.0005 | 0.0213
7.12 | 622 42-1492.R00 | Doplňky zatepl, systémů, okenní lišta s tkaninou - APU | D1.45-D1.48 | m | 889.24 |  | 0 | 0 | 0
7.13 | 622 31-1024.R00 | Soklová lišta plast KZS tl. 140 mm | D1.45-D1.48 | m | 83.6 |  | 0 | 0.00011 | 0.009196
|  | (35,4+43,8+1,3+4,5-1,4) |  | 83.6
7.14 | 622 42-1491.R00 | Doplňky zatepl, systémů, rohová lišta s okapničkou | D1.45-D1.48 | m | 706.5 |  | 0 | 0.00011 | 0.077715
7.15 | 622 25-2002.R00 | Montáž ostatních lišt zateplení lišta rohová perforovaná | D1.45-D1.48 | m | 2812.8 |  | 0 | 0 | 0
7.16 | 602 01-6195.R00 | Penetrace hloubková stěn Silikat | D1.45-D1.48 | m2 | 1888.72 |  | 0 | 0.00032 | 0.60439
7.17 | 622 47-1521.R00 | Omítka stěn,silikonová, rýhov,2,0 mm,sl,2 | D1.45-D1.48 | m2 | 1743.99 |  | 0 | 0.00284 | 4.9529
7.18 | 622 40-1939.R00 | Příplatek za provedení styku 2 odstínů omítek | D1.45-D1.48 | m | 250.8 |  | 0 | 8e-05 | 0.020064
8. | 63 | Podlahy a podlahové konstrukce |  |  |  |  | 0 |  | 21.0735
8.1 | 632 45-0020.RA0 | Vyrovnávací potěr tl. 20mm |  | m2 | 635.29 |  | 0 | 0.02193 | 13.9319
| S8 | 628,6 | S8 | 628.6
| S1 | (2,86+3,83) | S1 | 6.69
8.2 | 631 31-5611.R00 | Mazanina betonová tl. 12 - 24 cm C 16/20 (B 20) | D1.17-D1.19 | m3 | 2.28 |  | 0 | 2.525 | 5.757
|  | 15,2*0,15 |  | 2.28
8.3 | 631 31-2611.R00 | Mazanina betonová tl. 5 - 8 cm C 16/20 (B 20) ve spádu | D1.17-D1.19 | m3 | 0.5352 |  | 0 | 2.525 | 1.3514
| S1 | (2,86+3,83)*0,08 |  | 0.5352
8.4 | 631 36-1921.R00 | Výztuž mazanin svařovanou sítí z drátů tažených 100/100/6mm | D1.17-D1.19 | t | 0.031109 |  | 0 | 1.0662 | 0.033169
| S1 | (2,86+3,83)*0,00465 |  | 0.031109
9. | 641 | Okna a balkonové dveře |  |  |  |  | 0 |  | 2.8854
9.1 | 766 62-9301.R00 | Montáž oken plastových plochy do 1,50 m2 | D1.45-D1.48 | ks | 97 |  | 0 | 0.0009 | 0.0873
9.2 | 766 62-9302.R00 | Montáž oken plastových plochy do 2,70 m2 | D1.45-D1.48 | ks | 6 |  | 0 | 0.0012 | 0.0072
9.3 | 766 62-9303.R00 | Montáž oken plastových plochy do 4,50 m2 | D1.45-D1.48 | ks | 56 |  | 0 | 0.00165 | 0.0924
9.4 | 766 62-9310.R00 | Montáž plastových stěn prosklených | D1.45-D1.48 | m2 | 14.49 |  | 0 | 0.00032 | 0.0046368
|  | 2,1*2,4*2+2,1*2,1*1 |  | 14.49
|  | Dodávka oken plastových s mikroventilací, okna opatřit okapnicí rámovou i křídlovou, dvojité celoobvodové těsnění + přídavné těsnění pod zasklívací lištou, prostupu tepla oken: min. hodnota Uw=1,2 W/m2K, dvojsklo 4/16/4mm | D1.45-D1.48 | [6 empty] | šířka | délka | m2 | celkem m2 | špalety | parapet
9.5 | O/101 | Plastové okno jednokřídlové sklopné | 600*450 | ks | 12 |  | 0 | 0.00168 | 0.02016 | 0.6 | 0.45 | 0.27 | 3.24 | 18 | 7.2 | ocel
9.6 | O/101A | Plastové okno jednokřídlové sklopné | 600*450 | ks | 2 |  | 0 | 0.00168 | 0.00336 | 0.6 | 0.45 | 0.27 | 0.54 | 3 | 1.2 | 400/400 luxfer 1200/650
9.7 | O/102 | Plastové okno jednokřídlové sklopné | 600*450 | ks | 10 |  | 0 | 0.00168 | 0.0168 | 0.6 | 0.45 | 0.27 | 2.7 | 15 | 6 | ocel
9.8 | O/102A | Plastové okno jednokřídlové sklopné | 850*450 | ks | 4 |  | 0 | 0.00168 | 0.00672 | 0.8 | 0.45 | 0.36 | 1.44 | 6.8 | 3.2 | ocel
9.9 | O/107 | Plastové okno jednokřídlové OS | 900*1500 | ks | 19 |  | 0 | 0.00168 | 0.03192 | 0.9 | 1.5 | 1.35 | 25.65 | 74.1 | 17.1 | dřevo
9.10 | O/110 | Plastové okno jednokřídlové OS | 1350*1500 | ks | 5 |  | 0 | 0.00168 | 0.0084 | 1.35 | 1.5 | 2.025 | 10.125 | 21.75 | 6.75 | dřevo
9.11 | O/110A | Plastové okno jednokřídlové OS | 1350*600 | ks | 1 |  | 0 | 0.00168 | 0.00168 | 1.35 | 0.6 | 0.81 | 0.81 | 2.55 | 1.35 | dřevo
9.12 | O/111 | Plastové okno jednokřídlové OS | 900*1200 | ks | 43 |  | 0 | 0.00168 | 0.07224 | 0.9 | 1.2 | 1.08 | 46.44 | 141.9 | 38.7 | dřevo
9.13 | O/113 | Plastové okno dvoukřídlové OS | 2400*1500 | ks | 53 |  | 0 | 0.00168 | 0.08904 | 2.4 | 1.5 | 3.6 | 190.8 | 286.2 | 127.2 | dřevo
9.14 | O/115 | Plastové okno šestikřídlové OS bez žaluzie | 3000*1850 | ks | 3 |  | 0 | 0.00168 | 0.00504 | 3 | 1.85 | 5.55 | 16.65 | 20.1 | 9 | dřevo
9.15 | O/116 | Plastové okno balkonové šestikřídlové fix, 1x OS, zvýšený práh, bez žaluzie | 2100*2400 | ks | 2 |  | 0 | 0.00168 | 0.00336 | 2.1 | 2.4 | 5.04 | 10.08 | 13.8 | 4.2 | dřevo
9.16 | O/118 | Plastové okno tříkřídlové sklopné | 2100*400 | ks | 1 |  | 0 | 0.00168 | 0.00168 | 2.1 | 0.4 | 0.84 | 0.84 | 2.9 | 2.1 | dřevo
9.17 | O/119 | Plastové okno jednokřídlové OS | 900*600 | ks | 1 |  | 0 | 0.00168 | 0.00168 | 0.9 | 0.6 | 0.54 | 0.54 | 2.1 | 0.9 | dřevo
9.18 | O/120 | Plastové okno balkonové šestikřídlové horní křídla otvíravá, dolní křídla sklopná, bez žaluzie | 2100*2100 | ks | 1 |  | 0 | 0.00168 | 0.00168 | 2.1 | 2.1 | 4.41 | 4.41 | 6.3 | 2.1 | dřevo
9.19 | O/122 | Plastové okno dvoukřídlové OS, bez žaluzie | 2400*900 | ks | 1 |  | 0 | 0.00168 | 0.00168 | 2.4 | 0.9 | 2.16 | 2.16 | 4.2 | 2.4 | dřevo
9.20 | O/123 | Plastové okno jednokřídlové OS, bez žaluzie | 1200*1200 | ks | 4 |  | 0 | 0.00168 | 0.00672 | 1.2 | 1.2 | 1.44 | 5.76 | 14.4 | 4.8 | ocel
9.21 | 648 99-1113.R00 | Osazení parapetních desek z laminátu š.nad 20cm | D1.16-D1.19 | m | 228.1 |  | 0 | 0.00222 | 0.50638
|  | (0,6*12+0,6*2+0,6*10+0,85*4+0,9*19+1,35*5+1,35*1+0,9*43+2,4*53+3,0*3+2,1*1+0,9*1+2,4*1+1,2*4) |  | 228.1
|  | Parapety (MDF deska s povrchem z vysokotlakého laminátu) | D1.16-D1.19
9.22 | 60775365 | Parapet interiér š.420mm bílá | D1.16-D1.19 | m | 250.91 |  | 0 | 0.0052 | 1.3047
|  | (0,6*12+0,6*2+0,6*10+0,85*4+0,9*19+1,35*5+1,35*1+0,9*43+2,4*53+3,0*3+2,1*1+0,9*1+2,4*1+1,2*4)*1,1 |  | 250.91
9.23 | O/107 | Vnitřní hliníkové žaluzie osazeny na každém křídle okna 1křídlo*19 ks | 900*1500 | m2 | 25.65 |  | 0 | 0.00196 | 0.050274
9.24 | O/110 | Vnitřní hliníkové žaluzie osazeny na každém křídle okna 1křídlo*5 ks | 1350*1500 | m2 | 10.125 |  | 0 | 0.00196 | 0.019845
9.25 | O/110A | Vnitřní hliníkové žaluzie osazeny na každém křídle okna 1křídlo*1 ks | 1350*600 | m2 | 0.81 |  | 0 | 0.00196 | 0.0015876
9.26 | O/111 | Vnitřní hliníkové žaluzie osazeny na každém křídle okna 1křídlo*43 ks | 900*1200 | m2 | 46.44 |  | 0 | 0.00196 | 0.091022
9.27 | O/113 | Vnitřní hliníkové žaluzie osazeny na každém křídle okna 2křídla*53 ks | 2400*1500 | m2 | 190.8 |  | 0 | 0.00196 | 0.37397
9.28 | O/119 | Vnitřní hliníkové žaluzie osazeny na každém křídle okna 1křídlo*1 ks | 900*600 | m2 | 0.54 |  | 0 | 0.00196 | 0.0010584
9.29 | 766 71-1021.R00 | Montáž Al vstupních dveří s vypěněním | D1.16-D1.19 | m | 25.16 |  | 0 | 8e-05 | 0.0020128
|  | (2,4+2,4)*2*1+(0,9+1,97)*2*1+(2,72+2,19)*2*1 |  | 25.16
|  | Dodávka vstupních dveří hliníkových dvojité celoobvodové těsnění + přídavné těsnění pod zasklívací lištou, prostupu tepla dveří: min. hodnota Uw=1,2 W/m2K, dvojsklo 4/16/4mm | D1.16-D1.19
9.30 | O/121 | Vstupní Al portál šestikřídlový, dveře jednokřídlové, prosklené, boční díly fix, nadsvětlík fix, bezpečnostní kování, bez žaluzie | 2400*2400 | ks | 1 |  | 0 | 0.00168 | 0.00168 | 2.1 | 2.1 | 4.41 | 4.41 | 6.3 | 0 | dřevo-vybourat parapet
9.31 | O/133 | Vstupní Al dveře jednokřídlé, prosklené, bezpečnostní kování | 900*1970 | ks | 1 |  | 0 | 0.00168 | 0.00168 | 0.9 | 1.97 | 1.773 | 1.773 | 4.84 | 0 | dřevo
9.32 | O/134 | Vstupní Al portál čtyřikřídlový, dveře dvoukřídlové 1300/2000, prosklené, boční díly fix, bezpečnostní kování | 2720*2190 | ks | 1 |  | 0 | 0.00168 | 0.00168 | 2.72 | 2.19 | 5.9568 | 5.9568 | 7.1 | 0 | dřevo
9.33 | 767 64-6510.R00 | Montáž dveří protipožárních jednokřídlových | D1.26 | ks | 1 |  | 0 | 0.00043 | 0.00043
9.34 | PO | požární dveře, EI 30 | 800*1500 | ks | 1 |  | 0 | 0.00168 | 0.00168 | 0.7 | 1.5 | 1.05 | 1.05 | 3.7 | 0 | dřevo
9.35 | 766 60-1216.RT1 | Těsnění oken.spáry, ostění, PT folie + PP páska folie š. 50 mm; páska tl. 8 mm, š. 20 mm | D1.45-D1.48 | m | 655.04 |  | 0 | 4e-05 | 0.026202
|  | 18+3+15+6,8+74,1+21,75+2,55+141,9+286,2+20,1+13,8+2,9+2,1+6,3+4,2+14,4+6,3+4,84+7,1+3,7 |  | 655.04
9.36 | 766 60-1229.RT3 | Těsnění oken.spáry,parapet,PT folie+PP folie+páska PT folie š.100 mm; PP folie š.100 mm+páska tl.6 mm | D1.45-D1.48 | m | 234.2 |  | 0 | 0.00016 | 0.037472
|  | 7,2+1,2+6+3,2+17,1+6,75+1,35+38,7+127,2+9+4,2+2,1+0,9+2,1+2,4+4,8 |  | 234.2
10. | 08 | Trubní vedení |  |  |  |  | 0 |  | 0
10.1 | R001 | Napojení svodu a angl.dvorků na dešťovou kanalizaci | TZ | soubor | 25 |  | 0
10.2 | 721 24-2117.R00 | Lapač střešních splavenin PP HL600 DN 150, kloub, zápachová klapka, koš na listí | TZ | kus | 4 |  | 0 | 0 | 0 | [6 empty] | 2 |  |  | 12 | 0 | 30 |  |  |  |  | 1 | 0 | 0 | 0 | 0 | 0
10.3 | 871 36-5221R | Kanalizační potrubí z HDPE tuhost třídy SN8 DN250 včetně tvarovek | TZ | m | 82 |  | 0
11. | 09 | Ostatní konstrukce a práce |  |  |  |  | 0 |  | 51.544
11.1 | 941 94-1041.R00 | Montáž lešení leh,řad,s podlahami,š,1,2 m, H 10 m |  | m2 | 2237.0796 |  | 0 | 0.01838 | 41.1175
11.2 | 941 94-1291.R00 | Příplatek za každý měsíc použití lešení k pol,1041 |  | m2 | 8948.3184 |  | 0 | 0.00097 | 8.6799
11.3 | 941 94-1841.R00 | Demontáž lešení leh,řad,s podlahami,š,1,2 m,H 10 m |  | m2 | 2237.0796 |  | 0 | 0 | 0
11.4 | 944 94-4011.R00 | Montáž ochranné sítě z umělých vláken |  | m2 | 2237.0796 |  | 0 | 0 | 0
11.5 | 944 94-4031.R00 | Příplatek za každý měsíc použití sítí k pol. 4011 |  | m2 | 8948.3184 |  | 0 | 0 | 0
11.6 | 944 94-4081.R00 | Demontáž ochranné sítě z umělých vláken |  | m2 | 2237.0796 |  | 0 | 0 | 0
11.7 | 941 95-5003.R00 | Lešení lehké pomocné, výška podlahy do 2,5 m |  | m2 | 281.04 |  | 0 | 0.00592 | 1.6638
11.8 | 952 90-1111.R00 | Vyčištění budov o výšce podlaží do 4 m |  | m2 | 2071.37 |  | 0 | 4e-05 | 0.082855
11.9 | 998 01-1002.R00 | Přesun hmot pro budovy zděné výšky do 12 m |  | t | 338.7497 |  | 0 | 0
12. | 96 | Bourání konstrukcí |  |  |  |  | 0 |  | 148.2593
12.2 | 962 03-2231.R00 | Bourání zdiva z cihel pálených na MVC | D1.15 | m3 | 1.026 |  | 0 | 1.8 | 1.8468
|  | 2,4*0,95*0,45 |  | 1.026
12.3 | 962 10-0022.RA0 | Bourání nadzákladového zdiva z železobetonu | D.15 | m3 | 0.76 |  | 0 | 2.4 | 1.824
12.4 | 978 01-5291.R00 | Otlučení omítek vnějších MVC v složit.1-4 do 100 % |  | m2 | 45.84 |  | 0 | 0.059 | 2.7046 | [7 empty] | 2 |  |  | 12 | 0 | 25 |  |  |  |  | 1 | 0 | 0 | 0 | 0 | 0
| odkop.zdivo | (35,4+43,8)*0,8+(1,3+4,5)*0,6-21*1*1 |  | 45.84
12.5 | 978 02-3411.R00 | Vysekání a úprava spár zdiva cihelného mimo komín. - vnější | D.15 | m2 | 45.84 |  | 0 | 0.014 | 0.64176 | [7 empty] | 2 |  |  | 12 | 0 | 9 |  |  |  |  | 1 | 0 | 0 | 0 | 0 | 0
| odkop.zdivo | (35,4+43,8)*0,8+(1,3+4,5)*0,6-21*1*1 |  | 45.84
12.6 | 978 01-5251.R00 | Otlučení omítek vnějších MVC v složit.1-4 do 40 % | D1.45-D1.48 | m2 | 1800 |  | 0 | 0.023 | 41.4
12.7 | 962 10-0022.RA0 | Bourání nadzákladového zdiva z železobetonu | D1.15 | m3 | 15.732 |  | 0 | 2.4 | 37.7568
| angl.dvorky | (9,3+2+0,9*6+9,4+2+0,9*6+24,5+2+0,9*12)*0,1*1,4+(9,3+9,4+24,5)*1*0,1 |  | 14.232
|  | 2*2,5*0,1*2+2*2,5*0,1 |  | 1.5
12.8 | 963 04-2819.R00 | Bourání schodišťových stupňů betonových | D1.16 | m | 5.4 |  | 0 | 0.07 | 0.378
12.9 | 965 20-0013.RA0 | Bourání mazanin betonových s potěrem nebo dlažbou | D1.16 | m3 | 0.69735 |  | 0 | 2.2 | 1.5342
| S1 | (2,86+3,83)*0,095 |  | 0.63555
|  | 1,03*0,1*0,6 |  | 0.0618
12.10 | 965 08-1713.RT1 | Bourání dlaždic keramických tl. 1 cm, nad 1 m2 | D1.16 | m2 | 8.32 |  | 0 | 0.02 | 0.1664
|  | 2,4*0,3+3*0,4*2+5,2 |  | 8.32
12.11 | 113 10-6231.R00 | Rozebrání dlažeb ze zámkové dlažby v kamenivu | D1.16 | m2 | 24.6 |  | 0 | 0.225 | 5.535
12.12 | 460 03-0102.R00 | Vytrhání obrubníků, lože MC, stojatých | D1.16 | m | 25.4 |  | 0 | 0 | 0
12.13 | 968 06-1112.R00 | Vyvěšení dřevěných okenních křídel pl. do 1,5 m2 | D1.45-D1.48 | ks | 248 |  | 0 | 0 | 0
|  | 12+2+10+4+19+5+1+43+53+53+18+12+3+1+6+2+4 |  | 248
12.14 | 968 06-2245.R00 | Vybourání dřevěných rámů oken jednoduch. pl. 2 m2 | D1.45-D1.48 | m2 | 84.95 |  | 0 | 0.031 | 2.6334
|  | 0,54+25,65+10,13+0,81+46,44+0,84+0,54 |  | 84.95
12.15 | 968 06-2246.R00 | Vybourání dřevěných rámů oken jednoduch. pl. 4 m2 | D1.45-D1.48 | m2 | 192.96 |  | 0 | 0.027 | 5.2099
|  | 190,8+2,16 |  | 192.96
12.16 | 968 06-2247.R00 | Vybourání dřevěných rámů oken jednoduch. nad. 4 m2 | D1.45-D1.48 | m2 | 31.14 |  | 0 | 0.023 | 0.71622
|  | 16,65+10,08+4,41 |  | 31.14
12.17 | 968 06-1125.R00 | Vyvěšení dřevěných dveřních křídel pl. do 2 m2 | D1.45-D1.48 | kus | 6 |  | 0 | 0 | 0
12.18 | 968 06-2455.R00 | Vybourání dřevěných dveřních zárubní pl. do 2 m2 | D1.45-D1.48 | m2 | 2.82 |  | 0 | 0.088 | 0.24816
|  | 1,77+1,05 |  | 2.82
12.19 | 968 06-2456.R00 | Vybourání dřevěných dveřních zárubní pl. nad 2 m2 | D1.45-D1.48 | m2 | 10.37 |  | 0 | 0.067 | 0.69479
|  | 4,41+5,96 |  | 10.37
12.20 | 767 63-1800.R00 | Demontáž kovových oken pro beztmelé zasklení,vč.zasklení | D1.45-D1.48 | m2 | 13.14 |  | 0 | 0.065 | 0.8541
|  | 3,24+2,7+1,44+5,76 |  | 13.14
12.21 | 962 03-2641.R00 | Bourání zdiva komínového z cihel na MC | D1.20,21 | m3 | 2.35 |  | 0 | 1.671 | 3.9268
12.22 | 976 07-1111.R00 | Vybourání kovových zábradlí a madel | D1.45-D1.48 | m | 14.7 |  | 0 | 0.037 | 0.5439
12.23 | 96R01 | Vybourání kovových dvířek elektrorozvaděčů | D1.45-D1.48 | ks | 4 |  | 0 | 0.037 | 0.148
12.24 | 764 41-0850.R00 | Demontáž oplechování parapetů,rš od 100 do 330 mm | D1.45-D1.48 | m | 212.2 |  | 0 | 0.00135 | 0.28647
12.25 | 764 42-1850.R00 | Demontáž oplechování říms,rš od 250 do 330 mm | D1.45-D1.48 | m | 251.2 |  | 0 | 0.00175 | 0.4396
12.26 | 764 42-2810.R00 | Demontáž oplechování říms,rš od 600 do 800 mm | D1.45-D1.48 | m | 683.4 |  | 0 | 0.00395 | 2.6994
12.27 | 764 43-0840.R00 | Demontáž oplechování zdí,rš od 330 do 500 mm | D1.45-D1.48 | m | 16.7 |  | 0 | 0.0023 | 0.03841
12.28 | 764 35-1820.R00 | Demontáž žlabů 4hran., rovných, rš 400 mm, do 30° | D1.45-D1.48 | m | 93.5 |  | 0 | 0.00392 | 0.36652
12.29 | 764 33-4850.R00 | Demontáž lemování zdí plochých střech,rš 500 mm | D1.45-D1.48 | m | 391.5 |  | 0 | 0.00324 | 1.2685
12.30 | 764 45-4802.R00 | Demontáž odpadních trub kruhových,D 120 mm | D1.21 | mb | 54.5 |  | 0 | 0.00285 | 0.15532
12.31 | 721 24-2805.R00 | Demontáž lapače střešních splavenin DN 150 | D1.21 | ks | 6 |  | 0 | 0.03522 | 0.21132
12.32 | 764 34-5841.R00 | Demontáž ventilačních nástavců D do 200 mm, do 30° | K42 | ks | 18 |  | 0 | 0.00463 | 0.08334
12.33 | 764 31-1821.R00 | Demontáž krytiny, tabule 2 x 1 m, do 25 m2, do 30° | D1.21 | m2 | 773.3 |  | 0 | 0.00732 | 5.6606
|  | 709,3+64 |  | 773.3
12.34 | 965 10-0031.RA0 | Bourání dlažeb z půdních dlaždic | D1.20 | m2 | 628.6 |  | 0 | 0.045 | 28.287
|  | 628,6 |  | 628.6
12.35 | 979 01-1111.R00 | Svislá doprava suti a vybour. hmot za 2.NP a 1.PP |  | t | 118.6074 |  | 0 | 0
12.36 | 979 01-1121.R00 | Příplatek za každé další podlaží |  | t | 148.2593 |  | 0 | 0
12.37 | 979 08-2111.R00 | Vnitrostaveništní doprava suti do 10 m |  | t | 148.2593 |  | 0 | 0
12.38 | 979 08-3117.R00 | Vodorovné přemístění suti na skládku do 6000 m |  | t | 148.2593 |  | 0 | 0
12.39 | 979 08-3191.R00 | Příplatek za dalších započatých 1000 m nad 6000 m |  | t | 2075.6304 |  | 0 | 0
12.40 | 979 99-0101.R00 | Poplatek za skládku suti - směs betonu a cihel |  | t | 126.0013 |  | 0 | 0
12.41 | 979 99-0121.R00 | Poplatek za skládku suti - asfaltové pásy |  | t | 0 |  | 0 | 0
12.42 | 979 99-0162.R00 | Poplatek za skládku suti - dřevo+sklo |  | t | 9.9296 |  | 0
12.43 | 979 r01 | Prodej vybouraného materiálu do Kovošrotu |  | t | -12.3284 |  | 0
13. | 711 | Izolace proti vodě |  |  |  |  | 0 |  | 0.37226
13.1 | 711 11-2001.RZ1 | Izolace proti vlhkosti svis. nátěr ALP, za studena 1x nátěr - včetně dodávky asfaltového laku | D1.15 | m2 | 45.84 |  | 0 | 0.00052 | 0.023837
| odkop. zdivo | (35,4+43,8)*0,8+(1,3+4,5)*0,6-21*1*1 |  | 45.84
13.2 | 711 14-2559.R00 | Izolace proti vlhkosti svislá pásy přitavením | D1.15 | m2 | 45.84 |  | 0 | 0.00058 | 0.026587
| odkop. zdivo | (35,4+43,8)*0,8+(1,3+4,5)*0,6-21*1*1 |  | 45.84
13.3 | 62833161 | Pás asfaltovaný těžký | D1.15 | m2 | 50.424 |  | 0 | 0.0045 | 0.22691
| odkop. zdivo | ((35,4+43,8)*0,8+(1,3+4,5)*0,6-21*1*1)*1,1 |  | 50.424
13.4 | 711 11-1001.RZ1 | Izolace proti vlhkosti vodor. nátěr ALP za studena 1x vč.dodávky asfaltového laku | D1.15 | m2 | 6.259 |  | 0 | 0.00017 | 0.001064
| S1 | (2,36+3,33)*1,1 |  | 6.259
13.5 | 711 14-1559.R00 | Izolace proti vlhk. vodorovná pásy přitavením | D1.15 | m2 | 6.259 |  | 0 | 0.00041 | 0.0025662
| S1 | (2,36+3,33)*1,1 |  | 6.259
13.6 | 62852265 | Pás modifikovaný asfalt | D1.15 | m2 | 6.828 |  | 0 | 0.004 | 0.027312
| S1 | (2,36+3,33)*1,2 |  | 6.828
13.7 | 711 21-2002.RT3 | Stěrka hydroizolační těsnicí hmotou, pružná hydroizolace | D1.15 | m2 | 6.259 |  | 0 | 0.003 | 0.018777
| S1 | (2,36+3,33)*1,1 |  | 6.259
13.8 | R | Stěrka hydroizolační těsnicí hmotou, pružná hydroizolace s dekorativním vsypem | D1.15 | m2 | 6.259 |  | 0 | 0.003 | 0.018777
| S1 | (2,36+3,33)*1,1 |  | 6.259
13.9 | 711 21-2601.RT2 | Těsnicí pás do spoje podlaha - stěna | D1.15 | m | 8.4 |  | 0 | 0.003 | 0.0252
13.10 | 622 48-1211.R00 | Montáž výztužné sítě do stěrkového tmelu | D1.15 | m2 | 6.259 |  | 0 | 0 | 0
| S1 | (2,36+3,33)*1,1 |  | 6.259
13.11 | 63127298 | Síťovina armovací | D1.15 | m2 | 6.828 |  | 0 | 0.00018 | 0.001229
| S1 | (2,36+3,33)*1,2 |  | 6.828
13.12 | 998 71-1102R00 | Přesun hmot pro izolace proti vodě, výšky do 12 m |  | t | 0.37226 |  | 0 | 0
14. | 712 | Izolace střech |  |  |  |  | 0 |  | 11.0243
14.1 | 712 31-1101.RZ1 | Povlaková krytina střech do 10°, za studena ALP 1 x nátěr - včetně dodávky ALP | D1.21 | m2 | 628.6 |  | 0 | 0 | 0
| S8 půda | 628,6 |  | 628.6
14.2 | 712 43-1101.RT1 | Povlaková krytina střech do 30°, AIP na sucho - určeno k mechanickému kotvení se samolepícím přesahem | D1.21 | m2 | 773.3 |  | 0 | 0 | 0
| S8 střecha | 709,3+64 |  | 773.3
14.3 | 628-52261 | Pás modifikovaný asfalt special | D1.21 | m2 | 850.63 |  | 0 | 0.0047 | 3.998
| S8 střecha | (709,3+64)*1,1 |  | 850.63
14.4 | 712 34-1559.R00 | Povlaková krytina střech do 10°, NAIP přitavením - vrchní asfaltový pás | D1.21 | m2 | 850.63 |  | 0 | 0.00035 | 0.29772
| S8 střecha | (709,3+64)*1,1 |  | 850.63
14.5 | 62852267 | Pás modifikovaný asfalt dekor | D1.21 | m2 | 850.63 |  | 0 | 0.0044 | 3.7428
| S8 střecha | (709,3+64)*1,1 |  | 850.63
14.6 | 712 34-1559.R00 | Povlaková krytina střech do 10°, NAIP přitavením - parozábrana | D1.21 | m2 | 628.6 |  | 0 | 0.00035 | 0.22001
| S8 půda | 628,6 |  | 628.6
14.7 | 62852265 | Pás modifikovaný asfalt | D1.21 | m2 | 691.46 |  | 0 | 0.004 | 2.7658
14.8 | 998 71-2102.R00 | Přesun hmot pro povlakové krytiny, výšky do 12 m |  | t | 11.0243 |  | 0 | 0 | 0
15. | 713 | Izolace tepelné |  |  |  |  | 0 |  | 3.4996
15.1 | 713 14-1121.RT1 | Izolace tepelná střech kladená na sucho 2vrstvá | D1.20 | m2 | 692.6 |  | 0 | 0 | 0
| půda | 628,6+64 |  | 692.6
15.2 | 63151373.A | Deska z minerální plsti tl. 80 mm | D1.20 | m2 | 1412.904 |  | 0 | 0.0024 | 3.391
| půda | (628,6+64)*2*1,02 |  | 1412.904
15.3 | 713 14-1111.R00 | Izolace tepelná střech plně lep.asfaltem, 1vrstvá | D1.21 | m2 | 6.69 |  | 0 | 0.001185 | 0.0079276
| S1 | (2,86+3,83) | tl. 50 mm | 6.69
15.4 | 283-75706 | Deska izolační stabilizov. EPS 200S 1000 x 500 mm | balkony | m3 | 0.3345 |  | 0 | 0.00463 | 0.0015487
| S1 | (2,86+3,83)*0,05 | tl. 50 mm | 0.3345
15.5 | 765 90-1121.R00 | Fólie podstřešní paropropustná Jutafol D 110 | D1.20 | m2 | 761.86 |  | 0 | 0.00013 | 0.099042
| půda | (628,6+64)*1,1 |  | 761.86
15.6 | 713 19-1100.RT9 | Položení izolační fólie včetně dodávky fólie PE | D1.20 | m2 | 7.359 |  | 0 | 1e-05 | 7.359e-05
| S1 | (2,86+3,83)*1,1 |  | 7.359
15.7 | 998 71-3102.R00 | Přesun hmot pro izolace tepelné, výšky do 12 m |  | t | 3.4996 |  | 0 | 0 | 0
16. | 72 | Zdravotechnická zařízení |  |  |  |  | 0 |  | 0
16.1 | 723 | Přeložení plynového odvětrávacího potrubí plynu | TZ | kpl | 1 |  | 0 | 0 | 0
17. | 73 | Ústřední vytápění |  |  |  |  | 0 |  | 0
| Poznámka | U všech radiátorů je nutno doplnit armatury pro hydraulické vyvážení systému (dvojregulační ventil + regulační šroubení) + termostatickou hlavici a termostatické ventily. | TZ
17.1 | 730 | hlavice termostatická s termostatickým ventilem | TZ | ks | 84 |  | 0 | 0 | 0
17.2 | 730 | Součástí dodávky je i vyregulování systému na základě provedeného hydraulického výpočtu. Výpočet součástí dodávky. | TZ | kpl | 1 |  | 0 | 0 | 0
|  | 84*500 |  | 42000
18. | 762 | Konstrukce tesařské |  |  |  |  | 0 |  | 24.5872
18.1 | 762 34-1811.R00 | Demontáž bednění střech rovných z prken hrubých | D1.21 | m2 | 709.3 |  | 0 | 0.015 | 10.6395
| S8 | 709,3 |  | 709.3
18.2 | 762 33-1913.R00 | Vyřezání části střešní vazby do 120 cm2,do dl.8 m | D1.21 | m | 340.464 |  | 0 | 0.00016 | 0.054474
| S8 | 709,3*0,1*4,8 |  | 340.464
18.3 | 762 33-2120.R00 | Montáž vázaných krovů pravidelných do 224 cm2 | D1.21 | m | 340.464 |  | 0 | 0.00099 | 0.33706
| S8 | 709,3*0,1*4,8 |  | 340.464
18.4 | 60515224 | Hranol SM/JD 1 12x18 délka 300-600 cm | D1.21 | m3 | 7.354 |  | 0 | 0.55 | 4.0447
| S8 | 709,3*0,1*4,8*0,12*0,18 |  | 7.354
18.5 | 783 78-2303.R00 | Nátěr tesařských konstrukcí Boronit Q | D1.21 | m2 | 709.3 |  | 0 | 0.00017 | 0.12058
18.6 | 762 34-1220.R00 | M. bedn.střech rovn. z velkopl.desek na bázi dřeva | D1.21 | m2 | 709.3 |  | 0 | 0 | 0
| S8 | 709,3 |  | 709.3
18.7 | 60725039 | Deska dřevoštěpková OSB ECO 3 N - 4PD tl. 22 mm | D1.21 | m2 | 723.486 |  | 0 | 0.01298 | 9.3908
| S8 | 709,3*1,02 |  | 723.486
18.8 | 998 76-2102.R00 | Přesun hmot pro tesařské konstrukce, výšky do 12 m |  | t | 24.5872 |  | 0 | 0 | 0
19. | 764 | Konstrukce klempířské |  |  |  |  | 0 |  | 4.0177
Oplechování je provedeno z předlakovaného Pz plechu s povrchovou úpravou, veškeré prvky před výrobou zaměřit
19.1 | 764 41-0240.R00 | oplechování parapetů, rš 250 mm | K1 | m | 212.2 |  | 0 | 0.00301 | 0.63872
19.2 | 764 41-0260.R00 | oplechování parapetů, rš 400 mm | K1 | m | 7.5 |  | 0 | 0.00383 | 0.028725
19.3 | 764 41-0270.R00 | oplechování parapetů, rš 500 mm | K2 | m | 9.2 |  | 0 | 0.00347 | 0.031924
19.4 | 764 42-1240.R00 | oplechování říms rš.250mm | K3 | m | 125.6 |  | 0 | 0.00295 | 0.37052
19.5 | 764 42-1250.R00 | oplechování říms rš.330mm | K4 | m | 119.6 |  | 0 | 0.00339 | 0.40544
19.6 | 764 42-1230.R00 | oplechování říms rš.200mm | K5 | m | 6 |  | 0 | 0.00267 | 0.01602
19.7 | 764 42-1260.R00 | oplechování říms rš.400mm | K6 | m | 135.5 |  | 0 | 0.00376 | 0.50948
19.8 | 764 43-0240.R00 | oplechování zdí rš.500mm 410 mm | K7 | m | 132.5 |  | 0 | 0.00435 | 0.57637
19.9 | 764 43-0230.R00 | oplechování zdí rš.400mm | K8 | m | 90.5 |  | 0 | 0.0038 | 0.3439
19.10 | 764 43-0250.R00 | oplechování zdí rš.600mm oplech.ukončení střechy u atiky | K9 | m | 32.5 |  | 0 | 0.00489 | 0.15893
19.11 | 764 35-1205.R00 | D+M žlab podokapní hranatý rš.400mm | K10 | m | 93.5 |  | 0 | 0.00363 | 0.33941
19.12 | 764 45-1202.R00 | D+M svod hranatý rš.400mm | K11 | m | 54.5 |  | 0 | 0.00315 | 0.17167
19.14 | 765135013 | montáž střešních výlezů plochy do 1m2 | K13 | ks | 1 |  | 0 | 0 | 0
19.15 | 766671301 | výlez na střechu vč. lemování | K13 | ks | 1 |  | 0 | 0.0165 | 0.0165
19.18 | 764 42-1260.RT2 | oplechování říms rš.400mm okapu | K16 | m | 3 |  | 0 | 0.00376 | 0.01128
19.19 | 751510016 | vzduchotechnické potrubí pozink čtyřhranné průřezu do 0,28m2 vývod větrání vedle komínu 450x300 mm, v.800 mm | K20 | m | 0.8 |  | 0 | 0.04433 | 0.035464
19.20 | 764 33-1250.R00 | D+M Lemování zdí plochá střecha rš.500mm 450 mm | K21 | m | 49.8 |  | 0 | 0.00285 | 0.14193
19.21 | 764 33-1220.R00 | D+M Lemování zdí plochá střecha rš.250mm | K22 | m | 16.2 |  | 0 | 0.00145 | 0.02349
19.22 | 764 91-8101.R00 | montáž krytiny hladká střešní z tabulí |  | m2 | 3.53 |  | 0 | 0 | 0
19.23 | 138-51036 | plechová tabule předlakovaný poz. plech | K23 | m2 | 3.53 |  | 0 | 0.0048 | 0.016944
19.24 | 764171471 | D+M Lemování komínů v ploše | K25, 26 | m2 | 3.75 |  | 0 | 0.0098 | 0.03675
19.25 | 764 34-6240.R00 | D+M větrací komínek sklon do 30° | K42 | ks | 18 |  | 0 | 0.00801 | 0.14418
19.26 | 998764101R00 | Přesun hmot pro klempířské konstr., výšky do 6 m |  | t | 4.0177 |  | 0 | 0 | 0
20. | 767 | Konstrukce zámečnické |  |  |  |  | 0 |  | 0.73188
20.1 | 767 16-2130.R00 | Montáž zábradlí rovného z profilů do zdiva do 45kg |  | m | 7.35 |  | 0 | 6e-05 | 0.000441
20.2 | 767R2 | Zábradlí ocelové z profilů, včetně kotev, FeZzn, výška 1100mm replika | Z2 | m | 4.35 |  | 0 | 0.03 | 0.1305
20.3 | 767R4 | Zábradlí ocelové z profilů, včetně kotev, FeZzn, výška 1100mm replika | Z4 | m | 3 |  | 0 | 0.03 | 0.09
20.4 | 767R7 | Truhlík na květiny ocelový z profilů, včetně kotev, FeZzn, výška 300mm | Z7 | m | 15.48 |  | 0 | 0.01 | 0.1548
|  | 6*2,58 |  | 15.48
20.5 | 767R15 | Dem a montáž ochranných mříží vent. do 10 kg | Z | kus | 6 |  | 0 | 0 | 0
20.6 | 42972814 | Mřížka čtyřhranná vel. 300x300 | Z | kus | 6 |  | 0 | 0.00095 | 0.0057
20.7 | 763 76-1201.R00 | Montáž otvorových výplní - dvířek, poklopů | ZE | kus | 4 |  | 0 | 0.0004 | 0.0016
20.8 | 767R16 | Kovová dvířka elektrorozvaděčů vč.rámu | ZE | kus | 4 |  | 0 | 0.01 | 0.04
20.9 | 953 94-1331.R00 | Osazení železných rohoží s rámy o ploše nad 1 m2 | ZR | kus | 2 |  | 0 | 0.07301 | 0.14602
20.10 | 767R17 | Venkovní čistící rohož ,v.28mm, vč, Al rámu | ZR | kus | 2 |  | 0 | 0.07301 | 0.14602
20.11 | 328 151111.R00 | Montáž sklepního světlíku z plastu |  | ks | 21 |  | 0 | 0.0004 | 0.0084
20.12 | 767R20 | Sklepní světlík vč.mříže a nástavce |  | ks | 21 |  | 0 | 0.0004 | 0.0084
20.13 | 998 76-7102.R00 | Přesun hmot pro zámečnické konstr., výšky do 12 m |  | t | 0.73188 |  | 0 | 0 | 0
21. | 781 | Dlažby keramické |  |  |  |  | 0 |  | 0.13395
21.1 | 771 10-0020.RAA | Vyrovnání podkladu samoniv.hmotou v int. nivelační hmota tl. 10 mm, penetrace | D1.17- D1. 19 | m2 | 8.32 |  | 0 | 0.0161 | 0.13395
|  | 2,4*0,3+3*0,4*2+5,2 |  | 8.32
21.2 | 771 10-1121.R00 | Provedení penetrace podkladu vč.dodávky penetračního nátěru | D1.17- D1. 19 | m2 | 8.32 |  | 0 | 0 | 0 | [10 empty] | 12 | 0 | 71 |  |  |  |  | 2 | 0 | 0 | 0 | 0 | 0
|  | 2,4*0,3+3*0,4*2+5,2 |  | 8.32
21.3 | 771 21-2113.R00 | Kladení dlažby keramické do TM, vel. do 400x400 mm | D1.17- D1. 19 | m2 | 8.32 |  | 0 | [10 empty] | 200 |  |  |  |  | 2 | 0 | 0 | 0 | 0 | 0
|  | 2,4*0,3+3*0,4*2+5,2 |  | 8.32
21.4 | 597-64203.0 | Dlažba keramická 300x300x9 mm mrazuvzdorná - dle výběru investora | D1.17- D1. 19 | m2 | 8.4864 |  | 0 | [10 empty] | 201 |  |  |  |  | 2 | 0 | 0 | 0 | 0 | 0
|  | (2,4*0,3+3*0,4*2+5,2)*1,02 |  | 8.4864
21.5 | 998 78-1201.R00 | Přesun hmot pro obklady keramické, výšky do 6 m |  | % | 0 |  | 0 | 0 | 0 | [10 empty] | 12 | 0 | 70 |  |  |  |  | 2 | 0 | 0 | 0 | 0 | 0
22. | 782 | Obklady z konglomerovaného a přírodního kamene |  |  |  |  | 0 |  | 0
23. | 783 | Nátěry |  |  |  |  | 0 |  | 0.0018777
23.1 | R | Krycí lak - finální pochozí vrstva lodžií a balkonů | D1.17- D1. 19 | m2 | 6.259 |  | 0 | 0.0003 | 0.0018777
| S1 | (2,36+3,33)*1,1 |  | 6.259
23.2 | 783242002R00 | Nátěr polystyrénový kovových konstr. 1+ 2x email | D1.17- D1. 19 | m2 | 4.9392 |  | 0 | 0.00039 | 0.0019263
24. | 784 | Malby |  |  |  |  | 0 |  | 0.29229
24.1 | 784402801R00 | Odstranění malby oškrábáním v místnosti H do 3,8 m | D1.17- D1. 19 | m2 | 1129.31 |  | 0 | 0 | 0
24.2 | 784191201R00 | Penetrace podkladu hloubková | D1.17- D1. 19 | m2 | 1328.6 |  | 0 | 7e-05 | 0.093002
24.3 | 784195212R00 | Malba tekutá Primalex Plus, bílá, 2 x | D1.17- D1. 19 | m2 | 1328.6 |  | 0 | 0.00015 | 0.19929
25. | M21 | Elektromontáže |  |  |  |  | 0 |  | 0
25.1 | M21R01 | Demontáž, úprava kabeláže a zpětná montáž fasádních svítidel a prvků | D1.45 - D1.48 | kpl | 1 |  | 0 | 0 | 0
25.2 | M21R02 | Demontáž, úprava a zpětná montáž antén |  | kpl | 1 |  | 0 | 0 | 0
|  | kontrolní součet |  |  |  |  | 0

## Objekt_D_1
Stavební rozpočet
|  | Zateplení obálky budov areálu SZeŠ-Čáslav | Doba výstavby: |  |  | Objednatel: | SZŠ Čáslav, Sadová 1234 (IČ 49797999)
|  | Střední zemědělská škola, Čáslav | Začátek výstavby: |  |  | Projektant: | M-PROject CZ s.r.o., Zelený Pruh 52, Praha 4
|  | Sadová 1234/1, 286 01 Čáslav | Konec výstavby: |  |  | Zhotovitel:
|  | Objekt D 1 | Datum zpracování: 09.2014 REVIZE A 16.1.2015 |  |  | Zpracoval: | M-PROject CZ s.r.o., Zelený Pruh 52, Praha 4
REVIZE C 29.9.2016
[6 empty] | Náklady (Kč) |  | Hmotnost (t)
| Kód | Zkrácený popis |  | M,j, | Množství | Jednot, | Celkem | Jednot, | Celkem
|  | ZRN celkem |  |  |  |  | 0
1. | 13 | Hloubené vykopávky |  |  |  |  | 0 |  | 83.3497
1.1 | 132 20-1111.R00 | Hloubení rýh šířky do 60 cm v hor.3 do 100 m3 | D1.22 | m3 | 46.944 |  | 0 | 0 | 0
| odkop. zdivo | (30,59)*0,6*1,0+(33,15+14,5)*0,6*1,0 |  | 46.944
1.2 | 139 60-1102.R00 | Ruční výkop jam, rýh a šachet v hornině tř. 3 | D1.22 | m3 | 15.648 |  | 0 | 0 | 0
|  | (30,59)*0,2*1,0+(33,15+14,5)*0,2*1,0 |  | 15.648
1.3 | 174 10-1102.R00 | Zásyp ruční se zhutněním | D1.22 | m3 | 13.7132 |  | 0 | 0 | 0
|  | 46,94+15,65-63,74*0,14*0,5-14,5*0,14*0,5-43,4 |  | 13.7132
1.4 | 162 70-1105.R00 | Vodorovné přemístění výkopku z hor.1-4 do 10000 m |  | m3 | 48.8788 |  | 0 | 0 | 0
1.5 | 199 00-0002.R00 | Poplatek za skládku horniny 1- 4 |  | m3 | 48.8788 |  | 0 | 0 | 0
1.6 | 212 57-1112.R00 | Výplň odvodňov. trativodů štěrkopískem netříděným |  | m3 | 43.4 |  | 0 | 1.9205 | 83.3497
2. | 31 | Zdi podpěrné a volné |  |  |  |  | 0 |  | 2.5427
2.1 | 310 10-0011.RA0 | Zazdívka otvorů ve zdivu, bez úpravy povrchu | D1.22 | m2 | 0.65 |  | 0 | 0.58567 | 0.38069
2.2 | 319 20-1311.R00 | Vyrovnání nerovného povrchu zdiva tl do 30 mm maltou | D1.22 | m2 | 46.944 |  | 0 | 0.03279 | 1.5393
| odkop. zdivo | (30,59)*0,6+(33,15+14,5)*0,6 |  | 46.944
2.3 | 319 20-2321.R00 | Vyrovnání povrchu zdiva přizděním do tl. 8 cm - vyrovnání nerovného zdiva po odkopání a otlučení | D1.22 | m2 | 11.736 |  | 0 | 0.05306 | 0.62271
| odkop. zdivo | ((30,59)*0,6+(33,15+14,5)*0,6)*0,25 |  | 11.736
3. | 41 | Stropy a stropní konstrukce (pro pozemní stavby) |  |  |  |  | 0 |  | 0
4. | 43 | Schodiště |  |  |  |  | 0 |  | 7.5725
4.1 | 434 35-1141.R00 | Bednění stupňů přímočarých - zřízení | D1.22 | m2 | 3.24 |  | 0 | 0.02003 | 0.064897
4.2 | 434 35-1142.R00 | Bednění stupňů přímočarých - odstranění | D1.22 | m2 | 3.24 |  | 0 | 0 | 0
4.3 | 430 32-1414.R00 | Schodišťové konstrukce, železobeton C 25/30 (B 30) | D1.22 | m3 | 2.88 |  | 0 | 2.5251 | 7.2723
4.4 | 430 36-1821.R00 | Výztuž schodišťových konstrukcí z ocelí 10505 | D1.22 | t | 0.2304 |  | 0 | 1.0209 | 0.23522
5. | 5 | Komunikace |  |  |  |  | 0 |  | 71.9589
5.1 | 289 97-0111.R00 | Vrstva geotextilie 300g/m2 | D1.23 | m2 | 43.2975 |  | 0 | 0.0005 | 0.021649
5.2 | 564 73-2111.R00 | Podklad z kam.těženého tříd. 32-63 | D1.23 | m2 | 37.65 |  | 0 | 0.25094 | 9.4479
|  | 33*0,5+27,8*0,5+14,5*0,5 |  | 37.65
5.3 | 596 10-0030.RAD | Chodník z dlažby betonové, podklad štěrkopísek | D1.23 | m2 | 37.65 |  | 0 | 0.4765 | 17.9402
|  | 33*0,5+27,8*0,5+14,5*0,5 |  | 37.65
5.4 | 564 73-2111.R00 | Podklad z kam.drceného 32-63 s výplň.kamen. 10 cm | D1.23 | m2 | 92 |  | 0 | 0.25094 | 23.0865
5.5 | 565 13-1111.RT3 | Podklad z obal kamen. ACP 16+, š. do 3 m, tl. 5 cm | D1.23 | m2 | 92 |  | 0 | 0.13188 | 12.133
5.6 | 577 13-1311.RT3 | Beton asfaltový ACO 8 CH, š. do 3 m, tl. 4 cm | D1.23 | m2 | 92 |  | 0 | 0.10141 | 9.3297
6. | 61 | Úpravy povrchů vnitřní |  |  |  |  | 0 |  | 2.9593
6.1 | 612 40-9991.R00 | Začištění omítek kolem oken,dveří apod. | D1.45-D1.48 | m | 463.4 |  | 0 | 0.00431 | 1.9973
|  | 463.4 |  | 463.4
6.2 | 612 48-1113.R00 | Potažení vnitř. stěn sklotex. pletivem s vypnutím | D1.45-D1.48 | m2 | 139.02 |  | 0 | 0.00034 | 0.047267
|  | (463,4)*0,3 |  | 139.02
6.3 | 612 47-1413.R00 | Úprava vnitřních stěn aktivovaným štukem s přísad. | D1.45-D1.48 | m2 | 139.02 |  | 0 | 0.00658 | 0.91475
7. | 62 | Úprava povrchů vnější |  |  |  |  | 0 |  | 78.298
7.1 | 620 99-1121.R00 | Zakrývání výplní vnějších otvorů z lešení | D1.45-D1.48 | m2 | 205.05 |  | 0 | 4e-05 | 0.008202
7.2 | 622 90-4112.R00 | Očištění zdiva - tlakovou vodou | D1.45-D1.48 | m2 | 1265.84 |  | 0 | 2e-05 | 0.025317
7.3 | 622 42-3421.R00 | Oprava vnějších omítek štukových, čl. III, do 40 % | D1.45-D1.48 | m2 | 1218.9 |  | 0 | 0.04634 | 56.4838
7.4 | 602 01-1121.R00 | Omítka jádrová sanační ručně | D1.45-D1.48 | m2 | 206.82 |  | 0 | 0.026 | 5.3773
| sokl | (30,59+33,15+14,5-1,4)*0,5 |  | 38.42
| vlhké zdivo | 162.7 |  | 168.4
7.5 | 622 31-1514.R00 | Izolace suterénu XPS tl. 140 mm, bez PÚ | S23 | m2 | 46.944 |  | 0 | 0.01021 | 0.4793
| odkop. zdivo | (30,59)*0,6+(33,15+14,5)*0,6 |  | 46.944
7.6 | 622 31-15246.RV1 | Zateplovací systém, sokl, XPS tl. 140 mm, zakončený stěrkou s výztužnou tkaninou | S22 | m2 | 38.42 |  | 0 | 0.01396 | 0.53634
|  | (30,59+33,15+14,5-1,4)*0,5 |  | 38.42
7.7 | 622 43-2112.R00 | Omítka stěn dekorativ. marmolit střednězrnná | S22 | m2 | 38.42 |  | 0 | 0.00618 | 0.23744
7.8 | 622 31-1434.RV1 | Zatepl.systém, fasáda, EPS + grafit 140 mm | S20, S25 | m2 | 941.47 |  | 0 | 0.01011 | 9.5183
|  | 973,2-38,42 |  | 934.78
| S1 | (2,86+3,83) |  | 6.69
7.9 | 622 40-1934.R00 | Příplatek za pracnost | SO šambrány | m2 | 82.062 |  | 0 | 0 | 0
7.10 | 622 31-1131.R00 | Zatepl.systém, EPS fas. + grafit 50 mm | balkony | m2 | 6.4 |  | 0 | 0.01251 | 0.080064
| S2 | (4,06+2,34) |  | 6.4
7.11 | 622 48-1211.RT2 | Montáž výztužné sítě do stěrkového tmelu - plochy bez zateplení | S26 | m2 | 245.7 |  | 0 | 0.00367 | 0.90172
|  | 94,5*2,6 |  | 245.7
7.12 | 283-50209 | Profil dilatační průběžný typ E l=2,5 m | D1.45-D1.48 | m | 38.8 |  | 0 | 0.0005 | 0.0194
7.13 | 622 42-1492.R00 | Doplňky zatepl, systémů, okenní lišta s tkaninou - APU | D1.45-D1.48 | m | 463.4 |  | 0 | 0 | 0
7.14 | 622 31-1024.R00 | Soklová lišta plast KZS tl. 140 mm | D1.45-D1.48 | m | 76.64 |  | 0 | 0.00011 | 0.0084304
|  | (30,59+33,15+14,5-1,6) |  | 76.64
7.15 | 622 42-1491.R00 | Doplňky zatepl, systémů, rohová lišta s okapničkou | D1.45-D1.48 | m | 396 |  | 0 | 0.00011 | 0.04356
7.16 | 622 25-2002.R00 | Montáž ostatních lišt zateplení lišta rohová perforovaná | D1.45-D1.48 | m | 1576.7 |  | 0 | 0 | 0
7.17 | 602 01-6195.R00 | Penetrace hloubková stěn Silikat | D1.45-D1.48 | m2 | 1477.7 |  | 0 | 0.00032 | 0.47286
7.18 | 622 47-1521.R00 | Omítka stěn,silikonová, rýhov,2,0 mm,sl,2 | D1.45-D1.48 | m2 | 1439.28 |  | 0 | 0.00284 | 4.0876
7.19 | 622 40-1939.R00 | Příplatek za provedení styku 2 odstínů omítek | D1.45-D1.48 | m | 229.92 |  | 0 | 8e-05 | 0.018394
8. | 63 | Podlahy a podlahové konstrukce |  |  |  |  | 0 |  | 42.8549
8.1 | 632 45-0020.RA0 | Vyrovnávací potěr tl. 20mm | S8,S1,S2 | m2 | 444.04 |  | 0 | 0.02193 | 9.7378
| S8 | 430,95 |  | 430.95
| S1 | (2,86+3,83) |  | 6.69
| S2 | (4,06+2,34) |  | 6.4
8.2 | 631 31-2611.R00 | Mazanina betonová tl. 5 - 8 cm C 16/20 (B 20) ve spádu | S1,S2 | m3 | 13.09 |  | 0 | 2.525 | 33.0523
| S1 | (2,86+3,83) |  | 6.69
| S2 | (4,06+2,34) |  | 6.4
8.3 | 631 36-1921.R00 | Výztuž mazanin svařovanou sítí z drátů tažených 100/100/6mm | S1,S2 | t | 0.060868 |  | 0 | 1.0662 | 0.064901
| S1 | (2,86+3,83)*0,00465 |  | 0.031109
| S2 | (4,06+2,34)*0,00465 |  | 0.02976
9. | 641 | Okna a balkonové dveře |  |  |  |  | 0 |  | 1.2187
9.1 | 766 62-9301.R00 | Montáž oken plastových plochy do 1,50 m2 | D1.45-D1.48 | ks | 19 |  | 0 | 0.0009 | 0.0171
9.3 | 766 62-9303.R00 | Montáž oken plastových plochy do 4,50 m2 | D1.45-D1.48 | ks | 43 |  | 0 | 0.00165 | 0.07095
| 766 62-9310.R00 | Montáž plastových stěn prosklených | D1.45-D1.48 | m2 | 20.16 |  | 0 | 0.00032 | 0.0064512
|  | 2,1*2,4*2+2,1*2,4*2 |  | 20.16
|  | Dodávka oken plastových s mikroventilací, okna opatřit okapnicí rámovou i křídlovou, dvojité celoobvodové těsnění + přídavné těsnění pod zasklívací lištou, prostupu tepla oken: min. hodnota Uw=1,2 W/m2K, dvojsklo 4/16/4mm | D1.45-D1.48 | [6 empty] | šířka | délka | m2 | celkem m2 | špalety | parapet
9.3 | O/111 | Plastové okno jednokřídlové OS bez žaluzií | 900*1200 | ks | 18 |  | 0 | 0.00168 | 0.03024 | 0.9 | 1.2 | 1.08 | 19.44 | 59.4 | 16.2 | dřevo
9.4 | O/113 | Plastové okno dvoukřídlové OS bez žaluzií | 2400*1500 | ks | 39 |  | 0 | 0.00168 | 0.06552 | 2.4 | 1.5 | 3.6 | 140.4 | 210.6 | 93.6 | dřevo
9.5 | O/114 | Plastové okno tříkřídlové OS bez žaluzií | 2100*1500 | ks | 1 |  | 0 | 0.00168 | 0.00168 | 2.1 | 1.5 | 3.15 | 3.15 | 5.1 | 2.1 | dřevo
9.6 | O/115 | Plastové okno šestikřídlové OS bez žaluzií | 3000*1850 | ks | 3 |  | 0 | 0.00168 | 0.00504 | 3 | 1.85 | 5.55 | 16.65 | 20.1 | 9 | dřevo
9.7 | O/116 | Plastové okno balkonové šestikřídlové fix, 1x OS, zvýšený práh bez žaluzií | 2100*2400 | ks | 2 |  | 0 | 0.00168 | 0.00336 | 2.1 | 2.4 | 5.04 | 10.08 | 13.8 | 4.2 | dřevo
9.8 | O/117 | Plastové okno balkonové tříkřídlové OS, zvýšený práh, bez žaluzií | 2100*2400 | ks | 2 |  | 0 | 0.00168 | 0.00336 | 2.1 | 2.4 | 5.04 | 10.08 | 13.8 | 4.2 | dřevo
9.9 | O/118 | Plastové okno tříkřídlové sklopné bez žaluzií | 2100*400 | ks | 1 |  | 0 | 0.00168 | 0.00168 | 2.1 | 0.4 | 0.84 | 0.84 | 2.9 | 2.1 | dřevo
9.10 | 648 99-1113.R00 | Osazení parapetních desek z laminátu š.nad 20cm | D1.23-D1.26 | m | 123 |  | 0 | 0.00222 | 0.27306
|  | (0,9*18+2,4*39+2,1*1+3,0*3+2,1*1) |  | 123
|  | Parapety (MDF deska s povrchem z vysokotlakého laminátu) | D1.23-D1.26
9.11 | 607-75362 | Parapet interiér š.250mm bílá | D1.23-D1.26 | m | 123.09 |  | 0 | 0.0052 | 0.64007
|  | (0,9*18+2,4*39+2,1*1)*1,1 |  | 123.09
9.12 | 607-75365 | Parapet interiér š.420mm bílá | D1.23-D1.26 | m | 2.31 |  | 0 | 0.0052 | 0.012012
|  | (2,1*1)*1,1 |  | 2.31
9.13 | 607-75367 | Parapet interiér š.700mm bílá | D1.23-D1.26 | m | 9.9 |  | 0 | 0.0052 | 0.05148
|  | (3,0*3)*1,1 |  | 9.9
9.14 | 766 71-1021.R00 | Montáž Al vstupních dveří s vypěněním | D1.23 | m | 9.2 |  | 0 | 8e-05 | 0.000736
|  | (2,1+2,5)*2*1 |  | 9.2
|  | Dodávka vstupních dveří hliníkových dvojité celoobvodové těsnění + přídavné těsnění pod zasklívací lištou, prostupu tepla dveří: min. hodnota Uw=1,2 W/m2K, dvojsklo 4/16/4mm | D1.23
9.15 | O/120A | Vstupní Al portál šestikřídlový, dveře jednokřídlové, prosklené, boční díly fix, nadsvětlík fix, bezpečnostní kování, bez žaluzie | 2100*2500 | ks | 1 |  | 0 | 0.00168 | 0.00168 | 2.1 | 2.1 | 4.41 | 4.41 | 6.3 | 0 | dřevo-vybourat parapet
9.16 | 766 60-1216.RT1 | Těsnění oken.spáry, ostění, PT folie + PP páska folie š. 50 mm; páska tl. 8 mm, š. 20 mm | D1.23-D1.26 | m | 332 |  | 0 | 4e-05 | 0.01328
|  | 59,4+210,6+5,1+20,1+13,8+13,8+2,9+6,3 |  | 332
9.17 | 766 60-1229.RT3 | Těsnění oken.spáry,parapet,PT folie+PP folie+páska PT folie š.100 mm; PP folie š.100 mm+páska tl.6 mm | D1.23-D1.26 | m | 131.4 |  | 0 | 0.00016 | 0.021024
|  | 16,2+93,6+2,1+9+4,2+4,2+2,1 |  | 131.4
10. | 08 | Trubní vedení |  |  |  |  | 0 |  | 0
10.1 | R001 | Napojení svodu a angl.dvorků na dešťovou kanalizaci | TZ | soubor | 17 |  | 0
10.2 | 721 24-2117.R00 | Lapač střešních splavenin PP HL600 DN 150, kloub, zápachová klapka, koš na listí | TZ | kus | 4 |  | 0 | 0 | 0 | [6 empty] | 2 |  |  |  | 12 | 0 | 30 |  |  |  |  | 1 | 0 | 0 | 0 | 0 | 0
10.3 | 871 36-5221R | Kanalizační potrubí z HDPE tuhost třídy SN8 DN250 včetně tvarovek | TZ | m | 55 |  | 0
11. | 09 | Ostatní konstrukce a práce |  |  |  |  | 0 |  | 29.9395
11.1 | 941 94-1041.R00 | Montáž lešení leh,řad,s podlahami,š,1,2 m, H 10 m |  | m2 | 1269.702 |  | 0 | 0.01838 | 23.3371
11.2 | 941 94-1291.R00 | Příplatek za každý měsíc použití lešení k pol,1041 |  | m2 | 5078.808 |  | 0 | 0.00097 | 4.9264
11.3 | 941 94-1841.R00 | Demontáž lešení leh,řad,s podlahami,š,1,2 m,H 10 m |  | m2 | 1269.702 |  | 0 | 0 | 0
11.4 | 944 94-4011.R00 | Montáž ochranné sítě z umělých vláken |  | m2 | 1269.702 |  | 0 | 0 | 0
11.5 | 944 94-4031.R00 | Příplatek za každý měsíc použití sítí k pol. 4011 |  | m2 | 5078.808 |  | 0 | 0 | 0
11.6 | 944 94-4081.R00 | Demontáž ochranné sítě z umělých vláken |  | m2 | 1269.702 |  | 0 | 0 | 0
11.7 | 941 95-5003.R00 | Lešení lehké pomocné, výška podlahy do 2,5 m |  | m2 | 275.16 |  | 0 | 0.00592 | 1.6289
11.8 | 952 90-1111.R00 | Vyčištění budov o výšce podlaží do 4 m |  | m2 | 1175.7 |  | 0 | 4e-05 | 0.047028
11.9 | 998 01-1002.R00 | Přesun hmot pro budovy zděné výšky do 12 m |  | t | 320.6943 |  | 0 | 0
12. | 96 | Bourání konstrukcí |  |  |  |  | 0 |  | 59.4382
12.1 | 978 01-5251.R00 | Otlučení omítek vnějších MVC v složit.1-4 do 40 % | D1.45-D1.48 | m2 | 970.6 |  | 0 | 0.023 | 22.3238
12.2 | 962 03-2231.R00 | Bourání zdiva z cihel pálených na MVC | D1.45-D1.48 | m3 | 0.8505 |  | 0 | 1.8 | 1.5309
|  | 2,1*0,9*0,45 |  | 0.8505
12.3 | 965 20-0013.RA0 | Bourání mazanin betonových s potěrem nebo dlažbou | S1,S2 | m3 | 1.2435 |  | 0 | 2.2 | 2.7358
| S1 | (2,86+3,83)*0,095 |  | 0.63555
| S2 | (4,06+2,34)*0,095 |  | 0.608
12.4 | 965 08-1713.RT1 | Bourání dlaždic keramických tl. 1 cm, nad 1 m2 |  | m2 | 6.16 |  | 0 | 0.02 | 0.1232
|  | 2,1*0,3*1+3,5*0,7*2 |  | 6.16
12.5 | 968 06-1112.R00 | Vyvěšení dřevěných okenních křídel pl. do 1,5 m2 | D1.45-D1.48 | ks | 138 |  | 0 | 0 | 0
|  | 18+39*2+3+18+12+6+3 |  | 138
12.6 | 968 06-2245.R00 | Vybourání dřevěných rámů oken jednoduch. pl. 2 m2 | D1.45-D1.48 | m2 | 20.28 |  | 0 | 0.031 | 0.62868
|  | 19,44+0,84 |  | 20.28
12.7 | 968 06-2246.R00 | Vybourání dřevěných rámů oken jednoduch. pl. 4 m2 | D1.45-D1.48 | m2 | 143.55 |  | 0 | 0.027 | 3.8758
|  | 140,4+3,15 |  | 143.55
12.8 | 968 06-2247.R00 | Vybourání dřevěných rámů oken jednoduch. nad. 4 m2 | D1.45-D1.48 | m2 | 36.81 |  | 0 | 0.023 | 0.84663
|  | 16,65+10,08+10,08 |  | 36.81
12.9 | 968 06-1125.R00 | Vyvěšení dřevěných dveřních křídel pl. do 2 m2 | D1.45-D1.48 | kus | 1 |  | 0 | 0 | 0
12.10 | 968 06-2456.R00 | Vybourání dřevěných dveřních zárubní pl. nad 2 m2 | D1.45-D1.48 | m2 | 4.41 |  | 0 | 0.067 | 0.29547
12.11 | 976 07-1111.R00 | Vybourání kovových zábradlí a madel | D1.45-D1.48 | m | 45.44 |  | 0 | 0.037 | 1.6813
12.12 | 96R01 | Vybourání kovových dvířek elektrorozvaděčů | D1.45-D1.48 | ks | 4 |  | 0 | 0.037 | 0.148
12.13 | 767 99-6801.R00 | Demontáž atypických ocelových konstr. do 50 kg | D1.45-D1.48 | kg | 142 |  | 0 | 0.001 | 0.142
12.14 | 764 41-0850.R00 | Demontáž oplechování parapetů,rš od 100 do 330 mm | D1.45-D1.48 | m | 129.1 |  | 0 | 0.00135 | 0.17428
12.15 | 764 42-1850.R00 | Demontáž oplechování říms,rš od 250 do 330 mm | D1.45-D1.48 | m | 193.4 |  | 0 | 0.00175 | 0.33845
12.16 | 764 42-2810.R00 | Demontáž oplechování říms,rš od 600 do 800 mm | D1.45-D1.48 | m | 21.5 |  | 0 | 0.00395 | 0.084925
12.17 | 764 43-0840.R00 | Demontáž oplechování zdí,rš od 330 do 500 mm | D1.45-D1.48 | m | 246.8 |  | 0 | 0.0023 | 0.56764
12.18 | 764 35-1820.R00 | Demontáž žlabů 4hran., rovných, rš 400 mm, do 30° | D1.45-D1.48 | m | 66.5 |  | 0 | 0.00392 | 0.26068
12.19 | 764 33-4850.R00 | Demontáž lemování zdí plochých střech,rš 500 mm | D1.27 | m | 29.2 |  | 0 | 0.00324 | 0.094608
12.20 | 764 45-4802.R00 | Demontáž odpadních trub kruhových,D 120 mm | D1.27 | mb | 54 |  | 0 | 0.00285 | 0.1539
12.21 | 721 24-2805.R00 | Demontáž lapače střešních splavenin DN 150 | D1.27 | ks | 4 |  | 0 | 0.03522 | 0.14088
12.22 | 764 34-5841.R00 | Demontáž ventilačních nástavců D do 200 mm, do 30° | K42 | ks | 16 |  | 0 | 0.00463 | 0.07408
12.23 | 764 31-1821.R00 | Demontáž krytiny, tabule 2 x 1 m, do 25 m2, do 30° | D1.27 | m2 | 522.45 |  | 0 | 0.00732 | 3.8243
|  | 475,45+47 |  | 522.45
12.24 | 965 10-0031.RA0 | Bourání dlažeb z půdních dlaždic | D1.26 | m2 | 430.95 |  | 0 | 0.045 | 19.3927
|  | 430,95 |  | 430.95
12.25 | 460 03-0081.RT2 | Řezání spáry v asfaltu nebo betonu | D1.23 | m | 98 |  | 0 | 0 | 0
12.26 | 113 10-7142.R00 | Odstranění podkladu pl.do 200 m2, živice tl. 10 cm | D1.23 | m2 | 92 |  | 0 | 0.181 | 16.652
12.27 | 979 01-1111.R00 | Svislá doprava suti a vybour. hmot za 2.NP a 1.PP |  | t | 50.5224 |  | 0 | 0
12.28 | 979 01-1121.R00 | Příplatek za každé další podlaží |  | t | 59.4382 |  | 0 | 0
12.29 | 979 08-2111.R00 | Vnitrostaveništní doprava suti do 10 m |  | t | 59.4382 |  | 0 | 0
12.30 | 979 08-3117.R00 | Vodorovné přemístění suti na skládku do 6000 m |  | t | 59.4382 |  | 0 | 0
12.31 | 979 08-3191.R00 | Příplatek za dalších započatých 1000 m nad 6000 m |  | t | 832.1341 |  | 0 | 0
12.32 | 979 99-0101.R00 | Poplatek za skládku suti - směs betonu a cihel |  | t | 29.4545 |  | 0 | 0
12.33 | 979 99-0121.R00 | Poplatek za skládku suti - asfaltové pásy (živice) |  | t | 16.652 |  | 0 | 0
12.42 | 979 99-0162.R00 | Poplatek za skládku suti - dřevo+sklo |  | t | 5.6466 |  | 0
12.43 | 979 r01 | Prodej vybouraného materiálu do Kovošrotu |  | t | -7.6851 |  | 0
13. | 711 | Izolace proti vodě |  |  |  |  | 0 |  | 0.46911
13.1 | 711 11-2001.RZ1 | Izolace proti vlhkosti svis. nátěr ALP, za studena 1x nátěr - včetně dodávky asfaltového laku | D1.22 | m2 | 46.944 |  | 0 | 0.00052 | 0.024411
| odkop. zdivo | (30,59)*0,6+(33,15+14,5)*0,6 |  | 46.944
13.2 | 711 14-2559.R00 | Izolace proti vlhkosti svislá pásy přitavením | D1.22 | m2 | 46.944 |  | 0 | 0.00058 | 0.027228
| odkop. zdivo | (30,59)*0,6+(33,15+14,5)*0,6 |  | 46.944
13.3 | 62833161 | Pás asfaltovaný těžký | D1.22 | m2 | 51.6384 |  | 0 | 0.0045 | 0.23237
| odkop. zdivo | ((30,59)*0,6+(33,15+14,5)*0,6)*1,1 |  | 51.6384
13.4 | 711 11-1001.RZ1 | Izolace proti vlhkosti vodor. nátěr ALP za studena 1x vč.dodávky asfaltového laku | D1.22 | m2 | 12.199 |  | 0 | 0.00017 | 0.0020738
| S1 | (2,36+3,33)*1,1 |  | 6.259
| S2 | (3,56+1,84)*1,1 |  | 5.94
13.5 | 711 14-1559.R00 | Izolace proti vlhk. vodorovná pásy přitavením | D1.22 | m2 | 12.199 |  | 0 | 0.00041 | 0.0050016
| S1 | (2,36+3,33)*1,1 |  | 6.259
| S2 | (3,56+1,84)*1,1 |  | 5.94
13.6 | 62852265 | Pás modifikovaný asfalt | D1.22 | m2 | 13.308 |  | 0 | 0.004 | 0.053232
| S1 | (2,36+3,33)*1,2 |  | 6.828
| S2 | (3,56+1,84)*1,2 |  | 6.48
13.7 | 711 21-2002.RT3 | Stěrka hydroizolační těsnicí hmotou, pružná hydroizolace | D1.22 | m2 | 12.199 |  | 0 | 0.003 | 0.036597
| S1 | (2,36+3,33)*1,1 |  | 6.259
| S2 | (3,56+1,84)*1,1 |  | 5.94
13.8 | R | Stěrka hydroizolační těsnicí hmotou, pružná hydroizolace s dekorativním vsypem | D1.22 | m2 | 12.199 |  | 0 | 0.003 | 0.036597
| S1 | (2,36+3,33)*1,1 |  | 6.259
| S2 | (3,56+1,84)*1,1 |  | 5.94
13.9 | 711 21-2601.RT2 | Těsnicí pás do spoje podlaha - stěna | D1.22 | m | 16.4 |  | 0 | 0.003 | 0.0492
13.10 | 622 48-1211.R00 | Montáž výztužné sítě do stěrkového tmelu |  | m2 | 12.199 |  | 0 | 0 | 0
| S1 | (2,36+3,33)*1,1 |  | 6.259
| S2 | (3,56+1,84)*1,1 |  | 5.94
13.11 | 63127298 | Síťovina armovací | S1,S2 | m2 | 13.308 |  | 0 | 0.00018 | 0.0023954
| S1 | (2,36+3,33)*1,2 |  | 6.828
| S2 | (3,56+1,84)*1,2 |  | 6.48
13.12 | 998 71-1102R00 | Přesun hmot pro izolace proti vodě, výšky do 12 m |  | t | 0.46911 |  | 0 | 0
14. | 712 | Izolace střech |  |  |  |  | 0 |  | 7.4596
14.1 | 712 31-1101.RZ1 | Povlaková krytina střech do 10°, za studena ALP 1 x nátěr - včetně dodávky ALP | D1.26 | m2 | 430.95 |  | 0 | 0 | 0
| S8 půda | 430,95 |  | 430.95
14.2 | 712 43-1101.RT1 | Povlaková krytina střech do 30°, AIP na sucho - určeno k mechanickému kotvení se samolepícím přesahem | D1.27 | m2 | 522.45 |  | 0 | 0 | 0
| S8 střecha | 475,45+47 |  | 522.45
14.3 | 628-52261 | Pás modifikovaný asfalt special | D1.27 | m2 | 574.695 |  | 0 | 0.0047 | 2.7011
| S8 střecha | (475,45+47)*1,1 |  | 574.695
14.4 | 712 34-1559.R00 | Povlaková krytina střech do 10°, NAIP přitavením - vrchní asfaltový pás | D1.27 | m2 | 522.45 |  | 0 | 0.00035 | 0.18286
| S8 střecha | 475,45+47 |  | 522.45
14.5 | 62852267 | Pás modifikovaný asfalt dekor | D1.27 | m2 | 574.695 |  | 0 | 0.0044 | 2.5287
| S8 střecha | (475,45+47)*1,1 |  | 574.695
14.6 | 712 34-1559.R00 | Povlaková krytina střech do 10°, NAIP přitavením - parozábrana | D1.27 | m2 | 430.95 |  | 0 | 0.00035 | 0.15083
| S8 půda | 430,95 |  | 430.95
14.7 | 62852265 | Pás modifikovaný asfalt | D1.27 | m2 | 474.045 |  | 0 | 0.004 | 1.8962
14.8 | 998 71-2102.R00 | Přesun hmot pro povlakové krytiny, výšky do 12 m |  | t | 7.4596 |  | 0 | 0 | 0
15. | 713 | Izolace tepelné |  |  |  |  | 0 |  | 2.1902
15.1 | 713 14-1121.RT1 | Izolace tepelná střech kladená na sucho 2vrstvá | D1.26 | m2 | 430.95 |  | 0 | 0 | 0
| půda | 430,95 |  | 430.95
15.2 | 63151373.A | Deska z minerální plsti tl. 80 mm | D1.26 | m2 | 879.138 |  | 0 | 0.0024 | 2.1099
| půda | (430,95*2)*1,02 |  | 879.138
15.3 | 713 14-1111.R00 | Izolace tepelná střech plně lep.asfaltem, 1vrstvá | D1.26 | m2 | 13.09 |  | 0 | 0.001185 | 0.015512
| S1 | (2,86+3,83) | tl. 50 mm | 6.69
| S2 | (4,06+2,34) | tl. 50 mm | 6.4
15.4 | 283-75706 | Deska izolační stabilizov. EPS 200S 1000 x 500 mm | balkony | m3 | 0.6545 |  | 0 | 0.00463 | 0.0030303
| S1 | (2,86+3,83)*0,05 | tl. 50 mm | 0.3345
| S2 | (4,06+2,34)*0,05 | tl. 50 mm | 0.32
15.5 | 765 90-1121.R00 | Fólie podstřešní paropropustná Jutafol D 110 | D1.26 | m2 | 474.045 |  | 0 | 0.00013 | 0.061626
| půda | 430,95*1,1 |  | 474.045
15.6 | 713 19-1100.RT9 | Položení izolační fólie včetně dodávky fólie PE | D1.26 | m2 | 14.399 |  | 0 | 1e-05 | 0.00014399
| S1 | (2,86+3,83)*1,1 |  | 7.359
| S2 | (4,06+2,34)*1,1 |  | 7.04
15.7 | 998 71-3102.R00 | Přesun hmot pro izolace tepelné, výšky do 12 m |  | t | 2.1902 |  | 0 | 0 | 0
16. | 72 | Zdravotechnická zařízení |  |  |  |  | 0 |  | 0
16.1 | 723 | Přeložení plynového odvětrávacího potrubí plynu | TZ | kpl | 1 |  | 0 | 0 | 0
17. | 73 | Ústřední vytápění |  |  |  |  | 0 |  | 0
| Poznámka | U všech radiátorů je nutno doplnit armatury pro hydraulické vyvážení systému (dvojregulační ventil + regulační šroubení) + termostatickou hlavici a termostatické ventily. | TZ
17.1 | 730 | hlavice termostatická s termostatickým ventilem - upřesnění dotazů | TZ | ks | 47 |  | 0 | 0 | 0
17.2 | 730 | Součástí dodávky je i vyregulování systému na základě provedeného hydraulického výpočtu. Výpočet součástí dodávky. | TZ | kpl | 1 |  | 0 | 0 | 0
|  | 47*500 |  | 23500
18. | 762 | Konstrukce tesařské |  |  |  |  | 0 |  | 16.481
18.1 | 762 34-1811.R00 | Demontáž bednění střech rovných z prken hrubých | D1.26 | m2 | 475.45 |  | 0 | 0.015 | 7.1318
| S8 | 475,45 |  | 475.45
18.2 | 762 33-1913.R00 | Vyřezání části střešní vazby do 120 cm2,do dl.8 m | D1.26 | m | 228.216 |  | 0 | 0.00016 | 0.036515
| S8 | 475,45*0,1*4,8 |  | 228.216
18.3 | 762 33-2120.R00 | Montáž vázaných krovů pravidelných do 224 cm2 | D1.26 | m | 228.216 |  | 0 | 0.00099 | 0.22593
| S8 | 475,45*0,1*4,8 |  | 228.216
18.4 | 60515224 | Hranol SM/JD 1 12x18 délka 300-600 cm | D1.26 | m3 | 4.9295 |  | 0 | 0.55 | 2.7112
| S8 | 475,45*0,1*4,8*0,12*0,18 |  | 4.9295
18.5 | 783 78-2303.R00 | Nátěr tesařských konstrukcí Boronit Q | D1.26 | m2 | 475.45 |  | 0 | 0.00017 | 0.080826
18.6 | 762 34-1220.R00 | M. bedn.střech rovn. z velkopl.desek na bázi dřeva | D1.26 | m2 | 475.45 |  | 0 | 0 | 0
| S8 | 475,45 |  | 475.45
18.7 | 60725039 | Deska dřevoštěpková OSB ECO 3 N - 4PD tl. 22 mm | D1.26 | m2 | 484.959 |  | 0 | 0.01298 | 6.2948
| S8 | 475,45*1,02 |  | 484.959
18.8 | 998 76-2102.R00 | Přesun hmot pro tesařské konstrukce, výšky do 12 m |  | t | 16.481 |  | 0 | 0 | 0
19. | 764 | Konstrukce klempířské |  |  |  |  | 0 |  | 2.6552
Oplechování je provedeno z předlakovaného Pz plechu s povrchovou úpravou, veškeré prvky před výrobou zaměřit
19.1 | 764 41-0240.R00 | oplechování parapetů, rš 250 mm | K1 | m | 114.6 |  | 0 | 0.00301 | 0.34495
19.2 | 764 41-0260.R00 | oplechování parapetů, rš 400 mm | K1 | m | 7.5 |  | 0 | 0.00383 | 0.028725
19.3 | 764 41-0270.R00 | oplechování parapetů, rš 500 mm | K2 | m | 5.8 |  | 0 | 0.00347 | 0.020126
19.4 | 764 42-1240.R00 | oplechování říms rš.250mm | K3 | m | 67.4 |  | 0 | 0.00295 | 0.19883
19.5 | 764 42-1250.R00 | oplechování říms rš.330mm | K4 | m | 102.4 |  | 0 | 0.00339 | 0.34714
19.6 | 764 42-1230.R00 | oplechování říms rš.200mm | K5 | m | 10 |  | 0 | 0.00267 | 0.0267
19.7 | 764 42-1260.R00 | oplechování říms rš.400mm | K6 | m | 86.5 |  | 0 | 0.00376 | 0.32524
19.8 | 764 43-0240.R00 | oplechování zdí rš.500mm 410 mm | K7 | m | 83.5 |  | 0 | 0.00435 | 0.36323
19.9 | 764 43-0230.R00 | oplechování zdí rš.400mm | K8 | m | 63.5 |  | 0 | 0.0038 | 0.2413
19.10 | 764 43-0250.R00 | oplechování zdí rš.600mm oplech.ukončení střechy u atiky | K9 | m | 21.5 |  | 0 | 0.00489 | 0.10514
19.11 | 764 35-1205.R00 | D+M žlab podokapní hranatý rš.400mm | K10 | m | 66.5 |  | 0 | 0.00363 | 0.24139
19.12 | 764 45-1202.R00 | D+M svod hranatý rš.400mm | K11 | m | 49.7 |  | 0 | 0.00315 | 0.15655
19.13 | 765135013 | montáž střešních výlezů plochy do 1m2 | K13 | ks | 1 |  | 0 | 0 | 0
19.14 | 766671301 | výlez na střechu vč. lemování | K13 | ks | 1 |  | 0 | 0.0165 | 0.0165
19.15 | 764 42-1260.RT2 | oplechování říms rš.400mm okapu | K16 | m | 3 |  | 0 | 0.00376 | 0.01128
19.16 | 764 33-1250.R00 | D+M Lemování zdí plochá střecha rš.500mm 450 mm | K21 | m | 24.8 |  | 0 | 0.00285 | 0.07068
19.17 | 764 33-1220.R00 | D+M Lemování zdí plochá střecha rš.250mm | K22 | m | 16.2 |  | 0 | 0.00145 | 0.02349
19.18 | 764 91-8101.R00 | montáž krytiny hladká střešní z tabulí |  | m2 | 1.2 |  | 0 | 0 | 0
19.19 | 138-51036 | plechová tabule předlakovaný poz. plech | K23 | m2 | 1.2 |  | 0 | 0.0048 | 0.00576
19.20 | 764 34-6240.R00 | D+M větrací komínek sklon do 30° | K42 | ks | 16 |  | 0 | 0.00801 | 0.12816
19.21 | 998764101R00 | Přesun hmot pro klempířské konstr., výšky do 6 m |  | t | 2.6552 |  | 0 | 0 | 0
20. | 767 | Konstrukce zámečnické |  |  |  |  | 0 |  | 0.77323
20.1 | 767 16-2130.R00 | Montáž zábradlí rovného z profilů do zdiva do 45kg |  | m | 16.82 |  | 0 | 6e-05 | 0.0010092
20.2 | 767R1 | Zábradlí ocelové z profilů, včetně kotev, FeZzn, výška 1100mm replika | Z1 | m | 3 |  | 0 | 0.03 | 0.09
20.3 | 767R3 | Zábradlí ocelové z profilů, včetně kotev, FeZzn, výška 1100mm replika | Z3 | m | 4.35 |  | 0 | 0.03 | 0.1305
20.4 | 767R5 | Zábradlí ocelové z profilů, včetně kotev, FeZzn, výška 1100mm replika | Z5 | m | 5.52 |  | 0 | 0.03 | 0.1656
20.5 | 767R6 | Zábradlí ocelové z profilů, včetně kotev, FeZzn, výška 1100mm replika | Z6 | m | 3.95 |  | 0 | 0.03 | 0.1185
20.6 | 767R7 | Truhlík na květiny ocelový z profilů, včetně kotev, FeZzn, výška 300mm | Z7 | m | 5.16 |  | 0 | 0.01 | 0.0516
20.7 | 767R15 | Dem a montáž ochranných mříží vent. do 10 kg | Z | kus | 14 |  | 0 | 0 | 0
20.8 | 42972814 | Mřížka čtyřhranná vel. 300x300 | Z | kus | 8 |  | 0 | 0.00095 | 0.0076
20.9 | 763 76-1201.R00 | Montáž otvorových výplní - dvířek, poklopů | ZE | kus | 6 |  | 0 | 0.0004 | 0.0024
20.10 | 767R16 | Kovová dvířka elektrorozvaděčů vč.rámu | ZE | kus | 6 |  | 0 | 0.01 | 0.06
20.11 | 953 94-1331.R00 | Osazení železných rohoží s rámy o ploše nad 1 m2 | ZR | kus | 1 |  | 0 | 0.07301 | 0.07301
20.12 | 767R17 | Venkovní čistící rohož ,v.28mm, vč, Al rámu | ZR | kus | 1 |  | 0 | 0.07301 | 0.07301
20.13 | 998 76-7102.R00 | Přesun hmot pro zámečnické konstr., výšky do 12 m |  | t | 0.77323 |  | 0 | 0 | 0
21. | 781 | Dlažby keramické |  |  |  |  | 0 |  | 0.1705
21.1 | 771 10-0020.RAA | Vyrovnání podkladu samoniv.hmotou v int. nivelační hmota tl. 10 mm, penetrace | D1.25,D1.24, | m2 | 10.59 |  | 0 | 0.0161 | 0.1705
|  | 2,1*0,3*2+3,5*0,7*2 |  | 6.16
|  | 3,4+2,1*0,15*2+1,6*0,25 |  | 4.43
21.2 | 771 10-1121.R00 | Provedení penetrace podkladu vč.dodávky penetračního nátěru | D1.25,D1.24, | m2 | 10.59 |  | 0 | 0 | 0 | [7 empty] | 2 |  |  |  | 12 | 0 | 71 |  |  |  |  | 2 | 0 | 0 | 0 | 0 | 0
|  | 2,1*0,3*2+3,5*0,7*2 |  | 6.16
|  | 3,4+2,1*0,15*2+1,6*0,25 |  | 4.43
21.3 | 771 21-2113.R00 | Kladení dlažby keramické do TM, vel. do 400x400 mm | D1.25,D1.24, | m2 | 10.59 |  | 0 | [5 empty] | 2 |  |  |  |  | 0 | 200 |  |  |  |  | 2 | 0 | 0 | 0 | 0 | 0
|  | 2,1*0,3*2+3,5*0,7*2 |  | 6.16
|  | 3,4+2,1*0,15*2+1,6*0,25 |  | 4.43
21.4 | 597-64203.0 | Dlažba keramická 300x300x9 mm mrazuvzdorná - dle výběru investora | D1.25,D1.24, | m2 | 10.8018 |  | 0 | [5 empty] | 2 |  |  |  |  | 1 | 201 |  |  |  |  | 2 | 0 | 0 | 0 | 0 | 0
|  | (2,1*0,3*2+3,5*0,7*2)*1,02 |  | 6.2832
|  | (3,4+2,1*0,15*2+1,6*0,25)*1,02 |  | 4.5186
21.5 | 998 78-1201.R00 | Přesun hmot pro obklady keramické, výšky do 6 m |  | % | 0 |  | 0 | 0 | 0 | 0 | 0 | [5 empty] | 2 |  |  |  | 12 | 0 | 70 |  |  |  |  | 2 | 0 | 0 | 0 | 0 | 0
22. | 782 | Obklady z konglomerovaného a přírodního kamene |  |  |  |  | 0 |  | 0
23. | 783 | Nátěry |  |  |  |  | 0 |  | 0.0065738
23.1 | 783103821R00 | Odstranění nátěrů z ocel. konstrukcí opálením | D1.45-D1.48 | m2 | 3.2 |  | 0 | 0.00031 | 0.000992
23.2 | 783904811R00 | Odrezivění kovových konstrukcí | D1.45-D1.48 | m2 | 3.2 |  | 0 | 1e-05 | 3.2e-05
23.3 | 783242002R00 | Nátěr polystyrénový kovových konstr. 1+ 2x email | D1.45-D1.48 | m2 | 4.8464 |  | 0 | 0.00039 | 0.0018901
23.4 | R | Krycí lak - finální pochozí vrstva lodžií a balkonů | D1.45-D1.48 | m2 | 12.199 |  | 0 | 0.0003 | 0.0036597
| S1 | (2,36+3,33)*1,1 |  | 6.259
| S2 | (3,56+1,84)*1,1 |  | 5.94
24. | 784 | Malby |  |  |  |  | 0 |  | 0.20365
24.1 | 784402801R00 | Odstranění malby oškrábáním v místnosti H do 3,8 m | D1.23- 25 | m2 | 786.845 |  | 0 | 0 | 0
24.2 | 784191201R00 | Penetrace podkladu hloubková | D1.23- 25 | m2 | 925.7 |  | 0 | 7e-05 | 0.064799
24.3 | 784195212R00 | Malba tekutá Primalex Plus, bílá, 2 x | D1.23- 25 | m2 | 925.7 |  | 0 | 0.00015 | 0.13886
25. | M21 | Elektromontáže |  |  |  |  | 0 |  | 0
25.1 | M21R01 | Demontáž, úprava kabeláže a zpětná montáž fasádních svítidel a prvků | D1.45-D1.48 | kpl | 1 |  | 0 | 0 | 0
25.2 | M21R02 | Demontáž, úprava a zpětná montáž antén | D1.45-D1.48 | kpl | 1 |  | 0 | 0 | 0
|  | kontrolní součet |  |  |  |  | 0

## Objekt_D_2
Stavební rozpočet
|  | Zateplení obálky budov areálu SZeŠ-Čáslav | Doba výstavby: |  |  | Objednatel: | SZŠ Čáslav, Sadová 1234 (IČ 49797999)
|  | Střední zemědělská škola, Čáslav | Začátek výstavby: |  |  | Projektant: | M-PROject CZ s.r.o., Zelený Pruh 52, Praha 4
|  | Sadová 1234/1, 286 01 Čáslav | Konec výstavby: |  |  | Zhotovitel:
|  | Objekt D 2 | Datum zpracování: 09.2014 REVIZE A 12.1.2015 |  |  | Zpracoval: | M-PROject CZ s.r.o., Zelený Pruh 52, Praha 4
REVIZE C 29.9.2016
[6 empty] | Náklady (Kč) |  | Hmotnost (t)
| Kód | Zkrácený popis |  | M,j, | Množství | Jednot, | Celkem | Jednot, | Celkem
|  | ZRN celkem |  |  |  |  | 0
1. | 13 | Hloubené vykopávky |  |  |  |  | 0 |  | 95.6409
1.1 | 132 20-1111.R00 | Hloubení rýh šířky do 60 cm v hor.3 do 100 m3 | D1.28 | m3 | 51 |  | 0 | 0 | 0
|  | (35,4+43,8)*0,6*1+(1,3+4,5)*0,6*1,0 |  | 51
1.2 | 139 60-1102.R00 | Ruční výkop jam, rýh a šachet v hornině tř. 3 | D1.28 | m3 | 17 |  | 0 | 0 | 0
|  | (35,4+43,8)*0,2*1+(1,3+4,5)*0,2*1,0 |  | 17
1.3 | 174 10-1102.R00 | Zásyp ruční se zhutněním | D1.28 | m3 | 11.06 |  | 0 | 0 | 0
|  | 51+17-85*0,6*0,14-49,8 |  | 11.06
1.4 | 162 70-1105.R00 | Vodorovné přemístění výkopku z hor.1-4 do 10000 m |  | m3 | 56.94 |  | 0 | 0 | 0
1.5 | 199 00-0002.R00 | Poplatek za skládku horniny 1- 4 |  | m3 | 56.94 |  | 0 | 0 | 0
1.6 | 212 57-1112.R00 | Výplň odvodňov. trativodů štěrkopískem netříděným |  | m3 | 49.8 |  | 0 | 1.9205 | 95.6409
2. | 31 | Zdi podpěrné a volné |  |  |  |  | 0 |  | 2.8115
2.1 | 310 10-0011.RA0 | Zazdívka otvorů ve zdivu, bez úpravy povrchu | D1.28 | m2 | 0.79 |  | 0 | 0.58567 | 0.46268
2.2 | 319 20-1311.R00 | Vyrovnání nerovného povrchu zdiva tl do 30 mm maltou | D1.28 | m2 | 51 |  | 0 | 0.03279 | 1.6723
|  | (35,4+43,8)*0,6+(1,3+4,5)*0,6 |  | 51
2.3 | 319 20-2321.R00 | Vyrovnání povrchu zdiva přizděním do tl. 8 cm - vyrovnání nerovného zdiva po odkopání a otlučení | D1.28 | m2 | 12.75 |  | 0 | 0.05306 | 0.67651
| odkop. zdivo | ((35,4+43,8)*0,6+(1,3+4,5)*0,6)*0,25 |  | 12.75
3. | 41 | Stropy a stropní konstrukce (pro pozemní stavby) |  |  |  |  | 0 |  | 0
4. | 43 | Schodiště |  |  |  |  | 0 |  | 4.2483
4.1 | 564 73-2111.R00 | Podklad z kam.drceného 32-63 s výplň.kamen. 10 cm | D1.29 | m2 | 3.995 |  | 0 | 0.25094 | 1.0025
| schodiště | 2,35*1,7 |  | 3.995
4.2 | 430 32-1414.R00 | Schodišťové konstrukce, železobeton C 25/30 (B 30) | D1.29 | m3 | 0.59925 |  | 0 | 2.5251 | 1.5132
| schodiště | 2,35*1,7*0,15 |  | 0.59925
4.3 | 430 36-1821.R00 | Výztuž schodišťových konstrukcí z ocelí 10505 | D1.29 | t | 0.048 |  | 0 | 1.0209 | 0.049004
4.4 | 434 12-1425.R00 | Osazení želbet. stupňů na desku, broušených | D1.29 | m | 14.1 |  | 0 | 0.03462 | 0.48814
| schodiště | 2,35*6 |  | 14.1
4.5 | 593723040 | Stupeň schod. vym. 255/300/140 | D1.29 | ks | 6 |  | 0 | 0.036 | 0.216
4.6 | 345 23-2122.R00 | Stříška na plot ze zákrytových desek, šířka 40 cm | D1.29 | m | 4.331 |  | 0 | 0.06727 | 0.29135
| schodiště | (0,287+1,113+0,29+0,29+2,061+0,29) |  | 4.331
4.7 | 632 90-2211.R00 | Příprava zatvrdlého povrchu s přísadou PVAC | D1.29 | m2 | 6.096 |  | 0 | 0.0042 | 0.025603
| schodiště | 5,75+2,4*0,14 |  | 6.096
4.8 | 632 47-9126.R00 | Reprofi.potěr,vyrovnání betonových stupňů .tl.do30mm | D1.29 | m2 | 6.096 |  | 0 | 0.05434 | 0.33126
| schodiště | 5,75+2,4*0,14 |  | 6.096
4.9 | 627 45-6210.R00 | Oprava spárování betonových stupňů | D1.29 | m2 | 6.096 |  | 0 | 0.05434 | 0.33126
| schodiště | 5,75+2,4*0,14 |  | 6.096
5. | 5 | Komunikace |  |  |  |  | 0 |  | 43.711
5.1 | 289 97-0111.R00 | Vrstva geotextilie 300g/m2 | D1.29 | m2 | 49.95 |  | 0 | 0.0005 | 0.024975
5.2 | 564 73-2111.R00 | Podklad z kam.těženého tříd. 32-63 |  | m2 | 43.4 |  | 0 | 0.25094 | 10.8908
|  | 35,8*0,5+44,5*0,5+6,5*0,5 |  | 43.4
5.3 | 596 10-0030.RAD | Chodník z dlažby betonové, podklad štěrkopísek | D1.29 | m2 | 43.4 |  | 0 | 0.4765 | 20.6801
|  | 35,8*0,5+44,5*0,5+6,5*0,5 |  | 43.4
5.4 | 564 85-1111.R00 | Podklad ze štěrkodrti po zhutnění tloušťky 15 cm | D1.29 | m2 | 20.5 |  | 0 | 0.27994 | 5.7388
5.5 | 916 56-1111.RT4 | Osazení záhon.obrubníků do lože z B 12,5 s opěrou vč.dodávky obrubníku | D1.29 | m | 18.4 |  | 0 | 0.11693 | 2.1515
|  | 18,4 |  | 18.4
5.6 | 596 21-5021.R00 | Kladení zámkové dlažby tl. 6 cm do drtě tl. 4 cm | D1.29 | m2 | 20.5 |  | 0 | 0.0739 | 1.515
|  | 20,5 |  | 20.5
5.7 | 59245020 | Dlažba zámková 20x16,5x6 cm přírodní | D1.29 | m2 | 20.91 |  | 0 | 0.1296 | 2.7099
|  | 20,5*1,02 |  | 20.91
6. | 61 | Úpravy povrchů vnitřní |  |  |  |  | 0 |  | 5.2572
6.1 | 612 40-9991.R00 | Začištění omítek kolem oken,dveří apod. | D1.45-D1.48 | m | 823.24 |  | 0 | 0.00431 | 3.5482
|  | 823.24 |  | 823.24
6.2 | 612 48-1113.R00 | Potažení vnitř. stěn sklotex. pletivem s vypnutím | D1.45-D1.48 | m2 | 246.972 |  | 0 | 0.00034 | 0.08397
|  | (823,24)*0,3 |  | 246.972
6.3 | 612 47-1413.R00 | Úprava vnitřních stěn aktivovaným štukem s přísad. | D1.45-D1.48 | m2 | 246.972 |  | 0 | 0.00658 | 1.6251
7. | 62 | Úprava povrchů vnější |  |  |  |  | 0 |  | 116.7111
7.1 | 620 99-1121.R00 | Zakrývání výplní vnějších otvorů z lešení | D1.28-D1.32 | m2 | 326.2 |  | 0 | 4e-05 | 0.013048
7.2 | 622 90-4112.R00 | Očištění zdiva - tlakovou vodou | D1.28-D1.32 | m2 | 1909.22 |  | 0 | 2e-05 | 0.038184
7.3 | 622 42-3421.R00 | Oprava vnějších omítek štukových, čl. III, do 40 % | D1.28-D1.32 | m2 | 1841.3 |  | 0 | 0.04634 | 85.3258
7.4 | 602 01-1121.R00 | Omítka jádrová sanační ručně | D1.28-D1.32 | m2 | 250.8 |  | 0 | 0.026 | 6.5208
| sokl | (35,4+43,8)*0,5+(1,3+4,5)*0,5 |  | 42.5
| vlhké zdivo | 208.3 |  | 208.3
7.5 | 622 31-1514.R00 | Izolace suterénu XPS tl. 140 mm, bez PÚ | S23 | m2 | 51 |  | 0 | 0.01021 | 0.52071
| odkop. zdivo | (35,4+43,8)*0,6+(1,3+4,5)*0,6 |  | 51
7.6 | 622 31-15246.RV1 | Zateplovací systém, sokl, XPS tl. 140 mm, zakončený stěrkou s výztužnou tkaninou | S22 | m2 | 42.5 |  | 0 | 0.01396 | 0.5933
| sokl | (35,4+43,8)*0,5+(1,3+4,5)*0,5 |  | 42.5
7.7 | 622 43-2112.R00 | Omítka stěn dekorativ. marmolit střednězrnná | S22 | m2 | 42.5 |  | 0 | 0.00618 | 0.26265
7.8 | 622 31-1434.RV1 | Zatepl.systém, fasáda, EPS + grafit 140 mm | S20 | m2 | 1678.39 |  | 0 | 0.01011 | 16.9685
|  | 1714,2-42,5 |  | 1671.7
| S1 | (2,86+3,83) |  | 6.69
7.9 | 622 40-1934.R00 | Příplatek za pracnost | SO šambrány | m2 | 91.326 |  | 0 | 0 | 0
7.10 | 622 48-1211.RT2 | Montáž výztužné sítě do stěrkového tmelu - plochy bez zateplení | S26 | m2 | 152.52 |  | 0 | 0.00367 | 0.55975
|  | 127,1*1,2 |  | 152.52
7.11 | 283-50209 | Profil dilatační průběžný typ E l=2,5 m | D1.28-D1.32 | m | 48.6 |  | 0 | 0.0005 | 0.0243
7.12 | 622 42-1492.R00 | Doplňky zatepl, systémů, okenní lišta s tkaninou - APU | D1.28-D1.32 | m | 823.24 |  | 0 | 0 | 0
7.13 | 622 31-1024.R00 | Soklová lišta plast KZS tl. 140 mm | D1.28-D1.32 | m | 85 |  | 0 | 0.00011 | 0.00935
|  | (35,4+43,8)+(1,3+4,5) |  | 85
7.14 | 622 42-1491.R00 | Doplňky zatepl, systémů, rohová lišta s okapničkou | D1.28-D1.32 | m | 697.5 |  | 0 | 0.00011 | 0.076725
7.15 | 622 25-2002.R00 | Montáž ostatních lišt zateplení lišta rohová perforovaná | D1.28-D1.32 | m | 2777.2 |  | 0 | 0 | 0
7.16 | 602 01-6195.R00 | Penetrace hloubková stěn Silikat | D1.28-D1.32 | m2 | 1866.52 |  | 0 | 0.00032 | 0.59729
7.17 | 622 47-1521.R00 | Omítka stěn,silikonová, rýhov,2,0 mm,sl,2 | D1.28-D1.32 | m2 | 1824.02 |  | 0 | 0.00284 | 5.1802
7.18 | 622 40-1939.R00 | Příplatek za provedení styku 2 odstínů omítek | D1.28-D1.32 | m | 255 |  | 0 | 8e-05 | 0.0204
8. | 63 | Podlahy a podlahové konstrukce |  |  |  |  | 0 |  | 21.0735
8.1 | 632 45-0020.RA0 | Vyrovnávací potěr tl. 20mm | S8,S1 | m2 | 635.29 |  | 0 | 0.02193 | 13.9319
| S8 | 628,6 |  | 628.6
| S1 | (2,86+3,83) |  | 6.69
8.2 | 631 31-5611.R00 | Mazanina betonová tl. 12 - 24 cm C 16/20 (B 20) | D1.29 | m3 | 2.28 |  | 0 | 2.525 | 5.757
|  | 15,2*0,15 |  | 2.28
8.3 | 631 31-2611.R00 | Mazanina betonová tl. 5 - 8 cm C 16/20 (B 20) ve spádu | D1.29 | m3 | 0.5352 |  | 0 | 2.525 | 1.3514
| S1 | (2,86+3,83)*0,08 |  | 0.5352
8.4 | 631 36-1921.R00 | Výztuž mazanin svařovanou sítí z drátů tažených 100/100/6mm | D1.29 | t | 0.031109 |  | 0 | 1.0662 | 0.033169
| S1 | (2,86+3,83)*0,00465 |  | 0.031109
9. | 641 | Okna a balkonové dveře |  |  |  |  | 0 |  | 2.8159
9.1 | 766 62-9301.R00 | Montáž oken plastových plochy do 1,50 m2 | D1.28-D1.32 | ks | 67 |  | 0 | 0.0009 | 0.0603
9.2 | 766 62-9302.R00 | Montáž oken plastových plochy do 2,70 m2 | D1.28-D1.32 | ks | 9 |  | 0 | 0.0012 | 0.0108
9.3 | 766 62-9303.R00 | Montáž oken plastových plochy do 4,50 m2 | D1.28-D1.32 | ks | 60 |  | 0 | 0.00165 | 0.099
|  | Dodávka oken plastových s mikroventilací, okna opatřit okapnicí rámovou i křídlovou, dvojité celoobvodové těsnění + přídavné těsnění pod zasklívací lištou, prostupu tepla oken: min. hodnota Uw=1,2 W/m2K, dvojsklo 4/16/4mm | D1.28-D1.32 | [6 empty] | šířka | délka | m2 | celkem m2 | špalety | parapet
9.4 | O/101 | Plastové okno jednokřídlové sklopné | 600*450 | ks | 5 |  | 0 | 0.00168 | 0.0084 | 0.6 | 0.45 | 0.27 | 1.35 | 7.5 | 3 | ocel
9.5 | O/105 | Plastové okno dvoukřídlové horní křídlo otvíravé, spodní křídlo sklopné | 1350*1800 | ks | 1 |  | 0 | 0.00168 | 0.00168 | 1.35 | 1.8 | 2.43 | 2.43 | 4.95 | 1.35 | dřevo
9.6 | O/107 | Plastové okno jednokřídlové OS | 900*1500 | ks | 18 |  | 0 | 0.00168 | 0.03024 | 0.9 | 1.5 | 1.35 | 24.3 | 70.2 | 16.2 | plast
9.7 | O/110 | Plastové okno jednokřídlové OS | 1350*1500 | ks | 7 |  | 0 | 0.00168 | 0.01176 | 1.35 | 1.5 | 2.025 | 14.175 | 30.45 | 9.45 | dřevo
9.8 | O/111 | Plastové okno jednokřídlové OS | 900*1200 | ks | 42 |  | 0 | 0.00168 | 0.07056 | 0.9 | 1.2 | 1.08 | 45.36 | 138.6 | 37.8 | dřevo
9.9 | O/113 | Plastové okno dvoukřídlové OS | 2400*1500 | ks | 53 |  | 0 | 0.00168 | 0.08904 | 2.4 | 1.5 | 3.6 | 190.8 | 286.2 | 127.2 | dřevo
9.10 | O/115 | Plastové okno šestikřídlové OS bez žaluzie | 3000*1850 | ks | 3 |  | 0 | 0.00168 | 0.00504 | 3 | 1.85 | 5.55 | 16.65 | 20.1 | 9 | dřevo ker
9.11 | O/116 | Plastové okno balkonové šestikřídlové fix, 1x OS, zvýšený práh, bez žaluzie | 2100*2400 | ks | 2 |  | 0 | 0.00168 | 0.00336 | 2.1 | 2.4 | 5.04 | 10.08 | 13.8 | 4.2 | dřevo
9.12 | O/118 | Plastové okno tříkřídlové sklopné | 2100*400 | ks | 1 |  | 0 | 0.00168 | 0.00168 | 2.1 | 0.4 | 0.84 | 0.84 | 2.9 | 2.1 | dřevo
9.13 | O/119 | Plastové okno jednokřídlové OS | 900*600 | ks | 1 |  | 0 | 0.00168 | 0.00168 | 0.9 | 0.6 | 0.54 | 0.54 | 2.1 | 0.9 | dřevo ker
9.14 | O/120 | Plastové okno balkonové šestikřídlové horní křídla otvíravá, dolní křídla sklopná, bez žaluzie | 2100*2100 | ks | 1 |  | 0 | 0.00168 | 0.00168 | 2.1 | 2.1 | 4.41 | 4.41 | 6.3 | 2.1 | dřevo ker
9.15 | O/121A | Plastové okno čtyřkřídlové horní křídla otvíravá, dolní křídla sklopná, bez žaluzie | 2400*1800 | ks | 1 |  | 0 | 0.00168 | 0.00168 | 2.4 | 1.8 | 4.32 | 4.32 | 6 | 2.4 | dřevo
9.16 | O/122 | Plastové okno dvoukřídlové OS, bez žaluzie | 2400*900 | ks | 1 |  | 0 | 0.00168 | 0.00168 | 2.4 | 0.9 | 2.16 | 2.16 | 4.2 | 2.4 | dřevo
9.17 | 648 99-1113.R00 | Osazení parapetních desek z laminátu š.nad 20cm | D1.29-D1.32 | m | 227.64 |  | 0 | 0.00222 | 0.50536
|  | (0,6*5+1,35*1+0,9*18+1,35*7+0,9*42+2,4*53+2,1*2+2,1*12,4*1+2,4*1) |  | 227.64
|  | Parapety (MDF deska s povrchem z vysokotlakého laminátu) | D1.29-D1.32
9.18 | 60775365 | Parapet interiér š.420mm bílá | D1.29-D1.32 | m | 250.404 |  | 0 | 0.0052 | 1.3021
|  | (0,6*5+1,35*1+0,9*18+1,35*7+0,9*42+2,4*53+2,1*2+2,1*12,4*1+2,4*1)*1,1 |  | 250.404
9.19 | O/105 | Vnitřní hliníkové žaluzie osazeny na každém křídle okna 2křídlo*1 ks | 1350*1800 | m2 | 2.43 |  | 0 | 0.00196 | 0.0047628
9.20 | O/107 | Vnitřní hliníkové žaluzie osazeny na každém křídle okna 1křídlo*18 ks | 900*1500 | m2 | 24.3 |  | 0 | 0.00196 | 0.047628
9.21 | O/110 | Vnitřní hliníkové žaluzie osazeny na každém křídle okna 1křídlo*7 ks | 1350*1500 | m2 | 14.175 |  | 0 | 0.00196 | 0.027783
9.22 | O/111 | Vnitřní hliníkové žaluzie osazeny na každém křídle okna 1křídlo*42 ks | 900*1200 | m2 | 45.36 |  | 0 | 0.00196 | 0.088906
9.23 | O/113 | Vnitřní hliníkové žaluzie osazeny na každém křídle okna 2křídla*53 ks | 2400*1500 | m2 | 190.8 |  | 0 | 0.00196 | 0.37397
9.24 | O/119 | Vnitřní hliníkové žaluzie osazeny na každém křídle okna 1křídlo*1 ks | 900*600 | m2 | 0.54 |  | 0 | 0.00196 | 0.0010584
9.25 | 766 71-1021.R00 | Montáž Al vstupních dveří s vypěněním | D1.29 | m | 15.36 |  | 0 | 8e-05 | 0.0012288
|  | (2,72+2,19)*2*1+(0,8+1,97)*2*1 |  | 15.36
|  | Dodávka vstupních dveří hliníkových dvojité celoobvodové těsnění + přídavné těsnění pod zasklívací lištou, prostupu tepla dveří: min. hodnota Uw=1,2 W/m2K, dvojsklo 4/16/4mm | D1.29
9.26 | O/132 | Vstupní Al dveře jednokřídlé, prosklené,bezpečnostní kování | 800*1970 | ks | 1 |  | 0 | 0.00168 | 0.00168 | 0.8 | 1.97 | 1.576 | 1.576 | 4.74 | 0 | dřevo
9.27 | O/134 | Vstupní Al portál čtyřikřídlový, dveře dvoukřídlové 1300/2000, prosklené, boční díly fix, bezpečnostní kování | 2720*2190 | ks | 1 |  | 0 | 0.00168 | 0.00168 | 2.72 | 2.19 | 5.9568 | 5.9568 | 7.1 | 0 | dřevo
9.28 | 766 60-1216.RT1 | Těsnění oken.spáry, ostění, PT folie + PP páska folie š. 50 mm; páska tl. 8 mm, š. 20 mm |  | m | 605.14 |  | 0 | 4e-05 | 0.024206
|  | 7,5+4,95+70,2+30,45+138,6+286,2+20,1+13,8+2,9+2,1+6,3+6,0+4,2+4,74+7,1 |  | 605.14
9.29 | 766 60-1229.RT3 | Těsnění oken.spáry,parapet,PT folie+PP folie+páska PT folie š.100 mm; PP folie š.100 mm+páska tl.6 mm |  | m | 218.1 |  | 0 | 0.00016 | 0.034896
|  | 3+1,35+16,2+9,45+37,8+127,2+9+4,2+2,1+0,9+2,1+2,4+2,4 |  | 218.1
9.30 | 767 64-6510.R00 | Montáž dveří protipožárních jednokřídlových | D1.26 | ks | 1 |  | 0 | 0.00043 | 0.00043
9.31 | PO | požární dveře, EI 30 | 800*1500 | ks | 1 |  | 0 | 0.00168 | 0.00168 | 0.7 | 1.5 | 1.05 | 1.05 | 3.7 | 0 | dřevo
10. | 08 | Trubní vedení |  |  |  |  | 0 |  | 0
10.1 | R001 | Napojení svodu na dešťovou kanalizaci | TZ | soubor | 4 |  | 0
10.2 | 721 24-2117.R00 | Lapač střešních splavenin PP HL600 DN 150, kloub, zápachová klapka, koš na listí | TZ | kus | 4 |  | 0 | 0 | 0 | [8 empty] | 12 | 0 | 30 |  |  |  |  | 1 | 0 | 0 | 0 | 0 | 0
10.3 | 871 36-5221R | Kanalizační potrubí z HDPE tuhost třídy SN8 DN250 včetně tvarovek | TZ | m | 24 |  | 0
11. | 09 | Ostatní konstrukce a práce |  |  |  |  | 0 |  | 50.6489
11.1 | 941 94-1041.R00 | Montáž lešení leh,řad,s podlahami,š,1,2 m, H 10 m |  | m2 | 2202.066 |  | 0 | 0.01838 | 40.474
11.2 | 941 94-1291.R00 | Příplatek za každý měsíc použití lešení k pol,1041 |  | m2 | 8808.264 |  | 0 | 0.00097 | 8.544
11.3 | 941 94-1841.R00 | Demontáž lešení leh,řad,s podlahami,š,1,2 m,H 10 m |  | m2 | 2202.066 |  | 0 | 0 | 0
11.4 | 944 94-4011.R00 | Montáž ochranné sítě z umělých vláken |  | m2 | 2202.066 |  | 0 | 0 | 0
11.5 | 944 94-4031.R00 | Příplatek za každý měsíc použití sítí k pol. 4011 |  | m2 | 8808.264 |  | 0 | 0 | 0
11.6 | 944 94-4081.R00 | Demontáž ochranné sítě z umělých vláken |  | m2 | 2202.066 |  | 0 | 0 | 0
11.7 | 941 95-5003.R00 | Lešení lehké pomocné, výška podlahy do 2,5 m |  | m2 | 261.72 |  | 0 | 0.00592 | 1.5494
11.8 | 952 90-1111.R00 | Vyčištění budov o výšce podlaží do 4 m |  | m2 | 2038.95 |  | 0 | 4e-05 | 0.081558
11.9 | 998 01-1002.R00 | Přesun hmot pro budovy zděné výšky do 12 m |  | t | 342.9183 |  | 0 | 0
12. | 96 | Bourání konstrukcí |  |  |  |  | 0 |  | 139.3081
12.1 | 978 01-5251.R00 | Otlučení omítek vnějších MVC v složit.1-4 do 40 % | D1.45-D1.48 | m2 | 1671.7 |  | 0 | 0.023 | 38.4491
12.2 | 962 03-2231.R00 | Bourání zdiva z cihel pálených na MVC | D1.28 | m3 | 0.7695 |  | 0 | 1.8 | 1.3851
|  | 1,8*0,95*0,45 |  | 0.7695
12.3 | 962 10-0022.RA0 | Bourání nadzákladového zdiva z železobetonu | D1.28 | m3 | 0.52 |  | 0 | 2.4 | 1.248
12.4 | 978 01-5291.R00 | Otlučení omítek vnějších MVC v složit.1-4 do 100 % | D1.28 | m2 | 85 |  | 0 | 0.059 | 5.015 | [9 empty] | 12 | 0 | 25 |  |  |  |  | 1 | 0 | 0 | 0 | 0 | 0
| odkop.zdivo+sokl | (35,4+43,8)*1,0+(1,3+4,5)*1,0 |  | 85
12.5 | 978 02-3411.R00 | Vysekání a úprava spár zdiva cihelného mimo komín. - vnější | D1.28 | m2 | 85 |  | 0 | 0.014 | 1.19 | [9 empty] | 12 | 0 | 9 |  |  |  |  | 1 | 0 | 0 | 0 | 0 | 0
| odkop.zdivo+sokl | (35,4+43,8)*1,0+(1,3+4,5)*1,0 |  | 85
12.6 | 963 04-2819.R00 | Bourání schodišťových stupňů betonových | D1.29 | m | 5.4 |  | 0 | 0.07 | 0.378
12.7 | 965 20-0013.RA0 | Bourání mazanin betonových s potěrem nebo dlažbou | D1.29 | m3 | 0.69735 |  | 0 | 2.2 | 1.5342
| S1 | (2,86+3,83)*0,095 |  | 0.63555
|  | 1,03*0,1*0,6 |  | 0.0618
12.8 | 965 08-1713.RT1 | Bourání dlaždic keramických tl. 1 cm, nad 1 m2 | D1.29 | m2 | 8.32 |  | 0 | 0.02 | 0.1664
|  | 2,4*0,3+3*0,4*2+5,2 |  | 8.32
12.9 | 113 10-6231.R00 | Rozebrání dlažeb ze zámkové dlažby v kamenivu | D1.29 | m2 | 24.6 |  | 0 | 0.225 | 5.535
12.10 | 460 03-0102.R00 | Vytrhání obrubníků, lože MC, stojatých | D1.29 | m | 25.4 |  | 0 | 0 | 0
12.11 | 968 06-1112.R00 | Vyvěšení dřevěných okenních křídel pl. do 1,5 m2 | D1.45-D1.48 | ks | 221 |  | 0 | 0 | 0
|  | 2+18+7+42+106+18+12+3+1+6+4+2 |  | 221
12.12 | 968 06-2245.R00 | Vybourání dřevěných rámů oken jednoduch. pl. 2 m2 | D1.45-D1.48 | m2 | 1198 |  | 0 | 0.031 | 37.138
|  | 24,3+45,36+0,84+0,54 |  | 71.04
12.13 | 968 06-2246.R00 | Vybourání dřevěných rámů oken jednoduch. pl. 4 m2 | D1.45-D1.48 | m2 | 209.57 |  | 0 | 0.027 | 5.6584
|  | 2,43+14,18+190,8+2,16 |  | 209.57
12.14 | 968 06-2247.R00 | Vybourání dřevěných rámů oken jednoduch. nad. 4 m2 | D1.45-D1.48 | m2 | 35.46 |  | 0 | 0.023 | 0.81558
|  | 16,65+10,08+4,41+4,32 |  | 35.46
12.15 | 968 06-1125.R00 | Vyvěšení dřevěných dveřních křídel pl. do 2 m2 | D1.45-D1.48 | kus | 3 |  | 0 | 0 | 0
12.16 | 968 06-2455.R00 | Vybourání dřevěných dveřních zárubní pl. do 2 m2 | D1.45-D1.48 | m2 | 1.576 |  | 0 | 0.088 | 0.13869
|  | 0,8*1,97 |  | 1.576
12.17 | 968 06-2456.R00 | Vybourání dřevěných dveřních zárubní pl. nad 2 m2 | D1.45-D1.48 | m2 | 5.9568 |  | 0 | 0.067 | 0.39911
|  | 2,72*2,19 |  | 5.9568
12.18 | 767 63-1800.R00 | Demontáž kovových oken pro beztmelé zasklení,vč.zasklení | D1.45-D1.48 | m2 | 1.35 |  | 0 | 0.065 | 0.08775
|  | 1,35 |  | 1.35
12.19 | 976 07-1111.R00 | Vybourání kovových zábradlí a madel | D1.45-D1.48 | m | 14.7 |  | 0 | 0.037 | 0.5439
12.20 | 96R01 | Vybourání kovových dvířek elektrorozvaděčů | D1.45-D1.48 | ks | 4 |  | 0 | 0.037 | 0.148
12.21 | 764 41-0850.R00 | Demontáž oplechování parapetů,rš od 100 do 330 mm | D1.45-D1.48 | m | 212.2 |  | 0 | 0.00135 | 0.28647
12.22 | 764 42-1850.R00 | Demontáž oplechování říms,rš od 250 do 330 mm | D1.45-D1.48 | m | 251.2 |  | 0 | 0.00175 | 0.4396
12.23 | 764 42-2810.R00 | Demontáž oplechování říms,rš od 600 do 800 mm | D1.45-D1.48 | m | 683.4 |  | 0 | 0.00395 | 2.6994
12.24 | 764 43-0840.R00 | Demontáž oplechování zdí,rš od 330 do 500 mm | D1.45-D1.48 | m | 16.7 |  | 0 | 0.0023 | 0.03841
12.25 | 764 35-1820.R00 | Demontáž žlabů 4hran., rovných, rš 400 mm, do 30° | D1.45-D1.48 | m | 93.5 |  | 0 | 0.00392 | 0.36652
12.26 | 764 33-4850.R00 | Demontáž lemování zdí plochých střech,rš 500 mm | D1.45-D1.48 | m | 391.5 |  | 0 | 0.00324 | 1.2685
12.27 | 764 45-4802.R00 | Demontáž odpadních trub kruhových,D 120 mm | D1.45-D1.48 | mb | 54.5 |  | 0 | 0.00285 | 0.15532
12.28 | 721 24-2805.R00 | Demontáž lapače střešních splavenin DN 150 | D1.34 | ks | 6 |  | 0 | 0.03522 | 0.21132
12.29 | 764 34-5841.R00 | Demontáž ventilačních nástavců D do 200 mm, do 30° | K42 | ks | 14 |  | 0 | 0.00463 | 0.06482
12.30 | 764 31-1821.R00 | Demontáž krytiny, tabule 2 x 1 m, do 25 m2, do 30° | D1.34 | m2 | 773.3 |  | 0 | 0.00732 | 5.6606
|  | 709,3+64 |  | 773.3
12.31 | 965 10-0031.RA0 | Bourání dlažeb z půdních dlaždic | D1.33 | m2 | 628.6 |  | 0 | 0.045 | 28.287
|  | 628,6 |  | 628.6
12.32 | 979 01-1111.R00 | Svislá doprava suti a vybour. hmot za 2.NP a 1.PP |  | t | 111.4465 |  | 0 | 0
12.33 | 979 01-1121.R00 | Příplatek za každé další podlaží |  | t | 139.3081 |  | 0 | 0
12.34 | 979 08-2111.R00 | Vnitrostaveništní doprava suti do 10 m |  | t | 139.3081 |  | 0 | 0
12.35 | 979 08-3117.R00 | Vodorovné přemístění suti na skládku do 6000 m |  | t | 139.3081 |  | 0 | 0
12.36 | 979 08-3191.R00 | Příplatek za dalších započatých 1000 m nad 6000 m |  | t | 1950.3133 |  | 0 | 0
12.37 | 979 99-0101.R00 | Poplatek za skládku suti - směs betonu a cihel |  | t | 83.1878 |  | 0 | 0
12.38 | 979 99-0121.R00 | Poplatek za skládku suti - asfaltové pásy |  | t | 0 |  | 0 | 0
12.39 | 979 99-0162.R00 | Poplatek za skládku suti - dřevo+sklo |  | t | 44.1936 |  | 0
12.40 | 979 r01 | Prodej vybouraného materiálu do Kovošrotu |  | t | -11.9267 |  | 0
13. | 711 | Izolace proti vodě |  |  |  |  | 0 |  | 0.40348
13.1 | 711 11-2001.RZ1 | Izolace proti vlhkosti svis. nátěr ALP, za studena 1x nátěr - včetně dodávky asfaltového laku | D1.28 | m2 | 51 |  | 0 | 0.00052 | 0.02652
| odkop. zdivo | (35,4+43,8)*0,6+(1,3+4,5)*0,6 |  | 51
13.2 | 711 14-2559.R00 | Izolace proti vlhkosti svislá pásy přitavením | D1.28 | m2 | 51 |  | 0 | 0.00058 | 0.02958
| odkop. zdivo | (35,4+43,8)*0,6+(1,3+4,5)*0,6 |  | 51
13.3 | 62833161 | Pás asfaltovaný těžký | D1.28 | m2 | 56.1 |  | 0 | 0.0045 | 0.25245
| odkop. zdivo | ((35,4+43,8)*0,6+(1,3+4,5)*0,6)*1,1 |  | 56.1
13.4 | 711 11-1001.RZ1 | Izolace proti vlhkosti vodor. nátěr ALP za studena 1x vč.dodávky asfaltového laku | D1.28 | m2 | 6.259 |  | 0 | 0.00017 | 0.001064
| S1 | (2,36+3,33)*1,1 |  | 6.259
13.5 | 711 14-1559.R00 | Izolace proti vlhk. vodorovná pásy přitavením | D1.28 | m2 | 6.259 |  | 0 | 0.00041 | 0.0025662
| S1 | (2,36+3,33)*1,1 |  | 6.259
13.6 | 62852265 | Pás modifikovaný asfalt |  | m2 | 6.828 |  | 0 | 0.004 | 0.027312
| S1 | (2,36+3,33)*1,2 |  | 6.828
13.7 | 711 21-2002.RT3 | Stěrka hydroizolační těsnicí hmotou, pružná hydroizolace | D1.28 | m2 | 6.259 |  | 0 | 0.003 | 0.018777
| S1 | (2,36+3,33)*1,1 |  | 6.259
13.8 | R | Stěrka hydroizolační těsnicí hmotou, pružná hydroizolace s dekorativním vsypem | D1.28 | m2 | 6.259 |  | 0 | 0.003 | 0.018777
| S1 | (2,36+3,33)*1,1 |  | 6.259
13.9 | 711 21-2601.RT2 | Těsnicí pás do spoje podlaha - stěna | D1.28 | m | 8.4 |  | 0 | 0.003 | 0.0252
13.10 | 622 48-1211.R00 | Montáž výztužné sítě do stěrkového tmelu | D1.28 | m2 | 6.259 |  | 0 | 0 | 0
| S1 | (2,36+3,33)*1,1 |  | 6.259
13.11 | 63127298 | Síťovina armovací | D1.28 | m2 | 6.828 |  | 0 | 0.00018 | 0.001229
| S1 | (2,36+3,33)*1,2 |  | 6.828
13.12 | 998 71-1102R00 | Přesun hmot pro izolace proti vodě, výšky do 12 m |  | t | 0.40348 |  | 0 | 0
14. | 712 | Izolace střech |  |  |  |  | 0 |  | 11.0243
14.1 | 712 31-1101.RZ1 | Povlaková krytina střech do 10°, za studena ALP 1 x nátěr - včetně dodávky ALP | D1.34 | m2 | 628.6 |  | 0 | 0 | 0
| S8 půda | 628,6 |  | 628.6
14.2 | 712 43-1101.RT1 | Povlaková krytina střech do 30°, AIP na sucho - určeno k mechanickému kotvení se samolepícím přesahem | D1.34 | m2 | 773.3 |  | 0 | 0 | 0
| S8 střecha | 709,3+64 |  | 773.3
14.3 | 628-52261 | Pás modifikovaný asfalt special | D1.34 | m2 | 850.63 |  | 0 | 0.0047 | 3.998
| S8 střecha | (709,3+64)*1,1 |  | 850.63
14.4 | 712 34-1559.R00 | Povlaková krytina střech do 10°, NAIP přitavením - vrchní asfaltový pás | D1.34 | m2 | 850.63 |  | 0 | 0.00035 | 0.29772
| S8 střecha | (709,3+64)*1,1 |  | 850.63
14.5 | 62852267 | Pás modifikovaný asfalt dekor | D1.34 | m2 | 850.63 |  | 0 | 0.0044 | 3.7428
| S8 střecha | (709,3+64)*1,1 |  | 850.63
14.6 | 712 34-1559.R00 | Povlaková krytina střech do 10°, NAIP přitavením - parozábrana | D1.34 | m2 | 628.6 |  | 0 | 0.00035 | 0.22001
| S8 půda | 628,6 |  | 628.6
14.7 | 62852265 | Pás modifikovaný asfalt | D1.34 | m2 | 691.46 |  | 0 | 0.004 | 2.7658
14.8 | 998 71-2102.R00 | Přesun hmot pro povlakové krytiny, výšky do 12 m |  | t | 11.0243 |  | 0 | 0 | 0
15. | 713 | Izolace tepelné |  |  |  |  | 0 |  | 3.4996
15.1 | 713 14-1121.RT1 | Izolace tepelná střech kladená na sucho 2vrstvá | D1.33 | m2 | 692.6 |  | 0 | 0 | 0
| půda | 628,6+64 |  | 692.6
15.2 | 63151373.A | Deska z minerální plsti tl. 80 mm | D1.33 | m2 | 1412.904 |  | 0 | 0.0024 | 3.391
| půda | (628,6+64)*2*1,02 |  | 1412.904
15.3 | 713 14-1111.R00 | Izolace tepelná střech plně lep.asfaltem, 1vrstvá | D1.33 | m2 | 6.69 |  | 0 | 0.001185 | 0.0079276
| S1 | (2,86+3,83) | tl. 50 mm | 6.69
15.4 | 283-75706 | Deska izolační stabilizov. EPS 200S 1000 x 500 mm | balkony | m3 | 0.3345 |  | 0 | 0.00463 | 0.0015487
| S1 | (2,86+3,83)*0,05 | tl. 50 mm | 0.3345
15.5 | 765 90-1121.R00 | Fólie podstřešní paropropustná Jutafol D 110 | D1.33 | m2 | 761.86 |  | 0 | 0.00013 | 0.099042
| půda | (628,6+64)*1,1 |  | 761.86
15.6 | 713 19-1100.RT9 | Položení izolační fólie včetně dodávky fólie PE | D1.33 | m2 | 7.359 |  | 0 | 1e-05 | 7.359e-05
| S1 | (2,86+3,83)*1,1 |  | 7.359
15.7 | 998 71-3102.R00 | Přesun hmot pro izolace tepelné, výšky do 12 m |  | t | 3.4996 |  | 0 | 0 | 0
16. | 72 | Zdravotechnická zařízení |  |  |  |  | 0 |  | 0
17. | 73 | Ústřední vytápění |  |  |  |  | 0 |  | 0
| Poznámka | U všech radiátorů je nutno doplnit armatury pro hydraulické vyvážení systému (dvojregulační ventil + regulační šroubení) + termostatickou hlavici a termostatické ventily. | TZ
17.1 | 730 | hlavice termostatická s termostatickým ventilem | TZ | ks | 83 |  | 0 | 0 | 0
17.2 | 730 | Součástí dodávky je i vyregulování systému na základě provedeného hydraulického výpočtu. Výpočet součástí dodávky. | TZ | kpl | 1 |  | 0 | 0 | 0
|  | 83*500 |  | 41500
18. | 762 | Konstrukce tesařské |  |  |  |  | 0 |  | 24.5872
18.1 | 762 34-1811.R00 | Demontáž bednění střech rovných z prken hrubých | D1.34, D1.33 | m2 | 709.3 |  | 0 | 0.015 | 10.6395
| S8 | 709,3 |  | 709.3
18.2 | 762 33-1913.R00 | Vyřezání části střešní vazby do 120 cm2,do dl.8 m | D1.34, D1.33 | m | 340.464 |  | 0 | 0.00016 | 0.054474
| S8 | 709,3*0,1*4,8 |  | 340.464
18.3 | 762 33-2120.R00 | Montáž vázaných krovů pravidelných do 224 cm2 | D1.34, D1.33 | m | 340.464 |  | 0 | 0.00099 | 0.33706
| S8 | 709,3*0,1*4,8 |  | 340.464
18.4 | 60515224 | Hranol SM/JD 1 12x18 délka 300-600 cm | D1.34, D1.33 | m3 | 7.354 |  | 0 | 0.55 | 4.0447
| S8 | 709,3*0,1*4,8*0,12*0,18 |  | 7.354
18.5 | 783 78-2303.R00 | Nátěr tesařských konstrukcí Boronit Q | D1.34, D1.33 | m2 | 709.3 |  | 0 | 0.00017 | 0.12058
18.6 | 762 34-1220.R00 | M. bedn.střech rovn. z velkopl.desek na bázi dřeva | D1.34, D1.33 | m2 | 709.3 |  | 0 | 0 | 0
| S8 | 709,3 |  | 709.3
18.7 | 60725039 | Deska dřevoštěpková OSB ECO 3 N - 4PD tl. 22 mm | D1.34, D1.33 | m2 | 723.486 |  | 0 | 0.01298 | 9.3908
| S8 | 709,3*1,02 |  | 723.486
18.8 | 998 76-2102.R00 | Přesun hmot pro tesařské konstrukce, výšky do 12 m |  | t | 24.5872 |  | 0 | 0 | 0
19. | 764 | Konstrukce klempířské |  |  |  |  | 0 |  | 3.9983
Oplechování je provedeno z předlakovaného Pz plechu s povrchovou úpravou, veškeré prvky před výrobou zaměřit
19.1 | 764 41-0240.R00 | oplechování parapetů, rš 250 mm | K1 | m | 204.6 |  | 0 | 0.00301 | 0.61585
19.2 | 764 41-0260.R00 | oplechování parapetů, rš 400 mm | K1 | m | 7.5 |  | 0 | 0.00383 | 0.028725
19.3 | 764 41-0270.R00 | oplechování parapetů, rš 500 mm | K2 | m | 9.2 |  | 0 | 0.00347 | 0.031924
19.4 | 764 42-1240.R00 | oplechování říms rš.250mm | K3 | m | 123.6 |  | 0 | 0.00295 | 0.36462
19.5 | 764 42-1250.R00 | oplechování říms rš.330mm | K4 | m | 119.6 |  | 0 | 0.00339 | 0.40544
19.6 | 764 42-1230.R00 | oplechování říms rš.200mm | K5 | m | 10 |  | 0 | 0.00267 | 0.0267
19.7 | 764 42-1260.R00 | oplechování říms rš.400mm | K6 | m | 135.5 |  | 0 | 0.00376 | 0.50948
19.8 | 764 43-0240.R00 | oplechování zdí rš.500mm 410 mm | K7 | m | 132.5 |  | 0 | 0.00435 | 0.57637
19.9 | 764 43-0230.R00 | oplechování zdí rš.400mm | K8 | m | 90.5 |  | 0 | 0.0038 | 0.3439
19.10 | 764 43-0250.R00 | oplechování zdí rš.600mm oplech.ukončení střechy u atiky | K9 | m | 32.5 |  | 0 | 0.00489 | 0.15893
19.11 | 764 35-1205.R00 | D+M žlab podokapní hranatý rš.400mm | K10 | m | 93.5 |  | 0 | 0.00363 | 0.33941
19.12 | 764 45-1202.R00 | D+M svod hranatý rš.400mm | K11 | m | 49.7 |  | 0 | 0.00315 | 0.15655
19.13 | 751510016 | vzduchotechnické potrubí pozink čtyřhranné průřezu 410x930 mm dl.1450 mm 2 ks | K12 | m | 2.9 |  | 0 | 0.04433 | 0.12856
19.14 | 765135013 | montáž střešních výlezů plochy do 1m2 | K13 | ks | 1 |  | 0 | 0 | 0
19.15 | 766671301 | výlez na střechu vč. lemování | K13 | ks | 1 |  | 0 | 0.0165 | 0.0165
19.16 | 764 42-1260.RT2 | oplechování říms rš.400mm okapu | K16 | m | 3 |  | 0 | 0.00376 | 0.01128
19.17 | 764 33-1250.R00 | D+M Lemování zdí plochá střecha rš.500mm 450 mm | K21 | m | 35.2 |  | 0 | 0.00285 | 0.10032
19.18 | 764 33-1220.R00 | D+M Lemování zdí plochá střecha rš.250mm | K22 | m | 16.3 |  | 0 | 0.00145 | 0.023635
19.19 | 764 91-8101.R00 | montáž krytiny hladká střešní z tabulí |  | m2 | 10 |  | 0 | 0 | 0
19.20 | 138-51036 | plechová tabule předlakovaný poz. plech | K23 | m2 | 10 |  | 0 | 0.0048 | 0.048
19.21 | 764 34-6240.R00 | D+M větrací komínek sklon do 30° | K42 | ks | 14 |  | 0 | 0.00801 | 0.11214
19.22 | 998764101R00 | Přesun hmot pro klempířské konstr., výšky do 6 m |  | t | 3.9983 |  | 0 | 0 | 0
20. | 767 | Konstrukce zámečnické |  |  |  |  | 0 |  | 0.38289
20.1 | 767 16-2130.R00 | Montáž zábradlí rovného z profilů do zdiva do 45kg |  | m | 7.35 |  | 0 | 6e-05 | 0.000441
20.2 | 767R2 | Zábradlí ocelové z profilů, včetně kotev, FeZzn, výška 1100mm replika | Z2 | m | 4.35 |  | 0 | 0.03 | 0.1305
20.3 | 767R4 | Zábradlí ocelové z profilů, včetně kotev, FeZzn, výška 1100mm replika | Z4 | m | 3 |  | 0 | 0.03 | 0.09
20.4 | 767R7 | Truhlík na květiny ocelový z profilů, včetně kotev, FeZzn, výška 300mm | Z7 | m | 12.6 |  | 0 | 0.01 | 0.126
20.5 | 42972814 | Mřížka čtyřhranná vel. 300x300 | Z | kus | 5 |  | 0 | 0.00095 | 0.00475
20.6 | 763 76-1201.R00 | Montáž otvorových výplní - dvířek, poklopů | ZE | kus | 3 |  | 0 | 0.0004 | 0.0012
20.7 | 767R16 | Kovová dvířka elektrorozvaděčů vč.rámu | ZE | kus | 3 |  | 0 | 0.01 | 0.03
20.8 | 998 76-7102.R00 | Přesun hmot pro zámečnické konstr., výšky do 12 m |  | t | 0.38289 |  | 0 | 0 | 0
21. | 781 | Dlažby keramické |  |  |  |  | 0 |  | 0.13395
21.1 | 771 10-0020.RAA | Vyrovnání podkladu samoniv.hmotou v int. nivelační hmota tl. 10 mm, penetrace | D1.32,31, | m2 | 8.32 |  | 0 | 0.0161 | 0.13395
|  | 2,4*0,3+3*0,4*2+5,2 |  | 8.32
21.2 | 771 10-1121.R00 | Provedení penetrace podkladu vč.dodávky penetračního nátěru | D1.32,31, | m2 | 8.32 |  | 0 | 0 | 0 | [7 empty] | 2 | [8 empty] | 2 | 0 | 0 | 0 | 0 | 0
|  | 2,4*0,3+3*0,4*2+5,2 |  | 8.32
21.3 | 771 21-2113.R00 | Kladení dlažby keramické do TM, vel. do 400x400 mm | D1.32,31, | m2 | 8.32 |  | 0 | [5 empty] | 2 | [8 empty] | 2 | 0 | 0 | 0 | 0 | 0
|  | 2,4*0,3+3*0,4*2+5,2 |  | 8.32
21.4 | 597-64203.0 | Dlažba keramická 300x300x9 mm mrazuvzdorná - dle výběru investora | D1.32,31, | m2 | 8.4864 |  | 0 | [5 empty] | 2 | [8 empty] | 2 | 0 | 0 | 0 | 0 | 0
|  | (2,4*0,3+3*0,4*2+5,2)*1,02 |  | 8.4864
21.5 | 998 78-1201.R00 | Přesun hmot pro obklady keramické, výšky do 6 m |  | % | 0 |  | 0 | [9 empty] | 2 | [8 empty] | 2 | 0 | 0 | 0 | 0 | 0
22. | 782 | Obklady z konglomerovaného a přírodního kamene |  |  |  |  | 0 |  | 0
23. | 783 | Nátěry |  |  |  |  | 0 |  | 0.0018777
23.1 | R | Krycí lak - finální pochozí vrstva lodžií a balkonů | S1 | m2 | 6.259 |  | 0 | 0.0003 | 0.0018777
| S1 | (2,36+3,33)*1,1 |  | 6.259
23.3 | 783242002R00 | Nátěr polystyrénový kovových konstr. 1+ 2x email |  | m2 | 5.5856 |  | 0 | 0.00039 | 0.0021784
24. | 784 | Malby |  |  |  |  | 0 |  | 0.28706
24.1 | 784402801R00 | Odstranění malby oškrábáním v místnosti H do 3,8 m | D1.28-32 | m2 | 1109.08 |  | 0 | 0 | 0
24.2 | 784191201R00 | Penetrace podkladu hloubková | D1.28-32 | m2 | 1304.8 |  | 0 | 7e-05 | 0.091336
24.3 | 784195212R00 | Malba tekutá Primalex Plus, bílá, 2 x | D1.28-32 | m2 | 1304.8 |  | 0 | 0.00015 | 0.19572
25 | M21 | Elektromontáže |  |  |  |  | 0 |  | 0
25.1 | M21R01 | Demontáž, úprava kabeláže a zpětná montáž fasádních svítidel a prvků | D1.45-D1.48 | kpl | 1 |  | 0 | 0 | 0
25.2 | M21R02 | Demontáž, úprava a zpětná montáž antén | D1.45-D1.48 | kpl | 1 |  | 0 | 0 | 0
|  | kontrolní součet |  |  |  |  | 0

## Objekt_E
Stavební rozpočet
|  | Zateplení obálky budov areálu SZeŠ-Čáslav | Doba výstavby: |  |  | Objednatel: | SZŠ Čáslav, Sadová 1234 (IČ 49797999)
|  | Střední zemědělská škola, Čáslav | Začátek výstavby: |  |  | Projektant: | M-PROject CZ s.r.o., Zelený Pruh 52, Praha 4
|  | Sadová 1234/1, 286 01 Čáslav | Konec výstavby: |  |  | Zhotovitel:
|  | Objekt E | Datum zpracování: 09.2014 REVIZE A 12.1.2015 |  |  | Zpracoval: | M-PROject CZ s.r.o., Zelený Pruh 52, Praha 4
REVIZE C 29.9.2016
[6 empty] | Náklady (Kč) |  | Hmotnost (t)
| Kód | Zkrácený popis |  | M,j, | Množství | Jednot, | Celkem | Jednot, | Celkem
|  | ZRN celkem |  |  |  |  | 0
1. | 13 | Hloubené vykopávky |  |  |  |  | 0 |  | 0
2. | 31 | Zdi podpěrné a volné |  |  |  |  | 0 |  | 0
3. | 41 | Stropy a stropní konstrukce (pro pozemní stavby) |  |  |  |  | 0 |  | 0
4. | 43 | Schodiště |  |  |  |  | 0 |  | 0
5. | 5 | Komunikace |  |  |  |  | 0 |  | 0
6. | 61 | Úpravy povrchů vnitřní |  |  |  |  | 0 |  | 1.2135
6.1 | 612 40-9991.R00 | Začištění omítek kolem oken,dveří apod. | D1.35 | m | 190.02 |  | 0 | 0.00431 | 0.81899
|  | 190.02 |  | 190.02
6.2 | 612 48-1113.R00 | Potažení vnitř. stěn sklotex. pletivem s vypnutím | D1.35 | m2 | 57.006 |  | 0 | 0.00034 | 0.019382
|  | (190,02)*0,3 |  | 57.006
6.3 | 612 47-1413.R00 | Úprava vnitřních stěn aktivovaným štukem s přísad. | D1.35 | m2 | 57.006 |  | 0 | 0.00658 | 0.3751
7. | 62 | Úprava povrchů vnější |  |  |  |  | 0 |  | 31.1742
7.1 | 620 99-1121.R00 | Zakrývání výplní vnějších otvorů z lešení |  | m2 | 69.89 |  | 0 | 4e-05 | 0.0027956
7.2 | 622 90-4112.R00 | Očištění zdiva - tlakovou vodou |  | m2 | 607 |  | 0 | 2e-05 | 0.01214
7.3 | 622 42-3421.R00 | Oprava vnějších omítek štukových, čl. III, do 40 % |  | m2 | 522 |  | 0 | 0.04634 | 24.1895
7.4 | 622 31-1434.RV1 | Zatepl.systém, fasáda, EPS + grafit 140 mm | S20 | m2 | 522 |  | 0 | 0.01011 | 5.2774
|  | 522 |  | 522
7.5 | 622 40-1934.R00 | Příplatek za pracnost | SO šambrány | m2 | 23.469 |  | 0 | 0 | 0
7.6 | 283-50209 | Profil dilatační průběžný typ E l=2,5 m | D145-D12.48 | m | 20.2 |  | 0 | 0.0005 | 0.0101
7.7 | 622 42-1492.R00 | Doplňky zatepl, systémů, okenní lišta s tkaninou - APU | D145-D12.48 | m | 190.02 |  | 0 | 0 | 0
7.8 | 622 31-1024.R00 | Soklová lišta plast KZS tl. 140 mm | D145-D12.48 | m | 85 |  | 0 | 0.00011 | 0.00935
|  | (35,4+43,8)+(1,3+4,5) |  | 85
7.9 | 622 42-1491.R00 | Doplňky zatepl, systémů, rohová lišta s okapničkou | D145-D12.48 | m | 212.4 |  | 0 | 0.00011 | 0.023364
7.10 | 622 25-2002.R00 | Montáž ostatních lišt zateplení lišta rohová perforovaná | D145-D12.48 | m | 425.1 |  | 0 | 0 | 0
7.11 | 602 01-6195.R00 | Penetrace hloubková stěn Silikat | D145-D12.48 | m2 | 522 |  | 0 | 0.00032 | 0.16704
7.12 | 622 47-1521.R00 | Omítka stěn,silikonová, rýhov,2,0 mm,sl,2 | D1.45-D12.48 | m2 | 522 |  | 0 | 0.00284 | 1.4825
8. | 63 | Podlahy a podlahové konstrukce |  |  |  |  | 0 |  | 13.0812
8.1 | 632 45-0020.RA0 | Vyrovnávací potěr tl. 20mm | D1.36 | m2 | 596.5 |  | 0 | 0.02193 | 13.0812
| S7 | 596,5 |  | 596.5
9. | 641 | Okna a balkonové dveře |  |  |  |  | 0 |  | 0.51677
9.1 | 766 62-9301.R00 | Montáž oken plastových plochy do 1,50 m2 | D1.45-D12.48 | ks | 15 |  | 0 | 0.0009 | 0.0135
9.2 | 766 62-9302.R00 | Montáž oken plastových plochy do 2,70 m2 | D1.45-D12.48 | ks | 12 |  | 0 | 0.0012 | 0.0144
9.3 | 766 62-9303.R00 | Montáž oken plastových plochy do 4,50 m2 | D1.45-D12.48 | ks | 6 |  | 0 | 0.00165 | 0.0099
|  | Dodávka oken plastových s mikroventilací, okna opatřit okapnicí rámovou i křídlovou, dvojité celoobvodové těsnění + přídavné těsnění pod zasklívací lištou, prostupu tepla oken: min. hodnota Uw=1,2 W/m2K, dvojsklo 4/16/4mm | D1.45-D12.48 | [6 empty] | šířka | délka | m2 | celkem m2 | špalety | parapet
9.4 | O/101 | Plastové okno jednokřídlové sklopné | 600*450 | ks | 7 |  | 0 | 0.00168 | 0.01176 | 0.6 | 0.45 | 0.27 | 1.89 | 10.5 | 4.2 | ocel
9.5 | O/102 | Plastové okno jednokřídlové sklopné | 600*450 | ks | 2 |  | 0 | 0.00168 | 0.00336 | 0.6 | 0.45 | 0.27 | 0.54 | 3 | 1.2 | ocel
9.6 | O/103 | Plastové okno jednokřídlové OS | 570*1100 | ks | 4 |  | 0 | 0.00168 | 0.00672 | 0.57 | 1.1 | 0.627 | 2.508 | 11.08 | 2.28 | plast
9.7 | O/104 | Plastové okno dvoukřídlové OS | 1350*1500 | ks | 4 |  | 0 | 0.00168 | 0.00672 | 1.35 | 1.5 | 2.025 | 8.1 | 17.4 | 5.4 | dřevo
9.8 | O/105 | Plastové okno dvoukřídlové horní křídlo otvíravé, spodní křídlo sklopné | 1350*1800 | ks | 6 |  | 0 | 0.00168 | 0.01008 | 1.35 | 1.8 | 2.43 | 14.58 | 29.7 | 8.1 | dřevo
9.9 | O/106 | Plastové okno dvoukřídlové horní křídlo otvíravé, spodní křídlo sklopné | 900*1800 | ks | 2 |  | 0 | 0.00168 | 0.00336 | 0.9 | 1.8 | 1.62 | 3.24 | 9 | 1.8 | dřevo
9.10 | O/107 | Plastové okno jednokřídlové OS | 900*1500 | ks | 2 |  | 0 | 0.00168 | 0.00336 | 0.9 | 1.5 | 1.35 | 2.7 | 7.8 | 1.8 | plast
9.11 | O/108 | Plastové okno tříkřídlové OS | 2100*1500 | ks | 6 |  | 0 | 0.00168 | 0.01008 | 2.1 | 1.5 | 3.15 | 18.9 | 30.6 | 12.6 | plast
9.12 | 648 99-1113.R00 | Osazení parapetních desek z laminátu š.nad 20cm | D1.36 | m | 37.38 |  | 0 | 0.00222 | 0.082984
|  | (0,6*7+0,6*2+0,57*4+1,35*4+1,35*6+0,9*2+0,9*2+2,1*6) |  | 37.38
|  | Parapety (MDF deska s povrchem z vysokotlakého laminátu) | D1.36
9.13 | 60775365 | Parapet interiér š.420mm bílá |  | m | 41.118 |  | 0 | 0.0052 | 0.21381
|  | (0,6*7+0,6*2+0,57*4+1,35*4+1,35*6+0,9*2+0,9*2+2,1*6)*1,1 |  | 41.118
9.14 | O/103 | Vnitřní hliníkové žaluzie osazeny na každém křídle okna 1křídlo*4 ks | 570*1100 | m2 | 2.508 |  | 0 | 0.00196 | 0.0049157
9.15 | O/104 | Vnitřní hliníkové žaluzie osazeny na každém křídle okna 2 křídla*4 ks | 1350*1500 | m2 | 8.1 |  | 0 | 0.00196 | 0.015876
9.16 | O/105 | Vnitřní hliníkové žaluzie osazeny na každém křídle okna 2 křídla*6 ks | 1350*1800 | m2 | 14.58 |  | 0 | 0.00196 | 0.028577
9.17 | O/106 | Vnitřní hliníkové žaluzie osazeny na každém křídle okna 2 křídla*2 ks | 1350*1800 | m2 | 4.86 |  | 0 | 0.00196 | 0.0095256
9.18 | O/107 | Vnitřní hliníkové žaluzie osazeny na každém křídle okna 1křídlo*2 ks | 900*1500 | m2 | 2.7 |  | 0 | 0.00196 | 0.005292
9.19 | O/108 | Vnitřní hliníkové žaluzie osazeny na každém křídle okna 3 křídla *6 ks | 2100*1500 | m2 | 18.9 |  | 0 | 0.00196 | 0.037044
9.20 | 766 71-1021.R00 | Montáž Al vstupních dveří s vypěněním |  | m | 41.76 |  | 0 | 8e-05 | 0.0033408
|  | (1,6+2,15)*2*4+(0,9+2,04)*2*2 |  | 41.76
|  | Dodávka vstupních dveří hliníkových dvojité celoobvodové těsnění + přídavné těsnění pod zasklívací lištou, prostupu tepla dveří: min. hodnota Uw=1,2 W/m2K, dvojsklo 4/16/4mm | D1.36
9.21 | O/136 | Vstupní Al dveře dvoukřídlové, prosklené, bezpečnostní kování | 1600*2150 | ks | 4 |  | 0 | 0.00168 | 0.00672 | 1.6 | 2.15 | 3.44 | 13.76 | 23.6 | 0 | plast
9.22 | O/137 | Vstupní Al dveře jednokřídlé, prosklené, bezpečnostní kování | 900*2040 | ks | 2 |  | 0 | 0.00168 | 0.00336 | 0.9 | 2.04 | 1.836 | 3.672 | 9.96 | 0 | plast
9.23 | 766 60-1216.RT1 | Těsnění oken.spáry, ostění, PT folie + PP páska folie š. 50 mm; páska tl. 8 mm, š. 20 mm | D1.45-D12.48 | m | 152.64 |  | 0 | 4e-05 | 0.0061056
|  | 10,5+3,0+11,08+17,4+29,7+9+7,8+30,6+23,6+9,96 |  | 152.64
9.24 | 766 60-1229.RT3 | Těsnění oken.spáry,parapet,PT folie+PP folie+páska PT folie š.100 mm; PP folie š.100 mm+páska tl.6 mm | D1.45-D12.48 | m | 37.38 |  | 0 | 0.00016 | 0.0059808
|  | 4,2+1,2+2,28+5,4+8,1+1,8+1,8+12,6 |  | 37.38
10. | 08 | Trubní vedení |  |  |  |  | 0 |  | 0
10.1 | R001 | Napojení svodu a angl.dvorků na dešťovou kanalizaci | TZ | soubor | 4 |  | 0
10.2 | 721 24-2117.R00 | Lapač střešních splavenin PP HL600 DN 150, kloub, zápachová klapka, koš na listí | TZ | kus | 1 |  | 0 | 0 | 0 | [6 empty] | 2 | 12 | 0 | 30 | 1 | 0 | 0 | 0 | 0 | 0
10.3 | 871 36-5221R | Kanalizační potrubí z HDPE tuhost třídy SN8 DN250 včetně tvarovek | TZ | m | 25 |  | 0
10.4 | R002 | Střešní vpusť | D1.37 | kus | 2 |  | 0
11. | 09 | Ostatní konstrukce a práce |  |  |  |  | 0 |  | 16.7679
11.1 | 941 94-1041.R00 | Montáž lešení leh,řad,s podlahami,š,1,2 m, H 10 m |  | m2 | 851.364 |  | 0 | 0.01838 | 15.6481
11.2 | 941 94-1291.R00 | Příplatek za každý měsíc použití lešení k pol,1041 |  | m2 | 851.364 |  | 0 | 0.00097 | 0.82582
11.3 | 941 94-1841.R00 | Demontáž lešení leh,řad,s podlahami,š,1,2 m,H 10 m |  | m2 | 851.364 |  | 0 | 0 | 0
11.4 | 944 94-4011.R00 | Montáž ochranné sítě z umělých vláken |  | m2 | 851.364 |  | 0 | 0 | 0
11.5 | 944 94-4031.R00 | Příplatek za každý měsíc použití sítí k pol. 4011 |  | m2 | 851.364 |  | 0 | 0 | 0
11.6 | 944 94-4081.R00 | Demontáž ochranné sítě z umělých vláken |  | m2 | 851.364 |  | 0 | 0 | 0
11.7 | 941 95-5003.R00 | Lešení lehké pomocné, výška podlahy do 2,5 m |  | m2 | 44.856 |  | 0 | 0.00592 | 0.26555
11.8 | 952 90-1111.R00 | Vyčištění budov o výšce podlaží do 4 m |  | m2 | 712.02 |  | 0 | 4e-05 | 0.028481
11.9 | 998 01-1002.R00 | Přesun hmot pro budovy zděné výšky do 12 m |  | t | 62.7536 |  | 0 | 0
12. | 96 | Bourání konstrukcí |  |  |  |  | 0 |  | 126.7685
12.1 | 978 01-5251.R00 | Otlučení omítek vnějších MVC v složit.1-4 do 40 % | D1.45-D12.48 | m2 | 522 |  | 0 | 0.023 | 12.006
12.2 | 962 10-0022.RA0 | Bourání nadzákladového zdiva z železobetonu | D1.35 | m3 | 1.2 |  | 0 | 2.4 | 2.88
12.2a | 113 10-6122.R00 | Rozebrání dlažeb z kamenných desek | D1.36 | m2 | 127.6 |  | 0 | 0 | 0
|  | 127,6 |  | 127.6
12.3 | 968 06-1112.R00 | Vyvěšení dřevěných okenních křídel pl. do 1,5 m2 | D1.36 | ks | 57 |  | 0 | 0 | 0
|  | 7+2+4+8+12+4+2+18 |  | 57
12.4 | 968 06-2245.R00 | Vybourání dřevěných rámů oken jednoduch. pl. 2 m2 | D1.45-D12.48 | m2 | 16.55 |  | 0 | 0.031 | 0.51305
|  | 2,51+8,1+3,24+2,7 |  | 16.55
12.5 | 968 06-2246.R00 | Vybourání dřevěných rámů oken jednoduch. pl. 4 m2 | D1.45-D12.48 | m2 | 33.48 |  | 0 | 0.027 | 0.90396
|  | 14,58+18,9 |  | 33.48
12.6 | 968 06-1125.R00 | Vyvěšení dřevěných dveřních křídel pl. do 2 m2 | D1.45-D12.48 | kus | 10 |  | 0 | 0 | 0
12.7 | 968 06-2455.R00 | Vybourání dřevěných dveřních zárubní pl. do 2 m2 | D1.45-D12.48 | m2 | 3.67 |  | 0 | 0.088 | 0.32296
|  | 3,67 |  | 3.67
12.8 | 968 06-2456.R00 | Vybourání dřevěných dveřních zárubní pl. nad 2 m2 | D1.45-D12.48 | m2 | 13.76 |  | 0 | 0.067 | 0.92192
|  | 13,76 |  | 13.76
12.9 | 767 63-1800.R00 | Demontáž kovových oken pro beztmelé zasklení,vč.zasklení | D1.45-D12.48 | m2 | 2.43 |  | 0 | 0.065 | 0.15795
|  | 1,89+0,54 |  | 2.43
12.10 | 965 04-1341.R00 | Bourání mazanin škvárobet.tl. 10 cm, nad 4 m2 | D1.37 | m3 | 59.65 |  | 0 | 1.6 | 95.44
12.11 | 962 03-2641.R00 | Bourání zdiva komínového z cihel na MC | D1.37 | m3 | 1.35 |  | 0 | 1.671 | 2.2559
12.12 | 712 30-0833.R00 | Odstranění živičné krytiny střech do 10° 3vrstvé | D1.37 | m2 | 596.5 |  | 0 | 0.014 | 8.351
12.13 | 976 07-1111.R00 | Vybourání kovových zábradlí a madel | D1.36 | m | 49.4 |  | 0 | 0.037 | 1.8278
12.14 | 96R01 | Vybourání kovových dvířek elektrorozvaděčů | D1.36 | ks | 2 |  | 0 | 0.037 | 0.074
12.15 | 764 41-0850.R00 | Demontáž oplechování parapetů,rš od 100 do 330 mm | D1.45-D12.48 | m | 47.5 |  | 0 | 0.00135 | 0.064125
12.16 | 764 42-1850.R00 | Demontáž oplechování říms,rš od 250 do 330 mm | D1.45-D12.48 | m | 47.5 |  | 0 | 0.00175 | 0.083125
12.17 | 764 43-0840.R00 | Demontáž oplechování zdí,rš od 330 do 500 mm | D1.45-D12.48 | m | 136.2 |  | 0 | 0.0023 | 0.31326
12.18 | 764 45-1202.R00 | D+M svod hranatý rš.400mm | D1.45-D12.48 | m | 35 |  | 0 | 0.00315 | 0.11025
12.19 | 764 33-4850.R00 | Demontáž lemování zdí plochých střech,rš 500 mm | D1.45-D12.48 | m | 145.8 |  | 0 | 0.00324 | 0.47239
12.20 | 764 45-4802.R00 | Demontáž odpadních trub kruhových,D 120 mm | D1.37 | mb | 12.5 |  | 0 | 0.00285 | 0.035625
12.21 | 721 24-2805.R00 | Demontáž lapače střešních splavenin DN 150 | D1.37 | ks | 1 |  | 0 | 0.03522 | 0.03522
12.22 | 979 01-1111.R00 | Svislá doprava suti a vybour. hmot za 2.NP a 1.PP |  | t | 107.7532 |  | 0 | 0
12.23 | 979 01-1121.R00 | Příplatek za každé další podlaží |  | t | 126.7685 |  | 0 | 0
12.24 | 979 08-2111.R00 | Vnitrostaveništní doprava suti do 10 m |  | t | 126.7685 |  | 0 | 0
12.25 | 979 08-3117.R00 | Vodorovné přemístění suti na skládku do 6000 m |  | t | 126.7685 |  | 0 | 0
12.26 | 979 08-3191.R00 | Příplatek za dalších započatých 1000 m nad 6000 m |  | t | 1774.7588 |  | 0 | 0
12.27 | 979 99-0101.R00 | Poplatek za skládku suti - směs betonu a cihel |  | t | 112.5819 |  | 0 | 0
12.28 | 979 99-0121.R00 | Poplatek za skládku suti - asfaltové pásy |  | t | 8.351 |  | 0 | 0
12.39 | 979 99-0162.R00 | Poplatek za skládku suti - dřevo+sklo |  | t | 2.7409 |  | 0
12.40 | 979 r01 | Prodej vybouraného materiálu do Kovošrotu |  | t | -3.0948 |  | 0
13. | 711 | Izolace proti vodě |  |  |  |  | 0 |  | 0
14. | 712 | Izolace střech |  |  |  |  | 0 |  | 9.8854
14.1 | 712 31-1101.RZ1 | Povlaková krytina střech do 10°, za studena ALP 1 x nátěr - včetně dodávky ALP | D1.37 | m2 | 652.5 |  | 0 | 0 | 0
| S7 | 596,5+56 |  | 652.5
14.2 | 712 43-1101.RT1 | Povlaková krytina střech do 30°, AIP na sucho - určeno k mechanickému kotvení | D1.37 | m2 | 652.5 |  | 0 | 0 | 0
| S7 | 596,5+56 |  | 652.5
14.3 | 628-52261 | Pás modifikovaný asfalt special | D1.37 | m2 | 717.75 |  | 0 | 0.0047 | 3.3734
14.4 | 712 39-1176.R00 | Připevnění izolace kotvicími terči | D1.37 | ks | 2610 |  | 0 | 1e-05 | 0.0261
14.5 | 712 34-1559.R00 | Povlaková krytina střech do 10°, NAIP přitavením - vrchní asfaltový pás | D1.37 | m2 | 652.5 |  | 0 | 0.00035 | 0.22837
| S7 | 596,5+56 |  | 652.5
14.6 | 62852267 | Pás modifikovaný asfalt dekor | D1.37 | m2 | 717.75 |  | 0 | 0.0044 | 3.1581
14.7 | 712 34-1559.R00 | Povlaková krytina střech do 10°, NAIP přitavením - parozábrana | D1.37 | m2 | 652.5 |  | 0 | 0.00035 | 0.22837
| S7 | 596,5+56 |  | 652.5
14.8 | 62852265 | Pás modifikovaný asfalt | D1.37 | m2 | 717.75 |  | 0 | 0.004 | 2.871
14.9 | 998 71-2102.R00 | Přesun hmot pro povlakové krytiny, výšky do 12 m |  | t | 9.8854 |  | 0 | 0 | 0
15. | 713 | Izolace tepelné |  |  |  |  | 0 |  | 4.2412
15.1 | 713 14-1121.RT1 | Izolace tepelná střech kladená na sucho 2vrstvá | S7 | m2 | 652.5 |  | 0 | 0 | 0
| S7 | 596,5+56 |  | 652.5
15.2 | 28375768.A | Deska polystyrén samozhášivý EPS 150 S ve 2 vrstvách (+spádové klíny) | S7 | m3 | 169.65 |  | 0 | 0.025 | 4.2412
| S7 | (596,5+56)*0,26 | tl.260 mm | 169.65
15.3 | 998 71-3102.R00 | Přesun hmot pro izolace tepelné, výšky do 12 m |  | t | 4.2412 |  | 0 | 0 | 0
16. | 72 | Zdravotechnická zařízení |  |  |  |  | 0 |  | 0
17. | 73 | Ústřední vytápění |  |  |  |  | 0 |  | 0
| Poznámka | U všech radiátorů je nutno doplnit armatury pro hydraulické vyvážení systému (dvojregulační ventil + regulační šroubení) + termostatickou hlavici a termostatické ventily. | TZ
17.1 | 730 | hlavice termostatická s termostatickým ventilem - upřesnění dotazů | TZ | ks | 25 |  | 0 | 0 | 0
17.2 | 730 | Součástí dodávky je i vyregulování systému na základě provedeného hydraulického výpočtu. Výpočet součástí dodávky. | TZ | kpl | 1 |  | 0 | 0 | 0
|  | 25*500 |  | 12500
18. | 762 | Konstrukce tesařské |  |  |  |  | 0 |  | 0
19. | 764 | Konstrukce klempířské |  |  |  |  | 0 |  | 2.4512
Oplechování je provedeno z předlakovaného Pz plechu s povrchovou úpravou, veškeré prvky před výrobou zaměřit
19.1 | 764 41-0240.R00 | oplechování parapetů, rš 250 mm | K1 | m | 47.5 |  | 0 | 0.00301 | 0.14297
19.2 | 764 41-0270.R00 | oplechování parapetů, rš 500 mm | K2 | m | 8.2 |  | 0 | 0.00347 | 0.028454
19.3 | 764 42-1240.R00 | oplechování říms rš.250mm | K3 | m | 47.5 |  | 0 | 0.00295 | 0.14012
19.4 | 764 42-1250.R00 | oplechování říms rš.330mm | K4 | m | 128 |  | 0 | 0.00339 | 0.43392
19.5 | 764 35-1205.R00 | D+M žlab podokapní hranatý rš.400mm | K10 | m | 35 |  | 0 | 0.00363 | 0.12705
19.6 | 764 33-1250.R00 | D+M Lemování zdí plochá střecha rš.500mm | K15 | m | 128 |  | 0 | 0.00285 | 0.3648
19.7 | 764 42-1260.RT2 | oplechování říms rš.400mm okapu | K16 | m | 34.2 |  | 0 | 0.00376 | 0.12859
19.8 | 764 43-0240.R00 | oplechování zdí rš.500mm | K17 | m | 128 |  | 0 | 0.00435 | 0.5568
19.9 | 764 43-0230.R00 | oplechování zdí rš.400mm 350 mm | K18 | m | 8.9 |  | 0 | 0.0038 | 0.03382
19.10 | 764 42-1250.R00 | oplechování říms rš.330mm 300 mm | K19 | m | 8.9 |  | 0 | 0.00339 | 0.030171
19.11 | 764 33-1250.R00 | D+M Lemování zdí plochá střecha rš.500mm 450 mm | K21 | m | 88 |  | 0 | 0.00285 | 0.2508
19.12 | 764 45-1204.R00 | D+M svod hranatý rš.650mm | K24 | m | 12.5 |  | 0 | 0.00469 | 0.058625
19.13 | 764171471 | D+M Lemování komínů v ploše | K25, 26 | m2 | 5.5 |  | 0 | 0.0098 | 0.0539
19.14 | 764 34-6240.R00 | D+M větrací komínek sklon do 30° | K42 | ks | 8 |  | 0 | 0.00801 | 0.06408
19.15 | 764 34-5841.R00 | Demontáž ventilačních nástavců D do 200 mm, do 30° | K42 | ks | 8 |  | 0 | 0.00463 | 0.03704
19.16 | 998764101R00 | Přesun hmot pro klempířské konstr., výšky do 6 m |  | t | 2.4512 |  | 0 | 0 | 0
20. | 767 | Konstrukce zámečnické |  |  |  |  | 0 |  | 0.40083
20.1 | 767 16-2130.R00 | Montáž zábradlí rovného z profilů do zdiva do 45kg |  | m | 49.4 |  | 0 | 6e-05 | 0.002964
20.1a | 767R7 | Truhlík na květiny ocelový z profilů, včetně kotev, FeZzn, výška 300mm | Z7 | m | 9.12 |  | 0 | 0.01 | 0.0912
20.2 | 767R9 | Úprava stávajícího zábradlí, repase poškozených dílů | Z8 | m2 | 10.67 |  | 0 | 0 | 0
20.3 | 767R10 | Úprava stávajícího zábradlí, repase poškozených dílů | Z9 | m2 | 18.92 |  | 0 | 0 | 0
20.4 | 767R11 | Úprava stávajícího zábradlí, repase poškozených dílů | Z10 | m2 | 54 |  | 0 | 6e-05 | 0.00324
20.5 | 767R12 | Úprava stávajících mříží anglických dvorků, repase poškozených dílů |  | m2 | 5.6 |  | 0 | 6e-05 | 0.000336
20.6 | 767 16-5110.R00 | Montáž madel z trubek zábr. rovného - šroubováním | Z11 | m | 4.8 |  | 0 | 0 | 0
20.7 | 767R13 | Úprava stávajícího madla, nové kotvení | Z11 | m | 4.8 |  | 0 | 6e-05 | 0.000288
20.8 | 767R15 | Dem a montáž ochranných mříží vent. do 10 kg | Z | kus | 2 |  | 0 | 0 | 0
20.9 | 763 76-1201.R00 | Montáž otvorových výplní - dvířek, poklopů | ZE | kus | 1 |  | 0 | 0.0004 | 0.0004
20.10 | 767R16 | Kovová dvířka elektrorozvaděčů vč.rámu | ZE | kus | 1 |  | 0 | 0.01 | 0.01
20.11 | 953 94-1331.R00 | Osazení železných rohoží s rámy o ploše nad 1 m2 | ZR | kus | 2 |  | 0 | 0.07301 | 0.14602
20.12 | 767R17 | Venkovní čistící rohož ,v.28mm, vč, Al rámu | ZR | kus | 2 |  | 0 | 0.07301 | 0.14602
20.13 | 767 83-3100.R00 | Montáž žebříků do zdiva s bočnicemi | ZŽ | m | 6 |  | 0 | 6e-05 | 0.00036
20.14 | 998 76-7102.R00 | Přesun hmot pro zámečnické konstr., výšky do 12 m |  | t | 0.40083 |  | 0 | 0 | 0
21. | 782 | Obklady z konglomerovaného a přírodního kamene |  |  |  |  | 0 |  | 5.182
21.1 | 938902123R00 | Čištění ploch ocel. kartáči | D1.36 | m2 | 76.28 |  | 0 | 0 | 0
| sokl | (3,98+14,1+58,2)*1,0 |  | 76.28
21.4 | 627452101R00 | Spárování maltou MCs zapuštěné rovné, zdí z kamene | D1.36 | m2 | 76.28 |  | 0 | 0.02214 | 1.6888
| sokl | (3,98+14,1+58,2)*1,0 |  | 76.28
21.5 | 783 90-2811.R00 | Chemické očištění povrchu | D1.36 | m2 | 76.28 |  | 0 | 0.00022 | 0.016782
| sokl | (3,98+14,1+58,2)*1,0 |  | 76.28
21.6 | 783 89-6211.R00 | Nátěr uzavírací, hladké plochy | D1.36 | m2 | 76.28 |  | 0 | 0.00023 | 0.017544
| sokl | (3,98+14,1+58,2)*1,0 |  | 76.28
21.7 | 938902123R00 | Čištění ploch ocel. kartáči | D1.36 | m2 | 27.7 |  | 0 | 0 | 0
| deska na soklu | 2,3+2,8+1,38+14,8+1,38+2,36+2,68 |  | 27.7
21.8 | 627 45-3210.R00 | Oprava spárování dlažeb z kamene plochy nad 4 m2 | D1.36 | m2 | 27.7 |  | 0 | 0.04428 | 1.2266
| deska na soklu | 2,3+2,8+1,38+14,8+1,38+2,36+2,68 |  | 27.7
21.9 | 783 90-2811.R00 | Chemické očištění povrchu | D1.36 | m2 | 27.7 |  | 0 | 0.00022 | 0.006094
| deska na soklu | 2,3+2,8+1,38+14,8+1,38+2,36+2,68 |  | 27.7
21.10 | 783 89-6211.R00 | Nátěr uzavírací, hladké plochy | D1.36 | m2 | 27.7 |  | 0 | 0.00023 | 0.006371
| deska na soklu | 2,3+2,8+1,38+14,8+1,38+2,36+2,68 |  | 27.7
21.11 | 938902123R00 | Čištění ploch ocel. kartáči | D1.36 | m2 | 49.626 |  | 0 | 0 | 0
| schody | 3,8*2,9*2*2+1,18*(1,4+0,95)*2 |  | 49.626
21.12 | 627 45-3210.R00 | Oprava spárování dlažeb z kamene plochy nad 4 m2 | D1.36 | m2 | 49.626 |  | 0 | 0.04428 | 2.1974
| schody | 3,8*2,9*2*2+1,18*(1,4+0,95)*2 |  | 49.626
21.13 | 783 90-2811.R00 | Chemické očištění povrchu | D1.36 | m2 | 49.626 |  | 0 | 0.00022 | 0.010918
| schody | 3,8*2,9*2*2+1,18*(1,4+0,95)*2 |  | 49.626
21.14 | 783 89-6211.R00 | Nátěr uzavírací, hladké plochy | D1.36 | m2 | 49.626 |  | 0 | 0.00023 | 0.011414
| schody | 3,8*2,9*2*2+1,18*(1,4+0,95)*2 |  | 49.626
22.7 | 631 57-2111.R00 | Doplnění násypů pískem neupraveným o ploše nad 2m2 | D1.36 | n2 | 9.57 |  | 0 | 1.2 | 11.484
|  | 127,6*0,075 |  | 9.57
22.8 | 772 50-0010.RAI | Dlažba z desek z přírodního kamene prostá pouze montáž, dlažba stávající | D1.36 | m2 | 127.6 |  | 0 | 0.13325 | 17.0027
|  | 127,6 |  | 127.6
21.7 | 998782102 | Přesun hmot pro obklady kamenné, výšky do 12 m |  | t | 5.182 |  | 0 | 0 | 0
22. | 783 | Nátěry |  |  |  |  | 0 |  | 0.060502
22.1 | 783103821R00 | Odstranění nátěrů z ocel. konstrukcí opálením | D1.36 | m2 | 83.59 |  | 0 | 0.00031 | 0.025913
22.2 | 783904811R00 | Odrezivění kovových konstrukcí | D1.36 | m2 | 83.59 |  | 0 | 1e-05 | 0.0008359
22.3 | 783242002R00 | Nátěr polystyrénový kovových konstr. 1+ 2x email | D1.36 | m2 | 86.5468 |  | 0 | 0.00039 | 0.033753
23. | 784 | Malby |  |  |  |  | 0 |  | 0.1104
23.1 | 784402801R00 | Odstranění malby oškrábáním v místnosti H do 3,8 m | D1.35A 36 | m2 | 426.53 |  | 0 | 0 | 0
23.2 | 784191201R00 | Penetrace podkladu hloubková | D1.35A 36 | m2 | 501.8 |  | 0 | 7e-05 | 0.035126
23.3 | 784195212R00 | Malba tekutá Primalex Plus, bílá, 2 x | D1.35A 36 | m2 | 501.8 |  | 0 | 0.00015 | 0.07527
24. | M21 | Elektromontáže |  |  |  |  | 0 |  | 0
24.1 | M21R01 | Demontáž, úprava kabeláže a zpětná montáž fasádních svítidel a prvků | D1.45-D.48 | kpl | 1 |  | 0 | 0 | 0
|  | kontrolní součet |  |  |  |  | 0

## Hromosvod
Stavební rozpočet
|  | Zateplení obálky budov areálu SZeŠ-Čáslav | Doba výstavby: |  |  | Objednatel: | SZŠ Čáslav, Sadová 1234 (IČ 49797999)
|  | Střední zemědělská škola, Čáslav | Začátek výstavby: |  |  | Projektant: | M-PROject CZ s.r.o., Zelený Pruh 52, Praha 4
|  | Sadová 1234/1, 286 01 Čáslav | Konec výstavby: |  |  | Zhotovitel:
|  | Hromosvod | Datum zpracování: 10.2014 REVIZE A 14.1.2015 |  |  | Zpracoval: | M-PROject CZ s.r.o., Zelený Pruh 52, Praha 4
[6 empty] | Náklady (Kč) |  | Hmotnost (t)
| Kód | Zkrácený popis |  | M,j, | Množství | Jednot, | Celkem | Jednot, | Celkem
|  | ZRN celkem |  |  |  |  | 0
24. | M21 | Elektromontáže |  |  |  |  | 0 |  | 0
24.1 | 21022-0020 | Páska FeZn 30x4 mm (0,95kg/m) - volně ložená ve výkopu |  | m | 986 |  | 0 | 0 | 0
24.2 | 21022-0022 | Drát FeZn průměr 10/13 mm PVC izolace (0,62kg/m) |  | m | 250 |  | 0 | 0 | 0
24.3 | 21022-0372 | OT - ochranná trubka l = 1700 mm |  | ks | 70 |  | 0 | 0 | 0
24.4 | MAT | Držák ochranné trubky do zdiva, l ~350 mm |  | ks | 140 |  | 0 | 0 | 0
24.5 | 21022-0302 | SZ zkušební |  | ks | 70 |  | 0 | 0 | 0
24.6 | 21022-0302 | SR svorka spojovací páska-páska |  | ks | 20 |  | 0 | 0 | 0
24.7 | 21022-0302 | SR svorka spojovací páska-drát |  | ks | 140 |  | 0 | 0 | 0
24.8 | 21022-0101 | Drát AlMgSi o průměru 8 mm (0,135kg/m), polotvrdý - uložený na podpěrách |  | m | 3520 |  | 0 | 0 | 0
24.9 | 21022-0221 | JR 3,0 AlMgSi , průměr 16 -18 mm, l = 3 000 mm |  | ks | 23 |  | 0 | 0 | 0
24.10 | 21022-0231 | JR 4,0 AlMgSi , průměr 16-18 mm, l = 4 000 mm |  | ks | 12 |  | 0 | 0 | 0
24.11 | MAT | Betonový podstavec pro tyč průměru 16-18 mm, váha 17-19 kg |  | ks | 24 |  | 0 | 0 | 0
24.12 | MAT | PVC podložka pod betonový podstavec |  | ks | 16 |  | 0 | 0 | 0
24.13 | MAT | Vyrovnávací konstrukce pod podstavec |  | ks | 13 |  | 0 | 0 | 0
24.14 | MAT | Ocelový držák jímací tyče do krokve |  | ks | 18 |  | 0 | 0 | 0
24.15 | 21022-0301 | SU univerzální |  | ks | 420 |  | 0 | 0 | 0
24.16 | 21022-0303 | SO okapová |  | ks | 32 |  | 0 | 0 | 0
24.17 | 21022-0301 | SP připojovací |  | ks | 20 |  | 0 | 0 | 0
24.18 | 21022-0302 | SK křížová |  | ks | 10 |  | 0 | 0 | 0
24.19 | 21022-0302 | SJ svorka k jímací tyči |  | ks | 62 |  | 0 | 0 | 0
24.20 | MAT | PV - podpěra vedení do zdiva na hmoždinku - l ~ 350 mm |  | ks | 1650 |  | 0 | 0 | 0
24.21 | MAT | PV - podpěra vedení do dřevěné konstrukce (krokve) - šroubovací |  | ks | 290 |  | 0 | 0 | 0
24.22 | MAT | PV - popěra vedení na ploché střechy |  | ks | 1137 |  | 0 | 0 | 0
24.23 | MAT | PV - popěra vedení na oplechování - uložení vodiče v podélném i příčném směru |  | ks | 1326 |  | 0 | 0 | 0
24.24 | MAT | Těsnící podložka pro podpěru vedení do zdiva nebo dřeva |  | ks | 1898 |  | 0 | 0 | 0
24.25 | 21022-0391 | Izolační tyč pro jímací tyč l = 930 mm |  | ks | 14 |  | 0 | 0 | 0
24.26 | 21022-0391 | Držák oddáleného hromosvodu na stěnu |  | ks | 7 |  | 0 | 0 | 0
24.27 | 21022-0311 | Držák oddáleného hromosvodu na trubku vč. nerez pásku |  | ks | 2 |  | 0 | 0 | 0
24.28 | 21022-0311 | Držák oddáleného hromosvodu na trubku do průměru 60 mm |  | ks | 5 |  | 0 | 0 | 0
24.29 | 21022-0401 | "Za bouřky dodržujte odstup 3 metry ! Jste v ohrožení života !" |  | ks | 70 |  | 0 | 0 | 0
24.30 | 21022-0401 | "Za bouřky opusťte střechu ! Jste v ohrožení života !" |  | ks | 20 |  | 0 | 0 | 0
24.31 | 21022-0401 | Štítek k označení svodů |  | ks | 70 |  | 0 | 0 | 0
24.32 | MAT | Podružný materiál |  | kpl | 1 |  | 0 | 0 | 0
24.33 | 21028-0003 | Zkoušky a prohlídky rozvodů a zařízení a vyhotovení revizní zprávy |  | ks | 1 |  | 0 | 0 | 0
24.34 |  | Projekt skutečného provedení hromosvodu |  | kpl | 1 |  | 0 | 0 | 0
24.35 |  | Demontáž stávajícího hromosvodu |  | kpl | 1 |  | 0 | 0 | 0
24.36 | 46020-0063 | Rýha pro zemnič šíře do 300 mm, hloubka 800 mm |  | m | 80 |  | 0 | 0 | 0
24.37 |  | Revize hromosvodu |  | kpl | 1 |  | 0 | 0 | 0
24.38 |  | Stanovisko technické inspekce ČR |  | kpl | 1 |  | 0 | 0 | 0
|  | kontrolní součet |  |  |  |  | 0

## REVIZE_1_STAVBA
Stavební rozpočet
|  | Zateplení obálky budov areálu SZeŠ-Čáslav | Doba výstavby: |  |  | Objednatel: | SZŠ Čáslav, Sadová 1234 (IČ 49797999)
|  | Střední zemědělská škola, Čáslav | Začátek výstavby: |  |  | Projektant: | M-PROject CZ s.r.o., Zelený Pruh 52, Praha 4
|  | Sadová 1234/1, 286 01 Čáslav | Konec výstavby: |  |  | Zhotovitel:
| Doplněk výkazu výměr REVIZE č.1 20.1.2015 |  | Datum zpracování: 12.2014 |  |  | Zpracoval: | M-PROject CZ s.r.o., Zelený Pruh 52, Praha 4
[6 empty] | Náklady (Kč) |  | Hmotnost (t)
| Kód | Zkrácený popis |  | M,j, | Množství | Jednot, | Celkem | Jednot, | Celkem
|  | Objekt C 1 celkem |  |  |  |  | 0
1 | 9 | Bourání |  |  |  |  | 0 |  | 39.5065
1.1 | 460 03-0081.RT2 | Řezání spáry v asfaltu nebo betonu | D1.1 | m | 30.54 |  | 0 | 0 | 0
1.2 | 113 10-8309.R00 | Odstranění podkladu pl.do 50 m2, živice tl. 9 cm | D1.1 | m2 | 36.648 |  | 0 | 0.198 | 7.2563
|  | 30,54*1,2 |  | 36.648
1.3 | 113 10-7525.R00 | Odstranění podkladu pl. 50 m2,kam.drcené tl.26 cm | D1.1 | m2 | 36.648 |  | 0 | 0.572 | 20.9627
1.4 | 113 10-7314.R00 | Odstranění podkladu pl. 50 m2,kam.těžené tl.14 cm | D1.1 | m3 | 36.648 |  | 0 | 0.308 | 11.2876
1.5 | 979 08-3117.R00 | Vodorovné přemístění suti na skládku do 6000 m | D1.1 | t | 39.5065 |  | 0 | 0
1.6 | 979 08-3191.R00 | Příplatek za dalších započatých 1000 m nad 6000 m | D1.1 | t | 553.0916 |  | 0 | 0
1.7 | 979 99-0104.R00 | Poplatek za skládku suti - beton , kamenivo | D1.1 | t | 32.2502 |  | 0 | 0
1.8 | 979 99-0113.R00 | Poplatek za skládku suti - obalovaný asfalt | D1.1 | t | 7.2563 |  | 0 | 0
2 | 5 | Komunikace |  |  |  |  | 0 |  | 24.1285
2.1 | 919731121R | Zarovnání styčné plochy živičné tl. do 5 cm se zalitím | D1.1 | m | 30.54 |  | 0 | 0 | 0 | 2 | 12 | 0 | 39 | 1 | 0 | 0 | 0 | 0 | 0
2.2 | 577 11-2114.R00 | Asfaltový beton modifikovaný ACO 11+ tl.40 mm ČSN 73 6121 | D1.1 | m2 | 21.378 |  | 0 | 0.12966 | 2.7719
2.3 |  | 30,54*0,7 |  | 21.378
2.4 | 573 23-1111.R00 | Spojovací postřik z emulze PS-E 0,3 kg/m2 ČSN 73 6129 | D1.1 | m2 | 21.378 |  | 0 | 0.00071 | 0.015178
2.5 | 577 11-4114.R00 | Asfaltový beton ACL 16+ tl.50 mm ČSN 73 6121 | D1.1 | m2 | 21.378 |  | 0 | 0.12966 | 2.7719
2.6 | 573 23-1111.R00 | Spojovací postřik z emulze PS-E 0,3 kg/m2 ČSN 73 6129 | D1.1 | m2 | 21.378 |  | 0 | 0.00071 | 0.015178
2.7 | 565 13-1111.R00 | Asfaltový beton ACP 16+ tl.50 mm ČSN 73 6121 | D1.1 | m2 | 21.378 |  | 0 | 0.13188 | 2.8193
2.8 | 573 23-1111.R00 | Spojovací postřik z emulze PS-E 0,2 kg/m2 ČSN 73 6129 | D1.1 | m2 | 21.378 |  | 0 | 0.00071 | 0.015178
2.9 | 573 11-1112.R00 | Infiltrační postřik PI-E 1,0 kg/m2 ČSN 73 6129 | D1.1 | m2 | 21.378 |  | 0 | 0.00601 | 0.12848
2.10 | 564 94-2112.R00 | Podklad z mechanicky zpevněného kameniva tl. 13 cm | D1.1 | m2 | 21.378 |  | 0 | 0.32218 | 6.8876
2.11 | 564 86-1113.R00 | Štěrkodrť ŚDA tl.220 mm ČSN 73 6126-1 | D1.1 | m2 | 21.378 |  | 0 | 0.40714 | 8.7038
2.12 | 998 22-5111.R00 | Přesun hmot, pozemní komunikace, kryt živičný |  | t | 24.1285 |  | 0
|  | Objekt C 2 celkem |  |  |  |  | 0
1 | 9 | Bourání |  |  |  |  | 0 |  | 45.5865
1.1 | 460 03-0081.RT2 | Řezání spáry v asfaltu nebo betonu | D1.1 | m | 35.24 |  | 0 | 0 | 0
1.2 | 113 10-8309.R00 | Odstranění podkladu pl.do 50 m2, živice tl. 9 cm | D1.1 | m2 | 42.288 |  | 0 | 0.198 | 8.373
|  | 35,24*1,2 |  | 42.288
1.3 | 113 10-7525.R00 | Odstranění podkladu pl. 50 m2,kam.drcené tl.26 cm | D1.1 | m2 | 42.288 |  | 0 | 0.572 | 24.1887
1.4 | 113 10-7314.R00 | Odstranění podkladu pl. 50 m2,kam.těžené tl.14 cm | D1.1 | m3 | 42.288 |  | 0 | 0.308 | 13.0247
1.5 | 979 08-3117.R00 | Vodorovné přemístění suti na skládku do 6000 m | D1.1 | t | 45.5865 |  | 0 | 0
1.6 | 979 08-3191.R00 | Příplatek za dalších započatých 1000 m nad 6000 m | D1.1 | t | 638.2105 |  | 0 | 0
1.7 | 979 99-0104.R00 | Poplatek za skládku suti - beton , kamenivo | D1.1 | t | 37.2134 |  | 0 | 0
1.8 | 979 99-0113.R00 | Poplatek za skládku suti - obalovaný asfalt | D1.1 | t | 8.373 |  | 0 | 0
2 | 5 | Komunikace |  |  |  |  | 0 |  | 27.8418
2.1 | 919731121R | Zarovnání styčné plochy živičné tl. do 5 cm se zalitím | D1.1 | m | 35.24 |  | 0 | 0 | 0 | 2 | 12 | 0 | 39 | 1 | 0 | 0 | 0 | 0 | 0
2.2 | 577 11-2114.R00 | Asfaltový beton modifikovaný ACO 11+ tl.40 mm ČSN 73 6121 | D1.1 | m2 | 24.668 |  | 0 | 0.12966 | 3.1985
2.3 |  | 35,24*0,7 |  | 24.668
2.4 | 573 23-1111.R00 | Spojovací postřik z emulze PS-E 0,3 kg/m2 ČSN 73 6129 | D1.1 | m2 | 24.668 |  | 0 | 0.00071 | 0.017514
2.5 | 577 11-4114.R00 | Asfaltový beton ACL 16+ tl.50 mm ČSN 73 6121 | D1.1 | m2 | 24.668 |  | 0 | 0.12966 | 3.1985
2.6 | 573 23-1111.R00 | Spojovací postřik z emulze PS-E 0,3 kg/m2 ČSN 73 6129 | D1.1 | m2 | 24.668 |  | 0 | 0.00071 | 0.017514
2.7 | 565 13-1111.R00 | Asfaltový beton ACP 16+ tl.50 mm ČSN 73 6121 | D1.1 | m2 | 24.668 |  | 0 | 0.13188 | 3.2532
2.8 | 573 23-1111.R00 | Spojovací postřik z emulze PS-E 0,2 kg/m2 ČSN 73 6129 | D1.1 | m2 | 24.668 |  | 0 | 0.00071 | 0.017514
2.9 | 573 11-1112.R00 | Infiltrační postřik PI-E 1,0 kg/m2 ČSN 73 6129 | D1.1 | m2 | 24.668 |  | 0 | 0.00601 | 0.14825
2.10 | 564 94-2112.R00 | Podklad z mechanicky zpevněného kameniva tl. 13 cm | D1.1 | m2 | 24.668 |  | 0 | 0.32218 | 7.9475
2.11 | 564 86-1113.R00 | Štěrkodrť ŚDA tl.220 mm ČSN 73 6126-1 | D1.1 | m2 | 24.668 |  | 0 | 0.40714 | 10.0433
2.12 | 998 22-5111.R00 | Přesun hmot, pozemní komunikace, kryt živičný |  | t | 27.8418 |  | 0
|  | Objekt B 1 celkem |  |  |  |  | 0
1 | 9 | Bourání |  |  |  |  | 0 |  | 18.1104
1.1 | 460 03-0081.RT2 | Řezání spáry v asfaltu nebo betonu | D1.1 | m | 14 |  | 0 | 0 | 0
1.2 | 113 10-8309.R00 | Odstranění podkladu pl.do 50 m2, živice tl. 9 cm | D1.1 | m2 | 16.8 |  | 0 | 0.198 | 3.3264
|  | 14*1,2 |  | 16.8
1.3 | 113 10-7525.R00 | Odstranění podkladu pl. 50 m2,kam.drcené tl.26 cm | D1.1 | m2 | 16.8 |  | 0 | 0.572 | 9.6096
1.4 | 113 10-7314.R00 | Odstranění podkladu pl. 50 m2,kam.těžené tl.14 cm | D1.1 | m3 | 16.8 |  | 0 | 0.308 | 5.1744
1.5 | 979 08-3117.R00 | Vodorovné přemístění suti na skládku do 6000 m | D1.1 | t | 18.1104 |  | 0 | 0
1.6 | 979 08-3191.R00 | Příplatek za dalších započatých 1000 m nad 6000 m | D1.1 | t | 253.5456 |  | 0 | 0
1.7 | 979 99-0104.R00 | Poplatek za skládku suti - beton , kamenivo | D1.1 | t | 14.784 |  | 0 | 0
1.8 | 979 99-0113.R00 | Poplatek za skládku suti - obalovaný asfalt | D1.1 | t | 3.3264 |  | 0 | 0
2 | 5 | Komunikace |  |  |  |  | 0 |  | 11.0609
2.1 | 919731121R | Zarovnání styčné plochy živičné tl. do 5 cm se zalitím | D1.1 | m | 14 |  | 0 | 0 | 0 | 2 | 12 | 0 | 39 | 1 | 0 | 0 | 0 | 0 | 0
2.2 | 577 11-2114.R00 | Asfaltový beton modifikovaný ACO 11+ tl.40 mm ČSN 73 6121 | D1.1 | m2 | 9.8 |  | 0 | 0.12966 | 1.2707
|  | 14*0,7 |  | 9.8
2.4 | 573 23-1111.R00 | Spojovací postřik z emulze PS-E 0,3 kg/m2 ČSN 73 6129 | D1.1 | m2 | 9.8 |  | 0 | 0.00071 | 0.006958
2.5 | 577 11-4114.R00 | Asfaltový beton ACL 16+ tl.50 mm ČSN 73 6121 | D1.1 | m2 | 9.8 |  | 0 | 0.12966 | 1.2707
2.6 | 573 23-1111.R00 | Spojovací postřik z emulze PS-E 0,3 kg/m2 ČSN 73 6129 | D1.1 | m2 | 9.8 |  | 0 | 0.00071 | 0.006958
2.7 | 565 13-1111.R00 | Asfaltový beton ACP 16+ tl.50 mm ČSN 73 6121 | D1.1 | m2 | 9.8 |  | 0 | 0.13188 | 1.2924
2.8 | 573 23-1111.R00 | Spojovací postřik z emulze PS-E 0,2 kg/m2 ČSN 73 6129 | D1.1 | m2 | 9.8 |  | 0 | 0.00071 | 0.006958
2.9 | 573 11-1112.R00 | Infiltrační postřik PI-E 1,0 kg/m2 ČSN 73 6129 | D1.1 | m2 | 9.8 |  | 0 | 0.00601 | 0.058898
2.10 | 564 94-2112.R00 | Podklad z mechanicky zpevněného kameniva tl. 13 cm | D1.1 | m2 | 9.8 |  | 0 | 0.32218 | 3.1574
2.11 | 564 86-1113.R00 | Štěrkodrť ŚDA tl.220 mm ČSN 73 6126-1 | D1.1 | m2 | 9.8 |  | 0 | 0.40714 | 3.99
2.12 | 998 22-5111.R00 | Přesun hmot, pozemní komunikace, kryt živičný |  | t | 11.0609 |  | 0
|  | Doplněk pro všechny objekty A-E |  |  |  |  | 0
1 | 9 | Pomocné konstrukce oplechování atiky |  |  |  |  | 0 |  | 111.1057
1.1 | 762 34-3101.R01 | Pomocná konstrukce podkladní pro uchycení oplechování - trámky 160/240 mm | detaily | m | 335 |  | 0 | 0.02112 | 7.0752 | 2 | 12 | 0 | 39 | 1 | 0 | 0 | 0 | 0 | 0
1.2 | 762 34-3101.R02 | Pomocná konstrukce podkladní pro uchycení oplechování - latě 30/30 mm | detaily | m | 1400 |  | 0 | 0.000495 | 0.693
1.3 | 762 34-3101.R03 | Pomocná konstrukce podkladní pro uchycení oplechování - latě 60/90 mm | detaily | m | 350 |  | 0 | 0.00297 | 1.0395
1.4 | 762 51-2235.R03 | Pomocná konstrukce podkladní pro uchycení oplechování - OSB desky tl.30 mm | detaily | m2 | 3500 |  | 0 | 0.01782 | 62.37
1.5 | 762 52-1104.RT3 | Pomocná konstrukce podkladní pro uchycení oplechování - prkna tl.24 mm | detaily | m2 | 2800 |  | 0 | 0.01426 | 39.928
1.6 | 998 76-2203.R00 | Přesun hmot pro tesařské konstrukce, výšky do 24 m |  | t | 111.1057 |  | 0
17. | 73 | Ústřední vytápění |  |  |  |  | 0 |  | 0
| Poznámka: | Upřesnění typ hlavice : termostatická hlavice s vestavěným čidlem v provedení pro veřejné prostory (zajištění proti odcizení) + termostatické ventily s plynulým přesným nastavením, těleso ventilu z bronzu, v korozivzdorném a bezpečném provedení, 8 stupňů nastavení, DN10 - DN 20, kv= 0.049- 0.67 m3/hod, kvs = 0.049 - 0.86 m3/hod | TZ | [6 empty] | 2 | 12 | 0 | 39 | 1 | 0 | 0 | 0 | 0 | 0
|  | kontrolní součet |  |  |  |  | 0

## REVIZE_2_STAVBA
Stavební rozpočet
|  | Zateplení obálky budov areálu SZeŠ-Čáslav | Doba výstavby: |  |  | Objednatel: | SZŠ Čáslav, Sadová 1234 (IČ 49797999)
|  | Střední zemědělská škola, Čáslav | Začátek výstavby: |  |  | Projektant: | M-PROject CZ s.r.o., Zelený Pruh 52, Praha 4
|  | Sadová 1234/1, 286 01 Čáslav | Konec výstavby: |  |  | Zhotovitel:
| Doplněk výkazu výměr REVIZE č.2 30.3.2016 |  | Datum zpracování: 12.2014 |  |  | Zpracoval: | M-PROject CZ s.r.o., Zelený Pruh 52, Praha 4
[6 empty] | Náklady (Kč) |  | Hmotnost (t)
| Kód | Zkrácený popis |  | M,j, | Množství | Jednot, | Celkem | Jednot, | Celkem
|  | Objekty celkem |  |  |  |  | 0
2 | 9 | Ostatní doplňky stavby |  |  |  |  | 0 |  | 0.6483
2.1 | 999 R01 | Dodávka a montáž - hnízdní dutina pro rorýse velikost 200/150, výška 150mm s výletovým otvorem 70/40mm | TZ | ks | 10 |  | 0 | 0 | 0 | 12 | 0 | 39 | 1 | 0 | 0 | 0 | 0 | 0
2.2 | 999 R02 | Dodávka a montáž - budka pro netopýry ( 200/475, hloubka 125mm, výletový otvor 20/150mm | TZ | ks | 5 |  | 0 | 0.12966 | 0.6483
|  | kontrolní součet |  |  |  |  | 0

## Rekuperace_stavba
Stavební rozpočet
|  | Zateplení obálky budov areálu SZeŠ-Čáslav | Doba výstavby: |  |  | Objednatel: | SZŠ Čáslav, Sadová 1234 (IČ 49797999)
|  | Střední zemědělská škola, Čáslav | Začátek výstavby: |  |  | Projektant: | M-PROject CZ s.r.o., Zelený Pruh 52, Praha 4
|  | Sadová 1234/1, 286 01 Čáslav | Konec výstavby: |  |  | Zhotovitel:
|  | REKUPERACE Stavba | Datum zpracování: 09.2014 REVIZE č.3 28.3.2016 |  |  | Zpracoval: | M-PROject CZ s.r.o., Zelený Pruh 52, Praha 4
[6 empty] | Náklady (Kč) |  | Hmotnost (t)
| Kód | Zkrácený popis |  | M,j, | Množství | Jednot, | Celkem | Jednot, | Celkem
|  | ZRN celkem |  |  |  |  | 0
1 | 31 | Svislé a vodorovné konstrukce |  |  |  |  | 0 |  | 19.885
1.1 | 317 23-4410.RT2 | Vyzdívka mezi nosníky cihlami pálenými na MC s použitím suché maltové směsi |  | m3 | 2.1098 |  | 0 | 1.796 | 3.7891
| 1.NP 1.2 | 1,15*0,1*0,6 |  | 0.069
| 2.NP 2.1 | 1,25*0,1*0,6 |  | 0.075
| 2.NP 2.9 | 1,1*0,1*0,45 |  | 0.0495
| 2.NP 2.4 | 1,05*0,6*0,1 |  | 0.018
| 2.NP chodba | (0,95*0,1*0,6+0,95*0,1*0,45)*2 |  | 0.1995
| 2.NP WC | 0,3*0,1*0,45 |  | 0.0135
| 2.NP 2.5 | 0,9*0,1*0,6 |  | 0.054
| 2.NP VZT | 0,95*0,6*0,1+0,9*0,1*0,45*2 |  | 0.138
| 2.NP kabinet 3 | 0,325*0,1*0,6 |  | 0.0195
| 2.NP 2.8 chodba | 1,3*0,1*0,6+1,2*0,1*0,45 |  | 0.132
| 3.NP chodba | 1,25*0,45*0,1+1,2*0,1*0,6+1,2*0,1*0,5 |  | 0.18825
| 3.NP WC | 1,25*0,45*0,1*4 |  | 0.225
| 3.NP chodba 2 | 1,15*0,1*0,6 |  | 0.069
| 3.NP chodba 3 | 1,2*0,1*0,6*2+1,0*0,1*0,45+1,3*0,1*0,45 |  | 0.2475
| 3.NP WC | 1,2*0,1*0,45*3 |  | 0.162
| 4.NP chodba | 1,8*0,1*0,6*2+1,0*0,1*0,6+1,1*0,1*0,6 |  | 0.342
| 5.NP půda | 0,6*0,1*0,45*4 |  | 0.108
1.2 | 317 94-4311.R00 | Válcované nosníky do č.12 osazené do otvorů |  | kg | 1728.63 |  | 0 | 0.00109 | 1.8842
| 1.NP 1.4 | 4*0,8*8,34*3 |  | 80.064
| 1.NP 1.2 | 1,2*4*8,34 |  | 40.032
| 1.NP stáčení | 4*0,8*8,34 |  | 26.688
| 2.NP 2.1 | 1,25*4*8,34 |  | 41.7
| 2.NP 2.9 | 1,1*4*8,34 |  | 36.696
| 2.NP kabinet | (4*0,8)*8,34 |  | 26.688
| 2.NP kabinet | (1*1,15)*4,1*2 |  | 9.43
| 2.NP kabinet 2 | (4*0,8)*2*8,34+(4*1,2)*8,34 |  | 93.408
| 2.NP 2.4 | 2*1,05*15,04 |  | 31.584
| 2.NP chodba | 4*1,25*8,34*2 |  | 83.4
| 2.NP WC | 4*1,2*8,34 |  | 40.032
| 2.NP 2.5 | 4*1,2*8,34 |  | 40.032
| 2.NP VZT | 4*1,2*8,34+4*1,2*8,34*2 |  | 120.096
| 2.NP kabinet 3 | 4*0,65*8,34 |  | 21.684
| 2.NP 2.8 chodba | 4*1,25*8,34+4*1,2*8,34 |  | 81.732
| 2.NP 2.6 | 2*0,6*15,04 |  | 18.048
| 2.NP 2.7 | 1,2*4,1*2 |  | 9.84
| 3.NP chodba | (4*1,25+4*1,2)*8,34+1,2*4,1*2 |  | 91.572
| 3.NP WC | 1,2*4*4*8,34+1,2*2*4,1 |  | 169.968
| 3.NP chodba 2 | 3,2*2*8,34+4*1,15*8,34 |  | 91.74
| 3.NP chodba 3 | 1,2*4*8,34+0,8*4*8,34+1,15*4*8,34+1,1*4*8,34+3,2*2 |  | 148.18
| 3.NP WC | 1,2*4*8,34*3 |  | 120.096
| 4.NP 4.2 | 1*2*4,1 |  | 8.2
| 4.NP 4.6 | 1*2*4,1 |  | 8.2
| 4.NP chodba | 1,8*4*2*10,6+15,04*2*0,6+1,1*4*10,6 |  | 217.328
| 5.NP půda | 0,6*2*15,04*4 |  | 72.192
1.3 | 133-80515 | Tyč průřezu IPE 100, střední, jakost oceli S 235 |  | kg | 1410.736 |  | 0 | 0.001 | 1.4107
| 1.NP 1.4 | 4*0,8*8,34*3 |  | 80.064
| 1.NP 1.2 | 1,2*4*8,34 |  | 40.032
| 1.NP stáčení | 4*0,8*8,34 |  | 26.688
| 2.NP 2.1 | 1,25*4*8,34 |  | 41.7
| 2.NP 2.9 | 1,1*4*8,34 |  | 36.696
| 2.NP kabinet | (4*0,8)*8,34 |  | 26.688
| 2.NP kabinet 2 | (4*0,8)*2*8,34 |  | 53.376
| 2.NP kabinet 2 | (4*1,2)*8,34 |  | 40.032
| 2.NP chodba | 4*1,25*8,34*2 |  | 83.4
| 2.NP WC | 4*1,2*8,34 |  | 40.032
| 2.NP 2.5 | 4*1,2*8,34 |  | 40.032
| 2.NP VZT | 4*1,2*8,34+4*1,2*8,34*2 |  | 120.096
| 2.NP kabinet 3 | 4*0,65*8,34 |  | 21.684
| 2.NP 2.8 chodba | 4*1,25*8,34+4*1,2*8,34 |  | 81.732
| 3.NP chodba | (4*1,25+4*1,2)*8,34 |  | 81.732
| 3.NP WC | 1,2*4*4*8,34 |  | 160.128
| 3.NP chodba 2 | 3,2*2*8,34+4*1,15*8,34 |  | 91.74
| 3.NP chodba 3 | 1,2*4*8,34+0,8*4*8,34+1,15*4*8,34+1,1*4*8,34+3,2*2*2 |  | 154.58
| 3.NP WC | 1,2*4*8,34*3+3,03 |  | 123.126
| Prořez | 1343,56*0,05 |  | 67.178
1.4 | 133-80420 | Tyč průřezu IPE 120, střední, jakost oceli S 235 |  | kg | 209.244 |  | 0 | 0.001 | 0.20924
| 4.NP chodba | 1,8*4*2*10,6+1,1*4*10,6 |  | 199.28
| Prořez | 199,28*0,05 |  | 9.964
1.5 | 133-31838 | Úhelník rovnoramenný L jakost S 235 100x100x10 mm |  | kg | 146.8655 |  | 0 | 0.001 | 0.14687
| 2.NP 2.4 | 2*1,05*15,04 |  | 31.584
| 2.NP 2.6 | 2*0,6*15,04 |  | 18.048
| 4.NP chodba | 15,04*2*0,6 |  | 18.048
| 5.NP půda | 0,6*2*15,04*4 |  | 72.192
| Prořez | 139,87*0,05 |  | 6.9935
1.6 | 133-31720 | Úhelník rovnoramenný L jakost S 235 50x50x5 mm |  | kg | 48.216 |  | 0 | 0.001 | 0.048216
| 2.NP kabinet | (1*1,15)*4,1*2 |  | 9.43
| 2.NP 2.7 | 1,2*4,1*2 |  | 9.84
| 3.NP chodba | 1,2*4,1*2 |  | 9.84
| 3.NP WC | 1,2*2*4,1 |  | 9.84
| 4.NP 4.2 | 1*2*4,1 |  | 8.2
| 4.NP 4.6 | 1*2*4,1 |  | 8.2
| Prořez | 55,35*0,05 |  | 2.296
1.7 | 340 23-6211.R00 | Zazdívka otvorů pl.0,09 m2 cihlami, tl.zdi do 10cm |  | kus | 7 |  | 0 | 0.01429 | 0.10003
| 2.NP kabinet | 2 |  | 2
| 2.NP 2.7 | 1 |  | 1
| 3.NP chodba | 1 |  | 1
| 3.NP WC | 1 |  | 1
| 4.NP 4.2 | 1 |  | 1
| 4.NP 4.6 | 1 |  | 1
1.8 | 310 23-6261.RT1 | Zazdívka otvorů pl. 0,09 m2 cihlami, tl. zdi 60 cm s použitím suché maltové směsi |  | kus | 39 |  | 0 | 0.09816 | 3.8282
| 1.NP 1.2 | 1 |  | 1
| 2.NP 2.1 | 1 |  | 1
| 2.NP 2.9 | 1 |  | 1
| 2.NP kabinet 2 | 1 |  | 1
| 2.NP chodba | 2 |  | 2
| 2.NP WC | 1 |  | 1
| 2.NP 2.5 | 1 |  | 1
| 2.NP VZT | 1+2 |  | 3
| 2.NP kabinet 3 | 2 |  | 2
| 2.NP 2.8 chodba | 2 |  | 2
| 3.NP chodba | 2 |  | 2
| 3.NP WC | 6 |  | 6
| 3.NP chodba 2 | 1 |  | 1
| 3.NP chodba 3 | 4 |  | 4
| 3.NP WC | 3 |  | 3
| 4.NP chodba | 4 |  | 4
| 5.NP půda | 4 |  | 4
1.9 | 413 23-2211.RT2 | Zazdívka zhlaví válcovaných nosníků výšky do 15cm s použitím suché maltové směsi |  | kus | 296 |  | 0 | 0.0223 | 6.6008
| 1.NP 1.4 | 2*2 |  | 4
| 1.NP 1.1 | 2*2*2 |  | 8
| 1.NP 1.2 | 4*2 |  | 8
| 1.NP stáčení | 2*2 |  | 4
| 2.NP 2.1 | 4*2 |  | 8
| 2.NP 2.9 | 4*2 |  | 8
| 2.NP kabinet | 2*2+1*2 |  | 6
| 2.NP kabinet 2 | 2*2+2*4 |  | 12
| 2.NP chodba | 4*2 |  | 8
| 2.NP WC | 4*2 |  | 8
| 2.NP 2.5 | 4*2 |  | 8
| 2.NP VZT | 4*2+4*2*2 |  | 24
| 2.NP 2.6 | 2*2 |  | 4
| 2.NP kabinet 3 | 2*2 |  | 4
| 2.NP 2.7 | 2 |  | 2
| 2.NP 2.8 chodba | 4*2*2 |  | 16
| 3.NP chodba | 4*2+4*2+2 |  | 18
| 3.NP WC | 4*2*3+1*2 |  | 26
| 3.NP chodba 2 | 4+4*2 |  | 12
| 3.NP chodba 3 | 4*2*4+4 |  | 36
| 3.NP WC | 4*2*3 |  | 24
| 4.NP 4.2 | 1*2 |  | 2
| 4.NP 4.6 | 1*2 |  | 2
| 4.NP chodba | 2*2+4*2*3 |  | 28
| 5.NP půda | 4*2*2 |  | 16
1.10 | Z 01 | Dodávka a montáž revizních dvířek 600x600 mm do SDK podhledu |  | kus | 36 |  | 0 | 0.00029 | 0.01044
| 2.NP 2.9 | 3,00 |  | 3
| 2.NP kabinet | 3,00 |  | 3
| 2.NP kabinet 2 | 3,00 |  | 3
| 2.NP VZT | 3 |  | 3
| 2.NP kabinet 3 | 3 |  | 3
| 2.NP 2.8 chodba | 3 |  | 3
| 3.NP chodba | 3 |  | 3
| 3.NP chodba 2 | 3 |  | 3
| 3.NP chodba 3 | 3*2 |  | 6
| 4.NP 4.8 | 3 |  | 3
| 4.NP chodba | 3 |  | 3
1.11 | Z 02 | Dodávka a montáž revizních dvířek 300x300 mm do SDK podhledu |  | kus | 2 |  | 0 | 0.00029 | 0.00058
| 4.NP 4.6, 4.7 | 2 |  | 2
1.12 | 767 99-51R02 | Dodávka a montáž konzol pro uchycení VZT jednotky z ocel.profilů |  | kus | 14 |  | 0 | 0.000574 | 0.008036
2x L65/50/5 mm, dl.1350 mm 2x táhlo 25/4 mm, dl. 800 mm 2x kotevní plech 150/100/8 mm 2x 2 M12 8.8 + chem.kotvy HILTY HIT HY 50
| 2.NP 2.9 | 1 |  | 1
| 2.NP kabinet | 1 |  | 1
| 2.NP kabinet 2 | 1 |  | 1
| 2.NP WC | 1 |  | 1
| 2.NP VZT | 2 |  | 2
| 2.NP kabinet 3 | 1 |  | 1
| 2.NP 2.8 chodba | 1 |  | 1
| 3.NP chodba | 1 |  | 1
| 3.NP WC | 1 |  | 1
| 3.NP chodba 3 | 1 |  | 1
| 3.NP WC | 1 |  | 1
| 4.NP 4.4 | 1 |  | 1
| 4.NP chodba | 1 |  | 1
1.13 | 275 32-1321.R00 | Železobeton základových patek C 16/20 tl.150 mm |  | m3 | 0.72 |  | 0 | 2.525 | 1.818
|  | 2,0*0,6*4,0*0,15 |  | 0.72
1.14 | 275 36-1921.RT9 | Výztuž základových patek ze svařovaných sítí průměr drátu 8,0, oka 150/150 mm |  | t | 0.026304 |  | 0 | 1.0547 | 0.027744
|  | 2,0*0,6*4,0*0,00548 |  | 0.026304
1.15 | 568 11-1111.R00 | Zřízení vrstvy z geotextilie skl.do 1:5, š. do 3 m |  | m2 | 5.28 |  | 0 | 0 | 0
|  | 2,0*0,6*4,0*1,1 |  | 5.28
1.16 | 693-66199 | Geotextilie FILTEK 500 g/m2 š. 200cm 100% PP |  | m2 | 5.52 |  | 0 | 0.0005 | 0.00276
|  | 2,0*0,6*4,0*1,15 |  | 5.52
2 | 61 | Úpravy povrchů vnitřní |  |  |  |  | 0 |  | 22.529
2.1 | 612 40-3388.R00 | Hrubá výplň rýh ve stěnách do 15x15cm maltou z SMS |  | m | 112.3 |  | 0 | 0.03713 | 4.1697
| 1.NP 1.4 | 2*0,8 |  | 1.6
| 1.NP 1.1 | 2*0,7*2 |  | 2.8
| 1.NP stáčení | 2*0,8 |  | 1.6
| 2.NP 2.1 | 2*1,3 |  | 2.6
| 2.NP 2.9 | 2*1,15 |  | 2.3
| 2.NP kabinet | 2*0,8+2*1,15 |  | 3.9
| 2.NP kabinet 2 | 2*0,7*2+1,15*2 |  | 5.1
| 2.NP 2.4 | 2*1,1 |  | 2.2
| 2.NP chodba | 2*1,25 |  | 2.5
| 2.NP WC | 2*1,15 |  | 2.3
| 2.NP 2.5 | 2*1,15 |  | 2.3
| 2.NP VZT | 2*1,2+2*1,15*2 |  | 7
| 2.NP 2.6 | 2*0,6 |  | 1.2
| 2.NP kabinet 3 | 2*0,65 |  | 1.3
| 2.NP 2.7 | 2*1,15 |  | 2.3
| 2.NP 2.8 chodba | 2*1,25+2*1,1 |  | 4.7
| 3.NP chodba | 4*1,2*2+4*1,25*2+1,2*2 |  | 19.6
| 3.NP WC | 1,2*2*3+1,2*2 |  | 9.6
| 3.NP chodba 2 | 2*1,15 |  | 2.3
| 3.NP chodba 3 | 2*1,1+2*0,8+2*1,2+2*1,15 |  | 8.5
| 3.NP WC | 6*1,2 |  | 7.2
| 4.NP 4.2 | 1*2 |  | 2
| 4.NP 4.6 | 1*2 |  | 2
| 4.NP chodba | 0,6*2+1,8*2*2+1,1*2 |  | 10.6
| 5.NP půda | 0,6*2*4 |  | 4.8
2.2 | 612 42-3531.R00 | Omítka rýh stěn MV o šířce do 15 cm, štuková |  | m2 | 17.278 |  | 0 | 0.0621 | 1.073
| 1.NP 1.4 | 2*0,8*0,15 |  | 0.24
| 1.NP 1.1 | 2*0,7*0,15*2 |  | 0.42
| 1.NP stáčení | 2*0,8*0,15 |  | 0.24
| 2.NP 2.1 | 2*1,3*0,15 |  | 0.39
| 2.NP 2.9 | 2*1,15*0,15 |  | 0.345
| 2.NP kabinet | 2*0,8*0,15+2*1,15*0,15 |  | 0.585
| 2.NP kabinet 2 | 2*0,7*0,15+1,15*2*0,15 |  | 0.555
| 2.NP 2.4 | 2*1,1*0,15 |  | 0.253
| 2.NP chodba | 4*1,25*0,15 |  | 0.75
| 2.NP WC | 2*1,15*0,15 |  | 0.345
| 2.NP 2.5 | 2*1,15*0,15 |  | 0.345
| 2.NP VZT | 2*1,2*0,15+2*1,15*2*0,15 |  | 1.05
| 2.NP 2.6 | 2*0,6*0,15 |  | 0.18
| 2.NP kabinet 3 | 2*0,6*0,15 |  | 0.18
| 2.NP 2.7 | 2*1,15*0,15 |  | 0.345
| 2.NP 2.8 chodba | 2*1,25*0,15+2*1,1*0,15 |  | 0.705
| 3.NP chodba | (4*1,2*2+4*1,25*2+1,2*2)*0,15 |  | 3.3
| 3.NP WC | (1,2*2*3+1,2*2)*0,15 |  | 1.44
| 3.NP chodba 2 | 2*1,15*0,15 |  | 0.345
| 3.NP chodba 3 | (2*1,1+2*0,8+2*1,2+2*1,15)*0,15 |  | 1.275
| 3.NP WC | 6*1,2*0,15 |  | 1.08
| 4.NP 4.2 | 1*2*0,15 |  | 0.3
| 4.NP 4.6 | 1*2*0,15 |  | 0.3
| 4.NP chodba | (0,6*2+1,8*2*2+1,1*2)*0,15 |  | 1.59
| 5.NP půda | 0,6*2*4*0,15 |  | 0.72
2.3 | 612 40-1191.RT2 | Omítka malých ploch vnitřních stěn do 0,09 m2 s použitím suché maltové směsi |  | kus | 104 |  | 0 | 0.00478 | 0.49712
| 1.NP 1.2 | 2 |  | 2
| 2.NP 2.1 | 2 |  | 2
| 2.NP 2.9 | 2 |  | 2
| 2.NP 2.2 | 2*2 |  | 4
| 2.NP kabinet 2 | 2 |  | 2
| 2.NP 2.4 | 2 |  | 2
| 2.NP chodba | 4 |  | 4
| 2.NP WC | 2 |  | 2
| 2.NP 2.5 | 2 |  | 2
| 2.NP VZT | 2+2*2 |  | 8
| 2.NP 2.6 | 2*2 |  | 4
| 2.NP 2.8 chodba | 2*2*2 |  | 8
| 3.NP chodba | 4+2 |  | 6
| 3.NP WC | 2*4 |  | 8
| 3.NP chodba 2 | 4 |  | 4
| 3.NP chodba 3 | 2*4 |  | 8
| 3.NP WC | 3*2*2 |  | 12
| 4.NP 4.2 | 1*2*2 |  | 4
| 4.NP 4.6 | 1*2*2 |  | 4
| 4.NP chodba | 8 |  | 8
| 5.NP půda | 4*2 |  | 8
2.4 | 612 40-1291.RT2 | Omítka malých ploch vnitřních stěn do 0,25 m2 s použitím suché maltové směsi |  | kus | 152 |  | 0 | 0.01187 | 1.8042
| 2.NP kabinet 3 | 2 |  | 2
| prostupy ZTI,kabely | 150 |  | 150
2.5 | 342 26-7111.R | Obklad potrubí sádrokartonem pod stropem desky standard tl. 12,5 mm |  | m2 | 739.3465 |  | 0 | 0.01935 | 14.3064
| 1.NP 1.1 | (4,36+8,29)*1,555+0,55*1,0*2 |  | 20.7707
| 1.NP 1.2 | 7,89*1,45+6,91*1,54+0,45*1,0+0,54*1,0 |  | 23.0719
| 2.NP 2.1 | 3,565*1,45+(6,51+0,45)*1,545+0,45*1+0,545*1,0 |  | 16.9174
| 2.NP 2.9 | 3,79*2,71+2,5*2,48+1,5*1,5 |  | 18.7209
| 2.NP kabinet | 6,68+4,2*1,5+3,4*1,0 |  | 16.38
| 2.NP 2.2 | 3,975*1,545+0,545*0,445+7,245*1,445+0,545*1,0+0,445*1,0 |  | 17.8429
| 2.NP kabinet 2 | 1,495*2,09+4,2*2,515 |  | 13.6875
| 2.NP 2.3 | 8,035*1,6+2,06*1,5+0,6*1,0+0,6*0,5+0,5*1,0 |  | 17.346
| 2.NP 2.4 | 10,64*1,8+3,92*1,6+0,6*1,0+0,8*0,6 |  | 26.504
| 2.NP kabinet 3 | 2,85*2,205 |  | 6.2843
| 2.NP chodba | 2,8*2,005+2,8*1,0 |  | 8.414
| 2.NP 2.5 | 4,35*1,5+9,06*1,8+0,8*0,5+0,5*1,0+0,8*1,0 |  | 24.533
| 2.NP VZT | 4,325*2,8+2,8*1,5*2 |  | 20.51
| 2.NP 2.6 | 4,86*1,5+0,5*1+0,5*0,8+8,25*1,8+0,8*1,0 |  | 23.84
| 2.NP kabinet 3 | 1,735*2,755+1,255*1,265+3,635*2,765+0,815*2,08 |  | 18.1135
| 2.NP 2.7 | 4,59*1,52+1,0*0,52+0,52*0,79+7,615*1,79+1,0*0,79 |  | 22.3285
| 2.NP 2.8 chodba | 1,95*2,485+2,5*1,5+1,305*0,985+3,79*2,805 |  | 20.5121
| 2.NP 2.8 | 6,45*1,6+0,6*0,5+3,495*1,5+0,6*1,0+0,5*1,0 |  | 16.9625
| 3.NP chodba | 2,95*2,52+4,655*2,75 |  | 20.2353
| 3.NP 3.2 | 11,45*1,6+4,23*1,6+0,6*1,0+0,6*0,6 |  | 26.048
| 3.NP chodba 2 | (4,7+1,5)*2,8+0,1*4 |  | 17.76
| 3.NP 3.3 | 8,9*1,75+0,75*1,0+5,0*0,4+0,75*0,4 |  | 18.625
| 3.NP 3.4 | 3,5*1,45+10,6*0,78+0,78*0,45 |  | 13.694
| 3.NP 3.5 | 4,95*1,45+9,0*1,75+0,75*0,45 |  | 23.265
| 3.NP chodba 3 | 7,9*2,8+6,2*2,8 |  | 39.48
| 3.NP 3.6 | 11,5*1,5+3,0*1,6+0,6*1,0+0,6*0,5 |  | 22.95
| 4.NP 4.1 | 0,75*1,0+9,75*1,75+0,5*1,0+3,05*1,5+0,75*0,5 |  | 23.2625
| 4.NP 4.2 | 1,55*3,3+0,55*1,0+2,05*7,5+0,55*1,05+4,8*1,5+1,05*0,5 |  | 29.3425
| 4.NP 4.3 | 1,6*3,6+0,6*1,0+5,1*1,75+0,75*0,6 |  | 15.735
| 4.NP 4.4 | 1,7*7,5+2,3*2,7+1,0*1,6 |  | 20.56
| 4.NP 4.5 | 1,6*3,6+0,6*1,0+10,7*1,75+0,75*0,6 |  | 25.535
| 4.NP 4.6 | 1,6*3,6+0,6*1,0+8,1*1,75+0,75*0,6+0,75*1,0 |  | 21.735
| 4.NP 4.7 | 1,5*4,9+0,5*1,0+4,4*2,02+0,5*1,02+1,6*3,3+1,02*0,6+0,6*1,0 |  | 23.74
| 4.NP 4.8 | 1,8*11,6+1,5*3,0+0,5*1,0+0,5*0,6 |  | 26.18
| 4.NP chodba | 4,3*2,8+7,3*2,8+2,2*0,9+4,0*1,0 |  | 38.46
2.6 | 612 40-9991.RT2 | Začištění omítek kolem oken,dveří apod. s použitím suché maltové směsi |  | m | 156.67 |  | 0 | 0.00238 | 0.37287
| 1.NP 1.4 | 2*(0,8+0,4)+2*(0,8+0,4)+0,8+0,4+0,15*2 |  | 6.3
| 1.NP 1.1 | 2*0,3*4*2 |  | 4.8
| 1.NP stáčení | 2*(0,4+0,8)+0,8+0,4+0,15*2 |  | 3.9
| 2.NP 2.9 | 2*(0,78+0,33)+1,1+0,32+0,15*2 |  | 3.94
| 2.NP kabinet | 1,2*2*2+3,4*1,0+2*(0,38+0,8)+0,85+0,52+0,15*2 |  | 12.23
| 2.NP 2.2 | 0,3*4*2 |  | 2.4
| 2.NP kabinet 2 | 0,75*0,3*2+0,8*2+0,38+0,32+0,75*0,3*2+0,8*2+0,38+0,32 |  | 5.5
| 2.NP 2.4 | (2*0,3+0,75)*2 |  | 2.7
| 2.NP chodba | 4*1,2*2 |  | 9.6
| 2.NP WC | 1,2*2 |  | 2.4
| 2.NP 2.5 | 1,2*4 |  | 4.8
| 2.NP VZT | 2+(0,8+0,4)*2*3 |  | 9.2
| 2.NP 2.6 | 2*2 |  | 4
| 2.NP 2.7 | 1,2*2*4 |  | 9.6
| 2.NP 2.8 chodba | 0,83*2+0,3*2*2+0,78*2+0,33*2 |  | 5.08
| 3.NP chodba | 0,83*2+0,35*4 |  | 3.06
| 3.NP WC | (0,83*2+0,35*4)*6 |  | 18.36
| 3.NP chodba 2 | 4*1,2 |  | 4.8
| 3.NP WC | 6*0,8*2+6*0,5*4 |  | 21.6
| 5.NP půda | 4*0,6*4+4*0,8*4 |  | 22.4
2.7 | 784 19-1101.R00 | Penetrace podkladu univerzální Primalex 1x |  | m2 | 849.356 |  | 0 | 7e-05 | 0.059455
| 1.NP 1.4 | 0,8*0,15*1,1 |  | 0.132
| 1.NP 1.1 | 2*0,7*0,15*2*1,1+20,77 |  | 21.232
| 1.NP 1.2 | 7,89*1,45+6,91*1,54+0,45*1,0+0,54*1,0 |  | 23.0719
| 1.NP stáčení | 0,8*0,15*1,1 |  | 0.132
| 2.NP 2.1 | 2*1,3*0,15*1,1 |  | 0.429
| 2.NP 2.9 | (3,79*2,71+2,5*2,48+1,5*1,5)*1,1 |  | 20.593
| 2.NP kabinet | (6,68+4,2*1,5+3,4*1,0)*1,1 |  | 18.018
| 2.NP 2.2 | (3,975*1,545+0,545*0,445+7,245*1,445+0,545*1,0+0,445*1,0)*1,1 |  | 19.6272
| 2.NP kabinet 2 | (1,495*2,09+4,2*2,515)*1,1 |  | 15.0563
| 2.NP 2.3 | 8,035*1,6+2,06*1,5+0,6*1,0+0,6*0,5+0,5*1,0 |  | 17.346
| 2.NP 2.4 | 10,64*1,8+3,92*1,6+0,6*1,0+0,8*0,6 |  | 26.504
| 2.NP kabinet 3 | 2,85*2,205 |  | 6.2843
| 2.NP chodba | 2,8*2,005+2,8*1,0 |  | 8.414
| 2.NP WC | 0,9*2 |  | 1.8
| 2.NP 2.5 | 4,35*1,5+9,06*1,8+0,8*0,5+0,5*1,0+0,8*1,0 |  | 24.533
| 2.NP VZT | 4,325*2,8+2,8*1,5*2 |  | 20.51
| 2.NP VZT | 0,9*0,5*4 |  | 1.8
| 2.NP 2.6 | 2*2*0,5*0,5 |  | 1
| 2.NP kabinet 3 | 1,735*2,755+1,255*1,265+3,635*2,765+0,815*2,08 |  | 18.1135
| 2.NP 2.7 | 4,59*1,52+1,0*0,52+0,52*0,79+7,615*1,79+1,0*0,79 |  | 22.3285
| 2.NP 2.8 chodba | 1,95*2,485+2,5*1,5+1,305*0,985+3,79*2,805 |  | 20.5121
| 2.NP 2.8 | 6,45*1,6+0,6*0,5+3,495*1,5+0,6*1,0+0,5*1,0 |  | 16.9625
| 3.NP chodba | 2,95*2,52+4,655*2,75 |  | 20.2353
| 3.NP 3.1 | 9,59*1,6+0,6*1,0+4,62*1,5+0,5*1,0+0,6*0,5 |  | 23.674
| 3.NP 3.2 | 11,45*1,6+4,23*1,6+0,6*1,0+0,6*0,6 |  | 26.048
| 3.NP WC | (0,35*0,8)*6 |  | 1.68
| 3.NP chodba 2 | (4,7+1,5)*2,8 |  | 17.36
| 3.NP 3.3 | 8,9*1,75+0,75*1,0+5,0*0,4+0,75*0,4 |  | 18.625
| 3.NP 3.4 | 3,5*1,45+10,6*0,78+0,78*0,45 |  | 13.694
| 3.NP 3.5 | 4,95*1,45+9,0*1,75+0,75*0,45 |  | 23.265
| 3.NP chodba 3 | 7,9*2,8+6,2*2,8 |  | 39.48
| 3.NP WC | 6*0,8*0,5 |  | 2.4
| 3.NP 3.6 | 11,5*1,5+3,0*1,6+0,6*1,0+0,6*0,5 |  | 22.95
| 4.NP 4.1 | 0,75*1,0+9,75*1,75+0,5*1,0+3,05*1,5+0,75*0,5 |  | 23.2625
| 4.NP 4.2 | 1,55*3,3+0,55*1,0+2,05*7,5+0,55*1,05+4,8*1,5+1,05*0,5 |  | 29.3425
| 4.NP 4.3 | 1,6*3,6+0,6*1,0+5,1*1,45+0,45*0,6 |  | 14.025
| 4.NP 4.4 | 1,7*7,5+2,3*2,7+1,0*1,6 |  | 20.56
| 4.NP 4.5 | 1,6*3,6+0,6*1,0+10,7*1,75+0,75*0,6 |  | 25.535
| 4.NP 4.6 | 1,6*3,6+0,6*1,0+8,1*1,75+0,75*0,6+0,75*1,0 |  | 21.735
| 4.NP 4.7 | 1,5*4,9+0,5*1,0+4,4*2,02+0,5*1,02+1,6*3,3+1,02*0,6+0,6*1,0 |  | 23.74
| 4.NP 4.8 | 1,8*11,6+1,5*3,0+0,5*1,0+0,5*0,6 |  | 26.18
| 4.NP chodba | 4,3*2,8+7,3*2,8+2,2*0,9+4,0*1,0 |  | 38.46
| 5.NP půda | 4*0,6*0,8 |  | 1.92
| Přesah malby | 738,57*0,15 |  | 110.7855
2.8 | 784 19-5412.R00 | Malba tekutá Primalex Polar, bílá, 2 x |  | m2 | 849.356 |  | 0 | 0.00029 | 0.24631
| 1.NP 1.4 | 0,8*0,15*1,1 |  | 0.132
| 1.NP 1.1 | 2*0,7*0,15*2*1,1+20,77 |  | 21.232
| 1.NP 1.2 | 7,89*1,45+6,91*1,54+0,45*1,0+0,54*1,0 |  | 23.0719
| 1.NP stáčení | 0,8*0,15*1,1 |  | 0.132
| 2.NP 2.1 | 2*1,3*0,15*1,1 |  | 0.429
| 2.NP 2.9 | (3,79*2,71+2,5*2,48+1,5*1,5)*1,1 |  | 20.593
| 2.NP kabinet | (6,68+4,2*1,5+3,4*1,0)*1,1 |  | 18.018
| 2.NP 2.2 | (3,975*1,545+0,545*0,445+7,245*1,445+0,545*1,0+0,445*1,0)*1,1 |  | 19.6272
| 2.NP kabinet 2 | (1,495*2,09+4,2*2,515)*1,1 |  | 15.0563
| 2.NP 2.3 | 8,035*1,6+2,06*1,5+0,6*1,0+0,6*0,5+0,5*1,0 |  | 17.346
| 2.NP 2.4 | 10,64*1,8+3,92*1,6+0,6*1,0+0,8*0,6 |  | 26.504
| 2.NP kabinet 3 | 2,85*2,205 |  | 6.2843
| 2.NP chodba | 2,8*2,005+2,8*1,0 |  | 8.414
| 2.NP WC | 0,9*2 |  | 1.8
| 2.NP 2.5 | 4,35*1,5+9,06*1,8+0,8*0,5+0,5*1,0+0,8*1,0 |  | 24.533
| 2.NP VZT | 4,325*2,8+2,8*1,5*2 |  | 20.51
| 2.NP VZT | 0,9*0,5*4 |  | 1.8
| 2.NP 2.6 | 2*2*0,5*0,5 |  | 1
| 2.NP kabinet 3 | 1,735*2,755+1,255*1,265+3,635*2,765+0,815*2,08 |  | 18.1135
| 2.NP 2.7 | 4,59*1,52+1,0*0,52+0,52*0,79+7,615*1,79+1,0*0,79 |  | 22.3285
| 2.NP 2.8 chodba | 1,95*2,485+2,5*1,5+1,305*0,985+3,79*2,805 |  | 20.5121
| 2.NP 2.8 | 6,45*1,6+0,6*0,5+3,495*1,5+0,6*1,0+0,5*1,0 |  | 16.9625
| 3.NP chodba | 2,95*2,52+4,655*2,75 |  | 20.2353
| 3.NP 3.1 | 9,59*1,6+0,6*1,0+4,62*1,5+0,5*1,0+0,6*0,5 |  | 23.674
| 3.NP 3.2 | 11,45*1,6+4,23*1,6+0,6*1,0+0,6*0,6 |  | 26.048
| 3.NP WC | (0,35*0,8)*6 |  | 1.68
| 3.NP chodba 2 | (4,7+1,5)*2,8 |  | 17.36
| 3.NP 3.3 | 8,9*1,75+0,75*1,0+5,0*0,4+0,75*0,4 |  | 18.625
| 3.NP 3.4 | 3,5*1,45+10,6*0,78+0,78*0,45 |  | 13.694
| 3.NP 3.5 | 4,95*1,45+9,0*1,75+0,75*0,45 |  | 23.265
| 3.NP chodba 3 | 7,9*2,8+6,2*2,8 |  | 39.48
| 3.NP WC | 6*0,8*0,5 |  | 2.4
| 3.NP 3.6 | 11,5*1,5+3,0*1,6+0,6*1,0+0,6*0,5 |  | 22.95
| 4.NP 4.1 | 0,75*1,0+9,75*1,75+0,5*1,0+3,05*1,5+0,75*0,5 |  | 23.2625
| 4.NP 4.2 | 1,55*3,3+0,55*1,0+2,05*7,5+0,55*1,05+4,8*1,5+1,05*0,5 |  | 29.3425
| 4.NP 4.3 | 1,6*3,6+0,6*1,0+5,1*1,45+0,45*0,6 |  | 14.025
| 4.NP 4.4 | 1,7*7,5+2,3*2,7+1,0*1,6 |  | 20.56
| 4.NP 4.5 | 1,6*3,6+0,6*1,0+10,7*1,75+0,75*0,6 |  | 25.535
| 4.NP 4.6 | 1,6*3,6+0,6*1,0+8,1*1,75+0,75*0,6+0,75*1,0 |  | 21.735
| 4.NP 4.7 | 1,5*4,9+0,5*1,0+4,4*2,02+0,5*1,02+1,6*3,3+1,02*0,6+0,6*1,0 |  | 23.74
| 4.NP 4.8 | 1,8*11,6+1,5*3,0+0,5*1,0+0,5*0,6 |  | 26.18
| 4.NP chodba | 4,3*2,8+7,3*2,8+2,2*0,9+4,0*1,0 |  | 38.46
| 5.NP půda | 4*0,6*0,8 |  | 1.92
| Přesah malby | 738,57*0,15 |  | 110.7855
3 | 96 | Bourání konstrukcí |  |  |  |  | 0 |  | 1.5489
3.1 | 970 03-1020.R00 | Jádrové vrtání, d 20 mm, zdivo cihelné |  | m | 45 |  | 0 | 0.000484 | 0.02178
3.2 | 970 05-1035.R01 | Vrtání jádrové do ŽB d 350 mm |  | kus | 22 |  | 0 | 0.000596 | 0.013112
| 4.NP 4.1 | 2 |  | 2
| 4.NP 4.8 | 2 |  | 2
| 4.NP chodba | 2*3 |  | 6
| 5.NP půda | 2*6 |  | 12
3.3 | 974 03-1164.R00 | Vysekání rýh ve zdi cihelné 15 x 15 cm |  | m | 29.178 |  | 0 | 0.00049 | 0.014297
| 1.NP 1.4 | 2*0,8+0,8*0,15+0,4*0,8 |  | 2.04
| 1.NP 1.1 | 2*0,7*2 |  | 2.8
| 1.NP stáčení | 0,85*2+0,4*0,8+0,8*0,15 |  | 2.14
| 2.NP 2.1 | 2*1,3 |  | 2.6
| 2.NP kabinet | 0,85*2+1,15+0,38*0,8+0,85*0,15 |  | 3.2815
| 2.NP kabinet 2 | 0,75*2+0,38*0,8+0,75*0,15 |  | 1.9165
| 2.NP 2.4 | 1,1*2 |  | 2.2
| 2.NP 2.6 | 0,6*2 |  | 1.2
| 2.NP 2.7 | 1.2 |  | 1.2
| 3.NP chodba | 1,25*2 |  | 2.5
| 3.NP WC | 1,25*2 |  | 2.5
| 5.NP půda | 0,6*2*4 |  | 4.8
3.4 | 971 03-3561.R00 | Vybourání otv. zeď cihel. pl.1 m2, tl.60 cm, MVC |  | m3 | 11.4106 |  | 0 | 0.00182 | 0.020767
| 1.NP 1.4 | 0,4*0,8*0,6 |  | 0.192
| 1.NP 1.2 | 1,2*0,45*0,6 |  | 0.324
| 2.NP 2.1 | 1,3*0,3*0,6 |  | 0.234
| 2.NP 2.9 | 1,15*0,48*0,45 |  | 0.2484
| 2.NP kabinet | 0,38*0,85*0,6 |  | 0.1938
| 2.NP kabinet 2 | 0,38*0,8*0,6+1,2*0,5*0,6 |  | 0.5424
| 2.NP chodba | 1,255*0,5*0,6+1,255*0,5*0,45 |  | 0.65887
| 2.NP WC | 1,2*0,5*0,45 |  | 0.27
| 2.NP 2.5 | 1,2*0,5*0,6 |  | 0.36
| 2.NP VZT | 1,25*0,6*0,5+1,2*0,5*0,45*2 |  | 0.915
| 2.NP kabinet 3 | 0,655*0,95*0,6 |  | 0.37335
| 2.NP 2.8 chodba | 1,3*0,5*0,6+1,2*0,5*0,45 |  | 0.66
| 3.NP chodba | 1,25*0,45*0,5+1,2*0,5*0,6 |  | 0.64125
| 3.NP WC | 1,25*0,45*0,5*4 |  | 1.125
| 3.NP chodba 2 | 1,25*0,6*0,5 |  | 0.375
| 3.NP chodba 3 | 1,2*0,5*0,6*2+1,0*0,5*0,45+1,3*0,5*0,45 |  | 1.2375
| 3.NP WC | 1,2*0,5*0,45*3 |  | 0.81
| 4.NP chodba | 1,8*0,5*0,6*2+1,0*0,5*0,6+1,1*0,5*0,6 |  | 1.71
| 5.NP půda | 0,6*0,45*0,5*4 |  | 0.54
3.5 | 971 03-3371.R00 | Vybourání otv. zeď cihel. pl.0,09 m2, tl.75cm, MVC |  | kus | 2 |  | 0 | 0.00133 | 0.00266
| 1.NP 1.1 | 2 |  | 2
3.6 | 971 03-3581.R00 | Vybourání otv. zeď cihel. pl.1 m2, tl.90cm, MVC |  | m3 | 0.24 |  | 0 | 0.00133 | 0.0003192
| 1.NP stáčení | 0,4*0,8*0,75 |  | 0.24
3.7 | 971 03-3331.R00 | Vybourání otv. zeď cihel. pl.0,09 m2, tl.15cm, MVC |  | kus | 18 |  | 0 | 0.025 | 0.45
| 2.NP kabinet | 2,00 |  | 2
| 2.NP 2.6 | 2 |  | 2
| 2.NP 2.7 | 2 |  | 2
| 3.NP chodba | 2 |  | 2
| 3.NP chodba 2 | 4 |  | 4
| 3.NP chodba 3 | 4 |  | 4
| 4.NP 4.2 | 1 |  | 1
| 4.NP 4.6 | 1 |  | 1
3.8 | 971 03-3441.R00 | Vybourání otv. zeď cihel. pl.0,25 m2, tl.30cm, MVC |  | kus | 1 |  | 0 | 0.138 | 0.138
| 2.NP 2.4 | 1,00 |  | 1
3.9 | 965 10-0031.RA0 | Bourání dlažeb z půdních dlaždic |  | m2 | 4.8 |  | 0 | 0.045 | 0.216
|  | 2,0*0,6*4,0 |  | 4.8
3.10 | 965 08-2922.R00 | Odstranění násypu tl. do 10 cm, plocha do 2 m2 |  | m3 | 0.48 |  | 0 | 1.4 | 0.672
|  | 2,0*0,6*4,0*0,1 |  | 0.48
12.26 | 979 08-2111.R00 | Vnitrostaveništní doprava suti do 10 m |  | t | 1.5489 |  | 0 | 0
12.27 | 979 08-3117.R00 | Vodorovné přemístění suti na skládku do 6000 m |  | t | 1.5489 |  | 0 | 0
12.28 | 979 08-3191.R00 | Příplatek za dalších započatých 1000 m nad 6000 m |  | t | 21.6851 |  | 0 | 0
12.29 | 979 99-0101.R00 | Poplatek za skládku suti - směs betonu a cihel |  | t | 1.5489 |  | 0 | 0
22. | 99 | Přesun hmot |  |  |  |  | 0 |  | 0
22.1 | 999 28-1111.R00 | Přesun hmot pro opravy a údržbu do výšky 25 m |  | t | 42.414 |  | 0
|  | kontrolní součet |  |  |  |  | 0

## Rekuperace_VZT
Stavební rozpočet
|  | Zateplení obálky budov areálu SZeŠ-Čáslav | Doba výstavby: |  |  | Objednatel: | SZŠ Čáslav, Sadová 1234 (IČ 49797999)
|  | Střední zemědělská škola, Čáslav | Začátek výstavby: |  |  | Projektant: | M-PROject CZ s.r.o., Zelený Pruh 52, Praha 4
|  | Sadová 1234/1, 286 01 Čáslav | Konec výstavby: |  |  | Zhotovitel:
|  | REKUPERACE VZT | Datum zpracování: 09.2014 REVIZE č.3 28.3.2016 |  |  | Zpracoval: | M-PROject CZ s.r.o., Zelený Pruh 52, Praha 4
[6 empty] | Náklady (Kč) |  | Hmotnost (t)
| Kód | Zkrácený popis |  | M,j, | Množství | Jednot, | Celkem | Jednot, | Celkem
|  | ZRN celkem |  |  |  |  | 0
1. | 713 | Izolace tepelné |  |  |  |  | 0 |  | 0
1.1 | 713411121R00 | Montáž tepelné izolace potrubí a ohybů pásy nebo rohožemi pásy LSP (lamelové skružovací pásy) bez povrchové úpravy připevněnými ocelovým drátem , jednovrstvá |  | m2 | 222.599 |  | 0
| potrubí | 140,8*1,04 |  | 146.432
| prostupy | 83,7*0,91 |  | 76.167
1.2 | 63151680R | rohož, pas izolační lamelový, pro tech. zařízení; minerální vlákno; tl. 20,0 mm; součinitel tepelné vodivosti 0,040 W/mK; kašírování Al fólie vyztužená mřížkou; obj. hmotnost 40,00 kg/m3; hydrofobizováno |  | m2 | 83.7837 |  | 0
| prostupy | 83,7*0,91*1,1 |  | 83.7837
1.3 | 63151682R | rohož, pas izolační lamelový, pro tech. zařízení; minerální vlákno; tl. 40,0 mm; součinitel tepelné vodivosti 0,040 W/mK; kašírování Al fólie vyztužená mřížkou; obj. hmotnost 40,00 kg/m3; hydrofobizováno |  | m2 | 161.0752 |  | 0
| potrubí | 140,8*1,04*1,1 |  | 161.0752
1.4 | 998713103R00 | Přesun hmot pro izolace tepelné v objektech výšky do 24 m |  | t | 0.46276 |  | 0
2. | 728 | Vzduchotechnika |  |  |  |  | 0 |  | 0.0275
Kruhové plechové potrubí
2.1 | 728112113R00 | Montáž kruhového plechového potrubí, do průměru d 300 mm |  | m | 490.5 |  | 0
2.2 | 728112113R00 | Montáž oblouku do kruhového plechového potrubí, do průměru d 300 mm |  | kus | 163 |  | 0
| 90 stupňů | 155 |  | 155
| 45 stupňů | 8 |  | 8
2.3 | 728212313R00 | Montáž jednostranné nebo oboustranné odbočky nebo kalhotového kusu do kruhového plechového potrubí, do průměru d 300 mm |  | kus | 4 |  | 0
2.4 | 728212413R00 | Montáž protidešťové střišky nebo výfukové hlavice do kruhového plechového potrubí, do průměru d 300 mm |  | kus | 4 |  | 0
2.5 | 728212713R00 | Montáž protidešťové střišky nebo výfukové hlavice do kruhového plechového potrubí, do průměru d 300 mm |  | kus | 4 |  | 0
Tlumiče
2.6 | 728312123R00 | Montáž tlumiče hluku do kruhového potrubí, , do průměru d 300 mm |  | kus | 46 |  | 0
|  | 1500 : 42 |  | 42
|  | 900 : 4 |  | 4
Protidešťové žaluzie, podstavce
2.7 | 728314121R00 | Montáž protidešťové žaluzie do kruhového potrubí, , do průměru d 300 mm |  | kus | 24 |  | 0
| záslepka | 24 |  | 24
Vyústění
2.8 | 728411312R00 | Montáž čtyřhranné vyústě, do průřezu 0,080 m2 |  | kus | 64 |  | 0
Mřížky, regulátory
2.9 | 728415123R00 | Montáž kruhové větrací nebo ventilační mřížky, do průměru d 300 mm |  | kus | 60 |  | 0
| mřížka s protidešť.žaluzií | 36 |  | 36
| mřížka ochranná | 24 |  | 24
2.10 | 728-POL01.1 | Vzduchotechnická jednotka, provedení podstropní, e1,i2 vpravo, VZT 1.1 |  | soubor | 8 |  | 0
Položka obsahuje:
- dodávka a montáž včetně dodávky kotevní techniky a podružného materiálu
- dodávku a montáž příslušenství (měření a regulace, regulační prvky) včetně dodávky kotevní techniky a podružného materiálu
- připojení potrubí, elektro, ZTI
- náklady na lešení a zdvihací mechanismy
- přesun hmot
Specifikace sestavy jednotky VZT1.1:
1 ks Větrací rovnotlaká jednotka, podstropní provedení, protiproudý rekuperační výměník, 2 ks ventilátory s EC motory 385W, filtr přívod kazetový třída G4; filtr odtah kazetový třída G4; by-pass; 4 ks D250 kruh. hrdlo, osazení na silentbloky
Příslušenství jednotky:
1 ks - by-pásová klapka; elektrický ohřívač vzduchu 2 kW - včetně vestavěných spínacích prvků a teplot; hlavní vypínač; regulace řízení B - by-pass, termostat potrubí, dotykový ovládací panel včetně 3m kabelu, 2 ks - vývod kondezátu pr. 22 (plast), IR čidlo CO2
2.11 | 728-POL01.2 | Vzduchotechnická jednotka, provedení podstropní, e1,i2 vlevo, VZT 1.2 |  | soubor | 7 |  | 0
Položka obsahuje:
- dodávka a montáž včetně dodávky kotevní techniky a podružného materiálu
- dodávku a montáž příslušenství (měření a regulace, regulační prvky) včetně dodávky kotevní techniky a podružného materiálu
- připojení potrubí, elektro, ZTI
- náklady na lešení a zdvihací mechanismy
- přesun hmot
Specifikace sestavy jednotky VZT1.2:
1 ks Větrací rovnotlaká jednotka, podstropní provedení, protiproudý rekuperační výměník, 2 ks ventilátory s EC motory 385W, filtr přívod kazetový třída G4; filtr odtah kazetový třída G4; by-pass; 4 ks D250 kruh. hrdlo, osazení na silentbloky
Příslušenství jednotky:
1 ks - by-pásová klapka; elektrický ohřívač vzduchu 2 kW - včetně vestavěných spínacích prvků a teplot; hlavní vypínač; regulace řízení B - by-pass, termostat potrubí, dotykový ovládací panel včetně 3m kabelu, 2 ks - vývod kondezátu pr. 22 (plast), IR čidlo CO2
2.12 | 728-POL01.3 | Vzduchotechnická jednotka, provedení stojaté, e1,i2 vpravo, včetně systémového podstavce pod jednotku, VZT 1.3 |  | soubor | 2 |  | 0
Položka obsahuje:
- dodávka a montáž včetně dodávky kotevní techniky a podružného materiálu
- dodávku a montáž příslušenství (měření a regulace, regulační prvky) včetně dodávky kotevní techniky a podružného materiálu
- připojení potrubí, elektro, ZTI
- náklady na lešení a zdvihací mechanismy
- přesun hmot
Specifikace sestavy jednotky VZT1.3:
1 ks Větrací rovnotlaká jednotka, podstropní provedení, protiproudý rekuperační výměník, 2 ks ventilátory s EC motory 385W, filtr přívod kazetový třída G4; filtr odtah kazetový třída G4; by-pass; 4 ks D250 kruh. hrdlo, osazení na silentbloky
Příslušenství jednotky:
1 ks - by-pásová klapka; elektrický ohřívač vzduchu 2 kW - včetně vestavěných spínacích prvků a teplot; hlavní vypínač; regulace řízení B - by-pass, termostat potrubí, dotykový ovládací panel včetně 3m kabelu, 2 ks - vývod kondezátu pr. 22 (plast), IR čidlo CO2
2.13 | 728-POL01.4 | Vzduchotechnická jednotka, provedení stojaté, e1,i2 vlevo, včetně systémového podstavce pod jednotku, VZT 1.4 |  | soubor | 2 |  | 0
Položka obsahuje:
- dodávka a montáž včetně dodávky kotevní techniky a podružného materiálu
- dodávku a montáž příslušenství (měření a regulace, regulační prvky) včetně dodávky kotevní techniky a podružného materiálu
- připojení potrubí, elektro, ZTI
- náklady na lešení a zdvihací mechanismy
- přesun hmot
Specifikace sestavy jednotky VZT1.4:
1 ks Větrací rovnotlaká jednotka, podstropní provedení, protiproudý rekuperační výměník, 2 ks ventilátory s EC motory 385W, filtr přívod kazetový třída G4; filtr odtah kazetový třída G4; by-pass; 4 ks D250 kruh. hrdlo, osazení na silentbloky
Příslušenství jednotky:
1 ks - by-pásová klapka; elektrický ohřívač vzduchu 2 kW - včetně vestavěných spínacích prvků a teplot; hlavní vypínač; regulace řízení B - by-pass, termostat potrubí, dotykový ovládací panel včetně 3m kabelu, 2 ks - vývod kondezátu pr. 22 (plast), IR čidlo CO2
2.14 | 728-POL02.1 | Vzduchotechnická jednotka, provedení stojaté, e1,i2 vlevo, včetně systémového podstavce pod jednotku, VZT 1.4 |  | soubor | 1 |  | 0
Položka obsahuje:
- dodávka a montáž včetně dodávky kotevní techniky a podružného materiálu
- dodávku a montáž příslušenství (měření a regulace, regulační prvky) včetně dodávky kotevní techniky a podružného materiálu
- připojení
- náklady na lešení a zdvihací mechanismy
- přesun hmot
Specifikace sestavy jednotky VZT2.1:
1 ks Větrací rovnotlaká jednotka, podstropní provedení, protiproudý rekuperační výměník, 2 ks ventilátory s EC motory 170W, filtr přívod kazetový třída G4; filtr odtah kazetový třída G4; by-pass; 4 ks D250 kruh. hrdlo, osazení na silentbloky
Příslušenství jednotky:
elektrický ohřívač vzduchu vestavný 1,3 kW - včetně vestavěných spínacích prvků a teplot; hlavní vypínač; regulace řízení B - by-pass, dotykový ovládací panel včetně 3m kabelu, 2 ks - vývod kondezátu pr. 14 (plast), IR čidlo CO2
2.15 | 728-POL02.2 | Vzduchotechnická jednotka, provedení stojaté, e1,i2 vlevo, včetně systémového podstavce pod jednotku, VZT 2.2 |  | soubor | 2 |  | 0
Položka obsahuje:
- dodávka a montáž včetně dodávky kotevní techniky a podružného materiálu
- dodávku a montáž příslušenství (měření a regulace, regulační prvky) včetně dodávky kotevní techniky a podružného materiálu
- připojení
- náklady na lešení a zdvihací mechanismy
- přesun hmot
Specifikace sestavy jednotky VZT2.2:
1 ks Větrací rovnotlaká jednotka, podstropní provedení, protiproudý rekuperační výměník, 2 ks ventilátory s EC motory 170W, filtr přívod kazetový třída G4; filtr odtah kazetový třída G4; by-pass; 4 ks D250 kruh. hrdlo, osazení na silentbloky
Příslušenství jednotky:
elektrický ohřívač vzduchu vestavný 1,3 kW - včetně vestavěných spínacích prvků a teplot; hlavní vypínač; regulace řízení B - by-pass, dotykový ovládací panel včetně 3m kabelu, 2 ks - vývod kondezátu pr. 14 (plast), IR čidlo CO2
2.16 | 429717520R | klapka regulační kruhová-připojení na vzduchotechnické potrubí; těleso klapky i list z pozinkovaného plechu, čepy listu jsou ocelové; pr. D 250mm, délka L 300 mm mm; ovládání ruční "R", pro osazení servopohonu; možnost osazení libovolná poloha; teplotní rozsah -20 až 80 °C |  | kus | 4 |  | 0
|  | 4 |  | 4
2.17 | 42972151R | hlavice výfuková, s přírubami; mater. pozink.plech bez povrch.úpravy,příruby se zákl.nátěrem; vnitřní pr. d = 250 mm; vnější pr. D = 400 mm; výška V = 650 mm |  | kus | 4 |  | 0
|  | 4 |  | 4
2.18 | 42972743R | mřížka krycí; kruhová; rozměr pr. 250 mm; mater. výplň tahokov; barva základní nátěr; provedení s přírubou na volné konce potrubí |  | kus | 24 |  | 0
|  | 24 |  | 24
2.19 | 42981314R | trouba do potrubí do vzduchotechniky; kruhová; rozměr d = 250, délka 1000 mm; ocelová; pozinkovaná; rozsah teplot -40 až 70 °C |  | kus | 515.025 |  | 0
|  | 490,5*1,05 |  | 515.025
2.20 | 429822009R | tvarovka do potrubí kruhová; oblouk segmentový 90°; d = 250 mm; ocelová; pozinkovaná; se 4-mi segmenty |  | kus | 155 |  | 0
|  | 155 |  | 155
2.21 | 429822069R | tvarovka do potrubí kruhová; oblouk segmentový 45°; d = 250 mm; ocelová; pozinkovaná; se 3-mi segmenty |  | kus | 8 |  | 0
|  | 8 |  | 8
2.22 | 429823026R | tvarovka do potrubí kruhová; rozbočka jednostranná T 90°; d = 250 mm, d1=250 mm; ocelová; pozinkovaná |  | kus | 4 |  | 0
|  | 4 |  | 4
2.23 | KRO250T | koncový kryt do potrubí, pro potrubí pr. 250 mm |  | kus | 24 |  | 0
|  | 24 |  | 24
2.24 | PRG250T | krycí mřížka s protidešťovou žaluzií, pro potrubí pr. 250 mm |  | kus | 36 |  | 0
|  | 36 |  | 36
2.25 | THS/100/250/1500T | tlumič hluku z pozinkovaného plechu, pro potrubí pr. 250 mm, délka 1500 mm, tl. izolace 100 mm |  | kus | 42 |  | 0
|  | 42 |  | 42
2.26 | THS/100/250/900T | tlumič hluku z pozinkovaného plechu, pro potrubí pr. 250 mm, délka 900 mm, tl. izolace 100 mm |  | kus | 4 |  | 0
|  | 4 |  | 4
2.27 | TRP1_R1T | vyústka pozinkovaná do kruhového potrubí, pro potrubí pr. 250 mm, rozměr 825x75 mm |  | kus | 64 |  | 0
jednořadá s otočnými vertikálními lamelami
|  | 64 |  | 64
2.28 | 998728103R00 | Přesun hmot pro vzduchotechniku v objektech výšky do 24 m |  | t | 3.5166 |  | 0 | 0.00782 | 0.0275
3. | 96 | Ostatní náklady |  |  |  |  | 0 |  | 0
3.1 | 00523 R | Zkoušky a revize |  | soubor | 1 |  | 0
3.2 | 005231020R | Individuální a komplexní vyzkoušení |  | soubor | 1 |  | 0
3.3 | 00524 R | Předání a převzetí díla |  | soubor | 1 |  | 0
|  | kontrolní součet |  |  |  |  | 0

## Rekuperace_ZTI
Stavební rozpočet
|  | Zateplení obálky budov areálu SZeŠ-Čáslav | Doba výstavby: |  |  | Objednatel: | SZŠ Čáslav, Sadová 1234 (IČ 49797999)
|  | Střední zemědělská škola, Čáslav | Začátek výstavby: |  |  | Projektant: | M-PROject CZ s.r.o., Zelený Pruh 52, Praha 4
|  | Sadová 1234/1, 286 01 Čáslav | Konec výstavby: |  |  | Zhotovitel:
|  | REKUPERACE ZTI | Datum zpracování: 09.2014 REVIZE č.3 28.3.2016 |  |  | Zpracoval: | M-PROject CZ s.r.o., Zelený Pruh 52, Praha 4
[6 empty] | Náklady (Kč) |  | Hmotnost (t)
| Kód | Zkrácený popis |  | M,j, | Množství | Jednot, | Celkem | Jednot, | Celkem
|  | ZRN celkem |  |  |  |  | 0
1. | 721 | Vnitřní kanalizace |  |  |  |  | 0 |  | 0
1.1 | 721176102R00 | Potrubí z plastových trub polypropylenové potrubí PP, připojovací, D 40 mmm, s 1,8 mm, DN 40 |  | m | 102.5 |  | 0
1.2 | 721176113R00 | Potrubí z plastových trub polypropylenové potrubí PP, odpadní (svislé), D 50 mmm, s 1,8 mm, DN 50 |  | m | 54 |  | 0
1.3 | 721-POL01 | Odvod kondenzátu vzduchotechnické jednotky |  | soubor | 19 |  | 0
1.3 |  | Položka obsahuje:
1.3 |  | - dodávka a montáž odvodního potrubí průměru 22 mm - 2 ks jednotka
1.3 |  | - dodávku a montáž redukce na potrubí HT 40 - 2 ks jednotka
1.3 |  | - dodávku těsnění a kotevní techniky
1.3 |  | - náklady na lešení a zdvihací mechanismy
1.3 |  | - přesun hmot
1.3 | 721-POL02 | Odvod kondenzátu vzduchotechnické jednotky |  | soubor | 3 |  | 0
1.3 |  | Položka obsahuje:
1.3 |  | - dodávka a montáž odvodního potrubí průměru 16 mm - 2 ks jednotka
1.3 |  | - dodávku a montáž redukce na potrubí HT 40 - 2 ks jednotka
1.3 |  | - dodávku těsnění a kotevní techniky
1.3 |  | - náklady na lešení a zdvihací mechanismy
1.3 |  | - přesun hmot
1.3 | 721-POL03 | Napojení potrubí na umyvadlo |  | soubor | 7 |  | 0
1.3 |  | Položka obsahuje:
1.3 |  | - demontáž a ekologická likvidce stávajícího sifonu
1.3 |  | - dodávka a montáž nového sifonu s možností připojení potrubí HT 40
1.3 |  | - dodávku a montáž tvarovky pro napojení potrubí HT 40
1.3 |  | - dodávku těsnění a kotevní techniky
1.3 |  | - přesun hmot
1.3 | 721-POL04 | Napojení potrubí na dešťová svod |  | soubor | 9 |  | 0
1.3 |  | Položka obsahuje:
1.3 |  | - rozměrová úprava potrubí
1.3 |  | - dodávka a montáž odbočky na stávajícím dešťovém svodu pro připojení potrubí HT 40
1.3 |  | - dodávku a montáž tvarovky pro napojení potrubí HT 40
1.3 |  | - dodávku těsnění a kotevní techniky
1.3 |  | - přesun hmot
1.3 | 721-POL05 | Napojení potrubí na společný odvod kondnezátu pod fasádou |  | soubor | 6 |  | 0
1.3 |  | Položka obsahuje:
1.3 |  | - rozměrová úprava potrubí
1.3 |  | - dodávka a montáž odbočky na stávajícím dešťovém svodu pro připojení potrubí HT 40
1.3 |  | - dodávku a montáž tvarovky pro napojení potrubí HT 40
1.3 |  | - dodávku těsnění a kotevní techniky
1.3 |  | - přesun hmot
1.4 | 721-POL06 | Stavební přípomoci pro ZTI |  | soubor | 1 |  | 0
| 28697330.AR | objímka rychloupínací; d = 32 až 50 mm; matka M8 |  | kus | 103 |  | 0
| 28697335.AR | podložka tlumicí |  | kus | 103 |  | 0
| 553522590R | trn šroubovací; M10; l = 100,0 mm; pozink |  | kus | 103 |  | 0
| 56284128R | hmoždinka |  | 1000 kus | 0.103 |  | 0
|  | 103/1000 |  | 0,103
| 998721103R00 | Přesun hmot pro vnitřní kanalizaci |  | t | 0.38623 |  | 0
|  | kontrolní součet |  |  |  |  | 0

## Rekuperace_elektro
Stavební rozpočet
|  | Zateplení obálky budov areálu SZeŠ-Čáslav | Doba výstavby: |  |  | Objednatel: | SZŠ Čáslav, Sadová 1234 (IČ 49797999)
|  | Střední zemědělská škola, Čáslav | Začátek výstavby: |  |  | Projektant: | M-PROject CZ s.r.o., Zelený Pruh 52, Praha 4
|  | Sadová 1234/1, 286 01 Čáslav | Konec výstavby: |  |  | Zhotovitel:
|  | REKUPERACE Elektro | Datum zpracování: 09.2014 REVIZE č.3 28.3.2016 |  |  | Zpracoval: | M-PROject CZ s.r.o., Zelený Pruh 52, Praha 4
[6 empty] | Náklady (Kč) |  | Hmotnost (t)
| Kód | Zkrácený popis |  | M,j, | Množství | Jednot, | Celkem | Jednot, | Celkem
|  | ZRN celkem |  |  |  |  | 0
1 | M21 | Elektromontáže |  |  |  |  | 0 |  | 0
Chráničky a lišty
1.1 | 210010105R00 | lišta elektroinstalační, materiál PVC, šířky do 40 mm, uložená pevně šroubováním |  | m | 816 |  | 0
1.2 | 210010121R00 | trubka ochranná, materiál PE, DN do 16,5 mm, uložená volně |  | m | 44 |  | 0
Spínací, spouštěcí a regulační ústrojí
1.3 | 210110026R00 | spínač nástěnný pro prostředí venkovní a mokré včetně zapojení, trojpólový 16A, řazení 3 |  | kus | 22 |  | 0
Vodiče, šňůry a kabely měděné
1.4 | 210800625R00 | Vodič nn a vn CYA 4 mm2 uložený volně |  | m | 44 |  | 0
Kabely návěstní, sdělovací a mikrofonní
1.5 | 210850204T00 | Kabel sdělovací pevně uložený, kabel ve specifikaci |  | m | 316 |  | 0
Šňůry
1.6 |  | šňůra CGSG, 3 x 2,50 mm2, pevně uložená |  | m | 44 |  | 0
Kabely silové
1.7 |  | kabel CYKY-m 750 V, 3 x 2,5 mm2, pevně uložený |  | m | 615 |  | 0
2 | M21 | Materiál |  |  |  |  | 0 |  | 0
2.1 | 34111036R | kabel CYKY; instalační; pro pevné uložení ve vnitřních a venk.prostorách v zemi, betonu; Cu plné holé jádro, tvar jádra RE-kulatý jednodrát; počet a průřez žil 3x2,5mm2; počet žil 3; teplota použití -30 až 70 °C; max.provoz.teplota při zkratu 160 °C; min.teplota pokládky -5 °C; průřez vodiče 2,5 mm2; samozhášivý; odolnost vůči UV záření |  | m | 645.75 |  | 0
|  | 615*1,05 |  | 645.75
2.2 | 34121044R | kabel SYKFY; sdělovací; pevné uložení vnitřní; Cu plná holá jádra; počet prvků 2; počet žil v prvku 2; jmen.prům.jádra 0,50 mm; teplota použití -25 až 60 °C |  | m | 331.8 |  | 0
|  | 316*1,05 |  | 331.8
2.3 | 34142156R | vodič CYA (H07V-K); silový, propojovací jednožilový; jádro Cu lanované holé; počet žil 1; jmen.průřez jádra 4,00 mm2; vnější průměr max 4,8 mm; izolace PVC; tl. izolace 0,8 mm; odolný proti šíření plamene |  | m | 46.2 |  | 0
|  | 22*2*1,05 |  | 46.2
2.4 | 34145528R | kabel CGSG; harmonizovaný; Cu jádra plná pocínovaná; počet žil 3; vnější průměr 13,0 mm; jmen.průřez jádra 2,50 mm2; teplota použití -40 až 60 °C |  | m | 46.2 |  | 0
|  | 44*1,05 |  | 46.2
2.5 | 34536342T | spínač nástěný, trojpólový, IP 44, 16A/400VAC, kompletní spínač |  | m | 22 |  | 0
|  | 22 |  | 22
2.6 | 34571050R | trubka elektroinstalační ohebná; znač.dle ČSN; mat. PE není samozhášivý; mech.odolnost nízká; mezní hodnota zatížení 320 N/5 cm; teplot.rozsah -25 až 90 °C; stupeň hořlavosti A; barva ČSN bílá, EN oranžová; vnější pr.= 21,2 mm; vnitřní pr.= 16,0 mm |  | m | 46.2 |  | 0
|  | 44*1,05 |  | 46.2
2.7 | 34572105R | lišta elektroinstalační vkládací; mat. PVC samozhášivé; Š x V 17,7 x 13,7 mm; délka 3,00 m; bílá; stupeň hořlavosti A-C3; teplot.rozsah -5 až 60 °C |  | m | 730.8 |  | 0
|  | 316*1,05+380*1,05 |  | 730.8
2.8 | 34572120R | lišta elektroinstalační vkládací; mat. PVC samozhášivé; Š x V 40 x 20 mm; délka 3,00 m; bílá; stupeň hořlavosti A-C3; teplot.rozsah -5 až 60 °C |  | m | 126 |  | 0
|  | 120*1,05 |  | 126
2.9 | 35822401R | jistič modulární do 63A; jmen.proud 16,00 A; charakt. B; počet pólů 3; tepl.okolí -30 do + 55 °C; IP 20 |  | m | 22 |  | 0
|  | 22 |  | 22
2.10 | 3582249XT | jistič modulární nad 63A, jměn.proud 80,00 A, charakt. C, počet pólů 3+N, IP 20 |  | m | 4 |  | 0
|  | 4 |  | 4
2.11 | 75096131T | Drobný montážní materiál jinde neuvedený, (příchytky, pásky, kabelové štítky, popisky a pod.) |  | soubor | 1 |  | 0
3 | M21 | Hodinové zúčtovací sazby |  |  |  |  | 0 |  | 0
3.1 | 905 R02 | HZS - revize provoz.souboru a st.obj., Uprava stavajiciho rozvádeče - doplnění rozváděče jističi 16A/B, 3x80A/C |  | hod | 30 |  | 0
3.2 | 910 R03 | HZS - předbežné obhlídky a revize - proměření stávajících rozvodů v rozvodnicích, stanovení maximálního zatížení jednotlivých jističů, zjištění dostatečné kapacity stávajích jističů |  | hod | 24 |  | 0
|  | kontrolní součet |  |  |  |  | 0