## Rekapitulace stavby
Export VZ |  | List obsahuje: |  |  |  |  | 1) Rekapitulace stavby |  |  | 2) Rekapitulace objektů stavby a soupisů prací | [16 empty] | 3.0 | [5 empty] | False | False | {383efc5a-7074-43d8-ae3e-0036f727726f}
[18 empty] | >> skryté sloupce << | [13 empty] | 0,01 | 21
[32 empty] | 1 | 15
|  | REKAPITULACE STAVBY | [16 empty] | v --- níže se nacházejí doplnkové a pomocné údaje k sestavám --- v | [11 empty] | Návod na vyplnění | 0,001
|  | Kód: |  |  |  |  | Stavba | [23 empty] | Měnit lze pouze buňky se žlutým podbarvením! 1) v Rekapitulaci stavby vyplňte údaje o Uchazeči (přenesou se do ostatních sestav i v jiných listech) 2) na vybraných listech vyplňte v sestavě Soupis prací ceny u položek Podrobnosti k vyplnění naleznete na poslední záložce s Pokyny pro vyplnění | 0,01
|  | Stavba: |  |  |  |  | Střední odborná škola a Střední odborné učiliště Horky nad Jizerou | [24 empty] | 0,01
|  | KSO: | [11 empty] | CC-CZ: | [17 empty] | 0,01
|  | Místo: |  |  |  |  | Postupická 3150/4, Praha 4 | [6 empty] | Datum: |  | 2018-11-23 | [15 empty] | 0,01
0,01
|  | Zadavatel: | [11 empty] | IČ: | [17 empty] | 0,01
|  |  | Horky nad Jizerou 35, 294 73 Horky nad Jizerou | [10 empty] | DIČ: | [17 empty] | 0,01
0,01
|  | Uchazeč: | [11 empty] | IČ: | [17 empty] | 0,01
[14 empty] | DIČ: | [17 empty] | 0,01
False
|  | Projektant: | [11 empty] | IČ: | [17 empty] | False
|  |  | Ing. Václav Kopecký | [10 empty] | DIČ: | [17 empty] | True
1
|  | Poznámka: | [29 empty] | 1
|  |  | a) součásti prací jsou veškeré zkoušky, potřebná měření, inspekce, uvedení zařízení do provozu, zaškolení obsluhy, provozní řády, manuály a revize v českém jazyce. Za komplexní vyzkoušení se považuje bezporuchový provoz po dobu minimálně 96 hod. b) součástí dodávky je zpracování veškeré dílenské dokumentace a dokumentace skutečného provedení c) součástí dodávky je kompletní dokladová část díla nutná k získání kolaudačního souhlasu stavby d) v rozsahu prací zhotovitele jsou rovněž jakékoliv prvky, zařízení, práce a pomocné materiály, neuvedené v tomto soupisu výkonů, které jsou ale nezbytně nutné k dodání, instalaci, dokončení a provozování díla, včetně ztratného a prořezů (pokud není uvedeno jinak) e) součástí jednotkových cen jsou i vícenáklady související s výstavbou v zimním období, průběžný úklid staveniště a přilehlých komunikací, likvidaci odpadů, dočasná dopravní omezení atd. f) pokud se v dokumentaci vyskytují obchodní názvy, jedná se pouze o vymezení minimálních požadovaných standardů výrobku, technologie či materiálu a zadavatel připouští použití i jiného, kvalitativně či technologicky obdobného řešení, které splňuje minimálně požadavky PD. Nedílnou součástí výkazu výměr (slepého rozpočtu) je projektová dokumentace vč. technické zprávy! Zpracovatel nabídky je povinen prověřit specifikace a výměry uvedené ve výkazu výměr. V případě zjištěných rozdílů na tyto písemně upozornit v nabídce. Uvedená tabulka vyhovuje pouze pro tento konkrétní případ (DPH 21%). | [28 empty] | False
|  | Cena bez DPH | [11 empty] | 3165245
[8 empty] | Sazba daně |  | Základ daně |  |  |  | Výše daně
|  | DPH |  | základní |  |  |  | 21% |  | 3165245 |  |  |  | 664701
|  |  |  | snížená |  |  |  | 15% |  | 0 |  |  |  | 0
|  |  |  | zákl. přenesená |  |  |  | 21% |  | 0 |  |  |  | 0
|  |  |  | sníž. přenesená |  |  |  | 15% |  | 0 |  |  |  | 0
|  |  |  | nulová |  |  |  | 0% |  | 0 |  |  |  | 0
|  | Cena s DPH | [6 empty] | v |  | CZK |  |  | 3829946
REKAPITULACE OBJEKTŮ STAVBY A SOUPISŮ PRACÍ
| Kód: | [6 empty] | Stavba
| Stavba: | [6 empty] | Střední odborná škola a Střední odborné učiliště Horky nad Jizerou
| Místo: | [6 empty] | Postupická 3150/4, Praha 4 |  |  |  |  | Datum: |  | 2018-11-23
| Zadavatel: | [6 empty] | Horky nad Jizerou 35, 294 73 Horky nad Jizerou |  |  |  |  | Projektant: |  | Ing. Václav Kopecký |  |  |  | Informatívní údaje z listů zakázek
| Uchazeč: | [6 empty] | 0
| Kód |  |  |  | Objekt, Soupis prací | [6 empty] | Cena bez DPH [CZK] |  |  |  | Cena s DPH [CZK] | Typ |  | z toho Ostat. náklady [CZK] | DPH [CZK] | Normohodiny [h] | DPH základní [CZK] | DPH snížená [CZK] | DPH základní přenesená [CZK] | DPH snížená přenesená [CZK] | Základna DPH základní | Základna DPH snížená | Základna DPH zákl. přenesená | Základna DPH sníž. přenesená | Základna DPH nulová
| Náklady stavby celkem | [10 empty] | 3165245 |  |  |  | 3829946 |  |  | 0 | 664701 | #REF! | 664701 | 0 | 0 | 0 | 3165245 | 0 | 0 | 0 | 0 |  | D | 0 | ###NOIMPORT### | IMPORT | {383efc5a-7074-43d8-ae3e-0036f727726f} | {00000000-0000-0000-0000-000000000000}
/ |  | 001 |  |  |  | Stavební objekt - stavební práce | [5 empty] | 407250 |  |  |  | 492773 | STA |  | 0 | 85523 | #REF! | 85523 | 0 | 0 | 0 | 407250 | 0 | 0 | 0 | 0 |  |  | 1 |  | IMPORT | {68def913-5081-4abe-9b88-37d1519ccecd} | {383efc5a-7074-43d8-ae3e-0036f727726f} | 2
/ |  | 002 |  |  |  | Stavební objekt - Plyn | [5 empty] | 229792 |  |  |  | 278048 | STA |  | 0 | 48256 | #REF! | 48256 | 0 | 0 | 0 | 229792 | 0 | 0 | 0 | 0 |  |  | 1 |  | IMPORT | {0f9d7a6e-ace6-4fd2-93ac-4acd533756e4} | {383efc5a-7074-43d8-ae3e-0036f727726f} | 2
/ |  | 003 |  |  |  | Stavební objekt - Vytápění | [5 empty] | 2229088 |  |  |  | 2697196 | STA |  | 0 | 468108 | #REF! | 468108 | 0 | 0 | 0 | 2229088 | 0 | 0 | 0 | 0 |  |  | 1 |  | IMPORT | {3554b16e-dbf8-44f4-82db-6c77af52fc0d} | {383efc5a-7074-43d8-ae3e-0036f727726f} | 2
/ |  | 004 |  |  |  | Stavební objekt - Elektro | [5 empty] | 84610 |  |  |  | 102378 | STA |  | 0 | 45046 | #REF! | 45046 | 0 | 0 | 0 | 214505 | 0 | 0 | 0 | 0 |  |  | 1 |  | IMPORT | {c907559f-ff8d-4233-9f4f-69564fe857aa} | {383efc5a-7074-43d8-ae3e-0036f727726f} | 2
/ |  | 005 |  |  |  | Stavební objekt - Měření a regulace | [5 empty] | 214505 |  |  |  | 259551 | STA |  | 0 | 17768 | #REF! | 17768 | 0 | 0 | 0 | 84610 | 0 | 0 | 0 | 0 |  |  | 1 |  | IMPORT | {271460ae-c925-404b-a6db-0c414537e784} | {383efc5a-7074-43d8-ae3e-0036f727726f} | 2
|  |  | 342011123R00 |  | 1310
1000
1000
1250
|  |  |  | Vybourání stávající podlahy z půdovek a násypu | 100
1000
1000
100
75
15000

## 001 - Stavební objekt - s...
| List obsahuje: |  | 1) Krycí list soupisu | 2) Rekapitulace |  |  | 3) Soupis prací | Zpět na list: | Rekapitulace stavby
[9 empty] | >> skryté sloupce << | [9 empty] | {68def913-5081-4abe-9b88-37d1519ccecd}
2
| KRYCÍ LIST SOUPISU | [8 empty] | v --- níže se nacházejí doplnkové a pomocné údaje k sestavám --- v | [8 empty] | False
Stavba:
Střední odborná škola a Střední odborné učiliště Horky nad Jizerou
Objekt:
001 - Stavební objekt - stavební práce
| KSO: |  |  |  |  | CC-CZ:
| Místo: |  | Horky nad Jizerou 35, 294 73 Horky nad Jizerou |  |  | Datum: | 2018-11-23
| Zadavatel: |  |  |  |  | IČ:
|  | SOŠ a SOU Horky nad Jizerou |  |  |  | DIČ:
| Uchazeč: |  |  |  |  | IČ:
DIČ:
| Projektant: |  |  |  |  | IČ:
|  | Ing. Václav Kopecký |  |  |  | DIČ:
Poznámka:
| Cena bez DPH | [5 empty] | 407250
|  |  | Základ daně |  |  | Sazba daně | Výše daně
| DPH | základní | 407250 |  |  | 21% | 85523
|  | snížená | 0 |  |  | 15% | 0
|  | zákl. přenesená | 0 |  |  | 21% | 0
|  | sníž. přenesená | 0 |  |  | 15% | 0
|  | nulová | 0 |  |  | 0% | 0
| Cena s DPH |  |  | v | CZK |  | 492773
REKAPITULACE ČLENĚNÍ SOUPISU PRACÍ
Stavba:
Střední odborná škola a Střední odborné učiliště Horky nad Jizerou
Objekt:
001 - Stavební objekt - stavební práce
Místo: |  |  | Horky nad Jizerou 35, 294 73 Horky nad Jizerou |  |  | Datum: | 2018-11-23
Zadavatel: |  |  | SOŠ a SOU Horky nad Jizerou |  |  | Projektant: | Ing. Václav Kopecký
Uchazeč:
Kód dílu - Popis | [6 empty] | Cena celkem [CZK]
Náklady soupisu celkem | [6 empty] | 407250 | [12 empty] | -1
| HSV - Práce a dodávky HSV | [5 empty] | 407250
| 1 - Svislé a kompletní konstrukce | [5 empty] | 225000
| 2 - Podlahy a podlahové konstrukce | [5 empty] | 55000
| 3 - Dokončovací kce na pozem.stav. | [5 empty] | 13000
| 4 - Staveništní přesun hmot | [5 empty] | 15500
| 5 - Konstrukce truhlářské | [5 empty] | 15000
| 6 - Malby | [5 empty] | 18750
| 7 - Uložení materiálu na skládku + doprava | [5 empty] | 40000
| 8 - VRN | [5 empty] | 25000
SOUPIS PRACÍ
Stavba:
Střední odborná škola a Střední odborné učiliště Horky nad Jizerou
Objekt:
001 - Stavební objekt - stavební práce
Místo: |  |  | Horky nad Jizerou 35, 294 73 Horky nad Jizerou |  |  |  | 2018-11-23
Zadavatel: |  |  | SOŠ a SOU Horky nad Jizerou |  |  |  | Ing. Václav Kopecký
Uchazeč:
PČ | Typ | Kód | Popis | MJ | Množství | J.cena [CZK] | Cena celkem [CZK] | hmotnost celk.(t) |  | Poznámka | DPH | J. Nh [h] | Nh celkem [h] | J. hmotnost [t] | Hmotnost celkem [t] | J. suť [t] | Suť Celkem [t]
Náklady soupisu celkem | [6 empty] | 407250 | [5 empty] | #REF! |  | #REF! |  | #REF! |  | D | -1 | [7 empty] | #REF!
| D | HSV | Práce a dodávky HSV |  |  |  | 407250 | [5 empty] | #REF! |  | #REF! |  | #REF! | 1 | D | 0 | ROZPOCET | [6 empty] | #REF!
| D | 1 | Svislé a kompletní konstrukce |  |  |  | 225000 | [5 empty] | 0 |  | 0 |  | 0 | 1 | D | 1 | ROZPOCET | [6 empty] | 225000
1 | K | 342011123R00 | Příčka SDK tl. 75 mm,OK,1x oplášť.,RBI 12,5,- izo | m² | 30 | 1500 | 45000 | 0.67 |  |  | základní |  | 0 | 0 | 0 | 0 | 0 | 4 | K | 2 | ROZPOCET | 45000 | 0 | 0 | 0 | 0 | 1 | 45000 | 4 | -534236648
2 | K | 342280040RAC | Podhled podkroví z desek sádrokartonových, dřev. nosná kce, deska protipož.12,5 mm, vodorovný | m² | 45 | 1500 | 67500 | 1.23 |  |  | základní |  | 0 | 0 | 0 | 0 | 0 | 4 | K | 2 | ROZPOCET | 67500 | 0 | 0 | 0 | 0 | 1 | 67500 | 4 | -1169600048
3 | K | 342280040RAB | Podhled podkroví z desek sádrokartonových, dřev. nosná kce, deska protipož.12,5 mm, šikmý | m² | 45 | 1500 | 67500 | 1.2 |  |  | základní |  | 0 | 0 | 0 | 0 | 0 | 4 | K | 2 | ROZPOCET | 67500 | 0 | 0 | 0 | 0 | 1 | 67500 | 4 | 577365374
4 | K | 342280110RAB | Obklad stěn z desek sádrokartonových, na rošt, dřev. nosná kce, deska protipož. 12,5 mm, omítka | m² | 30 | 1500 | 45000 | 0.59 |  |  | základní |  | 0 | 0 | 0 | 0 | 0 | 4 | K | 2 | ROZPOCET | 45000 | 0 | 0 | 0 | 0 | 1 | 45000 | 4 | -1164421124
| D | 2 | Podlahy a podlahové konstrukce |  |  |  | 55000 | [5 empty] | 0 |  | 91.4485 |  | 0 | 1 | D | 1 | ROZPOCET | [6 empty] | 55000
5 | K | 630900040RA0 | Vybourání stávající podlahy z půdovek a násypu | m² | 55 | 1000 | 55000 | 0 |  |  | základní |  | 0 | 1.6627 | 91.4485 | 0 | 0 | 4 | K | 2 | ROZPOCET | 55000 | 0 | 0 | 0 | 0 | 1 | 55000 | 4 | 1914660935
| D | 3 | Dokončovací kce na pozem.stav. |  |  |  | 13000 | [5 empty] | 0 |  | 31.8946 |  | 0 | 1 | D | 1 | ROZPOCET | [6 empty] | 13000
6 | K | 954211208R00 | SDK obklad dřevěných sloupů, 3str.1x RFI tl 15mm | m | 13 | 1000 | 13000 | 0.2 |  |  | základní |  | 0 | 2.4534 | 31.8946 | 0 | 0 | 4 | K | 2 | ROZPOCET | 13000 | 0 | 0 | 0 | 0 | 1 | 13000 | 4 | 175776615
| D | 4 | Staveništní přesun hmot |  |  |  | 15500 | [5 empty] | 0 |  | 0 |  | 0 | 2 | D | 1 | ROZPOCET | [6 empty] | 15500
7 | K | 998981123R00 | Přesun hmot demolice postup. rozebíráním v. do 21m | t | 10 | 1000 | 10000 |  |  |  | základní |  | 0 | 0 | 0 | 0 | 0 | 16 | K | 2 | ROZPOCET | 10000 | 0 | 0 | 0 | 0 | 1 | 10000 | 16 | -98338001
8 | K |  | Ekologická likvidace akumulačních kamen včetně stavebních a el. úprav stáv. napojení | ks | 55 | 100 | 5500 |  |  |  | základní |  | 0 | 0 | 0 | 0 | 0 | 16 | K | 2 | ROZPOCET | 5500 | 0 | 0 | 0 | 0 | 1 | 5500 | 16 | 1049398891
| D | 5 | Konstrukce truhlářské |  |  |  | 15000 | [5 empty] | 0 |  | 0 |  | 0 | 2 | D | 1 | ROZPOCET | [6 empty] | 15000
9 | K | 766111820R00 | Demontáž dřevěných stěn plných | m² | 30 | 500 | 15000 |  |  |  | základní |  | 0 | 0 | 0 | 0 | 0 | 16 | K | 2 | ROZPOCET | 15000 | 0 | 0 | 0 | 0 | 1 | 15000 | 16 | 1249491343
| D | 6 | Malby |  |  |  | 18750 | [5 empty] | 0 |  | 480 |  | 0 | 2 | D | 1 | ROZPOCET | [6 empty] | 18750
10 | K | 784195112R00 | Malba tekutá, bílá, 2 x | m² | 150 | 125 | 18750 | 0.02 |  |  | základní |  | 0 | 3.2 | 480 | 0 | 0 | 16 | K | 2 | ROZPOCET | 18750 | 0 | 0 | 0 | 0 | 1 | 18750 | 16 | 2142369604
| D | 7 | Uložení materiálu na skládku + doprava |  |  |  | 40000 | [5 empty] | 0 |  | 0.02029 |  | 0 | 2 | D | 1 | ROZPOCET | [6 empty] | 40000
11 | K | 784195112R00 | Uložení materiálu na skládku + doprava | soub | 1 | 40000 | 40000 |  |  |  | základní |  | 0 | 0.02029 | 0.02029 | 0 | 0 | 16 | K | 2 | ROZPOCET | 40000 | 0 | 0 | 0 | 0 | 1 | 40000 | 16 | 1322559742
| D | 8 | VRN |  |  |  | 25000 | [5 empty] | 0 |  | 0 |  | 0 | 2 | D | 1 | ROZPOCET | [6 empty] | 25000
12 | K |  | Vedlejší rozpočtové náklady | soub | 1 | 25000 | 25000 |  |  |  | základní |  | 0 | 0 | 0 | 0 | 0 | 16 | K | 2 | ROZPOCET | 25000 | 0 | 0 | 0 | 0 | 1 | 25000 | 16 | -1122112648

## 002 - Stavební objekt - Z...
| List obsahuje: |  | 1) Krycí list soupisu | 2) Rekapitulace |  |  | 3) Soupis prací | Zpět na list: | Rekapitulace stavby
[9 empty] | >> skryté sloupce << | [9 empty] | {0f9d7a6e-ace6-4fd2-93ac-4acd533756e4}
2
| KRYCÍ LIST SOUPISU | [8 empty] | v --- níže se nacházejí doplnkové a pomocné údaje k sestavám --- v | [8 empty] | False
Stavba:
Střední odborná škola a Střední odborné učiliště Horky nad Jizerou
Objekt:
002 - Stavební objekt - Plyn
| KSO: |  |  |  |  | CC-CZ:
| Místo: |  | Horky nad Jizerou 35, 294 73 Horky nad Jizerou |  |  | Datum: | 2018-11-23
| Zadavatel: |  |  |  |  | IČ:
|  | SOŠ a SOU Horky nad Jizerou |  |  |  | DIČ:
| Uchazeč: |  |  |  |  | IČ:
DIČ:
| Projektant: |  |  |  |  | IČ:
|  | Ing. Václav Kopecký |  |  |  | DIČ:
Poznámka:
| Cena bez DPH | [5 empty] | 229792
|  |  | Základ daně |  |  | Sazba daně | Výše daně
| DPH | základní | 229792 |  |  | 21% | 48256
|  | snížená | 0 |  |  | 15% | 0
|  | zákl. přenesená | 0 |  |  | 21% | 0
|  | sníž. přenesená | 0 |  |  | 15% | 0
|  | nulová | 0 |  |  | 0% | 0
| Cena s DPH |  |  | v | CZK |  | 278048
REKAPITULACE ČLENĚNÍ SOUPISU PRACÍ
Stavba:
Střední odborná škola a Střední odborné učiliště Horky nad Jizerou
Objekt:
002 - Stavební objekt - Plyn
Místo: |  |  | Horky nad Jizerou 35, 294 73 Horky nad Jizerou |  |  | Datum: | 2018-11-23
Zadavatel: |  |  | SOŠ a SOU Horky nad Jizerou |  |  | Projektant: | Ing. Václav Kopecký
Uchazeč:
Kód dílu - Popis | [6 empty] | Cena celkem [CZK]
Náklady soupisu celkem | [6 empty] | 229792 | [12 empty] | -1
PSV - PSV
| D 723 - Vnitřní plynovod | [5 empty] | 229792
SOUPIS PRACÍ
Stavba:
Střední odborná škola a Střední odborné učiliště Horky nad Jizerou
Objekt:
002 - Stavební objekt - Plyn
Místo: |  |  | Horky nad Jizerou 35, 294 73 Horky nad Jizerou |  |  | Datum: | 2018-11-23
Zadavatel: |  |  | SOŠ a SOU Horky nad Jizerou |  |  | Projektant: | Ing. Václav Kopecký
Uchazeč:
PČ | Typ | Kód | Popis | MJ | Množství | J.cena [CZK] | Cena celkem [CZK] | Cenová soustava |  | Poznámka | DPH | J. Nh [h] | Nh celkem [h] | J. hmotnost [t] | Hmotnost celkem [t] | J. suť [t] | Suť Celkem [t]
Náklady soupisu celkem | [6 empty] | 229792 | [5 empty] | #REF! |  | #REF! |  | #REF! |  | D | -1 | [7 empty] | #REF!
| D | 723 | Vnitřní plynovod |  |  |  | 229792 | [5 empty] | 0 |  | 0 |  | 0 | 2 | D | 1 | ROZPOCET | [6 empty] | 120024
1 | K | 133201101R00 | Hloubení šachet 1,8x1,8x1,6 x 2ks | m3 | 10.37 | 1000 | 10370 |  |  |  | základní |  | 0 | 0 | 0 | 0 | 0 | 16 | K | 2 | ROZPOCET | 10370 | 0 | 0 | 0 | 0 | 1 | 10370 | 16 | 683217530
2 | K | 267152943R00 | Hloub.rýh 1,2m x0,5m x14,5m | m3 | 8.7 | 3000 | 26100 |  |  |  | základní |  | 0 | 0 | 0 | 0 | 0 | 16 | K | 2 | ROZPOCET | 26100 | 0 | 0 | 0 | 0 | 1 | 26100 | 16 | -354394546
3 | K | 723110082T00 | Detektor úniku plynu | ks | 1 | 10000 | 10000 |  |  |  | základní |  | 0 | 0 | 0 | 0 | 0 | 16 | K | 2 | ROZPOCET | 10000 | 0 | 0 | 0 | 0 | 1 | 10000 | 16 | 1302896205
4 | K | 723110083T00 | Čichačka vč.poklopu | soubor | 1 | 10000 | 10000 |  |  |  | základní |  | 0 | 0 | 0 | 0 | 0 | 16 | K | 2 | ROZPOCET | 10000 | 0 | 0 | 0 | 0 | 1 | 10000 | 16 | -1390312264
5 | K | 723110091T00 | Podpera pevná 900mm AL15-49,Zeta1,3,4,6 | soubor | 1 | 2000 | 2000 |  |  |  | základní |  | 0 | 0 | 0 | 0 | 0 | 16 | K | 2 | ROZPOCET | 2000 | 0 | 0 | 0 | 0 | 1 | 2000 | 16 | 662971276
6 | K | 723110182T00 | Elektrotvarovka koleno 63 | ks | 2 | 560 | 1120 |  |  |  | základní |  | 0 | 0 | 0 | 0 | 0 | 16 | K | 2 | ROZPOCET | 1120 | 0 | 0 | 0 | 0 | 1 | 1120 | 16 | 212124768
7 | K | 723110201T00 | Skříň HUP | ks | 1 | 20000 | 20000 |  |  |  | základní |  | 0 | 0 | 0 | 0 | 0 | 16 | K | 2 | ROZPOCET | 20000 | 0 | 0 | 0 | 0 | 1 | 20000 | 16 | -9207989
8 | K | 72311021 T00 | Montáž skříňě HUP | m | 1 | 5000 | 5000 |  |  |  | základní |  | 0 | 0 | 0 | 0 | 0 | 16 | K | 2 | ROZPOCET | 5000 | 0 | 0 | 0 | 0 | 1 | 5000 | 16 | 722617855
9 | K | 342011123R00 | Nátěry kovových potrubí do DN 100 | m | 25 | 65 | 1625 |  |  |  | základní |  | 0 | 0 | 0 | 0 | 0 | 16 | K | 2 | ROZPOCET | 1625 | 0 | 0 | 0 | 0 | 1 | 1625 | 16 | -578232202
10 | K | 723110313T00 | Přechod PE 63 x ocel DN 50 | kus | 2 | 700 | 1400 |  |  |  | základní |  | 0 | 0 | 0 | 0 | 0 | 16 | K | 2 | ROZPOCET | 1400 | 0 | 0 | 0 | 0 | 1 | 1400 | 16 | -1532670619
11 | K | 723120202R00 | Potrubí ocelové závitové černé svařované DN 15 | m | 6 | 158 | 948 |  |  |  | základní |  | 0 | 0 | 0 | 0 | 0 | 16 | K | 2 | ROZPOCET | 948 | 0 | 0 | 0 | 0 | 1 | 948 | 16 | -2027556781
12 | K | 723150303R00 | Potrubí ocelové hladké černé svařované D 25/2,6 | m | 2 | 223 | 446 |  |  |  | základní |  | 0 | 0 | 0 | 0 | 0 | 16 | K | 2 | ROZPOCET | 446 | 0 | 0 | 0 | 0 | 1 | 446 | 16 | -1283432081
13 | K | 723150312R00 | Potrubí ocelové hladké černé svařované D 57/2,9 | m | 15 | 428 | 6420 |  |  |  | základní |  | 0 | 0 | 0 | 0 | 0 | 16 | K | 2 | ROZPOCET | 6420 | 0 | 0 | 0 | 0 | 1 | 6420 | 16 | 1311149420
14 | K | 723150318R00 | Vybourání stávající podlahy z půdovek a násypu | m | 1.5 | 1500 | 2250 |  |  |  | základní |  | 0 | 0 | 0 | 0 | 0 | 16 | K | 2 | ROZPOCET | 2250 | 0 | 0 | 0 | 0 | 1 | 2250 | 16 | 1776970038
15 | K | 723150332T00 | Potrubí Pe 63 | m | 23 | 900 | 20700 |  |  |  | základní |  | 0 | 0 | 0 | 0 | 0 | 16 | K | 2 | ROZPOCET | 20700 | 0 | 0 | 0 | 0 | 1 | 20700 | 16 | 1477180627
16 | K | 723150337T00 | Montáž výstražné fólie | m | 23 | 35 | 805 |  |  |  | základní |  | 0 | 0 | 0 | 0 | 0 | 16 | K | 2 | ROZPOCET | 805 | 0 | 0 | 0 | 0 | 1 | 805 | 16 | 749656208
17 | K | 723150338T00 | Montáž el.signál vodiče | m | 23 | 35 | 805 |  |  |  | základní |  | 0 | 0 | 0 | 0 | 0 | 16 | K | 2 | ROZPOCET | 805 | 0 | 0 | 0 | 0 | 1 | 805 | 16 | -27835769
18 | K | 723150339T00 | Ukončení signal vodiče | kus | 1 | 35 | 35 |  |  |  | základní |  | 0 | 0 | 0 | 0 | 0 | 16 | K | 2 | ROZPOCET | 35 | 0 | 0 | 0 | 0 | 1 | 35 | 16 | 172769051
19 | K | 723150341T00 | Vodič 2,5 | m | 23 | 35 | 805 |  |  |  | základní |  | 0 | 0 | 0 | 0 | 0 | 16 | K | 2 | ROZPOCET | 805 | 0 | 0 | 0 | 0 | 1 | 805 | 16 | -120586498
20 | K | 723150342T00 | Folie PLYN | m | 23 | 35 | 805 |  |  |  | základní |  | 0 | 0 | 0 | 0 | 0 | 16 | K | 2 | ROZPOCET | 805 | 0 | 0 | 0 | 0 | 1 | 805 | 16 | 768737382
21 | K | 723150371R00 | Potrubí ocel. černé svařované - chráničky D 108/4 | m | 18 | 815 | 14670 |  |  |  | základní |  | 0 | 0 | 0 | 0 | 0 | 16 | K | 2 | ROZPOCET | 14670 | 0 | 0 | 0 | 0 | 1 | 14670 | 16 | -934500215
22 | K | 723160204R00 | Přípojky k plynoměrům, závitové bez ochozu G 1 | soubor | 1 | 1000 | 1000 |  |  |  | základní |  | 0 | 0 | 0 | 0 | 0 | 16 | K | 2 | ROZPOCET | 1000 | 0 | 0 | 0 | 0 | 1 | 1000 | 16 | 482054818
23 | K | 723160334R00 | Rozpěrky přípojek plynoměrů G 1 | soubor | 1 | 400 | 400 |  |  |  | základní |  | 0 | 0 | 0 | 0 | 0 | 16 | K | 2 | ROZPOCET | 400 | 0 | 0 | 0 | 0 | 1 | 400 | 16 | -546725870
24 | K | 723160339T00 | Plynoměr BK G 16 | soubor | 1 | 10133 | 10133 |  |  |  | základní |  | 0 | 0 | 0 | 0 | 0 | 16 | K | 2 | ROZPOCET | 10133 | 0 | 0 | 0 | 0 | 1 | 10133 | 16 | -1913950871
25 | K | 723160349T00 | Montáž chráničky do DN 250 | m | 18 | 1000 | 18000 |  |  |  | základní |  | 0 | 0 | 0 | 0 | 0 | 16 | K | 2 | ROZPOCET | 18000 | 0 | 0 | 0 | 0 | 1 | 18000 | 16 | -1410822146
26 | K | 723160351T00 | Chránička DN 100 | m | 2 | 448 | 896 |  |  |  | základní |  | 0 | 0 | 0 | 0 | 0 | 16 | K | 2 | ROZPOCET | 896 | 0 | 0 | 0 | 0 | 1 | 896 | 16 | -1511514460
27 | K | 723160406T00 | Elektromagnet.vent. DN50 | kus | 1 | 13000 | 13000 |  |  |  | základní |  | 0 | 0 | 0 | 0 | 0 | 16 | K | 2 | ROZPOCET | 13000 | 0 | 0 | 0 | 0 | 1 | 13000 | 16 | 1241032538
28 | K | 723190910T00 | Tlaková zkouška plynového potrubí a revize | kus | 1 | 5000 | 5000 |  |  |  | základní |  | 0 | 0 | 0 | 0 | 0 | 16 | K | 2 | ROZPOCET | 5000 | 0 | 0 | 0 | 0 | 1 | 5000 | 16 | -716318496
29 | K | 723231123T00 | Vzorkovací kohout | kus | 2 | 200 | 400 |  |  |  | základní |  | 0 | 0 | 0 | 0 | 0 | 16 | K | 2 | ROZPOCET | 400 | 0 | 0 | 0 | 0 | 1 | 400 | 16 | 1111079996
30 | K | 723234221RM8 | Regulátor středotlaký, bez armatur AL z 6U Francel B 25 | kus | 1 | 5259 | 5259 |  |  |  | základní |  | 0 | 0 | 0 | 0 | 0 | 16 | K | 2 | ROZPOCET | 5259 | 0 | 0 | 0 | 0 | 1 | 5259 | 16 | -825674659
31 | K | 723234226T00 | Montáž plynoměru | kus | 1 | 1500 | 1500 |  |  |  | základní |  | 0 | 0 | 0 | 0 | 0 | 16 | K | 2 | ROZPOCET | 1500 | 0 | 0 | 0 | 0 | 1 | 1500 | 16 | -1224530176
32 | K | 723234246T00 | Kalibrovaný rtuťový teploměr | kus | 1 | 1000 | 1000 |  |  |  | základní |  | 0 | 0 | 0 | 0 | 0 | 16 | K | 2 | ROZPOCET | 1000 | 0 | 0 | 0 | 0 | 1 | 1000 | 16 | 1248727904
33 | K | 723239101RT2 | Montáž plynovodních armatur, 2 závity, G 1/2 včetně kulového kohoutu | kus | 4 | 50 | 200 |  |  |  | základní |  | 0 | 0 | 0 | 0 | 0 | 16 | K | 2 | ROZPOCET | 200 | 0 | 0 | 0 | 0 | 1 | 200 | 16 | 125149714
34 | K | 723239103RT2 | Montáž plynovodních armatur, 2 závity, G 1 včetně kulového kohoutu | kus | 2 | 50 | 100 |  |  |  | základní |  | 0 | 0 | 0 | 0 | 0 | 16 | K | 2 | ROZPOCET | 100 | 0 | 0 | 0 | 0 | 1 | 100 | 16 | 1351186285
35 | K | 723239106RT2 | Montáž plynovodních armatur, 2 závity, G 2 včetně kulového kohoutu | kus | 2 | 50 | 100 |  |  |  | základní |  | 0 | 0 | 0 | 0 | 0 | 16 | K | 2 | ROZPOCET | 100 | 0 | 0 | 0 | 0 | 1 | 100 | 16 | 2015842719
36 | K | 734421126T00 | Tlakoměr pr.160 vč. smyčky a 3.cest.man.koh. 0-400 | kus | 1 | 1500 | 1500 |  |  |  | základní |  | 0 | 0 | 0 | 0 | 0 | 16 | K | 2 | ROZPOCET | 1500 | 0 | 0 | 0 | 0 | 1 | 1500 | 16 | 1447078454
37 | K |  | Výkopové práce | soubor | 1 | 25000 | 25000 |  |  |  | základní |  | 0 | 0 | 0 | 0 | 0 | 16 | K | 2 | ROZPOCET | 25000 | 0 | 0 | 0 | 0 | 1 | 25000 | 16 | -86069877
38 | K |  | Vedlejší rozpočtové náklady | soubor | 1 | 10000 | 10000 |  |  |  | základní |  | 0 | 0 | 0 | 0 | 0 | 16 | K | 2 | ROZPOCET | 10000 | 0 | 0 | 0 | 0 | 1 | 10000 | 16 | 233398593

## 003 - Stavební objekt - V...
| List obsahuje: |  | 1) Krycí list soupisu | 2) Rekapitulace |  |  | 3) Soupis prací | Zpět na list: | Rekapitulace stavby
[9 empty] | >> skryté sloupce << | [9 empty] | {3554b16e-dbf8-44f4-82db-6c77af52fc0d}
2
| KRYCÍ LIST SOUPISU | [8 empty] | v --- níže se nacházejí doplnkové a pomocné údaje k sestavám --- v | [8 empty] | False
Stavba:
Střední odborná škola a Střední odborné učiliště Horky nad Jizerou
Objekt:
003 - Stavební objekt - Vytápění
| KSO: |  |  |  |  | CC-CZ:
| Místo: |  | Horky nad Jizerou 35, 294 73 Horky nad Jizerou |  |  | Datum: | 2018-11-23
| Zadavatel: |  |  |  |  | IČ:
|  | SOŠ a SOU Horky nad Jizerou |  |  |  | DIČ:
| Uchazeč: |  |  |  |  | IČ:
DIČ:
| Projektant: |  |  |  |  | IČ:
|  | Ing. Václav Kopecký |  |  |  | DIČ:
Poznámka:
| Cena bez DPH | [5 empty] | 2229088
|  |  | Základ daně |  |  | Sazba daně | Výše daně
| DPH | základní | 2229088 |  |  | 21% | 468108
|  | snížená | 0 |  |  | 15% | 0
|  | zákl. přenesená | 0 |  |  | 21% | 0
|  | sníž. přenesená | 0 |  |  | 15% | 0
|  | nulová | 0 |  |  | 0% | 0
| Cena s DPH |  |  | v | CZK |  | 2697196
REKAPITULACE ČLENĚNÍ SOUPISU PRACÍ
Stavba:
Střední odborná škola a Střední odborné učiliště Horky nad Jizerou
Objekt:
003 - Stavební objekt - Vytápění
Místo: |  |  | Horky nad Jizerou 35, 294 73 Horky nad Jizerou |  |  | Datum: | 2018-11-23
Zadavatel: |  |  | SOŠ a SOU Horky nad Jizerou |  |  | Projektant: | Ing. Václav Kopecký
Uchazeč:
Kód dílu - Popis | [6 empty] | Cena celkem [CZK]
Náklady soupisu celkem | [6 empty] | 2229088 | [12 empty] | -1
| PSV - Práce a dodávky PSV | [5 empty] | 2229088
| D 731 - KOTELNY | [5 empty] | 428075
| D2 - STROJOVNY ÚSTŘEDNÍHO VYTÁPĚNÍ | [5 empty] | 144660
| D3 - ROZVOD POTRUBÍ ÚT | [5 empty] | 837353
| D4 - ARMATURY ÚT | [5 empty] | 199860
| D5 - OTOPNÁ TĚLESA | [5 empty] | 544140
| D6 - Vedlejší rozpočtové náklady | [5 empty] | 75000
SOUPIS PRACÍ
Stavba:
Střední odborná škola a Střední odborné učiliště Horky nad Jizerou
Objekt:
003 - Stavební objekt - Vytápění
Místo: |  |  | Horky nad Jizerou 35, 294 73 Horky nad Jizerou |  |  | Datum: | 2018-11-23
Zadavatel: |  |  | SOŠ a SOU Horky nad Jizerou |  |  |  | Ing. Václav Kopecký
Uchazeč:
PČ | Typ | Kód | Popis | MJ | Množství | J.cena [CZK] | Cena celkem [CZK] | Cenová soustava |  | Poznámka | DPH | J. Nh [h] | Nh celkem [h] | J. hmotnost [t] | Hmotnost celkem [t] | J. suť [t] | Suť Celkem [t]
Náklady soupisu celkem | [6 empty] | 2229088 | [5 empty] | #REF! |  | #REF! |  | #REF! |  | D | -1 | [7 empty] | #REF!
| D | PSV | Práce a dodávky PSV |  |  |  | 2229088 | [5 empty] | #REF! |  | #REF! |  | #REF! | 1 | D | 0 | ROZPOCET | [6 empty] | #REF!
| D | 731 | Kotelny |  |  |  | 428075 | [5 empty] | #REF! |  | #REF! |  | #REF! | 1 | D | 1 | ROZPOCET | [6 empty] | #REF!
1 | K | 722090014T00 | Přípojka studené vody + odvod kondenzátu do kan. řeší dodavatelská firma před zahájením realizace | soubor | 1 | 10000 | 10000 |  |  |  | základní |  | 0 | 0 | 0 | 0 | 0 | 4 | K | 3 | ROZPOCET | 10000 | 0 | 0 | 0 | 0 | 1 | 10000 | 4 | -607278713
2 | K | 731000009T00 | Zaizolování kotelny | kus | 1 | 5000 | 5000 |  |  |  | základní |  | 0 | 0 | 0 | 0 | 0 | 4 | K | 3 | ROZPOCET | 5000 | 0 | 0 | 0 | 0 | 1 | 5000 | 4 | -151906283
3 | K | 342011123R00 | Montáž kotelny | kus | 1 | 10000 | 10000 |  |  |  | základní |  | 0 | 0 | 0 | 0 | 0 | 4 | K | 3 | ROZPOCET | 10000 | 0 | 0 | 0 | 0 | 1 | 10000 | 4 | 2018064306
4 | K | 731000039T00 | Revize odkouření | kus | 1 | 4000 | 4000 |  |  |  | základní |  | 0 | 0 | 0 | 0 | 0 | 4 | K | 3 | ROZPOCET | 4000 | 0 | 0 | 0 | 0 | 1 | 4000 | 4 | 1294256998
5 | K | 731002208T00 | Montáž odkouření | kus | 1 | 40000 | 40000 |  |  |  | základní |  | 0 | 0 | 0 | 0 | 0 | 4 | K | 3 | ROZPOCET | 40000 | 0 | 0 | 0 | 0 | 1 | 40000 | 4 | -607278713
6 | K | 731159399T00 | Spuštění a uvedení do provozu | kus | 1 | 2500 | 2500 |  |  |  | základní |  | 0 | 0 | 0 | 0 | 0 | 4 | K | 3 | ROZPOCET | 2500 | 0 | 0 | 0 | 0 | 1 | 2500 | 4 | -151906283
7 | K | 731211214T00 | Plynový kondenzační kotel 85 kW | soubor | 2 | 129000 | 258000 |  |  |  | základní |  | 0 | 0 | 0 | 0 | 0 | 4 | K | 3 | ROZPOCET | 258000 | 0 | 0 | 0 | 0 | 1 | 258000 | 4 | 2018064306
8 | K | 731211215T00 | Vybourání stávající podlahy z půdovek a násypu | soubor | 2 | 7500 | 15000 |  |  |  | základní |  | 0 | 0 | 0 | 0 | 0 | 4 | K | 3 | ROZPOCET | 15000 | 0 | 0 | 0 | 0 | 1 | 15000 | 4 | 1294256998
9 | K | 731211217T00 | Konzole na uchycení Kask.jednotek 2x kotel V2 vedle sebe | ks | 1 | 5000 | 5000 |  |  |  | základní |  | 0 | 0 | 0 | 0 | 0 | 4 | K | 3 | ROZPOCET | 5000 | 0 | 0 | 0 | 0 | 1 | 5000 | 4 | -607278713
10 | K | 731211218T00 | Kotlový ekvitermní regulátor | soubor | 1 | 10000 | 10000 |  |  |  | základní |  | 0 | 0 | 0 | 0 | 0 | 4 | K | 3 | ROZPOCET | 10000 | 0 | 0 | 0 | 0 | 1 | 10000 | 4 | -151906283
11 | K | 731211219T00 | Modul FM 456 "CZ" vc.jímky pro cidlo | soubor | 1 | 2500 | 2500 |  |  |  | základní |  | 0 | 0 | 0 | 0 | 0 | 4 | K | 3 | ROZPOCET | 2500 | 0 | 0 | 0 | 0 | 1 | 2500 | 4 | 2018064306
12 | K | 73121122 T00 | modul FM 442 S07 2okruhy | ks | 2 | 2500 | 5000 |  |  |  | základní |  | 0 | 0 | 0 | 0 | 0 | 4 | K | 3 | ROZPOCET | 5000 | 0 | 0 | 0 | 0 | 1 | 5000 | 4 | 1294256998
13 | K | 731211220T00 | kourovod D160 zákl.kaskád.2xGB162>50kW | kus | 1 | 15000 | 15000 |  |  |  | základní |  | 0 | 0 | 0 | 0 | 0 | 4 | K | 3 | ROZPOCET | 15000 | 0 | 0 | 0 | 0 | 1 | 15000 | 4 | -607278713
14 | K | 731211221T00 | Kourovod D160-komín.sada kaskády | kus | 1 | 15000 | 15000 |  |  |  | základní |  | 0 | 0 | 0 | 0 | 0 | 4 | K | 3 | ROZPOCET | 15000 | 0 | 0 | 0 | 0 | 1 | 15000 | 4 | -151906283
15 | K | 731211222T00 | Trubka DN160,2000mm PP | kus | 2 | 1300 | 2600 |  |  |  | základní |  | 0 | 0 | 0 | 0 | 0 | 4 | K | 3 | ROZPOCET | 2600 | 0 | 0 | 0 | 0 | 1 | 2600 | 4 | 2018064306
16 | K | 731211225T00 | Trubka DN160,1000mm PP | kus | 1 | 700 | 700 |  |  |  | základní |  | 0 | 0 | 0 | 0 | 0 | 4 | K | 3 | ROZPOCET | 700 | 0 | 0 | 0 | 0 | 1 | 700 | 4 | 1294256998
17 | K | 731211226T00 | Neutraliz. zarízení+granulát | kus | 1 | 4775 | 4775 |  |  |  | základní |  | 0 | 0 | 0 | 0 | 0 | 4 | K | 3 | ROZPOCET | 4775 | 0 | 0 | 0 | 0 | 1 | 4775 | 4 | -607278713
18 | K | 731211227T00 | Patrona pro úpravu vody P32 | kus | 1 | 8000 | 8000 |  |  |  | základní |  | 0 | 0 | 0 | 0 | 0 | 4 | K | 3 | ROZPOCET | 8000 | 0 | 0 | 0 | 0 | 1 | 8000 | 4 | -151906283
19 | K | 731211228T00 | Digitální meric vodivosti | kus | 1 | 10000 | 10000 |  |  |  | základní |  | 0 | 0 | 0 | 0 | 0 | 4 | K | 3 | ROZPOCET | 10000 | 0 | 0 | 0 | 0 | 1 | 10000 | 4 | 2018064306
20 | K | 731221216T00 | Montáž kotle závěsného | soubor | 2 | 2500 | 5000 |  |  |  | základní |  | 0 | 0 | 0 | 0 | 0 | 4 | K | 3 | ROZPOCET | 5000 | 0 | 0 | 0 | 0 | 1 | 5000 | 4 | 1294256998
| D | D2 | STROJOVNY ÚSTŘEDNÍHO VYTÁPĚNÍ |  |  |  | 144660 | [5 empty] | 0 |  | 0 |  | 0 | 1 | D | 2 | ROZPOCET | [6 empty] | 144660
21 | K | 732111149T00 | Sdružený rozdělovač RS | kus | 1 | 30000 | 30000 |  |  |  | základní |  | 0 | 0 | 0 | 0 | 0 | 4 | K | 3 | ROZPOCET | 30000 | 0 | 0 | 0 | 0 | 1 | 30000 | 4 | 155910565
22 | K | 732111154T00 | Montáž sdružených rozdělovačů | kus | 1 | 10000 | 10000 |  |  |  | základní |  | 0 | 0 | 0 | 0 | 0 | 4 | K | 3 | ROZPOCET | 10000 | 0 | 0 | 0 | 0 | 1 | 10000 | 4 | 1007425326
23 | K | 732331517T00 | Montáž expanzní nádoby | kus | 1 | 350 | 350 |  |  |  | základní |  | 0 | 0 | 0 | 0 | 0 | 4 | K | 3 | ROZPOCET | 350 | 0 | 0 | 0 | 0 | 1 | 350 | 4 | -1290378852
24 | K | 732331518T00 | Konzole k expanzní nádobě | soubor | 1 | 350 | 350 |  |  |  | základní |  | 0 | 0 | 0 | 0 | 0 | 4 | K | 3 | ROZPOCET | 350 | 0 | 0 | 0 | 0 | 1 | 350 | 4 | -898686640
25 | K | 732331528T00 | expanzomat o objemu 250L, 6 bar | soubor | 1 | 6400 | 6400 |  |  |  | základní |  | 0 | 0 | 0 | 0 | 0 | 4 | K | 3 | ROZPOCET | 6400 | 0 | 0 | 0 | 0 | 1 | 6400 | 4 | -888577232
26 | K | 732342418T00 | SUR kulový kohout se šroubením | soubor | 1 | 1000 | 1000 |  |  |  | základní |  | 0 | 0 | 0 | 0 | 0 | 4 | K | 3 | ROZPOCET | 1000 | 0 | 0 | 0 | 0 | 1 | 1000 | 4 | -934459774
27 | K | 732421461T00 | Montáž anuloidu + dodávka | kus | 1 | 12500 | 12500 |  |  |  | základní |  | 0 | 0 | 0 | 0 | 0 | 4 | K | 3 | ROZPOCET | 12500 | 0 | 0 | 0 | 0 | 1 | 12500 | 4 | -216766713
28 | K | 732429110T00 | Uzavírací šroubení k čerpadlu | kus | 10 | 199 | 1990 |  |  |  | základní |  | 0 | 0 | 0 | 0 | 0 | 4 | K | 3 | ROZPOCET | 1990 | 0 | 0 | 0 | 0 | 1 | 1990 | 4 | -1841143689
29 | K | 732429111T00 | Montáž čerpadel oběhových DN 25 | kus | 1 | 350 | 350 |  |  |  | základní |  | 0 | 0 | 0 | 0 | 0 | 4 | K | 3 | ROZPOCET | 350 | 0 | 0 | 0 | 0 | 1 | 350 | 4 | -2100809398
30 | K | 732429112T00 | Montáž čerpadel oběhových | soubor | 4 | 350 | 1400 |  |  |  | základní |  | 0 | 0 | 0 | 0 | 0 | 4 | K | 3 | ROZPOCET | 1400 | 0 | 0 | 0 | 0 | 1 | 1400 | 4 | 1382098438
31 | K | 732521204T00 | Čerpadlo oběhové 30/1-8 | kus | 3 | 20000 | 60000 |  |  |  | základní |  | 0 | 0 | 0 | 0 | 0 | 4 | K | 3 | ROZPOCET | 60000 | 0 | 0 | 0 | 0 | 1 | 60000 | 4 | -1841143689
32 | K | 732521205T00 | Čerpadlo oběhové 30/0,5-7 | kus | 1 | 14000 | 14000 |  |  |  | základní |  | 0 | 0 | 0 | 0 | 0 | 4 | K | 3 | ROZPOCET | 14000 | 0 | 0 | 0 | 0 | 1 | 14000 | 4 | -2100809398
33 | K | 732521206T00 | Čerpadlo oběhové 25/1-4 | kus | 1 | 6320 | 6320 |  |  |  | základní |  | 0 | 0 | 0 | 0 | 0 | 4 | K | 3 | ROZPOCET | 6320 | 0 | 0 | 0 | 0 | 1 | 6320 | 4 | 1382098438
| D | D3 | ROZVOD POTRUBÍ ÚT |  |  |  | 837353 | [5 empty] | 0 |  | 0 |  | 0 | 1 | D | 2 | ROZPOCET | [6 empty] | 730157
34 | K | 723120208T00 | Potrubí ocelové závitové černé svařované DN 76 | m | 10 | 627 | 6270 |  |  |  | základní |  | 0 | 0 | 0 | 0 | 0 | 4 | K | 3 | ROZPOCET | 6270 | 0 | 0 | 0 | 0 | 1 | 6270 | 4 | -398590020
35 | K | 733161104R00 | Potrubí měděné 15 x 1 mm, polotvrdé | m | 710 | 265 | 188150 |  |  |  | základní |  | 0 | 0 | 0 | 0 | 0 | 4 | K | 3 | ROZPOCET | 188150 | 0 | 0 | 0 | 0 | 1 | 188150 | 4 | -574381340
36 | K | 733161106R00 | Potrubí měděné 18 x 1 mm, polotvrdé | m | 145 | 300 | 43500 |  |  |  | základní |  | 0 | 0 | 0 | 0 | 0 | 4 | K | 3 | ROZPOCET | 43500 | 0 | 0 | 0 | 0 | 1 | 43500 | 4 | -1208380885
37 | K | 733161107R00 | Potrubí měděné 22 x 1 mm, polotvrdé | m | 247 | 333 | 82251 |  |  |  | základní |  | 0 | 0 | 0 | 0 | 0 | 4 | K | 3 | ROZPOCET | 82251 | 0 | 0 | 0 | 0 | 1 | 82251 | 4 | -208233990
38 | K | 733161108T00 | Potrubí měděné 28 x 1,5 mm | m | 236 | 514 | 121304 |  |  |  | základní |  | 0 | 0 | 0 | 0 | 0 | 4 | K | 3 | ROZPOCET | 121304 | 0 | 0 | 0 | 0 | 1 | 121304 | 4 | -537380628
39 | K | 733161109T00 | Potrubí měděné 35 x 1,5 mm | m | 130 | 671 | 87230 |  |  |  | základní |  | 0 | 0 | 0 | 0 | 0 | 4 | K | 3 | ROZPOCET | 87230 | 0 | 0 | 0 | 0 | 1 | 87230 | 4 | -1457345866
40 | K | 733161110R00 | Potrubí měděné 42 x 1,5 mm, tvrdé | m | 38 | 754 | 28652 |  |  |  | základní |  | 0 | 0 | 0 | 0 | 0 | 4 | K | 3 | ROZPOCET | 28652 | 0 | 0 | 0 | 0 | 1 | 28652 | 4 | 615776707
41 | K | 733161111R00 | Potrubí měděné 54 x 2 mm, tvrdé | m | 108 | 1600 | 172800 |  |  |  | základní |  | 0 | 0 | 0 | 0 | 0 | 4 | K | 3 | ROZPOCET | 172800 | 0 | 0 | 0 | 0 | 1 | 172800 | 4 | 724718907
42 | K | 733161137T00 | Izolace potrubí z pěnového polyetylenu 45/25 | m | 38 | 94 | 3572 |  |  |  | základní |  | 0 | 0 | 0 | 0 | 0 | 4 | K | 3 | ROZPOCET | 3572 | 0 | 0 | 0 | 0 | 1 | 3572 | 4 | -398590020
43 | K | 733161179T00 | Izolace potrubí z pěnového polyetylenu 15/25 | m | 524.9 | 63 | 33069 |  |  |  | základní |  | 0 | 0 | 0 | 0 | 0 | 4 | K | 3 | ROZPOCET | 33069 | 0 | 0 | 0 | 0 | 1 | 33069 | 4 | -574381340
44 | K | 733161179T00 | Izolace potrubí z pěnového polyetylenu 18/25 | m | 45 | 64 | 2880 |  |  |  | základní | [10 empty] | 2880 | [5 empty] | 2880
45 | K | 733161181T00 | Izolace potrubí z pěnového polyetylenu 22/25 | m | 117 | 66 | 7722 |  |  |  | základní |  | 0 | 0 | 0 | 0 | 0 | 4 | K | 3 | ROZPOCET | 7722 | 0 | 0 | 0 | 0 | 1 | 7722 | 4 | -1208380885
46 | K | 733161182T00 | Izolace potrubí z pěnového polyetylenu 28/25 | m | 167 | 80 | 13360 |  |  |  | základní |  | 0 | 0 | 0 | 0 | 0 | 4 | K | 3 | ROZPOCET | 13360 | 0 | 0 | 0 | 0 | 1 | 13360 | 4 | -208233990
47 | K | 733161183T00 | Izolace potrubí z pěnového polyetylenu 35/25 | m | 121 | 83 | 10043 |  |  |  | základní |  | 0 | 0 | 0 | 0 | 0 | 4 | K | 3 | ROZPOCET | 10043 | 0 | 0 | 0 | 0 | 1 | 10043 | 4 | -537380628
48 | K | 733161185T00 | Izolace potrubí z pěnového polyetylenu 54/25 | m | 108 | 95 | 10260 |  |  |  | základní |  | 0 | 0 | 0 | 0 | 0 | 4 | K | 3 | ROZPOCET | 10260 | 0 | 0 | 0 | 0 | 1 | 10260 | 4 | 615776707
49 | K | 733161186T00 | Izolace potrubí z pěnového polyetylenu 76/25 | m | 10 | 109 | 1090 |  |  |  | základní |  | 0 | 0 | 0 | 0 | 0 | 4 | K | 3 | ROZPOCET | 1090 | 0 | 0 | 0 | 0 | 1 | 1090 | 4 | 724718907
50 | K | 733190106T00 | Tlaková zkouška,napuštění,odvzdušnění | hod | 72 | 350 | 25200 |  |  |  | základní |  | 0 | 0 | 0 | 0 | 0 | 4 | K | 3 | ROZPOCET | 25200 | 0 | 0 | 0 | 0 | 1 | 25200 | 4 | 724718907
| D | D4 | ARMATURY ÚT |  |  |  | 199860 | [5 empty] | 0 |  | 0 |  | 0 | 1 | D | 2 | ROZPOCET | [6 empty] | 112960
51 | K | 734000246T00 | Dvoutrubkové napojení otopného tělesa | kus | 107 | 1000 | 107000 |  |  |  | základní |  | 0 | 0 | 0 | 0 | 0 | 4 | K | 3 | ROZPOCET | 107000 | 0 | 0 | 0 | 0 | 1 | 107000 | 4 | -707290403
52 | K | 734001256T00 | Pojistný ventil 3,5 bar 1" x 5/4" | kus | 1 | 400 | 400 |  |  |  | základní |  | 0 | 0 | 0 | 0 | 0 | 4 | K | 3 | ROZPOCET | 400 | 0 | 0 | 0 | 0 | 1 | 400 | 4 | 816049826
53 | K | 734209103RT2 | Montáž armatur závitových,s 1závitem, G 1/2 včetně ventilu odvzduš.autom. Minival | kus | 40 | 40 | 1600 |  |  |  | základní |  | 0 | 0 | 0 | 0 | 0 | 4 | K | 3 | ROZPOCET | 1600 | 0 | 0 | 0 | 0 | 1 | 1600 | 4 | -1372217521
54 | K | 734209103RT3 | Montáž armatur závitových,s 1závitem, G 1/2 včetně vyp.nap. kk | kus | 88 | 40 | 3520 |  |  |  | základní |  | 0 | 0 | 0 | 0 | 0 | 4 | K | 3 | ROZPOCET | 3520 | 0 | 0 | 0 | 0 | 1 | 3520 | 4 | -662643107
55 | K | 734209114R00 | Montáž armatur závitových,se 2závity, G 3/4 | kus | 1 | 40 | 40 |  |  |  | základní |  | 0 | 0 | 0 | 0 | 0 | 4 | K | 3 | ROZPOCET | 40 | 0 | 0 | 0 | 0 | 1 | 40 | 4 | 785641877
56 | K | 734209115R00 | Montáž armatur závitových,se 2závity, G 1 | kus | 2 | 40 | 80 |  |  |  | základní |  | 0 | 0 | 0 | 0 | 0 | 4 | K | 3 | ROZPOCET | 80 | 0 | 0 | 0 | 0 | 1 | 80 | 4 | 1016646230
57 | K | 734209115RM1 | Montáž armatur závitových,se 2závity, G 1 včetně kulového kohoutu s filtrem | kus | 1 | 40 | 40 |  |  |  | základní |  | 0 | 0 | 0 | 0 | 0 | 4 | K | 3 | ROZPOCET | 40 | 0 | 0 | 0 | 0 | 1 | 40 | 4 | 1784199679
58 | K | 734209115RT2 | Montáž armatur závitových,se 2závity, G 1 včetně k kk | kus | 3 | 40 | 120 |  |  |  | základní |  | 0 | 0 | 0 | 0 | 0 | 4 | K | 3 | ROZPOCET | 120 | 0 | 0 | 0 | 0 | 1 | 120 | 4 | 800734999
59 | K | 734209115RT4 | Montáž armatur závitových,se 2závity, G 1 včetně k klapky zpět | kus | 1 | 40 | 40 |  |  |  | základní |  | 0 | 0 | 0 | 0 | 0 | 4 | K | 3 | ROZPOCET | 40 | 0 | 0 | 0 | 0 | 1 | 40 | 4 | -2105918120
60 | K | 734209116R00 | Montáž armatur závitových,se 2závity, G 5/4 | kus | 1 | 40 | 40 |  |  |  | základní |  | 0 | 0 | 0 | 0 | 0 | 4 | K | 3 | ROZPOCET | 40 | 0 | 0 | 0 | 0 | 1 | 40 | 4 | -129190425
61 | K | 734209116RM1 | Montáž armatur závitových,se 2závity, G 5/4 včetně kk s filtrem | kus | 2 | 40 | 80 |  |  |  | základní |  | 0 | 0 | 0 | 0 | 0 | 4 | K | 3 | ROZPOCET | 80 | 0 | 0 | 0 | 0 | 1 | 80 | 4 | -1902606331
62 | K | 734209116RT2 | Montáž armatur závitových,se 2závity, G 5/4 včetně koh kul. | kus | 6 | 40 | 240 |  |  |  | základní |  | 0 | 0 | 0 | 0 | 0 | 4 | K | 3 | ROZPOCET | 240 | 0 | 0 | 0 | 0 | 1 | 240 | 4 | -707290403
63 | K | 734209116RT4 | Montáž armatur závitových,se 2závity, G 5/4 včetně klapky zpětné | kus | 2 | 40 | 80 |  |  |  | základní |  | 0 | 0 | 0 | 0 | 0 | 4 | K | 3 | ROZPOCET | 80 | 0 | 0 | 0 | 0 | 1 | 80 | 4 | 816049826
64 | K | 734209117R00 | Montáž armatur závitových,se 2závity, G 6/4 | kus | 1 | 40 | 40 |  |  |  | základní |  | 0 | 0 | 0 | 0 | 0 | 4 | K | 3 | ROZPOCET | 40 | 0 | 0 | 0 | 0 | 1 | 40 | 4 | -1372217521
65 | K | 734209117RM1 | Montáž armatur závitových,se 2závity, G 6/4 včetně kk s filtrem | kus | 1 | 40 | 40 |  |  |  | základní |  | 0 | 0 | 0 | 0 | 0 | 4 | K | 3 | ROZPOCET | 40 | 0 | 0 | 0 | 0 | 1 | 40 | 4 | -662643107
66 | K | 734209117RT2 | Montáž armatur závitových,se 2závity, G 6/4 včetně kk | kus | 3 | 40 | 120 |  |  |  | základní |  | 0 | 0 | 0 | 0 | 0 | 4 | K | 3 | ROZPOCET | 120 | 0 | 0 | 0 | 0 | 1 | 120 | 4 | 785641877
67 | K | 734209117RT4 | Montáž armatur závitových,se 2závity, G 6/4 včetně klapky | kus | 1 | 40 | 40 |  |  |  | základní |  | 0 | 0 | 0 | 0 | 0 | 4 | K | 3 | ROZPOCET | 40 | 0 | 0 | 0 | 0 | 1 | 40 | 4 | 1016646230
68 | K | 734209118RM1 | Montáž armatur závitových,se 2závity, G 2 včetně kulového kohoutu s filtrem | kus | 1 | 40 | 40 |  |  |  | základní |  | 0 | 0 | 0 | 0 | 0 | 4 | K | 3 | ROZPOCET | 40 | 0 | 0 | 0 | 0 | 1 | 40 | 4 | 1784199679
69 | K | 734209118RT2 | Montáž armatur závitových,se 2závity, G 2 včetně kulového kohoutu | kus | 3 | 40 | 120 |  |  |  | základní |  | 0 | 0 | 0 | 0 | 0 | 4 | K | 3 | ROZPOCET | 120 | 0 | 0 | 0 | 0 | 1 | 120 | 4 | 800734999
70 | K | 734209118RT4 | Montáž armatur závitových,se 2závity, G 2 včetně klapky zpětné | kus | 1 | 40 | 40 |  |  |  | základní |  | 0 | 0 | 0 | 0 | 0 | 4 | K | 3 | ROZPOCET | 40 | 0 | 0 | 0 | 0 | 1 | 40 | 4 | -2105918120
71 | K | 734209119RT2 | Montáž armatur závitových,se 2závity, G 2 1/2 včet kk | kus | 2 | 40 | 80 |  |  |  | základní |  | 0 | 0 | 0 | 0 | 0 | 4 | K | 3 | ROZPOCET | 80 | 0 | 0 | 0 | 0 | 1 | 80 | 4 | -129190425
72 | K | 734221671T00 | Hlavice termostatická | kus | 107 | 350 | 37450 |  |  |  | základní |  | 0 | 0 | 0 | 0 | 0 | 4 | K | 3 | ROZPOCET | 37450 | 0 | 0 | 0 | 0 | 1 | 37450 | 4 | -1902606331
73 | K | 734295083T00 | Ventil vyvažovací s vypouštěním DN 40 | kus | 1 | 3552 | 3552 |  |  |  | základní |  | 0 | 0 | 0 | 0 | 0 | 4 | K | 3 | ROZPOCET | 3552 | 0 | 0 | 0 | 0 | 1 | 3552 | 4 | -1902606331
74 | K | 734295106T00 | Ventil vyvažovací s vypouštěním DN 32 | kus | 1 | 2790 | 2790 |  |  |  | základní |  | 0 | 0 | 0 | 0 | 0 | 4 | K | 3 | ROZPOCET | 2790 | 0 | 0 | 0 | 0 | 1 | 2790 | 4 | -707290403
75 | K | 734295107T00 | Ventil vyvažovací s vypouštěním DN 25 | kus | 2 | 2196 | 4392 |  |  |  | základní |  | 0 | 0 | 0 | 0 | 0 | 4 | K | 3 | ROZPOCET | 4392 | 0 | 0 | 0 | 0 | 1 | 4392 | 4 | 816049826
76 | K | 734295108T00 | Ventil vyvažovací s vypouštěním DN 20 | kus | 1 | 2056 | 2056 |  |  |  | základní |  | 0 | 0 | 0 | 0 | 0 | 4 | K | 3 | ROZPOCET | 2056 | 0 | 0 | 0 | 0 | 1 | 2056 | 4 | -1372217521
77 | K | 734295130T00 | Montáž směšovací armatury třícestné | kus | 5 | 40 | 200 |  |  |  | základní |  | 0 | 0 | 0 | 0 | 0 | 4 | K | 3 | ROZPOCET | 200 | 0 | 0 | 0 | 0 | 1 | 200 | 4 | -662643107
78 | K | 734295132T00 | BE-NR 230T servopohon | kus | 5 | 3000 | 15000 |  |  |  | základní |  | 0 | 0 | 0 | 0 | 0 | 4 | K | 3 | ROZPOCET | 15000 | 0 | 0 | 0 | 0 | 1 | 15000 | 4 | 785641877
79 | K | 734295159T00 | Trojcestný ventil 25 | kus | 2 | 1260 | 2520 |  |  |  | základní |  | 0 | 0 | 0 | 0 | 0 | 4 | K | 3 | ROZPOCET | 2520 | 0 | 0 | 0 | 0 | 1 | 2520 | 4 | 1016646230
80 | K | 734295160T00 | Trojcestný ventil 32 | kus | 1 | 1500 | 1500 |  |  |  | základní |  | 0 | 0 | 0 | 0 | 0 | 4 | K | 3 | ROZPOCET | 1500 | 0 | 0 | 0 | 0 | 1 | 1500 | 4 | 1784199679
81 | K | 734295161T00 | Trojcestný ventil 40 | kus | 1 | 1600 | 1600 |  |  |  | základní |  | 0 | 0 | 0 | 0 | 0 | 4 | K | 3 | ROZPOCET | 1600 | 0 | 0 | 0 | 0 | 1 | 1600 | 4 | 800734999
82 | K | 734295167T00 | Trojcestný ventil 20 | kus | 1 | 1200 | 1200 |  |  |  | základní |  | 0 | 0 | 0 | 0 | 0 | 4 | K | 3 | ROZPOCET | 1200 | 0 | 0 | 0 | 0 | 1 | 1200 | 4 | -2105918120
83 | K | 734411145T00 | Teploměr o100 mm. 0-200 | kus | 6 | 1150 | 6900 |  |  |  | základní |  | 0 | 0 | 0 | 0 | 0 | 4 | K | 3 | ROZPOCET | 6900 | 0 | 0 | 0 | 0 | 1 | 6900 | 4 | -129190425
84 | K | 734421130T00 | Tlakoměr deformační 0-400 kPa | kus | 6 | 1150 | 6900 |  |  |  | základní |  | 0 | 0 | 0 | 0 | 0 | 4 | K | 3 | ROZPOCET | 6900 | 0 | 0 | 0 | 0 | 1 | 6900 | 4 | -1902606331
| D | D5 | Otopná tělesa |  |  |  | 544140 | [5 empty] | 0 |  | 0 |  | 0 | 1 | D | 2 | ROZPOCET | [6 empty] | 90187
85 | K | 735152176U00 | Těleso 10 v/š 600/900 | kus | 1 | 4000 | 4000 |  |  |  | základní |  | 0 | 0 | 0 | 0 | 0 | 4 | K | 3 | ROZPOCET | 4000 | 0 | 0 | 0 | 0 | 1 | 4000 | 4 | -421892240
86 | K | 735152273U00 | Těleso 11 v/š 600/600 | kus | 2 | 2400 | 4800 |  |  |  | základní |  | 0 | 0 | 0 | 0 | 0 | 4 | K | 3 | ROZPOCET | 4800 | 0 | 0 | 0 | 0 | 1 | 4800 | 4 | -1024103662
87 | K | 735152277U00 | Těleso 11 v/š600/1000 | kus | 2 | 3000 | 6000 |  |  |  | základní |  | 0 | 0 | 0 | 0 | 0 | 4 | K | 3 | ROZPOCET | 6000 | 0 | 0 | 0 | 0 | 1 | 6000 | 4 | -1995412956
88 | K | 735152473U00 | Těleso 21 v/š 600/500 | kus | 1 | 2800 | 2800 |  |  |  | základní | [10 empty] | 2800 | [5 empty] | 2800
89 | K | 735152473U00 | Těleso 21 v/š 600/600 | kus | 1 | 3000 | 3000 |  |  |  | základní |  | 0 | 0 | 0 | 0 | 0 | 4 | K | 3 | ROZPOCET | 3000 | 0 | 0 | 0 | 0 | 1 | 3000 | 4 | 1993800878
90 | K | 735152474U00 | Těleso 21 v/š 600/700 | kus | 1 | 3100 | 3100 |  |  |  | základní |  | 0 | 0 | 0 | 0 | 0 | 4 | K | 3 | ROZPOCET | 3100 | 0 | 0 | 0 | 0 | 1 | 3100 | 4 | 1326093097
91 | K | 735152475U00 | Těleso 21 v/š 600/800 | kus | 1 | 3400 | 3400 |  |  |  | základní |  | 0 | 0 | 0 | 0 | 0 | 4 | K | 3 | ROZPOCET | 3400 | 0 | 0 | 0 | 0 | 1 | 3400 | 4 | -738440190
92 | K | 735152478U00 | Těleso 21 v/š600/1100 | kus | 5 | 3800 | 19000 |  |  |  | základní |  | 0 | 0 | 0 | 0 | 0 | 4 | K | 3 | ROZPOCET | 19000 | 0 | 0 | 0 | 0 | 1 | 19000 | 4 | -1970382878
93 | K | 735152573U00 | Těleso 22 v/š 600/600 | kus | 1 | 3200 | 3200 |  |  |  | základní |  | 0 | 0 | 0 | 0 | 0 | 4 | K | 3 | ROZPOCET | 3200 | 0 | 0 | 0 | 0 | 1 | 3200 | 4 | 583169677
94 | K | 735152574U00 | Těleso 22 v/š 600/700 | kus | 11 | 3717 | 40887 |  |  |  | základní |  | 0 | 0 | 0 | 0 | 0 | 4 | K | 3 | ROZPOCET | 40887 | 0 | 0 | 0 | 0 | 1 | 40887 | 4 | 923852028
95 | K | 735152576U00 | Těleso 22 v/š 600/900 | kus | 7 | 4000 | 28000 |  |  |  | základní |  | 0 | 0 | 0 | 0 | 0 | 4 | K | 3 | ROZPOCET | 28000 | 0 | 0 | 0 | 0 | 1 | 28000 | 4 | -421892240
96 | K | 735152577U00 | Těleso 22 v/š600/1000 | kus | 14 | 4000 | 56000 |  |  |  | základní |  | 0 | 0 | 0 | 0 | 0 | 4 | K | 3 | ROZPOCET | 56000 | 0 | 0 | 0 | 0 | 1 | 56000 | 4 | -1024103662
97 | K | 735152578U00 | Těleso 22 v/š600/1100 | kus | 9 | 4100 | 36900 |  |  |  | základní |  | 0 | 0 | 0 | 0 | 0 | 4 | K | 3 | ROZPOCET | 36900 | 0 | 0 | 0 | 0 | 1 | 36900 | 4 | -359390420
98 | K | 735152578U00 | Těleso 22 v/š600/1200 | kus | 2 | 4200 | 8400 |  |  |  | základní | [10 empty] | 8400 | [5 empty] | 8400
99 | K | 735152580U00 | Těleso 22 v/š600/1400 | kus | 1 | 4500 | 4500 |  |  |  | základní |  | 0 | 0 | 0 | 0 | 0 | 4 | K | 3 | ROZPOCET | 4500 | 0 | 0 | 0 | 0 | 1 | 4500 | 4 | 1319900372
100 | K | 735152583U00 | Těleso 22 v/š600/2000 | kus | 1 | 5000 | 5000 |  |  |  | základní |  | 0 | 0 | 0 | 0 | 0 | 4 | K | 3 | ROZPOCET | 5000 | 0 | 0 | 0 | 0 | 1 | 5000 | 4 | 1993800878
101 | K | 735152597T00 | Těleso 22 v/š 900/1000 | kus | 4 | 4700 | 18800 |  |  |  | základní |  | 0 | 0 | 0 | 0 | 0 | 4 | K | 3 | ROZPOCET | 18800 | 0 | 0 | 0 | 0 | 1 | 18800 | 4 | -738440190
102 | K | 735152600U00 | Těleso 22 v/š900/1400 | kus | 1 | 5354 | 5354 |  |  |  | základní |  | 0 | 0 | 0 | 0 | 0 | 4 | K | 3 | ROZPOCET | 5354 | 0 | 0 | 0 | 0 | 1 | 5354 | 4 | -1970382878
103 | K | 735152601U00 | Těleso 22 v/š900/1600 | kus | 1 | 7000 | 7000 |  |  |  | základní |  | 0 | 0 | 0 | 0 | 0 | 4 | K | 3 | ROZPOCET | 7000 | 0 | 0 | 0 | 0 | 1 | 7000 | 4 | 583169677
104 | K | 735152674U00 | Těleso 33 v/š 600/600 | kus | 1 | 4261 | 4261 |  |  |  | základní | [10 empty] | 4261 | [5 empty] | 4261
105 | K | 735152674U00 | Těleso 33 v/š 600/700 | kus | 4 | 4406 | 17624 |  |  |  | základní |  | 0 | 0 | 0 | 0 | 0 | 4 | K | 3 | ROZPOCET | 17624 | 0 | 0 | 0 | 0 | 1 | 17624 | 4 | 923852028
106 | K | 735152675U00 | Těleso 33 v/š 600/800 | kus | 1 | 5551 | 5551 |  |  |  | základní |  | 0 | 0 | 0 | 0 | 0 | 4 | K | 3 | ROZPOCET | 5551 | 0 | 0 | 0 | 0 | 1 | 5551 | 4 | 371240453
107 | K | 735152676U00 | Těleso 33 v/š 600/900 | kus | 11 | 4695 | 51645 |  |  |  | základní |  | 0 | 0 | 0 | 0 | 0 | 4 | K | 3 | ROZPOCET | 51645 | 0 | 0 | 0 | 0 | 1 | 51645 | 4 | 1993800878
108 | K | 735152677U00 | Těleso 33 v/š600/1000 | kus | 11 | 4841 | 53251 |  |  |  | základní |  | 0 | 0 | 0 | 0 | 0 | 4 | K | 3 | ROZPOCET | 53251 | 0 | 0 | 0 | 0 | 1 | 53251 | 4 | 1326093097
109 | K | 735152678U00 | Těleso 33 v/š600/1100 | kus | 3 | 5000 | 15000 |  |  |  | základní |  | 0 | 0 | 0 | 0 | 0 | 4 | K | 3 | ROZPOCET | 15000 | 0 | 0 | 0 | 0 | 1 | 15000 | 4 | -738440190
110 | K | 735152678U00 | Těleso 33 v/š600/1200 | kus | 7 | 5131 | 35917 |  |  |  | základní | [10 empty] | 35917 | [5 empty] | 35917
111 | K | 735152678U00 | Těleso 33 v/š600/1400 | kus | 2 | 5422 | 10844 |  |  |  | základní | [10 empty] | 10844 | [5 empty] | 10844
112 | K | 735152683U00 | Těleso 33 v/š600/2000 | kus | 1 | 6292 | 6292 |  |  |  | základní |  | 0 | 0 | 0 | 0 | 0 | 4 | K | 3 | ROZPOCET | 6292 | 0 | 0 | 0 | 0 | 1 | 6292 | 4 | -1970382878
113 | K | 735152695U00 | Těleso 33 v/š 900/500 | kus | 1 | 4721 | 4721 |  |  |  | základní | [10 empty] | 4721 | [5 empty] | 4721
114 | K | 735152695U00 | Těleso 33 v/š 900/800 | kus | 1 | 5373 | 5373 |  |  |  | základní | [10 empty] | 5373 | [5 empty] | 5373
115 | K | 735152695U00 | Těleso 33 v/š 500/1000 | kus | 2 | 4660 | 9320 |  |  |  | základní |  | 0 | 0 | 0 | 0 | 0 | 4 | K | 3 | ROZPOCET | 9320 | 0 | 0 | 0 | 0 | 1 | 9320 | 4 | 583169677
116 | K | 735155220T00 | Montáž otopných těles deskových | kus | 107 | 600 | 64200 |  |  |  | základní |  | 0 | 0 | 0 | 0 | 0 | 4 | K | 3 | ROZPOCET | 64200 | 0 | 0 | 0 | 0 | 1 | 64200 | 4 | 923852028
| D | D6 | Vedlejší náklady |  |  |  | 75000 | [5 empty] | 0 |  | 0 |  | 0 | 4 | D | 0 | ROZPOCET | [6 empty] | 5000
117 | K | text 1 | Stavební přípomoce, prostupy vedení potrubí, niky a drážky v podlahách | soubor | 1 | 70000 | 70000 |  |  |  | základní | [10 empty] | 70000
118 | K | text 1 | Přesun staveništních kapacit, mimostaveništní doprava | soubor | 1 | 5000 | 5000 |  |  |  | základní |  | 0 | 0 | 0 | 0 | 0 | 262144 | K | 1 | ROZPOCET | 5000 | 0 | 0 | 0 | 0 | 1 | 5000 | 262144 | -1375356106

## 004 - Stavební objekt - S...
| List obsahuje: |  | 1) Krycí list soupisu | 2) Rekapitulace |  |  | 3) Soupis prací | Zpět na list: | Rekapitulace stavby
[9 empty] | >> skryté sloupce << | [9 empty] | {271460ae-c925-404b-a6db-0c414537e784}
2
| KRYCÍ LIST SOUPISU | [8 empty] | v --- níže se nacházejí doplnkové a pomocné údaje k sestavám --- v | [8 empty] | False
Stavba:
Střední odborná škola a Střední odborné učiliště Horky nad Jizerou
Objekt:
004 - Stavební objekt - Elektro
| KSO: |  |  |  |  | CC-CZ:
| Místo: |  | Horky nad Jizerou 35, 294 73 Horky nad Jizerou |  |  | Datum: | 2018-11-23
| Zadavatel: |  |  |  |  | IČ:
|  | SOŠ a SOU Horky nad Jizerou |  |  |  | DIČ:
| Uchazeč: |  |  |  |  | IČ:
DIČ:
| Projektant: |  |  |  |  | IČ:
|  | Ing. Václav Kopecký |  |  |  | DIČ:
Poznámka:
| Cena bez DPH | [5 empty] | 84610
|  |  | Základ daně |  |  | Sazba daně | Výše daně
| DPH | základní | 84610 |  |  | 21% | 17768
|  | snížená | 0 |  |  | 15% | 0
|  | zákl. přenesená | 0 |  |  | 21% | 0
|  | sníž. přenesená | 0 |  |  | 15% | 0
|  | nulová | 0 |  |  | 0% | 0
| Cena s DPH |  |  | v | CZK |  | 102378
REKAPITULACE ČLENĚNÍ SOUPISU PRACÍ
Stavba:
Střední odborná škola a Střední odborné učiliště Horky nad Jizerou
Objekt:
004 - Stavební objekt - Elektro
Místo: |  |  | Horky nad Jizerou 35, 294 73 Horky nad Jizerou |  |  | Datum: | 2018-11-23
Zadavatel: |  |  | SOŠ a SOU Horky nad Jizerou |  |  | Projektant: | Ing. Václav Kopecký
Uchazeč:
Kód dílu - Popis | [6 empty] | Cena celkem [CZK]
Náklady soupisu celkem | [6 empty] | 84610 | [12 empty] | -1
| M - Práce a dodávky M | [5 empty] | 84610
| 21-M - Elektromontáže | [5 empty] | 7809
| D1 - Dodávky zařízení | [5 empty] | 64009
| D2 - Materiál elektromontážní | [5 empty] | 7292
| D4 - Elektromontáže | [5 empty] | 7809
| D5 - Ostatní náklady | [5 empty] | 5500
SOUPIS PRACÍ
Stavba:
Střední odborná škola a Střední odborné učiliště Horky nad Jizerou
Objekt:
004 - Stavební objekt - Elektro
Místo: |  |  | Horky nad Jizerou 35, 294 73 Horky nad Jizerou |  |  | Datum: | 2018-11-23
Zadavatel: |  |  | SOŠ a SOU Horky nad Jizerou |  |  | Projektant: | Ing. Václav Kopecký
Uchazeč:
PČ | Typ | Kód | Popis | MJ | Množství | J.cena [CZK] | Cena celkem [CZK] | Cenová soustava |  | Poznámka | DPH | J. Nh [h] | Nh celkem [h] | J. hmotnost [t] | Hmotnost celkem [t] | J. suť [t] | Suť Celkem [t]
Náklady soupisu celkem | [6 empty] | 84610 | [5 empty] | #REF! |  | #REF! |  | #REF! |  | D | -1 | [7 empty] | #REF!
| D | M | Práce a dodávky M |  |  |  | 84610 | [5 empty] | #REF! |  | #REF! |  | #REF! | 3 | D | 0 | ROZPOCET | [6 empty] | #REF!
| D | 21-M | Elektromontáže |  |  |  | 7809 | [5 empty] | #REF! |  | #REF! |  | #REF! | 3 | D | 1 | ROZPOCET | [6 empty] | #REF!
| D | D1 | Dodávky zařízení |  |  |  | 64009 | [5 empty] | 0 |  | 0 |  | 0 | 3 | D | 2 | ROZPOCET | [6 empty] | 40000
1 | M | 718215 | rozvaděč RK-nástěnná rozvodnice 36 modulů IP44 | ks | 1 | 20000 | 20000 |  |  |  | základní |  | 0 | 0 | 0 | 0 | 0 | 256 | M | 3 | ROZPOCET | 20000 | 0 | 0 | 0 | 0 | 1 | 20000 | 64 | 18
2 | M |  | Vypínač 400V/32A | ks | 1 | 250 | 250
3 | M | 342011123R00 | Jistič 1-pól. 10A char.B | ks | 3 | 150 | 450
4 | M |  | Jistič 1-pól. 16A char.B | ks | 2 | 195 | 390
5 | M |  | Jistič 3-pól. 16A char.B | ks | 1 | 301 | 301
6 | M |  | Jistič 3-pól. 20A char.B | ks | 1 | 456 | 456
7 | M |  | Proudový chránič 2P/16A/30mA | ks | 1 | 2162 | 2162
8 | M |  | Vybourání stávající podlahy z půdovek a násypu | ks | 1 | 10000 | 10000
9 | M |  | Instalační materiál,zapojení | ks | 1 | 10000 | 10000
10 | M | 509131 | SVÍTIDLO Z | ks | 4 | 3500 | 14000 |  |  |  | základní |  | 0 | 0 | 0 | 0 | 0 | 256 | M | 3 | ROZPOCET | 14000 | 0 | 0 | 0 | 0 | 1 | 14000 | 64 | 30
11 | M | 552423.1 | nouzové svítidlo N | ks | 1 | 6000 | 6000 |  |  |  | základní |  | 0 | 0 | 0 | 0 | 0 | 256 | M | 3 | ROZPOCET | 6000 | 0 | 0 | 0 | 0 | 1 | 6000 | 64 | 48
[19 empty] | PP | 3
| D | D2 | Materiál elektromontážní |  |  |  | 7292 | [5 empty] | #REF! |  | #REF! |  | #REF! | 3 | D | 2 | ROZPOCET | [6 empty] | #REF!
12 | M | 413010 | Vypínač 1-pól. nástěnný 10A/250Vstř,IP44 | ks | 1 | 120 | 120 | [11 empty] | PP | 3
13 | M | 423041 | zásuvka kompletní nástěnná 16A/250Vstř IP44 | ks | 3 | 120 | 360 | [11 empty] | PP | 3
14 | M | 423011 | zásuvka 400V/16A,5-ti kolíková | ks | 1 | 90 | 90 | [11 empty] | PP | 3
15 | M | 171104 | kabel CYKY 2x1,5 | m | 3 | 9 | 27 | [11 empty] | PP | 3
16 | M | 101105 | kabel CYKY 3x1,5 | m | 65 | 10 | 650 | [11 empty] | PP | 3
17 | M | 101106 | kabel CYKY 3x2,5 | m | 5 | 16 | 80 | [11 empty] | PP | 3
18 | M | 101306 | kabel CYKY 5x2,5 | m | 5 | 26 | 130 | [11 empty] | PP | 3
19 | M | 101307 | kabel CYKY 5x4 | m | 5 | 46 | 230 | [11 empty] | PP | 3
20 | M | 101308 | kabel CYKY 5x6 | m | 40 | 68 | 2720 | [11 empty] | PP | 3
21 | M | 171108 | vodič CY 6 /H07V-U/ | m | 35 | 12 | 420 | [11 empty] | PP | 3
22 | M | 171109 | vodič CY 10 /H07V-U/ | m | 40 | 23 | 920 | [11 empty] | PP | 3
23 | M | 312211 | krabice nástěnná IP55 88x88x53mm 4xESt13,5 5x2,5Cu | ks | 4 | 50 | 200 | [11 empty] | PP | 3
24 | M | 199222 | svorka Wago 273-104 3x2,5mm2 krabicová bezšroubo | ks | 16 | 20 | 320 | [11 empty] | PP | 3
25 | M | 321164 | trubka tuhá vč.příchytek pr.20mm | m | 25 | 15 | 375 | [11 empty] | PP | 3
26 | M | 322277 | Příchytka pro trubku pr.20mm | ks | 50 | 3 | 150 | [11 empty] | PP | 3
27 | M | 298871 | ekvi příp K 12 10x 25-95mm2/pr10mm 1x pásek 563200 | ks | 1 | 500 | 500 | [11 empty] | PP | 3
[19 empty] | PP | 3
| D | D4 | Elektromontáže |  |  |  | 7809 |  |  |  | základní |  | #REF! | 0 | #REF! | 0 | #REF! | 256 | M | 3 | ROZPOCET | #REF! | 0 | 0 | 0 | 0 | 1 | #REF! | 64 | 302
28 | K | 210110041 | spínač nástěnný IP44 vč.zapojení 1pólový/řazení 1 | ks | 1 | 70 | 70 | [11 empty] | PP | 3
29 | K | 210111012 | zásuvka domovní nástěnná 230V/16A,IP44 vč.zapojení koncová | ks | 3 | 70 | 210 |  |  |  | základní |  | #REF! | 0 | #REF! | 0 | #REF! | 256 | M | 3 | ROZPOCET | #REF! | 0 | 0 | 0 | 0 | 1 | #REF! | 64 | 308
30 | K | 210111012 | zásuvka 400V/16A,5-ti kolíková | ks | 1 | 70 | 70 |  |  |  | základní |  | #REF! | 0 | #REF! | 0 | #REF! | 64 | K | 3 | ROZPOCET | #REF! | 0 | 0 | 0 | 0 | 1 | #REF! | 64 | -1540308945
31 | K | 210800006 | vodič Cu(-CY) pod omítkou do 1x16 | m | 75 | 20 | 1500 | [11 empty] | PP | 3
32 | K | 210810052 | kabel(-CYKY) pevně uložený do 5x6 | m | 123 | 30 | 3690 | [11 empty] | PP | 3
33 | K | 210010453 | krabice plast pro P rozvod vč.zapojení 8111 | ks | 4 | 156 | 624 | [11 empty] | PP | 3
34 | K | 210220321 | ekvi přípojnice | ks | 1 | 67 | 67 | [11 empty] | PP | 3
35 | K | 210010004 | trubka plast tuhá,montáž na příchytkách, pr.20mm | m | 25 | 22 | 550 | [11 empty] | PP | 3
36 | K | 210190002 | rozvodnice do hmotnosti 50kg | ks | 1 | 278 | 278 | [11 empty] | PP | 3
37 | K | 210201101 | svítidlo zářivkové průmyslové stropní/2 zdroj | ks | 4 | 150 | 600 | [11 empty] | PP | 3
38 | K | 210201201 | nouzové orientační svítidlo zářivkové | ks | 1 | 150 | 150 | [11 empty] | PP | 3
[11 empty] | základní |  | #REF! | 0 | #REF! | 0 | #REF! | 64 | K | 3 | ROZPOCET | #REF! | 0 | 0 | 0 | 0 | 1 | #REF! | 64 | 468
| D | D5 | Ostatní náklady |  |  |  | 5500 | [11 empty] | PP | 3
39 | K | 218009001 | poplatek za recyklaci svítidla | ks | 5 | 100 | 500 |  |  |  | základní |  | #REF! | 0 | #REF! | 0 | #REF! | 64 | K | 3 | ROZPOCET | #REF! | 0 | 0 | 0 | 0 | 1 | #REF! | 64 | 482
40 | K | 218009080 | revize | ks | 1 | 5000 | 5000 | [11 empty] | PP | 3
[19 empty] | PP | 3
[11 empty] | základní |  | #REF! | 0 | #REF! | 0 | #REF! | 64 | K | 3 | ROZPOCET | #REF! | 0 | 0 | 0 | 0 | 1 | #REF! | 64 | 512

## 005 - Stavební objekt - M...
| List obsahuje: |  | 1) Krycí list soupisu | 2) Rekapitulace |  |  | 3) Soupis prací | Zpět na list: | Rekapitulace stavby
[9 empty] | >> skryté sloupce << | [9 empty] | {c907559f-ff8d-4233-9f4f-69564fe857aa}
2
| KRYCÍ LIST SOUPISU | [8 empty] | v --- níže se nacházejí doplnkové a pomocné údaje k sestavám --- v | [8 empty] | False
Stavba:
Střední odborná škola a Střední odborné učiliště Horky nad Jizerou
Objekt:
005 - Stavební objekt - Měření a regulace
| KSO: |  |  |  |  | CC-CZ:
| Místo: |  | Horky nad Jizerou 35, 294 73 Horky nad Jizerou |  |  | Datum: | 2018-11-23
| Zadavatel: |  |  |  |  | IČ:
|  | SOŠ a SOU Horky nad Jizerou |  |  |  | DIČ:
| Uchazeč: |  |  |  |  | IČ:
DIČ:
| Projektant: |  |  |  |  | IČ:
|  | Ing. Václav Kopecký |  |  |  | DIČ:
Poznámka:
| Cena bez DPH | [5 empty] | 214505
|  |  | Základ daně |  |  | Sazba daně | Výše daně
| DPH | základní | 214505 |  |  | 21% | 45046
|  | snížená | 0 |  |  | 15% | 0
|  | zákl. přenesená | 0 |  |  | 21% | 0
|  | sníž. přenesená | 0 |  |  | 15% | 0
|  | nulová | 0 |  |  | 0% | 0
| Cena s DPH |  |  | v | CZK |  | 259551
REKAPITULACE ČLENĚNÍ SOUPISU PRACÍ
Stavba:
Střední odborná škola a Střední odborné učiliště Horky nad Jizerou
Objekt:
005 - Stavební objekt - Měření a regulace
Místo: |  |  | Horky nad Jizerou 35, 294 73 Horky nad Jizerou |  |  | Datum: | 2018-11-23
Zadavatel: |  |  | SOŠ a SOU Horky nad Jizerou |  |  | Projektant: | Ing. Václav Kopecký
Uchazeč:
Kód dílu - Popis | [6 empty] | Cena celkem [CZK]
Náklady soupisu celkem | [6 empty] | 214505 | [12 empty] | -1
| D 736 Měření a regulace | [5 empty] | 214505
SOUPIS PRACÍ
Stavba:
Střední odborná škola a Střední odborné učiliště Horky nad Jizerou
Objekt:
005 - Stavební objekt - Měření a regulace
Místo: |  |  | Horky nad Jizerou 35, 294 73 Horky nad Jizerou |  |  | Datum: | 2018-11-23
Zadavatel: |  |  | SOŠ a SOU Horky nad Jizerou |  |  | Projektant: | Ing. Václav Kopecký
Uchazeč:
PČ | Typ | Kód | Popis | MJ | Množství | J.cena [CZK] | Cena celkem [CZK] | Cenová soustava |  | Poznámka | DPH | J. Nh [h] | Nh celkem [h] | J. hmotnost [t] | Hmotnost celkem [t] | J. suť [t] | Suť Celkem [t]
Náklady soupisu celkem | [6 empty] | 214505 | [5 empty] | #REF! |  | #REF! |  | #REF! |  | D | -1 | [7 empty] | #REF!
| D | 736 | Měření a regulace |  |  |  | 214505 | [5 empty] | #REF! |  | #REF! |  | #REF! | 1 | D | 1 | ROZPOCET | [6 empty] | #REF!
1 | K |  | Montáž - připojení ekvitermního regulátoru | kus | 1 | 300 | 300 |  |  |  | základní |  | 0 | 0 | 0 | 0 | 0 | 64 | K | 3 | ROZPOCET | 300 | 0 | 0 | 0 | 0 | 1 | 300 | 64 | 1031058662
2 | K |  | Montáž - připojení modulu | kus | 1 | 300 | 300 |  |  |  | základní |  | 0 | 0 | 0 | 0 | 0 | 64 | K | 3 | ROZPOCET | 300 | 0 | 0 | 0 | 0 | 1 | 300 | 64 | -1803382933
3 | K |  | Montáž - čidlo teploty včetně příslušenství | kus | 6 | 300 | 1800 |  |  |  | základní |  | 0 | 0 | 0 | 0 | 0 | 64 | K | 3 | ROZPOCET | 1800 | 0 | 0 | 0 | 0 | 1 | 1800 | 64 | -787747460
4 | K |  | Montáž - Snímač teploty venkovní, včetně příslušenství | kus | 1 | 300 | 300 |  |  |  | základní |  | 0 | 0 | 0 | 0 | 0 | 64 | K | 3 | ROZPOCET | 300 | 0 | 0 | 0 | 0 | 1 | 300 | 64 | -1414767666
5 | K |  | Montáž - směšovací trojcestná armatura | kus | 5 | 300 | 1500 |  |  |  | základní |  | 0 | 0 | 0 | 0 | 0 | 64 | K | 3 | ROZPOCET | 1500 | 0 | 0 | 0 | 0 | 1 | 1500 | 64 | -1527185282
6 | K |  | Montáž - čerpadlo oběhové | kus | 5 | 300 | 1500 |  |  |  | základní |  | 0 | 0 | 0 | 0 | 0 | 64 | K | 3 | ROZPOCET | 1500 | 0 | 0 | 0 | 0 | 1 | 1500 | 64 | -825340781
7 | K |  | Montáž - HUP Havarijní uzavávěrl plynu - 230V | kus | 1 | 500 | 500 |  |  |  | základní |  | 0 | 0 | 0 | 0 | 0 | 64 | K | 3 | ROZPOCET | 500 | 0 | 0 | 0 | 0 | 1 | 500 | 64 | -294896972
8 | K |  | Prostorový termostat 0-40 st C | kus | 1 | 3500 | 3500 |  |  |  | základní |  | 0 | 0 | 0 | 0 | 0 | 64 | K | 3 | ROZPOCET | 3500 | 0 | 0 | 0 | 0 | 1 | 3500 | 64 | -1826050693
9 | K |  | Servopohon 230V AC | kus | 5 | 3500 | 17500 |  |  |  | základní |  | 0 | [8 empty] | 17500 | [5 empty] | 17500
10 | K | 342011123R00 | čidlo teploty včetně příslušenství | kus | 1 | 4000 | 4000 |  |  |  | základní |  | 0 | 0 | 0 | 0 | 0 | 64 | K | 3 | ROZPOCET | 4000 | 0 | 0 | 0 | 0 | 1 | 4000 | 64 | -497220710
11 | K |  | Snímač tlaku s kontaktním výstupem, rozsah viz. PD ÚT | kus | 1 | 4000 | 4000 |  |  |  | základní |  | 0 | 0 | 0 | 0 | 0 | 64 | K | 3 | ROZPOCET | 4000 | 0 | 0 | 0 | 0 | 1 | 4000 | 64 | -220282372
12 | K |  | Snímač zaplavení | kus | 1 | 4000 | 4000 |  |  |  | základní |  | 0 | 0 | 0 | 0 | 0 | 64 | K | 3 | ROZPOCET | 4000 | 0 | 0 | 0 | 0 | 1 | 4000 | 64 | 679779913
13 | K |  | Havar. tlačítko - IP55 v plast skříní - červané , s tabulkou " HAVARIJ VYP KOTELNY" | kus | 1 | 2000 | 2000 |  |  |  | základní |  | 0 | 0 | 0 | 0 | 0 | 64 | K | 3 | ROZPOCET | 2000 | 0 | 0 | 0 | 0 | 1 | 2000 | 64 | 2010453159
14 | K |  | Akusticka opt signalizační jednotka - žluté - s blikajícím výstražným světlem IP 44 | kus | 1 | 3000 | 3000 |  |  |  | základní |  | 0 | 0 | 0 | 0 | 0 | 64 | K | 3 | ROZPOCET | 3000 | 0 | 0 | 0 | 0 | 1 | 3000 | 64 | -2020912025
15 | K |  | Vybourání stávající podlahy z půdovek a násypu | kus | 1 | 5000 | 5000 |  |  |  | základní |  | 0 | 0 | 0 | 0 | 0 | 64 | K | 3 | ROZPOCET | 5000 | 0 | 0 | 0 | 0 | 1 | 5000 | 64 | -1393218705
16 | K |  | Smímač úniku plynu napáj 230V , dvoustupňový , s nastavitelnou koncentrací , 1 stop signalizace , 2 stup-uzavírání ventilu přívodu plynu | kus | 1 | 6000 | 6000 |  |  |  | základní |  | 0 | 0 | 0 | 0 | 0 | 64 | K | 3 | ROZPOCET | 6000 | 0 | 0 | 0 | 0 | 1 | 6000 | 64 | -861907952
17 | K |  | Signálka 2x žlutá 230V v plast. Skříní IP55 | kus | 1 | 1000 | 1000 |  |  |  | základní |  | 0 | 0 | 0 | 0 | 0 | 64 | K | 3 | ROZPOCET | 1000 | 0 | 0 | 0 | 0 | 1 | 1000 | 64 | 627991429
18 | K |  | MONTÁŽ prvků zabezpečení | kpl | 1 | 30000 | 30000 |  |  |  | základní |  | 0 | 0 | 0 | 0 | 0 | 64 | K | 3 | ROZPOCET | 30000 | 0 | 0 | 0 | 0 | 1 | 30000 | 64 | 1424512828
19 | K |  | ROZVODNICE NÁSTĚNNÁ S DVEŘMI - IP54 , 400x600x200 | kus | 1 | 30000 | 30000 |  |  |  | základní |  | 0 | 0 | 0 | 0 | 0 | 64 | K | 3 | ROZPOCET | 30000 | 0 | 0 | 0 | 0 | 1 | 30000 | 64 | -19610010
20 | K |  | Montážní a dílenská dokumentace |  | 1 | 5000 | 5000 |  |  |  | základní |  | 0 | 0 | 0 | 0 | 0 | 64 | K | 3 | ROZPOCET | 5000 | 0 | 0 | 0 | 0 | 1 | 5000 | 64 | 1318027238
21 | K |  | náplň rozvaděče | kus | 1 | 2000 | 2000 |  |  |  | základní |  | 0 | 0 | 0 | 0 | 0 | 64 | K | 3 | ROZPOCET | 2000 | 0 | 0 | 0 | 0 | 1 | 2000 | 64 | 1634273139
22 | K |  | přepěťová ochrana II. a III. Stupně na DIN Saltek | kus | 1 | 4000 | 4000 |  |  |  | základní |  | 0 | 0 | 0 | 0 | 0 | 64 | K | 3 | ROZPOCET | 4000 | 0 | 0 | 0 | 0 | 1 | 4000 | 64 | 507760464
23 | K |  | jistič dvoupólový 20A charakteristika B | kus | 1 | 270 | 270 |  |  |  | základní |  | 0 | 0 | 0 | 0 | 0 | 64 | K | 3 | ROZPOCET | 270 | 0 | 0 | 0 | 0 | 1 | 270 | 64 | 2115067535
24 | K |  | jistič dvoupólový 16A charakteristika B | kus | 2 | 250 | 500 |  |  |  | základní |  | 0 | 0 | 0 | 0 | 0 | 64 | K | 3 | ROZPOCET | 500 | 0 | 0 | 0 | 0 | 1 | 500 | 64 | 134356393
25 | K |  | jistič jednopólový 10A charakteristika B | kus | 4 | 230 | 920 |  |  |  | základní |  | 0 | 0 | 0 | 0 | 0 | 64 | K | 3 | ROZPOCET | 920 | 0 | 0 | 0 | 0 | 1 | 920 | 64 | -1137545786
26 | K |  | jistič jednopólový 6A charakteristika B | kus | 2 | 210 | 420 |  |  |  | základní |  | 0 | 0 | 0 | 0 | 0 | 64 | K | 3 | ROZPOCET | 420 | 0 | 0 | 0 | 0 | 1 | 420 | 64 | 133995563
27 | K |  | jistič jednopólový 4A charakteristika C | kus | 5 | 170 | 850 |  |  |  | základní |  | 0 | 0 | 0 | 0 | 0 | 64 | K | 3 | ROZPOCET | 850 | 0 | 0 | 0 | 0 | 1 | 850 | 64 | -1996197602
28 | K |  | proud chránič kombin 10A/1/B - 30mA | kus | 1 | 1000 | 1000 |  |  |  | základní |  | 0 | 0 | 0 | 0 | 0 | 64 | K | 3 | ROZPOCET | 1000 | 0 | 0 | 0 | 0 | 1 | 1000 | 64 | 1175354988
29 | K |  | pomocné relé 230V 3p 10 A na DIN lištu | kus | 5 | 430 | 2150 |  |  |  | základní |  | 0 | 0 | 0 | 0 | 0 | 64 | K | 3 | ROZPOCET | 2150 | 0 | 0 | 0 | 0 | 1 | 2150 | 64 | 983269051
30 | K |  | tlačítko 1/1 | kus | 1 | 150 | 150 |  |  |  | základní |  | 0 | 0 | 0 | 0 | 0 | 64 | K | 3 | ROZPOCET | 150 | 0 | 0 | 0 | 0 | 1 | 150 | 64 | -1428091473
31 | K |  | Svorkovnice řadová RSA4 | kus | 1 | 50 | 50 |  |  |  | základní |  | 0 | 0 | 0 | 0 | 0 | 64 | K | 3 | ROZPOCET | 50 | 0 | 0 | 0 | 0 | 1 | 50 | 64 | -487567640
32 | K |  | svorkovnice pro přívod 3 pólová s krytem a nápisem „Trvale pod napětím“ | kus | 1 | 250 | 250 |  |  |  | základní |  | 0 | 0 | 0 | 0 | 0 | 64 | K | 3 | ROZPOCET | 250 | 0 | 0 | 0 | 0 | 1 | 250 | 64 | 12866688
33 | K |  | Svítidlo LED 2x36W IP67 vč.kotvení | kus | 1 | 1000 | 1000 |  |  |  | základní |  | 0 | 0 | 0 | 0 | 0 | 64 | K | 3 | ROZPOCET | 1000 | 0 | 0 | 0 | 0 | 1 | 1000 | 64 | 944846761
34 | K |  | Zásuvka 16/250V IP 44 | kus | 5 | 200 | 1000 |  |  |  | základní |  | 0 | 0 | 0 | 0 | 0 | 64 | K | 3 | ROZPOCET | 1000 | 0 | 0 | 0 | 0 | 1 | 1000 | 64 | 149890867
35 | K |  | kabel CYKY 3x1,5 | m | 290 | 10 | 2900 |  |  |  | základní |  | 0 | 0 | 0 | 0 | 0 | 64 | K | 3 | ROZPOCET | 2900 | 0 | 0 | 0 | 0 | 1 | 2900 | 64 | -928729789
36 | K |  | Kabel JYTY 2x1 | m | 350 | 7 | 2450 |  |  |  | základní |  | 0 | 0 | 0 | 0 | 0 | 64 | K | 3 | ROZPOCET | 2450 | 0 | 0 | 0 | 0 | 1 | 2450 | 64 | 675121830
37 | K |  | kabel CYKY-J 3x2,5 | m | 50 | 16 | 800 |  |  |  | základní |  | 0 | 0 | 0 | 0 | 0 | 64 | K | 3 | ROZPOCET | 800 | 0 | 0 | 0 | 0 | 1 | 800 | 64 | -308517064
38 | K |  | Kabel JYTY 4x1 | m | 250 | 16 | 4000 |  |  |  | základní |  | 0 | 0 | 0 | 0 | 0 | 64 | K | 3 | ROZPOCET | 4000 | 0 | 0 | 0 | 0 | 1 | 4000 | 64 | 1092700960
39 | K |  | CY6 zž | m | 5 | 17 | 85 |  |  |  | základní |  | 0 | 0 | 0 | 0 | 0 | 64 | K | 3 | ROZPOCET | 85 | 0 | 0 | 0 | 0 | 1 | 85 | 64 | -487912545
40 | K |  | Žlab drátěný 100x50 vč. Spoj. Materiálu | m | 30 | 130 | 3900 |  |  |  | základní |  | 0 | 0 | 0 | 0 | 0 | 64 | K | 3 | ROZPOCET | 3900 | 0 | 0 | 0 | 0 | 1 | 3900 | 64 | -234792277
41 | K |  | PVC krabice 100x100 IP 44 s svork | ks | 10 | 100 | 1000 |  |  |  | základní |  | 0 | 0 | 0 | 0 | 0 | 64 | K | 3 | ROZPOCET | 1000 | 0 | 0 | 0 | 0 | 1 | 1000 | 64 | 1849379327
42 | K |  | Trubka ohebná průměr 20mm, včetně montážního materiálu | m | 20 | 10 | 200 |  |  |  | základní |  | 0 | 0 | 0 | 0 | 0 | 64 | K | 3 | ROZPOCET | 200 | 0 | 0 | 0 | 0 | 1 | 200 | 64 | 1743157794
43 | K |  | Trubka pevná průměr 20mm, včetně montážního materiálu | m | 40 | 10 | 400 |  |  |  | základní |  | 0 | 0 | 0 | 0 | 0 | 64 | K | 3 | ROZPOCET | 400 | 0 | 0 | 0 | 0 | 1 | 400 | 64 | -1700006738
44 | K |  | Trubka ohebná průměr 40mm, včetně montážního materiálu | m | 10 | 29 | 290 |  |  |  | základní |  | 0 | 0 | 0 | 0 | 0 | 64 | K | 3 | ROZPOCET | 290 | 0 | 0 | 0 | 0 | 1 | 290 | 64 | 1507339093
45 | K |  | Trubka pevná průměr 40mm, včetně montážního materiálu | m | 20 | 21 | 420 |  |  |  | základní |  | 0 | 0 | 0 | 0 | 0 | 64 | K | 3 | ROZPOCET | 420 | 0 | 0 | 0 | 0 | 1 | 420 | 64 | 1027203942
46 | K |  | Lišta vkládací 20x20 vč. příslušenství a upevňovacího mat. | m | 10 | 40 | 400 |  |  |  | základní |  | 0 | 0 | 0 | 0 | 0 | 64 | K | 3 | ROZPOCET | 400 | 0 | 0 | 0 | 0 | 1 | 400 | 64 | 1106545391
47 | K |  | Lišta vkládací 20x20 vč. příslušenství a upevňovacího mat. | m | 10 | 40 | 400 |  |  |  | základní |  | 0 | 0 | 0 | 0 | 0 | 64 | K | 3 | ROZPOCET | 400 | 0 | 0 | 0 | 0 | 1 | 400 | 64 | -1562701309
48 | K |  | montáž kovových nosných a doplňkových konstr.5-10 kg | ks | 2 | 3000 | 6000 |  |  |  | základní |  | 0 | 0 | 0 | 0 | 0 | 64 | K | 3 | ROZPOCET | 6000 | 0 | 0 | 0 | 0 | 1 | 6000 | 64 | 1456565292
49 | K |  | MONTÁŽ elektroinstalace | kpl | 1 | 35000 | 35000 |  |  |  | základní |  | 0 | 0 | 0 | 0 | 0 | 64 | K | 3 | ROZPOCET | 35000 | 0 | 0 | 0 | 0 | 1 | 35000 | 64 | 1091679638
50 | K |  | Oživení, uvedení do provozu vč. testu 1:1, zaškolení obsluhy, protokolární předání díla | kpl | 1 | 3500 | 3500 |  |  |  | základní |  | 0 | 0 | 0 | 0 | 0 | 64 | K | 3 | ROZPOCET | 3500 | 0 | 0 | 0 | 0 | 1 | 3500 | 64 | 1400133684
51 | K |  | Droný montážní materiál | kpl | 1 | 2000 | 2000 |  |  |  | základní |  | 0 | 0 | 0 | 0 | 0 | 64 | K | 3 | ROZPOCET | 2000 | 0 | 0 | 0 | 0 | 1 | 2000 | 64 | 1731880858
52 | K |  | Výchozí revize | kpl | 1 | 5000 | 5000 |  |  |  | základní |  | 0 | 0 | 0 | 0 | 0 | 64 | K | 3 | ROZPOCET | 5000 | 0 | 0 | 0 | 0 | 1 | 5000 | 64 | 1956765754
53 | K |  | Doprava osob a materiálu | kpl | 1 | 3000 | 3000 |  |  |  | základní |  | 0 | 0 | 0 | 0 | 0 | 64 | K | 3 | ROZPOCET | 3000 | 0 | 0 | 0 | 0 | 1 | 3000 | 64 | 405217242
54 | K |  | Zaškolení obsluhy | kpl | 1 | 3500 | 3500 |  |  |  | základní |  | 0 | 0 | 0 | 0 | 0 | 64 | K | 3 | ROZPOCET | 3500 | 0 | 0 | 0 | 0 | 1 | 3500 | 64 | -687799835
55 | K |  | Vedlejší rozpočtové náklady | soubor | 1 | 3500 | 3500 |  |  |  | základní |  | 0 | 0 | 0 | 0 | 0 | 64 | K | 3 | ROZPOCET | 3500 | 0 | 0 | 0 | 0 | 1 | 3500 | 64 | -1691714706

## Pokyny pro vyplnění
Struktura údajů, formát souboru a metodika pro zpracování
Struktura
Soubor je složen ze záložky Rekapitulace stavby a záložek s názvem soupisu prací pro jednotlivé objekty ve formátu XLSX. Každá ze záložek přitom obsahuje
ještě samostatné sestavy vymezené orámovaním a nadpisem sestavy.
Rekapitulace stavby obsahuje sestavu Rekapitulace stavby a Rekapitulace objektů stavby a soupisů prací.
V sestavě Rekapitulace stavby jsou uvedeny informace identifikující předmět veřejné zakázky na stavební práce, KSO, CC-CZ, CZ-CPV, CZ-CPA a rekapitulaci
celkové nabídkové ceny uchazeče.
V sestavě Rekapitulace objektů stavby a soupisů prací je uvedena rekapitulace stavebních objektů, inženýrských objektů, provozních souborů,
vedlejších a ostatních nákladů a ostatních nákladů s rekapitulací nabídkové ceny za jednotlivé soupisy prací. Na základě údaje Typ je možné
identifikovat, zda se jedná o objekt nebo soupis prací pro daný objekt:
|  | STA | Stavební objekt pozemní
|  | ING | Stavební objekt inženýrský
|  | PRO | Provozní soubor
|  | VON | Vedlejší a ostatní náklady
|  | OST | Ostatní
|  | Soupis | Soupis prací pro daný typ objektu
Soupis prací pro jednotlivé objekty obsahuje sestavy Krycí list soupisu, Rekapitulace členění soupisu prací, Soupis prací. Za soupis prací může být považován
i objekt stavby v případě, že neobsahuje podřízenou zakázku.
Krycí list soupisu obsahuje rekapitulaci informací o předmětu veřejné zakázky ze sestavy Rekapitulace stavby, informaci o zařazení objektu do KSO,
CC-CZ, CZ-CPV, CZ-CPA a rekapitulaci celkové nabídkové ceny uchazeče za aktuální soupis prací.
Rekapitulace členění soupisu prací obsahuje rekapitulaci soupisu prací ve všech úrovních členění soupisu tak, jak byla tato členění použita (např.
stavební díly, funkční díly, případně jiné členění) s rekapitulací nabídkové ceny.
Soupis prací obsahuje položky veškerých stavebních nebo montážních prací, dodávek materiálů a služeb nezbytných pro zhotovení stavebního objektu,
inženýrského objektu, provozního souboru, vedlejších a ostatních nákladů.
Pro položky soupisu prací se zobrazují následující informace:
|  | PČ |  | Pořadové číslo položky v aktuálním soupisu
|  | TYP |  | Typ položky: K - konstrukce, M - materiál, PP - plný popis, PSC - poznámka k souboru cen, P - poznámka k položce, VV - výkaz výměr
|  | Kód |  | Kód položky
|  | Popis |  | Zkrácený popis položky
|  | MJ |  | Měrná jednotka položky
|  | Množství |  | Množství v měrné jednotce
|  | J.cena |  | Jednotková cena položky. Zadaní může obsahovat namísto J.ceny sloupce J.materiál a J.montáž, jejichž součet definuje
J.cenu položky.
|  | Cena celkem |  | Celková cena položky daná jako součin množství a j.ceny
|  | Cenová soustava |  | Příslušnost položky do cenové soustavy
Ke každé položce soupisu prací se na samostatných řádcích může zobrazovat:
Plný popis položky
Poznámka k souboru cen a poznámka zadavatele
Výkaz výměr
Pokud je k řádku výkazu výměr evidovaný údaj ve sloupci Kód, jedná se o definovaný odkaz, na který se může odvolávat výkaz výměr z jiné položky.
Metodika pro zpracování
Jednotlivé sestavy jsou v souboru provázány. Editovatelné pole jsou zvýrazněny žlutým podbarvením, ostatní pole neslouží k editaci a nesmí být jakkoliv
modifikovány.
Uchazeč je pro podání nabídky povinen vyplnit žlutě podbarvená pole:
Pole Uchazeč v sestavě Rekapitulace stavby - zde uchazeč vyplní svůj název (název subjektu)
Pole IČ a DIČ v sestavě Rekapitulace stavby - zde uchazeč vyplní svoje IČ a DIČ
Datum v sestavě Rekapitulace stavby - zde uchazeč vyplní datum vytvoření nabídky
J.cena = jednotková cena v sestavě Soupis prací o maximálním počtu desetinných míst uvedených v poli
- pokud sestavy soupisů prací obsahují pole J.cena, musí být všechna tato pole vyplněna nenulovými kladnými číslicemi
Poznámka - nepovinný údaj pro položku soupisu
V případě, že sestavy soupisů prací neobsahují pole J.cena, potom ve všech soupisech prací obsahují pole:
- J.materiál - jednotková cena materiálu
- J.montáž - jednotková cena montáže
Uchazeč je v tomto případě povinen vyplnit všechna pole J.materiál a pole J.montáž nenulovými kladnými číslicemi. V případech, kdy položka
neobsahuje žádný materiál je přípustné, aby pole J.materiál bylo vyplněno nulou. V případech, kdy položka neobsahuje žádnou montáž je přípustné,
aby pole J.montáž bylo vyplněno nulou. Není však přípustné, aby obě pole - J.materiál, J.Montáž byly u jedné položky vyplněny nulou.
Rekapitulace stavby
Název |  |  | Povinný |  | Popis | Typ | Max. počet
atributu |  |  | (A/N) |  |  |  | znaků
Kód |  |  | A |  | Kód stavby | String | 20
Stavba |  |  | A |  | Název stavby | String | 120
Místo |  |  | N |  | Místo stavby | String | 50
Datum |  |  | A |  | Datum vykonaného exportu | Date
KSO |  |  | N |  | Klasifikace stavebního objektu | String | 15
CC-CZ |  |  | N |  | Klasifikace stavbeních děl | String | 15
CZ-CPV |  |  | N |  | Společný slovník pro veřejné zakázky | String | 20
CZ-CPA |  |  | N |  | Klasifikace produkce podle činností | String | 20
Zadavatel |  |  | N |  | Zadavatel zadaní | String | 50
IČ |  |  | N |  | IČ zadavatele zadaní | String | 20
DIČ |  |  | N |  | DIČ zadavatele zadaní | String | 20
Uchazeč |  |  | N |  | Uchazeč veřejné zakázky | String | 50
Projektant |  |  | N |  | Projektant | String | 50
Poznámka |  |  | N |  | Poznámka k zadání | String | 255
Sazba DPH |  |  | A |  | Rekapitulace sazeb DPH u položek soupisů | eGSazbaDph
Základna DPH |  |  | A |  | Základna DPH určena součtem celkové ceny z položek soupisů | Double
Hodnota DPH |  |  | A |  | Hodnota DPH | Double
Cena bez DPH |  |  | A |  | Celková cena bez DPH za celou stavbu. Sčítává se ze všech listů. | Double
Cena s DPH |  |  | A |  | Celková cena s DPH za celou stavbu | Double
Rekapitulace objektů stavby a soupisů prací
Název |  |  | Povinný |  | Popis | Typ | Max. počet
atributu |  |  | (A/N) |  |  |  | znaků
Kód |  |  | A |  | Přebírá se z Rekapitulace stavby | String | 20
Stavba |  |  | A |  | Přebírá se z Rekapitulace stavby | String | 120
Místo |  |  | N |  | Přebírá se z Rekapitulace stavby | String | 50
Datum |  |  | A |  | Přebírá se z Rekapitulace stavby | Date
Zadavatel |  |  | N |  | Přebírá se z Rekapitulace stavby | String | 50
Projektant |  |  | N |  | Přebírá se z Rekapitulace stavby | String | 50
Uchazeč |  |  | N |  | Přebírá se z Rekapitulace stavby | String | 50
Kód |  |  | A |  | Kód objektu | String | 20
Objektu, Soupis prací |  |  | A |  | Název objektu | String | 120
Cena bez DPH |  |  | A |  | Cena bez DPH za daný objekt | Double
Cena s DPH |  |  | A |  | Cena spolu s DPH za daný objekt | Double
Typ |  |  | A |  | Typ zakázky | eGTypZakazky
Krycí list soupisu
Název |  |  | Povinný |  | Popis | Typ | Max. počet
atributu |  |  | (A/N) |  |  |  | znaků
Stavba |  |  | A |  | Přebírá se z Rekapitulace stavby | String | 120
Objekt |  |  | A |  | Kód a název objektu | String | 20 + 120
Soupis |  |  | A |  | Kód a název soupisu | String | 20 + 120
KSO |  |  | N |  | Klasifikace stavebního objektu | String | 15
CC-CZ |  |  | N |  | Klasifikace stavbeních děl | String | 15
CZ-CPV |  |  | N |  | Společný slovník pro veřejné zakázky | String | 20
CZ-CPA |  |  | N |  | Klasifikace produkce podle činností | String | 20
Místo |  |  | N |  | Přebírá se z Rekapitulace stavby | String | 50
Zadavatel |  |  | N |  | Přebírá se z Rekapitulace stavby | String | 50
Uchazeč |  |  | N |  | Přebírá se z Rekapitulace stavby | String | 50
Projektant |  |  | N |  | Přebírá se z Rekapitulace stavby | String | 50
Poznámka |  |  | N |  | Poznámka k soupisu prací | String | 255
Sazba DPH |  |  | A |  | Rekapitulace sazeb DPH na položkách aktuálního soupisu | eGSazbaDph
Základna DPH |  |  | A |  | Základna DPH určena součtem celkové ceny z položek aktuálního soupisu | Double
Hodnota DPH |  |  | A |  | Hodnota DPH | Double
Cena bez DPH |  |  | A |  | Cena bez DPH za daný soupis | Double
Cena s DPH |  |  | A |  | Cena s DPH za daný soupis | Double
Rekapitulace členění soupisu prací
Název |  |  | Povinný |  | Popis | Typ | Max. počet
atributu |  |  | (A/N) |  |  |  | znaků
Stavba |  |  | A |  | Přebírá se z Rekapitulace stavby | String | 120
Objekt |  |  | A |  | Kód a název objektu, přebírá se z Krycího listu soupisu | String | 20 + 120
Soupis |  |  | A |  | Kód a název objektu, přebírá se z Krycího listu soupisu | String | 20 + 120
Místo |  |  | N |  | Přebírá se z Rekapitulace stavby | String | 50
Datum |  |  | A |  | Přebírá se z Rekapitulace stavby | Date
Zadavatel |  |  | N |  | Přebírá se z Rekapitulace stavby | String | 50
Projektant |  |  | N |  | Přebírá se z Rekapitulace stavby | String | 50
Uchazeč |  |  | N |  | Přebírá se z Rekapitulace stavby | String | 50
Kód dílu - Popis |  |  | A |  | Kód a název dílu ze soupisu | String | 20 + 100
Cena celkem |  |  | A |  | Cena celkem za díl ze soupisu | Double
Soupis prací
Název |  |  | Povinný |  | Popis | Typ | Max. počet
atributu |  |  | (A/N) |  |  |  | znaků
Stavba |  |  | A |  | Přebírá se z Rekapitulace stavby | String | 120
Objekt |  |  | A |  | Kód a název objektu | String | 20 + 120
Soupis |  |  | A |  | Přebírá se z Krycího listu soupisu | String | 20 + 120
Místo |  |  | N |  | Přebírá se z Krycího listu soupisu | String | 50
Datum |  |  | A |  | Přebírá se z Krycího listu soupisu | Date
Zadavatel |  |  | N |  | Přebírá se z Krycího listu soupisu | String | 50
Projektant |  |  | N |  | Přebírá se z Krycího listu soupisu | String | 50
Uchazeč |  |  | N |  | Přebírá se z Krycího listu soupisu | String | 50
PČ |  |  | A |  | Pořadové číslo položky soupisu | Long
Typ |  |  | A |  | Typ položky soupisu | eGTypPolozky | 1
Kód |  |  | A |  | Kód položky ze soupisu | String | 20
Popis |  |  | A |  | Popis položky ze soupisu | String | 255
MJ |  |  | A |  | Měrná jednotka položky | String | 10
Množství |  |  | A |  | Množství položky soupisu | Double
J.Cena |  |  | A |  | Jednotková cena položky | Double
Cena celkem |  |  | A |  | Cena celkem vyčíslena jako J.Cena * Množství | Double
Cenová soustava |  |  | N |  | Zařazení položky do cenové soustavy | String | 50
p |  |  | N |  | Poznámka položky ze soupisu | Memo
psc |  |  | N |  | Poznámka k souboru cen ze soupisu | Memo
pp |  |  | N |  | Plný popis položky ze soupisu | Memo
vv |  |  | N |  | Výkaz výměr (figura, výraz, výměra) ze soupisu | Text,Text,Double | 20, 150
DPH |  |  | A |  | Sazba DPH pro položku | eGSazbaDPH
Hmotnost |  |  | A |  | Hmotnost položky ze soupisu | Double
Suť |  |  | A |  | Suť položky ze soupisu | Double
Nh |  |  | N |  | Normohodiny položky ze soupisu | Double
Datová věta
Typ věty |  |  | Hodnota |  | Význam
eGSazbaDPH |  |  | základní |  | Základní sazba DPH
|  |  | snížená |  | Snížená sazba DPH
|  |  | nulová |  | Nulová sazba DPH
|  |  | zákl. přenesená |  | Základní sazba DPH přenesená
|  |  | sníž. přenesená |  | Snížená sazba DPH přenesená
eGTypZakazky |  |  | STA |  | Stavební objekt
|  |  | PRO |  | Provozní soubor
|  |  | ING |  | Inženýrský objekt
|  |  | VON |  | Vedlejší a ostatní náklady
|  |  | OST |  | Ostatní náklady
eGTypPolozky |  |  | 1 |  | Položka typu HSV
|  |  | 2 |  | Položka typu PSV
|  |  | 3 |  | Položka typu M
|  |  | 4 |  | Položka typu OST