## Rekapitulace
Firma: Pontex, spol. s r.o. (Pontex Consulting Engineers, Ltd.)
Soupis objektů s DPH
Stavba: 0721800Brand1e - II/101 Brandýs nad Labem - přeložka, 1.etapa - část 1
Varianta: ZŘ - Základní řešení
| Odbytová cena: | 0
| OC+DPH: | 0
Objekt | Popis | OC | DPH | OC+DPH
SO 000 | Vedlejší a ostatní náklady | 0 | 0 | 0
SO102 | Silnice II/101 SO104 - II/101 | 0 | 0 | 0
SO102a | Provizorní rozšíření silnice II/101 | 0 | 0 | 0
SO102.1 | Příprava území | 0 | 0 | 0
SO102.2 | Trvalé dopravní značení | 0 | 0 | 0
SO 102.3 | Rekultivace | 0 | 0 | 0
SO104 | Okružní křižovatka na sil. III/0103 | 0 | 0 | 0
SO106 | Napojení na stávající sil. II/101 | 0 | 0 | 0
SO106a | Provizorní rozšíření silnice II/101 | 0 | 0 | 0
SO107 | Silnice II/245 | 0 | 0 | 0
SO108 | Okružní křižovatka na stávající sil. II/101 | 0 | 0 | 0
SO126 | Přeložka cyklostezky 0035 | 0 | 0 | 0
SO152 | Přeložka polní cesty v km 0,606 SO102 | 0 | 0 | 0
SO 183 | Protihluková opatření v km 0.020-0.586 SO102 | 0 | 0 | 0
SO 184 | Protihluková opatření v km 0.260-1,090 SO107 | 0 | 0 | 0
SO190 | DIO | 0 | 0 | 0
SO 203 | Most přes Ostrovský potok | 0 | 0 | 0
SO 204 | Most přes Svémyslickou svodnici | 0 | 0 | 0
SO 332 | Ochrana vodovodu | 0 | 0 | 0
SO 333 | Přeložka vodovodu v km 0,011 větve 2 SO 104 | 0 | 0 | 0
SO 334a | Ochrana vodovodu pod větví SO 108 | 0 | 0 | 0
SO 334b | Přeložka vodovodu pod SO 107 | 0 | 0 | 0
SO 334c | Zrušení přípojky v km 0,280 SO 107 | 0 | 0 | 0
SO 342 | Úprava Ostrovského potoka | 0 | 0 | 0
SO 343 | Úprava Svémyslické svodnice | 0 | 0 | 0
SO352 | Přelivný příkop v km 0,520 SO107 | 0 | 0 | 0
SO353 | Přelivný příkop SO108 | 0 | 0 | 0
SO 373 | Úprava meliorací v km 0,000-1,400 SO 102 | 0 | 0 | 0
SO 374 | Úprava meliorací v km 0,540-0,670 SO 107 | 0 | 0 | 0
SO 502 | Přeložka produktovodu v km 1,29 SO 102 | 0 | 0 | 0
SO 503 | Ochrana produktovodu v km 0,88 SO 107 | 0 | 0 | 0
SO 510 | Ochrana VTL plynovodu | 0 | 0 | 0
SO 511 | Ochrana VTL plynovodu | 0 | 0 | 0
SO 512 | Přeložka VTL plynovodu | 0 | 0 | 0
SO 530 | Přeložka anodového uzemnění SKAO Zápy | 0 | 0 | 0
SO 531 | Ochrana stávajícího kabelu SKAO v km 0,3 SO 102 | 0 | 0 | 0
SO 532 | Ochrana STL plynovodu | 0 | 0 | 0

## SO 000_SO 000
ASPE10 |  |  |  | Firma: Pontex, spol. s r.o. (Pontex Consulting Engineers, Ltd.) | [5 empty] | 3
|  |  |  | Příloha k formuláři pro ocenění nabídky |  |  |  |  | 0 | 3
S | Stavba: | 0721800Brand1e |  | II/101 Brandýs nad Labem - přeložka, 1.etapa - část 1 |  |  | SO 000 | 0 | 0,00 | 2
O | Objekt: | SO 000 |  | Vedlejší a ostatní náklady |  |  |  |  | 15,00 | 2
O1 | Rozpočet: | SO 000 |  | Vedlejší a ostatní náklady |  |  |  |  | 21,00 | 2
Typ | Poř. číslo | Kód položky | Varianta | Název položky | MJ | Množství | Cena
[7 empty] | Jednotková | Celkem
0 | 1 | 2 | 3 | 4 | 5 | 6 | 9 | 10
SD |  | 0 |  | Všeobecné konstrukce a práce |  |  |  | 0 | 0 |  | 0 | 0
P | 1 | 00410R |  | Vedlejší náklady | KPL | 1 | 0 | 0 | 0 | 2
PP |  |  |  | obsahují zejména náklady na: - ztížené výrobní podmínky související s umístěním stavby, provozními nebo dopravními omezeními - uvedení stavbou dotčených ploch a staveništní dopravou dotčených komunikací do původního nebo projektovaného stavu - zajištění bezpečnosti při provádění stavby ve smyslu bezpečnosti práce a ochrany životního prostředí - likvidace přebytečného stavebního materiálu odpovídajícím způsobem - péče o nepředané objekty a konstrukce stavby, jejich ošetřování - nutný rozsah stavebního pojištění budovaného díla na předmětné stavbě a pojištění odpovědnosti za škodu způsobenou dodavatelem třetí osobě - zajištění bankovních garancí - všechny další nutné náklady k řádnému a úplnému zhotovení předmětu díla zřejmé ze zadávací dokumentace nebo místních podmínek
VV
P | 2 | 00420R |  | Ostatní náklady | KPL | 1 | 0 | 0 | 0 | 2
PP |  |  |  | obsahují zejména náklady na: - úpravu příslušné dokumentace dle technologických postupů zhotovitele a dle při provádění díla zjištěných skutečností - zpracování Plánu havarijních opatření zařízení staveniště a mechanizace - zpracování Plánu bezpečnosti a ochrany zdraví při práci na staveništi (dle § 15, odst. 2 zákona č. 309/2006 Sb., kterým se upravují další požadavky BOZP) - zpracování technologických postupů a plánů kontrol - pasportizace stavbou dotčených ploch a objektů - všechny další nutné činnosti k řádnému a úplnému zhotovení předmětu díla zřejmé ze zadávací dokumentace nebo místních podmínek
VV
P | 3 | 02520 |  | ZKOUŠENÍ MATERIÁLŮ NEZÁVISLOU ZKUŠEBNOU | KPL | 1 | 0 | 0 | 0 | 2
PP |  |  |  | dle TKP
VV
P | 4 | 02620 |  | ZKOUŠENÍ KONSTRUKCÍ A PRACÍ NEZÁVISLOU ZKUŠEBNOU | KPL | 1 | 0 | 0 | 0 | 2
PP |  |  |  | dle TKP
VV
P | 5 | 02720 |  | POMOC PRÁCE ZŘÍZ NEBO ZAJIŠŤ REGULACI A OCHRANU DOPRAVY | KPL | 1 | 0 | 0 | 0 | 2
PP |  |  |  | Inženýrská činnost pro DIO
VV
P | 6 | 02730 |  | POMOC PRÁCE ZŘÍZ NEBO ZAJIŠŤ OCHRANU INŽENÝRSKÝCH SÍTÍ | KPL | 1 | 0 | 0 | 0 | 2
PP |  |  |  | vytyčení a ochrana sítí v oblasti zasažené stavbou
VV
P | 7 | 02811 |  | PRŮZKUMNÉ PRÁCE GEOTECHNICKÉ NA POVRCHU | KPL | 1 | 0 | 0 | 0 | 2
PP |  |  |  | Doplňující IG průzkum
VV
P | 8 | 029113 | A | OSTATNÍ POŽADAVKY - GEODETICKÉ ZAMĚŘENÍ - CELKY | KUS | 1 | 0 | 0 | 0 | 2
PP |  |  |  | Zaměření skutečného stavu po dokončení stavby vč.zákresu do katastrální mapy a její digitalizace
VV
P | 9 | 029113 | B | OSTATNÍ POŽADAVKY - GEODETICKÉ ZAMĚŘENÍ - CELKY | KUS | 1 | 0 | 0 | 0 | 2
PP |  |  |  | Vytyčení obvodu stavby
VV
P | 10 | 029113 | C | OSTATNÍ POŽADAVKY - GEODETICKÉ ZAMĚŘENÍ - CELKY | KUS | 1 | 0 | 0 | 0 | 0
PP |  |  |  | Geodetické práce
VV
P | 11 | 02943 |  | OSTATNÍ POŽADAVKY - VYPRACOVÁNÍ RDS | KPL | 1 | 0 | 0 | 0 | 2
PP |  |  |  | RDS-Z-PDS - pro celou stavbu
VV
P | 12 | 02944 |  | OSTAT POŽADAVKY - DOKUMENTACE SKUTEČ PROVEDENÍ V DIGIT FORMĚ | KPL | 1 | 0 | 0 | 0 | 2
PP |  |  |  | pro celou stavbu
VV
P | 13 | 02945 |  | OSTAT POŽADAVKY - GEOMETRICKÝ PLÁN | KPL | 1 | 0 | 0 | 0 | 2
PP |  |  |  | Ve 12-ti vyhotoveních
VV
P | 14 | 02946 |  | OSTAT POŽADAVKY - FOTODOKUMENTACE | KPL | 1 | 0 | 0 | 0 | 2
PP
VV
P | 15 | 02953R |  | OSTATNÍ POŽADAVKY - HLAVNÍ PROHLÍDKA PK | KUS | 1 | 0 | 0 | 0 | 0
PP
VV |  |  |  | 3 km 1=1,000 [A]
P | 16 | 02981R |  | PASPORTIZACE OBJEKTŮ V OKOLÍ STAVBY | KUS | 16 | 0 | 0 | 0 | 0
PP
VV
P | 17 | 02982R |  | PASPORTIZACE OBJÍZDNÉ TRASY | KM | 14 | 0 | 0 | 0 | 0
PP
VV
P | 18 | 02991 |  | OSTATNÍ POŽADAVKY - INFORMAČNÍ TABULE | KUS | 3 | 0 | 0 | 0 | 2
PP
VV
P | 19 | 03100 |  | ZAŘÍZENÍ STAVENIŠTĚ - ZŘÍZENÍ, PROVOZ, DEMONTÁŽ | KPL | 1 | 0 | 0 | 0 | 2
PP
VV

## SO 102_SO102
ASPE10 |  |  |  | Firma: Pontex, spol. s r.o. (Pontex Consulting Engineers, Ltd.) | [5 empty] | 3
|  |  |  | Příloha k formuláři pro ocenění nabídky |  |  |  |  | 0 | 3
S | Stavba: | 0721800Brand1e |  | II/101 Brandýs nad Labem - přeložka, 1.etapa - část 1 |  |  | SO102 | 0 | 0,00 | 2
O | Objekt: | SO 102 |  | Silnice II/101 SO104 - II/101 |  |  |  |  | 15,00 | 2
O1 | Rozpočet: | SO102 |  | Silnice II/101 SO104 - II/101 |  |  |  |  | 21,00 | 2
Typ | Poř. číslo | Kód položky | Varianta | Název položky | MJ | Množství | Cena
[7 empty] | Jednotková | Celkem
0 | 1 | 2 | 3 | 4 | 5 | 6 | 9 | 10
SD |  | 1 |  | Zemní práce |  |  |  | 0 | 0 |  | 0 | 0
P | 1 | 113765 |  | FRÉZOVÁNÍ DRÁŽKY PRŮŘEZU DO 600MM2 V ASFALTOVÉ VOZOVCE | M | 113.26 | 0 | 0 | 0 | 2
PP
VV |  |  |  | příčné 6,26+14,0+14,0=34,260 [A] podél podobrubníkového rigolu 79=79,000 [B] Celkem: A+B=113,260 [C]
P | 2 | 113775 |  | FRÉZOVÁNÍ DRÁŽKY PRŮŘEZU DO 600MM2 V BETONOVÉ VOZOVCE | M | 19.8 | 0 | 0 | 0 | 2
PP
VV |  |  |  | dilatace 1,1*18=19,800 [A]
P | 3 | 12373 |  | ODKOP PRO SPOD STAVBU SILNIC A ŽELEZNIC TŘ. I | M3 | 22694 | 0 | 0 | 0 | 2
PP
VV |  |  |  | Odkopávky 22694,0=22 694,000 [A]
P | 4 | 12573 | a | VYKOPÁVKY ZE ZEMNÍKŮ A SKLÁDEK TŘ. I | M3 | 34182 | 0 | 0 | 0 | 2
PP |  |  |  | zemina vč. odvozu
VV |  |  |  | výkop z mezideponie pro úpravu podlož 0,25*14424,0=3 606,000 [A] výkop z mezideponie pro násypy 22709,468+7866,532=30 576,000 [B] Celkem: A+B=34 182,000 [C]
P | 5 | 12573 | b | VYKOPÁVKY ZE ZEMNÍKŮ A SKLÁDEK TŘ. I | M3 | 2630.847 | 0 | 0 | 0 | 2
PP |  |  |  | ornice, vč. odvozu
VV |  |  |  | výkop z mezideponie ornice objektu SO102.1 0,15*17538,98=2 630,847 [A]
P | 6 | 13273 |  | HLOUBENÍ RÝH ŠÍŘ DO 2M PAŽ I NEPAŽ TŘ. I | M3 | 15.468 | 0 | 0 | 0 | 2
PP
VV |  |  |  | propustek (0,55*12)+(0,55*12,4)+4*0,8*0,8*0,8=15,468 [A]
P | 7 | 17111 |  | ULOŽENÍ SYPANINY DO NÁSYPŮ SE ZLEPŠENÍM ZEMINY | M3 | 34182 | 0 | 0 | 0 | 2
PP |  |  |  | násyp z materiálu z výkopů se zlepšením přidáním pojiva, vč. pojiva (specifikace viz. technická zpráva)
VV |  |  |  | sanace podloží (výkop a odvoz v pol. č. 12573.a) 3606,0=3 606,000 [A] násypy (výkop a odvoz v pol. č. 12573.a) 30576,0=30 576,000 [B] Celkem: A+B=34 182,000 [C]
P | 8 | 17120 |  | ULOŽENÍ SYPANINY DO NÁSYPŮ A NA SKLÁDKY BEZ ZHUTNĚNÍ | M3 | 22709.468 | 0 | 0 | 0 | 2
PP
VV |  |  |  | odkopávky (pol. č. 12373) 22694,0=22 694,000 [A] rýhy (pol. č. 13273) 15,468=15,468 [B] Celkem: A+B=22 709,468 [C]
P | 9 | 17180 | a | ULOŽENÍ SYPANINY DO NÁSYPŮ Z NAKUPOVANÝCH MATERIÁLŮ | M3 | 5952.5 | 0 | 0 | 0 | 2
PP
VV |  |  |  | sanace podloží násypů - vhodné nesoudržné zeminy 0,5*11905,0=5 952,500 [A]
P | 10 | 17180 | b | ULOŽENÍ SYPANINY DO NÁSYPŮ Z NAKUPOVANÝCH MATERIÁLŮ | M3 | 11524 | 0 | 0 | 0 | 2
PP
VV |  |  |  | aktivní zóna 11524,0=11 524,000 [A]
P | 11 | 17380 | a | ZEMNÍ KRAJNICE A DOSYPÁVKY Z NAKUPOVANÝCH MATERIÁLŮ | M3 | 512.771 | 0 | 0 | 0 | 2
PP
VV |  |  |  | dospypávka krajnice 512,771=512,771 [A]
P | 12 | 17380 | b | ZEMNÍ KRAJNICE A DOSYPÁVKY Z NAKUPOVANÝCH MATERIÁLŮ | M3 | 127.24 | 0 | 0 | 0 | 2
PP
VV |  |  |  | pod protihlukovou stěnou 127,24=127,240 [A]
P | 13 | 17581 |  | OBSYP POTRUBÍ A OBJEKTŮ Z NAKUPOVANÝCH MATERIÁLŮ | M3 | 48.771 | 0 | 0 | 0 | 2
PP
VV |  |  |  | obsyp propustku (2.66-0.92)*12,8+(3.11-0.92)*12,1=48,771 [A]
P | 14 | 18110 |  | ÚPRAVA PLÁNĚ SE ZHUTNĚNÍM V HORNINĚ TŘ. I | M2 | 60600 | 0 | 0 | 0 | 2
PP
VV |  |  |  | úprava parapláně 24945,0=24 945,000 [A] úprava pláně 21231,0=21 231,000 [B] úprava podloží 14424,0=14 424,000 [C] Celkem: A+B+C=60 600,000 [D]
P | 15 | 18222 |  | ROZPROSTŘENÍ ORNICE VE SVAHU V TL DO 0,15M | M2 | 17538.983 | 0 | 0 | 0 | 2
PP
VV |  |  |  | dovoz v pol. č. 125723b (10737.1+785.43+2151+2271)*1.1=17 538,983 [A]
P | 16 | 18242 |  | ZALOŽENÍ TRÁVNÍKU HYDROOSEVEM NA ORNICI | M2 | 17538.98 | 0 | 0 | 0 | 2
PP |  |  |  | vč. 2x ošetření trávníku
VV |  |  |  | 17538,98=17 538,980 [A]
SD |  | 2 |  | Základy |  |  |  | 0 | 0 |  | 0 | 0
P | 17 | 21197 |  | OPLÁŠTĚNÍ ODVODŇOVACÍCH ŽEBER Z GEOTEXTILIE | M2 | 477.9 | 0 | 0 | 0 | 2
PP
VV |  |  |  | trativody (0,5+0,6+0,5+0,6+0,5)*177,0=477,900 [A]
P | 18 | 211972R |  | VPICHOVÁNÍ KONZOLIDAČNÍCH GEODRÉNŮ | M | 4910.889 | 0 | 0 | 0 | 2
PP |  |  |  | kompletní, vč. drénů
VV |  |  |  | 3157,0/2,25*3,5=4 910,889 [A]
P | 19 | 21263 |  | TRATIVODY KOMPLET Z TRUB Z PLAST HMOT DN DO 150MM | M | 177 | 0 | 0 | 0 | 2
PP
VV |  |  |  | 151,0+26,0=177,000 [A]
P | 20 | 21461 |  | SEPARAČNÍ GEOTEXTILIE | M2 | 15272 | 0 | 0 | 0 | 2
PP
VV |  |  |  | 15272,0=15 272,000 [A]
P | 21 | 215663 |  | ÚPRAVA PODLOŽÍ HYDRAULICKÝMI POJIVY DO 2% HL DO 0,5M | M2 | 14424 | 0 | 0 | 0 | 2
PP
VV |  |  |  | sanace podloží (výkop a odvoz v pol. č. 12573) 14424,0=14 424,000 [A]
P | 22 | 215669 |  | ÚPRAVA PODLOŽÍ HYDRAULICKÝMI POJIVY HL DO 0,5M - PŘÍPLATEK ZA DALŠÍCH 0,5% | M2 | 14424 | 0 | 0 | 0 | 2
PP
VV |  |  |  | sanace podloží (souvisí s pol. č. 215663) 14424,0=14 424,000 [A]
P | 23 | 289972 |  | OPLÁŠTĚNÍ (ZPEVNĚNÍ) Z GEOMŘÍŽOVIN | M2 | 495 | 0 | 0 | 0 | 2
PP
VV |  |  |  | stabilizační geomříž 495,0=495,000 [A]
SD |  | 4 |  | Vodorovné konstrukce |  |  |  | 0 | 0 |  | 0 | 0
P | 24 | 451315 |  | PODKLADNÍ A VÝPLŇOVÉ VRSTVY Z PROSTÉHO BETONU C30/37 | M3 | 62.7 | 0 | 0 | 0 | 2
PP
VV |  |  |  | bet. deska pod svodidla 57,0*1,1=62,700 [A]
P | 25 | 45131A |  | PODKLADNÍ A VÝPLŇOVÉ VRSTVY Z PROSTÉHO BETONU C20/25 | M3 | 2.4 | 0 | 0 | 0 | 2
PP
VV |  |  |  | lože pod dlažbu z LK 4*4*0,15=2,400 [A]
P | 26 | 45152 |  | PODKLADNÍ A VÝPLŇOVÉ VRSTVY Z KAMENIVA DRCENÉHO | M3 | 39.34 | 0 | 0 | 0 | 2
PP
VV |  |  |  | podsyp ŠDa 0/32 pod bet. desku (pol. č. 451315) 57*1,1*0,2=12,540 [A] podsyp pod propustky 1,0*24,4=24,400 [B] podsyp pod dlažbu z LK 4*4*0,15=2,400 [C] Celkem: A+B+C=39,340 [D]
P | 27 | 46131A |  | PATKY Z PROSTÉHO BETONU C20/25 | M3 | 2.048 | 0 | 0 | 0 | 2
PP
VV |  |  |  | propustky 4*0,8*0,8*0,8=2,048 [A]
P | 28 | 46499 |  | BŘEHOVÉ OPEVNĚNÍ Z FÓLIE | M2 | 1048.21 | 0 | 0 | 0 | 2
PP
VV |  |  |  | vodonepropustné fólie pod PHS 3,7*283,3=1 048,210 [A]
P | 29 | 465512 |  | DLAŽBY Z LOMOVÉHO KAMENE NA MC | M3 | 4.8 | 0 | 0 | 0 | 2
PP
VV |  |  |  | obložení čel propustků 4*4*0,3=4,800 [A]
SD |  | 5 |  | Komunikace |  |  |  | 0 | 0 |  | 0 | 0
P | 30 | 562131 |  | VOZOVKOVÉ VRSTVY Z MATERIÁLŮ STABIL CEMENTEM TŘ I TL DO 150MM | M2 | 15403.09 | 0 | 0 | 0 | 2
PP |  |  |  | SC c3/4 vč. opatření proti vzniku a vývoji smršťovacích trhlin
VV |  |  |  | 14052,0+(1639*2-79,0)*0,41+79*0,5=15 403,090 [A]
P | 31 | 56333 |  | VOZOVKOVÉ VRSTVY ZE ŠTĚRKODRTI TL. DO 150MM | M2 | 2941.979 | 0 | 0 | 0 | 2
PP |  |  |  | tl. 0,15m
VV |  |  |  | vyvedení z tělesa 2941,979=2 941,979 [A]
P | 32 | 56336 |  | VOZOVKOVÉ VRSTVY ZE ŠTĚRKODRTI TL. DO 300MM | M2 | 16301.2 | 0 | 0 | 0 | 2
PP |  |  |  | tl. min. 0,25m
VV |  |  |  | 14052,0+3230,0*0,635+112,83+79*1,08=16 301,200 [A]
P | 33 | 564632 |  | VOZOVKOVÉ VRSTVY Z PENETRAČNÍHO MAKADAMU HRUBÉHO TL. 100MM | M2 | 112.83 | 0 | 0 | 0 | 2
PP
VV |  |  |  | sjezdy 43,22+69,61=112,830 [A]
P | 34 | 56933 |  | ZPEVNĚNÍ KRAJNIC ZE ŠTĚRKODRTI TL. DO 150MM | M2 | 3347.03 | 0 | 0 | 0 | 2
PP
VV |  |  |  | (3230,0-79,0)*0,75+(654,0+32,0)*0,75+293,3*1,6=3 347,030 [A]
P | 35 | 572123 |  | INFILTRAČNÍ POSTŘIK Z EMULZE DO 1,0KG/M2 | M2 | 15343.91 | 0 | 0 | 0 | 2
PP |  |  |  | PI-CP modif. 0,6 kg
VV |  |  |  | 14052,0+(3230,0-79,0)*0,41=15 343,910 [A]
P | 36 | 572214 |  | SPOJOVACÍ POSTŘIK Z MODIFIK EMULZE DO 0,5KG/M2 | M2 | 29017.79 | 0 | 0 | 0 | 2
PP |  |  |  | PS-CP modif. 0,35kg/m2
VV |  |  |  | 14052+(3230,0-79,0)*0,2=14 682,200 [A] 14052+(3230,0-79,0)*0,09=14 335,590 [B] Celkem: A+B=29 017,790 [C]
P | 37 | 572754 |  | DVOUVRSTVÝ NÁTĚR Z MODIFIK EMULZE DO 2,5KG/M2 | M2 | 112.83 | 0 | 0 | 0 | 2
PP
VV |  |  |  | sjezdy 43,22+69,61=112,830 [A]
P | 38 | 574B34 |  | ASFALTOVÝ BETON PRO OBRUSNÉ VRSTVY MODIFIK ACO 11+, 11S TL. 40MM | M2 | 14115.02 | 0 | 0 | 0 | 2
PP
VV |  |  |  | 14052,0+(3230,0-79,0)*0,02=14 115,020 [A]
P | 39 | 574D56 |  | ASFALTOVÝ BETON PRO LOŽNÍ VRSTVY MODIFIK ACL 16+, 16S TL. 60MM | M2 | 14430.12 | 0 | 0 | 0 | 2
PP
VV |  |  |  | 14052+(3230,0-79,0)*0,12=14 430,120 [A]
P | 40 | 574E56 |  | ASFALTOVÝ BETON PRO PODKLADNÍ VRSTVY ACP 16+, 16S TL. 60MM | M2 | 14776.73 | 0 | 0 | 0 | 2
PP
VV |  |  |  | 14052+(3230,0-79,0)*0,23=14 776,730 [A]
SD |  | 8 |  | Potrubí |  |  |  | 0 | 0 |  | 0 | 0
P | 41 | 89952A |  | OBETONOVÁNÍ POTRUBÍ Z PROSTÉHO BETONU DO C20/25 | M3 | 11.224 | 0 | 0 | 0 | 2
PP |  |  |  | vč. nátěru proti zemní vlhkosti
VV |  |  |  | obetonování propustků (0,9-0,44)*24,4=11,224 [A]
SD |  | 9 |  | Ostatní konstrukce a práce |  |  |  | 0 | 0 |  | 0 | 0
P | 42 | 9113A1 |  | SVODIDLO OCEL SILNIČ JEDNOSTR, ÚROVEŇ ZADRŽ N1, N2 - DODÁVKA A MONTÁŽ | M | 654 | 0 | 0 | 0 | 2
PP
VV |  |  |  | 368+199+28+59=654,000 [A]
P | 43 | 9113B1 |  | SVODIDLO OCEL SILNIČ JEDNOSTR, ÚROVEŇ ZADRŽ H1 -DODÁVKA A MONTÁŽ | M | 32 | 0 | 0 | 0 | 2
PP
VV |  |  |  | 8+8+8+8=32,000 [A]
P | 44 | 911DD1 |  | SVODIDLO BETON, ÚROVEŇ ZADRŽ H3 VÝŠ 1,0M - DODÁVKA A MONTÁŽ | M | 56 | 0 | 0 | 0 | 2
PP
VV |  |  |  | 56,0=56,000 [A]
P | 45 | 91228 | a | SMĚROVÉ SLOUPKY Z PLAST HMOT VČETNĚ ODRAZNÉHO PÁSKU | KUS | 64 | 0 | 0 | 0 | 2
PP |  |  |  | bílé
VV |  |  |  | 64=64,000 [A]
P | 46 | 91228 | b | SMĚROVÉ SLOUPKY Z PLAST HMOT VČETNĚ ODRAZNÉHO PÁSKU | KUS | 1 | 0 | 0 | 0 | 2
PP |  |  |  | modré
VV |  |  |  | 1=1,000 [A]
P | 47 | 91228 | c | SMĚROVÉ SLOUPKY Z PLAST HMOT VČETNĚ ODRAZNÉHO PÁSKU | KUS | 17 | 0 | 0 | 0 | 2
PP |  |  |  | červené
VV |  |  |  | 17=17,000 [A]
P | 48 | 91238 | a | SMĚROVÉ SLOUPKY Z PLAST HMOT - NÁSTAVCE NA SVODIDLA VČETNĚ ODRAZNÉHO PÁSKU | KUS | 16 | 0 | 0 | 0 | 2
PP |  |  |  | bílé
VV |  |  |  | 16=16,000 [A]
P | 49 | 91238 | b | SMĚROVÉ SLOUPKY Z PLAST HMOT - NÁSTAVCE NA SVODIDLA VČETNĚ ODRAZNÉHO PÁSKU | KUS | 7 | 0 | 0 | 0 | 2
PP |  |  |  | modré
VV |  |  |  | 7=7,000 [A]
P | 50 | 91238 | c | SMĚROVÉ SLOUPKY Z PLAST HMOT - NÁSTAVCE NA SVODIDLA VČETNĚ ODRAZNÉHO PÁSKU | KUS | 1 | 0 | 0 | 0 | 2
PP |  |  |  | červené
VV |  |  |  | 1=1,000 [A]
P | 51 | 917224 |  | SILNIČNÍ A CHODNÍKOVÉ OBRUBY Z BETONOVÝCH OBRUBNÍKŮ ŠÍŘ 150MM | M | 82 | 0 | 0 | 0 | 2
PP |  |  |  | 150/250
VV |  |  |  | 82,0=82,000 [A]
P | 52 | 9183D2 |  | PROPUSTY Z TRUB DN 600MM ŽELEZOBETONOVÝCH | M | 24.4 | 0 | 0 | 0 | 2
PP
VV |  |  |  | 12,0+12,4=24,400 [A]
P | 53 | 931325 |  | TĚSNĚNÍ DILATAČ SPAR ASF ZÁLIVKOU MODIFIK PRŮŘ DO 600MM2 | M | 133.06 | 0 | 0 | 0 | 2
PP
VV |  |  |  | příčné 6,26+14,0+14,0=34,260 [A] podél podobrubníkového rigolu 79=79,000 [B] dilatace 1,1*18=19,800 [C] Celkem: A+B+C=133,060 [D]
P | 54 | 935212 |  | PŘÍKOPOVÉ ŽLABY Z BETON TVÁRNIC ŠÍŘ DO 600MM DO BETONU TL 100MM | M | 3024 | 0 | 0 | 0 | 2
PP
VV |  |  |  | 344+6+210+652+178+55+16+14+389+157+21+648+78+256=3 024,000 [A]
P | 55 | 935812 |  | ŽLABY A RIGOLY DLÁŽDĚNÉ Z KOSTEK DROBNÝCH DO BETONU TL 100MM | M2 | 52.3 | 0 | 0 | 0 | 2
PP
VV |  |  |  | rigol 52,3=52,300 [A]

## SO 102_SO102a
ASPE10 |  |  |  | Firma: Pontex, spol. s r.o. (Pontex Consulting Engineers, Ltd.) | [5 empty] | 3
|  |  |  | Příloha k formuláři pro ocenění nabídky |  |  |  |  | 0 | 3
S | Stavba: | 0721800Brand1e |  | II/101 Brandýs nad Labem - přeložka, 1.etapa - část 1 |  |  | SO102a | 0 | 0,00 | 2
O | Objekt: | SO 102 |  | Silnice II/101 SO104 - II/101 |  |  |  |  | 15,00 | 2
O1 | Rozpočet: | SO102a |  | Provizorní rozšíření silnice II/101 |  |  |  |  | 21,00 | 2
Typ | Poř. číslo | Kód položky | Varianta | Název položky | MJ | Množství | Cena
[7 empty] | Jednotková | Celkem
0 | 1 | 2 | 3 | 4 | 5 | 6 | 9 | 10
SD |  | 0 |  | Všeobecné konstrukce a práce |  |  |  | 0 | 0 |  | 0 | 0
P | 1 | 015111 |  | POPLATKY ZA LIKVIDACI ODPADŮ NEKONTAMINOVANÝCH - 17 05 04 VYTĚŽENÉ ZEMINY A HORNINY - I. TŘÍDA TĚŽITELNOSTI | T | 519.264 | 0 | 0 | 0 | 2
PP
VV |  |  |  | odkopávky (pol. č. 12373) 2,0*(191,987-12,252-0,21-(191,987-126,314-110,0*0,45))=326,704 [A] odstranění podkladů (pol. č. 11332) 2,0*96,28=192,560 [B] Celkem: A+B=519,264 [C]
SD |  | 1 |  | Zemní práce |  |  |  | 0 | 0 |  | 0 | 0
P | 2 | 11313 |  | ODSTRANĚNÍ KRYTU ZPEVNĚNÝCH PLOCH S ASFALTOVÝM POJIVEM | M3 | 39.685 | 0 | 0 | 0 | 2
PP |  |  |  | povinný odkup zhotovitelem
VV |  |  |  | 0,04*276,22+0,05*254,575+0,06*265,12=39,685 [A]
P | 3 | 11332 |  | ODSTRANĚNÍ PODKLADŮ ZPEVNĚNÝCH PLOCH Z KAMENIVA NESTMELENÉHO | M3 | 96.28 | 0 | 0 | 0 | 2
PP
VV |  |  |  | 0,2*246,25+0,2*235,15=96,280 [A]
P | 4 | 113765 |  | FRÉZOVÁNÍ DRÁŽKY PRŮŘEZU DO 600MM2 V ASFALTOVÉ VOZOVCE | M | 113.2 | 0 | 0 | 0 | 2
PP
VV |  |  |  | příčná spára 3,2=3,200 [A] podélná spára 110,0=110,000 [B] Celkem: A+B=113,200 [C]
P | 5 | 12373 |  | ODKOP PRO SPOD STAVBU SILNIC A ŽELEZNIC TŘ. I | M3 | 191.987 | 0 | 0 | 0 | 2
PP
VV |  |  |  | odkopávka 130,445+61,542=191,987 [A]
P | 6 | 12573 | a | VYKOPÁVKY ZE ZEMNÍKŮ A SKLÁDEK TŘ. I | M3 | 28.635 | 0 | 0 | 0 | 2
PP |  |  |  | zemina, vč. odvozu
VV |  |  |  | 12,252+0,21+(191,987-126,314-110,0*0,45)=28,635 [A]
P | 7 | 17111 |  | ULOŽENÍ SYPANINY DO NÁSYPŮ SE ZLEPŠENÍM ZEMINY | M3 | 28.635 | 0 | 0 | 0 | 2
PP |  |  |  | násyp z materiálu z výkopů se zlepšením přidáním pojiva, vč. pojiva (specifikace viz. technická zpráva)
VV |  |  |  | 12,252+0,21+(191,987-126,314-110,0*0,45)=28,635 [A]
P | 8 | 17120 |  | ULOŽENÍ SYPANINY DO NÁSYPŮ A NA SKLÁDKY BEZ ZHUTNĚNÍ | M3 | 191.987 | 0 | 0 | 0 | 2
PP
VV |  |  |  | odkopávky (pol. č. 12373) 191,987=191,987 [A]
P | 9 | 17180 |  | ULOŽENÍ SYPANINY DO NÁSYPŮ Z NAKUPOVANÝCH MATERIÁLŮ | M3 | 126.314 | 0 | 0 | 0 | 2
PP
VV |  |  |  | aktivní zóna 126,314=126,314 [A]
P | 10 | 17380 |  | ZEMNÍ KRAJNICE A DOSYPÁVKY Z NAKUPOVANÝCH MATERIÁLŮ | M3 | 49.5 | 0 | 0 | 0 | 2
PP
VV |  |  |  | dosypávka krajnice 110,0*0,45=49,500 [A]
P | 11 | 18110 |  | ÚPRAVA PLÁNĚ SE ZHUTNĚNÍM V HORNINĚ TŘ. I | M2 | 529.674 | 0 | 0 | 0 | 2
PP
VV |  |  |  | parapláň 252,637=252,637 [A] pláň 277,037=277,037 [B] Celkem: A+B=529,674 [C]
SD |  | 5 |  | Komunikace |  |  |  | 0 | 0 |  | 0 | 0
P | 12 | 56334 |  | VOZOVKOVÉ VRSTVY ZE ŠTĚRKODRTI TL. DO 200MM | M2 | 246.25 | 0 | 0 | 0 | 2
PP |  |  |  | tl. 200mm
VV |  |  |  | 274,0+111*(0,45-0,7)=246,250 [A]
P | 13 | 56335 |  | VOZOVKOVÉ VRSTVY ZE ŠTĚRKODRTI TL. DO 250MM | M2 | 235.15 | 0 | 0 | 0 | 2
PP |  |  |  | tl. min. 200mm
VV |  |  |  | 274+111*(0,75-1,1)=235,150 [A]
P | 14 | 56933 |  | ZPEVNĚNÍ KRAJNIC ZE ŠTĚRKODRTI TL. DO 150MM | M2 | 75.5 | 0 | 0 | 0 | 2
PP
VV |  |  |  | 111,0*0,5+40,0*0,5=75,500 [A]
P | 15 | 572123 |  | INFILTRAČNÍ POSTŘIK Z EMULZE DO 1,0KG/M2 | M2 | 268.45 | 0 | 0 | 0 | 2
PP |  |  |  | PI-CP modif. 0,6kg/m2
VV |  |  |  | 274,0+111*(0,35-0,4)=268,450 [A]
P | 16 | 572214 |  | SPOJOVACÍ POSTŘIK Z MODIFIK EMULZE DO 0,5KG/M2 | M2 | 557.99 | 0 | 0 | 0 | 2
PP |  |  |  | PS-CP modif. 0,35kg/m2
VV |  |  |  | 274,0+111*(0,2-0,2)=274,000 [A] 274,0+111*0,09=283,990 [B] Celkem: A+B=557,990 [C]
P | 17 | 574B34 |  | ASFALTOVÝ BETON PRO OBRUSNÉ VRSTVY MODIFIK ACO 11+, 11S TL. 40MM | M2 | 276.22 | 0 | 0 | 0 | 2
PP
VV |  |  |  | 274,0+111,0*0,02=276,220 [A]
P | 18 | 574D56 |  | ASFALTOVÝ BETON PRO LOŽNÍ VRSTVY MODIFIK ACL 16+, 16S TL. 60MM | M2 | 265.12 | 0 | 0 | 0 | 2
PP
VV |  |  |  | 274,0+111*(0,12-0,2)=265,120 [A]
P | 19 | 574E46 |  | ASFALTOVÝ BETON PRO PODKLADNÍ VRSTVY ACP 16+, 16S TL. 50MM | M2 | 254.575 | 0 | 0 | 0 | 2
PP
VV |  |  |  | 274,0+111*(0,225-0,4)=254,575 [A]
SD |  | 9 |  | Ostatní konstrukce a práce |  |  |  | 0 | 0 |  | 0 | 0
P | 20 | 919113 |  | ŘEZÁNÍ ASFALTOVÉHO KRYTU VOZOVEK TL DO 150MM | M | 232.32 | 0 | 0 | 0 | 2
PP
VV |  |  |  | příčné 1,6+1,6+2,72=5,920 [A] podélné 2*113,2=226,400 [B] Celkem: A+B=232,320 [C]
P | 21 | 931325 |  | TĚSNĚNÍ DILATAČ SPAR ASF ZÁLIVKOU MODIFIK PRŮŘ DO 600MM2 | M | 113.2 | 0 | 0 | 0 | 2
PP
VV |  |  |  | příčná spára 3,2=3,200 [A] podélná spára 110,0=110,000 [B] Celkem: A+B=113,200 [C]

## SO 102.1_SO102.1
ASPE10 |  |  |  | Firma: Pontex, spol. s r.o. (Pontex Consulting Engineers, Ltd.) | [5 empty] | 3
|  |  |  | Příloha k formuláři pro ocenění nabídky |  |  |  |  | 0 | 3
S | Stavba: | 0721800Brand1e |  | II/101 Brandýs nad Labem - přeložka, 1.etapa - část 1 |  |  | SO102.1 | 0 | 0,00 | 2
O | Objekt: | SO 102.1 |  | Příprava území |  |  |  |  | 15,00 | 2
O1 | Rozpočet: | SO102.1 |  | Příprava území |  |  |  |  | 21,00 | 2
Typ | Poř. číslo | Kód položky | Varianta | Název položky | MJ | Množství | Cena
[7 empty] | Jednotková | Celkem
0 | 1 | 2 | 3 | 4 | 5 | 6 | 9 | 10
SD |  | 0 |  | Všeobecné konstrukce a práce |  |  |  | 0 | 0 |  | 0 | 0
P | 1 | 015111 |  | POPLATKY ZA LIKVIDACI ODPADŮ NEKONTAMINOVANÝCH - 17 05 04 VYTĚŽENÉ ZEMINY A HORNINY - I. TŘÍDA TĚŽITELNOSTI | T | 11880.596 | 0 | 0 | 0 | 2
PP
VV |  |  |  | sejmutí drnu (pol. č. 11130) 1,8*0,2*21020,96=7 567,546 [A] odstranění neztmeleného kameniva (pol. č. 11332) 2,0*2156,525=4 313,050 [B] Celkem: A+B=11 880,596 [C]
P | 2 | 015140 |  | POPLATKY ZA LIKVIDACI ODPADŮ NEKONTAMINOVANÝCH - 17 01 01 BETON Z DEMOLIC OBJEKTŮ, ZÁKLADŮ TV | T | 3341.992 | 0 | 0 | 0 | 2
PP
VV |  |  |  | odstranění podkladu zpevněného cementem (pol. č. 11334) 2,3*0,2*7265,2=3 341,992 [A]
P | 3 | 015160 |  | POPLATKY ZA LIKVIDACI ODPADŮ NEKONTAMINOVANÝCH - 02 01 03 SMÝCENÉ STROMY A KEŘE | T | 408.271 | 0 | 0 | 0 | 2
PP
VV |  |  |  | odstranění křovin (pol. č. 11120) 0,03*1969,02=59,071 [A] uložení pařezů (pol. č. 11201, 11202, 11203, 11204) 0,9*(0,5*698+1,0*26+5*2,0+1*3,0)=349,200 [B] Celkem: A+B=408,271 [C]
P | 4 | 015210 |  | POPLATKY ZA LIKVIDACI ODPADŮ NEKONTAMINOVANÝCH - 17 01 01 ŽELEZNIČNÍ PRAŽCE BETONOVÉ | T | 58.275 | 0 | 0 | 0 | 2
PP |  |  |  | silniční panely
VV |  |  |  | silniční panely (pol. č. 11316) 2,5*23,31=58,275 [A]
SD |  | 1 |  | Zemní práce |  |  |  | 0 | 0 |  | 0 | 0
P | 5 | 11120 |  | ODSTRANĚNÍ KŘOVIN | M2 | 1969.02 | 0 | 0 | 0 | 2
PP
VV |  |  |  | 1969,02=1 969,020 [A]
P | 6 | 11130 |  | SEJMUTÍ DRNU | M2 | 21020.96 | 0 | 0 | 0 | 2
PP |  |  |  | tl. 0,2m
VV |  |  |  | 21020,96=21 020,960 [A]
P | 7 | 11201 |  | KÁCENÍ STROMŮ D KMENE DO 0,5M S ODSTRANĚNÍM PAŘEZŮ | KUS | 26 | 0 | 0 | 0 | 2
PP
VV |  |  |  | 26=26,000 [A]
P | 8 | 11202 |  | KÁCENÍ STROMŮ D KMENE DO 0,9M S ODSTRANĚNÍM PAŘEZŮ | KUS | 5 | 0 | 0 | 0 | 2
PP
VV |  |  |  | 5=5,000 [A]
P | 9 | 11203 |  | KÁCENÍ STROMŮ D KMENE PŘES 0,9M S ODSTRAN PAŘEZŮ | KUS | 1 | 0 | 0 | 0 | 2
PP
VV |  |  |  | 1=1,000 [A]
P | 10 | 11204 |  | KÁCENÍ STROMŮ D KMENE DO 0,3M S ODSTRANĚNÍM PAŘEZŮ | KUS | 698 | 0 | 0 | 0 | 2
PP
VV |  |  |  | 698=698,000 [A]
P | 11 | 11316 |  | ODSTRANĚNÍ KRYTU ZPEVNĚNÝCH PLOCH ZE SILNIČNÍCH DÍLCŮ | M3 | 23.31 | 0 | 0 | 0 | 2
PP
VV |  |  |  | silniční panely 0,18*129,5=23,310 [A]
P | 12 | 11332 |  | ODSTRANĚNÍ PODKLADŮ ZPEVNĚNÝCH PLOCH Z KAMENIVA NESTMELENÉHO | M3 | 2156.525 | 0 | 0 | 0 | 2
PP
VV |  |  |  | silnice 7265,2*0,25=1 816,300 [A] polní cesta 1112,5*0,3=333,750 [B] lože pod bet. panely 0,05*129,5=6,475 [C] Celkem: A+B+C=2 156,525 [D]
P | 13 | 11334 |  | ODSTRANĚNÍ PODKLADU ZPEVNĚNÝCH PLOCH S CEMENT POJIVEM | M3 | 1453.04 | 0 | 0 | 0 | 2
PP
VV |  |  |  | 7265,20*0,2=1 453,040 [A]
P | 14 | 11372 |  | FRÉZOVÁNÍ ZPEVNĚNÝCH PLOCH ASFALTOVÝCH | M3 | 1089.78 | 0 | 0 | 0 | 2
PP |  |  |  | povinný odkup zhotovitelem
VV |  |  |  | 0,15*7265,20=1 089,780 [A]
P | 15 | 12110 |  | SEJMUTÍ ORNICE NEBO LESNÍ PŮDY | M3 | 50414.025 | 0 | 0 | 0 | 2
PP |  |  |  | vč. odvozu na mezideponii a deponii
VV |  |  |  | 29644.71*0.35+88974,17*0.45=50 414,025 [A]
P | 16 | 17120 |  | ULOŽENÍ SYPANINY DO NÁSYPŮ A NA SKLÁDKY BEZ ZHUTNĚNÍ | M3 | 49305.756 | 0 | 0 | 0 | 2
PP
VV |  |  |  | ornice na deponii a mezideponii (pol. č. 12110) 29644.71*0.35+86511.35*0.45=49 305,756 [A]
SD |  | 9 |  | Ostatní konstrukce a práce |  |  |  | 0 | 0 |  | 0 | 0
P | 17 | 919113 |  | ŘEZÁNÍ ASFALTOVÉHO KRYTU VOZOVEK TL DO 150MM | M | 178.69 | 0 | 0 | 0 | 2
PP
VV |  |  |  | 6,27+6,34+5,72+6,78+41,5+10,7+7,22+20,48+34,17+39,51=178,690 [A]
P | 18 | 919124 |  | ŘEZÁNÍ BETONOVÉHO KRYTU VOZOVEK TL DO 200MM | M | 178.69 | 0 | 0 | 0 | 2
PP
VV |  |  |  | 6,27+6,34+5,72+6,78+41,5+10,7+7,22+20,48+34,17+39,51=178,690 [A]

## SO 102.2_SO102.2
ASPE10 |  |  |  | Firma: Pontex, spol. s r.o. (Pontex Consulting Engineers, Ltd.) | [5 empty] | 3
|  |  |  | Příloha k formuláři pro ocenění nabídky |  |  |  |  | 0 | 3
S | Stavba: | 0721800Brand1e |  | II/101 Brandýs nad Labem - přeložka, 1.etapa - část 1 |  |  | SO102.2 | 0 | 0,00 | 2
O | Objekt: | SO 102.2 |  | Trvalé dopravní značení |  |  |  |  | 15,00 | 2
O1 | Rozpočet: | SO102.2 |  | Trvalé dopravní značení |  |  |  |  | 21,00 | 2
Typ | Poř. číslo | Kód položky | Varianta | Název položky | MJ | Množství | Cena
[7 empty] | Jednotková | Celkem
0 | 1 | 2 | 3 | 4 | 5 | 6 | 9 | 10
SD |  | 4 |  | Vodorovné konstrukce |  |  |  | 0 | 0 |  | 0 | 0
P | 1 | 426941 |  | POLOPORT JEDNODUCHÝ DZ DO 25M2 BEZ LÁV BEZ EL VYB DOD A MONT | KUS | 1 | 0 | 0 | 0 | 2
PP |  |  |  | poloportál, vč. základu
VV |  |  |  | 1=1,000 [A]
SD |  | 9 |  | Ostatní konstrukce a práce |  |  |  | 0 | 0 |  | 0 | 0
P | 2 | 914131 |  | DOPRAVNÍ ZNAČKY ZÁKLADNÍ VELIKOSTI OCELOVÉ FÓLIE TŘ 2 - DODÁVKA A MONTÁŽ | KUS | 87 | 0 | 0 | 0 | 2
PP |  |  |  | vč. sloupků
VV |  |  |  | A4 6ks + A4+B20a 1*2ks + A19+B20a 2*2ks + B1 2ks + B4+E5+E14 1*3ks + B20a 2ks + B26 1ks + C4a 7ks + C9a 4ks + P1 4ks + P4 2ks + P4+C1 7*2ks + P4+C9b 4*2ks + IP7 4ks + IS3c 5ks + IS3a+IS3b 1*2ks + IS3a+IS3c 1*2ks + IS3b+IS3c 1*2ks + IS3c+IS1f 2*2ks + IZ4a 2ks + IZ4b 2 + IS3a 1ks + IS1c 1ks + IS3c 1ks + B13+E13 1*2ks=87,000 [A]
P | 3 | 914133 |  | DOPRAVNÍ ZNAČKY ZÁKLADNÍ VELIKOSTI OCELOVÉ FÓLIE TŘ 2 - DEMONTÁŽ | KUS | 12 | 0 | 0 | 0 | 2
PP |  |  |  | vč. vč. sloupku a uložení na místo určené investorem
VV |  |  |  | 12=12,000 [A]
P | 4 | 914431 |  | DOPRAVNÍ ZNAČKY 100X150CM OCELOVÉ FÓLIE TŘ 2 - DODÁVKA A MONTÁŽ | KUS | 3 | 0 | 0 | 0 | 2
PP
VV |  |  |  | IP19 1ks + IZ8a 1ks + IZ8b 1ks=3,000 [A]
P | 5 | 914433 |  | DOPRAVNÍ ZNAČKY 100X150CM OCELOVÉ FÓLIE TŘ 2 - DEMONTÁŽ | KUS | 3 | 0 | 0 | 0 | 2
PP |  |  |  | vč. sloupků a uložení na místo určené investorem
VV |  |  |  | 3=3,000 [A]
P | 6 | 914521 |  | DOPRAV ZNAČ VELKOPLOŠ OCEL LAMELY FÓLIE TŘ 2 - DOD A MONT | M2 | 80 | 0 | 0 | 0 | 2
PP |  |  |  | vč nosníků
VV |  |  |  | IS9a 1*8,0 + IS9b 7*8,0 + IS9c 2*8,0=80,000 [A]
P | 7 | 914523 |  | DOPRAV ZNAČ VELKOPLOŠ OCEL LAMELY FÓLIE TŘ 2 - DEMONTÁŽ | M2 | 8 | 0 | 0 | 0 | 2
PP |  |  |  | vč.sloupků a uložení na místo určené investorem
VV |  |  |  | 1*8,0=8,000 [A]
P | 8 | 914731 |  | STÁLÁ DOPRAV ZAŘÍZ Z3 OCEL S FÓLIÍ TŘ 2 DODÁVKA A MONTÁŽ | KUS | 24 | 0 | 0 | 0 | 2
PP
VV |  |  |  | 24=24,000 [A]
P | 9 | 914733 |  | STÁLÁ DOPRAV ZAŘÍZ Z3 OCEL S FÓLIÍ TŘ 2 DEMONTÁŽ | KUS | 2 | 0 | 0 | 0 | 2
PP |  |  |  | vč. sloupku a uložení na místo určené investorem
VV |  |  |  | 2=2,000 [A]
P | 10 | 915111 |  | VODOROVNÉ DOPRAVNÍ ZNAČENÍ BARVOU HLADKÉ - DODÁVKA A POKLÁDKA | M2 | 2068.23 | 0 | 0 | 0 | 2
PP
VV |  |  |  | V1a 0,125m 0.125*(247+74+50+53+53+66+35+406+170+75+30+327+44+13+36+73+88)=230,000 [A] V2a 3,0/6,0/0,125 0.125*(983+73)/3=44,000 [B] V2b 3,0/1,5/0,125 0.125*2*(42+100+100+102+310+65+100)/3=68,250 [C] V2b 1,5/1,5/0,125 0.125*0.5*(17+34)=3,188 [D] V2b 1,5/1,5/0,25 0.25*0.5*(42+12+14+16+13+14+13+13+29+11+12+10+12+9+11+10+12+11+62)=40,750 [E] V4 0,25 0.25*(359+354+173+1296+1314+57+1173+875+5*5+272+82+25+7+7+7+5)=1 507,750 [F] V4 0,125 0.125*(57+58+2*228)=71,375 [G] V5 0,5 3*0.5=1,500 [H] V8a 9*0.5*0.5*2/2+6*0.5*0.5*2/2=3,750 [I] V9a 8*1.5=12,000 [J] V13 (26+88+138+5)/3=85,667 [K] Celkem: A+B+C+D+E+F+G+H+I+J+K=2 068,230 [L]
P | 11 | 915211 |  | VODOROVNÉ DOPRAVNÍ ZNAČENÍ PLASTEM HLADKÉ - DODÁVKA A POKLÁDKA | M2 | 102.917 | 0 | 0 | 0 | 2
PP
VV |  |  |  | V5 0,5 3*0.5=1,500 [A] V8a 9*0.5*0.5*2/2+6*0.5*0.5*2/2=3,750 [B] V9a 8*1.5=12,000 [C] V13 (26+88+138+5)/3=85,667 [D] Celkem: A+B+C+D=102,917 [E]
P | 12 | 915231 |  | VODOR DOPRAV ZNAČ PLASTEM PROFIL ZVUČÍCÍ - DOD A POKLÁDKA | M2 | 1965.313 | 0 | 0 | 0 | 2
PP
VV |  |  |  | V1a 0,125m 0.125*(247+74+50+53+53+66+35+406+170+75+30+327+44+13+36+73+88)=230,000 [A] V2a 3,0/6,0/0,125 0.125*(983+73)/3=44,000 [B] V2b 3,0/1,5/0,125 0.125*2*(42+100+100+102+310+65+100)/3=68,250 [C] V2b 1,5/1,5/0,125 0.125*0.5*(17+34)=3,188 [D] V2b 1,5/1,5/0,25 0.25*0.5*(42+12+14+16+13+14+13+13+29+11+12+10+12+9+11+10+12+11+62)=40,750 [E] V4 0,25 0.25*(359+354+173+1296+1314+57+1173+875+5*5+272+82+25+7+7+7+5)=1 507,750 [F] V4 0,125 0.125*(57+58+2*228)=71,375 [G] Celkem: A+B+C+D+E+F+G=1 965,313 [H]
P | 13 | 916621 |  | VODÍCÍ STĚNY Z DÍLCŮ BETON - DOD A MONTÁŽ | M | 44 | 0 | 0 | 0 | 2
PP
VV |  |  |  | 24,0+20,0=44,000 [A]

## SO 102.3_SO 102.3
ASPE10 |  |  |  | Firma: Pontex, spol. s r.o. (Pontex Consulting Engineers, Ltd.) | [5 empty] | 3
|  |  |  | Příloha k formuláři pro ocenění nabídky |  |  |  |  | 0 | 3
S | Stavba: | 0721800Brand1e |  | II/101 Brandýs nad Labem - přeložka, 1.etapa - část 1 |  |  | SO 102.3 | 0 | 0,00 | 2
O | Objekt: | SO 102.3 |  | Rekultivace |  |  |  |  | 15,00 | 2
O1 | Rozpočet: | SO 102.3 |  | Rekultivace |  |  |  |  | 21,00 | 2
Typ | Poř. číslo | Kód položky | Varianta | Název položky | MJ | Množství | Cena
[7 empty] | Jednotková | Celkem
0 | 1 | 2 | 3 | 4 | 5 | 6 | 9 | 10
SD |  | 0 |  | Všeobecné konstrukce a práce |  |  |  | 0 | 0 |  | 0 | 0
P | 1 | 015111 |  | POPLATKY ZA LIKVIDACI ODPADŮ NEKONTAMINOVANÝCH - 17 05 04 VYTĚŽENÉ ZEMINY A HORNINY - I. TŘÍDA TĚŽITELNOSTI | T | 200 | 0 | 0 | 0 | 2
PP
VV |  |  |  | pol.122738 100,0*2,0=200,000 [A]
SD |  | 1 |  | Zemní práce |  |  |  | 0 | 0 |  | 0 | 0
P | 2 | 122738 |  | ODKOPÁVKY A PROKOPÁVKY OBECNÉ TŘ. I, ODVOZ DO 20KM | M3 | 100 | 0 | 0 | 0 | 2
PP |  |  |  | vč.odvozu na skládku
VV |  |  |  | rušené komunikace 100,0=100,000 [A]
P | 3 | 125731 |  | VYKOPÁVKY ZE ZEMNÍKŮ A SKLÁDEK TŘ. I, ODVOZ DO 1KM | M3 | 24627 | 0 | 0 | 0 | 2
PP |  |  |  | z meziskládky
VV |  |  |  | ornice 24170,0=24 170,000 [A] zemina do násypu 457,0=457,000 [B] Celkem: A+B=24 627,000 [C]
P | 4 | 17110 |  | ULOŽENÍ SYPANINY DO NÁSYPŮ SE ZHUTNĚNÍM | M3 | 457 | 0 | 0 | 0 | 2
PP
VV |  |  |  | rušené komun. 457,0=457,000 [A]
P | 5 | 17120 |  | ULOŽENÍ SYPANINY DO NÁSYPŮ A NA SKLÁDKY BEZ ZHUTNĚNÍ | M3 | 100 | 0 | 0 | 0 | 2
PP
VV |  |  |  | 100,0=100,000 [A]
P | 6 | 18020 |  | VŠEOBECNÉ ÚPRAVY ZEMĚDĚLSKÝCH PLOCH | M2 | 61850 | 0 | 0 | 0 | 2
PP
VV |  |  |  | 10114,0+51736,0=61 850,000 [A]
P | 7 | 18214 |  | ÚPRAVA POVRCHŮ SROVNÁNÍM ÚZEMÍ V TL DO 0,25M | M2 | 61850 | 0 | 0 | 0 | 2
PP
VV |  |  |  | 10114,0+51736,0=61 850,000 [A]
P | 8 | 18233 |  | ROZPROSTŘENÍ ORNICE V ROVINĚ V TL DO 0,20M | M2 | 10114 | 0 | 0 | 0 | 2
PP
VV |  |  |  | pro zatravnění 10114,0=10 114,000 [A]
P | 9 | 18235 |  | ROZPROSTŘENÍ ORNICE V ROVINĚ V TL DO 0,50M | M2 | 51736 | 0 | 0 | 0 | 2
PP |  |  |  | tl. 350mm a tl. 450 mm
VV |  |  |  | orná půda 51736,0=51 736,000 [A]
P | 10 | 18242 |  | ZALOŽENÍ TRÁVNÍKU HYDROOSEVEM NA ORNICI | M2 | 10114 | 0 | 0 | 0 | 2
PP
VV |  |  |  | louka 10114,0=10 114,000 [A]
P | 11 | 18247 |  | OŠETŘOVÁNÍ TRÁVNÍKU | M2 | 10114 | 0 | 0 | 0 | 2
PP
VV |  |  |  | 10114,0=10 114,000 [A]
P | 12 | 18510 |  | BIOLOGICKÁ REKULTIVACE DVOULETÁ | M2 | 61850 | 0 | 0 | 0 | 2
PP |  |  |  | Popis viz TZ
VV |  |  |  | 10114,0+51736,0=61 850,000 [A]

## SO 104_SO104
ASPE10 |  |  |  | Firma: Pontex, spol. s r.o. (Pontex Consulting Engineers, Ltd.) | [5 empty] | 3
|  |  |  | Příloha k formuláři pro ocenění nabídky |  |  |  |  | 0 | 3
S | Stavba: | 0721800Brand1e |  | II/101 Brandýs nad Labem - přeložka, 1.etapa - část 1 |  |  | SO104 | 0 | 0,00 | 2
O | Objekt: | SO 104 |  | Okružní křižovatka na sil. III/0103 |  |  |  |  | 15,00 | 2
O1 | Rozpočet: | SO104 |  | Okružní křižovatka na sil. III/0103 |  |  |  |  | 21,00 | 2
Typ | Poř. číslo | Kód položky | Varianta | Název položky | MJ | Množství | Cena
[7 empty] | Jednotková | Celkem
0 | 1 | 2 | 3 | 4 | 5 | 6 | 9 | 10
SD |  | 0 |  | Všeobecné konstrukce a práce |  |  |  | 0 | 0 |  | 0 | 0
P | 1 | 029711 |  | OSTAT POŽADAVKY - GEOT MONIT NA POVRCHU - MĚŘ (GEODET) BODY | KUS | 1 | 0 | 0 | 0 | 2
PP |  |  |  | přeložka geodetického zhušťovacího bodu - kompletní
VV |  |  |  | 1=1,000 [A]
SD |  | 1 |  | Zemní práce |  |  |  | 0 | 0 |  | 0 | 0
P | 2 | 113765 |  | FRÉZOVÁNÍ DRÁŽKY PRŮŘEZU DO 600MM2 V ASFALTOVÉ VOZOVCE | M | 358.43 | 0 | 0 | 0 | 2
PP
VV |  |  |  | příčné proříznutí 5,72+6,78=12,500 [A] podélné proříznutí 29+23+23+23+31+198+10,43+8,5=345,930 [B] Celkem: A+B=358,430 [C]
P | 3 | 12373 |  | ODKOP PRO SPOD STAVBU SILNIC A ŽELEZNIC TŘ. I | M3 | 5434.2 | 0 | 0 | 0 | 2
PP |  |  |  | zemina, vč. odvozu
VV |  |  |  | 3440+373+1274+(0.6*(132+120))+196,0=5 434,200 [A]
P | 4 | 12573 | a | VYKOPÁVKY ZE ZEMNÍKŮ A SKLÁDEK TŘ. I | M3 | 6076 | 0 | 0 | 0 | 2
PP |  |  |  | zemina, vč. odvozu
VV |  |  |  | násyp 5434,2+641,8=6 076,000 [A]
P | 5 | 12573 | b | VYKOPÁVKY ZE ZEMNÍKŮ A SKLÁDEK TŘ. I | M3 | 1006.5 | 0 | 0 | 0 | 2
PP |  |  |  | ornice, vč. odvozu
VV |  |  |  | 0,15*6100,0*1,1=1 006,500 [A]
P | 6 | 17111 |  | ULOŽENÍ SYPANINY DO NÁSYPŮ SE ZLEPŠENÍM ZEMINY | M3 | 6076 | 0 | 0 | 0 | 2
PP |  |  |  | násyp z materiálu z výkopů se zlepšením přidáním pojiva, vč. pojiva (specifikace viz. technická zpráva)
VV |  |  |  | násyp 6076,0=6 076,000 [A]
P | 7 | 17120 |  | ULOŽENÍ SYPANINY DO NÁSYPŮ A NA SKLÁDKY BEZ ZHUTNĚNÍ | M3 | 5434.2 | 0 | 0 | 0 | 2
PP
VV |  |  |  | odkopávky, uložení na mezideponii (pol. č. 12373) 5434,2=5 434,200 [A]
P | 8 | 17180 |  | ULOŽENÍ SYPANINY DO NÁSYPŮ Z NAKUPOVANÝCH MATERIÁLŮ | M3 | 2560 | 0 | 0 | 0 | 2
PP
VV |  |  |  | aktivní zóna 860,0+1230,0+252,0+218,0=2 560,000 [A]
P | 9 | 17380 |  | ZEMNÍ KRAJNICE A DOSYPÁVKY Z NAKUPOVANÝCH MATERIÁLŮ | M3 | 44.91 | 0 | 0 | 0 | 2
PP
VV |  |  |  | (20,0+90,0+33,0+77,0+84,0+113,0+46,0)*0,05+128*0,17=44,910 [A]
P | 10 | 18110 |  | ÚPRAVA PLÁNĚ SE ZHUTNĚNÍM V HORNINĚ TŘ. I | M2 | 10435 | 0 | 0 | 0 | 2
PP
VV |  |  |  | úprava parapláně 2746+537+1805+467=5 555,000 [A] úprava pláně 2248+499+1734+399=4 880,000 [B] Celkem: A+B=10 435,000 [C]
P | 11 | 18222 |  | ROZPROSTŘENÍ ORNICE VE SVAHU V TL DO 0,15M | M2 | 6710 | 0 | 0 | 0 | 2
PP
VV |  |  |  | dovoz v pol. č. 125723b 6100,0*1,1=6 710,000 [A]
P | 12 | 18242 |  | ZALOŽENÍ TRÁVNÍKU HYDROOSEVEM NA ORNICI | M2 | 6710 | 0 | 0 | 0 | 2
PP |  |  |  | vč. 2x ošetření trávníku
VV |  |  |  | dovoz v pol. č. 125723b 6100,0*1,1=6 710,000 [A]
SD |  | 2 |  | Základy |  |  |  | 0 | 0 |  | 0 | 0
P | 13 | 21197 |  | OPLÁŠTĚNÍ ODVODŇOVACÍCH ŽEBER Z GEOTEXTILIE | M2 | 383.4 | 0 | 0 | 0 | 2
PP
VV |  |  |  | trativody (pol. č. 21263) 142,0*(0,5+0,6+0,5+0,6+0,5)=383,400 [A]
P | 14 | 21263 |  | TRATIVODY KOMPLET Z TRUB Z PLAST HMOT DN DO 150MM | M | 142 | 0 | 0 | 0 | 2
PP
VV |  |  |  | 70,0+20,0+20,0+32,0=142,000 [A]
P | 15 | 21461 |  | SEPARAČNÍ GEOTEXTILIE | M2 | 5555 | 0 | 0 | 0 | 2
PP
VV |  |  |  | 2746+537+1805+467=5 555,000 [A]
SD |  | 5 |  | Komunikace |  |  |  | 0 | 0 |  | 0 | 0
P | 16 | 561431 |  | KAMENIVO ZPEVNĚNÉ CEMENTEM TŘ. I TL. DO 150MM | M2 | 231 | 0 | 0 | 0 | 2
PP |  |  |  | SC c8/10 vč. opatření proti vzniku a vývoji smršťovacích trhlin
VV |  |  |  | prstenec 231,0=231,000 [A]
P | 17 | 562131 |  | VOZOVKOVÉ VRSTVY Z MATERIÁLŮ STABIL CEMENTEM TŘ I TL DO 150MM | M2 | 1758.46 | 0 | 0 | 0 | 2
PP |  |  |  | SC c3/4 vč. opatření proti vzniku a vývoji smršťovacích trhlin
VV |  |  |  | okružní pás 1600,0+206,0*0,41=1 684,460 [A] ostrůvky na vedlejších větvích 74,0=74,000 [B] Celkem: A+B=1 758,460 [C]
P | 18 | 56334 |  | VOZOVKOVÉ VRSTVY ZE ŠTĚRKODRTI TL. DO 200MM | M2 | 2637.685 | 0 | 0 | 0 | 2
PP |  |  |  | tl. min. 150mm
VV |  |  |  | okružní pás 206*0,9=185,400 [A] vedlejší větve (228+57+58-128)+2046,0+571,0*0,335=2 452,285 [B] Celkem: A+B=2 637,685 [C]
P | 19 | 56335 |  | VOZOVKOVÉ VRSTVY ZE ŠTĚRKODRTI TL. DO 250MM | M2 | 2394.31 | 0 | 0 | 0 | 2
PP |  |  |  | tl. min. 200mm
VV |  |  |  | vedlejší větve 2046,0+571,0*0,61=2 394,310 [A]
P | 20 | 56336 |  | VOZOVKOVÉ VRSTVY ZE ŠTĚRKODRTI TL. DO 300MM | M2 | 2111.11 | 0 | 0 | 0 | 2
PP |  |  |  | tl. min. 250mm
VV |  |  |  | okružní pás 1600,0+206,0*0,635=1 730,810 [A] prstenec 231,0+0,15*197,0+0,15*188,0=288,750 [B] ostrůvky na vedlejších větvích 74,0+0,15*(314,0-197,0)=91,550 [C] Celkem: A+B+C=2 111,110 [D]
P | 21 | 56933 |  | ZPEVNĚNÍ KRAJNIC ZE ŠTĚRKODRTI TL. DO 150MM | M2 | 678.75 | 0 | 0 | 0 | 2
PP
VV |  |  |  | (206,0+571,0)*0,75+128,0*0,75=678,750 [A]
P | 22 | 572123 |  | INFILTRAČNÍ POSTŘIK Z EMULZE DO 1,0KG/M2 | M2 | 3878.92 | 0 | 0 | 0 | 2
PP |  |  |  | PI-CP modif. 0,6kg/m2
VV |  |  |  | okružní pás 1600,0+206,0*0,41=1 684,460 [A] vedlejší větve 2046,0+571,0*0,26=2 194,460 [B] Celkem: A+B=3 878,920 [C]
P | 23 | 572214 |  | SPOJOVACÍ POSTŘIK Z MODIFIK EMULZE DO 0,5KG/M2 | M2 | 5357.13 | 0 | 0 | 0 | 2
PP |  |  |  | PS-CP modif. 0,35kg/m2
VV |  |  |  | okružní pás 1600,0+206,0*0,2+1600,0+206,0*0,09=3 259,740 [A] vedlejší větve 2046,0+571,0*0,09=2 097,390 [B] Celkem: A+B=5 357,130 [C]
P | 24 | 574B34 |  | ASFALTOVÝ BETON PRO OBRUSNÉ VRSTVY MODIFIK ACO 11+, 11S TL. 40MM | M2 | 3661.54 | 0 | 0 | 0 | 2
PP
VV |  |  |  | okružní pás 1600,0+206,0*0,02=1 604,120 [A] vedlejší větve 2046,0+571,0*0,02=2 057,420 [B] Celkem: A+B=3 661,540 [C]
P | 25 | 574C66 |  | ASFALTOVÝ BETON PRO LOŽNÍ VRSTVY ACL 16+, 16S TL. 70MM | M2 | 2117.375 | 0 | 0 | 0 | 2
PP
VV |  |  |  | vedlejší větve 2046,0+571,0*0,125=2 117,375 [A]
P | 26 | 574D56 |  | ASFALTOVÝ BETON PRO LOŽNÍ VRSTVY MODIFIK ACL 16+, 16S TL. 60MM | M2 | 1624.72 | 0 | 0 | 0 | 2
PP
VV |  |  |  | okružní pás 1600,0+206,0*0,12=1 624,720 [A]
P | 27 | 574E56 |  | ASFALTOVÝ BETON PRO PODKLADNÍ VRSTVY ACP 16+, 16S TL. 60MM | M2 | 1647.38 | 0 | 0 | 0 | 2
PP
VV |  |  |  | okružní pás 1600,0+206,0*0,23=1 647,380 [A]
P | 28 | 58212 |  | DLÁŽDĚNÉ KRYTY Z VELKÝCH KOSTEK DO LOŽE Z MC | M2 | 231 | 0 | 0 | 0 | 2
PP |  |  |  | vč. lože
VV |  |  |  | prstenec 231,0=231,000 [A]
P | 29 | 58222 |  | DLÁŽDĚNÉ KRYTY Z DROBNÝCH KOSTEK DO LOŽE Z MC | M2 | 74 | 0 | 0 | 0 | 2
PP |  |  |  | vč. lože
VV |  |  |  | ostrůvky na vedlejších větvích 74,0=74,000 [A]
SD |  | 9 |  | Ostatní konstrukce a práce |  |  |  | 0 | 0 |  | 0 | 0
P | 30 | 9113C1 |  | SVODIDLO OCEL SILNIČ JEDNOSTR, ÚROVEŇ ZADRŽ H2 - DODÁVKA A MONTÁŽ | M | 119 | 0 | 0 | 0 | 2
PP
VV |  |  |  | 119,0=119,000 [A]
P | 31 | 91228 | a | SMĚROVÉ SLOUPKY Z PLAST HMOT VČETNĚ ODRAZNÉHO PÁSKU | KUS | 39 | 0 | 0 | 0 | 2
PP |  |  |  | bílé
VV |  |  |  | 39=39,000 [A]
P | 32 | 91238 | a | SMĚROVÉ SLOUPKY Z PLAST HMOT - NÁSTAVCE NA SVODIDLA VČETNĚ ODRAZNÉHO PÁSKU | KUS | 8 | 0 | 0 | 0 | 2
PP |  |  |  | bílé
VV |  |  |  | 8=8,000 [A]
P | 33 | 917425 |  | CHODNÍKOVÉ OBRUBY Z KAMENNÝCH OBRUBNÍKŮ ŠÍŘ 200MM | M | 188 | 0 | 0 | 0 | 2
PP
VV |  |  |  | OP3 188,0=188,000 [A]
P | 34 | 91743 |  | CHODNÍKOVÉ OBRUBY Z KAMENNÝCH KRAJNÍKŮ | M | 314 | 0 | 0 | 0 | 2
PP
VV |  |  |  | 25+21+21+21+29+197=314,000 [A]
P | 35 | 931325 | a | TĚSNĚNÍ DILATAČ SPAR ASF ZÁLIVKOU MODIFIK PRŮŘ DO 600MM2 | M | 358.43 | 0 | 0 | 0 | 2
PP |  |  |  | zálivka N2
VV |  |  |  | příčné proříznutí 5,72+6,78=12,500 [A] podélné proříznutí 29+23+23+23+31+198+10,43+8,5=345,930 [B] Celkem: A+B=358,430 [C]
P | 36 | 931325 | b | TĚSNĚNÍ DILATAČ SPAR ASF ZÁLIVKOU MODIFIK PRŮŘ DO 600MM2 | M | 18.93 | 0 | 0 | 0 | 2
PP |  |  |  | N1
VV |  |  |  | 8,5+10,43=18,930 [A]
P | 37 | 935212 |  | PŘÍKOPOVÉ ŽLABY Z BETON TVÁRNIC ŠÍŘ DO 600MM DO BETONU TL 100MM | M | 1275 | 0 | 0 | 0 | 2
PP
VV |  |  |  | 222+50+34+47+50+46+134+115+17+226+272+38+24=1 275,000 [A]

## SO 106_SO106
ASPE10 |  |  |  | Firma: Pontex, spol. s r.o. (Pontex Consulting Engineers, Ltd.) | [5 empty] | 3
|  |  |  | Příloha k formuláři pro ocenění nabídky |  |  |  |  | 0 | 3
S | Stavba: | 0721800Brand1e |  | II/101 Brandýs nad Labem - přeložka, 1.etapa - část 1 |  |  | SO106 | 0 | 0,00 | 2
O | Objekt: | SO 106 |  | Napojení na stávající sil. II/101 |  |  |  |  | 15,00 | 2
O1 | Rozpočet: | SO106 |  | Napojení na stávající sil. II/101 |  |  |  |  | 21,00 | 2
Typ | Poř. číslo | Kód položky | Varianta | Název položky | MJ | Množství | Cena
[7 empty] | Jednotková | Celkem
0 | 1 | 2 | 3 | 4 | 5 | 6 | 9 | 10
SD |  | 1 |  | Zemní práce |  |  |  | 0 | 0 |  | 0 | 0
P | 1 | 113765 |  | FRÉZOVÁNÍ DRÁŽKY PRŮŘEZU DO 600MM2 V ASFALTOVÉ VOZOVCE | M | 92.14 | 0 | 0 | 0 | 2
PP
VV |  |  |  | příčné 6.34+42+3.8=52,140 [A] podélné 40,0=40,000 [B] Celkem: A+B=92,140 [C]
P | 2 | 12373 |  | ODKOP PRO SPOD STAVBU SILNIC A ŽELEZNIC TŘ. I | M3 | 326 | 0 | 0 | 0 | 2
PP
VV |  |  |  | odkopávky 326,0=326,000 [A]
P | 3 | 12573 | a | VYKOPÁVKY ZE ZEMNÍKŮ A SKLÁDEK TŘ. I | M3 | 514 | 0 | 0 | 0 | 2
PP |  |  |  | zemina, vč. odvozu
VV |  |  |  | násyp 326,0+188,0=514,000 [A]
P | 4 | 12573 | b | VYKOPÁVKY ZE ZEMNÍKŮ A SKLÁDEK TŘ. I | M3 | 145.02 | 0 | 0 | 0 | 2
PP |  |  |  | ornice, vč. odvozu
VV |  |  |  | 0,15*(780*1,1+0,8*136,0)=145,020 [A]
P | 5 | 17111 |  | ULOŽENÍ SYPANINY DO NÁSYPŮ SE ZLEPŠENÍM ZEMINY | M3 | 514 | 0 | 0 | 0 | 2
PP |  |  |  | násyp z materiálu z výkopů se zlepšením přidáním pojiva, vč. pojiva (specifikace viz. technická zpráva)
VV |  |  |  | násyp (dovoz v pol. č. 12573.a) 514,0=514,000 [A]
P | 6 | 17120 |  | ULOŽENÍ SYPANINY DO NÁSYPŮ A NA SKLÁDKY BEZ ZHUTNĚNÍ | M3 | 326 | 0 | 0 | 0 | 2
PP
VV |  |  |  | odkopávky - uložení na mezideponii (pol. č. 12373) 326,0=326,000 [A]
P | 7 | 17180 |  | ULOŽENÍ SYPANINY DO NÁSYPŮ Z NAKUPOVANÝCH MATERIÁLŮ | M3 | 491 | 0 | 0 | 0 | 2
PP
VV |  |  |  | aktivní zóna 491,0=491,000 [A]
P | 8 | 17380 |  | ZEMNÍ KRAJNICE A DOSYPÁVKY Z NAKUPOVANÝCH MATERIÁLŮ | M3 | 10.12 | 0 | 0 | 0 | 2
PP
VV |  |  |  | 0,04*99,0+0,07*88,0=10,120 [A]
P | 9 | 18110 |  | ÚPRAVA PLÁNĚ SE ZHUTNĚNÍM V HORNINĚ TŘ. I | M2 | 1879 | 0 | 0 | 0 | 2
PP
VV |  |  |  | úprava parapláně 978,0=978,000 [A] úprava pláně 901,0=901,000 [B] Celkem: A+B=1 879,000 [C]
P | 10 | 18222 |  | ROZPROSTŘENÍ ORNICE VE SVAHU V TL DO 0,15M | M2 | 966.8 | 0 | 0 | 0 | 2
PP
VV |  |  |  | dovoz v pol. č. 125723b 780,0*1,1+0,8*136,0=966,800 [A]
P | 11 | 18242 |  | ZALOŽENÍ TRÁVNÍKU HYDROOSEVEM NA ORNICI | M2 | 966.8 | 0 | 0 | 0 | 2
PP |  |  |  | vč. 2x ošetření trávníku
VV |  |  |  | 780,0*1,1+0,8*136,0=966,800 [A]
SD |  | 2 |  | Základy |  |  |  | 0 | 0 |  | 0 | 0
P | 12 | 21461 |  | SEPARAČNÍ GEOTEXTILIE | M2 | 1581.2 | 0 | 0 | 0 | 2
PP
VV |  |  |  | parapláň 978,0=978,000 [A] do příkopů (4.4*136,0)+(6*1*0.8)=603,200 [B] Celkem: A+B=1 581,200 [C]
P | 13 | 215663 |  | ÚPRAVA PODLOŽÍ HYDRAULICKÝMI POJIVY DO 2% HL DO 0,5M | M2 | 803 | 0 | 0 | 0 | 2
PP
VV |  |  |  | sanace podloží 803,0=803,000 [A]
P | 14 | 215669 |  | ÚPRAVA PODLOŽÍ HYDRAULICKÝMI POJIVY HL DO 0,5M - PŘÍPLATEK ZA DALŠÍCH 0,5% | M2 | 803 | 0 | 0 | 0 | 2
PP
VV |  |  |  | sanace podloží (souvisí s pol. č. 215663) 803,0=803,000 [A]
SD |  | 4 |  | Vodorovné konstrukce |  |  |  | 0 | 0 |  | 0 | 0
P | 15 | 45152 |  | PODKLADNÍ A VÝPLŇOVÉ VRSTVY Z KAMENIVA DRCENÉHO | M3 | 108.8 | 0 | 0 | 0 | 2
PP
VV |  |  |  | drcené kamenivo do příkopů fr. 8/32 0,8*136,0=108,800 [A]
SD |  | 5 |  | Komunikace |  |  |  | 0 | 0 |  | 0 | 0
P | 16 | 56334 |  | VOZOVKOVÉ VRSTVY ZE ŠTĚRKODRTI TL. DO 200MM | M2 | 900.745 | 0 | 0 | 0 | 2
PP |  |  |  | tl. min. 150mm
VV |  |  |  | 733+187,0*0,635+98,0*0,5=900,745 [A]
P | 17 | 56335 |  | VOZOVKOVÉ VRSTVY ZE ŠTĚRKODRTI TL. DO 250MM | M2 | 800.32 | 0 | 0 | 0 | 2
PP |  |  |  | tl. min. 200mm
VV |  |  |  | 733+187,0*0,36=800,320 [A]
P | 18 | 56933 |  | ZPEVNĚNÍ KRAJNIC ZE ŠTĚRKODRTI TL. DO 150MM | M2 | 140.25 | 0 | 0 | 0 | 2
PP
VV |  |  |  | 187,0*0,75=140,250 [A]
P | 19 | 572123 |  | INFILTRAČNÍ POSTŘIK Z EMULZE DO 1,0KG/M2 | M2 | 781.62 | 0 | 0 | 0 | 2
PP |  |  |  | PI-CP modif. 0,6kg/m2
VV |  |  |  | 733+187,0*0,26=781,620 [A]
P | 20 | 572214 |  | SPOJOVACÍ POSTŘIK Z MODIFIK EMULZE DO 0,5KG/M2 | M2 | 749.83 | 0 | 0 | 0 | 2
PP |  |  |  | PS-CP modif. 0,35kg/m2
VV |  |  |  | 733+187,0*0,09=749,830 [A]
P | 21 | 574B34 |  | ASFALTOVÝ BETON PRO OBRUSNÉ VRSTVY MODIFIK ACO 11+, 11S TL. 40MM | M2 | 736.74 | 0 | 0 | 0 | 2
PP
VV |  |  |  | 733+(89,0+98,0)*0,02=736,740 [A]
P | 22 | 574C66 |  | ASFALTOVÝ BETON PRO LOŽNÍ VRSTVY ACL 16+, 16S TL. 70MM | M2 | 756.375 | 0 | 0 | 0 | 2
PP
VV |  |  |  | 733+187,0*0,125=756,375 [A]
SD |  | 9 |  | Ostatní konstrukce a práce |  |  |  | 0 | 0 |  | 0 | 0
P | 23 | 91228 | a | SMĚROVÉ SLOUPKY Z PLAST HMOT VČETNĚ ODRAZNÉHO PÁSKU | KUS | 16 | 0 | 0 | 0 | 2
PP |  |  |  | bílé
VV |  |  |  | 16=16,000 [A]
P | 24 | 931325 |  | TĚSNĚNÍ DILATAČ SPAR ASF ZÁLIVKOU MODIFIK PRŮŘ DO 600MM2 | M | 92.14 | 0 | 0 | 0 | 2
PP
VV |  |  |  | příčné 6.34+42+3.8=52,140 [A] podélné 40,0=40,000 [B] Celkem: A+B=92,140 [C]

## SO 106_SO106a
ASPE10 |  |  |  | Firma: Pontex, spol. s r.o. (Pontex Consulting Engineers, Ltd.) | [5 empty] | 3
|  |  |  | Příloha k formuláři pro ocenění nabídky |  |  |  |  | 0 | 3
S | Stavba: | 0721800Brand1e |  | II/101 Brandýs nad Labem - přeložka, 1.etapa - část 1 |  |  | SO106a | 0 | 0,00 | 2
O | Objekt: | SO 106 |  | Napojení na stávající sil. II/101 |  |  |  |  | 15,00 | 2
O1 | Rozpočet: | SO106a |  | Provizorní rozšíření silnice II/101 |  |  |  |  | 21,00 | 2
Typ | Poř. číslo | Kód položky | Varianta | Název položky | MJ | Množství | Cena
[7 empty] | Jednotková | Celkem
0 | 1 | 2 | 3 | 4 | 5 | 6 | 9 | 10
SD |  | 0 |  | Všeobecné konstrukce a práce |  |  |  | 0 | 0 |  | 0 | 0
P | 1 | 015111 |  | POPLATKY ZA LIKVIDACI ODPADŮ NEKONTAMINOVANÝCH - 17 05 04 VYTĚŽENÉ ZEMINY A HORNINY - I. TŘÍDA TĚŽITELNOSTI | T | 438.704 | 0 | 0 | 0 | 2
PP
VV |  |  |  | odstranění nestmeleného kameniva (pol. č. 11332) 2,0*75,622=151,244 [A] odkopávky (pol. č. 12373) 2,0*(128,57-35,6)=185,940 [B] čištění krajnic (pol. č. 12924) 2,0*50,76=101,520 [C] Celkem: A+B+C=438,704 [D]
SD |  | 1 |  | Zemní práce |  |  |  | 0 | 0 |  | 0 | 0
P | 2 | 11332 |  | ODSTRANĚNÍ PODKLADŮ ZPEVNĚNÝCH PLOCH Z KAMENIVA NESTMELENÉHO | M3 | 75.662 | 0 | 0 | 0 | 2
PP
VV |  |  |  | 77.74*0.2*2+63.62*(0.2*0.45+0.2*0.75)+63.39*(0.2*0.6+0.2*1)+11.70*0.2+33.36*0.2=75,662 [A]
P | 3 | 11372 |  | FRÉZOVÁNÍ ZPEVNĚNÝCH PLOCH ASFALTOVÝCH | M3 | 28.731 | 0 | 0 | 0 | 2
PP |  |  |  | povinný odkup zhotovitelem
VV |  |  |  | 197.68*0.15+63.62*(0.04*0.02+0.06*0.12+0.05*0.225)-67.04*(0.06*0.2+0.05*0.4)=28,731 [A]
P | 4 | 113765 |  | FRÉZOVÁNÍ DRÁŽKY PRŮŘEZU DO 600MM2 V ASFALTOVÉ VOZOVCE | M | 67.04 | 0 | 0 | 0 | 2
PP
VV |  |  |  | 67,04=67,040 [A]
P | 5 | 12373 |  | ODKOP PRO SPOD STAVBU SILNIC A ŽELEZNIC TŘ. I | M3 | 128.57 | 0 | 0 | 0 | 2
PP |  |  |  | vč. odvozu
VV |  |  |  | 128,57=128,570 [A]
P | 6 | 12373 | a | ODKOP PRO SPOD STAVBU SILNIC A ŽELEZNIC TŘ. I | M3 | 35.6 | 0 | 0 | 0 | 2
PP |  |  |  | zemina, vč. odvozu
VV |  |  |  | násyp (uložení v pol. č. 17111) 35,6=35,600 [A]
P | 7 | 12573 | b | VYKOPÁVKY ZE ZEMNÍKŮ A SKLÁDEK TŘ. I | M3 | 9.669 | 0 | 0 | 0 | 2
PP |  |  |  | ornice, vč. odvozu
VV |  |  |  | 58,6*1,1*0,15=9,669 [A]
P | 8 | 12924 |  | ČIŠTĚNÍ KRAJNIC OD NÁNOSU TL. DO 200MM | M2 | 50.76 | 0 | 0 | 0 | 2
PP |  |  |  | tl. 150mm
VV |  |  |  | pro rozšíření 0,5*(26,55+27,62)=27,085 [A] pro obnovu stáv. stavu 0,5*(22,8+24,55)=23,675 [B] Celkem: A+B=50,760 [C]
P | 9 | 17111 |  | ULOŽENÍ SYPANINY DO NÁSYPŮ SE ZLEPŠENÍM ZEMINY | M3 | 35.6 | 0 | 0 | 0 | 2
PP |  |  |  | násyp z materiálu z výkopů se zlepšením přidáním pojiva, vč. pojiva (specifikace viz. technická zpráva)
VV |  |  |  | násyp 128,57-84,1-8,87=35,600 [A]
P | 10 | 17120 |  | ULOŽENÍ SYPANINY DO NÁSYPŮ A NA SKLÁDKY BEZ ZHUTNĚNÍ | M3 | 128.57 | 0 | 0 | 0 | 2
PP
VV |  |  |  | odkopávky (pol. č. 12373) 128,57=128,570 [A]
P | 11 | 17180 |  | ULOŽENÍ SYPANINY DO NÁSYPŮ Z NAKUPOVANÝCH MATERIÁLŮ | M3 | 84.1 | 0 | 0 | 0 | 2
PP
VV |  |  |  | aktivní zóna 84,10=84,100 [A]
P | 12 | 17380 |  | ZEMNÍ KRAJNICE A DOSYPÁVKY Z NAKUPOVANÝCH MATERIÁLŮ | M3 | 8.87 | 0 | 0 | 0 | 2
PP
VV |  |  |  | dosypávka 8,87=8,870 [A]
P | 13 | 18110 |  | ÚPRAVA PLÁNĚ SE ZHUTNĚNÍM V HORNINĚ TŘ. I | M2 | 348.08 | 0 | 0 | 0 | 2
PP
VV |  |  |  | úprava pláně a parapláně 168,19*2+11,7=348,080 [A]
P | 14 | 18222 |  | ROZPROSTŘENÍ ORNICE VE SVAHU V TL DO 0,15M | M2 | 64.46 | 0 | 0 | 0 | 2
PP
VV |  |  |  | 58,6*1,1=64,460 [A]
P | 15 | 18242 |  | ZALOŽENÍ TRÁVNÍKU HYDROOSEVEM NA ORNICI | M2 | 64.46 | 0 | 0 | 0 | 2
PP |  |  |  | vč. 2x ošetření trávníku
VV |  |  |  | 58,6*1,1=64,460 [A]
SD |  | 5 |  | Komunikace |  |  |  | 0 | 0 |  | 0 | 0
P | 16 | 56334 |  | VOZOVKOVÉ VRSTVY ZE ŠTĚRKODRTI TL. DO 200MM | M2 | 214.819 | 0 | 0 | 0 | 2
PP |  |  |  | tl. 200mm
VV |  |  |  | provizorní vozovka 77.74+63.62*0.45+63.39*1=169,759 [A] úprava napojení polní cesty 11,7=11,700 [B] zpětná úprava napojení polní cesty 33,36=33,360 [C] Celkem: A+B+C=214,819 [D]
P | 17 | 56335 |  | VOZOVKOVÉ VRSTVY ZE ŠTĚRKODRTI TL. DO 250MM | M2 | 163.489 | 0 | 0 | 0 | 2
PP |  |  |  | tl. min. 200mm
VV |  |  |  | 77.74+63.62*0.75+63.39*0.6=163,489 [A]
P | 18 | 56933 |  | ZPEVNĚNÍ KRAJNIC ZE ŠTĚRKODRTI TL. DO 150MM | M2 | 50.76 | 0 | 0 | 0 | 2
PP
VV |  |  |  | pro rozšíření 0,5*(26,55+27,62)=27,085 [A] pro obnovu stáv. stavu 0,5*(22,8+24,55)=23,675 [B] Celkem: A+B=50,760 [C]
P | 19 | 572123 |  | INFILTRAČNÍ POSTŘIK Z EMULZE DO 1,0KG/M2 | M2 | 193.131 | 0 | 0 | 0 | 2
PP |  |  |  | PI-CP modif. 0,6kg/m2
VV |  |  |  | 197.68+63.62*0.35-67.04*0.4=193,131 [A]
P | 20 | 572214 |  | SPOJOVACÍ POSTŘIK Z MODIFIK EMULZE DO 0,5KG/M2 | M2 | 400.402 | 0 | 0 | 0 | 2
PP |  |  |  | PS-CP modif. 0,35kg/m2
VV |  |  |  | 197.68+63.62*0.09+197.68+63.62*0.2-67.04*0.2=400,402 [A]
P | 21 | 574B34 |  | ASFALTOVÝ BETON PRO OBRUSNÉ VRSTVY MODIFIK ACO 11+, 11S TL. 40MM | M2 | 198.952 | 0 | 0 | 0 | 2
PP
VV |  |  |  | 197.68+63.62*0.02=198,952 [A]
P | 22 | 574D56 |  | ASFALTOVÝ BETON PRO LOŽNÍ VRSTVY MODIFIK ACL 16+, 16S TL. 60MM | M2 | 191.906 | 0 | 0 | 0 | 2
PP
VV |  |  |  | 197.68+63.62*0.12-67.04*0.2=191,906 [A]
P | 23 | 574E46 |  | ASFALTOVÝ BETON PRO PODKLADNÍ VRSTVY ACP 16+, 16S TL. 50MM | M2 | 185.179 | 0 | 0 | 0 | 2
PP
VV |  |  |  | 197.68+63.62*0.225-67.04*0.4=185,179 [A]
SD |  | 9 |  | Ostatní konstrukce a práce |  |  |  | 0 | 0 |  | 0 | 0
P | 24 | 919113 |  | ŘEZÁNÍ ASFALTOVÉHO KRYTU VOZOVEK TL DO 150MM | M | 130.43 | 0 | 0 | 0 | 2
PP
VV |  |  |  | 67.04+63.39=130,430 [A]
P | 25 | 931325 |  | TĚSNĚNÍ DILATAČ SPAR ASF ZÁLIVKOU MODIFIK PRŮŘ DO 600MM2 | M | 67.04 | 0 | 0 | 0 | 2
PP |  |  |  | zálivka N2
VV |  |  |  | 67,04=67,040 [A]

## SO 107_SO107
ASPE10 |  |  |  | Firma: Pontex, spol. s r.o. (Pontex Consulting Engineers, Ltd.) | [5 empty] | 3
|  |  |  | Příloha k formuláři pro ocenění nabídky |  |  |  |  | 0 | 3
S | Stavba: | 0721800Brand1e |  | II/101 Brandýs nad Labem - přeložka, 1.etapa - část 1 |  |  | SO107 | 0 | 0,00 | 2
O | Objekt: | SO 107 |  | Silnice II/245 |  |  |  |  | 15,00 | 2
O1 | Rozpočet: | SO107 |  | Silnice II/245 |  |  |  |  | 21,00 | 2
Typ | Poř. číslo | Kód položky | Varianta | Název položky | MJ | Množství | Cena
[7 empty] | Jednotková | Celkem
0 | 1 | 2 | 3 | 4 | 5 | 6 | 9 | 10
SD |  | 0 |  | Všeobecné konstrukce a práce |  |  |  | 0 | 0 |  | 0 | 0
P | 1 | 015111 |  | POPLATKY ZA LIKVIDACI ODPADŮ NEKONTAMINOVANÝCH - 17 05 04 VYTĚŽENÉ ZEMINY A HORNINY - I. TŘÍDA TĚŽITELNOSTI | T | 1573.266 | 0 | 0 | 0 | 2
PP
VV |  |  |  | odkopávky (pol. č. 12373) 2,0*(17848,358-839,96-199,345- (SO102 (7866,532+3606,0)) - (SO108 901,644) - (SO104 641,8) - (SO106 188,0) - (SO152 2818,444))=1 573,266 [A]
SD |  | 1 |  | Zemní práce |  |  |  | 0 | 0 |  | 0 | 0
P | 2 | 113765 |  | FRÉZOVÁNÍ DRÁŽKY PRŮŘEZU DO 600MM2 V ASFALTOVÉ VOZOVCE | M | 60.98 | 0 | 0 | 0 | 2
PP
VV |  |  |  | 41.5+19.48=60,980 [A]
P | 3 | 12373 |  | ODKOP PRO SPOD STAVBU SILNIC A ŽELEZNIC TŘ. I | M3 | 17719.42 | 0 | 0 | 0 | 2
PP |  |  |  | vč. odvozu na deponii a mezideponii
VV |  |  |  | 17719,42=17 719,420 [A]
P | 4 | 12573 | a | VYKOPÁVKY ZE ZEMNÍKŮ A SKLÁDEK TŘ. I | M3 | 1039.305 | 0 | 0 | 0 | 2
PP |  |  |  | zemina vč. odvozu
VV |  |  |  | výkop z mezideponie pro úpravu podloží 797,38*0,25=199,345 [A] výkop z mezideponie pro násypy 839,96=839,960 [B] Celkem: A+B=1 039,305 [C]
P | 5 | 12573 | b | VYKOPÁVKY ZE ZEMNÍKŮ A SKLÁDEK TŘ. I | M3 | 1412.247 | 0 | 0 | 0 | 2
PP |  |  |  | ornice, vč. odvozu
VV |  |  |  | výkop z mezideponie ornice objektu SO102.1 0,15*(4333.09*1.1+4225.98*1.1)=1 412,247 [A]
P | 6 | 13273 |  | HLOUBENÍ RÝH ŠÍŘ DO 2M PAŽ I NEPAŽ TŘ. I | M3 | 128.938 | 0 | 0 | 0 | 2
PP
VV |  |  |  | propustek 2,74*7,2+33*2,97=117,738 [A] patka podél SO352 32,0*0,5*0,7=11,200 [B] Celkem: A+B=128,938 [C]
P | 7 | 17111 |  | ULOŽENÍ SYPANINY DO NÁSYPŮ SE ZLEPŠENÍM ZEMINY | M3 | 1039.305 | 0 | 0 | 0 | 2
PP |  |  |  | násyp z materiálu z výkopů se zlepšením přidáním pojiva, vč. pojiva (specifikace viz. technická zpráva)
VV |  |  |  | sanace podloží (výkop a odvoz v pol. č. 12573) 797,38*0,25=199,345 [A] násypy (výkop a odvoz v pol. č. 12573.a) 839,96=839,960 [B] Celkem: A+B=1 039,305 [C]
P | 8 | 17120 |  | ULOŽENÍ SYPANINY DO NÁSYPŮ A NA SKLÁDKY BEZ ZHUTNĚNÍ | M3 | 17848.358 | 0 | 0 | 0 | 2
PP
VV |  |  |  | odkopávky (pol. č. 12373) 17719,42=17 719,420 [A] rýhy (pol. č. 13273) 128,938=128,938 [B] Celkem: A+B=17 848,358 [C]
P | 9 | 17180 | a | ULOŽENÍ SYPANINY DO NÁSYPŮ Z NAKUPOVANÝCH MATERIÁLŮ | M3 | 305 | 0 | 0 | 0 | 2
PP
VV |  |  |  | sanace podloží násypů - vhodné nesoudržné zeminy 0,5*610,0=305,000 [A]
P | 10 | 17180 | b | ULOŽENÍ SYPANINY DO NÁSYPŮ Z NAKUPOVANÝCH MATERIÁLŮ | M3 | 7882.89 | 0 | 0 | 0 | 2
PP
VV |  |  |  | aktivní zóna 7810,89=7 810,890 [A] sanace v místě SO352 32,0*4.5*0,5=72,000 [B] Celkem: A+B=7 882,890 [C]
P | 11 | 17380 | a | ZEMNÍ KRAJNICE A DOSYPÁVKY Z NAKUPOVANÝCH MATERIÁLŮ | M3 | 136.773 | 0 | 0 | 0 | 2
PP
VV |  |  |  | dospypávka krajnice (2*1095+2*54-810-32.85-32-1178)*0.15+(32+1178-810)*0.25=136,773 [A]
P | 12 | 17380 | b | ZEMNÍ KRAJNICE A DOSYPÁVKY Z NAKUPOVANÝCH MATERIÁLŮ | M3 | 510.3 | 0 | 0 | 0 | 2
PP |  |  |  | drcené kamenivo 8/32
VV |  |  |  | pod protihlukovou stěnou 810*0,63=510,300 [A]
P | 13 | 17581 |  | OBSYP POTRUBÍ A OBJEKTŮ Z NAKUPOVANÝCH MATERIÁLŮ | M3 | 62.106 | 0 | 0 | 0 | 2
PP
VV |  |  |  | plastový propustek 16.55*1,32=21,846 [A] žb propustky 33,0*1,22=40,260 [B] Celkem: A+B=62,106 [C]
P | 14 | 18110 |  | ÚPRAVA PLÁNĚ SE ZHUTNĚNÍM V HORNINĚ TŘ. I | M2 | 31950.14 | 0 | 0 | 0 | 2
PP
VV |  |  |  | 16827.62+14325.14+797.38=31 950,140 [A]
P | 15 | 18222 |  | ROZPROSTŘENÍ ORNICE VE SVAHU V TL DO 0,15M | M2 | 9414.977 | 0 | 0 | 0 | 2
PP
VV |  |  |  | dovoz v pol. č. 125723b 4333.09*1.1+4225.98*1.1=9 414,977 [A]
P | 16 | 18242 |  | ZALOŽENÍ TRÁVNÍKU HYDROOSEVEM NA ORNICI | M2 | 9414.977 | 0 | 0 | 0 | 2
PP |  |  |  | vč. 2x ošetření trávníku
VV |  |  |  | 4333.09*1.1+4225.98*1.1=9 414,977 [A]
SD |  | 2 |  | Základy |  |  |  | 0 | 0 |  | 0 | 0
P | 17 | 211972R |  | VPICHOVÁNÍ KONSOLIDAČNÍCH GEODRÉNŮ | M | 1845 | 0 | 0 | 0 | 2
PP |  |  |  | kompletní, vč. drénů
VV |  |  |  | 410*4,5=1 845,000 [A]
P | 18 | 21461 |  | SEPARAČNÍ GEOTEXTILIE | M2 | 16827.62 | 0 | 0 | 0 | 2
PP
VV |  |  |  | 16827.62=16 827,620 [A]
P | 19 | 215663 |  | ÚPRAVA PODLOŽÍ HYDRAULICKÝMI POJIVY DO 2% HL DO 0,5M | M2 | 797.38 | 0 | 0 | 0 | 2
PP
VV |  |  |  | sanace podloží 797,38=797,380 [A]
P | 20 | 215669 |  | ÚPRAVA PODLOŽÍ HYDRAULICKÝMI POJIVY HL DO 0,5M - PŘÍPLATEK ZA DALŠÍCH 0,5% | M2 | 797.38 | 0 | 0 | 0 | 2
PP
VV |  |  |  | sanace podloží (souvisí s pol. č. 215663) 797,38=797,380 [A]
P | 21 | 289972 |  | OPLÁŠTĚNÍ (ZPEVNĚNÍ) Z GEOMŘÍŽOVIN | M2 | 279.4 | 0 | 0 | 0 | 2
PP
VV |  |  |  | geomříž v úseku 0,180-0,200 (14.01+13.93)*20/2=279,400 [A]
SD |  | 4 |  | Vodorovné konstrukce |  |  |  | 0 | 0 |  | 0 | 0
P | 22 | 45131A |  | PODKLADNÍ A VÝPLŇOVÉ VRSTVY Z PROSTÉHO BETONU C20/25 | M3 | 13.786 | 0 | 0 | 0 | 2
PP
VV |  |  |  | 83,55*1,1*0,15=13,786 [A]
P | 23 | 45152 |  | PODKLADNÍ A VÝPLŇOVÉ VRSTVY Z KAMENIVA DRCENÉHO | M3 | 32.29 | 0 | 0 | 0 | 2
PP
VV |  |  |  | štěrkodrť pod ŽB propustky 0,2*1,6*33,0=10,560 [A] štěrkodrť pod dlažbu z LK 83,55*1,1*0,15=13,786 [B] štěrkodrť pod plastový propustek 16,55*2,4*0,2=7,944 [C] Celkem: A+B+C=32,290 [D]
P | 24 | 45157 |  | PODKLADNÍ A VÝPLŇOVÉ VRSTVY Z KAMENIVA TĚŽENÉHO | M3 | 7.944 | 0 | 0 | 0 | 2
PP
VV |  |  |  | štěrkopísek pod plastový propustek 16,55*2,4*0,2=7,944 [A]
P | 25 | 46131A |  | PATKY Z PROSTÉHO BETONU C20/25 | M3 | 15.296 | 0 | 0 | 0 | 2
PP
VV |  |  |  | patky pod propustky 8*0,8*0,8*0,8=4,096 [A] pás pod dlažbou z LK 0,5*0,7*32,0=11,200 [B] Celkem: A+B=15,296 [C]
P | 26 | 46499 |  | BŘEHOVÉ OPEVNĚNÍ Z FÓLIE | M2 | 4080 | 0 | 0 | 0 | 2
PP
VV |  |  |  | vodonepropustné fólie pod PHS 800,0*5,1=4 080,000 [A]
P | 27 | 465512 |  | DLAŽBY Z LOMOVÉHO KAMENE NA MC | M3 | 27.572 | 0 | 0 | 0 | 2
PP
VV |  |  |  | 83,55*1,1*0,3=27,572 [A]
SD |  | 5 |  | Komunikace |  |  |  | 0 | 0 |  | 0 | 0
P | 28 | 562131 |  | VOZOVKOVÉ VRSTVY Z MATERIÁLŮ STABIL CEMENTEM TŘ I TL DO 150MM | M2 | 9647.262 | 0 | 0 | 0 | 2
PP |  |  |  | SC c3/4 vč. opatření proti vzniku a vývoji smršťovacích trhlin
VV |  |  |  | 8705.24+(1095*2+54*2-32.85)*(0.04+0.05+0.06+0.05+0.06+0.15)+13,31=9 647,262 [A]
P | 29 | 56333 |  | VOZOVKOVÉ VRSTVY ZE ŠTĚRKODRTI TL. DO 150MM | M2 | 4164.113 | 0 | 0 | 0 | 2
PP |  |  |  | tl. 150mm
VV |  |  |  | (2*1095+2*54-32.85-32-1178-90-312-3)*0.75+810*2.65+(32+1178-60-39-39-52)*1.5=4 164,113 [A]
P | 30 | 56336 |  | VOZOVKOVÉ VRSTVY ZE ŠTĚRKODRTI TL. DO 300MM | M2 | 10412.758 | 0 | 0 | 0 | 2
PP |  |  |  | tl. min. 250mm
VV |  |  |  | 8705.24+132.58+10,0+13,31+(1095*2+54*2-32.85)*(0.04+0.05+0.06+0.05+0.06+0.15+0.15+0.25/2)=10 412,758 [A]
P | 31 | 564632 |  | VOZOVKOVÉ VRSTVY Z PENETRAČNÍHO MAKADAMU HRUBÉHO TL. 100MM | M2 | 132.58 | 0 | 0 | 0 | 2
PP
VV |  |  |  | 132,58=132,580 [A]
P | 32 | 56933 |  | ZPEVNĚNÍ KRAJNIC ZE ŠTĚRKODRTI TL. DO 150MM | M2 | 3294.863 | 0 | 0 | 0 | 2
PP |  |  |  | ŠD B tl. 0,15m
VV |  |  |  | (2*1095+2*54-810-32.85-32-1178)*0.75+810*3.1+(32+1178-810)*1.5=3 294,863 [A]
P | 33 | 572123 |  | INFILTRAČNÍ POSTŘIK Z EMULZE DO 1,0KG/M2 | M2 | 9633.952 | 0 | 0 | 0 | 2
PP |  |  |  | PI-CP modif. 0,6kg/m2
VV |  |  |  | 8705.24+(1095*2+54*2-32.85)*(0.04+0.05+0.06+0.05+0.06+0.15)=9 633,952 [A]
P | 34 | 572214 |  | SPOJOVACÍ POSTŘIK Z MODIFIK EMULZE DO 0,5KG/M2 | M2 | 18067.374 | 0 | 0 | 0 | 2
PP |  |  |  | SP-CP modif. 0,35kg/m2
VV |  |  |  | 8705.24+(1095*2+54*2-32.85)*(0.04+0.05)+8705.24+(1095*2+54*2-32.85)*(0.04+0.05+0.06+0.05)=18 067,374 [A]
P | 35 | 572754 |  | DVOUVRSTVÝ NÁTĚR Z MODIFIK EMULZE DO 2,5KG/M2 | M2 | 132.58 | 0 | 0 | 0 | 2
PP
VV |  |  |  | 132,58=132,580 [A]
P | 36 | 574B34 |  | ASFALTOVÝ BETON PRO OBRUSNÉ VRSTVY MODIFIK ACO 11+, 11S TL. 40MM | M2 | 8750.543 | 0 | 0 | 0 | 2
PP
VV |  |  |  | 8705.24+(1095*2+54*2-32.85)*0.04/2=8 750,543 [A]
P | 37 | 574D56 |  | ASFALTOVÝ BETON PRO LOŽNÍ VRSTVY MODIFIK ACL 16+, 16S TL. 60MM | M2 | 8977.058 | 0 | 0 | 0 | 2
PP
VV |  |  |  | 8705.24+(1095*2+54*2-32.85)*(0.04+0.05+0.06/2)=8 977,058 [A]
P | 38 | 574E56 |  | ASFALTOVÝ BETON PRO PODKLADNÍ VRSTVY ACP 16+, 16S TL. 60MM | M2 | 9226.225 | 0 | 0 | 0 | 2
PP
VV |  |  |  | 8705.24+(1095*2+54*2-32.85)*(0.04+0.05+0.06+0.05+0.06/2)=9 226,225 [A]
P | 39 | 58222 |  | DLÁŽDĚNÉ KRYTY Z DROBNÝCH KOSTEK DO LOŽE Z MC | M2 | 10.83 | 0 | 0 | 0 | 2
PP |  |  |  | vč. lože tl. 40-60mm
VV |  |  |  | 10,83=10,830 [A]
SD |  | 7 |  | Přidružená stavební výroba |  |  |  | 0 | 0 |  | 0 | 0
P | 40 | 75200R |  | OPLOCENÍ Z BETONOVÝCH DÍLCŮ | M | 6 | 0 | 0 | 0 | 2
PP |  |  |  | kompletní zřízení oplocení z betonových dílců požadované výšky, vč. sloupků a zkrácení dílců
VV |  |  |  | 6=6,000 [A]
SD |  | 8 |  | Potrubí |  |  |  | 0 | 0 |  | 0 | 0
P | 41 | 89921 |  | VÝŠKOVÁ ÚPRAVA POKLOPŮ | KUS | 2 | 0 | 0 | 0 | 2
PP
VV |  |  |  | 2=2,000 [A]
P | 42 | 89923 |  | VÝŠKOVÁ ÚPRAVA KRYCÍCH HRNCŮ | KUS | 1 | 0 | 0 | 0 | 2
PP
VV |  |  |  | 1=1,000 [A]
P | 43 | 89952A |  | OBETONOVÁNÍ POTRUBÍ Z PROSTÉHO BETONU DO C20/25 | M3 | 16.5 | 0 | 0 | 0 | 2
PP
VV |  |  |  | 0,5*33=16,500 [A]
SD |  | 9 |  | Ostatní konstrukce a práce |  |  |  | 0 | 0 |  | 0 | 0
P | 44 | 9113A1 | a | SVODIDLO OCEL SILNIČ JEDNOSTR, ÚROVEŇ ZADRŽ N1, N2 - DODÁVKA A MONTÁŽ | M | 1073 | 0 | 0 | 0 | 2
PP |  |  |  | svodidla N2/W4
VV |  |  |  | 60+60+60+460+377+56=1 073,000 [A]
P | 45 | 9113A1 | b | SVODIDLO OCEL SILNIČ JEDNOSTR, ÚROVEŇ ZADRŽ N1, N2 - DODÁVKA A MONTÁŽ | M | 105 | 0 | 0 | 0 | 2
PP |  |  |  | svodidlo N2/W3
VV |  |  |  | 105=105,000 [A]
P | 46 | 9113B1 |  | SVODIDLO OCEL SILNIČ JEDNOSTR, ÚROVEŇ ZADRŽ H1 -DODÁVKA A MONTÁŽ | M | 32 | 0 | 0 | 0 | 2
PP
VV |  |  |  | 4*8=32,000 [A]
P | 47 | 91228 | a | SMĚROVÉ SLOUPKY Z PLAST HMOT VČETNĚ ODRAZNÉHO PÁSKU | KUS | 47 | 0 | 0 | 0 | 2
PP |  |  |  | bílé
VV |  |  |  | 9*2+25+4=47,000 [A]
P | 48 | 91228 | c | SMĚROVÉ SLOUPKY Z PLAST HMOT VČETNĚ ODRAZNÉHO PÁSKU | KUS | 6 | 0 | 0 | 0 | 2
PP |  |  |  | červené
VV |  |  |  | 6=6,000 [A]
P | 49 | 91238 | a | SMĚROVÉ SLOUPKY Z PLAST HMOT - NÁSTAVCE NA SVODIDLA VČETNĚ ODRAZNÉHO PÁSKU | KUS | 55 | 0 | 0 | 0 | 2
PP |  |  |  | bílé
VV |  |  |  | 2*15+25=55,000 [A]
P | 50 | 91238 | b | SMĚROVÉ SLOUPKY Z PLAST HMOT - NÁSTAVCE NA SVODIDLA VČETNĚ ODRAZNÉHO PÁSKU | KUS | 20 | 0 | 0 | 0 | 2
PP |  |  |  | modré
VV |  |  |  | 10*2=20,000 [A]
P | 51 | 91743 |  | CHODNÍKOVÉ OBRUBY Z KAMENNÝCH KRAJNÍKŮ | M | 19.48 | 0 | 0 | 0 | 2
PP
VV |  |  |  | KS3 19,48=19,480 [A]
P | 52 | 9183D2 |  | PROPUSTY Z TRUB DN 600MM ŽELEZOBETONOVÝCH | M | 33 | 0 | 0 | 0 | 2
PP
VV |  |  |  | 3*11=33,000 [A]
P | 53 | 9183D3 |  | PROPUSTY Z TRUB DN 600MM PLASTOVÝCH | M | 16.55 | 0 | 0 | 0 | 2
PP
VV |  |  |  | 16,55=16,550 [A]
P | 54 | 931325 |  | TĚSNĚNÍ DILATAČ SPAR ASF ZÁLIVKOU MODIFIK PRŮŘ DO 600MM2 | M | 60.98 | 0 | 0 | 0 | 2
PP
VV |  |  |  | 41.5+19.48=60,980 [A]
P | 55 | 935212 |  | PŘÍKOPOVÉ ŽLABY Z BETON TVÁRNIC ŠÍŘ DO 600MM DO BETONU TL 100MM | M | 2172 | 0 | 0 | 0 | 2
PP
VV |  |  |  | 165+147+278+312+152+173+368+260+267+50=2 172,000 [B]
P | 56 | 966845 |  | ODSTRANĚNÍ OPLOCENÍ Z BETON DÍLCŮ | M | 12 | 0 | 0 | 0 | 2
PP
VV |  |  |  | 12,0=12,000 [A]

## SO 108_SO108
ASPE10 |  |  |  | Firma: Pontex, spol. s r.o. (Pontex Consulting Engineers, Ltd.) | [5 empty] | 3
|  |  |  | Příloha k formuláři pro ocenění nabídky |  |  |  |  | 0 | 3
S | Stavba: | 0721800Brand1e |  | II/101 Brandýs nad Labem - přeložka, 1.etapa - část 1 |  |  | SO108 | 0 | 0,00 | 2
O | Objekt: | SO 108 |  | Okružní křižovatka na stávající sil. II/101 |  |  |  |  | 15,00 | 2
O1 | Rozpočet: | SO108 |  | Okružní křižovatka na stávající sil. II/101 |  |  |  |  | 21,00 | 2
Typ | Poř. číslo | Kód položky | Varianta | Název položky | MJ | Množství | Cena
[7 empty] | Jednotková | Celkem
0 | 1 | 2 | 3 | 4 | 5 | 6 | 9 | 10
SD |  | 1 |  | Zemní práce |  |  |  | 0 | 0 |  | 0 | 0
P | 1 | 113765 |  | FRÉZOVÁNÍ DRÁŽKY PRŮŘEZU DO 600MM2 V ASFALTOVÉ VOZOVCE | M | 769.8 | 0 | 0 | 0 | 2
PP
VV |  |  |  | 20.48+7.22+10.7+386,0+40,4+6+6+67,0+43+82+101=769,800 [A]
P | 2 | 12373 |  | ODKOP PRO SPOD STAVBU SILNIC A ŽELEZNIC TŘ. I | M3 | 967.64 | 0 | 0 | 0 | 2
PP
VV |  |  |  | 937,28+30,36=967,640 [A]
P | 3 | 12573 | a | VYKOPÁVKY ZE ZEMNÍKŮ A SKLÁDEK TŘ. I | M3 | 1879.26 | 0 | 0 | 0 | 2
PP |  |  |  | zemina, vč. odvozu
VV |  |  |  | výkop z mezideponie pro násypy 967,64+9,976+901,644=1 879,260 [A]
P | 4 | 12573 | b | VYKOPÁVKY ZE ZEMNÍKŮ A SKLÁDEK TŘ. I | M3 | 312.967 | 0 | 0 | 0 | 2
PP |  |  |  | ornice, vč. odvozu
VV |  |  |  | výkop z mezideponie ornice objektu SO102.1 0,15*(1.1*238.37+1.1*1658,4)=312,967 [A]
P | 5 | 13273 |  | HLOUBENÍ RÝH ŠÍŘ DO 2M PAŽ I NEPAŽ TŘ. I | M3 | 9.976 | 0 | 0 | 0 | 2
PP
VV |  |  |  | výkop kabelu 1,0*0,4*24,94=9,976 [A]
P | 6 | 17111 |  | ULOŽENÍ SYPANINY DO NÁSYPŮ SE ZLEPŠENÍM ZEMINY | M3 | 1879.26 | 0 | 0 | 0 | 2
PP |  |  |  | násyp z materiálu z výkopů se zlepšením přidáním pojiva, vč. pojiva (specifikace viz. technická zpráva)
VV |  |  |  | násypy (výkop a odvoz v pol. č. 12573) 1879,26=1 879,260 [A]
P | 7 | 17120 |  | ULOŽENÍ SYPANINY DO NÁSYPŮ A NA SKLÁDKY BEZ ZHUTNĚNÍ | M3 | 977.616 | 0 | 0 | 0 | 2
PP |  |  |  | uložení na mezideponii
VV |  |  |  | odkopávky (pol. č. 12373) 967,64=967,640 [A] výkop rýh (pol. č. 13273) 9,976=9,976 [B] Celkem: A+B=977,616 [C]
P | 8 | 17180 |  | ULOŽENÍ SYPANINY DO NÁSYPŮ Z NAKUPOVANÝCH MATERIÁLŮ | M3 | 2098.143 | 0 | 0 | 0 | 2
PP
VV |  |  |  | aktivní zóna 1505,51=1 505,510 [A] násyp (před získáním materiálu z výkopů) 551,24=551,240 [B] sanace v místě přelivného příkopu 5,3*0,5*15,62=41,393 [C] Celkem: A+B+C=2 098,143 [D]
P | 9 | 17380 |  | ZEMNÍ KRAJNICE A DOSYPÁVKY Z NAKUPOVANÝCH MATERIÁLŮ | M3 | 51.703 | 0 | 0 | 0 | 2
PP
VV |  |  |  | 162.28*0.21+61.6*0.17+28.61*0.25=51,703 [A]
P | 10 | 18110 |  | ÚPRAVA PLÁNĚ SE ZHUTNĚNÍM V HORNINĚ TŘ. I | M2 | 5001.7 | 0 | 0 | 0 | 2
PP
VV |  |  |  | 2040.25+2961.45=5 001,700 [A]
P | 11 | 18222 |  | ROZPROSTŘENÍ ORNICE VE SVAHU V TL DO 0,15M | M2 | 2086.447 | 0 | 0 | 0 | 2
PP
VV |  |  |  | dovoz v pol. č. 125723b 1.1*238.37+1.1*1658,4=2 086,447 [A]
P | 12 | 18242 |  | ZALOŽENÍ TRÁVNÍKU HYDROOSEVEM NA ORNICI | M2 | 2086.447 | 0 | 0 | 0 | 2
PP |  |  |  | vč. 2x ošetření trávníku
VV |  |  |  | 1.1*238.37+1.1*1658,4=2 086,447 [A]
SD |  | 2 |  | Základy |  |  |  | 0 | 0 |  | 0 | 0
P | 13 | 21197 |  | OPLÁŠTĚNÍ ODVODŇOVACÍCH ŽEBER Z GEOTEXTILIE | M2 | 513 | 0 | 0 | 0 | 2
PP
VV |  |  |  | trativody 190,0*(0,5+0,6+0,5+0,6+0,5)=513,000 [B]
P | 14 | 21263 |  | TRATIVODY KOMPLET Z TRUB Z PLAST HMOT DN DO 150MM | M | 190 | 0 | 0 | 0 | 2
PP
VV |  |  |  | 106,0+84,0=190,000 [A]
P | 15 | 21461 |  | SEPARAČNÍ GEOTEXTILIE | M2 | 2040.25 | 0 | 0 | 0 | 2
PP
VV |  |  |  | 2040,25=2 040,250 [A]
SD |  | 4 |  | Vodorovné konstrukce |  |  |  | 0 | 0 |  | 0 | 0
P | 16 | 45131A |  | PODKLADNÍ A VÝPLŇOVÉ VRSTVY Z PROSTÉHO BETONU C20/25 | M3 | 6.141 | 0 | 0 | 0 | 2
PP
VV |  |  |  | lože pod LK 0,15*1.1*37.22=6,141 [A]
P | 17 | 45152 |  | PODKLADNÍ A VÝPLŇOVÉ VRSTVY Z KAMENIVA DRCENÉHO | M3 | 30.741 | 0 | 0 | 0 | 2
PP
VV |  |  |  | obsyp HV 3*8,2=24,600 [A] podsyp pod dlažbu z LK 0,15*1,1*37,22=6,141 [B] Celkem: A+B=30,741 [C]
P | 18 | 45157 |  | PODKLADNÍ A VÝPLŇOVÉ VRSTVY Z KAMENIVA TĚŽENÉHO | M3 | 9.976 | 0 | 0 | 0 | 2
PP
VV |  |  |  | písek obsyp kabelu 1,0*0,4*24,94=9,976 [A]
P | 19 | 46131A |  | PATKY Z PROSTÉHO BETONU C20/25 | M3 | 5.432 | 0 | 0 | 0 | 2
PP
VV |  |  |  | pás pod dlažbu z LK 0,5*0,7*15,52=5,432 [A]
P | 20 | 465512 |  | DLAŽBY Z LOMOVÉHO KAMENE NA MC | M3 | 12.283 | 0 | 0 | 0 | 2
PP
VV |  |  |  | 1.1*37.22*0,3=12,283 [A]
SD |  | 5 |  | Komunikace |  |  |  | 0 | 0 |  | 0 | 0
P | 21 | 561431 |  | KAMENIVO ZPEVNĚNÉ CEMENTEM TŘ. I TL. DO 150MM | M2 | 181.35 | 0 | 0 | 0 | 2
PP |  |  |  | SC c8/10 tl. 120mm vč. opatření proti vzniku a vývoji smršťovacích trhlin
VV |  |  |  | 181,35=181,350 [A]
P | 22 | 562131 |  | VOZOVKOVÉ VRSTVY Z MATERIÁLŮ STABIL CEMENTEM TŘ I TL DO 150MM | M2 | 2558.886 | 0 | 0 | 0 | 2
PP |  |  |  | SC c3/4 vč. opatření proti vzniku a vývoji smršťovacích trhlin
VV |  |  |  | 2476.45+61.6*(0.04+0.05+0.06+0.05+0.06+0.15)+57.18=2 558,886 [A]
P | 23 | 56333 |  | VOZOVKOVÉ VRSTVY ZE ŠTĚRKODRTI TL. DO 150MM | M2 | 258.45 | 0 | 0 | 0 | 2
PP |  |  |  | ŠDa tl. 150mm
VV |  |  |  | (61,6+386,0-103,0)*0,75=258,450 [A]
P | 24 | 56335 |  | VOZOVKOVÉ VRSTVY ZE ŠTĚRKODRTI TL. DO 250MM | M2 | 18.81 | 0 | 0 | 0 | 2
PP |  |  |  | ŠDa tl. min. 200mm
VV |  |  |  | 18,81=18,810 [A]
P | 25 | 56336 |  | VOZOVKOVÉ VRSTVY ZE ŠTĚRKODRTI TL. DO 300MM | M2 | 2994.414 | 0 | 0 | 0 | 2
PP |  |  |  | ŠDa tl. min 250mm
VV |  |  |  | 2476.45+61.6*(0.04+0.05+0.06+0.05+0.06+0.15+0.15+0.25/2)+124,91+181.35+57.18+0.15*(89.85+386,0+273)=2 994,414 [A]
P | 26 | 56933 |  | ZPEVNĚNÍ KRAJNIC ZE ŠTĚRKODRTI TL. DO 150MM | M2 | 189.729 | 0 | 0 | 0 | 2
PP
VV |  |  |  | 1.5*28.61+0.75*61.6+0.62*162.28=189,729 [A]
P | 27 | 572123 |  | INFILTRAČNÍ POSTŘIK Z EMULZE DO 1,0KG/M2 | M2 | 2501.706 | 0 | 0 | 0 | 2
PP |  |  |  | PI-CP modif. 0,6kg/m2
VV |  |  |  | 2476.45+61.6*(0.04+0.05+0.06+0.05+0.06+0.15)=2 501,706 [A]
P | 28 | 572214 |  | SPOJOVACÍ POSTŘIK Z MODIFIK EMULZE DO 0,5KG/M2 | M2 | 4970.764 | 0 | 0 | 0 | 2
PP |  |  |  | PS-CP modif. 0,35kg/m2
VV |  |  |  | 2476.45+61.6*(0.04+0.05)+2476.45+61.6*(0.04+0.05+0.06+0.05)=4 970,764 [A]
P | 29 | 574B34 |  | ASFALTOVÝ BETON PRO OBRUSNÉ VRSTVY MODIFIK ACO 11+, 11S TL. 40MM | M2 | 2477.682 | 0 | 0 | 0 | 2
PP
VV |  |  |  | 2476.45+61.6*(0.04/2)=2 477,682 [A]
P | 30 | 574D56 |  | ASFALTOVÝ BETON PRO LOŽNÍ VRSTVY MODIFIK ACL 16+, 16S TL. 60MM | M2 | 2483.842 | 0 | 0 | 0 | 2
PP
VV |  |  |  | 2476.45+61.6*(0.04+0.05+0.06/2)=2 483,842 [A]
P | 31 | 574E56 |  | ASFALTOVÝ BETON PRO PODKLADNÍ VRSTVY ACP 16+, 16S TL. 60MM | M2 | 2490.618 | 0 | 0 | 0 | 2
PP
VV |  |  |  | 2476.45+61.6*(0.04+0.05+0.06+0.05+0.06/2)=2 490,618 [A]
P | 32 | 58212 |  | DLÁŽDĚNÉ KRYTY Z VELKÝCH KOSTEK DO LOŽE Z MC | M2 | 181.35 | 0 | 0 | 0 | 2
PP |  |  |  | vč. lože tl. 40mm
VV |  |  |  | 181,35=181,350 [A]
P | 33 | 58222 |  | DLÁŽDĚNÉ KRYTY Z DROBNÝCH KOSTEK DO LOŽE Z MC | M2 | 57.18 | 0 | 0 | 0 | 2
PP |  |  |  | vč. lože tl 40mm
VV |  |  |  | 57,18=57,180 [A]
P | 34 | 582611 |  | KRYTY Z BETON DLAŽDIC SE ZÁMKEM ŠEDÝCH TL 60MM DO LOŽE Z KAM | M2 | 18.81 | 0 | 0 | 0 | 2
PP |  |  |  | vč. lože 40mm
VV |  |  |  | 18,81=18,810 [A]
P | 35 | 582615 |  | KRYTY Z BETON DLAŽDIC SE ZÁMKEM BAREV TL 80MM DO LOŽE Z KAM | M2 | 122.94 | 0 | 0 | 0 | 2
PP |  |  |  | vč. lože tl. 40mm
VV |  |  |  | 122,94=122,940 [A]
P | 36 | 582618 |  | KRYTY Z BETON DLAŽDIC SE ZÁMKEM ŠEDÝCH RELIÉF TL 80MM DO LOŽE Z KAM | M2 | 1.97 | 0 | 0 | 0 | 2
PP |  |  |  | vč. lože tl 40mm
VV |  |  |  | 1,97=1,970 [A]
SD |  | 7 |  | Přidružená stavební výroba |  |  |  | 0 | 0 |  | 0 | 0
P | 37 | 702231 |  | KABELOVÁ CHRÁNIČKA ZEMNÍ DĚLENÁ DN DO 100 MM | M | 24.94 | 0 | 0 | 0 | 2
PP |  |  |  | vč. signalizační fólie
VV |  |  |  | 24,94=24,940 [A]
SD |  | 8 |  | Potrubí |  |  |  | 0 | 0 |  | 0 | 0
P | 38 | 89722 |  | VPUSŤ KANALIZAČNÍ HORSKÁ KOMPLETNÍ Z BETON DÍLCŮ | KUS | 3 | 0 | 0 | 0 | 2
PP |  |  |  | vč. mříže s únosností min. D400, včetně nátěru proti zemní vlhkosti
VV |  |  |  | 3=3,000 [A]
P | 39 | 89921 |  | VÝŠKOVÁ ÚPRAVA POKLOPŮ | KUS | 8 | 0 | 0 | 0 | 2
PP
VV |  |  |  | 8=8,000 [A]
SD |  | 9 |  | Ostatní konstrukce a práce |  |  |  | 0 | 0 |  | 0 | 0
P | 40 | 91228 | a | SMĚROVÉ SLOUPKY Z PLAST HMOT VČETNĚ ODRAZNÉHO PÁSKU | KUS | 14 | 0 | 0 | 0 | 2
PP |  |  |  | bílé
VV |  |  |  | 2+4+8=14,000 [A]
P | 41 | 91228 | c | SMĚROVÉ SLOUPKY Z PLAST HMOT VČETNĚ ODRAZNÉHO PÁSKU | KUS | 4 | 0 | 0 | 0 | 2
PP |  |  |  | červené
VV |  |  |  | 4=4,000 [A]
P | 42 | 917212 |  | ZÁHONOVÉ OBRUBY Z BETONOVÝCH OBRUBNÍKŮ ŠÍŘ 80MM | M | 11 | 0 | 0 | 0 | 2
PP
VV |  |  |  | 2+6+3,0=11,000 [A]
P | 43 | 917224 |  | SILNIČNÍ A CHODNÍKOVÉ OBRUBY Z BETONOVÝCH OBRUBNÍKŮ ŠÍŘ 150MM | M | 273 | 0 | 0 | 0 | 2
PP
VV |  |  |  | 43+82+101+18+20+5+4=273,000 [A]
P | 44 | 917425 |  | CHODNÍKOVÉ OBRUBY Z KAMENNÝCH OBRUBNÍKŮ ŠÍŘ 200MM | M | 89.85 | 0 | 0 | 0 | 2
PP
VV |  |  |  | OP3 89.85=89,850 [A]
P | 45 | 91743 |  | CHODNÍKOVÉ OBRUBY Z KAMENNÝCH KRAJNÍKŮ | M | 386 | 0 | 0 | 0 | 2
PP
VV |  |  |  | KS3 53+41+52+65+20+21+18+13+103,0=386,000 [A]
P | 46 | 931325 |  | TĚSNĚNÍ DILATAČ SPAR ASF ZÁLIVKOU MODIFIK PRŮŘ DO 600MM2 | M | 769.8 | 0 | 0 | 0 | 2
PP
VV |  |  |  | 20.48+7.22+10.7+386,0+40,4+6+6+67,0+43+82+101=769,800 [A]
P | 47 | 935212 |  | PŘÍKOPOVÉ ŽLABY Z BETON TVÁRNIC ŠÍŘ DO 600MM DO BETONU TL 100MM | M | 200 | 0 | 0 | 0 | 2
PP
VV |  |  |  | 74,0+55,0+71,0=200,000 [A]

## SO 126_SO126
ASPE10 |  |  |  | Firma: Pontex, spol. s r.o. (Pontex Consulting Engineers, Ltd.) | [5 empty] | 3
|  |  |  | Příloha k formuláři pro ocenění nabídky |  |  |  |  | 0 | 3
S | Stavba: | 0721800Brand1e |  | II/101 Brandýs nad Labem - přeložka, 1.etapa - část 1 |  |  | SO126 | 0 | 0,00 | 2
O | Objekt: | SO 126 |  | Přeložka cyklostezky 0035 |  |  |  |  | 15,00 | 2
O1 | Rozpočet: | SO126 |  | Přeložka cyklostezky 0035 |  |  |  |  | 21,00 | 2
Typ | Poř. číslo | Kód položky | Varianta | Název položky | MJ | Množství | Cena
[7 empty] | Jednotková | Celkem
0 | 1 | 2 | 3 | 4 | 5 | 6 | 9 | 10
SD |  | 0 |  | Všeobecné konstrukce a práce |  |  |  | 0 | 0 |  | 0 | 0
P | 1 | 015111 |  | POPLATKY ZA LIKVIDACI ODPADŮ NEKONTAMINOVANÝCH - 17 05 04 VYTĚŽENÉ ZEMINY A HORNINY - I. TŘÍDA TĚŽITELNOSTI | T | 262.99 | 0 | 0 | 0 | 2
PP
VV |  |  |  | odkopávky (pol. č. 12373) 2,0*(209,495-78,0)=262,990 [A]
SD |  | 1 |  | Zemní práce |  |  |  | 0 | 0 |  | 0 | 0
P | 2 | 113765 |  | FRÉZOVÁNÍ DRÁŽKY PRŮŘEZU DO 600MM2 V ASFALTOVÉ VOZOVCE | M | 45 | 0 | 0 | 0 | 2
PP
VV |  |  |  | příčné proříznutí 16.22+3.5+3.5+3.5+5+6.78+6.5=45,000 [A]
P | 3 | 12373 |  | ODKOP PRO SPOD STAVBU SILNIC A ŽELEZNIC TŘ. I | M3 | 145 | 0 | 0 | 0 | 2
PP
VV |  |  |  | odkopávky 145,0=145,000 [A]
P | 4 | 12573 | a | VYKOPÁVKY ZE ZEMNÍKŮ A SKLÁDEK TŘ. I | M3 | 78 | 0 | 0 | 0 | 2
PP |  |  |  | zemina, vč. odvozu
VV |  |  |  | mezideponie 78,0=78,000 [A]
P | 5 | 12573 | b | VYKOPÁVKY ZE ZEMNÍKŮ A SKLÁDEK TŘ. I | M3 | 15.12 | 0 | 0 | 0 | 2
PP |  |  |  | ornice, vč. odvozu
VV |  |  |  | 0,15*84*1,2=15,120 [A]
P | 6 | 13273 |  | HLOUBENÍ RÝH ŠÍŘ DO 2M PAŽ I NEPAŽ TŘ. I | M3 | 64.945 | 0 | 0 | 0 | 2
PP
VV |  |  |  | propustky 9,92*3,1+11,03*3,1=64,945 [A]
P | 7 | 17111 |  | ULOŽENÍ SYPANINY DO NÁSYPŮ SE ZLEPŠENÍM ZEMINY | M3 | 78 | 0 | 0 | 0 | 2
PP |  |  |  | násyp z materiálu z výkopů se zlepšením přidáním pojiva, vč. pojiva (specifikace viz. technická zpráva)
VV |  |  |  | násyp (pol. č. 12573.a) 78,0=78,000 [A]
P | 8 | 17120 |  | ULOŽENÍ SYPANINY DO NÁSYPŮ A NA SKLÁDKY BEZ ZHUTNĚNÍ | M3 | 209.495 | 0 | 0 | 0 | 2
PP
VV |  |  |  | uložení na mezideponii a deponii - odkopávky (pol. č. 12373, 13273) 145,0+64,495=209,495 [A]
P | 9 | 17180 |  | ULOŽENÍ SYPANINY DO NÁSYPŮ Z NAKUPOVANÝCH MATERIÁLŮ | M3 | 167 | 0 | 0 | 0 | 2
PP
VV |  |  |  | aktivní zóna 167,0=167,000 [A]
P | 10 | 17380 |  | ZEMNÍ KRAJNICE A DOSYPÁVKY Z NAKUPOVANÝCH MATERIÁLŮ | M3 | 4.48 | 0 | 0 | 0 | 2
PP
VV |  |  |  | 0,02*224,0=4,480 [A]
P | 11 | 17481 |  | ZÁSYP JAM A RÝH Z NAKUPOVANÝCH MATERIÁLŮ | M3 | 46.59 | 0 | 0 | 0 | 2
PP
VV |  |  |  | zásyp propustků 3,3*10,7+1,41*8,0=46,590 [A]
P | 12 | 18110 |  | ÚPRAVA PLÁNĚ SE ZHUTNĚNÍM V HORNINĚ TŘ. I | M2 | 1119 | 0 | 0 | 0 | 2
PP
VV |  |  |  | úprava parapláně 583,0=583,000 [A] úprava pláně 536,0=536,000 [B] Celkem: A+B=1 119,000 [C]
P | 13 | 18222 |  | ROZPROSTŘENÍ ORNICE VE SVAHU V TL DO 0,15M | M2 | 100.8 | 0 | 0 | 0 | 2
PP
VV |  |  |  | dovoz v pol. č. 125723b 84,0*1,2=100,800 [A]
P | 14 | 18242 |  | ZALOŽENÍ TRÁVNÍKU HYDROOSEVEM NA ORNICI | M2 | 100.8 | 0 | 0 | 0 | 2
PP |  |  |  | vč. 2x ošetření trávníku
VV |  |  |  | 84,0*1,2=100,800 [A]
SD |  | 2 |  | Základy |  |  |  | 0 | 0 |  | 0 | 0
P | 15 | 21461 |  | SEPARAČNÍ GEOTEXTILIE | M2 | 583 | 0 | 0 | 0 | 2
PP
VV |  |  |  | parapláň 583,0=583,000 [A]
SD |  | 4 |  | Vodorovné konstrukce |  |  |  | 0 | 0 |  | 0 | 0
P | 16 | 45131A |  | PODKLADNÍ A VÝPLŇOVÉ VRSTVY Z PROSTÉHO BETONU C20/25 | M3 | 2.4 | 0 | 0 | 0 | 2
PP
VV |  |  |  | lože pod dlažbu z LK - propustky 4*4*0,15=2,400 [A]
P | 17 | 45152 |  | PODKLADNÍ A VÝPLŇOVÉ VRSTVY Z KAMENIVA DRCENÉHO | M3 | 20.184 | 0 | 0 | 0 | 2
PP
VV |  |  |  | lože pod dlažbu z LK - propustky 4*4,0*0,15=2,400 [A] podsyp - propustky 2,6*(10,7+8,0)*0,2=9,724 [B] lože - propustky 4,732+3,328=8,060 [C] Celkem: A+B+C=20,184 [D]
P | 18 | 461314 |  | PATKY Z PROSTÉHO BETONU C25/30 | M3 | 3.528 | 0 | 0 | 0 | 2
PP
VV |  |  |  | prahy propustků 0,8*0,8*0,8*4+0,5*0,4*1,85*4=3,528 [A]
P | 19 | 465512 |  | DLAŽBY Z LOMOVÉHO KAMENE NA MC | M3 | 4.8 | 0 | 0 | 0 | 2
PP
VV |  |  |  | odláždění propustků 4,0*4*0,3=4,800 [A]
SD |  | 5 |  | Komunikace |  |  |  | 0 | 0 |  | 0 | 0
P | 20 | 56333 |  | VOZOVKOVÉ VRSTVY ZE ŠTĚRKODRTI TL. DO 150MM | M2 | 559.3 | 0 | 0 | 0 | 2
PP |  |  |  | tl 150mm
VV |  |  |  | 490,0+220,0*0,315=559,300 [A]
P | 21 | 56334 |  | VOZOVKOVÉ VRSTVY ZE ŠTĚRKODRTI TL. DO 200MM | M2 | 648.8 | 0 | 0 | 0 | 2
PP |  |  |  | tl. min. 150mm
VV |  |  |  | 490,0+220,0*0,565+(84,0+31,0)*0,3=648,800 [A]
P | 22 | 56933 |  | ZPEVNĚNÍ KRAJNIC ZE ŠTĚRKODRTI TL. DO 150MM | M2 | 110 | 0 | 0 | 0 | 2
PP
VV |  |  |  | 220,0*0,5=110,000 [A]
P | 23 | 572123 |  | INFILTRAČNÍ POSTŘIK Z EMULZE DO 1,0KG/M2 | M2 | 542.8 | 0 | 0 | 0 | 2
PP |  |  |  | PI-CP modif. 0,6kg/m2
VV |  |  |  | 490+220*0,24=542,800 [A]
P | 24 | 572214 |  | SPOJOVACÍ POSTŘIK Z MODIFIK EMULZE DO 0,5KG/M2 | M2 | 509.8 | 0 | 0 | 0 | 2
PP |  |  |  | PS-CP modif. 0,35kg/m2
VV |  |  |  | 490,0+220,0*0,09=509,800 [A]
P | 25 | 574B34 |  | ASFALTOVÝ BETON PRO OBRUSNÉ VRSTVY MODIFIK ACO 11+, 11S TL. 40MM | M2 | 494.4 | 0 | 0 | 0 | 2
PP
VV |  |  |  | 490,0+220*0,02=494,400 [A]
P | 26 | 574C46 |  | ASFALTOVÝ BETON PRO LOŽNÍ VRSTVY ACL 16+, 16S TL. 50MM | M2 | 515.3 | 0 | 0 | 0 | 2
PP
VV |  |  |  | 490,0+220,0*0,115=515,300 [A]
SD |  | 8 |  | Potrubí |  |  |  | 0 | 0 |  | 0 | 0
P | 27 | 89952A |  | OBETONOVÁNÍ POTRUBÍ Z PROSTÉHO BETONU DO C20/25 | M3 | 12.663 | 0 | 0 | 0 | 2
PP |  |  |  | vč. nátěru proti zemní vlhkosti
VV |  |  |  | obetonování propustků 8*0,66+10,7*0,69=12,663 [A]
SD |  | 9 |  | Ostatní konstrukce a práce |  |  |  | 0 | 0 |  | 0 | 0
P | 28 | 915000R |  | VODOROVNÉ DOPRAVNÍ ZNAČENÍ - PROFILOVANÉ LEPENÉ PÁSY - DOD A POKLÁDKA |  | 4.4 | 0 | 0 | 0 | 2
PP
VV |  |  |  | 4*0,4+2*3,5*0,4=4,400 [A]
P | 29 | 9183D2 |  | PROPUSTY Z TRUB DN 600MM ŽELEZOBETONOVÝCH | M | 18.7 | 0 | 0 | 0 | 2
PP |  |  |  | vč. seříznutí
VV |  |  |  | 10,7+8,0=18,700 [A]
P | 30 | 931325 |  | TĚSNĚNÍ DILATAČ SPAR ASF ZÁLIVKOU MODIFIK PRŮŘ DO 600MM2 | M | 45 | 0 | 0 | 0 | 2
PP
VV |  |  |  | příčné proříznutí 16.22+3.5+3.5+3.5+5+6.78+6.5=45,000 [A]

## SO 152_SO152
ASPE10 |  |  |  | Firma: Pontex, spol. s r.o. (Pontex Consulting Engineers, Ltd.) | [5 empty] | 3
|  |  |  | Příloha k formuláři pro ocenění nabídky |  |  |  |  | 0 | 3
S | Stavba: | 0721800Brand1e |  | II/101 Brandýs nad Labem - přeložka, 1.etapa - část 1 |  |  | SO152 | 0 | 0,00 | 2
O | Objekt: | SO 152 |  | Přeložka polní cesty v km 0,606 SO102 |  |  |  |  | 15,00 | 2
O1 | Rozpočet: | SO152 |  | Přeložka polní cesty v km 0,606 SO102 |  |  |  |  | 21,00 | 2
Typ | Poř. číslo | Kód položky | Varianta | Název položky | MJ | Množství | Cena
[7 empty] | Jednotková | Celkem
0 | 1 | 2 | 3 | 4 | 5 | 6 | 9 | 10
SD |  | 1 |  | Zemní práce |  |  |  | 0 | 0 |  | 0 | 0
P | 1 | 12373 |  | ODKOP PRO SPOD STAVBU SILNIC A ŽELEZNIC TŘ. I | M3 | 97 | 0 | 0 | 0 | 2
PP
VV |  |  |  | odkopávky 97,0=97,000 [A]
P | 2 | 12573 | a | VYKOPÁVKY ZE ZEMNÍKŮ A SKLÁDEK TŘ. I | M3 | 2939 | 0 | 0 | 0 | 2
PP |  |  |  | zemina, vč. odvozu
VV |  |  |  | násyp - z mezideponie 120,556+2818,444=2 939,000 [A]
P | 3 | 12573 | b | VYKOPÁVKY ZE ZEMNÍKŮ A SKLÁDEK TŘ. I | M3 | 93.42 | 0 | 0 | 0 | 2
PP |  |  |  | ornice, vč. odvozu
VV |  |  |  | 0,15*622,8=93,420 [A]
P | 4 | 13273 |  | HLOUBENÍ RÝH ŠÍŘ DO 2M PAŽ I NEPAŽ TŘ. I | M3 | 23.556 | 0 | 0 | 0 | 2
PP
VV |  |  |  | propustky 4,27*2,6+4,79*2,6=23,556 [A]
P | 5 | 17111 |  | ULOŽENÍ SYPANINY DO NÁSYPŮ SE ZLEPŠENÍM ZEMINY | M3 | 2939 | 0 | 0 | 0 | 2
PP |  |  |  | násyp z materiálu z výkopů se zlepšením přidáním pojiva, vč. pojiva (specifikace viz. technická zpráva)
VV |  |  |  | násyp (odvoz v pol. č. 12573.a) 2939,0=2 939,000 [A]
P | 6 | 17120 |  | ULOŽENÍ SYPANINY DO NÁSYPŮ A NA SKLÁDKY BEZ ZHUTNĚNÍ | M3 | 120.556 | 0 | 0 | 0 | 2
PP
VV |  |  |  | odkopávky - uložení na mezideponii (pol. č. 12373, 13273) 97,0+23,556=120,556 [A]
P | 7 | 17180 |  | ULOŽENÍ SYPANINY DO NÁSYPŮ Z NAKUPOVANÝCH MATERIÁLŮ | M3 | 404 | 0 | 0 | 0 | 2
PP
VV |  |  |  | aktivní zóna 404,0=404,000 [A]
P | 8 | 17380 |  | ZEMNÍ KRAJNICE A DOSYPÁVKY Z NAKUPOVANÝCH MATERIÁLŮ | M3 | 7.95 | 0 | 0 | 0 | 2
PP
VV |  |  |  | 0,02*376,0+0,01*43,0=7,950 [A]
P | 9 | 17481 |  | ZÁSYP JAM A RÝH Z NAKUPOVANÝCH MATERIÁLŮ | M3 | 215.22 | 0 | 0 | 0 | 2
PP
VV |  |  |  | zásyp propustků 5,1*19,1+5,1*23,1=215,220 [A]
P | 10 | 17581 |  | OBSYP POTRUBÍ A OBJEKTŮ Z NAKUPOVANÝCH MATERIÁLŮ | M3 | 215.22 | 0 | 0 | 0 | 2
PP
VV |  |  |  | obsyp propustků 5,1*(19,1+23,1)=215,220 [A]
P | 11 | 18110 |  | ÚPRAVA PLÁNĚ SE ZHUTNĚNÍM V HORNINĚ TŘ. I | M2 | 2689 | 0 | 0 | 0 | 2
PP
VV |  |  |  | úprava parapláně 1405,0=1 405,000 [A] úprava pláně 1284,0=1 284,000 [B] Celkem: A+B=2 689,000 [C]
P | 12 | 18222 |  | ROZPROSTŘENÍ ORNICE VE SVAHU V TL DO 0,15M | M2 | 622.8 | 0 | 0 | 0 | 2
PP
VV |  |  |  | dovoz v pol. č. 125723b (570,4-51,4)*1,2=622,800 [A]
P | 13 | 18242 |  | ZALOŽENÍ TRÁVNÍKU HYDROOSEVEM NA ORNICI | M2 | 622.8 | 0 | 0 | 0 | 2
PP |  |  |  | vč. 2x ošetření trávníku
VV |  |  |  | (570,4-51,4)*1,2=622,800 [A]
SD |  | 2 |  | Základy |  |  |  | 0 | 0 |  | 0 | 0
P | 14 | 21461 |  | SEPARAČNÍ GEOTEXTILIE | M2 | 1405 | 0 | 0 | 0 | 2
PP
VV |  |  |  | separační geotextilie - parapláň 1405,0=1 405,000 [A]
P | 15 | 215663 |  | ÚPRAVA PODLOŽÍ HYDRAULICKÝMI POJIVY DO 2% HL DO 0,5M | M2 | 861 | 0 | 0 | 0 | 2
PP
VV |  |  |  | sanace podloží 437,0+424,0=861,000 [A]
P | 16 | 215669 |  | ÚPRAVA PODLOŽÍ HYDRAULICKÝMI POJIVY HL DO 0,5M - PŘÍPLATEK ZA DALŠÍCH 0,5% | M2 | 861 | 0 | 0 | 0 | 2
PP
VV |  |  |  | sanace podloží (souvisí s pol. č. 215663) 861,0=861,000 [A]
SD |  | 4 |  | Vodorovné konstrukce |  |  |  | 0 | 0 |  | 0 | 0
P | 17 | 45131A |  | PODKLADNÍ A VÝPLŇOVÉ VRSTVY Z PROSTÉHO BETONU C20/25 | M3 | 18.855 | 0 | 0 | 0 | 2
PP
VV |  |  |  | bet. lože pod dlažbu z LK - brod 0,15*18,0=2,700 [A] bet. lože pod dlažbu z LK - propustky 0,15*(11+6,1+11+12)=6,015 [B] bet. lože pod dlažbu z LK - zpevnění svahu 0,15*52,0*1,3=10,140 [C] Celkem: A+B+C=18,855 [D]
P | 18 | 45152 |  | PODKLADNÍ A VÝPLŇOVÉ VRSTVY Z KAMENIVA DRCENÉHO | M3 | 18.855 | 0 | 0 | 0 | 2
PP
VV |  |  |  | podsyp pod dlažbu z LK - brod 18,0*0,15=2,700 [A] podsyp pod dlažbu z LK - propustky 0,15*(11+6,1+11+12)=6,015 [B] podsyp pod dlažbu z LK - zpevnění svahu 0,15*52,0*1,3=10,140 [C] Celkem: A+B+C=18,855 [D]
P | 19 | 45157 |  | PODKLADNÍ A VÝPLŇOVÉ VRSTVY Z KAMENIVA TĚŽENÉHO | M3 | 23.344 | 0 | 0 | 0 | 2
PP
VV |  |  |  | podsyp pod propustky 0,7+0,7=1,400 [A] lože pod propustky (19,1+23,1)*0,52=21,944 [B] Celkem: A+B=23,344 [C]
P | 20 | 461314 |  | PATKY Z PROSTÉHO BETONU C25/30 | M3 | 3.888 | 0 | 0 | 0 | 2
PP
VV |  |  |  | prahy pod propustky 4*0,8*0,8*0,8+4*2,3*0,4*0,5=3,888 [A]
P | 21 | 465512 |  | DLAŽBY Z LOMOVÉHO KAMENE NA MC | M3 | 37.71 | 0 | 0 | 0 | 2
PP
VV |  |  |  | brod 0,3*18,0=5,400 [A] čela propustků 0,3*(11+6,1+11+12)=12,030 [B] zpevnění svahu 0,3*52,0*1,3=20,280 [C] Celkem: A+B+C=37,710 [D]
SD |  | 5 |  | Komunikace |  |  |  | 0 | 0 |  | 0 | 0
P | 22 | 56334 |  | VOZOVKOVÉ VRSTVY ZE ŠTĚRKODRTI TL. DO 200MM | M2 | 2384.365 | 0 | 0 | 0 | 2
PP |  |  |  | tl. min. 150mm
VV |  |  |  | polní cesta 977,0+367,0*0,595+(71,0+103,0)*0,3=1 247,565 [A] polní cesta 977,0+376,0*0,425=1 136,800 [B] Celkem: A+B=2 384,365 [C]
P | 23 | 56336 |  | VOZOVKOVÉ VRSTVY ZE ŠTĚRKODRTI TL. DO 300MM | M2 | 146.675 | 0 | 0 | 0 | 2
PP |  |  |  | tl. min. 250mm
VV |  |  |  | sjezd 137,0+43,0*0,225=146,675 [A]
P | 24 | 564632 |  | VOZOVKOVÉ VRSTVY Z PENETRAČNÍHO MAKADAMU HRUBÉHO TL. 100MM | M2 | 1114 | 0 | 0 | 0 | 2
PP
VV |  |  |  | polní cesta 977,0=977,000 [A] sjezd 137,0=137,000 [B] Celkem: A+B=1 114,000 [C]
P | 25 | 56933 |  | ZPEVNĚNÍ KRAJNIC ZE ŠTĚRKODRTI TL. DO 150MM | M2 | 198.75 | 0 | 0 | 0 | 2
PP
VV |  |  |  | 0,5*376,0+0,25*43,0=198,750 [A]
P | 26 | 572754 |  | DVOUVRSTVÝ NÁTĚR Z MODIFIK EMULZE DO 2,5KG/M2 | M2 | 1114 | 0 | 0 | 0 | 2
PP
VV |  |  |  | polní cesta 977,0=977,000 [A] sjezd 137,0=137,000 [B] Celkem: A+B=1 114,000 [C]
SD |  | 9 |  | Ostatní konstrukce a práce |  |  |  | 0 | 0 |  | 0 | 0
P | 27 | 917224 |  | SILNIČNÍ A CHODNÍKOVÉ OBRUBY Z BETONOVÝCH OBRUBNÍKŮ ŠÍŘ 150MM | M | 38 | 0 | 0 | 0 | 2
PP
VV |  |  |  | 38,0=38,000 [A]
P | 28 | 9183F3 |  | PROPUSTY Z TRUB DN 1000MM PLASTOVÝCH | M | 42.2 | 0 | 0 | 0 | 2
PP |  |  |  | korugované trouby
VV |  |  |  | 23,1+19,1=42,200 [A]

## SO 183_SO 183
ASPE10 |  |  |  | Firma: Pontex, spol. s r.o. (Pontex Consulting Engineers, Ltd.) | [5 empty] | 3
|  |  |  | Příloha k formuláři pro ocenění nabídky |  |  |  |  | 0 | 3
S | Stavba: | 0721800Brand1e |  | II/101 Brandýs nad Labem - přeložka, 1.etapa - část 1 |  |  | SO 183 | 0 | 0,00 | 2
O | Objekt: | SO 183 |  | Protihluková opatření v km 0.020-0.586 SO102 |  |  |  |  | 15,00 | 2
O1 | Rozpočet: | SO 183 |  | Protihluková opatření v km 0.020-0.586 SO102 |  |  |  |  | 21,00 | 2
Typ | Poř. číslo | Kód položky | Varianta | Název položky | MJ | Množství | Cena
[7 empty] | Jednotková | Celkem
0 | 1 | 2 | 3 | 4 | 5 | 6 | 9 | 10
SD |  | 0 |  | Všeobecné konstrukce a práce |  |  |  | 0 | 0 |  | 0 | 0
P | 1 | 015111 |  | POPLATKY ZA LIKVIDACI ODPADŮ NEKONTAMINOVANÝCH - 17 05 04 VYTĚŽENÉ ZEMINY A HORNINY - I. TŘÍDA TĚŽITELNOSTI | T | 239.802 | 0 | 0 | 0 | 2
PP
VV |  |  |  | pol.131738 119,901*2,0=239,802 [A]
SD |  | 1 |  | Zemní práce |  |  |  | 0 | 0 |  | 0 | 0
P | 2 | 131738 |  | HLOUBENÍ JAM ZAPAŽ I NEPAŽ TŘ. I, ODVOZ DO 20KM | M3 | 119.901 | 0 | 0 | 0 | 2
PP
VV |  |  |  | 1/3*3,1416*1,5*(0,825*0,825+0,825*0,45+0,45*0,45)*118=232,504 [A] odpočet pilota -3,1416*0,45*0,45*1,5*118=- 112,603 [B] Celkem: A+B=119,901 [C]
P | 3 | 17120 |  | ULOŽENÍ SYPANINY DO NÁSYPŮ A NA SKLÁDKY BEZ ZHUTNĚNÍ | M3 | 119.901 | 0 | 0 | 0 | 2
PP
VV |  |  |  | 119,901=119,901 [A]
P | 4 | 17481 |  | ZÁSYP JAM A RÝH Z NAKUPOVANÝCH MATERIÁLŮ | M3 | 143.534 | 0 | 0 | 0 | 2
PP
VV |  |  |  | 1/3*3,1416*1,5*(0,825*0,825+0,825*0,45+0,45*0,45)*118=232,504 [A] odpočet pilota -3,1416*0,4*0,4*1,5*118=-88,970 [B] Celkem: A+B=143,534 [C]
P | 5 | 18311 |  | ZALOŽENÍ ZÁHONU PRO VÝSADBU | M2 | 139.75 | 0 | 0 | 0 | 2
PP
VV |  |  |  | za zdí v šířce 250 mm 0,25*559,0=139,750 [A]
P | 6 | 18461 |  | MULČOVÁNÍ | M2 | 139.75 | 0 | 0 | 0 | 2
PP |  |  |  | pod popínavými dřevinami
VV |  |  |  | za zdí v šířce 250 mm a tl.100mm 0,25*559,0=139,750 [A]
P | 7 | 18472 |  | OŠETŘENÍ DŘEVIN SOLITERNÍCH | KUS | 5590 | 0 | 0 | 0 | 2
PP
VV |  |  |  | keře - povýsadbová péče min.5 let 559,0/0,5*5=5 590,000 [A]
P | 8 | 184A1 |  | VYSAZOVÁNÍ KEŘŮ LISTNATÝCH S BALEM VČETNĚ VÝKOPU JAMKY | KUS | 1118 | 0 | 0 | 0 | 2
PP |  |  |  | Popínavá samopnoucí dřevina kontejnerovaná kompletní vč.hloubení jamek, dodání výsadbové zeminy, hnojení, zálivka a pod.
VV |  |  |  | 559,0/0,5=1 118,000 [A]
SD |  | 2 |  | Základy |  |  |  | 0 | 0 |  | 0 | 0
P | 9 | 224324 |  | PILOTY ZE ŽELEZOBETONU C25/30 | M3 | 337.808 | 0 | 0 | 0 | 2
PP |  |  |  | C25/30 XA1 - dřík
VV |  |  |  | 3,1416*0,45*0,45*4,5*118=337,808 [A]
P | 10 | 224325 |  | PILOTY ZE ŽELEZOBETONU C30/37 | M3 | 88.97 | 0 | 0 | 0 | 2
PP |  |  |  | C30/37 XF4 - hlava
VV |  |  |  | 3,1416*0,4*0,4*1,5*118=88,970 [A]
P | 11 | 224365 |  | VÝZTUŽ PILOT Z OCELI 10505, B500B | T | 51.213 | 0 | 0 | 0 | 2
PP |  |  |  | Odhad 120 kg/m3
VV |  |  |  | (337,808+88,97)*0,120=51,213 [A]
P | 12 | 22494 |  | PILOTY ZHOTOV NA MÍSTĚ Z KOVU (VÝPAŽNICE PONECH VE VRTU) | T | 34.48 | 0 | 0 | 0 | 2
PP |  |  |  | Ocel. tr. prům.800/10 dl.1,5m vč.PKO
VV |  |  |  | trubka 1 m = 194,8 kg, dl.1,5 = 292,2 kg 0,2922*118=34,480 [A]
P | 13 | 264741 |  | VRTY PRO PILOTY TŘ I A II D DO 1000MM | M | 708 | 0 | 0 | 0 | 2
PP |  |  |  | prům.900 mm
VV |  |  |  | dl.6,0m 6,0*118=708,000 [A]
SD |  | 3 |  | Svislé konstrukce |  |  |  | 0 | 0 |  | 0 | 0
P | 14 | 33717 |  | SLOUPKY PROTIHLUK STĚN Z DÍLCŮ KOVOVÝCH | T | 38.353 | 0 | 0 | 0 | 2
PP |  |  |  | HEB 180 vč.PKO
VV |  |  |  | příl.č.3 38,353=38,353 [A]
P | 15 | 347125 |  | STĚNY PROTIHLUKOVÉ Z DÍLCŮ ŽELEZOBETON DO C30/37 | M2 | 385.35 | 0 | 0 | 0 | 2
PP |  |  |  | kompletní soklový panel tl.120 mm z betonu C30/37 XF4 plochy betonových částí PHS ve styku se zeminou - ALP + 2 x ALN vč.únikových otvorů podrobný popis viz TZ
VV |  |  |  | 0,7*(559,0-3,5-5,0)=385,350 [A]
P | 16 | 347125R |  | STĚNY PROTIHLUKOVÉ Z DÍLCŮ ŽELEZOBETON DO C30/37 | M2 | 2189 | 0 | 0 | 0 | 2
PP |  |  |  | Pohltivý betonový panel - kompletní nosná vrstva tl.120 mm z betonu C30/37 XF4, pohltivá vrstva tl.110 mm z absorbetu vč.zajištěnými proti vypadnutí a utěsnění vč.únikových otvorů podrobný popis viz TZ
VV |  |  |  | 559,0*4,0-(5,0+3,5)*2,0-30,0*1,0=2 189,000 [A]
SD |  | 9 |  | Ostatní konstrukce a práce |  |  |  | 0 | 0 |  | 0 | 0
P | 17 | 9183D3 |  | PROPUSTY Z TRUB DN 600MM PLASTOVÝCH | M | 11 | 0 | 0 | 0 | 2
PP |  |  |  | zatrubnění příkopu vč.seříznutí čel
VV |  |  |  | 11,0=11,000 [A]

## SO 184_SO 184
ASPE10 |  |  |  | Firma: Pontex, spol. s r.o. (Pontex Consulting Engineers, Ltd.) | [5 empty] | 3
|  |  |  | Příloha k formuláři pro ocenění nabídky |  |  |  |  | 0 | 3
S | Stavba: | 0721800Brand1e |  | II/101 Brandýs nad Labem - přeložka, 1.etapa - část 1 |  |  | SO 184 | 0 | 0,00 | 2
O | Objekt: | SO 184 |  | Protihluková opatření v km 0.260-1,090 SO107 |  |  |  |  | 15,00 | 2
O1 | Rozpočet: | SO 184 |  | Protihluková opatření v km 0.260-1,090 SO107 |  |  |  |  | 21,00 | 2
Typ | Poř. číslo | Kód položky | Varianta | Název položky | MJ | Množství | Cena
[7 empty] | Jednotková | Celkem
0 | 1 | 2 | 3 | 4 | 5 | 6 | 9 | 10
SD |  | 0 |  | Všeobecné konstrukce a práce |  |  |  | 0 | 0 |  | 0 | 0
P | 1 | 015111 |  | POPLATKY ZA LIKVIDACI ODPADŮ NEKONTAMINOVANÝCH - 17 05 04 VYTĚŽENÉ ZEMINY A HORNINY - I. TŘÍDA TĚŽITELNOSTI | T | 341.414 | 0 | 0 | 0 | 2
PP
VV |  |  |  | pol.131738 170,707*2,0=341,414 [A]
SD |  | 1 |  | Zemní práce |  |  |  | 0 | 0 |  | 0 | 0
P | 2 | 131738 |  | HLOUBENÍ JAM ZAPAŽ I NEPAŽ TŘ. I, ODVOZ DO 20KM | M3 | 170.707 | 0 | 0 | 0 | 2
PP
VV |  |  |  | 1/3*3,1416*1,5*(0,825*0,825+0,825*0,45+0,45*0,45)*168=331,023 [A] odpočet pilota -3,1416*0,45*0,45*1,5*168=- 160,316 [B] Celkem: A+B=170,707 [C]
P | 3 | 17120 |  | ULOŽENÍ SYPANINY DO NÁSYPŮ A NA SKLÁDKY BEZ ZHUTNĚNÍ | M3 | 170.707 | 0 | 0 | 0 | 2
PP
VV |  |  |  | 170,707=170,707 [A]
P | 4 | 17481 |  | ZÁSYP JAM A RÝH Z NAKUPOVANÝCH MATERIÁLŮ | M3 | 204.354 | 0 | 0 | 0 | 2
PP
VV |  |  |  | 1/3*3,1416*1,5*(0,825*0,825+0,825*0,45+0,45*0,45)*168=331,023 [A] odpočet pilota -3,1416*0,4*0,4*1,5*168=- 126,669 [B] Celkem: A+B=204,354 [C]
P | 5 | 18311 |  | ZALOŽENÍ ZÁHONU PRO VÝSADBU | M2 | 199.75 | 0 | 0 | 0 | 2
PP
VV |  |  |  | za zdí v šířce 250 mm 0,25*(819,0-20,0)=199,750 [A]
P | 6 | 18461 |  | MULČOVÁNÍ | M2 | 199.75 | 0 | 0 | 0 | 2
PP |  |  |  | pod popínavými dřevinami
VV |  |  |  | za zdí v šířce 250 mm a tl.100mm 0,25*(819,0-20,0)=199,750 [A]
P | 7 | 18472 |  | OŠETŘENÍ DŘEVIN SOLITERNÍCH | KUS | 7990 | 0 | 0 | 0 | 2
PP
VV |  |  |  | keře - povýsadbová péče min.5 let (819,0-20,0)/0,5*5=7 990,000 [A]
P | 8 | 184A1 |  | VYSAZOVÁNÍ KEŘŮ LISTNATÝCH S BALEM VČETNĚ VÝKOPU JAMKY | KUS | 1598 | 0 | 0 | 0 | 2
PP |  |  |  | Popínavá samopnoucí dřevina kontejnerovaná kompletní vč.hloubení jamek, dodání výsadbové zeminy, hnojení, zálivka a pod.
VV |  |  |  | (819,0-20,0)/0,5=1 598,000 [A]
SD |  | 2 |  | Základy |  |  |  | 0 | 0 |  | 0 | 0
P | 9 | 224324 |  | PILOTY ZE ŽELEZOBETONU C25/30 | M3 | 480.948 | 0 | 0 | 0 | 2
PP |  |  |  | C25/30 XA1 - dřík
VV |  |  |  | 3,1416*0,45*0,45*4,5*168=480,948 [A]
P | 10 | 224325 |  | PILOTY ZE ŽELEZOBETONU C30/37 | M3 | 126.669 | 0 | 0 | 0 | 2
PP |  |  |  | C30/37 XF4 - hlava
VV |  |  |  | 3,1416*0,4*0,4*1,5*168=126,669 [A]
P | 11 | 224365 |  | VÝZTUŽ PILOT Z OCELI 10505, B500B | T | 72.914 | 0 | 0 | 0 | 2
PP |  |  |  | Odhad 120 kg/m3
VV |  |  |  | (480,948+126,669)*0,120=72,914 [A]
P | 12 | 22494 |  | PILOTY ZHOTOV NA MÍSTĚ Z KOVU (VÝPAŽNICE PONECH VE VRTU) | T | 49.09 | 0 | 0 | 0 | 2
PP |  |  |  | Ocel. tr. prům.800/10 dl.1,5m vč.PKO
VV |  |  |  | trubka 1 m = 194,8 kg, dl.1,5 = 292,2 kg 0,2922*168=49,090 [A]
P | 13 | 264741 |  | VRTY PRO PILOTY TŘ I A II D DO 1000MM | M | 826 | 0 | 0 | 0 | 2
PP |  |  |  | prům.900 mm
VV |  |  |  | dl.7,0m 7,0*118=826,000 [A]
SD |  | 3 |  | Svislé konstrukce |  |  |  | 0 | 0 |  | 0 | 0
P | 14 | 33717 |  | SLOUPKY PROTIHLUK STĚN Z DÍLCŮ KOVOVÝCH | T | 126.938 | 0 | 0 | 0 | 2
PP |  |  |  | HEB 180 vč.PKO
VV |  |  |  | příl.č.4 126,938=126,938 [A]
P | 15 | 347125 |  | STĚNY PROTIHLUKOVÉ Z DÍLCŮ ŽELEZOBETON DO C30/37 | M2 | 559.3 | 0 | 0 | 0 | 2
PP |  |  |  | kompletní soklový panel tl.120 mm z betonu C30/37 XF4 plochy betonových částí PHS ve styku se zeminou - ALP + 2 x ALN vč.únikových otvorů podrobný popis viz TZ
VV |  |  |  | 0,7*(819,0-20,0)=559,300 [A]
P | 16 | 347125R |  | STĚNY PROTIHLUKOVÉ Z DÍLCŮ ŽELEZOBETON DO C30/37 | M2 | 4408.5 | 0 | 0 | 0 | 2
PP |  |  |  | Pohltivý betonový panel - kompletní nosná vrstva tl.120 mm z betonu C30/37 XF4, pohltivá vrstva tl.110 mm z absorbetu vč.zajištěnými proti vypadnutí a utěsnění vč.únikových otvorů podrobný popis viz TZ
VV |  |  |  | (490,5-20,0)*6,0-3,5*2,0-5,0*2,0=2 806,000 [A] 328,5*5,0-5,0*1,0-5,0*2,0=1 627,500 [B] odpočet vedení -25,0*1,0=-25,000 [C] Celkem: A+B+C=4 408,500 [D]

## SO 190_SO190
ASPE10 |  |  |  | Firma: Pontex, spol. s r.o. (Pontex Consulting Engineers, Ltd.) | [5 empty] | 3
|  |  |  | Příloha k formuláři pro ocenění nabídky |  |  |  |  | 0 | 3
S | Stavba: | 0721800Brand1e |  | II/101 Brandýs nad Labem - přeložka, 1.etapa - část 1 |  |  | SO190 | 0 | 0,00 | 2
O | Objekt: | SO 190 |  | DIO |  |  |  |  | 15,00 | 2
O1 | Rozpočet: | SO190 |  | DIO |  |  |  |  | 21,00 | 2
Typ | Poř. číslo | Kód položky | Varianta | Název položky | MJ | Množství | Cena
[7 empty] | Jednotková | Celkem
0 | 1 | 2 | 3 | 4 | 5 | 6 | 9 | 10
SD |  | 0 |  | Všeobecné konstrukce a práce |  |  |  | 0 | 0 |  | 0 | 0
P | 1 | 02720R3 |  | POMOC PRÁCE ZŘÍZ NEBO ZAJIŠŤ REGULACI A OCHRANU DOPRAVY - přechodné dopravní značení | KPL | 1 | 0 | 0 | 0 | 2
PP |  |  |  | Veškeré přechodné svislé a vodorovné dopravní značení, dopravní zařízení a výstražné vozíky, jejich dodávku, montáž, demontáž, pronájem, pravidelnou kontrolu, údržbu, servis, přemísťování, přeznačování a manipulaci s nimi
VV

## SO 203_SO 203
ASPE10 |  |  |  | Firma: Pontex, spol. s r.o. (Pontex Consulting Engineers, Ltd.) | [5 empty] | 3
|  |  |  | Příloha k formuláři pro ocenění nabídky |  |  |  |  | 0 | 3
S | Stavba: | 0721800Brand1e |  | II/101 Brandýs nad Labem - přeložka, 1.etapa - část 1 |  |  | SO 203 | 0 | 0,00 | 2
O | Objekt: | SO 203 |  | Most přes Ostrovský potok |  |  |  |  | 15,00 | 2
O1 | Rozpočet: | SO 203 |  | Most přes Ostrovský potok |  |  |  |  | 21,00 | 2
Typ | Poř. číslo | Kód položky | Varianta | Název položky | MJ | Množství | Cena
[7 empty] | Jednotková | Celkem
0 | 1 | 2 | 3 | 4 | 5 | 6 | 9 | 10
SD |  | 0 |  | Všeobecné konstrukce a práce |  |  |  | 0 | 0 |  | 0 | 0
P | 1 | 015111 |  | POPLATKY ZA LIKVIDACI ODPADŮ NEKONTAMINOVANÝCH - 17 05 04 VYTĚŽENÉ ZEMINY A HORNINY - I. TŘÍDA TĚŽITELNOSTI | T | 2280.6 | 0 | 0 | 0 | 2
PP
VV |  |  |  | pol.131738 1140,3*2,0=2 280,600 [A]
P | 2 | 02940 |  | OSTATNÍ POŽADAVKY - VYPRACOVÁNÍ DOKUMENTACE | KPL | 1 | 0 | 0 | 0 | 2
PP |  |  |  | Projekt sledování a údržby mostu
VV
P | 3 | 029412 |  | OSTATNÍ POŽADAVKY - VYPRACOVÁNÍ MOSTNÍHO LISTU | KUS | 1 | 0 | 0 | 0 | 2
PP
VV
P | 4 | 02950 |  | OSTATNÍ POŽADAVKY - POSUDKY, KONTROLY, REVIZNÍ ZPRÁVY | KPL | 1 | 0 | 0 | 0 | 2
PP |  |  |  | Výpočet zatížitelnosti
VV
P | 5 | 02953 |  | OSTATNÍ POŽADAVKY - HLAVNÍ MOSTNÍ PROHLÍDKA | KUS | 1 | 0 | 0 | 0 | 2
PP |  |  |  | 1.HMP
VV
SD |  | 1 |  | Zemní práce |  |  |  | 0 | 0 |  | 0 | 0
P | 6 | 113766 |  | FRÉZOVÁNÍ DRÁŽKY PRŮŘEZU DO 800MM2 V ASFALTOVÉ VOZOVCE | M | 22.9 | 0 | 0 | 0 | 2
PP |  |  |  | řezaná spára nad koncem rámu
VV |  |  |  | 11,9+11,0=22,900 [A]
P | 7 | 11526 |  | PŘEVEDENÍ VODY POTRUBÍM DN 800 NEBO ŽLABY R.O. DO 2,8M | M | 48 | 0 | 0 | 0 | 2
PP |  |  |  | provizorní obtok prům.800 mm vč.hrázek Způsob převedení vody je věcí zhotovitele
VV |  |  |  | 48,0=48,000 [A]
P | 8 | 131738 |  | HLOUBENÍ JAM ZAPAŽ I NEPAŽ TŘ. I, ODVOZ DO 20KM | M3 | 1140.3 | 0 | 0 | 0 | 2
PP |  |  |  | vč.čerpacích jímek a čerpání vody vč.odvozu na skládku
VV |  |  |  | 12,0*3,5*13,15=552,300 [A] 5,6*3,5*(8,5+7,0+7,0+7,5)=588,000 [B] Celkem: A+B=1 140,300 [C]
P | 9 | 17120 |  | ULOŽENÍ SYPANINY DO NÁSYPŮ A NA SKLÁDKY BEZ ZHUTNĚNÍ | M3 | 1140.3 | 0 | 0 | 0 | 2
PP
VV |  |  |  | 1140,3=1 140,300 [A]
P | 10 | 17481 |  | ZÁSYP JAM A RÝH Z NAKUPOVANÝCH MATERIÁLŮ | M3 | 569.3 | 0 | 0 | 0 | 2
PP |  |  |  | zásyp základů a okolo křídel do úrovně původního terénu
VV |  |  |  | výkop 1140,3=1 140,300 [A] odpočet betony a otvor -150,0-110,0=- 260,000 [B] odpočet podkladní beton -311,0=- 311,000 [C] Celkem: A+B+C=569,300 [D]
SD |  | 2 |  | Základy |  |  |  | 0 | 0 |  | 0 | 0
P | 11 | 21341 |  | DRENÁŽNÍ VRSTVY Z PLASTBETONU (PLASTMALTY) | M3 | 0.057 | 0 | 0 | 0 | 2
PP
VV |  |  |  | v úžlabí 0,15*0,04*9,5=0,057 [A]
P | 12 | 289971 |  | OPLÁŠTĚNÍ (ZPEVNĚNÍ) Z GEOTEXTILIE | M2 | 337.32 | 0 | 0 | 0 | 2
PP |  |  |  | geotextilie min.500 g/m2
VV |  |  |  | ochrana geomembrány (4,1+5,27)*18,0*2=337,320 [A]
P | 13 | 28999 |  | OPLÁŠTĚNÍ (ZPEVNĚNÍ) Z FÓLIE | M2 | 168.66 | 0 | 0 | 0 | 2
PP |  |  |  | těsnící geomembrána
VV |  |  |  | (4,1+5,27)*18,0=168,660 [A]
SD |  | 3 |  | Svislé konstrukce |  |  |  | 0 | 0 |  | 0 | 0
P | 14 | 31717 |  | KOVOVÉ KONSTRUKCE PRO KOTVENÍ ŘÍMSY | KG | 126 | 0 | 0 | 0 | 2
PP |  |  |  | po 1 m na NK
VV |  |  |  | odhad 6 kg/kus (10+11)*6,0=126,000 [A]
P | 15 | 317325 |  | ŘÍMSY ZE ŽELEZOBETONU DO C30/37 | M3 | 7.526 | 0 | 0 | 0 | 2
PP |  |  |  | C30/37 XF4 vč.bednění, vč.výplně a těsnění prac.,smršť. a dilat. spar
VV |  |  |  | (0,8*0,3+0,5*0,23)*(10,89+10,31)=7,526 [A]
P | 16 | 317365 |  | VÝZTUŽ ŘÍMS Z OCELI 10505, B500B | T | 1.204 | 0 | 0 | 0 | 2
PP |  |  |  | Odhad 160 kg/m3
VV |  |  |  | 7,526*0,160=1,204 [A]
P | 17 | 327325 |  | ZDI OPĚRNÉ, ZÁRUBNÍ, NÁBŘEŽNÍ ZE ŽELEZOVÉHO BETONU DO C30/37 | M3 | 76.725 | 0 | 0 | 0 | 2
PP |  |  |  | C30/37 -XF2 vč.bednění, výplně a těsnění pracovních a dilatačních spar, vč.izolací proti zemní vlhkosti zasypaných částí, vč.ochrany této izolace, vč. letopočtu
VV |  |  |  | samostatná křídla tvaru úhlových zdí základy 2,5*0,66*(6,03+6,53+5,53+6,02)=39,782 [A] stěny (0,5+0,635)*0,5*(3,8+1,6)*0,5*(6,03+6,53+5,53+6,02)=36,943 [B] Celkem: A+B=76,725 [C]
P | 18 | 327365 |  | VÝZTUŽ ZDÍ OPĚRNÝCH, ZÁRUBNÍCH, NÁBŘEŽNÍCH Z OCELI 10505, B500B | T | 11.509 | 0 | 0 | 0 | 2
PP |  |  |  | Odhad 150 kg/m3
VV |  |  |  | 76,725*0,150=11,509 [A]
P | 19 | 389325 |  | MOSTNÍ RÁMOVÉ KONSTRUKCE ZE ŽELEZOBETONU C30/37 | M3 | 177.625 | 0 | 0 | 0 | 2
PP |  |  |  | C30/37 -XF2 vč.bednění, výplně a těsnění pracovních a dilatačních spar, vč.izolací proti zemní vlhkosti zasypaných částí, vč.ochrany této izolace, vč. letopočtu
VV |  |  |  | základ.deska 9,97*10,15*0,7=70,837 [A] stěny (2,46+2,27)*0,5*(12,31+13,04)*0,7=41,967 [B] horní deska 5,343m2*10,15+0,1*0,75*10,29=55,003 [C] krátká křídla pod římsami 1,0*0,5*(0,57+0,7+0,55+0,9)=1,360 [E] Celkem: (A+B+C+E)*1,05=177,625 [D]
P | 20 | 389365 |  | VÝZTUŽ MOSTNÍ RÁMOVÉ KONSTRUKCE Z OCELI 10505, B500B | T | 26.644 | 0 | 0 | 0 | 2
PP |  |  |  | Odhad 150 kg/m3
VV |  |  |  | 177,625*0,150=26,644 [A]
SD |  | 4 |  | Vodorovné konstrukce |  |  |  | 0 | 0 |  | 0 | 0
P | 21 | 451312 |  | PODKLADNÍ A VÝPLŇOVÉ VRSTVY Z PROSTÉHO BETONU C12/15 | M3 | 375.983 | 0 | 0 | 0 | 2
PP |  |  |  | C12/15 X0 - podkladní a výplňový beton
VV |  |  |  | pod základy (8,4+11,4)*0,5*1,5*13,15=195,278 [D] (2,5+5,5)*0,5*1,5*(6,8+5,4+6,3+5,6+4*0,7)=161,400 [E] Celkem pod základy : D+E=356,678 [C] pod drenáží 0,3*1,3*(25,6+23,9)=19,305 [B] Celkem:C+B=375,983 [F]
P | 22 | 451313 |  | PODKLADNÍ A VÝPLŇOVÉ VRSTVY Z PROSTÉHO BETONU C16/20 | M3 | 34.969 | 0 | 0 | 0 | 2
PP |  |  |  | C16/20n XF1 - lože dlažby tl.100 mm
VV |  |  |  | přechodové desky říms (1,3+1,5+1,1+1,1)m2*0,1=0,500 [A] skluzy vč.nátoku (3,9+5,9)m2*0,1=0,980 [B] příkopy (2,8+2,0+3,8+2,5)m2*0,1=1,110 [D] zvýšená tl.betonu v rámu 3,19m2*10,15=32,379 [C] Celkem: A+B+D+C=34,969 [E]
P | 23 | 45860 |  | VÝPLŇ ZA OPĚRAMI A ZDMI Z MEZEROVITÉHO BETONU | M3 | 157.528 | 0 | 0 | 0 | 2
PP |  |  |  | přechodový klín z mezerovitého betonu
VV |  |  |  | (8,17+7,35)m2*10,15=157,528 [A]
P | 24 | 465512 |  | DLAŽBY Z LOMOVÉHO KAMENE NA MC | M3 | 5.18 | 0 | 0 | 0 | 2
PP |  |  |  | Dlažba tl.200 mm do betonu
VV |  |  |  | přechodové desky říms (1,3+1,5+1,1+1,1)m2*0,2=1,000 [A] skluzy vč.nátoku (3,9+5,9)m2*0,2=1,960 [B] příkopy (2,8+2,0+3,8+2,5)m2*0,2=2,220 [D] Celkem: A+B+D=5,180 [E]
SD |  | 5 |  | Komunikace |  |  |  | 0 | 0 |  | 0 | 0
P | 25 | 572212 |  | SPOJOVACÍ POSTŘIK Z MODIFIK ASFALTU DO 0,5KG/M2 | M2 | 84.363 | 0 | 0 | 0 | 2
PP |  |  |  | 0,3 kg/m2
VV |  |  |  | 9,15*9,22=84,363 [A]
P | 26 | 574B34 |  | ASFALTOVÝ BETON PRO OBRUSNÉ VRSTVY MODIFIK ACO 11+, 11S TL. 40MM | M2 | 84.363 | 0 | 0 | 0 | 2
PP |  |  |  | ACO 11+
VV |  |  |  | 9,15*9,22=84,363 [A]
P | 27 | 575F53 |  | LITÝ ASFALT MA IV (OCHRANA MOSTNÍ IZOLACE) 11 TL. 40MM MODIFIK | M2 | 84.363 | 0 | 0 | 0 | 2
PP
VV |  |  |  | 9,15*9,22=84,363 [A]
SD |  | 7 |  | Přidružená stavební výroba |  |  |  | 0 | 0 |  | 0 | 0
P | 28 | 711412 |  | IZOLACE MOSTOVEK CELOPLOŠNÁ ASFALTOVÝMI PÁSY | M2 | 156.86 | 0 | 0 | 0 | 2
PP
VV |  |  |  | (7,4+2,5*2)*12,65=156,860 [A]
P | 29 | 711502 |  | OCHRANA IZOLACE NA POVRCHU ASFALTOVÝMI PÁSY | M2 | 13.78 | 0 | 0 | 0 | 2
PP |  |  |  | Ochrana izolace pod římsou - s kovovou vložkou
VV |  |  |  | 0,65*(10,3+10,9)=13,780 [A]
P | 30 | 711509 |  | OCHRANA IZOLACE NA POVRCHU TEXTILIÍ | M2 | 63.25 | 0 | 0 | 0 | 2
PP |  |  |  | ochranná geotextilie
VV |  |  |  | ochrana svislé pásové izolace 2,5*(13,0+12,3)=63,250 [A]
P | 31 | 78382 |  | NÁTĚRY BETON KONSTR TYP S2 (OS-B) | M2 | 16.596 | 0 | 0 | 0 | 2
PP
VV |  |  |  | kraje NK (0,6+0,3)*9,22*2=16,596 [A]
P | 32 | 78383 |  | NÁTĚRY BETON KONSTR TYP S4 (OS-C) | M2 | 6.36 | 0 | 0 | 0 | 2
PP
VV |  |  |  | kraje říms (0,15+0,15)*(10,9+10,3)=6,360 [A]
SD |  | 8 |  | Potrubí |  |  |  | 0 | 0 |  | 0 | 0
P | 33 | 875332 |  | POTRUBÍ DREN Z TRUB PLAST DN DO 150MM DĚROVANÝCH | M | 57.3 | 0 | 0 | 0 | 2
PP |  |  |  | drenáž za opěrou - vyústěna skrz opěru do potoka a okolo křídla do potoka
VV |  |  |  | 25,6+23,9+0,9*2+3,0*2=57,300 [A]
SD |  | 9 |  | Ostatní konstrukce a práce |  |  |  | 0 | 0 |  | 0 | 0
P | 34 | 9117C1 |  | SVOD OCEL ZÁBRADEL ÚROVEŇ ZADRŽ H2 - DODÁVKA A MONTÁŽ | M | 24 | 0 | 0 | 0 | 2
PP |  |  |  | kompletní vč.kotvení do římsy, plastmalty a PKO
VV |  |  |  | 12,0+12,0=24,000 [A]
P | 35 | 91355 |  | EVIDENČNÍ ČÍSLO MOSTU | KUS | 2 | 0 | 0 | 0 | 2
PP |  |  |  | kompletní vč.uchycení
VV |  |  |  | 2=2,000 [A]
P | 36 | 917212 |  | ZÁHONOVÉ OBRUBY Z BETONOVÝCH OBRUBNÍKŮ ŠÍŘ 80MM | M | 14.2 | 0 | 0 | 0 | 2
PP |  |  |  | vč.bet.lože s opěrou
VV |  |  |  | podél dlažby mimo vozovku (2,0+0,8)*4+1,0*3=14,200 [A]
P | 37 | 917224 |  | SILNIČNÍ A CHODNÍKOVÉ OBRUBY Z BETONOVÝCH OBRUBNÍKŮ ŠÍŘ 150MM | M | 8 | 0 | 0 | 0 | 2
PP |  |  |  | vč.bet.lože s opěrou
VV |  |  |  | podél dlažby u vozovky 2,0*4=8,000 [A]
P | 38 | 931325 |  | TĚSNĚNÍ DILATAČ SPAR ASF ZÁLIVKOU MODIFIK PRŮŘ DO 600MM2 | M | 21.2 | 0 | 0 | 0 | 2
PP |  |  |  | s předtěsněním
VV |  |  |  | podél říms 10,9+10,3=21,200 [A]
P | 39 | 931326 |  | TĚSNĚNÍ DILATAČ SPAR ASF ZÁLIVKOU MODIFIK PRŮŘ DO 800MM2 | M | 22.9 | 0 | 0 | 0 | 2
PP |  |  |  | řezaná spára nad koncem rámu - výplň
VV |  |  |  | 11,9+11,0=22,900 [A]

## SO 204_SO 204
ASPE10 |  |  |  | Firma: Pontex, spol. s r.o. (Pontex Consulting Engineers, Ltd.) | [5 empty] | 3
|  |  |  | Příloha k formuláři pro ocenění nabídky |  |  |  |  | 0 | 3
S | Stavba: | 0721800Brand1e |  | II/101 Brandýs nad Labem - přeložka, 1.etapa - část 1 |  |  | SO 204 | 0 | 0,00 | 2
O | Objekt: | SO 204 |  | Most přes Svémyslickou svodnici |  |  |  |  | 15,00 | 2
O1 | Rozpočet: | SO 204 |  | Most přes Svémyslickou svodnici |  |  |  |  | 21,00 | 2
Typ | Poř. číslo | Kód položky | Varianta | Název položky | MJ | Množství | Cena
[7 empty] | Jednotková | Celkem
0 | 1 | 2 | 3 | 4 | 5 | 6 | 9 | 10
SD |  | 0 |  | Všeobecné konstrukce a práce |  |  |  | 0 | 0 |  | 0 | 0
P | 1 | 015111 |  | POPLATKY ZA LIKVIDACI ODPADŮ NEKONTAMINOVANÝCH - 17 05 04 VYTĚŽENÉ ZEMINY A HORNINY - I. TŘÍDA TĚŽITELNOSTI | T | 3711.77 | 0 | 0 | 0 | 2
PP
VV |  |  |  | pol.131738 1855,885*2,0=3 711,770 [A]
P | 2 | 02940 |  | OSTATNÍ POŽADAVKY - VYPRACOVÁNÍ DOKUMENTACE | KPL | 1 | 0 | 0 | 0 | 2
PP |  |  |  | Projekt sledování a údržby mostu
VV
P | 3 | 029412 |  | OSTATNÍ POŽADAVKY - VYPRACOVÁNÍ MOSTNÍHO LISTU | KUS | 1 | 0 | 0 | 0 | 2
PP
VV
P | 4 | 02950 |  | OSTATNÍ POŽADAVKY - POSUDKY, KONTROLY, REVIZNÍ ZPRÁVY | KPL | 1 | 0 | 0 | 0 | 2
PP |  |  |  | Výpočet zatížitelnosti
VV
P | 5 | 02953 |  | OSTATNÍ POŽADAVKY - HLAVNÍ MOSTNÍ PROHLÍDKA | KUS | 1 | 0 | 0 | 0 | 2
PP |  |  |  | 1.HMP
VV
SD |  | 1 |  | Zemní práce |  |  |  | 0 | 0 |  | 0 | 0
P | 6 | 113766 |  | FRÉZOVÁNÍ DRÁŽKY PRŮŘEZU DO 800MM2 V ASFALTOVÉ VOZOVCE | M | 27.5 | 0 | 0 | 0 | 2
PP |  |  |  | řezaná spára nad koncem rámu
VV |  |  |  | 13,75*2=27,500 [A]
P | 7 | 11526 |  | PŘEVEDENÍ VODY POTRUBÍM DN 800 NEBO ŽLABY R.O. DO 2,8M | M | 68 | 0 | 0 | 0 | 2
PP |  |  |  | provizorní obtok prům.800 mm vč.hrázek Způsob převedení vody je věcí zhotovitele
VV |  |  |  | 68,0=68,000 [A]
P | 8 | 131738 |  | HLOUBENÍ JAM ZAPAŽ I NEPAŽ TŘ. I, ODVOZ DO 20KM | M3 | 1855.885 | 0 | 0 | 0 | 2
PP |  |  |  | vč.čerpacích jímek a čerpání vody vč.odvozu na skládku
VV |  |  |  | 13,7*3,5*20,5=982,975 [A] 6,1*3,0*(24,0+11,6+12,1)=872,910 [B] Celkem: A+B=1 855,885 [C]
P | 9 | 17120 |  | ULOŽENÍ SYPANINY DO NÁSYPŮ A NA SKLÁDKY BEZ ZHUTNĚNÍ | M3 | 1855.885 | 0 | 0 | 0 | 2
PP
VV |  |  |  | 1855,885=1 855,885 [A]
P | 10 | 17481 |  | ZÁSYP JAM A RÝH Z NAKUPOVANÝCH MATERIÁLŮ | M3 | 919.3 | 0 | 0 | 0 | 2
PP |  |  |  | zásyp základů a okolo křídel do úrovně původního terénu
VV |  |  |  | výkop 1855,9=1 855,900 [A] odpočet betony a otvor -360,0-180,0=- 540,000 [B] odpočet podkladní beton -396,6=- 396,600 [C] Celkem: A+B+C=919,300 [D]
SD |  | 2 |  | Základy |  |  |  | 0 | 0 |  | 0 | 0
P | 11 | 21341 |  | DRENÁŽNÍ VRSTVY Z PLASTBETONU (PLASTMALTY) | M3 | 0.08 | 0 | 0 | 0 | 2
PP
VV |  |  |  | v úžlabí 0,15*0,04*13,3=0,080 [A]
P | 12 | 289971 |  | OPLÁŠTĚNÍ (ZPEVNĚNÍ) Z GEOTEXTILIE | M2 | 334.08 | 0 | 0 | 0 | 2
PP |  |  |  | geotextilie min.500 g/m2
VV |  |  |  | ochrana geomembrány (6,7+7,7)*11,6*2=334,080 [A]
P | 13 | 28999 |  | OPLÁŠTĚNÍ (ZPEVNĚNÍ) Z FÓLIE | M2 | 167.04 | 0 | 0 | 0 | 2
PP |  |  |  | těsnící geomembrána
VV |  |  |  | (6,7+7,7)*11,6=167,040 [A]
SD |  | 3 |  | Svislé konstrukce |  |  |  | 0 | 0 |  | 0 | 0
P | 14 | 31717 |  | KOVOVÉ KONSTRUKCE PRO KOTVENÍ ŘÍMSY | KG | 186 | 0 | 0 | 0 | 2
PP |  |  |  | po 1 m na NK
VV |  |  |  | odhad 6 kg/kus (16+15)*6,0=186,000 [A]
P | 15 | 317325 |  | ŘÍMSY ZE ŽELEZOBETONU DO C30/37 | M3 | 25.703 | 0 | 0 | 0 | 2
PP |  |  |  | C30/37 XF4 vč.bednění, vč.výplně a těsnění prac.,smršť. a dilat. spar
VV |  |  |  | levá (0,3*0,8+1,6*0,23)*16,03=9,746 [A] pravá (0,3*0,8+0,5*0,23)*(20,1+24,85)=15,957 [B] Celkem: A+B=25,703 [C]
P | 16 | 317365 |  | VÝZTUŽ ŘÍMS Z OCELI 10505, B500B | T | 4.112 | 0 | 0 | 0 | 2
PP |  |  |  | Odhad 160 kg/m3
VV |  |  |  | 25,703*0,160=4,112 [A]
P | 17 | 327325 |  | ZDI OPĚRNÉ, ZÁRUBNÍ, NÁBŘEŽNÍ ZE ŽELEZOVÉHO BETONU DO C30/37 | M3 | 192.968 | 0 | 0 | 0 | 2
PP |  |  |  | C30/37 -XF2 vč.bednění, výplně a těsnění pracovních a dilatačních spar, vč.izolací proti zemní vlhkosti zasypaných částí, vč.ochrany této izolace, vč. letopočtu
VV |  |  |  | samostatná křídla tvaru úhlových zdí základy 3,0*0,75*(10,1+14,6+22,39)=105,953 [A] stěny (0,9+3,4)*0,5*0,55*9,6+(0,9+4,43)*0,5*0,57*15,2+(3,96+3,63)*0,5*0,593*22,39+(2,5+0,8)*0,5*0,53*2,5=87,015 [B] Celkem: A+B=192,968 [C]
P | 18 | 327365 |  | VÝZTUŽ ZDÍ OPĚRNÝCH, ZÁRUBNÍCH, NÁBŘEŽNÍCH Z OCELI 10505, B500B | T | 28.945 | 0 | 0 | 0 | 2
PP |  |  |  | Odhad 150 kg/m3
VV |  |  |  | 192,968*0,150=28,945 [A]
P | 19 | 33717 |  | SLOUPKY PROTIHLUK STĚN Z DÍLCŮ KOVOVÝCH | T | 1.806 | 0 | 0 | 0 | 2
PP |  |  |  | na mostě
VV |  |  |  | levá římsa - HEB 180 0,0512*4,2*7*1,2=1,806 [A]
P | 20 | 34799 |  | STĚNY PROTIHLUKOVÉ A OHRADNÍ Z PLEXISKLA | M2 | 48 | 0 | 0 | 0 | 2
PP
VV |  |  |  | levá římsa 12,0*4=48,000 [A]
P | 21 | 389325 |  | MOSTNÍ RÁMOVÉ KONSTRUKCE ZE ŽELEZOBETONU C30/37 | M3 | 371.907 | 0 | 0 | 0 | 2
PP |  |  |  | C30/37 -XF2 vč.bednění, výplně a těsnění pracovních a dilatačních spar, vč.izolací proti zemní vlhkosti zasypaných částí, vč.ochrany této izolace, vč. letopočtu
VV |  |  |  | základ.deska 14,19*10,6*0,85+0,85*2,0*0,8=129,212 [A] stěny 0,85*16,8*(4,0+4,2)+2,44m2*2,2=122,464 [B] horní deska 9,29m2*11,6+1,85*0,13*13,3=110,963 [C] křídlo 13,2m2*0,6=7,920 [D] krátká křídla pod římsami 1,0*0,5*(1,015+1,68)=1,348 [E] Celkem: A+B+C+D+E=371,907 [F]
P | 22 | 389365 |  | VÝZTUŽ MOSTNÍ RÁMOVÉ KONSTRUKCE Z OCELI 10505, B500B | T | 55.786 | 0 | 0 | 0 | 2
PP |  |  |  | Odhad 150 kg/m3
VV |  |  |  | 371,907*0,150=55,786 [A]
SD |  | 4 |  | Vodorovné konstrukce |  |  |  | 0 | 0 |  | 0 | 0
P | 23 | 451312 |  | PODKLADNÍ A VÝPLŇOVÉ VRSTVY Z PROSTÉHO BETONU C12/15 | M3 | 429.321 | 0 | 0 | 0 | 2
PP |  |  |  | C12/15 X0 - podkladní a výplňový beton
VV |  |  |  | pod základy 16,2*1,0*13,0=210,600 [D] 4,0*1,0*(9,5+14,6+22,4)=186,000 [E] Celkem pod základy : D+E=396,600 [C] pod drenáží 0,3*1,3*(49,3+34,6)=32,721 [B] Celkem:C+B=429,321 [F]
P | 24 | 451313 |  | PODKLADNÍ A VÝPLŇOVÉ VRSTVY Z PROSTÉHO BETONU C16/20 | M3 | 135.417 | 0 | 0 | 0 | 2
PP |  |  |  | C16/20n XF1 - lože dlažby tl.100 mm
VV |  |  |  | přechodové desky říms ((4,2+5,4)*2,3+2,4*0,55*2)m2*0,1=2,472 [A] skluzy vč.zaústění (0,6*(8,7+12,9)+2,7*2,7+7,2m2)*0,1=2,745 [B] podél křídla 0,8*(2,8+0,7)*0,1=0,280 [D] zvýšená tl.betonu v rámu 11,2m2*11,6=129,920 [C] Celkem: A+B+D+C=135,417 [F]
P | 25 | 451314 |  | PODKLADNÍ A VÝPLŇOVÉ VRSTVY Z PROSTÉHO BETONU C25/30 | M3 | 7.44 | 0 | 0 | 0 | 2
PP |  |  |  | C25/30 XF3
VV |  |  |  | přechod odvodňovacího žlabu 37,2m2*0,2=7,440 [E]
P | 26 | 45152 |  | PODKLADNÍ A VÝPLŇOVÉ VRSTVY Z KAMENIVA DRCENÉHO | M3 | 5.58 | 0 | 0 | 0 | 2
PP |  |  |  | ŠD tl.150mm
VV |  |  |  | přechod odvodňovacího žlabu 37,2m2*0,15=5,580 [A]
P | 27 | 45860 |  | VÝPLŇ ZA OPĚRAMI A ZDMI Z MEZEROVITÉHO BETONU | M3 | 479.08 | 0 | 0 | 0 | 2
PP |  |  |  | přechodový klín z mezerovitého betonu
VV |  |  |  | (17,4+23,9)m2*11,6=479,080 [A]
P | 28 | 465512 |  | DLAŽBY Z LOMOVÉHO KAMENE NA MC | M3 | 20.294 | 0 | 0 | 0 | 2
PP |  |  |  | Dlažba tl.200 (250) mm do betonu
VV |  |  |  | přechodové desky říms ((4,2+5,4)*2,3+2,4*0,55*2)m2*0,2=4,944 [A] skluzy vč.zaústění (0,6*(8,7+12,9)+2,7*2,7+7,2m2)*0,2=5,490 [B] podél křídla 0,8*(2,8+0,7)*0,2=0,560 [C] přechod odvodňovacího žlabu 37,2m2*0,25=9,300 [D] Celkem: A+B+C+D=20,294 [E]
SD |  | 5 |  | Komunikace |  |  |  | 0 | 0 |  | 0 | 0
P | 29 | 56334 |  | VOZOVKOVÉ VRSTVY ZE ŠTĚRKODRTI TL. DO 200MM | M2 | 90 | 0 | 0 | 0 | 2
PP |  |  |  | ŠD tl.200 mm
VV |  |  |  | přístupová komunikace 3,0*30,0=90,000 [A]
P | 30 | 564632 |  | VOZOVKOVÉ VRSTVY Z PENETRAČNÍHO MAKADAMU HRUBÉHO TL. 100MM | M2 | 90 | 0 | 0 | 0 | 2
PP |  |  |  | PMH tl.100 mm
VV |  |  |  | přístupová komunikace 3,0*30,0=90,000 [A]
P | 31 | 572212 |  | SPOJOVACÍ POSTŘIK Z MODIFIK ASFALTU DO 0,5KG/M2 | M2 | 126.54 | 0 | 0 | 0 | 2
PP |  |  |  | 0,3 kg/m2
VV |  |  |  | 9,5*13,32=126,540 [A]
P | 32 | 572754 |  | DVOUVRSTVÝ NÁTĚR Z MODIFIK EMULZE DO 2,5KG/M2 | M2 | 90 | 0 | 0 | 0 | 2
PP |  |  |  | N2V tl.20 mm
VV |  |  |  | přístupová komunikace 3,0*30,0=90,000 [A]
P | 33 | 574B34 |  | ASFALTOVÝ BETON PRO OBRUSNÉ VRSTVY MODIFIK ACO 11+, 11S TL. 40MM | M2 | 126.54 | 0 | 0 | 0 | 2
PP |  |  |  | ACO 11+
VV |  |  |  | 9,5*13,32=126,540 [A]
P | 34 | 575F53 |  | LITÝ ASFALT MA IV (OCHRANA MOSTNÍ IZOLACE) 11 TL. 40MM MODIFIK | M2 | 126.54 | 0 | 0 | 0 | 2
PP
VV |  |  |  | 9,5*13,32=126,540 [A]
SD |  | 7 |  | Přidružená stavební výroba |  |  |  | 0 | 0 |  | 0 | 0
P | 35 | 711412 |  | IZOLACE MOSTOVEK CELOPLOŠNÁ ASFALTOVÝMI PÁSY | M2 | 258.72 | 0 | 0 | 0 | 2
PP
VV |  |  |  | (9,2+3,1*2)*16,8=258,720 [A]
P | 36 | 711502 |  | OCHRANA IZOLACE NA POVRCHU ASFALTOVÝMI PÁSY | M2 | 37.75 | 0 | 0 | 0 | 2
PP |  |  |  | Ochrana izolace pod římsou - s kovovou vložkou
VV |  |  |  | 1,75*16,0+0,65*15,0=37,750 [A]
P | 37 | 711509 |  | OCHRANA IZOLACE NA POVRCHU TEXTILIÍ | M2 | 99.2 | 0 | 0 | 0 | 2
PP |  |  |  | ochranná geotextilie
VV |  |  |  | ochrana svislé pásové izolace 3,1*16,0*2=99,200 [A]
P | 38 | 78382 |  | NÁTĚRY BETON KONSTR TYP S2 (OS-B) | M2 | 27.93 | 0 | 0 | 0 | 2
PP
VV |  |  |  | kraje NK (0,75+0,3)*13,3*2=27,930 [A]
P | 39 | 78383 |  | NÁTĚRY BETON KONSTR TYP S4 (OS-C) | M2 | 18.285 | 0 | 0 | 0 | 2
PP
VV |  |  |  | kraje říms (0,15+0,15)*(16,0+20,1+24,85)=18,285 [A]
SD |  | 8 |  | Potrubí |  |  |  | 0 | 0 |  | 0 | 0
P | 40 | 875332 |  | POTRUBÍ DREN Z TRUB PLAST DN DO 150MM DĚROVANÝCH | M | 92.1 | 0 | 0 | 0 | 2
PP |  |  |  | drenáž za opěrou - vyústěna skrz opěru do potoka a okolo křídla do potoka
VV |  |  |  | 49,3+34,6+1,1*2+3,0*2=92,100 [A]
SD |  | 9 |  | Ostatní konstrukce a práce |  |  |  | 0 | 0 |  | 0 | 0
P | 41 | 9113C1 |  | SVODIDLO OCEL SILNIČ JEDNOSTR, ÚROVEŇ ZADRŽ H2 - DODÁVKA A MONTÁŽ | M | 16 | 0 | 0 | 0 | 2
PP
VV |  |  |  | levá římsa 16,0=16,000 [A]
P | 42 | 9117C1 |  | SVOD OCEL ZÁBRADEL ÚROVEŇ ZADRŽ H2 - DODÁVKA A MONTÁŽ | M | 45 | 0 | 0 | 0 | 2
PP |  |  |  | kompletní vč.kotvení do římsy, plastmalty a PKO
VV |  |  |  | pravá římsa 20,0+25,0=45,000 [A]
P | 43 | 91355 |  | EVIDENČNÍ ČÍSLO MOSTU | KUS | 2 | 0 | 0 | 0 | 2
PP |  |  |  | kompletní vč.uchycení
VV |  |  |  | 2=2,000 [A]
P | 44 | 917212 |  | ZÁHONOVÉ OBRUBY Z BETONOVÝCH OBRUBNÍKŮ ŠÍŘ 80MM | M | 23.5 | 0 | 0 | 0 | 2
PP |  |  |  | vč.bet.lože s opěrou
VV |  |  |  | podél dlažby mimo vozovku 2,3+7,0+5,2+2,4+(0,8+2,5)*2=23,500 [A]
P | 45 | 917224 |  | SILNIČNÍ A CHODNÍKOVÉ OBRUBY Z BETONOVÝCH OBRUBNÍKŮ ŠÍŘ 150MM | M | 9.8 | 0 | 0 | 0 | 2
PP |  |  |  | vč.bet.lože s opěrou
VV |  |  |  | podél dlažby u vozovky 2,0+2,8+2,5*2=9,800 [A]
P | 46 | 931325 |  | TĚSNĚNÍ DILATAČ SPAR ASF ZÁLIVKOU MODIFIK PRŮŘ DO 600MM2 | M | 60.95 | 0 | 0 | 0 | 2
PP |  |  |  | s předtěsněním
VV |  |  |  | podél říms 16,0+20,1+24,85=60,950 [A]
P | 47 | 931326 |  | TĚSNĚNÍ DILATAČ SPAR ASF ZÁLIVKOU MODIFIK PRŮŘ DO 800MM2 | M | 27.5 | 0 | 0 | 0 | 2
PP |  |  |  | řezaná spára nad koncem rámu - výplň
VV |  |  |  | 13,75*2=27,500 [A]

## SO 332_SO 332
ASPE10 |  |  |  | Firma: Pontex, spol. s r.o. (Pontex Consulting Engineers, Ltd.) | [5 empty] | 3
|  |  |  | Příloha k formuláři pro ocenění nabídky |  |  |  |  | 0 | 3
S | Stavba: | 0721800Brand1e |  | II/101 Brandýs nad Labem - přeložka, 1.etapa - část 1 |  |  | SO 332 | 0 | 0,00 | 2
O | Objekt: | SO 332 |  | Ochrana vodovodu |  |  |  |  | 15,00 | 2
O1 | Rozpočet: | SO 332 |  | Ochrana vodovodu |  |  |  |  | 21,00 | 2
Typ | Poř. číslo | Kód položky | Varianta | Název položky | MJ | Množství | Cena
[7 empty] | Jednotková | Celkem
0 | 1 | 2 | 3 | 4 | 5 | 6 | 9 | 10
SD |  | 0 |  | Všeobecné konstrukce a práce |  |  |  | 0 | 0 |  | 0 | 0
P | 1 | 015111 |  | POPLATKY ZA LIKVIDACI ODPADŮ NEKONTAMINOVANÝCH - 17 05 04 VYTĚŽENÉ ZEMINY A HORNINY - I. TŘÍDA TĚŽITELNOSTI | T | 90 | 0 | 0 | 0 | 2
PP
VV |  |  |  | 132738 45,0*2,0=90,000 [A]
P | 2 | 02811 |  | PRŮZKUMNÉ PRÁCE GEOTECHNICKÉ NA POVRCHU | KPL | 1 | 0 | 0 | 0 | 2
PP |  |  |  | Sondy na potrubí ohledně hloubky a směru
VV |  |  |  | 1=1,000 [A]
SD |  | 1 |  | Zemní práce |  |  |  | 0 | 0 |  | 0 | 0
P | 3 | 125731 |  | VYKOPÁVKY ZE ZEMNÍKŮ A SKLÁDEK TŘ. I, ODVOZ DO 1KM | M3 | 33 | 0 | 0 | 0 | 2
PP
VV |  |  |  | 2,0*1,5*26-45,0m3=33,000 [A]
P | 4 | 132731 |  | HLOUBENÍ RÝH ŠÍŘ DO 2M PAŽ I NEPAŽ TŘ. I, ODVOZ DO 1KM | M3 | 33 | 0 | 0 | 0 | 2
PP |  |  |  | Včetně odvozu na dočasnou skládku pro zpětné použití
VV |  |  |  | 2,0*1,5*26-45,0 m3=33,000 [A]
P | 5 | 132738 |  | HLOUBENÍ RÝH ŠÍŘ DO 2M PAŽ I NEPAŽ TŘ. I, ODVOZ DO 20KM | M3 | 45 | 0 | 0 | 0 | 2
PP |  |  |  | Včetně odvozu na trvalou skládku
VV |  |  |  | 45m3=45,000 [A]
P | 6 | 17120 |  | ULOŽENÍ SYPANINY DO NÁSYPŮ A NA SKLÁDKY BEZ ZHUTNĚNÍ | M3 | 78 | 0 | 0 | 0 | 2
PP |  |  |  | Vytlačená kubatura - uložení na skládku
VV |  |  |  | Trvalá skládka 45,0 m3=45,000 [A] Dočasná skládka 2,0*1,5*26-45 m3=33,000 [B] Celkem A+B=78,000 [C]
P | 7 | 17411 |  | ZÁSYP JAM A RÝH ZEMINOU SE ZHUTNĚNÍM | M3 | 40.365 | 0 | 0 | 0 | 2
PP |  |  |  | Hutněný zásyp rýhy - včetně dopravy z dočasné skládky
VV |  |  |  | 1,15*1,5*26*0,9m3=40,365 [A]
P | 8 | 17581 |  | OBSYP POTRUBÍ A OBJEKTŮ Z NAKUPOVANÝCH MATERIÁLŮ | M3 | 33.15 | 0 | 0 | 0 | 2
PP |  |  |  | Hutněný podsyp a obsyp - písek + štěrkopísek
VV |  |  |  | 0,15*1,5*26=5,850 [A] 0,7*1,5*26=27,300 [B] A+B=33,150 [C]
SD |  | 2 |  | Základy |  |  |  | 0 | 0 |  | 0 | 0
P | 9 | 22695A |  | VÝDŘEVA ZÁPOROVÉHO PAŽENÍ DOČASNÁ (PLOCHA) | M2 | 104 | 0 | 0 | 0 | 2
PP |  |  |  | Pažení příložné včetně odstranění
VV |  |  |  | 2*2,000*26,000=104,000 [A]
SD |  | 8 |  | Potrubí |  |  |  | 0 | 0 |  | 0 | 0
P | 10 | 86757 |  | CHRÁNIČKY Z TRUB OCELOVÝCH PODÉLNĚ PŮLENÝCH DN DO 500MM | M | 21 | 0 | 0 | 0 | 2
PP |  |  |  | Chránička ocel DN500, dělená + svařování
VV |  |  |  | 21=21,000 [A]
P | 11 | 86845 |  | NASUNUTÍ OCELOVÉ POTRUBNÍ SEKCE DN DO 300MM DO OCELOVÉ CHRÁNIČKY | M | 21 | 0 | 0 | 0 | 2
PP |  |  |  | - vč. vystřeďovacích kroužků do chráničky (22 ks)
VV |  |  |  | 21=21,000 [A]
P | 12 | 890000R |  | PROPOJOVACÍ OBJEKT CHRÁNIČKY | KUS | 1 | 0 | 0 | 0 | 2
PP |  |  |  | - kabely, rozvaděč s výstrojí, připojení na potrubí a chráničku, pilíř, zemní práce, zemnič - dodávka, montáž, nastavení
VV |  |  |  | 1=1,000 [A]
P | 13 | 891145 |  | ŠOUPÁTKA DN DO 300MM | KUS | 2 | 0 | 0 | 0 | 2
PP |  |  |  | Šoupě se zemní zákopovou soupravou Š300 (vykázána samostatně)
VV |  |  |  | 2=2,000 [A]
P | 14 | 891945 |  | ZEMNÍ SOUPRAVY DN DO 300MM S POKLOPEM | KUS | 2 | 0 | 0 | 0 | 2
PP
VV |  |  |  | 2=2,000 [A]
P | 15 | 899309 |  | DOPLŇKY NA POTRUBÍ - VÝSTRAŽNÁ FÓLIE | M | 26 | 0 | 0 | 0 | 2
PP |  |  |  | Výstražná fólie modrá
VV |  |  |  | 26=26,000 [A]
P | 16 | 899351 |  | DOPLŇKY NA PLYN POTRUBÍ DN DO 300MM - PROPOJE | KUS | 4 | 0 | 0 | 0 | 2
PP |  |  |  | Speciální příruba DN300
VV |  |  |  | 4=4,000 [A]
P | 17 | 899651 |  | TLAKOVÉ ZKOUŠKY POTRUBÍ DN DO 300MM | M | 21 | 0 | 0 | 0 | 2
PP |  |  |  | - medium vzduch
VV |  |  |  | 21=21,000 [A]
P | 18 | 899702R |  | PROFOUKNUTÍ POTRUBÍ DN DO 500MM STLAČENÝM VZDUCHEM | M | 21 | 0 | 0 | 0 | 2
PP
VV |  |  |  | 21=21,000 [A]

## SO 333_SO 333
ASPE10 |  |  |  | Firma: Pontex, spol. s r.o. (Pontex Consulting Engineers, Ltd.) | [5 empty] | 3
|  |  |  | Příloha k formuláři pro ocenění nabídky |  |  |  |  | 0 | 3
S | Stavba: | 0721800Brand1e |  | II/101 Brandýs nad Labem - přeložka, 1.etapa - část 1 |  |  | SO 333 | 0 | 0,00 | 2
O | Objekt: | SO 333 |  | Přeložka vodovodu v km 0,011 větve 2 SO 104 |  |  |  |  | 15,00 | 2
O1 | Rozpočet: | SO 333 |  | Přeložka vodovodu v km 0,011 větve 2 SO 104 |  |  |  |  | 21,00 | 2
Typ | Poř. číslo | Kód položky | Varianta | Název položky | MJ | Množství | Cena
[7 empty] | Jednotková | Celkem
0 | 1 | 2 | 3 | 4 | 5 | 6 | 9 | 10
SD |  | 0 |  | Všeobecné konstrukce a práce |  |  |  | 0 | 0 |  | 0 | 0
P | 1 | 015111 |  | POPLATKY ZA LIKVIDACI ODPADŮ NEKONTAMINOVANÝCH - 17 05 04 VYTĚŽENÉ ZEMINY A HORNINY - I. TŘÍDA TĚŽITELNOSTI | T | 102.3 | 0 | 0 | 0 | 2
PP
VV |  |  |  | 132738 (0,550*1,000*93,000)*2,000=102,300 [A]
P | 2 | 02811 |  | PRŮZKUMNÉ PRÁCE GEOTECHNICKÉ NA POVRCHU | KPL | 1 | 0 | 0 | 0 | 2
PP |  |  |  | Sondy na potrubí ohledně hloubky a směru
VV |  |  |  | 1=1,000 [A]
SD |  | 1 |  | Zemní práce |  |  |  | 0 | 0 |  | 0 | 0
P | 3 | 125731 |  | VYKOPÁVKY ZE ZEMNÍKŮ A SKLÁDEK TŘ. I, ODVOZ DO 1KM | M3 | 166.47 | 0 | 0 | 0 | 2
PP
VV |  |  |  | 1,800*1,300*93,000-0,550*1,000*93,000m3=166,470 [A]
P | 4 | 132731 |  | HLOUBENÍ RÝH ŠÍŘ DO 2M PAŽ I NEPAŽ TŘ. I, ODVOZ DO 1KM | M3 | 166.47 | 0 | 0 | 0 | 2
PP |  |  |  | Včetně odvozu na dočasnou skládku pro zpětné použití
VV |  |  |  | 1,800*1,300*93,000-0,550*1,000*93,000m3=166,470 [A]
P | 5 | 132738 |  | HLOUBENÍ RÝH ŠÍŘ DO 2M PAŽ I NEPAŽ TŘ. I, ODVOZ DO 20KM | M3 | 51.15 | 0 | 0 | 0 | 2
PP |  |  |  | Včetně odvozu na trvalou skládku
VV |  |  |  | 0,550*1,000*93,000m3=51,150 [A]
P | 6 | 17120 |  | ULOŽENÍ SYPANINY DO NÁSYPŮ A NA SKLÁDKY BEZ ZHUTNĚNÍ | M3 | 217.62 | 0 | 0 | 0 | 2
PP |  |  |  | Vytlačená kubatura - uložení na skládku
VV |  |  |  | Trvalá skládka 0,550*1,000*93,000m3=51,150 [A] Dočasná skládka 1,800*1,300*93,000-0,550*1,000*93,000m3=166,470 [B] Celkem A+B=217,620 [C]
P | 7 | 17411 |  | ZÁSYP JAM A RÝH ZEMINOU SE ZHUTNĚNÍM | M3 | 166.47 | 0 | 0 | 0 | 2
PP |  |  |  | Hutněný zásyp rýhy - včetně dopravy z dočasné skládky
VV |  |  |  | 1,800*1,300*93,000-0,550*1,000*93,000m3=166,470 [A]
P | 8 | 17581 |  | OBSYP POTRUBÍ A OBJEKTŮ Z NAKUPOVANÝCH MATERIÁLŮ | M3 | 51.15 | 0 | 0 | 0 | 2
PP |  |  |  | Hutněný podsyp a obsyp potrubí - písek
VV |  |  |  | 0,550*1,000*93,000=51,150 [A]
SD |  | 2 |  | Základy |  |  |  | 0 | 0 |  | 0 | 0
P | 9 | 22695A |  | VÝDŘEVA ZÁPOROVÉHO PAŽENÍ DOČASNÁ (PLOCHA) | M2 | 334.8 | 0 | 0 | 0 | 2
PP |  |  |  | Pažení příložné včetně odstranění
VV |  |  |  | 2*1,800*93,000=334,800 [A]
SD |  | 7 |  | Přidružená stavební výroba |  |  |  | 0 | 0 |  | 0 | 0
P | 10 | 742G12 |  | KABEL NN DVOU- A TŘÍŽÍLOVÝ CU S PLASTOVOU IZOLACÍ OD 4 DO 16 MM2 | M | 95 | 0 | 0 | 0 | 2
PP |  |  |  | Včetně aluminotermického připojení na potrubí
VV |  |  |  | 95=95,000 [A]
SD |  | 8 |  | Potrubí |  |  |  | 0 | 0 |  | 0 | 0
P | 11 | 85245 |  | POTRUBÍ Z TRUB LITINOVÝCH TLAKOVÝCH PŘÍRUBOVÝCH DN DO 300MM | M | 93 | 0 | 0 | 0 | 2
PP |  |  |  | Potrubí TLT DN 300, C 100, PN 10 (všechna hrdla opatřena jištěnými násuvnými spoji BLS) Další požadavky obsažené v položce : - ČSN EN 545 - tl. stěn potrubí 4,7 mm - zinkoaluminiový povlak tl. 400 g/m2, žárově nanášený (85% zinek, 15% hliník - krycí epoxidová vrstva tl. 120 mikro-metrů - propojení katodické ochrany Použité armatury - přechodová tvarovka ocel-tvárná litina DN 300 ... 3 ks - T300/300 ... 1 ks - koleno 15° TLT300 ... 2 ks - koleno 30° TLT300 ... 1 ks
VV |  |  |  | 93=93,000 [A]
P | 12 | 86657 |  | CHRÁNIČKY Z TRUB OCELOVÝCH DN DO 500MM | M | 24 | 0 | 0 | 0 | 2
PP |  |  |  | Chránička - ocel DN500
VV |  |  |  | 24=24,000 [A]
P | 13 | 86857 |  | NASUNUTÍ OCELOVÉ POTRUBNÍ SEKCE DN DO 500MM DO OCELOVÉ CHRÁNIČKY | M | 24 | 0 | 0 | 0 | 2
PP |  |  |  | - vč. vystřeďovacích kroužků do chráničky (25 ks)
VV |  |  |  | 24=24,000 [A]
P | 14 | 890000R |  | PROPOJOVACÍ OBJEKT CHRÁNIČKY | KUS | 1 | 0 | 0 | 0 | 2
PP |  |  |  | - kabely, rozvaděč s výstrojí, připojení na potrubí a chráničku, pilíř, zemní práce, zemnič - dodávka, montáž, nastavení
VV |  |  |  | 1=1,000 [A]
P | 15 | 891145 |  | ŠOUPÁTKA DN DO 300MM | KUS | 2 | 0 | 0 | 0 | 2
PP |  |  |  | Šoupě se zemní zákopovou soupravou Š300
VV |  |  |  | 2=2,000 [A]
P | 16 | 89916 |  | BETONOVÉ DOPLŇKY TRUB VEDENÍ | M3 | 3 | 0 | 0 | 0 | 2
PP |  |  |  | Betonové bloky z betonu C16/20 na potrubí - kompletní provedení vč. bednění apod.
VV |  |  |  | 3=3,000 [A]
P | 17 | 899308 |  | DOPLŇKY NA POTRUBÍ - SIGNALIZAČ VODIČ | M | 103 | 0 | 0 | 0 | 2
PP
VV |  |  |  | 103=103,000 [A]
P | 18 | 899309 |  | DOPLŇKY NA POTRUBÍ - VÝSTRAŽNÁ FÓLIE | M | 186 | 0 | 0 | 0 | 2
PP
VV |  |  |  | 2*93,000=186,000 [A]
P | 19 | 899651 |  | TLAKOVÉ ZKOUŠKY POTRUBÍ DN DO 300MM | M | 93 | 0 | 0 | 0 | 2
PP |  |  |  | - medium vzduch
VV |  |  |  | 93=93,000 [A]
P | 20 | 899652 |  | ZKOUŠKA VODOTĚSNOSTI POTRUBÍ DN DO 300MM | M | 93 | 0 | 0 | 0 | 2
PP
VV |  |  |  | 93=93,000 [A]
P | 21 | 89975 |  | PROPLACH A DEZINFEKCE VODOVODNÍHO POTRUBÍ DN DO 300MM | M | 93 | 0 | 0 | 0 | 2
PP
VV |  |  |  | 93=93,000 [A]
P | 22 | 899901 |  | PŘEPOJENÍ PŘÍPOJEK | KUS | 3 | 0 | 0 | 0 | 2
PP |  |  |  | Přepojení přeložky na stávající potrubí přes přechodové tvarovky
VV |  |  |  | 3=3,000 [A]
SD |  | 9 |  | Ostatní konstrukce a práce |  |  |  | 0 | 0 |  | 0 | 0
P | 23 | 969145 |  | VYBOURÁNÍ POTRUBÍ DN DO 300MM VODOVODNÍCH | M | 115 | 0 | 0 | 0 | 2
PP |  |  |  | - demontáž stávajícího potrubí oc. DN 300 - včetně jeho odvozu, uložení a likvidace (kovošrot) - výzisk náleží objednateli
VV |  |  |  | 115=115,000 [A]

## SO 334a_SO 334a
ASPE10 |  |  |  | Firma: Pontex, spol. s r.o. (Pontex Consulting Engineers, Ltd.) | [5 empty] | 3
|  |  |  | Příloha k formuláři pro ocenění nabídky |  |  |  |  | 0 | 3
S | Stavba: | 0721800Brand1e |  | II/101 Brandýs nad Labem - přeložka, 1.etapa - část 1 |  |  | SO 334a | 0 | 0,00 | 2
O | Objekt: | SO 334a |  | Ochrana vodovodu pod větví SO 108 |  |  |  |  | 15,00 | 2
O1 | Rozpočet: | SO 334a |  | Ochrana vodovodu pod větví SO 108 |  |  |  |  | 21,00 | 2
Typ | Poř. číslo | Kód položky | Varianta | Název položky | MJ | Množství | Cena
[7 empty] | Jednotková | Celkem
0 | 1 | 2 | 3 | 4 | 5 | 6 | 9 | 10
SD |  | 0 |  | Všeobecné konstrukce a práce |  |  |  | 0 | 0 |  | 0 | 0
P | 1 | 015111 |  | POPLATKY ZA LIKVIDACI ODPADŮ NEKONTAMINOVANÝCH - 17 05 04 VYTĚŽENÉ ZEMINY A HORNINY - I. TŘÍDA TĚŽITELNOSTI | T | 19.8 | 0 | 0 | 0 | 2
PP
VV |  |  |  | 132738 (0,15*1,2*15,0+0,4*1,2*15,0)*2,000=19,800 [A]
P | 2 | 02811 |  | PRŮZKUMNÉ PRÁCE GEOTECHNICKÉ NA POVRCHU | KPL | 1 | 0 | 0 | 0 | 2
PP |  |  |  | Sondy na potrubí ohledně hloubky a směru
VV |  |  |  | 1=1,000 [A]
SD |  | 1 |  | Zemní práce |  |  |  | 0 | 0 |  | 0 | 0
P | 3 | 125731 |  | VYKOPÁVKY ZE ZEMNÍKŮ A SKLÁDEK TŘ. I, ODVOZ DO 1KM | M3 | 20.6 | 0 | 0 | 0 | 2
PP
VV |  |  |  | 1,7*1,2*15-10 m3=20,600 [A]
P | 4 | 132731 |  | HLOUBENÍ RÝH ŠÍŘ DO 2M PAŽ I NEPAŽ TŘ. I, ODVOZ DO 1KM | M3 | 20.6 | 0 | 0 | 0 | 2
PP |  |  |  | Včetně odvozu na dočasnou skládku pro zpětné použití
VV |  |  |  | 1,7*1,2*15-10 m3=20,600 [A]
P | 5 | 132738 |  | HLOUBENÍ RÝH ŠÍŘ DO 2M PAŽ I NEPAŽ TŘ. I, ODVOZ DO 20KM | M3 | 10 | 0 | 0 | 0 | 2
PP |  |  |  | Včetně odvozu na trvalou skládku
VV |  |  |  | 10 m3=10,000 [A]
P | 6 | 17120 |  | ULOŽENÍ SYPANINY DO NÁSYPŮ A NA SKLÁDKY BEZ ZHUTNĚNÍ | M3 | 30.6 | 0 | 0 | 0 | 2
PP |  |  |  | Vytlačená kubatura - uložení na skládku
VV |  |  |  | Trvalá skládka 1,7*1,2*15-10 m3=20,600 [A] Dočasná skládka 10,0 m3=10,000 [B] Celkem A+B=30,600 [C]
P | 7 | 17411 |  | ZÁSYP JAM A RÝH ZEMINOU SE ZHUTNĚNÍM | M3 | 20.6 | 0 | 0 | 0 | 2
PP |  |  |  | Hutněný zásyp rýhy - včetně dopravy z dočasné skládky
VV |  |  |  | 1,7*1,2*15-10 m3=20,600 [A]
P | 8 | 17581 | A | OBSYP POTRUBÍ A OBJEKTŮ Z NAKUPOVANÝCH MATERIÁLŮ | M3 | 2.7 | 0 | 0 | 0 | 2
PP |  |  |  | Hutněný podsyp - písek
VV |  |  |  | 0,15*1,2*15=2,700 [A]
P | 9 | 17581 | B | OBSYP POTRUBÍ A OBJEKTŮ Z NAKUPOVANÝCH MATERIÁLŮ | M3 | 7.2 | 0 | 0 | 0 | 2
PP |  |  |  | Hutněný obsyp - štěrkopísek
VV |  |  |  | 0,4*1,2*15=7,200 [A]
SD |  | 2 |  | Základy |  |  |  | 0 | 0 |  | 0 | 0
P | 10 | 22695A |  | VÝDŘEVA ZÁPOROVÉHO PAŽENÍ DOČASNÁ (PLOCHA) | M2 | 51 | 0 | 0 | 0 | 2
PP |  |  |  | Pažení příložné včetně odstranění
VV |  |  |  | 1,7*2*15=51,000 [A]
SD |  | 8 |  | Potrubí |  |  |  | 0 | 0 |  | 0 | 0
P | 11 | 86734 |  | CHRÁNIČKY Z TRUB OCELOVÝCH PODÉLNĚ PŮLENÝCH DN DO 200MM | M | 15 | 0 | 0 | 0 | 2
PP |  |  |  | Chránička ocel DN200, dělená + svařování
VV |  |  |  | 15,0=15,000 [A]
P | 12 | 87827 |  | NASUNUTÍ PLAST TRUB DN DO 100MM DO CHRÁNIČKY | M | 15 | 0 | 0 | 0 | 2
PP |  |  |  | - vč. vystřeďovacích kroužků do chráničky (16 ks)
VV |  |  |  | 15,0=15,000 [A]
P | 13 | 891126 |  | ŠOUPÁTKA DN DO 80MM | KUS | 1 | 0 | 0 | 0 | 2
PP |  |  |  | Šoupě se zemní zákopovou soupravou Š80 (vykázána samostatně)
VV |  |  |  | 1=1,000 [A]
P | 14 | 891926 |  | ZEMNÍ SOUPRAVY DN DO 80MM S POKLOPEM | KUS | 1 | 0 | 0 | 0 | 2
PP |  |  |  | Zemní zákopovou soupravou Š80
VV |  |  |  | 1=1,000 [A]
P | 15 | 899309 |  | DOPLŇKY NA POTRUBÍ - VÝSTRAŽNÁ FÓLIE | M | 15 | 0 | 0 | 0 | 2
PP |  |  |  | Výstražná fólie modrá
VV |  |  |  | 15=15,000 [A]
P | 16 | 899611 |  | TLAKOVÉ ZKOUŠKY POTRUBÍ DN DO 80MM | M | 15 | 0 | 0 | 0 | 2
PP
VV |  |  |  | 15=15,000 [A]
P | 17 | 89971 |  | PROPLACH A DEZINFEKCE VODOVODNÍHO POTRUBÍ DN DO 80MM | M | 15 | 0 | 0 | 0 | 2
PP
VV |  |  |  | 15,000=15,000 [A]

## SO 334b_SO 334b
ASPE10 |  |  |  | Firma: Pontex, spol. s r.o. (Pontex Consulting Engineers, Ltd.) | [5 empty] | 3
|  |  |  | Příloha k formuláři pro ocenění nabídky |  |  |  |  | 0 | 3
S | Stavba: | 0721800Brand1e |  | II/101 Brandýs nad Labem - přeložka, 1.etapa - část 1 |  |  | SO 334b | 0 | 0,00 | 2
O | Objekt: | SO 334b |  | Přeložka vodovodu pod SO 107 |  |  |  |  | 15,00 | 2
O1 | Rozpočet: | SO 334b |  | Přeložka vodovodu pod SO 107 |  |  |  |  | 21,00 | 2
Typ | Poř. číslo | Kód položky | Varianta | Název položky | MJ | Množství | Cena
[7 empty] | Jednotková | Celkem
0 | 1 | 2 | 3 | 4 | 5 | 6 | 9 | 10
SD |  | 0 |  | Všeobecné konstrukce a práce |  |  |  | 0 | 0 |  | 0 | 0
P | 1 | 015111 |  | POPLATKY ZA LIKVIDACI ODPADŮ NEKONTAMINOVANÝCH - 17 05 04 VYTĚŽENÉ ZEMINY A HORNINY - I. TŘÍDA TĚŽITELNOSTI | T | 852.5 | 0 | 0 | 0 | 2
PP
VV |  |  |  | 132738 (0,15*1,0*775,0+0,4*1,0*775,0)*2,0=852,500 [A]
P | 2 | 02811 |  | PRŮZKUMNÉ PRÁCE GEOTECHNICKÉ NA POVRCHU | KPL | 1 | 0 | 0 | 0 | 2
PP |  |  |  | Sondy na potrubí ohledně hloubky a směru
VV |  |  |  | 1=1,000 [A]
SD |  | 1 |  | Zemní práce |  |  |  | 0 | 0 |  | 0 | 0
P | 3 | 125731 |  | VYKOPÁVKY ZE ZEMNÍKŮ A SKLÁDEK TŘ. I, ODVOZ DO 1KM | M3 | 969 | 0 | 0 | 0 | 2
PP
VV |  |  |  | 1,8*1,0*(620+55+100)-426,0 m3=969,000 [A]
P | 4 | 132731 |  | HLOUBENÍ RÝH ŠÍŘ DO 2M PAŽ I NEPAŽ TŘ. I, ODVOZ DO 1KM | M3 | 969 | 0 | 0 | 0 | 2
PP |  |  |  | Včetně odvozu na dočasnou skládku pro zpětné použití
VV |  |  |  | 1,8*1,0*(620+55+100)-426,0 m3=969,000 [A]
P | 5 | 132738 |  | HLOUBENÍ RÝH ŠÍŘ DO 2M PAŽ I NEPAŽ TŘ. I, ODVOZ DO 20KM | M3 | 426.25 | 0 | 0 | 0 | 2
PP |  |  |  | Včetně odvozu na trvalou skládku
VV |  |  |  | 0,15*1,0*775,0+0,4*1,0*775,0=426,250 [A]
P | 6 | 13273A |  | HLOUBENÍ RÝH ŠÍŘ DO 2M PAŽ I NEPAŽ TŘ. I - BEZ DOPRAVY | M3 | 24 | 0 | 0 | 0 | 2
PP |  |  |  | Překopové sondy - 4 ks
VV |  |  |  | 2,0*1,0*3,0*4=24,000 [A]
P | 7 | 17120 |  | ULOŽENÍ SYPANINY DO NÁSYPŮ A NA SKLÁDKY BEZ ZHUTNĚNÍ | M3 | 1395.25 | 0 | 0 | 0 | 2
PP |  |  |  | Vytlačená kubatura - uložení na skládku
VV |  |  |  | Trvalá skládka 0,15*1,0*775,0+0,4*1,0*775,0=426,250 [A] Dočasná skládka 1,8*1,0*(620+55+100)-426,0 m3=969,000 [B] Celkem A+B=1 395,250 [C]
P | 8 | 17411 | A | ZÁSYP JAM A RÝH ZEMINOU SE ZHUTNĚNÍM | M3 | 24 | 0 | 0 | 0 | 2
PP |  |  |  | Překopové sondy - 4 ks
VV |  |  |  | 2,0*1,0*3,0*4=24,000 [A]
P | 9 | 17411 | B | ZÁSYP JAM A RÝH ZEMINOU SE ZHUTNĚNÍM | M3 | 968.75 | 0 | 0 | 0 | 2
PP |  |  |  | Hutněný zásyp rýhy - včetně dopravy z dočasné skládky
VV |  |  |  | 1,25*1,0*775,0=968,750 [A]
P | 10 | 17581 | A | OBSYP POTRUBÍ A OBJEKTŮ Z NAKUPOVANÝCH MATERIÁLŮ | M3 | 116.25 | 0 | 0 | 0 | 2
PP |  |  |  | Hutněný podsyp - písek
VV |  |  |  | 0,15*1,0*775,0=116,250 [A]
P | 11 | 17581 | B | OBSYP POTRUBÍ A OBJEKTŮ Z NAKUPOVANÝCH MATERIÁLŮ | M3 | 310 | 0 | 0 | 0 | 2
PP |  |  |  | Hutněný obsyp - štěrkopísek
VV |  |  |  | 0,4*1,0*775,0=310,000 [A]
SD |  | 2 |  | Základy |  |  |  | 0 | 0 |  | 0 | 0
P | 12 | 22695A |  | VÝDŘEVA ZÁPOROVÉHO PAŽENÍ DOČASNÁ (PLOCHA) | M2 | 2790 | 0 | 0 | 0 | 2
PP |  |  |  | Pažení příložné včetně odstranění
VV |  |  |  | 2*1,8*775,0=2 790,000 [A]
SD |  | 8 |  | Potrubí |  |  |  | 0 | 0 |  | 0 | 0
P | 13 | 87326 |  | POTRUBÍ Z TRUB PLASTOVÝCH TLAKOVÝCH SVAŘOVANÝCH DN DO 80MM | M | 775 | 0 | 0 | 0 | 2
PP |  |  |  | Potrubí PE 100 SDR 11 PE90 (DN 80)
VV |  |  |  | 775=775,000 [A]
P | 14 | 891126 |  | ŠOUPÁTKA DN DO 80MM | KUS | 8 | 0 | 0 | 0 | 2
PP |  |  |  | Šoupě se zemní zákopovou soupravou Š80 (vykázána samostatně)
VV |  |  |  | 8=8,000 [A]
P | 15 | 891426 | A | HYDRANTY PODZEMNÍ DN 80MM | KUS | 4 | 0 | 0 | 0 | 2
PP |  |  |  | Hydrant podzemní jako vzdušník H80
VV |  |  |  | 4=4,000 [A]
P | 16 | 891426 | B | HYDRANTY PODZEMNÍ DN 80MM | KUS | 4 | 0 | 0 | 0 | 2
PP |  |  |  | Hydrant podzemní jako kalník H80
VV |  |  |  | 4=4,000 [A]
P | 17 | 891926 |  | ZEMNÍ SOUPRAVY DN DO 80MM S POKLOPEM | KUS | 8 | 0 | 0 | 0 | 2
PP |  |  |  | Zemní zákopová souprava Š80
VV |  |  |  | 8=8,000 [A]
P | 18 | 899309 |  | DOPLŇKY NA POTRUBÍ - VÝSTRAŽNÁ FÓLIE | M | 775 | 0 | 0 | 0 | 2
PP |  |  |  | Výstražná fólie modrá
VV |  |  |  | 775,0=775,000 [A]
P | 19 | 899611 |  | TLAKOVÉ ZKOUŠKY POTRUBÍ DN DO 80MM | M | 775 | 0 | 0 | 0 | 2
PP
VV |  |  |  | 775,0=775,000 [A]
P | 20 | 899612 |  | ZKOUŠKA VODOTĚSNOSTI POTRUBÍ DN DO 80MM | M | 775 | 0 | 0 | 0 | 2
PP
VV |  |  |  | 775,0=775,000 [A]
P | 21 | 89971 |  | PROPLACH A DEZINFEKCE VODOVODNÍHO POTRUBÍ DN DO 80MM | M | 775 | 0 | 0 | 0 | 2
PP
VV |  |  |  | 775,0=775,000 [A]

## SO 334c_SO 334c
ASPE10 |  |  |  | Firma: Pontex, spol. s r.o. (Pontex Consulting Engineers, Ltd.) | [5 empty] | 3
|  |  |  | Příloha k formuláři pro ocenění nabídky |  |  |  |  | 0 | 3
S | Stavba: | 0721800Brand1e |  | II/101 Brandýs nad Labem - přeložka, 1.etapa - část 1 |  |  | SO 334c | 0 | 0,00 | 2
O | Objekt: | SO 334c |  | Zrušení přípojky v km 0,280 SO 107 |  |  |  |  | 15,00 | 2
O1 | Rozpočet: | SO 334c |  | Zrušení přípojky v km 0,280 SO 107 |  |  |  |  | 21,00 | 2
Typ | Poř. číslo | Kód položky | Varianta | Název položky | MJ | Množství | Cena
[7 empty] | Jednotková | Celkem
0 | 1 | 2 | 3 | 4 | 5 | 6 | 9 | 10
SD |  | 0 |  | Všeobecné konstrukce a práce |  |  |  | 0 | 0 |  | 0 | 0
P | 1 | 015120 |  | POPLATKY ZA LIKVIDACI ODPADŮ NEKONTAMINOVANÝCH - 17 01 02 STAVEBNÍ A DEMOLIČNÍ SUŤ (CIHLY) | T | 3.6 | 0 | 0 | 0 | 2
PP
VV |  |  |  | 2,0*1,8=3,600 [A]
P | 2 | 015141R |  | POPLATKY ZA LIKVIDACI ODPADŮ NEKONTAMINOVANÝCH - 17 0101 ARMOVANÉHO BETON Z DEMOLIC | T | 3.75 | 0 | 0 | 0 | 2
PP
VV |  |  |  | 1,5*2,5=3,750 [A]
SD |  | 1 |  | Zemní práce |  |  |  | 0 | 0 |  | 0 | 0
P | 3 | 13173 |  | HLOUBENÍ JAM ZAPAŽ I NEPAŽ TŘ. I | M3 | 6 | 0 | 0 | 0 | 2
PP
VV |  |  |  | 6,0=6,000 [A]
P | 4 | 17411 |  | ZÁSYP JAM A RÝH ZEMINOU SE ZHUTNĚNÍM | M3 | 6 | 0 | 0 | 0 | 2
PP
VV |  |  |  | 6,0=6,000 [A]
P | 5 | 17481 |  | ZÁSYP JAM A RÝH Z NAKUPOVANÝCH MATERIÁLŮ | M3 | 4 | 0 | 0 | 0 | 2
PP
VV |  |  |  | 4=4,000 [A]
SD |  | 8 |  | Potrubí |  |  |  | 0 | 0 |  | 0 | 0
P | 6 | 899300R |  | ZASLEPENÍ PE 90 | KUS | 1 | 0 | 0 | 0 | 2
PP
VV |  |  |  | 1=1,000 [A]
SD |  | 9 |  | Ostatní konstrukce a práce |  |  |  | 0 | 0 |  | 0 | 0
P | 7 | 967148 |  | VYBOURÁNÍ ČÁSTÍ KONSTR Z CIHEL A TVÁRNIC S ODVOZEM DO 20KM | M3 | 2 | 0 | 0 | 0 | 2
PP |  |  |  | Zdivo
VV |  |  |  | 2,0=2,000 [A]
P | 8 | 967168 |  | VYBOURÁNÍ ČÁSTÍ KONSTRUKCÍ ŽELEZOBET S ODVOZEM DO 20KM | M3 | 1.5 | 0 | 0 | 0 | 2
PP |  |  |  | Odstranění šachty
VV |  |  |  | 1,5=1,500 [A]
P | 9 | 96912 |  | VYBOURÁNÍ POTRUBÍ DN DO 100MM VODOVODNÍCH | M | 8 | 0 | 0 | 0 | 2
PP |  |  |  | Včetně odvozu, uložení a poplatku za skládku
VV |  |  |  | 8=8,000 [A]

## SO 342_SO 342
ASPE10 |  |  |  | Firma: Pontex, spol. s r.o. (Pontex Consulting Engineers, Ltd.) | [5 empty] | 3
|  |  |  | Příloha k formuláři pro ocenění nabídky |  |  |  |  | 0 | 3
S | Stavba: | 0721800Brand1e |  | II/101 Brandýs nad Labem - přeložka, 1.etapa - část 1 |  |  | SO 342 | 0 | 0,00 | 2
O | Objekt: | SO 342 |  | Úprava Ostrovského potoka |  |  |  |  | 15,00 | 2
O1 | Rozpočet: | SO 342 |  | Úprava Ostrovského potoka |  |  |  |  | 21,00 | 2
Typ | Poř. číslo | Kód položky | Varianta | Název položky | MJ | Množství | Cena
[7 empty] | Jednotková | Celkem
0 | 1 | 2 | 3 | 4 | 5 | 6 | 9 | 10
SD |  | 4 |  | Vodorovné konstrukce |  |  |  | 0 | 0 |  | 0 | 0
P | 1 | 451313 |  | PODKLADNÍ A VÝPLŇOVÉ VRSTVY Z PROSTÉHO BETONU C16/20 | M3 | 20.61 | 0 | 0 | 0 | 2
PP |  |  |  | C16/20n XF1 - lože dlažby tl.100 mm
VV |  |  |  | koryto 6,0*(35,5-12,6)*0,15=20,610 [A]
P | 2 | 465512 |  | DLAŽBY Z LOMOVÉHO KAMENE NA MC | M3 | 42.6 | 0 | 0 | 0 | 2
PP |  |  |  | Dlažba tl.200 mm do betonu
VV |  |  |  | koryto 6,0*35,5*0,2=42,600 [A]
P | 3 | 467314 |  | STUPNĚ A PRAHY VODNÍCH KORYT Z PROSTÉHO BETONU C25/30 | M3 | 3.68 | 0 | 0 | 0 | 2
PP |  |  |  | C25/30 XF3
VV |  |  |  | betonový práh 0,4*0,8*(5,3+6,2)=3,680 [A]

## SO 343_SO 343
ASPE10 |  |  |  | Firma: Pontex, spol. s r.o. (Pontex Consulting Engineers, Ltd.) | [5 empty] | 3
|  |  |  | Příloha k formuláři pro ocenění nabídky |  |  |  |  | 0 | 3
S | Stavba: | 0721800Brand1e |  | II/101 Brandýs nad Labem - přeložka, 1.etapa - část 1 |  |  | SO 343 | 0 | 0,00 | 2
O | Objekt: | SO 343 |  | Úprava Svémyslické svodnice |  |  |  |  | 15,00 | 2
O1 | Rozpočet: | SO 343 |  | Úprava Svémyslické svodnice |  |  |  |  | 21,00 | 2
Typ | Poř. číslo | Kód položky | Varianta | Název položky | MJ | Množství | Cena
[7 empty] | Jednotková | Celkem
0 | 1 | 2 | 3 | 4 | 5 | 6 | 9 | 10
SD |  | 0 |  | Všeobecné konstrukce a práce |  |  |  | 0 | 0 |  | 0 | 0
P | 1 | 015140 |  | POPLATKY ZA LIKVIDACI ODPADŮ NEKONTAMINOVANÝCH - 17 01 01 BETON Z DEMOLIC OBJEKTŮ, ZÁKLADŮ TV | T | 11.6 | 0 | 0 | 0 | 2
PP |  |  |  | železobeton
VV |  |  |  | pol.966371 4,0*2,9=11,600 [A]
SD |  | 4 |  | Vodorovné konstrukce |  |  |  | 0 | 0 |  | 0 | 0
P | 2 | 451313 |  | PODKLADNÍ A VÝPLŇOVÉ VRSTVY Z PROSTÉHO BETONU C16/20 | M3 | 36.16 | 0 | 0 | 0 | 2
PP |  |  |  | C16/20n XF1 - lože dlažby tl.100 mm
VV |  |  |  | koryto pod mostem 8,0*17,7*0,1=14,160 [A] koryto mimo most (6,5*24,0+5,0*9,2)*0,1=20,200 [B] čela propustku 2,0*4,5*0,1*2=1,800 [C] Celkem: A+B+C=36,160 [D]
P | 3 | 465512 |  | DLAŽBY Z LOMOVÉHO KAMENE NA MC | M3 | 72.32 | 0 | 0 | 0 | 2
PP |  |  |  | Dlažba tl.200 mm do betonu
VV |  |  |  | koryto pod mostem 8,0*17,7*0,2=28,320 [A] koryto mimo most (6,5*24,0+5,0*9,2)*0,2=40,400 [B] čela propustku 2,0*4,5*0,2*2=3,600 [C] Celkem: A+B+C=72,320 [D]
P | 4 | 467314 |  | STUPNĚ A PRAHY VODNÍCH KORYT Z PROSTÉHO BETONU C25/30 | M3 | 3.52 | 0 | 0 | 0 | 2
PP |  |  |  | C25/30 XF3
VV |  |  |  | betonový práh 0,4*0,8*(5,0+6,0)=3,520 [A]
SD |  | 9 |  | Ostatní konstrukce a práce |  |  |  | 0 | 0 |  | 0 | 0
P | 5 | 966371 |  | BOURÁNÍ PROPUSTŮ Z TRUB DN DO 1000MM | M | 4 | 0 | 0 | 0 | 2
PP |  |  |  | vč.odvozu a uložení na skládku (ŽB trouby)
VV |  |  |  | 4,0=4,000 [A]

## SO 352_SO352
ASPE10 |  |  |  | Firma: Pontex, spol. s r.o. (Pontex Consulting Engineers, Ltd.) | [5 empty] | 3
|  |  |  | Příloha k formuláři pro ocenění nabídky |  |  |  |  | 0 | 3
S | Stavba: | 0721800Brand1e |  | II/101 Brandýs nad Labem - přeložka, 1.etapa - část 1 |  |  | SO352 | 0 | 0,00 | 2
O | Objekt: | SO 352 |  | Přelivný příkop v km 0,520 SO107 |  |  |  |  | 15,00 | 2
O1 | Rozpočet: | SO352 |  | Přelivný příkop v km 0,520 SO107 |  |  |  |  | 21,00 | 2
Typ | Poř. číslo | Kód položky | Varianta | Název položky | MJ | Množství | Cena
[7 empty] | Jednotková | Celkem
0 | 1 | 2 | 3 | 4 | 5 | 6 | 9 | 10
SD |  | 1 |  | Zemní práce |  |  |  | 0 | 0 |  | 0 | 0
P | 1 | 12573 |  | VYKOPÁVKY ZE ZEMNÍKŮ A SKLÁDEK TŘ. I | M3 | 17.932 | 0 | 0 | 0 | 2
PP |  |  |  | ornice, vč. odvozu
VV |  |  |  | výkop z mezideponie ornice objektu SO102.1 0,15*1,1*108,68=17,932 [A]
P | 2 | 17180 |  | ULOŽENÍ SYPANINY DO NÁSYPŮ Z NAKUPOVANÝCH MATERIÁLŮ | M3 | 22.61 | 0 | 0 | 0 | 2
PP
VV |  |  |  | násyp z přírodního kameniva fr. 16/32 22,61=22,610 [A]
P | 3 | 18222 |  | ROZPROSTŘENÍ ORNICE VE SVAHU V TL DO 0,15M | M2 | 119.548 | 0 | 0 | 0 | 2
PP
VV |  |  |  | dovoz v pol. č. 125723 1,1*108,68=119,548 [A]
P | 4 | 18242 |  | ZALOŽENÍ TRÁVNÍKU HYDROOSEVEM NA ORNICI | M2 | 119.548 | 0 | 0 | 0 | 2
PP |  |  |  | vč. 2x ošetření trávníku
VV |  |  |  | 1,1*108,68=119,548 [A]

## SO 353_SO353
ASPE10 |  |  |  | Firma: Pontex, spol. s r.o. (Pontex Consulting Engineers, Ltd.) | [5 empty] | 3
|  |  |  | Příloha k formuláři pro ocenění nabídky |  |  |  |  | 0 | 3
S | Stavba: | 0721800Brand1e |  | II/101 Brandýs nad Labem - přeložka, 1.etapa - část 1 |  |  | SO353 | 0 | 0,00 | 2
O | Objekt: | SO 353 |  | Přelivný příkop SO108 |  |  |  |  | 15,00 | 2
O1 | Rozpočet: | SO353 |  | Přelivný příkop SO108 |  |  |  |  | 21,00 | 2
Typ | Poř. číslo | Kód položky | Varianta | Název položky | MJ | Množství | Cena
[7 empty] | Jednotková | Celkem
0 | 1 | 2 | 3 | 4 | 5 | 6 | 9 | 10
SD |  | 0 |  | Všeobecné konstrukce a práce |  |  |  | 0 | 0 |  | 0 | 0
P | 1 | 015111 |  | POPLATKY ZA LIKVIDACI ODPADŮ NEKONTAMINOVANÝCH - 17 05 04 VYTĚŽENÉ ZEMINY A HORNINY - I. TŘÍDA TĚŽITELNOSTI | T | 334.84 | 0 | 0 | 0 | 2
PP
VV |  |  |  | hloubení rýh - uložení na mezideponii (pol. č. 13273) 2,0*146,486=292,972 [A] trativod (pol. č. 21262) 2,0*69,78*0,5*0,6=41,868 [B] Celkem: A+B=334,840 [C]
SD |  | 1 |  | Zemní práce |  |  |  | 0 | 0 |  | 0 | 0
P | 2 | 13273 |  | HLOUBENÍ RÝH ŠÍŘ DO 2M PAŽ I NEPAŽ TŘ. I | M3 | 146.486 | 0 | 0 | 0 | 2
PP
VV |  |  |  | 0.95*(30.19+77.33+25.20)+1.05*19.43=146,486 [A]
P | 3 | 17120 |  | ULOŽENÍ SYPANINY DO NÁSYPŮ A NA SKLÁDKY BEZ ZHUTNĚNÍ | M3 | 146.486 | 0 | 0 | 0 | 2
PP
VV |  |  |  | hloubení rýh - uložení na mezideponii (pol. č. 13273) 146,486=146,486 [A]
P | 4 | 17180 | a | ULOŽENÍ SYPANINY DO NÁSYPŮ Z NAKUPOVANÝCH MATERIÁLŮ | M3 | 5.087 | 0 | 0 | 0 | 2
PP
VV |  |  |  | drenážní frakce 16/32 (108.83*0.95*0.15+30.73*1.05*0.15)*0.5*0,5=5,087 [A]
P | 5 | 17180 | b | ULOŽENÍ SYPANINY DO NÁSYPŮ Z NAKUPOVANÝCH MATERIÁLŮ | M3 | 13.566 | 0 | 0 | 0 | 2
PP
VV |  |  |  | Výměna podloží, fr.0/8 (108.83*0.95*0.2+30.73*1.05*0.2)*0.5=13,566 [A]
P | 6 | 17481 |  | ZÁSYP JAM A RÝH Z NAKUPOVANÝCH MATERIÁLŮ | M3 | 146.486 | 0 | 0 | 0 | 2
PP
VV |  |  |  | 0.95*(30.19+77.33+25.20)+1.05*19.43=146,486 [A]
P | 7 | 17581 |  | OBSYP POTRUBÍ A OBJEKTŮ Z NAKUPOVANÝCH MATERIÁLŮ | M3 | 71.054 | 0 | 0 | 0 | 2
PP
VV |  |  |  | Obsyp fr. 0/16 108.83*0.95*0.5+30.73*1.05*0.6=71,054 [A]
SD |  | 2 |  | Základy |  |  |  | 0 | 0 |  | 0 | 0
P | 8 | 21262 |  | TRATIVODY KOMPLET Z TRUB Z PLAST HMOT DN DO 100MM | M | 69.78 | 0 | 0 | 0 | 2
PP |  |  |  | vč. zaslepení po ukončení výstavby
VV |  |  |  | (108.83+30.73)*0.5=69,780 [A]
SD |  | 4 |  | Vodorovné konstrukce |  |  |  | 0 | 0 |  | 0 | 0
P | 9 | 45157 |  | PODKLADNÍ A VÝPLŇOVÉ VRSTVY Z KAMENIVA TĚŽENÉHO | M3 | 20.348 | 0 | 0 | 0 | 2
PP
VV |  |  |  | podsyp fr. 8/16 108.83*0.95*0.15+30.73*1.05*0.15=20,348 [A]
SD |  | 8 |  | Potrubí |  |  |  | 0 | 0 |  | 0 | 0
P | 10 | 87434 |  | POTRUBÍ Z TRUB PLASTOVÝCH ODPADNÍCH DN DO 200MM | M | 108.83 | 0 | 0 | 0 | 2
PP
VV |  |  |  | 46.32+43.52+18.99=108,830 [A]
P | 11 | 87445 |  | POTRUBÍ Z TRUB PLASTOVÝCH ODPADNÍCH DN DO 300MM | M | 30.73 | 0 | 0 | 0 | 2
PP |  |  |  | vč. seříznutí trouby do sklonu svahu
VV |  |  |  | 30,73=30,730 [A]
P | 12 | 894145 |  | ŠACHTY KANALIZAČNÍ Z BETON DÍLCŮ NA POTRUBÍ DN DO 300MM | KUS | 1 | 0 | 0 | 0 | 2
PP |  |  |  | šachta DN1000 vč. nekovového podklopu se zajištěním proti vyskočení, patem a zámkem
VV |  |  |  | 1=1,000 [A]
P | 13 | 899642 |  | ZKOUŠKA VODOTĚSNOSTI POTRUBÍ DN DO 200MM | M | 108.83 | 0 | 0 | 0 | 2
PP
VV |  |  |  | 108,83=108,830 [A]
P | 14 | 899652 |  | ZKOUŠKA VODOTĚSNOSTI POTRUBÍ DN DO 300MM | M | 30.73 | 0 | 0 | 0 | 2
PP
VV |  |  |  | 30,73=30,730 [A]
P | 15 | 89980 |  | TELEVIZNÍ PROHLÍDKA POTRUBÍ | M | 139.56 | 0 | 0 | 0 | 2
PP
VV |  |  |  | 30,73+108,83=139,560 [A]

## SO 373_SO 373
ASPE10 |  |  |  | Firma: Pontex, spol. s r.o. (Pontex Consulting Engineers, Ltd.) | [5 empty] | 3
|  |  |  | Příloha k formuláři pro ocenění nabídky |  |  |  |  | 0 | 3
S | Stavba: | 0721800Brand1e |  | II/101 Brandýs nad Labem - přeložka, 1.etapa - část 1 |  |  | SO 373 | 0 | 0,00 | 2
O | Objekt: | SO 373 |  | Úprava meliorací v km 0,000-1,400 SO 102 |  |  |  |  | 15,00 | 2
O1 | Rozpočet: | SO 373 |  | Úprava meliorací v km 0,000-1,400 SO 102 |  |  |  |  | 21,00 | 2
Typ | Poř. číslo | Kód položky | Varianta | Název položky | MJ | Množství | Cena
[7 empty] | Jednotková | Celkem
0 | 1 | 2 | 3 | 4 | 5 | 6 | 9 | 10
SD |  | 0 |  | Všeobecné konstrukce a práce |  |  |  | 0 | 0 |  | 0 | 0
P | 1 | 015111 |  | POPLATKY ZA LIKVIDACI ODPADŮ NEKONTAMINOVANÝCH - 17 05 04 VYTĚŽENÉ ZEMINY A HORNINY - I. TŘÍDA TĚŽITELNOSTI | T | 318.96 | 0 | 0 | 0 | 2
PP
VV |  |  |  | 132738 (0,600*1,300*886,000-265,8*2)*2,000=318,960 [A]
P | 2 | 02811 |  | PRŮZKUMNÉ PRÁCE GEOTECHNICKÉ NA POVRCHU | KPL | 1 | 0 | 0 | 0 | 2
PP |  |  |  | Sondy na potrubí ohledně hloubky a směru
VV |  |  |  | 1=1,000 [A]
SD |  | 1 |  | Zemní práce |  |  |  | 0 | 0 |  | 0 | 0
P | 3 | 121101 |  | SEJMUTÍ ORNICE NEBO LESNÍ PŮDY S ODVOZEM DO 1KM | M3 | 265.8 | 0 | 0 | 0 | 2
PP
VV |  |  |  | 0,500*0,600*886,000=265,800 [A]
P | 4 | 125731 |  | VYKOPÁVKY ZE ZEMNÍKŮ A SKLÁDEK TŘ. I, ODVOZ DO 1KM | M3 | 531.6 | 0 | 0 | 0 | 2
PP |  |  |  | Zemina + ornice - separovat
VV |  |  |  | 0,500*0,600*886,000*2m3=531,600 [A]
P | 5 | 132731 |  | HLOUBENÍ RÝH ŠÍŘ DO 2M PAŽ I NEPAŽ TŘ. I, ODVOZ DO 1KM | M3 | 265.8 | 0 | 0 | 0 | 2
PP |  |  |  | Včetně odvozu na dočasnou skládku pro zpětné použití
VV |  |  |  | 0,500*0,600*886,000m3=265,800 [A]
P | 6 | 132738 |  | HLOUBENÍ RÝH ŠÍŘ DO 2M PAŽ I NEPAŽ TŘ. I, ODVOZ DO 20KM | M3 | 159.48 | 0 | 0 | 0 | 2
PP |  |  |  | Včetně odvozu na trvalou skládku
VV |  |  |  | 0,600*1,300*886,000-265,8*2=159,480 [B]
P | 7 | 17120 |  | ULOŽENÍ SYPANINY DO NÁSYPŮ A NA SKLÁDKY BEZ ZHUTNĚNÍ | M3 | 691.08 | 0 | 0 | 0 | 2
PP |  |  |  | Vytlačená kubatura - uložení na skládku
VV |  |  |  | Trvalá skládka 0,300*0,600*886,000m3=159,480 [A] Dočasná skládka - zemina a ornice 0,600*1,300*886,000-0,300*0,600*886,000m3=531,600 [B] Celkem A+B=691,080 [C]
P | 8 | 17411 |  | ZÁSYP JAM A RÝH ZEMINOU SE ZHUTNĚNÍM | M3 | 265.8 | 0 | 0 | 0 | 2
PP |  |  |  | Hutněný zásyp rýhy - včetně dopravy z dočasné skládky
VV |  |  |  | 0,500*0,600*886,000m3=265,800 [A]
P | 9 | 17581 |  | OBSYP POTRUBÍ A OBJEKTŮ Z NAKUPOVANÝCH MATERIÁLŮ | M3 | 159.48 | 0 | 0 | 0 | 2
PP |  |  |  | Hutněný podsyp a obsyp potrubí - písek
VV |  |  |  | 0,300*0,600*886,000=159,480 [A]
P | 10 | 18230 |  | ROZPROSTŘENÍ ORNICE V ROVINĚ | M3 | 265.8 | 0 | 0 | 0 | 2
PP
VV |  |  |  | 0,5*0,6*886=265,800 [A]
SD |  | 4 |  | Vodorovné konstrukce |  |  |  | 0 | 0 |  | 0 | 0
P | 11 | 465512 |  | DLAŽBY Z LOMOVÉHO KAMENE NA MC | M3 | 1.2 | 0 | 0 | 0 | 2
PP |  |  |  | Lomový kámen do cementové malty XF3 ... 4 m2 - uvažovaná tl. 300 mm
VV |  |  |  | 1,000*1,000*0,300*4=1,200 [A]
SD |  | 8 |  | Potrubí |  |  |  | 0 | 0 |  | 0 | 0
P | 12 | 875332 |  | POTRUBÍ DREN Z TRUB PLAST DN DO 150MM DĚROVANÝCH | M | 886 | 0 | 0 | 0 | 2
PP |  |  |  | PVC 150 - drenážní potrubí ohebné
VV |  |  |  | 886=886,000 [A]
P | 13 | 89416 |  | ŠACHTY KANALIZAČ Z BETON DÍLCŮ NA POTRUBÍ DN DO 800MM | KUS | 13 | 0 | 0 | 0 | 2
PP |  |  |  | - drenážní šachtice betonová prefabrikovaná DN800 - Šn80 ... 5 ks (výška šachty cca 0,7 m) - drenážní šachtice betonová prefabrikovaná DN800 - Šk80/4 ... 8 ks (výška šachty cca 2,1 m)
VV |  |  |  | 5+8=13,000 [A]
P | 14 | 899600R |  | ZKOUŠKA PRŮTOČNOSTI POTRUBÍ DN DO 150MM | M | 886 | 0 | 0 | 0 | 2
PP
VV |  |  |  | 886=886,000 [A]
P | 15 | 899901 |  | PŘEPOJENÍ PŘÍPOJEK | KUS | 26 | 0 | 0 | 0 | 2
PP |  |  |  | Přepojení přeložky na stávající potrubí přes přechodové tvarovky
VV |  |  |  | 26=26,000 [A]

## SO 374
ASPE10 |  |  |  | Firma: Pontex, spol. s r.o. (Pontex Consulting Engineers, Ltd.) | [5 empty] | 3
|  |  |  | Příloha k formuláři pro ocenění nabídky |  |  |  |  | 0 | 3
S | Stavba: | 0721800Brand1e |  | II/101 Brandýs nad Labem - přeložka, 1.etapa - část 1 |  |  | SO 374 | 0 | 0,00 | 2
O | Rozpočet: | SO 374 |  | Úprava meliorací v km 0,540-0,670 SO 107 |  |  |  |  | 15,00 | 2
Typ | Poř. číslo | Kód položky | Varianta | Název položky | MJ | Množství | Cena |  | 21,00 | 2
[7 empty] | Jednotková | Celkem
0 | 1 | 2 | 3 | 4 | 5 | 6 | 9 | 10
SD |  | 0 |  | Všeobecné konstrukce a práce |  |  |  | 0 | 0 |  | 0 | 0
P | 1 | 015111 |  | POPLATKY ZA LIKVIDACI ODPADŮ NEKONTAMINOVANÝCH - 17 05 04 VYTĚŽENÉ ZEMINY A HORNINY - I. TŘÍDA TĚŽITELNOSTI | T | 50.4 | 0 | 0 | 0 | 2
PP
VV |  |  |  | 132738 (0,600*1,300*140,000-42*2)*2,000=50,400 [A]
P | 2 | 02811 |  | PRŮZKUMNÉ PRÁCE GEOTECHNICKÉ NA POVRCHU | KPL | 1 | 0 | 0 | 0 | 2
PP |  |  |  | Sondy na potrubí ohledně hloubky a směru
VV |  |  |  | 1=1,000 [A]
SD |  | 1 |  | Zemní práce |  |  |  | 0 | 0 |  | 0 | 0
P | 3 | 121101 |  | SEJMUTÍ ORNICE NEBO LESNÍ PŮDY S ODVOZEM DO 1KM | M3 | 42 | 0 | 0 | 0 | 2
PP
VV |  |  |  | 0,500*0,600*140,000=42,000 [A]
P | 4 | 125731 |  | VYKOPÁVKY ZE ZEMNÍKŮ A SKLÁDEK TŘ. I, ODVOZ DO 1KM | M3 | 84 | 0 | 0 | 0 | 2
PP |  |  |  | Zemina + ornice - separovat
VV |  |  |  | 0,500*0,600*140,000*2m3=84,000 [A]
P | 5 | 132731 |  | HLOUBENÍ RÝH ŠÍŘ DO 2M PAŽ I NEPAŽ TŘ. I, ODVOZ DO 1KM | M3 | 42 | 0 | 0 | 0 | 2
PP |  |  |  | Včetně odvozu na dočasnou skládku pro zpětné použití
VV |  |  |  | 0,500*0,600*140,000m3=42,000 [A]
P | 6 | 132738 |  | HLOUBENÍ RÝH ŠÍŘ DO 2M PAŽ I NEPAŽ TŘ. I, ODVOZ DO 20KM | M3 | 25.2 | 0 | 0 | 0 | 2
PP |  |  |  | Včetně odvozu na trvalou skládku
VV |  |  |  | 0,600*1,300*140,000-42*2=25,200 [B]
P | 7 | 17120 |  | ULOŽENÍ SYPANINY DO NÁSYPŮ A NA SKLÁDKY BEZ ZHUTNĚNÍ | M3 | 109.2 | 0 | 0 | 0 | 2
PP |  |  |  | Vytlačená kubatura - uložení na skládku
VV |  |  |  | Trvalá skládka 0,300*0,600*140,000m3=25,200 [A] Dočasná skládka - zemina a ornice 0,600*1,300*140,000-0,300*0,600*140,000m3=84,000 [B] Celkem A+B=109,200 [C]
P | 8 | 17411 |  | ZÁSYP JAM A RÝH ZEMINOU SE ZHUTNĚNÍM | M3 | 42 | 0 | 0 | 0 | 2
PP |  |  |  | Hutněný zásyp rýhy - včetně dopravy z dočasné skládky
VV |  |  |  | 0,500*0,600*140,000m3=42,000 [A]
P | 9 | 17581 |  | OBSYP POTRUBÍ A OBJEKTŮ Z NAKUPOVANÝCH MATERIÁLŮ | M3 | 25.2 | 0 | 0 | 0 | 2
PP |  |  |  | Hutněný podsyp a obsyp potrubí - písek
VV |  |  |  | 0,300*0,600*140,000=25,200 [A]
P | 10 | 18230 |  | ROZPROSTŘENÍ ORNICE V ROVINĚ | M3 | 42 | 0 | 0 | 0 | 2
PP
VV |  |  |  | 0,5*0,6*140=42,000 [A]
SD |  | 4 |  | Vodorovné konstrukce |  |  |  | 0 | 0 |  | 0 | 0
P | 11 | 465512 |  | DLAŽBY Z LOMOVÉHO KAMENE NA MC | M3 | 0.3 | 0 | 0 | 0 | 2
PP |  |  |  | Lomový kámen do cementové malty XF3 ... 1 m2 - uvažovaná tl. 300 mm
VV |  |  |  | 1,000*1,000*0,300=0,300 [A]
SD |  | 8 |  | Potrubí |  |  |  | 0 | 0 |  | 0 | 0
P | 12 | 875332 |  | POTRUBÍ DREN Z TRUB PLAST DN DO 150MM DĚROVANÝCH | M | 140 | 0 | 0 | 0 | 2
PP |  |  |  | PVC 150 - drenážní potrubí ohebné
VV |  |  |  | 140=140,000 [A]
P | 13 | 89416 |  | ŠACHTY KANALIZAČ Z BETON DÍLCŮ NA POTRUBÍ DN DO 800MM | KUS | 3 | 0 | 0 | 0 | 2
PP |  |  |  | - drenážní šachtice betonová prefabrikovaná DN800 - Šn80 ... 1 ks (výška šachty cca 0,7 m) - drenážní šachtice betonová prefabrikovaná DN800 - Šk80/4 ... 2 ks (výška šachty cca 2,1 m)
VV |  |  |  | 1+2=3,000 [A]
P | 14 | 899600R |  | ZKOUŠKA PRŮTOČNOSTI POTRUBÍ DN DO 150MM | M | 140 | 0 | 0 | 0 | 2
PP
VV |  |  |  | 140=140,000 [A]
P | 15 | 899901 |  | PŘEPOJENÍ PŘÍPOJEK | KUS | 6 | 0 | 0 | 0 | 2
PP |  |  |  | Přepojení přeložky na stávající potrubí přes přechodové tvarovky
VV |  |  |  | 6=6,000 [A]

## SO 502_SO 502
ASPE10 |  |  |  | Firma: Pontex, spol. s r.o. (Pontex Consulting Engineers, Ltd.) | [5 empty] | 3
|  |  |  | Příloha k formuláři pro ocenění nabídky |  |  |  |  | 0 | 3
S | Stavba: | 0721800Brand1e |  | II/101 Brandýs nad Labem - přeložka, 1.etapa - část 1 |  |  | SO 502 | 0 | 0,00 | 2
O | Objekt: | SO 502 |  | Přeložka produktovodu v km 1,29 SO 102 |  |  |  |  | 15,00 | 2
O1 | Rozpočet: | SO 502 |  | Přeložka produktovodu v km 1,29 SO 102 |  |  |  |  | 21,00 | 2
Typ | Poř. číslo | Kód položky | Varianta | Název položky | MJ | Množství | Cena
[7 empty] | Jednotková | Celkem
0 | 1 | 2 | 3 | 4 | 5 | 6 | 9 | 10
SD |  | 0 |  | Všeobecné konstrukce a práce |  |  |  | 0 | 0 |  | 0 | 0
P | 1 | 015111 |  | POPLATKY ZA LIKVIDACI ODPADŮ NEKONTAMINOVANÝCH - 17 05 04 VYTĚŽENÉ ZEMINY A HORNINY - I. TŘÍDA TĚŽITELNOSTI | T | 266.64 | 0 | 0 | 0 | 2
PP
VV |  |  |  | 132738 (2,000*1,300*202,000-391,880m3)*2,000=266,640 [A]
P | 2 | 02811 |  | PRŮZKUMNÉ PRÁCE GEOTECHNICKÉ NA POVRCHU | KPL | 1 | 0 | 0 | 0 | 2
PP |  |  |  | Sondy na potrubí ohledně hloubky a směru
VV |  |  |  | 1=1,000 [A]
SD |  | 1 |  | Zemní práce |  |  |  | 0 | 0 |  | 0 | 0
P | 3 | 125731 |  | VYKOPÁVKY ZE ZEMNÍKŮ A SKLÁDEK TŘ. I, ODVOZ DO 1KM | M3 | 391.88 | 0 | 0 | 0 | 2
PP
VV |  |  |  | 2,000*1,300*202,000-133,320m3=391,880 [A]
P | 4 | 132731 |  | HLOUBENÍ RÝH ŠÍŘ DO 2M PAŽ I NEPAŽ TŘ. I, ODVOZ DO 1KM | M3 | 391.88 | 0 | 0 | 0 | 2
PP |  |  |  | Včetně odvozu na dočasnou skládku pro zpětné použití
VV |  |  |  | 2,000*1,300*202,000-0,550*1,200*202,000=391,880 [A]
P | 5 | 132738 |  | HLOUBENÍ RÝH ŠÍŘ DO 2M PAŽ I NEPAŽ TŘ. I, ODVOZ DO 20KM | M3 | 133.32 | 0 | 0 | 0 | 2
PP |  |  |  | Včetně odvozu na trvalou skládku
VV |  |  |  | 2,000*1,300*202,000-391,880m3=133,320 [A]
P | 6 | 17120 |  | ULOŽENÍ SYPANINY DO NÁSYPŮ A NA SKLÁDKY BEZ ZHUTNĚNÍ | M3 | 525.2 | 0 | 0 | 0 | 2
PP |  |  |  | Vytlačená kubatura - uložení na skládku
VV |  |  |  | Trvalá skládka 2,000*1,300*202,000-391,880m3=133,320 [A] Dočasná skládka 2,000*1,300*202,000-0,550*1,200*202,000=391,880 [B] Celkem A+B=525,200 [C]
P | 7 | 17411 |  | ZÁSYP JAM A RÝH ZEMINOU SE ZHUTNĚNÍM | M3 | 391.88 | 0 | 0 | 0 | 2
PP |  |  |  | Hutněný zásyp rýhy - včetně dopravy z dočasné skládky
VV |  |  |  | 2,000*1,300*202,000-133,320m3=391,880 [A]
P | 8 | 17581 |  | OBSYP POTRUBÍ A OBJEKTŮ Z NAKUPOVANÝCH MATERIÁLŮ | M3 | 133.32 | 0 | 0 | 0 | 2
PP |  |  |  | Hutněný podsyp a obsyp potrubí - písek
VV |  |  |  | 0,550*1,200*202,000=133,320 [A]
SD |  | 2 |  | Základy |  |  |  | 0 | 0 |  | 0 | 0
P | 9 | 22695A |  | VÝDŘEVA ZÁPOROVÉHO PAŽENÍ DOČASNÁ (PLOCHA) | M2 | 808 | 0 | 0 | 0 | 2
PP |  |  |  | Pažení příložné včetně odstranění
VV |  |  |  | 2*2,000*202,000=808,000 [A]
SD |  | 4 |  | Vodorovné konstrukce |  |  |  | 0 | 0 |  | 0 | 0
P | 10 | 451324 |  | PODKL A VÝPLŇ VRSTVY ZE ŽELEZOBET DO C25/30 | M3 | 1.5 | 0 | 0 | 0 | 2
PP |  |  |  | Roznášecí deska tl. 150 mm a plochy 10 m2
VV |  |  |  | 10,000m2*0,150=1,500 [A]
P | 11 | 451366 |  | VÝZTUŽ PODKL VRSTEV Z KARI-SÍTÍ | T | 0.08 | 0 | 0 | 0 | 2
PP |  |  |  | Pro roznášecí desku v jedné vrstvě - uvažovaná hmotnost 8 kg/m2
VV |  |  |  | 10*8/1000=0,080 [A]
SD |  | 8 |  | Potrubí |  |  |  | 0 | 0 |  | 0 | 0
P | 12 | 86345 | A | POTRUBÍ Z TRUB OCELOVÝCH DN DO 300MM | M | 166 | 0 | 0 | 0 | 2
PP |  |  |  | Trubky bezešvé 323,9 x 12,7 mm - materiál L 360N-PSL2 - DN 300 PN 63 - izolace 3LPE N - dle DIN 30670 - oblouky DN300 (4 ks) - objekty KAO standardně používané f. KOTE
VV |  |  |  | 166=166,000 [A]
P | 13 | 86345 | B | POTRUBÍ Z TRUB OCELOVÝCH DN DO 300MM | M | 36 | 0 | 0 | 0 | 2
PP |  |  |  | Trubky bezešvé 323,9 x 12,7 mm - materiál L 360N-PSL2 - DN 300 PN 63 - izolace 3LPE N - dle DIN 30670 - vláknito-cementová izolace FZM-S (pro vložení do chrániček) - manžety celé 500/300 Raychem nebo Sevriwrap (4 ks) - objekty KAO standardně používané f. KOTE
VV |  |  |  | 36=36,000 [A]
P | 14 | 86657 |  | CHRÁNIČKY Z TRUB OCELOVÝCH DN DO 500MM | M | 36 | 0 | 0 | 0 | 2
PP |  |  |  | Chránička izolovaná s čichačkami - ocel DN500
VV |  |  |  | 20+16=36,000 [A]
P | 15 | 86845 |  | NASUNUTÍ OCELOVÉ POTRUBNÍ SEKCE DN DO 300MM DO OCELOVÉ CHRÁNIČKY | M | 36 | 0 | 0 | 0 | 2
PP |  |  |  | - vč. vystřeďovacích kroužků do chráničky (21+17=38 ks)
VV |  |  |  | 36=36,000 [A]
P | 16 | 890000R |  | PROPOJOVACÍ OBJEKT CHRÁNIČKY | KUS | 2 | 0 | 0 | 0 | 2
PP |  |  |  | - kabely, rozvaděč s výstrojí, připojení na potrubí a chráničku, pilíř, zemní práce, zemnič - dodávka, montáž, nastavení
VV |  |  |  | 2=2,000 [A]
P | 17 | 899302R |  | DOPLŇKY NA PRODUKTOVODOVÉM POTRUBÍ - ČICHAČKY | KUS | 2 | 0 | 0 | 0 | 2
PP
VV |  |  |  | 2=2,000 [A]
P | 18 | 899308 |  | DOPLŇKY NA POTRUBÍ - SIGNALIZAČ VODIČ | M | 202 | 0 | 0 | 0 | 2
PP
VV |  |  |  | 166+36=202,000 [A]
P | 19 | 899309 |  | DOPLŇKY NA POTRUBÍ - VÝSTRAŽNÁ FÓLIE | M | 226 | 0 | 0 | 0 | 2
PP
VV |  |  |  | 2*113,000=226,000 [A]
P | 20 | 899600R |  | KALIBRACE POTRUBNÍ TRASY | M | 202 | 0 | 0 | 0 | 2
PP
VV |  |  |  | 166+36=202,000 [A]
P | 21 | 899651 |  | TLAKOVÉ ZKOUŠKY POTRUBÍ DN DO 300MM | M | 242 | 0 | 0 | 0 | 2
PP |  |  |  | Stresstest dle TPG 702 04 + zkouška pevnosti a těsnosti dle ČSN EN 16 161 - nejméně 1,3 násobek jmenovitého tlaku PN 63 - medium kapalina - včetně mimořádné kontroly těsnosti sítě v ochranném pásmu s přesahem 20 m
VV |  |  |  | 20+166+36+20=242,000 [A]
P | 22 | 899700R |  | VYTLAČENÍ MÉDIA A VYČIŠTĚNÍ PRODUKTOVODOVÉHO POTRUBÍ DN DO 300MM | M | 202 | 0 | 0 | 0 | 2
PP
VV |  |  |  | 202,000=202,000 [A]
P | 23 | 899701R |  | PROFOUKNUTÍ POTRUBÍ DN DO 300MM STLAČENÝM VZDUCHEM | M | 202 | 0 | 0 | 0 | 2
PP
VV |  |  |  | 202,000=202,000 [A]
P | 24 | 899901 |  | PŘEPOJENÍ PŘÍPOJEK | KUS | 2 | 0 | 0 | 0 | 2
PP |  |  |  | Přepojení přeložky na stávající potrubí přes přechodové tvarovky
VV |  |  |  | 2=2,000 [A]
SD |  | 9 |  | Ostatní konstrukce a práce |  |  |  | 0 | 0 |  | 0 | 0
P | 25 | 969345R |  | VYBOURÁNÍ POTRUBÍ DN DO 300MM PRODUKTOVODOVÝCH | M | 181 | 0 | 0 | 0 | 2
PP |  |  |  | Včetně jeho odvozu, uložení a likvidace (kovošrot) - výzisk náleží objednateli
VV |  |  |  | 181=181,000 [A]

## SO 503_SO 503
ASPE10 |  |  |  | Firma: Pontex, spol. s r.o. (Pontex Consulting Engineers, Ltd.) | [5 empty] | 3
|  |  |  | Příloha k formuláři pro ocenění nabídky |  |  |  |  | 0 | 3
S | Stavba: | 0721800Brand1e |  | II/101 Brandýs nad Labem - přeložka, 1.etapa - část 1 |  |  | SO 503 | 0 | 0,00 | 2
O | Objekt: | SO 503 |  | Ochrana produktovodu v km 0,88 SO 107 |  |  |  |  | 15,00 | 2
O1 | Rozpočet: | SO 503 |  | Ochrana produktovodu v km 0,88 SO 107 |  |  |  |  | 21,00 | 2
Typ | Poř. číslo | Kód položky | Varianta | Název položky | MJ | Množství | Cena
[7 empty] | Jednotková | Celkem
0 | 1 | 2 | 3 | 4 | 5 | 6 | 9 | 10
SD |  | 0 |  | Všeobecné konstrukce a práce |  |  |  | 0 | 0 |  | 0 | 0
P | 1 | 015111 |  | POPLATKY ZA LIKVIDACI ODPADŮ NEKONTAMINOVANÝCH - 17 05 04 VYTĚŽENÉ ZEMINY A HORNINY - I. TŘÍDA TĚŽITELNOSTI | T | 149.16 | 0 | 0 | 0 | 2
PP
VV |  |  |  | 132738 (2,000*1,300*113,000-219,220m3)*2,000=149,160 [A]
P | 2 | 02811 |  | PRŮZKUMNÉ PRÁCE GEOTECHNICKÉ NA POVRCHU | KPL | 1 | 0 | 0 | 0 | 2
PP |  |  |  | Sondy na potrubí ohledně hloubky a směru
VV |  |  |  | 1=1,000 [A]
SD |  | 1 |  | Zemní práce |  |  |  | 0 | 0 |  | 0 | 0
P | 3 | 125731 |  | VYKOPÁVKY ZE ZEMNÍKŮ A SKLÁDEK TŘ. I, ODVOZ DO 1KM | M3 | 219.22 | 0 | 0 | 0 | 2
PP
VV |  |  |  | 2,000*1,300*113,000-74,580m3=219,220 [A]
P | 4 | 132731 |  | HLOUBENÍ RÝH ŠÍŘ DO 2M PAŽ I NEPAŽ TŘ. I, ODVOZ DO 1KM | M3 | 219.22 | 0 | 0 | 0 | 2
PP |  |  |  | Včetně odvozu na dočasnou skládku pro zpětné použití
VV |  |  |  | 2,000*1,300*113,000-0,550*1,200*113,000=219,220 [A]
P | 5 | 132738 |  | HLOUBENÍ RÝH ŠÍŘ DO 2M PAŽ I NEPAŽ TŘ. I, ODVOZ DO 20KM | M3 | 74.58 | 0 | 0 | 0 | 2
PP |  |  |  | Včetně odvozu na trvalou skládku
VV |  |  |  | 2,000*1,300*113,000-219,220m3=74,580 [A]
P | 6 | 17120 |  | ULOŽENÍ SYPANINY DO NÁSYPŮ A NA SKLÁDKY BEZ ZHUTNĚNÍ | M3 | 293.8 | 0 | 0 | 0 | 2
PP |  |  |  | Vytlačená kubatura - uložení na skládku
VV |  |  |  | Trvalá skládka 2,000*1,300*113,000-219,220m3=74,580 [A] Dočasná skládka 2,000*1,300*113,000-0,550*1,200*113,000=219,220 [B] Celkem A+B=293,800 [C]
P | 7 | 17411 |  | ZÁSYP JAM A RÝH ZEMINOU SE ZHUTNĚNÍM | M3 | 219.22 | 0 | 0 | 0 | 2
PP |  |  |  | Hutněný zásyp rýhy - včetně dopravy z dočasné skládky
VV |  |  |  | 2,000*1,300*113,000-74,580m3=219,220 [A]
P | 8 | 17581 |  | OBSYP POTRUBÍ A OBJEKTŮ Z NAKUPOVANÝCH MATERIÁLŮ | M3 | 74.58 | 0 | 0 | 0 | 2
PP |  |  |  | Hutněný podsyp a obsyp potrubí - písek
VV |  |  |  | 0,550*1,200*113,000=74,580 [A]
SD |  | 2 |  | Základy |  |  |  | 0 | 0 |  | 0 | 0
P | 9 | 22695A |  | VÝDŘEVA ZÁPOROVÉHO PAŽENÍ DOČASNÁ (PLOCHA) | M2 | 452 | 0 | 0 | 0 | 2
PP |  |  |  | Pažení příložné včetně odstranění
VV |  |  |  | 2*2,000*113,000=452,000 [A]
SD |  | 8 |  | Potrubí |  |  |  | 0 | 0 |  | 0 | 0
P | 10 | 86345 | A | POTRUBÍ Z TRUB OCELOVÝCH DN DO 300MM | M | 67 | 0 | 0 | 0 | 2
PP |  |  |  | Trubky bezešvé 323,9 x 12,7 mm - materiál L 360N-PSL2 - DN 300 PN 63 - izolace 3LPE N - dle DIN 30670 - oblouky DN300 (3 ks) - objekty KAO standardně používané f. KOTE
VV |  |  |  | 67=67,000 [A]
P | 11 | 86345 | B | POTRUBÍ Z TRUB OCELOVÝCH DN DO 300MM | M | 46 | 0 | 0 | 0 | 2
PP |  |  |  | Trubky bezešvé 323,9 x 12,7 mm - materiál L 360N-PSL2 - DN 300 PN 63 - izolace 3LPE N - dle DIN 30670 - vláknito-cementová izolace FZM-S (pro vložení do chrániček) - manžety celé 500/300 Raychem nebo Sevriwrap (4 ks) - objekty KAO standardně používané f. KOTE
VV |  |  |  | 46=46,000 [A]
P | 12 | 86657 |  | CHRÁNIČKY Z TRUB OCELOVÝCH DN DO 500MM | M | 46 | 0 | 0 | 0 | 2
PP |  |  |  | Chránička izolovaná s čichačkami - ocel DN500
VV |  |  |  | 21+25=46,000 [A]
P | 13 | 86845 |  | NASUNUTÍ OCELOVÉ POTRUBNÍ SEKCE DN DO 300MM DO OCELOVÉ CHRÁNIČKY | M | 46 | 0 | 0 | 0 | 2
PP |  |  |  | - vč. vystřeďovacích kroužků do chráničky (22+26=48 ks)
VV |  |  |  | 21+25=46,000 [A]
P | 14 | 890000R |  | PROPOJOVACÍ OBJEKT CHRÁNIČKY | KUS | 2 | 0 | 0 | 0 | 2
PP |  |  |  | - kabely, rozvaděč s výstrojí, připojení na potrubí a chráničku, pilíř, zemní práce, zemnič - dodávka, montáž, nastavení
VV |  |  |  | 2=2,000 [A]
P | 15 | 899302R |  | DOPLŇKY NA PRODUKTOVODOVÉM POTRUBÍ - ČICHAČKY | KUS | 2 | 0 | 0 | 0 | 2
PP
VV |  |  |  | 2=2,000 [A]
P | 16 | 899308 |  | DOPLŇKY NA POTRUBÍ - SIGNALIZAČ VODIČ | M | 113 | 0 | 0 | 0 | 2
PP
VV |  |  |  | 67+46=113,000 [A]
P | 17 | 899309 |  | DOPLŇKY NA POTRUBÍ - VÝSTRAŽNÁ FÓLIE | M | 226 | 0 | 0 | 0 | 2
PP
VV |  |  |  | 2*113,000=226,000 [A]
P | 18 | 899600R |  | KALIBRACE POTRUBNÍ TRASY | M | 113 | 0 | 0 | 0 | 2
PP
VV |  |  |  | 67+46=113,000 [A]
P | 19 | 899651 |  | TLAKOVÉ ZKOUŠKY POTRUBÍ DN DO 300MM | M | 153 | 0 | 0 | 0 | 2
PP |  |  |  | Stresstest dle TPG 702 04 + zkouška pevnosti a těsnosti dle ČSN EN 16 161 - nejméně 1,3 násobek jmenovitého tlaku PN 63 - medium kapalina - včetně mimořádné kontroly těsnosti sítě v ochranném pásmu s přesahem 20 m
VV |  |  |  | 20+67+46+20=153,000 [A]
P | 20 | 899700R |  | VYTLAČENÍ MÉDIA A VYČIŠTĚNÍ PRODUKTOVODOVÉHO POTRUBÍ DN DO 300MM | M | 113 | 0 | 0 | 0 | 2
PP
VV |  |  |  | 113,000=113,000 [A]
P | 21 | 899701R |  | PROFOUKNUTÍ POTRUBÍ DN DO 300MM STLAČENÝM VZDUCHEM | M | 113 | 0 | 0 | 0 | 2
PP
VV |  |  |  | 113,000=113,000 [A]
P | 22 | 899901 |  | PŘEPOJENÍ PŘÍPOJEK | KUS | 2 | 0 | 0 | 0 | 2
PP |  |  |  | Přepojení přeložky na stávající potrubí přes přechodové tvarovky
VV |  |  |  | 2=2,000 [A]
SD |  | 9 |  | Ostatní konstrukce a práce |  |  |  | 0 | 0 |  | 0 | 0
P | 23 | 969345R |  | VYBOURÁNÍ POTRUBÍ DN DO 300MM PRODUKTOVODOVÝCH | M | 97 | 0 | 0 | 0 | 2
PP |  |  |  | Včetně jeho odvozu, uložení a likvidace (kovošrot) - výzisk náleží objednateli
VV |  |  |  | 97,000=97,000 [A]

## SO 510_SO 510
ASPE10 |  |  |  | Firma: Pontex, spol. s r.o. (Pontex Consulting Engineers, Ltd.) | [5 empty] | 3
|  |  |  | Příloha k formuláři pro ocenění nabídky |  |  |  |  | 0 | 3
S | Stavba: | 0721800Brand1e |  | II/101 Brandýs nad Labem - přeložka, 1.etapa - část 1 |  |  | SO 510 | 0 | 0,00 | 2
O | Objekt: | SO 510 |  | Ochrana VTL plynovodu |  |  |  |  | 15,00 | 2
O1 | Rozpočet: | SO 510 |  | Ochrana VTL plynovodu |  |  |  |  | 21,00 | 2
Typ | Poř. číslo | Kód položky | Varianta | Název položky | MJ | Množství | Cena
[7 empty] | Jednotková | Celkem
0 | 1 | 2 | 3 | 4 | 5 | 6 | 9 | 10
SD |  | 0 |  | Všeobecné konstrukce a práce |  |  |  | 0 | 0 |  | 0 | 0
P | 1 | 015111 |  | POPLATKY ZA LIKVIDACI ODPADŮ NEKONTAMINOVANÝCH - 17 05 04 VYTĚŽENÉ ZEMINY A HORNINY - I. TŘÍDA TĚŽITELNOSTI | T | 81 | 0 | 0 | 0 | 2
PP
VV |  |  |  | 132738 40,5 m3 * 2,0=81,000 [A]
P | 2 | 02811 |  | PRŮZKUMNÉ PRÁCE GEOTECHNICKÉ NA POVRCHU | KPL | 1 | 0 | 0 | 0 | 2
PP |  |  |  | Sondy na potrubí ohledně hloubky a směru
VV |  |  |  | 1=1,000 [A]
SD |  | 1 |  | Zemní práce |  |  |  | 0 | 0 |  | 0 | 0
P | 3 | 125731 |  | VYKOPÁVKY ZE ZEMNÍKŮ A SKLÁDEK TŘ. I, ODVOZ DO 1KM | M3 | 45 | 0 | 0 | 0 | 2
PP
VV |  |  |  | 1,9*1,5*30-40,5 m3=45,000 [A]
P | 4 | 132731 |  | HLOUBENÍ RÝH ŠÍŘ DO 2M PAŽ I NEPAŽ TŘ. I, ODVOZ DO 1KM | M3 | 45 | 0 | 0 | 0 | 2
PP |  |  |  | Včetně odvozu na dočasnou skládku pro zpětné použití
VV |  |  |  | 1,9*1,5*30-40,5 m3=45,000 [A]
P | 5 | 132738 |  | HLOUBENÍ RÝH ŠÍŘ DO 2M PAŽ I NEPAŽ TŘ. I, ODVOZ DO 20KM | M3 | 40.5 | 0 | 0 | 0 | 2
PP |  |  |  | Včetně odvozu na trvalou skládku
VV |  |  |  | 40,5m3=40,500 [A]
P | 6 | 17120 |  | ULOŽENÍ SYPANINY DO NÁSYPŮ A NA SKLÁDKY BEZ ZHUTNĚNÍ | M3 | 85.5 | 0 | 0 | 0 | 2
PP |  |  |  | Vytlačená kubatura - uložení na skládku
VV |  |  |  | Trvalá skládka 40,5 m3=40,500 [A] Dočasná skládka 1,9*1,5*30-40,5 m3=45,000 [B] Celkem A+B=85,500 [C]
P | 7 | 17411 |  | ZÁSYP JAM A RÝH ZEMINOU SE ZHUTNĚNÍM | M3 | 44.55 | 0 | 0 | 0 | 2
PP |  |  |  | Hutněný zásyp rýhy - včetně dopravy z dočasné skládky
VV |  |  |  | 1,1*1,5*30*0,9=44,550 [A]
P | 8 | 17581 |  | OBSYP POTRUBÍ A OBJEKTŮ Z NAKUPOVANÝCH MATERIÁLŮ | M3 | 36 | 0 | 0 | 0 | 2
PP |  |  |  | Hutněný podsyp a obsyp potrubí - písek
VV |  |  |  | 0,800*1,500*30,000=36,000 [A]
SD |  | 2 |  | Základy |  |  |  | 0 | 0 |  | 0 | 0
P | 9 | 22695A |  | VÝDŘEVA ZÁPOROVÉHO PAŽENÍ DOČASNÁ (PLOCHA) | M2 | 114 | 0 | 0 | 0 | 2
PP |  |  |  | Pažení příložné včetně odstranění
VV |  |  |  | 2*1,900*30,000=114,000 [A]
SD |  | 8 |  | Potrubí |  |  |  | 0 | 0 |  | 0 | 0
P | 10 | 86746 |  | CHRÁNIČKY Z TRUB OCELOVÝCH PODÉLNĚ PŮLENÝCH DN DO 400MM | M | 28 | 0 | 0 | 0 | 2
PP |  |  |  | Chránička izolovaná dělená + svařování - ocel DN 400
VV |  |  |  | 28,0=28,000 [A]
P | 11 | 86845 |  | NASUNUTÍ OCELOVÉ POTRUBNÍ SEKCE DN DO 300MM DO OCELOVÉ CHRÁNIČKY | M | 28 | 0 | 0 | 0 | 2
PP |  |  |  | - vč. vystřeďovacích kroužků do chráničky (29 ks)
VV |  |  |  | 28=28,000 [A]
P | 12 | 890000R |  | PROPOJOVACÍ OBJEKT CHRÁNIČKY | KUS | 1 | 0 | 0 | 0 | 2
PP |  |  |  | - kabely, rozvaděč s výstrojí, připojení na potrubí a chráničku, pilíř, zemní práce, zemnič - dodávka, montáž, nastavení
VV |  |  |  | 1=1,000 [A]
P | 13 | 899305 |  | DOPLŇKY NA POTRUBÍ - ORIENTAČ SLOUPKY | KUS | 2 | 0 | 0 | 0 | 2
PP
VV |  |  |  | 2=2,000 [A]
P | 14 | 899309 |  | DOPLŇKY NA POTRUBÍ - VÝSTRAŽNÁ FÓLIE | M | 60 | 0 | 0 | 0 | 2
PP |  |  |  | Výstražná fólie žlutá
VV |  |  |  | 60,0=60,000 [A]

## SO 511_SO 511
ASPE10 |  |  |  | Firma: Pontex, spol. s r.o. (Pontex Consulting Engineers, Ltd.) | [5 empty] | 3
|  |  |  | Příloha k formuláři pro ocenění nabídky |  |  |  |  | 0 | 3
S | Stavba: | 0721800Brand1e |  | II/101 Brandýs nad Labem - přeložka, 1.etapa - část 1 |  |  | SO 511 | 0 | 0,00 | 2
O | Objekt: | SO 511 |  | Ochrana VTL plynovodu |  |  |  |  | 15,00 | 2
O1 | Rozpočet: | SO 511 |  | Ochrana VTL plynovodu |  |  |  |  | 21,00 | 2
Typ | Poř. číslo | Kód položky | Varianta | Název položky | MJ | Množství | Cena
[7 empty] | Jednotková | Celkem
0 | 1 | 2 | 3 | 4 | 5 | 6 | 9 | 10
SD |  | 0 |  | Všeobecné konstrukce a práce |  |  |  | 0 | 0 |  | 0 | 0
P | 1 | 015111 |  | POPLATKY ZA LIKVIDACI ODPADŮ NEKONTAMINOVANÝCH - 17 05 04 VYTĚŽENÉ ZEMINY A HORNINY - I. TŘÍDA TĚŽITELNOSTI | T | 377.5 | 0 | 0 | 0 | 2
PP
VV |  |  |  | 132738 (1,700*1,300*151,000-0,800*1,200*151,000)*2,000=377,500 [A]
P | 2 | 02811 |  | PRŮZKUMNÉ PRÁCE GEOTECHNICKÉ NA POVRCHU | KPL | 1 | 0 | 0 | 0 | 2
PP |  |  |  | Sondy na potrubí ohledně hloubky a směru
VV |  |  |  | 1=1,000 [A]
SD |  | 1 |  | Zemní práce |  |  |  | 0 | 0 |  | 0 | 0
P | 3 | 125731 |  | VYKOPÁVKY ZE ZEMNÍKŮ A SKLÁDEK TŘ. I, ODVOZ DO 1KM | M3 | 188.75 | 0 | 0 | 0 | 2
PP
VV |  |  |  | 1,700*1,300*151,000-144,960m3=188,750 [A]
P | 4 | 132731 |  | HLOUBENÍ RÝH ŠÍŘ DO 2M PAŽ I NEPAŽ TŘ. I, ODVOZ DO 1KM | M3 | 188.75 | 0 | 0 | 0 | 2
PP |  |  |  | Včetně odvozu na dočasnou skládku pro zpětné použití
VV |  |  |  | 1,700*1,300*151,000-0,800*1,200*151,000=188,750 [A]
P | 5 | 132738 |  | HLOUBENÍ RÝH ŠÍŘ DO 2M PAŽ I NEPAŽ TŘ. I, ODVOZ DO 20KM | M3 | 144.96 | 0 | 0 | 0 | 2
PP |  |  |  | Včetně odvozu na trvalou skládku
VV |  |  |  | 1,700*1,300*151,000-188,750m3=144,960 [A]
P | 6 | 17120 |  | ULOŽENÍ SYPANINY DO NÁSYPŮ A NA SKLÁDKY BEZ ZHUTNĚNÍ | M3 | 333.71 | 0 | 0 | 0 | 2
PP |  |  |  | Vytlačená kubatura - uložení na skládku
VV |  |  |  | Trvalá skládka 1,700*1,300*151,000-188,750m3=144,960 [A] Dočasná skládka 1,700*1,300*151,000-0,800*1,200*151,000=188,750 [B] Celkem A+B=333,710 [C]
P | 7 | 17411 |  | ZÁSYP JAM A RÝH ZEMINOU SE ZHUTNĚNÍM | M3 | 188.75 | 0 | 0 | 0 | 2
PP |  |  |  | Hutněný zásyp rýhy - včetně dopravy z dočasné skládky
VV |  |  |  | 1,700*1,300*151,000-0,800*1,200*151,000m3=188,750 [A]
P | 8 | 17581 |  | OBSYP POTRUBÍ A OBJEKTŮ Z NAKUPOVANÝCH MATERIÁLŮ | M3 | 144.96 | 0 | 0 | 0 | 2
PP |  |  |  | Hutněný podsyp a obsyp potrubí - písek
VV |  |  |  | 0,800*1,200*151,000=144,960 [A]
SD |  | 2 |  | Základy |  |  |  | 0 | 0 |  | 0 | 0
P | 9 | 22695A |  | VÝDŘEVA ZÁPOROVÉHO PAŽENÍ DOČASNÁ (PLOCHA) | M2 | 513.4 | 0 | 0 | 0 | 2
PP |  |  |  | Pažení příložné včetně odstranění
VV |  |  |  | 2*1,700*151,000=513,400 [A]
SD |  | 8 |  | Potrubí |  |  |  | 0 | 0 |  | 0 | 0
P | 10 | 86357 |  | POTRUBÍ Z TRUB OCELOVÝCH DN DO 500MM | M | 151 | 0 | 0 | 0 | 2
PP |  |  |  | Potrubí ocelové továrně opláštěné DN 500, PN 40 - oblouk 90° DN 500 (1 ks)
VV |  |  |  | 151=151,000 [A]
P | 11 | 86658 |  | CHRÁNIČKY Z TRUB OCELOVÝCH DN DO 600MM | M | 32 | 0 | 0 | 0 | 2
PP |  |  |  | Chránička izolovaná s čichačkami - ocel DN600
VV |  |  |  | 22+10=32,000 [A]
P | 12 | 86857 |  | NASUNUTÍ OCELOVÉ POTRUBNÍ SEKCE DN DO 500MM DO OCELOVÉ CHRÁNIČKY | M | 32 | 0 | 0 | 0 | 2
PP |  |  |  | - vč. vystřeďovacích kroužků do chráničky (23+11=34 ks)
VV |  |  |  | 22+10=32,000 [A]
P | 13 | 890000R |  | PROPOJOVACÍ OBJEKT CHRÁNIČKY | KUS | 2 | 0 | 0 | 0 | 2
PP |  |  |  | - kabely, rozvaděč s výstrojí, připojení na potrubí a chráničku, pilíř, zemní práce, zemnič - dodávka, montáž, nastavení
VV |  |  |  | 2=2,000 [A]
P | 14 | 899302R |  | DOPLŇKY NA PRODUKTOVODOVÉM POTRUBÍ - ČICHAČKY | KUS | 2 | 0 | 0 | 0 | 2
PP
VV |  |  |  | 2=2,000 [A]
P | 15 | 899305 |  | DOPLŇKY NA POTRUBÍ - ORIENTAČ SLOUPKY | KUS | 4 | 0 | 0 | 0 | 2
PP
VV |  |  |  | 4=4,000 [A]
P | 16 | 899308 |  | DOPLŇKY NA POTRUBÍ - SIGNALIZAČ VODIČ | M | 151 | 0 | 0 | 0 | 2
PP
VV |  |  |  | 151=151,000 [A]
P | 17 | 899309 |  | DOPLŇKY NA POTRUBÍ - VÝSTRAŽNÁ FÓLIE | M | 302 | 0 | 0 | 0 | 2
PP
VV |  |  |  | 2*151,000=302,000 [A]
P | 18 | 899651 |  | TLAKOVÉ ZKOUŠKY POTRUBÍ DN DO 300MM | M | 151 | 0 | 0 | 0 | 2
PP |  |  |  | - medium vzduch
VV |  |  |  | 151=151,000 [A]
P | 19 | 899702R |  | PROFOUKNUTÍ POTRUBÍ DN DO 500MM STLAČENÝM VZDUCHEM | M | 151 | 0 | 0 | 0 | 2
PP
VV |  |  |  | 151,000=151,000 [A]
P | 20 | 899901 |  | PŘEPOJENÍ PŘÍPOJEK | KUS | 2 | 0 | 0 | 0 | 2
PP |  |  |  | Přepojení přeložky na stávající potrubí přes přechodové tvarovky
VV |  |  |  | 2=2,000 [A]
SD |  | 9 |  | Ostatní konstrukce a práce |  |  |  | 0 | 0 |  | 0 | 0
P | 21 | 969357 |  | VYBOURÁNÍ POTRUBÍ DN DO 500MM PLYNOVÝCH | M | 110 | 0 | 0 | 0 | 2
PP |  |  |  | - demontáž stávajícího potrubí co. DN 500 - včetně dvojitého zabalónování na obou stranách přeložky DN 500 (4 ks) - včetně jeho odvozu, uložení a likvidace (kovošrot) - výzisk náleží objednateli
VV |  |  |  | 110=110,000 [A]

## SO 512_SO 512
ASPE10 |  |  |  | Firma: Pontex, spol. s r.o. (Pontex Consulting Engineers, Ltd.) | [5 empty] | 3
|  |  |  | Příloha k formuláři pro ocenění nabídky |  |  |  |  | 0 | 3
S | Stavba: | 0721800Brand1e |  | II/101 Brandýs nad Labem - přeložka, 1.etapa - část 1 |  |  | SO 512 | 0 | 0,00 | 2
O | Objekt: | SO 512 |  | Přeložka VTL plynovodu |  |  |  |  | 15,00 | 2
O1 | Rozpočet: | SO 512 |  | Přeložka VTL plynovodu |  |  |  |  | 21,00 | 2
Typ | Poř. číslo | Kód položky | Varianta | Název položky | MJ | Množství | Cena
[7 empty] | Jednotková | Celkem
0 | 1 | 2 | 3 | 4 | 5 | 6 | 9 | 10
SD |  | 0 |  | Všeobecné konstrukce a práce |  |  |  | 0 | 0 |  | 0 | 0
P | 1 | 015111 |  | POPLATKY ZA LIKVIDACI ODPADŮ NEKONTAMINOVANÝCH - 17 05 04 VYTĚŽENÉ ZEMINY A HORNINY - I. TŘÍDA TĚŽITELNOSTI | T | 320.64 | 0 | 0 | 0 | 2
PP
VV |  |  |  | 132738 0,8*1,2*334,0=320,640 [A]
P | 2 | 02811 |  | PRŮZKUMNÉ PRÁCE GEOTECHNICKÉ NA POVRCHU | KPL | 1 | 0 | 0 | 0 | 2
PP |  |  |  | Sondy na potrubí ohledně hloubky a směru
VV |  |  |  | 1=1,000 [A]
SD |  | 1 |  | Zemní práce |  |  |  | 0 | 0 |  | 0 | 0
P | 3 | 125731 |  | VYKOPÁVKY ZE ZEMNÍKŮ A SKLÁDEK TŘ. I, ODVOZ DO 1KM | M3 | 417.5 | 0 | 0 | 0 | 2
PP
VV |  |  |  | 1,7*1,3*334,0-0,8*1,2*334,0=417,500 [A]
P | 4 | 132731 |  | HLOUBENÍ RÝH ŠÍŘ DO 2M PAŽ I NEPAŽ TŘ. I, ODVOZ DO 1KM | M3 | 417.5 | 0 | 0 | 0 | 2
PP |  |  |  | Včetně odvozu na dočasnou skládku pro zpětné použití
VV |  |  |  | 1,7*1,3*334,0-0,8*1,2*334,0=417,500 [A]
P | 5 | 132738 |  | HLOUBENÍ RÝH ŠÍŘ DO 2M PAŽ I NEPAŽ TŘ. I, ODVOZ DO 20KM | M3 | 320.64 | 0 | 0 | 0 | 2
PP |  |  |  | Včetně odvozu na trvalou skládku
VV |  |  |  | 0,8*1,2*334,0=320,640 [A]
P | 6 | 17120 |  | ULOŽENÍ SYPANINY DO NÁSYPŮ A NA SKLÁDKY BEZ ZHUTNĚNÍ | M3 | 738.14 | 0 | 0 | 0 | 2
PP |  |  |  | Vytlačená kubatura - uložení na skládku
VV |  |  |  | Trvalá skládka 0,8*1,2*334,0=320,640 [A] Dočasná skládka 1,7*1,3*334,0-0,8*1,2*334,0=417,500 [B] Celkem A+B=738,140 [C]
P | 7 | 17411 |  | ZÁSYP JAM A RÝH ZEMINOU SE ZHUTNĚNÍM | M3 | 417.5 | 0 | 0 | 0 | 2
PP |  |  |  | Hutněný zásyp rýhy - včetně dopravy z dočasné skládky
VV |  |  |  | 1,7*1,3*334,0-0,8*1,2*334,0=417,500 [A]
P | 8 | 17581 |  | OBSYP POTRUBÍ A OBJEKTŮ Z NAKUPOVANÝCH MATERIÁLŮ | M3 | 320.64 | 0 | 0 | 0 | 2
PP |  |  |  | Hutněný podsyp a obsyp potrubí - písek
VV |  |  |  | 0,8*1,2*334,0=320,640 [A]
SD |  | 2 |  | Základy |  |  |  | 0 | 0 |  | 0 | 0
P | 9 | 22695A |  | VÝDŘEVA ZÁPOROVÉHO PAŽENÍ DOČASNÁ (PLOCHA) | M2 | 1135.6 | 0 | 0 | 0 | 2
PP |  |  |  | Pažení příložné včetně odstranění
VV |  |  |  | 2*1,700*334,000=1 135,600 [A]
SD |  | 8 |  | Potrubí |  |  |  | 0 | 0 |  | 0 | 0
P | 10 | 86357 |  | POTRUBÍ Z TRUB OCELOVÝCH DN DO 500MM | M | 334 | 0 | 0 | 0 | 2
PP |  |  |  | Potrubí ocelové továrně opláštěné DN 500, PN40
VV |  |  |  | 334,0=334,000 [A]
P | 11 | 86658 |  | CHRÁNIČKY Z TRUB OCELOVÝCH DN DO 600MM | M | 78 | 0 | 0 | 0 | 2
PP |  |  |  | Chránička izolovaná s číhačkami ocel DN 600
VV |  |  |  | 14+8+31+25=78,000 [A]
P | 12 | 86857 |  | NASUNUTÍ OCELOVÉ POTRUBNÍ SEKCE DN DO 500MM DO OCELOVÉ CHRÁNIČKY | M | 78 | 0 | 0 | 0 | 2
PP |  |  |  | - vč. vystřeďovacích kroužků do chráničky (15+9+32+26=82 ks)
VV |  |  |  | 14+8+31+25=78,000 [A]
P | 13 | 890000R |  | PROPOJOVACÍ OBJEKT CHRÁNIČKY | KUS | 4 | 0 | 0 | 0 | 2
PP |  |  |  | - kabely, rozvaděč s výstrojí, připojení na potrubí a chráničku, pilíř, zemní práce, zemnič - dodávka, montáž, nastavení
VV |  |  |  | 4=4,000 [A]
P | 14 | 899309 |  | DOPLŇKY NA POTRUBÍ - VÝSTRAŽNÁ FÓLIE | M | 680 | 0 | 0 | 0 | 2
PP |  |  |  | Výstražná fólie žlutá
VV |  |  |  | 680=680,000 [A]
P | 15 | 899671 |  | TLAKOVÉ ZKOUŠKY POTRUBÍ DN DO 600MM | M | 334 | 0 | 0 | 0 | 2
PP |  |  |  | Vzduchem
VV |  |  |  | 334,0=334,000 [A]
P | 16 | 899702R |  | PROFOUKNUTÍ POTRUBÍ DN DO 500MM STLAČENÝM VZDUCHEM | M | 334 | 0 | 0 | 0 | 2
PP
VV |  |  |  | 334=334,000 [A]
P | 17 | 899901 |  | PŘEPOJENÍ PŘÍPOJEK | KUS | 2 | 0 | 0 | 0 | 2
PP |  |  |  | Přepojení přeložky na stávající potrubí přes přechodové tvarovky
VV |  |  |  | 2=2,000 [A]
SD |  | 9 |  | Ostatní konstrukce a práce |  |  |  | 0 | 0 |  | 0 | 0
P | 18 | 969357 |  | VYBOURÁNÍ POTRUBÍ DN DO 500MM PLYNOVÝCH | M | 250 | 0 | 0 | 0 | 2
PP |  |  |  | Včetně odvozu, uložení a poplatku (kovošrot) - výzisk náleží objednateli - včetně dvojitého zabalónování na obou stranách přeložky DN 500
VV |  |  |  | 250,0=250,000 [A]

## SO 530_SO 530
ASPE10 |  |  |  | Firma: Pontex, spol. s r.o. (Pontex Consulting Engineers, Ltd.) | [5 empty] | 3
|  |  |  | Příloha k formuláři pro ocenění nabídky |  |  |  |  | 0 | 3
S | Stavba: | 0721800Brand1e |  | II/101 Brandýs nad Labem - přeložka, 1.etapa - část 1 |  |  | SO 530 | 0 | 0,00 | 2
O | Objekt: | SO 530 |  | Přeložka anodového uzemnění SKAO Zápy |  |  |  |  | 15,00 | 2
O1 | Rozpočet: | SO 530 |  | Přeložka anodového uzemnění SKAO Zápy |  |  |  |  | 21,00 | 2
Typ | Poř. číslo | Kód položky | Varianta | Název položky | MJ | Množství | Cena
[7 empty] | Jednotková | Celkem
0 | 1 | 2 | 3 | 4 | 5 | 6 | 9 | 10
SD |  | 0 |  | Všeobecné konstrukce a práce |  |  |  | 0 | 0 |  | 0 | 0
P | 1 | 015111 |  | POPLATKY ZA LIKVIDACI ODPADŮ NEKONTAMINOVANÝCH - 17 05 04 VYTĚŽENÉ ZEMINY A HORNINY - I. TŘÍDA TĚŽITELNOSTI | T | 279.04 | 0 | 0 | 0 | 2
PP |  |  |  | přebytečná zemina
VV |  |  |  | 0,35*0,2*(335-24,5-4,5)=21,420 [A] volná kabelová rýha 0,5*0,2*(24,5+4,5)=2,900 [B] kabelový prostup pod cestou (0,6+0,36)*0,6*100*2=115,200 [D] místo zásypu anody vodivou zeminou Celkem: (A+B+D)*2,0=279,040 [E]
SD |  | 1 |  | Zemní práce |  |  |  | 0 | 0 |  | 0 | 0
P | 2 | 13273 |  | HLOUBENÍ RÝH ŠÍŘ DO 2M PAŽ I NEPAŽ TŘ. I | M3 | 563.374 | 0 | 0 | 0 | 2
PP |  |  |  | kabelová rýha, výkop pro
VV |  |  |  | ((0,6+1,2+0,27)*(2,0-0,45))*102*2=654,534 [D] pro anodové uzemnění 0,35*(0,8-0,2-0,45)*(335-24,5-4,5)=16,065 [B] volná kabelová rýha 0,5*(1,2-0,2-0,45)*(24,5+4,5)=7,975 [E] pod polní cestou (0,6+0,36)*0,6*100*2=115,200 [G] mimo prostoru zásypu anody vodivou zeminou Celkem: D+B+E-G=563,374 [H]
P | 3 | 132738 |  | HLOUBENÍ RÝH ŠÍŘ DO 2M PAŽ I NEPAŽ TŘ. I, ODVOZ DO 20KM | M3 | 139.52 | 0 | 0 | 0 | 2
PP |  |  |  | kabelová rýha
VV |  |  |  | 0,35*0,2*(335-24,5-4,5)=21,420 [A] volná kabelová rýha 0,5*0,2*(24,5+4,5)=2,900 [B] kabelový prostzp pod cestou (0,6+0,36)*0,6*100*2=115,200 [D] místo zásypu anody vodivou zeminou Celkem: A+B+D=139,520 [E]
P | 4 | 17411 |  | ZÁSYP JAM A RÝH ZEMINOU SE ZHUTNĚNÍM | M3 | 563.374 | 0 | 0 | 0 | 2
PP
VV |  |  |  | ((0,6+1,2+0,27)*(2,0-0,45))*102*2=654,534 [D] pro anodové uzemnění 0,35*(0,8-0,2-0,45)*(335-24,5-4,5)=16,065 [B] volná kabelová rýha 0,5*(1,2-0,2-0,45)*(24,5+4,5)=7,975 [E] pod polní cestou (0,6+0,36)*0,6*100*2=115,200 [G] mimo prostoru zásypu anody vodivou zeminou Celkem: D+B+E-G=563,374 [H]
P | 5 | 17581 |  | OBSYP POTRUBÍ A OBJEKTŮ Z NAKUPOVANÝCH MATERIÁLŮ | M3 | 23.45 | 0 | 0 | 0 | 2
PP |  |  |  | pískové lože
VV |  |  |  | 0,35*0,2*335=23,450 [A]
P | 6 | 17581a |  | OBSYP POTRUBÍ A OBJEKTŮ Z NAKUPOVANÝCH MATERIÁLŮ | M3 | 115.2 | 0 | 0 | 0 | 2
PP |  |  |  | zásyp vodivou zeminou - viz TZ
VV |  |  |  | (0,6+0,36)*0,6*100*2=115,200 [D] zásyp anody vodivou zeminou
SD |  | 7 |  | Přidružená stavební výroba |  |  |  | 0 | 0 |  | 0 | 0
P | 7 | 702311 |  | ZAKRYTÍ KABELŮ VÝSTRAŽNOU FÓLIÍ ŠÍŘKY DO 20 CM | M | 351.75 | 0 | 0 | 0 | 2
PP |  |  |  | červená
VV |  |  |  | 335*1,05=351,750 [A]
P | 8 | 742H12 |  | KABEL NN ČTYŘ- A PĚTIŽÍLOVÝ CU S PLASTOVOU IZOLACÍ OD 4 DO 16 MM2 | M | 361.53 | 0 | 0 | 0 | 2
PP |  |  |  | kabel nn CYKY 4Dx4 dodávka a montáž
VV |  |  |  | (15+15+50+50+85+85+4*3+13*3)*1,03=361,530 [A]
P | 9 | 742H22 |  | KABEL NN ČTYŘ- A PĚTIŽÍLOVÝ AL S PLASTOVOU IZOLACÍ OD 4 DO 16 MM2 | M | 351.75 | 0 | 0 | 0 | 2
PP |  |  |  | kabel nn AYKY 4Dx16 dodávka a montáž
VV |  |  |  | 335*1,05=351,750 [A]
P | 10 | 742L12 |  | UKONČENÍ DVOU AŽ PĚTIŽÍLOVÉHO KABELU V ROZVADĚČI NEBO NA PŘÍSTROJI OD 4 DO 16 MM2 | KUS | 6 | 0 | 0 | 0 | 2
PP |  |  |  | metalotermické připojení na potrubí -viz TZ
VV
P | 11 | 742L22 | A | UKONČENÍ DVOU AŽ PĚTIŽÍLOVÉHO KABELU KABELOVOU SPOJKOU OD 4 DO 16 MM2 | KUS | 1 | 0 | 0 | 0 | 2
PP |  |  |  | spojka, teplem smrštitelná na AYKY vč. montáže
VV |  |  |  | 1=1,000 [A]
P | 12 | 742Z23 |  | DEMONTÁŽ KABELOVÉHO VEDENÍ NN | M | 130 | 0 | 0 | 0 | 2
PP |  |  |  | stávajícího kabelu AYKY včetně případných zemních prací odvoz a likvidace
VV |  |  |  | 130=130,000 [A]
P | 13 | 744151R |  | ROZVODNICE NN NEREZOVÁ | KUS | 1 | 0 | 0 | 0 | 2
PP |  |  |  | rozvaděč nerezový lakovaný na betonové patce vč. montáže a vybavení pro spojovací objekt - viz TZ
VV
P | 14 | 744Z01 |  | DEMONTÁŽ ROZVODNICE NN | KUS | 2 | 0 | 0 | 0 | 2
PP |  |  |  | demontáž spojovacího objektu SO2 a SO3 vč. ekol. likvidace
VV
P | 15 | 747213 |  | CELKOVÁ PROHLÍDKA, ZKOUŠENÍ, MĚŘENÍ A VYHOTOVENÍ VÝCHOZÍ REVIZNÍ ZPRÁVY, PRO OBJEM IN PŘES 500 DO 1000 TIS. KČ | KUS | 1 | 0 | 0 | 0 | 2
PP
VV
SD |  | 8 |  | Potrubí |  |  |  | 0 | 0 |  | 0 | 0
P | 16 | 86344 |  | POTRUBÍ Z TRUB OCELOVÝCH DN DO 250MM | M | 200 | 0 | 0 | 0 | 2
PP |  |  |  | AU, OC : výmětové ocelové trubky DN 200 (o 219/6 mm) - trubky budou svařeny a na koncích zaslepeny
VV |  |  |  | 100*2=200,000 [A]
P | 17 | 87627 |  | CHRÁNIČKY Z TRUB PLASTOVÝCH DN DO 100MM | M | 29 | 0 | 0 | 0 | 2
PP |  |  |  | chránička PE DN100
VV |  |  |  | 24,5+4,5=29,000 [A]
SD |  | 9 |  | Ostatní konstrukce a práce |  |  |  | 0 | 0 |  | 0 | 0
P | 18 | 93620 |  | DROBNÉ DOPLŇK KONSTR PREFABRIK BETON A ŽELEZOBETON | M3 | 0.08 | 0 | 0 | 0 | 2
PP |  |  |  | betonová patka pro rozvaděč vč. osazení
VV |  |  |  | 0,2*0,2*2,0=0,080 [A]

## SO 531_SO 531
ASPE10 |  |  |  | Firma: Pontex, spol. s r.o. (Pontex Consulting Engineers, Ltd.) | [5 empty] | 3
|  |  |  | Příloha k formuláři pro ocenění nabídky |  |  |  |  | 0 | 3
S | Stavba: | 0721800Brand1e |  | II/101 Brandýs nad Labem - přeložka, 1.etapa - část 1 |  |  | SO 531 | 0 | 0,00 | 2
O | Objekt: | SO 531 |  | Ochrana stávajícího kabelu SKAO v km 0,3 SO 102 |  |  |  |  | 15,00 | 2
O1 | Rozpočet: | SO 531 |  | Ochrana stávajícího kabelu SKAO v km 0,3 SO 102 |  |  |  |  | 21,00 | 2
Typ | Poř. číslo | Kód položky | Varianta | Název položky | MJ | Množství | Cena
[7 empty] | Jednotková | Celkem
0 | 1 | 2 | 3 | 4 | 5 | 6 | 9 | 10
SD |  | 0 |  | Všeobecné konstrukce a práce |  |  |  | 0 | 0 |  | 0 | 0
P | 1 | 015111 |  | POPLATKY ZA LIKVIDACI ODPADŮ NEKONTAMINOVANÝCH - 17 05 04 VYTĚŽENÉ ZEMINY A HORNINY - I. TŘÍDA TĚŽITELNOSTI | T | 9.646 | 0 | 0 | 0 | 2
PP |  |  |  | přebytečná zemina
VV |  |  |  | 0,35*0,2*(50-24,5)=1,785 [A] volná kabelová trasa 0,4*0,31*24,5=3,038 [B] kabelový prostup Celkem: (A+B)*2,0=9,646 [C]
SD |  | 1 |  | Zemní práce |  |  |  | 0 | 0 |  | 0 | 0
P | 2 | 13273 |  | HLOUBENÍ RÝH ŠÍŘ DO 2M PAŽ I NEPAŽ TŘ. I | M3 | 11.137 | 0 | 0 | 0 | 2
PP |  |  |  | kabelová rýha
VV |  |  |  | 0,35*(0,8-0,2)*(50-24,5)=5,355 [A] 0,4*(0,9-0,31)*24,5=5,782 [B] Celkem: A+B=11,137 [C]
P | 3 | 132738 |  | HLOUBENÍ RÝH ŠÍŘ DO 2M PAŽ I NEPAŽ TŘ. I, ODVOZ DO 20KM | M3 | 4.823 | 0 | 0 | 0 | 2
PP |  |  |  | kabelová rýha
VV |  |  |  | 0,35*0,2*(50-24,5)=1,785 [A] 0,4*0,31*24,5=3,038 [B] Celkem: A+B=4,823 [C]
P | 4 | 17411 |  | ZÁSYP JAM A RÝH ZEMINOU SE ZHUTNĚNÍM | M3 | 11.137 | 0 | 0 | 0 | 2
PP
VV |  |  |  | 0,35*(0,8-0,2)*(50-24,5)=5,355 [A] 0,4*(0,9-0,31)*24,5=5,782 [B] Celkem: A+B=11,137 [C]
P | 5 | 17581 |  | OBSYP POTRUBÍ A OBJEKTŮ Z NAKUPOVANÝCH MATERIÁLŮ | M3 | 1.785 | 0 | 0 | 0 | 2
PP |  |  |  | pískové lože
VV |  |  |  | 0,35*0,2*(50-24,5)=1,785 [A]
SD |  | 7 |  | Přidružená stavební výroba |  |  |  | 0 | 0 |  | 0 | 0
P | 6 | 702311 |  | ZAKRYTÍ KABELŮ VÝSTRAŽNOU FÓLIÍ ŠÍŘKY DO 20 CM | M | 51 | 0 | 0 | 0 | 2
PP |  |  |  | červená
VV |  |  |  | 50*1,02=51,000 [A]
P | 7 | 742H12 |  | KABEL NN ČTYŘ- A PĚTIŽÍLOVÝ CU S PLASTOVOU IZOLACÍ OD 4 DO 16 MM2 | M | 51 | 0 | 0 | 0 | 2
PP |  |  |  | kabel nn CYKY 4-Ox6(4) dodávka a montáž
VV |  |  |  | 50*1,02=51,000 [A]
P | 8 | 742H22 |  | KABEL NN ČTYŘ- A PĚTIŽÍLOVÝ AL S PLASTOVOU IZOLACÍ OD 4 DO 16 MM2 | M | 102 | 0 | 0 | 0 | 2
PP |  |  |  | kabel nn AYKY 4-Ox16 a AYKY 4-Ox6(4) dodávka a montáž
VV |  |  |  | 50*2*1,02=102,000 [A]
P | 9 | 742L22 |  | UKONČENÍ DVOU AŽ PĚTIŽÍLOVÉHO KABELU KABELOVOU SPOJKOU OD 4 DO 16 MM2 | KUS | 1 | 0 | 0 | 0 | 2
PP |  |  |  | spojka, teplem smrštitelná CYKY 4x6 vč. montáže
VV
P | 10 | 742L22 | A | UKONČENÍ DVOU AŽ PĚTIŽÍLOVÉHO KABELU KABELOVOU SPOJKOU OD 4 DO 16 MM2 | KUS | 4 | 0 | 0 | 0 | 2
PP |  |  |  | spojka, teplem smrštitelná AYKY 4x16 vč. montáže
VV |  |  |  | 2*2=4,000 [A]
P | 11 | 742Z23 |  | DEMONTÁŽ KABELOVÉHO VEDENÍ NN | M | 105 | 0 | 0 | 0 | 2
PP |  |  |  | stávající 2x AYKY a CYKY včetně případných zemních prací odvoz a likvidace
VV |  |  |  | 35*3=105,000 [A]
P | 12 | 747211 |  | CELKOVÁ PROHLÍDKA, ZKOUŠENÍ, MĚŘENÍ A VYHOTOVENÍ VÝCHOZÍ REVIZNÍ ZPRÁVY, PRO OBJEM IN DO 100 TIS. KČ | KUS | 1 | 0 | 0 | 0 | 2
PP
VV
SD |  | 8 |  | Potrubí |  |  |  | 0 | 0 |  | 0 | 0
P | 13 | 87627 |  | CHRÁNIČKY Z TRUB PLASTOVÝCH DN DO 100MM | M | 49 | 0 | 0 | 0 | 2
PP |  |  |  | chránička HDPE/LDPE 110/94 vč. zatahovacího lanka
VV |  |  |  | 24,5*2=49,000 [A]
P | 14 | 89952 |  | OBETONOVÁNÍ POTRUBÍ Z PROSTÉHO BETONU | M3 | 0.98 | 0 | 0 | 0 | 2
PP |  |  |  | podkladní beton pod chráničky prostupu, C8/10-X0
VV |  |  |  | 0,4*0,1*24,5=0,980 [A]
P | 15 | 899524 |  | OBETONOVÁNÍ POTRUBÍ Z PROSTÉHO BETONU DO C25/30 | M3 | 1.593 | 0 | 0 | 0 | 2
PP |  |  |  | obetonování chrániček, C25/30-XA1
VV |  |  |  | (0,4*0,21-3,14*0,055*0,055*2)*24,5=1,593 [A]

## SO 532_SO 532
ASPE10 |  |  |  | Firma: Pontex, spol. s r.o. (Pontex Consulting Engineers, Ltd.) | [5 empty] | 3
|  |  |  | Příloha k formuláři pro ocenění nabídky |  |  |  |  | 0 | 3
S | Stavba: | 0721800Brand1e |  | II/101 Brandýs nad Labem - přeložka, 1.etapa - část 1 |  |  | SO 532 | 0 | 0,00 | 2
O | Objekt: | SO 532 |  | Ochrana STL plynovodu |  |  |  |  | 15,00 | 2
O1 | Rozpočet: | SO 532 |  | Ochrana STL plynovodu |  |  |  |  | 21,00 | 2
Typ | Poř. číslo | Kód položky | Varianta | Název položky | MJ | Množství | Cena
[7 empty] | Jednotková | Celkem
0 | 1 | 2 | 3 | 4 | 5 | 6 | 9 | 10
SD |  | 0 |  | Všeobecné konstrukce a práce |  |  |  | 0 | 0 |  | 0 | 0
P | 1 | 015111 |  | POPLATKY ZA LIKVIDACI ODPADŮ NEKONTAMINOVANÝCH - 17 05 04 VYTĚŽENÉ ZEMINY A HORNINY - I. TŘÍDA TĚŽITELNOSTI | T | 26.88 | 0 | 0 | 0 | 2
PP
VV |  |  |  | 132738 (0,8*1,2*7+0,7*1,2*8)*2,0=26,880 [A]
P | 2 | 02811 |  | PRŮZKUMNÉ PRÁCE GEOTECHNICKÉ NA POVRCHU | KPL | 1 | 0 | 0 | 0 | 2
PP |  |  |  | Sondy na potrubí ohledně hloubky a směru
VV |  |  |  | 1=1,000 [A]
SD |  | 1 |  | Zemní práce |  |  |  | 0 | 0 |  | 0 | 0
P | 3 | 125731 |  | VYKOPÁVKY ZE ZEMNÍKŮ A SKLÁDEK TŘ. I, ODVOZ DO 1KM | M3 | 9 | 0 | 0 | 0 | 2
PP
VV |  |  |  | Ochrana 1,3*1,2*7-0,8*1,2*7=4,200 [A] Přeložka 1,2*1,2*8-0,7*1,2*8=4,800 [B] Celkem A+B=9,000 [C]
P | 4 | 132731 |  | HLOUBENÍ RÝH ŠÍŘ DO 2M PAŽ I NEPAŽ TŘ. I, ODVOZ DO 1KM | M3 | 9 | 0 | 0 | 0 | 2
PP |  |  |  | Včetně odvozu na dočasnou skládku pro zpětné použití
VV |  |  |  | Ochrana 1,3*1,2*7-0,8*1,2*7=4,200 [A] Přeložka 1,2*1,2*8-0,7*1,2*8=4,800 [B] Celkem A+B=9,000 [C]
P | 5 | 132738 |  | HLOUBENÍ RÝH ŠÍŘ DO 2M PAŽ I NEPAŽ TŘ. I, ODVOZ DO 20KM | M3 | 13.44 | 0 | 0 | 0 | 2
PP |  |  |  | Včetně odvozu na trvalou skládku
VV |  |  |  | Ochrana 0,8*1,2*7=6,720 [A] Přeložka 0,7*1,2*8=6,720 [B] Celkem A+B=13,440 [C]
P | 6 | 17120 |  | ULOŽENÍ SYPANINY DO NÁSYPŮ A NA SKLÁDKY BEZ ZHUTNĚNÍ | M3 | 22.44 | 0 | 0 | 0 | 2
PP |  |  |  | Vytlačená kubatura - uložení na skládku
VV |  |  |  | Trvalá skládka 0,8*1,2*7+0,7*1,2*8=13,440 [A] Dočasná skládka (1,3*1,2*7+1,2*1,2*8)-(0,8*1,2*7+0,7*1,2*8)=9,000 [B] Celkem A+B=22,440 [C]
P | 7 | 17411 |  | ZÁSYP JAM A RÝH ZEMINOU SE ZHUTNĚNÍM | M3 | 13.44 | 0 | 0 | 0 | 2
PP |  |  |  | Hutněný zásyp rýhy - včetně dopravy z dočasné skládky
VV |  |  |  | 0,8*1,2*7+0,7*1,2*8=13,440 [A]
P | 8 | 17581 |  | OBSYP POTRUBÍ A OBJEKTŮ Z NAKUPOVANÝCH MATERIÁLŮ | M3 | 9 | 0 | 0 | 0 | 2
PP |  |  |  | Hutněný podsyp a obsyp - písek
VV |  |  |  | Ochrana 0,5*1,2*7=4,200 [A] Přeložka 0,5*1,2*8=4,800 [B] Celkem A+B=9,000 [C]
SD |  | 2 |  | Základy |  |  |  | 0 | 0 |  | 0 | 0
P | 9 | 22695A |  | VÝDŘEVA ZÁPOROVÉHO PAŽENÍ DOČASNÁ (PLOCHA) | M2 | 37.4 | 0 | 0 | 0 | 2
PP |  |  |  | Pažení příložné včetně odstranění
VV |  |  |  | Ochrana 1,3*2*7=18,200 [A] Přeložka 1,2*2*8=19,200 [B] Celkem A+B=37,400 [C]
SD |  | 8 |  | Potrubí |  |  |  | 0 | 0 |  | 0 | 0
P | 10 | 87115 |  | POTRUBÍ Z TRUB PLAST TLAK HRDL DN DO 50MM (2") | M | 7 | 0 | 0 | 0 | 2
PP |  |  |  | Potrubí PE DN 50
VV |  |  |  | 7=7,000 [A]
P | 11 | 87727 |  | CHRÁNIČKY PŮLENÉ Z TRUB PLAST DN DO 100MM | M | 5 | 0 | 0 | 0 | 2
PP |  |  |  | Ochranná trubka půlená OTRPE DN 75
VV |  |  |  | 5=5,000 [A]
P | 12 | 899309 |  | DOPLŇKY NA POTRUBÍ - VÝSTRAŽNÁ FÓLIE | M | 30 | 0 | 0 | 0 | 2
PP |  |  |  | Výstražná fólie žlutá
VV |  |  |  | Ochrana 14=14,000 [A] Přeložka 16=16,000 [B] Celkem A+B=30,000 [C]
P | 13 | 899651 |  | TLAKOVÉ ZKOUŠKY POTRUBÍ DN DO 300MM | M | 7 | 0 | 0 | 0 | 2
PP |  |  |  | - medium vzduch
VV |  |  |  | 7=7,000 [A]
P | 14 | 899702R |  | PROFOUKNUTÍ POTRUBÍ DN DO 500MM STLAČENÝM VZDUCHEM | M | 7 | 0 | 0 | 0 | 2
PP
VV |  |  |  | 7=7,000 [A]