## Stavba
| Soupis prací |  |  |  |  | Datum: | 2016-10-24
| Stavba : | 1105 | SEN budovy SZŠ Beroun
| Objednatel : | Střední zdravotnická škola Beroun |  |  |  | IČO :
|  | Mládeže 1102 |  |  |  | DIČ :
Beroun
| Zhotovitel : |  |  |  |  | IČO :
DIČ :
| Za zhotovitele : |  |  |  |  | Za objednatele :
| _______________ |  |  |  |  | _______________
Rozpočtové náklady
Základ pro DPH |  | 15 | % |  |  |  | 0
DPH |  | 15 | % |  |  |  | 0
Základ pro DPH |  | 21 | % |  |  |  | 0
DPH |  | 21 | % |  |  |  | 0
Cena celkem za stavbu | [6 empty] | 0
Rekapitulace stavebních objektů a provozních souborů
Číslo a název objektu / provozního souboru |  |  |  | Cena celkem | Základ DPH 15 % | Základ DPH 21 % | DPH celkem | %
SO 01 a | Architektonicko stavební řešení |  |  | 0 | 0 | 0 | 0
SO 01 b | Vedlejší náklady |  |  | 0 | 0 | 0 | 0
SO 01 c | Rozpočtová rezerva |  |  | 0 | 0 | 0 | 0
SO 02 a | Nucené větrání - ASŘ |  |  | 0 | 0 | 0 | 0
SO 02 b | Nucené větrání - VZT |  |  | 0 | 0 | 0 | 0
SO 02 c | Nucené větrání - Elektro |  |  | 0 | 0 | 0 | 0
SO 02 d | Nucené větrání - Vedlejší náklady |  |  | 0 | 0 | 0 | 0
SO 02 e | Nucené větrání - Rozpočtová rezerva |  |  | 0 | 0 | 0 | 0
Celkem za stavbu |  |  |  | 0 | 0 | 0 | 0
Rekapitulace stavebních rozpočtů
Číslo objektu | Číslo a název rozpočtu |  |  | Cena celkem | Základ DPH 15 % | Základ DPH 21 % | DPH celkem | %
SO 01 a | 1 Architektonicko stavební řešení |  |  | 13754720.6775 | 0 | 11367537.75 | 2387182.9275
SO 01 b | 1 Vedlejší náklady |  |  | 502150 | 0 | 415000 | 87150
SO 01 c | 1 Rozpočtová rezerva |  |  | 0 | 0 | 0 | 0
SO 02 a | 1 Nucené větrání - ASŘ |  |  | 430432.4046 | 0 | 355729.26 | 74703.1446
SO 02 b | 1 Nucené větrání - VZT |  |  | 1479117.31 | 0 | 1222411 | 256706.31
SO 02 c | 1 Nucené větrání - Elektro |  |  | 138305.3474 | 0 | 114301.94 | 24003.4074
SO 02 d | 1 Vedlejší náklady |  |  | 139150 | 0 | 115000 | 24150
SO 02 e | 1 Rozpočtová rezerva |  |  | 0 | 0 | 0 | 0
Celkem za stavbu |  |  |  | 16443875.7395 | 0 | 13589979.95 | 2853895.7895
Rekapitulace stavebních dílů
Číslo a název dílu |  |  | % | HSV | PSV | Dodávka | Montáž | HZS
01 | Vedlejší rozpočtové náklady |  | 3.8999 | 530000 | 0 | 0 | 0 | 0
1 | Zemní práce |  | 5.1343 | 697752.0084 | 0 | 0 | 0 | 0
2 | Základy a zvláštní zakládání |  | 0.016005 | 2175.12 | 0 | 0 | 0 | 0
3 | Svislé a kompletní konstrukce |  | 0.78578 | 106787.4062 | 0 | 0 | 0 | 0
5 | Komunikace |  | 1.7721 | 240826.97 | 0 | 0 | 0 | 0
61 | Upravy povrchů vnitřní |  | 11.9738 | 1627233.4841 | 0 | 0 | 0 | 0
62 | Úpravy povrchů vnější |  | 17.2147 | 2339470.2275 | 0 | 0 | 0 | 0
621 | Průzkumy a zkoušky |  | 0.25386 | 34500 | 0 | 0 | 0 | 0
63 | Podlahy a podlahové konstrukce |  | 1.7497 | 237780.8012 | 0 | 0 | 0 | 0
711 | Izolace proti vodě |  | 1.9042 | 0 | 258783.7219 | 0 | 0 | 0
712 | Živičné krytiny |  | 2.9465 | 0 | 400431.8313 | 0 | 0 | 0
713 | Izolace tepelné |  | 6.9815 | 0 | 948787.8971 | 0 | 0 | 0
721 | Vnitřní kanalizace |  | 0.029433 | 0 | 4000 | 0 | 0 | 0
725 | Zařizovací předměty |  | 0.0017476 | 0 | 237.5 | 0 | 0 | 0
731 | Kotelny |  | 0.020751 | 0 | 0 | 0 | 0 | 2820
733 | Rozvod potrubí |  | 0.86185 | 0 | 117125 | 0 | 0 | 0
734 | Armatury |  | 0.043777 | 0 | 5949.3505 | 0 | 0 | 0
735 | Otopná tělesa |  | 0.19835 | 0 | 0 | 0 | 0 | 26956
762 | Konstrukce tesařské |  | 3.2143 | 0 | 436828.6339 | 0 | 0 | 0
764 | Konstrukce klempířské |  | 3.3014 | 0 | 448659.5677 | 0 | 0 | 0
765 | Krytiny tvrdé |  | 0.021418 | 0 | 2910.7684 | 0 | 0 | 0
766 | Konstrukce truhlářské |  | 1.8391 | 0 | 249933.2689 | 0 | 0 | 0
767 | Konstrukce zámečnické |  | 5.3024 | 0 | 720590.7254 | 0 | 0 | 0
769 | Otvorové prvky z plastu |  | 0.59603 | 0 | 81000 | 0 | 0 | 0
771 | Podlahy z dlaždic a obklady |  | 0.016843 | 0 | 2289 | 0 | 0 | 0
783 | Nátěry |  | 0.0012482 | 0 | 169.625 | 0 | 0 | 0
784 | Malby |  | 0.49287 | 0 | 66980.257 | 0 | 0 | 0
8 | Trubní vedení |  | 0.063054 | 8569 | 0 | 0 | 0 | 0
93 | Dokončovací práce inženýrskách staveb |  | 0.54636 | 74250 | 0 | 0 | 0 | 0
94 | Lešení a stavební výtahy |  | 3.7885 | 514852.964 | 0 | 0 | 0 | 0
95 | Dokončovací konstrukce na pozemních stavbách |  | 2.0834 | 203768.721 | 0 | 0 | 0 | 79360
96 | Bourání konstrukcí |  | 0.94276 | 128121.3782 | 0 | 0 | 0 | 0
97 | Prorážení otvorů |  | 2.2399 | 304406.0117 | 0 | 0 | 0 | 0
99 | Staveništní přesun hmot |  | 1.76 | 239187.5269 | 0 | 0 | 0 | 0
D96 | Přesuny suti a vybouraných hmot |  | 5.4797 | 744691.8941 | 0 | 0 | 0 | 0
M21 | Elektromontáže |  | 3.4657 | 0 | 0 | 0 | 470982.29 | 0
M24 | Montáže vzduchotechnických zařízení |  | 9.0568 | 0 | 0 | 0 | 1230811 | 0
Celkem za stavbu |  |  | 100 | 8034373.5135 | 3744677.1472 | 0 | 1701793.29 | 109136
Rekapitulace vedlejších rozpočtových nákladů
Název vedlejšího nákladu | [5 empty] | Cena celkem
Celkem za stavbu | [5 empty] | 0

## SO 01 a 1 KL (hidden)
POLOŽKOVÝ ROZPOČET
Rozpočet |  | 1 | Architektonicko stavební řešení | JKSO
Objekt |  |  |  | SKP
SO 01 a |  | Architektonicko stavební řešení |  | Měrná jednotka
Stavba |  |  |  | Počet jednotek | 0
1105 |  | SEN budovy SZŠ Beroun |  | Náklady na m.j. | 0
Projektant |  | Design 4 - projekty staveb, s.r.o. |  | Typ rozpočtu
Zpracovatel projektu
Objednatel |  | Střední zdravotnická škola Beroun
Dodavatel |  |  |  | Zakázkové číslo
Rozpočtoval |  |  |  | Počet listů
ROZPOČTOVÉ NÁKLADY
Základní rozpočtové náklady |  |  | Ostatní rozpočtové náklady
| HSV celkem | 0 | 0 |  | 0
Z | PSV celkem | 0
R | M práce celkem | 0
N | M dodávky celkem | 0
ZRN celkem |  | 0
HZS |  | 0
ZRN+HZS |  | 0 | Ostatní náklady neuvedené |  | 0
ZRN+ost.náklady+HZS |  | 0 | Ostatní náklady celkem |  | 0
Vypracoval |  |  | Za zhotovitele | Za objednatele
Jméno : |  |  | Jméno : | Jméno :
Datum : |  |  | Datum : | Datum :
Podpis : |  |  | Podpis: | Podpis:
Základ pro DPH |  | 21 | % | 0
DPH |  | 21 | % | 0
Základ pro DPH |  | 0 | % | 0
DPH |  | 0 | % | 0
CENA ZA OBJEKT CELKEM |  |  |  | 0
Poznámka :

## SO 01 a 1 Rek (hidden)
Stavba : |  | 1105 SEN budovy SZŠ Beroun |  |  | Rozpočet : | 1
Objekt : |  | SO 01 a Architektonicko stavební řešení |  |  | Architektonicko stavební řešení
REKAPITULACE STAVEBNÍCH DÍLŮ
| Stavební díl |  | HSV | PSV | Dodávka | Montáž | HZS
1 | Zemní práce |  | 0 | 0 | 0 | 0 | 0
3 | Svislé a kompletní konstrukce |  | 0 | 0 | 0 | 0 | 0
5 | Komunikace |  | 0 | 0 | 0 | 0 | 0
61 | Upravy povrchů vnitřní |  | 0 | 0 | 0 | 0 | 0
62 | Úpravy povrchů vnější |  | 0 | 0 | 0 | 0 | 0
621 | Průzkumy a zkoušky |  | 0 | 0 | 0 | 0 | 0
63 | Podlahy a podlahové konstrukce |  | 0 | 0 | 0 | 0 | 0
8 | Trubní vedení |  | 0 | 0 | 0 | 0 | 0
93 | Dokončovací práce inženýrskách staveb |  | 0 | 0 | 0 | 0 | 0
94 | Lešení a stavební výtahy |  | 0 | 0 | 0 | 0 | 0
95 | Dokončovací konstrukce na pozemních stavbách |  | 0 | 0 | 0 | 0 | 0
96 | Bourání konstrukcí |  | 0 | 0 | 0 | 0 | 0
97 | Prorážení otvorů |  | 0 | 0 | 0 | 0 | 0
99 | Staveništní přesun hmot |  | 0 | 0 | 0 | 0 | 0
711 | Izolace proti vodě |  | 0 | 0 | 0 | 0 | 0
712 | Živičné krytiny |  | 0 | 0 | 0 | 0 | 0
713 | Izolace tepelné |  | 0 | 0 | 0 | 0 | 0
721 | Vnitřní kanalizace |  | 0 | 0 | 0 | 0 | 0
731 | Kotelny |  | 0 | 0 | 0 | 0 | 0
733 | Rozvod potrubí |  | 0 | 0 | 0 | 0 | 0
735 | Otopná tělesa |  | 0 | 0 | 0 | 0 | 0
762 | Konstrukce tesařské |  | 0 | 0 | 0 | 0 | 0
764 | Konstrukce klempířské |  | 0 | 0 | 0 | 0 | 0
766 | Konstrukce truhlářské |  | 0 | 0 | 0 | 0 | 0
767 | Konstrukce zámečnické |  | 0 | 0 | 0 | 0 | 0
769 | Otvorové prvky z plastu |  | 0 | 0 | 0 | 0 | 0
783 | Nátěry |  | 0 | 0 | 0 | 0 | 0
784 | Malby |  | 0 | 0 | 0 | 0 | 0
M21 | Elektromontáže |  | 0 | 0 | 0 | 0 | 0
M24 | Montáže vzduchotechnických zařízení |  | 0 | 0 | 0 | 0 | 0
D96 | Přesuny suti a vybouraných hmot |  | 0 | 0 | 0 | 0 | 0
| CELKEM OBJEKT |  | 0 | 0 | 0 | 0 | 0
VEDLEJŠÍ ROZPOČTOVÉ NÁKLADY
Název VRN |  |  | Kč | % | Základna |  | Kč
[5 empty] | 0 |  | 0 | 8
| CELKEM VRN |  |  |  |  | 0

## SO 01 a 1 Pol
Soupis prací
Stavba : |  | 1105 SEN budovy SZŠ Beroun |  | Rozpočet: | 1
Objekt : |  | SO 01 a Architektonicko stavební řešení |  | Architektonicko stavební řešení
P.č. | Číslo položky | Název položky | MJ | množství | cena / MJ | celkem (Kč) | Jednotková hmotnost | Celková hmotnost | Jednotková dem.hmot. | Celková dem.hmot.
Díl: | 1 | Zemní práce | [9 empty] | 1
1 | 113106121R00 | Rozebrání dlažeb z betonových dlaždic na sucho | m2 | 215.3 |  | 0 | 0 | 0 | -0.138 | -29.7114 |  | 2 | 1 | 1 | 1 | 1 | 0 | 0 | 0 | 0 | 0 | 1 | 1
|  | výměra změřena kreslícím programem: |  | 0 | [6 empty] | výměra změřena kreslícím programem:
|  | skladba S6:126,1 |  | 126.1 | [6 empty] | skladba S6:126,1
|  | skladba S9:89,2 |  | 89.2 | [6 empty] | skladba S9:89,2
2 | 113107113R00 | Odstranění podkladu pl. 200 m2,kam.těžené tl.30 cm | m2 | 215.3 |  | 0 | 0 | 0 | -0.5 | -107.65 |  | 2 | 1 | 1 | 1 | 1 | 0 | 0 | 0 | 0 | 0 | 1 | 1
|  | výměra změřena kreslícím programem: |  | 0 | [6 empty] | výměra změřena kreslícím programem:
|  | skladba S6:126,1 |  | 126.1 | [6 empty] | skladba S6:126,1
|  | skladba S9:89,2 |  | 89.2 | [6 empty] | skladba S9:89,2
3 | 113202111R00 | Vytrhání obrub z krajníků nebo obrubníků stojatých | m | 286.8 |  | 0 | 0 | 0 | -0.145 | -41.586 |  | 2 | 1 | 1 | 1 | 1 | 0 | 0 | 0 | 0 | 0 | 1 | 1
|  | výměra změřena kreslícím programem: |  | 0 | [6 empty] | výměra změřena kreslícím programem:
|  | skladba S6:126,1*2 |  | 252.2 | [6 empty] | skladba S6:126,1*2
|  | skladba S9:3,8+2,1+28,7 |  | 34.6 | [6 empty] | skladba S9:3,8+2,1+28,7
4 | 120901123RT1 | Bourání konstrukcí ze železobetonu v odkopávkách pneumatickým kladivem | m3 | 39.39 |  | 0 | 0 | 0 | 0 | 0 |  | 2 | 1 | 1 | 1 | 1 | 0 | 0 | 0 | 0 | 0 | 1 | 1
|  | anglické dvorky SZ + JV:(1*1+2*1*0,3)*18 |  | 28.8 | [6 empty] | anglické dvorky SZ + JV:(1*1+2*1*0,3)*18
|  | SZ - částečně bouraný:1,5*1*1 |  | 1.5 | [6 empty] | SZ - částečně bouraný:1,5*1*1
|  | Mezisoučet |  | 30.3 | [6 empty] | Mezisoučet
|  | přelitý beton mimo vlastní světlík 30 %:30,3*0,3 |  | 9.09 | [6 empty] | přelitý beton mimo vlastní světlík 30 %:30,3*0,3
5 | 139601102R00 | Ruční výkop jam, rýh a šachet v hornině tř. 3 | m3 | 193.696 |  | 0 | 0 | 0 | 0 | 0 |  | 2 | 1 | 1 | 1 | 1 | 0 | 0 | 0 | 0 | 0 | 1 | 1
|  | výměra změřena kreslícím programem: |  | 0 | [6 empty] | výměra změřena kreslícím programem:
|  | skladba C - šířka výkopu dle PD 0,8 m:242,12*0,8 |  | 193.696 | [6 empty] | skladba C - šířka výkopu dle PD 0,8 m:242,12*0,8
6 | 162701105R00 | Vodorovné přemístění výkopku z hor.1-4 do 10000 m | m3 | 58.1088 |  | 0 | 0 | 0 | 0 | 0 |  | 2 | 1 | 1 | 1 | 1 | 0 | 0 | 0 | 0 | 0 | 1 | 1
|  | výměra změřena kreslícím programem: |  | 0 | [6 empty] | výměra změřena kreslícím programem:
|  | skladba C - šířka výkopu dle PD 0,8 m - 30 % přebytečný výkopek:242,12*0,8*0,3 |  | 58.1088 | [6 empty] | skladba C - šířka výkopu dle PD 0,8 m - 30 % přebytečný výkopek:242,12*0,8*0,3
7 | 166101101R00 | Přehození výkopku z hor.1-4 | m3 | 135.5872 |  | 0 | 0 | 0 | 0 | 0 |  | 2 | 1 | 1 | 1 | 1 | 0 | 0 | 0 | 0 | 0 | 1 | 1
|  | výměra změřena kreslícím programem: |  | 0 | [6 empty] | výměra změřena kreslícím programem:
|  | skladba C - šířka výkopu dle PD 0,8 m - 70 % pro zpětný zásyp:242,12*0,8*0,7 |  | 135.5872 | [6 empty] | skladba C - šířka výkopu dle PD 0,8 m - 70 % pro zpětný zásyp:242,12*0,8*0,7
8 | 167101101R00 | Nakládání výkopku z hor.1-4 v množství do 100 m3 | m3 | 58.1088 |  | 0 | 0 | 0 | 0 | 0 |  | 2 | 1 | 1 | 1 | 1 | 0 | 0 | 0 | 0 | 0 | 1 | 1
|  | výměra změřena kreslícím programem: |  | 0 | [6 empty] | výměra změřena kreslícím programem:
|  | skladba C - šířka výkopu dle PD 0,8 m - 30 % přebytečný výkopek:242,12*0,8*0,3 |  | 58.1088 | [6 empty] | skladba C - šířka výkopu dle PD 0,8 m - 30 % přebytečný výkopek:242,12*0,8*0,3
9 | 171201201R00 | Uložení sypaniny na skl.-modelace na výšku přes 2m | m3 | 58.1088 |  | 0 | 0 | 0 | 0 | 0 |  | 2 | 1 | 1 | 1 | 1 | 0 | 0 | 0 | 0 | 0 | 1 | 1
|  | výměra změřena kreslícím programem: |  | 0 | [6 empty] | výměra změřena kreslícím programem:
|  | skladba C - šířka výkopu dle PD 0,8 m - 30 % přebytečný výkopek:242,12*0,8*0,3 |  | 58.1088 | [6 empty] | skladba C - šířka výkopu dle PD 0,8 m - 30 % přebytečný výkopek:242,12*0,8*0,3
10 | 175101201R00 | Obsyp objektu bez prohození sypaniny | m3 | 135.5872 |  | 0 | 0 | 0 | 0 | 0 |  | 2 | 1 | 1 | 1 | 1 | 0 | 0 | 0 | 0 | 0 | 1 | 1
|  | výměra změřena kreslícím programem: |  | 0 | [6 empty] | výměra změřena kreslícím programem:
|  | skladba C - šířka výkopu dle PD 0,8 m - 70 % pro zpětný zásyp:242,12*0,8*0,7 |  | 135.5872 | [6 empty] | skladba C - šířka výkopu dle PD 0,8 m - 70 % pro zpětný zásyp:242,12*0,8*0,7
11 | 175101209R00 | Příplatek za prohození sypaniny pro obsyp objektu | m3 | 135.5872 |  | 0 | 0 | 0 | 0 | 0 |  | 2 | 1 | 1 | 1 | 1 | 0 | 0 | 0 | 0 | 0 | 1 | 1
|  | výměra změřena kreslícím programem: |  | 0 | [6 empty] | výměra změřena kreslícím programem:
|  | skladba C - šířka výkopu dle PD 0,8 m - 70 % pro zpětný zásyp:242,12*0,8*0,7 |  | 135.5872 | [6 empty] | skladba C - šířka výkopu dle PD 0,8 m - 70 % pro zpětný zásyp:242,12*0,8*0,7
12 | 184807111R00 | Ochrana stromu bedněním - zřízení | m2 | 12.8 |  | 0 | 0.0094 | 0.12032 | 0 | 0 |  | 2 | 1 | 1 | 1 | 1 | 0 | 0 | 0 | 0 | 0 | 1 | 1
|  | strom 1 ks:0,8*4*2 |  | 6.4 | [6 empty] | strom 1 ks:0,8*4*2
|  | keře 2 ks:0,8*4*1*2 |  | 6.4 | [6 empty] | keře 2 ks:0,8*4*1*2
13 | 184807112R00 | Ochrana stromu bedněním - odstranění | m2 | 12.8 |  | 0 | 0 | 0 | 0 | 0 |  | 2 | 1 | 1 | 1 | 1 | 0 | 0 | 0 | 0 | 0 | 1 | 1
|  | strom 1 ks:0,8*4*2 |  | 6.4 | [6 empty] | strom 1 ks:0,8*4*2
|  | keře 2 ks:0,8*4*1*2 |  | 6.4 | [6 empty] | keře 2 ks:0,8*4*1*2
14 | 199000002R00 | Poplatek za skládku horniny 1- 4 | m3 | 58.1088 |  | 0 | 0 | 0 | 0 | 0 |  | 2 | 1 | 1 | 1 | 1 | 0 | 0 | 0 | 0 | 0 | 1 | 1
|  | výměra změřena kreslícím programem: |  | 0 | [6 empty] | výměra změřena kreslícím programem:
|  | skladba C - šířka výkopu dle PD 0,8 m - 30 % přebytečný výkopek:242,12*0,8*0,3 |  | 58.1088 | [6 empty] | skladba C - šířka výkopu dle PD 0,8 m - 30 % přebytečný výkopek:242,12*0,8*0,3
| Celkem za | 1 Zemní práce |  |  |  | 0 |  | 0.12032 |  | -178.9474 |  | 4 |  |  |  |  | 0 | 0 | 0 | 0 | 0
Díl: | 3 | Svislé a kompletní konstrukce | [9 empty] | 1
15 | 310238211R00 | Zazdívka otvorů plochy do 1 m2 cihlami na MVC | m3 | 0.21 |  | 0 | 1.9522 | 0.40997 | 0 | 0 |  | 2 | 1 | 1 | 1 | 1 | 0 | 0 | 0 | 0 | 0 | 1 | 1
|  | SZ:1*0,7*0,3 |  | 0.21 | [6 empty] | SZ:1*0,7*0,3
16 | 311238214R00 | Zdivo keramické na MVC 5, tl. 400 mm | m2 | 6.261 |  | 0 | 0.37679 | 2.3591 | 0 | 0 |  | 2 | 1 | 1 | 1 | 1 | 0 | 0 | 0 | 0 | 0 | 1 | 1
|  | 1.PP:1,15*2,14 |  | 2.461 | [6 empty] | 1.PP:1,15*2,14
|  | 1*1+1*1,8+1*1 |  | 3.8 | [6 empty] | 1*1+1*1,8+1*1
17 | 342264051RT6 | Podhled sádrokartonový na zavěšenou ocel. konstr. desky standard impreg. tl. 12,5 mm, bez izolace | m2 | 24.93 |  | 0 | 0.0186 | 0.4637 | 0 | 0 |  | 2 | 1 | 1 | 1 | 1 | 0 | 0 | 0 | 0 | 0 | 1 | 1
|  | výplňová izolace tl. 50 mm: |  | 0 | [6 empty] | výplňová izolace tl. 50 mm:
|  | výměra změřena kreslícím programem: |  | 0 | [6 empty] | výměra změřena kreslícím programem:
|  | skladba S3: |  | 0 | [6 empty] | skladba S3:
|  | místnosti s pevným SDK:(1,17+2,6+1,11+3,28+5,47+11,3) |  | 24.93 | [6 empty] | místnosti s pevným SDK:(1,17+2,6+1,11+3,28+5,47+11,3)
18 | 342264098RT1 | Příplatek k podhledu sádrokart. za plochu do 10 m2 pro plochy do 2 m2 | m2 | 2.28 |  | 0 | 0 | 0 | 0 | 0 |  | 2 | 1 | 1 | 1 | 1 | 0 | 0 | 0 | 0 | 0 | 1 | 1
|  | výměra změřena kreslícím programem: |  | 0 | [6 empty] | výměra změřena kreslícím programem:
|  | skladba S3: |  | 0 | [6 empty] | skladba S3:
|  | místnosti s pevným SDK:1,17+1,11 |  | 2.28 | [6 empty] | místnosti s pevným SDK:1,17+1,11
19 | 342264098RT2 | Příplatek k podhledu sádrokart. za plochu do 10 m2 pro plochy 2 - 5 m2 | m2 | 5.88 |  | 0 | 0 | 0 | 0 | 0 |  | 2 | 1 | 1 | 1 | 1 | 0 | 0 | 0 | 0 | 0 | 1 | 1
|  | výměra změřena kreslícím programem: |  | 0 | [6 empty] | výměra změřena kreslícím programem:
|  | skladba S3: |  | 0 | [6 empty] | skladba S3:
|  | místnosti s pevným SDK:2,6+3,28 |  | 5.88 | [6 empty] | místnosti s pevným SDK:2,6+3,28
20 | 342264098RT3 | Příplatek k podhledu sádrokart. za plochu do 10 m2 pro plochy 5 - 10 m2 | m2 | 5.47 |  | 0 | 0 | 0 | 0 | 0 |  | 2 | 1 | 1 | 1 | 1 | 0 | 0 | 0 | 0 | 0 | 1 | 1
|  | výměra změřena kreslícím programem: |  | 0 | [6 empty] | výměra změřena kreslícím programem:
|  | skladba S3: |  | 0 | [6 empty] | skladba S3:
|  | místnosti s pevným SDK:5,47 |  | 5.47 | [6 empty] | místnosti s pevným SDK:5,47
21 | 349231810R00 | Přisekání a hrubé vyrovnání ostění po bourání výplní otvorů | m2 | 207.645 |  | 0 | 0.04 | 8.3058 | -0.04 | -8.3058 |  | 2 | 1 | 1 | 1 | 1 | 0 | 0 | 0 | 0 | 0 | 1 | 1
|  | měněné výplně: |  | 0 | [6 empty] | měněné výplně:
|  | D01:(0,9+2*1,97)*1 |  | 4.84 | [6 empty] | D01:(0,9+2*1,97)*1
|  | D02:(2,57+2*2,3)*1 |  | 7.17 | [6 empty] | D02:(2,57+2*2,3)*1
|  | O01:2*(1,15+0,55)*5 |  | 17 | [6 empty] | O01:2*(1,15+0,55)*5
|  | 0 |  | 0 | [6 empty] | 0
|  | neměněné výplně dle pomocného značení: |  | 0 | [6 empty] | neměněné výplně dle pomocného značení:
|  | O02:2*(1,48+1,45)*15 |  | 87.9 | [6 empty] | O02:2*(1,48+1,45)*15
|  | O03:2*(1,5+2,35)*2 |  | 15.4 | [6 empty] | O03:2*(1,5+2,35)*2
|  | O04:2*(0,6+1,15)*24 |  | 84 | [6 empty] | O04:2*(0,6+1,15)*24
|  | O05:2*(0,87+1,45)*6 |  | 27.84 | [6 empty] | O05:2*(0,87+1,45)*6
|  | O06:2*(1,2+0,85)*3 |  | 12.3 | [6 empty] | O06:2*(1,2+0,85)*3
|  | O07:2*(0,7+0,4)*12 |  | 26.4 | [6 empty] | O07:2*(0,7+0,4)*12
|  | O08:2*(0,55+0,55)*1 |  | 2.2 | [6 empty] | O08:2*(0,55+0,55)*1
|  | O09:2*(0,75+1,35)*6 |  | 25.2 | [6 empty] | O09:2*(0,75+1,35)*6
|  | O10:2*(1,15+1,5)*1 |  | 5.3 | [6 empty] | O10:2*(1,15+1,5)*1
|  | O11:2*(1,65+1,65)*1 |  | 6.6 | [6 empty] | O11:2*(1,65+1,65)*1
|  | O12:2*(1,2+0,9)*26 |  | 109.2 | [6 empty] | O12:2*(1,2+0,9)*26
|  | O13:2*(1,48+2,27)*3 |  | 22.5 | [6 empty] | O13:2*(1,48+2,27)*3
|  | O14:2*(2,4+2,4)*10 |  | 96 | [6 empty] | O14:2*(2,4+2,4)*10
|  | O15:2*(1,3+1,85)*6 |  | 37.8 | [6 empty] | O15:2*(1,3+1,85)*6
|  | O16:2*(1,2+2,4)*10 |  | 72 | [6 empty] | O16:2*(1,2+2,4)*10
|  | O17:2*(0,9+1,4)*2 |  | 9.2 | [6 empty] | O17:2*(0,9+1,4)*2
|  | O18:2*(0,6+0,9)*6 |  | 18 | [6 empty] | O18:2*(0,6+0,9)*6
|  | O19:2*(0,9+0,9)*8 |  | 28.8 | [6 empty] | O19:2*(0,9+0,9)*8
|  | O20:2*(0,85+0,35)*1 |  | 2.4 | [6 empty] | O20:2*(0,85+0,35)*1
|  | O21:2*(0,6+0,85)*2 |  | 5.8 | [6 empty] | O21:2*(0,6+0,85)*2
|  | O22:2*(1,35+1,45)*1 |  | 5.6 | [6 empty] | O22:2*(1,35+1,45)*1
|  | D03:(1,48+2*2,27)*8 |  | 48.16 | [6 empty] | D03:(1,48+2*2,27)*8
|  | D04:(2,95+2*2,14)*1 |  | 7.23 | [6 empty] | D04:(2,95+2*2,14)*1
|  | D05:(0,9+2*2,1)*2 |  | 10.2 | [6 empty] | D05:(0,9+2*2,1)*2
|  | D06:(1,7+2*2,6)*1 |  | 6.9 | [6 empty] | D06:(1,7+2*2,6)*1
|  | D07:(0,92+2*2,2)*1 |  | 5.32 | [6 empty] | D07:(0,92+2*2,2)*1
|  | D08:(0,9+2*2)*1 |  | 4.9 | [6 empty] | D08:(0,9+2*2)*1
|  | D09:(1,76+2*2,2)*2 |  | 12.32 | [6 empty] | D09:(1,76+2*2,2)*2
|  | D10:(1,8+2*2,15)*1 |  | 6.1 | [6 empty] | D10:(1,8+2*2,15)*1
|  | Mezisoučet |  | 830.58 | [6 empty] | Mezisoučet
|  | šířka 25 cm:-830,58*0,75 |  | -622.935 | [6 empty] | šířka 25 cm:-830,58*0,75
22 | 389471580RR0 | Sestehování trhlin na fasádě - systémové řešení | m | 31 |  | 0 | 0 | 0 | 0 | 0 |  | 2 | 1 | 1 | 1 | 1 | 0 | 0 | 0 | 0 | 0 | 1 | 1
|  | JV:11+4+3 |  | 18 | [6 empty] | JV:11+4+3
|  | SZ:2+6 |  | 8 | [6 empty] | SZ:2+6
|  | SV:2 |  | 2 | [6 empty] | SV:2
|  | JZ:3 |  | 3 | [6 empty] | JZ:3
| Celkem za | 3 Svislé a kompletní konstrukce |  |  |  | 0 |  | 11.5386 |  | -8.3058 |  | 4 |  |  |  |  | 0 | 0 | 0 | 0 | 0
Díl: | 5 | Komunikace | [9 empty] | 1
23 | 564231111R00 | Podklad ze štěrkopísku po zhutnění tloušťky 10 cm | m2 | 227.4 |  | 0 | 0.2024 | 46.0258 | 0 | 0 |  | 2 | 1 | 1 | 1 | 1 | 0 | 0 | 0 | 0 | 0 | 1 | 1
|  | výměra změřena kreslícím programem: |  | 0 | [6 empty] | výměra změřena kreslícím programem:
|  | skladba S6:126,1 |  | 126.1 | [6 empty] | skladba S6:126,1
|  | skladba S8:12,1 |  | 12.1 | [6 empty] | skladba S8:12,1
|  | skladba S9:89,2 |  | 89.2 | [6 empty] | skladba S9:89,2
24 | 564831111R00 | Podklad ze štěrkodrti po zhutnění tloušťky 10 cm | m2 | 138.2 |  | 0 | 0.2205 | 30.4731 | 0 | 0 |  | 2 | 1 | 1 | 1 | 1 | 0 | 0 | 0 | 0 | 0 | 1 | 1
|  | výměra změřena kreslícím programem: |  | 0 | [6 empty] | výměra změřena kreslícím programem:
|  | skladba S6:126,1 |  | 126.1 | [6 empty] | skladba S6:126,1
|  | skladba S8:12,1 |  | 12.1 | [6 empty] | skladba S8:12,1
25 | 564851111R00 | Podklad ze štěrkodrti po zhutnění tloušťky 15 cm | m2 | 89.2 |  | 0 | 0.33075 | 29.5029 | 0 | 0 |  | 2 | 1 | 1 | 1 | 1 | 0 | 0 | 0 | 0 | 0 | 1 | 1
|  | skladba S9:89,2 |  | 89.2 | [6 empty] | skladba S9:89,2
26 | 596811111RS4 | Kladení dlaždic kom.pro pěší, lože z kameniva těž. včetně dlažby betonové 50/50/6 cm | m2 | 215.3 |  | 0 | 0.19825 | 42.6832 | 0 | 0 |  | 2 | 1 | 1 | 1 | 1 | 0 | 0 | 0 | 0 | 0 | 1 | 1
|  | výměra změřena kreslícím programem: |  | 0 | [6 empty] | výměra změřena kreslícím programem:
|  | skladba S6:126,1 |  | 126.1 | [6 empty] | skladba S6:126,1
|  | skladba S9:89,2 |  | 89.2 | [6 empty] | skladba S9:89,2
27 | 916561111RT9 | Osazení záhon.obrubníků do lože z C 12/15 včetně obrubníku - okap chodník | m | 311 |  | 0 | 0.12501 | 38.8781 | 0 | 0 |  | 2 | 1 | 1 | 1 | 1 | 0 | 0 | 0 | 0 | 0 | 1 | 1
|  | výměra změřena kreslícím programem: |  | 0 | [6 empty] | výměra změřena kreslícím programem:
|  | skladba S6:126,1*2 |  | 252.2 | [6 empty] | skladba S6:126,1*2
|  | skladba S8:12,1*2 |  | 24.2 | [6 empty] | skladba S8:12,1*2
|  | skladba S9:3,8+2,1+28,7 |  | 34.6 | [6 empty] | skladba S9:3,8+2,1+28,7
28 | 599000010RAA | Rozebrání a oprava asfaltové komunikace řezání, výměna podkladu tl. 30 cm, asfaltobet.7 cm | m2 | 8.7 |  | 0 | 0.65983 | 5.7405 | -0.88 | -7.656 |  | 2 | 2 | 1 | 1 | 1 | 0 | 0 | 0 | 0 | 0 | 2 | 1
|  | výměra změřena kreslícím programem: |  | 0 | [6 empty] | výměra změřena kreslícím programem:
|  | skladba S7:8,7 |  | 8.7 | [6 empty] | skladba S7:8,7
29 | 599000011RAA | Rozebrání a oprava zámkové dlažby výměna podkladu tl. 30 cm, přeskládání dlažby | m2 | 13 |  | 0 | 0.65983 | 8.5778 | -0.88 | -11.44 |  | 2 | 2 | 1 | 1 | 1 | 0 | 0 | 0 | 0 | 0 | 2 | 1
|  | SV:13 |  | 13 | [6 empty] | SV:13
| Celkem za | 5 Komunikace |  |  |  | 0 |  | 201.8814 |  | -19.096 |  | 4 |  |  |  |  | 0 | 0 | 0 | 0 | 0
Díl: | 61 | Upravy povrchů vnitřní | [9 empty] | 1
30 | 610991111R00 | Zakrývání výplní vnitřních otvorů | m2 | 302.7921 |  | 0 | 4e-05 | 0.012112 | 0 | 0 |  | 2 | 1 | 1 | 1 | 1 | 0 | 0 | 0 | 0 | 0 | 1 | 1
|  | měněné výplně: |  | 0 | [6 empty] | měněné výplně:
|  | D01:0,9*1,97*1 |  | 1.773 | [6 empty] | D01:0,9*1,97*1
|  | D02:2,57*2,3*1 |  | 5.911 | [6 empty] | D02:2,57*2,3*1
|  | O01:1,15*0,55*5 |  | 3.1625 | [6 empty] | O01:1,15*0,55*5
|  | Mezisoučet |  | 10.8465 | [6 empty] | Mezisoučet
|  | neměněné výplně dle pomocného značení: |  | 0 | [6 empty] | neměněné výplně dle pomocného značení:
|  | O02:1,48*1,45*15 |  | 32.19 | [6 empty] | O02:1,48*1,45*15
|  | O03:1,5*2,35*2 |  | 7.05 | [6 empty] | O03:1,5*2,35*2
|  | O04:0,6*1,15*24 |  | 16.56 | [6 empty] | O04:0,6*1,15*24
|  | O05:0,87*1,45*6 |  | 7.569 | [6 empty] | O05:0,87*1,45*6
|  | O06:1,2*0,85*3 |  | 3.06 | [6 empty] | O06:1,2*0,85*3
|  | O07:0,7*0,4*12 |  | 3.36 | [6 empty] | O07:0,7*0,4*12
|  | O08:0,55*0,55*1 |  | 0.3025 | [6 empty] | O08:0,55*0,55*1
|  | O09:0,75*1,35*6 |  | 6.075 | [6 empty] | O09:0,75*1,35*6
|  | O10:1,15*1,5*1 |  | 1.725 | [6 empty] | O10:1,15*1,5*1
|  | O11:1,65*1,65*1 |  | 2.7225 | [6 empty] | O11:1,65*1,65*1
|  | O12:1,2*0,9*26 |  | 28.08 | [6 empty] | O12:1,2*0,9*26
|  | O13:1,48*2,27*3 |  | 10.0788 | [6 empty] | O13:1,48*2,27*3
|  | O14:2,4*2,4*10 |  | 57.6 | [6 empty] | O14:2,4*2,4*10
|  | O15:1,3*1,85*6 |  | 14.43 | [6 empty] | O15:1,3*1,85*6
|  | O16:1,2*2,4*10 |  | 28.8 | [6 empty] | O16:1,2*2,4*10
|  | O17:0,9*1,4*2 |  | 2.52 | [6 empty] | O17:0,9*1,4*2
|  | O18:0,6*0,9*6 |  | 3.24 | [6 empty] | O18:0,6*0,9*6
|  | O19:0,9*0,9*8 |  | 6.48 | [6 empty] | O19:0,9*0,9*8
|  | O20:0,85*0,35*1 |  | 0.2975 | [6 empty] | O20:0,85*0,35*1
|  | O21:0,6*0,85*2 |  | 1.02 | [6 empty] | O21:0,6*0,85*2
|  | O22:1,35*1,45*1 |  | 1.9575 | [6 empty] | O22:1,35*1,45*1
|  | Mezisoučet |  | 235.1178 | [6 empty] | Mezisoučet
|  | D03:1,48*2,27*8 |  | 26.8768 | [6 empty] | D03:1,48*2,27*8
|  | D04:2,95*2,14*1 |  | 6.313 | [6 empty] | D04:2,95*2,14*1
|  | D05:0,9*2,1*2 |  | 3.78 | [6 empty] | D05:0,9*2,1*2
|  | D06:1,7*2,6*1 |  | 4.42 | [6 empty] | D06:1,7*2,6*1
|  | D07:0,92*2,2*1 |  | 2.024 | [6 empty] | D07:0,92*2,2*1
|  | D08:0,9*2*1 |  | 1.8 | [6 empty] | D08:0,9*2*1
|  | D09:1,76*2,2*2 |  | 7.744 | [6 empty] | D09:1,76*2,2*2
|  | D10:1,8*2,15*1 |  | 3.87 | [6 empty] | D10:1,8*2,15*1
|  | Mezisoučet |  | 56.8278 | [6 empty] | Mezisoučet
31 | 611421331R00 | Oprava váp.omítek stropů do 30% plochy - štukových | m2 | 20.35 |  | 0 | 0.01888 | 0.38421 | 0 | 0 |  | 2 | 1 | 1 | 1 | 1 | 0 | 0 | 0 | 0 | 0 | 1 | 1
|  | výměra změřena kreslícím programem - označuje 100 % opravované plochy: |  | 0 | [6 empty] | výměra změřena kreslícím programem - označuje 100 % opravované plochy:
|  | 1.NP:20,35 |  | 20.35 | [6 empty] | 1.NP:20,35
32 | 611422421R00 | Oprava omítek stropů žb.žebr.do 50% pl.- hladkých | m2 | 710.745 |  | 0 | 0.02768 | 19.6734 | 0 | 0 |  | 2 | 1 | 1 | 1 | 1 | 0 | 0 | 0 | 0 | 0 | 1 | 1
|  | výměra změřena kreslícím programem - označuje 100 % opravované plochy: |  | 0 | [6 empty] | výměra změřena kreslícím programem - označuje 100 % opravované plochy:
|  | skladba S1:676,9*1,05 |  | 710.745 | [6 empty] | skladba S1:676,9*1,05
33 | 611456110R00 | Vyrovnání podhledů ŽB stropů do tl. 15 mm | m2 | 710.745 |  | 0 | 0.01288 | 9.1544 | 0 | 0 |  | 2 | 1 | 1 | 1 | 1 | 0 | 0 | 0 | 0 | 0 | 1 | 1
|  | výměra změřena kreslícím programem: |  | 0 | [6 empty] | výměra změřena kreslícím programem:
|  | skladba S1:676,9*1,05 |  | 710.745 | [6 empty] | skladba S1:676,9*1,05
34 | 611473111R00 | Omítka vnitřní stropů ze suché směsi, hladká | m2 | 72.69 |  | 0 | 0.02284 | 1.6602 | 0 | 0 |  | 2 | 1 | 1 | 1 | 1 | 0 | 0 | 0 | 0 | 0 | 1 | 1
|  | 1.PP:17,99 |  | 17.99 | [6 empty] | 1.PP:17,99
|  | 54,7 |  | 54.7 | [6 empty] | 54,7
35 | 612401291R00 | Omítka malých ploch vnitřních stěn do 0,25 m2 | kus | 18 |  | 0 | 0.01374 | 0.24732 | 0 | 0 |  | 2 | 1 | 1 | 1 | 1 | 0 | 0 | 0 | 0 | 0 | 1 | 1
|  | prostupy 1.PP:18 |  | 18 | [6 empty] | prostupy 1.PP:18
36 | 612401391R00 | Omítka malých ploch vnitřních stěn do 1 m2 | kus | 50 |  | 0 | 0.04543 | 2.2715 | 0 | 0 |  | 2 | 1 | 1 | 1 | 1 | 0 | 0 | 0 | 0 | 0 | 1 | 1
|  | omítky dozdívek, po vybourání otvorů a podhledů:50 |  | 50 | [6 empty] | omítky dozdívek, po vybourání otvorů a podhledů:50
37 | 612409991RT2 | Začištění omítek kolem oken,dveří apod. s použitím suché maltové směsi | m | 641.46 |  | 0 | 0.00238 | 1.5267 | 0 | 0 |  | 2 | 1 | 1 | 1 | 1 | 0 | 0 | 0 | 0 | 0 | 1 | 1
|  | neměněné výplně dle pomocného značení: |  | 0 | [6 empty] | neměněné výplně dle pomocného značení:
|  | O02:(1,48+2*1,45)*15 |  | 65.7 | [6 empty] | O02:(1,48+2*1,45)*15
|  | O03:(1,5+2*2,35)*2 |  | 12.4 | [6 empty] | O03:(1,5+2*2,35)*2
|  | O04:(0,6+2*1,15)*24 |  | 69.6 | [6 empty] | O04:(0,6+2*1,15)*24
|  | O05:(0,87+2*1,45)*6 |  | 22.62 | [6 empty] | O05:(0,87+2*1,45)*6
|  | O06:(1,2+2*0,85)*3 |  | 8.7 | [6 empty] | O06:(1,2+2*0,85)*3
|  | O07:(0,7+2*0,4)*12 |  | 18 | [6 empty] | O07:(0,7+2*0,4)*12
|  | O08:(0,55+2*0,55)*1 |  | 1.65 | [6 empty] | O08:(0,55+2*0,55)*1
|  | O09:(0,75+2*1,35)*6 |  | 20.7 | [6 empty] | O09:(0,75+2*1,35)*6
|  | O10:(1,15+2*1,5)*1 |  | 4.15 | [6 empty] | O10:(1,15+2*1,5)*1
|  | O11:(1,65+2*1,65)*1 |  | 4.95 | [6 empty] | O11:(1,65+2*1,65)*1
|  | O12:(1,2+2*0,9)*26 |  | 78 | [6 empty] | O12:(1,2+2*0,9)*26
|  | O13:(1,48+2*2,27)*3 |  | 18.06 | [6 empty] | O13:(1,48+2*2,27)*3
|  | O14:(2,4+2*2,4)*10 |  | 72 | [6 empty] | O14:(2,4+2*2,4)*10
|  | O15:(1,3+2*1,85)*6 |  | 30 | [6 empty] | O15:(1,3+2*1,85)*6
|  | O16:(1,2+2*2,4)*10 |  | 60 | [6 empty] | O16:(1,2+2*2,4)*10
|  | O17:(0,9+2*1,4)*2 |  | 7.4 | [6 empty] | O17:(0,9+2*1,4)*2
|  | O18:(0,6+2*0,9)*6 |  | 14.4 | [6 empty] | O18:(0,6+2*0,9)*6
|  | O19:(0,9+2*0,9)*8 |  | 21.6 | [6 empty] | O19:(0,9+2*0,9)*8
|  | O20:(0,85+2*0,35)*1 |  | 1.55 | [6 empty] | O20:(0,85+2*0,35)*1
|  | O21:(0,6+2*0,85)*2 |  | 4.6 | [6 empty] | O21:(0,6+2*0,85)*2
|  | O22:(1,35+2*1,45)*1 |  | 4.25 | [6 empty] | O22:(1,35+2*1,45)*1
|  | D03:(1,48+2*2,27)*8 |  | 48.16 | [6 empty] | D03:(1,48+2*2,27)*8
|  | D04:(2,95+2*2,14)*1 |  | 7.23 | [6 empty] | D04:(2,95+2*2,14)*1
|  | D05:(0,9+2*2,1)*2 |  | 10.2 | [6 empty] | D05:(0,9+2*2,1)*2
|  | D06:(1,7+2*2,6)*1 |  | 6.9 | [6 empty] | D06:(1,7+2*2,6)*1
|  | D07:(0,92+2*2,2)*1 |  | 5.32 | [6 empty] | D07:(0,92+2*2,2)*1
|  | D08:(0,9+2*2)*1 |  | 4.9 | [6 empty] | D08:(0,9+2*2)*1
|  | D09:(1,76+2*2,2)*2 |  | 12.32 | [6 empty] | D09:(1,76+2*2,2)*2
|  | D10:(1,8+2*2,15)*1 |  | 6.1 | [6 empty] | D10:(1,8+2*2,15)*1
|  | Mezisoučet |  | 641.46 | [6 empty] | Mezisoučet
38 | 612425931R00 | Omítka vápenná vnitřního ostění - štuková | m2 | 11.604 |  | 0 | 0.05729 | 0.66479 | 0 | 0 |  | 2 | 1 | 1 | 1 | 1 | 0 | 0 | 0 | 0 | 0 | 1 | 1
|  | měněné výplně: |  | 0 | [6 empty] | měněné výplně:
|  | D01:(0,9+2*1,97)*1*0,4 |  | 1.936 | [6 empty] | D01:(0,9+2*1,97)*1*0,4
|  | D02:(2,57+2*2,3)*1*0,4 |  | 2.868 | [6 empty] | D02:(2,57+2*2,3)*1*0,4
|  | O01:(1,15+0,55)*2*5*0,4 |  | 6.8 | [6 empty] | O01:(1,15+0,55)*2*5*0,4
|  | Mezisoučet |  | 11.604 | [6 empty] | Mezisoučet
39 | 617471112R00 | Reprofilace stropní konstrukce do 25 % | m2 | 710.745 |  | 0 | 0.0225 | 15.9918 | 0 | 0 |  | 2 | 1 | 0 | 0 | 1 | 0 | 0 | 0 | 0 | 0 | 1 | 0
|  | výměra změřena kreslícím programem: |  | 0 | [6 empty] | výměra změřena kreslícím programem:
|  | skladba S1:676,9*1,05 |  | 710.745 | [6 empty] | skladba S1:676,9*1,05
40 | 622311832RV1 | ZS ETICS, fasáda, miner.desky PV 100 mm zakončený stěrkou s výztužnou tkaninou | m2 | 710.745 |  | 0 | 0.02866 | 20.37 | 0 | 0 |  | 2 | 1 | 1 | 1 | 1 | 0 | 0 | 0 | 0 | 0 | 1 | 1
|  | ZS - detaily dle technologického předpisu výrobce včetně všech lišt, rohů atd.: |  | 0 | [6 empty] | ZS - detaily dle technologického předpisu výrobce včetně všech lišt, rohů atd.:
|  | kvalitativní třída A: |  | 0 | [6 empty] | kvalitativní třída A:
|  | podrobná specifikace v Technické zprávě: |  | 0 | [6 empty] | podrobná specifikace v Technické zprávě:
|  | 1. lepicí stěrka : |  | 0 | [6 empty] | 1. lepicí stěrka :
|  | 2. tepelná izolace MV PV - lambda = 0,036 W/m.K tl. 100 mm kotvená hmoždinkami: |  | 0 | [6 empty] | 2. tepelná izolace MV PV - lambda = 0,036 W/m.K tl. 100 mm kotvená hmoždinkami:
|  | 3. lepicí stěrka s vtlačenou sklotextilní síťovinou : |  | 0 | [6 empty] | 3. lepicí stěrka s vtlačenou sklotextilní síťovinou :
|  | 4. difůzně otevřená penetrace: |  | 0 | [6 empty] | 4. difůzně otevřená penetrace:
|  | výměra změřena kreslícím programem: |  | 0 | [6 empty] | výměra změřena kreslícím programem:
|  | skladba S1:676,9*1,05 |  | 710.745 | [6 empty] | skladba S1:676,9*1,05
41 | 622391002R00 | Příplatek-mtž KZS podhledu,izolant,stěrka+výzt.tk. | m2 | 710.745 |  | 0 | 0 | 0 | 0 | 0 |  | 2 | 1 | 1 | 1 | 1 | 0 | 0 | 0 | 0 | 0 | 1 | 1
|  | výměra změřena kreslícím programem: |  | 0 | [6 empty] | výměra změřena kreslícím programem:
|  | skladba S1:676,9*1,05 |  | 710.745 | [6 empty] | skladba S1:676,9*1,05
42 | 612430020RA0 | Omítka sanační tl. 25 mm, 1vrstvá - zasol. střední | m2 | 200.1324 |  | 0 | 0.0534 | 10.6871 | 0 | 0 |  | 2 | 2 | 1 | 1 | 1 | 0 | 0 | 0 | 0 | 0 | 2 | 1
|  | 1.PP:6,9*2,73 |  | 18.837 | [6 empty] | 1.PP:6,9*2,73
|  | (6,445*2+2,438)*2,73 |  | 41.8454 | [6 empty] | (6,445*2+2,438)*2,73
|  | 1,9*2,5 |  | 4.75 | [6 empty] | 1,9*2,5
|  | 6,2*3,5 |  | 21.7 | [6 empty] | 6,2*3,5
|  | 113 |  | 113 | [6 empty] | 113
43 | 612668RR00 | Těsnění styku TI PUR pěnou | m | 355.3725 |  | 0 | 8e-05 | 0.02843 |  | 0 |  | 2 | 12 | 0 | 253 | 1 | 0 | 0 | 0 | 0 | 0 | 12 | 0
|  | výměra změřena kreslícím programem: |  | 0 | [6 empty] | výměra změřena kreslícím programem:
|  | skladba S1 - 1 m2/ 0,5 m b:676,9*1,05*0,5 |  | 355.3725 | [6 empty] | skladba S1 - 1 m2/ 0,5 m b:676,9*1,05*0,5
| Celkem za | 61 Upravy povrchů vnitřní |  |  |  | 0 |  | 82.6719 |  | 0 |  | 4 |  |  |  |  | 0 | 0 | 0 | 0 | 0
Díl: | 62 | Úpravy povrchů vnější | [9 empty] | 1
44 | 620991121R00 | Zakrývání výplní vnějších otvorů z lešení | m2 | 302.7921 |  | 0 | 4e-05 | 0.012112 | 0 | 0 |  | 2 | 1 | 1 | 1 | 1 | 0 | 0 | 0 | 0 | 0 | 1 | 1
|  | měněné výplně: |  | 0 | [6 empty] | měněné výplně:
|  | D01:0,9*1,97*1 |  | 1.773 | [6 empty] | D01:0,9*1,97*1
|  | D02:2,57*2,3*1 |  | 5.911 | [6 empty] | D02:2,57*2,3*1
|  | O01:1,15*0,55*5 |  | 3.1625 | [6 empty] | O01:1,15*0,55*5
|  | Mezisoučet |  | 10.8465 | [6 empty] | Mezisoučet
|  | neměněné výplně dle pomocného značení: |  | 0 | [6 empty] | neměněné výplně dle pomocného značení:
|  | O02:1,48*1,45*15 |  | 32.19 | [6 empty] | O02:1,48*1,45*15
|  | O03:1,5*2,35*2 |  | 7.05 | [6 empty] | O03:1,5*2,35*2
|  | O04:0,6*1,15*24 |  | 16.56 | [6 empty] | O04:0,6*1,15*24
|  | O05:0,87*1,45*6 |  | 7.569 | [6 empty] | O05:0,87*1,45*6
|  | O06:1,2*0,85*3 |  | 3.06 | [6 empty] | O06:1,2*0,85*3
|  | O07:0,7*0,4*12 |  | 3.36 | [6 empty] | O07:0,7*0,4*12
|  | O08:0,55*0,55*1 |  | 0.3025 | [6 empty] | O08:0,55*0,55*1
|  | O09:0,75*1,35*6 |  | 6.075 | [6 empty] | O09:0,75*1,35*6
|  | O10:1,15*1,5*1 |  | 1.725 | [6 empty] | O10:1,15*1,5*1
|  | O11:1,65*1,65*1 |  | 2.7225 | [6 empty] | O11:1,65*1,65*1
|  | O12:1,2*0,9*26 |  | 28.08 | [6 empty] | O12:1,2*0,9*26
|  | O13:1,48*2,27*3 |  | 10.0788 | [6 empty] | O13:1,48*2,27*3
|  | O14:2,4*2,4*10 |  | 57.6 | [6 empty] | O14:2,4*2,4*10
|  | O15:1,3*1,85*6 |  | 14.43 | [6 empty] | O15:1,3*1,85*6
|  | O16:1,2*2,4*10 |  | 28.8 | [6 empty] | O16:1,2*2,4*10
|  | O17:0,9*1,4*2 |  | 2.52 | [6 empty] | O17:0,9*1,4*2
|  | O18:0,6*0,9*6 |  | 3.24 | [6 empty] | O18:0,6*0,9*6
|  | O19:0,9*0,9*8 |  | 6.48 | [6 empty] | O19:0,9*0,9*8
|  | O20:0,85*0,35*1 |  | 0.2975 | [6 empty] | O20:0,85*0,35*1
|  | O21:0,6*0,85*2 |  | 1.02 | [6 empty] | O21:0,6*0,85*2
|  | O22:1,35*1,45*1 |  | 1.9575 | [6 empty] | O22:1,35*1,45*1
|  | Mezisoučet |  | 235.1178 | [6 empty] | Mezisoučet
|  | D03:1,48*2,27*8 |  | 26.8768 | [6 empty] | D03:1,48*2,27*8
|  | D04:2,95*2,14*1 |  | 6.313 | [6 empty] | D04:2,95*2,14*1
|  | D05:0,9*2,1*2 |  | 3.78 | [6 empty] | D05:0,9*2,1*2
|  | D06:1,7*2,6*1 |  | 4.42 | [6 empty] | D06:1,7*2,6*1
|  | D07:0,92*2,2*1 |  | 2.024 | [6 empty] | D07:0,92*2,2*1
|  | D08:0,9*2*1 |  | 1.8 | [6 empty] | D08:0,9*2*1
|  | D09:1,76*2,2*2 |  | 7.744 | [6 empty] | D09:1,76*2,2*2
|  | D10:1,8*2,15*1 |  | 3.87 | [6 empty] | D10:1,8*2,15*1
|  | Mezisoučet |  | 56.8278 | [6 empty] | Mezisoučet
45 | 622311000S00 | Penetrace podkladu | m2 | 2299.725 |  | 0 | 0.00035 | 0.8049 | 0 | 0 |  | 2 | 1 | 1 | 1 | 1 | 0 | 0 | 0 | 0 | 0 | 1 | 1
|  | výměra změřena kreslícím programem: |  | 0 | [6 empty] | výměra změřena kreslícím programem:
|  | skladba A:1090,3 |  | 1090.3 | [6 empty] | skladba A:1090,3
|  | skladba B:87,26 |  | 87.26 | [6 empty] | skladba B:87,26
|  | skladba C:242,12 |  | 242.12 | [6 empty] | skladba C:242,12
|  | skladba D:81,6 |  | 81.6 | [6 empty] | skladba D:81,6
|  | skladba S1:676,9*1,05 |  | 710.745 | [6 empty] | skladba S1:676,9*1,05
|  | skladba E:87,7 |  | 87.7 | [6 empty] | skladba E:87,7
46 | 622311014R00 | Soklová lišta hliník ZS ETICS tl. 140 mm | m | 297.63 |  | 0 | 0.00028 | 0.083336 | 0 | 0 |  | 2 | 1 | 1 | 1 | 1 | 0 | 0 | 0 | 0 | 0 | 1 | 1
|  | JV:3,18+7+40,2+5,85+42 |  | 98.23 | [6 empty] | JV:3,18+7+40,2+5,85+42
|  | SZ:19,86+9,9+19,9+32,16+18,39 |  | 100.21 | [6 empty] | SZ:19,86+9,9+19,9+32,16+18,39
|  | JZ:28,28 |  | 28.28 | [6 empty] | JZ:28,28
|  | SV:2,8+25,12 |  | 27.92 | [6 empty] | SV:2,8+25,12
|  | JZ ze dvora:25,07 |  | 25.07 | [6 empty] | JZ ze dvora:25,07
|  | SV ze dvora:3,85+5,3+6,7+2,07 |  | 17.92 | [6 empty] | SV ze dvora:3,85+5,3+6,7+2,07
47 | 622311113R00 | Dilatační profil ZS ETICS | m | 50 |  | 0 | 0.00051 | 0.0255 | 0 | 0 |  | 2 | 1 | 1 | 1 | 1 | 0 | 0 | 0 | 0 | 0 | 1 | 1
48 | 622311334RT3 | ZS ETICS, fasáda, EPS F plus tl.140 mm s omítkou silikonovou | m2 | 1090.3 |  | 0 | 0.01372 | 14.9589 | 0 | 0 |  | 2 | 1 | 1 | 1 | 1 | 0 | 0 | 0 | 0 | 0 | 1 | 1
|  | ZS - detaily dle technologického předpisu výrobce včetně všech lišt, rohů atd.: |  | 0 | [6 empty] | ZS - detaily dle technologického předpisu výrobce včetně všech lišt, rohů atd.:
|  | kvalitativní třída A: |  | 0 | [6 empty] | kvalitativní třída A:
|  | podrobná specifikace v Technické zprávě: |  | 0 | [6 empty] | podrobná specifikace v Technické zprávě:
|  | 1. lepicí stěrka : |  | 0 | [6 empty] | 1. lepicí stěrka :
|  | 2. tepelná izolace EPS - lambda = 0,032 W/m.K tl. 140 mm kotvená hmoždinkami: |  | 0 | [6 empty] | 2. tepelná izolace EPS - lambda = 0,032 W/m.K tl. 140 mm kotvená hmoždinkami:
|  | 3. lepicí stěrka s vtlačenou sklotextilní síťovinou : |  | 0 | [6 empty] | 3. lepicí stěrka s vtlačenou sklotextilní síťovinou :
|  | 4. difůzně otevřená penetrace: |  | 0 | [6 empty] | 4. difůzně otevřená penetrace:
|  | 5. tenkovrstvá omítka silikonová celoplošně probarvená: |  | 0 | [6 empty] | 5. tenkovrstvá omítka silikonová celoplošně probarvená:
|  | výměra změřena kreslícím programem: |  | 0 | [6 empty] | výměra změřena kreslícím programem:
|  | skladba A:1090,3 |  | 1090.3 | [6 empty] | skladba A:1090,3
49 | 622311350RT3 | ZS ETICS, povrchová úprava ostění KZS s EPS s omítkou silikonovou | m2 | 99.708 |  | 0 | 0.01048 | 1.0449 | 0 | 0 |  | 2 | 1 | 0 | 0 | 1 | 0 | 0 | 0 | 0 | 0 | 1 | 0
|  | Položka obsahuje okenní a rohové lišty, výztužnou stěrku, kontaktní nátěr a povrchovou úpravu omítkou: |  | 0 | [6 empty] | Položka obsahuje okenní a rohové lišty, výztužnou stěrku, kontaktní nátěr a povrchovou úpravu omítkou:
|  | měněné výplně: |  | 0 | [6 empty] | měněné výplně:
|  | D01:(0,9+2*1,97)*1 |  | 4.84 | [6 empty] | D01:(0,9+2*1,97)*1
|  | D02:(2,57+2*2,3)*1 |  | 7.17 | [6 empty] | D02:(2,57+2*2,3)*1
|  | O01:(1,15+2*0,55)*5 |  | 11.25 | [6 empty] | O01:(1,15+2*0,55)*5
|  | 0 |  | 0 | [6 empty] | 0
|  | neměněné výplně dle pomocného značení: |  | 0 | [6 empty] | neměněné výplně dle pomocného značení:
|  | O02:(1,48+2*1,45)*15 |  | 65.7 | [6 empty] | O02:(1,48+2*1,45)*15
|  | O03:(1,5+2*2,35)*2 |  | 12.4 | [6 empty] | O03:(1,5+2*2,35)*2
|  | O04:(0,6+2*1,15)*24 |  | 69.6 | [6 empty] | O04:(0,6+2*1,15)*24
|  | O05:(0,87+2*1,45)*6 |  | 22.62 | [6 empty] | O05:(0,87+2*1,45)*6
|  | O06:(1,2+2*0,85)*3 |  | 8.7 | [6 empty] | O06:(1,2+2*0,85)*3
|  | O07:(0,7+2*0,4)*12 |  | 18 | [6 empty] | O07:(0,7+2*0,4)*12
|  | O08:(0,55+2*0,55)*1 |  | 1.65 | [6 empty] | O08:(0,55+2*0,55)*1
|  | O09:(0,75+2*1,35)*6 |  | 20.7 | [6 empty] | O09:(0,75+2*1,35)*6
|  | O10:(1,15+2*1,5)*1 |  | 4.15 | [6 empty] | O10:(1,15+2*1,5)*1
|  | O11:(1,65+2*1,65)*1 |  | 4.95 | [6 empty] | O11:(1,65+2*1,65)*1
|  | O12:(1,2+2*0,9)*26 |  | 78 | [6 empty] | O12:(1,2+2*0,9)*26
|  | O13:(1,48+2*2,27)*3 |  | 18.06 | [6 empty] | O13:(1,48+2*2,27)*3
|  | O14:(2,4+2*2,4)*10 |  | 72 | [6 empty] | O14:(2,4+2*2,4)*10
|  | O15:(1,3+2*1,85)*6 |  | 30 | [6 empty] | O15:(1,3+2*1,85)*6
|  | O16:(1,2+2*2,4)*10 |  | 60 | [6 empty] | O16:(1,2+2*2,4)*10
|  | O17:(0,9+2*1,4)*2 |  | 7.4 | [6 empty] | O17:(0,9+2*1,4)*2
|  | O18:(0,6+2*0,9)*6 |  | 14.4 | [6 empty] | O18:(0,6+2*0,9)*6
|  | O19:(0,9+2*0,9)*8 |  | 21.6 | [6 empty] | O19:(0,9+2*0,9)*8
|  | O20:(0,85+2*0,35)*1 |  | 1.55 | [6 empty] | O20:(0,85+2*0,35)*1
|  | O21:(0,6+2*0,85)*2 |  | 4.6 | [6 empty] | O21:(0,6+2*0,85)*2
|  | O22:(1,35+2*1,45)*1 |  | 4.25 | [6 empty] | O22:(1,35+2*1,45)*1
|  | D03:(1,48+2*2,27)*8 |  | 48.16 | [6 empty] | D03:(1,48+2*2,27)*8
|  | D04:(2,95+2*2,14)*1 |  | 7.23 | [6 empty] | D04:(2,95+2*2,14)*1
|  | D05:(0,9+2*2,1)*2 |  | 10.2 | [6 empty] | D05:(0,9+2*2,1)*2
|  | D06:(1,7+2*2,6)*1 |  | 6.9 | [6 empty] | D06:(1,7+2*2,6)*1
|  | D07:(0,92+2*2,2)*1 |  | 5.32 | [6 empty] | D07:(0,92+2*2,2)*1
|  | D08:(0,9+2*2)*1 |  | 4.9 | [6 empty] | D08:(0,9+2*2)*1
|  | D09:(1,76+2*2,2)*2 |  | 12.32 | [6 empty] | D09:(1,76+2*2,2)*2
|  | D10:(1,8+2*2,15)*1 |  | 6.1 | [6 empty] | D10:(1,8+2*2,15)*1
|  | Mezisoučet |  | 664.72 | [6 empty] | Mezisoučet
|  | šířka 15 cm:-664,72*0,85 |  | -565.012 | [6 empty] | šířka 15 cm:-664,72*0,85
50 | 622311354RT3 | ZS ETICS, ostění, EPS F plus tl. 40 mm s omítkou silikonovou | m2 | 94.3719 |  | 0 | 0.01346 | 1.2702 | 0 | 0 |  | 2 | 1 | 0 | 0 | 1 | 0 | 0 | 0 | 0 | 0 | 1 | 0
|  | Položka obsahuje nanesení lepicího tmelu na izolační desky, nalepení desek, přebroušení desek, osazení lišt: |  | 0 | [6 empty] | Položka obsahuje nanesení lepicího tmelu na izolační desky, nalepení desek, přebroušení desek, osazení lišt:
|  | natažení stěrky, vtlačení výztužné tkaniny, přehlazení stěrky, kontaktní nátěr a povrchovou úpravu omítkou.: |  | 0 | [6 empty] | natažení stěrky, vtlačení výztužné tkaniny, přehlazení stěrky, kontaktní nátěr a povrchovou úpravu omítkou.:
|  | měněné výplně: |  | 0 | [6 empty] | měněné výplně:
|  | D01:(0,9+2*1,97)*1*0,18 |  | 0.8712 | [6 empty] | D01:(0,9+2*1,97)*1*0,18
|  | D02:(2,57+2*2,3)*1*0,18 |  | 1.2906 | [6 empty] | D02:(2,57+2*2,3)*1*0,18
|  | O01:(1,15+2*0,55)*5*0,18 |  | 2.025 | [6 empty] | O01:(1,15+2*0,55)*5*0,18
|  | 0 |  | 0 | [6 empty] | 0
|  | neměněné výplně dle pomocného značení: |  | 0 | [6 empty] | neměněné výplně dle pomocného značení:
|  | O02:(1,48+2*1,45)*15*0,14 |  | 9.198 | [6 empty] | O02:(1,48+2*1,45)*15*0,14
|  | O03:(1,5+2*2,35)*2*0,12 |  | 1.488 | [6 empty] | O03:(1,5+2*2,35)*2*0,12
|  | O04:(0,6+2*1,15)*24*0,14 |  | 9.744 | [6 empty] | O04:(0,6+2*1,15)*24*0,14
|  | O05:(0,87+2*1,45)*6*0,12 |  | 2.7144 | [6 empty] | O05:(0,87+2*1,45)*6*0,12
|  | O06:(1,2+2*0,85)*3*0,09 |  | 0.783 | [6 empty] | O06:(1,2+2*0,85)*3*0,09
|  | O07:(0,7+2*0,4)*12*0,12 |  | 2.16 | [6 empty] | O07:(0,7+2*0,4)*12*0,12
|  | O08:(0,55+2*0,55)*1*0,14 |  | 0.231 | [6 empty] | O08:(0,55+2*0,55)*1*0,14
|  | O09:(0,75+2*1,35)*6*0,12 |  | 2.484 | [6 empty] | O09:(0,75+2*1,35)*6*0,12
|  | O10:(1,15+2*1,5)*1*0,18 |  | 0.747 | [6 empty] | O10:(1,15+2*1,5)*1*0,18
|  | O11:(1,65+2*1,65)*1*0,12 |  | 0.594 | [6 empty] | O11:(1,65+2*1,65)*1*0,12
|  | O12:(1,2+2*0,9)*26*0,18 |  | 14.04 | [6 empty] | O12:(1,2+2*0,9)*26*0,18
|  | O13:(1,48+2*2,27)*3*0,18 |  | 3.2508 | [6 empty] | O13:(1,48+2*2,27)*3*0,18
|  | O14:(2,4+2*2,4)*10*0,12 |  | 8.64 | [6 empty] | O14:(2,4+2*2,4)*10*0,12
|  | O15:(1,3+2*1,85)*6*0,12 |  | 3.6 | [6 empty] | O15:(1,3+2*1,85)*6*0,12
|  | O16:(1,2+2*2,4)*10*0,12 |  | 7.2 | [6 empty] | O16:(1,2+2*2,4)*10*0,12
|  | O17:(0,9+2*1,4)*2*0,09 |  | 0.666 | [6 empty] | O17:(0,9+2*1,4)*2*0,09
|  | O18:(0,6+2*0,9)*6*0,09 |  | 1.296 | [6 empty] | O18:(0,6+2*0,9)*6*0,09
|  | O19:(0,9+2*0,9)*8*0,09 |  | 1.944 | [6 empty] | O19:(0,9+2*0,9)*8*0,09
|  | O20:(0,85+2*0,35)*1*0,09 |  | 0.1395 | [6 empty] | O20:(0,85+2*0,35)*1*0,09
|  | O21:(0,6+2*0,85)*2*0,12 |  | 0.552 | [6 empty] | O21:(0,6+2*0,85)*2*0,12
|  | O22:(1,35+2*1,45)*1*0,12 |  | 0.51 | [6 empty] | O22:(1,35+2*1,45)*1*0,12
|  | D03:(1,48+2*2,27)*8*0,18 |  | 8.6688 | [6 empty] | D03:(1,48+2*2,27)*8*0,18
|  | D04:(2,95+2*2,14)*1*0,18 |  | 1.3014 | [6 empty] | D04:(2,95+2*2,14)*1*0,18
|  | D05:(0,9+2*2,1)*2*0,18 |  | 1.836 | [6 empty] | D05:(0,9+2*2,1)*2*0,18
|  | D06:(1,7+2*2,6)*1*0,18 |  | 1.242 | [6 empty] | D06:(1,7+2*2,6)*1*0,18
|  | D07:(0,92+2*2,2)*1*0,18 |  | 0.9576 | [6 empty] | D07:(0,92+2*2,2)*1*0,18
|  | D08:(0,9+2*2)*1*0,18 |  | 0.882 | [6 empty] | D08:(0,9+2*2)*1*0,18
|  | D09:(1,76+2*2,2)*2*0,18 |  | 2.2176 | [6 empty] | D09:(1,76+2*2,2)*2*0,18
|  | D10:(1,8+2*2,15)*1*0,18 |  | 1.098 | [6 empty] | D10:(1,8+2*2,15)*1*0,18
|  | Mezisoučet |  | 94.3719 | [6 empty] | Mezisoučet
51 | 622311513RS0 | Izolace suterénu ZS ETICS XPS tl. 120 mm, bez PÚ | m2 | 242.12 |  | 0 | 0.00878 | 2.1258 | 0 | 0 |  | 2 | 1 | 1 | 1 | 1 | 0 | 0 | 0 | 0 | 0 | 1 | 1
|  | ZS - detaily dle technologického předpisu výrobce včetně všech lišt, rohů atd.: |  | 0 | [6 empty] | ZS - detaily dle technologického předpisu výrobce včetně všech lišt, rohů atd.:
|  | kvalitativní třída A: |  | 0 | [6 empty] | kvalitativní třída A:
|  | podrobná specifikace v Technické zprávě: |  | 0 | [6 empty] | podrobná specifikace v Technické zprávě:
|  | 1. lepicí stěrka: |  | 0 | [6 empty] | 1. lepicí stěrka:
|  | 2. tepelná izolace XPS - lambda = 0,038 W/m.K tl. 120 mm : |  | 0 | [6 empty] | 2. tepelná izolace XPS - lambda = 0,038 W/m.K tl. 120 mm :
|  | výměra změřena kreslícím programem: |  | 0 | [6 empty] | výměra změřena kreslícím programem:
|  | skladba C:242,12 |  | 242.12 | [6 empty] | skladba C:242,12
52 | 622311523RS1 | ZS ETICS, sokl, XPS tl. 120 mm s mozaikovou omítkou | m2 | 87.26 |  | 0 | 0.01785 | 1.5576 | 0 | 0 |  | 2 | 1 | 1 | 1 | 1 | 0 | 0 | 0 | 0 | 0 | 1 | 1
|  | ZS - detaily dle technologického předpisu výrobce včetně všech lišt, rohů atd.: |  | 0 | [6 empty] | ZS - detaily dle technologického předpisu výrobce včetně všech lišt, rohů atd.:
|  | kvalitativní třída A: |  | 0 | [6 empty] | kvalitativní třída A:
|  | podrobná specifikace v Technické zprávě: |  | 0 | [6 empty] | podrobná specifikace v Technické zprávě:
|  | 1. lepicí stěrka: |  | 0 | [6 empty] | 1. lepicí stěrka:
|  | 2. tepelná izolace XPS - lambda = 0,038 W/m.K tl. 120 mm lepená: |  | 0 | [6 empty] | 2. tepelná izolace XPS - lambda = 0,038 W/m.K tl. 120 mm lepená:
|  | 3. lepicí stěrka s vtlačenou sklotextilní síťovinou: |  | 0 | [6 empty] | 3. lepicí stěrka s vtlačenou sklotextilní síťovinou:
|  | 4. základní nátěr: |  | 0 | [6 empty] | 4. základní nátěr:
|  | 5. omítka mozaiková dekorativní: |  | 0 | [6 empty] | 5. omítka mozaiková dekorativní:
|  | výměra změřena kreslícím programem: |  | 0 | [6 empty] | výměra změřena kreslícím programem:
|  | skladba B:87,26 |  | 87.26 | [6 empty] | skladba B:87,26
53 | 622311564R00 | ZS ETICS, parapet, XPS tl. 40 mm | m2 | 46.0155 |  | 0 | 0.0093 | 0.42794 | 0 | 0 |  | 2 | 1 | 0 | 0 | 1 | 0 | 0 | 0 | 0 | 0 | 1 | 0
|  | Položka obsahuje řezání desek, nanesení lepicího tmelu na izolační desky, nalepení desek, natažení stěrky, osazení lišty (5m/m2) a přehlazení stěrky: |  | 0 | [6 empty] | Položka obsahuje řezání desek, nanesení lepicího tmelu na izolační desky, nalepení desek, natažení stěrky, osazení lišty (5m/m2) a přehlazení stěrky:
|  | měněné výplně: |  | 0 | [6 empty] | měněné výplně:
|  | O01:1,15*5*0,32 |  | 1.84 | [6 empty] | O01:1,15*5*0,32
|  | 0 |  | 0 | [6 empty] | 0
|  | neměněné výplně dle pomocného značení: |  | 0 | [6 empty] | neměněné výplně dle pomocného značení:
|  | O02:1,48*15*0,28 |  | 6.216 | [6 empty] | O02:1,48*15*0,28
|  | O03:1,5*2*0,26 |  | 0.78 | [6 empty] | O03:1,5*2*0,26
|  | O04:0,6*24*0,28 |  | 4.032 | [6 empty] | O04:0,6*24*0,28
|  | O05:0,87*6*0,26 |  | 1.3572 | [6 empty] | O05:0,87*6*0,26
|  | O06:1,2*3*0,26 |  | 0.936 | [6 empty] | O06:1,2*3*0,26
|  | O07:0,7*12*0,26 |  | 2.184 | [6 empty] | O07:0,7*12*0,26
|  | O08:0,55*1*0,28 |  | 0.154 | [6 empty] | O08:0,55*1*0,28
|  | O09:0,75*6*0,26 |  | 1.17 | [6 empty] | O09:0,75*6*0,26
|  | O10:1,15*1*0,32 |  | 0.368 | [6 empty] | O10:1,15*1*0,32
|  | O11:1,65*1*0,26 |  | 0.429 | [6 empty] | O11:1,65*1*0,26
|  | O12:1,2*26*0,32 |  | 9.984 | [6 empty] | O12:1,2*26*0,32
|  | O13:1,48*3*0,32 |  | 1.4208 | [6 empty] | O13:1,48*3*0,32
|  | O14:2,4*10*0,26 |  | 6.24 | [6 empty] | O14:2,4*10*0,26
|  | O15:1,3*6*0,26 |  | 2.028 | [6 empty] | O15:1,3*6*0,26
|  | O16:1,2*10*0,26 |  | 3.12 | [6 empty] | O16:1,2*10*0,26
|  | O17:0,9*2*0,23 |  | 0.414 | [6 empty] | O17:0,9*2*0,23
|  | O18:0,6*6*0,23 |  | 0.828 | [6 empty] | O18:0,6*6*0,23
|  | O19:0,9*8*0,23 |  | 1.656 | [6 empty] | O19:0,9*8*0,23
|  | O20:0,85*1*0,23 |  | 0.1955 | [6 empty] | O20:0,85*1*0,23
|  | O21:0,6*2*0,26 |  | 0.312 | [6 empty] | O21:0,6*2*0,26
|  | O22:1,35*1*0,26 |  | 0.351 | [6 empty] | O22:1,35*1*0,26
|  | Mezisoučet |  | 46.0155 | [6 empty] | Mezisoučet
54 | 622311832RT3 | ZS ETICS, fasáda, miner.desky PV 100 mm s omítkou silikonovou | m2 | 50.6 |  | 0 | 0.03222 | 1.6303 | 0 | 0 |  | 2 | 1 | 1 | 1 | 1 | 0 | 0 | 0 | 0 | 0 | 1 | 1
|  | ZS - detaily dle technologického předpisu výrobce včetně všech lišt, rohů atd.: |  | 0 | [6 empty] | ZS - detaily dle technologického předpisu výrobce včetně všech lišt, rohů atd.:
|  | kvalitativní třída A: |  | 0 | [6 empty] | kvalitativní třída A:
|  | podrobná specifikace v Technické zprávě: |  | 0 | [6 empty] | podrobná specifikace v Technické zprávě:
|  | 1. lepicí stěrka : |  | 0 | [6 empty] | 1. lepicí stěrka :
|  | 2. tepelná izolace MV PV - lambda = 0,036 W/m.K tl. 100 mm kotvená hmoždinkami: |  | 0 | [6 empty] | 2. tepelná izolace MV PV - lambda = 0,036 W/m.K tl. 100 mm kotvená hmoždinkami:
|  | 3. lepicí stěrka s vtlačenou sklotextilní síťovinou : |  | 0 | [6 empty] | 3. lepicí stěrka s vtlačenou sklotextilní síťovinou :
|  | 4. difůzně otevřená penetrace: |  | 0 | [6 empty] | 4. difůzně otevřená penetrace:
|  | 5. tenkovrstvá omítka silikonová celoplošně probarvená: |  | 0 | [6 empty] | 5. tenkovrstvá omítka silikonová celoplošně probarvená:
|  | výměra změřena kreslícím programem: |  | 0 | [6 empty] | výměra změřena kreslícím programem:
|  | skladba D:81,6-31 |  | 50.6 | [6 empty] | skladba D:81,6-31
55 | 622311840RT3 | ZS ETICS, fasáda, miner.desky PV 260 mm s omítkou silikonovou | m2 | 31 |  | 0 | 0.04757 | 1.4747 | 0 | 0 |  | 2 | 1 | 1 | 1 | 1 | 0 | 0 | 0 | 0 | 0 | 1 | 1
|  | ZS - detaily dle technologického předpisu výrobce včetně všech lišt, rohů atd.: |  | 0 | [6 empty] | ZS - detaily dle technologického předpisu výrobce včetně všech lišt, rohů atd.:
|  | kvalitativní třída A: |  | 0 | [6 empty] | kvalitativní třída A:
|  | podrobná specifikace v Technické zprávě: |  | 0 | [6 empty] | podrobná specifikace v Technické zprávě:
|  | 1. lepicí stěrka : |  | 0 | [6 empty] | 1. lepicí stěrka :
|  | 2. tepelná izolace MV PV - lambda = 0,036 W/m.K tl. 260 mm kotvená hmoždinkami: |  | 0 | [6 empty] | 2. tepelná izolace MV PV - lambda = 0,036 W/m.K tl. 260 mm kotvená hmoždinkami:
|  | 3. lepicí stěrka s vtlačenou sklotextilní síťovinou : |  | 0 | [6 empty] | 3. lepicí stěrka s vtlačenou sklotextilní síťovinou :
|  | 4. difůzně otevřená penetrace: |  | 0 | [6 empty] | 4. difůzně otevřená penetrace:
|  | 5. tenkovrstvá omítka silikonová celoplošně probarvená: |  | 0 | [6 empty] | 5. tenkovrstvá omítka silikonová celoplošně probarvená:
|  | výměra změřena kreslícím programem: |  | 0 | [6 empty] | výměra změřena kreslícím programem:
|  | skladba D - vstupní část:31 |  | 31 | [6 empty] | skladba D - vstupní část:31
56 | 622391001R00 | Příplatek-mtž KZS podhledu,izolant,tenkovrst.om. | m2 | 81.6 |  | 0 | 0 | 0 | 0 | 0 |  | 2 | 1 | 1 | 1 | 1 | 0 | 0 | 0 | 0 | 0 | 1 | 1
|  | výměra změřena kreslícím programem: |  | 0 | [6 empty] | výměra změřena kreslícím programem:
|  | skladba D:81,6 |  | 81.6 | [6 empty] | skladba D:81,6
57 | 622391125R00 | Příplatek za hmoždinky STR H kotvení ZS podhledů do dřeva | m2 | 81.6 |  | 0 | 0 | 0 | 0 | 0 |  | 2 | 1 | 1 | 1 | 1 | 0 | 0 | 0 | 0 | 0 | 1 | 1
|  | výměra změřena kreslícím programem: |  | 0 | [6 empty] | výměra změřena kreslícím programem:
|  | skladba D:81,6 |  | 81.6 | [6 empty] | skladba D:81,6
58 | 622412213R00 | Nátěr stěn vnějších, slož.1-2, silikonový | m2 | 87.7 |  | 0 | 0.00051 | 0.044727 | 0 | 0 |  | 2 | 1 | 1 | 1 | 1 | 0 | 0 | 0 | 0 | 0 | 1 | 1
|  | Penetrace podkladu v jedné vrstvě a nátěr silikonový ve dvou vrstvách: |  | 0 | [6 empty] | Penetrace podkladu v jedné vrstvě a nátěr silikonový ve dvou vrstvách:
|  | výměra změřena kreslícím programem: |  | 0 | [6 empty] | výměra změřena kreslícím programem:
|  | skladba E:87,7 |  | 87.7 | [6 empty] | skladba E:87,7
59 | 622421143R00 | Omítka vnější stěn, MVC, štuková, složitost 1-2 | m2 | 87.7 |  | 0 | 0.05258 | 4.6113 | 0 | 0 |  | 2 | 1 | 1 | 1 | 1 | 0 | 0 | 0 | 0 | 0 | 1 | 1
|  | jádro + štuk: |  | 0 | [6 empty] | jádro + štuk:
|  | výměra změřena kreslícím programem: |  | 0 | [6 empty] | výměra změřena kreslícím programem:
|  | skladba E:87,7 |  | 87.7 | [6 empty] | skladba E:87,7
60 | 622422411R00 | Oprava vnějších omítek vápen. hladk. II, do 40 % | m2 | 81.6 |  | 0 | 0.0398 | 3.2477 | 0 | 0 |  | 2 | 1 | 1 | 1 | 1 | 0 | 0 | 0 | 0 | 0 | 1 | 1
|  | výměra změřena kreslícím programem - označuje 100 % opravované plochy: |  | 0 | [6 empty] | výměra změřena kreslícím programem - označuje 100 % opravované plochy:
|  | skladba D:81,6 |  | 81.6 | [6 empty] | skladba D:81,6
61 | 622422511R00 | Oprava vnějších omítek vápen. hladk. II, do 50 % | m2 | 1177.56 |  | 0 | 0.0464 | 54.6388 | 0 | 0 |  | 2 | 1 | 1 | 1 | 1 | 0 | 0 | 0 | 0 | 0 | 1 | 1
|  | výměra změřena kreslícím programem - označuje 100 % opravované plochy: |  | 0 | [6 empty] | výměra změřena kreslícím programem - označuje 100 % opravované plochy:
|  | skladba A:1090,3 |  | 1090.3 | [6 empty] | skladba A:1090,3
|  | skladba B:87,26 |  | 87.26 | [6 empty] | skladba B:87,26
62 | 622451122R00 | Omítka vnější stěn, MC, hrubá zatřená | m2 | 242.12 |  | 0 | 0.04793 | 11.6048 | 0 | 0 |  | 2 | 1 | 1 | 1 | 1 | 0 | 0 | 0 | 0 | 0 | 1 | 1
|  | výměra změřena kreslícím programem: |  | 0 | [6 empty] | výměra změřena kreslícím programem:
|  | skladba C:242,12 |  | 242.12 | [6 empty] | skladba C:242,12
63 | 622473187RT2 | Příplatek za okenní lištu (APU) - montáž včetně dodávky lišty | m | 664.72 |  | 0 | 0.00015 | 0.099708 | 0 | 0 |  | 2 | 1 | 1 | 1 | 1 | 0 | 0 | 0 | 0 | 0 | 1 | 1
|  | měněné výplně: |  | 0 | [6 empty] | měněné výplně:
|  | D01:(0,9+2*1,97)*1 |  | 4.84 | [6 empty] | D01:(0,9+2*1,97)*1
|  | D02:(2,57+2*2,3)*1 |  | 7.17 | [6 empty] | D02:(2,57+2*2,3)*1
|  | O01:(1,15+2*0,55)*5 |  | 11.25 | [6 empty] | O01:(1,15+2*0,55)*5
|  | neměněné výplně dle pomocného značení: |  | 0 | [6 empty] | neměněné výplně dle pomocného značení:
|  | O02:(1,48+2*1,45)*15 |  | 65.7 | [6 empty] | O02:(1,48+2*1,45)*15
|  | O03:(1,5+2*2,35)*2 |  | 12.4 | [6 empty] | O03:(1,5+2*2,35)*2
|  | O04:(0,6+2*1,15)*24 |  | 69.6 | [6 empty] | O04:(0,6+2*1,15)*24
|  | O05:(0,87+2*1,45)*6 |  | 22.62 | [6 empty] | O05:(0,87+2*1,45)*6
|  | O06:(1,2+2*0,85)*3 |  | 8.7 | [6 empty] | O06:(1,2+2*0,85)*3
|  | O07:(0,7+2*0,4)*12 |  | 18 | [6 empty] | O07:(0,7+2*0,4)*12
|  | O08:(0,55+2*0,55)*1 |  | 1.65 | [6 empty] | O08:(0,55+2*0,55)*1
|  | O09:(0,75+2*1,35)*6 |  | 20.7 | [6 empty] | O09:(0,75+2*1,35)*6
|  | O10:(1,15+2*1,5)*1 |  | 4.15 | [6 empty] | O10:(1,15+2*1,5)*1
|  | O11:(1,65+2*1,65)*1 |  | 4.95 | [6 empty] | O11:(1,65+2*1,65)*1
|  | O12:(1,2+2*0,9)*26 |  | 78 | [6 empty] | O12:(1,2+2*0,9)*26
|  | O13:(1,48+2*2,27)*3 |  | 18.06 | [6 empty] | O13:(1,48+2*2,27)*3
|  | O14:(2,4+2*2,4)*10 |  | 72 | [6 empty] | O14:(2,4+2*2,4)*10
|  | O15:(1,3+2*1,85)*6 |  | 30 | [6 empty] | O15:(1,3+2*1,85)*6
|  | O16:(1,2+2*2,4)*10 |  | 60 | [6 empty] | O16:(1,2+2*2,4)*10
|  | O17:(0,9+2*1,4)*2 |  | 7.4 | [6 empty] | O17:(0,9+2*1,4)*2
|  | O18:(0,6+2*0,9)*6 |  | 14.4 | [6 empty] | O18:(0,6+2*0,9)*6
|  | O19:(0,9+2*0,9)*8 |  | 21.6 | [6 empty] | O19:(0,9+2*0,9)*8
|  | O20:(0,85+2*0,35)*1 |  | 1.55 | [6 empty] | O20:(0,85+2*0,35)*1
|  | O21:(0,6+2*0,85)*2 |  | 4.6 | [6 empty] | O21:(0,6+2*0,85)*2
|  | O22:(1,35+2*1,45)*1 |  | 4.25 | [6 empty] | O22:(1,35+2*1,45)*1
|  | D03:(1,48+2*2,27)*8 |  | 48.16 | [6 empty] | D03:(1,48+2*2,27)*8
|  | D04:(2,95+2*2,14)*1 |  | 7.23 | [6 empty] | D04:(2,95+2*2,14)*1
|  | D05:(0,9+2*2,1)*2 |  | 10.2 | [6 empty] | D05:(0,9+2*2,1)*2
|  | D06:(1,7+2*2,6)*1 |  | 6.9 | [6 empty] | D06:(1,7+2*2,6)*1
|  | D07:(0,92+2*2,2)*1 |  | 5.32 | [6 empty] | D07:(0,92+2*2,2)*1
|  | D08:(0,9+2*2)*1 |  | 4.9 | [6 empty] | D08:(0,9+2*2)*1
|  | D09:(1,76+2*2,2)*2 |  | 12.32 | [6 empty] | D09:(1,76+2*2,2)*2
|  | D10:(1,8+2*2,15)*1 |  | 6.1 | [6 empty] | D10:(1,8+2*2,15)*1
|  | Mezisoučet |  | 664.72 | [6 empty] | Mezisoučet
64 | 6224771RR00 | Reprofilace poruch na fasádách a římách systémové řešení | m2 | 10.5 |  | 0 | 0.05189 | 0.54485 |  | 0 |  | 2 | 12 | 0 | 226 | 1 | 0 | 0 | 0 | 0 | 0 | 12 | 0
|  | podhled JV:6 |  | 6 | [6 empty] | podhled JV:6
|  | Mezisoučet |  | 6 | [6 empty] | Mezisoučet
|  | reprofilace římsy: |  | 0 | [6 empty] | reprofilace římsy:
|  | JV:1,5 |  | 1.5 | [6 empty] | JV:1,5
|  | JZ:3 |  | 3 | [6 empty] | JZ:3
65 | 622881RR00 | D+M označení školy výška písmena 20 cm tvzené PVC tl. 10 mm, nástřik barvou | kus | 30 |  | 0 | 0 | 0 |  | 0 |  | 2 | 12 | 0 | 216 | 1 | 0 | 0 | 0 | 0 | 0 | 12 | 0
|  | včetně všech kotvících materiálů: |  | 0 | [6 empty] | včetně všech kotvících materiálů:
|  | Střední zdravotnická škola Beroun:30 |  | 30 | [6 empty] | Střední zdravotnická škola Beroun:30
66 | 622882RR00 | D+M označení školy výška písmena 37 cm tvzené PVC tl. 10 mm, nástřik barvou | kus | 30 |  | 0 | 0 | 0 |  | 0 |  | 2 | 12 | 0 | 215 | 1 | 0 | 0 | 0 | 0 | 0 | 12 | 0
|  | včetně všech kotvících materiálů: |  | 0 | [6 empty] | včetně všech kotvících materiálů:
|  | Střední zdravotnická škola Beroun:30 |  | 30 | [6 empty] | Střední zdravotnická škola Beroun:30
67 | 622883RR00 | Barevná linka na fasádě ( EKG ) | m | 180 |  | 0 | 0 | 0 |  | 0 |  | 2 | 12 | 0 | 220 | 1 | 0 | 0 | 0 | 0 | 0 | 12 | 0
|  | výměra změřena kreslícím programem:180 |  | 180 | [6 empty] | výměra změřena kreslícím programem:180
| Celkem za | 62 Úpravy povrchů vnější |  |  |  | 0 |  | 100.2081 |  | 0 |  | 4 |  |  |  |  | 0 | 0 | 0 | 0 | 0
Díl: | 621 | Průzkumy a zkoušky | [9 empty] | 1
68 | ZK1 | Odtrhové zkoušky | kus | 10 |  | 0 | 0 | 0 |  | 0 |  | 2 | 12 | 0 | 1 | 1 | 0 | 0 | 0 | 0 | 0 | 12 | 0
69 | ZK2 | Podrobný statický průzkum obvodového pláště lokalizace a popis míst s výskytem poruch | kus | 1 |  | 0 | 0 | 0 |  | 0 |  | 2 | 12 | 0 | 2 | 1 | 0 | 0 | 0 | 0 | 0 | 12 | 0
70 | ZK3 | Vyhotovení sond pro ověření skladeb | kus | 19 |  | 0 | 0 | 0 |  | 0 |  | 2 | 12 | 0 | 124 | 1 | 0 | 0 | 0 | 0 | 0 | 12 | 0
|  | skladba D:12 |  | 12 | [6 empty] | skladba D:12
|  | skladba S3:5 |  | 5 | [6 empty] | skladba S3:5
|  | fasáda SZ:2 |  | 2 | [6 empty] | fasáda SZ:2
| Celkem za | 621 Průzkumy a zkoušky |  |  |  | 0 |  | 0 |  | 0 |  | 4 |  |  |  |  | 0 | 0 | 0 | 0 | 0
Díl: | 63 | Podlahy a podlahové konstrukce | [9 empty] | 1
71 | 631319180R00 | Příplatek za sklon mazaniny 2 % | m3 | 35.75 |  | 0 | 0 | 0 | 0 | 0 |  | 2 | 1 | 1 | 1 | 1 | 0 | 0 | 0 | 0 | 0 | 1 | 1
|  | výměra změřena kreslícím programem: |  | 0 | [6 empty] | výměra změřena kreslícím programem:
|  | skladba S5:325*(0,05+0,17)/2 |  | 35.75 | [6 empty] | skladba S5:325*(0,05+0,17)/2
72 | 631343721R00 | Mazanina z betonu perlitového C -/5 tl. 12 cm | m3 | 35.75 |  | 0 | 1.1524 | 41.1987 | 0 | 0 |  | 2 | 1 | 1 | 1 | 1 | 0 | 0 | 0 | 0 | 0 | 1 | 1
|  | výměra změřena kreslícím programem: |  | 0 | [6 empty] | výměra změřena kreslícím programem:
|  | skladba S5:325*(0,05+0,17)/2 |  | 35.75 | [6 empty] | skladba S5:325*(0,05+0,17)/2
73 | 632451021R00 | Vyrovnávací potěr MC 15, v pásu, tl. 20 mm | m2 | 46.0155 |  | 0 | 0.04984 | 2.2934 | 0 | 0 |  | 2 | 1 | 1 | 1 | 1 | 0 | 0 | 0 | 0 | 0 | 1 | 1
|  | měněné výplně: |  | 0 | [6 empty] | měněné výplně:
|  | O01:1,15*5*0,32 |  | 1.84 | [6 empty] | O01:1,15*5*0,32
|  | 0 |  | 0 | [6 empty] | 0
|  | neměněné výplně dle pomocného značení: |  | 0 | [6 empty] | neměněné výplně dle pomocného značení:
|  | O02:1,48*15*0,28 |  | 6.216 | [6 empty] | O02:1,48*15*0,28
|  | O03:1,5*2*0,26 |  | 0.78 | [6 empty] | O03:1,5*2*0,26
|  | O04:0,6*24*0,28 |  | 4.032 | [6 empty] | O04:0,6*24*0,28
|  | O05:0,87*6*0,26 |  | 1.3572 | [6 empty] | O05:0,87*6*0,26
|  | O06:1,2*3*0,26 |  | 0.936 | [6 empty] | O06:1,2*3*0,26
|  | O07:0,7*12*0,26 |  | 2.184 | [6 empty] | O07:0,7*12*0,26
|  | O08:0,55*1*0,28 |  | 0.154 | [6 empty] | O08:0,55*1*0,28
|  | O09:0,75*6*0,26 |  | 1.17 | [6 empty] | O09:0,75*6*0,26
|  | O10:1,15*1*0,32 |  | 0.368 | [6 empty] | O10:1,15*1*0,32
|  | O11:1,65*1*0,26 |  | 0.429 | [6 empty] | O11:1,65*1*0,26
|  | O12:1,2*26*0,32 |  | 9.984 | [6 empty] | O12:1,2*26*0,32
|  | O13:1,48*3*0,32 |  | 1.4208 | [6 empty] | O13:1,48*3*0,32
|  | O14:2,4*10*0,26 |  | 6.24 | [6 empty] | O14:2,4*10*0,26
|  | O15:1,3*6*0,26 |  | 2.028 | [6 empty] | O15:1,3*6*0,26
|  | O16:1,2*10*0,26 |  | 3.12 | [6 empty] | O16:1,2*10*0,26
|  | O17:0,9*2*0,23 |  | 0.414 | [6 empty] | O17:0,9*2*0,23
|  | O18:0,6*6*0,23 |  | 0.828 | [6 empty] | O18:0,6*6*0,23
|  | O19:0,9*8*0,23 |  | 1.656 | [6 empty] | O19:0,9*8*0,23
|  | O20:0,85*1*0,23 |  | 0.1955 | [6 empty] | O20:0,85*1*0,23
|  | O21:0,6*2*0,26 |  | 0.312 | [6 empty] | O21:0,6*2*0,26
|  | O22:1,35*1*0,26 |  | 0.351 | [6 empty] | O22:1,35*1*0,26
|  | Mezisoučet |  | 46.0155 | [6 empty] | Mezisoučet
74 | 639571215R00 | Okapový chodník podél budovy z kačírku tl. 150 mm | m2 | 12.1 |  | 0 | 0.24 | 2.904 | 0 | 0 |  | 2 | 1 | 1 | 1 | 1 | 0 | 0 | 0 | 0 | 0 | 1 | 1
|  | výměra změřena kreslícím programem: |  | 0 | [6 empty] | výměra změřena kreslícím programem:
|  | skladba S8:12,1 |  | 12.1 | [6 empty] | skladba S8:12,1
75 | 639571311R00 | Okapový chodník - textilie proti prorůstání 45g/m2 | m2 | 12.1 |  | 0 | 0 | 0 | 0 | 0 |  | 2 | 1 | 1 | 1 | 1 | 0 | 0 | 0 | 0 | 0 | 1 | 1
|  | výměra změřena kreslícím programem: |  | 0 | [6 empty] | výměra změřena kreslícím programem:
|  | skladba S8:12,1 |  | 12.1 | [6 empty] | skladba S8:12,1
76 | 631100001RA0 | Drobné opravy stáv.podlah dle PD po vybourání otvorů, doplnění stávající podlahy | m2 | 3.47 |  | 0 | 0 | 0 | 0 | 0 |  | 2 | 2 | 1 | 1 | 1 | 0 | 0 | 0 | 0 | 0 | 2 | 1
|  | měněné výplně: |  | 0 | [6 empty] | měněné výplně:
|  | D01:0,9*1*1 |  | 0.9 | [6 empty] | D01:0,9*1*1
|  | D02:2,57*1*1 |  | 2.57 | [6 empty] | D02:2,57*1*1
|  | Mezisoučet |  | 3.47 | [6 empty] | Mezisoučet
77 | 6324780RR00 | Obroušení, očištění a vysátí betonové plochy proříznutí dil. spár ( max 3x3 m) | m2 | 88.9 |  | 0 | 0.01299 | 1.1548 |  | 0 |  | 2 | 12 | 0 | 180 | 1 | 0 | 0 | 0 | 0 | 0 | 12 | 0
|  | výměra změřena kreslícím programem: |  | 0 | [6 empty] | výměra změřena kreslícím programem:
|  | skladba S10:88,9 |  | 88.9 | [6 empty] | skladba S10:88,9
78 | 6324781RR00 | Vyrovnávací stěrka s výztužnou tkaninou tl. 12 mm včetně penetrace | m2 | 88.9 |  | 0 | 0.01299 | 1.1548 |  | 0 |  | 2 | 12 | 0 | 179 | 1 | 0 | 0 | 0 | 0 | 0 | 12 | 0
|  | výměra změřena kreslícím programem: |  | 0 | [6 empty] | výměra změřena kreslícím programem:
|  | skladba S10:88,9 |  | 88.9 | [6 empty] | skladba S10:88,9
79 | 6324782RR00 | Renovační potěr tl. 5 mm | m2 | 88.9 |  | 0 | 0.00693 | 0.61608 |  | 0 |  | 2 | 12 | 0 | 178 | 1 | 0 | 0 | 0 | 0 | 0 | 12 | 0
|  | výměra změřena kreslícím programem: |  | 0 | [6 empty] | výměra změřena kreslícím programem:
|  | skladba S10:88,9 |  | 88.9 | [6 empty] | skladba S10:88,9
| Celkem za | 63 Podlahy a podlahové konstrukce |  |  |  | 0 |  | 49.3218 |  | 0 |  | 4 |  |  |  |  | 0 | 0 | 0 | 0 | 0
Díl: | 8 | Trubní vedení | [9 empty] | 1
80 | 8313500RR00 | Napojení z trub PVC hrdlových D 160 mm venkovní rohože na stávající dešť. kanalizaci | m | 9.5 |  | 0 | 0.83013 | 7.8862 |  | 0 |  | 2 | 12 | 0 | 235 | 1 | 0 | 0 | 0 | 0 | 0 | 12 | 0
|  | od čistících zón:1,5+8 |  | 9.5 | [6 empty] | od čistících zón:1,5+8
| Celkem za | 8 Trubní vedení |  |  |  | 0 |  | 7.8862 |  | 0 |  | 4 |  |  |  |  | 0 | 0 | 0 | 0 | 0
Díl: | 93 | Dokončovací práce inženýrskách staveb | [9 empty] | 1
81 | 938909311R00 | Odstranění nánosu z povrchu podkladu živice/beton | m2 | 45000 |  | 0 | 0 | 0 | 0 | 0 |  | 2 | 1 | 1 | 1 | 1 | 0 | 0 | 0 | 0 | 0 | 1 | 1
|  | čištění komunikací během výstavby: |  | 0 | [6 empty] | čištění komunikací během výstavby:
|  | výměra změřena kreslícím programem:1500*30 |  | 45000 | [6 empty] | výměra změřena kreslícím programem:1500*30
| Celkem za | 93 Dokončovací práce inženýrskách staveb |  |  |  | 0 |  | 0 |  | 0 |  | 4 |  |  |  |  | 0 | 0 | 0 | 0 | 0
Díl: | 94 | Lešení a stavební výtahy | [9 empty] | 1
82 | 941941031R00 | Montáž lešení leh.řad.s podlahami,š.do 1 m, H 10 m | m2 | 1754 |  | 0 | 0.01838 | 32.2385 | 0 | 0 |  | 2 | 1 | 1 | 1 | 1 | 0 | 0 | 0 | 0 | 0 | 1 | 1
|  | JV:12*5+41*7+16*3+11*6+17*3 |  | 512 | [6 empty] | JV:12*5+41*7+16*3+11*6+17*3
|  | SZ:21*3+11*6+20*3+41*7+18*4 |  | 548 | [6 empty] | SZ:21*3+11*6+20*3+41*7+18*4
|  | JZ:28*5+3*7+10*2 |  | 181 | [6 empty] | JZ:28*5+3*7+10*2
|  | JZ ze dvora:27*6+12*2+2*6 |  | 198 | [6 empty] | JZ ze dvora:27*6+12*2+2*6
|  | SV:27*6+12*2+2*6+6*7 |  | 240 | [6 empty] | SV:27*6+12*2+2*6+6*7
|  | SV ze dvora:15*5 |  | 75 | [6 empty] | SV ze dvora:15*5
83 | 941941191R00 | Příplatek za každý měsíc použití lešení k pol.1031 | m2 | 5262 |  | 0 | 0.00085 | 4.4727 | 0 | 0 |  | 2 | 1 | 1 | 1 | 1 | 0 | 0 | 0 | 0 | 0 | 1 | 1
|  | 3 měsíce:1754,0000*3 |  | 5262 | [6 empty] | 3 měsíce:1754,0000*3
84 | 941941831R00 | Demontáž lešení leh.řad.s podlahami,š.1 m, H 10 m | m2 | 1754 |  | 0 | 0 | 0 | 0 | 0 |  | 2 | 1 | 1 | 1 | 1 | 0 | 0 | 0 | 0 | 0 | 1 | 1
85 | 941955001R00 | Lešení lehké pomocné, výška podlahy do 1,2 m | m2 | 891.9 |  | 0 | 0.00121 | 1.0792 | 0 | 0 |  | 2 | 1 | 1 | 1 | 1 | 0 | 0 | 0 | 0 | 0 | 1 | 1
|  | skladba S1:676,9 |  | 676.9 | [6 empty] | skladba S1:676,9
|  | skladba S3:215 |  | 215 | [6 empty] | skladba S3:215
86 | 944944011R00 | Montáž ochranné sítě z umělých vláken | m2 | 1754 |  | 0 | 0 | 0 | 0 | 0 |  | 2 | 1 | 1 | 1 | 1 | 0 | 0 | 0 | 0 | 0 | 1 | 1
87 | 944944031R00 | Příplatek za každý měsíc použití sítí k pol. 4011 | m2 | 5262 |  | 0 | 0 | 0 | 0 | 0 |  | 2 | 1 | 1 | 1 | 1 | 0 | 0 | 0 | 0 | 0 | 1 | 1
|  | 3 měsíce:1754,0000*3 |  | 5262 | [6 empty] | 3 měsíce:1754,0000*3
88 | 944944081R00 | Demontáž ochranné sítě z umělých vláken | m2 | 1754 |  | 0 | 0 | 0 | 0 | 0 |  | 2 | 1 | 1 | 1 | 1 | 0 | 0 | 0 | 0 | 0 | 1 | 1
89 | 9419000000RR0 | Lešení lehké pomocné, výška podlahy do 1,2 m pro veškeré práce | kus | 1 |  | 0 | 0.00121 | 0.00121 |  | 0 |  | 2 | 12 | 0 | 3 | 1 | 0 | 0 | 0 | 0 | 0 | 12 | 0
90 | 9419001RR0 | Chráněné průchody v lešení 2x2,5x2 m | kus | 3 |  | 0 | 0.00121 | 0.00363 |  | 0 |  | 2 | 12 | 0 | 270 | 1 | 0 | 0 | 0 | 0 | 0 | 12 | 0
|  | chráněné vstupy v lešení , 3 x:3 |  | 3 | [6 empty] | chráněné vstupy v lešení , 3 x:3
|  | peovedení dle dodavatele stavby: |  | 0 | [6 empty] | peovedení dle dodavatele stavby:
91 | 949220088RR00 | Příplatek k lešení - roznášecí konstrukce na všech střechách | kus | 1 |  | 0 | 0 | 0 |  | 0 |  | 2 | 12 | 0 | 245 | 1 | 0 | 0 | 0 | 0 | 0 | 12 | 0
| Celkem za | 94 Lešení a stavební výtahy |  |  |  | 0 |  | 37.7953 |  | 0 |  | 4 |  |  |  |  | 0 | 0 | 0 | 0 | 0
Díl: | 95 | Dokončovací konstrukce na pozemních stavbách | [9 empty] | 1
92 | 952902121R00 | Zametení drsná podlaha | m2 | 439.2 |  | 0 | 0 | 0 | 0 | 0 |  | 2 | 1 | 1 | 1 | 1 | 0 | 0 | 0 | 0 | 0 | 1 | 1
|  | výměra změřena kreslícím programem: |  | 0 | [6 empty] | výměra změřena kreslícím programem:
|  | skladba S2:439,2 |  | 439.2 | [6 empty] | skladba S2:439,2
93 | 952902611R00 | Vysátí prach ostatní plochy | m2 | 654.2 |  | 0 | 0 | 0 | 0 | 0 |  | 2 | 1 | 1 | 1 | 1 | 0 | 0 | 0 | 0 | 0 | 1 | 1
|  | výměra změřena kreslícím programem: |  | 0 | [6 empty] | výměra změřena kreslícím programem:
|  | skladba S2:439,2 |  | 439.2 | [6 empty] | skladba S2:439,2
|  | skladba S4:215 |  | 215 | [6 empty] | skladba S4:215
94 | 953922113R00 | Větrací mřížka vnější 150x150 mm protidešťová a protihmyzová | kus | 18 |  | 0 | 0.00281 | 0.05058 | 0 | 0 |  | 2 | 1 | 1 | 1 | 1 | 0 | 0 | 0 | 0 | 0 | 1 | 1
95 | 953922114R00 | Větrací mřížka vnitřní 150x150 mm | kus | 18 |  | 0 | 0.00281 | 0.05058 | 0 | 0 |  | 2 | 1 | 1 | 1 | 1 | 0 | 0 | 0 | 0 | 0 | 1 | 1
96 | 955809630RR0 | Demontáž a opětovná montáž drobných kov.prvků umístěných na venkovní fasádě | kus | 5 |  | 0 | 0 | 0 | 0 | 0 |  | 2 | 1 | 1 | 1 | 1 | 0 | 0 | 0 | 0 | 0 | 1 | 1
|  | JV:1+3 |  | 4 | [6 empty] | JV:1+3
|  | SZ:1 |  | 1 | [6 empty] | SZ:1
97 | 959791115R00 | Odvětrávací trouby z PVC, DN 100 mm | m | 13.5 |  | 0 | 0.01624 | 0.21924 | 0 | 0 |  | 2 | 1 | 1 | 1 | 1 | 0 | 0 | 0 | 0 | 0 | 1 | 1
|  | 1.PP prostupy:9*0,6+9*0,9 |  | 13.5 | [6 empty] | 1.PP prostupy:9*0,6+9*0,9
98 | 952901RR00 | Vyčištění budov o výšce podlaží do 4 m po dokončení všech prací | kus | 1 |  | 0 | 4e-05 | 4e-05 |  | 0 |  | 2 | 12 | 0 | 52 | 1 | 0 | 0 | 0 | 0 | 0 | 12 | 0
99 | 952902RR00 | Vyklizení a likvidace odpadů mezi vazníky práce ve stísněných prostorách | m2 | 310 |  | 0 | 4e-05 | 0.0124 |  | 0 |  | 2 | 12 | 0 | 259 | 1 | 0 | 0 | 0 | 0 | 0 | 12 | 0
|  | skladba S4:310 |  | 310 | [6 empty] | skladba S4:310
100 | 952903RR00 | Vyklizení a likvidace odpadů v 1.PP | m2 | 676.9 |  | 0 | 4e-05 | 0.027076 |  | 0 |  | 2 | 12 | 0 | 263 | 1 | 0 | 0 | 0 | 0 | 0 | 12 | 0
|  | skladba S1:676,9 |  | 676.9 | [6 empty] | skladba S1:676,9
101 | 900 R00 | Hzs - nezmeřitelné práce stavební přípomoce - | h | 300 |  | 0 | 0 | 0 |  | 0 |  | 2 | 10 | 0 | 8 | 5 | 0 | 0 | 0 | 0 | 0 | 10 | 0
| Celkem za | 95 Dokončovací konstrukce na pozemních stavbách |  |  |  | 0 |  | 0.35992 |  | 0 |  | 4 |  |  |  |  | 0 | 0 | 0 | 0 | 0
Díl: | 96 | Bourání konstrukcí | [9 empty] | 1
102 | 963016211R00 | DMTZ podhledu SDK z kazet 600x600 mm, kov.rošt | m2 | 215 |  | 0 | 0.00033 | 0.07095 | -0.01068 | -2.2962 |  | 2 | 1 | 1 | 1 | 1 | 0 | 0 | 0 | 0 | 0 | 1 | 1
|  | výměra změřena kreslícím programem: |  | 0 | [6 empty] | výměra změřena kreslícím programem:
|  | skladba S3:215 |  | 215 | [6 empty] | skladba S3:215
103 | 965041441RT5 | Bourání mazanin škvárobet. tl. nad 10 cm, nad 4 m2 sbíječka tl. mazaniny 15 - 20 cm | m3 | 65 |  | 0 | 0 | 0 | -1.6 | -104 |  | 2 | 1 | 1 | 1 | 1 | 0 | 0 | 0 | 0 | 0 | 1 | 1
|  | výměra změřena kreslícím programem: |  | 0 | [6 empty] | výměra změřena kreslícím programem:
|  | skladba S5:325*0,2 |  | 65 | [6 empty] | skladba S5:325*0,2
104 | 965042221RT2 | Bourání mazanin betonových tl. nad 10 cm, pl. 1 m2 ručně tl. mazaniny 15 - 20 cm | m3 | 1.874 |  | 0 | 0 | 0 | -2.2 | -4.1228 |  | 2 | 1 | 1 | 1 | 1 | 0 | 0 | 0 | 0 | 0 | 1 | 1
|  | SZ:3,8*0,65*0,2 |  | 0.494 | [6 empty] | SZ:3,8*0,65*0,2
|  | žlab SZ:15*0,46*0,2 |  | 1.38 | [6 empty] | žlab SZ:15*0,46*0,2
105 | 967042711R00 | Odsekání suterénního zdiva plošné | m2 | 242.12 |  | 0 | 0.00034 | 0.082321 | -0.25 | -60.53 |  | 2 | 1 | 1 | 1 | 1 | 0 | 0 | 0 | 0 | 0 | 1 | 1
|  | výměra změřena kreslícím programem: |  | 0 | [6 empty] | výměra změřena kreslícím programem:
|  | skladba C:242,12 |  | 242.12 | [6 empty] | skladba C:242,12
106 | 967584811R00 | Demontáž větracích mřížek | kus | 9 |  | 0 | 0 | 0 | -0.001 | -0.009 |  | 2 | 1 | 7 | 7 | 1 | 0 | 0 | 0 | 0 | 0 | 1 | 7
|  | Z06:2 |  | 2 | [6 empty] | Z06:2
|  | Z07:2 |  | 2 | [6 empty] | Z07:2
|  | Z08:1 |  | 1 | [6 empty] | Z08:1
|  | Z09:3 |  | 3 | [6 empty] | Z09:3
|  | Z10:1 |  | 1 | [6 empty] | Z10:1
107 | 968062358R00 | Vyvěšení, vybourání výplní otvorů včetně vnitřního parapetu, sítí, žaluzií | m2 | 10.8465 |  | 0 | 0.001 | 0.010847 | -0.062 | -0.67248 |  | 2 | 1 | 1 | 1 | 1 | 0 | 0 | 0 | 0 | 0 | 1 | 1
|  | měněné výplně: |  | 0 | [6 empty] | měněné výplně:
|  | D01:0,9*1,97*1 |  | 1.773 | [6 empty] | D01:0,9*1,97*1
|  | D02:2,57*2,3*1 |  | 5.911 | [6 empty] | D02:2,57*2,3*1
|  | O01:1,15*0,55*5 |  | 3.1625 | [6 empty] | O01:1,15*0,55*5
|  | Mezisoučet |  | 10.8465 | [6 empty] | Mezisoučet
| Celkem za | 96 Bourání konstrukcí |  |  |  | 0 |  | 0.16412 |  | -171.6305 |  | 4 |  |  |  |  | 0 | 0 | 0 | 0 | 0
Díl: | 97 | Prorážení otvorů | [9 empty] | 1
108 | 970031130R00 | Vrtání jádrové do zdiva cihelného do D 130 mm | m | 10.8 |  | 0 | 0 | 0 | -0.00214 | -0.023112 |  | 2 | 1 | 1 | 1 | 1 | 0 | 0 | 0 | 0 | 0 | 1 | 1
|  | 1.PP prostupy:9*0,45+9*0,75 |  | 10.8 | [6 empty] | 1.PP prostupy:9*0,45+9*0,75
109 | 970033130R00 | Příp. za jádr. vrt. ve H nad 1,5m cihel do 130mm | m | 10.8 |  | 0 | 0.00134 | 0.014472 | 0 | 0 |  | 2 | 1 | 1 | 1 | 1 | 0 | 0 | 0 | 0 | 0 | 1 | 1
|  | 1.PP prostupy:9*0,45+9*0,75 |  | 10.8 | [6 empty] | 1.PP prostupy:9*0,45+9*0,75
110 | 970034130R00 | Příp. za jádr. vrt. vod. ve stěně cihel do D 130mm | m | 10.8 |  | 0 | 1e-05 | 0.000108 | 0 | 0 |  | 2 | 1 | 1 | 1 | 1 | 0 | 0 | 0 | 0 | 0 | 1 | 1
|  | 1.PP prostupy:9*0,45+9*0,75 |  | 10.8 | [6 empty] | 1.PP prostupy:9*0,45+9*0,75
111 | 970037130R00 | Příp.časté přem. str. jád. vrt. v cihel do D 130mm | m | 10.8 |  | 0 | 0 | 0 | 0 | 0 |  | 2 | 1 | 1 | 1 | 1 | 0 | 0 | 0 | 0 | 0 | 1 | 1
|  | 1.PP prostupy:9*0,45+9*0,75 |  | 10.8 | [6 empty] | 1.PP prostupy:9*0,45+9*0,75
112 | 978011141R00 | Otlučení omítek vnitřních vápenných stropů do 30 % | m2 | 20.35 |  | 0 | 0 | 0 | -0.01 | -0.2035 |  | 2 | 1 | 1 | 1 | 1 | 0 | 0 | 0 | 0 | 0 | 1 | 1
|  | 1.NP:20,35 |  | 20.35 | [6 empty] | 1.NP:20,35
113 | 978011161R00 | Otlučení omítek vnitřních vápenných stropů do 50 % | m2 | 710.745 |  | 0 | 0 | 0 | -0.02 | -14.2149 |  | 2 | 1 | 1 | 1 | 1 | 0 | 0 | 0 | 0 | 0 | 1 | 1
|  | výměra změřena kreslícím programem: |  | 0 | [6 empty] | výměra změřena kreslícím programem:
|  | skladba S1:676,9*1,05 |  | 710.745 | [6 empty] | skladba S1:676,9*1,05
114 | 978011191R00 | Otlučení omítek vnitřních vápenných stropů do 100% | m2 | 72.69 |  | 0 | 0 | 0 | -0.05 | -3.6345 |  | 2 | 1 | 1 | 1 | 1 | 0 | 0 | 0 | 0 | 0 | 1 | 1
|  | 1.PP:17,99 |  | 17.99 | [6 empty] | 1.PP:17,99
|  | 54,7 |  | 54.7 | [6 empty] | 54,7
115 | 978012191R00 | Otlučení omítek vnitřních rákosov.stropů do 100 % | m2 | 310 |  | 0 | 0 | 0 | -0.05 | -15.5 |  | 2 | 1 | 1 | 1 | 1 | 0 | 0 | 0 | 0 | 0 | 1 | 1
|  | výměra změřena kreslícím programem: |  | 0 | [6 empty] | výměra změřena kreslícím programem:
|  | skladba S3:310 |  | 310 | [6 empty] | skladba S3:310
116 | 978013191R00 | Otlučení omítek vnitřních stěn v rozsahu do 100 % | m2 | 200.1324 |  | 0 | 0 | 0 | -0.046 | -9.2061 |  | 2 | 1 | 1 | 1 | 1 | 0 | 0 | 0 | 0 | 0 | 1 | 1
|  | 1.PP:6,9*2,73 |  | 18.837 | [6 empty] | 1.PP:6,9*2,73
|  | (6,445*2+2,438)*2,73 |  | 41.8454 | [6 empty] | (6,445*2+2,438)*2,73
|  | 1,9*2,5 |  | 4.75 | [6 empty] | 1,9*2,5
|  | 6,2*3,5 |  | 21.7 | [6 empty] | 6,2*3,5
|  | 113 |  | 113 | [6 empty] | 113
117 | 978015251R00 | Otlučení omítek vnějších MVC v složit.1-4 do 40 % | m2 | 81.6 |  | 0 | 0 | 0 | -0.023 | -1.8768 |  | 2 | 1 | 1 | 1 | 1 | 0 | 0 | 0 | 0 | 0 | 1 | 1
|  | výměra změřena kreslícím programem: |  | 0 | [6 empty] | výměra změřena kreslícím programem:
|  | skladba D:81,6 |  | 81.6 | [6 empty] | skladba D:81,6
118 | 978015261R00 | Otlučení omítek vnějších MVC v složit.1-4 do 50 % | m2 | 1177.56 |  | 0 | 0 | 0 | -0.029 | -34.1492 |  | 2 | 1 | 1 | 1 | 1 | 0 | 0 | 0 | 0 | 0 | 1 | 1
|  | výměra změřena kreslícím programem: |  | 0 | [6 empty] | výměra změřena kreslícím programem:
|  | skladba A:1090,3 |  | 1090.3 | [6 empty] | skladba A:1090,3
|  | skladba B:87,26 |  | 87.26 | [6 empty] | skladba B:87,26
119 | 978015291R00 | Otlučení omítek vnějších MVC v složit.1-4 do 100 % | m2 | 329.82 |  | 0 | 0 | 0 | -0.059 | -19.4594 |  | 2 | 1 | 0 | 0 | 1 | 0 | 0 | 0 | 0 | 0 | 1 | 0
|  | výměra změřena kreslícím programem: |  | 0 | [6 empty] | výměra změřena kreslícím programem:
|  | skladba C:242,12 |  | 242.12 | [6 empty] | skladba C:242,12
|  | skladba E:87,7 |  | 87.7 | [6 empty] | skladba E:87,7
120 | 978023411R00 | Vysekání a úprava spár zdiva cihelného mimo komín. | m2 | 87.7 |  | 0 | 0 | 0 | -0.014 | -1.2278 |  | 2 | 1 | 1 | 1 | 1 | 0 | 0 | 0 | 0 | 0 | 1 | 1
|  | výměra změřena kreslícím programem: |  | 0 | [6 empty] | výměra změřena kreslícím programem:
|  | skladba E:87,7 |  | 87.7 | [6 empty] | skladba E:87,7
121 | 978027113R00 | Odstranění nátěrů fasád | m3 | 87.7 |  | 0 | 0 | 0 | -0.088 | -7.7176 |  | 2 | 1 | 1 | 1 | 1 | 0 | 0 | 0 | 0 | 0 | 1 | 1
|  | výměra změřena kreslícím programem: |  | 0 | [6 empty] | výměra změřena kreslícím programem:
|  | skladba E:87,7 |  | 87.7 | [6 empty] | skladba E:87,7
122 | 978059631R00 | Odsekání vnějších obkladů stěn nad 2 m2 | m2 | 8.5 |  | 0 | 0 | 0 | -0.089 | -0.7565 |  | 2 | 1 | 1 | 1 | 1 | 0 | 0 | 0 | 0 | 0 | 1 | 1
|  | SV:8,5 |  | 8.5 | [6 empty] | SV:8,5
123 | 979071136R00 | Očištění, odmaštění a omytí fasád, střech tlakovou vodou | m2 | 1588.98 |  | 0 | 0 | 0 | 0 | 0 |  | 2 | 1 | 1 | 1 | 1 | 0 | 0 | 0 | 0 | 0 | 1 | 1
|  | výměra změřena kreslícím programem: |  | 0 | [6 empty] | výměra změřena kreslícím programem:
|  | skladba A:1090,3 |  | 1090.3 | [6 empty] | skladba A:1090,3
|  | skladba B:87,26 |  | 87.26 | [6 empty] | skladba B:87,26
|  | skladba C:242,12 |  | 242.12 | [6 empty] | skladba C:242,12
|  | skladba D:81,6 |  | 81.6 | [6 empty] | skladba D:81,6
|  | skladba E:87,7 |  | 87.7 | [6 empty] | skladba E:87,7
| Celkem za | 97 Prorážení otvorů |  |  |  | 0 |  | 0.01458 |  | -107.9694 |  | 4 |  |  |  |  | 0 | 0 | 0 | 0 | 0
Díl: | 99 | Staveništní přesun hmot | [9 empty] | 1
124 | 999281211R00 | Přesun hmot, opravy vněj. plášťů výšky do 25 m | t | 466.9568 |  | 0 | 0 | 0 |  | 0 |  | 2 | 7 | 1 | 2 | 1 | 0 | 0 | 0 | 0 | 0 | 7 | 1
| Celkem za | 99 Staveništní přesun hmot |  |  |  | 0 |  | 0 |  | 0 |  | 4 |  |  |  |  | 0 | 0 | 0 | 0 | 0
Díl: | 711 | Izolace proti vodě | [9 empty] | 1
125 | 711130201R00 | Odstr.izolace proti vlhk.svis. pásy na sucho,1vrs | m2 | 5.85 |  | 0 | 0 | 0 | -0.00483 | -0.028255 |  | 2 | 1 | 7 | 7 | 2 | 0 | 0 | 0 | 0 | 0 | 1 | 7
|  | 1.PP V:5,85*1 |  | 5.85 | [6 empty] | 1.PP V:5,85*1
126 | 711132311R00 | Prov. izolace nopovou fólií svisle, vč.uchyc.prvků | m2 | 266.332 |  | 0 | 8e-05 | 0.021307 | 0 | 0 |  | 2 | 1 | 7 | 7 | 2 | 0 | 0 | 0 | 0 | 0 | 1 | 7
|  | výměra změřena kreslícím programem: |  | 0 | [6 empty] | výměra změřena kreslícím programem:
|  | skladba C:242,12*1,1 |  | 266.332 | [6 empty] | skladba C:242,12*1,1
127 | 711212115R00 | Hydroizolační stěrka dle PD | m2 | 341.38 |  | 0 | 0.00525 | 1.7922 | 0 | 0 |  | 2 | 1 | 7 | 7 | 2 | 0 | 0 | 0 | 0 | 0 | 1 | 7
|  | výměra změřena kreslícím programem: |  | 0 | [6 empty] | výměra změřena kreslícím programem:
|  | skladba B:87,26 |  | 87.26 | [6 empty] | skladba B:87,26
|  | skladba C:242,12 |  | 242.12 | [6 empty] | skladba C:242,12
|  | anglické dvorky SZ+JZ:(1,5+0,5)*2*0,6*5 |  | 12 | [6 empty] | anglické dvorky SZ+JZ:(1,5+0,5)*2*0,6*5
128 | 711491272RZ1 | Izolace tlaková, ochranná textilie svislá včetně dodávky textilie standart | m2 | 266.332 |  | 0 | 0.00052 | 0.13849 | 0 | 0 |  | 2 | 1 | 7 | 7 | 2 | 0 | 0 | 0 | 0 | 0 | 1 | 7
|  | výměra změřena kreslícím programem: |  | 0 | [6 empty] | výměra změřena kreslícím programem:
|  | skladba C:242,12*1,1 |  | 266.332 | [6 empty] | skladba C:242,12*1,1
129 | 711777278R00 | Opracování prostupů přírub termoplast.D do 200 mm | kus | 18 |  | 0 | 0.00034 | 0.00612 | 0 | 0 |  | 2 | 1 | 7 | 7 | 2 | 0 | 0 | 0 | 0 | 0 | 1 | 7
|  | 1.PP:18 |  | 18 | [6 empty] | 1.PP:18
130 | 2832314012 | Fólie nopová , nop min 12 mm | m2 | 306.2818 |  | 0 | 0.0002 | 0.061256 |  | 0 |  | 2 | 3 | 1 | 2832314012 | 2 | 0 | 0 | 0 | 0 | 0 | 3 | 1
|  | výměra změřena kreslícím programem: |  | 0 | [6 empty] | výměra změřena kreslícím programem:
|  | skladba C:242,12*1,1*1,15 |  | 306.2818 | [6 empty] | skladba C:242,12*1,1*1,15
131 | 998711101R00 | Přesun hmot pro izolace proti vodě, výšky do 6 m | t | 2.0194 |  | 0 | 0 | 0 |  | 0 |  | 2 | 7 | 1001 | 5 | 2 | 0 | 0 | 0 | 0 | 0 | 7 | 1001
| Celkem za | 711 Izolace proti vodě |  |  |  | 0 |  | 2.0194 |  | -0.028255 |  | 4 |  |  |  |  | 0 | 0 | 0 | 0 | 0
Díl: | 712 | Živičné krytiny | [9 empty] | 1
132 | 712300833RT3 | Odstranění živičné krytiny střech do 10° 3vrstvé z ploch jednotlivě nad 20 m2 | m2 | 325 |  | 0 | 0 | 0 | -0.014 | -4.55 |  | 2 | 1 | 7 | 7 | 2 | 0 | 0 | 0 | 0 | 0 | 1 | 7
|  | výměra změřena kreslícím programem: |  | 0 | [6 empty] | výměra změřena kreslícím programem:
|  | skladba S5:325 |  | 325 | [6 empty] | skladba S5:325
133 | 712300834R00 | Příplatek za odstranění každé další vrstvy | m2 | 975 |  | 0 | 0 | 0 | -0.006 | -5.85 |  | 2 | 1 | 7 | 7 | 2 | 0 | 0 | 0 | 0 | 0 | 1 | 7
|  | výměra změřena kreslícím programem: |  | 0 | [6 empty] | výměra změřena kreslícím programem:
|  | skladba S5:325*3 |  | 975 | [6 empty] | skladba S5:325*3
134 | 712311101RZ1 | Povlaková krytina střech do 10°, za studena ALP 1 x nátěr - včetně dodávky ALP | m2 | 325 |  | 0 | 0.0003 | 0.0975 | 0 | 0 |  | 2 | 1 | 7 | 7 | 2 | 0 | 0 | 0 | 0 | 0 | 1 | 7
|  | výměra změřena kreslícím programem: |  | 0 | [6 empty] | výměra změřena kreslícím programem:
|  | skladba S5:325 |  | 325 | [6 empty] | skladba S5:325
135 | 712341560R00 | Parotěsná zábrana - asfaltový modif. pás s nosnou vložkou z polyester rohože | m2 | 325 |  | 0 | 0.00481 | 1.5633 | 0 | 0 |  | 2 | 1 | 7 | 7 | 2 | 0 | 0 | 0 | 0 | 0 | 1 | 7
|  | výměra změřena kreslícím programem: |  | 0 | [6 empty] | výměra změřena kreslícím programem:
|  | skladba S5:325 |  | 325 | [6 empty] | skladba S5:325
136 | 712373112RT3 | Krytina střech do 10° fólie, 6 kotev/m2, na beton tl. izolace do 400 mm, folie tl. 1,5 mm | m2 | 325 |  | 0 | 0.0022 | 0.715 | 0 | 0 |  | 2 | 1 | 0 | 0 | 2 | 0 | 0 | 0 | 0 | 0 | 1 | 0
|  | výměra změřena kreslícím programem: |  | 0 | [6 empty] | výměra změřena kreslícím programem:
|  | skladba S5:325 |  | 325 | [6 empty] | skladba S5:325
137 | 712377016R00 | " L " profil RŠ 100 mm poplastovaný plech tl. 0,6 mm - systémové řešení | m | 100 |  | 0 | 0.00063 | 0.063 | 0 | 0 |  | 2 | 1 | 7 | 7 | 2 | 0 | 0 | 0 | 0 | 0 | 1 | 7
138 | 712377021R00 | Ukončení střechy RŠ 250 mm, poplastovaný plech ocel. pozink. plech tl. 0,6 mm - systémové řešení | m | 71.4 |  | 0 | 0.00044 | 0.031416 | 0 | 0 |  | 2 | 1 | 7 | 7 | 2 | 0 | 0 | 0 | 0 | 0 | 1 | 7
|  | dle výpisu klempířských konstrukcí: |  | 0 | [6 empty] | dle výpisu klempířských konstrukcí:
|  | K10:71,4 |  | 71.4 | [6 empty] | K10:71,4
139 | 712377022R00 | Ukončovací krycí lišta RŠ 250 mm poplastovaný plech tl. 0,6 mm - systémové řešení | m | 16.8 |  | 0 | 0.00063 | 0.010584 | 0 | 0 |  | 2 | 1 | 7 | 7 | 2 | 0 | 0 | 0 | 0 | 0 | 1 | 7
|  | dle výpisu klempířských konstrukcí: |  | 0 | [6 empty] | dle výpisu klempířských konstrukcí:
|  | K11:16,8 |  | 16.8 | [6 empty] | K11:16,8
140 | 712391171RZ3 | Povlaková krytina střech do 10°, podklad. textilie 1 vrstva - včetně dodávky textilie 300 g/m2 | m2 | 325 |  | 0 | 0.00032 | 0.104 | 0 | 0 |  | 2 | 1 | 7 | 7 | 2 | 0 | 0 | 0 | 0 | 0 | 1 | 7
|  | výměra změřena kreslícím programem: |  | 0 | [6 empty] | výměra změřena kreslícím programem:
|  | skladba S5:325 |  | 325 | [6 empty] | skladba S5:325
141 | 762088113R00 | Zakrývání provizorní plachtou 12x15m,vč.odstranění | kus | 1 |  | 0 | 0.08471 | 0.08471 | 0 | 0 |  | 2 | 1 | 7 | 7 | 2 | 0 | 0 | 0 | 0 | 0 | 1 | 7
|  | výměra změřena kreslícím programem:1 |  | 1 | [6 empty] | výměra změřena kreslícím programem:1
142 | 762088116R00 | Zakrývání provizorní plachtou 15x20m,vč.odstranění | kus | 1 |  | 0 | 0.14369 | 0.14369 | 0 | 0 |  | 2 | 1 | 0 | 0 | 2 | 0 | 0 | 0 | 0 | 0 | 1 | 0
|  | výměra změřena kreslícím programem:1 |  | 1 | [6 empty] | výměra změřena kreslícím programem:1
143 | R712 | Provizorní konstrukce na střeše proti zatečení | kus | 1 |  | 0 | 0 | 0 |  | 0 |  | 2 | 12 | 0 | 252 | 2 | 0 | 0 | 0 | 0 | 0 | 12 | 0
144 | 998712101R00 | Přesun hmot pro povlakové krytiny, výšky do 6 m | t | 2.8131 |  | 0 | 0 | 0 |  | 0 |  | 2 | 7 | 1001 | 5 | 2 | 0 | 0 | 0 | 0 | 0 | 7 | 1001
| Celkem za | 712 Živičné krytiny |  |  |  | 0 |  | 2.8132 |  | -10.4 |  | 4 |  |  |  |  | 0 | 0 | 0 | 0 | 0
Díl: | 713 | Izolace tepelné | [9 empty] | 1
145 | 713100823R00 | Odstr. tepelné izolace, kombidesky 1str. tl. 5 cm | m2 | 325 |  | 0 | 0 | 0 | -0.0105 | -3.4125 |  | 2 | 1 | 7 | 7 | 2 | 0 | 0 | 0 | 0 | 0 | 1 | 7
|  | výměra změřena kreslícím programem: |  | 0 | [6 empty] | výměra změřena kreslícím programem:
|  | skladba S5:325 |  | 325 | [6 empty] | skladba S5:325
146 | 713111132RT2 | Izolace tepelné stropů, vložené do podhledů 2 vrstvy - materiál ve specifikaci | m2 | 215 |  | 0 | 0.00023 | 0.04945 | 0 | 0 |  | 2 | 1 | 7 | 7 | 2 | 0 | 0 | 0 | 0 | 0 | 1 | 7
|  | výměra změřena kreslícím programem: |  | 0 | [6 empty] | výměra změřena kreslícím programem:
|  | skladba S3:215 |  | 215 | [6 empty] | skladba S3:215
147 | 713111210RK2 | Montáž parozábrany podlah s přelepením spojů materiál parozábrany ve specifikaci | m2 | 310 |  | 0 | 0.00015 | 0.0465 | 0 | 0 |  | 2 | 1 | 0 | 0 | 2 | 0 | 0 | 0 | 0 | 0 | 1 | 0
|  | výměra změřena kreslícím programem: |  | 0 | [6 empty] | výměra změřena kreslícím programem:
|  | skladba S4:310 |  | 310 | [6 empty] | skladba S4:310
148 | 713111221RS2 | Montáž parozábrany, zavěšené podhl., přelep. spojů parotěsná folie sd, min=300, systémová páska | m2 | 215 |  | 0 | 0.00012 | 0.0258 | 0 | 0 |  | 2 | 1 | 7 | 7 | 2 | 0 | 0 | 0 | 0 | 0 | 1 | 7
|  | výměra změřena kreslícím programem: |  | 0 | [6 empty] | výměra změřena kreslícím programem:
|  | skladba S3:215 |  | 215 | [6 empty] | skladba S3:215
149 | 713121111RT1 | Izolace tepelná podlah na sucho, jednovrstvá materiál ve specifikaci | m2 | 84 |  | 0 | 0 | 0 | 0 | 0 |  | 2 | 1 | 7 | 7 | 2 | 0 | 0 | 0 | 0 | 0 | 1 | 7
|  | detail zateplení pozednice: |  | 0 | [6 empty] | detail zateplení pozednice:
|  | výměra změřena kreslícím programem: |  | 0 | [6 empty] | výměra změřena kreslícím programem:
|  | S2 - pozednice 100 mm:47 |  | 47 | [6 empty] | S2 - pozednice 100 mm:47
|  | S2 - římsa 20 mm:37 |  | 37 | [6 empty] | S2 - římsa 20 mm:37
150 | 713121121RT1 | Izolace tepelná podlah na sucho, dvouvrstvá materiál ve specifikaci | m2 | 749.2 |  | 0 | 0 | 0 | 0 | 0 |  | 2 | 1 | 7 | 7 | 2 | 0 | 0 | 0 | 0 | 0 | 1 | 7
|  | výměra změřena kreslícím programem: |  | 0 | [6 empty] | výměra změřena kreslícím programem:
|  | skladba S2:439,2 |  | 439.2 | [6 empty] | skladba S2:439,2
|  | skladba S4:310 |  | 310 | [6 empty] | skladba S4:310
151 | 713141125R00 | Izolace tepelná střech, desky, na lepidlo PUK | m2 | 325 |  | 0 | 0.00031 | 0.10075 | 0 | 0 |  | 2 | 1 | 7 | 7 | 2 | 0 | 0 | 0 | 0 | 0 | 1 | 7
|  | výměra změřena kreslícím programem: |  | 0 | [6 empty] | výměra změřena kreslícím programem:
|  | skladba S5:325 |  | 325 | [6 empty] | skladba S5:325
152 | 713141151R00 | Izolace tepelná střech kladená na sucho 1vrstvá | m2 | 325 |  | 0 | 0 | 0 | 0 | 0 |  | 2 | 1 | 7 | 7 | 2 | 0 | 0 | 0 | 0 | 0 | 1 | 7
|  | výměra změřena kreslícím programem: |  | 0 | [6 empty] | výměra změřena kreslícím programem:
|  | skladba S5:325 |  | 325 | [6 empty] | skladba S5:325
153 | 713311101RZ1 | Penetrační nátěr, za studena ALP 1 x nátěr - včetně dodávky ALP | m2 | 439.2 |  | 0 | 0.0003 | 0.13176 | 0 | 0 |  | 2 | 1 | 7 | 7 | 2 | 0 | 0 | 0 | 0 | 0 | 1 | 7
|  | výměra změřena kreslícím programem: |  | 0 | [6 empty] | výměra změřena kreslícím programem:
|  | skladba S2:439,2 |  | 439.2 | [6 empty] | skladba S2:439,2
154 | 713341560R00 | Parotěsná zábrana - asfaltový modif. pás SBS | m2 | 439.2 |  | 0 | 0.00481 | 2.1126 | 0 | 0 |  | 2 | 1 | 7 | 7 | 2 | 0 | 0 | 0 | 0 | 0 | 1 | 7
|  | výměra změřena kreslícím programem: |  | 0 | [6 empty] | výměra změřena kreslícím programem:
|  | skladba S2:439,2 |  | 439.2 | [6 empty] | skladba S2:439,2
155 | 713799311RK3 | Pojistná ochranna folie s přelepením spojů difúzně otevřená | m2 | 1048.2 |  | 0 | 0.00015 | 0.15723 | 0 | 0 |  | 2 | 1 | 7 | 7 | 2 | 0 | 0 | 0 | 0 | 0 | 1 | 7
|  | výměra změřena kreslícím programem: |  | 0 | [6 empty] | výměra změřena kreslícím programem:
|  | skladba S2:439,2 |  | 439.2 | [6 empty] | skladba S2:439,2
|  | skladba S3:215 |  | 215 | [6 empty] | skladba S3:215
|  | skladba S4:310 |  | 310 | [6 empty] | skladba S4:310
|  | detail zateplení pozednice: |  | 0 | [6 empty] | detail zateplení pozednice:
|  | výměra změřena kreslícím programem: |  | 0 | [6 empty] | výměra změřena kreslícím programem:
|  | S2 - pozednice 100 mm:47 |  | 47 | [6 empty] | S2 - pozednice 100 mm:47
|  | S2 - římsa 20 mm:37 |  | 37 | [6 empty] | S2 - římsa 20 mm:37
156 | 7130RR00 | Příplatek za práci ve stísněných prostorách S4 | m2 | 310 |  | 0 | 0.00141 | 0.4371 |  | 0 |  | 2 | 12 | 0 | 260 | 2 | 0 | 0 | 0 | 0 | 0 | 12 | 0
|  | výměra změřena kreslícím programem: |  | 0 | [6 empty] | výměra změřena kreslícím programem:
|  | skladba S4:310 |  | 310 | [6 empty] | skladba S4:310
157 | 713461RR00 | Izolace potrubí do DN 150 mm v krovu TI MW tl. 20 mm | m | 50 |  | 0 | 0.00141 | 0.0705 |  | 0 |  | 2 | 12 | 0 | 257 | 2 | 0 | 0 | 0 | 0 | 0 | 12 | 0
158 | 28375704 | Deska izolační stabilizov. EPS 100S 1000 x 500 mm součinitel tepelné vodivosti: 0,037 W/mK | m3 | 86.19 |  | 0 | 0.02 | 1.7238 |  | 0 |  | 2 | 3 | 7 | 28375704 | 2 | 0 | 0 | 0 | 0 | 0 | 3 | 7
|  | výměra změřena kreslícím programem: |  | 0 | [6 empty] | výměra změřena kreslícím programem:
|  | skladba S5:325*0,26*1,02 |  | 86.19 | [6 empty] | skladba S5:325*0,26*1,02
159 | 631508171 | Fólie parotěsná sd min=300 | m2 | 356.5 |  | 0 | 8e-05 | 0.02852 |  | 0 |  | 2 | 3 | 7 | 631508171 | 2 | 0 | 0 | 0 | 0 | 0 | 3 | 7
|  | výměra změřena kreslícím programem: |  | 0 | [6 empty] | výměra změřena kreslícím programem:
|  | skladba S4:310*1,15 |  | 356.5 | [6 empty] | skladba S4:310*1,15
160 | 6315140612125 | Minerální tepelná izolace lambda = 0,04 W/m.K | m3 | 282.6746 |  | 0 | 0.04 | 11.307 |  | 0 |  | 2 | 3 | 7 | 6315140612125 | 2 | 0 | 0 | 0 | 0 | 0 | 3 | 7
|  | výměra změřena kreslícím programem: |  | 0 | [6 empty] | výměra změřena kreslícím programem:
|  | skladba S2:439,2*0,26*1,02 |  | 116.4758 | [6 empty] | skladba S2:439,2*0,26*1,02
|  | skladba S3:215*0,3*1,02 |  | 65.79 | [6 empty] | skladba S3:215*0,3*1,02
|  | skladba S4:310*0,3*1,02 |  | 94.86 | [6 empty] | skladba S4:310*0,3*1,02
|  | detail zateplení pozednice: |  | 0 | [6 empty] | detail zateplení pozednice:
|  | výměra změřena kreslícím programem: |  | 0 | [6 empty] | výměra změřena kreslícím programem:
|  | S2 - pozednice 100 mm:47*0,1*1,02 |  | 4.794 | [6 empty] | S2 - pozednice 100 mm:47*0,1*1,02
|  | S2 - římsa 20 mm:37*0,02*1,02 |  | 0.7548 | [6 empty] | S2 - římsa 20 mm:37*0,02*1,02
161 | 998713101R00 | Přesun hmot pro izolace tepelné, výšky do 6 m | t | 16.1909 |  | 0 | 0 | 0 |  | 0 |  | 2 | 7 | 1001 | 5 | 2 | 0 | 0 | 0 | 0 | 0 | 7 | 1001
| Celkem za | 713 Izolace tepelné |  |  |  | 0 |  | 16.1909 |  | -3.4125 |  | 4 |  |  |  |  | 0 | 0 | 0 | 0 | 0
Díl: | 721 | Vnitřní kanalizace | [9 empty] | 1
162 | 7211210RR00 | Posunutí vývodu odvětrání mezi objekty "3 a 5 " | kus | 1 |  | 0 | 0.07643 | 0.07643 |  | 0 |  | 2 | 12 | 0 | 285 | 2 | 0 | 0 | 0 | 0 | 0 | 12 | 0
|  | přesun odvětraní plastovou trubkou DN 100 o 300 mm, rozebraní zámkové dlažby, výkop, přeskládání dlažby:1 |  | 1 | [6 empty] | přesun odvětraní plastovou trubkou DN 100 o 300 mm, rozebraní zámkové dlažby, výkop, přeskládání dlažby:1
|  | včetně dodávky 1 ks plastové protidešťové a protihmyzové mřížky 150/150 mm na fasádu: |  | 0 | [6 empty] | včetně dodávky 1 ks plastové protidešťové a protihmyzové mřížky 150/150 mm na fasádu:
| Celkem za | 721 Vnitřní kanalizace |  |  |  | 0 |  | 0.07643 |  | 0 |  | 4 |  |  |  |  | 0 | 0 | 0 | 0 | 0
Díl: | 731 | Kotelny | [9 empty] | 1
163 | 900 RT5 | HZS - Vyregulování předávací stanice CZT Práce v tarifní třídě 8 | h | 8 |  | 0 | 0 | 0 |  | 0 |  | 2 | 10 | 0 | 8 | 5 | 0 | 0 | 0 | 0 | 0 | 10 | 0
| Celkem za | 731 Kotelny |  |  |  | 0 |  | 0 |  | 0 |  | 4 |  |  |  |  | 0 | 0 | 0 | 0 | 0
Díl: | 733 | Rozvod potrubí | [9 empty] | 1
164 | 73311RR00 | Převěšení stávajícího potrubí pod stropem v 1.PP ( voda, ut) | m | 200 |  | 0 | 0.00048 | 0.096 |  | 0 |  | 2 | 12 | 0 | 256 | 2 | 0 | 0 | 0 | 0 | 0 | 12 | 0
|  | včetně úprav závěsů a kotvení, prodloužení a napojení potrubí, doplnění nových armatur:200 |  | 200 | [6 empty] | včetně úprav závěsů a kotvení, prodloužení a napojení potrubí, doplnění nových armatur:200
165 | 73312R00 | Prověření funkčnosti plynového potrubí na fasádě odstranění | m | 25 |  | 0 | 0 | 0 |  | 0 |  | 2 | 12 | 0 | 222 | 2 | 0 | 0 | 0 | 0 | 0 | 12 | 0
|  | SZ:25 |  | 25 | [6 empty] | SZ:25
166 | 73313RR00 | Odstranění stávajícího potrubí pod stropem v 1.PP ( voda, ut) | m | 100 |  | 0 | 0.00048 | 0.048 |  | 0 |  | 2 | 12 | 0 | 284 | 2 | 0 | 0 | 0 | 0 | 0 | 12 | 0
|  | včetně odstranění závěsů a kotvení, zaslepení potrubí:100 |  | 100 | [6 empty] | včetně odstranění závěsů a kotvení, zaslepení potrubí:100
| Celkem za | 733 Rozvod potrubí |  |  |  | 0 |  | 0.144 |  | 0 |  | 4 |  |  |  |  | 0 | 0 | 0 | 0 | 0
Díl: | 735 | Otopná tělesa | [9 empty] | 1
167 | 900 R00 | Hzs - nezmeřitelné práce stavební přípomoce - | h | 72 |  | 0 | 0 | 0 |  | 0 |  | 2 | 10 | 0 | 8 | 5 | 0 | 0 | 0 | 0 | 0 | 10 | 0
168 | 900 RT1 | HZS - vyregulování armatur otopných těles Práce v tarifní třídě 4 | h | 40 |  | 0 | 0 | 0 |  | 0 |  | 2 | 10 | 0 | 8 | 5 | 0 | 0 | 0 | 0 | 0 | 10 | 0
| Celkem za | 735 Otopná tělesa |  |  |  | 0 |  | 0 |  | 0 |  | 4 |  |  |  |  | 0 | 0 | 0 | 0 | 0
Díl: | 762 | Konstrukce tesařské | [9 empty] | 1
169 | 762083123R00 | Očištění stávajících konstrukcí dřevěného krovu mechanicky + nástřik | m3 | 15.05 |  | 0 | 0 | 0 | 0 | 0 |  | 2 | 1 | 7 | 7 | 2 | 0 | 0 | 0 | 0 | 0 | 1 | 7
|  | výměra změřena kreslícím programem: |  | 0 | [6 empty] | výměra změřena kreslícím programem:
|  | skladba S4:215*0,07 |  | 15.05 | [6 empty] | skladba S4:215*0,07
170 | 762332931RT6 | Doplnění střešní vazby z hranolů do 120 cm2 vč.dod fošen 25 x 100 mm | m | 76 |  | 0 | 0.00415 | 0.3154 | 0 | 0 |  | 2 | 1 | 7 | 7 | 2 | 0 | 0 | 0 | 0 | 0 | 1 | 7
|  | dle statiky: |  | 0 | [6 empty] | dle statiky:
|  | skladba S4:0,95*4*20 |  | 76 | [6 empty] | skladba S4:0,95*4*20
171 | 762332931RT7 | Doplnění střešní vazby z hranolů do 120 cm2 vč.dod fošen 25 x 130 mm | m | 136 |  | 0 | 0.00415 | 0.5644 | 0 | 0 |  | 2 | 1 | 7 | 7 | 2 | 0 | 0 | 0 | 0 | 0 | 1 | 7
|  | dle statiky: |  | 0 | [6 empty] | dle statiky:
|  | skladba S4:3,4*2*20 |  | 136 | [6 empty] | skladba S4:3,4*2*20
172 | 762342206RT2 | Pomocné laťování podhledů, vzdálenost latí 50 cm včetně dodávky řeziva, latě 2,4/5 cm | m2 | 310 |  | 0 | 0.00275 | 0.8525 | 0 | 0 |  | 2 | 1 | 7 | 7 | 2 | 0 | 0 | 0 | 0 | 0 | 1 | 7
|  | výměra změřena kreslícím programem: |  | 0 | [6 empty] | výměra změřena kreslícím programem:
|  | skladba S3:310 |  | 310 | [6 empty] | skladba S3:310
173 | 762395000R00 | Spojovací a ochranné prostředky pro střechy | m3 | 0.632 |  | 0 | 0.02357 | 0.014896 | 0 | 0 |  | 2 | 1 | 7 | 7 | 2 | 0 | 0 | 0 | 0 | 0 | 1 | 7
|  | dle statiky: |  | 0 | [6 empty] | dle statiky:
|  | skladba S4:0,95*4*20*0,025*0,1 |  | 0.19 | [6 empty] | skladba S4:0,95*4*20*0,025*0,1
|  | skladba S4:3,4*2*20*0,025*0,13 |  | 0.442 | [6 empty] | skladba S4:3,4*2*20*0,025*0,13
174 | 762512245RT6 | Položení podlah pod PVC šroubováním včetně dodávky, deska OSB P+D tl. 22 mm | m2 | 88.5 |  | 0 | 0.03208 | 2.8391 | 0 | 0 |  | 2 | 1 | 7 | 7 | 2 | 0 | 0 | 0 | 0 | 0 | 1 | 7
|  | výměra změřena kreslícím programem: |  | 0 | [6 empty] | výměra změřena kreslícím programem:
|  | skladba S2:38*2 |  | 76 | [6 empty] | skladba S2:38*2
|  | skladba S4:25*0,5 |  | 12.5 | [6 empty] | skladba S4:25*0,5
175 | 762595000R00 | Spojovací a ochranné prostředky k položení podlah | m3 | 1.947 |  | 0 | 0.00295 | 0.0057437 | 0 | 0 |  | 2 | 1 | 7 | 7 | 2 | 0 | 0 | 0 | 0 | 0 | 1 | 7
|  | výměra změřena kreslícím programem: |  | 0 | [6 empty] | výměra změřena kreslícím programem:
|  | skladba S2:38*2*0,022 |  | 1.672 | [6 empty] | skladba S2:38*2*0,022
|  | skladba S4:25*0,5*0,022 |  | 0.275 | [6 empty] | skladba S4:25*0,5*0,022
176 | 762841812R00 | Demontáž podbíjení obkladů stropů s omítkou | m2 | 31 |  | 0 | 0.00016 | 0.00496 | -0.04 | -1.24 |  | 2 | 1 | 7 | 7 | 2 | 0 | 0 | 0 | 0 | 0 | 1 | 7
|  | výměra změřena kreslícím programem: |  | 0 | [6 empty] | výměra změřena kreslícím programem:
|  | skladba D - vstupní část:31 |  | 31 | [6 empty] | skladba D - vstupní část:31
177 | 7625950RR00 | D+M roštů z trámků 80/100 á 0,6 m kostky z XPS 150/150/260 mm á 1,0 m | m2 | 76 |  | 0 | 0.00295 | 0.2242 |  | 0 |  | 2 | 12 | 0 | 148 | 2 | 0 | 0 | 0 | 0 | 0 | 12 | 0
|  | výměra změřena kreslícím programem: |  | 0 | [6 empty] | výměra změřena kreslícím programem:
|  | skladba S2:38*2 |  | 76 | [6 empty] | skladba S2:38*2
178 | 7625951RR00 | D+M roštů z trámků 60/100 á 0,6 m kostky z XPS 150/150/300 mm á 1,0 m | m2 | 12.5 |  | 0 | 0.00295 | 0.036875 |  | 0 |  | 2 | 12 | 0 | 149 | 2 | 0 | 0 | 0 | 0 | 0 | 12 | 0
|  | výměra změřena kreslícím programem: |  | 0 | [6 empty] | výměra změřena kreslícím programem:
|  | skladba S4:25*0,5 |  | 12.5 | [6 empty] | skladba S4:25*0,5
179 | 762595512RR00 | D+M detailu okapové hrany ploché střechy | m | 71.4 |  | 0 | 0.00295 | 0.21063 |  | 0 |  | 2 | 12 | 0 | 243 | 2 | 0 | 0 | 0 | 0 | 0 | 12 | 0
|  | dle výkresu detailů: |  | 0 | [6 empty] | dle výkresu detailů:
|  | 2 x OSB deska tl. 25 mm, šířka 290 mm: |  | 0 | [6 empty] | 2 x OSB deska tl. 25 mm, šířka 290 mm:
|  | zaklopení římsy OSB deskou tl. 20 mm šířky 400 mm a 400 mm: |  | 0 | [6 empty] | zaklopení římsy OSB deskou tl. 20 mm šířky 400 mm a 400 mm:
|  | trámek 140/120 mm podél a trámek 140/100 mm dl. 600 mm á 0,8 m: |  | 0 | [6 empty] | trámek 140/120 mm podél a trámek 140/100 mm dl. 600 mm á 0,8 m:
|  | včetně všech kotvících, spojovacích a ochranných prostředk§: |  | 0 | [6 empty] | včetně všech kotvících, spojovacích a ochranných prostředk§:
|  | dle K10:71,4 |  | 71.4 | [6 empty] | dle K10:71,4
180 | 762595513RR00 | D+M detailu boční strany říms | m | 321.6 |  | 0 | 0.00295 | 0.94872 |  | 0 |  | 2 | 12 | 0 | 244 | 2 | 0 | 0 | 0 | 0 | 0 | 12 | 0
|  | dle výkresu detailů: |  | 0 | [6 empty] | dle výkresu detailů:
|  | cementotřísková deska s povrchovou úpravou tl. 20 mm výšky 550 mm, pro venkovní použití: |  | 0 | [6 empty] | cementotřísková deska s povrchovou úpravou tl. 20 mm výšky 550 mm, pro venkovní použití:
|  | kotvená přes latě 30x50 mm: |  | 0 | [6 empty] | kotvená přes latě 30x50 mm:
|  | včetně všech kotvících, spojovacích a ochranných prostředk§: |  | 0 | [6 empty] | včetně všech kotvících, spojovacích a ochranných prostředk§:
|  | dle K07:143,2 |  | 143.2 | [6 empty] | dle K07:143,2
|  | objekt 1:40,5*2+12,7*2 |  | 106.4 | [6 empty] | objekt 1:40,5*2+12,7*2
|  | objekt 4:36*2 |  | 72 | [6 empty] | objekt 4:36*2
181 | 762595514RR00 | D+M detailu spodní strany říms | m | 36 |  | 0 | 0.00295 | 0.1062 |  | 0 |  | 2 | 12 | 0 | 274 | 2 | 0 | 0 | 0 | 0 | 0 | 12 | 0
|  | dle výkresu detailů: |  | 0 | [6 empty] | dle výkresu detailů:
|  | cementotřísková deska s povrchovou úpravou tl. 20 mm výšky 550 mm, pro venkovní použití - nepohledová: |  | 0 | [6 empty] | cementotřísková deska s povrchovou úpravou tl. 20 mm výšky 550 mm, pro venkovní použití - nepohledová:
|  | kotvená přes latě 30x50 mm: |  | 0 | [6 empty] | kotvená přes latě 30x50 mm:
|  | včetně všech kotvících, spojovacích a ochranných prostředků: |  | 0 | [6 empty] | včetně všech kotvících, spojovacích a ochranných prostředků:
|  | okraj střechy dle výkresu detailů - pro provedení TI: |  | 0 | [6 empty] | okraj střechy dle výkresu detailů - pro provedení TI:
|  | výměra změřena kreslícím programem: |  | 0 | [6 empty] | výměra změřena kreslícím programem:
|  | S4:36*2*0,5 |  | 36 | [6 empty] | S4:36*2*0,5
182 | 998762102R00 | Přesun hmot pro tesařské konstrukce, výšky do 12 m | t | 6.1236 |  | 0 | 0 | 0 |  | 0 |  | 2 | 7 | 1001 | 5 | 2 | 0 | 0 | 0 | 0 | 0 | 7 | 1001
| Celkem za | 762 Konstrukce tesařské |  |  |  | 0 |  | 6.1236 |  | -1.24 |  | 4 |  |  |  |  | 0 | 0 | 0 | 0 | 0
Díl: | 764 | Konstrukce klempířské | [9 empty] | 1
183 | 764242110R00 | Lapač střešních splavenin včetně úpravy napojení na stávající kanalizaci - posun dle tlouštky ZS | kus | 14 |  | 0 | 0.07643 | 1.07 | 0 | 0 |  | 2 | 1 | 7 | 7 | 2 | 0 | 0 | 0 | 0 | 0 | 1 | 7
184 | 764321819R00 | Demontáž klempířských plechování do rš 500 mm, do 30° | m | 286.8 |  | 0 | 0 | 0 | -0.00426 | -1.2218 |  | 2 | 1 | 7 | 7 | 2 | 0 | 0 | 0 | 0 | 0 | 1 | 7
|  | dle výpisu klempířských konstrukcí: |  | 0 | [6 empty] | dle výpisu klempířských konstrukcí:
|  | K07:143,2 |  | 143.2 | [6 empty] | K07:143,2
|  | K08:27,4 |  | 27.4 | [6 empty] | K08:27,4
|  | K09:28 |  | 28 | [6 empty] | K09:28
|  | K10:71,4 |  | 71.4 | [6 empty] | K10:71,4
|  | K11:16,8 |  | 16.8 | [6 empty] | K11:16,8
185 | 764410850R00 | Demontáž oplechování parapetů,rš od 100 do 330 mm | m | 165.86 |  | 0 | 0 | 0 | -0.00135 | -0.22391 |  | 2 | 1 | 7 | 7 | 2 | 0 | 0 | 0 | 0 | 0 | 1 | 7
|  | dle výpisu klempířských konstrukcí: |  | 0 | [6 empty] | dle výpisu klempířských konstrukcí:
|  | K01: |  | 0 | [6 empty] | K01:
|  | O01:1,15*5 |  | 5.75 | [6 empty] | O01:1,15*5
|  | O10:1,15*1 |  | 1.15 | [6 empty] | O10:1,15*1
|  | O12:1,2*26 |  | 31.2 | [6 empty] | O12:1,2*26
|  | O13:1,48*3 |  | 4.44 | [6 empty] | O13:1,48*3
|  | Mezisoučet |  | 42.54 | [6 empty] | Mezisoučet
|  | K02: |  | 0 | [6 empty] | K02:
|  | O02:1,48*15 |  | 22.2 | [6 empty] | O02:1,48*15
|  | O04:0,6*24 |  | 14.4 | [6 empty] | O04:0,6*24
|  | O08:0,55*1 |  | 0.55 | [6 empty] | O08:0,55*1
|  | Mezisoučet |  | 37.15 | [6 empty] | Mezisoučet
|  | K03: |  | 0 | [6 empty] | K03:
|  | O03:1,5*2 |  | 3 | [6 empty] | O03:1,5*2
|  | O05:0,87*6 |  | 5.22 | [6 empty] | O05:0,87*6
|  | O06:1,2*3 |  | 3.6 | [6 empty] | O06:1,2*3
|  | O07:0,7*12 |  | 8.4 | [6 empty] | O07:0,7*12
|  | O09:0,75*6 |  | 4.5 | [6 empty] | O09:0,75*6
|  | O11:1,65*1 |  | 1.65 | [6 empty] | O11:1,65*1
|  | O14:2,4*10 |  | 24 | [6 empty] | O14:2,4*10
|  | O15:1,3*6 |  | 7.8 | [6 empty] | O15:1,3*6
|  | O16:1,2*10 |  | 12 | [6 empty] | O16:1,2*10
|  | O21:0,6*2 |  | 1.2 | [6 empty] | O21:0,6*2
|  | O22:1,35*1 |  | 1.35 | [6 empty] | O22:1,35*1
|  | Mezisoučet |  | 72.72 | [6 empty] | Mezisoučet
|  | K04: |  | 0 | [6 empty] | K04:
|  | O17:0,9*2 |  | 1.8 | [6 empty] | O17:0,9*2
|  | O18:0,6*6 |  | 3.6 | [6 empty] | O18:0,6*6
|  | O19:0,9*8 |  | 7.2 | [6 empty] | O19:0,9*8
|  | O20:0,85*1 |  | 0.85 | [6 empty] | O20:0,85*1
|  | Mezisoučet |  | 13.45 | [6 empty] | Mezisoučet
186 | 764908103RT3 | Kotlík žlabový,vel.žlabu 190 mm ocel. pozink. plech, PÚ polyester lakem | kus | 16 |  | 0 | 0.00049 | 0.00784 | 0 | 0 |  | 2 | 1 | 7 | 7 | 2 | 0 | 0 | 0 | 0 | 0 | 1 | 7
187 | 764908188RT2 | Žlab podokapní půlkruhový ,velikost 190 mm ocel. pozink. plech, PÚ polyester lakem | m | 143.4 |  | 0 | 0.00275 | 0.39435 | 0 | 0 |  | 2 | 1 | 0 | 0 | 2 | 0 | 0 | 0 | 0 | 0 | 1 | 0
|  | Dodávka a montáž podokapního půlkruhového žlabu včetně háků, čel, spojek žlabu a správkové barvy: |  | 0 | [6 empty] | Dodávka a montáž podokapního půlkruhového žlabu včetně háků, čel, spojek žlabu a správkové barvy:
|  | dle výpisu klempířských konstrukcí: |  | 0 | [6 empty] | dle výpisu klempířských konstrukcí:
|  | K06:143,4 |  | 143.4 | [6 empty] | K06:143,4
188 | 764908189RT2 | Odpadní trouba kruhová , D 125 mm žárově pozink plech tl. 0,7 mm s PÚ polyester lakem | m | 70.4 |  | 0 | 0.00312 | 0.21965 | 0 | 0 |  | 2 | 1 | 0 | 0 | 2 | 0 | 0 | 0 | 0 | 0 | 1 | 0
|  | Dodávka a montáž kruhových odpadních trub včetně mezikusů, kolen, objímek a správkové barvy: |  | 0 | [6 empty] | Dodávka a montáž kruhových odpadních trub včetně mezikusů, kolen, objímek a správkové barvy:
|  | dle výpisu klempířských konstrukcí: |  | 0 | [6 empty] | dle výpisu klempířských konstrukcí:
|  | K05:70,4 |  | 70.4 | [6 empty] | K05:70,4
189 | 764908323K01 | Oplechování parapetů, rš 380 mm, ocel. zinkovaný plech tl. 0,7 mm s PÚ polyester lakem, bílý | m | 42.54 |  | 0 | 0.00203 | 0.086356 | 0 | 0 |  | 2 | 1 | 7 | 7 | 2 | 0 | 0 | 0 | 0 | 0 | 1 | 7
|  | dle výpisu klempířských konstrukcí: |  | 0 | [6 empty] | dle výpisu klempířských konstrukcí:
|  | K01: |  | 0 | [6 empty] | K01:
|  | měněné výplně: |  | 0 | [6 empty] | měněné výplně:
|  | O01:1,15*5 |  | 5.75 | [6 empty] | O01:1,15*5
|  | 0 |  | 0 | [6 empty] | 0
|  | neměněné výplně dle pomocného značení: |  | 0 | [6 empty] | neměněné výplně dle pomocného značení:
|  | O10:1,15*1 |  | 1.15 | [6 empty] | O10:1,15*1
|  | O12:1,2*26 |  | 31.2 | [6 empty] | O12:1,2*26
|  | O13:1,48*3 |  | 4.44 | [6 empty] | O13:1,48*3
|  | Mezisoučet |  | 42.54 | [6 empty] | Mezisoučet
190 | 764908323K02 | Oplechování parapetů, rš 340 mm, ocel. zinkovaný plech tl. 0,7 mm s PÚ polyester lakem, bílý | m | 37.15 |  | 0 | 0.00203 | 0.075414 | 0 | 0 |  | 2 | 1 | 7 | 7 | 2 | 0 | 0 | 0 | 0 | 0 | 1 | 7
|  | dle výpisu klempířských konstrukcí: |  | 0 | [6 empty] | dle výpisu klempířských konstrukcí:
|  | K02: |  | 0 | [6 empty] | K02:
|  | neměněné výplně dle pomocného značení: |  | 0 | [6 empty] | neměněné výplně dle pomocného značení:
|  | O02:1,48*15 |  | 22.2 | [6 empty] | O02:1,48*15
|  | O04:0,6*24 |  | 14.4 | [6 empty] | O04:0,6*24
|  | O08:0,55*1 |  | 0.55 | [6 empty] | O08:0,55*1
|  | Mezisoučet |  | 37.15 | [6 empty] | Mezisoučet
191 | 764908323K03 | Oplechování parapetů, rš 350 mm, ocel. zinkovaný plech tl. 0,7 mm s PÚ polyester lakem, bílý | m | 72.72 |  | 0 | 0.00203 | 0.14762 | 0 | 0 |  | 2 | 1 | 7 | 7 | 2 | 0 | 0 | 0 | 0 | 0 | 1 | 7
|  | dle výpisu klempířských konstrukcí: |  | 0 | [6 empty] | dle výpisu klempířských konstrukcí:
|  | K03: |  | 0 | [6 empty] | K03:
|  | neměněné výplně dle pomocného značení: |  | 0 | [6 empty] | neměněné výplně dle pomocného značení:
|  | O03:1,5*2 |  | 3 | [6 empty] | O03:1,5*2
|  | O05:0,87*6 |  | 5.22 | [6 empty] | O05:0,87*6
|  | O06:1,2*3 |  | 3.6 | [6 empty] | O06:1,2*3
|  | O07:0,7*12 |  | 8.4 | [6 empty] | O07:0,7*12
|  | O09:0,75*6 |  | 4.5 | [6 empty] | O09:0,75*6
|  | O11:1,65*1 |  | 1.65 | [6 empty] | O11:1,65*1
|  | O14:2,4*10 |  | 24 | [6 empty] | O14:2,4*10
|  | O15:1,3*6 |  | 7.8 | [6 empty] | O15:1,3*6
|  | O16:1,2*10 |  | 12 | [6 empty] | O16:1,2*10
|  | O21:0,6*2 |  | 1.2 | [6 empty] | O21:0,6*2
|  | O22:1,35*1 |  | 1.35 | [6 empty] | O22:1,35*1
|  | Mezisoučet |  | 72.72 | [6 empty] | Mezisoučet
192 | 764908323K04 | Oplechování parapetů, rš 290 mm, ocel. zinkovaný plech tl. 0,7 mm s PÚ polyester lakem, bílý | m | 13.45 |  | 0 | 0.00203 | 0.027304 | 0 | 0 |  | 2 | 1 | 7 | 7 | 2 | 0 | 0 | 0 | 0 | 0 | 1 | 7
|  | dle výpisu klempířských konstrukcí: |  | 0 | [6 empty] | dle výpisu klempířských konstrukcí:
|  | K04: |  | 0 | [6 empty] | K04:
|  | neměněné výplně dle pomocného značení: |  | 0 | [6 empty] | neměněné výplně dle pomocného značení:
|  | O17:0,9*2 |  | 1.8 | [6 empty] | O17:0,9*2
|  | O18:0,6*6 |  | 3.6 | [6 empty] | O18:0,6*6
|  | O19:0,9*8 |  | 7.2 | [6 empty] | O19:0,9*8
|  | O20:0,85*1 |  | 0.85 | [6 empty] | O20:0,85*1
|  | Mezisoučet |  | 13.45 | [6 empty] | Mezisoučet
193 | 764908963R01 | Oplechování zdí, rš 250 mm, ocel. zinkovaný plech tl. 0,5 mm s PÚ polyester lakem, bílý | m | 27.4 |  | 0 | 0.00203 | 0.055622 | 0 | 0 |  | 2 | 1 | 7 | 7 | 2 | 0 | 0 | 0 | 0 | 0 | 1 | 7
|  | dle výpisu klempířských konstrukcí: |  | 0 | [6 empty] | dle výpisu klempířských konstrukcí:
|  | K08:27,4 |  | 27.4 | [6 empty] | K08:27,4
194 | 764908964R01 | Závětrná lišta, rš 420 mm, ocel. zinkovaný plech s PÚ polyester lakem, bílý | m | 28 |  | 0 | 0.00203 | 0.05684 | 0 | 0 |  | 2 | 1 | 7 | 7 | 2 | 0 | 0 | 0 | 0 | 0 | 1 | 7
|  | dle výpisu klempířských konstrukcí: |  | 0 | [6 empty] | dle výpisu klempířských konstrukcí:
|  | K09:28 |  | 28 | [6 empty] | K09:28
195 | 764908966R01 | Okapní plech RŠ 320 mm, PÚ polyester lakem ocel. pozink. plech tl. 0,5 mm | m | 143.2 |  | 0 | 0.00044 | 0.063008 | 0 | 0 |  | 2 | 1 | 7 | 7 | 2 | 0 | 0 | 0 | 0 | 0 | 1 | 7
|  | dle výpisu klempířských konstrukcí: |  | 0 | [6 empty] | dle výpisu klempířských konstrukcí:
|  | K07:143,2 |  | 143.2 | [6 empty] | K07:143,2
196 | 764900035RA0 | Demontáž podokapních žlabů půlkruhových | m | 143.4 |  | 0 | 0 | 0 | -0.00464 | -0.66538 |  | 2 | 2 | 7 | 7 | 2 | 0 | 0 | 0 | 0 | 0 | 2 | 7
|  | dle výpisu klempířských konstrukcí: |  | 0 | [6 empty] | dle výpisu klempířských konstrukcí:
|  | K06:143,4 |  | 143.4 | [6 empty] | K06:143,4
197 | 764900040RA0 | Demontáž odpadních trub | m | 70.4 |  | 0 | 0 | 0 | -0.00336 | -0.23654 |  | 2 | 2 | 7 | 7 | 2 | 0 | 0 | 0 | 0 | 0 | 2 | 7
|  | dle výpisu klempířských konstrukcí: |  | 0 | [6 empty] | dle výpisu klempířských konstrukcí:
|  | K05:70,4 |  | 70.4 | [6 empty] | K05:70,4
198 | 7649089RR0 | Dmtž + zpětná mtž žlabů, dodání nových háků úprava napojení, dodávka 10 % nových žlabů | m | 188 |  | 0 | 0 | 0 |  | 0 |  | 2 | 12 | 0 | 214 | 2 | 0 | 0 | 0 | 0 | 0 | 12 | 0
|  | dle výpisu klempířských konstrukcí: |  | 0 | [6 empty] | dle výpisu klempířských konstrukcí:
|  | objekt 1 a 3:41*2+13*2+20*4 |  | 188 | [6 empty] | objekt 1 a 3:41*2+13*2+20*4
199 | 998764101R00 | Přesun hmot pro klempířské konstr., výšky do 6 m | t | 2.204 |  | 0 | 0 | 0 |  | 0 |  | 2 | 7 | 1001 | 5 | 2 | 0 | 0 | 0 | 0 | 0 | 7 | 1001
| Celkem za | 764 Konstrukce klempířské |  |  |  | 0 |  | 2.204 |  | -2.3476 |  | 4 |  |  |  |  | 0 | 0 | 0 | 0 | 0
Díl: | 766 | Konstrukce truhlářské | [9 empty] | 1
200 | 766421821R00 | Demontáž obložení stropů palubkami | m2 | 251 |  | 0 | 0 | 0 | -0.01098 | -2.756 |  | 2 | 1 | 7 | 7 | 2 | 0 | 0 | 0 | 0 | 0 | 1 | 7
|  | výměra změřena kreslícím programem: |  | 0 | [6 empty] | výměra změřena kreslícím programem:
|  | skladba S3:215 |  | 215 | [6 empty] | skladba S3:215
|  | Mezisoučet |  | 215 | [6 empty] | Mezisoučet
|  | okraj střechy dle výkresu detailů - pro provedení TI: |  | 0 | [6 empty] | okraj střechy dle výkresu detailů - pro provedení TI:
|  | výměra změřena kreslícím programem: |  | 0 | [6 empty] | výměra změřena kreslícím programem:
|  | S4:36*2*0,5 |  | 36 | [6 empty] | S4:36*2*0,5
201 | 766421822R00 | Demontáž podkladových roštů obložení podhledů | m2 | 282 |  | 0 | 0 | 0 | -0.008 | -2.256 |  | 2 | 1 | 7 | 7 | 2 | 0 | 0 | 0 | 0 | 0 | 1 | 7
|  | výměra změřena kreslícím programem: |  | 0 | [6 empty] | výměra změřena kreslícím programem:
|  | skladba S3:215 |  | 215 | [6 empty] | skladba S3:215
|  | Mezisoučet |  | 215 | [6 empty] | Mezisoučet
|  | okraj střechy dle výkresu detailů - pro provedení TI: |  | 0 | [6 empty] | okraj střechy dle výkresu detailů - pro provedení TI:
|  | výměra změřena kreslícím programem: |  | 0 | [6 empty] | výměra změřena kreslícím programem:
|  | S4:36*2*0,5 |  | 36 | [6 empty] | S4:36*2*0,5
|  | výměra změřena kreslícím programem: |  | 0 | [6 empty] | výměra změřena kreslícím programem:
|  | skladba D - vstupní část:31 |  | 31 | [6 empty] | skladba D - vstupní část:31
202 | 766601216RT1 | Těsnění oken.spáry, ostění | m | 664.72 |  | 0 | 4e-05 | 0.026589 | 0 | 0 |  | 2 | 1 | 7 | 7 | 2 | 0 | 0 | 0 | 0 | 0 | 1 | 7
|  | měněné výplně: |  | 0 | [6 empty] | měněné výplně:
|  | D01:(0,9+2*1,97)*1 |  | 4.84 | [6 empty] | D01:(0,9+2*1,97)*1
|  | D02:(2,57+2*2,3)*1 |  | 7.17 | [6 empty] | D02:(2,57+2*2,3)*1
|  | O01:(1,15+2*0,55)*5 |  | 11.25 | [6 empty] | O01:(1,15+2*0,55)*5
|  | 0 |  | 0 | [6 empty] | 0
|  | neměněné výplně dle pomocného značení: |  | 0 | [6 empty] | neměněné výplně dle pomocného značení:
|  | O02:(1,48+2*1,45)*15 |  | 65.7 | [6 empty] | O02:(1,48+2*1,45)*15
|  | O03:(1,5+2*2,35)*2 |  | 12.4 | [6 empty] | O03:(1,5+2*2,35)*2
|  | O04:(0,6+2*1,15)*24 |  | 69.6 | [6 empty] | O04:(0,6+2*1,15)*24
|  | O05:(0,87+2*1,45)*6 |  | 22.62 | [6 empty] | O05:(0,87+2*1,45)*6
|  | O06:(1,2+2*0,85)*3 |  | 8.7 | [6 empty] | O06:(1,2+2*0,85)*3
|  | O07:(0,7+2*0,4)*12 |  | 18 | [6 empty] | O07:(0,7+2*0,4)*12
|  | O08:(0,55+2*0,55)*1 |  | 1.65 | [6 empty] | O08:(0,55+2*0,55)*1
|  | O09:(0,75+2*1,35)*6 |  | 20.7 | [6 empty] | O09:(0,75+2*1,35)*6
|  | O10:(1,15+2*1,5)*1 |  | 4.15 | [6 empty] | O10:(1,15+2*1,5)*1
|  | O11:(1,65+2*1,65)*1 |  | 4.95 | [6 empty] | O11:(1,65+2*1,65)*1
|  | O12:(1,2+2*0,9)*26 |  | 78 | [6 empty] | O12:(1,2+2*0,9)*26
|  | O13:(1,48+2*2,27)*3 |  | 18.06 | [6 empty] | O13:(1,48+2*2,27)*3
|  | O14:(2,4+2*2,4)*10 |  | 72 | [6 empty] | O14:(2,4+2*2,4)*10
|  | O15:(1,3+2*1,85)*6 |  | 30 | [6 empty] | O15:(1,3+2*1,85)*6
|  | O16:(1,2+2*2,4)*10 |  | 60 | [6 empty] | O16:(1,2+2*2,4)*10
|  | O17:(0,9+2*1,4)*2 |  | 7.4 | [6 empty] | O17:(0,9+2*1,4)*2
|  | O18:(0,6+2*0,9)*6 |  | 14.4 | [6 empty] | O18:(0,6+2*0,9)*6
|  | O19:(0,9+2*0,9)*8 |  | 21.6 | [6 empty] | O19:(0,9+2*0,9)*8
|  | O20:(0,85+2*0,35)*1 |  | 1.55 | [6 empty] | O20:(0,85+2*0,35)*1
|  | O21:(0,6+2*0,85)*2 |  | 4.6 | [6 empty] | O21:(0,6+2*0,85)*2
|  | O22:(1,35+2*1,45)*1 |  | 4.25 | [6 empty] | O22:(1,35+2*1,45)*1
|  | D03:(1,48+2*2,27)*8 |  | 48.16 | [6 empty] | D03:(1,48+2*2,27)*8
|  | D04:(2,95+2*2,14)*1 |  | 7.23 | [6 empty] | D04:(2,95+2*2,14)*1
|  | D05:(0,9+2*2,1)*2 |  | 10.2 | [6 empty] | D05:(0,9+2*2,1)*2
|  | D06:(1,7+2*2,6)*1 |  | 6.9 | [6 empty] | D06:(1,7+2*2,6)*1
|  | D07:(0,92+2*2,2)*1 |  | 5.32 | [6 empty] | D07:(0,92+2*2,2)*1
|  | D08:(0,9+2*2)*1 |  | 4.9 | [6 empty] | D08:(0,9+2*2)*1
|  | D09:(1,76+2*2,2)*2 |  | 12.32 | [6 empty] | D09:(1,76+2*2,2)*2
|  | D10:(1,8+2*2,15)*1 |  | 6.1 | [6 empty] | D10:(1,8+2*2,15)*1
|  | Mezisoučet |  | 664.72 | [6 empty] | Mezisoučet
203 | 766601229RT1 | Těsnění oken.spáry,parapet | m | 165.86 |  | 0 | 0.00016 | 0.026538 | 0 | 0 |  | 2 | 1 | 7 | 7 | 2 | 0 | 0 | 0 | 0 | 0 | 1 | 7
|  | O01:1,15*5 |  | 5.75 | [6 empty] | O01:1,15*5
|  | 0 |  | 0 | [6 empty] | 0
|  | neměněné výplně dle pomocného značení: |  | 0 | [6 empty] | neměněné výplně dle pomocného značení:
|  | O02:1,48*15 |  | 22.2 | [6 empty] | O02:1,48*15
|  | O03:1,5*2 |  | 3 | [6 empty] | O03:1,5*2
|  | O04:0,6*24 |  | 14.4 | [6 empty] | O04:0,6*24
|  | O05:0,87*6 |  | 5.22 | [6 empty] | O05:0,87*6
|  | O06:1,2*3 |  | 3.6 | [6 empty] | O06:1,2*3
|  | O07:0,7*12 |  | 8.4 | [6 empty] | O07:0,7*12
|  | O08:0,55*1 |  | 0.55 | [6 empty] | O08:0,55*1
|  | O09:0,75*6 |  | 4.5 | [6 empty] | O09:0,75*6
|  | O10:1,15*1 |  | 1.15 | [6 empty] | O10:1,15*1
|  | O11:1,65*1 |  | 1.65 | [6 empty] | O11:1,65*1
|  | O12:1,2*26 |  | 31.2 | [6 empty] | O12:1,2*26
|  | O13:1,48*3 |  | 4.44 | [6 empty] | O13:1,48*3
|  | O14:2,4*10 |  | 24 | [6 empty] | O14:2,4*10
|  | O15:1,3*6 |  | 7.8 | [6 empty] | O15:1,3*6
|  | O16:1,2*10 |  | 12 | [6 empty] | O16:1,2*10
|  | O17:0,9*2 |  | 1.8 | [6 empty] | O17:0,9*2
|  | O18:0,6*6 |  | 3.6 | [6 empty] | O18:0,6*6
|  | O19:0,9*8 |  | 7.2 | [6 empty] | O19:0,9*8
|  | O20:0,85*1 |  | 0.85 | [6 empty] | O20:0,85*1
|  | O21:0,6*2 |  | 1.2 | [6 empty] | O21:0,6*2
|  | O22:1,35*1 |  | 1.35 | [6 empty] | O22:1,35*1
|  | Mezisoučet |  | 165.86 | [6 empty] | Mezisoučet
204 | 766231R00 | Dmtž+ mtž + dodávka sklápěcí půdní schody 600/1000 mm | kus | 3 |  | 0 | 0 | 0 |  | 0 |  | 2 | 12 | 0 | 242 | 2 | 0 | 0 | 0 | 0 | 0 | 12 | 0
|  | Půdní schody dřevěné, stahovací:3 |  | 3 | [6 empty] | Půdní schody dřevěné, stahovací:3
|  | se zatepleným poklopem s vnitřní protipožární vložkou, obvodové těsnění zaručují těsnost pří vzniku požáru s protipožární odolností 30 min : |  | 0 | [6 empty] | se zatepleným poklopem s vnitřní protipožární vložkou, obvodové těsnění zaručují těsnost pří vzniku požáru s protipožární odolností 30 min :
205 | 998766101R00 | Přesun hmot pro truhlářské konstr., výšky do 6 m | t | 0.053126 |  | 0 | 0 | 0 |  | 0 |  | 2 | 7 | 1001 | 5 | 2 | 0 | 0 | 0 | 0 | 0 | 7 | 1001
| Celkem za | 766 Konstrukce truhlářské |  |  |  | 0 |  | 0.053126 |  | -5.012 |  | 4 |  |  |  |  | 0 | 0 | 0 | 0 | 0
Díl: | 767 | Konstrukce zámečnické | [9 empty] | 1
206 | 767587000R00 | Podhledy kazetové, rošt, kazety 60 x 60 cm výplňová izolace tl. 50 mm | m2 | 190.07 |  | 0 | 0.00647 | 1.2298 | 0 | 0 |  | 2 | 1 | 0 | 0 | 2 | 0 | 0 | 0 | 0 | 0 | 1 | 0
|  | výměra změřena kreslícím programem: |  | 0 | [6 empty] | výměra změřena kreslícím programem:
|  | skladba S3:215 |  | 215 | [6 empty] | skladba S3:215
|  | odpočet místnosti s pevným SDK:-(1,17+2,6+1,11+3,28+5,47+11,3) |  | -24.93 | [6 empty] | odpočet místnosti s pevným SDK:-(1,17+2,6+1,11+3,28+5,47+11,3)
207 | 767996801R00 | Demontáž atypických ocelových konstr. do 50 kg | kg | 1757.09 |  | 0 | 5e-05 | 0.087855 | -0.001 | -1.7571 |  | 2 | 1 | 7 | 7 | 2 | 0 | 0 | 0 | 0 | 0 | 1 | 7
|  | Z01:1,84*0,9*5*25 |  | 207 | [6 empty] | Z01:1,84*0,9*5*25
|  | Z02:1,56*0,87*13*25 |  | 441.09 | [6 empty] | Z02:1,56*0,87*13*25
|  | Z03:1,26*0,9*1*25 |  | 28.35 | [6 empty] | Z03:1,26*0,9*1*25
|  | Z04:0,76*1,5*5*25 |  | 142.5 | [6 empty] | Z04:0,76*1,5*5*25
|  | Z05:1,24*1,5*2*25 |  | 93 | [6 empty] | Z05:1,24*1,5*2*25
|  | Z11:1,06*0,4*8*25 |  | 84.8 | [6 empty] | Z11:1,06*0,4*8*25
|  | Z12:1,5*0,75*23*20 |  | 517.5 | [6 empty] | Z12:1,5*0,75*23*20
|  | Z13:4,7*20 |  | 94 | [6 empty] | Z13:4,7*20
|  | Z17:5,46*0,9*1*25 |  | 122.85 | [6 empty] | Z17:5,46*0,9*1*25
|  | Z18:2*3 |  | 6 | [6 empty] | Z18:2*3
|  | plech skříň SZ:20 |  | 20 | [6 empty] | plech skříň SZ:20
208 | 7670000004RR0 | Dmtž + zpětná mtž stříšky z makrolonu včetně úpravy kotvení | kus | 1 |  | 0 | 0.035 | 0.035 |  | 0 |  | 2 | 12 | 0 | 5 | 2 | 0 | 0 | 0 | 0 | 0 | 12 | 0
209 | 7670000004Z01 | D+M ocelové mříže Z01 1840x900 mm | kus | 5 |  | 0 | 0 | 0 |  | 0 |  | 2 | 12 | 0 | 190 | 2 | 0 | 0 | 0 | 0 | 0 | 12 | 0
|  | podrobná specifikace ve výpisu zámečnických výrobků: |  | 0 | [6 empty] | podrobná specifikace ve výpisu zámečnických výrobků:
|  | položka obsahuje veškeré materiály, montáž, povrchovou úpravu, spojovací a ochranné prostředky: |  | 0 | [6 empty] | položka obsahuje veškeré materiály, montáž, povrchovou úpravu, spojovací a ochranné prostředky:
|  | Z01:5 |  | 5 | [6 empty] | Z01:5
210 | 7670000004Z02 | D+M ocelové mříže Z02 1560x870 mm | kus | 13 |  | 0 | 0 | 0 |  | 0 |  | 2 | 12 | 0 | 191 | 2 | 0 | 0 | 0 | 0 | 0 | 12 | 0
|  | podrobná specifikace ve výpisu zámečnických výrobků: |  | 0 | [6 empty] | podrobná specifikace ve výpisu zámečnických výrobků:
|  | položka obsahuje veškeré materiály, montáž, povrchovou úpravu, spojovací a ochranné prostředky: |  | 0 | [6 empty] | položka obsahuje veškeré materiály, montáž, povrchovou úpravu, spojovací a ochranné prostředky:
|  | Z02:13 |  | 13 | [6 empty] | Z02:13
211 | 7670000004Z03 | D+M ocelové mříže Z03 1260x900 mm | kus | 1 |  | 0 | 0 | 0 |  | 0 |  | 2 | 12 | 0 | 192 | 2 | 0 | 0 | 0 | 0 | 0 | 12 | 0
|  | podrobná specifikace ve výpisu zámečnických výrobků: |  | 0 | [6 empty] | podrobná specifikace ve výpisu zámečnických výrobků:
|  | položka obsahuje veškeré materiály, montáž, povrchovou úpravu, spojovací a ochranné prostředky: |  | 0 | [6 empty] | položka obsahuje veškeré materiály, montáž, povrchovou úpravu, spojovací a ochranné prostředky:
|  | Z03:1 |  | 1 | [6 empty] | Z03:1
212 | 7670000004Z04 | D+M ocelové mříže Z04 1120x1500 mm | kus | 5 |  | 0 | 0 | 0 |  | 0 |  | 2 | 12 | 0 | 193 | 2 | 0 | 0 | 0 | 0 | 0 | 12 | 0
|  | podrobná specifikace ve výpisu zámečnických výrobků: |  | 0 | [6 empty] | podrobná specifikace ve výpisu zámečnických výrobků:
|  | položka obsahuje veškeré materiály, montáž, povrchovou úpravu, spojovací a ochranné prostředky: |  | 0 | [6 empty] | položka obsahuje veškeré materiály, montáž, povrchovou úpravu, spojovací a ochranné prostředky:
|  | Z04:5 |  | 5 | [6 empty] | Z04:5
213 | 7670000004Z05 | D+M ocelové mříže Z05 1240x1500 mm | kus | 2 |  | 0 | 0 | 0 |  | 0 |  | 2 | 12 | 0 | 194 | 2 | 0 | 0 | 0 | 0 | 0 | 12 | 0
|  | podrobná specifikace ve výpisu zámečnických výrobků: |  | 0 | [6 empty] | podrobná specifikace ve výpisu zámečnických výrobků:
|  | položka obsahuje veškeré materiály, montáž, povrchovou úpravu, spojovací a ochranné prostředky: |  | 0 | [6 empty] | položka obsahuje veškeré materiály, montáž, povrchovou úpravu, spojovací a ochranné prostředky:
|  | Z05:2 |  | 2 | [6 empty] | Z05:2
214 | 7670000004Z06 | D+M ocelové VZT mřížky Z06 300x300 mm - žárově zinkovaná | kus | 2 |  | 0 | 0 | 0 |  | 0 |  | 2 | 12 | 0 | 197 | 2 | 0 | 0 | 0 | 0 | 0 | 12 | 0
|  | podrobná specifikace ve výpisu zámečnických výrobků: |  | 0 | [6 empty] | podrobná specifikace ve výpisu zámečnických výrobků:
|  | položka obsahuje veškeré materiály, montáž, povrchovou úpravu, spojovací a ochranné prostředky: |  | 0 | [6 empty] | položka obsahuje veškeré materiály, montáž, povrchovou úpravu, spojovací a ochranné prostředky:
|  | Z06:2 |  | 2 | [6 empty] | Z06:2
215 | 7670000004Z07 | D+M ocelové VZT mřížky Z07 D 150 mm - žárově zinkovaná | kus | 2 |  | 0 | 0 | 0 |  | 0 |  | 2 | 12 | 0 | 198 | 2 | 0 | 0 | 0 | 0 | 0 | 12 | 0
|  | podrobná specifikace ve výpisu zámečnických výrobků: |  | 0 | [6 empty] | podrobná specifikace ve výpisu zámečnických výrobků:
|  | položka obsahuje veškeré materiály, montáž, povrchovou úpravu, spojovací a ochranné prostředky: |  | 0 | [6 empty] | položka obsahuje veškeré materiály, montáž, povrchovou úpravu, spojovací a ochranné prostředky:
|  | Z07:2 |  | 2 | [6 empty] | Z07:2
216 | 7670000004Z08 | D+M ocelové VZT mřížky Z08 100x100 mm - žárově zinkovaná | kus | 1 |  | 0 | 0 | 0 |  | 0 |  | 2 | 12 | 0 | 199 | 2 | 0 | 0 | 0 | 0 | 0 | 12 | 0
|  | podrobná specifikace ve výpisu zámečnických výrobků: |  | 0 | [6 empty] | podrobná specifikace ve výpisu zámečnických výrobků:
|  | položka obsahuje veškeré materiály, montáž, povrchovou úpravu, spojovací a ochranné prostředky: |  | 0 | [6 empty] | položka obsahuje veškeré materiály, montáž, povrchovou úpravu, spojovací a ochranné prostředky:
|  | Z08:1 |  | 1 | [6 empty] | Z08:1
217 | 7670000004Z09 | D+M ocelové VZT mřížky Z09 200x200 mm - žárově zinkovaná | kus | 3 |  | 0 | 0 | 0 |  | 0 |  | 2 | 12 | 0 | 200 | 2 | 0 | 0 | 0 | 0 | 0 | 12 | 0
|  | podrobná specifikace ve výpisu zámečnických výrobků: |  | 0 | [6 empty] | podrobná specifikace ve výpisu zámečnických výrobků:
|  | položka obsahuje veškeré materiály, montáž, povrchovou úpravu, spojovací a ochranné prostředky: |  | 0 | [6 empty] | položka obsahuje veškeré materiály, montáž, povrchovou úpravu, spojovací a ochranné prostředky:
|  | Z09:3 |  | 3 | [6 empty] | Z09:3
218 | 7670000004Z10 | D+M ocelové VZT mřížky Z10 D 200 mm - žárově zinkovaná | kus | 1 |  | 0 | 0 | 0 |  | 0 |  | 2 | 12 | 0 | 201 | 2 | 0 | 0 | 0 | 0 | 0 | 12 | 0
|  | podrobná specifikace ve výpisu zámečnických výrobků: |  | 0 | [6 empty] | podrobná specifikace ve výpisu zámečnických výrobků:
|  | položka obsahuje veškeré materiály, montáž, povrchovou úpravu, spojovací a ochranné prostředky: |  | 0 | [6 empty] | položka obsahuje veškeré materiály, montáž, povrchovou úpravu, spojovací a ochranné prostředky:
|  | Z10:1 |  | 1 | [6 empty] | Z10:1
219 | 7670000004Z11 | D+M ocelové mříže Z11 1060x400 mm | kus | 8 |  | 0 | 0 | 0 |  | 0 |  | 2 | 12 | 0 | 195 | 2 | 0 | 0 | 0 | 0 | 0 | 12 | 0
|  | podrobná specifikace ve výpisu zámečnických výrobků: |  | 0 | [6 empty] | podrobná specifikace ve výpisu zámečnických výrobků:
|  | položka obsahuje veškeré materiály, montáž, povrchovou úpravu, spojovací a ochranné prostředky: |  | 0 | [6 empty] | položka obsahuje veškeré materiály, montáž, povrchovou úpravu, spojovací a ochranné prostředky:
|  | Z11:8 |  | 8 | [6 empty] | Z11:8
220 | 7670000004Z12 | D+M mříže anglického dvorku Z12 1500x750 mm, rošt z tahokovu, oko 30/30 | kus | 5 |  | 0 | 0 | 0 |  | 0 |  | 2 | 12 | 0 | 203 | 2 | 0 | 0 | 0 | 0 | 0 | 12 | 0
|  | podrobná specifikace ve výpisu zámečnických výrobků: |  | 0 | [6 empty] | podrobná specifikace ve výpisu zámečnických výrobků:
|  | položka obsahuje veškeré materiály, montáž, povrchovou úpravu, spojovací a ochranné prostředky: |  | 0 | [6 empty] | položka obsahuje veškeré materiály, montáž, povrchovou úpravu, spojovací a ochranné prostředky:
|  | Z12:5 |  | 5 | [6 empty] | Z12:5
221 | 7670000004Z13 | D+M ocelový žebřík s přesahem, kotvený do fasády včetně kotvení a ochranného koše | m | 4.7 |  | 0 | 0.035 | 0.1645 |  | 0 |  | 2 | 12 | 0 | 4 | 2 | 0 | 0 | 0 | 0 | 0 | 12 | 0
|  | podrobná specifikace ve výpisu zámečnických výrobků: |  | 0 | [6 empty] | podrobná specifikace ve výpisu zámečnických výrobků:
|  | položka obsahuje veškeré materiály, montáž, povrchovou úpravu, spojovací a ochranné prostředky: |  | 0 | [6 empty] | položka obsahuje veškeré materiály, montáž, povrchovou úpravu, spojovací a ochranné prostředky:
|  | Z13:4,7 |  | 4.7 | [6 empty] | Z13:4,7
222 | 7670000004Z14 | D+M venkovní rohož zapuštěná Z14 1000x500 mm, žárově zinkovaná, vč. vaničky a rámu | kus | 1 |  | 0 | 0 | 0 |  | 0 |  | 2 | 12 | 0 | 204 | 2 | 0 | 0 | 0 | 0 | 0 | 12 | 0
|  | podrobná specifikace ve výpisu zámečnických výrobků: |  | 0 | [6 empty] | podrobná specifikace ve výpisu zámečnických výrobků:
|  | položka obsahuje veškeré materiály, montáž, povrchovou úpravu, spojovací a ochranné prostředky: |  | 0 | [6 empty] | položka obsahuje veškeré materiály, montáž, povrchovou úpravu, spojovací a ochranné prostředky:
|  | Z14:1 |  | 1 | [6 empty] | Z14:1
223 | 7670000004Z15 | D+M venkovní rohož zapuštěná Z15 1500x600 mm, žárově zinkovaná, vč. vaničky a rámu | kus | 1 |  | 0 | 0 | 0 |  | 0 |  | 2 | 12 | 0 | 205 | 2 | 0 | 0 | 0 | 0 | 0 | 12 | 0
|  | podrobná specifikace ve výpisu zámečnických výrobků: |  | 0 | [6 empty] | podrobná specifikace ve výpisu zámečnických výrobků:
|  | položka obsahuje veškeré materiály, montáž, povrchovou úpravu, spojovací a ochranné prostředky: |  | 0 | [6 empty] | položka obsahuje veškeré materiály, montáž, povrchovou úpravu, spojovací a ochranné prostředky:
|  | Z15:1 |  | 1 | [6 empty] | Z15:1
224 | 7670000004Z16 | D+M ocelové VZT mřížky Z16 D 300 mm - žárově zinkovaná | kus | 2 |  | 0 | 0 | 0 |  | 0 |  | 2 | 12 | 0 | 202 | 2 | 0 | 0 | 0 | 0 | 0 | 12 | 0
|  | podrobná specifikace ve výpisu zámečnických výrobků: |  | 0 | [6 empty] | podrobná specifikace ve výpisu zámečnických výrobků:
|  | položka obsahuje veškeré materiály, montáž, povrchovou úpravu, spojovací a ochranné prostředky: |  | 0 | [6 empty] | položka obsahuje veškeré materiály, montáž, povrchovou úpravu, spojovací a ochranné prostředky:
|  | Z16:2 |  | 2 | [6 empty] | Z16:2
225 | 7670000004Z17 | D+M ocelové mříže Z17 5460x900 mm | kus | 1 |  | 0 | 0 | 0 |  | 0 |  | 2 | 12 | 0 | 196 | 2 | 0 | 0 | 0 | 0 | 0 | 12 | 0
|  | podrobná specifikace ve výpisu zámečnických výrobků: |  | 0 | [6 empty] | podrobná specifikace ve výpisu zámečnických výrobků:
|  | položka obsahuje veškeré materiály, montáž, povrchovou úpravu, spojovací a ochranné prostředky: |  | 0 | [6 empty] | položka obsahuje veškeré materiály, montáž, povrchovou úpravu, spojovací a ochranné prostředky:
|  | Z17:1 |  | 1 | [6 empty] | Z17:1
226 | 7670000004Z18 | D+M fasádní vlajkový držák Z18 150x150 mm, nerez ocel | kus | 2 |  | 0 | 0 | 0 |  | 0 |  | 2 | 12 | 0 | 206 | 2 | 0 | 0 | 0 | 0 | 0 | 12 | 0
|  | podrobná specifikace ve výpisu zámečnických výrobků: |  | 0 | [6 empty] | podrobná specifikace ve výpisu zámečnických výrobků:
|  | položka obsahuje veškeré materiály, montáž, povrchovou úpravu, spojovací a ochranné prostředky: |  | 0 | [6 empty] | položka obsahuje veškeré materiály, montáž, povrchovou úpravu, spojovací a ochranné prostředky:
|  | Z18:2 |  | 2 | [6 empty] | Z18:2
227 | 7670000004Z20 | D+M plotového pole 800/1500 mm | kus | 1 |  | 0 | 0 | 0 |  | 0 |  | 2 | 12 | 0 | 224 | 2 | 0 | 0 | 0 | 0 | 0 | 12 | 0
|  | položka obsahuje veškeré materiály, montáž, povrchovou úpravu, spojovací a ochranné prostředky:1 |  | 1 | [6 empty] | položka obsahuje veškeré materiály, montáž, povrchovou úpravu, spojovací a ochranné prostředky:1
228 | 998767101R00 | Přesun hmot pro zámečnické konstr., výšky do 6 m | t | 1.5171 |  | 0 | 0 | 0 |  | 0 |  | 2 | 7 | 1001 | 5 | 2 | 0 | 0 | 0 | 0 | 0 | 7 | 1001
| Celkem za | 767 Konstrukce zámečnické |  |  |  | 0 |  | 1.5171 |  | -1.7571 |  | 4 |  |  |  |  | 0 | 0 | 0 | 0 | 0
Díl: | 769 | Otvorové prvky z plastu | [9 empty] | 1
229 | 7696110O01 | D+M okna plastového 1150x 550 mm dle popisu výplně otvorů Uw = 1,2 W/m2K | kus | 5 |  | 0 | 0.017 | 0.085 |  | 0 |  | 2 | 12 | 0 | 107 | 2 | 0 | 0 | 0 | 0 | 0 | 12 | 0
|  | plastové okno dle popisu výplní otvorů ( obecné požadavky): |  | 0 | [6 empty] | plastové okno dle popisu výplní otvorů ( obecné požadavky):
|  | jednokřídlé okno, plastový profil, : |  | 0 | [6 empty] | jednokřídlé okno, plastový profil, :
|  | otvíravé sklopné, izolační dvojsklo: |  | 0 | [6 empty] | otvíravé sklopné, izolační dvojsklo:
|  | systém ETICS přetažen přes rám: |  | 0 | [6 empty] | systém ETICS přetažen přes rám:
|  | podrobná specifikace v Technické zprávě a Výpisu výplní otvorů: |  | 0 | [6 empty] | podrobná specifikace v Technické zprávě a Výpisu výplní otvorů:
|  | O01:5 |  | 5 | [6 empty] | O01:5
230 | 7696111D01 | D+M dveří plastových 900x 1970 mm dle popisu výplně otvorů Ud = 1,2 W/m2K | kus | 1 |  | 0 | 0.017 | 0.017 |  | 0 |  | 2 | 12 | 0 | 188 | 2 | 0 | 0 | 0 | 0 | 0 | 12 | 0
|  | plastové dveře dle popisu výplní otvorů ( obecné požadavky): |  | 0 | [6 empty] | plastové dveře dle popisu výplní otvorů ( obecné požadavky):
|  | vchodové jednokřídlé, plastový profil, : |  | 0 | [6 empty] | vchodové jednokřídlé, plastový profil, :
|  | izolační dvojsklo, kování koule-klika, bezpečnostní zámek: |  | 0 | [6 empty] | izolační dvojsklo, kování koule-klika, bezpečnostní zámek:
|  | systém ETICS přetažen přes rám: |  | 0 | [6 empty] | systém ETICS přetažen přes rám:
|  | podrobná specifikace v Technické zprávě a Výpisu výplní otvorů: |  | 0 | [6 empty] | podrobná specifikace v Technické zprávě a Výpisu výplní otvorů:
|  | D01:1 |  | 1 | [6 empty] | D01:1
231 | 7696111D02 | D+M dveří plastových 2570x 2300 mm dle popisu výplně otvorů Ud = 1,2 W/m2K | kus | 1 |  | 0 | 0.017 | 0.017 |  | 0 |  | 2 | 12 | 0 | 189 | 2 | 0 | 0 | 0 | 0 | 0 | 12 | 0
|  | plastové vrata dle popisu výplní otvorů ( obecné požadavky): |  | 0 | [6 empty] | plastové vrata dle popisu výplní otvorů ( obecné požadavky):
|  | vrata dvoukřídlá, plastový profil, : |  | 0 | [6 empty] | vrata dvoukřídlá, plastový profil, :
|  | plná, kování koule-klika, bezpečnostní zámek: |  | 0 | [6 empty] | plná, kování koule-klika, bezpečnostní zámek:
|  | systém ETICS přetažen přes rám: |  | 0 | [6 empty] | systém ETICS přetažen přes rám:
|  | podrobná specifikace v Technické zprávě a Výpisu výplní otvorů: |  | 0 | [6 empty] | podrobná specifikace v Technické zprávě a Výpisu výplní otvorů:
|  | D02:1 |  | 1 | [6 empty] | D02:1
| Celkem za | 769 Otvorové prvky z plastu |  |  |  | 0 |  | 0.119 |  | 0 |  | 4 |  |  |  |  | 0 | 0 | 0 | 0 | 0
Díl: | 783 | Nátěry | [9 empty] | 1
232 | 783950010RA0 | Oprava nátěrů kovových konstrukcí syntet. lakem | m2 | 1.15 |  | 0 | 0.00027 | 0.0003105 | 0 | 0 |  | 2 | 2 | 7 | 7 | 2 | 0 | 0 | 0 | 0 | 0 | 2 | 7
|  | el. dvířka:1,3*0,5+1*0,5 |  | 1.15 | [6 empty] | el. dvířka:1,3*0,5+1*0,5
| Celkem za | 783 Nátěry |  |  |  | 0 |  | 0.0003105 |  | 0 |  | 4 |  |  |  |  | 0 | 0 | 0 | 0 | 0
Díl: | 784 | Malby | [9 empty] | 1
233 | 784161601R00 | Penetrace podkladu nátěrem standart, 1 x | m2 | 291.1744 |  | 0 | 0.00019 | 0.055323 | 0 | 0 |  | 2 | 1 | 7 | 7 | 2 | 0 | 0 | 0 | 0 | 0 | 1 | 7
|  | omítka špalet:11,604 |  | 11.604 | [6 empty] | omítka špalet:11,604
|  | omítka sanační:87,1324 |  | 87.1324 | [6 empty] | omítka sanační:87,1324
|  | Mezisoučet |  | 98.7364 | [6 empty] | Mezisoučet
|  | neměněné výplně dle pomocného značení: |  | 0 | [6 empty] | neměněné výplně dle pomocného značení:
|  | O02:(1,48+2*1,45)*15 |  | 65.7 | [6 empty] | O02:(1,48+2*1,45)*15
|  | O03:(1,5+2*2,35)*2 |  | 12.4 | [6 empty] | O03:(1,5+2*2,35)*2
|  | O04:(0,6+2*1,15)*24 |  | 69.6 | [6 empty] | O04:(0,6+2*1,15)*24
|  | O05:(0,87+2*1,45)*6 |  | 22.62 | [6 empty] | O05:(0,87+2*1,45)*6
|  | O06:(1,2+2*0,85)*3 |  | 8.7 | [6 empty] | O06:(1,2+2*0,85)*3
|  | O07:(0,7+2*0,4)*12 |  | 18 | [6 empty] | O07:(0,7+2*0,4)*12
|  | O08:(0,55+2*0,55)*1 |  | 1.65 | [6 empty] | O08:(0,55+2*0,55)*1
|  | O09:(0,75+2*1,35)*6 |  | 20.7 | [6 empty] | O09:(0,75+2*1,35)*6
|  | O10:(1,15+2*1,5)*1 |  | 4.15 | [6 empty] | O10:(1,15+2*1,5)*1
|  | O11:(1,65+2*1,65)*1 |  | 4.95 | [6 empty] | O11:(1,65+2*1,65)*1
|  | O12:(1,2+2*0,9)*26 |  | 78 | [6 empty] | O12:(1,2+2*0,9)*26
|  | O13:(1,48+2*2,27)*3 |  | 18.06 | [6 empty] | O13:(1,48+2*2,27)*3
|  | O14:(2,4+2*2,4)*10 |  | 72 | [6 empty] | O14:(2,4+2*2,4)*10
|  | O15:(1,3+2*1,85)*6 |  | 30 | [6 empty] | O15:(1,3+2*1,85)*6
|  | O16:(1,2+2*2,4)*10 |  | 60 | [6 empty] | O16:(1,2+2*2,4)*10
|  | O17:(0,9+2*1,4)*2 |  | 7.4 | [6 empty] | O17:(0,9+2*1,4)*2
|  | O18:(0,6+2*0,9)*6 |  | 14.4 | [6 empty] | O18:(0,6+2*0,9)*6
|  | O19:(0,9+2*0,9)*8 |  | 21.6 | [6 empty] | O19:(0,9+2*0,9)*8
|  | O20:(0,85+2*0,35)*1 |  | 1.55 | [6 empty] | O20:(0,85+2*0,35)*1
|  | O21:(0,6+2*0,85)*2 |  | 4.6 | [6 empty] | O21:(0,6+2*0,85)*2
|  | O22:(1,35+2*1,45)*1 |  | 4.25 | [6 empty] | O22:(1,35+2*1,45)*1
|  | D03:(1,48+2*2,27)*8 |  | 48.16 | [6 empty] | D03:(1,48+2*2,27)*8
|  | D04:(2,95+2*2,14)*1 |  | 7.23 | [6 empty] | D04:(2,95+2*2,14)*1
|  | D05:(0,9+2*2,1)*2 |  | 10.2 | [6 empty] | D05:(0,9+2*2,1)*2
|  | D06:(1,7+2*2,6)*1 |  | 6.9 | [6 empty] | D06:(1,7+2*2,6)*1
|  | D07:(0,92+2*2,2)*1 |  | 5.32 | [6 empty] | D07:(0,92+2*2,2)*1
|  | D08:(0,9+2*2)*1 |  | 4.9 | [6 empty] | D08:(0,9+2*2)*1
|  | D09:(1,76+2*2,2)*2 |  | 12.32 | [6 empty] | D09:(1,76+2*2,2)*2
|  | D10:(1,8+2*2,15)*1 |  | 6.1 | [6 empty] | D10:(1,8+2*2,15)*1
|  | Mezisoučet |  | 641.46 | [6 empty] | Mezisoučet
|  | šířka 30 cm: |  | 0 | [6 empty] | šířka 30 cm:
|  | -641,46*0,7 |  | -449.022 | [6 empty] | -641,46*0,7
234 | 784165512R00 | Malba tekutá , bílá, bez penetrace, 2 x | m2 | 291.1744 |  | 0 | 0.00046 | 0.13394 | 0 | 0 |  | 2 | 1 | 7 | 7 | 2 | 0 | 0 | 0 | 0 | 0 | 1 | 7
|  | omítka špalet:11,604 |  | 11.604 | [6 empty] | omítka špalet:11,604
|  | omítka sanační:87,1324 |  | 87.1324 | [6 empty] | omítka sanační:87,1324
|  | Mezisoučet |  | 98.7364 | [6 empty] | Mezisoučet
|  | neměněné výplně dle pomocného značení: |  | 0 | [6 empty] | neměněné výplně dle pomocného značení:
|  | O02:(1,48+2*1,45)*15 |  | 65.7 | [6 empty] | O02:(1,48+2*1,45)*15
|  | O03:(1,5+2*2,35)*2 |  | 12.4 | [6 empty] | O03:(1,5+2*2,35)*2
|  | O04:(0,6+2*1,15)*24 |  | 69.6 | [6 empty] | O04:(0,6+2*1,15)*24
|  | O05:(0,87+2*1,45)*6 |  | 22.62 | [6 empty] | O05:(0,87+2*1,45)*6
|  | O06:(1,2+2*0,85)*3 |  | 8.7 | [6 empty] | O06:(1,2+2*0,85)*3
|  | O07:(0,7+2*0,4)*12 |  | 18 | [6 empty] | O07:(0,7+2*0,4)*12
|  | O08:(0,55+2*0,55)*1 |  | 1.65 | [6 empty] | O08:(0,55+2*0,55)*1
|  | O09:(0,75+2*1,35)*6 |  | 20.7 | [6 empty] | O09:(0,75+2*1,35)*6
|  | O10:(1,15+2*1,5)*1 |  | 4.15 | [6 empty] | O10:(1,15+2*1,5)*1
|  | O11:(1,65+2*1,65)*1 |  | 4.95 | [6 empty] | O11:(1,65+2*1,65)*1
|  | O12:(1,2+2*0,9)*26 |  | 78 | [6 empty] | O12:(1,2+2*0,9)*26
|  | O13:(1,48+2*2,27)*3 |  | 18.06 | [6 empty] | O13:(1,48+2*2,27)*3
|  | O14:(2,4+2*2,4)*10 |  | 72 | [6 empty] | O14:(2,4+2*2,4)*10
|  | O15:(1,3+2*1,85)*6 |  | 30 | [6 empty] | O15:(1,3+2*1,85)*6
|  | O16:(1,2+2*2,4)*10 |  | 60 | [6 empty] | O16:(1,2+2*2,4)*10
|  | O17:(0,9+2*1,4)*2 |  | 7.4 | [6 empty] | O17:(0,9+2*1,4)*2
|  | O18:(0,6+2*0,9)*6 |  | 14.4 | [6 empty] | O18:(0,6+2*0,9)*6
|  | O19:(0,9+2*0,9)*8 |  | 21.6 | [6 empty] | O19:(0,9+2*0,9)*8
|  | O20:(0,85+2*0,35)*1 |  | 1.55 | [6 empty] | O20:(0,85+2*0,35)*1
|  | O21:(0,6+2*0,85)*2 |  | 4.6 | [6 empty] | O21:(0,6+2*0,85)*2
|  | O22:(1,35+2*1,45)*1 |  | 4.25 | [6 empty] | O22:(1,35+2*1,45)*1
|  | D03:(1,48+2*2,27)*8 |  | 48.16 | [6 empty] | D03:(1,48+2*2,27)*8
|  | D04:(2,95+2*2,14)*1 |  | 7.23 | [6 empty] | D04:(2,95+2*2,14)*1
|  | D05:(0,9+2*2,1)*2 |  | 10.2 | [6 empty] | D05:(0,9+2*2,1)*2
|  | D06:(1,7+2*2,6)*1 |  | 6.9 | [6 empty] | D06:(1,7+2*2,6)*1
|  | D07:(0,92+2*2,2)*1 |  | 5.32 | [6 empty] | D07:(0,92+2*2,2)*1
|  | D08:(0,9+2*2)*1 |  | 4.9 | [6 empty] | D08:(0,9+2*2)*1
|  | D09:(1,76+2*2,2)*2 |  | 12.32 | [6 empty] | D09:(1,76+2*2,2)*2
|  | D10:(1,8+2*2,15)*1 |  | 6.1 | [6 empty] | D10:(1,8+2*2,15)*1
|  | Mezisoučet |  | 641.46 | [6 empty] | Mezisoučet
|  | šířka 30 cm: |  | 0 | [6 empty] | šířka 30 cm:
|  | -641,46*0,7 |  | -449.022 | [6 empty] | -641,46*0,7
235 | 784950030RAA | Oprava maleb z malířských směsí oškrábání, umytí, vyhlazení, 2x malba | m2 | 250 |  | 0 | 0.00026 | 0.065 | 0 | 0 |  | 2 | 2 | 7 | 7 | 2 | 0 | 0 | 0 | 0 | 0 | 2 | 7
|  | omítky dozdívek, po vybourání otvorů a podhledů:50*5 |  | 250 | [6 empty] | omítky dozdívek, po vybourání otvorů a podhledů:50*5
| Celkem za | 784 Malby |  |  |  | 0 |  | 0.25426 |  | 0 |  | 4 |  |  |  |  | 0 | 0 | 0 | 0 | 0
Díl: | M21 | Elektromontáže | [9 empty] | 1
236 | M21881212 | D+M elektroinstalace dle samostatného výkazu | kus | 1 |  | 0 | 0 | 0 | 0 | 0 |  | 2 | 1 | 9 | 9 | 4 | 0 | 0 | 0 | 0 | 0 | 1 | 9
237 | M21881213 | D+M bleskosvodu dle samostatného výkazu | kus | 1 |  | 0 | 0 | 0 | 0 | 0 |  | 2 | 1 | 9 | 9 | 4 | 0 | 0 | 0 | 0 | 0 | 1 | 9
238 | M218813 | Zasekání kabelového vedení, uložení do chráníčky a opetovné začištění | m | 200 |  | 0 | 0 | 0 | 0 | 0 |  | 2 | 1 | 9 | 9 | 4 | 0 | 0 | 0 | 0 | 0 | 1 | 9
239 | M218814 | Polohový posun pilířku ČEZ - pohled SZ | kus | 1 |  | 0 | 0 | 0 | 0 | 0 |  | 2 | 1 | 9 | 9 | 4 | 0 | 0 | 0 | 0 | 0 | 1 | 9
| Celkem za | M21 Elektromontáže |  |  |  | 0 |  | 0 |  | 0 |  | 4 |  |  |  |  | 0 | 0 | 0 | 0 | 0
Díl: | M24 | Montáže vzduchotechnických zařízení | [9 empty] | 1
240 | M2412RR00 | Dmtž VZT potrubí D 300 mm včetně kotvení | m | 40 |  | 0 | 0 | 0 |  | 0 |  | 2 | 12 | 0 | 279 | 4 | 0 | 0 | 0 | 0 | 0 | 12 | 0
|  | 1.PP:40 |  | 40 | [6 empty] | 1.PP:40
241 | M24RR00 | Dmtž+mtž+dod ventilátoru D300 úprava elektro rozvodů, napojení | kus | 2 |  | 0 | 0 | 0 |  | 0 |  | 2 | 12 | 0 | 225 | 4 | 0 | 0 | 0 | 0 | 0 | 12 | 0
|  | dle stávajících parametrů:2 |  | 2 | [6 empty] | dle stávajících parametrů:2
| Celkem za | M24 Montáže vzduchotechnických zařízení |  |  |  | 0 |  | 0 |  | 0 |  | 4 |  |  |  |  | 0 | 0 | 0 | 0 | 0
Díl: | D96 | Přesuny suti a vybouraných hmot | [9 empty] | 1
242 | 979990121R00 | Poplatek za skládku suti - asfaltové pásy | t | 10.4 |  | 0 | 0 | 0 |  | 0 |  | 2 | 12 | 0 | 247 | 1 | 0 | 0 | 0 | 0 | 0 | 12 | 0
|  | odstraněné sfaltové pásy:4,55+5,85 |  | 10.4 | [6 empty] | odstraněné sfaltové pásy:4,55+5,85
243 | 979011111R00 | Svislá doprava suti a vybour. hmot za 2.NP a 1.PP | t | 491.1559 |  | 0 | 0 | 0 |  | 0 |  | 2 | 8 | 0 | 3 | 1 | 0 | 0 | 0 | 0 | 0 | 8 | 0
244 | 979082111R00 | Vnitrostaveništní doprava suti do 10 m | t | 491.1559 |  | 0 | 0 | 0 |  | 0 |  | 2 | 8 | 0 | 3 | 1 | 0 | 0 | 0 | 0 | 0 | 8 | 0
245 | 979082121R00 | Příplatek k vnitrost. dopravě suti za dalších 5 m | t | 1964.6237 |  | 0 | 0 | 0 |  | 0 |  | 2 | 8 | 0 | 3 | 1 | 0 | 0 | 0 | 0 | 0 | 8 | 0
246 | 979083117R00 | Vodorovné přemístění suti na skládku do 6000 m | t | 491.1559 |  | 0 | 0 | 0 |  | 0 |  | 2 | 8 | 0 | 3 | 1 | 0 | 0 | 0 | 0 | 0 | 8 | 0
247 | 979083191R00 | Příplatek za dalších započatých 1000 m nad 6000 m | t | 1964.6237 |  | 0 | 0 | 0 |  | 0 |  | 2 | 8 | 0 | 3 | 1 | 0 | 0 | 0 | 0 | 0 | 8 | 0
248 | 979990000R00 | Poplatek za skládku smíšené stavební suti | t | 491.1559 |  | 0 | 0 | 0 |  | 0 |  | 2 | 8 | 0 | 3 | 1 | 0 | 0 | 0 | 0 | 0 | 8 | 0
| Celkem za | D96 Přesuny suti a vybouraných hmot |  |  |  | 0 |  | 0 |  | 0 |  | 4 |  |  |  |  | 0 | 0 | 0 | 0 | 0

## SO 01 b 1 KL (hidden)
POLOŽKOVÝ ROZPOČET
Rozpočet |  | 1 | Vedlejší náklady | JKSO
Objekt |  |  |  | SKP
SO 01 b |  | Vedlejší náklady |  | Měrná jednotka
Stavba |  |  |  | Počet jednotek | 0
1105 |  | SEN budovy SZŠ Beroun |  | Náklady na m.j. | 0
Projektant |  | Design 4 - projekty staveb, s.r.o. |  | Typ rozpočtu
Zpracovatel projektu
Objednatel |  | Střední zdravotnická škola Beroun
Dodavatel |  |  |  | Zakázkové číslo
Rozpočtoval |  |  |  | Počet listů
ROZPOČTOVÉ NÁKLADY
Základní rozpočtové náklady |  |  | Ostatní rozpočtové náklady
| HSV celkem | 0 | 0 |  | 0
Z | PSV celkem | 0
R | M práce celkem | 0
N | M dodávky celkem | 0
ZRN celkem |  | 0
HZS |  | 0
ZRN+HZS |  | 0 | Ostatní náklady neuvedené |  | 0
ZRN+ost.náklady+HZS |  | 0 | Ostatní náklady celkem |  | 0
Vypracoval |  |  | Za zhotovitele | Za objednatele
Jméno : |  |  | Jméno : | Jméno :
Datum : |  |  | Datum : | Datum :
Podpis : |  |  | Podpis: | Podpis:
Základ pro DPH |  | 21 | % | 0
DPH |  | 21 | % | 0
Základ pro DPH |  | 0 | % | 0
DPH |  | 0 | % | 0
CENA ZA OBJEKT CELKEM |  |  |  | 0
Poznámka :

## SO 01 b 1 Rek (hidden)
Stavba : |  | 1105 SEN budovy SZŠ Beroun |  |  | Rozpočet : | 1
Objekt : |  | SO 01 b Vedlejší náklady |  |  | Vedlejší náklady
REKAPITULACE STAVEBNÍCH DÍLŮ
| Stavební díl |  | HSV | PSV | Dodávka | Montáž | HZS
01 | Vedlejší rozpočtové náklady |  | 0 | 0 | 0 | 0 | 0
| CELKEM OBJEKT |  | 0 | 0 | 0 | 0 | 0
VEDLEJŠÍ ROZPOČTOVÉ NÁKLADY
Název VRN |  |  | Kč | % | Základna |  | Kč
[5 empty] | 0 |  | 0 | 8
| CELKEM VRN |  |  |  |  | 0

## SO 01 b 1 Pol
Soupis prací
Stavba : |  | 1105 SEN budovy SZŠ Beroun |  | Rozpočet: | 1
Objekt : |  | SO 01 b Vedlejší náklady |  | Vedlejší náklady
P.č. | Číslo položky | Název položky | MJ | množství | cena / MJ | celkem (Kč) | Jednotková hmotnost | Celková hmotnost | Jednotková dem.hmot. | Celková dem.hmot.
Díl: | 01 | Vedlejší rozpočtové náklady | [8 empty] | 1
1 | 01 | Zařízení staveniště - Veškeré náklady spojené s vybudováním, provozem a odstraněním ZS | soubor | 1 |  | 0 | 0 | 0 | 0 | 0 | 2 | 1 | 1 | 1 | 1 | 0 | 0 | 0 | 0 | 0 | 1 | 1
2 | 02 | Zkoušky a revize- Náklady zhotovitele na provádění zkoušek a revizí nezbytných k provedení díla | soubor | 1 |  | 0 | 0 | 0 | 0 | 0 | 2 | 1 | 1 | 1 | 1 | 0 | 0 | 0 | 0 | 0 | 1 | 1
3 | 03 | Provozní vlivy - Zohlednění všech cizých vlivů způsobených na stavbě | soubor | 1 |  | 0 | 0 | 0 | 0 | 0 | 2 | 1 | 1 | 1 | 1 | 0 | 0 | 0 | 0 | 0 | 1 | 1
4 | 04 | Vytyčení všech stávajících podzemních sítí | soubor | 1 |  | 0 | 0 | 0 | 0 | 0 | 2 | 1 | 1 | 1 | 1 | 0 | 0 | 0 | 0 | 0 | 1 | 1
5 | 05 | Mimostaveništní doprava - mimořádné náklady spojené s dopravou materiálů na staveniště | soubor | 1 |  | 0 | 0 | 0 | 0 | 0 | 2 | 1 | 1 | 1 | 1 | 0 | 0 | 0 | 0 | 0 | 1 | 1
6 | 06 | Územní vlivy - zohlednění dopravních omezení záborů veřejných ploch | soubor | 1 |  | 0 | 0 | 0 | 0 | 0 | 2 | 1 | 1 | 1 | 1 | 0 | 0 | 0 | 0 | 0 | 1 | 1
7 | 07 | Dokumentace skutečného provedení 3 paré | soubor | 1 |  | 0 | 0 | 0 | 0 | 0 | 2 | 1 | 1 | 1 | 1 | 0 | 0 | 0 | 0 | 0 | 1 | 1
8 | 08 | Provedení měření vlhkosti zdiva před apikací ETICS | soubor | 1 |  | 0 | 0 | 0 | 0 | 0 | 2 | 1 | 1 | 1 | 1 | 0 | 0 | 0 | 0 | 0 | 1 | 1
9 | 09 | Bankovní záruka - náklady na bankovní záruky dle podmínek zadávací dokumentace | soubor | 1 |  | 0 | 0 | 0 | 0 | 0 | 2 | 1 | 1 | 1 | 1 | 0 | 0 | 0 | 0 | 0 | 1 | 1
10 | 10 | Pojištění stavby - náklady na pojištění stavby dle podmínek zadávací dokumentace | soubor | 1 |  | 0 | 0 | 0 | 0 | 0 | 2 | 1 | 1 | 1 | 1 | 0 | 0 | 0 | 0 | 0 | 1 | 1
| Celkem za | 01 Vedlejší rozpočtové náklady |  |  |  | 0 |  | 0 |  | 0 | 4 |  |  |  |  | 0 | 0 | 0 | 0 | 0

## SO 01 c 1 KL (hidden)
POLOŽKOVÝ ROZPOČET
Rozpočet |  | 1 | Rozpočtová rezerva | JKSO
Objekt |  |  |  | SKP
SO 01 c |  | Rozpočtová rezerva |  | Měrná jednotka
Stavba |  |  |  | Počet jednotek | 0
1105 |  | SEN budovy SZŠ Beroun |  | Náklady na m.j. | 0
Projektant |  | Design 4 - projekty staveb, s.r.o. |  | Typ rozpočtu
Zpracovatel projektu
Objednatel |  | Střední zdravotnická škola Beroun
Dodavatel |  |  |  | Zakázkové číslo
Rozpočtoval |  |  |  | Počet listů
ROZPOČTOVÉ NÁKLADY
Základní rozpočtové náklady |  |  | Ostatní rozpočtové náklady
| HSV celkem | 0 | 0 |  | 0
Z | PSV celkem | 0
R | M práce celkem | 0
N | M dodávky celkem | 0
ZRN celkem |  | 0
HZS |  | 0
ZRN+HZS |  | 0 | Ostatní náklady neuvedené |  | 0
ZRN+ost.náklady+HZS |  | 0 | Ostatní náklady celkem |  | 0
Vypracoval |  |  | Za zhotovitele | Za objednatele
Jméno : |  |  | Jméno : | Jméno :
Datum : |  |  | Datum : | Datum :
Podpis : |  |  | Podpis: | Podpis:
Základ pro DPH |  | 21 | % | 0
DPH |  | 21 | % | 0
Základ pro DPH |  | 0 | % | 0
DPH |  | 0 | % | 0
CENA ZA OBJEKT CELKEM |  |  |  | 0
Poznámka :

## SO 01 c 1 Rek (hidden)
Stavba : |  | 1105 SEN budovy SZŠ Beroun |  |  | Rozpočet : | 1
Objekt : |  | SO 01 c Rozpočtová rezerva |  |  | Rozpočtová rezerva
REKAPITULACE STAVEBNÍCH DÍLŮ
| Stavební díl |  | HSV | PSV | Dodávka | Montáž | HZS
01 | Vedlejší rozpočtové náklady |  | 0 | 0 | 0 | 0 | 0
| CELKEM OBJEKT |  | 0 | 0 | 0 | 0 | 0
VEDLEJŠÍ ROZPOČTOVÉ NÁKLADY
Název VRN |  |  | Kč | % | Základna |  | Kč
[5 empty] | 0 |  | 0 | 8
| CELKEM VRN |  |  |  |  | 0

## SO 01 c 1 Pol
Soupis prací
Stavba : |  | 1105 SEN budovy SZŠ Beroun |  | Rozpočet: | 1
Objekt : |  | SO 01 c Rozpočtová rezerva |  | Rozpočtová rezerva
P.č. | Číslo položky | Název položky | MJ | množství | cena / MJ | celkem (Kč) | Jednotková hmotnost | Celková hmotnost | Jednotková dem.hmot. | Celková dem.hmot.
Díl: | 01 | Vedlejší rozpočtové náklady | [8 empty] | 1
1 | 1 | Rozpočtová rezerva ve výši 5 % z celkových nákladů stavby | kus | 1 | 0 | 0 | 0 | 0 | 0 | 0 | 2 | 1 | 1 | 1 | 1 | 0 | 0 | 0 | 0 | 0 | 1 | 1
| Celkem za | 01 Vedlejší rozpočtové náklady |  |  |  | 0 |  | 0 |  | 0 | 4 |  |  |  |  | 0 | 0 | 0 | 0 | 0

## SO 02 a 1 KL (hidden)
POLOŽKOVÝ ROZPOČET
Rozpočet |  | 1 | Nucené větrání - ASŘ | JKSO
Objekt |  |  |  | SKP
SO 02 a |  | Nucené větrání - ASŘ |  | Měrná jednotka
Stavba |  |  |  | Počet jednotek | 0
1105 |  | SEN budovy SZŠ Beroun |  | Náklady na m.j. | 0
Projektant |  | Design 4 - projekty staveb, s.r.o. |  | Typ rozpočtu
Zpracovatel projektu
Objednatel |  | Střední zdravotnická škola Beroun
Dodavatel |  |  |  | Zakázkové číslo
Rozpočtoval |  |  |  | Počet listů
ROZPOČTOVÉ NÁKLADY
Základní rozpočtové náklady |  |  | Ostatní rozpočtové náklady
| HSV celkem | 0 | 0 |  | 0
Z | PSV celkem | 0
R | M práce celkem | 0
N | M dodávky celkem | 0
ZRN celkem |  | 0
HZS |  | 0
ZRN+HZS |  | 0 | Ostatní náklady neuvedené |  | 0
ZRN+ost.náklady+HZS |  | 0 | Ostatní náklady celkem |  | 0
Vypracoval |  |  | Za zhotovitele | Za objednatele
Jméno : |  |  | Jméno : | Jméno :
Datum : |  |  | Datum : | Datum :
Podpis : |  |  | Podpis: | Podpis:
Základ pro DPH |  | 21 | % | 0
DPH |  | 21 | % | 0
Základ pro DPH |  | 0 | % | 0
DPH |  | 0 | % | 0
CENA ZA OBJEKT CELKEM |  |  |  | 0
Poznámka :

## SO 02 a 1 Rek (hidden)
Stavba : |  | 1105 SEN budovy SZŠ Beroun |  |  | Rozpočet : | 1
Objekt : |  | SO 02 a Nucené větrání - ASŘ |  |  | Nucené větrání - ASŘ
REKAPITULACE STAVEBNÍCH DÍLŮ
| Stavební díl |  | HSV | PSV | Dodávka | Montáž | HZS
2 | Základy a zvláštní zakládání |  | 0 | 0 | 0 | 0 | 0
3 | Svislé a kompletní konstrukce |  | 0 | 0 | 0 | 0 | 0
61 | Upravy povrchů vnitřní |  | 0 | 0 | 0 | 0 | 0
621 | Průzkumy a zkoušky |  | 0 | 0 | 0 | 0 | 0
63 | Podlahy a podlahové konstrukce |  | 0 | 0 | 0 | 0 | 0
94 | Lešení a stavební výtahy |  | 0 | 0 | 0 | 0 | 0
95 | Dokončovací konstrukce na pozemních stavbách |  | 0 | 0 | 0 | 0 | 0
97 | Prorážení otvorů |  | 0 | 0 | 0 | 0 | 0
99 | Staveništní přesun hmot |  | 0 | 0 | 0 | 0 | 0
712 | Živičné krytiny |  | 0 | 0 | 0 | 0 | 0
713 | Izolace tepelné |  | 0 | 0 | 0 | 0 | 0
725 | Zařizovací předměty |  | 0 | 0 | 0 | 0 | 0
733 | Rozvod potrubí |  | 0 | 0 | 0 | 0 | 0
734 | Armatury |  | 0 | 0 | 0 | 0 | 0
762 | Konstrukce tesařské |  | 0 | 0 | 0 | 0 | 0
764 | Konstrukce klempířské |  | 0 | 0 | 0 | 0 | 0
765 | Krytiny tvrdé |  | 0 | 0 | 0 | 0 | 0
767 | Konstrukce zámečnické |  | 0 | 0 | 0 | 0 | 0
771 | Podlahy z dlaždic a obklady |  | 0 | 0 | 0 | 0 | 0
784 | Malby |  | 0 | 0 | 0 | 0 | 0
D96 | Přesuny suti a vybouraných hmot |  | 0 | 0 | 0 | 0 | 0
| CELKEM OBJEKT |  | 0 | 0 | 0 | 0 | 0
VEDLEJŠÍ ROZPOČTOVÉ NÁKLADY
Název VRN |  |  | Kč | % | Základna |  | Kč
[5 empty] | 0 |  | 0 | 8
| CELKEM VRN |  |  |  |  | 0

## SO 02 a 1 Pol
Soupis prací
Stavba : |  | 1105 SEN budovy SZŠ Beroun |  | Rozpočet: | 1
Objekt : |  | SO 02 a Nucené větrání - ASŘ |  | Nucené větrání - ASŘ
P.č. | Číslo položky | Název položky | MJ | množství | cena / MJ | celkem (Kč) | Jednotková hmotnost | Celková hmotnost | Jednotková dem.hmot. | Celková dem.hmot.
Díl: | 2 | Základy a zvláštní zakládání | [9 empty] | 1
1 | 275313611R00 | Beton základových patek prostý C 16/20 | m3 | 0.216 |  | 0 | 2.525 | 0.5454 | 0 | 0 |  | 2 | 1 | 1 | 1 | 1 | 0 | 0 | 0 | 0 | 0 | 1 | 1
|  | střecha:0,3*0,3*0,6*4 |  | 0.216 | [6 empty] | střecha:0,3*0,3*0,6*4
2 | 275351215RT1 | Bednění stěn základových patek - zřízení bednicí materiál prkna | m2 | 2.88 |  | 0 | 0.0364 | 0.10483 | 0 | 0 |  | 2 | 1 | 1 | 1 | 1 | 0 | 0 | 0 | 0 | 0 | 1 | 1
|  | střecha:0,3*4*0,6*4 |  | 2.88 | [6 empty] | střecha:0,3*4*0,6*4
3 | 275351216R00 | Bednění stěn základových patek - odstranění | m2 | 2.88 |  | 0 | 0 | 0 | 0 | 0 |  | 2 | 1 | 1 | 1 | 1 | 0 | 0 | 0 | 0 | 0 | 1 | 1
|  | střecha:0,3*4*0,6*4 |  | 2.88 | [6 empty] | střecha:0,3*4*0,6*4
| Celkem za | 2 Základy a zvláštní zakládání |  |  |  | 0 |  | 0.65023 |  | 0 |  | 4 |  |  |  |  | 0 | 0 | 0 | 0 | 0
Díl: | 3 | Svislé a kompletní konstrukce | [9 empty] | 1
4 | 310235251R00 | Zazdívka otvorů pl.0,0225 m2 cihlami, tl.zdi 45 cm | kus | 5 |  | 0 | 0.02237 | 0.11185 | 0 | 0 |  | 2 | 1 | 1 | 1 | 1 | 0 | 0 | 0 | 0 | 0 | 1 | 1
|  | prostupy pro oc. trubky pod stropem:5 |  | 5 | [6 empty] | prostupy pro oc. trubky pod stropem:5
5 | 310235251R00 | Zazdívka otvorů pl.0,0225 m2 cihlami, tl.zdi 45 cm | kus | 10 |  | 0 | 0.02237 | 0.2237 | 0 | 0 |  | 2 | 1 | 1 | 1 | 1 | 0 | 0 | 0 | 0 | 0 | 1 | 1
6 | 317234410R00 | Vyzdívka mezi nosníky cihlami pálenými na MC | m3 | 0.4219 |  | 0 | 1.9332 | 0.81562 | 0 | 0 |  | 2 | 1 | 1 | 1 | 1 | 0 | 0 | 0 | 0 | 0 | 1 | 1
|  | IPE 80 mm - hmotnost 6,00 kg/m:1,25*5*0,45*0,15 |  | 0.4219 | [6 empty] | IPE 80 mm - hmotnost 6,00 kg/m:1,25*5*0,45*0,15
7 | 317941121R00 | Osazení ocelových válcovaných nosníků do č.12 | t | 0.1875 |  | 0 | 0.01954 | 0.0036637 | 0 | 0 |  | 2 | 1 | 1 | 1 | 1 | 0 | 0 | 0 | 0 | 0 | 1 | 1
|  | IPE 80 mm - hmotnost 6,00 kg/m:1,25*5*6*5/1000 |  | 0.1875 | [6 empty] | IPE 80 mm - hmotnost 6,00 kg/m:1,25*5*6*5/1000
8 | 346244316R00 | Obezdívky šachet z desek porobeton tl. 100 mm | m2 | 5.81 |  | 0 | 0.06981 | 0.4056 | 0 | 0 |  | 2 | 1 | 1 | 1 | 1 | 0 | 0 | 0 | 0 | 0 | 1 | 1
|  | server:(1,6+0,475)*2,8 |  | 5.81 | [6 empty] | server:(1,6+0,475)*2,8
9 | 346244381R00 | Plentování ocelových nosníků výšky do 20 cm | m2 | 1.875 |  | 0 | 0.18324 | 0.34357 | 0 | 0 |  | 2 | 1 | 1 | 1 | 1 | 0 | 0 | 0 | 0 | 0 | 1 | 1
|  | IPE 80 mm :1,25*5*0,15*2 |  | 1.875 | [6 empty] | IPE 80 mm :1,25*5*0,15*2
10 | 373362221R00 | Svary výztuže tupé, pruty do 12 mm | kus | 50 |  | 0 | 3e-05 | 0.0015 | 0 | 0 |  | 2 | 1 | 1 | 1 | 1 | 0 | 0 | 0 | 0 | 0 | 1 | 1
|  | oc. trubka:5*10 |  | 50 | [6 empty] | oc. trubka:5*10
11 | 13383410 | Tyč průřezu IPE 80, střední, jakost oceli S235 | t | 0.2025 |  | 0 | 1 | 0.2025 |  | 0 |  | 2 | 3 | 1 | 13383410 | 1 | 0 | 0 | 0 | 0 | 0 | 3 | 1
|  | IPE 80 mm - hmotnost 6,00 kg/m:1,25*5*6*5/1000*1,08 |  | 0.2025 | [6 empty] | IPE 80 mm - hmotnost 6,00 kg/m:1,25*5*6*5/1000*1,08
| Celkem za | 3 Svislé a kompletní konstrukce |  |  |  | 0 |  | 2.108 |  | 0 |  | 4 |  |  |  |  | 0 | 0 | 0 | 0 | 0
Díl: | 61 | Upravy povrchů vnitřní | [9 empty] | 1
12 | 602001121T00 | Penetrace vnitřní stěna, standart | m2 | 5.81 |  | 0 | 0.00047 | 0.0027307 | 0 | 0 |  | 2 | 1 | 1 | 1 | 1 | 0 | 0 | 0 | 0 | 0 | 1 | 1
|  | server:(1,6+0,475)*2,8 |  | 5.81 | [6 empty] | server:(1,6+0,475)*2,8
13 | 602011141RT3 | Štuk na stěnách, ručně tloušťka vrstvy 4 mm | m2 | 5.81 |  | 0 | 0.0049 | 0.028469 | 0 | 0 |  | 2 | 1 | 1 | 1 | 1 | 0 | 0 | 0 | 0 | 0 | 1 | 1
|  | server:(1,6+0,475)*2,8 |  | 5.81 | [6 empty] | server:(1,6+0,475)*2,8
14 | 611401211R00 | Oprava omítky na stropech o ploše do 0,25 m2 | kus | 6 |  | 0 | 0.01577 | 0.09462 | 0 | 0 |  | 2 | 1 | 1 | 1 | 1 | 0 | 0 | 0 | 0 | 0 | 1 | 1
|  | prostupy stropem D 350 mm:4 |  | 4 | [6 empty] | prostupy stropem D 350 mm:4
|  | prostupy stropem D 350 mm - 2.NP:2 |  | 2 | [6 empty] | prostupy stropem D 350 mm - 2.NP:2
15 | 611401311R00 | Oprava omítky na stropech o ploše do 1 m2 | kus | 2 |  | 0 | 0.0573 | 0.1146 | 0 | 0 |  | 2 | 1 | 1 | 1 | 1 | 0 | 0 | 0 | 0 | 0 | 1 | 1
|  | úklidová komora:1 |  | 1 | [6 empty] | úklidová komora:1
|  | server:1 |  | 1 | [6 empty] | server:1
16 | 612401291R00 | Omítka malých ploch vnitřních stěn do 0,25 m2 | kus | 12 |  | 0 | 0.01374 | 0.16488 | 0 | 0 |  | 2 | 1 | 1 | 1 | 1 | 0 | 0 | 0 | 0 | 0 | 1 | 1
|  | prostupy pro oc. trubky pod stropem:5*2 |  | 10 | [6 empty] | prostupy pro oc. trubky pod stropem:5*2
|  | prostup příčkou:1*2 |  | 2 | [6 empty] | prostup příčkou:1*2
17 | 612401391R00 | Omítka malých ploch vnitřních stěn do 1 m2 | kus | 12 |  | 0 | 0.04543 | 0.54516 | 0 | 0 |  | 2 | 1 | 1 | 1 | 1 | 0 | 0 | 0 | 0 | 0 | 1 | 1
|  | IPE 80 mm:5*2 |  | 10 | [6 empty] | IPE 80 mm:5*2
|  | prostup příčkou:1*2 |  | 2 | [6 empty] | prostup příčkou:1*2
18 | 612423631R00 | Omítka rýh stěn vápenná šířky do 30 cm, štuková | m2 | 15 |  | 0 | 0.05989 | 0.89835 | 0 | 0 |  | 2 | 1 | 1 | 1 | 1 | 0 | 0 | 0 | 0 | 0 | 1 | 1
|  | dle PD:50*0,3 |  | 15 | [6 empty] | dle PD:50*0,3
19 | 612481211RT2 | Montáž výztužné sítě (perlinky) do stěrky-stěny včetně výztužné sítě a stěrkového tmelu | m2 | 5.81 |  | 0 | 0.00367 | 0.021323 | 0 | 0 |  | 2 | 1 | 1 | 1 | 1 | 0 | 0 | 0 | 0 | 0 | 1 | 1
|  | server:(1,6+0,475)*2,8 |  | 5.81 | [6 empty] | server:(1,6+0,475)*2,8
| Celkem za | 61 Upravy povrchů vnitřní |  |  |  | 0 |  | 1.8701 |  | 0 |  | 4 |  |  |  |  | 0 | 0 | 0 | 0 | 0
Díl: | 621 | Průzkumy a zkoušky | [9 empty] | 1
20 | ZK3 | Vyhotovení sond pro ověření skladeb | kus | 10 |  | 0 | 0 | 0 |  | 0 |  | 2 | 12 | 0 | 41 | 1 | 0 | 0 | 0 | 0 | 0 | 12 | 0
| Celkem za | 621 Průzkumy a zkoušky |  |  |  | 0 |  | 0 |  | 0 |  | 4 |  |  |  |  | 0 | 0 | 0 | 0 | 0
Díl: | 63 | Podlahy a podlahové konstrukce | [9 empty] | 1
21 | 632451025R00 | Podkladní beton v tl. 150 mm | m2 | 1.8 |  | 0 | 0.3231 | 0.58158 | 0 | 0 |  | 2 | 1 | 1 | 1 | 1 | 0 | 0 | 0 | 0 | 0 | 1 | 1
|  | kapsy pro bet. polštáře:5*2*0,45*0,4 |  | 1.8 | [6 empty] | kapsy pro bet. polštáře:5*2*0,45*0,4
22 | 631100001RA0 | Drobné opravy stáv.podlah dle PD po vybourání otvorů, doplnění stávající podlahy | m2 | 1.8 |  | 0 | 0 | 0 | 0 | 0 |  | 2 | 2 | 1 | 1 | 1 | 0 | 0 | 0 | 0 | 0 | 2 | 1
|  | úklidová komora:(1,5+0,3)*0,5*2 |  | 1.8 | [6 empty] | úklidová komora:(1,5+0,3)*0,5*2
| Celkem za | 63 Podlahy a podlahové konstrukce |  |  |  | 0 |  | 0.58158 |  | 0 |  | 4 |  |  |  |  | 0 | 0 | 0 | 0 | 0
Díl: | 94 | Lešení a stavební výtahy | [9 empty] | 1
23 | 941955001R00 | Lešení lehké pomocné, výška podlahy do 1,2 m | m2 | 53.04 |  | 0 | 0.00121 | 0.064178 | 0 | 0 |  | 2 | 1 | 1 | 1 | 1 | 0 | 0 | 0 | 0 | 0 | 1 | 1
|  | 1.NP: |  | 0 | [6 empty] | 1.NP:
|  | IPE 80 mm:2,5*2*5*1,2 |  | 30 | [6 empty] | IPE 80 mm:2,5*2*5*1,2
|  | úklidová komora:3,6*2*1,2 |  | 8.64 | [6 empty] | úklidová komora:3,6*2*1,2
|  | učebny:2*1,2*4 |  | 9.6 | [6 empty] | učebny:2*1,2*4
|  | Mezisoučet |  | 48.24 | [6 empty] | Mezisoučet
|  | 2.NP: |  | 0 | [6 empty] | 2.NP:
|  | učebny:2*1,2*2 |  | 4.8 | [6 empty] | učebny:2*1,2*2
24 | 9419000000RR0 | Lešení lehké pomocné, výška podlahy do 1,2 m pro veškeré práce | kus | 1 |  | 0 | 0.00121 | 0.00121 |  | 0 |  | 2 | 12 | 0 | 107 | 1 | 0 | 0 | 0 | 0 | 0 | 12 | 0
| Celkem za | 94 Lešení a stavební výtahy |  |  |  | 0 |  | 0.065388 |  | 0 |  | 4 |  |  |  |  | 0 | 0 | 0 | 0 | 0
Díl: | 95 | Dokončovací konstrukce na pozemních stavbách | [9 empty] | 1
25 | 953943126R00 | Osazení kovových předmětů do betonu, 40 kg / kus | kus | 5 |  | 0 | 0.00044 | 0.0022 | 0 | 0 |  | 2 | 1 | 1 | 1 | 1 | 0 | 0 | 0 | 0 | 0 | 1 | 1
|  | prostupy pro oc. trubky pod stropem:5 |  | 5 | [6 empty] | prostupy pro oc. trubky pod stropem:5
26 | 952901RR00 | Vyčištění budov o výšce podlaží do 4 m po dokončení všech prací | kus | 1 |  | 0 | 4e-05 | 4e-05 |  | 0 |  | 2 | 12 | 0 | 1 | 1 | 0 | 0 | 0 | 0 | 0 | 12 | 0
27 | 14231111 | Trubka bezešvá hladká 11353.1 D 324x8,0 mm | m | 2.7 |  | 0 | 0.06234 | 0.16832 |  | 0 |  | 2 | 3 | 7 | 14231111 | 1 | 0 | 0 | 0 | 0 | 0 | 3 | 7
|  | prostupy pro oc. trubky pod stropem:5*0,5*1,08 |  | 2.7 | [6 empty] | prostupy pro oc. trubky pod stropem:5*0,5*1,08
28 | 900 R01 | Hzs - nezmeřitelné práce vyklizení dotčených prostor | h | 20 |  | 0 | 0 | 0 |  | 0 |  | 2 | 10 | 0 | 8 | 5 | 0 | 0 | 0 | 0 | 0 | 10 | 0
|  | vyklizení a zpětné donešení všech zařízení bránících provedení stavebních prací:20 |  | 20 | [6 empty] | vyklizení a zpětné donešení všech zařízení bránících provedení stavebních prací:20
| Celkem za | 95 Dokončovací konstrukce na pozemních stavbách |  |  |  | 0 |  | 0.17056 |  | 0 |  | 4 |  |  |  |  | 0 | 0 | 0 | 0 | 0
Díl: | 97 | Prorážení otvorů | [9 empty] | 1
29 | 971033351R00 | Vybourání otv. zeď cihel. pl.0,09 m2, tl.45cm, MVC | kus | 10 |  | 0 | 0.00133 | 0.0133 | -0.074 | -0.74 |  | 2 | 1 | 1 | 1 | 1 | 0 | 0 | 0 | 0 | 0 | 1 | 1
|  | kapsy pro bet. polštáře:5*2 |  | 10 | [6 empty] | kapsy pro bet. polštáře:5*2
30 | 971033431R00 | Vybourání otv. zeď cihel. pl.0,25 m2, tl.15cm, MVC | kus | 1 |  | 0 | 0.00034 | 0.00034 | -0.069 | -0.069 |  | 2 | 1 | 1 | 1 | 1 | 0 | 0 | 0 | 0 | 0 | 1 | 1
|  | prostup příčkou:1 |  | 1 | [6 empty] | prostup příčkou:1
31 | 971033451R00 | Vybourání otv. zeď cihel. pl.0,25 m2, tl.45cm, MVC | kus | 5 |  | 0 | 0.00133 | 0.00665 | -0.207 | -1.035 |  | 2 | 1 | 1 | 1 | 1 | 0 | 0 | 0 | 0 | 0 | 1 | 1
|  | prostupy pod IPE 80 mm:5 |  | 5 | [6 empty] | prostupy pod IPE 80 mm:5
32 | 971033531R00 | Vybourání otv. zeď cihel. pl.1 m2, tl.15 cm, MVC | m2 | 0.49 |  | 0 | 0.00165 | 0.0008085 | -0.27 | -0.1323 |  | 2 | 1 | 1 | 1 | 1 | 0 | 0 | 0 | 0 | 0 | 1 | 1
|  | prostup příčkou:1,4*0,35*1 |  | 0.49 | [6 empty] | prostup příčkou:1,4*0,35*1
33 | 971052451R00 | Vybourání otvorů zdi želbet. pl. 0,25 m2, tl. 45cm | kus | 5 |  | 0 | 0.00133 | 0.00665 | -0.28 | -1.4 |  | 2 | 1 | 1 | 1 | 1 | 0 | 0 | 0 | 0 | 0 | 1 | 1
|  | prostupy pro oc. trubky pod stropem:5 |  | 5 | [6 empty] | prostupy pro oc. trubky pod stropem:5
34 | 972012311R00 | Vybourání otvorů strop prefa pl. 0,25 m2, nad 12cm | kus | 4 |  | 0 | 0.00133 | 0.00532 | -0.027 | -0.108 |  | 2 | 1 | 1 | 1 | 1 | 0 | 0 | 0 | 0 | 0 | 1 | 1
|  | prostupy stropem D 350 mm:4 |  | 4 | [6 empty] | prostupy stropem D 350 mm:4
35 | 972054321R00 | Vybourání otv. stropy ŽB pl. 0,25 m2, tl. 10 cm | kus | 2 |  | 0 | 0 | 0 | -0.06 | -0.12 |  | 2 | 1 | 1 | 1 | 1 | 0 | 0 | 0 | 0 | 0 | 1 | 1
|  | prostup stropem 2.NP D 350 mm:2 |  | 2 | [6 empty] | prostup stropem 2.NP D 350 mm:2
36 | 972054491R00 | Vybourání otv. stropy ŽB pl. 1 m2, tl. nad 8 cm | m3 | 0.18 |  | 0 | 0 | 0 | -2.4 | -0.432 |  | 2 | 1 | 1 | 1 | 1 | 0 | 0 | 0 | 0 | 0 | 1 | 1
|  | úklidová komora:1,5*0,3*0,3 |  | 0.135 | [6 empty] | úklidová komora:1,5*0,3*0,3
|  | server:1,5*0,3*0,1 |  | 0.045 | [6 empty] | server:1,5*0,3*0,1
37 | 974031143R00 | Vysekání rýh ve zdi cihelné 7 x 10 cm | m | 50 |  | 0 | 0.00049 | 0.0245 | -0.013 | -0.65 |  | 2 | 1 | 1 | 1 | 1 | 0 | 0 | 0 | 0 | 0 | 1 | 1
|  | dle PD:50 |  | 50 | [6 empty] | dle PD:50
38 | 974031264R00 | Vysekání rýh zeď cihelná u stropu 15 x 15 cm | m | 18.75 |  | 0 | 0.00049 | 0.0091875 | -0.04 | -0.75 |  | 2 | 1 | 1 | 1 | 1 | 0 | 0 | 0 | 0 | 0 | 1 | 1
|  | IPE 80 mm:1,25*3*5 |  | 18.75 | [6 empty] | IPE 80 mm:1,25*3*5
39 | 975043121R00 | Jednořad.podchycení stropů do 3,5 m,do 1000 kg/m | m | 50 |  | 0 | 0.02365 | 1.1825 | 0 | 0 |  | 2 | 1 | 1 | 1 | 1 | 0 | 0 | 0 | 0 | 0 | 1 | 1
|  | IPE 80 mm:2,5*2*5*2 |  | 50 | [6 empty] | IPE 80 mm:2,5*2*5*2
| Celkem za | 97 Prorážení otvorů |  |  |  | 0 |  | 1.2493 |  | -5.4363 |  | 4 |  |  |  |  | 0 | 0 | 0 | 0 | 0
Díl: | 99 | Staveništní přesun hmot | [9 empty] | 1
40 | 999281108R00 | Přesun hmot pro opravy a údržbu do výšky 12 m | t | 6.6951 |  | 0 | 0 | 0 |  | 0 |  | 2 | 7 | 1 | 2 | 1 | 0 | 0 | 0 | 0 | 0 | 7 | 1
| Celkem za | 99 Staveništní přesun hmot |  |  |  | 0 |  | 0 |  | 0 |  | 4 |  |  |  |  | 0 | 0 | 0 | 0 | 0
Díl: | 712 | Živičné krytiny | [9 empty] | 1
41 | 712777379R00 | Opracování prostupů přírub termoplast.D do 500 mm folie, textilie, náběhové klíny | kus | 8 |  | 0 | 0.00368 | 0.02944 | 0 | 0 |  | 2 | 1 | 7 | 7 | 2 | 0 | 0 | 0 | 0 | 0 | 1 | 7
|  | plochá střecha:8 |  | 8 | [6 empty] | plochá střecha:8
42 | R712123 | Záchytný systém na střeše - nosné lano vč. kotev | m | 35 |  | 0 | 0 | 0 |  | 0 |  | 2 | 12 | 0 | 84 | 2 | 0 | 0 | 0 | 0 | 0 | 12 | 0
|  | Celkem je navrženo 8 kotvících bodů s oky pro betonové konstrukce:35 |  | 35 | [6 empty] | Celkem je navrženo 8 kotvících bodů s oky pro betonové konstrukce:35
|  | nerezové lano 6 mm vč . příslušenství, celkem délka 35 m. : |  | 0 | [6 empty] | nerezové lano 6 mm vč . příslušenství, celkem délka 35 m. :
43 | 998712102R00 | Přesun hmot pro povlakové krytiny, výšky do 12 m | t | 0.02944 |  | 0 | 0 | 0 |  | 0 |  | 2 | 7 | 1001 | 5 | 2 | 0 | 0 | 0 | 0 | 0 | 7 | 1001
| Celkem za | 712 Živičné krytiny |  |  |  | 0 |  | 0.02944 |  | 0 |  | 4 |  |  |  |  | 0 | 0 | 0 | 0 | 0
Díl: | 713 | Izolace tepelné | [9 empty] | 1
44 | 713141151R00 | Izolace tepelná střech kladená na sucho 1vrstvá | m2 | 2.56 |  | 0 | 0 | 0 | 0 | 0 |  | 2 | 1 | 7 | 7 | 2 | 0 | 0 | 0 | 0 | 0 | 1 | 7
|  | XPS střecha:0,8*0,8*4 |  | 2.56 | [6 empty] | XPS střecha:0,8*0,8*4
45 | 2837546012 | Polystyren extrudovaný XPS | m3 | 0.4178 |  | 0 | 0.03 | 0.012534 |  | 0 |  | 2 | 3 | 7 | 2837546012 | 2 | 0 | 0 | 0 | 0 | 0 | 3 | 7
|  | XPS střecha:0,8*0,8*4*0,16*1,02 |  | 0.4178 | [6 empty] | XPS střecha:0,8*0,8*4*0,16*1,02
46 | 998713102R00 | Přesun hmot pro izolace tepelné, výšky do 12 m | t | 0.012534 |  | 0 | 0 | 0 |  | 0 |  | 2 | 7 | 1001 | 5 | 2 | 0 | 0 | 0 | 0 | 0 | 7 | 1001
| Celkem za | 713 Izolace tepelné |  |  |  | 0 |  | 0.012534 |  | 0 |  | 4 |  |  |  |  | 0 | 0 | 0 | 0 | 0
Díl: | 725 | Zařizovací předměty | [9 empty] | 1
47 | 725290020RA0 | Demontáž umyvadla včetně baterie a konzol | kus | 1 |  | 0 | 0 | 0 | -0.03187 | -0.03187 |  | 2 | 2 | 7 | 7 | 2 | 0 | 0 | 0 | 0 | 0 | 2 | 7
|  | 2.NP:1 |  | 1 | [6 empty] | 2.NP:1
| Celkem za | 725 Zařizovací předměty |  |  |  | 0 |  | 0 |  | -0.03187 |  | 4 |  |  |  |  | 0 | 0 | 0 | 0 | 0
Díl: | 733 | Rozvod potrubí | [9 empty] | 1
48 | 73311RR00 | Převěšení stávajícího potrubí v 1.NP voda | m | 8 |  | 0 | 0.00048 | 0.00384 |  | 0 |  | 2 | 12 | 0 | 94 | 2 | 0 | 0 | 0 | 0 | 0 | 12 | 0
|  | dle TZ DN 20:8 |  | 8 | [6 empty] | dle TZ DN 20:8
| Celkem za | 733 Rozvod potrubí |  |  |  | 0 |  | 0.00384 |  | 0 |  | 4 |  |  |  |  | 0 | 0 | 0 | 0 | 0
Díl: | 734 | Armatury | [9 empty] | 1
49 | 734289RR00 | Montáž flexi hadice - odvod kondenzátu včetně napojení na stávající odpadní potrubí | m | 25 |  | 0 | 2e-05 | 0.0005 | 0 | 0 |  | 2 | 1 | 7 | 7 | 2 | 0 | 0 | 0 | 0 | 0 | 1 | 7
|  | odvod kondenzátu od VZT jednotek v podkroví:25 |  | 25 | [6 empty] | odvod kondenzátu od VZT jednotek v podkroví:25
50 | 422606892 | Flexi hadice DN 32 odvod kondenzátu | m | 25 |  | 0 | 0.0008 | 0.02 |  | 0 |  | 2 | 3 | 7 | 422606892 | 2 | 0 | 0 | 0 | 0 | 0 | 3 | 7
51 | 998734103R00 | Přesun hmot pro armatury, výšky do 24 m | t | 0.0205 |  | 0 | 0 | 0 |  | 0 |  | 2 | 7 | 1001 | 5 | 2 | 0 | 0 | 0 | 0 | 0 | 7 | 1001
| Celkem za | 734 Armatury |  |  |  | 0 |  | 0.0205 |  | 0 |  | 4 |  |  |  |  | 0 | 0 | 0 | 0 | 0
Díl: | 762 | Konstrukce tesařské | [9 empty] | 1
52 | 762341913R00 | Vyřezání otvorů střech, v laťování pl. do 4 m2 | m2 | 3.6 |  | 0 | 0.00016 | 0.000576 | -0.00228 | -0.008208 |  | 2 | 1 | 7 | 7 | 2 | 0 | 0 | 0 | 0 | 0 | 1 | 7
|  | prostup střechou:3*1,2 |  | 3.6 | [6 empty] | prostup střechou:3*1,2
53 | 762342913RT2 | Zalaťování otvorů střech pl.do 4 m2, rozteč 22 cm latě 3/5 cm | m2 | 3.6 |  | 0 | 0.00413 | 0.014868 | 0 | 0 |  | 2 | 1 | 7 | 7 | 2 | 0 | 0 | 0 | 0 | 0 | 1 | 7
|  | prostup střechou:3*1,2 |  | 3.6 | [6 empty] | prostup střechou:3*1,2
54 | 762395000R00 | Spojovací a ochranné prostředky pro střechy | m3 | 0.0275 |  | 0 | 0.02357 | 0.00064818 | 0 | 0 |  | 2 | 1 | 7 | 7 | 2 | 0 | 0 | 0 | 0 | 0 | 1 | 7
|  | prostup střechou:3*1,2*0,0075*1,02 |  | 0.0275 | [6 empty] | prostup střechou:3*1,2*0,0075*1,02
55 | 998762102R00 | Přesun hmot pro tesařské konstrukce, výšky do 12 m | t | 0.016092 |  | 0 | 0 | 0 |  | 0 |  | 2 | 7 | 1001 | 5 | 2 | 0 | 0 | 0 | 0 | 0 | 7 | 1001
| Celkem za | 762 Konstrukce tesařské |  |  |  | 0 |  | 0.016092 |  | -0.008208 |  | 4 |  |  |  |  | 0 | 0 | 0 | 0 | 0
Díl: | 764 | Konstrukce klempířské | [9 empty] | 1
56 | 764171RR00 | Objímka na kruhové VZT potrubí RŠ 100 mm ocel. poplast. plech tl. 0,6 mm | m | 4.8 |  | 0 | 0.0098 | 0.04704 |  | 0 |  | 2 | 12 | 0 | 90 | 2 | 0 | 0 | 0 | 0 | 0 | 12 | 0
|  | plochá střecha:1,2*4 |  | 4.8 | [6 empty] | plochá střecha:1,2*4
57 | 764172RR00 | Okapnice na kruhové VZT potrubí RŠ 120 mm ocel. poplast. plech tl. 0,6 mm | m | 6 |  | 0 | 0.0098 | 0.0588 |  | 0 |  | 2 | 12 | 0 | 91 | 2 | 0 | 0 | 0 | 0 | 0 | 12 | 0
|  | plochá střecha:1,5*4 |  | 6 | [6 empty] | plochá střecha:1,5*4
58 | 764173RR00 | Oplechování na kruhové VZT potrubí RŠ 300 mm ocel. poplast. plech tl. 0,6 mm | m | 3.6 |  | 0 | 0.0098 | 0.03528 |  | 0 |  | 2 | 12 | 0 | 92 | 2 | 0 | 0 | 0 | 0 | 0 | 12 | 0
|  | šikmá střecha:1,8*2 |  | 3.6 | [6 empty] | šikmá střecha:1,8*2
59 | 764174RR00 | Oplechování na hranaté VZT potrubí RŠ 300 mm ocel. poplast. plech tl. 0,6 mm | m | 6.4 |  | 0 | 0.0098 | 0.06272 |  | 0 |  | 2 | 12 | 0 | 93 | 2 | 0 | 0 | 0 | 0 | 0 | 12 | 0
|  | šikmá střecha:3,2*2 |  | 6.4 | [6 empty] | šikmá střecha:3,2*2
| Celkem za | 764 Konstrukce klempířské |  |  |  | 0 |  | 0.20384 |  | 0 |  | 4 |  |  |  |  | 0 | 0 | 0 | 0 | 0
Díl: | 765 | Krytiny tvrdé | [9 empty] | 1
60 | 765312813R00 | Demontáž krytiny dvoudrážk., na sucho, pro použití | m2 | 3.6 |  | 0 | 0 | 0 | -0.021 | -0.0756 |  | 2 | 1 | 7 | 7 | 2 | 0 | 0 | 0 | 0 | 0 | 1 | 7
|  | prostup střechou:3*1,2 |  | 3.6 | [6 empty] | prostup střechou:3*1,2
61 | 765319211R00 | Mont.krytiny drážk.střech jedn.na sucho do 12ks/m2 | m2 | 3.6 |  | 0 | 0 | 0 | 0 | 0 |  | 2 | 1 | 7 | 7 | 2 | 0 | 0 | 0 | 0 | 0 | 1 | 7
|  | prostup střechou:3*1,2 |  | 3.6 | [6 empty] | prostup střechou:3*1,2
62 | 765901117R00 | Fólie podstřešní paropropustná standart | m2 | 3.6 |  | 0 | 0.00029 | 0.001044 | 0 | 0 |  | 2 | 1 | 7 | 7 | 2 | 0 | 0 | 0 | 0 | 0 | 1 | 7
|  | prostup střechou:3*1,2 |  | 3.6 | [6 empty] | prostup střechou:3*1,2
63 | 765900RR00 | Vytvoření prostupu střechou 550x550 dmtž krytiny, vyřezání laťování | kus | 2 |  | 0 | 0 | 0 |  | 0 |  | 2 | 12 | 0 | 88 | 2 | 0 | 0 | 0 | 0 | 0 | 12 | 0
|  | šikmá střecha:2 |  | 2 | [6 empty] | šikmá střecha:2
64 | 765901RR00 | Vytvoření prostupu střechou D 350 mm dmtž krytiny, vyřezání laťování | kus | 2 |  | 0 | 0 | 0 |  | 0 |  | 2 | 12 | 0 | 106 | 2 | 0 | 0 | 0 | 0 | 0 | 12 | 0
|  | šikmá střecha:2 |  | 2 | [6 empty] | šikmá střecha:2
65 | 998765102R00 | Přesun hmot pro krytiny tvrdé, výšky do 12 m | t | 0.001044 |  | 0 | 0 | 0 |  | 0 |  | 2 | 7 | 1001 | 5 | 2 | 0 | 0 | 0 | 0 | 0 | 7 | 1001
| Celkem za | 765 Krytiny tvrdé |  |  |  | 0 |  | 0.001044 |  | -0.0756 |  | 4 |  |  |  |  | 0 | 0 | 0 | 0 | 0
Díl: | 767 | Konstrukce zámečnické | [9 empty] | 1
66 | 767995101R00 | Výroba a montáž kov. atypických konstr. do 5 kg | kg | 21.195 |  | 0 | 6e-05 | 0.0012717 | 0 | 0 |  | 2 | 1 | 7 | 7 | 2 | 0 | 0 | 0 | 0 | 0 | 1 | 7
|  | hmotnost 1,57 kg/m - pásovina 40/5 - IPE 80 mm:0,45*6*5*1,57 |  | 21.195 | [6 empty] | hmotnost 1,57 kg/m - pásovina 40/5 - IPE 80 mm:0,45*6*5*1,57
67 | 767995110S00 | Žárové zinkování | kg | 394.1406 |  | 0 | 0 | 0 | 0 | 0 |  | 2 | 1 | 7 | 7 | 2 | 0 | 0 | 0 | 0 | 0 | 1 | 7
|  | IPE 80 mm - hmotnost 6,00 kg/m:1,25*5*6*5/1000*1,08*1000 |  | 202.5 | [6 empty] | IPE 80 mm - hmotnost 6,00 kg/m:1,25*5*6*5/1000*1,08*1000
|  | prostupy pro oc. trubky pod stropem:5*0,5*1,08*62,5 |  | 168.75 | [6 empty] | prostupy pro oc. trubky pod stropem:5*0,5*1,08*62,5
|  | hmotnost 1,57 kg/m - pásovina 40/5 - IPE 80 mm:0,45*6*5*1,57*1,08 |  | 22.8906 | [6 empty] | hmotnost 1,57 kg/m - pásovina 40/5 - IPE 80 mm:0,45*6*5*1,57*1,08
68 | 767990010RR0 | Ocelový rošt pod AHU 1 | kus | 1 |  | 0 | 0.7 | 0.7 |  | 0 |  | 2 | 12 | 0 | 39 | 2 | 0 | 0 | 0 | 0 | 0 | 12 | 0
|  | Rošt na ploché střeše z profilu UPE240, celkem dl. 20,5 m, materiál S235, žárové pozinkování:1 |  | 1 | [6 empty] | Rošt na ploché střeše z profilu UPE240, celkem dl. 20,5 m, materiál S235, žárové pozinkování:1
|  | Hmotnost celkem 700 kg: |  | 0 | [6 empty] | Hmotnost celkem 700 kg:
|  | Uložení přes pružné podložky na stavebně vytvořené patky na střeše. Použity budou 4 ks anti : |  | 0 | [6 empty] | Uložení přes pružné podložky na stavebně vytvořené patky na střeše. Použity budou 4 ks anti :
|  | vibračních podložek o rozměru 200x200 mm tl. 25 mm typu sylomer. : |  | 0 | [6 empty] | vibračních podložek o rozměru 200x200 mm tl. 25 mm typu sylomer. :
69 | 767990011RR0 | Ocelový rošt pod AHU 2 | kus | 1 |  | 0 | 0.05 | 0.05 |  | 0 |  | 2 | 12 | 0 | 81 | 2 | 0 | 0 | 0 | 0 | 0 | 12 | 0
|  | Rošt na betonovou podlahu v podkroví z profilu UPE80, celkem dl. 4,5 m, materiál S235, žárové :1 |  | 1 | [6 empty] | Rošt na betonovou podlahu v podkroví z profilu UPE80, celkem dl. 4,5 m, materiál S235, žárové :1
|  | pozinkování. Včetně 4 ks stavěcích šroubů dl. 155 mm s podložkou. : |  | 0 | [6 empty] | pozinkování. Včetně 4 ks stavěcích šroubů dl. 155 mm s podložkou. :
|  | Hmotnost celkem 50 kg: |  | 0 | [6 empty] | Hmotnost celkem 50 kg:
|  | Uložení přes pružné podložky na přestěrkovanou (vyrovnanou) betonovou podlahu. Použity : |  | 0 | [6 empty] | Uložení přes pružné podložky na přestěrkovanou (vyrovnanou) betonovou podlahu. Použity :
|  | budou 4 ks anti vibračních podložek o rozměru 200x200 mm tl. 25 mm typu sylomer. : |  | 0 | [6 empty] | budou 4 ks anti vibračních podložek o rozměru 200x200 mm tl. 25 mm typu sylomer. :
70 | 767990012RR0 | Ocelový rošt pod AHU 3 | kus | 1 |  | 0 | 0.07 | 0.07 |  | 0 |  | 2 | 12 | 0 | 83 | 2 | 0 | 0 | 0 | 0 | 0 | 12 | 0
|  | Rošt na betonovou podlahu v podkroví z profilu UPE80, celkem dl. 6,2 m, materiál S235, žárové :1 |  | 1 | [6 empty] | Rošt na betonovou podlahu v podkroví z profilu UPE80, celkem dl. 6,2 m, materiál S235, žárové :1
|  | pozinkování. Včetně 6 ks stavěcích šroubů dl. 155 mm s podložkou. : |  | 0 | [6 empty] | pozinkování. Včetně 6 ks stavěcích šroubů dl. 155 mm s podložkou. :
|  | Hmotnost celkem 70 kg: |  | 0 | [6 empty] | Hmotnost celkem 70 kg:
|  | Uložení přes pružné podložky na přestěrkovanou (vyrovnanou) betonovou podlahu. Použity : |  | 0 | [6 empty] | Uložení přes pružné podložky na přestěrkovanou (vyrovnanou) betonovou podlahu. Použity :
|  | budou 6 ks anti vibračních podložek o rozměru 200x200 mm tl. 25 mm typu sylomer. : |  | 0 | [6 empty] | budou 6 ks anti vibračních podložek o rozměru 200x200 mm tl. 25 mm typu sylomer. :
71 | 132202620000 | Tyč ocelová plochá jakost S235 40x5 mm | kg | 22.8906 |  | 0 | 0.001 | 0.022891 |  | 0 |  | 2 | 3 | 7 | 132202620000 | 2 | 0 | 0 | 0 | 0 | 0 | 3 | 7
|  | hmotnost 1,57 kg/m - pásovina 40/5 - IPE 80 mm:0,45*6*5*1,57*1,08 |  | 22.8906 | [6 empty] | hmotnost 1,57 kg/m - pásovina 40/5 - IPE 80 mm:0,45*6*5*1,57*1,08
72 | 998767102R00 | Přesun hmot pro zámečnické konstr., výšky do 12 m | t | 0.84416 |  | 0 | 0 | 0 |  | 0 |  | 2 | 7 | 1001 | 5 | 2 | 0 | 0 | 0 | 0 | 0 | 7 | 1001
73 | 171156530100 | Jeřáb automobilní 12,5 t ADK 125 | Sh | 20 |  | 0 |  | 0 |  | 0 |  | 2 | 6 | 7 | 171156530100 | 2 | 0 | 0 | 0 | 0 | 0 | 6 | 7
|  | osazení vzt jednotek:20 |  | 20 | [6 empty] | osazení vzt jednotek:20
| Celkem za | 767 Konstrukce zámečnické |  |  |  | 0 |  | 0.84416 |  | 0 |  | 4 |  |  |  |  | 0 | 0 | 0 | 0 | 0
Díl: | 771 | Podlahy z dlaždic a obklady | [9 empty] | 1
74 | 771100020RAA | Vyrovnání podkladu samoniv.hmotou standart v int. nivelační hmota tl. 10 mm, penetrace | m2 | 3.5 |  | 0 | 0.0161 | 0.05635 | 0 | 0 |  | 2 | 2 | 7 | 7 | 2 | 0 | 0 | 0 | 0 | 0 | 2 | 7
|  | pod AHU 2:2*0,5 |  | 1 | [6 empty] | pod AHU 2:2*0,5
|  | pod AHU 3:2,5*1 |  | 2.5 | [6 empty] | pod AHU 3:2,5*1
| Celkem za | 771 Podlahy z dlaždic a obklady |  |  |  | 0 |  | 0.05635 |  | 0 |  | 4 |  |  |  |  | 0 | 0 | 0 | 0 | 0
Díl: | 784 | Malby | [9 empty] | 1
75 | 784950030RAA | Oprava maleb z malířských směsí oškrábání, umytí, vyhlazení, 2x malba | m2 | 447.56 |  | 0 | 0.00026 | 0.11637 | 0 | 0 |  | 2 | 2 | 7 | 7 | 2 | 0 | 0 | 0 | 0 | 0 | 2 | 7
|  | 1.NP stěny:(36+3,5)*2,8*2 |  | 221.2 | [6 empty] | 1.NP stěny:(36+3,5)*2,8*2
|  | 1.NP stropy:50,33+74,77+12,6 |  | 137.7 | [6 empty] | 1.NP stropy:50,33+74,77+12,6
|  | 2.NP stěny:(1,6+0,475)*2,8 |  | 5.81 | [6 empty] | 2.NP stěny:(1,6+0,475)*2,8
|  | 2.NP stropy:57,45+19,19+6,21 |  | 82.85 | [6 empty] | 2.NP stropy:57,45+19,19+6,21
| Celkem za | 784 Malby |  |  |  | 0 |  | 0.11637 |  | 0 |  | 4 |  |  |  |  | 0 | 0 | 0 | 0 | 0
Díl: | D96 | Přesuny suti a vybouraných hmot | [9 empty] | 1
76 | 979011111R00 | Svislá doprava suti a vybour. hmot za 2.NP a 1.PP | t | 5.7219 |  | 0 | 0 | 0 |  | 0 |  | 2 | 8 | 0 | 3 | 1 | 0 | 0 | 0 | 0 | 0 | 8 | 0
77 | 979082111R00 | Vnitrostaveništní doprava suti do 10 m | t | 5.7219 |  | 0 | 0 | 0 |  | 0 |  | 2 | 8 | 0 | 3 | 1 | 0 | 0 | 0 | 0 | 0 | 8 | 0
78 | 979082121R00 | Příplatek k vnitrost. dopravě suti za dalších 5 m | t | 22.8876 |  | 0 | 0 | 0 |  | 0 |  | 2 | 8 | 0 | 3 | 1 | 0 | 0 | 0 | 0 | 0 | 8 | 0
79 | 979083117R00 | Vodorovné přemístění suti na skládku do 6000 m | t | 5.7219 |  | 0 | 0 | 0 |  | 0 |  | 2 | 8 | 0 | 3 | 1 | 0 | 0 | 0 | 0 | 0 | 8 | 0
80 | 979083191R00 | Příplatek za dalších započatých 1000 m nad 6000 m | t | 22.8876 |  | 0 | 0 | 0 |  | 0 |  | 2 | 8 | 0 | 3 | 1 | 0 | 0 | 0 | 0 | 0 | 8 | 0
81 | 979990000R00 | Poplatek za skládku smíšené stavební suti | t | 5.7219 |  | 0 | 0 | 0 |  | 0 |  | 2 | 8 | 0 | 3 | 1 | 0 | 0 | 0 | 0 | 0 | 8 | 0
| Celkem za | D96 Přesuny suti a vybouraných hmot |  |  |  | 0 |  | 0 |  | 0 |  | 4 |  |  |  |  | 0 | 0 | 0 | 0 | 0

## SO 02 b 1 KL (hidden)
POLOŽKOVÝ ROZPOČET
Rozpočet |  | 1 | Nucené větrání - VZT | JKSO
Objekt |  |  |  | SKP
SO 02 b |  | Nucené větrání - VZT |  | Měrná jednotka
Stavba |  |  |  | Počet jednotek | 0
1105 |  | SEN budovy SZŠ Beroun |  | Náklady na m.j. | 0
Projektant |  | Design 4 - projekty staveb, s.r.o. |  | Typ rozpočtu
Zpracovatel projektu
Objednatel |  | Střední zdravotnická škola Beroun
Dodavatel |  |  |  | Zakázkové číslo
Rozpočtoval |  |  |  | Počet listů
ROZPOČTOVÉ NÁKLADY
Základní rozpočtové náklady |  |  | Ostatní rozpočtové náklady
| HSV celkem | 0 | 0 |  | 0
Z | PSV celkem | 0
R | M práce celkem | 0
N | M dodávky celkem | 0
ZRN celkem |  | 0
HZS |  | 0
ZRN+HZS |  | 0 | Ostatní náklady neuvedené |  | 0
ZRN+ost.náklady+HZS |  | 0 | Ostatní náklady celkem |  | 0
Vypracoval |  |  | Za zhotovitele | Za objednatele
Jméno : |  |  | Jméno : | Jméno :
Datum : |  |  | Datum : | Datum :
Podpis : |  |  | Podpis: | Podpis:
Základ pro DPH |  | 21 | % | 0
DPH |  | 21 | % | 0
Základ pro DPH |  | 0 | % | 0
DPH |  | 0 | % | 0
CENA ZA OBJEKT CELKEM |  |  |  | 0
Poznámka :

## SO 02 b 1 Rek (hidden)
Stavba : |  | 1105 SEN budovy SZŠ Beroun |  |  | Rozpočet : | 1
Objekt : |  | SO 02 b Nucené větrání - VZT |  |  | Nucené větrání - VZT
REKAPITULACE STAVEBNÍCH DÍLŮ
| Stavební díl |  | HSV | PSV | Dodávka | Montáž | HZS
M24 | Montáže vzduchotechnických zařízení |  | 0 | 0 | 0 | 0 | 0
| CELKEM OBJEKT |  | 0 | 0 | 0 | 0 | 0
VEDLEJŠÍ ROZPOČTOVÉ NÁKLADY
Název VRN |  |  | Kč | % | Základna |  | Kč
[5 empty] | 0 |  | 0 | 8
| CELKEM VRN |  |  |  |  | 0

## SO 02 b 1 Pol
Soupis prací
Stavba : |  | 1105 SEN budovy SZŠ Beroun |  | Rozpočet: | 1
Objekt : |  | SO 02 b Nucené větrání - VZT |  | Nucené větrání - VZT
P.č. | Číslo položky | Název položky | MJ | množství | cena / MJ | celkem (Kč) | Jednotková hmotnost | Celková hmotnost | Jednotková dem.hmot. | Celková dem.hmot.
Díl: | M24 | Montáže vzduchotechnických zařízení | [8 empty] | 1
1 | M24B | VZT dle samostatného soupisu | soubor | 1 | 0 | 0 | 0 | 0 |  | 0 | 2 | 12 | 0 | 2 | 4 | 0 | 0 | 0 | 0 | 0 | 12 | 0
| Celkem za | M24 Montáže vzduchotechnických zařízení |  |  |  | 0 |  | 0 |  | 0 | 4 |  |  |  |  | 0 | 0 | 0 | 0 | 0

## SO 02 c 1 KL (hidden)
POLOŽKOVÝ ROZPOČET
Rozpočet |  | 1 | Nucené větrání - Elektro | JKSO
Objekt |  |  |  | SKP
SO 02 c |  | Nucené větrání - Elektro |  | Měrná jednotka
Stavba |  |  |  | Počet jednotek | 0
1105 |  | SEN budovy SZŠ Beroun |  | Náklady na m.j. | 0
Projektant |  | Design 4 - projekty staveb, s.r.o. |  | Typ rozpočtu
Zpracovatel projektu
Objednatel |  | Střední zdravotnická škola Beroun
Dodavatel |  |  |  | Zakázkové číslo
Rozpočtoval |  |  |  | Počet listů
ROZPOČTOVÉ NÁKLADY
Základní rozpočtové náklady |  |  | Ostatní rozpočtové náklady
| HSV celkem | 0 | 0 |  | 0
Z | PSV celkem | 0
R | M práce celkem | 0
N | M dodávky celkem | 0
ZRN celkem |  | 0
HZS |  | 0
ZRN+HZS |  | 0 | Ostatní náklady neuvedené |  | 0
ZRN+ost.náklady+HZS |  | 0 | Ostatní náklady celkem |  | 0
Vypracoval |  |  | Za zhotovitele | Za objednatele
Jméno : |  |  | Jméno : | Jméno :
Datum : |  |  | Datum : | Datum :
Podpis : |  |  | Podpis: | Podpis:
Základ pro DPH |  | 21 | % | 0
DPH |  | 21 | % | 0
Základ pro DPH |  | 0 | % | 0
DPH |  | 0 | % | 0
CENA ZA OBJEKT CELKEM |  |  |  | 0
Poznámka :

## SO 02 c 1 Rek (hidden)
Stavba : |  | 1105 SEN budovy SZŠ Beroun |  |  | Rozpočet : | 1
Objekt : |  | SO 02 c Nucené větrání - Elektro |  |  | Nucené větrání - Elektro
REKAPITULACE STAVEBNÍCH DÍLŮ
| Stavební díl |  | HSV | PSV | Dodávka | Montáž | HZS
M21 | Elektromontáže |  | 0 | 0 | 0 | 0 | 0
| CELKEM OBJEKT |  | 0 | 0 | 0 | 0 | 0
VEDLEJŠÍ ROZPOČTOVÉ NÁKLADY
Název VRN |  |  | Kč | % | Základna |  | Kč
[5 empty] | 0 |  | 0 | 8
| CELKEM VRN |  |  |  |  | 0

## SO 02 b 1 Pol VZT
Výkaz výměr |  |  | revize.č.0
Stavba: |  |  | Nucené větrání učeben ve střední zdravotní škole v Berouně |  |  | Objednatel:
Projektant: |  |  | Jiří Kejmar, Milánská 417, 109 00 Praha 10 |  |  | Zhotovitel:
Část: |  |  | VZDUCHOTECHNIKA |  |  | Datum:
P.Č. | KCN | Kód položky | Popis | MJ | Množství celkem | Cena jednotková | Cena celkem
1 | 2 | 3 | 4 | 5 | 6 | 7 | 10
AHU1 – Větrání učeben č.1 a 2 v 1np
|  | AHU1 | Vzduchotechnická jednotka ve venkovním provedení DUPLEX 1500 Multi Econ-N - pro přívod a odvod vzduchu | ks | 1 |  | 0
Přívod: klapka, filtr EU5, deskový rekuperační výměník, ventilátor s FM
Odvod: klapka, filtr EU4, ventilátor s FM
Vp = 1300 m3/h, Pext = 260Pa
Vo = 1300 m3/h, Pext = 240Pa
vč. Pružných vložek na sání a výtlaku z jednotky, základového rámu
|  |  | vč. měření a regulace ( rozváděč, kabeláž, čidla, manometry, teploměry, regulátor, propojení, zprovoznění…) | sada | 1 |  | 0
|  | EO.1 | Elektrický ohřívač vzduchu EPO-V315 / 3 vč. vestavěných spínacích prvků a teplot | ks | 1 |  | 0
|  | SA1.1 | Tlumič hluku do kruhového potrubí D315 / 900 | ks | 4 |  | 0
|  | SA1.2 | Tlumič hluku do kruhového potrubí D250 / 900 | ks | 8 |  | 0
|  | VAV1.1 | Regulátor variabilního průtoku se servopohonem ø250 mm - VAV-D 250.D.CF-L, napájení 230V | ks | 2 |  | 0
|  | VAV1.2 | Regulátor variabilního průtoku se servopohonem ø250 mm - VAV-D 250.D.CF-L, napájení 230V | ks | 2 |  | 0
|  | SG1.1 | Přívodní vyúst komfortní do kruhového potrubí s regulací R2, vel. 625x75 | ks | 8 |  | 0
|  | EG1.1 | Odvodní vyúst komfortní do kruhového potrubí s regulací R1, vel. 625x75 | ks | 8 |  | 0
Kruhové potrubí z pozinkovaného plechu o síle dle norem, včetně tvarovek, regulačních klapek, spojovacího a těsnícího materiálu ( SPIRO )
|  |  | do průměru 315 / 20% tvarovek | bm | 14 |  | 0
|  |  | do průměru 250 / 20% tvarovek | bm | 64 |  | 0
|  |  | Tepelná izolace potrubí - minerální vlna s polepem - tl.6cm | m2 | 12 |  | 0
|  |  | Tepelná izolace potrubí - minerální vlna s oplechováním - tl.6cm | m2 | 58 |  | 0
|  |  | Kapotáž el.ohřívače | ks | 1 |  | 0
|  |  | Kapotáž regulátorů průtoku vzduchu | ks | 2 |  | 0
AHU2 – Větrání učebny č.9 v 2np
|  | AHU2 | Vzduchotechnická jednotka ve venkovním provedení DUPLEX 800 Multi Eco - pro přívod a odvod vzduchu | ks | 1 |  | 0
Přívod: klapka, filtr EU5, deskový rekuperační výměník, ventilátor
Odvod: klapka, filtr EU4, ventilátor
Vp = 650 m3/h, Pext = 240Pa
Vo = 650 m3/h, Pext = 230Pa
vč. Pružných vložek na sání a výtlaku z jednotky, základového rámu
|  |  | vč. měření a regulace ( rozváděč, kabeláž, čidla, manometry, teploměry, regulátor, propojení, zprovoznění…) | sada | 1 |  | 0
|  | EO.2 | Elektrický ohřívač vzduchu EPO-V250 / 2 vč. vestavěných spínacích prvků a teplot | ks | 1 |  | 0
|  | SA2.1 | Tlumič hluku do kruhového potrubí D250 / 900 | ks | 8 |  | 0
|  | VH2.1 | Protidešťová stříška RH250 | ks | 2 |  | 0
|  | SG2.1 | Přívodní vyúst komfortní do kruhového potrubí s regulací R2, vel. 625x75 | ks | 4 |  | 0
|  | EG2.1 | Odvodní vyúst komfortní do kruhového potrubí s regulací R1, vel. 425x125 | ks | 4 |  | 0
Kruhové potrubí z pozinkovaného plechu o síle dle norem, včetně tvarovek, regulačních klapek, spojovacího a těsnícího materiálu ( SPIRO )
|  |  | do průměru 250 / 20% tvarovek | bm | 28 |  | 0
|  |  | do průměru 300 / 20% tvarovek | bm | 3 |  | 0
|  |  | Tepelná izolace potrubí - minerální vlna s polepem - tl.6cm | m2 | 24 |  | 0
AHU3 – Větrání učeben č.3 až 7 v 1np
|  | AHU3 | Vzduchotechnická jednotka ve venkovním provedení DUPLEX 3500 Multi Eco - pro přívod a odvod vzduchu | ks | 1 |  | 0
Přívod: klapka, filtr EU5, deskový rekuperační výměník, ventilátor s FM
Odvod: klapka, filtr EU4, ventilátor s FM
Vp = 3250 m3/h, Pext = 330Pa
Vo = 3250 m3/h, Pext = 280Pa
vč. Pružných vložek na sání a výtlaku z jednotky, základového rámu
|  |  | vč. měření a regulace ( rozváděč, kabeláž, čidla, manometry, teploměry, regulátor, propojení, zprovoznění…) | sada | 1 |  | 0
|  | EO.3 | Elektrický ohřívač vzduchu EPO-V600x300 / 9 vč. vestavěných spínacích prvků a teplot | ks | 1 |  | 0
Tlumič hluku do hrantého potrubí - kulisový
|  | SA3.1 | 800x400/1000 ( kulisy 100 ) | ks | 9 |  | 0
|  | VAV3.1 | Regulátor variabilního průtoku se servopohonem ø225 mm - VAV-D 250.D.CF-L, napájení 230V | ks | 1 |  | 0
|  | VAV3.2 | Regulátor variabilního průtoku se servopohonem ø225 mm - VAV-D 250.D.CF-L, napájení 230V | ks | 1 |  | 0
|  | VAV3.3 | Regulátor variabilního průtoku se servopohonem ø225 mm - VAV-D 250.D.CF-L, napájení 230V | ks | 1 |  | 0
|  | VAV3.4 | Regulátor variabilního průtoku se servopohonem ø225 mm - VAV-D 250.D.CF-L, napájení 230V | ks | 1 |  | 0
|  | VAV3.5 | Regulátor variabilního průtoku se servopohonem ø225 mm - VAV-D 250.D.CF-L, napájení 230V | ks | 1 |  | 0
|  | SG3.1 | Přívodní vyúst komfortní do kruhového potrubí s regulací R2, vel. 625x75 | ks | 20 |  | 0
|  | EG1.1 | Odvodní vyúst komfortní do hranatého potrubí s regulací R1, vel. 825x225 | ks | 5 |  | 0
Kruhové potrubí z pozinkovaného plechu o síle dle norem, včetně tvarovek, regulačních klapek, spojovacího a těsnícího materiálu ( SPIRO )
|  |  | do průměru 300 / 20% tvarovek | bm | 18 |  | 0
|  |  | do průměru 225 / 20% tvarovek | bm | 76 |  | 0
Potrubí hranaté z pozinkovaného plechu o síle dle norem, včetně tvarovek, regulačních klapek, spojovacího a těsnícího materiálu
|  |  | do obvodu 2000/20% tvarovek | bm | 58 |  | 0
|  |  | Tepelná izolace potrubí - minerální vlna s polepem - tl.6cm | m2 | 108 |  | 0
Společné zařízení
|  |  | Závěsný systém jednoho výrobce (např. Hilti) - objímky, závěsy, kotvy, příčníky, závitové tyče, konzoly, hmoždínky; vrtání do betonových a jiných konstrukcí; statické výpočty výrobce | sada | 1 |  | 0
|  |  | Betonové desky 500x500x60 pro kotvení na střechu vč. pryžové podložky 600x600 | kpl | 1 |  | 0
|  |  | Dodavatelská dokumentace | kus | 1 |  | 0
|  |  | Dokumentace skutečného provedení | kus | 1 |  | 0
|  |  | Zaregulování soustavy | kus | 1 |  | 0
|  |  | Manuály | kus | 1 |  | 0
|  |  | Testy a revíze | kus | 1 |  | 0
|  |  | Zaškolení | kus | 1 |  | 0
|  |  | Zkušební provoz | kus | 1 |  | 0
|  |  | Energie a jiná media | kus | 1 |  | 0
|  |  | Lešení a pomocné konstrukce | kus | 1 |  | 0
|  |  | Celkem bez DPH |  |  |  | 0
Pokud není uvedeno jinak, obsahují všechny položky dodávku a montáž zařízení vč. veškerých pomocných materiálů nutných k montáži zařízení
Montážní, spojovací, těsnící, závěsový materiál, vč. pomocných konstrukcí pod zařízení, vč. materiálu pro eliminaci přenosu vibrací do stavebních konstrukcí od všech zařízení, rýhovaná vícevrstvá pryž, izolátory chvění
Výměry potrubí jsou uvedeny bez prořezů
Veškeré zařízení bude vybíráno od prověřených výrobců v oboru. Uvedené referenční výrobky udávají technický a kvalitativní standard výrobku.
Podkladem pro ocenění, stavbu, technické řešení jednotlivých konstrukcí a objednávání materiálu je projekt jako celek, přičemž stačí, aby příslušné dodávky a práce byly zmíněny v některé z jeho částí. Technické řešení jednotlivých konstrukcí nelze v žádném případě odvozovat od této specifikace, ale výlučně od projektu.
Uchazeč (Zhotovitel) si je vědom, že je jeho povinností zahrnout do ceny i veškeré práce a materiály, které nemusí být v tomto výkazu výměr vyslovně uvedené, ale jsou součástí projektu. Případné doplnění specifikaci je možno jen v samostatném výkazu (tzn. ""pod čarou"" tohoto výkazu výměr). Následné změny výměr v průběhu realizace nebudou akceptovány.
Pokud to není jmenovitě uvedeno v této specifikaci, jsou součástí ceny Zhotovitele i veškeré zkoušky, potřebná měření, inspekce, uvedení zařízení do provozu, zaškolení obsluhy a revize, zpracování veškeré dílenské dokumentace, provozních předpisů, manuálů a zpracování projektu skutečného provedení.

## SO 02 c 1 Pol
Soupis prací
Stavba : |  | 1105 SEN budovy SZŠ Beroun |  | Rozpočet: | 1
Objekt : |  | SO 02 c Nucené větrání - Elektro |  | Nucené větrání - Elektro
P.č. | Číslo položky | Název položky | MJ | množství | cena / MJ | celkem (Kč) | Jednotková hmotnost | Celková hmotnost | Jednotková dem.hmot. | Celková dem.hmot.
Díl: | M21 | Elektromontáže | [8 empty] | 1
1 | M210B | Elektroinstalace dle samostaného soupisu | soubor | 1 | 0 | 0 | 0 | 0 |  | 0 | 2 | 12 | 0 | 1 | 4 | 0 | 0 | 0 | 0 | 0 | 12 | 0
| Celkem za | M21 Elektromontáže |  |  |  | 0 |  | 0 |  | 0 | 4 |  |  |  |  | 0 | 0 | 0 | 0 | 0

## SO 02 c 1 pol EL KL
Akce : | Nucené větrání učeben
Střední zdravotnické školy Beroun
Stupeň : | Dokumentace pro územní rozhodnutí
a stavební povolení
Datum : | 02.2016
D.1.4.2 Silnoproudá elektrotechnika
Celková rekapitulace - rozpočet
Elektroinstalace materiál |  | 0
Elektroinstalace montáže |  | 0
Dozbrojení rozvaděče R7 |  | 0
Dozbrojení rozvaděče R8 |  | 0
Dozbrojení rozvaděče R9 |  | 0
Demontáž a ekologická likvidace stávajících elektroinstalací
Revize el. zařízení
Vypracování dokumentace skutečného provedení stavby
Zkouška a prohlídka rozvodných zařízení
Proškolení obsluhy
Celkem bez DPH |  | 0

## SO 02 c 1 Pol El mtž + mat
Elektroinstalace - materiál a montáže
p.č. | popis materiál | m.j. | množství | cena za m.j. | celková cena | cena za montáž | celková cena za montáž
1 | Přisazené zářivkové svítidlo 2x24W/230V, parabolická mřížka z leštěného hliníkového plechu (PAR) - elektronický předřadník - T5/G5, IP20 | ks | 10 |  | 0 |  | 0
2 | Přisazené zářivkové svítidlo 2x24W/230V, parabolická mřížka z leštěného hliníkového plechu (PAR) - elektronický předřadník - T5/G5 + nouzový modul, IP20 | ks | 3 |  | 0 |  | 0
3 | Přístrojová instalační krabice plastová, v provedení pod omítku. | ks | 4 |  | 0 |  | 0
4 | Krabice nástěná IP54 + svorkovnice | ks | 2 |  | 0 |  | 0
5 | Krabice nástěná IP54 + svorkovnice bezhalogenové provedení | ks | 6 |  | 0 |  | 0
6 | Tlačítko zapínací jednofázové v provedení pod omítku, 10A/230V, barva bílá, plastové provedení, samozhášivé, krytí IP20 | ks | 4 |  | 0 |  | 0
7 | CXKH-R 2Ox1,5 provedení B2s1d0 | m | 80 |  | 0 |  | 0
8 | CXKH-R 3Jx1,5 provedení B2s1d0 | m | 65 |  | 0 |  | 0
9 | CXKH-R 5Jx1,5 provedení B2s1d0 | m | 105 |  | 0 |  | 0
10 | Kabel CYKY 3Jx1,5 | m | 110 |  | 0 |  | 0
11 | Kabel CYKY 3Jx2,5 | m | 65 |  | 0 |  | 0
12 | Kabel CYKY 5Jx2,5 | m | 115 |  | 0 |  | 0
13 | Vodič CY6 zelenožlutý bezhalogenové provedení B2s1d0 | m | 95 |  | 0 |  | 0
14 | Ukončení drátu do 6mm2 | ks | 12 |  |  |  | 0
15 | LHD 20X20HF HD - LIŠTA HRANATÁ BEZHALOGENOVÁ včetně tvarových a koncových prvků. | m | 53 |  | 0 |  | 0
16 | LHD 40X20HF HD - LIŠTA HRANATÁ BEZHALOGENOVÁ včetně tvarových a koncových prvků. | m | 58 |  | 0 |  | 0
17 | El.instal. trubka PE20 pevná + příchytky | m | 115 |  | 0 |  | 0
18 | Vysekání rýhy v cihelných zdech hloubka 3cm šířka do 7cm včetně úklidu sutě | m | 3 |  |  |  | 0
19 | Vyplnění a omítnutí rýhy v cihelných zdech hloubka 3cm šířka do 7cm, včetně materiálu | m | 3 |  |  |  | 0
20 | Vyvrtání otvoru do stěny, pro rozvodnou nebo přístrojovou krabici pr.68mm včetně úklidu sutě | ks | 4 |  |  |  | 0
21 | Průraz stropní konstrukcí hloubka 300-400x150x30mm. Včetně úklidu sutě. | ks | 2 |  |  |  | 0
22 | Připojení VZT | ks | 15 |  |  |  | 0
23 | Ukončení kabelu do 2x4mm2 | ks | 1 |  |  |  | 0
24 | Ukončení kabelu do 3x4mm2 | ks | 10 |  |  |  | 0
25 | Ukončení kabelu do 5x4mm2 | ks | 8 |  |  |  | 0
26 | Celkem |  |  |  | 0 |  | 0
27 | Drobný pomocný materiál 3% | % | 3 | 0 | 0
28 | Přesun materiálu 2,5% | % | 2.5 | 0 | 0
29 | Stavební přípomoci 5% | % | 5 |  |  | 0 | 0
30 | Celkový součet |  |  |  | 0 |  | 0

## SO 02 c 1 Pol El rozvaděče
Dozbrojení rozvaděče R7
p.č. | popis materiál | m.j. | množství | cena za m.j. | celková cena | cena za montáž | celková cena za montáž
1 | Jistič jednopólový B2/1 | ks | 1 |  | 0 |  | 0
2 | Jistič jednopólový B10/1 | ks | 2 |  | 0 |  | 0
3 | Impulsní spínač 16A 230V 1P | ks | 1 |  | 0 |  | 0
4 | Instalační stykač 20A/1Z,1R/230V AC | ks | 1 |  | 0 |  | 0
5 | Řadová svorka 2 až 4 mm2 | ks | 6 |  | 0 |  | 0
6 | Popis přístrojů, svorek a okruhů | ks | 15 |  | 0 |  | 0
7 | Drobný pomocný materiál | ks | 1 |  | 0 |  | 0
8 | Protokol o kusové zkoušce a kompletnosti rozvaděče | ks | 1 |  |  |  | 0
9 | Úprava krycí masky rozvaděče | h | 4 |  |  |  | 0
10 | Celkový součet |  |  |  | 0 |  | 0
11 | Celkový součet za materiál a montáž | [5 empty] | 0
Dozbrojení rozvaděče R8
p.č. | popis materiál | m.j. | množství | cena za m.j. | celková cena | cena za montáž | celková cena za montáž
1 | Jistič jednopólový B10/1 | ks | 1 |  | 0 |  | 0
2 | Jistič jednopólový C10/1 | ks | 1 |  | 0 |  | 0
3 | Jistič třípólový B16/3 | ks | 1 |  | 0 |  | 0
4 | Jistič třípólový C16/3 | ks | 1 |  | 0 |  | 0
5 | Řadová svorka 2 až 4 mm2 | ks | 8 |  | 0 |  | 0
6 | Popis přístrojů, svorek a okruhů | ks | 16 |  | 0 |  | 0
7 | Drobný pomocný materiál | ks | 1 |  | 0 |  | 0
8 | Protokol o kusové zkoušce a kompletnosti rozvaděče | ks | 1 |  |  |  | 0
9 | Úprava krycí masky rozvaděče | h | 4 |  |  |  | 0
10 | Celkový součet |  |  |  | 0 |  | 0
11 | Celkový součet za materiál a montáž | [5 empty] | 0
Dozbrojení rozvaděče R9
p.č. | popis materiál | m.j. | množství | cena za m.j. | celková cena | cena za montáž | celková cena za montáž
1 | Jistič jednopólový B10/1 | ks | 1 |  | 0 |  | 0
2 | Jistič jednopólový C10/1 | ks | 1 |  | 0 |  | 0
3 | Jistič třípólový B10/3 | ks | 1 |  | 0 |  | 0
4 | Řadová svorka 2 až 4 mm2 | ks | 5 |  | 0 |  | 0
5 | Popis přístrojů, svorek a okruhů | ks | 11 |  | 0 |  | 0
6 | Drobný pomocný materiál | ks | 1 |  | 0 |  | 0
7 | Protokol o kusové zkoušce a kompletnosti rozvaděče | ks | 1 |  |  |  | 0
8 | Úprava krycí masky rozvaděče | h | 4 |  |  |  | 0
9 | Celkový součet |  |  |  | 0 |  | 0
10 | Celkový součet za materiál a montáž | [5 empty] | 0

## SO 02 d 1 KL (hidden)
POLOŽKOVÝ ROZPOČET
Rozpočet |  | 1 | Vedlejší náklady | JKSO
Objekt |  |  |  | SKP
SO 02 d |  | Nucené větrání - Vedlejší náklady |  | Měrná jednotka
Stavba |  |  |  | Počet jednotek | 0
1105 |  | SEN budovy SZŠ Beroun |  | Náklady na m.j. | 0
Projektant |  | Design 4 - projekty staveb, s.r.o. |  | Typ rozpočtu
Zpracovatel projektu
Objednatel |  | Střední zdravotnická škola Beroun
Dodavatel |  |  |  | Zakázkové číslo
Rozpočtoval |  |  |  | Počet listů
ROZPOČTOVÉ NÁKLADY
Základní rozpočtové náklady |  |  | Ostatní rozpočtové náklady
| HSV celkem | 0 | 0 |  | 0
Z | PSV celkem | 0
R | M práce celkem | 0
N | M dodávky celkem | 0
ZRN celkem |  | 0
HZS |  | 0
ZRN+HZS |  | 0 | Ostatní náklady neuvedené |  | 0
ZRN+ost.náklady+HZS |  | 0 | Ostatní náklady celkem |  | 0
Vypracoval |  |  | Za zhotovitele | Za objednatele
Jméno : |  |  | Jméno : | Jméno :
Datum : |  |  | Datum : | Datum :
Podpis : |  |  | Podpis: | Podpis:
Základ pro DPH |  | 21 | % | 0
DPH |  | 21 | % | 0
Základ pro DPH |  | 0 | % | 0
DPH |  | 0 | % | 0
CENA ZA OBJEKT CELKEM |  |  |  | 0
Poznámka :

## SO 02 d 1 Rek (hidden)
Stavba : |  | 1105 SEN budovy SZŠ Beroun |  |  | Rozpočet : | 1
Objekt : |  | SO 02 d Nucené větrání - Vedlejší náklady |  |  | Vedlejší náklady
REKAPITULACE STAVEBNÍCH DÍLŮ
| Stavební díl |  | HSV | PSV | Dodávka | Montáž | HZS
01 | Vedlejší rozpočtové náklady |  | 0 | 0 | 0 | 0 | 0
| CELKEM OBJEKT |  | 0 | 0 | 0 | 0 | 0
VEDLEJŠÍ ROZPOČTOVÉ NÁKLADY
Název VRN |  |  | Kč | % | Základna |  | Kč
[5 empty] | 0 |  | 0 | 8
| CELKEM VRN |  |  |  |  | 0

## SO 02 d 1 Pol
Soupis prací
Stavba : |  | 1105 SEN budovy SZŠ Beroun |  | Rozpočet: | 1
Objekt : |  | SO 02 d Nucené větrání - Vedlejší náklady |  | Vedlejší náklady
P.č. | Číslo položky | Název položky | MJ | množství | cena / MJ | celkem (Kč) | Jednotková hmotnost | Celková hmotnost | Jednotková dem.hmot. | Celková dem.hmot.
Díl: | 01 | Vedlejší rozpočtové náklady | [8 empty] | 1
1 | 01 | Zařízení staveniště - Veškeré náklady spojené s vybudováním, provozem a odstraněním ZS | soubor | 1 |  | 0 | 0 | 0 | 0 | 0 | 2 | 1 | 1 | 1 | 1 | 0 | 0 | 0 | 0 | 0 | 1 | 1
2 | 02 | Zkoušky a revize- Náklady zhotovitele na provádění zkoušek a revizí nezbytných k provedení díla | soubor | 1 |  | 0 | 0 | 0 | 0 | 0 | 2 | 1 | 1 | 1 | 1 | 0 | 0 | 0 | 0 | 0 | 1 | 1
3 | 03 | Provozní vlivy - Zohlednění všech cizých vlivů způsobených na stavbě | soubor | 1 |  | 0 | 0 | 0 | 0 | 0 | 2 | 1 | 1 | 1 | 1 | 0 | 0 | 0 | 0 | 0 | 1 | 1
4 | 05 | Mimostaveništní doprava - mimořádné náklady spojené s dopravou materiálů na staveniště | soubor | 1 |  | 0 | 0 | 0 | 0 | 0 | 2 | 1 | 1 | 1 | 1 | 0 | 0 | 0 | 0 | 0 | 1 | 1
5 | 06 | Územní vlivy - zohlednění dopravních omezení záborů veřejných ploch | soubor | 1 |  | 0 | 0 | 0 | 0 | 0 | 2 | 1 | 1 | 1 | 1 | 0 | 0 | 0 | 0 | 0 | 1 | 1
6 | 07 | Dokumentace skutečného provedení 3 paré | soubor | 1 |  | 0 | 0 | 0 | 0 | 0 | 2 | 1 | 1 | 1 | 1 | 0 | 0 | 0 | 0 | 0 | 1 | 1
7 | 09 | Bankovní záruka - náklady na bankovní záruky dle podmínek zadávací dokumentace | soubor | 1 |  | 0 | 0 | 0 | 0 | 0 | 2 | 1 | 1 | 1 | 1 | 0 | 0 | 0 | 0 | 0 | 1 | 1
8 | 10 | Pojištění stavby - náklady na pojištění stavby dle podmínek zadávací dokumentace | soubor | 1 |  | 0 | 0 | 0 | 0 | 0 | 2 | 1 | 1 | 1 | 1 | 0 | 0 | 0 | 0 | 0 | 1 | 1
| Celkem za | 01 Vedlejší rozpočtové náklady |  |  |  | 0 |  | 0 |  | 0 | 4 |  |  |  |  | 0 | 0 | 0 | 0 | 0

## SO 02 e 1 KL (hidden)
POLOŽKOVÝ ROZPOČET
Rozpočet |  | 1 | Rozpočtová rezerva | JKSO
Objekt |  |  |  | SKP
SO 02 e |  | Nucené větrání - Rozpočtová rezerva |  | Měrná jednotka
Stavba |  |  |  | Počet jednotek | 0
1105 |  | SEN budovy SZŠ Beroun |  | Náklady na m.j. | 0
Projektant |  | Design 4 - projekty staveb, s.r.o. |  | Typ rozpočtu
Zpracovatel projektu
Objednatel |  | Střední zdravotnická škola Beroun
Dodavatel |  |  |  | Zakázkové číslo
Rozpočtoval |  |  |  | Počet listů
ROZPOČTOVÉ NÁKLADY
Základní rozpočtové náklady |  |  | Ostatní rozpočtové náklady
| HSV celkem | 0 | 0 |  | 0
Z | PSV celkem | 0
R | M práce celkem | 0
N | M dodávky celkem | 0
ZRN celkem |  | 0
HZS |  | 0
ZRN+HZS |  | 0 | Ostatní náklady neuvedené |  | 0
ZRN+ost.náklady+HZS |  | 0 | Ostatní náklady celkem |  | 0
Vypracoval |  |  | Za zhotovitele | Za objednatele
Jméno : |  |  | Jméno : | Jméno :
Datum : |  |  | Datum : | Datum :
Podpis : |  |  | Podpis: | Podpis:
Základ pro DPH |  | 21 | % | 0
DPH |  | 21 | % | 0
Základ pro DPH |  | 0 | % | 0
DPH |  | 0 | % | 0
CENA ZA OBJEKT CELKEM |  |  |  | 0
Poznámka :

## SO 02 e 1 Rek (hidden)
Stavba : |  | 1105 SEN budovy SZŠ Beroun |  |  | Rozpočet : | 1
Objekt : |  | SO 02 e Nucené větrání - Rozpočtová rezerva |  |  | Rozpočtová rezerva
REKAPITULACE STAVEBNÍCH DÍLŮ
| Stavební díl |  | HSV | PSV | Dodávka | Montáž | HZS
01 | Vedlejší rozpočtové náklady |  | 0 | 0 | 0 | 0 | 0
| CELKEM OBJEKT |  | 0 | 0 | 0 | 0 | 0
VEDLEJŠÍ ROZPOČTOVÉ NÁKLADY
Název VRN |  |  | Kč | % | Základna |  | Kč
[5 empty] | 0 |  | 0 | 8
| CELKEM VRN |  |  |  |  | 0

## SO 02 e 1 Pol
Soupis prací
Stavba : |  | 1105 SEN budovy SZŠ Beroun |  | Rozpočet: | 1
Objekt : |  | SO 02 e Nucené větrání - Rozpočtová rezerva |  | Rozpočtová rezerva
P.č. | Číslo položky | Název položky | MJ | množství | cena / MJ | celkem (Kč) | Jednotková hmotnost | Celková hmotnost | Jednotková dem.hmot. | Celková dem.hmot.
Díl: | 01 | Vedlejší rozpočtové náklady | [8 empty] | 1
1 | 1 | Rozpočtová rezerva ve výši 5 % z celkových nákladů stavby | kus | 1 | 0 | 0 | 0 | 0 | 0 | 0 | 2 | 1 | 1 | 1 | 1 | 0 | 0 | 0 | 0 | 0 | 1 | 1
| Celkem za | 01 Vedlejší rozpočtové náklady |  |  |  | 0 |  | 0 |  | 0 | 4 |  |  |  |  | 0 | 0 | 0 | 0 | 0