## Pokyny pro vyplnění
Pokyny pro vyplnění
Ve všech listech tohoto souboru můžete měnit pouze buňky s modrým pozadím. Jedná se o tyto údaje : - údaje o firmě - jednotkové ceny položek zadané na maximálně dvě desetinná místa

## Stavba
#RTSROZP# | Soupis stavebních prací, dodávek a služeb
| Stavba: |  | 1168 | Aktivizační centrum - denní stacionář Centrum 83
| Zadavatel |  | Centrum 83, poskytovatel sociálních služeb |  |  |  | IČO: | 00874680
|  |  | Václavkova 950 |  |  |  | DIČ:
|  |  | 29301 | Mladá Boleslav-Mladá Boleslav II
| Projektant: |  | Energy Benefit Centre a.s. |  |  |  | IČO: | 29029210
|  |  | Křenova 438/3 |  |  |  | DIČ: | CZ29029210
|  |  | 16200 | Praha-Veleslavín
| Zhotovitel: | [5 empty] | IČO:
DIČ:
Vypracoval:
| Rozpis ceny | [6 empty] | Celkem
HSV | HSV | [6 empty] | 0
PSV | PSV | [6 empty] | 0
MON | MON | [6 empty] | 0
VN | Vedlejší náklady | [6 empty] | 0
ON | Ostatní náklady | [6 empty] | 0
| Celkem | [6 empty] | 0
Rekapitulace daní
0 | Základ pro sníženou DPH |  |  | 15 | % | 0 |  |  | CZK
0 | Snížená DPH |  |  | 15 | % | 0 |  |  | CZK
0 | Základ pro základní DPH |  |  | 21 | % | 0 |  |  | CZK
0 | Základní DPH |  |  | 21 | % | 0 |  |  | CZK
0 | Zaokrouhlení |  |  |  |  | 0 |  |  | CZK
| Cena celkem bez DPH |  |  |  |  | 0 |  |  | CZK
0 | Cena celkem s DPH |  |  |  |  | 0 |  |  | CZK
|  | v |  |  | dne |  | 2026-07-29
|  |  | Za zhotovitele |  |  |  | Za objednatele
Rekapitulace dílčích částí
#CASTI>> | Číslo | Název |  |  | Základ pro sníženou DPH | Základ pro základní DPH | DPH celkem | Cena celkem | %
1 | Stavba |  |  |  | 0 | 0 | 0 | 0
2 | SO 01 - 2019 | Architektonicko-stavební řešení |  |  | 0 | 0 | 0 | 0
3 | 1/2019 ASŘ | Architektonicko-stavební řešení |  |  | 0 | 0 | 0 | 0
3 | 2/2019 ZTI | Zdravotní technika |  |  | 0 | 0 | 0 | 0
3 | 3/2019 UT | Ústřední vytápění |  |  | 0 | 0 | 0 | 0
3 | 4/2019 Plyn | Rozvod plynu |  |  | 0 | 0 | 0 | 0
3 | 5/2019 VZT | Vzduchotechnika |  |  | 0 | 0 | 0 | 0
3 | 6/2019 Elektro | Elektroinstalace |  |  | 0 | 0 | 0 | 0
| Celkem za stavbu |  |  |  | 0 | 0 | 0 | 0 | 0
Rekapitulace dílů
| Číslo | Název |  |  | Typ dílu |  |  | Celkem | %
| 1 | Zemní práce |  |  | HSV |  |  | 0
| 2 | Základy a zvláštní zakládání |  |  | HSV |  |  | 0
| 23-M | Montáže potrubí |  |  | HSV |  |  | 0
| 3 | Svislé a kompletní konstrukce |  |  | HSV |  |  | 0
| 4 | Vodorovné konstrukce |  |  | HSV |  |  | 0
| 5 | Komunikace |  |  | HSV |  |  | 0
| 58-M | Revize vyhrazených technických zařízení |  |  | HSV |  |  | 0
| 61 | Úpravy povrchů vnitřní |  |  | HSV |  |  | 0
| 62 | Úpravy povrchů vnější |  |  | HSV |  |  | 0
| 621 | Průzkumy a zkoušky |  |  | HSV |  |  | 0
| 63 | Podlahy a podlahové konstrukce |  |  | HSV |  |  | 0
| 64 | Výplně otvorů |  |  | HSV |  |  | 0
| 8 | Trubní vedení |  |  | HSV |  |  | 0
| 91 | Doplňující práce na komunikaci |  |  | HSV |  |  | 0
| 93 | Dokončovací práce inženýrských staveb |  |  | HSV |  |  | 0
| 94 | Lešení a stavební výtahy |  |  | HSV |  |  | 0
| 95 | Dokončovací konstrukce na pozemních stavbách |  |  | HSV |  |  | 0
| 96 | Bourání konstrukcí |  |  | HSV |  |  | 0
| 98 | Demolice |  |  | HSV |  |  | 0
| 99 | Staveništní přesun hmot |  |  | HSV |  |  | 0
| HZS | Hodinové zúčtovací sazby |  |  | HSV |  |  | 0
| ON a VN | HZS, PD, revize, demontáže, montáže, ostatní |  |  | HSV |  |  | 0
| VRN1 | Průzkumné, geodetické a projektové práce |  |  | HSV |  |  | 0
| 711 | Izolace proti vodě |  |  | PSV |  |  | 0
| 712 | Povlakové krytiny |  |  | PSV |  |  | 0
| 713 | Izolace tepelné |  |  | PSV |  |  | 0
| 721 | Vnitřní kanalizace |  |  | PSV |  |  | 0
| 721 | Zdravotechnika - vnitřní kanalizace |  |  | PSV |  |  | 0
| 722 | Zdravotechnika - vnitřní vodovod |  |  | PSV |  |  | 0
| 723 | Zdravotechnika - vnitřní plynovod |  |  | PSV |  |  | 0
| 725 | Zdravotechnika - zařizovací předměty |  |  | PSV |  |  | 0
| 726 | Zdravotechnika - předstěnové instalace |  |  | PSV |  |  | 0
| 727 | Zdravotechnika - požární ochrana |  |  | PSV |  |  | 0
| 731 | Ústřední vytápění - kotelny |  |  | PSV |  |  | 0
| 732 | Ústřední vytápění - strojovny |  |  | PSV |  |  | 0
| 733 | Ústřední vytápění - rozvodné potrubí |  |  | PSV |  |  | 0
| 734 | Ústřední vytápění - armatury |  |  | PSV |  |  | 0
| 735 | Ústřední vytápění - otopná tělesa |  |  | PSV |  |  | 0
| 751 | Vzduchotechnika |  |  | PSV |  |  | 0
| 762 | Konstrukce tesařské |  |  | PSV |  |  | 0
| 764 | Konstrukce klempířské |  |  | PSV |  |  | 0
| 766 | Konstrukce truhlářské |  |  | PSV |  |  | 0
| 767 | Konstrukce zámečnické |  |  | PSV |  |  | 0
| 771 | Podlahy z dlaždic a obklady |  |  | PSV |  |  | 0
| 776 | Podlahy povlakové |  |  | PSV |  |  | 0
| 781 | Obklady keramické |  |  | PSV |  |  | 0
| 783 | Dokončovací práce - nátěry |  |  | PSV |  |  | 0
| 783 | Nátěry |  |  | PSV |  |  | 0
| 784 | Malby |  |  | PSV |  |  | 0
| 786 | Čalounické úpravy |  |  | PSV |  |  | 0
| M21 | Elektromontáže |  |  | MON |  |  | 0
| M210 | Silnoproudá elektroinstalace |  |  | MON |  |  | 0
| M211 | Silnoproudá elektroinstalace - Napojení NN, měření e. energie, venk. obvody |  |  | MON |  |  | 0
| M212 | Rozváděč RH |  |  | MON |  |  | 0
| M213 | Rozváděč RTK |  |  | MON |  |  | 0
| M214 | Úprava rozvodny NN |  |  | MON |  |  | 0
| M215 | Dodávky temperace žlabu a svodu |  |  | MON |  |  | 0
| M216 | Svítidla vč. zdrojů a předřadníků |  |  | MON |  |  | 0
| M217 | Hromosvody - Uzemnění |  |  | MON |  |  | 0
| M220 | Strukturovaná kabeláž vč. dat. rozváděče a ukončení |  |  | MON |  |  | 0
| M221 | PZTS (EZS) |  |  | MON |  |  | 0
| M223 | Napojení centra na stávající budovu (SK, PZTS, Tel.) |  |  | MON |  |  | 0
| M224 | Signalizace Imobilní |  |  | MON |  |  | 0
| D96 | Přesuny suti a vybouraných hmot |  |  | PSU |  |  | 0
| VN | Vedlejší náklady |  |  | VN |  |  | 0
| ON | Ostatní náklady |  |  | ON |  |  | 0
| Cena celkem | [6 empty] | 0 | 0
Note on D11: Název
Note on D12: Ulice
Note on D13: PSČ
Note on E13: Místo
Note on I11: IČO
Note on I12: DIČ

## VzorPolozky (hidden)
Položkový rozpočet
S:
O:
R:

## SO 01 - 2019 1_2019 ASŘ Pol
Položkový soupis prací a dodávek | [26 empty] | #TypZaznamu#
S: | 1168 | Aktivizační centrum - denní stacionář Centrum 83 | [24 empty] | STA
O: | SO 01 - 2019 | Architektonicko-stavební řešení | [21 empty] | STA |  |  | OBJ
R: | 1/2019 ASŘ | Architektonicko-stavební řešení | [24 empty] | ROZ
P.č. | Číslo položky | Název položky | MJ | Množství | Cena / MJ | Celkem | Dodávka | Dodávka celk. | Montáž | Montáž celk. | DPH | Cena s DPH | Hmotnost / MJ | Hmotnost celk.(t) | Dem. hmotnost / MJ | Dem. hmotnost celk.(t) | Ceník | Cen. soustava / platnost | Cenová úroveň | Nhod / MJ | Nhod celk. | Dodavatel | Typ položky
Díl: | 1 | Zemní práce |  |  |  | 0 |  | 0 |  | 0 |  | 0 |  | 0 |  | 230.6 |  |  |  |  | 170.55 | [5 empty] | DIL
1 | 113106121R00 | Rozebrání komunikací pro pěší s jakýmkoliv ložem a výplní spár z betonových nebo kameninových dlaždic nebo tvarovek | m2 | 8.49 |  | 0 |  | 0 |  | 0 | 21 | 0 | 0 | 0 | 0.138 | 1.17 | 822-1 | RTS 19/ I | RTS 19/ I | 0.16 | 1.36 |  | Práce |  |  |  | POL1_
|  | s přemístěním hmot na skládku na vzdálenost do 3 m nebo s naložením na dopravní prostředek | [24 empty] | SPI
|  | F03 : (10,04+6,94)*0,5 |  | 8.49 | [22 empty] | VV | 0
SPU
2 | 113106231R00 | Rozebrání vozovek a ploch s jakoukoliv výplní spár v jakékoliv ploše, ze zámkové dlažky, kladených do lože z kameniva | m2 | 97 |  | 0 |  | 0 |  | 0 | 21 | 0 | 0 | 0 | 0.225 | 21.83 | 822-1 | RTS 19/ I | RTS 19/ I | 0.142 | 13.77 |  | Práce |  |  |  | POL1_
|  | s přemístěním hmot na skládku na vzdálenost do 3 m nebo s naložením na dopravní prostředek | [24 empty] | SPI
|  | F05 : 97 |  | 97 | [22 empty] | VV | 0
SPU
3 | 113107320R00 | Odstranění podkladů nebo krytů z kameniva těženého, v ploše jednotlivě do 50 m2, tloušťka vrstvy 200 mm | m2 | 8.49 |  | 0 |  | 0 |  | 0 | 21 | 0 | 0 | 0 | 0.44 | 3.74 | 822-1 | RTS 19/ I | RTS 19/ I | 0.376 | 3.19 |  | Práce |  |  |  | POL1_
|  | F03 : (10,04+6,94)*0,5 |  | 8.49 | [22 empty] | VV | 0
SPU
4 | 113107620R00 | Odstranění podkladů nebo krytů z kameniva hrubého drceného, v ploše jednotlivě nad 50 m2, tloušťka vrstvy 200 mm | m2 | 333 |  | 0 |  | 0 |  | 0 | 21 | 0 | 0 | 0 | 0.44 | 146.52 | 822-1 | RTS 19/ I | RTS 19/ I | 0.073 | 24.31 |  | Práce |  |  |  | POL1_
|  | F04 : 220+16 |  | 236 | [22 empty] | VV | 0
|  | F05 : 97 |  | 97 | [22 empty] | VV | 0
SPU
5 | 113108310R00 | Odstranění podkladů nebo krytů živičných, v ploše jednotlivě do 50 m2, tloušťka vrstvy 100 mm | m2 | 16 |  | 0 |  | 0 |  | 0 | 21 | 0 | 0 | 0 | 0.22 | 3.52 | 822-1 | RTS 19/ I | RTS 19/ I | 0.375 | 6 |  | Práce |  |  |  | POL1_
|  | F04 : 16 |  | 16 | [22 empty] | VV | 0
SPU
6 | 113109305R00 | Odstranění podkladů nebo krytů z betonu prostého, v ploše jednotlivě do 50 m2, tloušťka vrstvy 50 mm | m2 | 8.49 |  | 0 |  | 0 |  | 0 | 21 | 0 | 0 | 0 | 0.12 | 1.02 | 822-1 | RTS 19/ I | RTS 19/ I | 0.38125 | 3.24 |  | Práce |  |  |  | POL1_
|  | F03 : (10,04+6,94)*0,5 |  | 8.49 | [22 empty] | VV | 0
SPU
7 | 113109410R00 | Odstranění podkladů nebo krytů z betonu prostého, v ploše jednotlivě nad 50 m2, tloušťka vrstvy 100 mm | m2 | 220 |  | 0 |  | 0 |  | 0 | 21 | 0 | 0 | 0 | 0.24 | 52.8 | 822-1 | RTS 19/ I | RTS 19/ I | 0.03 | 6.6 |  | Práce |  |  |  | POL1_
|  | F04 : 220 |  | 220 | [22 empty] | VV | 0
SPU
8 | 120901121RT1 | Bourání konstrukcí v odkopávkách a prokopávkách z betonu, prostého, pneumatickým kladivem | m3 | 1.668 |  | 0 |  | 0 |  | 0 | 21 | 0 | 0 | 0 | 0 | 0 | 800-1 | RTS 19/ I | RTS 19/ I | 16.54 | 27.59 |  | Práce |  |  |  | POL1_
|  | korytech vodotečí, melioračních kanálech s přemístěním suti na hromady na vzdálenost do 20 m nebo s naložením na dopravní prostředek, | [24 empty] | SPI |  | korytech vodotečí, melioračních kanálech s přemístěním suti na hromady na vzdálenost do 20 m nebo s naložením na dopravní prostředek,
|  | základ SV : (2,46+1,71)*0,4*1 |  | 1.668 | [22 empty] | VV | 0
SPU
9 | 122202201R00 | Odkopávky a prokopávky pro silnice v hornině 3 do 100 m3 | m3 | 123.669 |  | 0 |  | 0 |  | 0 | 21 | 0 | 0 | 0 | 0 | 0 | 800-1 | RTS 19/ I | RTS 19/ I | 0.422 | 52.19 |  | Práce |  |  |  | POL1_
|  | s přemístěním výkopku v příčných profilech na vzdálenost do 15 m nebo s naložením na dopravní prostředek. | [24 empty] | SPI |  | s přemístěním výkopku v příčných profilech na vzdálenost do 15 m nebo s naložením na dopravní prostředek.
|  | zámkovka : (325-220)*0,5+220*0,2 |  | 96.5 | [22 empty] | VV | 0
|  | okap chodní : (9,1+3,64+7,38+5,45+2,12)*0,5*0,2 |  | 2.769 | [22 empty] | VV | 0
|  | C : (6*8,5+4*2,5)*0,4 |  | 24.4 | [22 empty] | VV | 0
SPU
10 | 122202209R00 | Odkopávky a prokopávky pro silnice v hornině 3 příplatek za lepivost horniny | m3 | 37.1007 |  | 0 |  | 0 |  | 0 | 21 | 0 | 0 | 0 | 0 | 0 | 800-1 | RTS 19/ I | RTS 19/ I | 0.088 | 3.26 |  | Práce |  |  |  | POL1_
|  | s přemístěním výkopku v příčných profilech na vzdálenost do 15 m nebo s naložením na dopravní prostředek. | [24 empty] | SPI |  | s přemístěním výkopku v příčných profilech na vzdálenost do 15 m nebo s naložením na dopravní prostředek.
|  | Začátek provozního součtu | [24 empty] | VV
|  | zámkovka : (325-220)*0,5+220*0,2 |  | 96.5 | [22 empty] | VV | 2
|  | okap chodní : (9,1+3,64+7,38+5,45+2,12)*0,5*0,2 |  | 2.769 | [22 empty] | VV | 2
|  | C : (6*8,5+4*2,5)*0,4 |  | 24.4 | [22 empty] | VV | 2
|  | Konec provozního součtu | [24 empty] | VV
|  | 30 % : 123,669*0,3 |  | 37.1007 | [22 empty] | VV | 0
SPU
11 | 132201110R00 | Hloubení rýh šířky do 60 cm do 50 m3, v hornině 3, hloubení strojně | m3 | 8.5711 |  | 0 |  | 0 |  | 0 | 21 | 0 | 0 | 0 | 0 | 0 | 800-1 | RTS 19/ I | RTS 19/ I | 0.365 | 3.13 |  | Práce |  |  |  | POL1_
|  | zapažených i nezapažených s urovnáním dna do předepsaného profilu a spádu, s přehozením výkopku na přilehlém terénu na vzdálenost do 3 m od podélné osy rýhy nebo s naložením výkopku na dopravní prostředek. | [24 empty] | SPI |  | zapažených i nezapažených s urovnáním dna do předepsaného profilu a spádu, s přehozením výkopku na přilehlém terénu na vzdálenost do 3 m od podélné osy rýhy nebo s naložením výkopku na dopravní prostředek.
|  | Začátek provozního součtu | [24 empty] | VV
|  | C : (3,15+5,1+4,89)*0,6*1 |  | 7.884 | [22 empty] | VV | 2
|  | Konec provozního součtu | [24 empty] | VV
|  | 80 % strojně : 7,884*0,8 |  | 6.3072 | [22 empty] | VV | 0
|  | vrata : 5,59*0,3*1,35 |  | 2.2639 | [22 empty] | VV | 0
SPU
12 | 139601102R00 | Ruční výkop jam, rýh a šachet v hornině 3 | m3 | 1.5768 |  | 0 |  | 0 |  | 0 | 21 | 0 | 0 | 0 | 0 | 0 | 800-1 | RTS 19/ I | RTS 19/ I | 3.533 | 5.57 |  | Práce |  |  |  | POL1_
|  | s přehozením na vzdálenost do 5 m nebo s naložením na ruční dopravní prostředek | [24 empty] | SPI
|  | Začátek provozního součtu | [24 empty] | VV
|  | C : (3,15+5,1+4,89)*0,6*1 |  | 7.884 | [22 empty] | VV | 2
|  | Konec provozního součtu | [24 empty] | VV
|  | 20 % ručně : 7,884*0,2 |  | 1.5768 | [22 empty] | VV | 0
SPU
13 | 162701105R00 | Vodorovné přemístění výkopku z horniny 1 až 4, na vzdálenost přes 9 000 do 10 000 m | m3 | 131.4518 |  | 0 |  | 0 |  | 0 | 21 | 0 | 0 | 0 | 0 | 0 | 800-1 | RTS 19/ I | RTS 19/ I | 0.011 | 1.45 |  | Práce |  |  |  | POL1_
|  | po suchu, bez naložení výkopku, avšak se složením bez rozhrnutí, zpáteční cesta vozidla. | [24 empty] | SPI
|  | zámkovka : (325-220)*0,5+220*0,2 |  | 96.5 | [22 empty] | VV | 0
|  | okap chodní : (9,1+3,64+7,38+5,45+2,12)*0,5*0,2 |  | 2.769 | [22 empty] | VV | 0
|  | C : (6*8,5+4*2,5)*0,4 |  | 24.4 | [22 empty] | VV | 0
|  | C : (3,15+5,1+4,89)*0,6*1 |  | 7.884 | [22 empty] | VV | 0
|  | 30 % zpětný obsyp : -7,884*0,3 |  | -2.3652 | [22 empty] | VV | 0
|  | vrata : 5,59*0,3*1,35 |  | 2.2639 | [22 empty] | VV | 0
SPU
14 | 166101101R00 | Přehození neulehlého výkopku z horniny 1 až 4 | m3 | 2.3652 |  | 0 |  | 0 |  | 0 | 21 | 0 | 0 | 0 | 0 | 0 | 800-1 | RTS 19/ I | RTS 19/ I | 0.31 | 0.73 |  | Práce |  |  |  | POL1_
|  | do vzdálenosti 3 m vodorovně a 1,5 m svisle, | [24 empty] | SPI
|  | Začátek provozního součtu | [24 empty] | VV
|  | C : (3,15+5,1+4,89)*0,6*1 |  | 7.884 | [22 empty] | VV | 2
|  | Konec provozního součtu | [24 empty] | VV
|  | 30 % zpětný obsyp : 7,884*0,3 |  | 2.3652 | [22 empty] | VV | 0
SPU
15 | 171201201R00 | Uložení sypaniny na dočasnou skládku tak, že na 1 m2 plochy připadá přes 2 m3 výkopku nebo ornice | m3 | 131.4518 |  | 0 |  | 0 |  | 0 | 21 | 0 | 0 | 0 | 0 | 0 | 800-1 | RTS 19/ I | RTS 19/ I | 0.009 | 1.18 |  | Práce |  |  |  | POL1_1
|  | zámkovka : (325-220)*0,5+220*0,2 |  | 96.5 | [22 empty] | VV | 0
|  | okap chodní : (9,1+3,64+7,38+5,45+2,12)*0,5*0,2 |  | 2.769 | [22 empty] | VV | 0
|  | C : (6*8,5+4*2,5)*0,4 |  | 24.4 | [22 empty] | VV | 0
|  | C : (3,15+5,1+4,89)*0,6*1 |  | 7.884 | [22 empty] | VV | 0
|  | 30 % zpětný obsyp : -7,884*0,3 |  | -2.3652 | [22 empty] | VV | 0
|  | vrata : 5,59*0,3*1,35 |  | 2.2639 | [22 empty] | VV | 0
SPU
16 | 175101201R00 | Obsyp objektů bez prohození sypaniny | m3 | 2.3652 |  | 0 |  | 0 |  | 0 | 21 | 0 | 0 | 0 | 0 | 0 | 800-1 | RTS 19/ I | RTS 19/ I | 2.195 | 5.19 |  | Práce |  |  |  | POL1_
|  | sypaninou z vhodných hornin tř. 1 - 4 nebo materiálem, uloženým ve vzdálenosti do 30 m od vnějšího kraje objektu, pro jakoukoliv míru zhutnění, | [24 empty] | SPI |  | sypaninou z vhodných hornin tř. 1 - 4 nebo materiálem, uloženým ve vzdálenosti do 30 m od vnějšího kraje objektu, pro jakoukoliv míru zhutnění,
|  | Začátek provozního součtu | [24 empty] | VV
|  | C : (3,15+5,1+4,89)*0,6*1 |  | 7.884 | [22 empty] | VV | 2
|  | Konec provozního součtu | [24 empty] | VV
|  | 30 % zpětný obsyp : 7,884*0,3 |  | 2.3652 | [22 empty] | VV | 0
SPU
17 | 175101209R00 | Obsyp objektů příplatek za prohození sypaniny | m3 | 2.3652 |  | 0 |  | 0 |  | 0 | 21 | 0 | 0 | 0 | 0 | 0 | 800-1 | RTS 19/ I | RTS 19/ I | 0.997 | 2.36 |  | Práce |  |  |  | POL1_
|  | sypaninou z vhodných hornin tř. 1 - 4 nebo materiálem, uloženým ve vzdálenosti do 30 m od vnějšího kraje objektu, pro jakoukoliv míru zhutnění, | [24 empty] | SPI |  | sypaninou z vhodných hornin tř. 1 - 4 nebo materiálem, uloženým ve vzdálenosti do 30 m od vnějšího kraje objektu, pro jakoukoliv míru zhutnění,
SPU
18 | 181101102R00 | Úprava pláně v zářezech v hornině 1 až 4, se zhutněním | m2 | 524.095 |  | 0 |  | 0 |  | 0 | 21 | 0 | 0 | 0 | 0 | 0 | 800-1 | RTS 19/ I | RTS 19/ I | 0.018 | 9.43 |  | Práce |  |  |  | POL1_
|  | vyrovnáním výškových rozdílů, ploch vodorovných a ploch do sklonu 1 : 5. | [24 empty] | SPI
|  | nová zámkovka : 325 |  | 325 | [22 empty] | VV | 0
|  | F05 : 97 |  | 97 | [22 empty] | VV | 0
|  | okap chodní : (9,1+3,64+7,38+5,45+2,12)*0,5 |  | 13.845 | [22 empty] | VV | 0
|  | asfalt : 16 |  | 16 | [22 empty] | VV | 0
|  | pod deslou : | [24 empty] | VV | 0
|  | B1.01 : 11,25 |  | 11.25 | [22 empty] | VV | 0
|  | C : (6*8,5+4*2,5) |  | 61 | [22 empty] | VV | 0
SPU
19 | 199000002R00 | Poplatky za skládku horniny 1- 4 | m3 | 131.4518 |  | 0 |  | 0 |  | 0 | 21 | 0 | 0 | 0 | 0 | 0 | 800-1 | RTS 19/ I | RTS 19/ I | 0 | 0 |  | Práce |  |  |  | POL1_1
|  | zámkovka : (325-220)*0,5+220*0,2 |  | 96.5 | [22 empty] | VV | 0
|  | okap chodní : (9,1+3,64+7,38+5,45+2,12)*0,5*0,2 |  | 2.769 | [22 empty] | VV | 0
|  | C : (6*8,5+4*2,5)*0,4 |  | 24.4 | [22 empty] | VV | 0
|  | C : (3,15+5,1+4,89)*0,6*1 |  | 7.884 | [22 empty] | VV | 0
|  | 30 % zpětný obsyp : -7,884*0,3 |  | -2.3652 | [22 empty] | VV | 0
|  | vrata : 5,59*0,3*1,35 |  | 2.2639 | [22 empty] | VV | 0
SPU
Díl: | 2 | Základy a zvláštní zakládání |  |  |  | 0 |  | 0 |  | 0 |  | 0 |  | 71.65 |  | 0 |  |  |  |  | 52.49 | [5 empty] | DIL
20 | 271571111R00 | Polštáře zhutněné pod základy štěrkopísek tříděný, | m3 | 10.8375 |  | 0 |  | 0 |  | 0 | 21 | 0 | 1.9397 | 21.02 | 0 | 0 | 800-2 | RTS 19/ I | RTS 19/ I | 0.965 | 10.46 |  | Práce |  |  |  | POL1_
|  | B1.01 : 11,25*0,15 |  | 1.6875 | [22 empty] | VV | 0
|  | C : (6*8,5+4*2,5)*0,15 |  | 9.15 | [22 empty] | VV | 0
SPU
21 | 273321321R00 | Beton základových desek železový třídy C 20/25 | m3 | 11.7045 |  | 0 |  | 0 |  | 0 | 21 | 0 | 2.525 | 29.55 | 0 | 0 | 801-1 | RTS 19/ I | RTS 19/ I | 0.48 | 5.62 |  | Práce |  |  |  | POL1_
|  | bez dodávky a uložení výztuže | [24 empty] | SPI
|  | B1.01 : 11,25*0,15*1,08 |  | 1.8225 | [22 empty] | VV | 0
|  | C : (6*8,5+4*2,5)*0,15*1,08 |  | 9.882 | [22 empty] | VV | 0
SPU
22 | 273351215RT1 | Bednění stěn základových desek zřízení | m2 | 10 |  | 0 |  | 0 |  | 0 | 21 | 0 | 0.0364 | 0.36 | 0 | 0 | 801-1 | RTS 19/ I | RTS 19/ I | 0.527 | 5.27 |  | Práce |  |  |  | POL1_
|  | svislé nebo šikmé (odkloněné) , půdorysně přímé nebo zalomené, stěn základových desek ve volných nebo zapažených jámách, rýhách, šachtách, včetně případných vzpěr, | [24 empty] | SPI |  | svislé nebo šikmé (odkloněné) , půdorysně přímé nebo zalomené, stěn základových desek ve volných nebo zapažených jámách, rýhách, šachtách, včetně případných vzpěr,
SPU
23 | 273351216R00 | Bednění stěn základových desek odstranění | m2 | 10 |  | 0 |  | 0 |  | 0 | 21 | 0 | 0 | 0 | 0 | 0 | 801-1 | RTS 19/ I | RTS 19/ I | 0.32 | 3.2 |  | Práce |  |  |  | POL1_
|  | svislé nebo šikmé (odkloněné) , půdorysně přímé nebo zalomené, stěn základových desek ve volných nebo zapažených jámách, rýhách, šachtách, včetně případných vzpěr, | [24 empty] | SPI |  | svislé nebo šikmé (odkloněné) , půdorysně přímé nebo zalomené, stěn základových desek ve volných nebo zapažených jámách, rýhách, šachtách, včetně případných vzpěr,
|  | Včetně očištění, vytřídění a uložení bednicího materiálu. | [24 empty] | POP
SPU
24 | 273361921RT4 | Výztuž základových desek ze svařovaných sítí průměr drátu 6 mm, velikost oka 100/100 mm | t | 0.36891 |  | 0 |  | 0 |  | 0 | 21 | 0 | 1.0455 | 0.39 | 0 | 0 | 801-1 | RTS 19/ I | RTS 19/ I | 15.231 | 5.62 |  | Práce |  |  |  | POL1_
|  | včetně distančních prvků | [24 empty] | SPI
|  | hmotnost 4,44 kg/m2 : | [24 empty] | VV | 0
|  | B1.01 : 11,25*4,44*1,15/1000 |  | 0.05744 | [22 empty] | VV | 0
|  | C : (6*8,5+4*2,5)*4,44*1,15/1000 |  | 0.31147 | [22 empty] | VV | 0
SPU
25 | 274272140RT4 | Zdivo základové z bednicích tvárnic tloušťky 300 mm, výplň betonem C 20/25 | m2 | 7.884 |  | 0 |  | 0 |  | 0 | 21 | 0 | 0.74 | 5.83 | 0 | 0 | 801-1 | RTS 19/ I | RTS 19/ I | 1.1 | 8.67 |  | Práce |  |  |  | POL1_
|  | s výplní betonem, bez výztuže, | [24 empty] | SPI
|  | C : (3,15+5,1+4,89)*0,6 |  | 7.884 | [22 empty] | VV | 0
SPU
26 | 274313611R00 | Beton základových pasů prostý třídy C 16/20 | m3 | 5.5801 |  | 0 |  | 0 |  | 0 | 21 | 0 | 2.525 | 14.09 | 0 | 0 | 801-1 | RTS 19/ I | RTS 19/ I | 0.477 | 2.66 |  | Práce |  |  |  | POL1_
|  | Včetně dodávky a uložení betonu a kamene. | [24 empty] | POP
|  | C : (3,15+5,1+4,89)*0,6*0,4*1,03 |  | 3.2482 | [22 empty] | VV | 0
|  | vrata : 5,59*0,3*1,35*1,03 |  | 2.3319 | [22 empty] | VV | 0
SPU
27 | 274354012R00 | Bednění prostupu základy průřezu do 0,01 m2, délky prostupu do 0,5 m | kus | 2 |  | 0 |  | 0 |  | 0 | 21 | 0 | 0.00074 | 0 | 0 | 0 | 801-1 | RTS 19/ I | RTS 19/ I | 0.4 | 0.8 |  | Práce |  |  |  | POL1_
|  | úprava trouby na potřebný rozměr, uložení a ukotvení trouby v bednění. Včetně dodávky trouby. | [24 empty] | SPI
SPU
28 | 274354022R00 | Bednění prostupu základy průřezu do 0,02 m2, délky prostupu do 0,5 m | kus | 1 |  | 0 |  | 0 |  | 0 | 21 | 0 | 0.00141 | 0 | 0 | 0 | 801-1 | RTS 19/ I | RTS 19/ I | 0.4 | 0.4 |  | Práce |  |  |  | POL1_
|  | úprava trouby na potřebný rozměr, uložení a ukotvení trouby v bednění. Včetně dodávky trouby. | [24 empty] | SPI
SPU
29 | 274354032R00 | Bednění prostupu základy průřezu do 0,05 m2, délky prostupu do 0,5 m | kus | 1 |  | 0 |  | 0 |  | 0 | 21 | 0 | 0.00242 | 0 | 0 | 0 | 801-1 | RTS 19/ I | RTS 19/ I | 0.4 | 0.4 |  | Práce |  |  |  | POL1_
|  | úprava trouby na potřebný rozměr, uložení a ukotvení trouby v bednění. Včetně dodávky trouby. | [24 empty] | SPI
SPU
30 | 274361821R00 | Výztuž základových pasů z betonářské oceli 10 505 (R) | t | 0.39893 |  | 0 |  | 0 |  | 0 | 21 | 0 | 1.0212 | 0.41 | 0 | 0 | 801-1 | RTS 19/ I | RTS 19/ I | 23.531 | 9.39 |  | Práce |  |  |  | POL1_
|  | Začátek provozního součtu | [24 empty] | VV
|  | C - pasy : (3,15+5,1+4,89)*0,6*0,4*1,03 |  | 3.2482 | [22 empty] | VV | 2
|  | Konec provozního součtu | [24 empty] | VV
|  | 50 kg/m3 : 3,24821*50/1000 |  | 0.16241 | [22 empty] | VV | 0
|  | Začátek provozního součtu | [24 empty] | VV
|  | C - bednící tvárnice : (3,15+5,1+4,89)*0,6 |  | 7.884 | [22 empty] | VV | 2
|  | Konec provozního součtu | [24 empty] | VV
|  | 100 kg/m3 : 7,884*0,3*100/1000 |  | 0.23652 | [22 empty] | VV | 0
SPU
Díl: | 3 | Svislé a kompletní konstrukce |  |  |  | 0 |  | 0 |  | 0 |  | 0 |  | 52.14 |  | 0 |  |  |  |  | 578.52 | [5 empty] | DIL
31 | 310201111R00 | Příplatek za zaoblení zdiva o vnitřním poloměru půdorysu do 5 m | m3 | 1.98 |  | 0 |  | 0 |  | 0 | 21 | 0 | 0 | 0 | 0 | 0 | 801-1 | RTS 19/ I | RTS 19/ I | 2.934 | 5.81 |  | Práce |  |  |  | POL1_
|  | příplatek za zaoblení zdiva o vnitřním poloměru půdorysu do 15 m | [24 empty] | SPI
|  | přezdívání 1 m výšky na objektu " B ", práce + dodávka zdící malty : | [24 empty] | VV | 0
|  | B : 6,6*0,3*1 |  | 1.98 | [22 empty] | VV | 0
SPU
32 | 310236261RT1 | Zazdívka otvorů o ploše přes 0,0225 m2 do 0,09 m2 ve zdivu nadzákladovém cihlami pálenými o tloušťce zdi přes 450 do 600 mm | kus | 2 |  | 0 |  | 0 |  | 0 | 21 | 0 | 0.09816 | 0.2 | 0 | 0 | 801-4 | RTS 19/ I | RTS 19/ I | 0.49749 | 0.99 |  | Práce |  |  |  | POL1_
|  | včetně pomocného pracovního lešení | [24 empty] | SPI
SPU
33 | 310237261RT1 | Zazdívka otvorů o ploše přes 0,09 m2 do 0,25 m2 ve zdivu nadzákladovém cihlami pálenými o tloušťce zdi přes 450 do 600 mm | kus | 2 |  | 0 |  | 0 |  | 0 | 21 | 0 | 0.23816 | 0.48 | 0 | 0 | 801-4 | RTS 19/ I | RTS 19/ I | 0.9864 | 1.97 |  | Práce |  |  |  | POL1_
|  | včetně pomocného pracovního lešení | [24 empty] | SPI
SPU
34 | 310238211RT1 | Zazdívka otvorů o ploše přes 0,25 m2 do 1 m2 ve zdivu nadzákladovém cihlami pálenými pro jakoukoliv maltu vápenocementovou | m3 | 1 |  | 0 |  | 0 |  | 0 | 21 | 0 | 1.7392 | 1.74 | 0 | 0 | 801-4 | RTS 19/ I | RTS 19/ I | 4.89 | 4.89 |  | Práce |  |  |  | POL1_
|  | včetně pomocného pracovního lešení | [24 empty] | SPI
SPU
35 | 310239211RT2 | Zazdívka otvorů o ploše přes 1 m2 do 4 m2 ve zdivu nadzákladovém cihlami pálenými pro jakoukoliv maltu vápenocementovou | m3 | 0.81 |  | 0 |  | 0 |  | 0 | 21 | 0 | 1.7392 | 1.41 | 0 | 0 | 801-4 | RTS 19/ I | RTS 19/ I | 3.938 | 3.19 |  | Práce |  |  |  | POL1_
|  | včetně pomocného pracovního lešení | [24 empty] | SPI
|  | okno A1.04 : 0,9*1,8*0,5 |  | 0.81 | [22 empty] | VV | 0
SPU
36 | 311238513R00 | Zdivo nosné z cihel a tvarovek pálených tloušťky 300 mm, , charakteristická pevnost v tlaku fk = 2,05 MPa, součinitel prostupu tepla U=0,55 W/m2.K, hodnota pro zdivo bez omítky při vlhkosti 0,5%, | m2 | 75.5975 |  | 0 |  | 0 |  | 0 | 21 | 0 | 0.25878 | 19.56 | 0 | 0 | 801-1 | RTS 19/ I | RTS 19/ I | 0.7 | 52.92 |  | Práce |  |  |  | POL1_
|  | B středovky : 3,6*4,25-1*2,1 |  | 13.2 | [22 empty] | VV | 0
|  | 3,6*4,25-1,54*3 |  | 10.68 | [22 empty] | VV | 0
|  | C : (3,15+5,1+4,89)*3,25 |  | 42.705 | [22 empty] | VV | 0
|  | odpočet otvory : -(1,5*0,45*1) |  | -0.675 | [22 empty] | VV | 0
|  | nadezdívka atika : (3+4,75)*1,25 |  | 9.6875 | [22 empty] | VV | 0
SPU
37 | 317121251RT2 | Montáž ŽB překladů dodatečně do připravených rýh včetně dodávky železobetonových prefabrikátů délky 1490 mm, šířky 140 mm, výšky 140 mm | kus | 7 |  | 0 |  | 0 |  | 0 | 21 | 0 | 0.1025 | 0.72 | 0 | 0 | 801-4 | RTS 19/ I | RTS 19/ I | 0.715 | 5.01 |  | Práce |  |  |  | POL1_
|  | včetně pomocného pracovního lešení | [24 empty] | SPI
|  | p4 : 7 |  | 7 | [22 empty] | VV | 0
SPU
38 | 317168112R00 | Překlady keramické montáž a dodávka nenosné, délky 1250 mm, šířky 115 mm, výšky 71 mm | kus | 4 |  | 0 |  | 0 |  | 0 | 21 | 0 | 0.02288 | 0.09 | 0 | 0 | 801-1 | RTS 19/ I | RTS 19/ I | 0.3175 | 1.27 |  | Práce |  |  |  | POL1_
|  | Včetně dodávky překladů. | [24 empty] | POP
SPU
39 | 317168130R00 | Překlady keramické montáž a dodávka nosné, délky 1000 mm, šířky 70 mm, výšky 238 mm | kus | 8 |  | 0 |  | 0 |  | 0 | 21 | 0 | 0.03637 | 0.29 | 0 | 0 | 801-1 | RTS 19/ I | RTS 19/ I | 0.245 | 1.96 |  | Práce |  |  |  | POL1_
|  | p6 : 8 |  | 8 | [22 empty] | VV | 0
SPU
40 | 317168133R00 | Překlady keramické montáž a dodávka nosné, délky 1750 mm, šířky 70 mm, výšky 238 mm | kus | 4 |  | 0 |  | 0 |  | 0 | 21 | 0 | 0.06314 | 0.25 | 0 | 0 | 801-1 | RTS 19/ I | RTS 19/ I | 0.2675 | 1.07 |  | Práce |  |  |  | POL1_
|  | p5 : 4 |  | 4 | [22 empty] | VV | 0
SPU
41 | 317234410RT2 | Vyzdívka mezi nosníky cementovou | m3 | 0.0432 |  | 0 |  | 0 |  | 0 | 21 | 0 | 1.796 | 0.08 | 0 | 0 | 801-4 | RTS 19/ I | RTS 19/ I | 6.868 | 0.3 |  | Práce |  |  |  | POL1_
|  | jakýmikoliv cihlami pálenými na jakoukoliv maltu, | [24 empty] | SPI
|  | p3 : 1,2*0,3*0,12 |  | 0.0432 | [22 empty] | VV | 0
SPU
42 | 317941121R00 | Osazení ocelových válcovaných nosníků na zdivu bez dodávky materiálu, výšky do 120 mm | t | 0.02496 |  | 0 |  | 0 |  | 0 | 21 | 0 | 0.01954 | 0 | 0 | 0 | 801-1 | RTS 19/ I | RTS 19/ I | 18.175 | 0.45 |  | Práce |  |  |  | POL1_
|  | profilu I, nebo IE, nebo U, nebo UE, nebo L | [24 empty] | SPI
|  | IPE 120, hmotnost 10,40 kg/m : | [24 empty] | VV | 0
|  | p3 : 1,2*2*10,4/1000 |  | 0.02496 | [22 empty] | VV | 0
SPU
43 | 317941125R00 | Osazení ocelových válcovaných nosníků na zdivu bez dodávky materiálu, výšky přes 220 mm | t | 0.307 |  | 0 |  | 0 |  | 0 | 21 | 0 | 0.01221 | 0 | 0 | 0 | 801-1 | RTS 19/ I | RTS 19/ I | 15.533 | 4.77 |  | Práce |  |  |  | POL1_
|  | profilu I, nebo IE, nebo U, nebo UE, nebo L | [24 empty] | SPI
|  | IPE 240, hmotnost 30,70 kg/m : | [24 empty] | VV | 0
|  | překlad p1 : 5,7*30,7/1000 |  | 0.17499 | [22 empty] | VV | 0
|  | překlad p2 : 4,3*30,7/1000 |  | 0.13201 | [22 empty] | VV | 0
SPU
44 | 338920011R00 | Osazení betonových palisád šířka do 11 cm, délka do 60 cm | m | 2 |  | 0 |  | 0 |  | 0 | 21 | 0 | 0.1925 | 0.39 | 0 | 0 | 823-1 | RTS 19/ I | RTS 19/ I | 2.0498 | 4.1 |  | Práce |  |  |  | POL1_
|  | SZ : 1*2 |  | 2 | [22 empty] | VV | 0
SPU
45 | 342248152R00 | Příčky z tvárnic pálených Příčky z tvárnic pálených tloušťky 115 mm, z děrovaných příčkovek, P 10, zděných na suchou pěnu | m2 | 46.7825 |  | 0 |  | 0 |  | 0 | 21 | 0 | 0.09985 | 4.67 | 0 | 0 | 801-1 | RTS 19/ I | RTS 19/ I | 0.4795 | 22.43 |  | Práce |  |  |  | POL1_
|  | jednoduché nebo příčky zděné do svislé dřevěné, cihelné, betonové nebo ocelové konstrukce na jakoukoliv maltu vápenocementovou (MVC) nebo cementovou (MC), | [24 empty] | SPI |  | jednoduché nebo příčky zděné do svislé dřevěné, cihelné, betonové nebo ocelové konstrukce na jakoukoliv maltu vápenocementovou (MVC) nebo cementovou (MC),
|  | B : (2,66+0,8+0,5)*3,5-0,8*2 |  | 12.26 | [22 empty] | VV | 0
|  | C : (2+2,25+2,7+1,6*2+2,38)*3,25 |  | 40.7225 | [22 empty] | VV | 0
|  | -(0,7*2*2+0,8*2*1+0,9*2*1) |  | -6.2 | [22 empty] | VV | 0
SPU
46 | 342948111R00 | Kotvení příček ke konstrukci kotvami na hmoždinky | m | 9.75 |  | 0 |  | 0 |  | 0 | 21 | 0 | 0.00102 | 0.01 | 0 | 0 | 801-1 | RTS 19/ I | RTS 19/ I | 0.223 | 2.17 |  | Práce |  |  |  | POL1_
|  | Včetně dodávky kotev a spojovacího materiálu. | [24 empty] | SPI
|  | Včetně dodávky kotev i spojovacího materiálu. | [24 empty] | POP
|  | C : 3,25*3 |  | 9.75 | [22 empty] | VV | 0
SPU
47 | 345232122RT1 | Stříška na zdivo plotové ze zákrytových desek, délky 800 mm, šířky 400 mm, tloušťky 80 mm | m | 2.5 |  | 0 |  | 0 |  | 0 | 21 | 0 | 0.06727 | 0.17 | 0 | 0 | 801-1 | RTS 19/ I | RTS 19/ I | 0.239 | 0.6 |  | Práce |  |  |  | POL1_
|  | s dodávkou zákrytových desek | [24 empty] | SPI
|  | V : 2,5 |  | 2.5 | [22 empty] | VV | 0
SPU
48 | 346244314R00 | Obezdívka van a WC modulů z pórobetonu tloušťky 125 mm | m2 | 1 |  | 0 |  | 0 |  | 0 | 21 | 0 | 0.09324 | 0.09 | 0 | 0 | 801-1 | RTS 19/ I | RTS 19/ I | 0.787 | 0.79 |  | Práce |  |  |  | POL1_
|  | C : 1 |  | 1 | [22 empty] | VV | 0
SPU
49 | 346244381RT2 | Plentování ocelových nosníků jednostranné výšky do 200 mm | m2 | 0.288 |  | 0 |  | 0 |  | 0 | 21 | 0 | 0.1656 | 0.05 | 0 | 0 | 801-1 | RTS 19/ I | RTS 19/ I | 1.2226 | 0.35 |  | Práce |  |  |  | POL1_
|  | jakýmikoliv cihlami, | [24 empty] | SPI
|  | p3 : 1,2*0,12*2 |  | 0.288 | [22 empty] | VV | 0
SPU
50 | 342264051RT1 | Podhledy na kovové konstrukci opláštěné deskami sádrokartonovými nosná konstrukce z profilů CD s přímým uchycením 1x deska, tloušťky 12,5 mm, standard, bez izolace | m2 | 11.4 |  | 0 |  | 0 |  | 0 | 21 | 0 | 0.01215 | 0.14 | 0 | 0 | 801-1 | RTS 19/ I | RTS 19/ I | 1.011 | 11.53 |  | Práce |  |  |  | POL1_
|  | B : 5+6,4 |  | 11.4 | [22 empty] | VV | 0
SPU
51 | 342264051RT2 | Podhledy na kovové konstrukci opláštěné deskami sádrokartonovými nosná konstrukce z profilů CD s přímým uchycením 1x deska, tloušťky 12,5 mm, protipožární, bez izolace | m2 | 38.1 |  | 0 |  | 0 |  | 0 | 21 | 0 | 0.01373 | 0.52 | 0 | 0 | 801-1 | RTS 19/ I | RTS 19/ I | 1.011 | 38.52 |  | Práce |  |  |  | POL1_
|  | C : 15,6+15,2+4,3+1,5*2 |  | 38.1 | [22 empty] | VV | 0
SPU
52 | 342264098RT1 | Příplatky k podhledům sádrokartonovým příplatek k podhledu sádrokartonovému za plochu do 2 m2 | m2 | 3 |  | 0 |  | 0 |  | 0 | 21 | 0 | 0 | 0 | 0 | 0 | 801-1 | RTS 19/ I | RTS 19/ I | 0.58 | 1.74 |  | Práce |  |  |  | POL1_
|  | C : 1,5*2 |  | 3 | [22 empty] | VV | 0
SPU
53 | 342264098RT2 | Příplatky k podhledům sádrokartonovým příplatek k podhledu sádrokartonovému za plochu přes 2 do 5 m2 | m2 | 9.3 |  | 0 |  | 0 |  | 0 | 21 | 0 | 0 | 0 | 0 | 0 | 801-1 | RTS 19/ I | RTS 19/ I | 0.43 | 4 |  | Práce |  |  |  | POL1_
|  | B : 5 |  | 5 | [22 empty] | VV | 0
|  | C : 4,3 |  | 4.3 | [22 empty] | VV | 0
SPU
54 | 342264098RT3 | Příplatky k podhledům sádrokartonovým příplatek k podhledu sádrokartonovému za plochu přes 5 do 10 m2 | m2 | 6.4 |  | 0 |  | 0 |  | 0 | 21 | 0 | 0 | 0 | 0 | 0 | 801-1 | RTS 19/ I | RTS 19/ I | 0.28 | 1.79 |  | Práce |  |  |  | POL1_
|  | B : 6,4 |  | 6.4 | [22 empty] | VV | 0
SPU
55 | 622319935RV1 | Zateplení fasády , pórobetonovými deskami, tloušťky 140 mm, zakončené stěrkou s výztužnou tkaninou, | m2 | 76.3708 |  | 0 |  | 0 |  | 0 | 21 | 0 | 0.02761 | 2.11 | 0 | 0 | 801-1 | RTS 18/ I | RTS 18/ I | 1.122 | 85.69 |  | Práce |  |  |  | POL1_
|  | nanesení lepicího tmelu na izolační desky, nalepení desek, zajištění talířovými hmoždinkami (6 ks/m2), přebroušení desek EPS, nebo kašírování u minerálních desek, natažení stěrky, vtlačení výztužné tkaniny, přehlazení stěrky. Další vrstvy podle popisu položky. | [24 empty] | SPI |  | nanesení lepicího tmelu na izolační desky, nalepení desek, zajištění talířovými hmoždinkami (6 ks/m2), přebroušení desek EPS, nebo kašírování u minerálních desek, natažení stěrky, vtlačení výztužné tkaniny, přehlazení stěrky. Další vrstvy podle popisu položky.
|  | Včetně rohových lišt na hranách budov. | [24 empty] | SPI
|  | B : (3,6+2+1,2+9,5+6,6+10,5)*4 |  | 133.6 | [22 empty] | VV | 0
|  | -(1*1,5+2,97*2,38*2+3,02*2,38+0,56*1,57*4+0,9*2+2,63*4,04*2+2,93*4,04) |  | -61.2292 | [22 empty] | VV | 0
|  | B nad SDK : 4*1 |  | 4 | [22 empty] | VV | 0
SPU
56 | 622319938RV1 | Zateplení fasády , pórobetonovými deskami, tloušťky 180 mm, zakončené stěrkou s výztužnou tkaninou, | m2 | 56.75 |  | 0 |  | 0 |  | 0 | 21 | 0 | 0.03234 | 1.84 | 0 | 0 | 801-1 | RTS 18/ I | RTS 18/ I | 1.122 | 63.67 |  | Práce |  |  |  | POL1_
|  | nanesení lepicího tmelu na izolační desky, nalepení desek, zajištění talířovými hmoždinkami (6 ks/m2), přebroušení desek EPS, nebo kašírování u minerálních desek, natažení stěrky, vtlačení výztužné tkaniny, přehlazení stěrky. Další vrstvy podle popisu položky. | [24 empty] | SPI |  | nanesení lepicího tmelu na izolační desky, nalepení desek, zajištění talířovými hmoždinkami (6 ks/m2), přebroušení desek EPS, nebo kašírování u minerálních desek, natažení stěrky, vtlačení výztužné tkaniny, přehlazení stěrky. Další vrstvy podle popisu položky.
|  | Včetně rohových lišt na hranách budov. | [24 empty] | SPI
|  | B : 5+6,4 |  | 11.4 | [22 empty] | VV | 0
|  | B : 11,25+34,1 |  | 45.35 | [22 empty] | VV | 0
SPU
57 | 622319954RV1 | Zateplení ostění , pórobetonovými deskami, tloušťky 40 mm, zakončené stěrkou s výztužnou tkaninou | m2 | 23.901 |  | 0 |  | 0 |  | 0 | 21 | 0 | 0.02117 | 0.51 | 0 | 0 | 801-1 | RTS 19/ I | RTS 19/ I | 2.442 | 58.37 |  | Práce |  |  |  | POL1_
|  | nanesení lepicího tmelu na izolační desky, nalepení desek, osazení okenních rohových lišt, natažení stěrky, vtlačení výztužné tkaniny, přehlazení stěrky. Další vrstvy podle popisu položky. Položky pro zateplení minerální deskou obsahují před armovací vrstvou kašírování desek. Včetně rohových lišt, zakončovacích lišt s okapničkou, napojovacích lišt a výztužné tkaniny. | [24 empty] | SPI |  | nanesení lepicího tmelu na izolační desky, nalepení desek, osazení okenních rohových lišt, natažení stěrky, vtlačení výztužné tkaniny, přehlazení stěrky. Další vrstvy podle popisu položky. Položky pro zateplení minerální deskou obsahují před armovací vrstvou kašírování desek. Včetně rohových lišt, zakončovacích lišt s okapničkou, napojovacích lišt a výztužné tkaniny.
|  | dle výpisu oken : | [24 empty] | VV | 0
|  | Začátek provozního součtu | [24 empty] | VV
|  | W01 : (2,93+2*4,04)*1 |  | 11.01 | [22 empty] | VV | 2
|  | W02 : (2,63+2*4,04)*2 |  | 21.42 | [22 empty] | VV | 2
|  | W04 : (3,02+2*2,38)*1 |  | 7.78 | [22 empty] | VV | 2
|  | W05 : (2,97+2*2,38)*2 |  | 15.46 | [22 empty] | VV | 2
|  | W07 : (0,56+2*1,57)*4 |  | 14.8 | [22 empty] | VV | 2
|  | W08 : (1+2*1,5)*1 |  | 4 | [22 empty] | VV | 2
|  | dle výpisu dveří : | [24 empty] | VV | 2
|  | DE4/P63 : (1+2*2,1)*1 |  | 5.2 | [22 empty] | VV | 2
|  | Konec provozního součtu | [24 empty] | VV
|  | Mezisoučet | [24 empty] | VV | 1
|  | šířka 30 cm : 79,67*0,3 |  | 23.901 | [22 empty] | VV | 0
SPU
58 | 622391002R00 | Příplatek za montáž KZS na podhledu, bez dodávky materiálu | m2 | 56.75 |  | 0 |  | 0 |  | 0 | 21 | 0 | 0 | 0 | 0 | 0 | 801-1 | RTS 19/ I | RTS 19/ I | 0.3051 | 17.31 |  | Práce |  |  |  | POL1_
|  | Nanesení lepicího tmelu na izolační desky, nalepení desek, zajištění talířovými hmoždinkami (6 ks/m2), natažení stěrky, vtlačení výztužné tkaniny (1,15 m2/m2), rohových lišt (0,14 m/m2), přehlazení stěrky, nanesení druhé vyrovnávací stěrky. | [24 empty] | POP |  | Nanesení lepicího tmelu na izolační desky, nalepení desek, zajištění talířovými hmoždinkami (6 ks/m2), natažení stěrky, vtlačení výztužné tkaniny (1,15 m2/m2), rohových lišt (0,14 m/m2), přehlazení stěrky, nanesení druhé vyrovnávací stěrky.
|  | Bez dodávky materiálu. | [24 empty] | POP
|  | B : 5+6,4 |  | 11.4 | [22 empty] | VV | 0
|  | B : 11,25+34,1 |  | 45.35 | [22 empty] | VV | 0
SPU
59 | 627452111RT3 | Spárování maltou cementovou zapuštěné rovné zdí z cihel, spárovací maltou | m2 | 39.2067 |  | 0 |  | 0 |  | 0 | 21 | 0 | 0.01235 | 0.48 | 0 | 0 | 801-1 | RTS 19/ I | RTS 19/ I | 0.628 | 24.62 |  | Práce |  |  |  | POL1_
|  | přezdívání 1 m výšky na objektu " B ", práce + dodávka zdící malty : | [24 empty] | VV | 0
|  | B : (15,405*2+6,6+3,5)*1 |  | 40.91 | [22 empty] | VV | 0
|  | odpočet : -(1+2,63+2,93+2,63+1+0,34*2)*1 |  | -10.87 | [22 empty] | VV | 0
|  | pod úrovní +-0,00 : 2/0,3 |  | 6.6667 | [22 empty] | VV | 0
|  | Mezisoučet |  | 36.7067 | [22 empty] | VV | 1
|  | zazdívka oken : | [24 empty] | VV | 0
|  | SZ : (1,3+0,6*0,6*1) |  | 1.66 | [22 empty] | VV | 0
|  | SV : 0,6*0,7*2 |  | 0.84 | [22 empty] | VV | 0
|  | Mezisoučet |  | 2.5 | [22 empty] | VV | 1
SPU
60 | 342267111RT2 | Obklady konstrukcí sádrokartonovými deskami obklady dřevěných konstrukcí obklad sloupů a trámů do 500 x500 mm 1x opláštění, dvoustranné, deska protipožární tloušťky 12,5 mm | m | 10 |  | 0 |  | 0 |  | 0 | 21 | 0 | 0.01306 | 0.13 | 0 | 0 | 801-1 | RTS 19/ I | RTS 19/ I | 1.658 | 16.58 |  | Práce |  |  |  | POL1_
|  | překlad p1 : 5,7 |  | 5.7 | [22 empty] | VV | 0
|  | překlad p2 : 4,3 |  | 4.3 | [22 empty] | VV | 0
SPU
61 | 310238290RR00 | Zazdívka otvorů plochy do 1 m2 cihlami na MVC - pouze práce a zdící malta | m3 | 11.762 |  | 0 |  | 0 |  | 0 | 21 | 0 | 0 | 0 | 0 | 0 |  | Vlastní | Indiv | 4.89 | 57.52 |  | Práce |  |  |  | POL1_
|  | přezdívání 1 m výšky na objektu " B ", práce + dodávka zdící malty : | [24 empty] | VV | 0
|  | B : (15,405*2+6,6+3,5)*0,3*1 |  | 12.273 | [22 empty] | VV | 0
|  | odpočet : -(1+2,63+2,93+2,63+1+0,34*2)*0,3*1 |  | -3.261 | [22 empty] | VV | 0
|  | pod úrovní +-0,00 : 2 |  | 2 | [22 empty] | VV | 0
|  | Mezisoučet |  | 11.012 | [22 empty] | VV | 1
|  | zazdívka oken : | [24 empty] | VV | 0
|  | SZ : (1,3+0,6*0,6*1)*0,3 |  | 0.498 | [22 empty] | VV | 0
|  | SV : 0,6*0,7*0,3*2 |  | 0.252 | [22 empty] | VV | 0
|  | Mezisoučet |  | 0.75 | [22 empty] | VV | 1
SPU
62 | 310238291RR00 | Příplatek za napojování, srovnávání a podepírání pohledového zdiva | m3 | 11.762 |  | 0 |  | 0 |  | 0 | 21 | 0 | 0 | 0 | 0 | 0 |  | Vlastní | Indiv | 4.89 | 57.52 |  | Práce |  |  |  | POL1_
|  | přezdívání 1 m výšky na objektu " B ", práce + dodávka zdící malty : | [24 empty] | VV | 0
|  | B : (15,405*2+6,6+3,5)*0,3*1 |  | 12.273 | [22 empty] | VV | 0
|  | odpočet : -(1+2,63+2,93+2,63+1+0,34*2)*0,3*1 |  | -3.261 | [22 empty] | VV | 0
|  | pod úrovní +-0,00 : 2 |  | 2 | [22 empty] | VV | 0
|  | Mezisoučet |  | 11.012 | [22 empty] | VV | 1
|  | zazdívka oken : | [24 empty] | VV | 0
|  | SZ : (1,3+0,6*0,6*1)*0,3 |  | 0.498 | [22 empty] | VV | 0
|  | SV : 0,6*0,7*0,3*2 |  | 0.252 | [22 empty] | VV | 0
|  | Mezisoučet |  | 0.75 | [22 empty] | VV | 1
SPU
63 | 627452299RR00 | Nátěr silikátový barevný přezdívaného zdiva | m2 | 39.2067 |  | 0 |  | 0 |  | 0 | 21 | 0 | 0 | 0 | 0 | 0 |  | Vlastní | Indiv | 0.628 | 24.62 |  | Práce |  |  |  | POL1_
|  | položka obsahuje veškeré práce a materiály : | [24 empty] | VV | 0
|  | silikátový barevný nátěr dle TZ a požadavků Odboru kultury ( památkáři) : | [24 empty] | VV | 0
|  | B : (15,405*2+6,6+3,5)*1 |  | 40.91 | [22 empty] | VV | 0
|  | odpočet : -(1+2,63+2,93+2,63+1+0,34*2)*1 |  | -10.87 | [22 empty] | VV | 0
|  | pod úrovní +-0,00 : 2/0,3 |  | 6.6667 | [22 empty] | VV | 0
|  | Mezisoučet |  | 36.7067 | [22 empty] | VV | 1
|  | zazdívka oken : | [24 empty] | VV | 0
|  | SZ : (1,3+0,6*0,6*1) |  | 1.66 | [22 empty] | VV | 0
|  | SV : 0,6*0,7*2 |  | 0.84 | [22 empty] | VV | 0
|  | Mezisoučet |  | 2.5 | [22 empty] | VV | 1
SPU
64 | 13383420R | tyč ocelová profilová válcovaná za tepla S235 (11375); průřez IPE; výška 120 mm | t | 0.02696 |  | 0 |  | 0 |  | 0 | 21 | 0 | 1 | 0.03 | 0 | 0 | SPCM | RTS 19/ I | RTS 19/ I | 0 | 0 |  | Specifikace |  |  |  | POL3_
|  | IPE 120, hmotnost 10,40 kg/m : | [24 empty] | VV | 0
|  | p3 : 1,2*2*10,4/1000 |  | 0.02496 | [22 empty] | VV | 0
|  | 8 % : 0,02496*0,08 |  | 0.002 | [22 empty] | VV | 0
SPU
65 | 13482725R | tyč ocelová profilová válcovaná za tepla S235 (11375); průřez IPE; výška 240 mm | t | 0.33156 |  | 0 |  | 0 |  | 0 | 21 | 0 | 1 | 0.33 | 0 | 0 | SPCM | RTS 19/ I | RTS 19/ I | 0 | 0 |  | Specifikace |  |  |  | POL3_
|  | IPE 240, hmotnost 30,70 kg/m : | [24 empty] | VV | 0
|  | překlad p1 : 5,7*30,7/1000 |  | 0.17499 | [22 empty] | VV | 0
|  | překlad p2 : 4,3*30,7/1000 |  | 0.13201 | [22 empty] | VV | 0
|  | 8 % : 0,307*0,08 |  | 0.02456 | [22 empty] | VV | 0
SPU
66 | 59228407R | palisáda beton; průřez čtverec zaoblený; l = 110 mm; š = 110 mm; h = 400 mm; barva šedá | kus | 19.0909 |  | 0 |  | 0 |  | 0 | 21 | 0 | 0.011 | 0.21 | 0 | 0 | SPCM | RTS 19/ I | RTS 19/ I | 0 | 0 |  | Specifikace |  |  |  | POL3_
|  | SZ : 1*2/0,11*1,05 |  | 19.0909 | [22 empty] | VV | 0
SPU
67 | 59521200R | cihla vápenopísková lícová; l = 290,0 mm; š = 140 mm; h = 65,0 mm; pevnost v tlaku 30,0 MPa; mrazuvzdorná; barva bílá | 1000 ks | 3.2581 |  | 0 |  | 0 |  | 0 | 21 | 0 | 4.8 | 15.64 | 0 | 0 | SPCM | RTS 19/ I | RTS 19/ I | 0 | 0 |  | Specifikace |  |  |  | POL3_
|  | přezdívání 1 m výšky na objektu " B ", dodávka cihel : | [24 empty] | VV | 0
|  | 277 ks cihel/m3 zdiva : | [24 empty] | VV | 0
|  | Začátek provozního součtu | [24 empty] | VV
|  | B : (15,405*2+6,6+3,5)*0,3*1 |  | 12.273 | [22 empty] | VV | 2
|  | odpočet : -(1+2,63+2,93+2,63+1+0,34*2)*0,3*1 |  | -3.261 | [22 empty] | VV | 2
|  | pod úrovní +-0,00 : 2 |  | 2 | [22 empty] | VV | 2
|  | zazdívka oken : | [24 empty] | VV | 2
|  | SZ : (1,3+0,6*0,6*1)*0,3 |  | 0.498 | [22 empty] | VV | 2
|  | SV : 0,6*0,7*0,3*2 |  | 0.252 | [22 empty] | VV | 2
|  | Konec provozního součtu | [24 empty] | VV
|  | 11,762*277/1000 |  | 3.2581 | [22 empty] | VV | 0
SPU
Díl: | 4 | Vodorovné konstrukce |  |  |  | 0 |  | 0 |  | 0 |  | 0 |  | 7.89 |  | 0 |  |  |  |  | 1.17 | [5 empty] | DIL
68 | 413232221RT2 | Zazdívka zhlaví jakýmikoliv cihlami pálenými válcovaných nosníků výšky přes 150 do 300 mm | kus | 4 |  | 0 |  | 0 |  | 0 | 21 | 0 | 0.058 | 0.23 | 0 | 0 | 801-4 | RTS 19/ I | RTS 19/ I | 0.2935 | 1.17 |  | Práce |  |  |  | POL1_
SPU
69 | 413320020RAA | Stropní nosníky ze železobetonu z betonu C 12/15 , průřezu 300 x 200 mm, výztuž 90 kg/m3 | m | 3 |  | 0 |  | 0 |  | 0 | 21 | 0 | 0.20443 | 0.61 | 0 | 0 | AP-HSV | RTS 19/ I | RTS 19/ I | 0 | 0 |  | Agregovaná položka |  |  |  | POL2_
|  | beton, bednění, výztuž a podpěrná konstrukce. | [24 empty] | SPI
|  | B1.01 : 1,5 |  | 1.5 | [22 empty] | VV | 0
|  | B1.04 : 1,5 |  | 1.5 | [22 empty] | VV | 0
SPU
70 | 417320030RA0 | Ztužující věnce do klasického bednění z betonu C 16/20, průřezu 300 x 200 mm, výztuž 90 kg/m3 | m | 42.96 |  | 0 |  | 0 |  | 0 | 21 | 0 | 0.16403 | 7.05 | 0 | 0 | AP-HSV | RTS 19/ I | RTS 19/ I | 0 | 0 |  | Agregovaná položka |  |  |  | POL2_
|  | beton ztužujících pasů a věnců, výztuž 10 505, bednění a odbednění, bez tepelné izolace. | [24 empty] | SPI
|  | A vrch atiky : (8,37+6,54)*2 |  | 29.82 | [22 empty] | VV | 0
|  | C : (3,15+5,1+4,89) |  | 13.14 | [22 empty] | VV | 0
SPU
Díl: | 5 | Komunikace |  |  |  | 0 |  | 0 |  | 0 |  | 0 |  | 459.79 |  | 0 |  |  |  |  | 319.43 | [5 empty] | DIL
71 | 564231111R00 | Podklad nebo podsyp ze štěrkopísku tloušťka po zhutnění 100 mm | m2 | 341 |  | 0 |  | 0 |  | 0 | 21 | 0 | 0.2024 | 69.02 | 0 | 0 | 822-1 | RTS 19/ I | RTS 19/ I | 0.026 | 8.87 |  | Práce |  |  |  | POL1_1
|  | s rozprostřením, vlhčením a zhutněním | [24 empty] | SPI
|  | asfalt : 16 |  | 16 | [22 empty] | VV | 0
|  | nová zámkovka : 325 |  | 325 | [22 empty] | VV | 0
SPU
72 | 564732111R00 | Podklad nebo kryt z kameniva hrubého s výplň. kam. tloušťka po zhutnění 100 mm | m2 | 354.845 |  | 0 |  | 0 |  | 0 | 21 | 0 | 0.25094 | 89.04 | 0 | 0 | 822-1 | RTS 19/ I | RTS 19/ I | 0.051 | 18.1 |  | Práce |  |  |  | POL1_1
|  | kamenivo hrubé drcené vel. 32 - 63 mm s výplňovým kamenivem (vibrovaný štěrk), s rozprostřením, vlhčením a zhutněním | [24 empty] | SPI |  | kamenivo hrubé drcené vel. 32 - 63 mm s výplňovým kamenivem (vibrovaný štěrk), s rozprostřením, vlhčením a zhutněním
|  | asfalt : 16 |  | 16 | [22 empty] | VV | 0
|  | nová zámkovka : 325 |  | 325 | [22 empty] | VV | 0
|  | okap chodní : (9,1+3,64+7,38+5,45+2,12)*0,5 |  | 13.845 | [22 empty] | VV | 0
SPU
73 | 564762111R00 | Podklad nebo kryt z kameniva hrubého s výplň. kam. tloušťka po zhutnění 200 mm | m2 | 438 |  | 0 |  | 0 |  | 0 | 21 | 0 | 0.48574 | 212.75 | 0 | 0 | 822-1 | RTS 19/ I | RTS 19/ I | 0.057 | 24.97 |  | Práce |  |  |  | POL1_
|  | kamenivo hrubé drcené vel. 32 - 63 mm s výplňovým kamenivem (vibrovaný štěrk), s rozprostřením, vlhčením a zhutněním | [24 empty] | SPI |  | kamenivo hrubé drcené vel. 32 - 63 mm s výplňovým kamenivem (vibrovaný štěrk), s rozprostřením, vlhčením a zhutněním
|  | zpětně položená zámkovka : 97 |  | 97 | [22 empty] | VV | 0
|  | asfalt : 16 |  | 16 | [22 empty] | VV | 0
|  | nová zámkovka : 325 |  | 325 | [22 empty] | VV | 0
SPU
74 | 564811111R00 | Podklad ze štěrkodrti s rozprostřením a zhutněním frakce 0-32 mm, tloušťka po zhutnění 50 mm | m2 | 13.845 |  | 0 |  | 0 |  | 0 | 21 | 0 | 0.126 | 1.74 | 0 | 0 | 822-1 | RTS 19/ I | RTS 19/ I | 0.021 | 0.29 |  | Práce |  |  |  | POL1_
|  | okap chodní : (9,1+3,64+7,38+5,45+2,12)*0,5 |  | 13.845 | [22 empty] | VV | 0
SPU
75 | 566904111R00 | Vyspravení podkladu po překopech kamenivem obalovaným asfaltem | t | 3.8016 |  | 0 |  | 0 |  | 0 | 21 | 0 | 1 | 3.8 | 0 | 0 | 822-1 | RTS 19/ I | RTS 19/ I | 0.406 | 1.54 |  | Práce |  |  |  | POL1_
|  | pro inženýrské sítě, se zhutněním | [24 empty] | SPI
|  | F04 : 16*220/1000*1,08 |  | 3.8016 | [22 empty] | VV | 0
SPU
76 | 596215021R00 | Kladení zámkové dlažby do drtě tloušťka dlažby 60 mm, tloušťka lože 40 mm | m2 | 97 |  | 0 |  | 0 |  | 0 | 21 | 0 | 0.0739 | 7.17 | 0 | 0 | 822-1 | RTS 19/ I | RTS 19/ I | 0.452 | 43.84 |  | Práce |  |  |  | POL1_
|  | s provedením lože z kameniva drceného, s vyplněním spár, s dvojitým hutněním a se smetením přebytečného materiálu na krajnici. S dodáním hmot pro lože a výplň spár. | [24 empty] | SPI |  | s provedením lože z kameniva drceného, s vyplněním spár, s dvojitým hutněním a se smetením přebytečného materiálu na krajnici. S dodáním hmot pro lože a výplň spár.
|  | F05 : 97 |  | 97 | [22 empty] | VV | 0
SPU
77 | 596811111RT4 | Kladení dlažby z betonových nebo kameninových dlaždic včetně dodávky dlaždic betonových, rozměru 50/50 mm, tloušťky 50 mm, do lože z kameniva těženého | m2 | 13.845 |  | 0 |  | 0 |  | 0 | 21 | 0 | 0.18108 | 2.51 | 0 | 0 | 822-1 | RTS 19/ I | RTS 19/ I | 0.375 | 5.19 |  | Práce |  |  |  | POL1_1
|  | komunikací pro pěší do velikosti dlaždic 0,25 m2 s provedením lože do tl. 30 mm, s vyplněním spár a se smetením přebytečného materiálu na vzdálenost do 3 m | [24 empty] | SPI |  | komunikací pro pěší do velikosti dlaždic 0,25 m2 s provedením lože do tl. 30 mm, s vyplněním spár a se smetením přebytečného materiálu na vzdálenost do 3 m
|  | okap chodní : (9,1+3,64+7,38+5,45+2,12)*0,5 |  | 13.845 | [22 empty] | VV | 0
SPU
78 | 596921111R00 | Kladení vegetačních tvárnic betonových, plocha do 50 m2 | m2 | 325 |  | 0 |  | 0 |  | 0 | 21 | 0 | 0.0315 | 10.24 | 0 | 0 | 822-1 | RTS 19/ I | RTS 19/ I | 0.615 | 199.88 |  | Práce |  |  |  | POL1_
|  | zřízení podkladního lože, položení tvárnic. | [24 empty] | SPI
|  | nová dlažba zatravňovací : 325 |  | 325 | [22 empty] | VV | 0
SPU
79 | 596921191R00 | Kladení vegetačních tvárnic betonových, příplatek z a výplň spár vegetačních tvárnic, bez dodávky materiálu | m3 | 3.25 |  | 0 |  | 0 |  | 0 | 21 | 0 | 0 | 0 | 0 | 0 | 822-1 | RTS 19/ I | RTS 19/ I | 3 | 9.75 |  | Práce |  |  |  | POL1_
|  | zřízení podkladního lože, položení tvárnic. | [24 empty] | SPI
|  | nová dlažba zatravňovací : 325*0,05*0,2 |  | 3.25 | [22 empty] | VV | 0
SPU
80 | 900 RT1 | HZS, Práce v tarifní třídě 4 (např. tesař) | h | 7 |  | 0 |  | 0 |  | 0 | 21 | 0 | 0 | 0 | 0 | 0 | Prav.M | RTS 19/ I | RTS 19/ I | 1 | 7 |  | HZS |  |  |  | POL10_
|  | demontáž litinové vpusti : 1 |  | 1 | [22 empty] | VV | 0
|  | demontáž revizní šachty : 2 |  | 2 | [22 empty] | VV | 0
|  | vyčištění stávající kanalizační šachty, příprava na napojení : 4 |  | 4 | [22 empty] | VV | 0
SPU
81 | 58341003.AR | kamenivo přírodní drcené frakce 2,0 až 4,0 mm; třída B, prané | t | 6.5 |  | 0 |  | 0 |  | 0 | 21 | 0 | 1 | 6.5 | 0 | 0 | SPCM | RTS 19/ I | RTS 19/ I | 0 | 0 |  | Specifikace |  |  |  | POL3_
|  | nová dlažba zatravňovací : 325*0,05*0,2*2 |  | 6.5 | [22 empty] | VV | 0
SPU
82 | 59248202R | dlažba betonová zámková, drenážní; povrch hladký; šedá; l = 240 mm; š = 135 mm; tl. 80,0 mm | m2 | 331.5 |  | 0 |  | 0 |  | 0 | 21 | 0 | 0.172 | 57.02 | 0 | 0 | SPCM | RTS 19/ I | RTS 19/ I | 0 | 0 |  | Specifikace |  |  |  | POL3_
|  | nová dlažba zatravňovací : 325*1,02 |  | 331.5 | [22 empty] | VV | 0
SPU
Díl: | 61 | Úpravy povrchů vnitřní |  |  |  | 0 |  | 0 |  | 0 |  | 0 |  | 16.63 |  | 0 |  |  |  |  | 329.2 | [5 empty] | DIL
83 | 601011141RT3 | Omítka stropů a podhledů z hotových směsí vrstva štuková, vápenná, , tloušťka vrstvy 4 mm, | m2 | 45.35 |  | 0 |  | 0 |  | 0 | 21 | 0 | 0.00559 | 0.25 | 0 | 0 | 801-1 | RTS 19/ I | RTS 19/ I | 0.32 | 14.51 |  | Práce |  |  |  | POL1_
|  | po jednotlivých vrstvách | [24 empty] | SPI
|  | Včetně pomocného lešení. | [24 empty] | POP
|  | B : 11,25+34,1 |  | 45.35 | [22 empty] | VV | 0
SPU
84 | 601011191R00 | Omítka stropů a podhledů z hotových směsí Doplňkové práce pro omítky stropů z hotových směsí podkladní nátěr stropů pod tenkovrstvé omítky | m2 | 45.35 |  | 0 |  | 0 |  | 0 | 21 | 0 | 0.00035 | 0.02 | 0 | 0 | 801-1 | RTS 19/ I | RTS 19/ I | 0.0683 | 3.1 |  | Práce |  |  |  | POL1_
|  | po jednotlivých vrstvách | [24 empty] | SPI
|  | B : 11,25+34,1 |  | 45.35 | [22 empty] | VV | 0
SPU
85 | 602011141RT3 | Omítka stěn z hotových směsí vrstva štuková, vápenná, , tloušťka vrstvy 4 mm, | m2 | 122.2718 |  | 0 |  | 0 |  | 0 | 21 | 0 | 0.0049 | 0.6 | 0 | 0 | 801-1 | RTS 19/ I | RTS 19/ I | 0.25 | 30.57 |  | Práce |  |  |  | POL1_
|  | po jednotlivých vrstvách | [24 empty] | SPI
|  | výměra změřena kreslícím programem : | [24 empty] | VV | 0
|  | S08 - vnitřní stěna : 22 |  | 22 | [22 empty] | VV | 0
|  | vnitřní zateplení stěn + špalet : 76,3708+23,901 |  | 100.2718 | [22 empty] | VV | 0
SPU
86 | 602011191R00 | Omítka stěn z hotových směsí Doplňkové práce pro omítky stěn z hotových směsí podkladní nátěr pod tenkovrstvé omítky | m2 | 122.2718 |  | 0 |  | 0 |  | 0 | 21 | 0 | 0.00035 | 0.04 | 0 | 0 | 801-1 | RTS 19/ I | RTS 19/ I | 0.052 | 6.36 |  | Práce |  |  |  | POL1_
|  | po jednotlivých vrstvách | [24 empty] | SPI
|  | výměra změřena kreslícím programem : | [24 empty] | VV | 0
|  | S08 - vnitřní stěna : 22 |  | 22 | [22 empty] | VV | 0
|  | vnitřní zateplení stěn + špalet : 76,3708+23,901 |  | 100.2718 | [22 empty] | VV | 0
SPU
87 | 610991111R00 | Zakrývání výplní vnitřních otvorů, předmětů apod. fólií Pe 0,05-0,2 mm | m2 | 87.4526 |  | 0 |  | 0 |  | 0 | 21 | 0 | 4e-05 | 0 | 0 | 0 | 801-1 | RTS 19/ I | RTS 19/ I | 0.078 | 6.82 |  | Práce |  |  |  | POL1_1
|  | které se zřizují před úpravami povrchu, a obalení osazených dveřních zárubní před znečištěním při úpravách povrchu nástřikem plastických maltovin včetně pozdějšího odkrytí, | [24 empty] | SPI |  | které se zřizují před úpravami povrchu, a obalení osazených dveřních zárubní před znečištěním při úpravách povrchu nástřikem plastických maltovin včetně pozdějšího odkrytí,
|  | dle výpisu oken : | [24 empty] | VV | 0
|  | W01 : 2,93*4,04*1 |  | 11.8372 | [22 empty] | VV | 0
|  | W02 : 2,63*4,04*2 |  | 21.2504 | [22 empty] | VV | 0
|  | W03 : 3,99*2,89*1 |  | 11.5311 | [22 empty] | VV | 0
|  | -1,04*2,27*1 |  | -2.3608 | [22 empty] | VV | 0
|  | W04 : 3,02*2,38*1 |  | 7.1876 | [22 empty] | VV | 0
|  | W05 : 2,97*2,38*2 |  | 14.1372 | [22 empty] | VV | 0
|  | W06 : 0,86*1,76*2 |  | 3.0272 | [22 empty] | VV | 0
|  | W07 : 0,56*1,57*4 |  | 3.5168 | [22 empty] | VV | 0
|  | W08 : 1*1,5*1 |  | 1.5 | [22 empty] | VV | 0
|  | W09 : 1,5*0,75*1 |  | 1.125 | [22 empty] | VV | 0
|  | W10 : 0,5*0,75*2 |  | 0.75 | [22 empty] | VV | 0
|  | W11 : 1,49*0,61*1 |  | 0.9089 | [22 empty] | VV | 0
|  | Mezisoučet |  | 74.4106 | [22 empty] | VV | 1
|  | dle výpisu dveří : | [24 empty] | VV | 0
|  | DE3/P64 : 1,04*2,27*1 |  | 2.3608 | [22 empty] | VV | 0
|  | DE3/L63 : 1,1*2,1*1 |  | 2.31 | [22 empty] | VV | 0
|  | DE4/P63 : 1*2,1*1 |  | 2.1 | [22 empty] | VV | 0
|  | DI5/L64 : 1,34*2,34*1*2 |  | 6.2712 | [22 empty] | VV | 0
|  | Mezisoučet |  | 13.042 | [22 empty] | VV | 1
SPU
88 | 610991002R00 | Začišťovací okenní lišta pro omítku tl. 9 mm | m | 113.21 |  | 0 |  | 0 |  | 0 | 21 | 0 | 0.00015 | 0.02 | 0 | 0 | 801-1 | RTS 19/ I | RTS 19/ I | 0.05 | 5.66 |  | Práce |  |  |  | POL1_1
|  | nalepení a odříznutí po dokončení omítek | [24 empty] | SPI
|  | dle výpisu oken : | [24 empty] | VV | 0
|  | W01 : (2,93+2*4,04)*1 |  | 11.01 | [22 empty] | VV | 0
|  | W02 : (2,63+2*4,04)*2 |  | 21.42 | [22 empty] | VV | 0
|  | W03 : (3,99+2*2,89)*1 |  | 9.77 | [22 empty] | VV | 0
|  | W04 : (3,02+2*2,38)*1 |  | 7.78 | [22 empty] | VV | 0
|  | W05 : (2,97+2*2,38)*2 |  | 15.46 | [22 empty] | VV | 0
|  | W06 : (0,86+2*1,76)*2 |  | 8.76 | [22 empty] | VV | 0
|  | W07 : (0,56+2*1,57)*4 |  | 14.8 | [22 empty] | VV | 0
|  | W08 : (1+2*1,5)*1 |  | 4 | [22 empty] | VV | 0
|  | W09 : (1,5+2*0,75)*1 |  | 3 | [22 empty] | VV | 0
|  | W10 : (0,5+2*0,75)*2 |  | 4 | [22 empty] | VV | 0
|  | W11 : (1,49+2*0,61)*1 |  | 2.71 | [22 empty] | VV | 0
|  | Mezisoučet |  | 102.71 | [22 empty] | VV | 1
|  | dle výpisu dveří : | [24 empty] | VV | 0
|  | DE3/L63 : (1,1+2*2,1)*1 |  | 5.3 | [22 empty] | VV | 0
|  | DE4/P63 : (1+2*2,1)*1 |  | 5.2 | [22 empty] | VV | 0
|  | Mezisoučet |  | 10.5 | [22 empty] | VV | 1
SPU
89 | 611421211R00 | Oprava vnitřních vápenných omítek stropů železobetonových rovných tvárnicových a kleneb v množství opravované plochy v množství opravované plochy přes 5 do 10 %, hrubých | m2 | 58.44 |  | 0 |  | 0 |  | 0 | 21 | 0 | 0.00494 | 0.29 | 0 | 0 | 801-4 | RTS 19/ I | RTS 19/ I | 0.1572 | 9.19 |  | Práce |  |  |  | POL1_
|  | Včetně pomocného pracovního lešení o výšce podlahy do 1900 mm a pro zatížení do 1,5 kPa. | [24 empty] | POP
|  | B : 11,25+11,04+12,42+11,07+12,66 |  | 58.44 | [22 empty] | VV | 0
SPU
90 | 611421331RT2 | Oprava vnitřních vápenných omítek stropů železobetonových rovných tvárnicových a kleneb v množství opravované plochy v množství opravované plochy přes 10 do 30 %, štukových | m2 | 44.31 |  | 0 |  | 0 |  | 0 | 21 | 0 | 0.01184 | 0.52 | 0 | 0 | 801-4 | RTS 19/ I | RTS 19/ I | 0.38948 | 17.26 |  | Práce |  |  |  | POL1_
|  | Včetně pomocného pracovního lešení o výšce podlahy do 1900 mm a pro zatížení do 1,5 kPa. | [24 empty] | POP
|  | A1.01-A1.04 : 5,45+12+26,86 |  | 44.31 | [22 empty] | VV | 0
SPU
91 | 612401191R00 | Omítky malých ploch vnitřních stěn do 0,09 m2, vápennou štukovou omítkou | kus | 10 |  | 0 |  | 0 |  | 0 | 21 | 0 | 0.00458 | 0.05 | 0 | 0 | 801-4 | RTS 19/ I | RTS 19/ I | 0.22442 | 2.24 |  | Práce |  |  |  | POL1_
|  | jakoukoliv maltou, z pomocného pracovního lešení o výšce podlahy do 1900 mm a pro zatížení do 1,5 kPa, | [24 empty] | SPI |  | jakoukoliv maltou, z pomocného pracovního lešení o výšce podlahy do 1900 mm a pro zatížení do 1,5 kPa,
SPU
92 | 612401291R00 | Omítky malých ploch vnitřních stěn přes 0,09 do 0,25 m2, vápennou štukovou omítkou | kus | 10 |  | 0 |  | 0 |  | 0 | 21 | 0 | 0.01278 | 0.13 | 0 | 0 | 801-4 | RTS 19/ I | RTS 19/ I | 0.35813 | 3.58 |  | Práce |  |  |  | POL1_
|  | jakoukoliv maltou, z pomocného pracovního lešení o výšce podlahy do 1900 mm a pro zatížení do 1,5 kPa, | [24 empty] | SPI |  | jakoukoliv maltou, z pomocného pracovního lešení o výšce podlahy do 1900 mm a pro zatížení do 1,5 kPa,
SPU
93 | 612401391R00 | Omítky malých ploch vnitřních stěn přes 0,25 do 1 m2, vápennou štukovou omítkou | kus | 10 |  | 0 |  | 0 |  | 0 | 21 | 0 | 0.04305 | 0.43 | 0 | 0 | 801-4 | RTS 19/ I | RTS 19/ I | 0.87803 | 8.78 |  | Práce |  |  |  | POL1_
|  | jakoukoliv maltou, z pomocného pracovního lešení o výšce podlahy do 1900 mm a pro zatížení do 1,5 kPa, | [24 empty] | SPI |  | jakoukoliv maltou, z pomocného pracovního lešení o výšce podlahy do 1900 mm a pro zatížení do 1,5 kPa,
SPU
94 | 612403399R00 | Hrubá výplň rýh ve stěnách, jakoukoliv maltou jakoukoliv maltou jakékoliv šířky | m2 | 20 |  | 0 |  | 0 |  | 0 | 21 | 0 | 0.10712 | 2.14 | 0 | 0 | 801-4 | RTS 19/ I | RTS 19/ I | 0.69998 | 14 |  | Práce |  |  |  | POL1_
|  | jakékoliv šířky rýhy, | [24 empty] | SPI
|  | po řemeslech : 20 |  | 20 | [22 empty] | VV | 0
SPU
95 | 612421626R00 | Omítky vnitřní stěn vápenné nebo vápenocementové v podlaží i ve schodišti hladké | m2 | 62.65 |  | 0 |  | 0 |  | 0 | 21 | 0 | 0.04414 | 2.77 | 0 | 0 | 801-1 | RTS 19/ I | RTS 19/ I | 0.504 | 31.58 |  | Práce |  |  |  | POL1_
|  | pod obklad : | [24 empty] | VV | 0
|  | B : (0,5*2*0,7)*1,5 |  | 1.05 | [22 empty] | VV | 0
|  | C : (4,4+3,5)*2*2-(0,7+0,8+0,9)*2 |  | 26.8 | [22 empty] | VV | 0
|  | (2,15+2)*2*2-(0,9)*2 |  | 14.8 | [22 empty] | VV | 0
|  | (1,6+0,9)*2*2*2-0,7*2*3 |  | 15.8 | [22 empty] | VV | 0
|  | (0,6*2+1,6)*1,5 |  | 4.2 | [22 empty] | VV | 0
SPU
96 | 612421637R00 | Omítky vnitřní stěn vápenné nebo vápenocementové v podlaží i ve schodišti štukové | m2 | 141.764 |  | 0 |  | 0 |  | 0 | 21 | 0 | 0.04766 | 6.76 | 0 | 0 | 801-1 | RTS 19/ I | RTS 19/ I | 0.656 | 93 |  | Práce |  |  |  | POL1_
|  | B středovky : (3,6*3,8-1*2,1)*2 |  | 23.16 | [22 empty] | VV | 0
|  | (3,6*3,8-1,54*3)*2 |  | 18.12 | [22 empty] | VV | 0
|  | B : ((2,66+0,8+0,5)*3,2-0,8*2)*2+3,5*3 |  | 32.644 | [22 empty] | VV | 0
|  | Mezisoučet |  | 73.924 | [22 empty] | VV | 1
|  | C : (4,4+3,5)*2*1 |  | 15.8 | [22 empty] | VV | 0
|  | (2,15+2)*2*1 |  | 8.3 | [22 empty] | VV | 0
|  | (1,6+0,9)*2*2*1 |  | 10 | [22 empty] | VV | 0
|  | (0,6*2+1,6)*1,5 |  | 4.2 | [22 empty] | VV | 0
|  | (4+4+2,38)*3-0,8*2 |  | 29.54 | [22 empty] | VV | 0
|  | Mezisoučet |  | 67.84 | [22 empty] | VV | 1
SPU
97 | 612421331RT2 | Oprava vnitřních vápenných omítek stěn v množství opravované plochy přes 10 do 30 %, štukových | m2 | 155.3494 |  | 0 |  | 0 |  | 0 | 21 | 0 | 0.01038 | 1.61 | 0 | 0 | 801-4 | RTS 19/ I | RTS 19/ I | 0.33688 | 52.33 |  | Práce |  |  |  | POL1_
|  | Včetně pomocného pracovního lešení o výšce podlahy do 1900 mm a pro zatížení do 1,5 kPa. | [24 empty] | POP
|  | A1.01-A1.04 : (3,14+1,64)*2*3,58 |  | 34.2248 | [22 empty] | VV | 0
|  | (3,67+3,14)*2*3,58 |  | 48.7596 | [22 empty] | VV | 0
|  | (5,45+4,8)*2*3,53 |  | 72.365 | [22 empty] | VV | 0
|  | Mezisoučet |  | 155.3494 | [22 empty] | VV | 1
SPU
98 | 612425931RT2 | Omítka vápenná vnitřního ostění omítkou štukovou | m2 | 6.628 |  | 0 |  | 0 |  | 0 | 21 | 0 | 0.03491 | 0.23 | 0 | 0 | 801-4 | RTS 19/ I | RTS 19/ I | 1.1842 | 7.85 |  | Práce |  |  |  | POL1_
|  | okenního nebo dveřního, z pomocného pracovního lešení o výšce podlahy do 1900 mm a pro zatížení do 1,5 kPa, | [24 empty] | SPI |  | okenního nebo dveřního, z pomocného pracovního lešení o výšce podlahy do 1900 mm a pro zatížení do 1,5 kPa,
|  | dle výpisu oken : | [24 empty] | VV | 0
|  | A : | [24 empty] | VV | 0
|  | W06 : (0,86+2*1,76)*2*0,4 |  | 3.504 | [22 empty] | VV | 0
|  | W11 : (1,49+2*0,61)*1*0,4 |  | 1.084 | [22 empty] | VV | 0
|  | DE4/L63 : (1+2*2,05)*1*0,4 |  | 2.04 | [22 empty] | VV | 0
|  | Mezisoučet |  | 6.628 | [22 empty] | VV | 1
SPU
99 | 612473186R00 | Omítky vnitřní zdiva ze suchých směsí příplatek za zabudované rohovníky | m | 113.21 |  | 0 |  | 0 |  | 0 | 21 | 0 | 0.00046 | 0.05 | 0 | 0 | 801-1 | RTS 19/ I | RTS 19/ I | 0 | 0 |  | Práce |  |  |  | POL1_
|  | omítka vápenocementová, strojně nebo ručně nanášená v podlaží i ve schodišti na jakýkoliv druh podkladu, kompletní souvrství | [24 empty] | SPI |  | omítka vápenocementová, strojně nebo ručně nanášená v podlaží i ve schodišti na jakýkoliv druh podkladu, kompletní souvrství
|  | dle výpisu oken : | [24 empty] | VV | 0
|  | W01 : (2,93+2*4,04)*1 |  | 11.01 | [22 empty] | VV | 0
|  | W02 : (2,63+2*4,04)*2 |  | 21.42 | [22 empty] | VV | 0
|  | W03 : (3,99+2*2,89)*1 |  | 9.77 | [22 empty] | VV | 0
|  | W04 : (3,02+2*2,38)*1 |  | 7.78 | [22 empty] | VV | 0
|  | W05 : (2,97+2*2,38)*2 |  | 15.46 | [22 empty] | VV | 0
|  | W06 : (0,86+2*1,76)*2 |  | 8.76 | [22 empty] | VV | 0
|  | W07 : (0,56+2*1,57)*4 |  | 14.8 | [22 empty] | VV | 0
|  | W08 : (1+2*1,5)*1 |  | 4 | [22 empty] | VV | 0
|  | W09 : (1,5+2*0,75)*1 |  | 3 | [22 empty] | VV | 0
|  | W10 : (0,5+2*0,75)*2 |  | 4 | [22 empty] | VV | 0
|  | W11 : (1,49+2*0,61)*1 |  | 2.71 | [22 empty] | VV | 0
|  | Mezisoučet |  | 102.71 | [22 empty] | VV | 1
|  | dle výpisu dveří : | [24 empty] | VV | 0
|  | DE3/L63 : (1,1+2*2,1)*1 |  | 5.3 | [22 empty] | VV | 0
|  | DE4/P63 : (1+2*2,1)*1 |  | 5.2 | [22 empty] | VV | 0
|  | Mezisoučet |  | 10.5 | [22 empty] | VV | 1
SPU
100 | 622311833RV1 | Zateplení fasády , minerálními deskami s podélným vláknem, tloušťky 120 mm, zakončené stěrkou s výztužnou tkaninou, | m2 | 22 |  | 0 |  | 0 |  | 0 | 21 | 0 | 0.0328 | 0.72 | 0 | 0 | 801-1 | RTS 19/ I | RTS 19/ I | 1.017 | 22.37 |  | Práce |  |  |  | POL1_
|  | nanesení lepicího tmelu na izolační desky, nalepení desek, zajištění talířovými hmoždinkami (6 ks/m2), přebroušení desek EPS, nebo kašírování u minerálních desek, natažení stěrky, vtlačení výztužné tkaniny, přehlazení stěrky. Další vrstvy podle popisu položky. | [24 empty] | SPI |  | nanesení lepicího tmelu na izolační desky, nalepení desek, zajištění talířovými hmoždinkami (6 ks/m2), přebroušení desek EPS, nebo kašírování u minerálních desek, natažení stěrky, vtlačení výztužné tkaniny, přehlazení stěrky. Další vrstvy podle popisu položky.
|  | Včetně rohových lišt na hranách budov. | [24 empty] | SPI
|  | Položka neobsahuje kontaktní nátěr a povrchovou úpravu omítkou. | [24 empty] | POP
|  | výměra změřena kreslícím programem : | [24 empty] | VV | 0
|  | S08 - vnitřní stěna : 22 |  | 22 | [22 empty] | VV | 0
SPU
Díl: | 62 | Úpravy povrchů vnější |  |  |  | 0 |  | 0 |  | 0 |  | 0 |  | 12.77 |  | 0 |  |  |  |  | 475.59 | [5 empty] | DIL
101 | 602021103R00 | Omítka stěn z hotových směsí postřik, báze, cementová, 100% krytí, , | m2 | 20 |  | 0 |  | 0 |  | 0 | 21 | 0 | 0.00737 | 0.15 | 0 | 0 | 801-1 | RTS 19/ I | RTS 19/ I | 0.152 | 3.04 |  | Práce |  |  |  | POL1_
|  | po jednotlivých vrstvách | [24 empty] | SPI
|  | sokl : 20 |  | 20 | [22 empty] | VV | 0
SPU
102 | 602021238RT2 | Omítka stěn z hotových směsí jednovrstvá, z trassového vápna, lehčená, sanační, tloušťka vrstvy 20 mm, | m2 | 40 |  | 0 |  | 0 |  | 0 | 21 | 0 | 0.021 | 0.84 | 0 | 0 | 801-1 | RTS 19/ I | RTS 19/ I | 0.4 | 16 |  | Práce |  |  |  | POL1_
|  | po jednotlivých vrstvách | [24 empty] | SPI
|  | sokl - 2 vrstvy : 20*2 |  | 40 | [22 empty] | VV | 0
SPU
103 | 620901111R00 | Kamenického opracování lícních ploch zdí a valů pemrlováním | m2 | 36.635 |  | 0 |  | 0 |  | 0 | 21 | 0 | 0.00118 | 0.04 | 0 | 0 | 801-5 | RTS 19/ I | RTS 19/ I | 1.185 | 43.41 |  | Práce |  |  |  | POL1_
|  | (omítnutých nebo neomítnutých), bez provedení vlastní omítky a bez vypracování pásků podél hran | [24 empty] | SPI
|  | včetně pomocného pracovního lešení o výšce podlahy do 1900 mm a pro zatížení do 1,5 kPa, | [24 empty] | POP
|  | B : (15,8*2+6,6+4,9)*(0,35+0,5) |  | 36.635 | [22 empty] | VV | 0
SPU
104 | 620901119R00 | Kamenického opracování lícních ploch zdí a valů příplatek k ceně za pemrlování římsy | m2 | 36.635 |  | 0 |  | 0 |  | 0 | 21 | 0 | 0 | 0 | 0 | 0 | 801-5 | RTS 19/ I | RTS 19/ I | 0.432 | 15.83 |  | Práce |  |  |  | POL1_
|  | (omítnutých nebo neomítnutých), bez provedení vlastní omítky a bez vypracování pásků podél hran | [24 empty] | SPI
SPU
105 | 620991121R00 | Zakrývání výplní vnějších otvorů z postaveného lešení | m2 | 17.8561 |  | 0 |  | 0 |  | 0 | 21 | 0 | 4e-05 | 0 | 0 | 0 | 801-1 | RTS 19/ I | RTS 19/ I | 0.078 | 1.39 |  | Práce |  |  |  | POL1_
|  | s rámy a zárubněmi, zábradlí, předmětů oplechování apod., které se zřizují ještě před úpravami povrchu, před jejich znečištěním při úpravách povrchu nástřikem plastických (lepivých) maltovin | [24 empty] | SPI |  | s rámy a zárubněmi, zábradlí, předmětů oplechování apod., které se zřizují ještě před úpravami povrchu, před jejich znečištěním při úpravách povrchu nástřikem plastických (lepivých) maltovin
|  | dle výpisu oken : | [24 empty] | VV | 0
|  | W08 : 1*1,5*1 |  | 1.5 | [22 empty] | VV | 0
|  | W09 : 1,5*0,75*1 |  | 1.125 | [22 empty] | VV | 0
|  | W10 : 0,5*0,75*2 |  | 0.75 | [22 empty] | VV | 0
|  | W11 : 1,49*0,61*1 |  | 0.9089 | [22 empty] | VV | 0
|  | Mezisoučet |  | 4.2839 | [22 empty] | VV | 1
|  | dle výpisu dveří : | [24 empty] | VV | 0
|  | DE3/L63 : 1,1*2,1*1 |  | 2.31 | [22 empty] | VV | 0
|  | Mezisoučet |  | 2.31 | [22 empty] | VV | 1
|  | A dveře : 1,46*2,4*2+0,89*2,39*2 |  | 11.2622 | [22 empty] | VV | 0
SPU
106 | 622323041R00 | Příprava podkladu penetrace | m2 | 229.1 |  | 0 |  | 0 |  | 0 | 21 | 0 | 0.00035 | 0.08 | 0 | 0 | 801-1 | RTS 19/ I | RTS 19/ I | 0.07 | 16.04 |  | Práce |  |  |  | POL1_
|  | výměra změřena kreslícím programem ( SZ+SV+JV+JZ) : | [24 empty] | VV | 0
|  | skladba S01a : 17+33+11+36 |  | 97 | [22 empty] | VV | 0
|  | skladba S01b : 2,5+7,5+1+8 |  | 19 | [22 empty] | VV | 0
|  | S02 : 16,8+3,5+0,5+2,3 |  | 23.1 | [22 empty] | VV | 0
|  | S05a : 11+14+18,5+1,5 |  | 45 | [22 empty] | VV | 0
|  | S05b : 3+6+5+0 |  | 14 | [22 empty] | VV | 0
|  | S06a : 6+1,5+1+0,5 |  | 9 | [22 empty] | VV | 0
|  | S08 - vnitřní stěna : 22 |  | 22 | [22 empty] | VV | 0
SPU
107 | 622323114R00 | Zateplení suterénu soklovým polystyrénem, tloušťky 140 mm | m2 | 12.3 |  | 0 |  | 0 |  | 0 | 21 | 0 | 0.00878 | 0.11 | 0 | 0 | 801-1 | RTS 19/ I | RTS 19/ I | 0.493 | 6.06 |  | Práce |  |  |  | POL1_
|  | nanesení lepicího tmelu na izolační desky, nalepení desek a zajištění talířovými hmoždinkami (6 ks/m2). Bez povrchové úpravy desek. | [24 empty] | SPI |  | nanesení lepicího tmelu na izolační desky, nalepení desek a zajištění talířovými hmoždinkami (6 ks/m2). Bez povrchové úpravy desek.
|  | výměra změřena kreslícím programem ( SZ+SV+JV+JZ) : | [24 empty] | VV | 0
|  | S06b : 1,8+3,5+3+4 |  | 12.3 | [22 empty] | VV | 0
SPU
108 | 622311124RU1 | Zateplení soklu soklovým polystyrénem, tloušťky 140 mm, kontaktní nátěr a mozaiková omítka | m2 | 9 |  | 0 |  | 0 |  | 0 | 21 | 0 | 0.01856 | 0.17 | 0 | 0 | 801-1 | RTS 19/ I | RTS 19/ I | 1.2558 | 11.3 |  | Práce |  |  |  | POL1_
|  | nanesení lepicího tmelu na izolační desky, nalepení desek, zajištění talířovými hmoždinkami (6 ks/m2), přebroušení desek, natažení stěrky, vtlačení výztužné tkaniny, přehlazení stěrky. Další vrstvy podle popisu položky. Včetně rohových lišt na hranách budov. | [24 empty] | SPI |  | nanesení lepicího tmelu na izolační desky, nalepení desek, zajištění talířovými hmoždinkami (6 ks/m2), přebroušení desek, natažení stěrky, vtlačení výztužné tkaniny, přehlazení stěrky. Další vrstvy podle popisu položky. Včetně rohových lišt na hranách budov.
|  | výměra změřena kreslícím programem ( SZ+SV+JV+JZ) : | [24 empty] | VV | 0
|  | S06a : 6+1,5+1+0,5 |  | 9 | [22 empty] | VV | 0
SPU
109 | 622311130RT3 | Zateplení fasády , expandovaným polystyrénem, tloušťky 60 mm, kontaktní nátěr a silikonová omítka, škrábaná, zrnitost 2 mm | m2 | 97 |  | 0 |  | 0 |  | 0 | 21 | 0 | 0.012 | 1.16 | 0 | 0 | 801-1 | RTS 19/ I | RTS 19/ I | 1.2558 | 121.81 |  | Práce |  |  |  | POL1_
|  | nanesení lepicího tmelu na izolační desky, nalepení desek, zajištění talířovými hmoždinkami (6 ks/m2), přebroušení desek EPS, nebo kašírování u minerálních desek, natažení stěrky, vtlačení výztužné tkaniny, přehlazení stěrky. Další vrstvy podle popisu položky. | [24 empty] | SPI |  | nanesení lepicího tmelu na izolační desky, nalepení desek, zajištění talířovými hmoždinkami (6 ks/m2), přebroušení desek EPS, nebo kašírování u minerálních desek, natažení stěrky, vtlačení výztužné tkaniny, přehlazení stěrky. Další vrstvy podle popisu položky.
|  | Včetně rohových lišt na hranách budov. | [24 empty] | SPI
|  | výměra změřena kreslícím programem ( SZ+SV+JV+JZ) : | [24 empty] | VV | 0
|  | skladba S01a : 17+33+11+36 |  | 97 | [22 empty] | VV | 0
SPU
110 | 622311135RT3 | Zateplení fasády , expandovaným polystyrénem, tloušťky 160 mm, kontaktní nátěr a silikonová omítka, škrábaná, zrnitost 2 mm | m2 | 45 |  | 0 |  | 0 |  | 0 | 21 | 0 | 0.01386 | 0.62 | 0 | 0 | 801-1 | RTS 19/ I | RTS 19/ I | 1.2558 | 56.51 |  | Práce |  |  |  | POL1_0
|  | nanesení lepicího tmelu na izolační desky, nalepení desek, zajištění talířovými hmoždinkami (6 ks/m2), přebroušení desek EPS, nebo kašírování u minerálních desek, natažení stěrky, vtlačení výztužné tkaniny, přehlazení stěrky. Další vrstvy podle popisu položky. | [24 empty] | SPI |  | nanesení lepicího tmelu na izolační desky, nalepení desek, zajištění talířovými hmoždinkami (6 ks/m2), přebroušení desek EPS, nebo kašírování u minerálních desek, natažení stěrky, vtlačení výztužné tkaniny, přehlazení stěrky. Další vrstvy podle popisu položky.
|  | Včetně rohových lišt na hranách budov. | [24 empty] | SPI
|  | výměra změřena kreslícím programem ( SZ+SV+JV+JZ) : | [24 empty] | VV | 0
|  | S05a : 11+14+18,5+1,5 |  | 45 | [22 empty] | VV | 0
SPU
111 | 622311830RT3 | Zateplení fasády , minerálními deskami s podélným vláknem, tloušťky 60 mm, kontaktní nátěr a silikonová omítka, škrábaná, zrnitost 2 mm | m2 | 19 |  | 0 |  | 0 |  | 0 | 21 | 0 | 0.02633 | 0.5 | 0 | 0 | 801-1 | RTS 19/ I | RTS 19/ I | 1.4158 | 26.9 |  | Práce |  |  |  | POL1_1
|  | nanesení lepicího tmelu na izolační desky, nalepení desek, zajištění talířovými hmoždinkami (6 ks/m2), přebroušení desek EPS, nebo kašírování u minerálních desek, natažení stěrky, vtlačení výztužné tkaniny, přehlazení stěrky. Další vrstvy podle popisu položky. | [24 empty] | SPI |  | nanesení lepicího tmelu na izolační desky, nalepení desek, zajištění talířovými hmoždinkami (6 ks/m2), přebroušení desek EPS, nebo kašírování u minerálních desek, natažení stěrky, vtlačení výztužné tkaniny, přehlazení stěrky. Další vrstvy podle popisu položky.
|  | Včetně rohových lišt na hranách budov. | [24 empty] | SPI
|  | výměra změřena kreslícím programem ( SZ+SV+JV+JZ) : | [24 empty] | VV | 0
|  | skladba S01b : 2,5+7,5+1+8 |  | 19 | [22 empty] | VV | 0
SPU
112 | 622311835RT3 | Zateplení fasády , minerálními deskami s podélným vláknem, tloušťky 160 mm, kontaktní nátěr a silikonová omítka, škrábaná, zrnitost 2 mm | m2 | 14 |  | 0 |  | 0 |  | 0 | 21 | 0 | 0.04258 | 0.6 | 0 | 0 | 801-1 | RTS 19/ I | RTS 19/ I | 1.4158 | 19.82 |  | Práce |  |  |  | POL1_
|  | nanesení lepicího tmelu na izolační desky, nalepení desek, zajištění talířovými hmoždinkami (6 ks/m2), přebroušení desek EPS, nebo kašírování u minerálních desek, natažení stěrky, vtlačení výztužné tkaniny, přehlazení stěrky. Další vrstvy podle popisu položky. | [24 empty] | SPI |  | nanesení lepicího tmelu na izolační desky, nalepení desek, zajištění talířovými hmoždinkami (6 ks/m2), přebroušení desek EPS, nebo kašírování u minerálních desek, natažení stěrky, vtlačení výztužné tkaniny, přehlazení stěrky. Další vrstvy podle popisu položky.
|  | Včetně rohových lišt na hranách budov. | [24 empty] | SPI
|  | výměra změřena kreslícím programem ( SZ+SV+JV+JZ) : | [24 empty] | VV | 0
|  | S05b : 3+6+5+0 |  | 14 | [22 empty] | VV | 0
SPU
113 | 622311154RT3 | Zateplení ostění expandovaným polystyrénem, tloušťky 40 mm, kontaktní nátěr a silikonová omítka | m2 | 1.901 |  | 0 |  | 0 |  | 0 | 21 | 0 | 0.01313 | 0.02 | 0 | 0 | 801-1 | RTS 19/ I | RTS 19/ I | 2.902 | 5.52 |  | Práce |  |  |  | POL1_0
|  | nanesení lepicího tmelu na izolační desky, nalepení desek, osazení okenních rohových lišt, natažení stěrky, vtlačení výztužné tkaniny, přehlazení stěrky. Další vrstvy podle popisu položky. Položky pro zateplení minerální deskou obsahují před armovací vrstvou kašírování desek. Včetně rohových lišt, zakončovacích lišt s okapničkou, napojovacích lišt a výztužné tkaniny. | [24 empty] | SPI |  | nanesení lepicího tmelu na izolační desky, nalepení desek, osazení okenních rohových lišt, natažení stěrky, vtlačení výztužné tkaniny, přehlazení stěrky. Další vrstvy podle popisu položky. Položky pro zateplení minerální deskou obsahují před armovací vrstvou kašírování desek. Včetně rohových lišt, zakončovacích lišt s okapničkou, napojovacích lišt a výztužné tkaniny.
|  | Začátek provozního součtu | [24 empty] | VV
|  | dle výpisu oken : | [24 empty] | VV | 2
|  | W08 : (1+2*1,5)*1 |  | 4 | [22 empty] | VV | 2
|  | W09 : (1,5+2*0,75)*1 |  | 3 | [22 empty] | VV | 2
|  | W10 : (0,5+2*0,75)*2 |  | 4 | [22 empty] | VV | 2
|  | W11 : (1,49+2*0,61)*1 |  | 2.71 | [22 empty] | VV | 2
|  | dle výpisu dveří : | [24 empty] | VV | 2
|  | DE3/L63 : (1,1+2*2,1)*1 |  | 5.3 | [22 empty] | VV | 2
|  | Konec provozního součtu | [24 empty] | VV
|  | šířka 10 cm : 19,01*0,1 |  | 1.901 | [22 empty] | VV | 0
SPU
114 | 622311564R00 | Zateplení parapetu extrudovaným polystyrénem, tloušťky 40 mm | m2 | 0.998 |  | 0 |  | 0 |  | 0 | 21 | 0 | 0.0093 | 0.01 | 0 | 0 | 801-1 | RTS 19/ I | RTS 19/ I | 1.562 | 1.56 |  | Práce |  |  |  | POL1_0
|  | nanesení lepicího tmelu na izolační desky, nalepení desek, natažení stěrky, vtlačení výztužné tkaniny a přehlazení stěrky. Včetně parapetních lišt. | [24 empty] | SPI |  | nanesení lepicího tmelu na izolační desky, nalepení desek, natažení stěrky, vtlačení výztužné tkaniny a přehlazení stěrky. Včetně parapetních lišt.
|  | Začátek provozního součtu | [24 empty] | VV
|  | dle výpisu oken : | [24 empty] | VV | 2
|  | W08 : 1*1 |  | 1 | [22 empty] | VV | 2
|  | W09 : 1,5*1 |  | 1.5 | [22 empty] | VV | 2
|  | W10 : 0,5*2 |  | 1 | [22 empty] | VV | 2
|  | W11 : 1,49*1 |  | 1.49 | [22 empty] | VV | 2
|  | Konec provozního součtu | [24 empty] | VV
|  | šířka 20 cm : 4,99*0,2 |  | 0.998 | [22 empty] | VV | 0
SPU
115 | 622311150RT3 | Povrchová úprava ostění zateplovacího systému , kontaktní nátěr a omítka silikonová | m2 | 1.901 |  | 0 |  | 0 |  | 0 | 21 | 0 | 0.00982 | 0.02 | 0 | 0 | 801-1 | RTS 19/ I | RTS 19/ I | 2.19 | 4.16 |  | Práce |  |  |  | POL1_
|  | okenní a rohové lišty, výztužná stěrka. Povrchová úprava dle popisu položky. | [24 empty] | SPI
|  | Položka obsahuje: okenní a rohové lišty, výztužnou stěrku, kontaktní nátěr a povrchovou úpravu omítkou. | [24 empty] | POP |  | Položka obsahuje: okenní a rohové lišty, výztužnou stěrku, kontaktní nátěr a povrchovou úpravu omítkou.
|  | Začátek provozního součtu | [24 empty] | VV
|  | dle výpisu oken : | [24 empty] | VV | 2
|  | W08 : (1+2*1,5)*1 |  | 4 | [22 empty] | VV | 2
|  | W09 : (1,5+2*0,75)*1 |  | 3 | [22 empty] | VV | 2
|  | W10 : (0,5+2*0,75)*2 |  | 4 | [22 empty] | VV | 2
|  | W11 : (1,49+2*0,61)*1 |  | 2.71 | [22 empty] | VV | 2
|  | dle výpisu dveří : | [24 empty] | VV | 2
|  | DE3/L63 : (1,1+2*2,1)*1 |  | 5.3 | [22 empty] | VV | 2
|  | Konec provozního součtu | [24 empty] | VV
|  | šířka 10 cm : 19,01*0,1 |  | 1.901 | [22 empty] | VV | 0
SPU
116 | 622391121R00 | Příplatek za použití zapouštěcích hmoždinek (6 ks/m2) a tepelně izolační zátky, s dodávkou hmoždinek | m2 | 184 |  | 0 |  | 0 |  | 0 | 21 | 0 | 0 | 0 | 0 | 0 | 801-1 | RTS 19/ I | RTS 19/ I | 0.006 | 1.1 |  | Práce |  |  |  | POL1_
|  | výměra změřena kreslícím programem ( SZ+SV+JV+JZ) : | [24 empty] | VV | 0
|  | S06a : 6+1,5+1+0,5 |  | 9 | [22 empty] | VV | 0
|  | skladba S01a : 17+33+11+36 |  | 97 | [22 empty] | VV | 0
|  | S05a : 11+14+18,5+1,5 |  | 45 | [22 empty] | VV | 0
|  | skladba S01b : 2,5+7,5+1+8 |  | 19 | [22 empty] | VV | 0
|  | S05b : 3+6+5+0 |  | 14 | [22 empty] | VV | 0
SPU
117 | 622311011R00 | Profily zakládací hliníkové, pro izolaci tl. 80 mm | m | 24.74 |  | 0 |  | 0 |  | 0 | 21 | 0 | 0.00021 | 0.01 | 0 | 0 | 801-1 | RTS 19/ I | RTS 19/ I | 0.2136 | 5.28 |  | Práce |  |  |  | POL1_
|  | A : 9,61+1+5,5+8,63 |  | 24.74 | [22 empty] | VV | 0
SPU
118 | 622311016R00 | Profily zakládací hliníkové, pro izolaci tl. 160 mm | m | 14.33 |  | 0 |  | 0 |  | 0 | 21 | 0 | 0.00037 | 0.01 | 0 | 0 | 801-1 | RTS 19/ I | RTS 19/ I | 0.2136 | 3.06 |  | Práce |  |  |  | POL1_
|  | C : 3,11+6,32+4,9 |  | 14.33 | [22 empty] | VV | 0
SPU
119 | 622311113R00 | Profily dilatační rohové V | m | 8 |  | 0 |  | 0 |  | 0 | 21 | 0 | 0.00051 | 0 | 0 | 0 | 801-1 | RTS 19/ I | RTS 19/ I | 0.16 | 1.28 |  | Práce |  |  |  | POL1_1
|  | 4*2 |  | 8 | [22 empty] | VV | 0
SPU
120 | 622300175RT2 | Příslušenství pro zateplovací systém montáž včetně dodávky, elektroinstalační krabice do zateplení, o rozměru 120x120x200 mm | kus | 2 |  | 0 |  | 0 |  | 0 | 21 | 0 | 0.00039 | 0 | 0 | 0 | 801-1 | RTS 19/ I | RTS 19/ I | 0.12 | 0.24 |  | Práce |  |  |  | POL1_1
SPU
121 | 622421121R00 | Omítky vnější stěn vápenné nebo vápenocementové hrubé zatřené, , | m2 | 59 |  | 0 |  | 0 |  | 0 | 21 | 0 | 0.04593 | 2.71 | 0 | 0 | 801-1 | RTS 19/ I | RTS 19/ I | 0.511 | 30.15 |  | Práce |  |  |  | POL1_
|  | výměra změřena kreslícím programem ( SZ+SV+JV+JZ) : | [24 empty] | VV | 0
|  | S05a : 11+14+18,5+1,5 |  | 45 | [22 empty] | VV | 0
|  | S05b : 3+6+5+0 |  | 14 | [22 empty] | VV | 0
SPU
122 | 622432111R00 | Omítky vnější stěn z umělého kamene v přírodní barvě drtí dekorativní jemnozrnné, akrylátové | m2 | 23.1 |  | 0 |  | 0 |  | 0 | 21 | 0 | 0.00368 | 0.09 | 0 | 0 | 801-1 | RTS 19/ I | RTS 19/ I | 0.46 | 10.63 |  | Práce |  |  |  | POL1_
|  | výměra změřena kreslícím programem ( SZ+SV+JV+JZ) : | [24 empty] | VV | 0
|  | S02 : 16,8+3,5+0,5+2,3 |  | 23.1 | [22 empty] | VV | 0
SPU
123 | 622451122R00 | Omítky vnější cementové stěn nebo štítů hrubé zatřené | m2 | 23.1 |  | 0 |  | 0 |  | 0 | 21 | 0 | 0.04793 | 1.11 | 0 | 0 | 801-1 | RTS 19/ I | RTS 19/ I | 0.463 | 10.7 |  | Práce |  |  |  | POL1_
|  | výměra změřena kreslícím programem ( SZ+SV+JV+JZ) : | [24 empty] | VV | 0
|  | S02 : 16,8+3,5+0,5+2,3 |  | 23.1 | [22 empty] | VV | 0
SPU
124 | 622454311R00 | Oprava vnějších omítek cementových v množství opravované plochy přes 10 do 30 % , hladkých hlazených dřevěným hladítkem | m2 | 116 |  | 0 |  | 0 |  | 0 | 21 | 0 | 0.03811 | 4.42 | 0 | 0 | 801-4 | RTS 19/ I | RTS 19/ I | 0.33622 | 39 |  | Práce |  |  |  | POL1_
|  | výměra změřena kreslícím programem ( SZ+SV+JV+JZ) : | [24 empty] | VV | 0
|  | skladba S01a : 17+33+11+36 |  | 97 | [22 empty] | VV | 0
|  | skladba S01b : 2,5+7,5+1+8 |  | 19 | [22 empty] | VV | 0
SPU
125 | 622473187RT2 | Příplatek za okenní začišťovací lištu včetně dodávky | m | 19.01 |  | 0 |  | 0 |  | 0 | 21 | 0 | 0.00015 | 0 | 0 | 0 | 801-1 | RTS 19/ I | RTS 19/ I | 0.06 | 1.14 |  | Práce |  |  |  | POL1_1
|  | dle výpisu oken : | [24 empty] | VV | 0
|  | W08 : (1+2*1,5)*1 |  | 4 | [22 empty] | VV | 0
|  | W09 : (1,5+2*0,75)*1 |  | 3 | [22 empty] | VV | 0
|  | W10 : (0,5+2*0,75)*2 |  | 4 | [22 empty] | VV | 0
|  | W11 : (1,49+2*0,61)*1 |  | 2.71 | [22 empty] | VV | 0
|  | Mezisoučet |  | 13.71 | [22 empty] | VV | 1
|  | dle výpisu dveří : | [24 empty] | VV | 0
|  | DE3/L63 : (1,1+2*2,1)*1 |  | 5.3 | [22 empty] | VV | 0
|  | Mezisoučet |  | 5.3 | [22 empty] | VV | 1
SPU
126 | 622481211RT2 | Vyztužení povrchových úprav vnějších stěn stěrkou s výztužnou sklotextilní tkaninou, s dodávkou sítě a stěrkového tmelu | m2 | 23.1 |  | 0 |  | 0 |  | 0 | 21 | 0 | 0.00367 | 0.08 | 0 | 0 | 801-1 | RTS 19/ I | RTS 19/ I | 0.362 | 8.36 |  | Práce |  |  |  | POL1_1
|  | výměra změřena kreslícím programem ( SZ+SV+JV+JZ) : | [24 empty] | VV | 0
|  | S02 : 16,8+3,5+0,5+2,3 |  | 23.1 | [22 empty] | VV | 0
SPU
127 | 622904112R00 | Očištění fasád tlakovou vodou, složitost fasády 1 - 2 | m2 | 139.1 |  | 0 |  | 0 |  | 0 | 21 | 0 | 2e-05 | 0 | 0 | 0 | 801-1 | RTS 19/ I | RTS 19/ I | 0.11 | 15.3 |  | Práce |  |  |  | POL1_
|  | výměra změřena kreslícím programem ( SZ+SV+JV+JZ) : | [24 empty] | VV | 0
|  | skladba S01a : 17+33+11+36 |  | 97 | [22 empty] | VV | 0
|  | skladba S01b : 2,5+7,5+1+8 |  | 19 | [22 empty] | VV | 0
|  | S02 : 16,8+3,5+0,5+2,3 |  | 23.1 | [22 empty] | VV | 0
SPU
128 | 28375960R | deska izolační EPS-S-35; pěnový polystyren; povrch drsný; tl. 20,0 mm; součinitel tepelné vodivosti 0,035 W/mK; R = 0,570 m2K/W; U = 1,750 W/m2K; obj. hmotnost 35,00 kg/m3 | m2 | 21.726 |  | 0 |  | 0 |  | 0 | 21 | 0 | 0.0007 | 0.02 | 0 | 0 | SPCM | RTS 19/ I | RTS 19/ I | 0 | 0 |  | Specifikace |  |  |  | POL3_
|  | výměra změřena kreslícím programem ( SZ+SV+JV+JZ) : | [24 empty] | VV | 0
|  | S06a : (6+1,5+1+0,5)*1,02 |  | 9.18 | [22 empty] | VV | 0
|  | S06b : (1,8+3,5+3+4)*1,02 |  | 12.546 | [22 empty] | VV | 0
SPU
Díl: | 621 | Průzkumy a zkoušky |  |  |  | 0 |  | 0 |  | 0 |  | 0 |  | 0 |  | 0 |  |  |  |  | 0 | [5 empty] | DIL
129 | ZK1 | Odtrhové zkoušky | kus | 5 |  | 0 |  | 0 |  | 0 | 21 | 0 | 0 | 0 | 0 | 0 |  | Vlastní | Indiv | 0 | 0 |  | Práce |  |  |  | POL1_1
SPU
130 | ZK2 | Podrobný statický průzkum obvodového pláště, lokalizace a popis míst s výskytem poruch | kus | 1 |  | 0 |  | 0 |  | 0 | 21 | 0 | 0 | 0 | 0 | 0 |  | Vlastní | Indiv | 0 | 0 |  | Práce |  |  |  | POL1_1
SPU
Díl: | 63 | Podlahy a podlahové konstrukce |  |  |  | 0 |  | 0 |  | 0 |  | 0 |  | 18.42 |  | 0 |  |  |  |  | 26.44 | [5 empty] | DIL
131 | 457311116R00 | Vyrovnávací beton beton C 16/20 | m3 | 2.0475 |  | 0 |  | 0 |  | 0 | 21 | 0 | 2.5254 | 5.17 | 0 | 0 | 821-1 | RTS 19/ I | RTS 19/ I | 3.572 | 7.31 |  | Práce |  |  |  | POL1_
|  | na vodorovné mostní konstrukci s očištěním podkladních ploch, provedený v předepsaném spádu, | [24 empty] | SPI
|  | B : (5+34,1+6,4)*(0,01+0,08)/2 |  | 2.0475 | [22 empty] | VV | 0
SPU
132 | 631312611R00 | Mazanina z betonu prostého tl. přes 50 do 80 mm třídy C 16/20, | m3 | 4.7425 |  | 0 |  | 0 |  | 0 | 21 | 0 | 2.525 | 11.97 | 0 | 0 | 801-1 | RTS 19/ I | RTS 19/ I | 3.213 | 15.24 |  | Práce |  |  |  | POL1_
|  | (z kameniva) hlazená dřevěným hladítkem | [24 empty] | SPI
|  | Včetně vytvoření dilatačních spár, bez zaplnění. | [24 empty] | POP
|  | Začátek provozního součtu | [24 empty] | VV
|  | B : (11,25+5+34,1+6,4) |  | 56.75 | [22 empty] | VV | 2
|  | C : (15,6+15,2+4,3+1,5+1,5) |  | 38.1 | [22 empty] | VV | 2
|  | Konec provozního součtu | [24 empty] | VV
|  | 50 mm : 94,85*0,05 |  | 4.7425 | [22 empty] | VV | 0
SPU
133 | 631311131R00 | Doplnění mazanin betonem prostým o ploše jednotlivě do 1 m2 tloušťky přes 80 mm | m3 | 0.2 |  | 0 |  | 0 |  | 0 | 21 | 0 | 2.5 | 0.5 | 0 | 0 | 801-4 | RTS 19/ I | RTS 19/ I | 4.4 | 0.88 |  | Práce |  |  |  | POL1_
|  | prostým betonem (s dodáním hmot) bez potěru, | [24 empty] | SPI
|  | A1.04 : 1*0,2 |  | 0.2 | [22 empty] | VV | 0
SPU
134 | 631312141R00 | Doplnění mazanin betonem prostým rýh v dosavadních mazaninách | m3 | 0.1256 |  | 0 |  | 0 |  | 0 | 21 | 0 | 2.5 | 0.31 | 0 | 0 | 801-4 | RTS 19/ I | RTS 19/ I | 5.33 | 0.67 |  | Práce |  |  |  | POL1_
|  | prostým betonem (s dodáním hmot) bez potěru, | [24 empty] | SPI
|  | A1.02 : 3,14*0,2*0,2 |  | 0.1256 | [22 empty] | VV | 0
SPU
135 | 632451022R00 | Vyrovnávací potěr z cementové malty v pásu o průměrné (střední) tloušťce od 20 do 30 mm | m2 | 6.272 |  | 0 |  | 0 |  | 0 | 21 | 0 | 0.07426 | 0.47 | 0 | 0 | 801-1 | RTS 19/ I | RTS 19/ I | 0.373 | 2.34 |  | Práce |  |  |  | POL1_
|  | na zdivu jako podklad např. pod izolaci, na parapetech z prefabrikovaných dílců, pod oplechování apod., vodorovný nebo ve spádu do 15°, hlazený dřevěným hladítkem, | [24 empty] | SPI |  | na zdivu jako podklad např. pod izolaci, na parapetech z prefabrikovaných dílců, pod oplechování apod., vodorovný nebo ve spádu do 15°, hlazený dřevěným hladítkem,
|  | Začátek provozního součtu | [24 empty] | VV
|  | W04 : 3,02*1 |  | 3.02 | [22 empty] | VV | 2
|  | W05 : 2,97*2 |  | 5.94 | [22 empty] | VV | 2
|  | W06 : 0,86*2 |  | 1.72 | [22 empty] | VV | 2
|  | W07 : 0,56*4 |  | 2.24 | [22 empty] | VV | 2
|  | W08 : 1*1 |  | 1 | [22 empty] | VV | 2
|  | W09 : 1,5*1 |  | 1.5 | [22 empty] | VV | 2
|  | W10 : 0,5*2 |  | 1 | [22 empty] | VV | 2
|  | W11 : 1,5*1 |  | 1.5 | [22 empty] | VV | 2
|  | Konec provozního součtu | [24 empty] | VV
|  | vyrovnávka parapetu : 17,92*0,35 |  | 6.272 | [22 empty] | VV | 0
SPU
Díl: | 64 | Výplně otvorů |  |  |  | 0 |  | 0 |  | 0 |  | 0 |  | 0.32 |  | 0 |  |  |  |  | 20.64 | [5 empty] | DIL
136 | 642942111RT3 | Osazení zárubní dveřních ocelových bez dveřních křídel, do zdiva včetně kotvení, na jakoukoliv cementovou maltu, s vybetonováním prahu v zárubni a s osazením špalíků nebo latí pro dřevěný práh včetně dodávky zárubní 70 x 197 x 11 cm | kus | 2 |  | 0 |  | 0 |  | 0 | 21 | 0 | 0.03055 | 0.06 | 0 | 0 | 801-1 | RTS 19/ I | RTS 19/ I | 1.86 | 3.72 |  | Práce |  |  |  | POL1_
|  | dle výpisu dveří : | [24 empty] | VV | 0
|  | DI5/L51 : 1 |  | 1 | [22 empty] | VV | 0
|  | DI5/P52 : 1 |  | 1 | [22 empty] | VV | 0
SPU
137 | 642942111RT4 | Osazení zárubní dveřních ocelových bez dveřních křídel, do zdiva včetně kotvení, na jakoukoliv cementovou maltu, s vybetonováním prahu v zárubni a s osazením špalíků nebo latí pro dřevěný práh včetně dodávky zárubní 80 x 197 x 11 cm | kus | 4 |  | 0 |  | 0 |  | 0 | 21 | 0 | 0.03083 | 0.12 | 0 | 0 | 801-1 | RTS 19/ I | RTS 19/ I | 1.86 | 7.44 |  | Práce |  |  |  | POL1_
|  | dle výpisu dveří : | [24 empty] | VV | 0
|  | DI4/P51 : 4 |  | 4 | [22 empty] | VV | 0
SPU
138 | 642942111RT5 | Osazení zárubní dveřních ocelových bez dveřních křídel, do zdiva včetně kotvení, na jakoukoliv cementovou maltu, s vybetonováním prahu v zárubni a s osazením špalíků nebo latí pro dřevěný práh včetně dodávky zárubní 90 x 197 x 11 cm | kus | 1 |  | 0 |  | 0 |  | 0 | 21 | 0 | 0.03111 | 0.03 | 0 | 0 | 801-1 | RTS 19/ I | RTS 19/ I | 1.86 | 1.86 |  | Práce |  |  |  | POL1_
|  | dle výpisu dveří : | [24 empty] | VV | 0
|  | DI3/P51 : 1 |  | 1 | [22 empty] | VV | 0
SPU
139 | 648991113RT3 | Osazení parapetních desek z plastických hmot Dodávka a osazení parapetních desek z plastických hmot šířky 300 mm | m | 17.92 |  | 0 |  | 0 |  | 0 | 21 | 0 | 0.00616 | 0.11 | 0 | 0 | 801-1 | RTS 19/ I | RTS 19/ I | 0.425 | 7.62 |  | Práce |  |  |  | POL1_
|  | a poloplastických hmot na montážní pěnu, zapravení omítky pod parapetem, těsnění spáry mezi parapetem a rámem okna, dodávka silikonu. | [24 empty] | SPI |  | a poloplastických hmot na montážní pěnu, zapravení omítky pod parapetem, těsnění spáry mezi parapetem a rámem okna, dodávka silikonu.
|  | W04 : 3,02*1 |  | 3.02 | [22 empty] | VV | 0
|  | W05 : 2,97*2 |  | 5.94 | [22 empty] | VV | 0
|  | W06 : 0,86*2 |  | 1.72 | [22 empty] | VV | 0
|  | W07 : 0,56*4 |  | 2.24 | [22 empty] | VV | 0
|  | W08 : 1*1 |  | 1 | [22 empty] | VV | 0
|  | W09 : 1,5*1 |  | 1.5 | [22 empty] | VV | 0
|  | W10 : 0,5*2 |  | 1 | [22 empty] | VV | 0
|  | W11 : 1,5*1 |  | 1.5 | [22 empty] | VV | 0
SPU
Díl: | 91 | Doplňující práce na komunikaci |  |  |  | 0 |  | 0 |  | 0 |  | 0 |  | 15 |  | 0 |  |  |  |  | 14.96 | [5 empty] | DIL
140 | 916561111RT2 | Osazení záhonového obrubníku betonového včetně dodávky obrubníků rozměrů 500/50/200 mm, do lože z betonu prostého C 12/15, s boční opěrou z betonu prostého | m | 37.69 |  | 0 |  | 0 |  | 0 | 21 | 0 | 0.12472 | 4.7 | 0 | 0 | 822-1 | RTS 19/ I | RTS 19/ I | 0.14 | 5.28 |  | Práce |  |  |  | POL1_
|  | se zřízením lože z betonu prostého C 12/15 tl. 80-100 mm | [24 empty] | SPI
|  | okap chodní : (9,1+3,64+7,38+5,45+2,12) |  | 27.69 | [22 empty] | VV | 0
|  | popínavé rostliny : 10 |  | 10 | [22 empty] | VV | 0
SPU
141 | 917862111RT7 | Osazení silničního nebo chodníkového obrubníku včetně dodávky betonovéího obrubníku rozměru 1000/150/250 mm, stojatého, s boční opěrou z betonu prostého, do lože z betonu prostého C 12/15 | m | 28.6 |  | 0 |  | 0 |  | 0 | 21 | 0 | 0.26981 | 7.72 | 0 | 0 | 822-1 | RTS 19/ I | RTS 19/ I | 0.272 | 7.78 |  | Práce |  |  |  | POL1_
|  | S dodáním hmot pro lože tl. 80-100 mm. | [24 empty] | SPI
|  | dle zpevněných ploch : 3,6+6,7+7,3+8,6+2,4 |  | 28.6 | [22 empty] | VV | 0
SPU
142 | 918101111R00 | Lože pod obrubníky, krajníky nebo obruby z betonu prostého C 12/15 | m3 | 1.0204 |  | 0 |  | 0 |  | 0 | 21 | 0 | 2.525 | 2.58 | 0 | 0 | 822-1 | RTS 19/ I | RTS 19/ I | 1.442 | 1.47 |  | Práce |  |  |  | POL1_
|  | z dlažebních kostek z betonu prostého | [24 empty] | SPI
|  | okap chodní : (9,1+3,64+7,38+5,45+2,12)*0,1*0,1 |  | 0.2769 | [22 empty] | VV | 0
|  | popínavé rostliny : 10*0,1*0,1 |  | 0.1 | [22 empty] | VV | 0
|  | dle zpevněných ploch : (3,6+6,7+7,3+8,6+2,4)*0,15*0,15 |  | 0.6435 | [22 empty] | VV | 0
SPU
143 | 919735113R00 | Řezání stávajících krytů nebo podkladů živičných, hloubky přes 100 do 150 mm | m | 7.84 |  | 0 |  | 0 |  | 0 | 21 | 0 | 0 | 0 | 0 | 0 | 822-1 | RTS 19/ I | RTS 19/ I | 0.055 | 0.43 |  | Práce |  |  |  | POL1_
|  | včetně spotřeby vody | [24 empty] | SPI
|  | J : 7,84 |  | 7.84 | [22 empty] | VV | 0
SPU
Díl: | 93 | Dokončovací práce inženýrských staveb |  |  |  | 0 |  | 0 |  | 0 |  | 0 |  | 0.01 |  | 0 |  |  |  |  | 2 | [5 empty] | DIL
144 | 931961115R00 | Vložky do dilat. spár svislé z miner. plsti a PPS z polystyrenu, tloušťky 30 mm | m2 | 10 |  | 0 |  | 0 |  | 0 | 21 | 0 | 0.00063 | 0.01 | 0 | 0 | 801-1 | RTS 19/ I | RTS 19/ I | 0.2 | 2 |  | Práce |  |  |  | POL1_
|  | včetně dodání a osazení v jakémkoliv zdivu, včetně jednostranného zajištění polohy vložek proti sesmeknutí (např. přibitím, maltovými terči). | [24 empty] | SPI |  | včetně dodání a osazení v jakémkoliv zdivu, včetně jednostranného zajištění polohy vložek proti sesmeknutí (např. přibitím, maltovými terči).
SPU
Díl: | 94 | Lešení a stavební výtahy |  |  |  | 0 |  | 0 |  | 0 |  | 0 |  | 8.09 |  | 0 |  |  |  |  | 127.15 | [5 empty] | DIL
145 | 941941031R00 | Montáž lešení lehkého pracovního řadového s podlahami šířky od 0,80 do 1,00 m, výšky do 10 m | m2 | 416 |  | 0 |  | 0 |  | 0 | 21 | 0 | 0.01838 | 7.65 | 0 | 0 | 800-3 | RTS 19/ I | RTS 19/ I | 0.13 | 54.08 |  | Práce |  |  |  | POL1_1
|  | včetně kotvení | [24 empty] | SPI
|  | JZ : 15*5 |  | 75 | [22 empty] | VV | 0
|  | SZ : 25*4,8 |  | 120 | [22 empty] | VV | 0
|  | SV : 20*4,8 |  | 96 | [22 empty] | VV | 0
|  | JV : 25*5 |  | 125 | [22 empty] | VV | 0
SPU
146 | 941941501R00 | Montáž lešení lehkého pracovního řadového s podlahami dovoz včetně odvozu lešení rámového pronajatého | km | 8320 |  | 0 |  | 0 |  | 0 | 21 | 0 | 0 | 0 | 0 | 0 | 800-3 | RTS 18/ II | RTS 18/ II | 0 | 0 |  | Práce |  |  |  | POL1_1
|  | včetně kotvení | [24 empty] | SPI
|  | 20 km : 416*20 |  | 8320 | [22 empty] | VV | 0
SPU
147 | 941941191RT3 | Montáž lešení lehkého pracovního řadového s podlahami příplatek za každý další i započatý měsíc použití lešení šířky šířky od 0,80 do 1,00 m a výšky do 10 m | m2 | 832 |  | 0 |  | 0 |  | 0 | 21 | 0 | 0 | 0 | 0 | 0 | 800-3 | RTS 18/ I | RTS 18/ I | 0 | 0 |  | Práce |  |  |  | POL1_1
|  | včetně kotvení | [24 empty] | SPI
|  | 2 měsíce : 416*2 |  | 832 | [22 empty] | VV | 0
SPU
148 | 941941831R00 | Demontáž lešení lehkého řadového s podlahami šířky od 0,8 do 1 m, výšky do 10 m | m2 | 416 |  | 0 |  | 0 |  | 0 | 21 | 0 | 0 | 0 | 0 | 0 | 800-3 | RTS 19/ I | RTS 19/ I | 0.112 | 46.59 |  | Práce |  |  |  | POL1_1
SPU
149 | 941955001R00 | Lešení lehké pracovní pomocné pomocné, o výšce lešeňové podlahy do 1,2 m | m2 | 278.32 |  | 0 |  | 0 |  | 0 | 21 | 0 | 0.00121 | 0.34 | 0 | 0 | 800-3 | RTS 19/ I | RTS 19/ I | 0 | 0 |  | Práce |  |  |  | POL1_1
|  | Začátek provozního součtu | [24 empty] | VV
|  | A : 5,45+12+26,86 |  | 44.31 | [22 empty] | VV | 2
|  | B : 11,25+34,1+5+6,4 |  | 56.75 | [22 empty] | VV | 2
|  | C : 15,6+15,2+4,3+1,5*2 |  | 38.1 | [22 empty] | VV | 2
|  | Konec provozního součtu | [24 empty] | VV
|  | 2 x : 139,16*2 |  | 278.32 | [22 empty] | VV | 0
SPU
150 | 944944011R00 | Montáž ochranné sítě z umělých vláken | m2 | 416 |  | 0 |  | 0 |  | 0 | 21 | 0 | 0 | 0 | 0 | 0 | 800-3 | RTS 19/ I | RTS 19/ I | 0.0303 | 12.6 |  | Práce |  |  |  | POL1_1
SPU
151 | 944944031R00 | Montáž ochranné sítě příplatek k ceně za každý další i započatý měsíc použití ochranných sítí z umělých vláken | m2 | 832 |  | 0 |  | 0 |  | 0 | 21 | 0 | 0 | 0 | 0 | 0 | 800-3 | RTS 19/ I | RTS 19/ I | 0 | 0 |  | Práce |  |  |  | POL1_1
SPU
152 | 944944081R00 | Demontáž ochranné sítě z umělých vláken | m2 | 416 |  | 0 |  | 0 |  | 0 | 21 | 0 | 0 | 0 | 0 | 0 | 800-3 | RTS 19/ I | RTS 19/ I | 0.018 | 7.49 |  | Práce |  |  |  | POL1_1
SPU
153 | 944945012R00 | Montáž záchytné stříšky šířky do 2 m | m | 4 |  | 0 |  | 0 |  | 0 | 21 | 0 | 0.02279 | 0.09 | 0 | 0 | 800-3 | RTS 19/ I | RTS 19/ I | 0.203 | 0.81 |  | Práce |  |  |  | POL1_
SPU
154 | 944945192R00 | Montáž záchytné stříšky příplatek k ceně za každý další i započatý měsíc použití záchytné stříšky šířky do 2 m | m | 8 |  | 0 |  | 0 |  | 0 | 21 | 0 | 0.00176 | 0.01 | 0 | 0 | 800-3 | RTS 19/ I | RTS 19/ I | 0.008 | 0.06 |  | Práce |  |  |  | POL1_
SPU
155 | 944945812R00 | Demontáž záchytné stříšky šířky do 2 m | m | 4 |  | 0 |  | 0 |  | 0 | 21 | 0 | 0 | 0 | 0 | 0 | 800-3 | RTS 19/ I | RTS 19/ I | 0.131 | 0.52 |  | Práce |  |  |  | POL1_
|  | zřizované současně s lehkým nebo těžkým lešením, | [24 empty] | SPI
SPU
156 | 9419000000RR0 | Lešení lehké pomocné, výška podlahy do 1,2 m, pro veškeré pomocné práce | kus | 1 |  | 0 |  | 0 |  | 0 | 21 | 0 | 0.00121 | 0 | 0 | 0 |  | Vlastní | Indiv | 0 | 0 |  | Práce |  |  |  | POL1_1
SPU
157 | 900 RT1 | HZS, Práce v tarifní třídě 4 (např. tesař) | h | 5 |  | 0 |  | 0 |  | 0 | 21 | 0 | 0 | 0 | 0 | 0 | Prav.M | RTS 19/ I | RTS 19/ I | 1 | 5 |  | HZS |  |  |  | POL10_
|  | ochrana zpevněných ploch : 5 |  | 5 | [22 empty] | VV | 0
SPU
158 | 67390326R | geotextilie PP; funkce drenážní, separační, ochranná, výztužná, filtrační; plošná hmotnost 100 g/m2; tl. při 20 kPa 1,50 mm | m | 20 |  | 0 |  | 0 |  | 0 | 21 | 0 | 0.0002 | 0 | 0 | 0 | SPCM | RTS 18/ I | RTS 18/ I | 0 | 0 |  | Specifikace |  |  |  | POL3_
|  | ochrana zpevněných ploch : 20 |  | 20 | [22 empty] | VV | 0
SPU
Díl: | 95 | Dokončovací konstrukce na pozemních stavbách |  |  |  | 0 |  | 0 |  | 0 |  | 0 |  | 0.35 |  | 0 |  |  |  |  | 4 | [5 empty] | DIL
159 | 952901111R00 | Vyčištění budov a ostatních objektů budov bytové nebo občanské výstavby - zametení a umytí podlah, dlažeb, obkladů, schodů v místnostech, chodbách a schodištích, vyčištění a umytí oken, dveří s rámy, zárubněmi, umytí a vyčištění jiných zasklených a natíraných ploch a zařizovacích předmětů před předáním do užívání světlá výška podlaží do 4 m | m2 | 139.16 |  | 0 |  | 0 |  | 0 | 21 | 0 | 0.00205 | 0.29 | 0 | 0 | 801-1 | RTS 19/ I | RTS 19/ I | 0 | 0 |  | Práce |  |  |  | POL1_1
|  | A : 5,45+12+26,86 |  | 44.31 | [22 empty] | VV | 0
|  | B : 11,25+34,1+5+6,4 |  | 56.75 | [22 empty] | VV | 0
|  | C : 15,6+15,2+4,3+1,5*2 |  | 38.1 | [22 empty] | VV | 0
SPU
160 | 952902110R00 | Čištění budov zametáním v místnostech, chodbách, na schodišti a na půdě | m2 | 417.48 |  | 0 |  | 0 |  | 0 | 21 | 0 | 0 | 0 | 0 | 0 | 801-4 | RTS 19/ I | RTS 19/ I | 0 | 0 |  | Práce |  |  |  | POL1_1
|  | Začátek provozního součtu | [24 empty] | VV
|  | A : 5,45+12+26,86 |  | 44.31 | [22 empty] | VV | 2
|  | B : 11,25+34,1+5+6,4 |  | 56.75 | [22 empty] | VV | 2
|  | C : 15,6+15,2+4,3+1,5*2 |  | 38.1 | [22 empty] | VV | 2
|  | Konec provozního součtu | [24 empty] | VV
|  | 3 x : 139,16*3 |  | 417.48 | [22 empty] | VV | 0
SPU
161 | 953946111R00 | Doplňující konstrukce Osazení ventilačních mřížek bez dodávky ventilač. mřížky | kus | 4 |  | 0 |  | 0 |  | 0 | 21 | 0 | 4e-05 | 0 | 0 | 0 | 801-1 | RTS 19/ I | RTS 19/ I | 0.25 | 1 |  | Práce |  |  |  | POL1_
|  | del výpisu ostatních výrobků : | [24 empty] | VV | 0
|  | x02 : 2+2 |  | 4 | [22 empty] | VV | 0
SPU
162 | 959990099R00 | Poplatek za odvoz a likvidaci odpadů stavby | kpl | 1 |  | 0 |  | 0 |  | 0 | 21 | 0 | 0 | 0 | 0 | 0 |  | Vlastní | Indiv | 0 | 0 |  | Práce |  |  |  | POL1_3
SPU
163 | 900 RT1 | HZS, Práce v tarifní třídě 4 (např. tesař) | h | 3 |  | 0 |  | 0 |  | 0 | 21 | 0 | 0 | 0 | 0 | 0 | Prav.M | RTS 19/ I | RTS 19/ I | 1 | 3 |  | HZS |  |  |  | POL10_
|  | osazení hasičáků : 3 |  | 3 | [22 empty] | VV | 0
SPU
164 | 28349120RR | Mřížka větrací 150/150 mm plastová, ze dvou kusů, včetněn síťky proti hmyzu a pevně žaluzie, na fasádě | kus | 2 |  | 0 |  | 0 |  | 0 | 21 | 0 | 3e-05 | 0 | 0 | 0 |  | Vlastní | Indiv | 0 | 0 |  | Specifikace |  |  |  | POL3_
|  | del výpisu ostatních výrobků : | [24 empty] | VV | 0
|  | x02 : 2 |  | 2 | [22 empty] | VV | 0
SPU
165 | 28349121RR | Mřížka větrací 150/150 mm, včetně regulace, vnitřní | kus | 2 |  | 0 |  | 0 |  | 0 | 21 | 0 | 3e-05 | 0 | 0 | 0 |  | Vlastní | Indiv | 0 | 0 |  | Specifikace |  |  |  | POL3_
SPU
166 | 44984124R | přístoj hasicí práškový; PG6PDC; výtlačný prostředek dusík; náplň 6 kg; dostřik 5 m; doba činnosti 23 s | kus | 1 |  | 0 |  | 0 |  | 0 | 21 | 0 | 0.0155 | 0.02 | 0 | 0 | SPCM | RTS 19/ I | RTS 19/ I | 0 | 0 |  | Specifikace |  |  |  | POL3_
SPU
167 | 44984142R | přístoj hasicí sněhový; S5KTe; hasící látka oxid uhličitý; náplň 5 kg; dostřik 2 m; doba činnosti 35 s | kus | 2 |  | 0 |  | 0 |  | 0 | 21 | 0 | 0.021 | 0.04 | 0 | 0 | SPCM | RTS 19/ I | RTS 19/ I | 0 | 0 |  | Specifikace |  |  |  | POL3_
SPU
Díl: | 96 | Bourání konstrukcí |  |  |  | 0 |  | 0 |  | 0 |  | 0 |  | 0.17 |  | 103.92 |  |  |  |  | 352.74 | [5 empty] | DIL
168 | 962032231R00 | Bourání zdiva nadzákladového z cihel pálených nebo vápenopískových, na maltu vápenou nebo vápenocementovou | m3 | 20.6788 |  | 0 |  | 0 |  | 0 | 21 | 0 | 0.00128 | 0.03 | 1.8 | 37.22 | 801-3 | RTS 19/ I | RTS 19/ I | 1.52 | 31.43 |  | Práce |  |  |  | POL1_
|  | nebo vybourání otvorů průřezové plochy přes 4 m2 ve zdivu nadzákladovém, včetně pomocného lešení o výšce podlahy do 1900 mm a pro zatížení do 1,5 kPa (150 kg/m2) | [24 empty] | SPI |  | nebo vybourání otvorů průřezové plochy přes 4 m2 ve zdivu nadzákladovém, včetně pomocného lešení o výšce podlahy do 1900 mm a pro zatížení do 1,5 kPa (150 kg/m2)
|  | JZ u vrat : 4*0,6*0,3 |  | 0.72 | [22 empty] | VV | 0
|  | B - středovky : | [24 empty] | VV | 0
|  | S02 : 3,61*2,42*0,23 |  | 2.0093 | [22 empty] | VV | 0
|  | S03 : 3,61*4,31*0,3*3 |  | 14.0032 | [22 empty] | VV | 0
|  | Mezisoučet |  | 16.7325 | [22 empty] | VV | 1
|  | A - středovka : | [24 empty] | VV | 0
|  | S02 : (3,14*3,56-0,9*2)*0,23 |  | 2.157 | [22 empty] | VV | 0
|  | A vrch atiky : (8,37+6,54)*2*0,3*0,2 |  | 1.7892 | [22 empty] | VV | 0
SPU
169 | 962081141R00 | Bourání zdiva příček ze skleněných tvárnic, tloušťky do 150 mm | m2 | 0.84 |  | 0 |  | 0 |  | 0 | 21 | 0 | 0.00067 | 0 | 0.082 | 0.07 | 801-3 | RTS 19/ I | RTS 19/ I | 0.6 | 0.5 |  | Práce |  |  |  | POL1_
|  | nebo vybourání otvorů jakýchkoliv rozměrů, včetně pomocného lešení o výšce podlahy do 1900 mm a pro zatížení do 1,5 kPa (150 kg/m2), | [24 empty] | SPI |  | nebo vybourání otvorů jakýchkoliv rozměrů, včetně pomocného lešení o výšce podlahy do 1900 mm a pro zatížení do 1,5 kPa (150 kg/m2),
|  | B06 - SV : 0,6*0,7*2 |  | 0.84 | [22 empty] | VV | 0
SPU
170 | 963051113R00 | Bourání železobetonových stropů deskových tloušťky přes 80 mm | m3 | 5.7 |  | 0 |  | 0 |  | 0 | 21 | 0 | 0.00666 | 0.04 | 2.4 | 13.68 | 801-3 | RTS 19/ I | RTS 19/ I | 6.72 | 38.3 |  | Práce |  |  |  | POL1_
|  | včetně pomocného lešení o výšce podlahy do 1900 mm a pro zatížení do 1,5 kPa (150 kg/m2), | [24 empty] | SPI
|  | JZ vrata : 5,7*2*0,5 |  | 5.7 | [22 empty] | VV | 0
SPU
171 | 965042241RT1 | Bourání podkladů pod dlažby nebo litých celistvých dlažeb a mazanin betonových nebo z litého asfaltu, tloušťky přes 100 mm, plochy přes 4 m2 | m3 | 1.6875 |  | 0 |  | 0 |  | 0 | 21 | 0 | 0 | 0 | 2.2 | 3.71 | 801-3 | RTS 19/ I | RTS 19/ I | 9.21 | 15.54 |  | Práce |  |  |  | POL1_
|  | B1.01 : 11,25*0,15 |  | 1.6875 | [22 empty] | VV | 0
SPU
172 | 965048130R00 | Bourání podkladů pod dlažby nebo litých celistvých dlažeb a mazanin Dočištění povrchu po vybourání dlažeb do tmele, plochy do 30% | m2 | 47.19 |  | 0 |  | 0 |  | 0 | 21 | 0 | 0 | 0 | 0.00105 | 0.05 | 801-3 | RTS 19/ I | RTS 19/ I | 0.099 | 4.67 |  | Práce |  |  |  | POL1_
|  | B1.02-B1.05 : 11,04+12,42+11,07+12,66 |  | 47.19 | [22 empty] | VV | 0
SPU
173 | 965081713R00 | Bourání podlah z keramických dlaždic, tloušťky do 10 mm, plochy přes 1 m2 | m2 | 47.19 |  | 0 |  | 0 |  | 0 | 21 | 0 | 0 | 0 | 0.02 | 0.94 | 801-3 | RTS 19/ I | RTS 19/ I | 0.147 | 6.94 |  | Práce |  |  |  | POL1_
|  | bez podkladního lože, s jakoukoliv výplní spár | [24 empty] | SPI
|  | B1.02-B1.05 : 11,04+12,42+11,07+12,66 |  | 47.19 | [22 empty] | VV | 0
SPU
174 | 965082933RT1 | Odstranění násypu pod podlahami a ochranného na střechách tloušťky do 200 mm, plochy přes 2 m2 | m3 | 1.6875 |  | 0 |  | 0 |  | 0 | 21 | 0 | 0 | 0 | 1.4 | 2.36 | 801-3 | RTS 19/ I | RTS 19/ I | 1.121 | 1.89 |  | Práce |  |  |  | POL1_
|  | B1.01 : 11,25*0,15 |  | 1.6875 | [22 empty] | VV | 0
SPU
175 | 968071112R00 | Vyvěšení nebo zavěšení kovových křídel oken, plochy do 1,5 m2 | kus | 7 |  | 0 |  | 0 |  | 0 | 21 | 0 | 0 | 0 | 0 | 0 | 801-3 | RTS 19/ I | RTS 19/ I | 0.06 | 0.42 |  | Práce |  |  |  | POL1_
|  | s případným uložením a opětovným zavěšením po provedení stavebních změn, | [24 empty] | SPI
|  | B : 2+4 |  | 6 | [22 empty] | VV | 0
|  | A : 1 |  | 1 | [22 empty] | VV | 0
SPU
176 | 968071113R00 | Vyvěšení nebo zavěšení kovových křídel oken, plochy přes 1,5 m2 | kus | 6 |  | 0 |  | 0 |  | 0 | 21 | 0 | 0 | 0 | 0 | 0 | 801-3 | RTS 19/ I | RTS 19/ I | 0.09 | 0.54 |  | Práce |  |  |  | POL1_
|  | s případným uložením a opětovným zavěšením po provedení stavebních změn, | [24 empty] | SPI
|  | B : 3 |  | 3 | [22 empty] | VV | 0
|  | A : 3 |  | 3 | [22 empty] | VV | 0
SPU
177 | 968071125R00 | Vyvěšení nebo zavěšení kovových křídel dveří, plochy do 2 m2 | kus | 12 |  | 0 |  | 0 |  | 0 | 21 | 0 | 0 | 0 | 0 | 0 | 801-3 | RTS 19/ I | RTS 19/ I | 0.08 | 0.96 |  | Práce |  |  |  | POL1_
|  | s případným uložením a opětovným zavěšením po provedení stavebních změn, | [24 empty] | SPI
|  | A : | [24 empty] | VV | 0
|  | vyvěšení : 6 |  | 6 | [22 empty] | VV | 0
|  | zavěšení : 3 |  | 3 | [22 empty] | VV | 0
|  | Mezisoučet |  | 9 | [22 empty] | VV | 1
|  | B : | [24 empty] | VV | 0
|  | vyvěšení : 3 |  | 3 | [22 empty] | VV | 0
|  | Mezisoučet |  | 3 | [22 empty] | VV | 1
SPU
178 | 968071137R00 | Vyvěšení nebo zavěšení kovových křídel vrat, plochy přes 4 m2 | kus | 6 |  | 0 |  | 0 |  | 0 | 21 | 0 | 0 | 0 | 0 | 0 | 801-3 | RTS 19/ I | RTS 19/ I | 0.41 | 2.46 |  | Práce |  |  |  | POL1_
|  | s případným uložením a opětovným zavěšením po provedení stavebních změn, | [24 empty] | SPI
|  | B : | [24 empty] | VV | 0
|  | vyvěšení : 3*2 |  | 6 | [22 empty] | VV | 0
SPU
179 | 968072244R00 | Vybourání a vyjmutí kovových rámů a rolet rámů, včetně pomocného lešení o výšce podlahy do 1900 mm a pro zatížení do 1,5 kPa (150 kg/m2) okenních jednoduchých, plochy do 1 m2 | m2 | 5.2657 |  | 0 |  | 0 |  | 0 | 21 | 0 | 0.00304 | 0.02 | 0.065 | 0.34 | 801-3 | RTS 19/ I | RTS 19/ I | 0.913 | 4.81 |  | Práce |  |  |  | POL1_
|  | A : 1,49*0,61*1 |  | 0.9089 | [22 empty] | VV | 0
|  | B : 0,56*1,57*4 |  | 3.5168 | [22 empty] | VV | 0
|  | 0,6*0,7*2 |  | 0.84 | [22 empty] | VV | 0
SPU
180 | 968072245R00 | Vybourání a vyjmutí kovových rámů a rolet rámů, včetně pomocného lešení o výšce podlahy do 1900 mm a pro zatížení do 1,5 kPa (150 kg/m2) okenních jednoduchých, plochy do 2 m2 | m2 | 4.86 |  | 0 |  | 0 |  | 0 | 21 | 0 | 0.00137 | 0.01 | 0.041 | 0.2 | 801-3 | RTS 19/ I | RTS 19/ I | 0.516 | 2.51 |  | Práce |  |  |  | POL1_
|  | A : 0,9*1,8*3 |  | 4.86 | [22 empty] | VV | 0
SPU
181 | 968072246R00 | Vybourání a vyjmutí kovových rámů a rolet rámů, včetně pomocného lešení o výšce podlahy do 1900 mm a pro zatížení do 1,5 kPa (150 kg/m2) okenních jednoduchých, plochy do 4 m2 | m2 | 10.704 |  | 0 |  | 0 |  | 0 | 21 | 0 | 0.00069 | 0.01 | 0.034 | 0.36 | 801-3 | RTS 19/ I | RTS 19/ I | 0.327 | 3.5 |  | Práce |  |  |  | POL1_
|  | B : 3*1,2*1 |  | 3.6 | [22 empty] | VV | 0
|  | 2,96*1,2*2 |  | 7.104 | [22 empty] | VV | 0
SPU
182 | 968072455R00 | Vybourání a vyjmutí kovových rámů a rolet rámů, včetně pomocného lešení o výšce podlahy do 1900 mm a pro zatížení do 1,5 kPa (150 kg/m2) dveřních zárubní, plochy do 2 m2 | m2 | 7 |  | 0 |  | 0 |  | 0 | 21 | 0 | 0.00117 | 0.01 | 0.076 | 0.53 | 801-3 | RTS 19/ I | RTS 19/ I | 0.939 | 6.57 |  | Práce |  |  |  | POL1_
|  | A : 0,9*2*1 |  | 1.8 | [22 empty] | VV | 0
|  | B : 0,8*2*2+1*2*1 |  | 5.2 | [22 empty] | VV | 0
SPU
183 | 968072456R00 | Vybourání a vyjmutí kovových rámů a rolet rámů, včetně pomocného lešení o výšce podlahy do 1900 mm a pro zatížení do 1,5 kPa (150 kg/m2) dveřních zárubní, plochy přes 2 m2 | m2 | 3.3696 |  | 0 |  | 0 |  | 0 | 21 | 0 | 0.001 | 0 | 0.063 | 0.21 | 801-3 | RTS 19/ I | RTS 19/ I | 0.718 | 2.42 |  | Práce |  |  |  | POL1_
|  | 1,44*2,34*1 |  | 3.3696 | [22 empty] | VV | 0
SPU
184 | 968072559R00 | Vybourání a vyjmutí kovových rámů a rolet rámů, včetně pomocného lešení o výšce podlahy do 1900 mm a pro zatížení do 1,5 kPa (150 kg/m2) vrat, plochy přes 5 m2 | m2 | 29.829 |  | 0 |  | 0 |  | 0 | 21 | 0 | 0.00056 | 0.02 | 0.066 | 1.97 | 801-3 | RTS 19/ I | RTS 19/ I | 0.347 | 10.35 |  | Práce |  |  |  | POL1_
|  | B : 2,97*4,31+2,93*4,31+2,2*2 |  | 29.829 | [22 empty] | VV | 0
SPU
185 | 970051130R00 | Jádrové vrtání, kruhové prostupy v železobetonu jádrové vrtání , do D 130 mm | m | 0.2 |  | 0 |  | 0 |  | 0 | 21 | 0 | 0 | 0 | 0.00287 | 0 | 801-3 | RTS 19/ I | RTS 19/ I | 3.9 | 0.78 |  | Práce |  |  |  | POL1_
|  | A komín : 0,2 |  | 0.2 | [22 empty] | VV | 0
SPU
186 | 970057130R00 | Jádrové vrtání, kruhové prostupy v železobetonu příplatek za časté přemístění stroje jádrového vrtání, do D 130 mm | m | 0.2 |  | 0 |  | 0 |  | 0 | 21 | 0 | 0 | 0 | 0 | 0 | 801-3 | RTS 19/ I | RTS 19/ I | 0.83 | 0.17 |  | Práce |  |  |  | POL1_
SPU
187 | 970058130R00 | Jádrové vrtání, kruhové prostupy v železobetonu příplatek za tloušťku armatury nad 15 mm, do D 130 mm | m | 0.2 |  | 0 |  | 0 |  | 0 | 21 | 0 | 0 | 0 | 0 | 0 | 801-3 | RTS 19/ I | RTS 19/ I | 0.4 | 0.08 |  | Práce |  |  |  | POL1_
SPU
188 | 971033541R00 | Vybourání otvorů ve zdivu cihelném z jakýchkoliv cihel pálených na jakoukoliv maltu vápenou nebo vápenocementovou, plochy do 1 m2, tloušťky do 300 mm | m3 | 11.012 |  | 0 |  | 0 |  | 0 | 21 | 0 | 0.00182 | 0.02 | 1.8 | 19.82 | 801-3 | RTS 19/ I | RTS 19/ I | 5.016 | 55.24 |  | Práce |  |  |  | POL1_
|  | základovém nebo nadzákladovém, | [24 empty] | SPI
|  | Včetně pomocného lešení o výšce podlahy do 1900 mm a pro zatížení do 1,5 kPa (150 kg/m2). | [24 empty] | POP
|  | přezdívání 1 m výšky na objektu " B ", práce + dodávka zdící malty : | [24 empty] | VV | 0
|  | B : (15,405*2+6,6+3,5)*0,3*1 |  | 12.273 | [22 empty] | VV | 0
|  | odpočet : -(1+2,63+2,93+2,63+1+0,34*2)*0,3*1 |  | -3.261 | [22 empty] | VV | 0
|  | pod úrovní +-0,00 : 2 |  | 2 | [22 empty] | VV | 0
SPU
189 | 971033541R00 | Vybourání otvorů ve zdivu cihelném z jakýchkoliv cihel pálených na jakoukoliv maltu vápenou nebo vápenocementovou, plochy do 1 m2, tloušťky do 300 mm | m3 | 0.3 |  | 0 |  | 0 |  | 0 | 21 | 0 | 0.00182 | 0 | 1.8 | 0.54 | 801-3 | RTS 19/ I | RTS 19/ I | 5.016 | 1.5 |  | Práce |  |  |  | POL1_
|  | základovém nebo nadzákladovém, | [24 empty] | SPI
|  | Včetně pomocného lešení o výšce podlahy do 1900 mm a pro zatížení do 1,5 kPa (150 kg/m2). | [24 empty] | POP
|  | C : 1*0,3 |  | 0.3 | [22 empty] | VV | 0
SPU
190 | 971033641R00 | Vybourání otvorů ve zdivu cihelném z jakýchkoliv cihel pálených na jakoukoliv maltu vápenou nebo vápenocementovou, plochy do 4 m2, tloušťky do 300 mm | m3 | 5.204 |  | 0 |  | 0 |  | 0 | 21 | 0 | 0.00182 | 0.01 | 1.8 | 9.37 | 801-3 | RTS 19/ I | RTS 19/ I | 3.196 | 16.63 |  | Práce |  |  |  | POL1_
|  | základovém nebo nadzákladovém, | [24 empty] | SPI
|  | Včetně pomocného lešení o výšce podlahy do 1900 mm a pro zatížení do 1,5 kPa (150 kg/m2). | [24 empty] | POP
|  | JV : (2,96*2+3)*1,18*0,3 |  | 3.1577 | [22 empty] | VV | 0
|  | SZ : (2,63*4,5-2,3*2,18)*0,3 |  | 2.0463 | [22 empty] | VV | 0
SPU
191 | 971033651R00 | Vybourání otvorů ve zdivu cihelném z jakýchkoliv cihel pálených na jakoukoliv maltu vápenou nebo vápenocementovou, plochy do 4 m2, tloušťky do 600 mm | m3 | 1.05 |  | 0 |  | 0 |  | 0 | 21 | 0 | 0.00182 | 0 | 1.8 | 1.89 | 801-3 | RTS 19/ I | RTS 19/ I | 3.608 | 3.79 |  | Práce |  |  |  | POL1_
|  | základovém nebo nadzákladovém, | [24 empty] | SPI
|  | Včetně pomocného lešení o výšce podlahy do 1900 mm a pro zatížení do 1,5 kPa (150 kg/m2). | [24 empty] | POP
|  | JZ A dveře : 1*2,1*0,5 |  | 1.05 | [22 empty] | VV | 0
SPU
192 | 973031324R00 | Vysekání v cihelném zdivu výklenků a kapes kapes na jakoukoliv maltu vápennou nebo vápenocementovou, plochy do 0,1 m2, hloubky do 150 mm | kus | 4 |  | 0 |  | 0 |  | 0 | 21 | 0 | 0.00049 | 0 | 0.015 | 0.06 | 801-3 | RTS 19/ I | RTS 19/ I | 0.542 | 2.17 |  | Práce |  |  |  | POL1_
|  | Včetně pomocného lešení o výšce podlahy do 1900 mm a pro zatížení do 1,5 kPa (150 kg/m2). | [24 empty] | POP
|  | překlad p1 : 2 |  | 2 | [22 empty] | VV | 0
|  | překlad p2 : 2 |  | 2 | [22 empty] | VV | 0
SPU
193 | 974031666R00 | Vysekání rýh v jakémkoliv zdivu cihelném pro vtahování nosníků do zdí, před vybouráním otvorů do hloubky 150 mm, při výšce nosníku do 250 mm | m | 22.83 |  | 0 |  | 0 |  | 0 | 21 | 0 | 0 | 0 | 0.065 | 1.48 | 801-3 | RTS 19/ I | RTS 19/ I | 0.93 | 21.23 |  | Práce |  |  |  | POL1_
|  | IPE 240, 0,922 m2/m : (5,7+4,3) |  | 10 | [22 empty] | VV | 0
|  | IPE 120, 0,475 m2/m : 1,2*2 |  | 2.4 | [22 empty] | VV | 0
|  | p4 : 1,49*7 |  | 10.43 | [22 empty] | VV | 0
SPU
194 | 978011121R00 | Otlučení omítek vápenných nebo vápenocementových vnitřních s vyškrabáním spár, s očištěním zdiva stropů, v rozsahu do 10 % | m2 | 58.44 |  | 0 |  | 0 |  | 0 | 21 | 0 | 0 | 0 | 0.004 | 0.23 | 801-3 | RTS 19/ I | RTS 19/ I | 0.03 | 1.75 |  | Práce |  |  |  | POL1_
|  | B : 11,25+11,04+12,42+11,07+12,66 |  | 58.44 | [22 empty] | VV | 0
SPU
195 | 978011141R00 | Otlučení omítek vápenných nebo vápenocementových vnitřních s vyškrabáním spár, s očištěním zdiva stropů, v rozsahu do 30 % | m2 | 44.31 |  | 0 |  | 0 |  | 0 | 21 | 0 | 0 | 0 | 0.01 | 0.44 | 801-3 | RTS 19/ I | RTS 19/ I | 0.1 | 4.43 |  | Práce |  |  |  | POL1_
|  | A1.01-A1.04 : 5,45+12+26,86 |  | 44.31 | [22 empty] | VV | 0
SPU
196 | 978013141R00 | Otlučení omítek vápenných nebo vápenocementových vnitřních s vyškrabáním spár, s očištěním zdiva stěn, v rozsahu do 30 % | m2 | 155.3494 |  | 0 |  | 0 |  | 0 | 21 | 0 | 0 | 0 | 0.01 | 1.55 | 801-3 | RTS 19/ I | RTS 19/ I | 0.08 | 12.43 |  | Práce |  |  |  | POL1_
|  | A1.01-A1.04 : (3,14+1,64)*2*3,58 |  | 34.2248 | [22 empty] | VV | 0
|  | (3,67+3,14)*2*3,58 |  | 48.7596 | [22 empty] | VV | 0
|  | (5,45+4,8)*2*3,53 |  | 72.365 | [22 empty] | VV | 0
|  | Mezisoučet |  | 155.3494 | [22 empty] | VV | 1
SPU
197 | 978013191R00 | Otlučení omítek vápenných nebo vápenocementových vnitřních s vyškrabáním spár, s očištěním zdiva stěn, v rozsahu do 100 % | m2 | 17.6 |  | 0 |  | 0 |  | 0 | 21 | 0 | 0 | 0 | 0.046 | 0.81 | 801-3 | RTS 19/ I | RTS 19/ I | 0.26 | 4.58 |  | Práce |  |  |  | POL1_1
|  | C1.01 : 5,5*3,2 |  | 17.6 | [22 empty] | VV | 0
SPU
198 | 978015241R00 | Otlučení omítek vápenných nebo vápenocementových vnějších s vyškrabáním spár, s očištěním zdiva 1. až 4. stupni složitosti, v rozsahu do 30 % | m2 | 116 |  | 0 |  | 0 |  | 0 | 21 | 0 | 0 | 0 | 0.016 | 1.86 | 801-3 | RTS 19/ I | RTS 19/ I | 0.06 | 6.96 |  | Práce |  |  |  | POL1_
|  | výměra změřena kreslícím programem ( SZ+SV+JV+JZ) : | [24 empty] | VV | 0
|  | skladba S01a : 17+33+11+36 |  | 97 | [22 empty] | VV | 0
|  | skladba S01b : 2,5+7,5+1+8 |  | 19 | [22 empty] | VV | 0
SPU
199 | 978015291R00 | Otlučení omítek vápenných nebo vápenocementových vnějších s vyškrabáním spár, s očištěním zdiva 1. až 4. stupni složitosti, v rozsahu do 100 % | m2 | 43.1 |  | 0 |  | 0 |  | 0 | 21 | 0 | 0 | 0 | 0.059 | 2.54 | 801-3 | RTS 19/ I | RTS 19/ I | 0.2 | 8.62 |  | Práce |  |  |  | POL1_
|  | výměra změřena kreslícím programem ( SZ+SV+JV+JZ) : | [24 empty] | VV | 0
|  | S02 : 16,8+3,5+0,5+2,3 |  | 23.1 | [22 empty] | VV | 0
|  | sokl : 20 |  | 20 | [22 empty] | VV | 0
SPU
200 | 978059631R00 | Odsekání a odebrání obkladů stěn z obkladaček vnějších z jakýchkoliv materiálů, plochy přes 2 m2 | m2 | 19 |  | 0 |  | 0 |  | 0 | 21 | 0 | 0 | 0 | 0.089 | 1.69 | 801-3 | RTS 19/ I | RTS 19/ I | 0.39 | 7.41 |  | Práce |  |  |  | POL1_
|  | včetně otlučení podkladní omítky až na zdivo, | [24 empty] | SPI
|  | S01 b : 19 |  | 19 | [22 empty] | VV | 0
SPU
201 | 979054441R00 | Očištění vybouraných obrubníků, dlaždic dlaždic, desek nebo tvarovek s původním vyplněním spár kamenivem těženým | m2 | 97 |  | 0 |  | 0 |  | 0 | 21 | 0 | 0 | 0 | 0 | 0 | 822-1 | RTS 19/ I | RTS 19/ I | 0.115 | 11.16 |  | Práce |  |  |  | POL1_
|  | krajníků, desek nebo panelů od spojovacího materiálu s odklizením a uložením očištěných hmot a spojovacího materiálu na skládku na vzdálenost do 10 m | [24 empty] | SPI |  | krajníků, desek nebo panelů od spojovacího materiálu s odklizením a uložením očištěných hmot a spojovacího materiálu na skládku na vzdálenost do 10 m
|  | F05 : 97 |  | 97 | [22 empty] | VV | 0
SPU
202 | 900 RT1 | HZS, Práce v tarifní třídě 4 (např. tesař) | h | 60 |  | 0 |  | 0 |  | 0 | 21 | 0 | 0 | 0 | 0 | 0 | Prav.M | RTS 19/ I | RTS 19/ I | 1 | 60 |  | HZS |  |  |  | POL10_
|  | další bourací práce nespecifikované v soupisu prací : 60 |  | 60 | [22 empty] | VV | 0
SPU
Díl: | 98 | Demolice |  |  |  | 0 |  | 0 |  | 0 |  | 0 |  | 0.02 |  | 7.75 |  |  |  |  | 13.61 | [5 empty] | DIL
203 | 981011312R00 | Demolice budov prováděné postupným rozebíráním z cihel, kamene, smíšeného a hrázděného zdiva, tvárnic na maltu vápennou nebo vápenocementovou, s podílem konstrukcí přes 10 do 15 % | m3 | 30.996 |  | 0 |  | 0 |  | 0 | 21 | 0 | 0.00075 | 0.02 | 0.25 | 7.75 | 800-6 | RTS 19/ I | RTS 19/ I | 0.439 | 13.61 |  | Práce |  |  |  | POL1_
|  | Budovy výšky do 35 m. | [24 empty] | POP
|  | přístavek SV : 4,2*2,46*3 |  | 30.996 | [22 empty] | VV | 0
SPU
Díl: | 99 | Staveništní přesun hmot |  |  |  | 0 |  | 0 |  | 0 |  | 0 |  | 0 |  | 0 |  |  |  |  | 615.26 | [5 empty] | DIL
204 | 999281105R00 | Přesun hmot pro opravy a údržbu objektů pro opravy a údržbu dosavadních objektů včetně vnějších plášťů výšky do 6 m, | t | 655.5813 |  | 0 |  | 0 |  | 0 | 21 | 0 | 0 | 0 | 0 | 0 | 801-4 | RTS 19/ I | RTS 19/ I | 0.9385 | 615.26 |  | Přesun hmot |  |  |  | POL7_
|  | oborů 801, 803, 811 a 812 | [24 empty] | SPI
SPU
Díl: | 711 | Izolace proti vodě |  |  |  | 0 |  | 0 |  | 0 |  | 0 |  | 1.06 |  | 0 |  |  |  |  | 63.92 | [5 empty] | DIL
205 | 711111001RZ1 | Provedení izolace proti zemní vlhkosti natěradly za studena na ploše vodorovné nátěrem penetračním, 1 x nátěr, včetně dodávky penetračního laku ALP | m2 | 134.542 |  | 0 |  | 0 |  | 0 | 21 | 0 | 0.00033 | 0.04 | 0 | 0 | 800-711 | RTS 19/ I | RTS 19/ I | 0.0275 | 3.7 |  | Práce |  |  |  | POL1_
|  | B : 17,51*4,2 |  | 73.542 | [22 empty] | VV | 0
|  | C : 6*8,5+4*2,5 |  | 61 | [22 empty] | VV | 0
SPU
206 | 711112001RZ1 | Provedení izolace proti zemní vlhkosti natěradly za studena na ploše svislé, včetně pomocného lešení o výšce podlahy do 1900 mm a pro zatížení do 1,5 kPa. nátěrem penetračním, 1x nátěr, včetně dodávky penetračního laku ALP | m2 | 14.34 |  | 0 |  | 0 |  | 0 | 21 | 0 | 0.00052 | 0.01 | 0 | 0 | 800-711 | RTS 19/ I | RTS 19/ I | 0.049 | 0.7 |  | Práce |  |  |  | POL1_
|  | C : (3,15+6,3+4,89)*1 |  | 14.34 | [22 empty] | VV | 0
SPU
207 | 711132311R00 | Provedení izolace proti zemní vlhkosti pásy na sucho svislá, , nopovou fólií včetně uchycovacích prvků | m2 | 14.34 |  | 0 |  | 0 |  | 0 | 21 | 0 | 8e-05 | 0 | 0 | 0 | 800-711 | RTS 19/ I | RTS 19/ I | 0.34 | 4.88 |  | Práce |  |  |  | POL1_
|  | C : (3,15+6,3+4,89)*1 |  | 14.34 | [22 empty] | VV | 0
SPU
208 | 711141559RY2 | Provedení izolace proti zemní vlhkosti pásy přitavením vodorovná, 1 vrstva, s dodávkou izolačního pásu se skleněnou nebo polyesterovou vložkou, s minerálním posypem | m2 | 156.132 |  | 0 |  | 0 |  | 0 | 21 | 0 | 0.00559 | 0.87 | 0 | 0 | 800-711 | RTS 19/ I | RTS 19/ I | 0.22991 | 35.9 |  | Práce |  |  |  | POL1_
|  | Provedení očištění povrchu a natavení jedné vrstvy modifikovaného asfaltového pásu včetně dodávky materiálů. | [24 empty] | POP |  | Provedení očištění povrchu a natavení jedné vrstvy modifikovaného asfaltového pásu včetně dodávky materiálů.
|  | B : 17,51*4,2 |  | 73.542 | [22 empty] | VV | 0
|  | C : 6*8,5+4*2,5 |  | 61 | [22 empty] | VV | 0
|  | Mezisoučet |  | 134.542 | [22 empty] | VV | 1
|  | pod zdivo 2 x : | [24 empty] | VV | 0
|  | C : (3,15+5,1+4,89)*0,5 |  | 6.57 | [22 empty] | VV | 0
|  | přezdívání 1 m výšky na objektu " B ", práce + dodávka zdící malty : | [24 empty] | VV | 0
|  | B : (15,405*2+6,6+3,5)*0,5 |  | 20.455 | [22 empty] | VV | 0
|  | odpočet : -(1+2,63+2,93+2,63+1+0,34*2)*0,5 |  | -5.435 | [22 empty] | VV | 0
SPU
209 | 711142559RY2 | Provedení izolace proti zemní vlhkosti pásy přitavením svislá, 1 vrstva, s dodávkou izolačního pásu se skleněnou nebo polyesterovou vložkou, s minerálním posypem | m2 | 20.34 |  | 0 |  | 0 |  | 0 | 21 | 0 | 0.00598 | 0.12 | 0 | 0 | 800-711 | RTS 19/ I | RTS 19/ I | 0.266 | 5.41 |  | Práce |  |  |  | POL1_
|  | C : (3,15+6,3+4,89)*1 |  | 14.34 | [22 empty] | VV | 0
|  | oddilatování : 6 |  | 6 | [22 empty] | VV | 0
SPU
210 | 711745567R00 | Provedení detailů pásy přitavením spojů obrácených nebo zpětných se zesílením r.š. 500 NAIP (natavitelný asfaltový izolační pás) | m | 43.18 |  | 0 |  | 0 |  | 0 | 21 | 0 | 0.00021 | 0.01 | 0 | 0 | 800-711 | RTS 19/ I | RTS 19/ I | 0.27 | 11.66 |  | Práce |  |  |  | POL1_
|  | C : (3,15+5,1+4,89) |  | 13.14 | [22 empty] | VV | 0
|  | přezdívání 1 m výšky na objektu " B ", práce + dodávka zdící malty : | [24 empty] | VV | 0
|  | B : (15,405*2+6,6+3,5) |  | 40.91 | [22 empty] | VV | 0
|  | odpočet : -(1+2,63+2,93+2,63+1+0,34*2) |  | -10.87 | [22 empty] | VV | 0
SPU
211 | 28323116R | fólie izolační zemní drenážní; tloušťka 0,60 mm; výška nopů 8,0 mm; plošná hmotnost 550 g/m2; HDPE | m2 | 16.491 |  | 0 |  | 0 |  | 0 | 21 | 0 | 0.00055 | 0.01 | 0 | 0 | SPCM | RTS 19/ I | RTS 19/ I | 0 | 0 |  | Specifikace |  |  |  | POL3_
|  | C : (3,15+6,3+4,89)*1*1,15 |  | 16.491 | [22 empty] | VV | 0
SPU
212 | 998711101R00 | Přesun hmot pro izolace proti vodě svisle do 6 m | t | 1.0655 |  | 0 |  | 0 |  | 0 | 21 | 0 | 0 | 0 | 0 | 0 | 800-711 | RTS 19/ I | RTS 19/ I | 1.567 | 1.67 |  | Přesun hmot |  |  |  | POL7_
|  | 50 m vodorovně měřeno od těžiště půdorysné plochy skládky do těžiště půdorysné plochy objektu | [24 empty] | SPI
SPU
Díl: | 712 | Povlakové krytiny |  |  |  | 0 |  | 0 |  | 0 |  | 0 |  | 1.16 |  | 0 |  |  |  |  | 231.82 | [5 empty] | DIL
213 | 712351111RT5 | Povlakové krytiny střech do 10° samolepicími pásy 1 vrstva, včetně dodávky samolepicího asfaltového pásu | m2 | 107.93 |  | 0 |  | 0 |  | 0 | 21 | 0 | 0.00426 | 0.46 | 0 | 0 | 800-711 | RTS 19/ I | RTS 19/ I | 0.207 | 22.34 |  | Práce |  |  |  | POL1_
|  | dle OSB : 107,93 |  | 107.93 | [22 empty] | VV | 0
|  | Mezisoučet |  | 107.93 | [22 empty] | VV | 1
SPU
214 | 712851559RZ6 | Povlakové krytiny střech do 10° samolepicími pásy 1 vrstva, včetně dodávky samolepicího asfaltového pásu | m2 | 33.111 |  | 0 |  | 0 |  | 0 | 21 | 0 | 0.00426 | 0.14 | 0 | 0 | 800-711 | RTS 19/ I | RTS 19/ I | 0.29 | 9.6 |  | Práce |  |  |  | POL1_
|  | A boky atiky : (8,37+5,72)*2*0,5 |  | 14.09 | [22 empty] | VV | 0
|  | A vrch atiky : (8,37+6,54)*2*0,3 |  | 8.946 | [22 empty] | VV | 0
|  | C boky atiky : (3+4,75)*1 |  | 7.75 | [22 empty] | VV | 0
|  | C vrch atiky : (3+4,75)*0,3 |  | 2.325 | [22 empty] | VV | 0
SPU
215 | 712373121RS3 | Povlakové krytiny střech do 10° termoplasty kotvené do profilovaného plechu nebo do bednění, 6 kotev/m2, pro tl. izolace do 160 mm, včetně dodávky fólie, tloušťky 1,5 mm | m2 | 154.578 |  | 0 |  | 0 |  | 0 | 21 | 0 | 0.0022 | 0.34 | 0 | 0 | 800-711 | RTS 19/ I | RTS 19/ I | 0.9146 | 141.38 |  | Práce |  |  |  | POL1_
|  | včetně ukotvení k podkladu hmoždinkami, svaření všech spojů a překrytí kotev fólií. | [24 empty] | POP
|  | dle bednění A+C : 107,93 |  | 107.93 | [22 empty] | VV | 0
|  | A boky atiky : (8,37+5,72)*2*0,5 |  | 14.09 | [22 empty] | VV | 0
|  | A vrch atiky : (8,37+6,54)*2*0,65 |  | 19.383 | [22 empty] | VV | 0
|  | C boky atiky : (3+4,75)*1 |  | 7.75 | [22 empty] | VV | 0
|  | C vrch atiky : (3+4,75)*0,7 |  | 5.425 | [22 empty] | VV | 0
|  | Mezisoučet |  | 154.578 | [22 empty] | VV | 1
SPU
216 | 712378003R00 | Povlakové krytiny střech do 10° termoplasty Doplňkové konstrukce k povlakovým krytinám z fólií atiková okapnice, RŠ 250 mm, z pozinkovaného plechu s povrchovou úpravou PVC | m | 5.2 |  | 0 |  | 0 |  | 0 | 21 | 0 | 0.00184 | 0.01 | 0 | 0 | 800-711 | RTS 19/ I | RTS 19/ I | 0.252 | 1.31 |  | Práce |  |  |  | POL1_
SPI
|  | včetně dodávek výrobků | [24 empty] | SPI
|  | Úprava délky a připevnění okapnice natloukacími hmoždinkami včetně dodávky okapnice. | [24 empty] | POP
|  | dle výpisu klempířských konstrukcí : | [24 empty] | VV | 0
|  | k15 : 5,2*1 |  | 5.2 | [22 empty] | VV | 0
SPU
217 | 712378004R00 | Povlakové krytiny střech do 10° termoplasty Doplňkové konstrukce k povlakovým krytinám z fólií závětrná lišta, RŠ 250 mm, z pozinkovaného plechu s povrchovou úpravou PVC | m | 48 |  | 0 |  | 0 |  | 0 | 21 | 0 | 0.00184 | 0.09 | 0 | 0 | 800-711 | RTS 19/ I | RTS 19/ I | 0.252 | 12.1 |  | Práce |  |  |  | POL1_
SPI
|  | včetně dodávek výrobků | [24 empty] | SPI
|  | Úprava délky a připevnění závětrné lišty natloukacími hmoždinkami včetně dodávky lišty. | [24 empty] | POP
|  | dle výpisu klempířských konstrukcí : | [24 empty] | VV | 0
|  | k12 : 48 |  | 48 | [22 empty] | VV | 0
SPU
218 | 712378006R00 | Povlakové krytiny střech do 10° termoplasty Doplňkové konstrukce k povlakovým krytinám z fólií rohová lišta vnější, RŠ 100 mm, z pozinkovaného plechu s povrchovou úpravou PVC | m | 38 |  | 0 |  | 0 |  | 0 | 21 | 0 | 0.00076 | 0.03 | 0 | 0 | 800-711 | RTS 19/ I | RTS 19/ I | 0.189 | 7.18 |  | Práce |  |  |  | POL1_
SPI
|  | včetně dodávek výrobků | [24 empty] | SPI
|  | Úprava délky a připevnění rohové lišty natloukacími hmoždinkami včetně dodávky lišty. | [24 empty] | POP
|  | dle výpisu klempířských konstrukcí : | [24 empty] | VV | 0
|  | k13 : 38 |  | 38 | [22 empty] | VV | 0
SPU
219 | 712378007R00 | Povlakové krytiny střech do 10° termoplasty Doplňkové konstrukce k povlakovým krytinám z fólií rohová lišta vnitřní, RŠ 100 mm, z pozinkovaného plechu s povrchovou úpravou PVC | m | 60 |  | 0 |  | 0 |  | 0 | 21 | 0 | 0.00076 | 0.05 | 0 | 0 | 800-711 | RTS 19/ I | RTS 19/ I | 0.189 | 11.34 |  | Práce |  |  |  | POL1_
SPI
|  | včetně dodávek výrobků | [24 empty] | SPI
|  | Úprava délky a připevnění rohové lišty natloukacími hmoždinkami včetně dodávky lišty. | [24 empty] | POP
|  | dle výpisu klempířských konstrukcí : | [24 empty] | VV | 0
|  | k14 : 60 |  | 60 | [22 empty] | VV | 0
SPU
220 | 712378101RT4 | Povlakové krytiny střech do 10° termoplasty Doplňkové konstrukce k povlakovým krytinám z fólií odvětrání kanalizace, průměr 125 mm, s manžetou z fólie z měkčeného PVC | kus | 1 |  | 0 |  | 0 |  | 0 | 21 | 0 | 0.0013 | 0 | 0 | 0 | 800-711 | RTS 19/ I | RTS 19/ I | 0.6 | 0.6 |  | Práce |  |  |  | POL1_
SPI
|  | včetně dodávek výrobků | [24 empty] | SPI
|  | Osazení a ukotvení komínku, přitavení těsnicí manžety. | [24 empty] | POP
SPU
221 | 712378103RT1 | Povlakové krytiny střech do 10° termoplasty Doplňkové konstrukce k povlakovým krytinám z fólií kulatý chrlič s manžetou, průměr 50 mm, s manžetou z fólie z měkčeného PVC | kus | 2 |  | 0 |  | 0 |  | 0 | 21 | 0 | 0.00135 | 0 | 0 | 0 | 800-711 | RTS 19/ I | RTS 19/ I | 0.65 | 1.3 |  | Práce |  |  |  | POL1_
SPI
|  | včetně dodávek výrobků | [24 empty] | SPI
|  | Dodávka a montáž propustě, utěsnění PU pěnou, přitavení límce a doplnění zálivkovou hmotou. | [24 empty] | POP
|  | del výpisu ostatních výrobků : | [24 empty] | VV | 0
|  | x04 : 2 |  | 2 | [22 empty] | VV | 0
SPU
222 | 712378103RT3 | Povlakové krytiny střech do 10° termoplasty Doplňkové konstrukce k povlakovým krytinám z fólií kulatý chrlič s manžetou, průměr 110 mm, s manžetou z fólie z měkčeného PVC | kus | 1 |  | 0 |  | 0 |  | 0 | 21 | 0 | 0.00155 | 0 | 0 | 0 | 800-711 | RTS 19/ I | RTS 19/ I | 0.65 | 0.65 |  | Práce |  |  |  | POL1_
SPI
|  | včetně dodávek výrobků | [24 empty] | SPI
|  | Dodávka a montáž propustě, utěsnění PU pěnou, přitavení límce a doplnění zálivkovou hmotou. | [24 empty] | POP
|  | del výpisu ostatních výrobků : | [24 empty] | VV | 0
|  | x03 : 1 |  | 1 | [22 empty] | VV | 0
SPU
223 | 712378104RT1 | Povlakové krytiny střech do 10° termoplasty Doplňkové konstrukce k povlakovým krytinám z fólií prostup pro kabely, průměr 24 mm, s manžetou z fólie z měkčeného PVC | kus | 2 |  | 0 |  | 0 |  | 0 | 21 | 0 | 0.00065 | 0 | 0 | 0 | 800-711 | RTS 19/ I | RTS 19/ I | 0.7 | 1.4 |  | Práce |  |  |  | POL1_
SPI
|  | včetně dodávek výrobků | [24 empty] | SPI
|  | Osazení a ukotvení prostupu, utěsnění PU pěnou, přitavení límce a doplnění zálivkovou hmotou. | [24 empty] | POP
SPU
224 | 712378105RT1 | Povlakové krytiny střech do 10° termoplasty Doplňkové konstrukce k povlakovým krytinám z fólií prostup parozábranou, průměr 50 mm, s manžetou z fólie z měkčeného PVC | kus | 2 |  | 0 |  | 0 |  | 0 | 21 | 0 | 0.00105 | 0 | 0 | 0 | 800-711 | RTS 19/ I | RTS 19/ I | 0.7 | 1.4 |  | Práce |  |  |  | POL1_
SPI
|  | včetně dodávek výrobků | [24 empty] | SPI
|  | ukotvení kotevní desky šrouby, utěsnění kolem prostupu PU pěnou, přitavením manžety prostupu na parozábranu a doplnění manžety pojistnou zálivkovou hmotou | [24 empty] | POP |  | ukotvení kotevní desky šrouby, utěsnění kolem prostupu PU pěnou, přitavením manžety prostupu na parozábranu a doplnění manžety pojistnou zálivkovou hmotou
SPU
225 | 712391172RZ1 | Povlakové krytiny střech do 10° ostatní textilie ochranná, 1 vrstva, včetně dodávky materiálu | m2 | 154.578 |  | 0 |  | 0 |  | 0 | 21 | 0 | 0.00026 | 0.04 | 0 | 0 | 800-711 | RTS 18/ I | RTS 18/ I | 0.11765 | 18.19 |  | Práce |  |  |  | POL1_
|  | dle bednění A+C : 107,93 |  | 107.93 | [22 empty] | VV | 0
|  | A boky atiky : (8,37+5,72)*2*0,5 |  | 14.09 | [22 empty] | VV | 0
|  | A vrch atiky : (8,37+6,54)*2*0,65 |  | 19.383 | [22 empty] | VV | 0
|  | C boky atiky : (3+4,75)*1 |  | 7.75 | [22 empty] | VV | 0
|  | C vrch atiky : (3+4,75)*0,7 |  | 5.425 | [22 empty] | VV | 0
|  | Mezisoučet |  | 154.578 | [22 empty] | VV | 1
SPU
226 | 712378103XX1 | Příplatek za samoregulační vyhřívání včetně kabelu a vyjimatelné mřížky, DN 110 mm | kus | 1 |  | 0 |  | 0 |  | 0 | 21 | 0 | 0 | 0 | 0 | 0 |  | Vlastní | Indiv | 0.65 | 0.65 |  | Práce |  |  |  | POL1_
|  | Dodávka a montáž propustě, utěsnění PU pěnou, přitavení límce a doplnění zálivkovou hmotou. | [24 empty] | POP
|  | del výpisu ostatních výrobků : | [24 empty] | VV | 0
|  | x03 : 1 |  | 1 | [22 empty] | VV | 0
SPU
227 | 998712101R00 | Přesun hmot pro povlakové krytiny v objektech výšky do 6 m | t | 1.1624 |  | 0 |  | 0 |  | 0 | 21 | 0 | 0 | 0 | 0 | 0 | 800-711 | RTS 19/ I | RTS 19/ I | 2.048 | 2.38 |  | Přesun hmot |  |  |  | POL7_
|  | 50 m vodorovně | [24 empty] | SPI
SPU
Díl: | 713 | Izolace tepelné |  |  |  | 0 |  | 0 |  | 0 |  | 0 |  | 0.95 |  | 0 |  |  |  |  | 60.14 | [5 empty] | DIL
228 | 713111130RT1 | Montáž tepelné izolace stropů vložené mezi krokve, | m2 | 49.2954 |  | 0 |  | 0 |  | 0 | 21 | 0 | 0.00023 | 0.01 | 0 | 0 | 800-713 | RTS 19/ I | RTS 19/ I | 0.181 | 8.92 |  | Práce |  |  |  | POL1_
|  | A : 8,47*5,82 |  | 49.2954 | [22 empty] | VV | 0
SPU
229 | 713111111RU4 | Montáž tepelné izolace stropů tepelná izolace stropů kladená vrchem volně, , z desek z pěnového polystyrénu, tloušťky 100 mm | m2 | 11.271 |  | 0 |  | 0 |  | 0 | 21 | 0 | 0.00204 | 0.02 | 0 | 0 | 800-713 | RTS 19/ I | RTS 19/ I | 0.09 | 1.01 |  | Práce |  |  |  | POL1_
|  | A vrch atiky : (8,37+6,54)*2*0,3 |  | 8.946 | [22 empty] | VV | 0
|  | C vrch atiky : (3+4,75)*0,3 |  | 2.325 | [22 empty] | VV | 0
SPU
230 | 713121121RT1 | Montáž tepelné izolace podlah dvouvrstvá, bez dodávky materiálu | m2 | 94.85 |  | 0 |  | 0 |  | 0 | 21 | 0 | 0 | 0 | 0 | 0 | 800-713 | RTS 19/ I | RTS 19/ I | 0.15 | 14.23 |  | Práce |  |  |  | POL1_7
|  | Nařezání izolace na potřebný rozměr a položení na podklad ve dvou vrstvách bez dodávky izolace. | [24 empty] | POP
|  | B : (11,25+5+34,1+6,4) |  | 56.75 | [22 empty] | VV | 0
|  | C : (15,6+15,2+4,3+1,5+1,5) |  | 38.1 | [22 empty] | VV | 0
SPU
231 | 713121118RU1 | Montáž tepelné izolace podlah Izolace podlah tepelná obložení stěn dilatační páskou, tloušťky 100 mm, | m | 103.3275 |  | 0 |  | 0 |  | 0 | 21 | 0 | 0.00032 | 0.03 | 0 | 0 | 800-713 | RTS 19/ I | RTS 19/ I | 0.05 | 5.17 |  | Práce |  |  |  | POL1_
|  | C - sokl : (15,6+15,2+4,3+1,5*2)*1,15 |  | 43.815 | [22 empty] | VV | 0
|  | B : (11,25+34,1+6,4)*1,15 |  | 59.5125 | [22 empty] | VV | 0
SPU
232 | 713131131RT1 | Montáž tepelné izolace stěn lepením | m2 | 36.33 |  | 0 |  | 0 |  | 0 | 21 | 0 | 0.003 | 0.11 | 0 | 0 | 800-713 | RTS 19/ I | RTS 19/ I | 0.212 | 7.7 |  | Práce |  |  |  | POL1_
|  | Očištění povrchu stěny od prachu, nařezání izolačních desek na požadovaný rozměr, nanesení lepicího tmelu, osazení desek. | [24 empty] | POP |  | Očištění povrchu stěny od prachu, nařezání izolačních desek na požadovaný rozměr, nanesení lepicího tmelu, osazení desek.
|  | A atika vnitřní : | [24 empty] | VV | 0
|  | A : (8,47+5,82)*2*1 |  | 28.58 | [22 empty] | VV | 0
|  | Mezisoučet |  | 28.58 | [22 empty] | VV | 1
|  | C atika vnitřní : | [24 empty] | VV | 0
|  | C : (3+4,75)*1 |  | 7.75 | [22 empty] | VV | 0
SPU
233 | 713141125R00 | Montáž tepelné izolace plochých střech desky, na lepidlo | m2 | 92.526 |  | 0 |  | 0 |  | 0 | 21 | 0 | 0.00033 | 0.03 | 0 | 0 | 800-713 | RTS 19/ I | RTS 19/ I | 0.16 | 14.8 |  | Práce |  |  |  | POL1_
|  | Včetně očištění podkladu od nesoudržných vrstev. | [24 empty] | POP
|  | C : (3,98+4)/2*4,3*2 |  | 34.314 | [22 empty] | VV | 0
|  | 5,4*5,39*2 |  | 58.212 | [22 empty] | VV | 0
SPU
234 | 713191100RT9 | Izolace tepelné běžných konstrukcí - doplňky položení separační fólie, včetně dodávky PE fólie | m2 | 94.85 |  | 0 |  | 0 |  | 0 | 21 | 0 | 1e-05 | 0 | 0 | 0 | 800-713 | RTS 19/ I | RTS 19/ I | 0.07 | 6.64 |  | Práce |  |  |  | POL1_
|  | B : (11,25+5+34,1+6,4) |  | 56.75 | [22 empty] | VV | 0
|  | C : (15,6+15,2+4,3+1,5+1,5) |  | 38.1 | [22 empty] | VV | 0
SPU
235 | 28375708R | deska izolační fasádní; pěnový polystyren; rovná hrana; součinitel tepelné vodivosti 0,037 W/mK; obj. hmotnost 20,00 kg/m3 | m3 | 3.0653 |  | 0 |  | 0 |  | 0 | 21 | 0 | 0.02 | 0.06 | 0 | 0 | SPCM | RTS 19/ I | RTS 19/ I | 0 | 0 |  | Specifikace |  |  |  | POL3_
|  | A atika vnitřní : | [24 empty] | VV | 0
|  | A : (8,47+5,82)*2*1*0,06*1,05 |  | 1.8005 | [22 empty] | VV | 0
|  | C atika vnitřní : | [24 empty] | VV | 0
|  | C : (3+4,75)*1*0,16*1,02 |  | 1.2648 | [22 empty] | VV | 0
SPU
236 | 28375766.AR | deska izolační EPS 100; pěnový polystyren; povrch hladký; součinitel tepelné vodivosti 0,037 W/mK; obj. hmotnost 20,00 kg/m3 | m3 | 22.0385 |  | 0 |  | 0 |  | 0 | 21 | 0 | 0.02 | 0.44 | 0 | 0 | SPCM | RTS 19/ I | RTS 19/ I | 0 | 0 |  | Specifikace |  |  |  | POL3_
|  | podlaha B+C : | [24 empty] | VV | 0
|  | Začátek provozního součtu | [24 empty] | VV
|  | B : (11,25+5+34,1+6,4) |  | 56.75 | [22 empty] | VV | 2
|  | C : (15,6+15,2+4,3+1,5+1,5) |  | 38.1 | [22 empty] | VV | 2
|  | Konec provozního součtu | [24 empty] | VV
|  | t. 140 mm : 94,85*0,14*1,02 |  | 13.5446 | [22 empty] | VV | 0
|  | střecha C : | [24 empty] | VV | 0
|  | C : (3,98+4)/2*4,3*0,18*1,02 |  | 3.15 | [22 empty] | VV | 0
|  | 5,4*5,39*0,18*1,02 |  | 5.3439 | [22 empty] | VV | 0
SPU
237 | 63151408R | deska izolační minerální vlákno; tl. 120,0 mm; součinitel tepelné vodivosti 0,035 W/mK; R = 3,350 m2K/W; obj. hmotnost 40,00 kg/m3; hydrofobizováno | m2 | 51.7602 |  | 0 |  | 0 |  | 0 | 21 | 0 | 0.0048 | 0.25 | 0 | 0 | SPCM | RTS 19/ I | RTS 19/ I | 0 | 0 |  | Specifikace |  |  |  | POL3_
|  | A : 8,47*5,82*1,05 |  | 51.7602 | [22 empty] | VV | 0
SPU
238 | 998713101R00 | Přesun hmot pro izolace tepelné v objektech výšky do 6 m | t | 0.95839 |  | 0 |  | 0 |  | 0 | 21 | 0 | 0 | 0 | 0 | 0 | 800-713 | RTS 19/ I | RTS 19/ I | 1.74 | 1.67 |  | Přesun hmot |  |  |  | POL7_
|  | 50 m vodorovně | [24 empty] | SPI
SPU
Díl: | 721 | Vnitřní kanalizace |  |  |  | 0 |  | 0 |  | 0 |  | 0 |  | 0.16 |  | 0.15 |  |  |  |  | 5.9 | [5 empty] | DIL
239 | 721140806R00 | Demontáž potrubí z litinových trub přes DN 100 do DN 200 | m | 5 |  | 0 |  | 0 |  | 0 | 21 | 0 | 0 | 0 | 0.03065 | 0.15 | 800-721 | RTS 19/ I | RTS 19/ I | 0.576 | 2.88 |  | Práce |  |  |  | POL1_
|  | odpadního nebo dešťového, | [24 empty] | SPI
|  | dešťové svody : 5 |  | 5 | [22 empty] | VV | 0
SPU
240 | 721176242R00 | Potrubí KG dešťové (svislé) vnější průměr D 110 mm, tloušťka stěny 3,2 mm, DN 100 | m | 5 |  | 0 |  | 0 |  | 0 | 21 | 0 | 0.00177 | 0.01 | 0 | 0 | 800-721 | RTS 19/ I | RTS 19/ I | 0.3559 | 1.78 |  | Práce |  |  |  | POL1_
|  | včetně tvarovek, objímek. Bez zednických výpomocí. | [24 empty] | SPI
|  | Potrubí včetně tvarovek, objímek a vložek pro tlumení hluku. Bez zednických výpomocí. | [24 empty] | POP
|  | Včetně zřízení a demontáže pomocného lešení. | [24 empty] | POP
|  | dešťové svody : 5 |  | 5 | [22 empty] | VV | 0
SPU
241 | 721242110RT2 | Lapač střešních splavenin D 125 mm, s otáč.kul.kloubem na odtoku, s košem , se suchou a nezámr.klapkou,čistícím víčkem a vylam.těs. kroužky pro připoj.potrub.svodů D 75, 90, 100 a 110 mm, včetně dodávky materiálu | kus | 2 |  | 0 |  | 0 |  | 0 | 21 | 0 | 0.07643 | 0.15 | 0 | 0 | 800-721 | RTS 19/ I | RTS 19/ I | 0.5 | 1 |  | Práce |  |  |  | POL1_
|  | del výpisu ostatních výrobků : | [24 empty] | VV | 0
|  | x01 : 2 |  | 2 | [22 empty] | VV | 0
SPU
242 | 998721101R00 | Přesun hmot pro vnitřní kanalizaci v objektech výšky do 6 m | t | 0.16171 |  | 0 |  | 0 |  | 0 | 21 | 0 | 0 | 0 | 0 | 0 | 800-721 | RTS 19/ I | RTS 19/ I | 1.47 | 0.24 |  | Přesun hmot |  |  |  | POL7_
|  | 50 m vodorovně, měřeno od těžiště půdorysné plochy skládky do těžiště půdorysné plochy objektu | [24 empty] | SPI
SPU
Díl: | 762 | Konstrukce tesařské |  |  |  | 0 |  | 0 |  | 0 |  | 0 |  | 3.84 |  | 1.08 |  |  |  |  | 130.99 | [5 empty] | DIL
243 | 953981204R00 | Chemické kotvy do betonu, do cihelného zdiva do betonu, hloubky 125 mm, M 16, malta pro chemické kotvy dvousložková do plných materiálů | kus | 7 |  | 0 |  | 0 |  | 0 | 21 | 0 | 0 | 0 | 0 | 0 | 801-4 | RTS 19/ I | RTS 19/ I | 0.125 | 0.88 |  | Práce |  |  |  | POL1_
SPU
244 | 762088113R00 | Zvláštní výkony zakrývání rozpracovaných tesařských konstrukcí těžkou plachtou na ochranu před srážkovou vodou, včetně odstranění 12 x 15 m | kus | 1 |  | 0 |  | 0 |  | 0 | 21 | 0 | 0.08471 | 0.08 | 0 | 0 | 800-762 | RTS 19/ I | RTS 19/ I | 26 | 26 |  | Práce |  |  |  | POL1_
|  | Zakrývání rozpracovaných tesařských konstrukcí těžkou plachtou na ochranu před srážkovou vodou. | [24 empty] | POP
|  | A : 1 |  | 1 | [22 empty] | VV | 0
SPU
245 | 762084211R00 | Zvláštní výkony příplatek k ceně za práce na střechách pro bednění a laťování krovů, výšky přes 4 do 12 m | m2 | 107.93 |  | 0 |  | 0 |  | 0 | 21 | 0 | 0 | 0 | 0 | 0 | 800-762 | RTS 19/ I | RTS 19/ I | 0.057 | 6.15 |  | Práce |  |  |  | POL1_
SPU
246 | 762311103R00 | Montáž ocelových spojovacích prostředků kotevních želez příložek, patek, táhel, s připojením k dřevěné konstrukci | kus | 10 |  | 0 |  | 0 |  | 0 | 21 | 0 | 0.00332 | 0.03 | 0 | 0 | 800-762 | RTS 19/ I | RTS 19/ I | 0.377 | 3.77 |  | Práce |  |  |  | POL1_
SPU
247 | 762313112R00 | Montáž ocelových spojovacích prostředků svorníků, šroubů délky přes 150 do 300 mm | kus | 10 |  | 0 |  | 0 |  | 0 | 21 | 0 | 0 | 0 | 0 | 0 | 800-762 | RTS 19/ I | RTS 19/ I | 0.084 | 0.84 |  | Práce |  |  |  | POL1_
SPU
248 | 762332110R00 | Vázané konstrukce krovů montáž střech pultových, sedlových, valbových, stanových čtvercového nebo obdélníkového půdorysu z řeziva, průřezové plochy do 120 cm2 | m | 9.4 |  | 0 |  | 0 |  | 0 | 21 | 0 | 0.00099 | 0.01 | 0 | 0 | 800-762 | RTS 19/ I | RTS 19/ I | 0.262 | 2.46 |  | Práce |  |  |  | POL1_
|  | vaznice10/12 : 5,4+4 |  | 9.4 | [22 empty] | VV | 0
SPU
249 | 762332120R00 | Vázané konstrukce krovů montáž střech pultových, sedlových, valbových, stanových čtvercového nebo obdélníkového půdorysu z řeziva, průřezové plochy přes 120 do 224 cm2 | m | 83.9 |  | 0 |  | 0 |  | 0 | 21 | 0 | 0.00099 | 0.08 | 0 | 0 | 800-762 | RTS 19/ I | RTS 19/ I | 0.361 | 30.29 |  | Práce |  |  |  | POL1_
|  | pozednice 14/14 : 5,4 |  | 5.4 | [22 empty] | VV | 0
|  | krokev 10/22 : 5,5*6+5,3*2+4,5*6 |  | 70.6 | [22 empty] | VV | 0
|  | paždík 10/22 : 0,68*9+0,61*2+0,56*1 |  | 7.9 | [22 empty] | VV | 0
SPU
250 | 762341220R00 | Bednění a laťování montáž bednění z velkoplošných desek na bázi dřeva | m2 | 107.93 |  | 0 |  | 0 |  | 0 | 21 | 0 | 0 | 0 | 0 | 0 | 800-762 | RTS 19/ I | RTS 19/ I | 0.292 | 31.52 |  | Práce |  |  |  | POL1_
|  | dle výpisu tesařských výrobků : 4,1*4,1 |  | 16.81 | [22 empty] | VV | 0
|  | 2*5,4 |  | 10.8 | [22 empty] | VV | 0
|  | 9*6 |  | 54 | [22 empty] | VV | 0
|  | 0,45*9,2*2 |  | 8.28 | [22 empty] | VV | 0
|  | 0,45*6,6*2 |  | 5.94 | [22 empty] | VV | 0
|  | 0,5*5*2 |  | 5 | [22 empty] | VV | 0
|  | 0,5*3,2*1 |  | 1.6 | [22 empty] | VV | 0
|  | 0,5*5,5*2 |  | 5.5 | [22 empty] | VV | 0
SPU
251 | 762342204RT2 | Bednění a laťování montáž kontralatí přibitím, , s dodávkou latí 30x50 mm | m2 | 83.2 |  | 0 |  | 0 |  | 0 | 21 | 0 | 0.00091 | 0.08 | 0 | 0 | 800-762 | RTS 19/ I | RTS 19/ I | 0.055 | 4.58 |  | Práce |  |  |  | POL1_
|  | Montáž svislého laťování ve vzdálenosti 100 cm včetně dodávky řeziva a spojovacích prostředků. | [24 empty] | POP
|  | dle výpisu tesařských výrobků : 9,7*4 |  | 38.8 | [22 empty] | VV | 0
|  | 6,6*4 |  | 26.4 | [22 empty] | VV | 0
|  | 5,5*2 |  | 11 | [22 empty] | VV | 0
|  | 3,5*2 |  | 7 | [22 empty] | VV | 0
SPU
252 | 762341811R00 | Demontáž bednění a laťování bednění střech rovných, obloukových, o sklonu do 60 stupňů včetně všech nadstřešních konstrukcí z prken hrubých | m2 | 49.2954 |  | 0 |  | 0 |  | 0 | 21 | 0 | 0 | 0 | 0.015 | 0.74 | 800-762 | RTS 19/ I | RTS 19/ I | 0.09 | 4.44 |  | Práce |  |  |  | POL1_
|  | A : 8,47*5,82 |  | 49.2954 | [22 empty] | VV | 0
SPU
253 | 762395000R00 | Spojovací a ochranné prostředky svory, prkna, hřebíky, pásová ocel, vruty, impregnace | m3 | 4.1688 |  | 0 |  | 0 |  | 0 | 21 | 0 | 0.02357 | 0.1 | 0 | 0 | 800-762 | RTS 19/ I | RTS 19/ I | 0 | 0 |  | Práce |  |  |  | POL1_
|  | krov : 2,10129 |  | 2.1013 | [22 empty] | VV | 0
|  | latě : 83,2*0,03*0,05 |  | 0.1248 | [22 empty] | VV | 0
|  | bednění : 107,93*0,018 |  | 1.9427 | [22 empty] | VV | 0
SPU
254 | 762441113RT2 | Obložení atiky s dodávkou dřevoštěpkových desek, tloušťky 18 mm, 1 vrstva, upevnění hmoždinkami a šrouby | m2 | 29.715 |  | 0 |  | 0 |  | 0 | 21 | 0 | 0.01179 | 0.35 | 0 | 0 | 800-762 | RTS 19/ I | RTS 19/ I | 0.434 | 12.9 |  | Práce |  |  |  | POL1_
|  | A vrch atiky : (8,37+6,54)*2*0,5 |  | 14.91 | [22 empty] | VV | 0
|  | C vrch atiky : (3+4,75)*0,7 |  | 5.425 | [22 empty] | VV | 0
|  | C okapní hrany : (5,4+3,98)*0,5*2 |  | 9.38 | [22 empty] | VV | 0
SPU
255 | 762911121R00 | Impregnace řeziva tlakovakuová, ochrana proti dřevokazným houbám, plísním a dřevokaznému hmyzu | m3 | 2.2261 |  | 0 |  | 0 |  | 0 | 21 | 0 | 0.0165 | 0.04 | 0 | 0 | 800-762 | RTS 19/ I | RTS 19/ I | 0 | 0 |  | Práce |  |  |  | POL1_
|  | krov : 2,10129 |  | 2.1013 | [22 empty] | VV | 0
|  | latě : 83,2*0,03*0,05 |  | 0.1248 | [22 empty] | VV | 0
SPU
256 | 762911126RR | Chemické ošetření stávajícího krovu | m3 | 2 |  | 0 |  | 0 |  | 0 | 21 | 0 | 0.0121 | 0.02 | 0 | 0 |  | Vlastní | Indiv | 0 | 0 |  | Práce |  |  |  | POL1_
|  | A : 2 |  | 2 | [22 empty] | VV | 0
SPU
257 | 76292334RR0 | Obložení podhledů složit., cementovláknité desky s povrchovou úpravou tl. 10 mm, bez viditelných spar a vrutů | m2 | 10 |  | 0 |  | 0 |  | 0 | 21 | 0 | 0.008 | 0.08 | 0 | 0 |  | Vlastní | Indiv | 0.714 | 7.14 |  | Práce |  |  |  | POL1_
|  | položka obsahuje veškeré práce a materiály : | [24 empty] | VV | 0
|  | dle výpisu tesařských výrobků : 4*0,5*2 |  | 4 | [22 empty] | VV | 0
|  | 5,5*0,5*2 |  | 5.5 | [22 empty] | VV | 0
|  | 0,5*0,5*2 |  | 0.5 | [22 empty] | VV | 0
SPU
258 | 762950030RAA | Výměna části střešní vazby průřezová plocha prvku 120 cm2 | m | 10 |  | 0 |  | 0 |  | 0 | 21 | 0 | 0.00726 | 0.07 | 0.00594 | 0.06 | AP-PSV | RTS 19/ I | RTS 19/ I | 0 | 0 |  | Agregovaná položka |  |  |  | POL2_
|  | Vyřezání části střešní vazby průřezové plochy podle popisu a zpětné doplnění řezivem stejného průřezu. | [24 empty] | SPI |  | Vyřezání části střešní vazby průřezové plochy podle popisu a zpětné doplnění řezivem stejného průřezu.
|  | Svislé přemístění ze 2. NP, nebo 1. PP, vodorovné vnitrostaveništní přemístění do 30 m, odvoz na skládku do 10 km. Bez poplatku za skládku. | [24 empty] | POP |  | Svislé přemístění ze 2. NP, nebo 1. PP, vodorovné vnitrostaveništní přemístění do 30 m, odvoz na skládku do 10 km. Bez poplatku za skládku.
|  | A : 10 |  | 10 | [22 empty] | VV | 0
SPU
259 | 762950030RAB | Výměna části střešní vazby průřezová plocha prvku 224 cm2 | m | 10 |  | 0 |  | 0 |  | 0 | 21 | 0 | 0.01483 | 0.15 | 0.01232 | 0.12 | AP-PSV | RTS 19/ I | RTS 19/ I | 0 | 0 |  | Agregovaná položka |  |  |  | POL2_
|  | Vyřezání části střešní vazby průřezové plochy podle popisu a zpětné doplnění řezivem stejného průřezu. | [24 empty] | SPI |  | Vyřezání části střešní vazby průřezové plochy podle popisu a zpětné doplnění řezivem stejného průřezu.
|  | Svislé přemístění ze 2. NP, nebo 1. PP, vodorovné vnitrostaveništní přemístění do 30 m, odvoz na skládku do 10 km. Bez poplatku za skládku. | [24 empty] | POP |  | Svislé přemístění ze 2. NP, nebo 1. PP, vodorovné vnitrostaveništní přemístění do 30 m, odvoz na skládku do 10 km. Bez poplatku za skládku.
|  | A : 10 |  | 10 | [22 empty] | VV | 0
SPU
260 | 762950030RAC | Výměna části střešní vazby průřezová plocha prvku 288 cm2 | m | 10 |  | 0 |  | 0 |  | 0 | 21 | 0 | 0.01618 | 0.16 | 0.01584 | 0.16 | AP-PSV | RTS 19/ I | RTS 19/ I | 0 | 0 |  | Agregovaná položka |  |  |  | POL2_
|  | Vyřezání části střešní vazby průřezové plochy podle popisu a zpětné doplnění řezivem stejného průřezu. | [24 empty] | SPI |  | Vyřezání části střešní vazby průřezové plochy podle popisu a zpětné doplnění řezivem stejného průřezu.
|  | Svislé přemístění ze 2. NP, nebo 1. PP, vodorovné vnitrostaveništní přemístění do 30 m, odvoz na skládku do 10 km. Bez poplatku za skládku. | [24 empty] | POP |  | Svislé přemístění ze 2. NP, nebo 1. PP, vodorovné vnitrostaveništní přemístění do 30 m, odvoz na skládku do 10 km. Bez poplatku za skládku.
|  | A : 10 |  | 10 | [22 empty] | VV | 0
SPU
261 | 55399994.AR | výrobek kovový | kg | 15 |  | 0 |  | 0 |  | 0 | 21 | 0 | 0.001 | 0.02 | 0 | 0 | SPCM | RTS 19/ I | RTS 19/ I | 0 | 0 |  | Specifikace |  |  |  | POL3_
|  | kotevní materiál pro střechu : 15 |  | 15 | [22 empty] | VV | 0
SPU
262 | 60515527R | hranol SM/JD; tl = 160,0 mm; š = 160 mm; jakost I | m3 | 2.1013 |  | 0 |  | 0 |  | 0 | 21 | 0 | 0.55 | 1.16 | 0 | 0 | SPCM | RTS 19/ I | RTS 19/ I | 0 | 0 |  | Specifikace |  |  |  | POL3_
|  | vaznice10/12 : (5,4+4)*0,1*0,12 |  | 0.1128 | [22 empty] | VV | 0
|  | pozednice 14/14 : 5,4*0,14*0,14 |  | 0.10584 | [22 empty] | VV | 0
|  | krokev 10/22 : (5,5*6+5,3*2+4,5*6)*0,1*0,22 |  | 1.5532 | [22 empty] | VV | 0
|  | paždík 10/22 : (0,68*9+0,61*2+0,56*1)*0,1*0,22 |  | 0.1738 | [22 empty] | VV | 0
|  | Mezisoučet |  | 1.9456 | [22 empty] | VV | 1
|  | 8 % : 1,94564*0,08 |  | 0.15565 | [22 empty] | VV | 0
SPU
263 | 607250189RR | Příplatek za tl. desky OSB - tl. 25 mm | m2 | 31.2007 |  | 0 |  | 0 |  | 0 | 21 | 0 | 0.003 | 0.09 | 0 | 0 |  | Vlastní | Indiv | 0 | 0 |  | Specifikace |  |  |  | POL3_
|  | A vrch atiky : (8,37+6,54)*2*0,5*1,05 |  | 15.6555 | [22 empty] | VV | 0
|  | C vrch atiky : (3+4,75)*0,7*1,05 |  | 5.6963 | [22 empty] | VV | 0
|  | C okapní hrany : (5,4+3,98)*0,5*2*1,05 |  | 9.849 | [22 empty] | VV | 0
SPU
264 | 60726014.AR | deska dřevoštěpková třívrstvá pro prostředí vlhké; strana nebroušená; hrana pero/drážka; tl = 18,0 mm | m2 | 116.5644 |  | 0 |  | 0 |  | 0 | 21 | 0 | 0.0113 | 1.32 | 0 | 0 | SPCM | RTS 19/ I | RTS 19/ I | 0 | 0 |  | Specifikace |  |  |  | POL3_
|  | dle výpisu tesařských výrobků : 4,1*4,1 |  | 16.81 | [22 empty] | VV | 0
|  | 2*5,4 |  | 10.8 | [22 empty] | VV | 0
|  | 9*6 |  | 54 | [22 empty] | VV | 0
|  | 0,45*9,2*2 |  | 8.28 | [22 empty] | VV | 0
|  | 0,45*6,6*2 |  | 5.94 | [22 empty] | VV | 0
|  | 0,5*5*2 |  | 5 | [22 empty] | VV | 0
|  | 0,5*3,2*1 |  | 1.6 | [22 empty] | VV | 0
|  | 0,5*5,5*2 |  | 5.5 | [22 empty] | VV | 0
|  | Mezisoučet |  | 107.93 | [22 empty] | VV | 1
|  | 8% : 107,93*0,08 |  | 8.6344 | [22 empty] | VV | 0
SPU
265 | 998762102R00 | Přesun hmot pro konstrukce tesařské v objektech výšky do 12 m | t | 0.00888 |  | 0 |  | 0 |  | 0 | 21 | 0 | 0 | 0 | 0 | 0 | 800-762 | RTS 19/ I | RTS 19/ I | 1.751 | 0.02 |  | Přesun hmot |  |  |  | POL7_
|  | 50 m vodorovně | [24 empty] | SPI
SPU
Díl: | 764 | Konstrukce klempířské |  |  |  | 0 |  | 0 |  | 0 |  | 0 |  | 0.13 |  | 0.62 |  |  |  |  | 35.74 | [5 empty] | DIL
266 | 764252401R00 | Žlaby z titanzinkového plechu výroba a montáž žlabů včetně háků, čel, rohů, rovných hrdel a dilatací podokapních půlkulatých, rš 250 mm | m | 5.5 |  | 0 |  | 0 |  | 0 | 21 | 0 | 0.00333 | 0.02 | 0 | 0 | 800-764 | RTS 19/ I | RTS 19/ I | 0.43722 | 2.4 |  | Práce |  |  |  | POL1_
|  | dle výpisu klempířských konstrukcí : | [24 empty] | VV | 0
|  | k16 : 5,5*1 |  | 5.5 | [22 empty] | VV | 0
SPU
267 | 764259411R00 | Žlaby z titanzinkového plechu výroba a montáž doplňků žlabů kotlík kónický, pro trouby do průměru 150 mm | kus | 1 |  | 0 |  | 0 |  | 0 | 21 | 0 | 0.00406 | 0 | 0 | 0 | 800-764 | RTS 19/ I | RTS 19/ I | 0.98899 | 0.99 |  | Práce |  |  |  | POL1_
SPU
268 | 764510420RT2 | Oplechování parapetů z titanzinkového plechu výroba a montáž včetně rohů a spojovacích prostředků rš 160 mm | m | 0.93 |  | 0 |  | 0 |  | 0 | 21 | 0 | 0.00124 | 0 | 0 | 0 | 800-764 | RTS 19/ I | RTS 19/ I | 0.602 | 0.56 |  | Práce |  |  |  | POL1_
|  | včetně těsnící hmoty. | [24 empty] | POP
|  | dle výpisu klempířských konstrukcí : | [24 empty] | VV | 0
|  | k10 : 0,93*1 |  | 0.93 | [22 empty] | VV | 0
SPU
269 | 764510440RT2 | Oplechování parapetů z titanzinkového plechu výroba a montáž včetně rohů a spojovacích prostředků rš 250 mm | m | 29.9 |  | 0 |  | 0 |  | 0 | 21 | 0 | 0.00208 | 0.06 | 0 | 0 | 800-764 | RTS 19/ I | RTS 19/ I | 0.673 | 20.12 |  | Práce |  |  |  | POL1_
|  | včetně těsnící hmoty. | [24 empty] | POP
|  | dle výpisu klempířských konstrukcí : | [24 empty] | VV | 0
|  | k01 : 3,25*1 |  | 3.25 | [22 empty] | VV | 0
|  | k02 : 3,2*2 |  | 6.4 | [22 empty] | VV | 0
|  | k03 : 3,15*1 |  | 3.15 | [22 empty] | VV | 0
|  | k04 : 2,85*2 |  | 5.7 | [22 empty] | VV | 0
|  | k05 : 1,7*2 |  | 3.4 | [22 empty] | VV | 0
|  | k06 : 1,2*1 |  | 1.2 | [22 empty] | VV | 0
|  | k07 : 1,1*2 |  | 2.2 | [22 empty] | VV | 0
|  | k08 : 0,8*4 |  | 3.2 | [22 empty] | VV | 0
|  | k09 : 0,7*2 |  | 1.4 | [22 empty] | VV | 0
|  | Mezisoučet |  | 29.9 | [22 empty] | VV | 1
SPU
270 | 764522410R00 | Oplechování říms a ozdobných prvků z titanzinkového plechu výroba a montáž včetně rohů rš 800 mm | m | 6.4 |  | 0 |  | 0 |  | 0 | 21 | 0 | 0.00525 | 0.03 | 0 | 0 | 800-764 | RTS 19/ I | RTS 19/ I | 0.77 | 4.93 |  | Práce |  |  |  | POL1_
|  | včetně spojovacích prostředků. | [24 empty] | SPI
|  | dle výpisu klempířských konstrukcí : | [24 empty] | VV | 0
|  | k11 : 6,4*1 |  | 6.4 | [22 empty] | VV | 0
SPU
271 | 764554402R00 | Odpadní trouby z titanzinkového plechu výroba a montáž včetně zděří, manžet, odboček, kolen, odskoků, výpustí vody a přechodových kusů kruhových, průměru 100 mm | m | 9 |  | 0 |  | 0 |  | 0 | 21 | 0 | 0.00262 | 0.02 | 0 | 0 | 800-764 | RTS 19/ I | RTS 19/ I | 0.526 | 4.73 |  | Práce |  |  |  | POL1_
|  | dle výpisu klempířských konstrukcí : | [24 empty] | VV | 0
|  | k18 : 9 |  | 9 | [22 empty] | VV | 0
SPU
272 | 764259430RR00 | Sběrný kotlík pro boční chrlič 220/220/220 mm, spodní vývod D100, rš 1000 mm, rd 700 mm | kus | 1 |  | 0 |  | 0 |  | 0 | 21 | 0 | 0.00291 | 0 | 0 | 0 |  | Vlastní | Indiv | 1.3235 | 1.32 |  | Práce |  |  |  | POL1_
|  | atyp výrobek : | [24 empty] | VV | 0
|  | dle výpisu klempířských konstrukcí : | [24 empty] | VV | 0
|  | k17 : 1 |  | 1 | [22 empty] | VV | 0
SPU
273 | 764900010RAA | Demontáž krytiny z pozinkovaného plechu | m2 | 67.462 |  | 0 |  | 0 |  | 0 | 21 | 0 | 0 | 0 | 0.00732 | 0.49 | AP-PSV | RTS 19/ I | RTS 19/ I | 0 | 0 |  | Agregovaná položka |  |  |  | POL2_
|  | hladké střešní z tabulí 2 x 1 m. | [24 empty] | SPI
|  | Svislé přemístění ze 2. NP, nebo 1. PP, vodorovné vnitrostaveništní přemístění do 30 m, odvoz na skládku do 10 km. Bez poplatku za skládku. | [24 empty] | POP |  | Svislé přemístění ze 2. NP, nebo 1. PP, vodorovné vnitrostaveništní přemístění do 30 m, odvoz na skládku do 10 km. Bez poplatku za skládku.
|  | A : 9,09*6,2+6,2*0,47 |  | 59.272 | [22 empty] | VV | 0
|  | B : 3,9*2,1 |  | 8.19 | [22 empty] | VV | 0
SPU
274 | 764900020RAA | Demontáž oplechování zdí a nadezdívek z pozinkovaného plechu | m | 36.2 |  | 0 |  | 0 |  | 0 | 21 | 0 | 0 | 0 | 0.0023 | 0.08 | AP-PSV | RTS 19/ I | RTS 19/ I | 0 | 0 |  | Agregovaná položka |  |  |  | POL2_
|  | Svislé přemístění ze 2. NP, nebo 1. PP, vodorovné vnitrostaveništní přemístění do 30 m, odvoz na skládku do 10 km. Bez poplatku za skládku. | [24 empty] | POP |  | Svislé přemístění ze 2. NP, nebo 1. PP, vodorovné vnitrostaveništní přemístění do 30 m, odvoz na skládku do 10 km. Bez poplatku za skládku.
|  | A : (9,56+6,44)*2 |  | 32 | [22 empty] | VV | 0
|  | B : 2,1*2 |  | 4.2 | [22 empty] | VV | 0
SPU
275 | 764900040RAA | Demontáž odpadních trub z pozinkovaného plechu | m | 7 |  | 0 |  | 0 |  | 0 | 21 | 0 | 0 | 0 | 0.00336 | 0.02 | AP-PSV | RTS 19/ I | RTS 19/ I | 0 | 0 |  | Agregovaná položka |  |  |  | POL2_
|  | včetně kolen a výpustí vody. | [24 empty] | SPI
|  | Svislé přemístění ze 2. NP, nebo 1. PP, vodorovné vnitrostaveništní přemístění do 30 m, odvoz na skládku do 10 km. Bez poplatku za skládku. | [24 empty] | POP |  | Svislé přemístění ze 2. NP, nebo 1. PP, vodorovné vnitrostaveništní přemístění do 30 m, odvoz na skládku do 10 km. Bez poplatku za skládku.
|  | A : 4,5 |  | 4.5 | [22 empty] | VV | 0
|  | B : 2,5 |  | 2.5 | [22 empty] | VV | 0
SPU
276 | 764900050RAA | Demontáž oplechování parapetů z pozinkovaného plechu | m | 16.55 |  | 0 |  | 0 |  | 0 | 21 | 0 | 0 | 0 | 0.00181 | 0.03 | AP-PSV | RTS 19/ I | RTS 19/ I | 0 | 0 |  | Agregovaná položka |  |  |  | POL2_
|  | Svislé přemístění ze 2. NP, nebo 1. PP, vodorovné vnitrostaveništní přemístění do 30 m, odvoz na skládku do 10 km. Bez poplatku za skládku. | [24 empty] | POP |  | Svislé přemístění ze 2. NP, nebo 1. PP, vodorovné vnitrostaveništní přemístění do 30 m, odvoz na skládku do 10 km. Bez poplatku za skládku.
|  | A : 1,49+0,9*3 |  | 4.19 | [22 empty] | VV | 0
|  | B : 0,56*4+0,6*2+3+2,96*2 |  | 12.36 | [22 empty] | VV | 0
SPU
277 | 998764101R00 | Přesun hmot pro konstrukce klempířské v objektech výšky do 6 m | t | 0.14581 |  | 0 |  | 0 |  | 0 | 21 | 0 | 0 | 0 | 0 | 0 | 800-764 | RTS 19/ I | RTS 19/ I | 4.737 | 0.69 |  | Přesun hmot |  |  |  | POL7_
|  | 50 m vodorovně | [24 empty] | SPI
SPU
Díl: | 766 | Konstrukce truhlářské |  |  |  | 0 |  | 0 |  | 0 |  | 0 |  | 0.14 |  | 0 |  |  |  |  | 78.39 | [5 empty] | DIL
278 | 766601216RT1 | Těsnění připojovací spáry spára ostění, interiér - fólie parotěsná šířky 50 mm samolepicí, výplň PU pěnou, exteriér - páska paropropustná šířky 20 mm, tl. 8/40 mm expanzní, | m | 113.21 |  | 0 |  | 0 |  | 0 | 21 | 0 | 4e-05 | 0 | 0 | 0 | 800-766 | RTS 19/ I | RTS 19/ I | 0.32 | 36.23 |  | Práce |  |  |  | POL1_7
|  | dle výpisu oken : | [24 empty] | VV | 0
|  | W01 : (2,93+2*4,04)*1 |  | 11.01 | [22 empty] | VV | 0
|  | W02 : (2,63+2*4,04)*2 |  | 21.42 | [22 empty] | VV | 0
|  | W03 : (3,99+2*2,89)*1 |  | 9.77 | [22 empty] | VV | 0
|  | W04 : (3,02+2*2,38)*1 |  | 7.78 | [22 empty] | VV | 0
|  | W05 : (2,97+2*2,38)*2 |  | 15.46 | [22 empty] | VV | 0
|  | W06 : (0,86+2*1,76)*2 |  | 8.76 | [22 empty] | VV | 0
|  | W07 : (0,56+2*1,57)*4 |  | 14.8 | [22 empty] | VV | 0
|  | W08 : (1+2*1,5)*1 |  | 4 | [22 empty] | VV | 0
|  | W09 : (1,5+2*0,75)*1 |  | 3 | [22 empty] | VV | 0
|  | W10 : (0,5+2*0,75)*2 |  | 4 | [22 empty] | VV | 0
|  | W11 : (1,49+2*0,61)*1 |  | 2.71 | [22 empty] | VV | 0
|  | Mezisoučet |  | 102.71 | [22 empty] | VV | 1
|  | dle výpisu dveří : | [24 empty] | VV | 0
|  | DE3/L63 : (1,1+2*2,1)*1 |  | 5.3 | [22 empty] | VV | 0
|  | DE4/P63 : (1+2*2,1)*1 |  | 5.2 | [22 empty] | VV | 0
|  | Mezisoučet |  | 10.5 | [22 empty] | VV | 1
SPU
279 | 766601229RT1 | Těsnění připojovací spáry spára parapetu, interiér - fólie parotěsná šířky 50 mm samolepicí, výplň PU pěnou, exteriér - fólie paropropustná šířky 50 mm samolepicí, expanzní páska š. 10 mm pod rám a pod vnější parapet | m | 30.09 |  | 0 |  | 0 |  | 0 | 21 | 0 | 0.00016 | 0 | 0 | 0 | 800-766 | RTS 19/ I | RTS 19/ I | 0.87 | 26.18 |  | Práce |  |  |  | POL1_7
|  | dle výpisu oken : | [24 empty] | VV | 0
|  | W01 : 2,93*1 |  | 2.93 | [22 empty] | VV | 0
|  | W02 : 2,63*2 |  | 5.26 | [22 empty] | VV | 0
|  | W03 : 3,99*1 |  | 3.99 | [22 empty] | VV | 0
|  | W04 : 3,02*1 |  | 3.02 | [22 empty] | VV | 0
|  | W05 : 2,97*2 |  | 5.94 | [22 empty] | VV | 0
|  | W06 : 0,86*2 |  | 1.72 | [22 empty] | VV | 0
|  | W07 : 0,56*4 |  | 2.24 | [22 empty] | VV | 0
|  | W08 : 1*1 |  | 1 | [22 empty] | VV | 0
|  | W09 : 1,5*1 |  | 1.5 | [22 empty] | VV | 0
|  | W10 : 0,5*2 |  | 1 | [22 empty] | VV | 0
|  | W11 : 1,49*1 |  | 1.49 | [22 empty] | VV | 0
|  | Mezisoučet |  | 30.09 | [22 empty] | VV | 1
SPU
280 | 766661112R00 | Montáž dveřních křídel kompletizovaných otevíravých , , do ocelové nebo fošnové zárubně, jednokřídlových, šířky do 800 mm | kus | 6 |  | 0 |  | 0 |  | 0 | 21 | 0 | 0 | 0 | 0 | 0 | 800-766 | RTS 19/ I | RTS 19/ I | 1.45 | 8.7 |  | Práce |  |  |  | POL1_
|  | dle výpisu dveří : | [24 empty] | VV | 0
|  | DI5/L51 : 1 |  | 1 | [22 empty] | VV | 0
|  | DI5/P52 : 1 |  | 1 | [22 empty] | VV | 0
|  | DI4/P51 : 4 |  | 4 | [22 empty] | VV | 0
SPU
281 | 766661122R00 | Montáž dveřních křídel kompletizovaných otevíravých , , do ocelové nebo fošnové zárubně, jednokřídlových, šířky přes 800 mm | kus | 1 |  | 0 |  | 0 |  | 0 | 21 | 0 | 0 | 0 | 0 | 0 | 800-766 | RTS 19/ I | RTS 19/ I | 1.5 | 1.5 |  | Práce |  |  |  | POL1_
|  | dle výpisu dveří : | [24 empty] | VV | 0
|  | DI3/P51 : 1 |  | 1 | [22 empty] | VV | 0
SPU
282 | 766670021R00 | Montáž kliky a štítku | kus | 7 |  | 0 |  | 0 |  | 0 | 21 | 0 | 0 | 0 | 0 | 0 | 800-766 | RTS 19/ I | RTS 19/ I | 0.775 | 5.43 |  | Práce |  |  |  | POL1_
|  | dle výpisu dveří : | [24 empty] | VV | 0
|  | DI5/L51 : 1 |  | 1 | [22 empty] | VV | 0
|  | DI5/P52 : 1 |  | 1 | [22 empty] | VV | 0
|  | DI4/P51 : 4 |  | 4 | [22 empty] | VV | 0
|  | DI3/P51 : 1 |  | 1 | [22 empty] | VV | 0
SPU
283 | 5491463111 | Dveřní kování klika-klika, včetně WC zámku | kus | 2 |  | 0 |  | 0 |  | 0 | 21 | 0 | 0.0008 | 0 | 0 | 0 |  | Vlastní | Indiv | 0 | 0 |  | Specifikace |  |  |  | POL3_
|  | dle výpisu dveří : | [24 empty] | VV | 0
|  | DI3/P51 : 1 |  | 1 | [22 empty] | VV | 0
|  | DI5/P52 : 1 |  | 1 | [22 empty] | VV | 0
SPU
284 | 5491463112 | Dveřní kování klika-klika, včetně vložkového zámku | kus | 5 |  | 0 |  | 0 |  | 0 | 21 | 0 | 0.0008 | 0 | 0 | 0 |  | Vlastní | Indiv | 0 | 0 |  | Specifikace |  |  |  | POL3_
|  | dle výpisu dveří : | [24 empty] | VV | 0
|  | DI5/L51 : 1 |  | 1 | [22 empty] | VV | 0
|  | DI4/P51 : 4 |  | 4 | [22 empty] | VV | 0
SPU
285 | 5491493112 | Ostatní doplňkové prvky na dveřních výplních dle dodavatele | soubor | 1 |  | 0 |  | 0 |  | 0 | 21 | 0 | 0.0008 | 0 | 0 | 0 |  | Vlastní | Indiv | 0 | 0 |  | Specifikace |  |  |  | POL3_
|  | na všechny dveře dle výpisu - přechodové lišty, okopové plechy,spodní těsnění : 1 |  | 1 | [22 empty] | VV | 0
SPU
286 | 611617012R | dveře vnitřní š = 700 mm; h = 1 970,0 mm; dýhované; otevíravé; počet křídel 1; plné; dub, buk, mahagon, gabon | kus | 1 |  | 0 |  | 0 |  | 0 | 21 | 0 | 0.018 | 0.02 | 0 | 0 | SPCM | RTS 19/ I | RTS 19/ I | 0 | 0 |  | Specifikace |  |  |  | POL3_
|  | dle výpisu dveří : | [24 empty] | VV | 0
|  | DI5/L51 : 1 |  | 1 | [22 empty] | VV | 0
SPU
287 | 611617013R | dveře vnitřní š = 800 mm; h = 1 970,0 mm; dýhované; otevíravé; počet křídel 1; plné; dub, buk, mahagon, gabon | kus | 4 |  | 0 |  | 0 |  | 0 | 21 | 0 | 0.02 | 0.08 | 0 | 0 | SPCM | RTS 19/ I | RTS 19/ I | 0 | 0 |  | Specifikace |  |  |  | POL3_
|  | dle výpisu dveří : | [24 empty] | VV | 0
|  | DI4/P51 : 4 |  | 4 | [22 empty] | VV | 0
SPU
288 | 611617014R | dveře vnitřní š = 900 mm; h = 1 970,0 mm; dýhované; otevíravé; počet křídel 1; plné; dub, buk, mahagon, gabon | kus | 1 |  | 0 |  | 0 |  | 0 | 21 | 0 | 0.022 | 0.02 | 0 | 0 | SPCM | RTS 19/ I | RTS 19/ I | 0 | 0 |  | Specifikace |  |  |  | POL3_
|  | dle výpisu dveří : | [24 empty] | VV | 0
|  | DI3/P51 : 1 |  | 1 | [22 empty] | VV | 0
SPU
289 | 611617022R | dveře vnitřní š = 700 mm; h = 1 970,0 mm; dýhované; otevíravé; počet křídel 1; prosklení 1/3; dub, buk, mahagon, gabon | kus | 1 |  | 0 |  | 0 |  | 0 | 21 | 0 | 0.018 | 0.02 | 0 | 0 | SPCM | RTS 19/ I | RTS 19/ I | 0 | 0 |  | Specifikace |  |  |  | POL3_
|  | dle výpisu dveří : | [24 empty] | VV | 0
|  | DI5/P52 : 1 |  | 1 | [22 empty] | VV | 0
SPU
290 | 998766101R00 | Přesun hmot pro konstrukce truhlářské v objektech výšky do 6 m | t | 0.15374 |  | 0 |  | 0 |  | 0 | 21 | 0 | 0 | 0 | 0 | 0 | 800-766 | RTS 19/ I | RTS 19/ I | 2.255 | 0.35 |  | Přesun hmot |  |  |  | POL7_
|  | 50 m vodorovně | [24 empty] | SPI
SPU
Díl: | 767 | Konstrukce zámečnické |  |  |  | 0 |  | 0 |  | 0 |  | 0 |  | 3.54 |  | 0.46 |  |  |  |  | 58.64 | [5 empty] | DIL
291 | 728618212R00 | Montáž ventilační turbíny s dodávkou, průměr 305 mm, provedení barevné | kus | 1 |  | 0 |  | 0 |  | 0 | 21 | 0 | 0.00297 | 0 | 0 | 0 | 800-728 | RTS 19/ I | RTS 19/ I | 2.2 | 2.2 |  | Práce |  |  |  | POL1_
|  | položka obsahuje veškeré práce a materiály : | [24 empty] | VV | 0
|  | Z06 : 1 |  | 1 | [22 empty] | VV | 0
SPU
292 | 767996801R00 | Demontáž ostatních doplňků staveb atypických konstrukcí o hmotnosti přes 20 do 50 kg | kg | 460 |  | 0 |  | 0 |  | 0 | 21 | 0 | 5e-05 | 0.02 | 0.001 | 0.46 | 800-767 | RTS 19/ I | RTS 19/ I | 0.097 | 44.62 |  | Práce |  |  |  | POL1_
|  | vrata a vrátka JZ : 250 |  | 250 | [22 empty] | VV | 0
|  | SZ B : 20 |  | 20 | [22 empty] | VV | 0
|  | SV A : 20+150 |  | 170 | [22 empty] | VV | 0
|  | JZ A : 10 |  | 10 | [22 empty] | VV | 0
|  | JV A : 10 |  | 10 | [22 empty] | VV | 0
SPU
293 | 7676990W01 | Montáž a dodávka oken Al - 2930/4040 mm, dle popisu výplně otvorů Uw = 0,9 W/m2K | ks | 1 |  | 0 |  | 0 |  | 0 | 21 | 0 | 0.24 | 0.24 | 0 | 0 |  | Vlastní | Indiv | 0 | 0 |  | Práce |  |  |  | POL1_7
|  | položka obsahuje veškeré práce a materiály : | [24 empty] | VV | 0
|  | Al okno dle popisu výplní otvorů ( obecné požadavky), Uw max = 0,9 W/m2K : | [24 empty] | VV | 0
|  | barva dle knihy oken : | [24 empty] | VV | 0
|  | izolační zasklení, sklo dle knihy oken : | [24 empty] | VV | 0
|  | kování dle výpisu : | [24 empty] | VV | 0
|  | napojení na okolní konstrukce dle normy : | [24 empty] | VV | 0
|  | od interieru - parotěsnící páska+TI vrstva+paropropustná, u dveří navíc napojení prahů : | [24 empty] | VV | 0
|  | vodotěsná a větrotěsná páska : | [24 empty] | VV | 0
|  | včetně dodávky a montáže spodní tepelné izolace z termoplastické pěny na bázi polymeru - dle detailu D : | [24 empty] | VV | 0
|  | podrobná specifikace v Technické zprávě a Knize oken : | [24 empty] | VV | 0
|  | dle výpisu oken : | [24 empty] | VV | 0
|  | W01 : 1 |  | 1 | [22 empty] | VV | 0
SPU
294 | 7676990W02 | Montáž a dodávka oken Al - 2630/4040 mm, dle popisu výplně otvorů Uw = 0,9 W/m2K | ks | 2 |  | 0 |  | 0 |  | 0 | 21 | 0 | 0.2 | 0.4 | 0 | 0 |  | Vlastní | Indiv | 0 | 0 |  | Práce |  |  |  | POL1_7
|  | položka obsahuje veškeré práce a materiály : | [24 empty] | VV | 0
|  | Al okno dle popisu výplní otvorů ( obecné požadavky), Uw max = 0,9 W/m2K : | [24 empty] | VV | 0
|  | barva dle knihy oken : | [24 empty] | VV | 0
|  | izolační zasklení, sklo dle knihy oken : | [24 empty] | VV | 0
|  | kování dle výpisu : | [24 empty] | VV | 0
|  | napojení na okolní konstrukce dle normy : | [24 empty] | VV | 0
|  | od interieru - parotěsnící páska+TI vrstva+paropropustná, u dveří navíc napojení prahů : | [24 empty] | VV | 0
|  | vodotěsná a větrotěsná páska : | [24 empty] | VV | 0
|  | včetně dodávky a montáže spodní tepelné izolace z termoplastické pěny na bázi polymeru - dle detailu D : | [24 empty] | VV | 0
|  | podrobná specifikace v Technické zprávě a Knize oken : | [24 empty] | VV | 0
|  | dle výpisu oken : | [24 empty] | VV | 0
|  | W02 : 2 |  | 2 | [22 empty] | VV | 0
SPU
295 | 7676990W03 | Montáž a dodávka oken Al - 3990/2890 mm, dle popisu výplně otvorů Uw = 0,9 W/m2K | ks | 1 |  | 0 |  | 0 |  | 0 | 21 | 0 | 0.2 | 0.2 | 0 | 0 |  | Vlastní | Indiv | 0 | 0 |  | Práce |  |  |  | POL1_7
|  | položka obsahuje veškeré práce a materiály : | [24 empty] | VV | 0
|  | Al okno dle popisu výplní otvorů ( obecné požadavky), Uw max = 0,9 W/m2K : | [24 empty] | VV | 0
|  | barva dle knihy oken : | [24 empty] | VV | 0
|  | izolační zasklení, sklo dle knihy oken : | [24 empty] | VV | 0
|  | kování dle výpisu : | [24 empty] | VV | 0
|  | napojení na okolní konstrukce dle normy : | [24 empty] | VV | 0
|  | od interieru - parotěsnící páska+TI vrstva+paropropustná, u dveří navíc napojení prahů : | [24 empty] | VV | 0
|  | vodotěsná a větrotěsná páska : | [24 empty] | VV | 0
|  | včetně dodávky a montáže spodní tepelné izolace z termoplastické pěny na bázi polymeru - dle detailu D : | [24 empty] | VV | 0
|  | podrobná specifikace v Technické zprávě a Knize oken : | [24 empty] | VV | 0
|  | dle výpisu oken : | [24 empty] | VV | 0
|  | W03 : 1 |  | 1 | [22 empty] | VV | 0
SPU
296 | 7676990W04 | Montáž a dodávka oken Al - 3020/2830 mm, dle popisu výplně otvorů Uw = 0,9 W/m2K | ks | 1 |  | 0 |  | 0 |  | 0 | 21 | 0 | 0.18 | 0.18 | 0 | 0 |  | Vlastní | Indiv | 0 | 0 |  | Práce |  |  |  | POL1_7
|  | položka obsahuje veškeré práce a materiály : | [24 empty] | VV | 0
|  | Al okno dle popisu výplní otvorů ( obecné požadavky), Uw max = 0,9 W/m2K : | [24 empty] | VV | 0
|  | barva dle knihy oken : | [24 empty] | VV | 0
|  | izolační zasklení, sklo dle knihy oken : | [24 empty] | VV | 0
|  | kování dle výpisu : | [24 empty] | VV | 0
|  | napojení na okolní konstrukce dle normy : | [24 empty] | VV | 0
|  | od interieru - parotěsnící páska+TI vrstva+paropropustná, u dveří navíc napojení prahů : | [24 empty] | VV | 0
|  | vodotěsná a větrotěsná páska : | [24 empty] | VV | 0
|  | podrobná specifikace v Technické zprávě a Knize oken : | [24 empty] | VV | 0
|  | dle výpisu oken : | [24 empty] | VV | 0
|  | W04 : 1 |  | 1 | [22 empty] | VV | 0
SPU
297 | 7676990W05 | Montáž a dodávka oken Al - 2970/2380 mm, dle popisu výplně otvorů Uw = 0,9 W/m2K | ks | 2 |  | 0 |  | 0 |  | 0 | 21 | 0 | 0.18 | 0.36 | 0 | 0 |  | Vlastní | Indiv | 0 | 0 |  | Práce |  |  |  | POL1_7
|  | položka obsahuje veškeré práce a materiály : | [24 empty] | VV | 0
|  | Al okno dle popisu výplní otvorů ( obecné požadavky), Uw max = 0,9 W/m2K : | [24 empty] | VV | 0
|  | barva dle knihy oken : | [24 empty] | VV | 0
|  | izolační zasklení, sklo dle knihy oken : | [24 empty] | VV | 0
|  | kování dle výpisu : | [24 empty] | VV | 0
|  | napojení na okolní konstrukce dle normy : | [24 empty] | VV | 0
|  | od interieru - parotěsnící páska+TI vrstva+paropropustná, u dveří navíc napojení prahů : | [24 empty] | VV | 0
|  | vodotěsná a větrotěsná páska : | [24 empty] | VV | 0
|  | podrobná specifikace v Technické zprávě a Knize oken : | [24 empty] | VV | 0
|  | dle výpisu oken : | [24 empty] | VV | 0
|  | W05 : 2 |  | 2 | [22 empty] | VV | 0
SPU
298 | 7676990W06 | Montáž a dodávka oken Al - 860/1760 mm, dle popisu výplně otvorů Uw = 0,9 W/m2K | ks | 2 |  | 0 |  | 0 |  | 0 | 21 | 0 | 0.08 | 0.16 | 0 | 0 |  | Vlastní | Indiv | 0 | 0 |  | Práce |  |  |  | POL1_7
|  | položka obsahuje veškeré práce a materiály : | [24 empty] | VV | 0
|  | Al okno dle popisu výplní otvorů ( obecné požadavky), Uw max = 0,9 W/m2K : | [24 empty] | VV | 0
|  | barva dle knihy oken : | [24 empty] | VV | 0
|  | izolační zasklení, sklo dle knihy oken : | [24 empty] | VV | 0
|  | kování dle výpisu : | [24 empty] | VV | 0
|  | napojení na okolní konstrukce dle normy : | [24 empty] | VV | 0
|  | od interieru - parotěsnící páska+TI vrstva+paropropustná, u dveří navíc napojení prahů : | [24 empty] | VV | 0
|  | vodotěsná a větrotěsná páska : | [24 empty] | VV | 0
|  | podrobná specifikace v Technické zprávě a Knize oken : | [24 empty] | VV | 0
|  | dle výpisu oken : | [24 empty] | VV | 0
|  | W06 : 2 |  | 2 | [22 empty] | VV | 0
SPU
299 | 7676990W07 | Montáž a dodávka oken Al - 560/1570 mm, dle popisu výplně otvorů Uw = 0,9 W/m2K | ks | 4 |  | 0 |  | 0 |  | 0 | 21 | 0 | 0.03 | 0.12 | 0 | 0 |  | Vlastní | Indiv | 0 | 0 |  | Práce |  |  |  | POL1_7
|  | položka obsahuje veškeré práce a materiály : | [24 empty] | VV | 0
|  | Al okno dle popisu výplní otvorů ( obecné požadavky), Uw max = 0,9 W/m2K : | [24 empty] | VV | 0
|  | barva dle knihy oken : | [24 empty] | VV | 0
|  | izolační zasklení, sklo dle knihy oken : | [24 empty] | VV | 0
|  | kování dle výpisu : | [24 empty] | VV | 0
|  | napojení na okolní konstrukce dle normy : | [24 empty] | VV | 0
|  | od interieru - parotěsnící páska+TI vrstva+paropropustná, u dveří navíc napojení prahů : | [24 empty] | VV | 0
|  | vodotěsná a větrotěsná páska : | [24 empty] | VV | 0
|  | podrobná specifikace v Technické zprávě a Knize oken : | [24 empty] | VV | 0
|  | dle výpisu oken : | [24 empty] | VV | 0
|  | W07 : 4 |  | 4 | [22 empty] | VV | 0
SPU
300 | 7676990W08 | Montáž a dodávka oken Al - 1000/1500 mm, dle popisu výplně otvorů Uw = 0,9 W/m2K | ks | 1 |  | 0 |  | 0 |  | 0 | 21 | 0 | 0.03 | 0.03 | 0 | 0 |  | Vlastní | Indiv | 0 | 0 |  | Práce |  |  |  | POL1_7
|  | položka obsahuje veškeré práce a materiály : | [24 empty] | VV | 0
|  | Al okno dle popisu výplní otvorů ( obecné požadavky), Uw max = 0,9 W/m2K : | [24 empty] | VV | 0
|  | barva dle knihy oken : | [24 empty] | VV | 0
|  | izolační zasklení, sklo dle knihy oken : | [24 empty] | VV | 0
|  | kování dle výpisu : | [24 empty] | VV | 0
|  | napojení na okolní konstrukce dle normy : | [24 empty] | VV | 0
|  | od interieru - parotěsnící páska+TI vrstva+paropropustná, u dveří navíc napojení prahů : | [24 empty] | VV | 0
|  | vodotěsná a větrotěsná páska : | [24 empty] | VV | 0
|  | podrobná specifikace v Technické zprávě a Knize oken : | [24 empty] | VV | 0
|  | dle výpisu oken : | [24 empty] | VV | 0
|  | W08 : 1 |  | 1 | [22 empty] | VV | 0
SPU
301 | 7676990W09 | Montáž a dodávka oken Al - 1500/750 mm, dle popisu výplně otvorů Uw = 0,9 W/m2K | ks | 1 |  | 0 |  | 0 |  | 0 | 21 | 0 | 0.03 | 0.03 | 0 | 0 |  | Vlastní | Indiv | 0 | 0 |  | Práce |  |  |  | POL1_7
|  | položka obsahuje veškeré práce a materiály : | [24 empty] | VV | 0
|  | Al okno dle popisu výplní otvorů ( obecné požadavky), Uw max = 0,9 W/m2K : | [24 empty] | VV | 0
|  | barva dle knihy oken : | [24 empty] | VV | 0
|  | izolační zasklení, sklo dle knihy oken : | [24 empty] | VV | 0
|  | kování dle výpisu : | [24 empty] | VV | 0
|  | napojení na okolní konstrukce dle normy : | [24 empty] | VV | 0
|  | od interieru - parotěsnící páska+TI vrstva+paropropustná, u dveří navíc napojení prahů : | [24 empty] | VV | 0
|  | vodotěsná a větrotěsná páska : | [24 empty] | VV | 0
|  | podrobná specifikace v Technické zprávě a Knize oken : | [24 empty] | VV | 0
|  | dle výpisu oken : | [24 empty] | VV | 0
|  | W09 : 1 |  | 1 | [22 empty] | VV | 0
SPU
302 | 7676990W10 | Montáž a dodávka oken Al - 500/750 mm, dle popisu výplně otvorů Uw = 0,9 W/m2K | ks | 2 |  | 0 |  | 0 |  | 0 | 21 | 0 | 0.03 | 0.06 | 0 | 0 |  | Vlastní | Indiv | 0 | 0 |  | Práce |  |  |  | POL1_7
|  | položka obsahuje veškeré práce a materiály : | [24 empty] | VV | 0
|  | Al okno dle popisu výplní otvorů ( obecné požadavky), Uw max = 0,9 W/m2K : | [24 empty] | VV | 0
|  | barva dle knihy oken : | [24 empty] | VV | 0
|  | izolační zasklení, sklo dle knihy oken : | [24 empty] | VV | 0
|  | kování dle výpisu : | [24 empty] | VV | 0
|  | napojení na okolní konstrukce dle normy : | [24 empty] | VV | 0
|  | od interieru - parotěsnící páska+TI vrstva+paropropustná, u dveří navíc napojení prahů : | [24 empty] | VV | 0
|  | vodotěsná a větrotěsná páska : | [24 empty] | VV | 0
|  | podrobná specifikace v Technické zprávě a Knize oken : | [24 empty] | VV | 0
|  | dle výpisu oken : | [24 empty] | VV | 0
|  | W10 : 2 |  | 2 | [22 empty] | VV | 0
SPU
303 | 7676990W11 | Montáž a dodávka oken Al - 1490/610 mm, dle popisu výplně otvorů Uw = 0,9 W/m2K | ks | 1 |  | 0 |  | 0 |  | 0 | 21 | 0 | 0.03 | 0.03 | 0 | 0 |  | Vlastní | Indiv | 0 | 0 |  | Práce |  |  |  | POL1_7
|  | položka obsahuje veškeré práce a materiály : | [24 empty] | VV | 0
|  | Al okno dle popisu výplní otvorů ( obecné požadavky), Uw max = 0,9 W/m2K : | [24 empty] | VV | 0
|  | barva dle knihy oken : | [24 empty] | VV | 0
|  | izolační zasklení, sklo dle knihy oken : | [24 empty] | VV | 0
|  | kování dle výpisu : | [24 empty] | VV | 0
|  | napojení na okolní konstrukce dle normy : | [24 empty] | VV | 0
|  | od interieru - parotěsnící páska+TI vrstva+paropropustná, u dveří navíc napojení prahů : | [24 empty] | VV | 0
|  | vodotěsná a větrotěsná páska : | [24 empty] | VV | 0
|  | podrobná specifikace v Technické zprávě a Knize oken : | [24 empty] | VV | 0
|  | dle výpisu oken : | [24 empty] | VV | 0
|  | W11 : 1 |  | 1 | [22 empty] | VV | 0
SPU
304 | 7676991DE3/P64 | Montáž a dodávka dveří Al - 1040/2270 mm, dle popisu výplně otvorů Ud = 0,9 W/m2K | ks | 1 |  | 0 |  | 0 |  | 0 | 21 | 0 | 0.1 | 0.1 | 0 | 0 |  | Vlastní | Indiv | 0 | 0 |  | Práce |  |  |  | POL1_7
|  | položka obsahuje veškeré práce a materiály : | [24 empty] | VV | 0
|  | Al dveře dle popisu výplní otvorů ( obecné požadavky), Ud max = 0,9 W/m2K : | [24 empty] | VV | 0
|  | barva dle knihy dveří : | [24 empty] | VV | 0
|  | izolační zasklení, sklo dle knihy dveří, včetně zárubně : | [24 empty] | VV | 0
|  | kování a ostatní doplňky dle výpisu : | [24 empty] | VV | 0
|  | napojení na okolní konstrukce dle normy : | [24 empty] | VV | 0
|  | od interieru - parotěsnící páska+TI vrstva+paropropustná, u dveří navíc napojení prahů : | [24 empty] | VV | 0
|  | vodotěsná a větrotěsná páska : | [24 empty] | VV | 0
|  | včetně dodávky a montáže spodní tepelné izolace z termoplastické pěny na bázi polymeru - dle detailu D : | [24 empty] | VV | 0
|  | podrobná specifikace v Technické zprávě a výpise dveří : | [24 empty] | VV | 0
|  | dle výpisu dveří : | [24 empty] | VV | 0
|  | DE3/P64 : 1 |  | 1 | [22 empty] | VV | 0
SPU
305 | 7676992DE3/L63 | Montáž a dodávka dveří Al - 1100/2100 mm, dle popisu výplně otvorů Ud = 1,2 W/m2K | ks | 1 |  | 0 |  | 0 |  | 0 | 21 | 0 | 0.1 | 0.1 | 0 | 0 |  | Vlastní | Indiv | 0 | 0 |  | Práce |  |  |  | POL1_7
|  | položka obsahuje veškeré práce a materiály : | [24 empty] | VV | 0
|  | Al dveře dle popisu výplní otvorů ( obecné požadavky), Ud max = 1,2 W/m2K : | [24 empty] | VV | 0
|  | barva dle knihy dveří : | [24 empty] | VV | 0
|  | izolační zasklení, sklo dle knihy dveří, včetně zárubně : | [24 empty] | VV | 0
|  | kování a ostatní doplňky dle výpisu : | [24 empty] | VV | 0
|  | napojení na okolní konstrukce dle normy : | [24 empty] | VV | 0
|  | od interieru - parotěsnící páska+TI vrstva+paropropustná, u dveří navíc napojení prahů : | [24 empty] | VV | 0
|  | vodotěsná a větrotěsná páska : | [24 empty] | VV | 0
|  | včetně dodávky a montáže spodní tepelné izolace z termoplastické pěny na bázi polymeru - dle detailu D : | [24 empty] | VV | 0
|  | podrobná specifikace v Technické zprávě a výpise dveří : | [24 empty] | VV | 0
|  | dle výpisu dveří : | [24 empty] | VV | 0
|  | DE3/L63 : 1 |  | 1 | [22 empty] | VV | 0
SPU
306 | 7676993DE4/P63 | Montáž a dodávka dveří Al - 1000/2100 mm, dle popisu výplně otvorů Ud = 1,2 W/m2K | ks | 1 |  | 0 |  | 0 |  | 0 | 21 | 0 | 0.1 | 0.1 | 0 | 0 |  | Vlastní | Indiv | 0 | 0 |  | Práce |  |  |  | POL1_7
|  | položka obsahuje veškeré práce a materiály : | [24 empty] | VV | 0
|  | Al dveře dle popisu výplní otvorů ( obecné požadavky), Ud max = 1,2 W/m2K : | [24 empty] | VV | 0
|  | barva dle knihy dveří : | [24 empty] | VV | 0
|  | izolační zasklení, sklo dle knihy dveří, včetně zárubně : | [24 empty] | VV | 0
|  | kování a ostatní doplňky dle výpisu : | [24 empty] | VV | 0
|  | napojení na okolní konstrukce dle normy : | [24 empty] | VV | 0
|  | od interieru - parotěsnící páska+TI vrstva+paropropustná, u dveří navíc napojení prahů : | [24 empty] | VV | 0
|  | vodotěsná a větrotěsná páska : | [24 empty] | VV | 0
|  | včetně dodávky a montáže spodní tepelné izolace z termoplastické pěny na bázi polymeru - dle detailu D : | [24 empty] | VV | 0
|  | podrobná specifikace v Technické zprávě a výpise dveří : | [24 empty] | VV | 0
|  | dle výpisu dveří : | [24 empty] | VV | 0
|  | DE4/P63 : 1 |  | 1 | [22 empty] | VV | 0
SPU
307 | 7676994DI5/L64 | Montáž a dodávka dveří Al - 1340/2340 mm, s požární odolností EW 30 DP3-C, vnitřní,dle popisu výplně otvorů, bez požadavku na Ud | ks | 1 |  | 0 |  | 0 |  | 0 | 21 | 0 | 0.1 | 0.1 | 0 | 0 |  | Vlastní | Indiv | 0 | 0 |  | Práce |  |  |  | POL1_7
|  | položka obsahuje veškeré práce a materiály : | [24 empty] | VV | 0
|  | Al dveře dle popisu výplní otvorů ( obecné požadavky), EW 30 DP3-C : | [24 empty] | VV | 0
|  | barva dle knihy dveří : | [24 empty] | VV | 0
|  | plné, včetně zárubně : | [24 empty] | VV | 0
|  | kování a ostatní doplňky dle výpisu : | [24 empty] | VV | 0
|  | napojení na okolní konstrukce dle normy : | [24 empty] | VV | 0
|  | vodotěsná a větrotěsná páska : | [24 empty] | VV | 0
|  | podrobná specifikace v Technické zprávě a výpise dveří : | [24 empty] | VV | 0
|  | dle výpisu dveří : | [24 empty] | VV | 0
|  | DI5/L64 : 1 |  | 1 | [22 empty] | VV | 0
SPU
308 | 767991Z01 | Dodávka a montáž čistící rohože, dle výpisu zámečnických výrobků | ks | 1 |  | 0 |  | 0 |  | 0 | 21 | 0 | 0.05106 | 0.05 | 0 | 0 |  | Vlastní | Indiv | 0 | 0 |  | Práce |  |  |  | POL1_
|  | položka obsahuje veškeré práce a materiály : | [24 empty] | VV | 0
|  | včetně spojovacího, kotevního materiálu, povrchové úpravy, nátěru : | [24 empty] | VV | 0
|  | venkovní čistící rohož 500/1000 mm včetně spodního boxu : | [24 empty] | VV | 0
|  | Z01 : 1 |  | 1 | [22 empty] | VV | 0
SPU
309 | 767991Z02 | Dodávka a montáž čistící rohože, dle výpisu zámečnických výrobků | ks | 2 |  | 0 |  | 0 |  | 0 | 21 | 0 | 0.03106 | 0.06 | 0 | 0 |  | Vlastní | Indiv | 0 | 0 |  | Práce |  |  |  | POL1_
|  | položka obsahuje veškeré práce a materiály : | [24 empty] | VV | 0
|  | včetně spojovacího, kotevního materiálu, povrchové úpravy, nátěru : | [24 empty] | VV | 0
|  | venkovní čistící rohož 500/750 mm včetně spodního boxu : | [24 empty] | VV | 0
|  | Z02 : 2 |  | 2 | [22 empty] | VV | 0
SPU
310 | 767991Z03 | Dodávka a montáž bezpečnostního kotvící bod, dle výpisu zámečnických výrobků | ks | 2 |  | 0 |  | 0 |  | 0 | 21 | 0 | 0.00106 | 0 | 0 | 0 |  | Vlastní | Indiv | 0 | 0 |  | Práce |  |  |  | POL1_
|  | položka obsahuje veškeré práce a materiály : | [24 empty] | VV | 0
|  | včetně spojovacího, kotevního materiálu, povrchové úpravy, nátěru : | [24 empty] | VV | 0
|  | Z03 : 2 |  | 2 | [22 empty] | VV | 0
SPU
311 | 767991Z04 | Dodávka a montáž výfukového potrubí od diesel agregátu, dle výpisu zámečnických výrobků | ks | 2 |  | 0 |  | 0 |  | 0 | 21 | 0 | 0.02 | 0.04 | 0 | 0 |  | Vlastní | Indiv | 0 | 0 |  | Práce |  |  |  | POL1_
|  | položka obsahuje veškeré práce a materiály : | [24 empty] | VV | 0
|  | včetně spojovacího, kotevního materiálu, povrchové úpravy, nátěru : | [24 empty] | VV | 0
|  | včetně tlumiče a klapky, nerez, délka potrubí 3,2 m : | [24 empty] | VV | 0
|  | Z04 : 2 |  | 2 | [22 empty] | VV | 0
SPU
312 | 767991Z05 | Dodávka a montáž odvzdušňovacího potrubí, dle výpisu zámečnických výrobků | ks | 2 |  | 0 |  | 0 |  | 0 | 21 | 0 | 0.02 | 0.04 | 0 | 0 |  | Vlastní | Indiv | 0 | 0 |  | Práce |  |  |  | POL1_
|  | položka obsahuje veškeré práce a materiály : | [24 empty] | VV | 0
|  | včetně spojovacího, kotevního materiálu, povrchové úpravy, nátěru : | [24 empty] | VV | 0
|  | potrubí od zásobníkové nádrže s pohonnými hmotami, nerez plech DN 80 : | [24 empty] | VV | 0
|  | Z05 : 2 |  | 2 | [22 empty] | VV | 0
SPU
313 | 767991Z06 | Dodávka a montáž potrubí k ventilační turbíně, dle výpisu zámečnických výrobků | ks | 1 |  | 0 |  | 0 |  | 0 | 21 | 0 | 0.02 | 0.02 | 0 | 0 |  | Vlastní | Indiv | 0 | 0 |  | Práce |  |  |  | POL1_
|  | položka obsahuje veškeré práce a materiály : | [24 empty] | VV | 0
|  | včetně spojovacího, kotevního materiálu, povrchové úpravy, nátěru : | [24 empty] | VV | 0
|  | DN 250 mm, nerez, mřížka : | [24 empty] | VV | 0
|  | Z06 : 1 |  | 1 | [22 empty] | VV | 0
SPU
314 | 767991Z08 | Dodávka a montáž větrací mříže 840/1010 mm, dle výpisu zámečnických výrobků | ks | 1 |  | 0 |  | 0 |  | 0 | 21 | 0 | 0.02 | 0.02 | 0 | 0 |  | Vlastní | Indiv | 0 | 0 |  | Práce |  |  |  | POL1_
|  | položka obsahuje veškeré práce a materiály : | [24 empty] | VV | 0
|  | včetně spojovacího, kotevního materiálu, povrchové úpravy, nátěru : | [24 empty] | VV | 0
|  | ocel mříž, rám, žárově zinkováno, včetně síťky a žaluzie : | [24 empty] | VV | 0
|  | Z08 : 1 |  | 1 | [22 empty] | VV | 0
SPU
315 | 767991Z09 | Dodávka a montáž kompletní systém pro ozelenění fasád, dle výpisu zámečnických výrobků | ks | 1 |  | 0 |  | 0 |  | 0 | 21 | 0 | 0.2001 | 0.2 | 0 | 0 |  | Vlastní | Indiv | 0 | 0 |  | Práce |  |  |  | POL1_
|  | položka obsahuje veškeré práce a materiály : | [24 empty] | VV | 0
|  | včetně spojovacího, kotevního materiálu, povrchové úpravy, nátěru : | [24 empty] | VV | 0
|  | variabilní lanový systém, celkem 54 m2 : | [24 empty] | VV | 0
|  | Z09 : 1 |  | 1 | [22 empty] | VV | 0
SPU
316 | 767991Z10 | Dodávka a montáž plotového dílce, dle výpisu zámečnických výrobků | ks | 1 |  | 0 |  | 0 |  | 0 | 21 | 0 | 0.2001 | 0.2 | 0 | 0 |  | Vlastní | Indiv | 0 | 0 |  | Práce |  |  |  | POL1_
|  | položka obsahuje veškeré práce a materiály : | [24 empty] | VV | 0
|  | včetně spojovacího, kotevního materiálu, povrchové úpravy, nátěru : | [24 empty] | VV | 0
|  | nový plotový dílec,členění dle stávajícího, 3000/1200 mm,sloupek D 600mm, v 1500 mm, zabetonován : | [24 empty] | VV | 0
|  | Z10 : 1 |  | 1 | [22 empty] | VV | 0
SPU
317 | 767991Z11 | Dodávka a montáž žebříku, dle výpisu zámečnických výrobků | ks | 1 |  | 0 |  | 0 |  | 0 | 21 | 0 | 0.24001 | 0.24 | 0 | 0 |  | Vlastní | Indiv | 0 | 0 |  | Práce |  |  |  | POL1_
|  | položka obsahuje veškeré práce a materiály : | [24 empty] | VV | 0
|  | včetně spojovacího, kotevního materiálu, povrchové úpravy, nátěru : | [24 empty] | VV | 0
|  | žebřík s košem, hmotnost 238,1 kg : | [24 empty] | VV | 0
|  | Z11 : 1 |  | 1 | [22 empty] | VV | 0
SPU
318 | 767991Z12 | Dodávka a montáž vrat a vrátek, dle výpisu zámečnických výrobků | ks | 1 |  | 0 |  | 0 |  | 0 | 21 | 0 | 0.44001 | 0.44 | 0 | 0 |  | Vlastní | Indiv | 0 | 0 |  | Práce |  |  |  | POL1_
|  | položka obsahuje veškeré práce a materiály : | [24 empty] | VV | 0
|  | včetně spojovacího, kotevního materiálu, povrchové úpravy, nátěru : | [24 empty] | VV | 0
|  | vrata a vrátka, kování, sloupky, pohon na dálkové ovládání, hmotnost 340 kg : | [24 empty] | VV | 0
|  | Z12 : 1 |  | 1 | [22 empty] | VV | 0
SPU
319 | 998767101R00 | Přesun hmot pro kovové stavební doplňk. konstrukce v objektech výšky do 6 m | t | 3.5515 |  | 0 |  | 0 |  | 0 | 21 | 0 | 0 | 0 | 0 | 0 | 800-767 | RTS 19/ I | RTS 19/ I | 3.327 | 11.82 |  | Přesun hmot |  |  |  | POL7_
|  | 50 m vodorovně | [24 empty] | SPI
SPU
Díl: | 771 | Podlahy z dlaždic a obklady |  |  |  | 0 |  | 0 |  | 0 |  | 0 |  | 1.27 |  | 0 |  |  |  |  | 57.38 | [5 empty] | DIL
320 | 771101210RT1 | Příprava podkladu pod dlažby penetrace podkladu pod dlažby | m2 | 49.6722 |  | 0 |  | 0 |  | 0 | 21 | 0 | 0.00021 | 0.01 | 0 | 0 | 800-771 | RTS 19/ I | RTS 19/ I | 0.05 | 2.48 |  | Práce |  |  |  | POL1_7
|  | B : 5 |  | 5 | [22 empty] | VV | 0
|  | C : 15,6+15,2+4,3+1,5*2 |  | 38.1 | [22 empty] | VV | 0
|  | C - soklík : (15,6+15,2+4,3+1,5*2)*1,15*0,15 |  | 6.5723 | [22 empty] | VV | 0
SPU
321 | 771475014RT1 | Montáž soklíků z dlaždic keramických výšky 100 mm, soklíků vodorovných, kladených do flexibilního tmele | m | 43.815 |  | 0 |  | 0 |  | 0 | 21 | 0 | 0.00032 | 0.01 | 0 | 0 | 800-771 | RTS 19/ I | RTS 19/ I | 0.236 | 10.34 |  | Práce |  |  |  | POL1_
|  | C : (15,6+15,2+4,3+1,5*2)*1,15 |  | 43.815 | [22 empty] | VV | 0
SPU
322 | 771575109RT1 | Montáž podlah z dlaždic keramických 300 x 300 mm, režných nebo glazovaných, hladkých, kladených do flexibilního tmele | m2 | 43.1 |  | 0 |  | 0 |  | 0 | 21 | 0 | 0.00504 | 0.22 | 0 | 0 | 800-771 | RTS 19/ I | RTS 19/ I | 0.978 | 42.15 |  | Práce |  |  |  | POL1_7
|  | B : 5 |  | 5 | [22 empty] | VV | 0
|  | C : 15,6+15,2+4,3+1,5*2 |  | 38.1 | [22 empty] | VV | 0
SPU
323 | 771579791R00 | Příplatky k položkám montáže podlah keramických příplatek za plochu podlah keramických do 5 m2 jednotlivě | m2 | 12.3 |  | 0 |  | 0 |  | 0 | 21 | 0 | 0 | 0 | 0 | 0 | 800-771 | RTS 19/ I | RTS 19/ I | 0.03 | 0.37 |  | Práce |  |  |  | POL1_7
|  | B : 5 |  | 5 | [22 empty] | VV | 0
|  | C : 4,3+1,5*2 |  | 7.3 | [22 empty] | VV | 0
SPU
324 | 771579795RT2 | Příplatky k položkám montáže podlah keramických příplatek za spárování vodotěsnou hmotou - plošně | m2 | 43.1 |  | 0 |  | 0 |  | 0 | 21 | 0 | 0.0008 | 0.03 | 0 | 0 | 800-771 | RTS 19/ I | RTS 19/ I | 0 | 0 |  | Práce |  |  |  | POL1_
SPU
325 | 597642031R | dlažba keramická š = 300 mm; l = 300 mm; h = 9,0 mm; protiskluzová úprava; pro interiér i exteriér | m2 | 52.1559 |  | 0 |  | 0 |  | 0 | 21 | 0 | 0.0192 | 1 | 0 | 0 | SPCM | RTS 19/ I | RTS 19/ I | 0 | 0 |  | Specifikace |  |  |  | POL3_
|  | B : 5 |  | 5 | [22 empty] | VV | 0
|  | C : 15,6+15,2+4,3+1,5*2 |  | 38.1 | [22 empty] | VV | 0
|  | C - soklík : (15,6+15,2+4,3+1,5*2)*1,15*0,15 |  | 6.5723 | [22 empty] | VV | 0
|  | Mezisoučet |  | 49.6722 | [22 empty] | VV | 1
|  | 5 % : 49,67225*0,05 |  | 2.4836 | [22 empty] | VV | 0
SPU
326 | 998771101R00 | Přesun hmot pro podlahy z dlaždic v objektech výšky do 6 m | t | 1.2775 |  | 0 |  | 0 |  | 0 | 21 | 0 | 0 | 0 | 0 | 0 | 800-771 | RTS 19/ I | RTS 19/ I | 1.598 | 2.04 |  | Přesun hmot |  |  |  | POL7_
|  | 50 m vodorovně | [24 empty] | SPI
SPU
Díl: | 776 | Podlahy povlakové |  |  |  | 0 |  | 0 |  | 0 |  | 0 |  | 1.15 |  | 0 |  |  |  |  | 31.81 | [5 empty] | DIL
327 | 776421100RU1 | Lepení soklíků PVC a napojení krytiny na stěnu lepení podlahových soklíků z PVC a vinylu včetně dodávky soklíku | m | 59.5125 |  | 0 |  | 0 |  | 0 | 21 | 0 | 8e-05 | 0 | 0 | 0 | 800-775 | RTS 19/ I | RTS 19/ I | 0.1372 | 8.17 |  | Práce |  |  |  | POL1_
|  | B : (11,25+34,1+6,4)*1,15 |  | 59.5125 | [22 empty] | VV | 0
SPU
328 | 776521200RT1 | Lepení povlakových podlah z plastů Lepení povlakových podlah z plastů - čtverce z PVC a vinylu, montáž, | m2 | 51.75 |  | 0 |  | 0 |  | 0 | 21 | 0 | 0.00033 | 0.02 | 0 | 0 | 800-775 | RTS 19/ I | RTS 19/ I | 0.45 | 23.29 |  | Práce |  |  |  | POL1_
|  | B : 11,25+34,1+6,4 |  | 51.75 | [22 empty] | VV | 0
|  | C : 0 | [24 empty] | VV | 0
SPU
329 | 771100020RAA | Vyrovnání podkladů pod dlažby stěrkovými hmotami tl. 10 mm, použití v interiéru, s penetrací | m2 | 51.75 |  | 0 |  | 0 |  | 0 | 21 | 0 | 0.0161 | 0.83 | 0 | 0 | AP-PSV | RTS 19/ I | RTS 19/ I | 0 | 0 |  | Agregovaná položka |  |  |  | POL2_
|  | B : 11,25+34,1+6,4 |  | 51.75 | [22 empty] | VV | 0
|  | C : 0 | [24 empty] | VV | 0
SPU
330 | 284122076R | podlahovina PVC lamely; š = 235,0 mm; l = 1 505 mm; tl. 2,50 mm; heterogenní; povrch. úprava PUR; protiskluzná; oblast bytová, komerční, průmyslová | m2 | 60.0093 |  | 0 |  | 0 |  | 0 | 21 | 0 | 0.005 | 0.3 | 0 | 0 | SPCM | RTS 19/ I | RTS 19/ I | 0 | 0 |  | Specifikace |  |  |  | POL3_
|  | B : 11,25+34,1+6,4 |  | 51.75 | [22 empty] | VV | 0
|  | C : 0 | [24 empty] | VV | 0
|  | B - soklík : (11,25+34,1+6,4)*1,15*0,1 |  | 5.9512 | [22 empty] | VV | 0
|  | Mezisoučet |  | 57.7013 | [22 empty] | VV | 1
|  | 4 % : 57,70125*0,04 |  | 2.3081 | [22 empty] | VV | 0
SPU
331 | 998776101R00 | Přesun hmot pro podlahy povlakové v objektech výšky do 6 m | t | 0.32189 |  | 0 |  | 0 |  | 0 | 21 | 0 | 0 | 0 | 0 | 0 | 800-775 | RTS 19/ I | RTS 19/ I | 1.091 | 0.35 |  | Přesun hmot |  |  |  | POL7_
|  | vodorovně do 50 m | [24 empty] | SPI
SPU
Díl: | 781 | Obklady keramické |  |  |  | 0 |  | 0 |  | 0 |  | 0 |  | 1.31 |  | 0 |  |  |  |  | 72.95 | [5 empty] | DIL
332 | 781101210R00 | Příprava podkladu pod obklady penetrace podkladu pod obklady | m2 | 62.65 |  | 0 |  | 0 |  | 0 | 21 | 0 | 0.00021 | 0.01 | 0 | 0 | 800-771 | RTS 19/ I | RTS 19/ I | 0.05 | 3.13 |  | Práce |  |  |  | POL1_7
|  | včetně dodávky materiálu. | [24 empty] | POP
SPU
333 | 781419706RT2 | Montáž obkladů vnitřních z obkládaček pórovinových příplatky k položkám montáže obkladů vnitřních z obkladaček pórovinových příplatek za spárovací vodotěsnou hmotu - plošně | m2 | 62.65 |  | 0 |  | 0 |  | 0 | 21 | 0 | 0.00065 | 0.04 | 0 | 0 | 800-771 | RTS 19/ I | RTS 19/ I | 0 | 0 |  | Práce |  |  |  | POL1_
|  | B : (0,5*2*0,7)*1,5 |  | 1.05 | [22 empty] | VV | 0
|  | C : (4,4+3,5)*2*2-(0,7+0,8+0,9)*2 |  | 26.8 | [22 empty] | VV | 0
|  | (2,15+2)*2*2-(0,9)*2 |  | 14.8 | [22 empty] | VV | 0
|  | (1,6+0,9)*2*2*2-0,7*2*3 |  | 15.8 | [22 empty] | VV | 0
|  | (0,6*2+1,6)*1,5 |  | 4.2 | [22 empty] | VV | 0
SPU
334 | 781419711R00 | Montáž obkladů vnitřních z obkládaček pórovinových příplatky k položkám montáže obkladů vnitřních z obkladaček pórovinových příplatek k obkladu stěn za plochu do 10 m2 jedntl | m2 | 62.65 |  | 0 |  | 0 |  | 0 | 21 | 0 | 0 | 0 | 0 | 0 | 800-771 | RTS 19/ I | RTS 19/ I | 0 | 0 |  | Práce |  |  |  | POL1_7
SPU
335 | 781475116RT1 | Montáž obkladů vnitřních z dlaždic keramických 300 x 300 mm, , kladených do flexibilního tmele | m2 | 62.65 |  | 0 |  | 0 |  | 0 | 21 | 0 | 0.00524 | 0.33 | 0 | 0 | 800-771 | RTS 19/ I | RTS 19/ I | 0.9584 | 60.04 |  | Práce |  |  |  | POL1_7
|  | B : (0,5*2*0,7)*1,5 |  | 1.05 | [22 empty] | VV | 0
|  | C : (4,4+3,5)*2*2-(0,7+0,8+0,9)*2 |  | 26.8 | [22 empty] | VV | 0
|  | (2,15+2)*2*2-(0,9)*2 |  | 14.8 | [22 empty] | VV | 0
|  | (1,6+0,9)*2*2*2-0,7*2*3 |  | 15.8 | [22 empty] | VV | 0
|  | (0,6*2+1,6)*1,5 |  | 4.2 | [22 empty] | VV | 0
SPU
336 | 781497111RS3 | Lišty k obkladům profil ukončovací leštěný hliník, uložení do tmele, výška profilu 10 mm, | m | 23 |  | 0 |  | 0 |  | 0 | 21 | 0 | 0.00017 | 0 | 0 | 0 | 800-771 | RTS 19/ I | RTS 19/ I | 0.12 | 2.76 |  | Práce |  |  |  | POL1_
|  | B : 1,5*2 |  | 3 | [22 empty] | VV | 0
|  | C : 10*2 |  | 20 | [22 empty] | VV | 0
SPU
337 | 781497121RS3 | Lišty k obkladům profil rohový eloxovaný hliník, uložení do tmele, , výška profilu 10 mm, | m | 41 |  | 0 |  | 0 |  | 0 | 21 | 0 | 0.00017 | 0.01 | 0 | 0 | 800-771 | RTS 19/ I | RTS 19/ I | 0.12 | 4.92 |  | Práce |  |  |  | POL1_
|  | B : 1,5*2 |  | 3 | [22 empty] | VV | 0
|  | C : 19*2 |  | 38 | [22 empty] | VV | 0
SPU
338 | 597813713R | obklad keramický š = 250 mm; l = 330 mm; h = 7,0 mm; pro interiér; barva béžová; lesk | m2 | 67.662 |  | 0 |  | 0 |  | 0 | 21 | 0 | 0.0136 | 0.92 | 0 | 0 | SPCM | RTS 19/ I | RTS 19/ I | 0 | 0 |  | Specifikace |  |  |  | POL3_7
|  | B : (0,5*2*0,7)*1,5 |  | 1.05 | [22 empty] | VV | 0
|  | C : (4,4+3,5)*2*2-(0,7+0,8+0,9)*2 |  | 26.8 | [22 empty] | VV | 0
|  | (2,15+2)*2*2-(0,9)*2 |  | 14.8 | [22 empty] | VV | 0
|  | (1,6+0,9)*2*2*2-0,7*2*3 |  | 15.8 | [22 empty] | VV | 0
|  | (0,6*2+1,6)*1,5 |  | 4.2 | [22 empty] | VV | 0
|  | Mezisoučet |  | 62.65 | [22 empty] | VV | 1
|  | 8 % : 62,65*0,08 |  | 5.012 | [22 empty] | VV | 0
SPU
339 | 998781101R00 | Přesun hmot pro obklady keramické v objektech výšky do 6 m | t | 1.3133 |  | 0 |  | 0 |  | 0 | 21 | 0 | 0 | 0 | 0 | 0 | 800-771 | RTS 19/ I | RTS 19/ I | 1.598 | 2.1 |  | Přesun hmot |  |  |  | POL7_
SPU
Díl: | 783 | Nátěry |  |  |  | 0 |  | 0 |  | 0 |  | 0 |  | 0.01 |  | 0 |  |  |  |  | 11.73 | [5 empty] | DIL
340 | 783226100R00 | Nátěry kov.stavebních doplňk.konstrukcí syntetické základní, | m2 | 20.72 |  | 0 |  | 0 |  | 0 | 21 | 0 | 8e-05 | 0 | 0 | 0 | 800-783 | RTS 19/ I | RTS 19/ I | 0.156 | 3.23 |  | Práce |  |  |  | POL1_
|  | IPE 240, 0,922 m2/m : (5,7+4,3)*0,922*2 |  | 18.44 | [22 empty] | VV | 0
|  | IPE 120, 0,475 m2/m : 1,2*0,475*2*2 |  | 2.28 | [22 empty] | VV | 0
SPU
341 | 783225601T00 | Nátěr syntetický kovových zárubní | ks | 7 |  | 0 |  | 0 |  | 0 | 21 | 0 | 0.00028 | 0 | 0 | 0 |  | Vlastní | Indiv | 1.2146 | 8.5 |  | Práce |  |  |  | POL1_
|  | včetně pomocného lešení. | [24 empty] | POP
|  | dle výpisu dveří : | [24 empty] | VV | 0
|  | DI5/L51 : 1 |  | 1 | [22 empty] | VV | 0
|  | DI5/P52 : 1 |  | 1 | [22 empty] | VV | 0
|  | DI4/P51 : 4 |  | 4 | [22 empty] | VV | 0
|  | DI3/P51 : 1 |  | 1 | [22 empty] | VV | 0
SPU
342 | 783950010RAB | Opravy nátěrů kovových stavebních doplňkových konstrukcí opálení, odmaštění, 1 x krycí nátěr, 1 x email | m2 | 11.2622 |  | 0 |  | 0 |  | 0 | 21 | 0 | 0.00061 | 0.01 | 0 | 0 | AP-PSV | RTS 19/ I | RTS 19/ I | 0 | 0 |  | Agregovaná položka |  |  |  | POL2_
|  | A dveře : 1,46*2,4*2+0,89*2,39*2 |  | 11.2622 | [22 empty] | VV | 0
SPU
Díl: | 784 | Malby |  |  |  | 0 |  | 0 |  | 0 |  | 0 |  | 0.38 |  | 0 |  |  |  |  | 81.38 | [5 empty] | DIL
343 | 784161401R00 | Příprava povrchu Penetrace (napouštění) podkladu disperzní, jednonásobná | m2 | 575.1232 |  | 0 |  | 0 |  | 0 | 21 | 0 | 0.00017 | 0.1 | 0 | 0 | 800-784 | RTS 19/ I | RTS 19/ I | 0.03248 | 18.68 |  | Práce |  |  |  | POL1_7
SPU
344 | 784165522R00 | Malby z malířských směsí disperzních, , barevné, dvojnásobné | m2 | 575.1232 |  | 0 |  | 0 |  | 0 | 21 | 0 | 0.00048 | 0.28 | 0 | 0 | 800-784 | RTS 19/ I | RTS 19/ I | 0.10902 | 62.7 |  | Práce |  |  |  | POL1_
|  | štuk strop : 45,3 |  | 45.3 | [22 empty] | VV | 0
|  | štuk stěny : 122,2718 |  | 122.2718 | [22 empty] | VV | 0
|  | oprava štuk strop 30 % : 44,31 |  | 44.31 | [22 empty] | VV | 0
|  | omítka zdiva štuk : 141,764 |  | 141.764 | [22 empty] | VV | 0
|  | oprava zdiva štuk 30 % : 155,3494 |  | 155.3494 | [22 empty] | VV | 0
|  | omítka špalet štuk : 6,628 |  | 6.628 | [22 empty] | VV | 0
|  | Mezisoučet |  | 515.6232 | [22 empty] | VV | 1
|  | SDK podhledy : 11,4+38,1+10*1 |  | 59.5 | [22 empty] | VV | 0
SPU
Díl: | 786 | Čalounické úpravy |  |  |  | 0 |  | 0 |  | 0 |  | 0 |  | 0.27 |  | 0 |  |  |  |  | 42.59 | [5 empty] | DIL
345 | 786622211RT2 | Zastiňující zařízení lamelové žaluzie vnitřní vč. dodávky, pro okna plastová | m2 | 70.1267 |  | 0 |  | 0 |  | 0 | 21 | 0 | 0.00382 | 0.27 | 0 | 0 | 800-786 | RTS 19/ I | RTS 19/ I | 0.3 | 21.04 |  | Práce |  |  |  | POL1_
|  | dle výpisu oken : | [24 empty] | VV | 0
|  | W01 : 2,93*4,04*1 |  | 11.8372 | [22 empty] | VV | 0
|  | W02 : 2,63*4,04*2 |  | 21.2504 | [22 empty] | VV | 0
|  | W03 : 3,99*2,89*1 |  | 11.5311 | [22 empty] | VV | 0
|  | -1,04*2,27*1 |  | -2.3608 | [22 empty] | VV | 0
|  | W04 : 3,02*2,38*1 |  | 7.1876 | [22 empty] | VV | 0
|  | W05 : 2,97*2,38*2 |  | 14.1372 | [22 empty] | VV | 0
|  | W06 : 0,86*1,76*2 |  | 3.0272 | [22 empty] | VV | 0
|  | W07 : 0,56*1,57*4 |  | 3.5168 | [22 empty] | VV | 0
|  | Mezisoučet |  | 70.1267 | [22 empty] | VV | 1
SPU
346 | 7866229RR00 | Příplatek za barvu žaluzií, Žaluzie horizontální vnitřní AL lamely | m2 | 70.1267 |  | 0 |  | 0 |  | 0 | 21 | 0 | 0 | 0 | 0 | 0 |  | Vlastní | Indiv | 0.3 | 21.04 |  | Práce |  |  |  | POL1_
|  | dle výpisu oken : | [24 empty] | VV | 0
|  | W01 : 2,93*4,04*1 |  | 11.8372 | [22 empty] | VV | 0
|  | W02 : 2,63*4,04*2 |  | 21.2504 | [22 empty] | VV | 0
|  | W03 : 3,99*2,89*1 |  | 11.5311 | [22 empty] | VV | 0
|  | -1,04*2,27*1 |  | -2.3608 | [22 empty] | VV | 0
|  | W04 : 3,02*2,38*1 |  | 7.1876 | [22 empty] | VV | 0
|  | W05 : 2,97*2,38*2 |  | 14.1372 | [22 empty] | VV | 0
|  | W06 : 0,86*1,76*2 |  | 3.0272 | [22 empty] | VV | 0
|  | W07 : 0,56*1,57*4 |  | 3.5168 | [22 empty] | VV | 0
|  | Mezisoučet |  | 70.1267 | [22 empty] | VV | 1
SPU
347 | 998786101R00 | Přesun hmot pro čalounické úpravy v objektech výšky do 6 m | t | 0.26788 |  | 0 |  | 0 |  | 0 | 21 | 0 | 0 | 0 | 0 | 0 | 800-786 | RTS 19/ I | RTS 19/ I | 1.891 | 0.51 |  | Přesun hmot |  |  |  | POL7_
|  | 50 m vodorovně | [24 empty] | SPI
SPU
Díl: | M21 | Elektromontáže |  |  |  | 0 |  | 0 |  | 0 |  | 0 |  | 0 |  | 0 |  |  |  |  | 0 | [5 empty] | DIL
348 | M21000001RR0 | Hrubé stavební přípomoce pro elektroinstalaci včetně začištění, práce neobsažené v soupisu elektromontáže | soubor | 1 |  | 0 |  | 0 |  | 0 | 21 | 0 | 0 | 0 | 0 | 0 |  | Vlastní | Indiv | 0 | 0 |  | Práce |  |  |  | POL1_1
SPU
Díl: | D96 | Přesuny suti a vybouraných hmot |  |  |  | 0 |  | 0 |  | 0 |  | 0 |  | 0 |  | 0 |  |  |  |  | 410.31 | [5 empty] | DIL
349 | 979082111R00 | Vnitrostaveništní doprava suti a vybouraných hmot do 10 m | t | 343.6433 |  | 0 |  | 0 |  | 0 | 21 | 0 | 0 | 0 | 0 | 0 | 801-3 | RTS 19/ I | RTS 19/ I | 0.942 | 323.71 |  | Přesun suti |  |  |  | POL8_
SPU
350 | 979082121R00 | Vnitrostaveništní doprava suti a vybouraných hmot příplatek k ceně za každých dalších 5 m | t | 687.2866 |  | 0 |  | 0 |  | 0 | 21 | 0 | 0 | 0 | 0 | 0 | 801-3 | RTS 19/ I | RTS 19/ I | 0.105 | 72.17 |  | Přesun suti |  |  |  | POL8_
SPU
351 | 979083117R00 | Vodorovné přemístění suti přes 5000 m do 6000 m | t | 343.6433 |  | 0 |  | 0 |  | 0 | 21 | 0 | 0 | 0 | 0 | 0 | 800-6 | RTS 19/ I | RTS 19/ I | 0.042 | 14.43 |  | Přesun suti |  |  |  | POL8_
|  | včetně naložení na dopravní prostředek a složení, | [24 empty] | SPI
SPU
352 | 979083191R00 | Vodorovné přemístění suti za každých dalších započatých 1000 m přes 6000 m | t | 1374.5731 |  | 0 |  | 0 |  | 0 | 21 | 0 | 0 | 0 | 0 | 0 | 800-6 | RTS 19/ I | RTS 19/ I | 0 | 0 |  | Přesun suti |  |  |  | POL8_
|  | včetně naložení na dopravní prostředek a složení, | [24 empty] | SPI
SPU
353 | 979990001R00 | Poplatek za skládku stavební suti | t | 343.6433 |  | 0 |  | 0 |  | 0 | 21 | 0 | 0 | 0 | 0 | 0 | 801-3 | RTS 19/ I | RTS 18/ II | 0 | 0 |  | Přesun suti |  |  |  | POL8_
SPU
Díl: | VN | Vedlejší náklady |  |  |  | 0 |  | 0 |  | 0 |  | 0 |  | 0 |  | 0 |  |  |  |  | 0 | [5 empty] | DIL
354 | 005111021R | Vytyčení inženýrských sítí | Soubor | 1 |  | 0 |  | 0 |  | 0 | 21 | 0 | 0 | 0 | 0 | 0 |  | RTS 19/ I | Indiv | 0 | 0 |  | VRN |  |  |  | POL99_8
|  | Zaměření a vytýčení stávajících inženýrských sítí v místě stavby z hlediska jejich ochrany při provádění stavby. | [24 empty] | POP |  | Zaměření a vytýčení stávajících inženýrských sítí v místě stavby z hlediska jejich ochrany při provádění stavby.
SPU
355 | 005121010R | Vybudování zařízení staveniště | Soubor | 1 |  | 0 |  | 0 |  | 0 | 21 | 0 | 0 | 0 | 0 | 0 |  | RTS 19/ I | Indiv | 0 | 0 |  | VRN |  |  |  | POL99_8
|  | Náklady spojené se zřízením přípojek energií k objektům zařízení staveniště, vybudování případných měřících odběrných míst a zřízení, případná příprava území pro objekty zařízení staveniště a vlastní vybudování objektů zařízení staveniště. | [24 empty] | POP |  | Náklady spojené se zřízením přípojek energií k objektům zařízení staveniště, vybudování případných měřících odběrných míst a zřízení, případná příprava území pro objekty zařízení staveniště a vlastní vybudování objektů zařízení staveniště.
SPU
356 | 005121020R | Provoz zařízení staveniště | Soubor | 1 |  | 0 |  | 0 |  | 0 | 21 | 0 | 0 | 0 | 0 | 0 |  | RTS 19/ I | Indiv | 0 | 0 |  | VRN |  |  |  | POL99_8
|  | Náklady na vybavení objektů zařízení staveniště, ostraha staveniště, náklady na energie spotřebované dodavatelem v rámci provozu zařízení staveniště, náklady na potřebný úklid v prostorách zařízení staveniště, náklady na nutnou údržbu a opravy na objektech zařízení staveniště a na přípojkách energií. | [24 empty] | POP |  | Náklady na vybavení objektů zařízení staveniště, ostraha staveniště, náklady na energie spotřebované dodavatelem v rámci provozu zařízení staveniště, náklady na potřebný úklid v prostorách zařízení staveniště, náklady na nutnou údržbu a opravy na objektech zařízení staveniště a na přípojkách energií.
SPU
357 | 005121030R | Odstranění zařízení staveniště | Soubor | 1 |  | 0 |  | 0 |  | 0 | 21 | 0 | 0 | 0 | 0 | 0 |  | RTS 19/ I | Indiv | 0 | 0 |  | VRN |  |  |  | POL99_8
|  | Odstranění objektů zařízení staveniště včetně přípojek energií a jejich odvoz. Položka zahrnuje i náklady na úpravu povrchů po odstranění zařízení staveniště a úklid ploch, na kterých bylo zařízení staveniště provozováno. | [24 empty] | POP |  | Odstranění objektů zařízení staveniště včetně přípojek energií a jejich odvoz. Položka zahrnuje i náklady na úpravu povrchů po odstranění zařízení staveniště a úklid ploch, na kterých bylo zařízení staveniště provozováno.
SPU
358 | 005122010R | Provoz objednatele | Soubor | 1 |  | 0 |  | 0 |  | 0 | 21 | 0 | 0 | 0 | 0 | 0 |  | RTS 19/ I | Indiv | 0 | 0 |  | VRN |  |  |  | POL99_8
|  | Náklady na ztížené provádění stavebních prací v důsledku nepřerušeného provozu na staveništi nebo v případech nepřerušeného provozu v objektech v nichž se stavební práce provádí. | [24 empty] | POP |  | Náklady na ztížené provádění stavebních prací v důsledku nepřerušeného provozu na staveništi nebo v případech nepřerušeného provozu v objektech v nichž se stavební práce provádí.
SPU
359 | 005124010R | Koordinační činnost | Soubor | 1 |  | 0 |  | 0 |  | 0 | 21 | 0 | 0 | 0 | 0 | 0 |  | RTS 19/ I | Indiv | 0 | 0 |  | VRN |  |  |  | POL99_8
|  | Koordinace stavebních a technologických dodávek stavby. | [24 empty] | POP
SPU
Díl: | ON | Ostatní náklady |  |  |  | 0 |  | 0 |  | 0 |  | 0 |  | 0 |  | 0 |  |  |  |  | 0 | [5 empty] | DIL
360 | 005211080R | Bezpečnostní a hygienická opatření na staveništi | Soubor | 1 |  | 0 |  | 0 |  | 0 | 21 | 0 | 0 | 0 | 0 | 0 |  | RTS 19/ I | Indiv | 0 | 0 |  | VRN |  |  |  | POL99_8
|  | Náklady na ochranu staveniště před vstupem nepovolaných osob, včetně příslušného značení, náklady na osvětlení staveniště, náklady na vypracování potřebné dokumentace pro provoz staveniště z hlediska požární ochrany (požární řád a poplachová směrnice) a z hlediska provozu staveniště (provozně dopravní řád). | [24 empty] | POP |  | Náklady na ochranu staveniště před vstupem nepovolaných osob, včetně příslušného značení, náklady na osvětlení staveniště, náklady na vypracování potřebné dokumentace pro provoz staveniště z hlediska požární ochrany (požární řád a poplachová směrnice) a z hlediska provozu staveniště (provozně dopravní řád).
SPU
361 | 00523 R | Zkoušky a revize | Soubor | 1 |  | 0 |  | 0 |  | 0 | 21 | 0 | 0 | 0 | 0 | 0 |  | RTS 19/ I | Indiv | 0 | 0 |  | VRN |  |  |  | POL99_8
|  | Náklady zhotovitele, související s prováděním zkoušek a revizí předepsaných technickými normami nebo objednatelem a které jsou pro provedení díla nezbytné. | [24 empty] | POP |  | Náklady zhotovitele, související s prováděním zkoušek a revizí předepsaných technickými normami nebo objednatelem a které jsou pro provedení díla nezbytné.
SPU
362 | 005231040R | Provozní řády | Soubor | 1 |  | 0 |  | 0 |  | 0 | 21 | 0 | 0 | 0 | 0 | 0 |  | RTS 19/ I | Indiv | 0 | 0 |  | VRN |  |  |  | POL99_8
|  | Náklady zhotovitele na vypracování provozních řádů pro zkušební či trvalý provoz včetně nákladů na předání všech návodů k obsluze a údržbě pro technologická zařízení a včetně zaškolení obsluhy objednatele. | [24 empty] | POP |  | Náklady zhotovitele na vypracování provozních řádů pro zkušební či trvalý provoz včetně nákladů na předání všech návodů k obsluze a údržbě pro technologická zařízení a včetně zaškolení obsluhy objednatele.
SPU
363 | 005241020R | Geodetické zaměření skutečného provedení | Soubor | 1 |  | 0 |  | 0 |  | 0 | 21 | 0 | 0 | 0 | 0 | 0 |  | RTS 19/ I | Indiv | 0 | 0 |  | VRN |  |  |  | POL99_8
|  | Náklady na provedení skutečného zaměření stavby v rozsahu nezbytném pro zápis změny do katastru nemovitostí. | [24 empty] | POP |  | Náklady na provedení skutečného zaměření stavby v rozsahu nezbytném pro zápis změny do katastru nemovitostí.
SPU
364 | 005281010R | Propagace | Soubor | 1 |  | 0 |  | 0 |  | 0 | 21 | 0 | 0 | 0 | 0 | 0 |  | RTS 19/ I | Indiv | 0 | 0 |  | VRN |  |  |  | POL99_8
|  | Náklady spojené s povinnou publicitou, pokud ji objednatel požaduje. Zahrnuje zejména náklady na propagační a informační billboardy, tabule, internetovou propagaci, tiskoviny apod. | [24 empty] | POP |  | Náklady spojené s povinnou publicitou, pokud ji objednatel požaduje. Zahrnuje zejména náklady na propagační a informační billboardy, tabule, internetovou propagaci, tiskoviny apod.
|  | zveřejnění na webových stránkách a plakát velikosti A3 po dobu realizace projektu : 1 |  | 1 | [22 empty] | VV | 0
SPU
[25 empty] | 15 | 21
| Celkem |  |  |  |  | 0 | [18 empty] | 0 | 0 | SUM
END
Note on S6: Jedná se o informaci, zda se jedná o položku, která je do rozpočtu zadána z cenové soustavy RTS, nebo vlastní.
Note on T6: Jedná se o název CÚ, která je zadána u položky rozpočtu

## SO 01 - 2019 2_2019 ZTI Pol
Položkový soupis prací a dodávek | [26 empty] | #TypZaznamu#
S: | 1168 | Aktivizační centrum - denní stacionář Centrum 83 | [24 empty] | STA
O: | SO 01 - 2019 | Architektonicko-stavební řešení | [21 empty] | STA |  |  | OBJ
R: | 2/2019 ZTI | Zdravotní technika | [24 empty] | ROZ
P.č. | Číslo položky | Název položky | MJ | Množství | Cena / MJ | Celkem | Dodávka | Dodávka celk. | Montáž | Montáž celk. | DPH | Cena s DPH | Hmotnost / MJ | Hmotnost celk.(t) | Dem. hmotnost / MJ | Dem. hmotnost celk.(t) | Ceník | Cen. soustava / platnost | Cenová úroveň | Nhod / MJ | Nhod celk. | Dodavatel | Typ položky
Díl: | 1 | Zemní práce |  |  |  | 0 |  | 0 |  | 0 |  | 0 |  | 0 |  | 0 |  |  |  |  | 0 | [5 empty] | DIL
1 | 121101102 | Sejmutí ornice s přemístěním na vzdálenost do 100 m | m3 | 30 |  | 0 |  | 0 |  | 0 | 21 | 0 | 0 | 0 | 0 | 0 |  | Vlastní | Indiv | 0 | 0 |  | Práce |  |  |  | POL1_1
SPU
2 | 130001101 | Příplatek za ztížení vykopávky v blízkosti podzemního vedení | m3 | 30 |  | 0 |  | 0 |  | 0 | 21 | 0 | 0 | 0 | 0 | 0 |  | Vlastní | Indiv | 0 | 0 |  | Práce |  |  |  | POL1_1
SPU
3 | 132301101 | Hloubení rýh š do 600 mm v hornině tř. 4 objemu do 100 m3 | m3 | 80 |  | 0 |  | 0 |  | 0 | 21 | 0 | 0 | 0 | 0 | 0 |  | Vlastní | Indiv | 0 | 0 |  | Práce |  |  |  | POL1_1
SPU
4 | 132301109 | Příplatek za lepivost k hloubení rýh š do 600 mm v hornině tř. 4 | m3 | 80 |  | 0 |  | 0 |  | 0 | 21 | 0 | 0 | 0 | 0 | 0 |  | Vlastní | Indiv | 0 | 0 |  | Práce |  |  |  | POL1_1
SPU
5 | 133301101 | Hloubení šachet v hornině tř. 4 objemu do 100 m3 | m3 | 5 |  | 0 |  | 0 |  | 0 | 21 | 0 | 0 | 0 | 0 | 0 |  | Vlastní | Indiv | 0 | 0 |  | Práce |  |  |  | POL1_1
SPU
6 | 133301109 | Příplatek za lepivost u hloubení šachet v hornině tř. 4 | m3 | 5 |  | 0 |  | 0 |  | 0 | 21 | 0 | 0 | 0 | 0 | 0 |  | Vlastní | Indiv | 0 | 0 |  | Práce |  |  |  | POL1_1
SPU
7 | 151101101 | Zřízení příložného pažení a rozepření stěn rýh hl do 2 m | m2 | 280 |  | 0 |  | 0 |  | 0 | 21 | 0 | 0 | 0 | 0 | 0 |  | Vlastní | Indiv | 0 | 0 |  | Práce |  |  |  | POL1_1
SPU
8 | 151101111 | Odstranění příložného pažení a rozepření stěn rýh hl do 2 m | m2 | 280 |  | 0 |  | 0 |  | 0 | 21 | 0 | 0 | 0 | 0 | 0 |  | Vlastní | Indiv | 0 | 0 |  | Práce |  |  |  | POL1_1
SPU
9 | 161101101 | Svislé přemístění výkopku z horniny tř. 1 až 4 hl výkopu do 2,5 m | m3 | 110 |  | 0 |  | 0 |  | 0 | 21 | 0 | 0 | 0 | 0 | 0 |  | Vlastní | Indiv | 0 | 0 |  | Práce |  |  |  | POL1_1
SPU
10 | 162701105 | Vodorovné přemístění do 10000 m výkopku/sypaniny z horniny tř. 1 až 4 | m3 | 30 |  | 0 |  | 0 |  | 0 | 21 | 0 | 0 | 0 | 0 | 0 |  | Vlastní | Indiv | 0 | 0 |  | Práce |  |  |  | POL1_1
SPU
11 | 162701109 | Příplatek k vodorovnému přemístění výkopku/sypaniny z horniny tř. 1 až 4 ZKD 1000 m přes 10000 m | m3 | 30 |  | 0 |  | 0 |  | 0 | 21 | 0 | 0 | 0 | 0 | 0 |  | Vlastní | Indiv | 0 | 0 |  | Práce |  |  |  | POL1_1
SPU
12 | 167101102 | Nakládání výkopku z hornin tř. 1 až 4 přes 100 m3 | m3 | 30 |  | 0 |  | 0 |  | 0 | 21 | 0 | 0 | 0 | 0 | 0 |  | Vlastní | Indiv | 0 | 0 |  | Práce |  |  |  | POL1_1
SPU
13 | 171201201 | Uložení sypaniny na skládky | m3 | 30 |  | 0 |  | 0 |  | 0 | 21 | 0 | 0 | 0 | 0 | 0 |  | Vlastní | Indiv | 0 | 0 |  | Práce |  |  |  | POL1_1
SPU
14 | 17120121 | Poplatek za uložení odpadu ze sypaniny na skládce (skládkovné) | t | 60 |  | 0 |  | 0 |  | 0 | 21 | 0 | 0 | 0 | 0 | 0 |  | Vlastní | Indiv | 0 | 0 |  | Práce |  |  |  | POL1_1
SPU
15 | 174101101 | Zásyp jam, šachet rýh nebo kolem objektů sypaninou se zhutněním | m3 | 80 |  | 0 |  | 0 |  | 0 | 21 | 0 | 0 | 0 | 0 | 0 |  | Vlastní | Indiv | 0 | 0 |  | Práce |  |  |  | POL1_1
SPU
16 | 175101101 | Obsypání potrubí bez prohození sypaniny z hornin tř. 1 až 4 uloženým do 3 m od kraje výkopu | m3 | 30 |  | 0 |  | 0 |  | 0 | 21 | 0 | 0 | 0 | 0 | 0 |  | Vlastní | Indiv | 0 | 0 |  | Práce |  |  |  | POL1_1
SPU
17 | 583373030 | štěrkopísek frakce 0-8 | t | 60 |  | 0 |  | 0 |  | 0 | 21 | 0 | 0 | 0 | 0 | 0 |  | Vlastní | Indiv | 0 | 0 |  | Specifikace |  |  |  | POL3_0
SPU
Díl: | 4 | Vodorovné konstrukce |  |  |  | 0 |  | 0 |  | 0 |  | 0 |  | 0 |  | 0 |  |  |  |  | 0 | [5 empty] | DIL
18 | 451573111 | Lože pod potrubí otevřený výkop ze štěrkopísku | m3 | 30 |  | 0 |  | 0 |  | 0 | 21 | 0 | 0 | 0 | 0 | 0 |  | Vlastní | Indiv | 0 | 0 |  | Práce |  |  |  | POL1_1
SPU
Díl: | 8 | Trubní vedení |  |  |  | 0 |  | 0 |  | 0 |  | 0 |  | 0 |  | 0 |  |  |  |  | 0 | [5 empty] | DIL
19 | 871161211 | Montáž vodovodního potrubí zplastů v otevřeném výkopu z polyetylenu PE 100 svařovaných, elektrotvarovkou SDR 11/PN16 D 32 x 3,0 mm | m | 35 |  | 0 |  | 0 |  | 0 | 21 | 0 | 0 | 0 | 0 | 0 |  | URS | ÚRS 18 01 | 0 | 0 |  | Práce |  |  |  | POL1_1
|  | Poznámka k souboru cen: | [24 empty] | POP
|  | 1. V cenách potrubí nejsou započteny náklady na: a) dodání potrubí; potrubí se oceňuje ve specifikaci; ztratné lze dohodnout u trub polyetylénových ve výši 1,5 %; u trub z tvrdého PVC ve výši 3 %, b) dodání tvarovek; tvarovky se oceňují ve specifikaci. 2. Ceny -2111 jsou určeny i pro plošné kolektory primárních okruhů tepelných čerpadel. | [24 empty] | POP | 1. V cenách potrubí nejsou započteny náklady na: a) dodání potrubí; potrubí se oceňuje ve specifikaci; ztratné lze dohodnout u trub polyetylénových ve výši 1,5 %; u trub z tvrdého PVC ve výši 3 %, b) dodání tvarovek; tvarovky se oceňují ve specifikaci. 2. Ceny -2111 jsou určeny i pro plošné kolektory primárních okruhů tepelných čerpadel.
SPU
20 | 871181211 | Montáž vodovodního potrubí zplastů v otevřeném výkopu z polyetylenu PE 100 svařovaných, elektrotvarovkou SDR 11/PN16 D 50 x 4,6 mm | m | 35 |  | 0 |  | 0 |  | 0 | 21 | 0 | 0 | 0 | 0 | 0 |  | URS | ÚRS 18 01 | 0 | 0 |  | Práce |  |  |  | POL1_1
|  | Poznámka k souboru cen: | [24 empty] | POP
|  | 1. V cenách potrubí nejsou započteny náklady na: a) dodání potrubí; potrubí se oceňuje ve specifikaci; ztratné lze dohodnout u trub polyetylénových ve výši 1,5 %; u trub z tvrdého PVC ve výši 3 %, b) dodání tvarovek; tvarovky se oceňují ve specifikaci. 2. Ceny -2111 jsou určeny i pro plošné kolektory primárních okruhů tepelných čerpadel. | [24 empty] | POP | 1. V cenách potrubí nejsou započteny náklady na: a) dodání potrubí; potrubí se oceňuje ve specifikaci; ztratné lze dohodnout u trub polyetylénových ve výši 1,5 %; u trub z tvrdého PVC ve výši 3 %, b) dodání tvarovek; tvarovky se oceňují ve specifikaci. 2. Ceny -2111 jsou určeny i pro plošné kolektory primárních okruhů tepelných čerpadel.
SPU
21 | 879161111 | Montáž napojení vodovodní přípojky v otevřeném výkopu ve sklonu přes 20 % DN 25 | kus | 1 |  | 0 |  | 0 |  | 0 | 21 | 0 | 0 | 0 | 0 | 0 |  | URS | ÚRS 17 01 | 0 | 0 |  | Práce |  |  |  | POL1_1
|  | Poznámka k souboru cen: | [24 empty] | POP
|  | 1. Ceny jsou určeny pro polyetylenové a PVC potrubí. 2. Ceny jsou určeny pro jedno napojení vnitřní instalace objektu na vodovodní přípojku. | [24 empty] | POP | 1. Ceny jsou určeny pro polyetylenové a PVC potrubí. 2. Ceny jsou určeny pro jedno napojení vnitřní instalace objektu na vodovodní přípojku.
SPU
22 | 895941111 | Zřízení vpusti kanalizační uliční z betonových dílců typ UV-50 normální | kus | 2 |  | 0 |  | 0 |  | 0 | 21 | 0 | 0 | 0 | 0 | 0 |  | URS | ÚRS 16 01 | 0 | 0 |  | Práce |  |  |  | POL1_1
SPU
23 | 899620141 | Obetonování plastových šachet z polypropylenu betonem prostým v otevřeném výkopu, beton tř. C 20/25 | m3 | 3 |  | 0 |  | 0 |  | 0 | 21 | 0 | 0 | 0 | 0 | 0 |  | URS | ÚRS 18 01 | 0 | 0 |  | Práce |  |  |  | POL1_1
SPU
24 | 899640111 | Bednění pro obetonování plastových šachet v otevřeném výkopu hranatých | m2 | 1.5 |  | 0 |  | 0 |  | 0 | 21 | 0 | 0 | 0 | 0 | 0 |  | URS | ÚRS 18 01 | 0 | 0 |  | Práce |  |  |  | POL1_1
SPU
25 | 899721111 | Signalizační vodič na potrubí PVC DN do 150 mm | m | 70 |  | 0 |  | 0 |  | 0 | 21 | 0 | 0 | 0 | 0 | 0 |  | URS | ÚRS 17 01 | 0 | 0 |  | Práce |  |  |  | POL1_1
SPU
26 | 899722112 | Krytí potrubí z plastů výstražnou fólií z PVC 25 cm | m | 70 |  | 0 |  | 0 |  | 0 | 21 | 0 | 0 | 0 | 0 | 0 |  | Vlastní | Indiv | 0 | 0 |  | Práce |  |  |  | POL1_1
SPU
27 | 899999001 | Kompletně vybavená plastová přečerpávací jímka vysoká 1800 mm, vybavená nerezovým potrubím,, spouštěcím zařízením, zpětnou klapkou a uzavírací armaturou. Čerpání zajišťuje čerpadlo s řezacím | kus | 1 |  | 0 |  | 0 |  | 0 | 21 | 0 | 0 | 0 | 0 | 0 |  | Vlastní | Indiv | 0 | 0 |  | Práce |  |  |  | POL1_1
|  | zařízením na 230 V nebo 3 x 400 V, které | [24 empty] | POP
|  | je řízeno speciálním snímačem a spínací skříní. Jímka je kryta pochozím poklopem. | [24 empty] | POP
|  | Poznámka k položce: | [24 empty] | POP
|  | Kompletně vybavená plastová přečerpávací jímka vysoká 1800 mm, vybavená nerezovým potrubím, spouštěcím zařízením, zpětnou klapkou a uzavírací armaturou. | [24 empty] | POP | Kompletně vybavená plastová přečerpávací jímka vysoká 1800 mm, vybavená nerezovým potrubím, spouštěcím zařízením, zpětnou klapkou a uzavírací armaturou.
|  | Čerpání zajišťuje čerpadlo s řezacím zařízením na 230 V nebo 3 x 400 V, které | [24 empty] | POP
|  | je řízeno speciálním snímačem a spínací skříní. Jímka je kryta pochozím poklopem. | [24 empty] | POP
SPU
28 | 899999002 | elektro montáž, zapojení v šachtě, uvedení do provozu, revize: | kus | 1 |  | 0 |  | 0 |  | 0 | 21 | 0 | 0 | 0 | 0 | 0 |  | Vlastní | Indiv | 0 | 0 |  | Práce |  |  |  | POL1_1
|  | Poznámka k položce: | [24 empty] | POP
|  | elektro montáž, zapojení v šachtě, uvedení do provozu, revize: | [24 empty] | POP
SPU
29 | 899999004 | Napojení na stávající rozvody kanalizačních potrubí a vodovodní potrubí | kus | 3 |  | 0 |  | 0 |  | 0 | 21 | 0 | 0 | 0 | 0 | 0 |  | Vlastní | Indiv | 0 | 0 |  | Práce |  |  |  | POL1_1
|  | Poznámka k položce: | [24 empty] | POP
|  | Napojení na stávající rozvody kanalizačních potrubí a vodovodní potrubí | [24 empty] | POP
SPU
30 | 28613595 | potrubí dvouvrstvé PE100 s 10% signalizační vrstvou SDR 11 32x3,0 dl 12m | m | 35 |  | 0 |  | 0 |  | 0 | 21 | 0 | 0 | 0 | 0 | 0 |  | URS | ÚRS 18 01 | 0 | 0 |  | Specifikace |  |  |  | POL3_0
SPU
31 | 28613597 | potrubí dvouvrstvé PE100 s 10% signalizační vrstvou SDR 11 50x4,6 dl 12m | m | 35 |  | 0 |  | 0 |  | 0 | 21 | 0 | 0 | 0 | 0 | 0 |  | URS | ÚRS 18 01 | 0 | 0 |  | Specifikace |  |  |  | POL3_0
SPU
32 | 592238500 | Prefabrikáty pro uliční vpusti dílce betonové pro uliční vpusti dno s výtokovým otvorem TBV-Q, 450/330/1a 45 x 33 x 5 | kus | 2 |  | 0 |  | 0 |  | 0 | 21 | 0 | 0 | 0 | 0 | 0 |  | URS | ÚRS 16 01 | 0 | 0 |  | Specifikace |  |  |  | POL3_0
SPU
33 | 592238780 | Mříž pro uliční vpusť 50/50 cm D 40t - litina | kus | 2 |  | 0 |  | 0 |  | 0 | 21 | 0 | 0 | 0 | 0 | 0 |  | URS | ÚRS 16 01 | 0 | 0 |  | Specifikace |  |  |  | POL3_0
|  | Poznámka k položce: | [24 empty] | POP
|  | Vtoková mříž čtvercová s vtokovým průřezem 910 cm2 se vzdáleností mezi žebry 36mm. | [24 empty] | POP
SPU
Díl: | HZS | Hodinové zúčtovací sazby |  |  |  | 0 |  | 0 |  | 0 |  | 0 |  | 0 |  | 0 |  |  |  |  | 0 | [5 empty] | DIL
34 | HZS2212 | Hodinové zúčtovací sazby profesí PSV provádění stavebních instalací instalatér odborný | hod | 20 |  | 0 |  | 0 |  | 0 | 21 | 0 | 0 | 0 | 0 | 0 |  | URS | ÚRS 18 01 | 0 | 0 |  | Práce |  |  |  | POL1_1
SPU
Díl: | VRN1 | Průzkumné, geodetické a projektové práce |  |  |  | 0 |  | 0 |  | 0 |  | 0 |  | 0 |  | 0 |  |  |  |  | 0 | [5 empty] | DIL
35 | 013254000 | Dokumentace skutečného provedení stavby | soubor | 1 |  | 0 |  | 0 |  | 0 | 21 | 0 | 0 | 0 | 0 | 0 |  | URS | ÚRS 18 01 | 0 | 0 |  | Práce |  |  |  | POL1_1
|  | Poznámka k položce: | [24 empty] | POP
|  | Dokumentace skutečného provedení stavby | [24 empty] | POP
SPU
36 | 013254999 | Vytyčení stávajících inženýrských sítí | soubor | 1 |  | 0 |  | 0 |  | 0 | 21 | 0 | 0 | 0 | 0 | 0 |  | Vlastní | Indiv | 0 | 0 |  | Práce |  |  |  | POL1_1
|  | Poznámka k položce: | [24 empty] | POP
|  | Vytyčení stávajících inženýrských sítí | [24 empty] | POP
SPU
Díl: | 721 | Zdravotechnika - vnitřní kanalizace |  |  |  | 0 |  | 0 |  | 0 |  | 0 |  | 0 |  | 0 |  |  |  |  | 0 | [5 empty] | DIL
37 | 721171905 | Opravy odpadního potrubí plastového vsazení odbočky do potrubí DN 110 | kus | 1 |  | 0 |  | 0 |  | 0 | 21 | 0 | 0 | 0 | 0 | 0 |  | URS | ÚRS 18 01 | 0 | 0 |  | Práce |  |  |  | POL1_7
SPU
38 | 721173315 | Potrubí z plastových trub PVC SN4 dešťové DN 110 | m | 40 |  | 0 |  | 0 |  | 0 | 21 | 0 | 0 | 0 | 0 | 0 |  | URS | ÚRS 18 01 | 0 | 0 |  | Práce |  |  |  | POL1_7
|  | Poznámka k souboru cen: | [24 empty] | POP
|  | 1. Cenami -3315 až -3317 se oceňuje svislé potrubí od střešního vtoku po čisticí kus. 2. Ochrany odpadního a připojovacího potrubí z plastových trub se oceňují cenami souboru cen 722 18- . . Ochrana potrubí, části A 02. 3. V cenách potrubí z polyetylenových trub jsou započteny náklady na montáž kotevních prvků, jejich dodání se oceňuje ve specifikaci. | [24 empty] | POP | 1. Cenami -3315 až -3317 se oceňuje svislé potrubí od střešního vtoku po čisticí kus. 2. Ochrany odpadního a připojovacího potrubí z plastových trub se oceňují cenami souboru cen 722 18- . . Ochrana potrubí, části A 02. 3. V cenách potrubí z polyetylenových trub jsou započteny náklady na montáž kotevních prvků, jejich dodání se oceňuje ve specifikaci.
SPU
39 | 721173316 | Potrubí z plastových trub PVC SN4 dešťové DN 125 | m | 50 |  | 0 |  | 0 |  | 0 | 21 | 0 | 0 | 0 | 0 | 0 |  | URS | ÚRS 18 01 | 0 | 0 |  | Práce |  |  |  | POL1_7
|  | Poznámka k souboru cen: | [24 empty] | POP
|  | 1. Cenami -3315 až -3317 se oceňuje svislé potrubí od střešního vtoku po čisticí kus. 2. Ochrany odpadního a připojovacího potrubí z plastových trub se oceňují cenami souboru cen 722 18- . . Ochrana potrubí, části A 02. 3. V cenách potrubí z polyetylenových trub jsou započteny náklady na montáž kotevních prvků, jejich dodání se oceňuje ve specifikaci. | [24 empty] | POP | 1. Cenami -3315 až -3317 se oceňuje svislé potrubí od střešního vtoku po čisticí kus. 2. Ochrany odpadního a připojovacího potrubí z plastových trub se oceňují cenami souboru cen 722 18- . . Ochrana potrubí, části A 02. 3. V cenách potrubí z polyetylenových trub jsou započteny náklady na montáž kotevních prvků, jejich dodání se oceňuje ve specifikaci.
SPU
40 | 721173401 | Potrubí z plastových trub PVC SN4 svodné (ležaté) DN 110 | m | 15 |  | 0 |  | 0 |  | 0 | 21 | 0 | 0 | 0 | 0 | 0 |  | URS | ÚRS 18 01 | 0 | 0 |  | Práce |  |  |  | POL1_7
|  | Poznámka k souboru cen: | [24 empty] | POP
|  | 1. Cenami -3315 až -3317 se oceňuje svislé potrubí od střešního vtoku po čisticí kus. 2. Ochrany odpadního a připojovacího potrubí z plastových trub se oceňují cenami souboru cen 722 18- . . Ochrana potrubí, části A 02. 3. V cenách potrubí z polyetylenových trub jsou započteny náklady na montáž kotevních prvků, jejich dodání se oceňuje ve specifikaci. | [24 empty] | POP | 1. Cenami -3315 až -3317 se oceňuje svislé potrubí od střešního vtoku po čisticí kus. 2. Ochrany odpadního a připojovacího potrubí z plastových trub se oceňují cenami souboru cen 722 18- . . Ochrana potrubí, části A 02. 3. V cenách potrubí z polyetylenových trub jsou započteny náklady na montáž kotevních prvků, jejich dodání se oceňuje ve specifikaci.
SPU
41 | 721173402 | Potrubí z plastových trub PVC SN4 svodné (ležaté) DN 125 | m | 10 |  | 0 |  | 0 |  | 0 | 21 | 0 | 0 | 0 | 0 | 0 |  | URS | ÚRS 18 01 | 0 | 0 |  | Práce |  |  |  | POL1_7
|  | Poznámka k souboru cen: | [24 empty] | POP
|  | 1. Cenami -3315 až -3317 se oceňuje svislé potrubí od střešního vtoku po čisticí kus. 2. Ochrany odpadního a připojovacího potrubí z plastových trub se oceňují cenami souboru cen 722 18- . . Ochrana potrubí, části A 02. 3. V cenách potrubí z polyetylenových trub jsou započteny náklady na montáž kotevních prvků, jejich dodání se oceňuje ve specifikaci. | [24 empty] | POP | 1. Cenami -3315 až -3317 se oceňuje svislé potrubí od střešního vtoku po čisticí kus. 2. Ochrany odpadního a připojovacího potrubí z plastových trub se oceňují cenami souboru cen 722 18- . . Ochrana potrubí, části A 02. 3. V cenách potrubí z polyetylenových trub jsou započteny náklady na montáž kotevních prvků, jejich dodání se oceňuje ve specifikaci.
SPU
42 | 721173403 | Potrubí z plastových trub PVC SN4 svodné (ležaté) DN 160 | m | 10 |  | 0 |  | 0 |  | 0 | 21 | 0 | 0 | 0 | 0 | 0 |  | URS | ÚRS 18 01 | 0 | 0 |  | Práce |  |  |  | POL1_7
|  | Poznámka k souboru cen: | [24 empty] | POP
|  | 1. Cenami -3315 až -3317 se oceňuje svislé potrubí od střešního vtoku po čisticí kus. 2. Ochrany odpadního a připojovacího potrubí z plastových trub se oceňují cenami souboru cen 722 18- . . Ochrana potrubí, části A 02. 3. V cenách potrubí z polyetylenových trub jsou započteny náklady na montáž kotevních prvků, jejich dodání se oceňuje ve specifikaci. | [24 empty] | POP | 1. Cenami -3315 až -3317 se oceňuje svislé potrubí od střešního vtoku po čisticí kus. 2. Ochrany odpadního a připojovacího potrubí z plastových trub se oceňují cenami souboru cen 722 18- . . Ochrana potrubí, části A 02. 3. V cenách potrubí z polyetylenových trub jsou započteny náklady na montáž kotevních prvků, jejich dodání se oceňuje ve specifikaci.
SPU
43 | 721173722 | Potrubí z plastových trub polyetylenové svařované připojovací DN 40 | m | 5 |  | 0 |  | 0 |  | 0 | 21 | 0 | 0 | 0 | 0 | 0 |  | URS | ÚRS 18 01 | 0 | 0 |  | Práce |  |  |  | POL1_7
|  | Poznámka k souboru cen: | [24 empty] | POP
|  | 1. Cenami -3315 až -3317 se oceňuje svislé potrubí od střešního vtoku po čisticí kus. 2. Ochrany odpadního a připojovacího potrubí z plastových trub se oceňují cenami souboru cen 722 18- . . Ochrana potrubí, části A 02. 3. V cenách potrubí z polyetylenových trub jsou započteny náklady na montáž kotevních prvků, jejich dodání se oceňuje ve specifikaci. | [24 empty] | POP | 1. Cenami -3315 až -3317 se oceňuje svislé potrubí od střešního vtoku po čisticí kus. 2. Ochrany odpadního a připojovacího potrubí z plastových trub se oceňují cenami souboru cen 722 18- . . Ochrana potrubí, části A 02. 3. V cenách potrubí z polyetylenových trub jsou započteny náklady na montáž kotevních prvků, jejich dodání se oceňuje ve specifikaci.
SPU
44 | 721174063 | Potrubí z plastových trub polypropylenové větrací DN 110 | m | 5 |  | 0 |  | 0 |  | 0 | 21 | 0 | 0 | 0 | 0 | 0 |  | URS | ÚRS 18 01 | 0 | 0 |  | Práce |  |  |  | POL1_7
|  | Poznámka k souboru cen: | [24 empty] | POP
|  | 1. Cenami -3315 až -3317 se oceňuje svislé potrubí od střešního vtoku po čisticí kus. 2. Ochrany odpadního a připojovacího potrubí z plastových trub se oceňují cenami souboru cen 722 18- . . Ochrana potrubí, části A 02. 3. V cenách potrubí z polyetylenových trub jsou započteny náklady na montáž kotevních prvků, jejich dodání se oceňuje ve specifikaci. | [24 empty] | POP | 1. Cenami -3315 až -3317 se oceňuje svislé potrubí od střešního vtoku po čisticí kus. 2. Ochrany odpadního a připojovacího potrubí z plastových trub se oceňují cenami souboru cen 722 18- . . Ochrana potrubí, části A 02. 3. V cenách potrubí z polyetylenových trub jsou započteny náklady na montáž kotevních prvků, jejich dodání se oceňuje ve specifikaci.
SPU
45 | 721194104 | Vyměření přípojek na potrubí vyvedení a upevnění odpadních výpustek DN 40 | kus | 3 |  | 0 |  | 0 |  | 0 | 21 | 0 | 0 | 0 | 0 | 0 |  | URS | ÚRS 18 01 | 0 | 0 |  | Práce |  |  |  | POL1_7
|  | Poznámka k souboru cen: | [24 empty] | POP
|  | 1. Cenami lze oceňovat i vyvedení a upevnění odpadních výpustek ke strojům a zařízením. 2. Potrubí odpadních výpustek se oceňují cenami souboru cen 721 17- . . Potrubí z plastových trub, části A 01. | [24 empty] | POP | 1. Cenami lze oceňovat i vyvedení a upevnění odpadních výpustek ke strojům a zařízením. 2. Potrubí odpadních výpustek se oceňují cenami souboru cen 721 17- . . Potrubí z plastových trub, části A 01.
SPU
46 | 721194105 | Vyměření přípojek na potrubí vyvedení a upevnění odpadních výpustek DN 50 | kus | 1 |  | 0 |  | 0 |  | 0 | 21 | 0 | 0 | 0 | 0 | 0 |  | URS | ÚRS 18 01 | 0 | 0 |  | Práce |  |  |  | POL1_7
|  | Poznámka k souboru cen: | [24 empty] | POP
|  | 1. Cenami lze oceňovat i vyvedení a upevnění odpadních výpustek ke strojům a zařízením. 2. Potrubí odpadních výpustek se oceňují cenami souboru cen 721 17- . . Potrubí z plastových trub, části A 01. | [24 empty] | POP | 1. Cenami lze oceňovat i vyvedení a upevnění odpadních výpustek ke strojům a zařízením. 2. Potrubí odpadních výpustek se oceňují cenami souboru cen 721 17- . . Potrubí z plastových trub, části A 01.
SPU
47 | 721194109 | Vyměření přípojek na potrubí vyvedení a upevnění odpadních výpustek DN 100 | kus | 2 |  | 0 |  | 0 |  | 0 | 21 | 0 | 0 | 0 | 0 | 0 |  | URS | ÚRS 18 01 | 0 | 0 |  | Práce |  |  |  | POL1_7
|  | Poznámka k souboru cen: | [24 empty] | POP
|  | 1. Cenami lze oceňovat i vyvedení a upevnění odpadních výpustek ke strojům a zařízením. 2. Potrubí odpadních výpustek se oceňují cenami souboru cen 721 17- . . Potrubí z plastových trub, části A 01. | [24 empty] | POP | 1. Cenami lze oceňovat i vyvedení a upevnění odpadních výpustek ke strojům a zařízením. 2. Potrubí odpadních výpustek se oceňují cenami souboru cen 721 17- . . Potrubí z plastových trub, části A 01.
SPU
48 | 721233110 | Střešní vtok polypropylen PP pro ploché střechy svislý odtok DN 110 s elektro ohřevem | kus | 3 |  | 0 |  | 0 |  | 0 | 21 | 0 | 0 | 0 | 0 | 0 |  | Vlastní | Indiv | 0 | 0 |  | Práce |  |  |  | POL1_7
|  | Poznámka k položce: | [24 empty] | POP
|  | Střešní vtok polypropylen PP pro ploché střechy svislý odtok DN 110 s elektro ohřevem | [24 empty] | POP
SPU
49 | 721242115 | Lapače střešních splavenin polypropylenové (PP) DN 110 | kus | 2 |  | 0 |  | 0 |  | 0 | 21 | 0 | 0 | 0 | 0 | 0 |  | URS | ÚRS 18 01 | 0 | 0 |  | Práce |  |  |  | POL1_7
SPU
50 | 721273153 | Ventilační hlavice zpolypropylenu (PP) DN 110 | kus | 1 |  | 0 |  | 0 |  | 0 | 21 | 0 | 0 | 0 | 0 | 0 |  | URS | ÚRS 18 01 | 0 | 0 |  | Práce |  |  |  | POL1_7
SPU
51 | 721290123 | Zkouška těsnosti kanalizace v objektech kouřem do DN 300 | m | 1 |  | 0 |  | 0 |  | 0 | 21 | 0 | 0 | 0 | 0 | 0 |  | URS | ÚRS 18 01 | 0 | 0 |  | Práce |  |  |  | POL1_7
|  | Poznámka k souboru cen: | [24 empty] | POP
|  | 1. V ceně -0123 není započteno dodání média; jeho dodávka se oceňuje ve specifikaci. | [24 empty] | POP
SPU
52 | 998721101 | Přesun hmot pro vnitřní kanalizace stanovený zhmotnosti přesunovaného materiálu vodorovná dopravní, vzdálenost do 50 m v objektech výšky do 6 m | t | 0.272 |  | 0 |  | 0 |  | 0 | 21 | 0 | 0 | 0 | 0 | 0 |  | URS | ÚRS 18 01 | 0 | 0 |  | Práce |  |  |  | POL1_7
|  | Poznámka k souboru cen: | [24 empty] | POP
|  | 1. Ceny pro přesun hmot stanovený z hmotnosti přesunovaného materiálu se používají tehdy, pokud je možné určit hmotnost za celý stavební díl. Do této hmotnosti se započítává i hmotnost materiálů oceňovaných ve specifikaci. 2. Pokud nelze jednoznačně stanovit hmotnost přesunovaných materiálů, lze pro výpočet přesunu hmot použít orientačně procentní sazbu. Touto sazbou se vynásobí rozpočtové náklady za celý stavební díl včetně nákladů na materiál ve specifikacích. 3. Příplatek k cenám -1181 pro přesun prováděný bez použití mechanizace, tj. za ztížených podmínek, lze použít pouze pro hmotnost materiálu, která se tímto způsobem skutečně přemísťuje. | [24 empty] | POP | 1. Ceny pro přesun hmot stanovený z hmotnosti přesunovaného materiálu se používají tehdy, pokud je možné určit hmotnost za celý stavební díl. Do této hmotnosti se započítává i hmotnost materiálů oceňovaných ve specifikaci. 2. Pokud nelze jednoznačně stanovit hmotnost přesunovaných materiálů, lze pro výpočet přesunu hmot použít orientačně procentní sazbu. Touto sazbou se vynásobí rozpočtové náklady za celý stavební díl včetně nákladů na materiál ve specifikacích. 3. Příplatek k cenám -1181 pro přesun prováděný bez použití mechanizace, tj. za ztížených podmínek, lze použít pouze pro hmotnost materiálu, která se tímto způsobem skutečně přemísťuje.
SPU
Díl: | 722 | Zdravotechnika - vnitřní vodovod |  |  |  | 0 |  | 0 |  | 0 |  | 0 |  | 0 |  | 0 |  |  |  |  | 0 | [5 empty] | DIL
53 | 722174022 | Potrubí zplastových trubek zpolypropylenu (PPR) svařovaných polyfuzně PN 20 (SDR 6) D 20 x 3,, 41NP - TV25+SV25m | m | 50 |  | 0 |  | 0 |  | 0 | 21 | 0 | 0 | 0 | 0 | 0 |  | URS | ÚRS 18 01 | 0 | 0 |  | Práce |  |  |  | POL1_7
|  | Poznámka k souboru cen: | [24 empty] | POP
|  | 1. V cenách -4001 až -4088 jsou započteny náklady na montáž a dodávku potrubí a tvarovek. | [24 empty] | POP
|  | Poznámka k položce: | [24 empty] | POP
|  | Potrubí zplastových trubek zpolypropylenu (PPR) svařovaných polyfuzně PN 20 (SDR 6) D 20 x 3,4 | [24 empty] | POP
POP
|  | 1NP - TV25+SV25m | [24 empty] | POP
SPU
54 | 722174023 | Potrubí zplastových trubek zpolypropylenu (PPR) svařovaných polyfuzně PN 20 (SDR 6) D 25 x 4,, 21NP - SV20m + TV20m | m | 40 |  | 0 |  | 0 |  | 0 | 21 | 0 | 0 | 0 | 0 | 0 |  | URS | ÚRS 18 01 | 0 | 0 |  | Práce |  |  |  | POL1_7
|  | Poznámka k souboru cen: | [24 empty] | POP
|  | 1. V cenách -4001 až -4088 jsou započteny náklady na montáž a dodávku potrubí a tvarovek. | [24 empty] | POP
|  | Poznámka k položce: | [24 empty] | POP
|  | Potrubí zplastových trubek zpolypropylenu (PPR) svařovaných polyfuzně PN 20 (SDR 6) D 25 x 4,2 | [24 empty] | POP
POP
|  | 1NP - SV20m + TV20m | [24 empty] | POP
SPU
55 | 722174024 | Potrubí zplastových trubek zpolypropylenu (PPR) svařovaných polyfuzně PN 20 (SDR 6) D 32 x 5,, 41NP - SV2,5m + TV2,5m | m | 5 |  | 0 |  | 0 |  | 0 | 21 | 0 | 0 | 0 | 0 | 0 |  | URS | ÚRS 18 01 | 0 | 0 |  | Práce |  |  |  | POL1_7
|  | Poznámka k souboru cen: | [24 empty] | POP
|  | 1. V cenách -4001 až -4088 jsou započteny náklady na montáž a dodávku potrubí a tvarovek. | [24 empty] | POP
SPU
56 | 722181221 | Ochrana potrubí termoizolačními trubicemi zpěnového polyetylenu PE přilepenými vpříčných a, podélných spojích, tloušťky izolace přes 6 do 9 mm, vnitřního průměru izolace DN do 22 mm | m | 25 |  | 0 |  | 0 |  | 0 | 21 | 0 | 0 | 0 | 0 | 0 |  | URS | ÚRS 18 01 | 0 | 0 |  | Práce |  |  |  | POL1_7
|  | Poznámka k souboru cen: | [24 empty] | POP
|  | 1. V cenách -1211 až -1256 jsou započteny i náklady na dodání tepelně izolačních trubic. | [24 empty] | POP
SPU
57 | 722181222 | Ochrana potrubí termoizolačními trubicemi zpěnového polyetylenu PE přilepenými vpříčných a, podélných spojích, tloušťky izolace přes 6 do 9 mm, vnitřního průměru izolace DN přes 22 do 45 mm | m | 25 |  | 0 |  | 0 |  | 0 | 21 | 0 | 0 | 0 | 0 | 0 |  | URS | ÚRS 18 01 | 0 | 0 |  | Práce |  |  |  | POL1_7
|  | Poznámka k souboru cen: | [24 empty] | POP
|  | 1. V cenách -1211 až -1256 jsou započteny i náklady na dodání tepelně izolačních trubic. | [24 empty] | POP
SPU
58 | 722181231 | Ochrana potrubí termoizolačními trubicemi zpěnového polyetylenu PE přilepenými vpříčných a, podélných spojích, tloušťky izolace přes 9 do 13 mm, vnitřního průměru izolace DN do 22 mm | m | 25 |  | 0 |  | 0 |  | 0 | 21 | 0 | 0 | 0 | 0 | 0 |  | URS | ÚRS 18 01 | 0 | 0 |  | Práce |  |  |  | POL1_7
|  | Poznámka k souboru cen: | [24 empty] | POP
|  | 1. V cenách -1211 až -1256 jsou započteny i náklady na dodání tepelně izolačních trubic. | [24 empty] | POP
SPU
59 | 722181232 | Ochrana potrubí termoizolačními trubicemi zpěnového polyetylenu PE přilepenými vpříčných a, podélných spojích, tloušťky izolace přes 9 do 13 mm, vnitřního průměru izolace DN přes 22 do 45 mm | m | 20 |  | 0 |  | 0 |  | 0 | 21 | 0 | 0 | 0 | 0 | 0 |  | URS | ÚRS 18 01 | 0 | 0 |  | Práce |  |  |  | POL1_7
|  | Poznámka k souboru cen: | [24 empty] | POP
|  | 1. V cenách -1211 až -1256 jsou započteny i náklady na dodání tepelně izolačních trubic. | [24 empty] | POP
SPU
60 | 722182011 | Podpůrný žlab pro potrubí průměru D 20 | m | 50 |  | 0 |  | 0 |  | 0 | 21 | 0 | 0 | 0 | 0 | 0 |  | URS | ÚRS 18 01 | 0 | 0 |  | Práce |  |  |  | POL1_7
|  | Poznámka k souboru cen: | [24 empty] | POP
|  | 1. V cenách jsou započítány náklady na dodávku a montáž podpůrného žlabu. 2. Ceny neobsahují náklady na zavěšení potrubí, ty jsou zahrnuty v cenách potrubí. | [24 empty] | POP | 1. V cenách jsou započítány náklady na dodávku a montáž podpůrného žlabu. 2. Ceny neobsahují náklady na zavěšení potrubí, ty jsou zahrnuty v cenách potrubí.
SPU
61 | 722182012 | Podpůrný žlab pro potrubí průměru D 25 | m | 40 |  | 0 |  | 0 |  | 0 | 21 | 0 | 0 | 0 | 0 | 0 |  | URS | ÚRS 18 01 | 0 | 0 |  | Práce |  |  |  | POL1_7
|  | Poznámka k souboru cen: | [24 empty] | POP
|  | 1. V cenách jsou započítány náklady na dodávku a montáž podpůrného žlabu. 2. Ceny neobsahují náklady na zavěšení potrubí, ty jsou zahrnuty v cenách potrubí. | [24 empty] | POP | 1. V cenách jsou započítány náklady na dodávku a montáž podpůrného žlabu. 2. Ceny neobsahují náklady na zavěšení potrubí, ty jsou zahrnuty v cenách potrubí.
SPU
62 | 722190401 | Zřízení přípojek na potrubí vyvedení a upevnění výpustek do DN 25 | kus | 10 |  | 0 |  | 0 |  | 0 | 21 | 0 | 0 | 0 | 0 | 0 |  | URS | ÚRS 18 01 | 0 | 0 |  | Práce |  |  |  | POL1_7
|  | Poznámka k souboru cen: | [24 empty] | POP
|  | 1. Cenami -0401 až -0403 se oceňuje vyvedení a upevnění výpustek zařizovacích předmětů a výtokových armatur. 2. Potrubí vodovodních přípojek k zařizovacím předmětům, výtokovým armaturám, případně strojům a zařízením se oceňuje příslušnými cenami potrubí jako rozvod. | [24 empty] | POP | 1. Cenami -0401 až -0403 se oceňuje vyvedení a upevnění výpustek zařizovacích předmětů a výtokových armatur. 2. Potrubí vodovodních přípojek k zařizovacím předmětům, výtokovým armaturám, případně strojům a zařízením se oceňuje příslušnými cenami potrubí jako rozvod.
SPU
63 | 722220111 | Armatury s jedním závitem nástěnky pro výtokový ventil G 1/2 | kus | 1 |  | 0 |  | 0 |  | 0 | 21 | 0 | 0 | 0 | 0 | 0 |  | URS | ÚRS 18 01 | 0 | 0 |  | Práce |  |  |  | POL1_7
|  | Poznámka k souboru cen: | [24 empty] | POP
|  | 1. Cenami -9101 až -9106 nelze oceňovat montáž nástěnek. 2. V cenách –0111 až -0122 je započteno i vyvedení a upevnění výpustek. | [24 empty] | POP | 1. Cenami -9101 až -9106 nelze oceňovat montáž nástěnek. 2. V cenách –0111 až -0122 je započteno i vyvedení a upevnění výpustek.
SPU
64 | 722224115 | Armatury s jedním závitem kohouty plnicí a vypouštěcí PN 10 G 1/2 | kus | 1 |  | 0 |  | 0 |  | 0 | 21 | 0 | 0 | 0 | 0 | 0 |  | URS | ÚRS 18 01 | 0 | 0 |  | Práce |  |  |  | POL1_7
|  | Poznámka k souboru cen: | [24 empty] | POP
|  | 1. Cenami -9101 až -9106 nelze oceňovat montáž nástěnek. 2. V cenách –0111 až -0122 je započteno i vyvedení a upevnění výpustek. | [24 empty] | POP | 1. Cenami -9101 až -9106 nelze oceňovat montáž nástěnek. 2. V cenách –0111 až -0122 je započteno i vyvedení a upevnění výpustek.
SPU
65 | 722224151 | Armatury s jedním závitem ventily kulové zahradní uzávěry PN 15 do 120° C G 3/8 - 3/4 | kus | 1 |  | 0 |  | 0 |  | 0 | 21 | 0 | 0 | 0 | 0 | 0 |  | URS | ÚRS 18 01 | 0 | 0 |  | Práce |  |  |  | POL1_7
|  | Poznámka k souboru cen: | [24 empty] | POP
|  | 1. Cenami -9101 až -9106 nelze oceňovat montáž nástěnek. 2. V cenách –0111 až -0122 je započteno i vyvedení a upevnění výpustek. | [24 empty] | POP | 1. Cenami -9101 až -9106 nelze oceňovat montáž nástěnek. 2. V cenách –0111 až -0122 je započteno i vyvedení a upevnění výpustek.
SPU
66 | 722231072 | Armatury se dvěma závity ventily zpětné mosazné PN 10 do 110°C G 1/2 | kus | 1 |  | 0 |  | 0 |  | 0 | 21 | 0 | 0 | 0 | 0 | 0 |  | URS | ÚRS 18 01 | 0 | 0 |  | Práce |  |  |  | POL1_7
SPU
67 | 722231074 | Armatury se dvěma závity ventily zpětné mosazné PN 10 do 110°C G 1 | kus | 1 |  | 0 |  | 0 |  | 0 | 21 | 0 | 0 | 0 | 0 | 0 |  | URS | ÚRS 18 01 | 0 | 0 |  | Práce |  |  |  | POL1_7
SPU
68 | 722231221 | Armatury se dvěma závity ventily pojistné k bojleru mosazné PN 6 do 100°C G 1/2 | kus | 1 |  | 0 |  | 0 |  | 0 | 21 | 0 | 0 | 0 | 0 | 0 |  | URS | ÚRS 18 01 | 0 | 0 |  | Práce |  |  |  | POL1_7
SPU
69 | 722232123 | Armatury se dvěma závity kulové kohouty PN 42 do 185 °C plnoprůtokové vnitřní závit G 3/4 | kus | 1 |  | 0 |  | 0 |  | 0 | 21 | 0 | 0 | 0 | 0 | 0 |  | URS | ÚRS 18 01 | 0 | 0 |  | Práce |  |  |  | POL1_7
SPU
70 | 722232124 | Armatury se dvěma závity kulové kohouty PN 42 do 185 °C plnoprůtokové vnitřní závit G 1 | kus | 2 |  | 0 |  | 0 |  | 0 | 21 | 0 | 0 | 0 | 0 | 0 |  | URS | ÚRS 18 01 | 0 | 0 |  | Práce |  |  |  | POL1_7
SPU
71 | 722234265 | Armatury se dvěma závity filtry mosazný PN 16 do 120 °C G 1 | kus | 1 |  | 0 |  | 0 |  | 0 | 21 | 0 | 0 | 0 | 0 | 0 |  | URS | ÚRS 18 01 | 0 | 0 |  | Práce |  |  |  | POL1_7
SPU
72 | 722262211 | Vodoměry pro vodu do 40°C závitové horizontální jednovtokové suchoběžné G 1/2 x 80 mm Qn 1,5 | kus | 1 |  | 0 |  | 0 |  | 0 | 21 | 0 | 0 | 0 | 0 | 0 |  | URS | ÚRS 18 01 | 0 | 0 |  | Práce |  |  |  | POL1_7
|  | Poznámka k souboru cen: | [24 empty] | POP
|  | 1. Cenami nelze oceňovat montáže vodoměrů při zřizování vodovodních přípojek; tyto práce se oceňují cenami souboru cen 722 26- . 9 Oprava vodoměrů, části C 02. | [24 empty] | POP | 1. Cenami nelze oceňovat montáže vodoměrů při zřizování vodovodních přípojek; tyto práce se oceňují cenami souboru cen 722 26- . 9 Oprava vodoměrů, části C 02.
SPU
73 | 722290226 | Zkoušky, proplach a desinfekce vodovodního potrubí zkoušky těsnosti vodovodního potrubí závitového, do DN 50 | m | 95 |  | 0 |  | 0 |  | 0 | 21 | 0 | 0 | 0 | 0 | 0 |  | URS | ÚRS 18 01 | 0 | 0 |  | Práce |  |  |  | POL1_7
|  | Poznámka k souboru cen: | [24 empty] | POP
|  | 1. Cenami se oceňují dílčí zkoušky těsnosti vodovodního potrubí, které bude v dalším pracovním postupu zakryto nebo se stane nepřístupným. 2. Cenami nelze oceňovat celkové zkoušky těsnosti rozvodů vodovodního potrubí. 3. V cenách je započteno i dodání vody, uzavření a zabezpečení konců potrubí. 4. V cenách -0234 a -0237 je započteno i dodání desinfekčního prostředku. | [24 empty] | POP | 1. Cenami se oceňují dílčí zkoušky těsnosti vodovodního potrubí, které bude v dalším pracovním postupu zakryto nebo se stane nepřístupným. 2. Cenami nelze oceňovat celkové zkoušky těsnosti rozvodů vodovodního potrubí. 3. V cenách je započteno i dodání vody, uzavření a zabezpečení konců potrubí. 4. V cenách -0234 a -0237 je započteno i dodání desinfekčního prostředku.
SPU
74 | 722290234 | Zkoušky, proplach a desinfekce vodovodního potrubí proplach a desinfekce vodovodního potrubí do DN, 80 | m | 95 |  | 0 |  | 0 |  | 0 | 21 | 0 | 0 | 0 | 0 | 0 |  | URS | ÚRS 18 01 | 0 | 0 |  | Práce |  |  |  | POL1_7
|  | Poznámka k souboru cen: | [24 empty] | POP
|  | 1. Cenami se oceňují dílčí zkoušky těsnosti vodovodního potrubí, které bude v dalším pracovním postupu zakryto nebo se stane nepřístupným. 2. Cenami nelze oceňovat celkové zkoušky těsnosti rozvodů vodovodního potrubí. 3. V cenách je započteno i dodání vody, uzavření a zabezpečení konců potrubí. 4. V cenách -0234 a -0237 je započteno i dodání desinfekčního prostředku. | [24 empty] | POP | 1. Cenami se oceňují dílčí zkoušky těsnosti vodovodního potrubí, které bude v dalším pracovním postupu zakryto nebo se stane nepřístupným. 2. Cenami nelze oceňovat celkové zkoušky těsnosti rozvodů vodovodního potrubí. 3. V cenách je započteno i dodání vody, uzavření a zabezpečení konců potrubí. 4. V cenách -0234 a -0237 je započteno i dodání desinfekčního prostředku.
SPU
75 | 998722101 | Přesun hmot pro vnitřní vodovod stanovený zhmotnosti přesunovaného materiálu vodorovná dopravní, vzdálenost do 50 m v objektech výšky do 6 m | t | 0.13 |  | 0 |  | 0 |  | 0 | 21 | 0 | 0 | 0 | 0 | 0 |  | URS | ÚRS 18 01 | 0 | 0 |  | Práce |  |  |  | POL1_7
|  | Poznámka k souboru cen: | [24 empty] | POP
|  | 1. Ceny pro přesun hmot stanovený z hmotnosti přesunovaného materiálu se používají tehdy, pokud je možné určit hmotnost za celý stavební díl. Do této hmotnosti se započítává i hmotnost materiálů oceňovaných ve specifikaci. 2. Pokud nelze jednoznačně stanovit hmotnost přesunovaných materiálů, lze pro výpočet přesunu hmot použít orientačně procentní sazbu. Touto sazbou se vynásobí rozpočtové náklady za celý stavební díl včetně nákladů na materiál ve specifikacích. 3. Příplatek k cenám -2181 pro přesun prováděný bez použití mechanizace, tj. za ztížených podmínek, lze použít pouze pro hmotnost materiálu, která se tímto způsobem skutečně přemísťuje. | [24 empty] | POP | 1. Ceny pro přesun hmot stanovený z hmotnosti přesunovaného materiálu se používají tehdy, pokud je možné určit hmotnost za celý stavební díl. Do této hmotnosti se započítává i hmotnost materiálů oceňovaných ve specifikaci. 2. Pokud nelze jednoznačně stanovit hmotnost přesunovaných materiálů, lze pro výpočet přesunu hmot použít orientačně procentní sazbu. Touto sazbou se vynásobí rozpočtové náklady za celý stavební díl včetně nákladů na materiál ve specifikacích. 3. Příplatek k cenám -2181 pro přesun prováděný bez použití mechanizace, tj. za ztížených podmínek, lze použít pouze pro hmotnost materiálu, která se tímto způsobem skutečně přemísťuje.
SPU
Díl: | 725 | Zdravotechnika - zařizovací předměty |  |  |  | 0 |  | 0 |  | 0 |  | 0 |  | 0 |  | 0 |  |  |  |  | 0 | [5 empty] | DIL
76 | 725112020 | Klozet keramický závěsný imobilní na nosné stěny s hlubokým splachováním odpad vodorovný | soubor | 1 |  | 0 |  | 0 |  | 0 | 21 | 0 | 0 | 0 | 0 | 0 |  | Vlastní | Indiv | 0 | 0 |  | Práce |  |  |  | POL1_7
|  | Poznámka k souboru cen: | [24 empty] | POP
|  | 1. V cenách -1351, -1361 není započten napájecí zdroj. 2. V cenách jsou započtená klozetová sedátka. | [24 empty] | POP
|  | Poznámka k položce: | [24 empty] | POP
|  | Klozet keramický závěsný imobilní na nosné stěny s hlubokým splachováním odpad vodorovný | [24 empty] | POP
SPU
77 | 725112022 | Zařízení záchodů klozety keramické závěsné na nosné stěny shlubokým splachováním odpad vodorovný | soubor | 1 |  | 0 |  | 0 |  | 0 | 21 | 0 | 0 | 0 | 0 | 0 |  | URS | ÚRS 18 01 | 0 | 0 |  | Práce |  |  |  | POL1_7
|  | Poznámka k souboru cen: | [24 empty] | POP
|  | 1. V cenách -1351, -1361 není započten napájecí zdroj. 2. V cenách jsou započtená klozetová sedátka. | [24 empty] | POP
SPU
78 | 725211603 | Umyvadla keramická bez výtokových armatur se zápachovou uzávěrkou připevněná na stěnu šrouby bílá, bez sloupu nebo krytu na sifon 600 mm | soubor | 2 |  | 0 |  | 0 |  | 0 | 21 | 0 | 0 | 0 | 0 | 0 |  | URS | ÚRS 18 01 | 0 | 0 |  | Práce |  |  |  | POL1_7
|  | Poznámka k souboru cen: | [24 empty] | POP
|  | 1. V cenách -2101 a -2102 je započteno i dodání zápachové uzávěrky. 2. V cenách –4112-14, -4141-43, -4151-56, -4161-63, -4211, 21, 31, není započten napájecí zdroj 3. V cenách -1651, -1656 a -1661, -1666 není započteno dodání skříňky. | [24 empty] | POP | 1. V cenách -2101 a -2102 je započteno i dodání zápachové uzávěrky. 2. V cenách –4112-14, -4141-43, -4151-56, -4161-63, -4211, 21, 31, není započten napájecí zdroj 3. V cenách -1651, -1656 a -1661, -1666 není započteno dodání skříňky.
SPU
79 | 725211681 | Umyvadla keramická bez výtokových armatur zdravotní se zápachovou uzávěrkou připevněná na stěnu, šrouby bílá 640 mm | soubor | 1 |  | 0 |  | 0 |  | 0 | 21 | 0 | 0 | 0 | 0 | 0 |  | URS | ÚRS 18 01 | 0 | 0 |  | Práce |  |  |  | POL1_7
|  | Poznámka k souboru cen: | [24 empty] | POP
|  | 1. V cenách -2101 a -2102 je započteno i dodání zápachové uzávěrky. 2. V cenách –4112-14, -4141-43, -4151-56, -4161-63, -4211, 21, 31, není započten napájecí zdroj 3. V cenách -1651, -1656 a -1661, -1666 není započteno dodání skříňky. | [24 empty] | POP | 1. V cenách -2101 a -2102 je započteno i dodání zápachové uzávěrky. 2. V cenách –4112-14, -4141-43, -4151-56, -4161-63, -4211, 21, 31, není započten napájecí zdroj 3. V cenách -1651, -1656 a -1661, -1666 není započteno dodání skříňky.
SPU
80 | 725311121 | Dřezy bez výtokových armatur jednoduché se zápachovou uzávěrkou nerezové sodkapávací plochou 560x480, mm a miskou | soubor | 1 |  | 0 |  | 0 |  | 0 | 21 | 0 | 0 | 0 | 0 | 0 |  | URS | ÚRS 18 01 | 0 | 0 |  | Práce |  |  |  | POL1_7
|  | Poznámka k souboru cen: | [24 empty] | POP
|  | 1. V ceně -1131 není započtena úhelníková příchytka. 2. V cenách -1141, není započten napájecí zdroj. | [24 empty] | POP | 1. V ceně -1131 není započtena úhelníková příchytka. 2. V cenách -1141, není započten napájecí zdroj.
SPU
81 | 725821312 | Baterie dřezové nástěnné pákové s otáčivým kulatým ústím a délkou ramínka 300 mm | soubor | 1 |  | 0 |  | 0 |  | 0 | 21 | 0 | 0 | 0 | 0 | 0 |  | URS | ÚRS 18 01 | 0 | 0 |  | Práce |  |  |  | POL1_7
|  | Poznámka k souboru cen: | [24 empty] | POP
|  | 1. V ceně -1422 není započten napájecí zdroj. | [24 empty] | POP
SPU
82 | 725822612 | Baterie umyvadlové stojánkové pákové s výpustí | soubor | 3 |  | 0 |  | 0 |  | 0 | 21 | 0 | 0 | 0 | 0 | 0 |  | URS | ÚRS 18 01 | 0 | 0 |  | Práce |  |  |  | POL1_7
|  | Poznámka k souboru cen: | [24 empty] | POP
|  | 1. V cenách –2654, 56, -9101-9202 není započten napájecí zdroj. | [24 empty] | POP
SPU
83 | 725861102 | Zápachové uzávěrky zařizovacích předmětů pro umyvadla DN 40 | kus | 3 |  | 0 |  | 0 |  | 0 | 21 | 0 | 0 | 0 | 0 | 0 |  | URS | ÚRS 18 01 | 0 | 0 |  | Práce |  |  |  | POL1_7
|  | Poznámka k souboru cen: | [24 empty] | POP
|  | 1. Pro volbu cen zápachových uzávěrek je rozhodující vnější průměr připojovací trubky. 2. V cenách je započteno i propojení zápachové uzávěrky s odpadní výpustkou. 3. Cenami zápachových uzávěrek nelze oceňovat zápachové uzávěrky, pokud jsou započteny v cenách zařizovacích předmětů. 4. Přechodové tvarovky pro připojení k armaturám se oceňují samostatně cenami souboru cen 722 22-.. | [24 empty] | POP | 1. Pro volbu cen zápachových uzávěrek je rozhodující vnější průměr připojovací trubky. 2. V cenách je započteno i propojení zápachové uzávěrky s odpadní výpustkou. 3. Cenami zápachových uzávěrek nelze oceňovat zápachové uzávěrky, pokud jsou započteny v cenách zařizovacích předmětů. 4. Přechodové tvarovky pro připojení k armaturám se oceňují samostatně cenami souboru cen 722 22-..
SPU
84 | 725862103 | Zápachové uzávěrky zařizovacích předmětů pro dřezy DN 40/50 | kus | 1 |  | 0 |  | 0 |  | 0 | 21 | 0 | 0 | 0 | 0 | 0 |  | URS | ÚRS 18 01 | 0 | 0 |  | Práce |  |  |  | POL1_7
|  | Poznámka k souboru cen: | [24 empty] | POP
|  | 1. Pro volbu cen zápachových uzávěrek je rozhodující vnější průměr připojovací trubky. 2. V cenách je započteno i propojení zápachové uzávěrky s odpadní výpustkou. 3. Cenami zápachových uzávěrek nelze oceňovat zápachové uzávěrky, pokud jsou započteny v cenách zařizovacích předmětů. 4. Přechodové tvarovky pro připojení k armaturám se oceňují samostatně cenami souboru cen 722 22-.. | [24 empty] | POP | 1. Pro volbu cen zápachových uzávěrek je rozhodující vnější průměr připojovací trubky. 2. V cenách je započteno i propojení zápachové uzávěrky s odpadní výpustkou. 3. Cenami zápachových uzávěrek nelze oceňovat zápachové uzávěrky, pokud jsou započteny v cenách zařizovacích předmětů. 4. Přechodové tvarovky pro připojení k armaturám se oceňují samostatně cenami souboru cen 722 22-..
SPU
85 | 725980123 | Dvířka 30/30 | kus | 1 |  | 0 |  | 0 |  | 0 | 21 | 0 | 0 | 0 | 0 | 0 |  | URS | ÚRS 18 01 | 0 | 0 |  | Práce |  |  |  | POL1_7
SPU
86 | 998725101 | Přesun hmot pro zařizovací předměty stanovený zhmotnosti přesunovaného materiálu vodorovná dopravní, vzdálenost do 50 m v objektech výšky do 6 m | t | 0.093 |  | 0 |  | 0 |  | 0 | 21 | 0 | 0 | 0 | 0 | 0 |  | URS | ÚRS 18 01 | 0 | 0 |  | Práce |  |  |  | POL1_7
|  | Poznámka k souboru cen: | [24 empty] | POP
|  | 1. Ceny pro přesun hmot stanovený z hmotnosti přesunovaného materiálu se používají tehdy, pokud je možné určit hmotnost za celý stavební díl. Do této hmotnosti se započítává i hmotnost materiálů oceňovaných ve specifikaci. 2. Pokud nelze jednoznačně stanovit hmotnost přesunovaných materiálů, lze pro výpočet přesunu hmot použít orientačně procentní sazbu. Touto sazbou se vynásobí rozpočtové náklady za celý stavební díl včetně nákladů na materiál ve specifikacích. 3. Příplatek k cenám -5181 pro přesun prováděný bez použití mechanizace, tj. za ztížených podmínek, lze použít pouze pro hmotnost materiálu, která se tímto způsobem skutečně přemísťuje. | [24 empty] | POP | 1. Ceny pro přesun hmot stanovený z hmotnosti přesunovaného materiálu se používají tehdy, pokud je možné určit hmotnost za celý stavební díl. Do této hmotnosti se započítává i hmotnost materiálů oceňovaných ve specifikaci. 2. Pokud nelze jednoznačně stanovit hmotnost přesunovaných materiálů, lze pro výpočet přesunu hmot použít orientačně procentní sazbu. Touto sazbou se vynásobí rozpočtové náklady za celý stavební díl včetně nákladů na materiál ve specifikacích. 3. Příplatek k cenám -5181 pro přesun prováděný bez použití mechanizace, tj. za ztížených podmínek, lze použít pouze pro hmotnost materiálu, která se tímto způsobem skutečně přemísťuje.
SPU
Díl: | 726 | Zdravotechnika - předstěnové instalace |  |  |  | 0 |  | 0 |  | 0 |  | 0 |  | 0 |  | 0 |  |  |  |  | 0 | [5 empty] | DIL
87 | 726131041 | Předstěnové instalační systémy do lehkých stěn skovovou konstrukcí pro závěsné klozety ovládání, zepředu, stavební výšky 1120 mm | soubor | 2 |  | 0 |  | 0 |  | 0 | 21 | 0 | 0 | 0 | 0 | 0 |  | URS | ÚRS 18 01 | 0 | 0 |  | Práce |  |  |  | POL1_7
|  | Poznámka k souboru cen: | [24 empty] | POP
|  | 1. V ceně jsou započteny náklady na: -1021 dodání nožního tlačítka na podlahu, -1041 dodání ovládacího tlačítka a zvukoizolační soupravy, -1042 dodání ovládacího tlačítka, -1043 dodání krycí desky, ručního tlačítka a zvukoizolační soupravy, -1061 dodání ovládacího tlačítka [Artline] a zvukoizolační soupravy. 2. V ceně nejsou započteny náklady na: -1043 dodání podpěrných prvků a madel, -1202 až -1204 dodání ovládacího tlačítka. 3. V cenách nejsou započteny náklady na dodávku zařizovacích předmětů. | [24 empty] | POP | 1. V ceně jsou započteny náklady na: -1021 dodání nožního tlačítka na podlahu, -1041 dodání ovládacího tlačítka a zvukoizolační soupravy, -1042 dodání ovládacího tlačítka, -1043 dodání krycí desky, ručního tlačítka a zvukoizolační soupravy, -1061 dodání ovládacího tlačítka [Artline] a zvukoizolační soupravy. 2. V ceně nejsou započteny náklady na: -1043 dodání podpěrných prvků a madel, -1202 až -1204 dodání ovládacího tlačítka. 3. V cenách nejsou započteny náklady na dodávku zařizovacích předmětů.
SPU
88 | 998726111 | Přesun hmot pro instalační prefabrikáty stanovený zhmotnosti přesunovaného materiálu vodorovná, dopravní vzdálenost do 50 m v objektech výšky do 6 m | t | 0.037 |  | 0 |  | 0 |  | 0 | 21 | 0 | 0 | 0 | 0 | 0 |  | URS | ÚRS 18 01 | 0 | 0 |  | Práce |  |  |  | POL1_7
|  | Poznámka k souboru cen: | [24 empty] | POP
|  | 1. Ceny pro přesun hmot stanovený z hmotnosti přesunovaného materiálu se používají tehdy, pokud je možné určit hmotnost za celý stavební díl. Do této hmotnosti se započítává i hmotnost materiálů oceňovaných ve specifikaci. 2. Pokud nelze jednoznačně stanovit hmotnost přesunovaných materiálů, lze pro výpočet přesunu hmot použít orientačně procentní sazbu. Touto sazbou se vynásobí rozpočtové náklady za celý stavební díl včetně nákladů na materiál ve specifikacích. 3. Příplatek k cenám -6181 pro přesun prováděný bez použití mechanizace, tj. za ztížených podmínek, lze použít pouze pro hmotnost materiálu, která se tímto způsobem skutečně přemísťuje. | [24 empty] | POP | 1. Ceny pro přesun hmot stanovený z hmotnosti přesunovaného materiálu se používají tehdy, pokud je možné určit hmotnost za celý stavební díl. Do této hmotnosti se započítává i hmotnost materiálů oceňovaných ve specifikaci. 2. Pokud nelze jednoznačně stanovit hmotnost přesunovaných materiálů, lze pro výpočet přesunu hmot použít orientačně procentní sazbu. Touto sazbou se vynásobí rozpočtové náklady za celý stavební díl včetně nákladů na materiál ve specifikacích. 3. Příplatek k cenám -6181 pro přesun prováděný bez použití mechanizace, tj. za ztížených podmínek, lze použít pouze pro hmotnost materiálu, která se tímto způsobem skutečně přemísťuje.
SPU
Díl: | 727 | Zdravotechnika - požární ochrana |  |  |  | 0 |  | 0 |  | 0 |  | 0 |  | 0 |  | 0 |  |  |  |  | 0 | [5 empty] | DIL
89 | 727111112 | Protipožární trubní ucpávky předizolované kovové potrubí prostup stěnou tloušťky 100 mm požární, odolnost EI 60-120 D 25 | kus | 6 |  | 0 |  | 0 |  | 0 | 21 | 0 | 0 | 0 | 0 | 0 |  | URS | ÚRS 18 01 | 0 | 0 |  | Práce |  |  |  | POL1_7
|  | Poznámka k souboru cen: | [24 empty] | POP
|  | 1. V cenách -1111 až 1119, -1131 až 1219, -1321 až 1419 je započtena tloušťka vyplňované spáry 15mm a šířka 20 mm. 2. V cenách -1301 až 1319, -1421 až 1429 je započtena tloušťka vyplňované spáry 25mm a šířka 15 mm. 3. V cenách -1121 až 1129, -1221 až 1229, -1501 až 1509 je započtena tloušťka vyplňované spáry 15-20 mm. 4. V cenách -1111 až 1119, -1131 až 1219, -1321 až 1419 je započteno opláštění potrubí minerální vlnou tloušťky 35mm. 5. V cenách -1121 až 1129, -1221 až 1229 je započteno opláštění potrubí minerální vlnou tloušťky 32mm. 6. V cenách -1301 až 1319, -1421 až 1429 je započteno opláštění potrubí minerální vlnou tloušťky 20mm. | [24 empty] | POP | 1. V cenách -1111 až 1119, -1131 až 1219, -1321 až 1419 je započtena tloušťka vyplňované spáry 15mm a šířka 20 mm. 2. V cenách -1301 až 1319, -1421 až 1429 je započtena tloušťka vyplňované spáry 25mm a šířka 15 mm. 3. V cenách -1121 až 1129, -1221 až 1229, -1501 až 1509 je započtena tloušťka vyplňované spáry 15-20 mm. 4. V cenách -1111 až 1119, -1131 až 1219, -1321 až 1419 je započteno opláštění potrubí minerální vlnou tloušťky 35mm. 5. V cenách -1121 až 1129, -1221 až 1229 je započteno opláštění potrubí minerální vlnou tloušťky 32mm. 6. V cenách -1301 až 1319, -1421 až 1429 je započteno opláštění potrubí minerální vlnou tloušťky 20mm.
SPU
Díl: | 732 | Ústřední vytápění - strojovny |  |  |  | 0 |  | 0 |  | 0 |  | 0 |  | 0 |  | 0 |  |  |  |  | 0 | [5 empty] | DIL
90 | 732331614 | Nádoba tlaková expanzní s membránou závitové připojení PN 0,6 o objemu 18 litrů - pro pitnovu vodu | soubor | 1 |  | 0 |  | 0 |  | 0 | 21 | 0 | 0 | 0 | 0 | 0 |  | URS | ÚRS 17 01 | 0 | 0 |  | Práce |  |  |  | POL1_7
|  | Poznámka k položce: | [24 empty] | POP
|  | Nádoba tlaková expanzní s membránou závitové připojení PN 0,6 o objemu 18 litrů - pro pitnovu vodu | [24 empty] | POP
SPU
91 | 732331771 | Nádoby expanzní tlakové příslušenství kexpanzním nádobám souprava s upínací páskou | soubor | 1 |  | 0 |  | 0 |  | 0 | 21 | 0 | 0 | 0 | 0 | 0 |  | URS | ÚRS 17 01 | 0 | 0 |  | Práce |  |  |  | POL1_7
SPU
92 | 732331777 | Nádoby expanzní tlakové příslušenství kexpanzním nádobám bezpečnostní uzávěr kměření tlaku G 3/4 | kus | 1 |  | 0 |  | 0 |  | 0 | 21 | 0 | 0 | 0 | 0 | 0 |  | URS | ÚRS 17 01 | 0 | 0 |  | Práce |  |  |  | POL1_7
SPU
93 | 732421201 | Čerpadla teplovodní závitová mokroběžná cirkulační pro TUV (elektronicky řízená) PN 10, do 80°C DN, přípojky/dopravní výška H (m) - čerpací výkon Q (m3/h) DN 15 / do 0,9 m / 0,35 m3/h | soubor | 1 |  | 0 |  | 0 |  | 0 | 21 | 0 | 0 | 0 | 0 | 0 |  | URS | ÚRS 18 01 | 0 | 0 |  | Práce |  |  |  | POL1_7
SPU
94 | 998732101 | Přesun hmot pro strojovny stanovený zhmotnosti přesunovaného materiálu vodorovná dopravní vzdálenost, do 50 m vobjektech výšky do 6 m | t | 0.012 |  | 0 |  | 0 |  | 0 | 21 | 0 | 0 | 0 | 0 | 0 |  | URS | ÚRS 17 01 | 0 | 0 |  | Práce |  |  |  | POL1_7
|  | Poznámka k souboru cen: | [24 empty] | POP
|  | 1. Ceny pro přesun hmot stanovený z hmotnosti přesunovaného materiálu se používají tehdy, pokud je možné určit hmotnost za celý stavební díl. Do této hmotnosti se započítává i hmotnost materiálů oceňovaných ve specifikaci. 2. Pokud nelze jednoznačně stanovit hmotnost přesunovaných materiálů, lze pro výpočet přesunu hmot použít orientačně procentní sazbu. Touto sazbou se vynásobí rozpočtové náklady za celý stavební díl včetně nákladů na materiál ve specifikacích. 3. Příplatek k cenám -2181 pro přesun prováděný bez použití mechanizace, tj. za ztížených podmínek, lze použít pouze pro hmotnost materiálu, která se tímto způsobem skutečně přemísťuje. | [24 empty] | POP | 1. Ceny pro přesun hmot stanovený z hmotnosti přesunovaného materiálu se používají tehdy, pokud je možné určit hmotnost za celý stavební díl. Do této hmotnosti se započítává i hmotnost materiálů oceňovaných ve specifikaci. 2. Pokud nelze jednoznačně stanovit hmotnost přesunovaných materiálů, lze pro výpočet přesunu hmot použít orientačně procentní sazbu. Touto sazbou se vynásobí rozpočtové náklady za celý stavební díl včetně nákladů na materiál ve specifikacích. 3. Příplatek k cenám -2181 pro přesun prováděný bez použití mechanizace, tj. za ztížených podmínek, lze použít pouze pro hmotnost materiálu, která se tímto způsobem skutečně přemísťuje.
SPU
[25 empty] | 15 | 21
| Celkem |  |  |  |  | 0 | [18 empty] | 0 | 0 | SUM
END
Note on S6: Jedná se o informaci, zda se jedná o položku, která je do rozpočtu zadána z cenové soustavy RTS, nebo vlastní.
Note on T6: Jedná se o název CÚ, která je zadána u položky rozpočtu

## SO 01 - 2019 3_2019 UT Pol
Položkový soupis prací a dodávek | [26 empty] | #TypZaznamu#
S: | 1168 | Aktivizační centrum - denní stacionář Centrum 83 | [24 empty] | STA
O: | SO 01 - 2019 | Architektonicko-stavební řešení | [21 empty] | STA |  |  | OBJ
R: | 3/2019 UT | Ústřední vytápění | [24 empty] | ROZ
P.č. | Číslo položky | Název položky | MJ | Množství | Cena / MJ | Celkem | Dodávka | Dodávka celk. | Montáž | Montáž celk. | DPH | Cena s DPH | Hmotnost / MJ | Hmotnost celk.(t) | Dem. hmotnost / MJ | Dem. hmotnost celk.(t) | Ceník | Cen. soustava / platnost | Cenová úroveň | Nhod / MJ | Nhod celk. | Dodavatel | Typ položky
Díl: | HZS | Hodinové zúčtovací sazby |  |  |  | 0 |  | 0 |  | 0 |  | 0 |  | 0 |  | 0 |  |  |  |  | 0 | [5 empty] | DIL
1 | HZS2162 | Hodinové zúčtovací sazby profesí PSV provádění stavebních konstrukcí izolatér odborný | hod | 20 |  | 0 |  | 0 |  | 0 | 21 | 0 | 0 | 0 | 0 | 0 |  | URS | ÚRS 18 01 | 0 | 0 |  | Práce |  |  |  | POL1_1
SPU
Díl: | VRN1 | Průzkumné, geodetické a projektové práce |  |  |  | 0 |  | 0 |  | 0 |  | 0 |  | 0 |  | 0 |  |  |  |  | 0 | [5 empty] | DIL
2 | 013254000 | Dokumentace skutečného provedení stavby | soubor | 1 |  | 0 |  | 0 |  | 0 | 21 | 0 | 0 | 0 | 0 | 0 |  | URS | ÚRS 18 01 | 0 | 0 |  | Práce |  |  |  | POL1_1
|  | Poznámka k položce: | [24 empty] | POP
|  | Dokumentace skutečného provedení stavby | [24 empty] | POP
SPU
3 | 013254999 | Vytyčení stávajících inženýrských sítí | soubor | 1 |  | 0 |  | 0 |  | 0 | 21 | 0 | 0 | 0 | 0 | 0 |  | Vlastní | Indiv | 0 | 0 |  | Práce |  |  |  | POL1_1
|  | Poznámka k položce: | [24 empty] | POP
|  | Vytyčení stávajících inženýrských sítí | [24 empty] | POP
SPU
Díl: | 727 | Zdravotechnika - požární ochrana |  |  |  | 0 |  | 0 |  | 0 |  | 0 |  | 0 |  | 0 |  |  |  |  | 0 | [5 empty] | DIL
4 | 727111112 | Protipožární trubní ucpávky předizolované kovové potrubí prostup stěnou tloušťky 100 mm požární, odolnost EI 60-120 D 25 | kus | 4 |  | 0 |  | 0 |  | 0 | 21 | 0 | 0 | 0 | 0 | 0 |  | URS | ÚRS 18 01 | 0 | 0 |  | Práce |  |  |  | POL1_7
|  | Poznámka k souboru cen: | [24 empty] | POP
|  | 1. V cenách -1111 až 1119, -1131 až 1219, -1321 až 1419 je započtena tloušťka vyplňované spáry 15mm a šířka 20 mm. 2. V cenách -1301 až 1319, -1421 až 1429 je započtena tloušťka vyplňované spáry 25mm a šířka 15 mm. 3. V cenách -1121 až 1129, -1221 až 1229, -1501 až 1509 je započtena tloušťka vyplňované spáry 15-20 mm. 4. V cenách -1111 až 1119, -1131 až 1219, -1321 až 1419 je započteno opláštění potrubí minerální vlnou tloušťky 35mm. 5. V cenách -1121 až 1129, -1221 až 1229 je započteno opláštění potrubí minerální vlnou tloušťky 32mm. 6. V cenách -1301 až 1319, -1421 až 1429 je započteno opláštění potrubí minerální vlnou tloušťky 20mm. | [24 empty] | POP | 1. V cenách -1111 až 1119, -1131 až 1219, -1321 až 1419 je započtena tloušťka vyplňované spáry 15mm a šířka 20 mm. 2. V cenách -1301 až 1319, -1421 až 1429 je započtena tloušťka vyplňované spáry 25mm a šířka 15 mm. 3. V cenách -1121 až 1129, -1221 až 1229, -1501 až 1509 je započtena tloušťka vyplňované spáry 15-20 mm. 4. V cenách -1111 až 1119, -1131 až 1219, -1321 až 1419 je započteno opláštění potrubí minerální vlnou tloušťky 35mm. 5. V cenách -1121 až 1129, -1221 až 1229 je započteno opláštění potrubí minerální vlnou tloušťky 32mm. 6. V cenách -1301 až 1319, -1421 až 1429 je započteno opláštění potrubí minerální vlnou tloušťky 20mm.
SPU
Díl: | 731 | Ústřední vytápění - kotelny |  |  |  | 0 |  | 0 |  | 0 |  | 0 |  | 0 |  | 0 |  |  |  |  | 0 | [5 empty] | DIL
5 | 731244104 | Kotle ocelové teplovodní plynové závěsné kondenzační pro vytápění 3,7-15,9 kW | soubor | 1 |  | 0 |  | 0 |  | 0 | 21 | 0 | 0 | 0 | 0 | 0 |  | URS | ÚRS 18 01 | 0 | 0 |  | Práce |  |  |  | POL1_7
|  | Poznámka k souboru cen: | [24 empty] | POP
|  | 1. V cenách -4101 až -4494 jsou započteny i náklady na: a) napojení kotle na připravené rozvody, b) odzkoušení kotle a poučení provozovatele. 2. V cenách -4101 až -4494 nejsou započteny náklady, které se oceňují samostatně, a to: a) zřízení rozvodů topné a vratné vody, b) dodávku a montáž odtahového potrubí odvodu spalin, c) případnou dodávku, osazení a připojení zásobníku. | [24 empty] | POP | 1. V cenách -4101 až -4494 jsou započteny i náklady na: a) napojení kotle na připravené rozvody, b) odzkoušení kotle a poučení provozovatele. 2. V cenách -4101 až -4494 nejsou započteny náklady, které se oceňují samostatně, a to: a) zřízení rozvodů topné a vratné vody, b) dodávku a montáž odtahového potrubí odvodu spalin, c) případnou dodávku, osazení a připojení zásobníku.
SPU
6 | 731810321 | Nucené odtahy spalin od kondenzačních kotlů soustředným potrubím vedeným svisle plochou střechou,, průměru 60/100 mm | soubor | 1 |  | 0 |  | 0 |  | 0 | 21 | 0 | 0 | 0 | 0 | 0 |  | URS | ÚRS 18 01 | 0 | 0 |  | Práce |  |  |  | POL1_7
|  | Poznámka k souboru cen: | [24 empty] | POP
|  | 1. Délka potrubí odtahu spalin vedených vodorovně nebo svisle, mezi napojením kotle a příslušným napojením na komínovou šachtu, prostupu stěnou nebo po napojení střešního komínku se oceňuje cenami prodloužení potrubí. | [24 empty] | POP | 1. Délka potrubí odtahu spalin vedených vodorovně nebo svisle, mezi napojením kotle a příslušným napojením na komínovou šachtu, prostupu stěnou nebo po napojení střešního komínku se oceňuje cenami prodloužení potrubí.
SPU
7 | 731810341 | Nucené odtahy spalin od kondenzačních kotlů prodloužení soustředného potrubí, průměru 60/100 mm | m | 2 |  | 0 |  | 0 |  | 0 | 21 | 0 | 0 | 0 | 0 | 0 |  | URS | ÚRS 18 01 | 0 | 0 |  | Práce |  |  |  | POL1_7
|  | Poznámka k souboru cen: | [24 empty] | POP
|  | 1. Délka potrubí odtahu spalin vedených vodorovně nebo svisle, mezi napojením kotle a příslušným napojením na komínovou šachtu, prostupu stěnou nebo po napojení střešního komínku se oceňuje cenami prodloužení potrubí. | [24 empty] | POP | 1. Délka potrubí odtahu spalin vedených vodorovně nebo svisle, mezi napojením kotle a příslušným napojením na komínovou šachtu, prostupu stěnou nebo po napojení střešního komínku se oceňuje cenami prodloužení potrubí.
SPU
8 | 998731101 | Přesun hmot pro kotelny stanovený z hmotnosti přesunovaného materiálu vodorovná dopravní vzdálenost, do 50 m vobjektech výšky do 6 m | t | 0.055 |  | 0 |  | 0 |  | 0 | 21 | 0 | 0 | 0 | 0 | 0 |  | URS | ÚRS 18 01 | 0 | 0 |  | Práce |  |  |  | POL1_7
|  | Poznámka k souboru cen: | [24 empty] | POP
|  | 1. Ceny pro přesun hmot stanovený z hmotnosti přesunovaného materiálu se používají tehdy, pokud je možné určit hmotnost za celý stavební díl. Do této hmotnosti se započítává i hmotnost materiálů oceňovaných ve specifikaci. 2. Pokud nelze jednoznačně stanovit hmotnost přesunovaných materiálů, lze pro výpočet přesunu hmot použít orientačně procentní sazbu. Touto sazbou se vynásobí rozpočtové náklady za celý stavební díl včetně nákladů na materiál ve specifikacích. 3. Příplatek k cenám -1181 pro přesun prováděný bez použití mechanizace, tj. za ztížených podmínek, lze použít pouze pro hmotnost materiálu, která se tímto způsobem skutečně přemísťuje. | [24 empty] | POP | 1. Ceny pro přesun hmot stanovený z hmotnosti přesunovaného materiálu se používají tehdy, pokud je možné určit hmotnost za celý stavební díl. Do této hmotnosti se započítává i hmotnost materiálů oceňovaných ve specifikaci. 2. Pokud nelze jednoznačně stanovit hmotnost přesunovaných materiálů, lze pro výpočet přesunu hmot použít orientačně procentní sazbu. Touto sazbou se vynásobí rozpočtové náklady za celý stavební díl včetně nákladů na materiál ve specifikacích. 3. Příplatek k cenám -1181 pro přesun prováděný bez použití mechanizace, tj. za ztížených podmínek, lze použít pouze pro hmotnost materiálu, která se tímto způsobem skutečně přemísťuje.
SPU
Díl: | 732 | Ústřední vytápění - strojovny |  |  |  | 0 |  | 0 |  | 0 |  | 0 |  | 0 |  | 0 |  |  |  |  | 0 | [5 empty] | DIL
9 | 732199100 | Montáž štítků orientačních | soubor | 5 |  | 0 |  | 0 |  | 0 | 21 | 0 | 0 | 0 | 0 | 0 |  | URS | ÚRS 18 01 | 0 | 0 |  | Práce |  |  |  | POL1_7
SPU
10 | 732211112 | Nepřímotopné zásobníkové ohřívače TUV stacionární s jedním teplosměnným výměníkem PN 0,6 MPa/1,0 MPa, , t = 80°C/110°C objem zásobníku / v.pl. m2 výměníku 113 l / 1,45 m2 | soubor | 1 |  | 0 |  | 0 |  | 0 | 21 | 0 | 0 | 0 | 0 | 0 |  | URS | ÚRS 18 01 | 0 | 0 |  | Práce |  |  |  | POL1_7
SPU
11 | 998732101 | Přesun hmot pro strojovny stanovený zhmotnosti přesunovaného materiálu vodorovná dopravní, vzdálenost do 50 m vobjektech výšky do 6 m | t | 0.09 |  | 0 |  | 0 |  | 0 | 21 | 0 | 0 | 0 | 0 | 0 |  | URS | ÚRS 18 01 | 0 | 0 |  | Práce |  |  |  | POL1_7
|  | Poznámka k souboru cen: | [24 empty] | POP
|  | 1. Ceny pro přesun hmot stanovený z hmotnosti přesunovaného materiálu se používají tehdy, pokud je možné určit hmotnost za celý stavební díl. Do této hmotnosti se započítává i hmotnost materiálů oceňovaných ve specifikaci. 2. Pokud nelze jednoznačně stanovit hmotnost přesunovaných materiálů, lze pro výpočet přesunu hmot použít orientačně procentní sazbu. Touto sazbou se vynásobí rozpočtové náklady za celý stavební díl včetně nákladů na materiál ve specifikacích. 3. Příplatek k cenám -2181 pro přesun prováděný bez použití mechanizace, tj. za ztížených podmínek, lze použít pouze pro hmotnost materiálu, která se tímto způsobem skutečně přemísťuje. | [24 empty] | POP | 1. Ceny pro přesun hmot stanovený z hmotnosti přesunovaného materiálu se používají tehdy, pokud je možné určit hmotnost za celý stavební díl. Do této hmotnosti se započítává i hmotnost materiálů oceňovaných ve specifikaci. 2. Pokud nelze jednoznačně stanovit hmotnost přesunovaných materiálů, lze pro výpočet přesunu hmot použít orientačně procentní sazbu. Touto sazbou se vynásobí rozpočtové náklady za celý stavební díl včetně nákladů na materiál ve specifikacích. 3. Příplatek k cenám -2181 pro přesun prováděný bez použití mechanizace, tj. za ztížených podmínek, lze použít pouze pro hmotnost materiálu, která se tímto způsobem skutečně přemísťuje.
SPU
Díl: | 733 | Ústřední vytápění - rozvodné potrubí |  |  |  | 0 |  | 0 |  | 0 |  | 0 |  | 0 |  | 0 |  |  |  |  | 0 | [5 empty] | DIL
12 | 733222202 | Potrubí ztrubek měděných polotvrdých spojovaných tvrdým pájením O 15/11NP - 5+5m | m | 10 |  | 0 |  | 0 |  | 0 | 21 | 0 | 0 | 0 | 0 | 0 |  | URS | ÚRS 18 01 | 0 | 0 |  | Práce |  |  |  | POL1_7
|  | Poznámka k položce: | [24 empty] | POP
|  | Potrubí ztrubek měděných polotvrdých spojovaných tvrdým pájením O 15/1 | [24 empty] | POP
POP
|  | 1NP - 5+5m | [24 empty] | POP
SPU
13 | 733222203 | Potrubí ztrubek měděných polotvrdých spojovaných tvrdým pájením O 18/11NP - 10+10m | m | 20 |  | 0 |  | 0 |  | 0 | 21 | 0 | 0 | 0 | 0 | 0 |  | URS | ÚRS 18 01 | 0 | 0 |  | Práce |  |  |  | POL1_7
|  | Poznámka k položce: | [24 empty] | POP
|  | Potrubí ztrubek měděných polotvrdých spojovaných tvrdým pájením O 18/1 | [24 empty] | POP
POP
|  | 1NP - 10+10m | [24 empty] | POP
SPU
14 | 733222204 | Potrubí ztrubek měděných polotvrdých spojovaných tvrdým pájením O 22/1,01NP - 20+20m | m | 40 |  | 0 |  | 0 |  | 0 | 21 | 0 | 0 | 0 | 0 | 0 |  | URS | ÚRS 18 01 | 0 | 0 |  | Práce |  |  |  | POL1_7
|  | Poznámka k položce: | [24 empty] | POP
|  | Potrubí ztrubek měděných polotvrdých spojovaných tvrdým pájením O 22/1,0 | [24 empty] | POP
POP
|  | 1NP - 20+20m | [24 empty] | POP
SPU
15 | 733222205 | Potrubí ztrubek měděných polotvrdých spojovaných tvrdým pájením O 28/1,51NP - 30+30m | m | 60 |  | 0 |  | 0 |  | 0 | 21 | 0 | 0 | 0 | 0 | 0 |  | URS | ÚRS 18 01 | 0 | 0 |  | Práce |  |  |  | POL1_7
|  | Poznámka k položce: | [24 empty] | POP
|  | Potrubí ztrubek měděných polotvrdých spojovaných tvrdým pájením O 28/1,5 | [24 empty] | POP
POP
|  | 1NP - 30+30m | [24 empty] | POP
SPU
16 | 733224222 | Potrubí ztrubek měděných Příplatek k cenám za zhotovení přípojky z trubek měděných O 15/1 | kus | 40 |  | 0 |  | 0 |  | 0 | 21 | 0 | 0 | 0 | 0 | 0 |  | URS | ÚRS 18 01 | 0 | 0 |  | Práce |  |  |  | POL1_7
SPU
17 | 733224223 | Potrubí ztrubek měděných Příplatek k cenám za zhotovení přípojky z trubek měděných O 18/1 | kus | 2 |  | 0 |  | 0 |  | 0 | 21 | 0 | 0 | 0 | 0 | 0 |  | URS | ÚRS 18 01 | 0 | 0 |  | Práce |  |  |  | POL1_7
SPU
18 | 733231113 | Kompenzátory pro měděné potrubí tvaru U shladkými ohyby skonci na vnitřní pájení D 22 | kus | 6 |  | 0 |  | 0 |  | 0 | 21 | 0 | 0 | 0 | 0 | 0 |  | URS | ÚRS 18 01 | 0 | 0 |  | Práce |  |  |  | POL1_7
SPU
19 | 733291101 | Zkoušky těsnosti potrubíz trubek měděných O do 35/1,5 | m | 130 |  | 0 |  | 0 |  | 0 | 21 | 0 | 0 | 0 | 0 | 0 |  | URS | ÚRS 18 01 | 0 | 0 |  | Práce |  |  |  | POL1_7
SPU
20 | 733811252 | Ochrana potrubí termoizolačními trubicemi z pěnového polyetylenu PE přilepenými v příčných a, podélných spojích, tloušťky izolace přes 20 do 25 mm, vnitřního průměru izolace DN přes 22 do 45 | m | 30 |  | 0 |  | 0 |  | 0 | 21 | 0 | 0 | 0 | 0 | 0 |  | URS | ÚRS 18 01 | 0 | 0 |  | Práce |  |  |  | POL1_7
|  | mm | [24 empty] | POP
POP
|  | 1NP - 15+15m | [24 empty] | POP
|  | Poznámka k souboru cen: | [24 empty] | POP
|  | 1. V cenách -1211 až -1256 jsou započteny i náklady na dodání tepelně izolačních trubic. | [24 empty] | POP
|  | Poznámka k položce: | [24 empty] | POP
|  | Ochrana potrubí termoizolačními trubicemi z pěnového polyetylenu PE přilepenými v příčných a podélných spojích, tloušťky izolace přes 20 do 25 mm, vnitřního průměru izolace DN přes 22 do 45 mm | [24 empty] | POP | Ochrana potrubí termoizolačními trubicemi z pěnového polyetylenu PE přilepenými v příčných a podélných spojích, tloušťky izolace přes 20 do 25 mm, vnitřního průměru izolace DN přes 22 do 45 mm
POP
|  | 1NP - 15+15m | [24 empty] | POP
SPU
21 | 998733101 | Přesun hmot pro rozvody potrubí stanovený zhmotnosti přesunovaného materiálu vodorovná dopravní, vzdálenost do 50 m vobjektech výšky do 6 m | t | 0.117 |  | 0 |  | 0 |  | 0 | 21 | 0 | 0 | 0 | 0 | 0 |  | URS | ÚRS 18 01 | 0 | 0 |  | Práce |  |  |  | POL1_7
|  | Poznámka k souboru cen: | [24 empty] | POP
|  | 1. Ceny pro přesun hmot stanovený z hmotnosti přesunovaného materiálu se používají tehdy, pokud je možné určit hmotnost za celý stavební díl. Do této hmotnosti se započítává i hmotnost materiálů oceňovaných ve specifikaci. 2. Pokud nelze jednoznačně stanovit hmotnost přesunovaných materiálů, lze pro výpočet přesunu hmot použít orientačně procentní sazbu. Touto sazbou se vynásobí rozpočtové náklady za celý stavební díl včetně nákladů na materiál ve specifikacích. 3. Příplatek k cenám -3181 pro přesun prováděný bez použití mechanizace, tj. za ztížených podmínek, lze použít pouze pro hmotnost materiálu, která se tímto způsobem skutečně přemísťuje. | [24 empty] | POP | 1. Ceny pro přesun hmot stanovený z hmotnosti přesunovaného materiálu se používají tehdy, pokud je možné určit hmotnost za celý stavební díl. Do této hmotnosti se započítává i hmotnost materiálů oceňovaných ve specifikaci. 2. Pokud nelze jednoznačně stanovit hmotnost přesunovaných materiálů, lze pro výpočet přesunu hmot použít orientačně procentní sazbu. Touto sazbou se vynásobí rozpočtové náklady za celý stavební díl včetně nákladů na materiál ve specifikacích. 3. Příplatek k cenám -3181 pro přesun prováděný bez použití mechanizace, tj. za ztížených podmínek, lze použít pouze pro hmotnost materiálu, která se tímto způsobem skutečně přemísťuje.
SPU
Díl: | 734 | Ústřední vytápění - armatury |  |  |  | 0 |  | 0 |  | 0 |  | 0 |  | 0 |  | 0 |  |  |  |  | 0 | [5 empty] | DIL
22 | 734211126 | Ventily odvzdušňovací závitové automatické se zpětnou klapkou PN 14 do 120°C G 3/8 | kus | 2 |  | 0 |  | 0 |  | 0 | 21 | 0 | 0 | 0 | 0 | 0 |  | URS | ÚRS 18 01 | 0 | 0 |  | Práce |  |  |  | POL1_7
SPU
23 | 734221682 | Ventily regulační závitové hlavice termostatické, pro ovládání ventilů PN 10 do 110°C kapalinové, otopných těles VK | kus | 11 |  | 0 |  | 0 |  | 0 | 21 | 0 | 0 | 0 | 0 | 0 |  | URS | ÚRS 18 01 | 0 | 0 |  | Práce |  |  |  | POL1_7
|  | Poznámka k souboru cen: | [24 empty] | POP
|  | 1. V cenách -0101 až -0105 nejsou započteny náklady na dodávku a montáž měřící a vypouštěcí armatury.Tyto se oceňují samostatně souborem cen 734 49 1101 až -1105. | [24 empty] | POP | 1. V cenách -0101 až -0105 nejsou započteny náklady na dodávku a montáž měřící a vypouštěcí armatury.Tyto se oceňují samostatně souborem cen 734 49 1101 až -1105.
SPU
24 | 734242414 | Ventily zpětné závitové PN 16 do 110°C přímé G 1 | kus | 1 |  | 0 |  | 0 |  | 0 | 21 | 0 | 0 | 0 | 0 | 0 |  | URS | ÚRS 18 01 | 0 | 0 |  | Práce |  |  |  | POL1_7
SPU
25 | 734261234 | Šroubení topenářské PN 16 do 120°C přímé G 3/4 | kus | 2 |  | 0 |  | 0 |  | 0 | 21 | 0 | 0 | 0 | 0 | 0 |  | URS | ÚRS 18 01 | 0 | 0 |  | Práce |  |  |  | POL1_7
SPU
26 | 734261402 | Šroubení připojovací armatury radiátorů VK PN 10 do 110°C, regulační uzavíratelné rohové G 1/2 x 18 | kus | 11 |  | 0 |  | 0 |  | 0 | 21 | 0 | 0 | 0 | 0 | 0 |  | URS | ÚRS 18 01 | 0 | 0 |  | Práce |  |  |  | POL1_7
SPU
27 | 734291123 | Ostatní armatury kohouty plnicí a vypouštěcí PN 10 do 90°C G 1/2 | kus | 4 |  | 0 |  | 0 |  | 0 | 21 | 0 | 0 | 0 | 0 | 0 |  | URS | ÚRS 18 01 | 0 | 0 |  | Práce |  |  |  | POL1_7
SPU
28 | 734291244 | Ostatní armatury filtry závitové PN 16 do 130°C přímé svnitřními závity G 1 | kus | 1 |  | 0 |  | 0 |  | 0 | 21 | 0 | 0 | 0 | 0 | 0 |  | URS | ÚRS 18 01 | 0 | 0 |  | Práce |  |  |  | POL1_7
SPU
29 | 734292774 | Ostatní armatury kulové kohouty PN 42 do 185°C plnoprůtokové vnitřní závit G 1 | kus | 3 |  | 0 |  | 0 |  | 0 | 21 | 0 | 0 | 0 | 0 | 0 |  | URS | ÚRS 18 01 | 0 | 0 |  | Práce |  |  |  | POL1_7
SPU
30 | 998734101 | Přesun hmot pro armatury stanovený zhmotnosti přesunovaného materiálu vodorovná dopravní vzdálenost, do 50 m v objektech výšky do 6 m | t | 0.014 |  | 0 |  | 0 |  | 0 | 21 | 0 | 0 | 0 | 0 | 0 |  | URS | ÚRS 18 01 | 0 | 0 |  | Práce |  |  |  | POL1_7
|  | Poznámka k souboru cen: | [24 empty] | POP
|  | 1. Ceny pro přesun hmot stanovený z hmotnosti přesunovaného materiálu se používají tehdy, pokud je možné určit hmotnost za celý stavební díl. Do této hmotnosti se započítává i hmotnost materiálů oceňovaných ve specifikaci. 2. Pokud nelze jednoznačně stanovit hmotnost přesunovaných materiálů, lze pro výpočet přesunu hmot použít orientačně procentní sazbu. Touto sazbou se vynásobí rozpočtové náklady za celý stavební díl včetně nákladů na materiál ve specifikacích. 3. Příplatek k cenám -4181 pro přesun prováděný bez použití mechanizace, tj. za ztížených podmínek, lze použít pouze pro hmotnost materiálu, která se tímto způsobem skutečně přemísťuje. | [24 empty] | POP | 1. Ceny pro přesun hmot stanovený z hmotnosti přesunovaného materiálu se používají tehdy, pokud je možné určit hmotnost za celý stavební díl. Do této hmotnosti se započítává i hmotnost materiálů oceňovaných ve specifikaci. 2. Pokud nelze jednoznačně stanovit hmotnost přesunovaných materiálů, lze pro výpočet přesunu hmot použít orientačně procentní sazbu. Touto sazbou se vynásobí rozpočtové náklady za celý stavební díl včetně nákladů na materiál ve specifikacích. 3. Příplatek k cenám -4181 pro přesun prováděný bez použití mechanizace, tj. za ztížených podmínek, lze použít pouze pro hmotnost materiálu, která se tímto způsobem skutečně přemísťuje.
SPU
Díl: | 735 | Ústřední vytápění - otopná tělesa |  |  |  | 0 |  | 0 |  | 0 |  | 0 |  | 0 |  | 0 |  |  |  |  | 0 | [5 empty] | DIL
31 | 735000912 | Regulace otopného systému při opravách vyregulování dvojregulačních ventilů a kohoutů, stermostatickým ovládáním | kus | 22 |  | 0 |  | 0 |  | 0 | 21 | 0 | 0 | 0 | 0 | 0 |  | URS | ÚRS 18 01 | 0 | 0 |  | Práce |  |  |  | POL1_7
SPU
32 | 735152271 | Otopná tělesa panelová VK jednodesková PN 1,0 MPa, T do 110°C s jednou přídavnou přestupní plochou, výšky tělesa 600 mm stavební délky / výkonu 400 mm / 401 W | kus | 1 |  | 0 |  | 0 |  | 0 | 21 | 0 | 0 | 0 | 0 | 0 |  | URS | ÚRS 18 01 | 0 | 0 |  | Práce |  |  |  | POL1_7
SPU
33 | 735152273 | Otopná tělesa panelová VK jednodesková PN 1,0 MPa, T do 110°C s jednou přídavnou přestupní plochou, výšky tělesa 600 mm stavební délky / výkonu 600 mm / 601 W | kus | 1 |  | 0 |  | 0 |  | 0 | 21 | 0 | 0 | 0 | 0 | 0 |  | URS | ÚRS 18 01 | 0 | 0 |  | Práce |  |  |  | POL1_7
SPU
34 | 735152275 | Otopná tělesa panelová VK jednodesková PN 1,0 MPa, T do 110°C s jednou přídavnou přestupní plochou, výšky tělesa 600 mm stavební délky / výkonu 800 mm / 802 W | kus | 1 |  | 0 |  | 0 |  | 0 | 21 | 0 | 0 | 0 | 0 | 0 |  | URS | ÚRS 18 01 | 0 | 0 |  | Práce |  |  |  | POL1_7
SPU
35 | 735152280 | Otopná tělesa panelová VK jednodesková PN 1,0 MPa, T do 110°C s jednou přídavnou přestupní plochou, výšky tělesa 600 mm stavební délky / výkonu 1400 mm / 1403 W | kus | 1 |  | 0 |  | 0 |  | 0 | 21 | 0 | 0 | 0 | 0 | 0 |  | URS | ÚRS 18 01 | 0 | 0 |  | Práce |  |  |  | POL1_7
SPU
36 | 735152293 | Otopná tělesa panelová VK jednodesková PN 1,0 MPa, T do 110°C s jednou přídavnou přestupní plochou, výšky tělesa 900 mm stavební délky / výkonu 600 mm / 836 W | kus | 2 |  | 0 |  | 0 |  | 0 | 21 | 0 | 0 | 0 | 0 | 0 |  | URS | ÚRS 18 01 | 0 | 0 |  | Práce |  |  |  | POL1_7
SPU
37 | 735152299 | Otopná tělesa panelová VK jednodesková PN 1,0 MPa, T do 110°C s jednou přídavnou přestupní plochou, výšky tělesa 900 mm stavební délky / výkonu 1200 mm / 1673 W | kus | 1 |  | 0 |  | 0 |  | 0 | 21 | 0 | 0 | 0 | 0 | 0 |  | URS | ÚRS 18 01 | 0 | 0 |  | Práce |  |  |  | POL1_7
SPU
38 | 735152301 | Otopná tělesa panelová VK jednodesková PN 1,0 MPa, T do 110°C s jednou přídavnou přestupní plochou, výšky tělesa 900 mm stavební délky / výkonu 1600 mm / 2230 W | kus | 3 |  | 0 |  | 0 |  | 0 | 21 | 0 | 0 | 0 | 0 | 0 |  | URS | ÚRS 18 01 | 0 | 0 |  | Práce |  |  |  | POL1_7
SPU
39 | 735152600 | Otopná tělesa panelová VK dvoudesková PN 1,0 MPa, T do 110°C se dvěma přídavnými přestupními, plochami výšky tělesa 900 mm stavební délky / výkonu 1400 mm / 3238 W | kus | 1 |  | 0 |  | 0 |  | 0 | 21 | 0 | 0 | 0 | 0 | 0 |  | URS | ÚRS 18 01 | 0 | 0 |  | Práce |  |  |  | POL1_7
SPU
40 | 735191905 | Ostatní opravy otopných těles odvzdušnění tělesa | kus | 11 |  | 0 |  | 0 |  | 0 | 21 | 0 | 0 | 0 | 0 | 0 |  | URS | ÚRS 18 01 | 0 | 0 |  | Práce |  |  |  | POL1_7
|  | Poznámka k souboru cen: | [24 empty] | POP
|  | 1. Cenami -1914 a -1915 se oceňuje osazení sestavených otopných těles na nové konzoly; jejich případné sestavení se oceňuje příslušnými cenami souborů cen 735 11- . . Opravy otopných těles litinových a 735 12- . . Opravy otopných těles ocelových. 2. Cenami -2911 až -2932 se oceňuje osazení otopných těles na původní konzoly. | [24 empty] | POP | 1. Cenami -1914 a -1915 se oceňuje osazení sestavených otopných těles na nové konzoly; jejich případné sestavení se oceňuje příslušnými cenami souborů cen 735 11- . . Opravy otopných těles litinových a 735 12- . . Opravy otopných těles ocelových. 2. Cenami -2911 až -2932 se oceňuje osazení otopných těles na původní konzoly.
SPU
41 | 998735101 | Přesun hmot pro otopná tělesa stanovený zhmotnosti přesunovaného materiálu vodorovná dopravní, vzdálenost do 50 m vobjektech výšky do 6 m | t | 0.288 |  | 0 |  | 0 |  | 0 | 21 | 0 | 0 | 0 | 0 | 0 |  | URS | ÚRS 18 01 | 0 | 0 |  | Práce |  |  |  | POL1_7
|  | Poznámka k souboru cen: | [24 empty] | POP
|  | 1. Ceny pro přesun hmot stanovený z hmotnosti přesunovaného materiálu se používají tehdy, pokud je možné určit hmotnost za celý stavební díl. Do této hmotnosti se započítává i hmotnost materiálů oceňovaných ve specifikaci. 2. Pokud nelze jednoznačně stanovit hmotnost přesunovaných materiálů, lze pro výpočet přesunu hmot použít orientačně procentní sazbu. Touto sazbou se vynásobí rozpočtové náklady za celý stavební díl včetně nákladů na materiál ve specifikacích. 3. Příplatek k cenám -5181 pro přesun prováděný bez použití mechanizace, tj. za ztížených podmínek, lze použít pouze pro hmotnost materiálu, která se tímto způsobem skutečně přemísťuje. | [24 empty] | POP | 1. Ceny pro přesun hmot stanovený z hmotnosti přesunovaného materiálu se používají tehdy, pokud je možné určit hmotnost za celý stavební díl. Do této hmotnosti se započítává i hmotnost materiálů oceňovaných ve specifikaci. 2. Pokud nelze jednoznačně stanovit hmotnost přesunovaných materiálů, lze pro výpočet přesunu hmot použít orientačně procentní sazbu. Touto sazbou se vynásobí rozpočtové náklady za celý stavební díl včetně nákladů na materiál ve specifikacích. 3. Příplatek k cenám -5181 pro přesun prováděný bez použití mechanizace, tj. za ztížených podmínek, lze použít pouze pro hmotnost materiálu, která se tímto způsobem skutečně přemísťuje.
SPU
[25 empty] | 15 | 21
| Celkem |  |  |  |  | 0 | [18 empty] | 0 | 0 | SUM
END
Note on S6: Jedná se o informaci, zda se jedná o položku, která je do rozpočtu zadána z cenové soustavy RTS, nebo vlastní.
Note on T6: Jedná se o název CÚ, která je zadána u položky rozpočtu

## SO 01 - 2019 4_2019 Plyn Pol
Položkový soupis prací a dodávek | [26 empty] | #TypZaznamu#
S: | 1168 | Aktivizační centrum - denní stacionář Centrum 83 | [24 empty] | STA
O: | SO 01 - 2019 | Architektonicko-stavební řešení | [21 empty] | STA |  |  | OBJ
R: | 4/2019 Plyn | Rozvod plynu | [24 empty] | ROZ
P.č. | Číslo položky | Název položky | MJ | Množství | Cena / MJ | Celkem | Dodávka | Dodávka celk. | Montáž | Montáž celk. | DPH | Cena s DPH | Hmotnost / MJ | Hmotnost celk.(t) | Dem. hmotnost / MJ | Dem. hmotnost celk.(t) | Ceník | Cen. soustava / platnost | Cenová úroveň | Nhod / MJ | Nhod celk. | Dodavatel | Typ položky
Díl: | 1 | Zemní práce |  |  |  | 0 |  | 0 |  | 0 |  | 0 |  | 0 |  | 0 |  |  |  |  | 0 | [5 empty] | DIL
1 | 121101102 | Sejmutí ornice s přemístěním na vzdálenost do 100 m | m3 | 5 |  | 0 |  | 0 |  | 0 | 21 | 0 | 0 | 0 | 0 | 0 |  | Vlastní | Indiv | 0 | 0 |  | Práce |  |  |  | POL1_1
SPU
2 | 130001101 | Příplatek za ztížení vykopávky v blízkosti podzemního vedení | m3 | 5 |  | 0 |  | 0 |  | 0 | 21 | 0 | 0 | 0 | 0 | 0 |  | Vlastní | Indiv | 0 | 0 |  | Práce |  |  |  | POL1_1
SPU
3 | 132301101 | Hloubení rýh š do 600 mm v hornině tř. 4 objemu do 100 m3 | m3 | 15 |  | 0 |  | 0 |  | 0 | 21 | 0 | 0 | 0 | 0 | 0 |  | Vlastní | Indiv | 0 | 0 |  | Práce |  |  |  | POL1_1
SPU
4 | 132301109 | Příplatek za lepivost k hloubení rýh š do 600 mm v hornině tř. 4 | m3 | 15 |  | 0 |  | 0 |  | 0 | 21 | 0 | 0 | 0 | 0 | 0 |  | Vlastní | Indiv | 0 | 0 |  | Práce |  |  |  | POL1_1
SPU
5 | 151101101 | Zřízení příložného pažení a rozepření stěn rýh hl do 2 m | m2 | 60 |  | 0 |  | 0 |  | 0 | 21 | 0 | 0 | 0 | 0 | 0 |  | Vlastní | Indiv | 0 | 0 |  | Práce |  |  |  | POL1_1
SPU
6 | 151101111 | Odstranění příložného pažení a rozepření stěn rýh hl do 2 m | m2 | 60 |  | 0 |  | 0 |  | 0 | 21 | 0 | 0 | 0 | 0 | 0 |  | Vlastní | Indiv | 0 | 0 |  | Práce |  |  |  | POL1_1
SPU
7 | 161101101 | Svislé přemístění výkopku z horniny tř. 1 až 4 hl výkopu do 2,5 m | m3 | 20 |  | 0 |  | 0 |  | 0 | 21 | 0 | 0 | 0 | 0 | 0 |  | Vlastní | Indiv | 0 | 0 |  | Práce |  |  |  | POL1_1
SPU
8 | 162701105 | Vodorovné přemístění do 10000 m výkopku/sypaniny z horniny tř. 1 až 4 | m3 | 5 |  | 0 |  | 0 |  | 0 | 21 | 0 | 0 | 0 | 0 | 0 |  | Vlastní | Indiv | 0 | 0 |  | Práce |  |  |  | POL1_1
SPU
9 | 162701109 | Příplatek k vodorovnému přemístění výkopku/sypaniny z horniny tř. 1 až 4 ZKD 1000 m přes 10000 m | m3 | 5 |  | 0 |  | 0 |  | 0 | 21 | 0 | 0 | 0 | 0 | 0 |  | Vlastní | Indiv | 0 | 0 |  | Práce |  |  |  | POL1_1
SPU
10 | 167101102 | Nakládání výkopku z hornin tř. 1 až 4 přes 100 m3 | m3 | 5 |  | 0 |  | 0 |  | 0 | 21 | 0 | 0 | 0 | 0 | 0 |  | Vlastní | Indiv | 0 | 0 |  | Práce |  |  |  | POL1_1
SPU
11 | 171201201 | Uložení sypaniny na skládky | m3 | 5 |  | 0 |  | 0 |  | 0 | 21 | 0 | 0 | 0 | 0 | 0 |  | Vlastní | Indiv | 0 | 0 |  | Práce |  |  |  | POL1_1
SPU
12 | 17120121 | Poplatek za uložení odpadu ze sypaniny na skládce (skládkovné) | t | 10 |  | 0 |  | 0 |  | 0 | 21 | 0 | 0 | 0 | 0 | 0 |  | Vlastní | Indiv | 0 | 0 |  | Práce |  |  |  | POL1_1
SPU
13 | 174101101 | Zásyp jam, šachet rýh nebo kolem objektů sypaninou se zhutněním | m3 | 15 |  | 0 |  | 0 |  | 0 | 21 | 0 | 0 | 0 | 0 | 0 |  | Vlastní | Indiv | 0 | 0 |  | Práce |  |  |  | POL1_1
SPU
14 | 175101101 | Obsypání potrubí bez prohození sypaniny z hornin tř. 1 až 4 uloženým do 3 m od kraje výkopu | m3 | 5 |  | 0 |  | 0 |  | 0 | 21 | 0 | 0 | 0 | 0 | 0 |  | Vlastní | Indiv | 0 | 0 |  | Práce |  |  |  | POL1_1
SPU
15 | 583373030 | štěrkopísek frakce 0-8 | t | 10 |  | 0 |  | 0 |  | 0 | 21 | 0 | 0 | 0 | 0 | 0 |  | Vlastní | Indiv | 0 | 0 |  | Specifikace |  |  |  | POL3_0
SPU
Díl: | 23-M | Montáže potrubí |  |  |  | 0 |  | 0 |  | 0 |  | 0 |  | 0 |  | 0 |  |  |  |  | 0 | [5 empty] | DIL
16 | 230200012 | Montáž plynovodů D 63 mm, tl 4,6 mm | m | 70.5 |  | 0 |  | 0 |  | 0 | 21 | 0 | 0 | 0 | 0 | 0 |  | Vlastní | Indiv | 0 | 0 |  | Práce |  |  |  | POL1_1
SPU
17 | 723230106 | Armatury se dvěma závity sprotipožární armaturou (FIREBAG) PN 5 kulové uzávěry přímé závity vnitřní, G 1 FF | m | 30 |  | 0 |  | 0 |  | 0 | 21 | 0 | 0 | 0 | 0 | 0 |  | Vlastní | Indiv | 0 | 0 |  | Práce |  |  |  | POL1_1
SPU
18 | 899722112 | Krytí potrubí z plastů výstražnou fólií z PVC 25 cm | m | 30 |  | 0 |  | 0 |  | 0 | 21 | 0 | 0 | 0 | 0 | 0 |  | Vlastní | Indiv | 0 | 0 |  | Práce |  |  |  | POL1_1
SPU
19 | 28613911 | potrubí plynovodní PE 100 SDR 11,6-0,4mPa tyče 6m 32x3,0mm | m | 30 |  | 0 |  | 0 |  | 0 | 21 | 0 | 0 | 0 | 0 | 0 |  | URS | ÚRS 18 01 | 0 | 0 |  | Specifikace |  |  |  | POL3_0
SPU
20 | 286999004 | Přechodka dn/DN - 90/80 - SDR 17,6 | kus | 2 |  | 0 |  | 0 |  | 0 | 21 | 0 | 0 | 0 | 0 | 0 |  | Vlastní | Indiv | 0 | 0 |  | Specifikace |  |  |  | POL3_0
SPU
21 | 286999007 | Zpětné napuštění a natlakování areálového plynovodu | kus | 1 |  | 0 |  | 0 |  | 0 | 21 | 0 | 0 | 0 | 0 | 0 |  | Vlastní | Indiv | 0 | 0 |  | Specifikace |  |  |  | POL3_0
SPU
22 | 286999901 | Ocelová trubka s úpravou pro položení do země 6/4" | m | 5 |  | 0 |  | 0 |  | 0 | 21 | 0 | 0 | 0 | 0 | 0 |  | Vlastní | Indiv | 0 | 0 |  | Specifikace |  |  |  | POL3_0
SPU
Díl: | 4 | Vodorovné konstrukce |  |  |  | 0 |  | 0 |  | 0 |  | 0 |  | 0 |  | 0 |  |  |  |  | 0 | [5 empty] | DIL
23 | 451573111 | Lože pod potrubí otevřený výkop ze štěrkopísku | m3 | 5 |  | 0 |  | 0 |  | 0 | 21 | 0 | 0 | 0 | 0 | 0 |  | Vlastní | Indiv | 0 | 0 |  | Práce |  |  |  | POL1_1
SPU
Díl: | 58-M | Revize vyhrazených technických zařízení |  |  |  | 0 |  | 0 |  | 0 |  | 0 |  | 0 |  | 0 |  |  |  |  | 0 | [5 empty] | DIL
24 | 580506042 | Vypracování protokolu o tlakové zkoušce domovního plynovodu | úsek | 20 |  | 0 |  | 0 |  | 0 | 21 | 0 | 0 | 0 | 0 | 0 |  | URS | ÚRS 12 01 | 0 | 0 |  | Práce |  |  |  | POL1_1
SPU
25 | 580506320 | Opakovaná tlaková zkouška plynovodu provedení tlakové zkoušky plynovodu nízkotlakého | úsek | 10 |  | 0 |  | 0 |  | 0 | 21 | 0 | 0 | 0 | 0 | 0 |  | URS | ÚRS 15 01 | 0 | 0 |  | Práce |  |  |  | POL1_1
SPU
26 | 580999001 | Revize plynovodu | kus | 1 |  | 0 |  | 0 |  | 0 | 21 | 0 | 0 | 0 | 0 | 0 |  | Vlastní | Indiv | 0 | 0 |  | Práce |  |  |  | POL1_1
SPU
Díl: | HZS | Hodinové zúčtovací sazby |  |  |  | 0 |  | 0 |  | 0 |  | 0 |  | 0 |  | 0 |  |  |  |  | 0 | [5 empty] | DIL
27 | HZS2212 | Hodinové zúčtovací sazby profesí PSV provádění stavebních instalací instalatér odborný | hod | 10 |  | 0 |  | 0 |  | 0 | 21 | 0 | 0 | 0 | 0 | 0 |  | URS | ÚRS 16 01 | 0 | 0 |  | Práce |  |  |  | POL1_1
SPU
Díl: | 723 | Zdravotechnika - vnitřní plynovod |  |  |  | 0 |  | 0 |  | 0 |  | 0 |  | 0 |  | 0 |  |  |  |  | 0 | [5 empty] | DIL
28 | 723111203 | Potrubí zocelových trubek závitových černých spojovaných svařováním, bezešvých běžných DN 20 | m | 0.5 |  | 0 |  | 0 |  | 0 | 21 | 0 | 0 | 0 | 0 | 0 |  | URS | ÚRS 18 01 | 0 | 0 |  | Práce |  |  |  | POL1_7
SPU
29 | 723111204 | Potrubí zocelových trubek závitových černých spojovaných svařováním, bezešvých běžných DN 25 | m | 50 |  | 0 |  | 0 |  | 0 | 21 | 0 | 0 | 0 | 0 | 0 |  | URS | ÚRS 15 01 | 0 | 0 |  | Práce |  |  |  | POL1_7
SPU
30 | 723150366 | Potrubí zocelových trubek hladkých chráničky O 44,5/2,6 | m | 6 |  | 0 |  | 0 |  | 0 | 21 | 0 | 0 | 0 | 0 | 0 |  | URS | ÚRS 18 01 | 0 | 0 |  | Práce |  |  |  | POL1_7
SPU
31 | 723160204 | Přípojky k plynoměrům spojované na závit bez ochozu G 1 | soubor | 1 |  | 0 |  | 0 |  | 0 | 21 | 0 | 0 | 0 | 0 | 0 |  | URS | ÚRS 18 01 | 0 | 0 |  | Práce |  |  |  | POL1_7
|  | Poznámka k souboru cen: | [24 empty] | POP
|  | 1. V cenách -0204 až -0315 je započten potřebný počet uzavíracích armatur, tvarovek, upevňovacího a těsnicího materiálu. | [24 empty] | POP | 1. V cenách -0204 až -0315 je započten potřebný počet uzavíracích armatur, tvarovek, upevňovacího a těsnicího materiálu.
SPU
32 | 723160334 | Přípojky k plynoměrům rozpěrky přípojek G 1 | soubor | 1 |  | 0 |  | 0 |  | 0 | 21 | 0 | 0 | 0 | 0 | 0 |  | URS | ÚRS 18 01 | 0 | 0 |  | Práce |  |  |  | POL1_7
|  | Poznámka k souboru cen: | [24 empty] | POP
|  | 1. V cenách -0204 až -0315 je započten potřebný počet uzavíracích armatur, tvarovek, upevňovacího a těsnicího materiálu. | [24 empty] | POP | 1. V cenách -0204 až -0315 je započten potřebný počet uzavíracích armatur, tvarovek, upevňovacího a těsnicího materiálu.
SPU
33 | 723190252 | Přípojky plynovodní ke strojům a zařízením z trubek vyvedení a upevnění plynovodních výpustek na, potrubí DN 20 | kus | 1 |  | 0 |  | 0 |  | 0 | 21 | 0 | 0 | 0 | 0 | 0 |  | URS | ÚRS 18 01 | 0 | 0 |  | Práce |  |  |  | POL1_7
|  | Poznámka k souboru cen: | [24 empty] | POP
|  | 1. Cenami -0201 až -0207 se oceňují přípojky délky do 1,5 m. Přípojky délky přes 1,5 m se oceňují příslušnými cenami potrubí této části, jako rozvod. 2. Cenami -0251 až -0257 se oceňuje vyvedení a upevnění výpustek plynových zařizovacích předmětů a plynovodních výtokových armatur. Cenami nelze oceňovat přípojky ke strojům a zařízením. 3. Cenami -0201 až -0207 nelze oceňovat přípojky k zařizovacím předmětům části A05. 4. V cenách -0201 až -0207 je započteno i vyvedení a upevnění výpustek. | [24 empty] | POP | 1. Cenami -0201 až -0207 se oceňují přípojky délky do 1,5 m. Přípojky délky přes 1,5 m se oceňují příslušnými cenami potrubí této části, jako rozvod. 2. Cenami -0251 až -0257 se oceňuje vyvedení a upevnění výpustek plynových zařizovacích předmětů a plynovodních výtokových armatur. Cenami nelze oceňovat přípojky ke strojům a zařízením. 3. Cenami -0201 až -0207 nelze oceňovat přípojky k zařizovacím předmětům části A05. 4. V cenách -0201 až -0207 je započteno i vyvedení a upevnění výpustek.
SPU
34 | 723190901 | Opravy plynovodního potrubí uzavření nebo otevření potrubí | kus | 1 |  | 0 |  | 0 |  | 0 | 21 | 0 | 0 | 0 | 0 | 0 |  | URS | ÚRS 18 01 | 0 | 0 |  | Práce |  |  |  | POL1_7
|  | Poznámka k souboru cen: | [24 empty] | POP
|  | 1. Cenami -0901 až -0909 se oceňuje jeden úsek, t.j. potrubí od hlavního uzávěru k plynoměru nebo od plynoměru po uzávěry před zařizovacím předmětem nebo výpustkou. 2. Při uzavírání nebo otevírání se za úsek považuje i potrubí od uzávěru stoupacího potrubí k plynoměru. 3. Pro oceňování účasti dodavatele stavebních prací při úředních tlakových zkouškách oprav a rekonstrukcí rozvodů plynu platí čl. 1311 Všeobecných podmínek části A 03. | [24 empty] | POP | 1. Cenami -0901 až -0909 se oceňuje jeden úsek, t.j. potrubí od hlavního uzávěru k plynoměru nebo od plynoměru po uzávěry před zařizovacím předmětem nebo výpustkou. 2. Při uzavírání nebo otevírání se za úsek považuje i potrubí od uzávěru stoupacího potrubí k plynoměru. 3. Pro oceňování účasti dodavatele stavebních prací při úředních tlakových zkouškách oprav a rekonstrukcí rozvodů plynu platí čl. 1311 Všeobecných podmínek části A 03.
SPU
35 | 723190907 | Opravy plynovodního potrubí odvzdušnění a napuštění potrubí | m | 50.5 |  | 0 |  | 0 |  | 0 | 21 | 0 | 0 | 0 | 0 | 0 |  | URS | ÚRS 15 01 | 0 | 0 |  | Práce |  |  |  | POL1_7
SPU
36 | 723190919 | Opravy plynovodního potrubí navaření odbočky na potrubí DN 80 | kus | 1 |  | 0 |  | 0 |  | 0 | 21 | 0 | 0 | 0 | 0 | 0 |  | URS | ÚRS 18 01 | 0 | 0 |  | Práce |  |  |  | POL1_7
|  | Poznámka k souboru cen: | [24 empty] | POP
|  | 1. Cenami -0901 až -0909 se oceňuje jeden úsek, t.j. potrubí od hlavního uzávěru k plynoměru nebo od plynoměru po uzávěry před zařizovacím předmětem nebo výpustkou. 2. Při uzavírání nebo otevírání se za úsek považuje i potrubí od uzávěru stoupacího potrubí k plynoměru. 3. Pro oceňování účasti dodavatele stavebních prací při úředních tlakových zkouškách oprav a rekonstrukcí rozvodů plynu platí čl. 1311 Všeobecných podmínek části A 03. | [24 empty] | POP | 1. Cenami -0901 až -0909 se oceňuje jeden úsek, t.j. potrubí od hlavního uzávěru k plynoměru nebo od plynoměru po uzávěry před zařizovacím předmětem nebo výpustkou. 2. Při uzavírání nebo otevírání se za úsek považuje i potrubí od uzávěru stoupacího potrubí k plynoměru. 3. Pro oceňování účasti dodavatele stavebních prací při úředních tlakových zkouškách oprav a rekonstrukcí rozvodů plynu platí čl. 1311 Všeobecných podmínek části A 03.
SPU
37 | 723230104 | Armatury se dvěma závity sprotipožární armaturou PN 5 kulové uzávěry přímé závity vnitřní G 1 FF | kus | 1 |  | 0 |  | 0 |  | 0 | 21 | 0 | 0 | 0 | 0 | 0 |  | URS | ÚRS 18 01 | 0 | 0 |  | Práce |  |  |  | POL1_7
|  | Poznámka k souboru cen: | [24 empty] | POP
|  | 1. Cenami -9101 až -9108 nelze oceňovat montáž středotlakých regulátorů nebo jejich souprav. 2. V cenách -4351 a -4352 je upevňovací spojovací materiál součástí dodávky skříňky a soklu. | [24 empty] | POP | 1. Cenami -9101 až -9108 nelze oceňovat montáž středotlakých regulátorů nebo jejich souprav. 2. V cenách -4351 a -4352 je upevňovací spojovací materiál součástí dodávky skříňky a soklu.
SPU
38 | 723231164 | Armatury se dvěma závity kohouty kulové PN 42 do 185°C plnoprůtokové vnitřní závit těžká řada G 1 | kus | 4 |  | 0 |  | 0 |  | 0 | 21 | 0 | 0 | 0 | 0 | 0 |  | URS | ÚRS 18 01 | 0 | 0 |  | Práce |  |  |  | POL1_7
|  | Poznámka k souboru cen: | [24 empty] | POP
|  | 1. Cenami -9101 až -9108 nelze oceňovat montáž středotlakých regulátorů nebo jejich souprav. 2. V cenách -4351 a -4352 je upevňovací spojovací materiál součástí dodávky skříňky a soklu. | [24 empty] | POP | 1. Cenami -9101 až -9108 nelze oceňovat montáž středotlakých regulátorů nebo jejich souprav. 2. V cenách -4351 a -4352 je upevňovací spojovací materiál součástí dodávky skříňky a soklu.
SPU
39 | 723261912 | Montáž plynoměrů při rekonstrukci plynoinstalací s odvzdušněním a odzkoušením maximální průtok Q, (m3/h) 6 m3/h | kus | 1 |  | 0 |  | 0 |  | 0 | 21 | 0 | 0 | 0 | 0 | 0 |  | URS | ÚRS 18 01 | 0 | 0 |  | Práce |  |  |  | POL1_7
SPU
40 | 723999002 | Úprava obchodního měření - výměna BK G16 za Bk G25 | kg | 15 |  | 0 |  | 0 |  | 0 | 21 | 0 | 0 | 0 | 0 | 0 |  | Vlastní | Indiv | 0 | 0 |  | Práce |  |  |  | POL1_7
|  | Poznámka k položce: | [24 empty] | POP
|  | Úprava obchodního měření - výměna BK G16 za Bk G25 | [24 empty] | POP
SPU
41 | 723999013 | Uvedení do provozu, zaškolení obsluhy, předávací dokumentace | soubor | 1 |  | 0 |  | 0 |  | 0 | 21 | 0 | 0 | 0 | 0 | 0 |  | Vlastní | Indiv | 0 | 0 |  | Práce |  |  |  | POL1_7
|  | Poznámka k položce: | [24 empty] | POP
|  | Uvedení do provozu, zaškolení obsluhy, předávací dokumentace | [24 empty] | POP
SPU
42 | 998723101 | Přesun hmot pro vnitřní plynovod stanovený zhmotnosti přesunovaného materiálu vodorovná dopravní, vzdálenost do 50 m v objektech, výšky do 6 m | t | 0.172 |  | 0 |  | 0 |  | 0 | 21 | 0 | 0 | 0 | 0 | 0 |  | URS | ÚRS 15 01 | 0 | 0 |  | Práce |  |  |  | POL1_7
SPU
43 | 38822269 | plynoměr membránový nízkotlaký se šroubením Qmax 6 m3/h, PN 0,05 MPa, rozteč 100 | kus | 1 |  | 0 |  | 0 |  | 0 | 21 | 0 | 0 | 0 | 0 | 0 |  | URS | ÚRS 18 01 | 0 | 0 |  | Specifikace |  |  |  | POL3_0
SPU
Díl: | 734 | Ústřední vytápění - armatury |  |  |  | 0 |  | 0 |  | 0 |  | 0 |  | 0 |  | 0 |  |  |  |  | 0 | [5 empty] | DIL
44 | 734261233 | Šroubení topenářské přímé G 1/2 PN 16 do 120°C | kus | 1 |  | 0 |  | 0 |  | 0 | 21 | 0 | 0 | 0 | 0 | 0 |  | URS | ÚRS 15 01 | 0 | 0 |  | Práce |  |  |  | POL1_7
SPU
45 | 998734101 | Přesun hmot pro armatury stanovený zhmotnosti přesunovaného materiálu vodorovná dopravní vzdálenost, do 50 m v objektech výšky do 6 m | t | 0.003 |  | 0 |  | 0 |  | 0 | 21 | 0 | 0 | 0 | 0 | 0 |  | URS | ÚRS 15 01 | 0 | 0 |  | Práce |  |  |  | POL1_7
SPU
Díl: | 783 | Dokončovací práce - nátěry |  |  |  | 0 |  | 0 |  | 0 |  | 0 |  | 0 |  | 0 |  |  |  |  | 0 | [5 empty] | DIL
46 | 783425424 | Nátěry syntetické potrubí do DN 50 barva dražší matný povrch 2x antikorozní, 1x základní, 2x email | m | 50 |  | 0 |  | 0 |  | 0 | 21 | 0 | 0 | 0 | 0 | 0 |  | URS | ÚRS 12 01 | 0 | 0 |  | Práce |  |  |  | POL1_7
SPU
[25 empty] | 15 | 21
| Celkem |  |  |  |  | 0 | [18 empty] | 0 | 0 | SUM
END
Note on S6: Jedná se o informaci, zda se jedná o položku, která je do rozpočtu zadána z cenové soustavy RTS, nebo vlastní.
Note on T6: Jedná se o název CÚ, která je zadána u položky rozpočtu

## SO 01 - 2019 5_2019 VZT Pol
Položkový soupis prací a dodávek | [26 empty] | #TypZaznamu#
S: | 1168 | Aktivizační centrum - denní stacionář Centrum 83 | [24 empty] | STA
O: | SO 01 - 2019 | Architektonicko-stavební řešení | [21 empty] | STA |  |  | OBJ
R: | 5/2019 VZT | Vzduchotechnika | [24 empty] | ROZ
P.č. | Číslo položky | Název položky | MJ | Množství | Cena / MJ | Celkem | Dodávka | Dodávka celk. | Montáž | Montáž celk. | DPH | Cena s DPH | Hmotnost / MJ | Hmotnost celk.(t) | Dem. hmotnost / MJ | Dem. hmotnost celk.(t) | Ceník | Cen. soustava / platnost | Cenová úroveň | Nhod / MJ | Nhod celk. | Dodavatel | Typ položky
Díl: | HZS | Hodinové zúčtovací sazby |  |  |  | 0 |  | 0 |  | 0 |  | 0 |  | 0 |  | 0 |  |  |  |  | 0 | [5 empty] | DIL
1 | HZS3212 | Hodinové zúčtovací sazby montáží technologických zařízení na stavebních objektech montér, vzduchotechniky odborný | hod | 5 |  | 0 |  | 0 |  | 0 | 21 | 0 | 0 | 0 | 0 | 0 |  | URS | ÚRS 18 01 | 0 | 0 |  | Práce |  |  |  | POL1_1
SPU
Díl: | 751 | Vzduchotechnika |  |  |  | 0 |  | 0 |  | 0 |  | 0 |  | 0 |  | 0 |  |  |  |  | 0 | [5 empty] | DIL
2 | 751111131 | Montáž ventilátoru axiálního nízkotlakého potrubního základního, průměru do 200 mm | kus | 1 |  | 0 |  | 0 |  | 0 | 21 | 0 | 0 | 0 | 0 | 0 |  | URS | ÚRS 18 01 | 0 | 0 |  | Práce |  |  |  | POL1_7
SPU
3 | 751322011 | Montáž talířových ventilů, anemostatů, dýz talířového ventilu, průměru do 100 mm | kus | 3 |  | 0 |  | 0 |  | 0 | 21 | 0 | 0 | 0 | 0 | 0 |  | URS | ÚRS 18 01 | 0 | 0 |  | Práce |  |  |  | POL1_7
SPU
4 | 751398041 | Montáž ostatních zařízení protidešťové žaluzie nebo žaluziové klapky na kruhové potrubí, průměru do, 300 mm | kus | 1 |  | 0 |  | 0 |  | 0 | 21 | 0 | 0 | 0 | 0 | 0 |  | URS | ÚRS 18 01 | 0 | 0 |  | Práce |  |  |  | POL1_7
SPU
5 | 751510042 | Vzduchotechnické potrubí z pozinkovaného plechu kruhové, trouba spirálně vinutá bez příruby,, průměru přes 100 do 200 mm | m | 5 |  | 0 |  | 0 |  | 0 | 21 | 0 | 0 | 0 | 0 | 0 |  | URS | ÚRS 18 01 | 0 | 0 |  | Práce |  |  |  | POL1_7
|  | Poznámka k souboru cen: | [24 empty] | POP
|  | 1. V cenách jsou započteny i náklady na dodání a montáž trub včetně tvarovek. 2. V cenách -0010 až -0023 jsou započteny i náklady na: a) dodání a osazení přírubových lišt, b) tmelení akrylátovým tmelem. 3. V cenách -0041 až -0053 nejsou započteny náklady na příruby, spoje jsou prováděné pomocí spojek. | [24 empty] | POP | 1. V cenách jsou započteny i náklady na dodání a montáž trub včetně tvarovek. 2. V cenách -0010 až -0023 jsou započteny i náklady na: a) dodání a osazení přírubových lišt, b) tmelení akrylátovým tmelem. 3. V cenách -0041 až -0053 nejsou započteny náklady na příruby, spoje jsou prováděné pomocí spojek.
SPU
6 | 751691111 | Zaregulování systému vzduchotechnického zařízení za 1 koncový (distribuční) prvek | kus | 3 |  | 0 |  | 0 |  | 0 | 21 | 0 | 0 | 0 | 0 | 0 |  | URS | ÚRS 18 01 | 0 | 0 |  | Práce |  |  |  | POL1_7
SPU
7 | 751999001 | POTRUBNÍ VENTILÁTOR O PARAMETRECH 160m3/hod; 100Pa | kus | 1 |  | 0 |  | 0 |  | 0 | 21 | 0 | 0 | 0 | 0 | 0 |  | Vlastní | Indiv | 0 | 0 |  | Práce |  |  |  | POL1_7
|  | Poznámka k položce: | [24 empty] | POP
|  | TD 350/125 IP44 dvouotáčkový ventilátor | [24 empty] | POP
SPU
8 | 751999003 | IT 100 plastový talířový ventil univerzální | kus | 3 |  | 0 |  | 0 |  | 0 | 21 | 0 | 0 | 0 | 0 | 0 |  | Vlastní | Indiv | 0 | 0 |  | Práce |  |  |  | POL1_7
|  | Poznámka k položce: | [24 empty] | POP
|  | IT 100 plastový talířový ventil univerzální | [24 empty] | POP
SPU
9 | 751999006 | Žaluziová klapka D125 | kus | 1 |  | 0 |  | 0 |  | 0 | 21 | 0 | 0 | 0 | 0 | 0 |  | Vlastní | Indiv | 0 | 0 |  | Práce |  |  |  | POL1_7
|  | Poznámka k položce: | [24 empty] | POP
|  | PER 125 W žaluziová klapka | [24 empty] | POP
SPU
[25 empty] | 15 | 21
| Celkem |  |  |  |  | 0 | [18 empty] | 0 | 0 | SUM
END
Note on S6: Jedná se o informaci, zda se jedná o položku, která je do rozpočtu zadána z cenové soustavy RTS, nebo vlastní.
Note on T6: Jedná se o název CÚ, která je zadána u položky rozpočtu

## SO 01 - 2019 6_2019 Elektro Pol
Položkový soupis prací a dodávek | [26 empty] | #TypZaznamu#
S: | 1168 | Aktivizační centrum - denní stacionář Centrum 83 | [24 empty] | STA
O: | SO 01 - 2019 | Architektonicko-stavební řešení | [21 empty] | STA |  |  | OBJ
R: | 6/2019 Elektro | Elektroinstalace | [24 empty] | ROZ
P.č. | Číslo položky | Název položky | MJ | Množství | Cena / MJ | Celkem | Dodávka | Dodávka celk. | Montáž | Montáž celk. | DPH | Cena s DPH | Hmotnost / MJ | Hmotnost celk.(t) | Dem. hmotnost / MJ | Dem. hmotnost celk.(t) | Ceník | Cen. soustava / platnost | Cenová úroveň | Nhod / MJ | Nhod celk. | Dodavatel | Typ položky
Díl: | ON a VN | HZS, PD, revize, demontáže, montáže, ostatní |  |  |  | 0 |  | 0 |  | 0 |  | 0 |  | 0 |  | 0 |  |  |  |  | 0 | [5 empty] | DIL
1 | 196 | Doklady, předávací protokoly, atesty | set | 1 |  | 0 |  | 0 |  | 0 | 21 | 0 | 0 | 0 | 0 | 0 |  | Vlastní | Indiv | 0 | 0 |  | Práce |  |  |  | POL1_1
SPU
2 | 197 | PD skutečného provedení | set | 1 |  | 0 |  | 0 |  | 0 | 21 | 0 | 0 | 0 | 0 | 0 |  | Vlastní | Indiv | 0 | 0 |  | Práce |  |  |  | POL1_1
SPU
3 | 198 | Koordinace | hod | 20 |  | 0 |  | 0 |  | 0 | 21 | 0 | 0 | 0 | 0 | 0 |  | Vlastní | Indiv | 0 | 0 |  | Práce |  |  |  | POL1_1
SPU
4 | 199 | Demontáže stávající instalace vč. AKU kamen u dieselagregátu | hod | 30 |  | 0 |  | 0 |  | 0 | 21 | 0 | 0 | 0 | 0 | 0 |  | Vlastní | Indiv | 0 | 0 |  | Práce |  |  |  | POL1_1
SPU
5 | 200 | Revize | set | 1 |  | 0 |  | 0 |  | 0 | 21 | 0 | 0 | 0 | 0 | 0 |  | Vlastní | Indiv | 0 | 0 |  | Práce |  |  |  | POL1_1
SPU
Díl: | M210 | Silnoproudá elektroinstalace |  |  |  | 0 |  | 0 |  | 0 |  | 0 |  | 0 |  | 0 |  |  |  |  | 0 | [5 empty] | DIL
6 | 1 | Krabice elinstalační plastová KP67/2 pod omítku prázdná - přístrojová | ks | 80 |  | 0 |  | 0 |  | 0 | 21 | 0 | 0 | 0 | 0 | 0 |  | Vlastní | Indiv | 0 | 0 |  | Práce |  |  |  | POL1_1
SPU
7 | 10 | Zásuvka 230V/16A pod om. IP20 otoč, clonky, dvojitá | ks | 24 |  | 0 |  | 0 |  | 0 | 21 | 0 | 0 | 0 | 0 | 0 |  | Vlastní | Indiv | 0 | 0 |  | Práce |  |  |  | POL1_1
SPU
8 | 11 | Zásuvka 230V/16A pod om. IP20, clonky, vč. rám. | ks | 24 |  | 0 |  | 0 |  | 0 | 21 | 0 | 0 | 0 | 0 | 0 |  | Vlastní | Indiv | 0 | 0 |  | Práce |  |  |  | POL1_1
SPU
9 | 12 | Zásuvka 230V/16A pod om. IP20, clonky, vč. rám. a sv. přep. | ks | 10 |  | 0 |  | 0 |  | 0 | 21 | 0 | 0 | 0 | 0 | 0 |  | Vlastní | Indiv | 0 | 0 |  | Práce |  |  |  | POL1_1
SPU
10 | 13 | Vypínač řaz. 1 230V/10A pod omítku IP20 vč. kolébky a rám. | ks | 4 |  | 0 |  | 0 |  | 0 | 21 | 0 | 0 | 0 | 0 | 0 |  | Vlastní | Indiv | 0 | 0 |  | Práce |  |  |  | POL1_1
SPU
11 | 14 | Vypínač řaz. 5 230V/10A pod omítku IP20 vč. kolébky a rám. | ks | 2 |  | 0 |  | 0 |  | 0 | 21 | 0 | 0 | 0 | 0 | 0 |  | Vlastní | Indiv | 0 | 0 |  | Práce |  |  |  | POL1_1
SPU
12 | 15 | Vypínač řaz. 6 230V/10A pod omítku IP20 vč. kolébky a rám. | ks | 2 |  | 0 |  | 0 |  | 0 | 21 | 0 | 0 | 0 | 0 | 0 |  | Vlastní | Indiv | 0 | 0 |  | Práce |  |  |  | POL1_1
SPU
13 | 16 | Vypínač řaz. 6+6 230V/10A pod omítku IP20 vč. kolébky a rám. | ks | 4 |  | 0 |  | 0 |  | 0 | 21 | 0 | 0 | 0 | 0 | 0 |  | Vlastní | Indiv | 0 | 0 |  | Práce |  |  |  | POL1_1
SPU
14 | 17 | Tlačítko řaz. 1/0 230V/10A pod omítku IP20 vč. kolébky a rám. | ks | 3 |  | 0 |  | 0 |  | 0 | 21 | 0 | 0 | 0 | 0 | 0 |  | Vlastní | Indiv | 0 | 0 |  | Práce |  |  |  | POL1_1
SPU
15 | 18 | Pohybový spínač 230V/10A IP20 180° Triak pod. om., vč. rámečku | ks | 3 |  | 0 |  | 0 |  | 0 | 21 | 0 | 0 | 0 | 0 | 0 |  | Vlastní | Indiv | 0 | 0 |  | Práce |  |  |  | POL1_1
SPU
16 | 19 | Pohybový spínač 230V/10A IP44 180° | ks | 2 |  | 0 |  | 0 |  | 0 | 21 | 0 | 0 | 0 | 0 | 0 |  | Vlastní | Indiv | 0 | 0 |  | Práce |  |  |  | POL1_1
SPU
17 | 2 | Krabice elinstalační plastová KU 68-1902 s víčkem pod omítku - rozvodná | ks | 10 |  | 0 |  | 0 |  | 0 | 21 | 0 | 0 | 0 | 0 | 0 |  | Vlastní | Indiv | 0 | 0 |  | Práce |  |  |  | POL1_1
SPU
18 | 20 | Multifunkční časové relé do el. krabice SMR-B | ks | 1 |  | 0 |  | 0 |  | 0 | 21 | 0 | 0 | 0 | 0 | 0 |  | Vlastní | Indiv | 0 | 0 |  | Práce |  |  |  | POL1_1
SPU
19 | 21 | Vodič CY 10 zž | m | 70 |  | 0 |  | 0 |  | 0 | 21 | 0 | 0 | 0 | 0 | 0 |  | Vlastní | Indiv | 0 | 0 |  | Práce |  |  |  | POL1_1
SPU
20 | 22 | Vodič CY 16 zž | m | 30 |  | 0 |  | 0 |  | 0 | 21 | 0 | 0 | 0 | 0 | 0 |  | Vlastní | Indiv | 0 | 0 |  | Práce |  |  |  | POL1_1
SPU
21 | 23 | Hlavní ochranná přípojnice a podružné ochranné přípojnice | ks | 1 |  | 0 |  | 0 |  | 0 | 21 | 0 | 0 | 0 | 0 | 0 |  | Vlastní | Indiv | 0 | 0 |  | Práce |  |  |  | POL1_1
SPU
22 | 24 | Svorka pro pospojení vč. Cu pásku | ks | 10 |  | 0 |  | 0 |  | 0 | 21 | 0 | 0 | 0 | 0 | 0 |  | Vlastní | Indiv | 0 | 0 |  | Práce |  |  |  | POL1_1
SPU
23 | 25 | Ukončení kabelů do 4x10 | ks | 2 |  | 0 |  | 0 |  | 0 | 21 | 0 | 0 | 0 | 0 | 0 |  | Vlastní | Indiv | 0 | 0 |  | Práce |  |  |  | POL1_1
SPU
24 | 26 | Montáž připojení - VZT - Koupelnový ventilátor, digestoř | ks | 1 |  | 0 |  | 0 |  | 0 | 21 | 0 | 0 | 0 | 0 | 0 |  | Vlastní | Indiv | 0 | 0 |  | Práce |  |  |  | POL1_1
SPU
25 | 27 | Montáž připojení - ÚT - Prostorový termostat | ks | 1 |  | 0 |  | 0 |  | 0 | 21 | 0 | 0 | 0 | 0 | 0 |  | Vlastní | Indiv | 0 | 0 |  | Práce |  |  |  | POL1_1
SPU
26 | 28 | Požární ucpávky | set | 1 |  | 0 |  | 0 |  | 0 | 21 | 0 | 0 | 0 | 0 | 0 |  | Vlastní | Indiv | 0 | 0 |  | Práce |  |  |  | POL1_1
SPU
27 | 3 | Krabice elinstalační plastová KO97/5 prázdná s víčkem pod omítku - rozvodná | ks | 5 |  | 0 |  | 0 |  | 0 | 21 | 0 | 0 | 0 | 0 | 0 |  | Vlastní | Indiv | 0 | 0 |  | Práce |  |  |  | POL1_1
SPU
28 | 31 | Drobné sekání, menší prostupy a drobné stavební přípomoce | set | 1 |  | 0 |  | 0 |  | 0 | 21 | 0 | 0 | 0 | 0 | 0 |  | Vlastní | Indiv | 0 | 0 |  | Práce |  |  |  | POL1_1
SPU
29 | 4 | Kabelová chránička Kopoflex 40 | m | 20 |  | 0 |  | 0 |  | 0 | 21 | 0 | 0 | 0 | 0 | 0 |  | Vlastní | Indiv | 0 | 0 |  | Práce |  |  |  | POL1_1
SPU
30 | 5 | Kabel CYKY-O 3x1,5 | m | 200 |  | 0 |  | 0 |  | 0 | 21 | 0 | 0 | 0 | 0 | 0 |  | Vlastní | Indiv | 0 | 0 |  | Práce |  |  |  | POL1_1
SPU
31 | 6 | Kabel CYKY-J 3x1,5 | m | 300 |  | 0 |  | 0 |  | 0 | 21 | 0 | 0 | 0 | 0 | 0 |  | Vlastní | Indiv | 0 | 0 |  | Práce |  |  |  | POL1_1
SPU
32 | 7 | Kabel CYKY-J 5x1,5 | m | 70 |  | 0 |  | 0 |  | 0 | 21 | 0 | 0 | 0 | 0 | 0 |  | Vlastní | Indiv | 0 | 0 |  | Práce |  |  |  | POL1_1
SPU
33 | 8 | Kabel CYKY-J 3x2,5 | m | 450 |  | 0 |  | 0 |  | 0 | 21 | 0 | 0 | 0 | 0 | 0 |  | Vlastní | Indiv | 0 | 0 |  | Práce |  |  |  | POL1_1
SPU
34 | 9 | Kabel CYKY-J 5x2,5 | m | 70 |  | 0 |  | 0 |  | 0 | 21 | 0 | 0 | 0 | 0 | 0 |  | Vlastní | Indiv | 0 | 0 |  | Práce |  |  |  | POL1_1
SPU
35 | 29 | Stavební sádra - šedá | kg | 60 |  | 0 |  | 0 |  | 0 | 21 | 0 | 0 | 0 | 0 | 0 |  | Vlastní | Indiv | 0 | 0 |  | Specifikace |  |  |  | POL3_1
SPU
36 | 30 | Drobný materiál | set | 1 |  | 0 |  | 0 |  | 0 | 21 | 0 | 0 | 0 | 0 | 0 |  | Vlastní | Indiv | 0 | 0 |  | Specifikace |  |  |  | POL3_1
SPU
Díl: | M211 | Silnoproudá elektroinstalace - Napojení NN, měření e. energie, venk. obvody |  |  |  | 0 |  | 0 |  | 0 |  | 0 |  | 0 |  | 0 |  |  |  |  | 0 | [5 empty] | DIL
37 | 33 | Kabel CYKY-J 4x16 | m | 30 |  | 0 |  | 0 |  | 0 | 21 | 0 | 0 | 0 | 0 | 0 |  | Vlastní | Indiv | 0 | 0 |  | Práce |  |  |  | POL1_1
SPU
38 | 34 | Kabel CYKY-J 5x1,5 | m | 30 |  | 0 |  | 0 |  | 0 | 21 | 0 | 0 | 0 | 0 | 0 |  | Vlastní | Indiv | 0 | 0 |  | Práce |  |  |  | POL1_1
SPU
39 | 35 | Lišta PVC 40x40 vč. kolen, spojek a koncovek | m | 10 |  | 0 |  | 0 |  | 0 | 21 | 0 | 0 | 0 | 0 | 0 |  | Vlastní | Indiv | 0 | 0 |  | Práce |  |  |  | POL1_1
SPU
40 | 36 | Kabelová chránička Kopoflex 63 | m | 50 |  | 0 |  | 0 |  | 0 | 21 | 0 | 0 | 0 | 0 | 0 |  | Vlastní | Indiv | 0 | 0 |  | Práce |  |  |  | POL1_1
SPU
41 | 37 | Nožové pojistky PN000 125A gG | ks | 3 |  | 0 |  | 0 |  | 0 | 21 | 0 | 0 | 0 | 0 | 0 |  | Vlastní | Indiv | 0 | 0 |  | Práce |  |  |  | POL1_1
SPU
42 | 38 | Požární ucpávky | set | 1 |  | 0 |  | 0 |  | 0 | 21 | 0 | 0 | 0 | 0 | 0 |  | Vlastní | Indiv | 0 | 0 |  | Práce |  |  |  | POL1_1
SPU
43 | 39 | Ukončení kabelů v rozváděči do 4x10 | ks | 24 |  | 0 |  | 0 |  | 0 | 21 | 0 | 0 | 0 | 0 | 0 |  | Vlastní | Indiv | 0 | 0 |  | Práce |  |  |  | POL1_1
SPU
44 | 40 | Ukončení kabelů v rozváděči do 4x150 | ks | 2 |  | 0 |  | 0 |  | 0 | 21 | 0 | 0 | 0 | 0 | 0 |  | Vlastní | Indiv | 0 | 0 |  | Práce |  |  |  | POL1_1
SPU
45 | 42 | Drobné sekání, menší prostupy a drobné stavební přípomoce | set | 1 |  | 0 |  | 0 |  | 0 | 21 | 0 | 0 | 0 | 0 | 0 |  | Vlastní | Indiv | 0 | 0 |  | Práce |  |  |  | POL1_1
SPU
46 | 41 | Drobný materiál | set | 1 |  | 0 |  | 0 |  | 0 | 21 | 0 | 0 | 0 | 0 | 0 |  | Vlastní | Indiv | 0 | 0 |  | Specifikace |  |  |  | POL3_1
SPU
Díl: | M212 | Rozváděč RH |  |  |  | 0 |  | 0 |  | 0 |  | 0 |  | 0 |  | 0 |  |  |  |  | 0 | [5 empty] | DIL
47 | 44 | Skříň 580x885x160, 6x21 mod (126),Oceloplechová, zapuštěná IP30/20 vč. vkl. Konstrukce vhodná pro, montáž do dutých stěn | ks | 1 |  | 0 |  | 0 |  | 0 | 21 | 0 | 0 | 0 | 0 | 0 |  | Vlastní | Indiv | 0 | 0 |  | Práce |  |  |  | POL1_1
SPU
48 | 45 | Hlavní vypínač 3P 63A DIN | ks | 1 |  | 0 |  | 0 |  | 0 | 21 | 0 | 0 | 0 | 0 | 0 |  | Vlastní | Indiv | 0 | 0 |  | Práce |  |  |  | POL1_1
SPU
49 | 46 | Svodič přepětí 4p, kategorie T1 a T2, In=30kA(8/20), Up=1,5kV | ks | 1 |  | 0 |  | 0 |  | 0 | 21 | 0 | 0 | 0 | 0 | 0 |  | Vlastní | Indiv | 0 | 0 |  | Práce |  |  |  | POL1_1
SPU
50 | 47 | Jistič 1B16A 10kA | ks | 13 |  | 0 |  | 0 |  | 0 | 21 | 0 | 0 | 0 | 0 | 0 |  | Vlastní | Indiv | 0 | 0 |  | Práce |  |  |  | POL1_1
SPU
51 | 48 | Jistič 1B10A 10kA | ks | 5 |  | 0 |  | 0 |  | 0 | 21 | 0 | 0 | 0 | 0 | 0 |  | Vlastní | Indiv | 0 | 0 |  | Práce |  |  |  | POL1_1
SPU
52 | 49 | Jistič 1B6A 10kA | ks | 6 |  | 0 |  | 0 |  | 0 | 21 | 0 | 0 | 0 | 0 | 0 |  | Vlastní | Indiv | 0 | 0 |  | Práce |  |  |  | POL1_1
SPU
53 | 50 | Proudový chránič 40/0,03/4 (typ AC) | ks | 3 |  | 0 |  | 0 |  | 0 | 21 | 0 | 0 | 0 | 0 | 0 |  | Vlastní | Indiv | 0 | 0 |  | Práce |  |  |  | POL1_1
SPU
54 | 51 | Asymetrický cyklovač s nastavitelnými časy obou cyklů, 230V/10A | ks | 1 |  | 0 |  | 0 |  | 0 | 21 | 0 | 0 | 0 | 0 | 0 |  | Vlastní | Indiv | 0 | 0 |  | Práce |  |  |  | POL1_1
SPU
55 | 52 | Zdroj proudu 230V/12VDC, 7,5A | ks | 1 |  | 0 |  | 0 |  | 0 | 21 | 0 | 0 | 0 | 0 | 0 |  | Vlastní | Indiv | 0 | 0 |  | Práce |  |  |  | POL1_1
SPU
56 | 53 | Zdroj proudu 230V/24VDC, 4,2A | ks | 1 |  | 0 |  | 0 |  | 0 | 21 | 0 | 0 | 0 | 0 | 0 |  | Vlastní | Indiv | 0 | 0 |  | Práce |  |  |  | POL1_1
SPU
57 | 54 | Ukončení kabelů v rozváděči do 4x10 | ks | 20 |  | 0 |  | 0 |  | 0 | 21 | 0 | 0 | 0 | 0 | 0 |  | Vlastní | Indiv | 0 | 0 |  | Práce |  |  |  | POL1_1
SPU
58 | 55 | Ukončení kabelů v rozváděči do 4x25 | ks | 1 |  | 0 |  | 0 |  | 0 | 21 | 0 | 0 | 0 | 0 | 0 |  | Vlastní | Indiv | 0 | 0 |  | Práce |  |  |  | POL1_1
SPU
59 | 56 | Přípojnice PE, N, HOP, Lišty DIN, propojovací přípojnice 63A/3P, svorky, štítky, vodiče | set | 1 |  | 0 |  | 0 |  | 0 | 21 | 0 | 0 | 0 | 0 | 0 |  | Vlastní | Indiv | 0 | 0 |  | Práce |  |  |  | POL1_1
SPU
60 | 58 | Drobné sekání, menší prostupy a drobné stavební přípomoce | set | 1 |  | 0 |  | 0 |  | 0 | 21 | 0 | 0 | 0 | 0 | 0 |  | Vlastní | Indiv | 0 | 0 |  | Práce |  |  |  | POL1_1
SPU
61 | 57 | Drobný materiál | set | 1 |  | 0 |  | 0 |  | 0 | 21 | 0 | 0 | 0 | 0 | 0 |  | Vlastní | Indiv | 0 | 0 |  | Specifikace |  |  |  | POL3_1
SPU
Díl: | M213 | Rozváděč RTK |  |  |  | 0 |  | 0 |  | 0 |  | 0 |  | 0 |  | 0 |  |  |  |  | 0 | [5 empty] | DIL
62 | 60 | Skříň 360x250x75, 1x14 mod (14), plastová, zapuštěná IP30/20 vč. vkl. Konstrukce vhodná pro montáž, do dutých stěn | ks | 1 |  | 0 |  | 0 |  | 0 | 21 | 0 | 0 | 0 | 0 | 0 |  | Vlastní | Indiv | 0 | 0 |  | Práce |  |  |  | POL1_1
SPU
63 | 61 | Svodič přepětí 2p, kategorie T1 a T2, In=30kA(8/20), Up=1,5kV | ks | 1 |  | 0 |  | 0 |  | 0 | 21 | 0 | 0 | 0 | 0 | 0 |  | Vlastní | Indiv | 0 | 0 |  | Práce |  |  |  | POL1_1
SPU
64 | 62 | Jistič 1B16A 10kA | ks | 13 |  | 0 |  | 0 |  | 0 | 21 | 0 | 0 | 0 | 0 | 0 |  | Vlastní | Indiv | 0 | 0 |  | Práce |  |  |  | POL1_1
SPU
65 | 63 | Jistič 1B10A 10kA | ks | 5 |  | 0 |  | 0 |  | 0 | 21 | 0 | 0 | 0 | 0 | 0 |  | Vlastní | Indiv | 0 | 0 |  | Práce |  |  |  | POL1_1
SPU
66 | 64 | Jistič 1B6A 10kA | ks | 6 |  | 0 |  | 0 |  | 0 | 21 | 0 | 0 | 0 | 0 | 0 |  | Vlastní | Indiv | 0 | 0 |  | Práce |  |  |  | POL1_1
SPU
67 | 65 | Proudový chránič s nadpropudovou ochr. B10A/0,03/2 (typ AC) | ks | 1 |  | 0 |  | 0 |  | 0 | 21 | 0 | 0 | 0 | 0 | 0 |  | Vlastní | Indiv | 0 | 0 |  | Práce |  |  |  | POL1_1
SPU
68 | 66 | Ukončení kabelů v rozváděči do 4x10 | ks | 5 |  | 0 |  | 0 |  | 0 | 21 | 0 | 0 | 0 | 0 | 0 |  | Vlastní | Indiv | 0 | 0 |  | Práce |  |  |  | POL1_1
SPU
69 | 67 | Přípojnice PE, N, HOP, Lišty DIN, propojovací přípojnice 63A/3P, svorky, štítky, vodiče | set | 1 |  | 0 |  | 0 |  | 0 | 21 | 0 | 0 | 0 | 0 | 0 |  | Vlastní | Indiv | 0 | 0 |  | Práce |  |  |  | POL1_1
SPU
70 | 69 | Drobné sekání, menší prostupy a drobné stavební přípomoce | set | 1 |  | 0 |  | 0 |  | 0 | 21 | 0 | 0 | 0 | 0 | 0 |  | Vlastní | Indiv | 0 | 0 |  | Práce |  |  |  | POL1_1
SPU
71 | 68 | Drobný materiál | set | 1 |  | 0 |  | 0 |  | 0 | 21 | 0 | 0 | 0 | 0 | 0 |  | Vlastní | Indiv | 0 | 0 |  | Specifikace |  |  |  | POL3_1
SPU
Díl: | M214 | Úprava rozvodny NN |  |  |  | 0 |  | 0 |  | 0 |  | 0 |  | 0 |  | 0 |  |  |  |  | 0 | [5 empty] | DIL
72 | 71 | Skříň 360x250x75, 1x14 mod (14), plastová, zapuštěná IP30/20 vč. vkl. Konstrukce vhodná pro montáž, do dutých stěn | ks | 1 |  | 0 |  | 0 |  | 0 | 21 | 0 | 0 | 0 | 0 | 0 |  | Vlastní | Indiv | 0 | 0 |  | Práce |  |  |  | POL1_1
SPU
73 | 72 | Úprava krycí masky a uchycení přístrojů vč. mat. | set | 1 |  | 0 |  | 0 |  | 0 | 21 | 0 | 0 | 0 | 0 | 0 |  | Vlastní | Indiv | 0 | 0 |  | Práce |  |  |  | POL1_1
SPU
74 | 73 | Jistič 3B40A 10kA | ks | 1 |  | 0 |  | 0 |  | 0 | 21 | 0 | 0 | 0 | 0 | 0 |  | Vlastní | Indiv | 0 | 0 |  | Práce |  |  |  | POL1_1
SPU
75 | 74 | Proudový chránič s nadpropudovou ochr. B16A/0,03/2 (typ AC) | ks | 1 |  | 0 |  | 0 |  | 0 | 21 | 0 | 0 | 0 | 0 | 0 |  | Vlastní | Indiv | 0 | 0 |  | Práce |  |  |  | POL1_1
SPU
76 | 75 | Proudový chránič s nadpropudovou ochr. B10A/0,03/2 (typ AC) | ks | 1 |  | 0 |  | 0 |  | 0 | 21 | 0 | 0 | 0 | 0 | 0 |  | Vlastní | Indiv | 0 | 0 |  | Práce |  |  |  | POL1_1
SPU
77 | 76 | Ukončení kabelů v rozváděči do 4x10 | ks | 2 |  | 0 |  | 0 |  | 0 | 21 | 0 | 0 | 0 | 0 | 0 |  | Vlastní | Indiv | 0 | 0 |  | Práce |  |  |  | POL1_1
SPU
78 | 77 | Ukončení kabelů v rozváděči do 4x25 | ks | 1 |  | 0 |  | 0 |  | 0 | 21 | 0 | 0 | 0 | 0 | 0 |  | Vlastní | Indiv | 0 | 0 |  | Práce |  |  |  | POL1_1
SPU
79 | 78 | Přípojnice PE, N, HOP, Lišty DIN, propojovací přípojnice 63A/3P, svorky, štítky, vodiče | set | 1 |  | 0 |  | 0 |  | 0 | 21 | 0 | 0 | 0 | 0 | 0 |  | Vlastní | Indiv | 0 | 0 |  | Práce |  |  |  | POL1_1
SPU
80 | 80 | Drobné sekání, menší prostupy a drobné stavební přípomoce | set | 1 |  | 0 |  | 0 |  | 0 | 21 | 0 | 0 | 0 | 0 | 0 |  | Vlastní | Indiv | 0 | 0 |  | Práce |  |  |  | POL1_1
SPU
81 | 79 | Drobný materiál | set | 1 |  | 0 |  | 0 |  | 0 | 21 | 0 | 0 | 0 | 0 | 0 |  | Vlastní | Indiv | 0 | 0 |  | Specifikace |  |  |  | POL3_1
SPU
Díl: | M215 | Dodávky temperace žlabu a svodu |  |  |  | 0 |  | 0 |  | 0 |  | 0 |  | 0 |  | 0 |  |  |  |  | 0 | [5 empty] | DIL
82 | 82 | topný kabel pro žlab, 12m, 235W, 20W/m, vč. studených konců | ks | 1 |  | 0 |  | 0 |  | 0 | 21 | 0 | 0 | 0 | 0 | 0 |  | Vlastní | Indiv | 0 | 0 |  | Práce |  |  |  | POL1_1
SPU
83 | 83 | samoregulační topný kabel pro svod, 20W/m | m | 5 |  | 0 |  | 0 |  | 0 | 21 | 0 | 0 | 0 | 0 | 0 |  | Vlastní | Indiv | 0 | 0 |  | Práce |  |  |  | POL1_1
SPU
84 | 84 | studený konec, sada pro napojení, sada pro ukončení | set | 1 |  | 0 |  | 0 |  | 0 | 21 | 0 | 0 | 0 | 0 | 0 |  | Vlastní | Indiv | 0 | 0 |  | Práce |  |  |  | POL1_1
SPU
85 | 85 | regulátor pro vyhřívání okapů, 230V, DIN, teplota, vlhkost | ks | 1 |  | 0 |  | 0 |  | 0 | 21 | 0 | 0 | 0 | 0 | 0 |  | Vlastní | Indiv | 0 | 0 |  | Práce |  |  |  | POL1_1
SPU
86 | 86 | vlhkostní čidlo okapové vč. kabelu | ks | 1 |  | 0 |  | 0 |  | 0 | 21 | 0 | 0 | 0 | 0 | 0 |  | Vlastní | Indiv | 0 | 0 |  | Práce |  |  |  | POL1_1
SPU
87 | 87 | teplotní senzor NTC vč. kabelu | ks | 1 |  | 0 |  | 0 |  | 0 | 21 | 0 | 0 | 0 | 0 | 0 |  | Vlastní | Indiv | 0 | 0 |  | Práce |  |  |  | POL1_1
SPU
88 | 88 | okapový úchyt 150, bal. 25ks | bal | 1 |  | 0 |  | 0 |  | 0 | 21 | 0 | 0 | 0 | 0 | 0 |  | Vlastní | Indiv | 0 | 0 |  | Práce |  |  |  | POL1_1
SPU
89 | 90 | Drobné sekání, menší prostupy a drobné stavební přípomoce | set | 1 |  | 0 |  | 0 |  | 0 | 21 | 0 | 0 | 0 | 0 | 0 |  | Vlastní | Indiv | 0 | 0 |  | Práce |  |  |  | POL1_1
SPU
90 | 89 | Drobný materiál | set | 1 |  | 0 |  | 0 |  | 0 | 21 | 0 | 0 | 0 | 0 | 0 |  | Vlastní | Indiv | 0 | 0 |  | Specifikace |  |  |  | POL3_1
SPU
Díl: | M216 | Svítidla vč. zdrojů a předřadníků |  |  |  | 0 |  | 0 |  | 0 |  | 0 |  | 0 |  | 0 |  |  |  |  | 0 | [5 empty] | DIL
91 | 100 | Drobné sekání, menší prostupy a drobné stavební přípomoce | set | 1 |  | 0 |  | 0 |  | 0 | 21 | 0 | 0 | 0 | 0 | 0 |  | Vlastní | Indiv | 0 | 0 |  | Práce |  |  |  | POL1_1
SPU
92 | 92 | "A" typ: Svítidlo LED 26W, 2600 lm, AL rám, opálový kryt, IP40, 50000hod, vč. montážního rámečku, (600x300mm) | ks | 4 |  | 0 |  | 0 |  | 0 | 21 | 0 | 0 | 0 | 0 | 0 |  | Vlastní | Indiv | 0 | 0 |  | Práce |  |  |  | POL1_1
SPU
93 | 93 | "B" typ: Svítidlo LED 34W, 4100 lm, AL rám, opálový kryt, IP40, 50000hod, přisazené vč. montážního, rámečku (600x600mm) | ks | 5 |  | 0 |  | 0 |  | 0 | 21 | 0 | 0 | 0 | 0 | 0 |  | Vlastní | Indiv | 0 | 0 |  | Práce |  |  |  | POL1_1
SPU
94 | 94 | "B" typ: Svítidlo LED 52W, 5800 lm, AL rám, opálový kryt, IP40, 50000hod, přisazené vč. montážního, rámečku (600x600mm) | ks | 14 |  | 0 |  | 0 |  | 0 | 21 | 0 | 0 | 0 | 0 | 0 |  | Vlastní | Indiv | 0 | 0 |  | Práce |  |  |  | POL1_1
SPU
95 | 95 | "O" typ: Svítidlo na umyvadlo 2x40W E14, IP44, š=460, kovové, chrom, mat. opál | ks | 3 |  | 0 |  | 0 |  | 0 | 21 | 0 | 0 | 0 | 0 | 0 |  | Vlastní | Indiv | 0 | 0 |  | Práce |  |  |  | POL1_1
SPU
96 | 96 | "S" typ: Svítidlo venkovní, půlválcové nástěnné, E27, 1x26W, IP54, tlakově litý hliník,, direct-indirect, 80x260x106mm | ks | 3 |  | 0 |  | 0 |  | 0 | 21 | 0 | 0 | 0 | 0 | 0 |  | Vlastní | Indiv | 0 | 0 |  | Práce |  |  |  | POL1_1
SPU
97 | 97 | "P" typ: Svítidlo pod kuch. Linku, výklopné 1x13W, IP20, 575x85x35mm | ks | 1 |  | 0 |  | 0 |  | 0 | 21 | 0 | 0 | 0 | 0 | 0 |  | Vlastní | Indiv | 0 | 0 |  | Práce |  |  |  | POL1_1
SPU
98 | 98 | "NO" typ: Svítidlo nouzové LED 3,2W/1hod, IP22, autotest | ks | 7 |  | 0 |  | 0 |  | 0 | 21 | 0 | 0 | 0 | 0 | 0 |  | Vlastní | Indiv | 0 | 0 |  | Práce |  |  |  | POL1_1
SPU
99 | 99 | Drobný materiál | set | 1 |  | 0 |  | 0 |  | 0 | 21 | 0 | 0 | 0 | 0 | 0 |  | Vlastní | Indiv | 0 | 0 |  | Specifikace |  |  |  | POL3_1
SPU
Díl: | M217 | Hromosvody - Uzemnění |  |  |  | 0 |  | 0 |  | 0 |  | 0 |  | 0 |  | 0 |  |  |  |  | 0 | [5 empty] | DIL
100 | 102 | Zemnící pásek FeZn 30x4 | m | 100 |  | 0 |  | 0 |  | 0 | 21 | 0 | 0 | 0 | 0 | 0 |  | Vlastní | Indiv | 0 | 0 |  | Práce |  |  |  | POL1_1
SPU
101 | 103 | Zemnící drát FeZn 10 | m | 70 |  | 0 |  | 0 |  | 0 | 21 | 0 | 0 | 0 | 0 | 0 |  | Vlastní | Indiv | 0 | 0 |  | Práce |  |  |  | POL1_1
SPU
102 | 104 | Zemnící drát AlMgSi 8 | m | 165 |  | 0 |  | 0 |  | 0 | 21 | 0 | 0 | 0 | 0 | 0 |  | Vlastní | Indiv | 0 | 0 |  | Práce |  |  |  | POL1_1
SPU
103 | 105 | Vodič CY 25 zž | m | 30 |  | 0 |  | 0 |  | 0 | 21 | 0 | 0 | 0 | 0 | 0 |  | Vlastní | Indiv | 0 | 0 |  | Práce |  |  |  | POL1_1
SPU
104 | 106 | Svorka SS spojovací | ks | 40 |  | 0 |  | 0 |  | 0 | 21 | 0 | 0 | 0 | 0 | 0 |  | Vlastní | Indiv | 0 | 0 |  | Práce |  |  |  | POL1_1
SPU
105 | 107 | Svorka SZ zkušební | ks | 13 |  | 0 |  | 0 |  | 0 | 21 | 0 | 0 | 0 | 0 | 0 |  | Vlastní | Indiv | 0 | 0 |  | Práce |  |  |  | POL1_1
SPU
106 | 108 | Svorka SK křížová | ks | 20 |  | 0 |  | 0 |  | 0 | 21 | 0 | 0 | 0 | 0 | 0 |  | Vlastní | Indiv | 0 | 0 |  | Práce |  |  |  | POL1_1
SPU
107 | 109 | Svorka SO Okapová | ks | 2 |  | 0 |  | 0 |  | 0 | 21 | 0 | 0 | 0 | 0 | 0 |  | Vlastní | Indiv | 0 | 0 |  | Práce |  |  |  | POL1_1
SPU
108 | 110 | Svorka ST Okapové potrubí | ks | 1 |  | 0 |  | 0 |  | 0 | 21 | 0 | 0 | 0 | 0 | 0 |  | Vlastní | Indiv | 0 | 0 |  | Práce |  |  |  | POL1_1
SPU
109 | 111 | Svorka pro připojení náhodných součástí | ks | 10 |  | 0 |  | 0 |  | 0 | 21 | 0 | 0 | 0 | 0 | 0 |  | Vlastní | Indiv | 0 | 0 |  | Práce |  |  |  | POL1_1
SPU
110 | 112 | Svorka univerzální | ks | 50 |  | 0 |  | 0 |  | 0 | 21 | 0 | 0 | 0 | 0 | 0 |  | Vlastní | Indiv | 0 | 0 |  | Práce |  |  |  | POL1_1
SPU
111 | 113 | Jímací tyč JR20 vč. podstavce | ks | 1 |  | 0 |  | 0 |  | 0 | 21 | 0 | 0 | 0 | 0 | 0 |  | Vlastní | Indiv | 0 | 0 |  | Práce |  |  |  | POL1_1
SPU
112 | 114 | Svorka k jímací tyči SJ01 | ks | 2 |  | 0 |  | 0 |  | 0 | 21 | 0 | 0 | 0 | 0 | 0 |  | Vlastní | Indiv | 0 | 0 |  | Práce |  |  |  | POL1_1
SPU
113 | 115 | Podpěra vedení pro ploché střechy | ks | 100 |  | 0 |  | 0 |  | 0 | 21 | 0 | 0 | 0 | 0 | 0 |  | Vlastní | Indiv | 0 | 0 |  | Práce |  |  |  | POL1_1
SPU
114 | 116 | Podpěra svodu (plast 20mm) | ks | 40 |  | 0 |  | 0 |  | 0 | 21 | 0 | 0 | 0 | 0 | 0 |  | Vlastní | Indiv | 0 | 0 |  | Práce |  |  |  | POL1_1
SPU
115 | 117 | Přípojnice HOP | ks | 1 |  | 0 |  | 0 |  | 0 | 21 | 0 | 0 | 0 | 0 | 0 |  | Vlastní | Indiv | 0 | 0 |  | Práce |  |  |  | POL1_1
SPU
116 | 118 | Ochranný úhelník | ks | 10 |  | 0 |  | 0 |  | 0 | 21 | 0 | 0 | 0 | 0 | 0 |  | Vlastní | Indiv | 0 | 0 |  | Práce |  |  |  | POL1_1
SPU
117 | 119 | Držák OU | ks | 20 |  | 0 |  | 0 |  | 0 | 21 | 0 | 0 | 0 | 0 | 0 |  | Vlastní | Indiv | 0 | 0 |  | Práce |  |  |  | POL1_1
SPU
118 | 120 | Svorka SR03 páska-drát | ks | 30 |  | 0 |  | 0 |  | 0 | 21 | 0 | 0 | 0 | 0 | 0 |  | Vlastní | Indiv | 0 | 0 |  | Práce |  |  |  | POL1_1
SPU
119 | 121 | Svorka SR02 páska-páska | ks | 8 |  | 0 |  | 0 |  | 0 | 21 | 0 | 0 | 0 | 0 | 0 |  | Vlastní | Indiv | 0 | 0 |  | Práce |  |  |  | POL1_1
SPU
120 | 122 | Pomocné výkopy (60/30, zem 4) pro zemnič nad rámec stavebních výkopů, bez povrch úpravy terému, řez., asf., dláždění atp. | bm | 20 |  | 0 |  | 0 |  | 0 | 21 | 0 | 0 | 0 | 0 | 0 |  | Vlastní | Indiv | 0 | 0 |  | Práce |  |  |  | POL1_1
SPU
121 | 124 | Drobné sekání, menší prostupy a drobné stavební přípomoce | set | 1 |  | 0 |  | 0 |  | 0 | 21 | 0 | 0 | 0 | 0 | 0 |  | Vlastní | Indiv | 0 | 0 |  | Práce |  |  |  | POL1_1
SPU
122 | 123 | Drobný materiál | set | 1 |  | 0 |  | 0 |  | 0 | 21 | 0 | 0 | 0 | 0 | 0 |  | Vlastní | Indiv | 0 | 0 |  | Specifikace |  |  |  | POL3_1
SPU
Díl: | M220 | Strukturovaná kabeláž vč. dat. rozváděče a ukončení |  |  |  | 0 |  | 0 |  | 0 |  | 0 |  | 0 |  | 0 |  |  |  |  | 0 | [5 empty] | DIL
123 | 126 | RACK-Datový rozváděč 12U 600x450 vč. montáže a ukončení kabelů | ks | 1 |  | 0 |  | 0 |  | 0 | 21 | 0 | 0 | 0 | 0 | 0 |  | Vlastní | Indiv | 0 | 0 |  | Práce |  |  |  | POL1_1
SPU
124 | 136 | Kabeláž STP Cat6A | m | 600 |  | 0 |  | 0 |  | 0 | 21 | 0 | 0 | 0 | 0 | 0 |  | Vlastní | Indiv | 0 | 0 |  | Práce |  |  |  | POL1_1
SPU
125 | 137 | Kabel CYKY-J 3x1,5 | m | 100 |  | 0 |  | 0 |  | 0 | 21 | 0 | 0 | 0 | 0 | 0 |  | Vlastní | Indiv | 0 | 0 |  | Práce |  |  |  | POL1_1
SPU
126 | 138 | Kabel SYKFY 5x2x0,5 | m | 20 |  | 0 |  | 0 |  | 0 | 21 | 0 | 0 | 0 | 0 | 0 |  | Vlastní | Indiv | 0 | 0 |  | Práce |  |  |  | POL1_1
SPU
127 | 139 | Anténa 802.11a/b/g/n/ac, 2,4 i 5GHz, vícenásobné SSID s různým druhem zabezpečení, PoE napájení, standardu 802.3af/802.3at, dvě integrované 3dBi antény v systému MIMO 3x3, Load balance, centrální | ks | 2 |  | 0 |  | 0 |  | 0 | 21 | 0 | 0 | 0 | 0 | 0 |  | Vlastní | Indiv | 0 | 0 |  | Práce |  |  |  | POL1_1
|  | správou | [24 empty] | POP
SPU
128 | 140 | Tlačítkové tablo 6tl., analog., antivandal vč. upevňovacího a krycího rámečku, krytu proti dešti a, instalační krabice | ks | 1 |  | 0 |  | 0 |  | 0 | 21 | 0 | 0 | 0 | 0 | 0 |  | Vlastní | Indiv | 0 | 0 |  | Práce |  |  |  | POL1_1
SPU
129 | 141 | Elektrický zámek / zavírač | ks | 1 |  | 0 |  | 0 |  | 0 | 21 | 0 | 0 | 0 | 0 | 0 |  | Vlastní | Indiv | 0 | 0 |  | Práce |  |  |  | POL1_1
SPU
130 | 142 | Datová zásuvka dvojnásobná, maska, keyston, kryt, rám. - vč. proměření | ks | 10 |  | 0 |  | 0 |  | 0 | 21 | 0 | 0 | 0 | 0 | 0 |  | Vlastní | Indiv | 0 | 0 |  | Práce |  |  |  | POL1_1
SPU
131 | 143 | Kabelový žlab - drát 60x60 vč. příslušenství | m | 10 |  | 0 |  | 0 |  | 0 | 21 | 0 | 0 | 0 | 0 | 0 |  | Vlastní | Indiv | 0 | 0 |  | Práce |  |  |  | POL1_1
SPU
132 | 144 | Parapetní kanál 170x70 vč. příslušenství | m | 5 |  | 0 |  | 0 |  | 0 | 21 | 0 | 0 | 0 | 0 | 0 |  | Vlastní | Indiv | 0 | 0 |  | Práce |  |  |  | POL1_1
SPU
133 | 145 | Krabice elinstalační plastová KP67/2 pod omítku prázdná - přístrojová | ks | 10 |  | 0 |  | 0 |  | 0 | 21 | 0 | 0 | 0 | 0 | 0 |  | Vlastní | Indiv | 0 | 0 |  | Práce |  |  |  | POL1_1
SPU
134 | 146 | Krabice elinstalační plastová KU 68-1902 s víčkem pod omítku | ks | 10 |  | 0 |  | 0 |  | 0 | 21 | 0 | 0 | 0 | 0 | 0 |  | Vlastní | Indiv | 0 | 0 |  | Práce |  |  |  | POL1_1
SPU
135 | 147 | Krabice elinstalační plastová KO97/5 prázdná s víčkem pod omítku | ks | 10 |  | 0 |  | 0 |  | 0 | 21 | 0 | 0 | 0 | 0 | 0 |  | Vlastní | Indiv | 0 | 0 |  | Práce |  |  |  | POL1_1
SPU
136 | 148 | Krabice elinstalační plastová KT250 prázdná s víčkem pod omítku | ks | 4 |  | 0 |  | 0 |  | 0 | 21 | 0 | 0 | 0 | 0 | 0 |  | Vlastní | Indiv | 0 | 0 |  | Práce |  |  |  | POL1_1
SPU
137 | 149 | Trubka ohebná PVC, 320N, FX16 pod omítku samozhášivá | m | 300 |  | 0 |  | 0 |  | 0 | 21 | 0 | 0 | 0 | 0 | 0 |  | Vlastní | Indiv | 0 | 0 |  | Práce |  |  |  | POL1_1
SPU
138 | 150 | Trubka ohebná PVC, 320N, FX25 pod omítku samozhášivá | m | 300 |  | 0 |  | 0 |  | 0 | 21 | 0 | 0 | 0 | 0 | 0 |  | Vlastní | Indiv | 0 | 0 |  | Práce |  |  |  | POL1_1
SPU
139 | 152 | Drobné sekání, menší prostupy a drobné stavební přípomoce | set | 1 |  | 0 |  | 0 |  | 0 | 21 | 0 | 0 | 0 | 0 | 0 |  | Vlastní | Indiv | 0 | 0 |  | Práce |  |  |  | POL1_1
SPU
140 | 127 | RACK-Patch panel 24port vč. keyston, cat 6A | ks | 2 |  | 0 |  | 0 |  | 0 | 21 | 0 | 0 | 0 | 0 | 0 |  | Vlastní | Indiv | 0 | 0 |  | Specifikace |  |  |  | POL3_1
SPU
141 | 128 | RACK-Patch panel 25port vč. keyston, cat 3 | ks | 1 |  | 0 |  | 0 |  | 0 | 21 | 0 | 0 | 0 | 0 | 0 |  | Vlastní | Indiv | 0 | 0 |  | Specifikace |  |  |  | POL3_1
SPU
142 | 129 | RACK-Vyvazovací panel | ks | 3 |  | 0 |  | 0 |  | 0 | 21 | 0 | 0 | 0 | 0 | 0 |  | Vlastní | Indiv | 0 | 0 |  | Specifikace |  |  |  | POL3_1
SPU
143 | 130 | RACK-Napájecí panel 5x230V, přep. ochrana | ks | 1 |  | 0 |  | 0 |  | 0 | 21 | 0 | 0 | 0 | 0 | 0 |  | Vlastní | Indiv | 0 | 0 |  | Specifikace |  |  |  | POL3_1
SPU
144 | 131 | RACK-Polička | ks | 1 |  | 0 |  | 0 |  | 0 | 21 | 0 | 0 | 0 | 0 | 0 |  | Vlastní | Indiv | 0 | 0 |  | Specifikace |  |  |  | POL3_1
SPU
145 | 132 | RACK-Switch 24port 10/100/1000 mng, VLAN, 4xSFP, PoE | ks | 1 |  | 0 |  | 0 |  | 0 | 21 | 0 | 0 | 0 | 0 | 0 |  | Vlastní | Indiv | 0 | 0 |  | Specifikace |  |  |  | POL3_1
SPU
146 | 133 | RACK-Patch kabel cat.6A 0,5m | ks | 24 |  | 0 |  | 0 |  | 0 | 21 | 0 | 0 | 0 | 0 | 0 |  | Vlastní | Indiv | 0 | 0 |  | Specifikace |  |  |  | POL3_1
SPU
147 | 134 | RACK-Patch kabel cat.6A 2m | ks | 6 |  | 0 |  | 0 |  | 0 | 21 | 0 | 0 | 0 | 0 | 0 |  | Vlastní | Indiv | 0 | 0 |  | Specifikace |  |  |  | POL3_1
SPU
148 | 135 | RACK-Záložní zdroj pro RACK 1U 750VA, vč. příslušenství | ks | 1 |  | 0 |  | 0 |  | 0 | 21 | 0 | 0 | 0 | 0 | 0 |  | Vlastní | Indiv | 0 | 0 |  | Specifikace |  |  |  | POL3_1
SPU
149 | 151 | Drobný materiál | set | 1 |  | 0 |  | 0 |  | 0 | 21 | 0 | 0 | 0 | 0 | 0 |  | Vlastní | Indiv | 0 | 0 |  | Specifikace |  |  |  | POL3_1
SPU
Díl: | M221 | PZTS (EZS) |  |  |  | 0 |  | 0 |  | 0 |  | 0 |  | 0 |  | 0 |  |  |  |  | 0 | [5 empty] | DIL
150 | 154 | EZS ústředna sběrnicového typu, max 8 podsystémů, 192 zón a 254 modulů, vč. zdroje, skříně, oživení, a zaškolení kompatibilní se stávající Digiplex EVO | ks | 1 |  | 0 |  | 0 |  | 0 | 21 | 0 | 0 | 0 | 0 | 0 |  | Vlastní | Indiv | 0 | 0 |  | Práce |  |  |  | POL1_1
SPU
151 | 155 | Pomocný zdroj vč. skříně, transf. aku a oddělovače sběrnice | ks | 1 |  | 0 |  | 0 |  | 0 | 21 | 0 | 0 | 0 | 0 | 0 |  | Vlastní | Indiv | 0 | 0 |  | Práce |  |  |  | POL1_1
SPU
152 | 156 | Kódovací klávesnice LCD (grafický dotykový 5" barevný LCD displej 6,4 x 11,2 cm, signalizace všech, stavů pomocí ikon a popisů, přehledné a pohodlné ovládání přímo na dotykovém LCD, zobrazení půdorysů | ks | 1 |  | 0 |  | 0 |  | 0 | 21 | 0 | 0 | 0 | 0 | 0 |  | Vlastní | Indiv | 0 | 0 |  | Práce |  |  |  | POL1_1
|  | objektu se zobrazením stavu čidel, zobrazení Annunciátor - přehledné zobrazení stavu podsystémů a zón) | [24 empty] | POP | objektu se zobrazením stavu čidel, zobrazení Annunciátor - přehledné zobrazení stavu podsystémů a zón)
SPU
153 | 157 | Vnitřní siréna | ks | 2 |  | 0 |  | 0 |  | 0 | 21 | 0 | 0 | 0 | 0 | 0 |  | Vlastní | Indiv | 0 | 0 |  | Práce |  |  |  | POL1_1
SPU
154 | 158 | Expander osminásobný vč. krabice | ks | 2 |  | 0 |  | 0 |  | 0 | 21 | 0 | 0 | 0 | 0 | 0 |  | Vlastní | Indiv | 0 | 0 |  | Práce |  |  |  | POL1_1
SPU
155 | 159 | Releový modul PGM4 vč. krabice | ks | 1 |  | 0 |  | 0 |  | 0 | 21 | 0 | 0 | 0 | 0 | 0 |  | Vlastní | Indiv | 0 | 0 |  | Práce |  |  |  | POL1_1
SPU
156 | 160 | PIR snímač BUS, QUAD | ks | 7 |  | 0 |  | 0 |  | 0 | 21 | 0 | 0 | 0 | 0 | 0 |  | Vlastní | Indiv | 0 | 0 |  | Práce |  |  |  | POL1_1
SPU
157 | 161 | Smoke detektor optickokouřový a teplotní | ks | 7 |  | 0 |  | 0 |  | 0 | 21 | 0 | 0 | 0 | 0 | 0 |  | Vlastní | Indiv | 0 | 0 |  | Práce |  |  |  | POL1_1
SPU
158 | 162 | Magnet s vysokou mechanickou odolností | ks | 2 |  | 0 |  | 0 |  | 0 | 21 | 0 | 0 | 0 | 0 | 0 |  | Vlastní | Indiv | 0 | 0 |  | Práce |  |  |  | POL1_1
SPU
159 | 163 | Kabeláž sběrnice (stíněná 2x0,8+4x0,5) | m | 60 |  | 0 |  | 0 |  | 0 | 21 | 0 | 0 | 0 | 0 | 0 |  | Vlastní | Indiv | 0 | 0 |  | Práce |  |  |  | POL1_1
SPU
160 | 164 | Kabeláž analogová/binární (stíněná 6x0,5) | m | 150 |  | 0 |  | 0 |  | 0 | 21 | 0 | 0 | 0 | 0 | 0 |  | Vlastní | Indiv | 0 | 0 |  | Práce |  |  |  | POL1_1
SPU
161 | 165 | Elektroinstalační úložný materiál (trubky, lišty) pro EZS kabeláž | m | 100 |  | 0 |  | 0 |  | 0 | 21 | 0 | 0 | 0 | 0 | 0 |  | Vlastní | Indiv | 0 | 0 |  | Práce |  |  |  | POL1_1
SPU
162 | 167 | Drobné sekání, menší prostupy a drobné stavební přípomoce | set | 1 |  | 0 |  | 0 |  | 0 | 21 | 0 | 0 | 0 | 0 | 0 |  | Vlastní | Indiv | 0 | 0 |  | Práce |  |  |  | POL1_1
SPU
163 | 166 | Drobný materiál | set | 1 |  | 0 |  | 0 |  | 0 | 21 | 0 | 0 | 0 | 0 | 0 |  | Vlastní | Indiv | 0 | 0 |  | Specifikace |  |  |  | POL3_1
SPU
Díl: | M223 | Napojení centra na stávající budovu (SK, PZTS, Tel.) |  |  |  | 0 |  | 0 |  | 0 |  | 0 |  | 0 |  | 0 |  |  |  |  | 0 | [5 empty] | DIL
164 | 169 | Kabelová chránička Kopoflex 63 | m | 10 |  | 0 |  | 0 |  | 0 | 21 | 0 | 0 | 0 | 0 | 0 |  | Vlastní | Indiv | 0 | 0 |  | Práce |  |  |  | POL1_1
SPU
165 | 170 | Kabelová chránička Kopoflex 40 | m | 30 |  | 0 |  | 0 |  | 0 | 21 | 0 | 0 | 0 | 0 | 0 |  | Vlastní | Indiv | 0 | 0 |  | Práce |  |  |  | POL1_1
SPU
166 | 171 | Lišta PVC 13x18 vč. kolen, spojek a koncovek | m | 10 |  | 0 |  | 0 |  | 0 | 21 | 0 | 0 | 0 | 0 | 0 |  | Vlastní | Indiv | 0 | 0 |  | Práce |  |  |  | POL1_1
SPU
167 | 172 | Lišta PVC 40x40 vč. kolen, spojek a koncovek | m | 20 |  | 0 |  | 0 |  | 0 | 21 | 0 | 0 | 0 | 0 | 0 |  | Vlastní | Indiv | 0 | 0 |  | Práce |  |  |  | POL1_1
SPU
168 | 173 | Lišta PVC 60x40 vč. kolen, spojek a koncovek | m | 20 |  | 0 |  | 0 |  | 0 | 21 | 0 | 0 | 0 | 0 | 0 |  | Vlastní | Indiv | 0 | 0 |  | Práce |  |  |  | POL1_1
SPU
169 | 174 | Kabeláž STP Cat6A | m | 300 |  | 0 |  | 0 |  | 0 | 21 | 0 | 0 | 0 | 0 | 0 |  | Vlastní | Indiv | 0 | 0 |  | Práce |  |  |  | POL1_1
SPU
170 | 175 | Kabeláž sběrnice (stíněná 2x0,8+4x0,5) | m | 50 |  | 0 |  | 0 |  | 0 | 21 | 0 | 0 | 0 | 0 | 0 |  | Vlastní | Indiv | 0 | 0 |  | Práce |  |  |  | POL1_1
SPU
171 | 176 | Kabel SYKFY 10x2x0,5 | m | 90 |  | 0 |  | 0 |  | 0 | 21 | 0 | 0 | 0 | 0 | 0 |  | Vlastní | Indiv | 0 | 0 |  | Práce |  |  |  | POL1_1
SPU
172 | 177 | Zapojením ukončení, nastavení stávající datové sítě pro napojení nových rozvodů | kpl | 1 |  | 0 |  | 0 |  | 0 | 21 | 0 | 0 | 0 | 0 | 0 |  | Vlastní | Indiv | 0 | 0 |  | Práce |  |  |  | POL1_1
SPU
173 | 178 | Zapojení, ukončení, nastavení a doplnění konfigurace stávající PZTS | kpl | 1 |  | 0 |  | 0 |  | 0 | 21 | 0 | 0 | 0 | 0 | 0 |  | Vlastní | Indiv | 0 | 0 |  | Práce |  |  |  | POL1_1
SPU
174 | 179 | Zapojení, ukončení, nastavení a doplnění konfigurace stávající telefonní ústředny | kpl | 1 |  | 0 |  | 0 |  | 0 | 21 | 0 | 0 | 0 | 0 | 0 |  | Vlastní | Indiv | 0 | 0 |  | Práce |  |  |  | POL1_1
SPU
175 | 180 | Požární ucpávky | set | 1 |  | 0 |  | 0 |  | 0 | 21 | 0 | 0 | 0 | 0 | 0 |  | Vlastní | Indiv | 0 | 0 |  | Práce |  |  |  | POL1_1
SPU
176 | 182 | Drobné sekání, menší prostupy a drobné stavební přípomoce | set | 1 |  | 0 |  | 0 |  | 0 | 21 | 0 | 0 | 0 | 0 | 0 |  | Vlastní | Indiv | 0 | 0 |  | Práce |  |  |  | POL1_1
SPU
177 | 181 | Drobný materiál | set | 1 |  | 0 |  | 0 |  | 0 | 21 | 0 | 0 | 0 | 0 | 0 |  | Vlastní | Indiv | 0 | 0 |  | Specifikace |  |  |  | POL3_1
SPU
Díl: | M224 | Signalizace Imobilní |  |  |  | 0 |  | 0 |  | 0 |  | 0 |  | 0 |  | 0 |  |  |  |  | 0 | [5 empty] | DIL
178 | 184 | Nouzová signalizace - FAP3002 - Signální tlačítko - tahové IP20 vč. rám. A krabice | ks | 1 |  | 0 |  | 0 |  | 0 | 21 | 0 | 0 | 0 | 0 | 0 |  | Vlastní | Indiv | 0 | 0 |  | Práce |  |  |  | POL1_1
SPU
179 | 185 | Nouzová signalizace - FAP2001 - Signální tlačítko - resetovací IP20 vč. rám. A krabice | ks | 1 |  | 0 |  | 0 |  | 0 | 21 | 0 | 0 | 0 | 0 | 0 |  | Vlastní | Indiv | 0 | 0 |  | Práce |  |  |  | POL1_1
SPU
180 | 186 | Nouzová signalizace - FEH2001 - Kontrolní modul s alarmem IP20 vč.rám a krabice | ks | 1 |  | 0 |  | 0 |  | 0 | 21 | 0 | 0 | 0 | 0 | 0 |  | Vlastní | Indiv | 0 | 0 |  | Práce |  |  |  | POL1_1
SPU
181 | 187 | Nouzová signalizace - FIM1200 - Alarm IP20 vč.rám a krabice | ks | 1 |  | 0 |  | 0 |  | 0 | 21 | 0 | 0 | 0 | 0 | 0 |  | Vlastní | Indiv | 0 | 0 |  | Práce |  |  |  | POL1_1
SPU
182 | 188 | Nouzová signalizace - FIM1300 - Signalizační panel IP20 vč.rám a krabice | ks | 1 |  | 0 |  | 0 |  | 0 | 21 | 0 | 0 | 0 | 0 | 0 |  | Vlastní | Indiv | 0 | 0 |  | Práce |  |  |  | POL1_1
SPU
183 | 189 | Kabel SYKFY 5x2x0,5 | m | 40 |  | 0 |  | 0 |  | 0 | 21 | 0 | 0 | 0 | 0 | 0 |  | Vlastní | Indiv | 0 | 0 |  | Práce |  |  |  | POL1_1
SPU
184 | 190 | Krabice elinstalační plastová KP67/2 pod omítku prázdná - přístrojová | ks | 5 |  | 0 |  | 0 |  | 0 | 21 | 0 | 0 | 0 | 0 | 0 |  | Vlastní | Indiv | 0 | 0 |  | Práce |  |  |  | POL1_1
SPU
185 | 191 | Krabice elinstalační plastová KU 68-1902 s víčkem pod omítku | ks | 2 |  | 0 |  | 0 |  | 0 | 21 | 0 | 0 | 0 | 0 | 0 |  | Vlastní | Indiv | 0 | 0 |  | Práce |  |  |  | POL1_1
SPU
186 | 192 | Trubka ohebná PVC, 320N, FX16 pod omítku samozhášivá | m | 25 |  | 0 |  | 0 |  | 0 | 21 | 0 | 0 | 0 | 0 | 0 |  | Vlastní | Indiv | 0 | 0 |  | Práce |  |  |  | POL1_1
SPU
187 | 194 | Drobné sekání, menší prostupy a drobné stavební přípomoce | set | 1 |  | 0 |  | 0 |  | 0 | 21 | 0 | 0 | 0 | 0 | 0 |  | Vlastní | Indiv | 0 | 0 |  | Práce |  |  |  | POL1_1
SPU
188 | 193 | Drobný materiál | set | 1 |  | 0 |  | 0 |  | 0 | 21 | 0 | 0 | 0 | 0 | 0 |  | Vlastní | Indiv | 0 | 0 |  | Specifikace |  |  |  | POL3_1
SPU
[25 empty] | 15 | 21
| Celkem |  |  |  |  | 0 | [18 empty] | 0 | 0 | SUM
END
Note on S6: Jedná se o informaci, zda se jedná o položku, která je do rozpočtu zadána z cenové soustavy RTS, nebo vlastní.
Note on T6: Jedná se o název CÚ, která je zadána u položky rozpočtu