## Rekapitulace stavby
Export VZ |  | List obsahuje: |  |  |  |  | 1) Rekapitulace stavby |  |  | 2) Rekapitulace objektů stavby a soupisů prací | [15 empty] | 3.0 | ZAMOK |  |  |  |  | False | False | {7246d8f5-36f2-4078-8c64-1a1652b6e235}
[31 empty] | 0,01 | 21
[31 empty] | 0,01 | 15
|  | REKAPITULACE STAVBY | [15 empty] | v --- níže se nacházejí doplnkové a pomocné údaje k sestavám --- v | [11 empty] | Návod na vyplnění | 0,001
|  | Kód: |  |  |  |  | SK17031-1 | [22 empty] | Měnit lze pouze buňky se žlutým podbarvením!_x000D_ _x000D_ 1) v Rekapitulaci stavby vyplňte údaje o Uchazeči (přenesou se do ostatních sestav i v jiných listech)_x000D_ _x000D_ 2) na vybraných listech vyplňte v sestavě Soupis prací ceny u položek_x000D_ _x000D_ Podrobnosti k vyplnění naleznete na poslední záložce s Pokyny pro vyplnění | 0,001
|  | Stavba: |  |  |  |  | Výstavba centra pro vzdělávání klempířů | [23 empty] | 0,001
|  | KSO: | [11 empty] | CC-CZ: | [16 empty] | 0,001
|  | Místo: |  |  |  |  | p.č. 527 | [6 empty] | Datum: |  | 10.4.2017 | [14 empty] | 0,001
0,001
|  | Zadavatel: | [11 empty] | IČ: | [16 empty] | 0,001
|  |  | Středočeský kraj | [10 empty] | DIČ: | [16 empty] | 0,001
0,001
|  | Uchazeč: | [11 empty] | IČ: |  | Vyplň údaj | [14 empty] | 0,001
|  |  | Vyplň údaj | [10 empty] | DIČ: |  | Vyplň údaj | [14 empty] | 0,001
False
|  | Projektant: | [11 empty] | IČ: | [16 empty] | False
|  |  | STAVAŘI s.r.o. | [10 empty] | DIČ: | [16 empty] | False
0,01
|  | Poznámka: | [28 empty] | 0,01
True
|  | Cena bez DPH | [11 empty] | 0
[8 empty] | Sazba daně |  | Základ daně |  |  |  | Výše daně
|  | DPH |  | základní |  |  |  | 21% |  | 0 |  |  |  | 0
|  |  |  | snížená |  |  |  | 15% |  | 0 |  |  |  | 0
|  |  |  | zákl. přenesená |  |  |  | 21% |  | 0 |  |  |  | 0
|  |  |  | sníž. přenesená |  |  |  | 15% |  | 0 |  |  |  | 0
|  |  |  | nulová |  |  |  | 0% |  | 0 |  |  |  | 0
|  | Cena s DPH | [6 empty] | v |  | CZK |  |  | 0
REKAPITULACE OBJEKTŮ STAVBY A SOUPISŮ PRACÍ
| Kód: | [6 empty] | SK17031-1
| Stavba: | [6 empty] | Výstavba centra pro vzdělávání klempířů
| Místo: | [6 empty] | p.č. 527 |  |  |  |  | Datum: |  | 10.4.2017
| Zadavatel: | [6 empty] | Středočeský kraj |  |  |  |  | Projektant: |  | STAVAŘI s.r.o. |  |  | Informatívní údaje z listů zakázek
Uchazeč:
| Kód |  |  |  | Objekt, Soupis prací | [6 empty] | Cena bez DPH [CZK] |  |  |  | Cena s DPH [CZK] | Typ | z toho Ostat._x000D_ náklady [CZK] | DPH [CZK] | Normohodiny [h] | DPH základní [CZK] | DPH snížená [CZK] | DPH základní přenesená_x000D_ [CZK] | DPH snížená přenesená_x000D_ [CZK] | Základna_x000D_ DPH základní | Základna_x000D_ DPH snížená | Základna_x000D_ DPH zákl. přenesená | Základna_x000D_ DPH sníž. přenesená | Základna_x000D_ DPH nulová
| Náklady stavby celkem | [10 empty] | 0 |  |  |  | 0 |  | 0 | 0 | 0 | 0 | 0 | 0 | 0 | 0 | 0 | 0 | 0 | 0 |  | D | 0 | ###NOIMPORT### | IMPORT | {7246d8f5-36f2-4078-8c64-1a1652b6e235} | {00000000-0000-0000-0000-000000000000}
/ |  | SO 01 |  |  |  | I. fáze - Rozebrání stávající haly včetně vestavků | [5 empty] | 0 |  |  |  | 0 | STA | 0 | 0 | 0 | 0 | 0 | 0 | 0 | 0 | 0 | 0 | 0 | 0 |  |  | 1 |  | IMPORT | {ab7f483d-8528-4b31-83a8-301b574df232} | {7246d8f5-36f2-4078-8c64-1a1652b6e235} | 2
|  | SO 02 |  |  |  | II. fáze - Novostavba haly | [5 empty] | 0 |  |  |  | 0 | STA | 0 | 0 | 0 | 0 | 0 | 0 | 0 | 0 | 0 | 0 | 0 | 0 |  | D | 1 |  | IMPORT | {6d171381-5c46-4bb0-8824-acee85d40eb4} | {7246d8f5-36f2-4078-8c64-1a1652b6e235}
/ |  |  | SO 02 |  |  |  | II. fáze - Novostavba haly |  |  |  |  | 0 |  |  |  | 0 | Soupis | 0 | 0 | 0 | 0 | 0 | 0 | 0 | 0 | 0 | 0 | 0 | 0 |  |  | 2 | ###NOINSERT### | IMPORT | {6d171381-5c46-4bb0-8824-acee85d40eb4} | {7246d8f5-36f2-4078-8c64-1a1652b6e235} | 2
/ |  |  | D.1.4.a |  |  |  | Zdravotně technické instalace |  |  |  |  | 0 |  |  |  | 0 | Soupis | 0 | 0 | 0 | 0 | 0 | 0 | 0 | 0 | 0 | 0 | 0 | 0 |  |  | 2 |  | IMPORT | {bad7d5fb-9237-48e8-99d0-19b7a2d8717c} | {6d171381-5c46-4bb0-8824-acee85d40eb4}
/ |  |  | D.1.4.b |  |  |  | Vytápění a vzduchotechnika |  |  |  |  | 0 |  |  |  | 0 | Soupis | 0 | 0 | 0 | 0 | 0 | 0 | 0 | 0 | 0 | 0 | 0 | 0 |  |  | 2 |  | IMPORT | {b0202a16-02ac-4198-ade2-57c3def51b5c} | {6d171381-5c46-4bb0-8824-acee85d40eb4}
/ |  |  | D.1.4.def |  |  |  | Elektroinstalace |  |  |  |  | 0 |  |  |  | 0 | Soupis | 0 | 0 | 0 | 0 | 0 | 0 | 0 | 0 | 0 | 0 | 0 | 0 |  |  | 2 |  | IMPORT | {b25e0d03-784d-4a37-82bb-3aa98623a4f1} | {6d171381-5c46-4bb0-8824-acee85d40eb4}
/ |  | SO 03 |  |  |  | Venkovní úpravy | [5 empty] | 0 |  |  |  | 0 | STA | 0 | 0 | 0 | 0 | 0 | 0 | 0 | 0 | 0 | 0 | 0 | 0 |  |  | 1 |  | IMPORT | {20787763-46c9-436f-a4ce-9312f0f04cfb} | {7246d8f5-36f2-4078-8c64-1a1652b6e235} | 2
/ |  | SO 00 |  |  |  | Vedlejší rozpočtové náklady | [5 empty] | 0 |  |  |  | 0 | STA | 0 | 0 | 0 | 0 | 0 | 0 | 0 | 0 | 0 | 0 | 0 | 0 |  |  | 1 |  | IMPORT | {cf6c2473-37a6-4e22-a48a-76cc44d2a683} | {7246d8f5-36f2-4078-8c64-1a1652b6e235} | 1

## SO 01 - I. fáze - Rozebrá...
| List obsahuje: |  | 1) Krycí list soupisu | 2) Rekapitulace |  |  | 3) Soupis prací | Zpět na list: | Rekapitulace stavby
[19 empty] | {ab7f483d-8528-4b31-83a8-301b574df232} | [5 empty] | beton | 15,57 | 2
[19 empty] | 2 | [5 empty] | dřevo | 3,864 | 2
| KRYCÍ LIST SOUPISU | [8 empty] | v --- níže se nacházejí doplnkové a pomocné údaje k sestavám --- v | [8 empty] | False | [5 empty] | izolace | 0,568 | 2
[25 empty] | jámy | 0,5 | 2
| Stavba: | [23 empty] | keramika | 97,152 | 2
|  | Výstavba centra pro vzdělávání klempířů | [22 empty] | přebytek | 51,3417 | 2
| Objekt: | [23 empty] | rýhy2000 | 147,3909 | 2
|  | SO 01 - I. fáze - Rozebrání stávající haly včetně vestavků | [22 empty] | rýhy600 | 4,662 | 2
[25 empty] | sklo | 0,18 | 2
| KSO: |  |  |  |  | CC-CZ: | [18 empty] | ŽB | 95,438 | 2
| Místo: |  | p.č. 527 |  |  | Datum: | 10.4.2017 | [17 empty] | zásypZ | 7,8967 | 2
[25 empty] | zasypK | 93,3145 | 2
| Zadavatel: |  |  |  |  | IČ:
|  | Středočeský kraj |  |  |  | DIČ:
| Uchazeč: |  |  |  |  | IČ:
DIČ:
| Projektant: |  |  |  |  | IČ:
|  | STAVAŘI s.r.o. |  |  |  | DIČ:
Poznámka:
| Cena bez DPH | [5 empty] | 0
|  |  | Základ daně |  |  | Sazba daně | Výše daně
| DPH | základní | 0 |  |  | 21% | 0
|  | snížená | 0 |  |  | 15% | 0
|  | zákl. přenesená | 0 |  |  | 21% | 0
|  | sníž. přenesená | 0 |  |  | 15% | 0
|  | nulová | 0 |  |  | 0% | 0
| Cena s DPH |  |  | v | CZK |  | 0
REKAPITULACE ČLENĚNÍ SOUPISU PRACÍ
Stavba:
Výstavba centra pro vzdělávání klempířů
Objekt:
SO 01 - I. fáze - Rozebrání stávající haly včetně vestavků
Místo: |  |  | p.č. 527 |  |  | Datum: | 10.4.2017
Zadavatel: |  |  | Středočeský kraj |  |  | Projektant: | STAVAŘI s.r.o.
Uchazeč:
Kód dílu - Popis | [6 empty] | Cena celkem [CZK]
Náklady soupisu celkem | [6 empty] | 0 | [12 empty] | -1
| HSV - Práce a dodávky HSV | [5 empty] | 0
| 1 - Zemní práce | [5 empty] | 0
| 9 - Ostatní konstrukce a práce, bourání | [5 empty] | 0
| 997 - Přesun sutě | [5 empty] | 0
| PSV - Práce a dodávky PSV | [5 empty] | 0
| 711 - Izolace proti vodě, vlhkosti a plynům | [5 empty] | 0
| 713 - Izolace tepelné | [5 empty] | 0
| 721 - Zdravotechnika - vnitřní kanalizace | [5 empty] | 0
| 722 - Zdravotechnika - vnitřní vodovod | [5 empty] | 0
| 725 - Zdravotechnika - zařizovací předměty | [5 empty] | 0
| 733 - Ústřední vytápění - rozvodné potrubí | [5 empty] | 0
| 762 - Konstrukce tesařské | [5 empty] | 0
| 763 - Konstrukce suché výstavby | [5 empty] | 0
| 764 - Konstrukce klempířské | [5 empty] | 0
| 766 - Konstrukce truhlářské | [5 empty] | 0
| 767 - Konstrukce zámečnické | [5 empty] | 0
| 771 - Podlahy z dlaždic | [5 empty] | 0
| 776 - Podlahy povlakové | [5 empty] | 0
| 781 - Dokončovací práce - obklady | [5 empty] | 0
SOUPIS PRACÍ
Stavba:
Výstavba centra pro vzdělávání klempířů
Objekt:
SO 01 - I. fáze - Rozebrání stávající haly včetně vestavků
Místo: |  |  | p.č. 527 |  |  | Datum: | 10.4.2017
Zadavatel: |  |  | Středočeský kraj |  |  | Projektant: | STAVAŘI s.r.o.
Uchazeč:
PČ | Typ | Kód | Popis | MJ | Množství | J.cena [CZK] | Cena celkem [CZK] | Cenová soustava |  | Poznámka | DPH | J. Nh [h] | Nh celkem [h] | J. hmotnost_x000D_ [t] | Hmotnost_x000D_ celkem [t] | J. suť [t] | Suť Celkem [t]
Náklady soupisu celkem | [6 empty] | 0 | [5 empty] | 0 |  | 0.0013 |  | 255.8455 |  | D | -1 | [13 empty] | 0
| D | HSV | Práce a dodávky HSV |  |  |  | 0 | [5 empty] | 0 |  | 0 |  | 244.4334 | 1 | D | 0 |  |  |  | ROZPOCET | [9 empty] | 0
| D | 1 | Zemní práce |  |  |  | 0 | [5 empty] | 0 |  | 0 |  | 0 | 1 | D | 1 |  |  |  | ROZPOCET | [9 empty] | 0
1 | K | 131201101 | Hloubení jam nezapažených v hornině tř. 3 objemu do 100 m3 | m3 | 0.5 |  | 0 | CS ÚRS 2016 02 |  |  | základní |  | 0 | 0 | 0 | 0 | 0 | 4 | K | 2 |  |  |  | ROZPOCET |  |  |  | 0 | 0 | 0 | 0 | 0 | 1 | 0 | 4 | 1906697241
| VV |  | "vnitřní patky" 1*1*2*(0,88-0,63) |  | 0.5 | [13 empty] | VV | 2 | 2 | True | 0 | ROZPOCET
| VV | jámy | Součet |  | 0.5 | [13 empty] | VV | 2 | 4 | True | 1 | ROZPOCET
2 | K | 131201109 | Příplatek za lepivost u hloubení jam nezapažených v hornině tř. 3 | m3 | 0.5 |  | 0 | CS ÚRS 2016 02 |  |  | základní |  | 0 | 0 | 0 | 0 | 0 | 4 | K | 2 |  |  |  | ROZPOCET |  |  |  | 0 | 0 | 0 | 0 | 0 | 1 | 0 | 4 | 227744164
| VV |  | jámy |  | 0.5 | [13 empty] | VV | 2 | 2 | True | 0 | ROZPOCET
| VV |  | Součet |  | 0.5 | [13 empty] | VV | 2 | 4 | True | 1 | ROZPOCET
3 | K | 132201101 | Hloubení rýh š do 600 mm v hornině tř. 3 objemu do 100 m3 | m3 | 4.662 |  | 0 | CS ÚRS 2016 02 |  |  | základní |  | 0 | 0 | 0 | 0 | 0 | 4 | K | 2 |  |  |  | ROZPOCET |  |  |  | 0 | 0 | 0 | 0 | 0 | 1 | 0 | 4 | -1179643364
| VV |  | "vnitřní pasy" (18,1+1,37*0,4)*(0,88-0,63) |  | 4.662 | [13 empty] | VV | 2 | 2 | True | 0 | ROZPOCET
| VV | rýhy600 | Součet |  | 4.662 | [13 empty] | VV | 2 | 4 | True | 1 | ROZPOCET
4 | K | 132201109 | Příplatek za lepivost k hloubení rýh š do 600 mm v hornině tř. 3 | m3 | 4.662 |  | 0 | CS ÚRS 2016 02 |  |  | základní |  | 0 | 0 | 0 | 0 | 0 | 4 | K | 2 |  |  |  | ROZPOCET |  |  |  | 0 | 0 | 0 | 0 | 0 | 1 | 0 | 4 | 1674067385
| VV |  | rýhy600 |  | 4.662 | [13 empty] | VV | 2 | 2 | True | 0 | ROZPOCET
| VV |  | Součet |  | 4.662 | [13 empty] | VV | 2 | 4 | True | 1 | ROZPOCET
5 | K | 132201202 | Hloubení rýh š do 2000 mm v hornině tř. 3 objemu do 1000 m3 | m3 | 147.391 |  | 0 | CS ÚRS 2016 02 |  |  | základní |  | 0 | 0 | 0 | 0 | 0 | 4 | K | 2 |  |  |  | ROZPOCET |  |  |  | 0 | 0 | 0 | 0 | 0 | 1 | 0 | 4 | -1869509209
| VV |  | Prohloubení pro obvodové pasy | [15 empty] | VV | 2 | 1 | True | 0 | ROZPOCET
| VV |  | "v místě deska na -1,63" (4,61+1,85+1,9+1,34)*(1,63-0,63) |  | 9.7 | [13 empty] | VV | 2 | 2 | True | 0 | ROZPOCET
| VV |  | "v místě desky na -1,18" (4,66+3,43+0,7+1,82+1,65+1,1)*(1,18-0,63) |  | 7.348 | [13 empty] | VV | 2 | 2 | True | 0 | ROZPOCET
| VV |  | "v místě pasů na -1,63" (1,15+1,35+1,35+0,96)*(1,63-0,98) |  | 3.1265 | [13 empty] | VV | 2 | 2 | True | 0 | ROZPOCET
| VV |  | "v místě opěrné stěny na -1,63" (1,25+1,47+1,47+1,05)*(1,63-0,98) |  | 3.406 | [13 empty] | VV | 2 | 2 | True | 0 | ROZPOCET
| VV |  | "v místě pasů na -1,18" (0,32+0,93+1,35+0,93+0,96+1,35+2,43+2,1)*(0,98-0,63) |  | 3.6295 | [13 empty] | VV | 2 | 2 | True | 0 | ROZPOCET
| VV |  | " z ÚT na -1,18" (1,02+1,38+1,05+1,52+2,18+2,2+2)*1,18 |  | 13.393 | [13 empty] | VV | 2 | 2 | True | 0 | ROZPOCET
| VV | zasypK | "rozšíření" 21,8*0,65+16,3*0,75+21,8*1,85+5,3*1,85+10,8*0,75+(4,315-0,8)*0,3+21,8*0,7*0,5 |  | 93.3145 | [13 empty] | VV | 2 | 2 | True | 0 | ROZPOCET
| VV |  | "prohloubení základů" (4,315-0,8)*(1,63-1,18)*0,8+21,8*0,8*0,7 |  | 13.4734 | [13 empty] | VV | 2 | 2 | True | 0 | ROZPOCET
| VV | rýhy2000 | Součet |  | 147.3909 | [13 empty] | VV | 2 | 4 | True | 1 | ROZPOCET
6 | K | 132201209 | Příplatek za lepivost k hloubení rýh š do 2000 mm v hornině tř. 3 | m3 | 147.391 |  | 0 | CS ÚRS 2016 02 |  |  | základní |  | 0 | 0 | 0 | 0 | 0 | 4 | K | 2 |  |  |  | ROZPOCET |  |  |  | 0 | 0 | 0 | 0 | 0 | 1 | 0 | 4 | 1289126428
| VV |  | rýhy2000 |  | 147.3909 | [13 empty] | VV | 2 | 2 | True | 0 | ROZPOCET
| VV |  | Součet |  | 147.3909 | [13 empty] | VV | 2 | 4 | True | 1 | ROZPOCET
7 | K | 161101101 | Svislé přemístění výkopku z horniny tř. 1 až 4 hl výkopu do 2,5 m | m3 | 152.053 |  | 0 | CS ÚRS 2016 02 |  |  | základní |  | 0 | 0 | 0 | 0 | 0 | 4 | K | 2 |  |  |  | ROZPOCET |  |  |  | 0 | 0 | 0 | 0 | 0 | 1 | 0 | 4 | -1829438041
| VV |  | rýhy600+rýhy2000 |  | 152.0529 | [13 empty] | VV | 2 | 2 | True | 0 | ROZPOCET
| VV |  | Součet |  | 152.0529 | [13 empty] | VV | 2 | 4 | True | 1 | ROZPOCET
8 | K | 162201102 | Vodorovné přemístění do 50 m výkopku/sypaniny z horniny tř. 1 až 4 | m3 | 101.211 |  | 0 | CS ÚRS 2016 02 |  |  | základní |  | 0 | 0 | 0 | 0 | 0 | 4 | K | 2 |  |  |  | ROZPOCET |  |  |  | 0 | 0 | 0 | 0 | 0 | 1 | 0 | 4 | 2115903871
| VV |  | "zásyp na deponii" zásypZ+zasypK |  | 101.2112 | [13 empty] | VV | 2 | 2 | True | 0 | ROZPOCET
| VV |  | Součet |  | 101.2112 | [13 empty] | VV | 2 | 4 | True | 1 | ROZPOCET
9 | K | 162701105 | Vodorovné přemístění do 10000 m výkopku/sypaniny z horniny tř. 1 až 4 | m3 | 51.342 |  | 0 | CS ÚRS 2016 02 |  |  | základní |  | 0 | 0 | 0 | 0 | 0 | 4 | K | 2 |  |  |  | ROZPOCET |  |  |  | 0 | 0 | 0 | 0 | 0 | 1 | 0 | 4 | 1387034638
| VV |  | rýhy600+rýhy2000+jámy-zásypZ-zasypK |  | 51.3417 | [13 empty] | VV | 2 | 2 | True | 0 | ROZPOCET
| VV | přebytek | Součet |  | 51.3417 | [13 empty] | VV | 2 | 4 | True | 1 | ROZPOCET
10 | K | 167101102 | Nakládání výkopku z hornin tř. 1 až 4 přes 100 m3 | m3 | 160.45 |  | 0 | CS ÚRS 2016 02 |  |  | základní |  | 0 | 0 | 0 | 0 | 0 | 4 | K | 2 |  |  |  | ROZPOCET |  |  |  | 0 | 0 | 0 | 0 | 0 | 1 | 0 | 4 | 2059457417
| VV |  | jámy+rýhy600+rýhy2000+zásypZ |  | 160.4496 | [13 empty] | VV | 2 | 2 | True | 0 | ROZPOCET
| VV |  | Součet |  | 160.4496 | [13 empty] | VV | 2 | 4 | True | 1 | ROZPOCET
11 | K | 171201101 | Uložení sypaniny do násypů nezhutněných | m3 | 101.211 |  | 0 | CS ÚRS 2016 02 |  |  | základní |  | 0 | 0 | 0 | 0 | 0 | 4 | K | 2 |  |  |  | ROZPOCET |  |  |  | 0 | 0 | 0 | 0 | 0 | 1 | 0 | 4 | 1479223635
| VV |  | "záysp na deponii" zásypZ+zasypK |  | 101.2112 | [13 empty] | VV | 2 | 2 | True | 0 | ROZPOCET
| VV |  | Součet |  | 101.2112 | [13 empty] | VV | 2 | 4 | True | 1 | ROZPOCET
12 | K | 171201201 | Uložení sypaniny na skládky | m3 | 51.342 |  | 0 | CS ÚRS 2016 02 |  |  | základní |  | 0 | 0 | 0 | 0 | 0 | 4 | K | 2 |  |  |  | ROZPOCET |  |  |  | 0 | 0 | 0 | 0 | 0 | 1 | 0 | 4 | -1545065126
| VV |  | přebytek |  | 51.3417 | [13 empty] | VV | 2 | 2 | True | 0 | ROZPOCET
| VV |  | Součet |  | 51.3417 | [13 empty] | VV | 2 | 4 | True | 1 | ROZPOCET
13 | K | 171201211 | Poplatek za uložení odpadu ze sypaniny na skládce (skládkovné) | t | 94.982 |  | 0 | CS ÚRS 2016 02 |  |  | základní |  | 0 | 0 | 0 | 0 | 0 | 4 | K | 2 |  |  |  | ROZPOCET |  |  |  | 0 | 0 | 0 | 0 | 0 | 1 | 0 | 4 | -9140709
| VV |  | přebytek*1,85 |  | 94.9821 | [13 empty] | VV | 2 | 2 | True | 0 | ROZPOCET
| VV |  | Součet |  | 94.9821 | [13 empty] | VV | 2 | 4 | True | 1 | ROZPOCET
14 | K | 174101101 | Zásyp jam, šachet rýh nebo kolem objektů sypaninou se zhutněním | m3 | 7.897 |  | 0 | CS ÚRS 2016 02 |  |  | základní |  | 0 | 0 | 0 | 0 | 0 | 4 | K | 2 |  |  |  | ROZPOCET |  |  |  | 0 | 0 | 0 | 0 | 0 | 1 | 0 | 4 | -1979059376
| VV |  | "zásyp po pasech" (0,75*0,45+3,74*0,45+0,28+5,405*0,25+3,695*0,25+0,76*0,45)*0,98 |  | 4.8191 | [13 empty] | VV | 2 | 2 | True | 0 | ROZPOCET
| VV |  | "zásyp po patkách" 0,585*1*1,63+0,6*1*1,18*3 |  | 3.0776 | [13 empty] | VV | 2 | 2 | True | 0 | ROZPOCET
| VV | zásypZ | Součet |  | 7.8967 | [13 empty] | VV | 2 | 4 | True | 1 | ROZPOCET
| D | 9 | Ostatní konstrukce a práce, bourání |  |  |  | 0 | [5 empty] | 0 |  | 0 |  | 244.4334 | 1 | D | 1 |  |  |  | ROZPOCET | [9 empty] | 0
15 | K | 945412111 | Teleskopická hydraulická montážní plošina výška zdvihu do 8 m | den | 10 |  | 0 | CS ÚRS 2016 02 |  |  | základní |  | 0 | 0 | 0 | 0 | 0 | 4 | K | 2 |  |  |  | ROZPOCET |  |  |  | 0 | 0 | 0 | 0 | 0 | 1 | 0 | 4 | -468913473
16 | K | 961044111 | Bourání základů z betonu prostého | m3 | 7.785 |  | 0 | CS ÚRS 2016 02 |  |  | základní |  | 0 | 0 | 0 | 2 | 15.57 | 4 | K | 2 |  |  |  | ROZPOCET |  |  |  | 0 | 0 | 0 | 0 | 0 | 1 | 0 | 4 | -1186034802
| VV |  | "bourání podkladní beton" (81,9-4,95-14,94+1+1+6,92+0,74+1,69+1,58+2,91)*0,1 |  | 7.785 | [13 empty] | VV | 2 | 2 | True | 0 | ROZPOCET
| VV |  | Součet |  | 7.785 | [13 empty] | VV | 2 | 4 | True | 1 | ROZPOCET
17 | K | 961055111 | Bourání základů ze ŽB | m3 | 35.75 |  | 0 | CS ÚRS 2016 02 |  |  | základní |  | 0 | 0 | 0 | 2.4 | 85.8 | 4 | K | 2 |  |  |  | ROZPOCET |  |  |  | 0 | 0 | 0 | 0 | 0 | 1 | 0 | 4 | -1153092195
| VV |  | "ubourání základových patek" (1*0,585+1*0,595+1*0,62*2+1*0,64)*(1,63-0,28)+(1*0,6*9)*(1,18-0,28) |  | 8.991 | [13 empty] | VV | 2 | 2 | True | 0 | ROZPOCET
| VV |  | "ubourání obvodových pasů" (5,37+5,405+5,385+3,845)*(0,98-0,38)*0,25+(3,7+5,4+3,175+3,84+5,405+5,405+5,4+3,74+5,405+3,695)*(0,98-0,38)*0,25 |  | 9.7755 | [13 empty] | VV | 2 | 2 | True | 0 | ROZPOCET
| VV |  | "ubourání vnitřních pasů" (3,74+5,4+5,405)*(0,98-0,33)*0,2+0,62*(0,98-0,33) |  | 2.2938 | [13 empty] | VV | 2 | 2 | True | 0 | ROZPOCET
| VV |  | "bourání stávající desky" (114,3-4,97-9,52-14,92+2,9+3,6+2,1+2,44+1+1)*0,15 |  | 14.6895 | [13 empty] | VV | 2 | 2 | True | 0 | ROZPOCET
| VV |  | Součet |  | 35.7499 | [13 empty] | VV | 2 | 4 | True | 1 | ROZPOCET
18 | K | 962031132 | Bourání příček z cihel pálených na MVC tl do 100 mm | m2 | 11.351 |  | 0 | CS ÚRS 2016 02 |  |  | základní |  | 0 | 0 | 0 | 0.131 | 1.487 | 4 | K | 2 |  |  |  | ROZPOCET |  |  |  | 0 | 0 | 0 | 0 | 0 | 1 | 0 | 4 | -1266902469
| VV |  | "vestavek" 1,405*2,55*2+3,21*2,55-0,6*2*2-0,8*2 |  | 11.351 | [13 empty] | VV | 2 | 2 | True | 0 | ROZPOCET
| VV |  | Součet |  | 11.351 | [13 empty] | VV | 2 | 4 | True | 1 | ROZPOCET
19 | K | 962031136 | Bourání příček z tvárnic nebo příčkovek tl do 150 mm | m2 | 1.408 |  | 0 | CS ÚRS 2016 02 |  |  | základní |  | 0 | 0 | 0 | 0.117 | 0.16474 | 4 | K | 2 |  |  |  | ROZPOCET |  |  |  | 0 | 0 | 0 | 0 | 0 | 1 | 0 | 4 | -1927504906
| VV |  | 0,64*2,2 |  | 1.408 | [13 empty] | VV | 2 | 2 | True | 0 | ROZPOCET
| VV |  | Součet |  | 1.408 | [13 empty] | VV | 2 | 4 | True | 1 | ROZPOCET
20 | K | 962032231 | Bourání zdiva z cihel pálených nebo vápenopískových na MV nebo MVC přes 1 m3 | m3 | 52.23 |  | 0 | CS ÚRS 2016 02 |  |  | základní |  | 0 | 0 | 0 | 1.8 | 94.014 | 4 | K | 2 |  |  |  | ROZPOCET |  |  |  | 0 | 0 | 0 | 0 | 0 | 1 | 0 | 4 | 1239354020
| VV |  | "vestavek" | [15 empty] | VV | 2 | 1 | True | 0 | ROZPOCET
| VV |  | (4,55*2,59-2,085*1,17)*0,53 |  | 4.9529 | [13 empty] | VV | 2 | 2 | True | 0 | ROZPOCET
| VV |  | (11,94*2,59-(0,62+1,945+2,655+2,685)*0,45)*0,25 |  | 6.8418 | [13 empty] | VV | 2 | 2 | True | 0 | ROZPOCET
| VV |  | (4,53*0,35+4,855*0,33+4,855*0,335+4,855*0,32)*2,59 |  | 16.4923 | [13 empty] | VV | 2 | 2 | True | 0 | ROZPOCET
| VV |  | (8,3*2,84-0,7*2-0,8*2*2)*0,175 |  | 3.3201 | [13 empty] | VV | 2 | 2 | True | 0 | ROZPOCET
| VV |  | 4,1*0,35*2,84-1,1*0,25*2-0,8*2*0,1-0,65*1*0,2 |  | 3.2354 | [13 empty] | VV | 2 | 2 | True | 0 | ROZPOCET
| VV |  | 2,99*2,4 |  | 7.176 | [13 empty] | VV | 2 | 2 | True | 0 | ROZPOCET
| VV |  | 2,35*0,175+1,55*2*0,2+0,4*0,4*2 |  | 1.3513 | [13 empty] | VV | 2 | 2 | True | 0 | ROZPOCET
| VV |  | 4,55*2,3*0,18+0,4*2,3*0,2*3 |  | 2.4357 | [13 empty] | VV | 2 | 2 | True | 0 | ROZPOCET
| VV |  | 4*2,3*0,4 |  | 3.68 | [13 empty] | VV | 2 | 2 | True | 0 | ROZPOCET
| VV |  | 3,4*2,3*0,305+1,18*1*0,305 |  | 2.745 | [13 empty] | VV | 2 | 2 | True | 0 | ROZPOCET
| VV |  | Součet |  | 52.2304 | [13 empty] | VV | 2 | 4 | True | 1 | ROZPOCET
21 | K | 962052211 | Bourání zdiva nadzákladového ze ŽB přes 1 m3 | m3 | 4.016 |  | 0 | CS ÚRS 2016 02 |  |  | základní |  | 0 | 0 | 0 | 2.4 | 9.6384 | 4 | K | 2 |  |  |  | ROZPOCET |  |  |  | 0 | 0 | 0 | 0 | 0 | 1 | 0 | 4 | -1165008650
| VV |  | "opěrné stěny" (5,37+5,405+5,385+3,845)*0,73*0,275 |  | 4.016 | [13 empty] | VV | 2 | 2 | True | 0 | ROZPOCET
| VV |  | Součet |  | 4.016 | [13 empty] | VV | 2 | 4 | True | 1 | ROZPOCET
22 | K | 962081131 | Bourání příček ze skleněných tvárnic tl do 100 mm | m2 | 3.278 |  | 0 | CS ÚRS 2016 02 |  |  | základní |  | 0 | 0 | 0 | 0.055 | 0.18029 | 4 | K | 2 |  |  |  | ROZPOCET |  |  |  | 0 | 0 | 0 | 0 | 0 | 1 | 0 | 4 | -1831290156
| VV |  | "okna ve vestavku" 1,945*0,45+2,655*0,45+2,685*0,45 |  | 3.2782 | [13 empty] | VV | 2 | 2 | True | 0 | ROZPOCET
| VV |  | Součet |  | 3.2782 | [13 empty] | VV | 2 | 4 | True | 1 | ROZPOCET
23 | K | 965082923 | Odstranění násypů pod podlahami tl do 100 mm pl přes 2 m2 | m3 | 11.678 |  | 0 | CS ÚRS 2016 02 |  |  | základní |  | 0 | 0 | 0 | 1.4 | 16.3492 | 4 | K | 2 |  |  |  | ROZPOCET |  |  |  | 0 | 0 | 0 | 0 | 0 | 1 | 0 | 4 | -1162053731
| VV |  | "pod deskou" (81,9-4,95-14,94+1+1+6,92+0,74+1,69+1,58+2,91)*0,15 |  | 11.6775 | [13 empty] | VV | 2 | 2 | True | 0 | ROZPOCET
| VV |  | Součet |  | 11.6775 | [13 empty] | VV | 2 | 4 | True | 1 | ROZPOCET
24 | K | 966071123 | Demontáž ocelových kcí hmotnosti do 40 t z profilů hmotnosti do 30 kg/m | t | 17.103 |  | 0 | CS ÚRS 2016 02 |  |  | základní |  | 0 | 0 | 0 | 0 | 0 | 4 | K | 2 |  |  |  | ROZPOCET |  |  |  | 0 | 0 | 0 | 0 | 0 | 1 | 0 | 4 | -147698550
| VV |  | "hlavní rám" 893/1000*5 |  | 4.465 | [13 empty] | VV | 2 | 2 | True | 0 | ROZPOCET
| VV |  | "střešní modul 6m" 1452/1000*3 |  | 4.356 | [13 empty] | VV | 2 | 2 | True | 0 | ROZPOCET
| VV |  | "střešní modul 4,5m" 1092/1000*1 |  | 1.092 | [13 empty] | VV | 2 | 2 | True | 0 | ROZPOCET
| VV |  | "lem štítového modulu" 18,5/1000*2 |  | 0.037 | [13 empty] | VV | 2 | 2 | True | 0 | ROZPOCET
| VV |  | "štítová stěna 4,5m"1463/1000 *2 |  | 2.926 | [13 empty] | VV | 2 | 2 | True | 0 | ROZPOCET
| VV |  | "stěnový modul 6-4,5m" 433/1000*2 |  | 0.866 | [13 empty] | VV | 2 | 2 | True | 0 | ROZPOCET
| VV |  | "zavětrování modulu 6m" 121,5/1000*2 |  | 0.243 | [13 empty] | VV | 2 | 2 | True | 0 | ROZPOCET
| VV |  | "stěnový modul 4,5-4,5m" 327/1000*2 |  | 0.654 | [13 empty] | VV | 2 | 2 | True | 0 | ROZPOCET
| VV |  | "zavětrování modulu 4,5m" 91/1000*2 |  | 0.182 | [13 empty] | VV | 2 | 2 | True | 0 | ROZPOCET
| VV |  | "okenní modul 6-4,5m" 367/1000*4 |  | 1.468 | [13 empty] | VV | 2 | 2 | True | 0 | ROZPOCET
| VV |  | "ostatní" 16,289*0,05 |  | 0.81445 | [13 empty] | VV | 2 | 2 | True | 0 | ROZPOCET
| VV |  | Součet |  | 17.1034 | [13 empty] | VV | 2 | 4 | True | 1 | ROZPOCET
25 | K | 966071721 | Bourání sloupků a vzpěr plotových ocelových do 2,5 m odřezáním | kus | 6 |  | 0 | CS ÚRS 2016 02 |  |  | základní |  | 0 | 0 | 0 | 0.006 | 0.036 | 4 | K | 2 |  |  |  | ROZPOCET |  |  |  | 0 | 0 | 0 | 0 | 0 | 1 | 0 | 4 | -1098377847
| VV |  | "oplocení uvnitř haly" 6 |  | 6 | [13 empty] | VV | 2 | 2 | True | 0 | ROZPOCET
| VV |  | Součet |  | 6 | [13 empty] | VV | 2 | 4 | True | 1 | ROZPOCET
26 | K | 966071823 | Rozebrání drátěného pletiva se čtvercovými oky výšky přes 2,0 m | m | 16.215 |  | 0 | CS ÚRS 2016 02 |  |  | základní |  | 0 | 0 | 0 | 0.00348 | 0.056428 | 4 | K | 2 |  |  |  | ROZPOCET |  |  |  | 0 | 0 | 0 | 0 | 0 | 1 | 0 | 4 | -1183726588
| VV |  | "oplocení uvnitř haly" 6+1,45+8,765 |  | 16.215 | [13 empty] | VV | 2 | 2 | True | 0 | ROZPOCET
| VV |  | Součet |  | 16.215 | [13 empty] | VV | 2 | 4 | True | 1 | ROZPOCET
27 | K | 966072121 | Demontáž opláštění stěn ocelových kcí z tvarovaných ocelových plechů budov v do 6 m | m2 | 256.19 |  | 0 | CS ÚRS 2016 02 |  |  | základní |  | 0 | 0 | 0 | 0.009 | 2.3057 | 4 | K | 2 |  |  |  | ROZPOCET |  |  |  | 0 | 0 | 0 | 0 | 0 | 1 | 0 | 4 | 791155504
| VV |  | "sever" 104,8-30,7 |  | 74.1 | [13 empty] | VV | 2 | 2 | True | 0 | ROZPOCET
| VV |  | "východ" 72,75-4,05-4,06 |  | 64.64 | [13 empty] | VV | 2 | 2 | True | 0 | ROZPOCET
| VV |  | "jih" 88,6-31,3 |  | 57.3 | [13 empty] | VV | 2 | 2 | True | 0 | ROZPOCET
| VV |  | "západ" 64,1-3,95 |  | 60.15 | [13 empty] | VV | 2 | 2 | True | 0 | ROZPOCET
| VV |  | Součet |  | 256.19 | [13 empty] | VV | 2 | 4 | True | 1 | ROZPOCET
28 | K | 966073121 | Demontáž krytiny ocelových střech z tvarovaných ocelových plechů šroubovaných budov v do 6 m | m2 | 376.688 |  | 0 | CS ÚRS 2016 02 |  |  | základní |  | 0 | 0 | 0 | 0.009 | 3.3902 | 4 | K | 2 |  |  |  | ROZPOCET |  |  |  | 0 | 0 | 0 | 0 | 0 | 1 | 0 | 4 | 166370702
| VV |  | "stávající krytina" 22,91*16,14/cos(11) |  | 376.6882 | [13 empty] | VV | 2 | 2 | True | 0 | ROZPOCET
| VV |  | Součet |  | 376.6882 | [13 empty] | VV | 2 | 4 | True | 1 | ROZPOCET
29 | K | 968072246 | Vybourání kovových rámů oken jednoduchých včetně křídel pl do 4 m2 | m2 | 3.978 |  | 0 | CS ÚRS 2016 02 |  |  | základní |  | 0 | 0 | 0 | 0.034 | 0.13525 | 4 | K | 2 |  |  |  | ROZPOCET |  |  |  | 0 | 0 | 0 | 0 | 0 | 1 | 0 | 4 | -306899063
| VV |  | Stávající okna | [15 empty] | VV | 2 | 1 | True | 0 | ROZPOCET
| VV |  | 2,235*1,78 |  | 3.9783 | [13 empty] | VV | 2 | 2 | True | 0 | ROZPOCET
| VV |  | Součet |  | 3.9783 | [13 empty] | VV | 2 | 4 | True | 1 | ROZPOCET
30 | K | 968072247 | Vybourání kovových rámů oken jednoduchých včetně křídel pl přes 4 m2 | m2 | 70.76 |  | 0 | CS ÚRS 2016 02 |  |  | základní |  | 0 | 0 | 0 | 0.034 | 2.4058 | 4 | K | 2 |  |  |  | ROZPOCET |  |  |  | 0 | 0 | 0 | 0 | 0 | 1 | 0 | 4 | -1055877997
| VV |  | Stávající okna | [15 empty] | VV | 2 | 1 | True | 0 | ROZPOCET
| VV |  | 17,215*1,85 |  | 31.8478 | [13 empty] | VV | 2 | 2 | True | 0 | ROZPOCET
| VV |  | 2,26*1,82 |  | 4.1132 | [13 empty] | VV | 2 | 2 | True | 0 | ROZPOCET
| VV |  | 2,25*1,8 |  | 4.05 | [13 empty] | VV | 2 | 2 | True | 0 | ROZPOCET
| VV |  | 17,275*1,78 |  | 30.7495 | [13 empty] | VV | 2 | 2 | True | 0 | ROZPOCET
| VV |  | Součet |  | 70.7605 | [13 empty] | VV | 2 | 4 | True | 1 | ROZPOCET
31 | K | 968072455 | Vybourání kovových dveřních zárubní pl do 2 m2 | m2 | 8.373 |  | 0 | CS ÚRS 2016 02 |  |  | základní |  | 0 | 0 | 0 | 0.076 | 0.63635 | 4 | K | 2 |  |  |  | ROZPOCET |  |  |  | 0 | 0 | 0 | 0 | 0 | 1 | 0 | 4 | 1257032909
| VV |  | "vestavek" | [15 empty] | VV | 2 | 1 | True | 0 | ROZPOCET
| VV |  | 0,6*1,93*2 |  | 2.316 | [13 empty] | VV | 2 | 2 | True | 0 | ROZPOCET
| VV |  | 0,8*1,95*2 |  | 3.12 | [13 empty] | VV | 2 | 2 | True | 0 | ROZPOCET
| VV |  | 0,7*1,955 |  | 1.3685 | [13 empty] | VV | 2 | 2 | True | 0 | ROZPOCET
| VV |  | 0,8*1,96 |  | 1.568 | [13 empty] | VV | 2 | 2 | True | 0 | ROZPOCET
| VV |  | Součet |  | 8.3725 | [13 empty] | VV | 2 | 4 | True | 1 | ROZPOCET
32 | K | 968072559 | Vybourání kovových vrat pl přes 5 m2 | m2 | 13.973 |  | 0 | CS ÚRS 2016 02 |  |  | základní |  | 0 | 0 | 0 | 0.066 | 0.92222 | 4 | K | 2 |  |  |  | ROZPOCET |  |  |  | 0 | 0 | 0 | 0 | 0 | 1 | 0 | 4 | 1409544903
| VV |  | Stávající vrata | [15 empty] | VV | 2 | 1 | True | 0 | ROZPOCET
| VV |  | 3,26*2,64 |  | 8.6064 | [13 empty] | VV | 2 | 2 | True | 0 | ROZPOCET
| VV |  | 2,08*2,58 |  | 5.3664 | [13 empty] | VV | 2 | 2 | True | 0 | ROZPOCET
| VV |  | Součet |  | 13.9728 | [13 empty] | VV | 2 | 4 | True | 1 | ROZPOCET
33 | K | 977311112 | Řezání stávajících betonových mazanin nevyztužených hl do 100 mm | m | 125.37 |  | 0 | CS ÚRS 2016 02 |  |  | základní |  | 0 | 0 | 0 | 0 | 0 | 4 | K | 2 |  |  |  | ROZPOCET |  |  |  | 0 | 0 | 0 | 0 | 0 | 1 | 0 | 4 | -1061411260
| VV |  | "Stávající podkladní beton" 33,1+14,55+7,7+5,4+5,4+12,62+16,8+11,8+10+4+4 |  | 125.37 | [13 empty] | VV | 2 | 2 | True | 0 | ROZPOCET
| VV |  | Součet |  | 125.37 | [13 empty] | VV | 2 | 4 | True | 1 | ROZPOCET
34 | K | 977312113 | Řezání stávajících betonových mazanin vyztužených hl do 150 mm | m | 125.37 |  | 0 | CS ÚRS 2016 02 |  |  | základní |  | 0 | 0 | 0 | 0 | 0 | 4 | K | 2 |  |  |  | ROZPOCET |  |  |  | 0 | 0 | 0 | 0 | 0 | 1 | 0 | 4 | -1408513993
| VV |  | "Stávající deska" 33,1+14,55+7,7+5,4+5,4+12,62+16,8+11,8+10+4+4 |  | 125.37 | [13 empty] | VV | 2 | 2 | True | 0 | ROZPOCET
| VV |  | Součet |  | 125.37 | [13 empty] | VV | 2 | 4 | True | 1 | ROZPOCET
35 | K | 978013191 | Otlučení vnitřní vápenné nebo vápenocementové omítky stěn v rozsahu do 100 % | m2 | 246.561 |  | 0 | CS ÚRS 2016 02 |  |  | základní |  | 0 | 0 | 0 | 0.046 | 11.3418 | 4 | K | 2 |  |  |  | ROZPOCET |  |  |  | 0 | 0 | 0 | 0 | 0 | 1 | 0 | 4 | -1693597626
| VV |  | "vestavky" | [15 empty] | VV | 2 | 1 | True | 0 | ROZPOCET
| VV |  | (3,02+3,21)*2*2,59-0,8*2-0,6*2-2,085*1,17+(2,085+1,17*2)*0,35+(0,63+1*2)*0,2+(1,1+2,1*2)*0,25 |  | 30.4317 | [13 empty] | VV | 2 | 2 | True | 0 | ROZPOCET
| VV |  | (0,905+1,405)*2*2,59-0,6*2 |  | 10.7658 | [13 empty] | VV | 2 | 2 | True | 0 | ROZPOCET
| VV |  | (1,34+1,405)*2*2,59-0,6*2*2-0,8*2 |  | 10.2191 | [13 empty] | VV | 2 | 2 | True | 0 | ROZPOCET
| VV |  | (0,86+1,405)*2*2,59-0,8*2+(0,8+2*2)*0,11 |  | 10.6607 | [13 empty] | VV | 2 | 2 | True | 0 | ROZPOCET
| VV |  | (4,7+1,945)*2*2,59-0,7*2-1,945*0,45+(1,945+0,45*2)*0,1 |  | 32.4303 | [13 empty] | VV | 2 | 2 | True | 0 | ROZPOCET
| VV |  | (4,7+2,655)*2*2,59-0,8*2-2,655*0,45+(2,655+0,45*2)*0,1 |  | 35.6596 | [13 empty] | VV | 2 | 2 | True | 0 | ROZPOCET
| VV |  | (4,7+2,685)*2*2,59-0,8*2-2,685*0,45+(2,685+0,45*2)*0,1 |  | 35.8045 | [13 empty] | VV | 2 | 2 | True | 0 | ROZPOCET
| VV |  | (4,91+12,345)*2,84-0,8*2*3-0,7*2 |  | 42.8042 | [13 empty] | VV | 2 | 2 | True | 0 | ROZPOCET
| VV |  | "odpočet obkladů" -18,236 |  | -18.236 | [13 empty] | VV | 2 | 2 | True | 0 | ROZPOCET
| VV |  | Mezisoučet |  | 190.5401 | [13 empty] | VV | 2 | 3 | True | 0 | ROZPOCET
| VV |  | 2,355+2,15+2,1*0,175+4,35*2,1 |  | 14.0075 | [13 empty] | VV | 2 | 2 | True | 0 | ROZPOCET
| VV |  | (4,55+0,25+0,1)*2,3 |  | 11.27 | [13 empty] | VV | 2 | 2 | True | 0 | ROZPOCET
| VV |  | (4,55+0,2*6-0,2)*2,3 |  | 12.765 | [13 empty] | VV | 2 | 2 | True | 0 | ROZPOCET
| VV |  | (4,005+2,99+0,305)*2,3+1,188*1 |  | 17.978 | [13 empty] | VV | 2 | 2 | True | 0 | ROZPOCET
| VV |  | Mezisoučet |  | 56.0205 | [13 empty] | VV | 2 | 3 | True | 0 | ROZPOCET
| VV |  | Součet |  | 246.5606 | [13 empty] | VV | 2 | 4 | True | 1 | ROZPOCET
| D | 997 | Přesun sutě |  |  |  | 0 | [5 empty] | 0 |  | 0 |  | 0 | 1 | D | 1 |  |  |  | ROZPOCET | [9 empty] | 0
36 | K | 997013011x | Vyklizení objektu | m2 | 304.961 |  | 0 |  |  |  | základní |  | 0 | 0 | 0 | 0 | 0 | 4 | K | 2 |  |  |  | ROZPOCET |  |  |  | 0 | 0 | 0 | 0 | 0 | 1 | 0 | 4 | 720843584
| VV |  | 22,835*13,355 |  | 304.9614 | [13 empty] | VV | 2 | 2 | True | 0 | ROZPOCET
| VV |  | Součet |  | 304.9614 | [13 empty] | VV | 2 | 4 | True | 1 | ROZPOCET
37 | K | 997013012x | Demontáže stávajícíh sítí včetně ekologické likvidace | m2 | 304.961 |  | 0 |  |  |  | základní |  | 0 | 0 | 0 | 0 | 0 | 4 | K | 2 |  |  |  | ROZPOCET |  |  |  | 0 | 0 | 0 | 0 | 0 | 1 | 0 | 4 | 1492199118
| VV |  | 22,835*13,355 |  | 304.9614 | [13 empty] | VV | 2 | 2 | True | 0 | ROZPOCET
| VV |  | Součet |  | 304.9614 | [13 empty] | VV | 2 | 4 | True | 1 | ROZPOCET
38 | K | 997013111 | Vnitrostaveništní doprava suti a vybouraných hmot pro budovy v do 6 m s použitím mechanizace | t | 255.846 |  | 0 | CS ÚRS 2016 02 |  |  | základní |  | 0 | 0 | 0 | 0 | 0 | 4 | K | 2 |  |  |  | ROZPOCET |  |  |  | 0 | 0 | 0 | 0 | 0 | 1 | 0 | 4 | 1813411131
39 | K | 997013501 | Odvoz suti a vybouraných hmot na skládku nebo meziskládku do 1 km se složením | t | 255.846 |  | 0 | CS ÚRS 2016 02 |  |  | základní |  | 0 | 0 | 0 | 0 | 0 | 4 | K | 2 |  |  |  | ROZPOCET |  |  |  | 0 | 0 | 0 | 0 | 0 | 1 | 0 | 4 | -1431426014
40 | K | 997013509 | Příplatek k odvozu suti a vybouraných hmot na skládku ZKD 1 km přes 1 km | t | 2302.614 |  | 0 | CS ÚRS 2016 02 |  |  | základní |  | 0 | 0 | 0 | 0 | 0 | 4 | K | 2 |  |  |  | ROZPOCET |  |  |  | 0 | 0 | 0 | 0 | 0 | 1 | 0 | 4 | -1459297465
| VV |  | 255,846*9 'Přepočtené koeficientem množství |  | 2302.614 | [13 empty] | VV | 2 | 2 | False | 1 | ROZPOCET
41 | K | 997013801 | Poplatek za uložení stavebního betonového odpadu na skládce (skládkovné) | t | 15.57 |  | 0 | CS ÚRS 2016 02 |  |  | základní |  | 0 | 0 | 0 | 0 | 0 | 4 | K | 2 |  |  |  | ROZPOCET |  |  |  | 0 | 0 | 0 | 0 | 0 | 1 | 0 | 4 | -2028398371
| VV |  | 15,57 |  | 15.57 | [13 empty] | VV | 2 | 2 | True | 0 | ROZPOCET
| VV | beton | Součet |  | 15.57 | [13 empty] | VV | 2 | 4 | True | 1 | ROZPOCET
42 | K | 997013802 | Poplatek za uložení stavebního železobetonového odpadu na skládce (skládkovné) | t | 95.438 |  | 0 | CS ÚRS 2016 02 |  |  | základní |  | 0 | 0 | 0 | 0 | 0 | 4 | K | 2 |  |  |  | ROZPOCET |  |  |  | 0 | 0 | 0 | 0 | 0 | 1 | 0 | 4 | 1761339833
| VV |  | 85,8+9,638 |  | 95.438 | [13 empty] | VV | 2 | 2 | True | 0 | ROZPOCET
| VV | ŽB | Součet |  | 95.438 | [13 empty] | VV | 2 | 4 | True | 1 | ROZPOCET
43 | K | 997013803 | Poplatek za uložení stavebního odpadu z keramických materiálů na skládce (skládkovné) | t | 97.152 |  | 0 | CS ÚRS 2016 02 |  |  | základní |  | 0 | 0 | 0 | 0 | 0 | 4 | K | 2 |  |  |  | ROZPOCET |  |  |  | 0 | 0 | 0 | 0 | 0 | 1 | 0 | 4 | -957756053
| VV |  | 1,487+0,165+94,014+1,486 |  | 97.152 | [13 empty] | VV | 2 | 2 | True | 0 | ROZPOCET
| VV | keramika | Součet |  | 97.152 | [13 empty] | VV | 2 | 4 | True | 1 | ROZPOCET
44 | K | 997013804 | Poplatek za uložení stavebního odpadu ze skla na skládce (skládkovné) | t | 0.18 |  | 0 | CS ÚRS 2016 02 |  |  | základní |  | 0 | 0 | 0 | 0 | 0 | 4 | K | 2 |  |  |  | ROZPOCET |  |  |  | 0 | 0 | 0 | 0 | 0 | 1 | 0 | 4 | -2119039152
| VV |  | 0,18 |  | 0.18 | [13 empty] | VV | 2 | 2 | True | 0 | ROZPOCET
| VV | sklo | Součet |  | 0.18 | [13 empty] | VV | 2 | 4 | True | 1 | ROZPOCET
45 | K | 997013811 | Poplatek za uložení stavebního dřevěného odpadu na skládce (skládkovné) | t | 3.864 |  | 0 | CS ÚRS 2016 02 |  |  | základní |  | 0 | 0 | 0 | 0 | 0 | 4 | K | 2 |  |  |  | ROZPOCET |  |  |  | 0 | 0 | 0 | 0 | 0 | 1 | 0 | 4 | 559515779
| VV |  | 3,72+0,144 |  | 3.864 | [13 empty] | VV | 2 | 2 | True | 0 | ROZPOCET
| VV | dřevo | Součet |  | 3.864 | [13 empty] | VV | 2 | 4 | True | 1 | ROZPOCET
46 | K | 997013814 | Poplatek za uložení stavebního odpadu z izolačních hmot na skládce (skládkovné) | t | 0.568 |  | 0 | CS ÚRS 2016 02 |  |  | základní |  | 0 | 0 | 0 | 0 | 0 | 4 | K | 2 |  |  |  | ROZPOCET |  |  |  | 0 | 0 | 0 | 0 | 0 | 1 | 0 | 4 | -1241602438
| VV |  | 0,392+0,176 |  | 0.568 | [13 empty] | VV | 2 | 2 | True | 0 | ROZPOCET
| VV | izolace | Součet |  | 0.568 | [13 empty] | VV | 2 | 4 | True | 1 | ROZPOCET
47 | K | 997013831 | Poplatek za uložení stavebního směsného odpadu na skládce (skládkovné) | t | 43.074 |  | 0 | CS ÚRS 2016 02 |  |  | základní |  | 0 | 0 | 0 | 0 | 0 | 4 | K | 2 |  |  |  | ROZPOCET |  |  |  | 0 | 0 | 0 | 0 | 0 | 1 | 0 | 4 | 140752256
| VV |  | 255,846-beton-ŽB-keramika-sklo-dřevo-izolace |  | 43.074 | [13 empty] | VV | 2 | 2 | True | 0 | ROZPOCET
| VV |  | Součet |  | 43.074 | [13 empty] | VV | 2 | 4 | True | 1 | ROZPOCET
| D | PSV | Práce a dodávky PSV |  |  |  | 0 | [5 empty] | 0 |  | 0.0013 |  | 11.4121 | 2 | D | 0 |  |  |  | ROZPOCET | [9 empty] | 0
| D | 711 | Izolace proti vodě, vlhkosti a plynům |  |  |  | 0 | [5 empty] | 0 |  | 0 |  | 0.39172 | 2 | D | 1 |  |  |  | ROZPOCET | [9 empty] | 0
48 | K | 711131811 | Odstranění izolace proti zemní vlhkosti vodorovné | m2 | 97.93 |  | 0 | CS ÚRS 2016 02 |  |  | základní |  | 0 | 0 | 0 | 0.004 | 0.39172 | 16 | K | 2 |  |  |  | ROZPOCET |  |  |  | 0 | 0 | 0 | 0 | 0 | 1 | 0 | 16 | 147930773
| VV |  | "pod deskou" 114,3-4,97-9,52-14,92+2,9+3,6+2,1+2,44+1+1 |  | 97.93 | [13 empty] | VV | 2 | 2 | True | 0 | ROZPOCET
| VV |  | Součet |  | 97.93 | [13 empty] | VV | 2 | 4 | True | 1 | ROZPOCET
| D | 713 | Izolace tepelné |  |  |  | 0 | [5 empty] | 0 |  | 0 |  | 0.17646 | 2 | D | 1 |  |  |  | ROZPOCET | [9 empty] | 0
49 | K | 713110811 | Odstranění tepelné izolace stropů volně kladené z vláknitých materiálů tl do 100 mm | m2 | 126.042 |  | 0 | CS ÚRS 2016 02 |  |  | základní |  | 0 | 0 | 0 | 0.0014 | 0.17646 | 16 | K | 2 |  |  |  | ROZPOCET |  |  |  | 0 | 0 | 0 | 0 | 0 | 1 | 0 | 16 | -732008338
| VV |  | "strop vestavku" (12,345*5,105)*2 |  | 126.0425 | [13 empty] | VV | 2 | 2 | True | 0 | ROZPOCET
| VV |  | Součet |  | 126.0425 | [13 empty] | VV | 2 | 4 | True | 1 | ROZPOCET
| D | 721 | Zdravotechnika - vnitřní kanalizace |  |  |  | 0 | [5 empty] | 0 |  | 0 |  | 0.20663 | 2 | D | 1 |  |  |  | ROZPOCET | [9 empty] | 0
50 | K | 721171809 | Demontáž potrubí z PVC do D 160 | m | 25 |  | 0 | CS ÚRS 2016 02 |  |  | základní |  | 0 | 0 | 0 | 0.00263 | 0.06575 | 16 | K | 2 |  |  |  | ROZPOCET |  |  |  | 0 | 0 | 0 | 0 | 0 | 1 | 0 | 16 | 157878888
| VV |  | "odpojení budovy - dešťová kanalizace" 4*5 |  | 20 | [13 empty] | VV | 2 | 2 | True | 0 | ROZPOCET
| VV |  | "odpojení budovy - splašková kanalizace" 5 |  | 5 | [13 empty] | VV | 2 | 2 | True | 0 | ROZPOCET
| VV |  | Součet |  | 25 | [13 empty] | VV | 2 | 4 | True | 1 | ROZPOCET
51 | K | 721242805 | Demontáž lapače střešních splavenin DN 150 | kus | 4 |  | 0 | CS ÚRS 2016 02 |  |  | základní |  | 0 | 0 | 0 | 0.03522 | 0.14088 | 16 | K | 2 |  |  |  | ROZPOCET |  |  |  | 0 | 0 | 0 | 0 | 0 | 1 | 0 | 16 | 248713259
52 | K | 721290822 | Přemístění vnitrostaveništní demontovaných hmot vnitřní kanalizace v objektech výšky do 12 m | t | 0.207 |  | 0 | CS ÚRS 2016 02 |  |  | základní |  | 0 | 0 | 0 | 0 | 0 | 16 | K | 2 |  |  |  | ROZPOCET |  |  |  | 0 | 0 | 0 | 0 | 0 | 1 | 0 | 16 | 1513281850
| D | 722 | Zdravotechnika - vnitřní vodovod |  |  |  | 0 | [5 empty] | 0 |  | 0.0003 |  | 0.0322 | 2 | D | 1 |  |  |  | ROZPOCET | [9 empty] | 0
53 | K | 722160801 | Demontáž potrubí vodovodního měděného D do 35/1,5 | m | 10 |  | 0 | CS ÚRS 2016 02 |  |  | základní |  | 0 | 3e-05 | 0.0003 | 0.00322 | 0.0322 | 16 | K | 2 |  |  |  | ROZPOCET |  |  |  | 0 | 0 | 0 | 0 | 0 | 1 | 0 | 16 | -1421826235
| VV |  | "odpojení budovy" 2*5 |  | 10 | [13 empty] | VV | 2 | 2 | True | 0 | ROZPOCET
| VV |  | Součet |  | 10 | [13 empty] | VV | 2 | 4 | True | 1 | ROZPOCET
54 | K | 722290822 | Přemístění vnitrostaveništní demontovaných hmot pro vnitřní vodovod v objektech výšky do 12 m | t | 0.032 |  | 0 | CS ÚRS 2016 02 |  |  | základní |  | 0 | 0 | 0 | 0 | 0 | 16 | K | 2 |  |  |  | ROZPOCET |  |  |  | 0 | 0 | 0 | 0 | 0 | 1 | 0 | 16 | -1119627093
| D | 725 | Zdravotechnika - zařizovací předměty |  |  |  | 0 | [5 empty] | 0 |  | 0 |  | 0.04035 | 2 | D | 1 |  |  |  | ROZPOCET | [9 empty] | 0
55 | K | 725110811 | Demontáž klozetů splachovací s nádrží | soubor | 1 |  | 0 | CS ÚRS 2016 02 |  |  | základní |  | 0 | 0 | 0 | 0.01933 | 0.01933 | 16 | K | 2 |  |  |  | ROZPOCET |  |  |  | 0 | 0 | 0 | 0 | 0 | 1 | 0 | 16 | 1097996561
56 | K | 725210821 | Demontáž umyvadel bez výtokových armatur | soubor | 1 |  | 0 | CS ÚRS 2016 02 |  |  | základní |  | 0 | 0 | 0 | 0.01946 | 0.01946 | 16 | K | 2 |  |  |  | ROZPOCET |  |  |  | 0 | 0 | 0 | 0 | 0 | 1 | 0 | 16 | 1978758126
57 | K | 725590811 | Přemístění vnitrostaveništní demontovaných zařizovacích předmětů v objektech výšky do 6 m | t | 0.04 |  | 0 | CS ÚRS 2016 02 |  |  | základní |  | 0 | 0 | 0 | 0 | 0 | 16 | K | 2 |  |  |  | ROZPOCET |  |  |  | 0 | 0 | 0 | 0 | 0 | 1 | 0 | 16 | -2054642736
58 | K | 725820801 | Demontáž baterie nástěnné do G 3 / 4 | soubor | 1 |  | 0 | CS ÚRS 2016 02 |  |  | základní |  | 0 | 0 | 0 | 0.00156 | 0.00156 | 16 | K | 2 |  |  |  | ROZPOCET |  |  |  | 0 | 0 | 0 | 0 | 0 | 1 | 0 | 16 | -1982707331
| D | 733 | Ústřední vytápění - rozvodné potrubí |  |  |  | 0 | [5 empty] | 0 |  | 0.001 |  | 0.1384 | 2 | D | 1 |  |  |  | ROZPOCET | [9 empty] | 0
59 | K | 733120832 | Demontáž potrubí ocelového hladkého do D 133 | m | 10 |  | 0 | CS ÚRS 2016 02 |  |  | základní |  | 0 | 0.0001 | 0.001 | 0.01384 | 0.1384 | 16 | K | 2 |  |  |  | ROZPOCET |  |  |  | 0 | 0 | 0 | 0 | 0 | 1 | 0 | 16 | -526446875
| VV |  | "odpojení budovy - teplovod" 10 |  | 10 | [13 empty] | VV | 2 | 2 | True | 0 | ROZPOCET
| VV |  | Součet |  | 10 | [13 empty] | VV | 2 | 4 | True | 1 | ROZPOCET
60 | K | 733890803 | Přemístění potrubí demontovaného vodorovně do 100 m v objektech výšky přes 6 do 24 m | t | 10 |  | 0 | CS ÚRS 2016 02 |  |  | základní |  | 0 | 0 | 0 | 0 | 0 | 16 | K | 2 |  |  |  | ROZPOCET |  |  |  | 0 | 0 | 0 | 0 | 0 | 1 | 0 | 16 | -1715424355
| D | 762 | Konstrukce tesařské |  |  |  | 0 | [5 empty] | 0 |  | 0 |  | 3.7203 | 2 | D | 1 |  |  |  | ROZPOCET | [9 empty] | 0
61 | K | 762811811 | Demontáž záklopů stropů z hrubých prken tl do 32 mm | m2 | 165.367 |  | 0 | CS ÚRS 2016 02 |  |  | základní |  | 0 | 0 | 0 | 0.014 | 2.3151 | 16 | K | 2 |  |  |  | ROZPOCET |  |  |  | 0 | 0 | 0 | 0 | 0 | 1 | 0 | 16 | -371131733
| VV |  | "strop vestavku" (12,345*5,105+6,05*3,25)*2 |  | 165.3674 | [13 empty] | VV | 2 | 2 | True | 0 | ROZPOCET
| VV |  | Součet |  | 165.3674 | [13 empty] | VV | 2 | 4 | True | 1 | ROZPOCET
62 | K | 762822820 | Demontáž stropních trámů z hraněného řeziva průřezové plochy do 288 cm2 | m | 82.655 |  | 0 | CS ÚRS 2016 02 |  |  | základní |  | 0 | 0 | 0 | 0.017 | 1.4051 | 16 | K | 2 |  |  |  | ROZPOCET |  |  |  | 0 | 0 | 0 | 0 | 0 | 1 | 0 | 16 | 232794357
| VV |  | "strop vestavku" 12,345*5+2,99*7 |  | 82.655 | [13 empty] | VV | 2 | 2 | True | 0 | ROZPOCET
| VV |  | Součet |  | 82.655 | [13 empty] | VV | 2 | 4 | True | 1 | ROZPOCET
| D | 763 | Konstrukce suché výstavby |  |  |  | 0 | [5 empty] | 0 |  | 0 |  | 1.0871 | 2 | D | 1 |  |  |  | ROZPOCET | [9 empty] | 0
63 | K | 763131831 | Demontáž SDK podhledu s jednovrstvou nosnou kcí z ocelových profilů opláštění jednoduché | m2 | 63.021 |  | 0 | CS ÚRS 2016 02 |  |  | základní |  | 0 | 0 | 0 | 0.01725 | 1.0871 | 16 | K | 2 |  |  |  | ROZPOCET |  |  |  | 0 | 0 | 0 | 0 | 0 | 1 | 0 | 16 | -1824337662
| VV |  | "strop vestavku" 12,345*5,105 |  | 63.0212 | [13 empty] | VV | 2 | 2 | True | 0 | ROZPOCET
| VV |  | Součet |  | 63.0212 | [13 empty] | VV | 2 | 4 | True | 1 | ROZPOCET
| D | 764 | Konstrukce klempířské |  |  |  | 0 | [5 empty] | 0 |  | 0 |  | 0.48147 | 2 | D | 1 |  |  |  | ROZPOCET | [9 empty] | 0
64 | K | 764001851 | Demontáž hřebene s větrací mřížkou nebo hřebenovým plechem do suti | m | 22.91 |  | 0 | CS ÚRS 2016 02 |  |  | základní |  | 0 | 0 | 0 | 0.00338 | 0.077436 | 16 | K | 2 |  |  |  | ROZPOCET |  |  |  | 0 | 0 | 0 | 0 | 0 | 1 | 0 | 16 | 2108207533
| VV |  | "stávající hřebenáč" 22,91 |  | 22.91 | [13 empty] | VV | 2 | 2 | True | 0 | ROZPOCET
| VV |  | Součet |  | 22.91 | [13 empty] | VV | 2 | 4 | True | 1 | ROZPOCET
65 | K | 764001871 | Demontáž nároží s větrací mřížkou nebo nárožním plechem do suti | m | 17.2 |  | 0 | CS ÚRS 2016 02 |  |  | základní |  | 0 | 0 | 0 | 0.00338 | 0.058136 | 16 | K | 2 |  |  |  | ROZPOCET |  |  |  | 0 | 0 | 0 | 0 | 0 | 1 | 0 | 16 | 930016972
| VV |  | "stávající nároží" 4,3*4 |  | 17.2 | [13 empty] | VV | 2 | 2 | True | 0 | ROZPOCET
| VV |  | Součet |  | 17.2 | [13 empty] | VV | 2 | 4 | True | 1 | ROZPOCET
66 | K | 764002801 | Demontáž závětrné lišty do suti | m | 32.884 |  | 0 | CS ÚRS 2016 02 |  |  | základní |  | 0 | 0 | 0 | 0.0017 | 0.055903 | 16 | K | 2 |  |  |  | ROZPOCET |  |  |  | 0 | 0 | 0 | 0 | 0 | 1 | 0 | 16 | -2028790421
| VV |  | "stávající štíty" 8,07*4/cos(11) |  | 32.8842 | [13 empty] | VV | 2 | 2 | True | 0 | ROZPOCET
| VV |  | Součet |  | 32.8842 | [13 empty] | VV | 2 | 4 | True | 1 | ROZPOCET
67 | K | 764002812 | Demontáž okapového plechu do suti v krytině skládané | m | 8.605 |  | 0 | CS ÚRS 2016 02 |  |  | základní |  | 0 | 0 | 0 | 0.00177 | 0.015231 | 16 | K | 2 |  |  |  | ROZPOCET |  |  |  | 0 | 0 | 0 | 0 | 0 | 1 | 0 | 16 | -239537340
| VV |  | "nad okny a vraty" 3,26+2,085+3,26 |  | 8.605 | [13 empty] | VV | 2 | 2 | True | 0 | ROZPOCET
| VV |  | Součet |  | 8.605 | [13 empty] | VV | 2 | 4 | True | 1 | ROZPOCET
68 | K | 764002851 | Demontáž oplechování parapetů do suti | m | 43.32 |  | 0 | CS ÚRS 2016 02 |  |  | základní |  | 0 | 0 | 0 | 0.00167 | 0.072344 | 16 | K | 2 |  |  |  | ROZPOCET |  |  |  | 0 | 0 | 0 | 0 | 0 | 1 | 0 | 16 | 620061858
| VV |  | "stávající parapety" 2,235+2,085+17,215+2,26+2,25+17,275 |  | 43.32 | [13 empty] | VV | 2 | 2 | True | 0 | ROZPOCET
| VV |  | Součet |  | 43.32 | [13 empty] | VV | 2 | 4 | True | 1 | ROZPOCET
69 | K | 764002881 | Demontáž lemování střešních prostupů do suti | m2 | 1.6 |  | 0 | CS ÚRS 2016 02 |  |  | základní |  | 0 | 0 | 0 | 0.00584 | 0.009344 | 16 | K | 2 |  |  |  | ROZPOCET |  |  |  | 0 | 0 | 0 | 0 | 0 | 1 | 0 | 16 | -1607805394
| VV |  | "kolem střešních ventilátorů" 0,5*4*2*0,4 |  | 1.6 | [13 empty] | VV | 2 | 2 | True | 0 | ROZPOCET
| VV |  | Součet |  | 1.6 | [13 empty] | VV | 2 | 4 | True | 1 | ROZPOCET
70 | K | 764004801 | Demontáž podokapního žlabu do suti | m | 45.77 |  | 0 | CS ÚRS 2016 02 |  |  | základní |  | 0 | 0 | 0 | 0.0026 | 0.119 | 16 | K | 2 |  |  |  | ROZPOCET |  |  |  | 0 | 0 | 0 | 0 | 0 | 1 | 0 | 16 | -650412630
| VV |  | "stávající okapy" 22,86+22,91 |  | 45.77 | [13 empty] | VV | 2 | 2 | True | 0 | ROZPOCET
| VV |  | Součet |  | 45.77 | [13 empty] | VV | 2 | 4 | True | 1 | ROZPOCET
71 | K | 764004861 | Demontáž svodu do suti | m | 18.8 |  | 0 | CS ÚRS 2016 02 |  |  | základní |  | 0 | 0 | 0 | 0.00394 | 0.074072 | 16 | K | 2 |  |  |  | ROZPOCET |  |  |  | 0 | 0 | 0 | 0 | 0 | 1 | 0 | 16 | 1052966129
| VV |  | "stávající svody" 4,7*4 |  | 18.8 | [13 empty] | VV | 2 | 2 | True | 0 | ROZPOCET
| VV |  | Součet |  | 18.8 | [13 empty] | VV | 2 | 4 | True | 1 | ROZPOCET
| D | 766 | Konstrukce truhlářské |  |  |  | 0 | [5 empty] | 0 |  | 0 |  | 0.144 | 2 | D | 1 |  |  |  | ROZPOCET | [9 empty] | 0
72 | K | 766691914 | Vyvěšení nebo zavěšení dřevěných křídel dveří pl do 2 m2 | kus | 6 |  | 0 | CS ÚRS 2016 02 |  |  | základní |  | 0 | 0 | 0 | 0.024 | 0.144 | 16 | K | 2 |  |  |  | ROZPOCET |  |  |  | 0 | 0 | 0 | 0 | 0 | 1 | 0 | 16 | 982871261
| VV |  | "vestavek" 6 |  | 6 | [13 empty] | VV | 2 | 2 | True | 0 | ROZPOCET
| VV |  | Součet |  | 6 | [13 empty] | VV | 2 | 4 | True | 1 | ROZPOCET
| D | 767 | Konstrukce zámečnické |  |  |  | 0 | [5 empty] | 0 |  | 0 |  | 1.5402 | 2 | D | 1 |  |  |  | ROZPOCET | [9 empty] | 0
73 | K | 767122811 | Demontáž stěn s výplní z drátěné sítě, šroubovaných | m2 | 90.6 |  | 0 | CS ÚRS 2016 02 |  |  | základní |  | 0 | 0 | 0 | 0.017 | 1.5402 | 16 | K | 2 |  |  |  | ROZPOCET |  |  |  | 0 | 0 | 0 | 0 | 0 | 1 | 0 | 16 | 1312447045
| VV |  | "stávající odchranné sítě" | [15 empty] | VV | 2 | 1 | True | 0 | ROZPOCET
| VV |  | "sever" 35,9 |  | 35.9 | [13 empty] | VV | 2 | 2 | True | 0 | ROZPOCET
| VV |  | "východní" 5,5*2 |  | 11 | [13 empty] | VV | 2 | 2 | True | 0 | ROZPOCET
| VV |  | "jih" 35,8 |  | 35.8 | [13 empty] | VV | 2 | 2 | True | 0 | ROZPOCET
| VV |  | "západ" 5,45+2,45 |  | 7.9 | [13 empty] | VV | 2 | 2 | True | 0 | ROZPOCET
| VV |  | Součet |  | 90.6 | [13 empty] | VV | 2 | 4 | True | 1 | ROZPOCET
| D | 771 | Podlahy z dlaždic |  |  |  | 0 | [5 empty] | 0 |  | 0 |  | 0.33476 | 2 | D | 1 |  |  |  | ROZPOCET | [9 empty] | 0
74 | K | 771571810 | Demontáž podlah z dlaždic keramických kladených do malty | m2 | 4.025 |  | 0 | CS ÚRS 2016 02 |  |  | základní |  | 0 | 0 | 0 | 0.08317 | 0.33476 | 16 | K | 2 |  |  |  | ROZPOCET |  |  |  | 0 | 0 | 0 | 0 | 0 | 1 | 0 | 16 | 894413380
| VV |  | 0,905*1,405+1,34*1,405+0,62*1,405 |  | 4.0253 | [13 empty] | VV | 2 | 2 | True | 0 | ROZPOCET
| VV |  | Součet |  | 4.0253 | [13 empty] | VV | 2 | 4 | True | 1 | ROZPOCET
| D | 776 | Podlahy povlakové |  |  |  | 0 | [5 empty] | 0 |  | 0 |  | 0.10991 | 2 | D | 1 |  |  |  | ROZPOCET | [9 empty] | 0
75 | K | 776201811 | Demontáž lepených povlakových podlah bez podložky ručně | m2 | 43.964 |  | 0 | CS ÚRS 2016 02 |  |  | základní |  | 0 | 0 | 0 | 0.0025 | 0.10991 | 16 | K | 2 |  |  |  | ROZPOCET |  |  |  | 0 | 0 | 0 | 0 | 0 | 1 | 0 | 16 | 1023647662
| VV |  | 3,22*3,02 |  | 9.7244 | [13 empty] | VV | 2 | 2 | True | 0 | ROZPOCET
| VV |  | 4,7*1,945 |  | 9.1415 | [13 empty] | VV | 2 | 2 | True | 0 | ROZPOCET
| VV |  | 4,7*2,655 |  | 12.4785 | [13 empty] | VV | 2 | 2 | True | 0 | ROZPOCET
| VV |  | 2,685*4,7 |  | 12.6195 | [13 empty] | VV | 2 | 2 | True | 0 | ROZPOCET
| VV |  | Součet |  | 43.9639 | [13 empty] | VV | 2 | 4 | True | 1 | ROZPOCET
| D | 781 | Dokončovací práce - obklady |  |  |  | 0 | [5 empty] | 0 |  | 0 |  | 3.0086 | 2 | D | 1 |  |  |  | ROZPOCET | [9 empty] | 0
76 | K | 781441810 | Demontáž obkladů z obkladaček hutných kladených do malty | m2 | 21.352 |  | 0 | CS ÚRS 2016 02 |  |  | základní |  | 0 | 0 | 0 | 0.0713 | 1.5224 | 16 | K | 2 |  |  |  | ROZPOCET |  |  |  | 0 | 0 | 0 | 0 | 0 | 1 | 0 | 16 | 522978900
| VV |  | "venkovní betonový obklad svislý" (22,93+0,3+0,15*9)*0,6 |  | 14.748 | [13 empty] | VV | 2 | 2 | True | 0 | ROZPOCET
| VV |  | "venkovní betonový obklad vodorovný" (5,37+5,405+5,385+3,845)*0,275+0,63*0,35*5 |  | 6.6039 | [13 empty] | VV | 2 | 2 | True | 0 | ROZPOCET
| VV |  | Součet |  | 21.3519 | [13 empty] | VV | 2 | 4 | True | 1 | ROZPOCET
77 | K | 781471810 | Demontáž obkladů z obkladaček keramických kladených do malty | m2 | 18.236 |  | 0 | CS ÚRS 2016 02 |  |  | základní |  | 0 | 0 | 0 | 0.0815 | 1.4862 | 16 | K | 2 |  |  |  | ROZPOCET |  |  |  | 0 | 0 | 0 | 0 | 0 | 1 | 0 | 16 | -134290729
| VV |  | "obklady ve vestavku" | [15 empty] | VV | 2 | 1 | True | 0 | ROZPOCET
| VV |  | (1,405+0,9)*2*1,5-0,6*1,5 |  | 6.015 | [13 empty] | VV | 2 | 2 | True | 0 | ROZPOCET
| VV |  | (1,35+1,405)*2*1,5-0,6*2*1,5-0,8*1,5 |  | 5.265 | [13 empty] | VV | 2 | 2 | True | 0 | ROZPOCET
| VV |  | (0,85+1,405)*2*1,95-0,8*1,95-0,62*0,45 |  | 6.9555 | [13 empty] | VV | 2 | 2 | True | 0 | ROZPOCET
| VV |  | Součet |  | 18.2355 | [13 empty] | VV | 2 | 4 | True | 1 | ROZPOCET

## SO 02 - II. fáze - Novost...
| List obsahuje: |  | 1) Krycí list soupisu | 2) Rekapitulace |  |  | 3) Soupis prací | Zpět na list: | Rekapitulace stavby
[19 empty] | {6d171381-5c46-4bb0-8824-acee85d40eb4} | [5 empty] | HIS | 56,224 | 2
[19 empty] | 2 | [5 empty] | HIV | 333,57 | 2
| KRYCÍ LIST SOUPISU | [8 empty] | v --- níže se nacházejí doplnkové a pomocné údaje k sestavám --- v | [8 empty] | False | [5 empty] | obklady | 79,0535 | 2
[25 empty] | S_obklady | 65,8675 | 2
| Stavba: | [23 empty] | zásyp | 84,63 | 2
Výstavba centra pro vzdělávání klempířů
Objekt:
SO 02 - II. fáze - Novostavba haly
| KSO: |  |  |  |  | CC-CZ:
| Místo: |  | p.č. 527 |  |  | Datum: | 10.4.2017
| Zadavatel: |  |  |  |  | IČ:
|  | Středočeský kraj |  |  |  | DIČ:
| Uchazeč: |  |  |  |  | IČ:
DIČ:
| Projektant: |  |  |  |  | IČ:
|  | STAVAŘI s.r.o. |  |  |  | DIČ:
Poznámka:
| Cena bez DPH | [5 empty] | 0
|  |  | Základ daně |  |  | Sazba daně | Výše daně
| DPH | základní | 0 |  |  | 21% | 0
|  | snížená | 0 |  |  | 15% | 0
|  | zákl. přenesená | 0 |  |  | 21% | 0
|  | sníž. přenesená | 0 |  |  | 15% | 0
|  | nulová | 0 |  |  | 0% | 0
| Cena s DPH |  |  | v | CZK |  | 0
REKAPITULACE ČLENĚNÍ SOUPISU PRACÍ
Stavba:
Výstavba centra pro vzdělávání klempířů
Objekt:
SO 02 - II. fáze - Novostavba haly
Místo: |  |  | p.č. 527 |  |  | Datum: | 10.4.2017
Zadavatel: |  |  | Středočeský kraj |  |  | Projektant: | STAVAŘI s.r.o.
Uchazeč:
Kód dílu - Popis | [6 empty] | Cena celkem [CZK]
Náklady soupisu celkem | [6 empty] | 0 | [12 empty] | -1
| HSV - Práce a dodávky HSV | [5 empty] | 0
| 1 - Zemní práce | [5 empty] | 0
| 2 - Zakládání | [5 empty] | 0
| 3 - Svislé a kompletní konstrukce | [5 empty] | 0
| 4 - Vodorovné konstrukce | [5 empty] | 0
| 6 - Úpravy povrchů, podlahy a osazování výplní | [5 empty] | 0
| 9 - Ostatní konstrukce a práce, bourání | [5 empty] | 0
| 998 - Přesun hmot | [5 empty] | 0
| PSV - Práce a dodávky PSV | [5 empty] | 0
| 711 - Izolace proti vodě, vlhkosti a plynům | [5 empty] | 0
| 712 - Povlakové krytiny | [5 empty] | 0
| 713 - Izolace tepelné | [5 empty] | 0
| 725 - Zdravotechnika - zařizovací předměty | [5 empty] | 0
| 763 - Konstrukce suché výstavby | [5 empty] | 0
| 764 - Konstrukce klempířské | [5 empty] | 0
| 766 - Konstrukce truhlářské | [5 empty] | 0
| 767 - Konstrukce zámečnické | [5 empty] | 0
| 776 - Podlahy povlakové | [5 empty] | 0
| 777 - Podlahy lité | [5 empty] | 0
| 781 - Dokončovací práce - obklady | [5 empty] | 0
| 783 - Dokončovací práce - nátěry | [5 empty] | 0
| 784 - Dokončovací práce - malby a tapety | [5 empty] | 0
| 787 - Dokončovací práce - zasklívání | [5 empty] | 0
| 789 - Povrchové úpravy ocelových konstrukcí a technologických zařízení | [5 empty] | 0
SOUPIS PRACÍ
Stavba:
Výstavba centra pro vzdělávání klempířů
Objekt:
SO 02 - II. fáze - Novostavba haly
Místo: |  |  | p.č. 527 |  |  | Datum: | 10.4.2017
Zadavatel: |  |  | Středočeský kraj |  |  | Projektant: | STAVAŘI s.r.o.
Uchazeč:
PČ | Typ | Kód | Popis | MJ | Množství | J.cena [CZK] | Cena celkem [CZK] | Cenová soustava |  | Poznámka | DPH | J. Nh [h] | Nh celkem [h] | J. hmotnost_x000D_ [t] | Hmotnost_x000D_ celkem [t] | J. suť [t] | Suť Celkem [t]
Náklady soupisu celkem | [6 empty] | 0 | [5 empty] | 0 |  | 458.1013 |  | 0.004725 |  | D | -1 | [13 empty] | 0
| D | HSV | Práce a dodávky HSV |  |  |  | 0 | [5 empty] | 0 |  | 447.0052 |  | 0.004725 | 1 | D | 0 |  |  |  | ROZPOCET | [9 empty] | 0
| D | 1 | Zemní práce |  |  |  | 0 | [5 empty] | 0 |  | 0 |  | 0 | 1 | D | 1 |  |  |  | ROZPOCET | [9 empty] | 0
1 | K | 162201102 | Vodorovné přemístění do 50 m výkopku/sypaniny z horniny tř. 1 až 4 | m3 | 84.63 |  | 0 | CS ÚRS 2016 02 |  |  | základní |  | 0 | 0 | 0 | 0 | 0 | 4 | K | 2 |  |  |  | ROZPOCET |  |  |  | 0 | 0 | 0 | 0 | 0 | 1 | 0 | 4 | -1789347994
| VV |  | zásyp |  | 84.63 | [13 empty] | VV | 2 | 2 | True | 0 | ROZPOCET
| VV |  | Součet |  | 84.63 | [13 empty] | VV | 2 | 4 | True | 1 | ROZPOCET
2 | K | 167101101 | Nakládání výkopku z hornin tř. 1 až 4 do 100 m3 | m3 | 84.63 |  | 0 | CS ÚRS 2016 02 |  |  | základní |  | 0 | 0 | 0 | 0 | 0 | 4 | K | 2 |  |  |  | ROZPOCET |  |  |  | 0 | 0 | 0 | 0 | 0 | 1 | 0 | 4 | -1360314090
| VV |  | "zásyp na deponii" zásyp |  | 84.63 | [13 empty] | VV | 2 | 2 | True | 0 | ROZPOCET
| VV |  | Součet |  | 84.63 | [13 empty] | VV | 2 | 4 | True | 1 | ROZPOCET
3 | K | 174101101 | Zásyp jam, šachet rýh nebo kolem objektů sypaninou se zhutněním | m3 | 84.63 |  | 0 | CS ÚRS 2016 02 |  |  | základní |  | 0 | 0 | 0 | 0 | 0 | 4 | K | 2 |  |  |  | ROZPOCET |  |  |  | 0 | 0 | 0 | 0 | 0 | 1 | 0 | 4 | 881498857
| VV |  | "kolem objektu" 84,63 |  | 84.63 | [13 empty] | VV | 2 | 2 | True | 0 | ROZPOCET
| VV | zásyp | Součet |  | 84.63 | [13 empty] | VV | 2 | 4 | True | 1 | ROZPOCET
| D | 2 | Zakládání |  |  |  | 0 | [5 empty] | 0 |  | 234.486 |  | 0 | 1 | D | 1 |  |  |  | ROZPOCET | [9 empty] | 0
4 | K | 271532212 | Podsyp pod základové konstrukce se zhutněním z hrubého kameniva frakce 16 až 32 mm | m3 | 3.619 |  | 0 | CS ÚRS 2016 02 |  |  | základní |  | 0 | 2.16 | 7.817 | 0 | 0 | 4 | K | 2 |  |  |  | ROZPOCET |  |  |  | 0 | 0 | 0 | 0 | 0 | 1 | 0 | 4 | -639314360
| VV |  | "doplnění vybouraných desek" (0,35*0,6+1,825*0,9+3,365*0,9+3,68*4,33+1,785*1,225+1+0,6*0,21)*0,15 |  | 3.6192 | [13 empty] | VV | 2 | 2 | True | 0 | ROZPOCET
| VV |  | Součet |  | 3.6192 | [13 empty] | VV | 2 | 4 | True | 1 | ROZPOCET
5 | K | 273321311 | Základové desky ze ŽB bez zvýšených nároků na prostředí tř. C 16/20 | m3 | 3.619 |  | 0 | CS ÚRS 2016 02 |  |  | základní |  | 0 | 2.2563 | 8.1657 | 0 | 0 | 4 | K | 2 |  |  |  | ROZPOCET |  |  |  | 0 | 0 | 0 | 0 | 0 | 1 | 0 | 4 | 13880325
| VV |  | "doplnění vyboraných desek" (0,35*0,6+1,825*0,9+3,365*0,9+3,68*4,33+1,785*1,225+1+0,6*0,21)*0,15 |  | 3.6192 | [13 empty] | VV | 2 | 2 | True | 0 | ROZPOCET
| VV |  | Součet |  | 3.6192 | [13 empty] | VV | 2 | 4 | True | 1 | ROZPOCET
6 | K | 273362021 | Výztuž základových desek svařovanými sítěmi Kari | t | 0.163 |  | 0 | CS ÚRS 2016 02 |  |  | základní |  | 0 | 1.0531 | 0.17165 | 0 | 0 | 4 | K | 2 |  |  |  | ROZPOCET |  |  |  | 0 | 0 | 0 | 0 | 0 | 1 | 0 | 4 | -1890611530
| VV |  | "doplnění vyboraných desek" (0,35*0,6+1,825*0,9+3,365*0,9+3,68*4,33+1,785*1,225+1+0,6*0,21)*5,4*1,25/1000 |  | 0.16286 | [13 empty] | VV | 2 | 2 | True | 0 | ROZPOCET
| VV |  | Součet |  | 0.16286 | [13 empty] | VV | 2 | 4 | True | 1 | ROZPOCET
7 | K | 274313511 | Základové pásy z betonu tř. C 12/15 | m3 | 8.016 |  | 0 | CS ÚRS 2016 02 |  |  | základní |  | 0 | 2.2563 | 18.0868 | 0 | 0 | 4 | K | 2 |  |  |  | ROZPOCET |  |  |  | 0 | 0 | 0 | 0 | 0 | 1 | 0 | 4 | 255153543
| VV |  | "výplň montážní jámy" 3,555*1,085*(1,9-0,28)+(1,715*1,085)*(1,9-0,28+0,28)/2 |  | 8.0164 | [13 empty] | VV | 2 | 2 | True | 0 | ROZPOCET
| VV |  | Součet |  | 8.0164 | [13 empty] | VV | 2 | 4 | True | 1 | ROZPOCET
8 | K | 274313611 | Základové pásy z betonu tř. C 16/20 | m3 | 25.076 |  | 0 | CS ÚRS 2016 02 |  |  | základní |  | 0 | 2.2563 | 56.58 | 0 | 0 | 4 | K | 2 |  |  |  | ROZPOCET |  |  |  | 0 | 0 | 0 | 0 | 0 | 1 | 0 | 4 | -1212611922
| VV |  | "vnitřní pasy" 18,3*0,6+1,37*0,4*0,6 |  | 11.3088 | [13 empty] | VV | 2 | 2 | True | 0 | ROZPOCET
| VV |  | "základ OV52" 1,47*0,4*0,5 |  | 0.294 | [13 empty] | VV | 2 | 2 | True | 0 | ROZPOCET
| VV |  | "prohloubení základů" 21,8*0,8*0,7+(4,315-0,8)*0,8*(1,63-1,18) |  | 13.4734 | [13 empty] | VV | 2 | 2 | True | 0 | ROZPOCET
| VV |  | Součet |  | 25.0762 | [13 empty] | VV | 2 | 4 | True | 1 | ROZPOCET
9 | K | 274321311 | Základové pasy ze ŽB bez zvýšených nároků na prostředí tř. C 16/20 | m3 | 61.272 |  | 0 | CS ÚRS 2016 02 |  |  | základní |  | 0 | 2.2563 | 138.2505 | 0 | 0 | 4 | K | 2 |  |  |  | ROZPOCET |  |  |  | 0 | 0 | 0 | 0 | 0 | 1 | 0 | 4 | -1375227884
| VV |  | "obvodové pasy SH -1,63" 20,32*(1,63-0,28) |  | 27.432 | [13 empty] | VV | 2 | 2 | True | 0 | ROZPOCET
| VV |  | "obvodové pasy SH -1,18" 37,6*(1,18-0,28) |  | 33.84 | [13 empty] | VV | 2 | 2 | True | 0 | ROZPOCET
| VV |  | Součet |  | 61.272 | [13 empty] | VV | 2 | 4 | True | 1 | ROZPOCET
10 | K | 274351215 | Zřízení bednění stěn základových pasů | m2 | 81.413 |  | 0 | CS ÚRS 2016 02 |  |  | základní |  | 0 | 0.00103 | 0.083855 | 0 | 0 | 4 | K | 2 |  |  |  | ROZPOCET |  |  |  | 0 | 0 | 0 | 0 | 0 | 1 | 0 | 4 | 874888396
| VV |  | "obvodové pasy SH -1,63" 26,95*(1,63-0,28) |  | 36.3825 | [13 empty] | VV | 2 | 2 | True | 0 | ROZPOCET
| VV |  | "obvodové pasy SH -1,18" 48,4*(1,18-0,28) |  | 43.56 | [13 empty] | VV | 2 | 2 | True | 0 | ROZPOCET
| VV |  | "základ OV52" 1,47*2*0,5 |  | 1.47 | [13 empty] | VV | 2 | 2 | True | 0 | ROZPOCET
| VV |  | Součet |  | 81.4125 | [13 empty] | VV | 2 | 4 | True | 1 | ROZPOCET
11 | K | 274351216 | Odstranění bednění stěn základových pasů | m2 | 81.413 |  | 0 | CS ÚRS 2016 02 |  |  | základní |  | 0 | 0 | 0 | 0 | 0 | 4 | K | 2 |  |  |  | ROZPOCET |  |  |  | 0 | 0 | 0 | 0 | 0 | 1 | 0 | 4 | 48399581
12 | K | 274361821 | Výztuž základových pásů betonářskou ocelí 10 505 (R) | t | 2.378 |  | 0 | CS ÚRS 2016 02 |  |  | základní |  | 0 | 1.0602 | 2.5211 | 0 | 0 | 4 | K | 2 |  |  |  | ROZPOCET |  |  |  | 0 | 0 | 0 | 0 | 0 | 1 | 0 | 4 | 152748941
| VV |  | "dle výpisu" 2,378 |  | 2.378 | [13 empty] | VV | 2 | 2 | True | 0 | ROZPOCET
| VV |  | Součet |  | 2.378 | [13 empty] | VV | 2 | 4 | True | 1 | ROZPOCET
13 | K | 275321311 | Základové patky ze ŽB bez zvýšených nároků na prostředí tř. C 16/20 | m3 | 1.2 |  | 0 | CS ÚRS 2016 02 |  |  | základní |  | 0 | 2.2563 | 2.7076 | 0 | 0 | 4 | K | 2 |  |  |  | ROZPOCET |  |  |  | 0 | 0 | 0 | 0 | 0 | 1 | 0 | 4 | -1844922529
| VV |  | 1*1*0,6*2 |  | 1.2 | [13 empty] | VV | 2 | 2 | True | 0 | ROZPOCET
| VV |  | Součet |  | 1.2 | [13 empty] | VV | 2 | 4 | True | 1 | ROZPOCET
14 | K | 275361821 | Výztuž základových patek betonářskou ocelí 10 505 (R) | t | 0.096 |  | 0 | CS ÚRS 2016 02 |  |  | základní |  | 0 | 1.0602 | 0.10178 | 0 | 0 | 4 | K | 2 |  |  |  | ROZPOCET |  |  |  | 0 | 0 | 0 | 0 | 0 | 1 | 0 | 4 | 1619561383
| VV |  | 1,2*80/1000 |  | 0.096 | [13 empty] | VV | 2 | 2 | True | 0 | ROZPOCET
| VV |  | Součet |  | 0.096 | [13 empty] | VV | 2 | 4 | True | 1 | ROZPOCET
| D | 3 | Svislé a kompletní konstrukce |  |  |  | 0 | [5 empty] | 0 |  | 59.6988 |  | 0 | 1 | D | 1 |  |  |  | ROZPOCET | [9 empty] | 0
15 | K | 311113132 | Nosná zeď tl do 200 mm z hladkých tvárnic ztraceného bednění včetně výplně z betonu tř. C 16/20 | m2 | 57.858 |  | 0 | CS ÚRS 2016 02 |  |  | základní |  | 0 | 0.42832 | 24.7817 | 0 | 0 | 4 | K | 2 |  |  |  | ROZPOCET |  |  |  | 0 | 0 | 0 | 0 | 0 | 1 | 0 | 4 | 982357236
| VV |  | (0,17+1,62+0,88+4,87+5,85+4,11+1,63+2,85+0,14+0,82+2,03)*(0,32+0,28) |  | 14.982 | [13 empty] | VV | 2 | 2 | True | 0 | ROZPOCET
| VV |  | (1,37+0,3+1,5+5,55+1,56+1,19+5,84+5,83+4,74+1+3,48+2,27+1,1)*(0,92+0,28) |  | 42.876 | [13 empty] | VV | 2 | 2 | True | 0 | ROZPOCET
| VV |  | Součet |  | 57.858 | [13 empty] | VV | 2 | 4 | True | 1 | ROZPOCET
16 | K | 311272123 | Zdivo nosné tl 200 mm z pórobetonových přesných hladkých tvárnic hmotnosti 500 kg/m3 | m3 | 9.366 |  | 0 | CS ÚRS 2016 02 |  |  | základní |  | 0 | 0.7497 | 7.0217 | 0 | 0 | 4 | K | 2 |  |  |  | ROZPOCET |  |  |  | 0 | 0 | 0 | 0 | 0 | 1 | 0 | 4 | 678523437
| VV |  | 1NP | [15 empty] | VV | 2 | 1 | True | 0 | ROZPOCET
| VV |  | ((0,205+0,77+2,42+4,2+4,6+4,2+1,2+2,065+1,4)*2,75-0,8*2*2-2,065*2,27-1,4*2,285)*0,2 |  | 9.3657 | [13 empty] | VV | 2 | 2 | True | 0 | ROZPOCET
| VV |  | Mezisoučet |  | 9.3657 | [13 empty] | VV | 2 | 3 | True | 0 | ROZPOCET
| VV |  | Součet |  | 9.3657 | [13 empty] | VV | 2 | 4 | True | 1 | ROZPOCET
17 | K | 311272323 | Zdivo nosné tl 300 mm z pórobetonových přesných hladkých tvárnic hmotnosti 500 kg/m3 | m3 | 14.318 |  | 0 | CS ÚRS 2016 02 |  |  | základní |  | 0 | 0.70297 | 10.0651 | 0 | 0 | 4 | K | 2 |  |  |  | ROZPOCET |  |  |  | 0 | 0 | 0 | 0 | 0 | 1 | 0 | 4 | -735771685
| VV |  | 1NP | [15 empty] | VV | 2 | 1 | True | 0 | ROZPOCET
| VV |  | (16,5+6,36*4,91)*0,3 |  | 14.3183 | [13 empty] | VV | 2 | 2 | True | 0 | ROZPOCET
| VV |  | Součet |  | 14.3183 | [13 empty] | VV | 2 | 4 | True | 1 | ROZPOCET
18 | K | 311361821 | Výztuž nosných zdí betonářskou ocelí 10 505 | t | 0.681 |  | 0 | CS ÚRS 2016 02 |  |  | základní |  | 0 | 1.0488 | 0.71424 | 0 | 0 | 4 | K | 2 |  |  |  | ROZPOCET |  |  |  | 0 | 0 | 0 | 0 | 0 | 1 | 0 | 4 | 729941404
| VV |  | 57,858*16*0,64*1,15/1000 |  | 0.68134 | [13 empty] | VV | 2 | 2 | True | 0 | ROZPOCET
| VV |  | Součet |  | 0.68134 | [13 empty] | VV | 2 | 4 | True | 1 | ROZPOCET
19 | K | 317141221 | Překlady ploché z pórobetonu š 150 mm pro světlost otvoru do 900 mm | kus | 7 |  | 0 | CS ÚRS 2016 02 |  |  | základní |  | 0 | 0.02127 | 0.14889 | 0 | 0 | 4 | K | 2 |  |  |  | ROZPOCET |  |  |  | 0 | 0 | 0 | 0 | 0 | 1 | 0 | 4 | 567045876
20 | K | 317143412 | Překlady nosné z pórobetonu ve zdech tl 200 mm pro světlost otvoru do 900 mm | kus | 2 |  | 0 | CS ÚRS 2016 02 |  |  | základní |  | 0 | 0.05583 | 0.11166 | 0 | 0 | 4 | K | 2 |  |  |  | ROZPOCET |  |  |  | 0 | 0 | 0 | 0 | 0 | 1 | 0 | 4 | -1892327743
21 | K | 317143424 | Překlady nosné z pórobetonu Ytong ve zdech tl 200 mm pro světlost otvoru do 1500 mm | kus | 1 |  | 0 | CS ÚRS 2016 02 |  |  | základní |  | 0 | 0.08575 | 0.08575 | 0 | 0 | 4 | K | 2 |  |  |  | ROZPOCET |  |  |  | 0 | 0 | 0 | 0 | 0 | 1 | 0 | 4 | 1655859877
22 | K | 317321511 | Překlad ze ŽB tř. C 20/25 | m3 | 0.043 |  | 0 | CS ÚRS 2016 02 |  |  | základní |  | 0 | 2.4533 | 0.10549 | 0 | 0 | 4 | K | 2 |  |  |  | ROZPOCET |  |  |  | 0 | 0 | 0 | 0 | 0 | 1 | 0 | 4 | -1339849789
| VV |  | (2,065+0,2*2)*0,174*0,1 |  | 0.042891 | [13 empty] | VV | 2 | 2 | True | 0 | ROZPOCET
| VV |  | Součet |  | 0.042891 | [13 empty] | VV | 2 | 4 | True | 1 | ROZPOCET
23 | K | 317352111 | Ztracené bednění překladů z pórobetonových U-profilů ve zdech tl 200 mm | m | 2.465 |  | 0 | CS ÚRS 2016 02 |  |  | základní |  | 0 | 0.02438 | 0.060097 | 0 | 0 | 4 | K | 2 |  |  |  | ROZPOCET |  |  |  | 0 | 0 | 0 | 0 | 0 | 1 | 0 | 4 | 1024054708
| VV |  | (2,065+0,2*2) |  | 2.465 | [13 empty] | VV | 2 | 2 | True | 0 | ROZPOCET
| VV |  | Součet |  | 2.465 | [13 empty] | VV | 2 | 4 | True | 1 | ROZPOCET
24 | K | 317361821 | Výztuž překladů a říms z betonářské oceli 10 505 | t | 0.007 |  | 0 | CS ÚRS 2016 02 |  |  | základní |  | 0 | 1.0453 | 0.007317 | 0 | 0 | 4 | K | 2 |  |  |  | ROZPOCET |  |  |  | 0 | 0 | 0 | 0 | 0 | 1 | 0 | 4 | 1399330942
| VV |  | (2,065+0,2*2)*0,64*4*1,15/1000 |  | 0.007257 | [13 empty] | VV | 2 | 2 | True | 0 | ROZPOCET
| VV |  | Součet |  | 0.007257 | [13 empty] | VV | 2 | 4 | True | 1 | ROZPOCET
25 | K | 337171122 | Montáž nosné ocelové kce průmyslové haly bez jeřábové dráhy v do 12 m rozpětí vazníků do 24 m | t | 10.864 |  | 0 | CS ÚRS 2016 02 |  |  | základní |  | 0 | 0 | 0 | 0 | 0 | 4 | K | 2 |  |  |  | ROZPOCET |  |  |  | 0 | 0 | 0 | 0 | 0 | 1 | 0 | 4 | -1862811682
| VV |  | Nový materiál | [15 empty] | VV | 2 | 1 | True | 0 | ROZPOCET
| VV |  | "HEA 180" 633,4/1000*1,25 |  | 0.79175 | [13 empty] | VV | 2 | 2 | True | 0 | ROZPOCET
| VV |  | "HEB 180" 794,6/1000*1,25 |  | 0.99325 | [13 empty] | VV | 2 | 2 | True | 0 | ROZPOCET
| VV |  | "U65" (12,1+12,4+7,3)/1000*1,25 |  | 0.03975 | [13 empty] | VV | 2 | 2 | True | 0 | ROZPOCET
| VV |  | "U80" (97,7+82+45,6+186,6)/1000*1,25 |  | 0.51487 | [13 empty] | VV | 2 | 2 | True | 0 | ROZPOCET
| VV |  | "U120" (94,9+11,7)/1000*1,25 |  | 0.13325 | [13 empty] | VV | 2 | 2 | True | 0 | ROZPOCET
| VV |  | "U160" (203,5+186,7+134)/1000*1,25 |  | 0.65525 | [13 empty] | VV | 2 | 2 | True | 0 | ROZPOCET
| VV |  | "U180" (124,6+265,1+113,6)/1000*1,25 |  | 0.62913 | [13 empty] | VV | 2 | 2 | True | 0 | ROZPOCET
| VV |  | "IPE 160" (114,5+40,4)/1000*1,25 |  | 0.19362 | [13 empty] | VV | 2 | 2 | True | 0 | ROZPOCET
| VV |  | "IPE 180" (112,8)/1000*1,25 |  | 0.141 | [13 empty] | VV | 2 | 2 | True | 0 | ROZPOCET
| VV |  | "IPE 270" 292,5/1000*1,25 |  | 0.36562 | [13 empty] | VV | 2 | 2 | True | 0 | ROZPOCET
| VV |  | "IPE 300" (211,1+422,3)/1000*1,25 |  | 0.79175 | [13 empty] | VV | 2 | 2 | True | 0 | ROZPOCET
| VV |  | "IPE 330" (1229,1+737,2+228,5)/1000*1,1 |  | 2.4143 | [13 empty] | VV | 2 | 2 | True | 0 | ROZPOCET
| VV |  | "TR 60x4" (51,7+51,9+24,4+26,4)/1000*1,25 |  | 0.193 | [13 empty] | VV | 2 | 2 | True | 0 | ROZPOCET
| VV |  | "TR51x3" (7,8+6,9)/1000*1,25 |  | 0.018375 | [13 empty] | VV | 2 | 2 | True | 0 | ROZPOCET
| VV |  | "L50x5" (37,3+32,1)/1000*1,25 |  | 0.08675 | [13 empty] | VV | 2 | 2 | True | 0 | ROZPOCET
| VV |  | "MSH 70x70x6" (280,5+203,9)/1000*1,25 |  | 0.6055 | [13 empty] | VV | 2 | 2 | True | 0 | ROZPOCET
| VV |  | "MSH 100x100x3" (48,3+28)/1000*1,25 |  | 0.095375 | [13 empty] | VV | 2 | 2 | True | 0 | ROZPOCET
| VV |  | "MSH 100x100x5" (41,9)/1000*1,25 |  | 0.052375 | [13 empty] | VV | 2 | 2 | True | 0 | ROZPOCET
| VV |  | "MSH 150x100x5" (92,9+97,6+27,5)/1000*1,25 |  | 0.2725 | [13 empty] | VV | 2 | 2 | True | 0 | ROZPOCET
| VV |  | "P10" (9,4+42,4+10,6)/1000*1,25 |  | 0.078 | [13 empty] | VV | 2 | 2 | True | 0 | ROZPOCET
| VV |  | "P15" (38,9+6,2+9,3+6,2+353,3)/1000*1,25 |  | 0.51738 | [13 empty] | VV | 2 | 2 | True | 0 | ROZPOCET
| VV |  | "P20" (23,5+41,8+79+12,8)/1000*1,25 |  | 0.19637 | [13 empty] | VV | 2 | 2 | True | 0 | ROZPOCET
| VV |  | "táhlo prum 8" 24/1000*1,25 |  | 0.03 | [13 empty] | VV | 2 | 2 | True | 0 | ROZPOCET
| VV |  | "U 100x50x3" 19,5/1000*1,25 |  | 0.024375 | [13 empty] | VV | 2 | 2 | True | 0 | ROZPOCET
| VV |  | Mezisoučet |  | 9.8335 | [13 empty] | VV | 2 | 3 | True | 0 | ROZPOCET
| VV |  | Stávající materiál | [15 empty] | VV | 2 | 1 | True | 0 | ROZPOCET
| VV |  | "2xU162x55x4" (43,1+65,4+36,7+117,9)/1000 |  | 0.2631 | [13 empty] | VV | 2 | 2 | True | 0 | ROZPOCET
| VV |  | "2xU210x50x4" (103,7+103,3+97,6+175,6)/1000 |  | 0.4802 | [13 empty] | VV | 2 | 2 | True | 0 | ROZPOCET
| VV |  | "U162x55x4" (42,2+45,7)/1000 |  | 0.0879 | [13 empty] | VV | 2 | 2 | True | 0 | ROZPOCET
| VV |  | "U210x50x4" (108+47,3+43,9)/1000 |  | 0.1992 | [13 empty] | VV | 2 | 2 | True | 0 | ROZPOCET
| VV |  | Mezisoučet |  | 1.0304 | [13 empty] | VV | 2 | 3 | True | 0 | ROZPOCET
| VV |  | Součet |  | 10.8639 | [13 empty] | VV | 2 | 4 | True | 1 | ROZPOCET
26 | M | 130109580 | ocel profilová HE-A, v jakosti 11 375, h=180 mm | t | 0.792 |  | 0 | CS ÚRS 2016 02 |  |  | základní |  | 0 | 1 | 0.792 | 0 | 0 | 8 | M | 2 |  |  |  | ROZPOCET |  |  |  | 0 | 0 | 0 | 0 | 0 | 1 | 0 | 4 | -1218844223
| VV |  | "HEA 180" 633,4/1000*1,25 |  | 0.79175 | [13 empty] | VV | 2 | 2 | True | 0 | ROZPOCET
| VV |  | Součet |  | 0.79175 | [13 empty] | VV | 2 | 4 | True | 1 | ROZPOCET
27 | M | 130109780 | ocel profilová HE-B, v jakosti 11 375, h=180 mm | t | 0.993 |  | 0 | CS ÚRS 2016 02 |  |  | základní |  | 0 | 1 | 0.993 | 0 | 0 | 8 | M | 2 |  |  |  | ROZPOCET |  |  |  | 0 | 0 | 0 | 0 | 0 | 1 | 0 | 4 | 1524933398
| VV |  | "HEB 180" 794,6/1000*1,25 |  | 0.99325 | [13 empty] | VV | 2 | 2 | True | 0 | ROZPOCET
| VV |  | Součet |  | 0.99325 | [13 empty] | VV | 2 | 4 | True | 1 | ROZPOCET
28 | M | 130108120 | ocel profilová UPN, v jakosti 11 375, h=65 mm | t | 0.04 |  | 0 | CS ÚRS 2016 02 |  |  | základní |  | 0 | 1 | 0.04 | 0 | 0 | 8 | M | 2 |  |  |  | ROZPOCET |  |  |  | 0 | 0 | 0 | 0 | 0 | 1 | 0 | 4 | -1714682801
| VV |  | "U65" (12,1+12,4+7,3)/1000*1,25 |  | 0.03975 | [13 empty] | VV | 2 | 2 | True | 0 | ROZPOCET
| VV |  | Součet |  | 0.03975 | [13 empty] | VV | 2 | 4 | True | 1 | ROZPOCET
29 | M | 130108140 | ocel profilová UPN, v jakosti 11 375, h=80 mm | t | 0.515 |  | 0 | CS ÚRS 2016 02 |  |  | základní |  | 0 | 1 | 0.515 | 0 | 0 | 8 | M | 2 |  |  |  | ROZPOCET |  |  |  | 0 | 0 | 0 | 0 | 0 | 1 | 0 | 4 | 1032699301
| VV |  | "U80" (97,7+82+45,6+186,6)/1000*1,25 |  | 0.51487 | [13 empty] | VV | 2 | 2 | True | 0 | ROZPOCET
| VV |  | Součet |  | 0.51487 | [13 empty] | VV | 2 | 4 | True | 1 | ROZPOCET
30 | M | 130108180 | ocel profilová UPN, v jakosti 11 375, h=120 mm | t | 0.133 |  | 0 | CS ÚRS 2016 02 |  |  | základní |  | 0 | 1 | 0.133 | 0 | 0 | 8 | M | 2 |  |  |  | ROZPOCET |  |  |  | 0 | 0 | 0 | 0 | 0 | 1 | 0 | 4 | -1071120573
| VV |  | "U120" (94,9+11,7)/1000*1,25 |  | 0.13325 | [13 empty] | VV | 2 | 2 | True | 0 | ROZPOCET
| VV |  | Součet |  | 0.13325 | [13 empty] | VV | 2 | 4 | True | 1 | ROZPOCET
31 | M | 130108220 | ocel profilová UPN, v jakosti 11 375, h=160 mm | t | 0.655 |  | 0 | CS ÚRS 2016 02 |  |  | základní |  | 0 | 1 | 0.655 | 0 | 0 | 8 | M | 2 |  |  |  | ROZPOCET |  |  |  | 0 | 0 | 0 | 0 | 0 | 1 | 0 | 4 | -101902629
| VV |  | "U160" (203,5+186,7+134)/1000*1,25 |  | 0.65525 | [13 empty] | VV | 2 | 2 | True | 0 | ROZPOCET
| VV |  | Součet |  | 0.65525 | [13 empty] | VV | 2 | 4 | True | 1 | ROZPOCET
32 | M | 130108240 | ocel profilová UPN, v jakosti 11 375, h=180 mm | t | 0.629 |  | 0 | CS ÚRS 2016 02 |  |  | základní |  | 0 | 1 | 0.629 | 0 | 0 | 8 | M | 2 |  |  |  | ROZPOCET |  |  |  | 0 | 0 | 0 | 0 | 0 | 1 | 0 | 4 | 1860852878
| VV |  | "U180" (124,6+265,1+113,6)/1000*1,25 |  | 0.62913 | [13 empty] | VV | 2 | 2 | True | 0 | ROZPOCET
| VV |  | Součet |  | 0.62913 | [13 empty] | VV | 2 | 4 | True | 1 | ROZPOCET
33 | M | 130107480 | ocel profilová IPE, v jakosti 11 375, h=160 mm | t | 0.194 |  | 0 | CS ÚRS 2016 02 |  |  | základní |  | 0 | 1 | 0.194 | 0 | 0 | 8 | M | 2 |  |  |  | ROZPOCET |  |  |  | 0 | 0 | 0 | 0 | 0 | 1 | 0 | 4 | 973482965
| VV |  | "IPE 160" (114,5+40,4)/1000*1,25 |  | 0.19362 | [13 empty] | VV | 2 | 2 | True | 0 | ROZPOCET
| VV |  | Součet |  | 0.19362 | [13 empty] | VV | 2 | 4 | True | 1 | ROZPOCET
34 | M | 130107500 | ocel profilová IPE, v jakosti 11 375, h=180 mm | t | 0.141 |  | 0 | CS ÚRS 2016 02 |  |  | základní |  | 0 | 1 | 0.141 | 0 | 0 | 8 | M | 2 |  |  |  | ROZPOCET |  |  |  | 0 | 0 | 0 | 0 | 0 | 1 | 0 | 4 | 548064546
| VV |  | "IPE 180" (112,8)/1000*1,25 |  | 0.141 | [13 empty] | VV | 2 | 2 | True | 0 | ROZPOCET
| VV |  | Součet |  | 0.141 | [13 empty] | VV | 2 | 4 | True | 1 | ROZPOCET
35 | M | 130107580 | ocel profilová IPE, v jakosti 11 375, h=270 mm | t | 0.366 |  | 0 | CS ÚRS 2016 02 |  |  | základní |  | 0 | 1 | 0.366 | 0 | 0 | 8 | M | 2 |  |  |  | ROZPOCET |  |  |  | 0 | 0 | 0 | 0 | 0 | 1 | 0 | 4 | -1201201915
| VV |  | "IPE 270" 292,5/1000*1,25 |  | 0.36562 | [13 empty] | VV | 2 | 2 | True | 0 | ROZPOCET
| VV |  | Součet |  | 0.36562 | [13 empty] | VV | 2 | 4 | True | 1 | ROZPOCET
36 | M | 130107600 | ocel profilová IPE, v jakosti 11 375, h=300 mm | t | 0.792 |  | 0 | CS ÚRS 2016 02 |  |  | základní |  | 0 | 1 | 0.792 | 0 | 0 | 8 | M | 2 |  |  |  | ROZPOCET |  |  |  | 0 | 0 | 0 | 0 | 0 | 1 | 0 | 4 | -1182248363
| VV |  | "IPE 300" (211,1+422,3)/1000*1,25 |  | 0.79175 | [13 empty] | VV | 2 | 2 | True | 0 | ROZPOCET
| VV |  | Součet |  | 0.79175 | [13 empty] | VV | 2 | 4 | True | 1 | ROZPOCET
37 | M | 130107620 | ocel profilová IPE, v jakosti 11 375, h=330 mm | t | 2.414 |  | 0 | CS ÚRS 2016 02 |  |  | základní |  | 0 | 1 | 2.414 | 0 | 0 | 8 | M | 2 |  |  |  | ROZPOCET |  |  |  | 0 | 0 | 0 | 0 | 0 | 1 | 0 | 4 | -1268871924
| VV |  | "IPE 330" (1229,1+737,2+228,5)/1000*1,1 |  | 2.4143 | [13 empty] | VV | 2 | 2 | True | 0 | ROZPOCET
| VV |  | Součet |  | 2.4143 | [13 empty] | VV | 2 | 4 | True | 1 | ROZPOCET
38 | M | 140110360 | trubka ocelová bezešvá hladká jakost 11 353, 60,3 x 4,0 mm | m | 34.788 |  | 0 | CS ÚRS 2016 02 |  |  | základní |  | 0 | 0.00555 | 0.19307 | 0 | 0 | 8 | M | 2 |  |  |  | ROZPOCET |  |  |  | 0 | 0 | 0 | 0 | 0 | 1 | 0 | 4 | -1697438634
| VV |  | "TR 60x4" (9,32+9,35+4,41+4,75)*1,25 |  | 34.7875 | [13 empty] | VV | 2 | 2 | True | 0 | ROZPOCET
| VV |  | Součet |  | 34.7875 | [13 empty] | VV | 2 | 4 | True | 1 | ROZPOCET
39 | M | 140110260 | trubka ocelová bezešvá hladká jakost 11 353, 51 x 3,2 mm | m | 4.888 |  | 0 | CS ÚRS 2016 02 |  |  | základní |  | 0 | 0.00308 | 0.015055 | 0 | 0 | 8 | M | 2 |  |  |  | ROZPOCET |  |  |  | 0 | 0 | 0 | 0 | 0 | 1 | 0 | 4 | 604759050
| VV |  | "TR51x3" (2,08+1,83)*1,25 |  | 4.8875 | [13 empty] | VV | 2 | 2 | True | 0 | ROZPOCET
| VV |  | Součet |  | 4.8875 | [13 empty] | VV | 2 | 4 | True | 1 | ROZPOCET
40 | M | 130104200 | úhelník ocelový rovnostranný, v jakosti 11 375, 50 x 50 x 5 mm | t | 0.087 |  | 0 | CS ÚRS 2016 02 |  |  | základní |  | 0 | 1 | 0.087 | 0 | 0 | 8 | M | 2 |  |  |  | ROZPOCET |  |  |  | 0 | 0 | 0 | 0 | 0 | 1 | 0 | 4 | 1457299166
| VV |  | "L50x5" (37,3+32,1)/1000*1,25 |  | 0.08675 | [13 empty] | VV | 2 | 2 | True | 0 | ROZPOCET
| VV |  | Součet |  | 0.08675 | [13 empty] | VV | 2 | 4 | True | 1 | ROZPOCET
41 | M | 130104280x | MSH 70 x 70 x 6 mm | t | 0.606 |  | 0 |  |  |  | základní |  | 0 | 1 | 0.606 | 0 | 0 | 8 | M | 2 |  |  |  | ROZPOCET |  |  |  | 0 | 0 | 0 | 0 | 0 | 1 | 0 | 4 | 288802402
| VV |  | "MSH 70x70x6" (280,5+203,9)/1000*1,25 |  | 0.6055 | [13 empty] | VV | 2 | 2 | True | 0 | ROZPOCET
| VV |  | Součet |  | 0.6055 | [13 empty] | VV | 2 | 4 | True | 1 | ROZPOCET
42 | M | 130104380x | MSH 100 x 100 x 3 mm | t | 0.095 |  | 0 |  |  |  | základní |  | 0 | 1 | 0.095 | 0 | 0 | 8 | M | 2 |  |  |  | ROZPOCET |  |  |  | 0 | 0 | 0 | 0 | 0 | 1 | 0 | 4 | 1722388782
| VV |  | "MSH 100x100x3" (48,3+28)/1000*1,25 |  | 0.095375 | [13 empty] | VV | 2 | 2 | True | 0 | ROZPOCET
| VV |  | Součet |  | 0.095375 | [13 empty] | VV | 2 | 4 | True | 1 | ROZPOCET
43 | M | 130104381x | MSH 100 x 100 x 5 mm | t | 0.052 |  | 0 |  |  |  | základní |  | 0 | 1 | 0.052 | 0 | 0 | 8 | M | 2 |  |  |  | ROZPOCET |  |  |  | 0 | 0 | 0 | 0 | 0 | 1 | 0 | 4 | 1611154408
| VV |  | "MSH 100x100x5" (41,9)/1000*1,25 |  | 0.052375 | [13 empty] | VV | 2 | 2 | True | 0 | ROZPOCET
| VV |  | Součet |  | 0.052375 | [13 empty] | VV | 2 | 4 | True | 1 | ROZPOCET
44 | M | 130105320x | MSH, 150 x 100 x 5 mm | t | 0.273 |  | 0 |  |  |  | základní |  | 0 | 1 | 0.273 | 0 | 0 | 8 | M | 2 |  |  |  | ROZPOCET |  |  |  | 0 | 0 | 0 | 0 | 0 | 1 | 0 | 4 | -630228586
| VV |  | "MSH 150x100x5" (92,9+97,6+27,5)/1000*1,25 |  | 0.2725 | [13 empty] | VV | 2 | 2 | True | 0 | ROZPOCET
| VV |  | Součet |  | 0.2725 | [13 empty] | VV | 2 | 4 | True | 1 | ROZPOCET
45 | M | 136112280 | plech tlustý hladký jakost S 235 JR, 10x1000x2000 mm | t | 0.078 |  | 0 | CS ÚRS 2016 02 |  |  | základní |  | 0 | 1 | 0.078 | 0 | 0 | 8 | M | 2 |  |  |  | ROZPOCET |  |  |  | 0 | 0 | 0 | 0 | 0 | 1 | 0 | 4 | 589029287
| VV |  | "P10" (9,4+42,4+10,6)/1000*1,25 |  | 0.078 | [13 empty] | VV | 2 | 2 | True | 0 | ROZPOCET
| VV |  | Součet |  | 0.078 | [13 empty] | VV | 2 | 4 | True | 1 | ROZPOCET
46 | M | 136112380 | plech tlustý hladký jakost S 235 JR, 15x2000x3000 mm | t | 0.517 |  | 0 | CS ÚRS 2016 02 |  |  | základní |  | 0 | 1 | 0.517 | 0 | 0 | 8 | M | 2 |  |  |  | ROZPOCET |  |  |  | 0 | 0 | 0 | 0 | 0 | 1 | 0 | 4 | -771572205
| VV |  | "P15" (38,9+6,2+9,3+6,2+353,3)/1000*1,25 |  | 0.51738 | [13 empty] | VV | 2 | 2 | True | 0 | ROZPOCET
| VV |  | Součet |  | 0.51738 | [13 empty] | VV | 2 | 4 | True | 1 | ROZPOCET
47 | M | 136112480 | plech tlustý hladký jakost S 235 JR, 20x2000x3000 mm | t | 0.196 |  | 0 | CS ÚRS 2016 02 |  |  | základní |  | 0 | 1 | 0.196 | 0 | 0 | 8 | M | 2 |  |  |  | ROZPOCET |  |  |  | 0 | 0 | 0 | 0 | 0 | 1 | 0 | 4 | -1690384168
| VV |  | "P20" (23,5+41,8+79+12,8)/1000*1,25 |  | 0.19637 | [13 empty] | VV | 2 | 2 | True | 0 | ROZPOCET
| VV |  | Součet |  | 0.19637 | [13 empty] | VV | 2 | 4 | True | 1 | ROZPOCET
48 | K | 342151112 | Montáž opláštění stěn ocelových kcí ze sendvičových panelů šroubovaných budov v do 12 m | m2 | 450.96 |  | 0 | CS ÚRS 2016 02 |  |  | základní |  | 0 | 0 | 0 | 0 | 0 | 4 | K | 2 |  |  |  | ROZPOCET |  |  |  | 0 | 0 | 0 | 0 | 0 | 1 | 0 | 4 | -1561209715
| VV |  | "Sever" 102,7+16,06 |  | 118.76 | [13 empty] | VV | 2 | 2 | True | 0 | ROZPOCET
| VV |  | "Východ" 100,8 |  | 100.8 | [13 empty] | VV | 2 | 2 | True | 0 | ROZPOCET
| VV |  | "Jih" 116,7 |  | 116.7 | [13 empty] | VV | 2 | 2 | True | 0 | ROZPOCET
| VV |  | "Západ" 106 |  | 106 | [13 empty] | VV | 2 | 2 | True | 0 | ROZPOCET
| VV |  | "Světlík" 3,55*2+0,8*2 |  | 8.7 | [13 empty] | VV | 2 | 2 | True | 0 | ROZPOCET
| VV |  | Součet |  | 450.96 | [13 empty] | VV | 2 | 4 | True | 1 | ROZPOCET
49 | M | SP1 | Sendvičový panel s izolačním jádrem výplněným IPN tl 150mm dle specifikace | m2 | 450.96 |  | 0 |  |  |  | základní |  | 0 | 0 | 0 | 0 | 0 | 8 | M | 2 |  |  |  | ROZPOCET |  |  |  | 0 | 0 | 0 | 0 | 0 | 1 | 0 | 4 | -1784363120
50 | K | 342272523 | Příčky tl 150 mm z pórobetonových přesných hladkých příčkovek objemové hmotnosti 500 kg/m3 | m2 | 60.74 |  | 0 | CS ÚRS 2016 02 |  |  | základní |  | 0 | 0.10422 | 6.3303 | 0 | 0 | 4 | K | 2 |  |  |  | ROZPOCET |  |  |  | 0 | 0 | 0 | 0 | 0 | 1 | 0 | 4 | -1622731266
| VV |  | 1NP | [15 empty] | VV | 2 | 1 | True | 0 | ROZPOCET
| VV |  | (2,065+3,665+4,65+1,95+2,1+2,58+0,9+4,9+1,95+1,4)*2,75-0,8*2*7 |  | 60.74 | [13 empty] | VV | 2 | 2 | True | 0 | ROZPOCET
| VV |  | Součet |  | 60.74 | [13 empty] | VV | 2 | 4 | True | 1 | ROZPOCET
51 | K | 348171330 | Osazení průběžného pletiva z profilové oceli do 50 kg na 1 m oplocení ve sklonu svahu do 15° | m | 1.97 |  | 0 | CS ÚRS 2016 02 |  |  | základní |  | 0 | 0 | 0 | 0 | 0 | 4 | K | 2 |  |  |  | ROZPOCET |  |  |  | 0 | 0 | 0 | 0 | 0 | 1 | 0 | 4 | 1621105361
| VV |  | "OV52" 1,47 |  | 1.47 | [13 empty] | VV | 2 | 2 | True | 0 | ROZPOCET
| VV |  | "OV53" 0,5 |  | 0.5 | [13 empty] | VV | 2 | 2 | True | 0 | ROZPOCET
| VV |  | Součet |  | 1.97 | [13 empty] | VV | 2 | 4 | True | 1 | ROZPOCET
52 | M | OV52 | Oplocení dle specifikace - sloupek 60x60 d. 1300mm, příčle 30x60 d. 2x1370mm, výplň tyčovinou | m | 1.47 |  | 0 |  |  |  | základní |  | 0 | 0 | 0 | 0 | 0 | 8 | M | 2 |  |  |  | ROZPOCET |  |  |  | 0 | 0 | 0 | 0 | 0 | 1 | 0 | 4 | -1237769748
53 | M | OV53 | Doplnění oplocení - východní strana - sloupek 60x60 d. 1260 + kotevní plech | m | 0.5 |  | 0 |  |  |  | základní |  | 0 | 0 | 0 | 0 | 0 | 8 | M | 2 |  |  |  | ROZPOCET |  |  |  | 0 | 0 | 0 | 0 | 0 | 1 | 0 | 4 | -1729031777
54 | K | 348272113 | Plotová zeď tl 190 mm z betonových tvarovek hladkých přírodních na MC včetně spárování | m2 | 1.84 |  | 0 | CS ÚRS 2016 02 |  |  | základní |  | 0 | 0.22241 | 0.40923 | 0 | 0 | 4 | K | 2 |  |  |  | ROZPOCET |  |  |  | 0 | 0 | 0 | 0 | 0 | 1 | 0 | 4 | -1103063339
| VV |  | "OV52" 1,47*1 |  | 1.47 | [13 empty] | VV | 2 | 2 | True | 0 | ROZPOCET
| VV |  | "OV53" 0,09+0,28 |  | 0.37 | [13 empty] | VV | 2 | 2 | True | 0 | ROZPOCET
| VV |  | Součet |  | 1.84 | [13 empty] | VV | 2 | 4 | True | 1 | ROZPOCET
55 | K | 348272515 | Plotová stříška pro zeď tl 295 mm z tvarovek hladkých nebo štípaných přírodních | m | 1.75 |  | 0 | CS ÚRS 2016 02 |  |  | základní |  | 0 | 0.04634 | 0.081095 | 0 | 0 | 4 | K | 2 |  |  |  | ROZPOCET |  |  |  | 0 | 0 | 0 | 0 | 0 | 1 | 0 | 4 | 1221668565
| VV |  | "OV52" 1,47 |  | 1.47 | [13 empty] | VV | 2 | 2 | True | 0 | ROZPOCET
| VV |  | "OV53" 0,28 |  | 0.28 | [13 empty] | VV | 2 | 2 | True | 0 | ROZPOCET
| VV |  | Součet |  | 1.75 | [13 empty] | VV | 2 | 4 | True | 1 | ROZPOCET
| D | 4 | Vodorovné konstrukce |  |  |  | 0 | [5 empty] | 0 |  | 17.8378 |  | 0 | 1 | D | 1 |  |  |  | ROZPOCET | [9 empty] | 0
56 | K | 411141125 | Strop tl 250 mm z pórobetonových vložek a nosníků dl do 7 m osová vzdálenost nosníků 680 mm | m2 | 29.93 |  | 0 | CS ÚRS 2016 02 |  |  | základní |  | 0 | 0.32111 | 9.6108 | 0 | 0 | 4 | K | 2 |  |  |  | ROZPOCET |  |  |  | 0 | 0 | 0 | 0 | 0 | 1 | 0 | 4 | 1241001352
| VV |  | (2,645+3,89)*(4,15+0,43) |  | 29.9303 | [13 empty] | VV | 2 | 2 | True | 0 | ROZPOCET
| VV |  | Součet |  | 29.9303 | [13 empty] | VV | 2 | 4 | True | 1 | ROZPOCET
57 | K | 411171132 | Montáž ocelových kcí podlah a plošin hmotnosti do 50 kg/m2 pokrytých rošty | t | 0.442 |  | 0 | CS ÚRS 2016 02 |  |  | základní |  | 0 | 0 | 0 | 0 | 0 | 4 | K | 2 |  |  |  | ROZPOCET |  |  |  | 0 | 0 | 0 | 0 | 0 | 1 | 0 | 4 | 231186972
| VV |  | "SP 340-34/38-3" 401,5/1000*1,1 |  | 0.44165 | [13 empty] | VV | 2 | 2 | True | 0 | ROZPOCET
| VV |  | Součet |  | 0.44165 | [13 empty] | VV | 2 | 4 | True | 1 | ROZPOCET
58 | M | PORO2 | SP 340-34/38-3 | m2 | 12.1 |  | 0 |  |  |  | základní |  | 0 | 0 | 0 | 0 | 0 | 8 | M | 2 |  |  |  | ROZPOCET |  |  |  | 0 | 0 | 0 | 0 | 0 | 1 | 0 | 4 | -2030106447
| VV |  | 11*1,1 |  | 12.1 | [13 empty] | VV | 2 | 2 | True | 1 | ROZPOCET
59 | K | 411171134 | Montáž ocelových kcí podlah a plošin hmotnosti do 100 kg/m2 pokrytých rošty | t | 0.96 |  | 0 | CS ÚRS 2016 02 |  |  | základní |  | 0 | 0 | 0 | 0 | 0 | 4 | K | 2 |  |  |  | ROZPOCET |  |  |  | 0 | 0 | 0 | 0 | 0 | 1 | 0 | 4 | -18096997
| VV |  | "SP 550-34/38-5" 872,4/1000*1,1 |  | 0.95964 | [13 empty] | VV | 2 | 2 | True | 0 | ROZPOCET
| VV |  | Součet |  | 0.95964 | [13 empty] | VV | 2 | 4 | True | 1 | ROZPOCET
60 | M | PORO1 | SP 550-34/38-5 | m2 | 13.2 |  | 0 |  |  |  | základní |  | 0 | 0 | 0 | 0 | 0 | 8 | M | 2 |  |  |  | ROZPOCET |  |  |  | 0 | 0 | 0 | 0 | 0 | 1 | 0 | 4 | -209475497
| VV |  | 12*1,1 |  | 13.2 | [13 empty] | VV | 2 | 2 | True | 0 | ROZPOCET
| VV |  | Součet |  | 13.2 | [13 empty] | VV | 2 | 4 | True | 1 | ROZPOCET
61 | K | 441171111 | Montáž ocelových kcí zastřešení vazníky nebo krovy hmotnosti prvku do 30 kg/m dl do 12 m | t | 8.172 |  | 0 | CS ÚRS 2016 02 |  |  | základní |  | 0 | 0 | 0 | 0 | 0 | 4 | K | 2 |  |  |  | ROZPOCET |  |  |  | 0 | 0 | 0 | 0 | 0 | 1 | 0 | 4 | -27497558
| VV |  | Nový materiál | [15 empty] | VV | 2 | 1 | True | 0 | ROZPOCET
| VV |  | "U160" (93,7+225,7)/1000*1,2 |  | 0.38328 | [13 empty] | VV | 2 | 2 | True | 0 | ROZPOCET
| VV |  | "U180" (115,7)/1000*1,2 |  | 0.13884 | [13 empty] | VV | 2 | 2 | True | 0 | ROZPOCET
| VV |  | "IPE 80" (10,7+7,9)/1000*1,2 |  | 0.02232 | [13 empty] | VV | 2 | 2 | True | 0 | ROZPOCET
| VV |  | "IPE 120" (47,2+18,5)/1000*1,2 |  | 0.07884 | [13 empty] | VV | 2 | 2 | True | 0 | ROZPOCET
| VV |  | "IPE 160" (114,5+189,3+136,4+26,7)/1000*1,2 |  | 0.56028 | [13 empty] | VV | 2 | 2 | True | 0 | ROZPOCET
| VV |  | "IPE 220" (190,5+190,5)/1000*1,2 |  | 0.4572 | [13 empty] | VV | 2 | 2 | True | 0 | ROZPOCET
| VV |  | "TR 51x3" (30,7+30,8+6,7+33,9)/1000*1,2 |  | 0.12252 | [13 empty] | VV | 2 | 2 | True | 0 | ROZPOCET
| VV |  | "TR 60x4" (215,7+103,8)/1000*1,2 |  | 0.3834 | [13 empty] | VV | 2 | 2 | True | 0 | ROZPOCET
| VV |  | "MSH 60x60x3" (59)/1000*1,2 |  | 0.0708 | [13 empty] | VV | 2 | 2 | True | 0 | ROZPOCET
| VV |  | "MSH 80x60x3" (37,7+16,8+19,8+27+13,1)/1000*1,2 |  | 0.13728 | [13 empty] | VV | 2 | 2 | True | 0 | ROZPOCET
| VV |  | "táhlo 8" 24/1000*1,2 |  | 0.0288 | [13 empty] | VV | 2 | 2 | True | 0 | ROZPOCET
| VV |  | "U100x50x3" (19,5+9,8)/1000*1,2 |  | 0.03516 | [13 empty] | VV | 2 | 2 | True | 0 | ROZPOCET
| VV |  | "U210x50x4" (665,3)/1000*1,2 |  | 0.79836 | [13 empty] | VV | 2 | 2 | True | 0 | ROZPOCET
| VV |  | "2xU162x55x4" (579,6)/1000*1,2 |  | 0.69552 | [13 empty] | VV | 2 | 2 | True | 0 | ROZPOCET
| VV |  | "S275/25-S" 558,4/1000*1,1 |  | 0.61424 | [13 empty] | VV | 2 | 2 | True | 0 | ROZPOCET
| VV |  | "P10" (367,4+70,7)/1000*1,2 |  | 0.52572 | [13 empty] | VV | 2 | 2 | True | 0 | ROZPOCET
| VV |  | Mezisoučet |  | 5.0526 | [13 empty] | VV | 2 | 3 | True | 0 | ROZPOCET
| VV |  | Stávající materiál | [15 empty] | VV | 2 | 1 | True | 0 | ROZPOCET
| VV |  | "2xU162x55x4" (159,2+579,6+134,8)/1000 |  | 0.8736 | [13 empty] | VV | 2 | 2 | True | 0 | ROZPOCET
| VV |  | "2xU210x50x4" (163,9+1469,5+282,6)/1000 |  | 1.916 | [13 empty] | VV | 2 | 2 | True | 0 | ROZPOCET
| VV |  | "U162x55x4" (7,7+39,8+61,2)/1000 |  | 0.1087 | [13 empty] | VV | 2 | 2 | True | 0 | ROZPOCET
| VV |  | "TR 108x4" 221,3/1000 |  | 0.2213 | [13 empty] | VV | 2 | 2 | True | 0 | ROZPOCET
| VV |  | Mezisoučet |  | 3.1196 | [13 empty] | VV | 2 | 3 | True | 0 | ROZPOCET
| VV |  | Součet |  | 8.1722 | [13 empty] | VV | 2 | 4 | True | 1 | ROZPOCET
62 | M | 154255401x | profil ocel U ohýbaný 100x50 tl 3 mm | t | 0.035 |  | 0 |  |  |  | základní |  | 0 | 1 | 0.035 | 0 | 0 | 8 | M | 2 |  |  |  | ROZPOCET |  |  |  | 0 | 0 | 0 | 0 | 0 | 1 | 0 | 4 | 1995168574
| VV |  | "U100x50x3" (19,5+9,8)/1000*1,2 |  | 0.03516 | [13 empty] | VV | 2 | 2 | True | 0 | ROZPOCET
| VV |  | Součet |  | 0.03516 | [13 empty] | VV | 2 | 4 | True | 1 | ROZPOCET
63 | M | 154255402x | profil ocel U ohýbaný 210x50 tl 4 mm | t | 0.798 |  | 0 |  |  |  | základní |  | 0 | 1 | 0.798 | 0 | 0 | 8 | M | 2 |  |  |  | ROZPOCET |  |  |  | 0 | 0 | 0 | 0 | 0 | 1 | 0 | 4 | -1543021928
| VV |  | "U210x50x4" (665,3)/1000*1,2 |  | 0.79836 | [13 empty] | VV | 2 | 2 | True | 0 | ROZPOCET
| VV |  | Součet |  | 0.79836 | [13 empty] | VV | 2 | 4 | True | 1 | ROZPOCET
64 | M | 154255403x | profil ocel 2xU ohýbaný svařený 162x55 tl 4mm | t | 0.696 |  | 0 |  |  |  | základní |  | 0 | 1 | 0.696 | 0 | 0 | 8 | M | 2 |  |  |  | ROZPOCET |  |  |  | 0 | 0 | 0 | 0 | 0 | 1 | 0 | 4 | 1376723933
| VV |  | "2xU162x55x4" (579,6)/1000*1,2 |  | 0.69552 | [13 empty] | VV | 2 | 2 | True | 0 | ROZPOCET
| VV |  | Součet |  | 0.69552 | [13 empty] | VV | 2 | 4 | True | 1 | ROZPOCET
65 | M | 154315200x | profil S 275x2,5-S mm | t | 0.614 |  | 0 |  |  |  | základní |  | 0 | 1 | 0.614 | 0 | 0 | 8 | M | 2 |  |  |  | ROZPOCET |  |  |  | 0 | 0 | 0 | 0 | 0 | 1 | 0 | 4 | -1860803436
| VV |  | "S275/25-S" 558,4/1000*1,1 |  | 0.61424 | [13 empty] | VV | 2 | 2 | True | 0 | ROZPOCET
| VV |  | Součet |  | 0.61424 | [13 empty] | VV | 2 | 4 | True | 1 | ROZPOCET
66 | M | 136112280 | plech tlustý hladký jakost S 235 JR, 10x1000x2000 mm | t | 0.526 |  | 0 | CS ÚRS 2016 02 |  |  | základní |  | 0 | 1 | 0.526 | 0 | 0 | 8 | M | 2 |  |  |  | ROZPOCET |  |  |  | 0 | 0 | 0 | 0 | 0 | 1 | 0 | 4 | 2021063581
| VV |  | "P10" (367,4+70,7)/1000*1,2 |  | 0.52572 | [13 empty] | VV | 2 | 2 | True | 0 | ROZPOCET
| VV |  | Součet |  | 0.52572 | [13 empty] | VV | 2 | 4 | True | 1 | ROZPOCET
67 | M | 130108220 | ocel profilová UPN, v jakosti 11 375, h=160 mm | t | 0.383 |  | 0 | CS ÚRS 2016 02 |  |  | základní |  | 0 | 1 | 0.383 | 0 | 0 | 8 | M | 2 |  |  |  | ROZPOCET |  |  |  | 0 | 0 | 0 | 0 | 0 | 1 | 0 | 4 | -48768611
| VV |  | "U160" (93,7+225,7)/1000*1,2 |  | 0.38328 | [13 empty] | VV | 2 | 2 | True | 0 | ROZPOCET
| VV |  | Součet |  | 0.38328 | [13 empty] | VV | 2 | 4 | True | 1 | ROZPOCET
68 | M | 130108240 | ocel profilová UPN, v jakosti 11 375, h=180 mm | t | 0.139 |  | 0 | CS ÚRS 2016 02 |  |  | základní |  | 0 | 1 | 0.139 | 0 | 0 | 8 | M | 2 |  |  |  | ROZPOCET |  |  |  | 0 | 0 | 0 | 0 | 0 | 1 | 0 | 4 | -735068215
| VV |  | "U180" (115,7)/1000*1,2 |  | 0.13884 | [13 empty] | VV | 2 | 2 | True | 0 | ROZPOCET
| VV |  | Součet |  | 0.13884 | [13 empty] | VV | 2 | 4 | True | 1 | ROZPOCET
69 | M | 130107400 | ocel profilová IPE, v jakosti 11 375, h=80 mm | t | 0.022 |  | 0 | CS ÚRS 2016 02 |  |  | základní |  | 0 | 1 | 0.022 | 0 | 0 | 8 | M | 2 |  |  |  | ROZPOCET |  |  |  | 0 | 0 | 0 | 0 | 0 | 1 | 0 | 4 | -1698808577
| VV |  | "IPE 80" (10,7+7,9)/1000*1,2 |  | 0.02232 | [13 empty] | VV | 2 | 2 | True | 0 | ROZPOCET
| VV |  | Součet |  | 0.02232 | [13 empty] | VV | 2 | 4 | True | 1 | ROZPOCET
70 | M | 130107440 | ocel profilová IPE, v jakosti 11 375, h=120 mm | t | 0.079 |  | 0 | CS ÚRS 2016 02 |  |  | základní |  | 0 | 1 | 0.079 | 0 | 0 | 8 | M | 2 |  |  |  | ROZPOCET |  |  |  | 0 | 0 | 0 | 0 | 0 | 1 | 0 | 4 | 998596801
| VV |  | "IPE 120" (47,2+18,5)/1000*1,2 |  | 0.07884 | [13 empty] | VV | 2 | 2 | True | 0 | ROZPOCET
| VV |  | Součet |  | 0.07884 | [13 empty] | VV | 2 | 4 | True | 1 | ROZPOCET
71 | M | 130107480 | ocel profilová IPE, v jakosti 11 375, h=160 mm | t | 0.56 |  | 0 | CS ÚRS 2016 02 |  |  | základní |  | 0 | 1 | 0.56 | 0 | 0 | 8 | M | 2 |  |  |  | ROZPOCET |  |  |  | 0 | 0 | 0 | 0 | 0 | 1 | 0 | 4 | -1892674758
| VV |  | "IPE 160" (114,5+189,3+136,4+26,7)/1000*1,2 |  | 0.56028 | [13 empty] | VV | 2 | 2 | True | 0 | ROZPOCET
| VV |  | Součet |  | 0.56028 | [13 empty] | VV | 2 | 4 | True | 1 | ROZPOCET
72 | M | 130107540 | ocel profilová IPE, v jakosti 11 375, h=220 mm | t | 0.457 |  | 0 | CS ÚRS 2016 02 |  |  | základní |  | 0 | 1 | 0.457 | 0 | 0 | 8 | M | 2 |  |  |  | ROZPOCET |  |  |  | 0 | 0 | 0 | 0 | 0 | 1 | 0 | 4 | -2043681817
| VV |  | "IPE 220" (190,5+190,5)/1000*1,2 |  | 0.4572 | [13 empty] | VV | 2 | 2 | True | 0 | ROZPOCET
| VV |  | Součet |  | 0.4572 | [13 empty] | VV | 2 | 4 | True | 1 | ROZPOCET
73 | M | 140110260 | trubka ocelová bezešvá hladká jakost 11 353, 51 x 3,2 mm | m | 32.532 |  | 0 | CS ÚRS 2016 02 |  |  | základní |  | 0 | 0.00308 | 0.1002 | 0 | 0 | 8 | M | 2 |  |  |  | ROZPOCET |  |  |  | 0 | 0 | 0 | 0 | 0 | 1 | 0 | 4 | 487386303
| VV |  | "TR 51x3" (8,15+8,17+1,79+9)*1,2 |  | 32.532 | [13 empty] | VV | 2 | 2 | True | 0 | ROZPOCET
| VV |  | Součet |  | 32.532 | [13 empty] | VV | 2 | 4 | True | 1 | ROZPOCET
74 | M | 140110360 | trubka ocelová bezešvá hladká jakost 11 353, 60,3 x 4,0 mm | m | 69.084 |  | 0 | CS ÚRS 2016 02 |  |  | základní |  | 0 | 0.00555 | 0.38342 | 0 | 0 | 8 | M | 2 |  |  |  | ROZPOCET |  |  |  | 0 | 0 | 0 | 0 | 0 | 1 | 0 | 4 | 1657306375
| VV |  | "TR 60x4" (38,86+18,71)*1,2 |  | 69.084 | [13 empty] | VV | 2 | 2 | True | 0 | ROZPOCET
| VV |  | Součet |  | 69.084 | [13 empty] | VV | 2 | 4 | True | 1 | ROZPOCET
75 | M | 130104240x | MSH 60 x 60 x 3 mm | t | 0.071 |  | 0 |  |  |  | základní |  | 0 | 1 | 0.071 | 0 | 0 | 8 | M | 2 |  |  |  | ROZPOCET |  |  |  | 0 | 0 | 0 | 0 | 0 | 1 | 0 | 4 | -1994612639
| VV |  | "MSH 60x60x3" (59)/1000*1,2 |  | 0.0708 | [13 empty] | VV | 2 | 2 | True | 0 | ROZPOCET
| VV |  | Součet |  | 0.0708 | [13 empty] | VV | 2 | 4 | True | 1 | ROZPOCET
76 | M | 130105140x | MSH 80 x 60 x 3mm | t | 0.137 |  | 0 |  |  |  | základní |  | 0 | 1 | 0.137 | 0 | 0 | 8 | M | 2 |  |  |  | ROZPOCET |  |  |  | 0 | 0 | 0 | 0 | 0 | 1 | 0 | 4 | -1591759588
| VV |  | "MSH 80x60x3" (37,7+16,8+19,8+27+13,1)/1000*1,2 |  | 0.13728 | [13 empty] | VV | 2 | 2 | True | 0 | ROZPOCET
| VV |  | Součet |  | 0.13728 | [13 empty] | VV | 2 | 4 | True | 1 | ROZPOCET
77 | M | 548792550x | táhlo D = 8,0 mm | m | 60 |  | 0 |  |  |  | základní |  | 0 | 9e-05 | 0.0054 | 0 | 0 | 8 | M | 2 |  |  |  | ROZPOCET |  |  |  | 0 | 0 | 0 | 0 | 0 | 1 | 0 | 4 | 983266920
78 | K | 441171121 | Montáž ocelových kcí zastřešení vazníky nebo krovy hmotnosti prvku do 50 kg/m dl do 12 m | t | 3.221 |  | 0 | CS ÚRS 2016 02 |  |  | základní |  | 0 | 0 | 0 | 0 | 0 | 4 | K | 2 |  |  |  | ROZPOCET |  |  |  | 0 | 0 | 0 | 0 | 0 | 1 | 0 | 4 | 641880266
| VV |  | "IPE 300" (633,2+322,8)/1000*1,25 |  | 1.195 | [13 empty] | VV | 2 | 2 | True | 0 | ROZPOCET
| VV |  | "IPE 330" (374,2+1467,3)/1000*1,1 |  | 2.0257 | [13 empty] | VV | 2 | 2 | True | 0 | ROZPOCET
| VV |  | Součet |  | 3.2207 | [13 empty] | VV | 2 | 4 | True | 1 | ROZPOCET
79 | M | 130107620 | ocel profilová IPE, v jakosti 11 375, h=330 mm | t | 2.026 |  | 0 | CS ÚRS 2016 02 |  |  | základní |  | 0 | 1 | 2.026 | 0 | 0 | 8 | M | 2 |  |  |  | ROZPOCET |  |  |  | 0 | 0 | 0 | 0 | 0 | 1 | 0 | 4 | 1429037972
| VV |  | "IPE 330" (374,2+1467,3)/1000*1,1 |  | 2.0257 | [13 empty] | VV | 2 | 2 | True | 0 | ROZPOCET
| VV |  | Součet |  | 2.0257 | [13 empty] | VV | 2 | 4 | True | 1 | ROZPOCET
80 | M | 130107600 | ocel profilová IPE, v jakosti 11 375, h=300 mm | t | 1.195 |  | 0 | CS ÚRS 2016 02 |  |  | základní |  | 0 | 1 | 1.195 | 0 | 0 | 8 | M | 2 |  |  |  | ROZPOCET |  |  |  | 0 | 0 | 0 | 0 | 0 | 1 | 0 | 4 | -1888493760
| VV |  | "IPE 300" (633,2+322,8)/1000*1,25 |  | 1.195 | [13 empty] | VV | 2 | 2 | True | 0 | ROZPOCET
| VV |  | Součet |  | 1.195 | [13 empty] | VV | 2 | 4 | True | 1 | ROZPOCET
81 | K | 444151112 | Montáž krytiny ocelových střech ze sendvičových panelů šroubovaných budov v do 12 m | m2 | 324.304 |  | 0 | CS ÚRS 2016 02 |  |  | základní |  | 0 | 0 | 0 | 0 | 0 | 4 | K | 2 |  |  |  | ROZPOCET |  |  |  | 0 | 0 | 0 | 0 | 0 | 1 | 0 | 4 | 1087257368
| VV |  | "střecha" (289-1,16*2*9,32)/cos(9) |  | 270.7105 | [13 empty] | VV | 2 | 2 | True | 0 | ROZPOCET
| VV |  | "nástavba" 7,96*6,65/cos(9) |  | 53.5938 | [13 empty] | VV | 2 | 2 | True | 0 | ROZPOCET
| VV |  | Součet |  | 324.3043 | [13 empty] | VV | 2 | 4 | True | 1 | ROZPOCET
82 | M | SP2 | Sendvičový panel s trapézvou profilacís izolačním jádrem vyplněným IPN tl 160mm dle specifikac | m2 | 324.304 |  | 0 |  |  |  | základní |  | 0 | 0 | 0 | 0 | 0 | 8 | M | 2 |  |  |  | ROZPOCET |  |  |  | 0 | 0 | 0 | 0 | 0 | 1 | 0 | 4 | -1482593722
| D | 6 | Úpravy povrchů, podlahy a osazování výplní |  |  |  | 0 | [5 empty] | 0 |  | 134.9312 |  | 0 | 1 | D | 1 |  |  |  | ROZPOCET | [9 empty] | 0
83 | K | 611131111 | Polymercementový spojovací můstek vnitřních stropů nanášený ručně | m2 | 23.84 |  | 0 | CS ÚRS 2016 02 |  |  | základní |  | 0 | 0.0014 | 0.033376 | 0 | 0 | 4 | K | 2 |  |  |  | ROZPOCET |  |  |  | 0 | 0 | 0 | 0 | 0 | 1 | 0 | 4 | 1441255666
| VV |  | "1.01" 5,7 |  | 5.7 | [13 empty] | VV | 2 | 2 | True | 0 | ROZPOCET
| VV |  | "1.02" 3,3 |  | 3.3 | [13 empty] | VV | 2 | 2 | True | 0 | ROZPOCET
| VV |  | "1.03" 14,84 |  | 14.84 | [13 empty] | VV | 2 | 2 | True | 0 | ROZPOCET
| VV |  | Součet |  | 23.84 | [13 empty] | VV | 2 | 4 | True | 1 | ROZPOCET
84 | K | 611142001 | Potažení vnitřních stropů sklovláknitým pletivem vtlačeným do tenkovrstvé hmoty | m2 | 23.84 |  | 0 | CS ÚRS 2016 02 |  |  | základní |  | 0 | 0.00489 | 0.11658 | 0 | 0 | 4 | K | 2 |  |  |  | ROZPOCET |  |  |  | 0 | 0 | 0 | 0 | 0 | 1 | 0 | 4 | -804840514
| VV |  | "1.01" 5,7 |  | 5.7 | [13 empty] | VV | 2 | 2 | True | 0 | ROZPOCET
| VV |  | "1.02" 3,3 |  | 3.3 | [13 empty] | VV | 2 | 2 | True | 0 | ROZPOCET
| VV |  | "1.03" 14,84 |  | 14.84 | [13 empty] | VV | 2 | 2 | True | 0 | ROZPOCET
| VV |  | Součet |  | 23.84 | [13 empty] | VV | 2 | 4 | True | 1 | ROZPOCET
85 | K | 611311131 | Potažení vnitřních rovných stropů vápenným štukem tloušťky do 3 mm | m2 | 23.84 |  | 0 | CS ÚRS 2016 02 |  |  | základní |  | 0 | 0.003 | 0.07152 | 0 | 0 | 4 | K | 2 |  |  |  | ROZPOCET |  |  |  | 0 | 0 | 0 | 0 | 0 | 1 | 0 | 4 | 2062426862
| VV |  | "1.01" 5,7 |  | 5.7 | [13 empty] | VV | 2 | 2 | True | 0 | ROZPOCET
| VV |  | "1.02" 3,3 |  | 3.3 | [13 empty] | VV | 2 | 2 | True | 0 | ROZPOCET
| VV |  | "1.03" 14,84 |  | 14.84 | [13 empty] | VV | 2 | 2 | True | 0 | ROZPOCET
| VV |  | Součet |  | 23.84 | [13 empty] | VV | 2 | 4 | True | 1 | ROZPOCET
86 | K | 612131121 | Penetrace akrylát-silikonová vnitřních stěn nanášená ručně | m2 | 317.07 |  | 0 | CS ÚRS 2016 02 |  |  | základní |  | 0 | 0.00026 | 0.082438 | 0 | 0 | 4 | K | 2 |  |  |  | ROZPOCET |  |  |  | 0 | 0 | 0 | 0 | 0 | 1 | 0 | 4 | 489517301
| VV |  | "1.01" 7,82*2,52-0,8*2*2-2,065*2,27 |  | 11.8188 | [13 empty] | VV | 2 | 2 | True | 0 | ROZPOCET
| VV |  | "1.02" (2,065+1,6)*2*2,52-0,8*2-2,065*2,52 |  | 11.6678 | [13 empty] | VV | 2 | 2 | True | 0 | ROZPOCET
| VV |  | "1.03" (4,05*2+3,665)*2,52-0,8*2*3 |  | 24.8478 | [13 empty] | VV | 2 | 2 | True | 0 | ROZPOCET
| VV |  | "1.04" 12,6*2,7-0,8*2*3 |  | 29.22 | [13 empty] | VV | 2 | 2 | True | 0 | ROZPOCET
| VV |  | "1.05" 8,25*2,7-0,8*2 |  | 20.675 | [13 empty] | VV | 2 | 2 | True | 0 | ROZPOCET
| VV |  | "1.06"(1,25+1,95)*2*2,7-1,25*1,2 |  | 15.78 | [13 empty] | VV | 2 | 2 | True | 0 | ROZPOCET
| VV |  | "1.07" 13,1*2,7-0,8*2 |  | 33.77 | [13 empty] | VV | 2 | 2 | True | 0 | ROZPOCET
| VV |  | "1.08" 6,57*2,7 |  | 17.739 | [13 empty] | VV | 2 | 2 | True | 0 | ROZPOCET
| VV |  | "1.09" 4,61*5,4+16,5+4,85*0,49+0,26*0,9+3,6+0,1 |  | 47.7045 | [13 empty] | VV | 2 | 2 | True | 0 | ROZPOCET
| VV |  | "1.10" 15,4*2,83-0,8*2*5-2,065*2,27+37,4*0,92+9*0,2+21,2*0,2+7,45*0,2 |  | 72.8324 | [13 empty] | VV | 2 | 2 | True | 0 | ROZPOCET
| VV |  | "1.11" (1,75*2+1,25)*2,7-0,8*2 |  | 11.225 | [13 empty] | VV | 2 | 2 | True | 0 | ROZPOCET
| VV |  | Mezisoučet |  | 297.2804 | [13 empty] | VV | 2 | 3 | True | 0 | ROZPOCET
| VV |  | 2NP | [15 empty] | VV | 2 | 1 | True | 0 | ROZPOCET
| VV |  | 7,54+4,9*2,5 |  | 19.79 | [13 empty] | VV | 2 | 2 | True | 0 | ROZPOCET
| VV |  | Mezisoučet |  | 19.79 | [13 empty] | VV | 2 | 3 | True | 0 | ROZPOCET
| VV |  | Součet |  | 317.0704 | [13 empty] | VV | 2 | 4 | True | 1 | ROZPOCET
87 | K | 612142001 | Potažení vnitřních stěn sklovláknitým pletivem vtlačeným do tenkovrstvé hmoty | m2 | 317.07 |  | 0 | CS ÚRS 2016 02 |  |  | základní |  | 0 | 0.00489 | 1.5505 | 0 | 0 | 4 | K | 2 |  |  |  | ROZPOCET |  |  |  | 0 | 0 | 0 | 0 | 0 | 1 | 0 | 4 | -1829805102
| VV |  | "1.01" 7,82*2,52-0,8*2*2-2,065*2,27 |  | 11.8188 | [13 empty] | VV | 2 | 2 | True | 0 | ROZPOCET
| VV |  | "1.02" (2,065+1,6)*2*2,52-0,8*2-2,065*2,52 |  | 11.6678 | [13 empty] | VV | 2 | 2 | True | 0 | ROZPOCET
| VV |  | "1.03" (4,05*2+3,665)*2,52-0,8*2*3 |  | 24.8478 | [13 empty] | VV | 2 | 2 | True | 0 | ROZPOCET
| VV |  | "1.04" 12,6*2,7-0,8*2*3 |  | 29.22 | [13 empty] | VV | 2 | 2 | True | 0 | ROZPOCET
| VV |  | "1.05" 8,25*2,7-0,8*2 |  | 20.675 | [13 empty] | VV | 2 | 2 | True | 0 | ROZPOCET
| VV |  | "1.06"(1,25+1,95)*2*2,7-1,25*1,2 |  | 15.78 | [13 empty] | VV | 2 | 2 | True | 0 | ROZPOCET
| VV |  | "1.07" 13,1*2,7-0,8*2 |  | 33.77 | [13 empty] | VV | 2 | 2 | True | 0 | ROZPOCET
| VV |  | "1.08" 6,57*2,7 |  | 17.739 | [13 empty] | VV | 2 | 2 | True | 0 | ROZPOCET
| VV |  | "1.09" 4,61*5,4+16,5+4,85*0,49+0,26*0,9+3,6+0,1 |  | 47.7045 | [13 empty] | VV | 2 | 2 | True | 0 | ROZPOCET
| VV |  | "1.10" 15,4*2,83-0,8*2*5-2,065*2,27+37,4*0,92+9*0,2+21,2*0,2+7,45*0,2 |  | 72.8324 | [13 empty] | VV | 2 | 2 | True | 0 | ROZPOCET
| VV |  | "1.11" (1,75*2+1,25)*2,7-0,8*2 |  | 11.225 | [13 empty] | VV | 2 | 2 | True | 0 | ROZPOCET
| VV |  | Mezisoučet |  | 297.2804 | [13 empty] | VV | 2 | 3 | True | 0 | ROZPOCET
| VV |  | 2NP | [15 empty] | VV | 2 | 1 | True | 0 | ROZPOCET
| VV |  | 7,54+4,9*2,5 |  | 19.79 | [13 empty] | VV | 2 | 2 | True | 0 | ROZPOCET
| VV |  | Mezisoučet |  | 19.79 | [13 empty] | VV | 2 | 3 | True | 0 | ROZPOCET
| VV |  | Součet |  | 317.0704 | [13 empty] | VV | 2 | 4 | True | 1 | ROZPOCET
88 | K | 612311131 | Potažení vnitřních stěn vápenným štukem tloušťky do 3 mm | m2 | 251.203 |  | 0 | CS ÚRS 2016 02 |  |  | základní |  | 0 | 0.003 | 0.75361 | 0 | 0 | 4 | K | 2 |  |  |  | ROZPOCET |  |  |  | 0 | 0 | 0 | 0 | 0 | 1 | 0 | 4 | 595977869
| VV |  | 317,07-S_obklady |  | 251.2025 | [13 empty] | VV | 2 | 2 | True | 0 | ROZPOCET
| VV |  | Součet |  | 251.2025 | [13 empty] | VV | 2 | 4 | True | 1 | ROZPOCET
89 | K | 622131121 | Penetrace akrylát-silikon vnějších stěn nanášená ručně | m2 | 102.043 |  | 0 | CS ÚRS 2016 02 |  |  | základní |  | 0 | 0.00026 | 0.026531 | 0 | 0 | 4 | K | 2 |  |  |  | ROZPOCET |  |  |  | 0 | 0 | 0 | 0 | 0 | 1 | 0 | 4 | 1659137694
| VV |  | "zateplení základu" 69,663 |  | 69.663 | [13 empty] | VV | 2 | 2 | True | 0 | ROZPOCET
| VV |  | "KZS - sokl PERI 50mm" 21,475*0,8 |  | 17.18 | [13 empty] | VV | 2 | 2 | True | 0 | ROZPOCET
| VV |  | "KZS - sokl PERI 120mm" 2,4+0,2+6+4,4+2,2 |  | 15.2 | [13 empty] | VV | 2 | 2 | True | 0 | ROZPOCET
| VV |  | Součet |  | 102.043 | [13 empty] | VV | 2 | 4 | True | 1 | ROZPOCET
90 | K | 622211011 | Montáž kontaktního zateplení vnějších stěn z polystyrénových desek tl do 80 mm | m2 | 17.18 |  | 0 | CS ÚRS 2016 02 |  |  | základní |  | 0 | 0.00825 | 0.14173 | 0 | 0 | 4 | K | 2 |  |  |  | ROZPOCET |  |  |  | 0 | 0 | 0 | 0 | 0 | 1 | 0 | 4 | -1997021475
| VV |  | "KZS - sokl PERI 50mm" 21,475*0,8 |  | 17.18 | [13 empty] | VV | 2 | 2 | True | 0 | ROZPOCET
| VV |  | Součet |  | 17.18 | [13 empty] | VV | 2 | 4 | True | 1 | ROZPOCET
91 | M | 283763520 | deska fasádní polystyrénová izolační perimetrická 1250 x 600 x 50 mm | m2 | 17.524 |  | 0 | CS ÚRS 2016 02 |  |  | základní |  | 0 | 0.00175 | 0.030667 | 0 | 0 | 8 | M | 2 |  |  |  | ROZPOCET |  |  |  | 0 | 0 | 0 | 0 | 0 | 1 | 0 | 4 | 758485116
| VV |  | 17,18*1,02 'Přepočtené koeficientem množství |  | 17.524 | [13 empty] | VV | 2 | 2 | False | 1 | ROZPOCET
92 | K | 622211021 | Montáž kontaktního zateplení vnějších stěn z polystyrénových desek tl do 120 mm | m2 | 15.2 |  | 0 | CS ÚRS 2016 02 |  |  | základní |  | 0 | 0.00832 | 0.12646 | 0 | 0 | 4 | K | 2 |  |  |  | ROZPOCET |  |  |  | 0 | 0 | 0 | 0 | 0 | 1 | 0 | 4 | 1153868217
| VV |  | "KZS - sokl PERI 120mm" 2,4+0,2+6+4,4+2,2 |  | 15.2 | [13 empty] | VV | 2 | 2 | True | 0 | ROZPOCET
| VV |  | Součet |  | 15.2 | [13 empty] | VV | 2 | 4 | True | 1 | ROZPOCET
93 | M | 283763550 | deska fasádní polystyrénová izolační perimetrická 1250 x 600 x 120 mm | m2 | 15.504 |  | 0 | CS ÚRS 2016 02 |  |  | základní |  | 0 | 0.0042 | 0.065117 | 0 | 0 | 8 | M | 2 |  |  |  | ROZPOCET |  |  |  | 0 | 0 | 0 | 0 | 0 | 1 | 0 | 4 | -2031362610
| VV |  | 15,2*1,02 'Přepočtené koeficientem množství |  | 15.504 | [13 empty] | VV | 2 | 2 | False | 1 | ROZPOCET
94 | K | 622511101 | Tenkovrstvá akrylátová mozaiková jemnozrnná omítka včetně penetrace vnějších stěn | m2 | 32.38 |  | 0 | CS ÚRS 2016 02 |  |  | základní |  | 0 | 0.00368 | 0.11916 | 0 | 0 | 4 | K | 2 |  |  |  | ROZPOCET |  |  |  | 0 | 0 | 0 | 0 | 0 | 1 | 0 | 4 | 424291071
| VV |  | "KZS - sokl PERI 50mm" 21,475*0,8 |  | 17.18 | [13 empty] | VV | 2 | 2 | True | 0 | ROZPOCET
| VV |  | "KZS - sokl PERI 120mm" 2,4+0,2+6+4,4+2,2 |  | 15.2 | [13 empty] | VV | 2 | 2 | True | 0 | ROZPOCET
| VV |  | Součet |  | 32.38 | [13 empty] | VV | 2 | 4 | True | 1 | ROZPOCET
95 | K | 631311115 | Mazanina tl do 80 mm z betonu prostého bez zvýšených nároků na prostředí tř. C 20/25 | m3 | 7.707 |  | 0 | CS ÚRS 2016 02 |  |  | základní |  | 0 | 2.4533 | 18.9075 | 0 | 0 | 4 | K | 2 |  |  |  | ROZPOCET |  |  |  | 0 | 0 | 0 | 0 | 0 | 1 | 0 | 4 | -66677632
| VV |  | P2 | [15 empty] | VV | 2 | 1 | True | 0 | ROZPOCET
| VV |  | "1.01" 6,05*0,07 |  | 0.4235 | [13 empty] | VV | 2 | 2 | True | 0 | ROZPOCET
| VV |  | "1.02" 3,85*0,07 |  | 0.2695 | [13 empty] | VV | 2 | 2 | True | 0 | ROZPOCET
| VV |  | "1.03" 15,6*0,07 |  | 1.092 | [13 empty] | VV | 2 | 2 | True | 0 | ROZPOCET
| VV |  | "1.04" 11,02*0,07 |  | 0.7714 | [13 empty] | VV | 2 | 2 | True | 0 | ROZPOCET
| VV |  | "1.06" 2,44*0,07 |  | 0.1708 | [13 empty] | VV | 2 | 2 | True | 0 | ROZPOCET
| VV |  | "1.07" 18,1*0,07 |  | 1.267 | [13 empty] | VV | 2 | 2 | True | 0 | ROZPOCET
| VV |  | "1.08" 13,5*0,07 |  | 0.945 | [13 empty] | VV | 2 | 2 | True | 0 | ROZPOCET
| VV |  | "1.11" 2,44*0,07 |  | 0.1708 | [13 empty] | VV | 2 | 2 | True | 0 | ROZPOCET
| VV |  | Mezisoučet |  | 5.11 | [13 empty] | VV | 2 | 3 | True | 0 | ROZPOCET
| VV |  | P3 | [15 empty] | VV | 2 | 1 | True | 0 | ROZPOCET
| VV |  | "1.05" 5,5*0,07 |  | 0.385 | [13 empty] | VV | 2 | 2 | True | 0 | ROZPOCET
| VV |  | Mezisoučet |  | 0.385 | [13 empty] | VV | 2 | 3 | True | 0 | ROZPOCET
| VV |  | P4 | [15 empty] | VV | 2 | 1 | True | 0 | ROZPOCET
| VV |  | "1.09" 13,22*0,058 |  | 0.76676 | [13 empty] | VV | 2 | 2 | True | 0 | ROZPOCET
| VV |  | Mezisoučet |  | 0.76676 | [13 empty] | VV | 2 | 3 | True | 0 | ROZPOCET
| VV |  | P5 | [15 empty] | VV | 2 | 1 | True | 0 | ROZPOCET
| VV |  | "2.02" 27,8*0,052 |  | 1.4456 | [13 empty] | VV | 2 | 2 | True | 0 | ROZPOCET
| VV |  | Mezisoučet |  | 1.4456 | [13 empty] | VV | 2 | 3 | True | 0 | ROZPOCET
| VV |  | Součet |  | 7.7074 | [13 empty] | VV | 2 | 4 | True | 1 | ROZPOCET
96 | K | 631311136 | Mazanina tl do 240 mm z betonu prostého bez zvýšených nároků na prostředí tř. C 25/30 | m3 | 31.748 |  | 0 | CS ÚRS 2016 02 |  |  | základní |  | 0 | 2.4533 | 77.8871 | 0 | 0 | 4 | K | 2 |  |  |  | ROZPOCET |  |  |  | 0 | 0 | 0 | 0 | 0 | 1 | 0 | 4 | -1459724933
| VV |  | P1 | [15 empty] | VV | 2 | 1 | True | 0 | ROZPOCET
| VV |  | "1.10" 211,65*0,15 |  | 31.7475 | [13 empty] | VV | 2 | 2 | True | 0 | ROZPOCET
| VV |  | Mezisoučet |  | 31.7475 | [13 empty] | VV | 2 | 3 | True | 0 | ROZPOCET
| VV |  | Součet |  | 31.7475 | [13 empty] | VV | 2 | 4 | True | 1 | ROZPOCET
97 | K | 631319021 | Příplatek k mazanině tl do 80 mm za přehlazení s poprášením cementem | m3 | 7.707 |  | 0 | CS ÚRS 2016 02 |  |  | základní |  | 0 | 0.04 | 0.30828 | 0 | 0 | 4 | K | 2 |  |  |  | ROZPOCET |  |  |  | 0 | 0 | 0 | 0 | 0 | 1 | 0 | 4 | -892253547
| VV |  | P2 | [15 empty] | VV | 2 | 1 | True | 0 | ROZPOCET
| VV |  | "1.01" 6,05*0,07 |  | 0.4235 | [13 empty] | VV | 2 | 2 | True | 0 | ROZPOCET
| VV |  | "1.02" 3,85*0,07 |  | 0.2695 | [13 empty] | VV | 2 | 2 | True | 0 | ROZPOCET
| VV |  | "1.03" 15,6*0,07 |  | 1.092 | [13 empty] | VV | 2 | 2 | True | 0 | ROZPOCET
| VV |  | "1.04" 11,02*0,07 |  | 0.7714 | [13 empty] | VV | 2 | 2 | True | 0 | ROZPOCET
| VV |  | "1.06" 2,44*0,07 |  | 0.1708 | [13 empty] | VV | 2 | 2 | True | 0 | ROZPOCET
| VV |  | "1.07" 18,1*0,07 |  | 1.267 | [13 empty] | VV | 2 | 2 | True | 0 | ROZPOCET
| VV |  | "1.08" 13,5*0,07 |  | 0.945 | [13 empty] | VV | 2 | 2 | True | 0 | ROZPOCET
| VV |  | "1.11" 2,44*0,07 |  | 0.1708 | [13 empty] | VV | 2 | 2 | True | 0 | ROZPOCET
| VV |  | Mezisoučet |  | 5.11 | [13 empty] | VV | 2 | 3 | True | 0 | ROZPOCET
| VV |  | P3 | [15 empty] | VV | 2 | 1 | True | 0 | ROZPOCET
| VV |  | "1.05" 5,5*0,07 |  | 0.385 | [13 empty] | VV | 2 | 2 | True | 0 | ROZPOCET
| VV |  | Mezisoučet |  | 0.385 | [13 empty] | VV | 2 | 3 | True | 0 | ROZPOCET
| VV |  | P4 | [15 empty] | VV | 2 | 1 | True | 0 | ROZPOCET
| VV |  | "1.09" 13,22*0,058 |  | 0.76676 | [13 empty] | VV | 2 | 2 | True | 0 | ROZPOCET
| VV |  | Mezisoučet |  | 0.76676 | [13 empty] | VV | 2 | 3 | True | 0 | ROZPOCET
| VV |  | P5 | [15 empty] | VV | 2 | 1 | True | 0 | ROZPOCET
| VV |  | "2.02" 27,8*0,052 |  | 1.4456 | [13 empty] | VV | 2 | 2 | True | 0 | ROZPOCET
| VV |  | Mezisoučet |  | 1.4456 | [13 empty] | VV | 2 | 3 | True | 0 | ROZPOCET
| VV |  | Součet |  | 7.7074 | [13 empty] | VV | 2 | 4 | True | 1 | ROZPOCET
98 | K | 631319023 | Příplatek k mazanině tl do 240 mm za přehlazení s poprášením cementem | m3 | 31.748 |  | 0 | CS ÚRS 2016 02 |  |  | základní |  | 0 | 0.01 | 0.31748 | 0 | 0 | 4 | K | 2 |  |  |  | ROZPOCET |  |  |  | 0 | 0 | 0 | 0 | 0 | 1 | 0 | 4 | 149417510
| VV |  | P1 | [15 empty] | VV | 2 | 1 | True | 0 | ROZPOCET
| VV |  | "1.10" 211,65*0,15 |  | 31.7475 | [13 empty] | VV | 2 | 2 | True | 0 | ROZPOCET
| VV |  | Mezisoučet |  | 31.7475 | [13 empty] | VV | 2 | 3 | True | 0 | ROZPOCET
| VV |  | Součet |  | 31.7475 | [13 empty] | VV | 2 | 4 | True | 1 | ROZPOCET
99 | K | 631319171 | Příplatek k mazanině tl do 80 mm za stržení povrchu spodní vrstvy před vložením výztuže | m3 | 7.707 |  | 0 | CS ÚRS 2016 02 |  |  | základní |  | 0 | 0 | 0 | 0 | 0 | 4 | K | 2 |  |  |  | ROZPOCET |  |  |  | 0 | 0 | 0 | 0 | 0 | 1 | 0 | 4 | -540826256
| VV |  | P2 | [15 empty] | VV | 2 | 1 | True | 0 | ROZPOCET
| VV |  | "1.01" 6,05*0,07 |  | 0.4235 | [13 empty] | VV | 2 | 2 | True | 0 | ROZPOCET
| VV |  | "1.02" 3,85*0,07 |  | 0.2695 | [13 empty] | VV | 2 | 2 | True | 0 | ROZPOCET
| VV |  | "1.03" 15,6*0,07 |  | 1.092 | [13 empty] | VV | 2 | 2 | True | 0 | ROZPOCET
| VV |  | "1.04" 11,02*0,07 |  | 0.7714 | [13 empty] | VV | 2 | 2 | True | 0 | ROZPOCET
| VV |  | "1.06" 2,44*0,07 |  | 0.1708 | [13 empty] | VV | 2 | 2 | True | 0 | ROZPOCET
| VV |  | "1.07" 18,1*0,07 |  | 1.267 | [13 empty] | VV | 2 | 2 | True | 0 | ROZPOCET
| VV |  | "1.08" 13,5*0,07 |  | 0.945 | [13 empty] | VV | 2 | 2 | True | 0 | ROZPOCET
| VV |  | "1.11" 2,44*0,07 |  | 0.1708 | [13 empty] | VV | 2 | 2 | True | 0 | ROZPOCET
| VV |  | Mezisoučet |  | 5.11 | [13 empty] | VV | 2 | 3 | True | 0 | ROZPOCET
| VV |  | P3 | [15 empty] | VV | 2 | 1 | True | 0 | ROZPOCET
| VV |  | "1.05" 5,5*0,07 |  | 0.385 | [13 empty] | VV | 2 | 2 | True | 0 | ROZPOCET
| VV |  | Mezisoučet |  | 0.385 | [13 empty] | VV | 2 | 3 | True | 0 | ROZPOCET
| VV |  | P4 | [15 empty] | VV | 2 | 1 | True | 0 | ROZPOCET
| VV |  | "1.09" 13,22*0,058 |  | 0.76676 | [13 empty] | VV | 2 | 2 | True | 0 | ROZPOCET
| VV |  | Mezisoučet |  | 0.76676 | [13 empty] | VV | 2 | 3 | True | 0 | ROZPOCET
| VV |  | P5 | [15 empty] | VV | 2 | 1 | True | 0 | ROZPOCET
| VV |  | "2.02" 27,8*0,052 |  | 1.4456 | [13 empty] | VV | 2 | 2 | True | 0 | ROZPOCET
| VV |  | Mezisoučet |  | 1.4456 | [13 empty] | VV | 2 | 3 | True | 0 | ROZPOCET
| VV |  | Součet |  | 7.7074 | [13 empty] | VV | 2 | 4 | True | 1 | ROZPOCET
100 | K | 631319202 | Příplatek k mazaninám za přidání ocelových vláken (drátkobeton) pro objemové vyztužení 20 kg/m3 | m3 | 31.748 |  | 0 | CS ÚRS 2016 02 |  |  | základní |  | 0 | 0.0202 | 0.64131 | 0 | 0 | 4 | K | 2 |  |  |  | ROZPOCET |  |  |  | 0 | 0 | 0 | 0 | 0 | 1 | 0 | 4 | 1510441220
| VV |  | P1 | [15 empty] | VV | 2 | 1 | True | 0 | ROZPOCET
| VV |  | "1.10" 211,65*0,15 |  | 31.7475 | [13 empty] | VV | 2 | 2 | True | 0 | ROZPOCET
| VV |  | Mezisoučet |  | 31.7475 | [13 empty] | VV | 2 | 3 | True | 0 | ROZPOCET
| VV |  | Součet |  | 31.7475 | [13 empty] | VV | 2 | 4 | True | 1 | ROZPOCET
101 | K | 631351101 | Zřízení bednění rýh a hran v podlahách | m2 | 1.71 |  | 0 | CS ÚRS 2016 02 |  |  | základní |  | 0 | 0.01352 | 0.023119 | 0 | 0 | 4 | K | 2 |  |  |  | ROZPOCET |  |  |  | 0 | 0 | 0 | 0 | 0 | 1 | 0 | 4 | -1708080048
| VV |  | "vyrovnávací potěr" (1,8+0,335*2+0,92+2,9+2,6)*0,043 |  | 0.38227 | [13 empty] | VV | 2 | 2 | True | 0 | ROZPOCET
| VV |  | "betonové potěry" 2,6*0,058+2,6*0,15+1,8*0,07+1,2*0,07+11,1*0,052 |  | 1.328 | [13 empty] | VV | 2 | 2 | True | 0 | ROZPOCET
| VV |  | Součet |  | 1.7103 | [13 empty] | VV | 2 | 4 | True | 1 | ROZPOCET
102 | K | 631351102 | Odstranění bednění rýh a hran v podlahách | m2 | 1.71 |  | 0 | CS ÚRS 2016 02 |  |  | základní |  | 0 | 0 | 0 | 0 | 0 | 4 | K | 2 |  |  |  | ROZPOCET |  |  |  | 0 | 0 | 0 | 0 | 0 | 1 | 0 | 4 | 280065688
103 | K | 631362021 | Výztuž mazanin svařovanými sítěmi Kari | t | 0.663 |  | 0 | CS ÚRS 2016 02 |  |  | základní |  | 0 | 1.0531 | 0.69818 | 0 | 0 | 4 | K | 2 |  |  |  | ROZPOCET |  |  |  | 0 | 0 | 0 | 0 | 0 | 1 | 0 | 4 | -741089730
| VV |  | P2 | [15 empty] | VV | 2 | 1 | True | 0 | ROZPOCET
| VV |  | "1.01" 6,05 |  | 6.05 | [13 empty] | VV | 2 | 2 | True | 0 | ROZPOCET
| VV |  | "1.02" 3,85 |  | 3.85 | [13 empty] | VV | 2 | 2 | True | 0 | ROZPOCET
| VV |  | "1.03" 15,6 |  | 15.6 | [13 empty] | VV | 2 | 2 | True | 0 | ROZPOCET
| VV |  | "1.04" 11,02 |  | 11.02 | [13 empty] | VV | 2 | 2 | True | 0 | ROZPOCET
| VV |  | "1.06" 2,44 |  | 2.44 | [13 empty] | VV | 2 | 2 | True | 0 | ROZPOCET
| VV |  | "1.07" 18,1 |  | 18.1 | [13 empty] | VV | 2 | 2 | True | 0 | ROZPOCET
| VV |  | "1.08" 13,5 |  | 13.5 | [13 empty] | VV | 2 | 2 | True | 0 | ROZPOCET
| VV |  | "1.11" 2,44 |  | 2.44 | [13 empty] | VV | 2 | 2 | True | 0 | ROZPOCET
| VV |  | Mezisoučet |  | 73 | [13 empty] | VV | 2 | 3 | True | 0 | ROZPOCET
| VV |  | P3 | [15 empty] | VV | 2 | 1 | True | 0 | ROZPOCET
| VV |  | "1.05" 5,5 |  | 5.5 | [13 empty] | VV | 2 | 2 | True | 0 | ROZPOCET
| VV |  | Mezisoučet |  | 5.5 | [13 empty] | VV | 2 | 3 | True | 0 | ROZPOCET
| VV |  | P4 | [15 empty] | VV | 2 | 1 | True | 0 | ROZPOCET
| VV |  | "1.09" 13,22 |  | 13.22 | [13 empty] | VV | 2 | 2 | True | 0 | ROZPOCET
| VV |  | Mezisoučet |  | 13.22 | [13 empty] | VV | 2 | 3 | True | 0 | ROZPOCET
| VV |  | P5 | [15 empty] | VV | 2 | 1 | True | 0 | ROZPOCET
| VV |  | "2.02" 27,8 |  | 27.8 | [13 empty] | VV | 2 | 2 | True | 0 | ROZPOCET
| VV |  | Mezisoučet |  | 27.8 | [13 empty] | VV | 2 | 3 | True | 0 | ROZPOCET
| VV |  | Součet |  | 119.52 | [13 empty] | VV | 2 | 4 | True | 0 | ROZPOCET
| VV |  | 119,52*4,44*1,25/1000 |  | 0.66334 | [13 empty] | VV | 2 | 2 | True | 0 | ROZPOCET
| VV |  | Součet |  | 0.66334 | [13 empty] | VV | 2 | 4 | True | 1 | ROZPOCET
104 | K | 632450134 | Vyrovnávací cementový potěr tl do 50 mm ze suchých směsí provedený v ploše | m2 | 311.4 |  | 0 | CS ÚRS 2016 02 |  |  | základní |  | 0 | 0.105 | 32.697 | 0 | 0 | 4 | K | 2 |  |  |  | ROZPOCET |  |  |  | 0 | 0 | 0 | 0 | 0 | 1 | 0 | 4 | -367056343
| VV |  | "vyrovnávací potěr" 311,4 |  | 311.4 | [13 empty] | VV | 2 | 2 | True | 0 | ROZPOCET
| VV |  | Součet |  | 311.4 | [13 empty] | VV | 2 | 4 | True | 1 | ROZPOCET
105 | K | 632481213 | Separační vrstva z PE fólie | m2 | 317.95 |  | 0 | CS ÚRS 2016 02 |  |  | základní |  | 0 | 0.00012 | 0.038154 | 0 | 0 | 4 | K | 2 |  |  |  | ROZPOCET |  |  |  | 0 | 0 | 0 | 0 | 0 | 1 | 0 | 4 | 1848258739
| VV |  | P1 | [15 empty] | VV | 2 | 1 | True | 0 | ROZPOCET
| VV |  | "1.10" 211,65 |  | 211.65 | [13 empty] | VV | 2 | 2 | True | 0 | ROZPOCET
| VV |  | Mezisoučet |  | 211.65 | [13 empty] | VV | 2 | 3 | True | 0 | ROZPOCET
| VV |  | P2 | [15 empty] | VV | 2 | 1 | True | 0 | ROZPOCET
| VV |  | "1.01" 6,05 |  | 6.05 | [13 empty] | VV | 2 | 2 | True | 0 | ROZPOCET
| VV |  | "1.02" 3,85 |  | 3.85 | [13 empty] | VV | 2 | 2 | True | 0 | ROZPOCET
| VV |  | "1.03" 15,6 |  | 15.6 | [13 empty] | VV | 2 | 2 | True | 0 | ROZPOCET
| VV |  | "1.04" 11,02 |  | 11.02 | [13 empty] | VV | 2 | 2 | True | 0 | ROZPOCET
| VV |  | "1.06" 2,44 |  | 2.44 | [13 empty] | VV | 2 | 2 | True | 0 | ROZPOCET
| VV |  | "1.07" 18,1 |  | 18.1 | [13 empty] | VV | 2 | 2 | True | 0 | ROZPOCET
| VV |  | "1.08" 13,5 |  | 13.5 | [13 empty] | VV | 2 | 2 | True | 0 | ROZPOCET
| VV |  | "1.11" 2,44 |  | 2.44 | [13 empty] | VV | 2 | 2 | True | 0 | ROZPOCET
| VV |  | Mezisoučet |  | 73 | [13 empty] | VV | 2 | 3 | True | 0 | ROZPOCET
| VV |  | P3 | [15 empty] | VV | 2 | 1 | True | 0 | ROZPOCET
| VV |  | "1.05" 5,5 |  | 5.5 | [13 empty] | VV | 2 | 2 | True | 0 | ROZPOCET
| VV |  | Mezisoučet |  | 5.5 | [13 empty] | VV | 2 | 3 | True | 0 | ROZPOCET
| VV |  | P5 | [15 empty] | VV | 2 | 1 | True | 0 | ROZPOCET
| VV |  | "2.02" 27,8 |  | 27.8 | [13 empty] | VV | 2 | 2 | True | 0 | ROZPOCET
| VV |  | Mezisoučet |  | 27.8 | [13 empty] | VV | 2 | 3 | True | 0 | ROZPOCET
| VV |  | Součet |  | 317.95 | [13 empty] | VV | 2 | 4 | True | 1 | ROZPOCET
106 | K | 633811111 | Broušení nerovností betonových podlah do 2 mm - stržení šlemu | m2 | 317.95 |  | 0 | CS ÚRS 2016 02 |  |  | základní |  | 0 | 0 | 0 | 0 | 0 | 4 | K | 2 |  |  |  | ROZPOCET |  |  |  | 0 | 0 | 0 | 0 | 0 | 1 | 0 | 4 | -394397567
| VV |  | P1 | [15 empty] | VV | 2 | 1 | True | 0 | ROZPOCET
| VV |  | "1.10" 211,65 |  | 211.65 | [13 empty] | VV | 2 | 2 | True | 0 | ROZPOCET
| VV |  | Mezisoučet |  | 211.65 | [13 empty] | VV | 2 | 3 | True | 0 | ROZPOCET
| VV |  | P2 | [15 empty] | VV | 2 | 1 | True | 0 | ROZPOCET
| VV |  | "1.01" 6,05 |  | 6.05 | [13 empty] | VV | 2 | 2 | True | 0 | ROZPOCET
| VV |  | "1.02" 3,85 |  | 3.85 | [13 empty] | VV | 2 | 2 | True | 0 | ROZPOCET
| VV |  | "1.03" 15,6 |  | 15.6 | [13 empty] | VV | 2 | 2 | True | 0 | ROZPOCET
| VV |  | "1.04" 11,02 |  | 11.02 | [13 empty] | VV | 2 | 2 | True | 0 | ROZPOCET
| VV |  | "1.06" 2,44 |  | 2.44 | [13 empty] | VV | 2 | 2 | True | 0 | ROZPOCET
| VV |  | "1.07" 18,1 |  | 18.1 | [13 empty] | VV | 2 | 2 | True | 0 | ROZPOCET
| VV |  | "1.08" 13,5 |  | 13.5 | [13 empty] | VV | 2 | 2 | True | 0 | ROZPOCET
| VV |  | "1.11" 2,44 |  | 2.44 | [13 empty] | VV | 2 | 2 | True | 0 | ROZPOCET
| VV |  | Mezisoučet |  | 73 | [13 empty] | VV | 2 | 3 | True | 0 | ROZPOCET
| VV |  | P3 | [15 empty] | VV | 2 | 1 | True | 0 | ROZPOCET
| VV |  | "1.05" 5,5 |  | 5.5 | [13 empty] | VV | 2 | 2 | True | 0 | ROZPOCET
| VV |  | Mezisoučet |  | 5.5 | [13 empty] | VV | 2 | 3 | True | 0 | ROZPOCET
| VV |  | P5 | [15 empty] | VV | 2 | 1 | True | 0 | ROZPOCET
| VV |  | "2.02" 27,8 |  | 27.8 | [13 empty] | VV | 2 | 2 | True | 0 | ROZPOCET
| VV |  | Mezisoučet |  | 27.8 | [13 empty] | VV | 2 | 3 | True | 0 | ROZPOCET
| VV |  | Součet |  | 317.95 | [13 empty] | VV | 2 | 4 | True | 1 | ROZPOCET
107 | K | 634111113 | Obvodová dilatace pružnou těsnicí páskou v 80 mm mezi stěnou a mazaninou | m | 119.32 |  | 0 | CS ÚRS 2016 02 |  |  | základní |  | 0 | 6e-05 | 0.0071592 | 0 | 0 | 4 | K | 2 |  |  |  | ROZPOCET |  |  |  | 0 | 0 | 0 | 0 | 0 | 1 | 0 | 4 | -89132352
| VV |  | Mezisoučet |  | 0 | [13 empty] | VV | 2 | 3 | True | 0 | ROZPOCET
| VV |  | P2 | [15 empty] | VV | 2 | 1 | True | 0 | ROZPOCET
| VV |  | "1.01" 10,64-0,8-1,43-0,8*2 |  | 6.81 | [13 empty] | VV | 2 | 2 | True | 0 | ROZPOCET
| VV |  | "1.02" 7,8*0,8 |  | 6.24 | [13 empty] | VV | 2 | 2 | True | 0 | ROZPOCET
| VV |  | "1.03" 16,2-0,8*3 |  | 13.8 | [13 empty] | VV | 2 | 2 | True | 0 | ROZPOCET
| VV |  | "1.04" 15,9-0,8*3 |  | 13.5 | [13 empty] | VV | 2 | 2 | True | 0 | ROZPOCET
| VV |  | "1.06" 6,4-0,8 |  | 5.6 | [13 empty] | VV | 2 | 2 | True | 0 | ROZPOCET
| VV |  | "1.07" 18,4-0,8 |  | 17.6 | [13 empty] | VV | 2 | 2 | True | 0 | ROZPOCET
| VV |  | "1.08" 16,6-0,8 |  | 15.8 | [13 empty] | VV | 2 | 2 | True | 0 | ROZPOCET
| VV |  | "1.11" 6,4-0,8 |  | 5.6 | [13 empty] | VV | 2 | 2 | True | 0 | ROZPOCET
| VV |  | Mezisoučet |  | 84.95 | [13 empty] | VV | 2 | 3 | True | 0 | ROZPOCET
| VV |  | P3 | [15 empty] | VV | 2 | 1 | True | 0 | ROZPOCET
| VV |  | "1.05" 11,4-0,8 |  | 10.6 | [13 empty] | VV | 2 | 2 | True | 0 | ROZPOCET
| VV |  | Mezisoučet |  | 10.6 | [13 empty] | VV | 2 | 3 | True | 0 | ROZPOCET
| VV |  | P4 | [15 empty] | VV | 2 | 1 | True | 0 | ROZPOCET
| VV |  | "1.09" 15-2,23 |  | 12.77 | [13 empty] | VV | 2 | 2 | True | 0 | ROZPOCET
| VV |  | Mezisoučet |  | 12.77 | [13 empty] | VV | 2 | 3 | True | 0 | ROZPOCET
| VV |  | P5 | [15 empty] | VV | 2 | 1 | True | 0 | ROZPOCET
| VV |  | "2.02" 11 |  | 11 | [13 empty] | VV | 2 | 2 | True | 0 | ROZPOCET
| VV |  | Mezisoučet |  | 11 | [13 empty] | VV | 2 | 3 | True | 0 | ROZPOCET
| VV |  | Součet |  | 119.32 | [13 empty] | VV | 2 | 4 | True | 1 | ROZPOCET
108 | K | 634113113 | Výplň dilatačních spár mazanin plastovým profilem v 40 mm | m | 76.68 |  | 0 | CS ÚRS 2016 02 |  |  | základní |  | 0 | 5e-05 | 0.003834 | 0 | 0 | 4 | K | 2 |  |  |  | ROZPOCET |  |  |  | 0 | 0 | 0 | 0 | 0 | 1 | 0 | 4 | -2003471302
109 | K | 634911123 | Řezání dilatačních spár š 10 mm hl do 50 mm v čerstvé betonové mazanině | m | 76.68 |  | 0 | CS ÚRS 2016 02 |  |  | základní |  | 0 | 1e-05 | 0.0007668 | 0 | 0 | 4 | K | 2 |  |  |  | ROZPOCET |  |  |  | 0 | 0 | 0 | 0 | 0 | 1 | 0 | 4 | -1792093744
| VV |  | 10,72*3+22,26*2 |  | 76.68 | [13 empty] | VV | 2 | 2 | True | 0 | ROZPOCET
| VV |  | Součet |  | 76.68 | [13 empty] | VV | 2 | 4 | True | 1 | ROZPOCET
110 | K | 642942111 | Osazování zárubní nebo rámů dveřních kovových do 2,5 m2 na MC | kus | 9 |  | 0 | CS ÚRS 2016 02 |  |  | základní |  | 0 | 0.01698 | 0.15282 | 0 | 0 | 4 | K | 2 |  |  |  | ROZPOCET |  |  |  | 0 | 0 | 0 | 0 | 0 | 1 | 0 | 4 | 2118147186
| VV |  | "04/L" 1 |  | 1 | [13 empty] | VV | 2 | 2 | True | 0 | ROZPOCET
| VV |  | "04/P" 3 |  | 3 | [13 empty] | VV | 2 | 2 | True | 0 | ROZPOCET
| VV |  | "05/L" 1 |  | 1 | [13 empty] | VV | 2 | 2 | True | 0 | ROZPOCET
| VV |  | "05/P" 1 |  | 1 | [13 empty] | VV | 2 | 2 | True | 0 | ROZPOCET
| VV |  | "06/L" 2 |  | 2 | [13 empty] | VV | 2 | 2 | True | 0 | ROZPOCET
| VV |  | "08/P" 1 |  | 1 | [13 empty] | VV | 2 | 2 | True | 0 | ROZPOCET
| VV |  | Součet |  | 9 | [13 empty] | VV | 2 | 4 | True | 1 | ROZPOCET
111 | M | 553311560 | zárubeň ocelová pro běžné zdění H 160 800 L/P | kus | 7 |  | 0 | CS ÚRS 2016 02 |  |  | základní |  | 0 | 0.0137 | 0.0959 | 0 | 0 | 8 | M | 2 |  |  |  | ROZPOCET |  |  |  | 0 | 0 | 0 | 0 | 0 | 1 | 0 | 4 | -1870741471
| VV |  | "04/L" 1 |  | 1 | [13 empty] | VV | 2 | 2 | True | 0 | ROZPOCET
| VV |  | "04/P" 3 |  | 3 | [13 empty] | VV | 2 | 2 | True | 0 | ROZPOCET
| VV |  | "06/L" 2 |  | 2 | [13 empty] | VV | 2 | 2 | True | 0 | ROZPOCET
| VV |  | "08/P" 1 |  | 1 | [13 empty] | VV | 2 | 2 | True | 0 | ROZPOCET
| VV |  | Součet |  | 7 | [13 empty] | VV | 2 | 4 | True | 1 | ROZPOCET
112 | M | 553311770 | zárubeň ocelová pro běžné zdění H 190 800 L/P | kus | 2 |  | 0 | CS ÚRS 2016 02 |  |  | základní |  | 0 | 0.0175 | 0.035 | 0 | 0 | 8 | M | 2 |  |  |  | ROZPOCET |  |  |  | 0 | 0 | 0 | 0 | 0 | 1 | 0 | 4 | 1056333249
| VV |  | "05/L" 1 |  | 1 | [13 empty] | VV | 2 | 2 | True | 0 | ROZPOCET
| VV |  | "05/P" 1 |  | 1 | [13 empty] | VV | 2 | 2 | True | 0 | ROZPOCET
| VV |  | Součet |  | 2 | [13 empty] | VV | 2 | 4 | True | 1 | ROZPOCET
| D | 9 | Ostatní konstrukce a práce, bourání |  |  |  | 0 | [5 empty] | 0 |  | 0.051365 |  | 0.004725 | 1 | D | 1 |  |  |  | ROZPOCET | [9 empty] | 0
113 | K | 919726122 | Geotextilie pro ochranu, separaci a filtraci netkaná měrná hmotnost do 300 g/m2 | m2 | 13.22 |  | 0 | CS ÚRS 2016 02 |  |  | základní |  | 0 | 0.00047 | 0.0062134 | 0 | 0 | 4 | K | 2 |  |  |  | ROZPOCET |  |  |  | 0 | 0 | 0 | 0 | 0 | 1 | 0 | 4 | -2074137956
| VV |  | P4 | [15 empty] | VV | 2 | 1 | True | 0 | ROZPOCET
| VV |  | "1.09" 13,22 |  | 13.22 | [13 empty] | VV | 2 | 2 | True | 0 | ROZPOCET
| VV |  | Mezisoučet |  | 13.22 | [13 empty] | VV | 2 | 3 | True | 0 | ROZPOCET
| VV |  | Součet |  | 13.22 | [13 empty] | VV | 2 | 4 | True | 1 | ROZPOCET
114 | K | 945412111 | Teleskopická hydraulická montážní plošina výška zdvihu do 8 m | den | 30 |  | 0 | CS ÚRS 2016 02 |  |  | základní |  | 0 | 0 | 0 | 0 | 0 | 4 | K | 2 |  |  |  | ROZPOCET |  |  |  | 0 | 0 | 0 | 0 | 0 | 1 | 0 | 4 | 1215237362
| VV |  | 30 |  | 30 | [13 empty] | VV | 2 | 2 | True | 1 | ROZPOCET
115 | K | 952901114 | Vyčištění budov bytové a občanské výstavby při výšce podlaží přes 4 m | m2 | 358.8 |  | 0 | CS ÚRS 2016 02 |  |  | základní |  | 0 | 4e-05 | 0.014352 | 0 | 0 | 4 | K | 2 |  |  |  | ROZPOCET |  |  |  | 0 | 0 | 0 | 0 | 0 | 1 | 0 | 4 | 1809846937
| VV |  | 302,1+56,7 |  | 358.8 | [13 empty] | VV | 2 | 2 | True | 0 | ROZPOCET
| VV |  | Součet |  | 358.8 | [13 empty] | VV | 2 | 4 | True | 1 | ROZPOCET
116 | K | 953961116 | Kotvy chemickým tmelem M 24 hl 210 mm do betonu, ŽB nebo kamene s vyvrtáním otvoru | kus | 70 |  | 0 | CS ÚRS 2016 02 |  |  | základní |  | 0 | 8e-05 | 0.0056 | 0 | 0 | 4 | K | 2 |  |  |  | ROZPOCET |  |  |  | 0 | 0 | 0 | 0 | 0 | 1 | 0 | 4 | -524003340
| VV |  | 35*2 |  | 70 | [13 empty] | VV | 2 | 2 | True | 0 | ROZPOCET
| VV |  | Součet |  | 70 | [13 empty] | VV | 2 | 4 | True | 1 | ROZPOCET
117 | K | 953965143 | Kotevní šroub pro chemické kotvy M 20 dl 300 mm | kus | 70 |  | 0 | CS ÚRS 2016 02 |  |  | základní |  | 0 | 0.00036 | 0.0252 | 0 | 0 | 4 | K | 2 |  |  |  | ROZPOCET |  |  |  | 0 | 0 | 0 | 0 | 0 | 1 | 0 | 4 | -2010651862
118 | K | 966072810 | Rozebrání rámového oplocení na ocelové sloupky výšky do 1m | m | 0.5 |  | 0 | CS ÚRS 2016 02 |  |  | základní |  | 0 | 0 | 0 | 0.00945 | 0.004725 | 4 | K | 2 |  |  |  | ROZPOCET |  |  |  | 0 | 0 | 0 | 0 | 0 | 1 | 0 | 4 | -1693106830
| VV |  | "OV53" 0,5 |  | 0.5 | [13 empty] | VV | 2 | 2 | True | 0 | ROZPOCET
| VV |  | Součet |  | 0.5 | [13 empty] | VV | 2 | 4 | True | 1 | ROZPOCET
| D | 998 | Přesun hmot |  |  |  | 0 | [5 empty] | 0 |  | 0 |  | 0 | 1 | D | 1 |  |  |  | ROZPOCET | [9 empty] | 0
119 | K | 998014221 | Přesun hmot pro budovy vícepodlažní v do 18 m z kovových dílců | t | 447.005 |  | 0 | CS ÚRS 2016 02 |  |  | základní |  | 0 | 0 | 0 | 0 | 0 | 4 | K | 2 |  |  |  | ROZPOCET |  |  |  | 0 | 0 | 0 | 0 | 0 | 1 | 0 | 4 | -547000061
| D | PSV | Práce a dodávky PSV |  |  |  | 0 | [5 empty] | 0 |  | 11.0961 |  | 0 | 2 | D | 0 |  |  |  | ROZPOCET | [9 empty] | 0
| D | 711 | Izolace proti vodě, vlhkosti a plynům |  |  |  | 0 | [5 empty] | 0 |  | 2.0619 |  | 0 | 2 | D | 1 |  |  |  | ROZPOCET | [9 empty] | 0
120 | K | 711111001 | Provedení izolace proti zemní vlhkosti vodorovné za studena nátěrem penetračním | m2 | 333.57 |  | 0 | CS ÚRS 2016 02 |  |  | základní |  | 0 | 0 | 0 | 0 | 0 | 16 | K | 2 |  |  |  | ROZPOCET |  |  |  | 0 | 0 | 0 | 0 | 0 | 1 | 0 | 16 | 1091675677
| VV |  | "na přesahách pasů" 346,22-324,05 |  | 22.17 | [13 empty] | VV | 2 | 2 | True | 0 | ROZPOCET
| VV |  | "uvnitř haly" 311,4 |  | 311.4 | [13 empty] | VV | 2 | 2 | True | 0 | ROZPOCET
| VV | HIV | Součet |  | 333.57 | [13 empty] | VV | 2 | 4 | True | 1 | ROZPOCET
121 | M | 111631500 | lak asfaltový | t | 0.1 |  | 0 | CS ÚRS 2016 02 |  |  | základní |  | 0 | 1 | 0.1 | 0 | 0 | 32 | M | 2 |  |  |  | ROZPOCET |  |  |  | 0 | 0 | 0 | 0 | 0 | 1 | 0 | 16 | 203767722
| VV |  | 333,57*0,0003 'Přepočtené koeficientem množství |  | 0.1 | [13 empty] | VV | 2 | 2 | False | 1 | ROZPOCET
122 | K | 711111052 | Provedení izolace proti zemní vlhkosti vodorovné za studena 2x nátěr tekutou lepenkou | m2 | 5.5 |  | 0 | CS ÚRS 2016 02 |  |  | základní |  | 0 | 0 | 0 | 0 | 0 | 16 | K | 2 |  |  |  | ROZPOCET |  |  |  | 0 | 0 | 0 | 0 | 0 | 1 | 0 | 16 | -4978790
| VV |  | "1.05" 5,5 |  | 5.5 | [13 empty] | VV | 2 | 2 | True | 0 | ROZPOCET
| VV |  | Součet |  | 5.5 | [13 empty] | VV | 2 | 4 | True | 1 | ROZPOCET
123 | M | 245510310 | nátěr hydroizolační - tekutá lepenka | kg | 16.5 |  | 0 | CS ÚRS 2016 02 |  |  | základní |  | 0 | 0.001 | 0.0165 | 0 | 0 | 32 | M | 2 |  |  |  | ROZPOCET |  |  |  | 0 | 0 | 0 | 0 | 0 | 1 | 0 | 16 | -319776938
| VV |  | 5,5*3 'Přepočtené koeficientem množství |  | 16.5 | [13 empty] | VV | 2 | 2 | False | 1 | ROZPOCET
124 | K | 711112001 | Provedení izolace proti zemní vlhkosti svislé za studena nátěrem penetračním | m2 | 56.224 |  | 0 | CS ÚRS 2016 02 |  |  | základní |  | 0 | 0 | 0 | 0 | 0 | 16 | K | 2 |  |  |  | ROZPOCET |  |  |  | 0 | 0 | 0 | 0 | 0 | 1 | 0 | 16 | 1209387084
| VV |  | "sokly" 1,475*0,27+21,475*0,85+15,6*0,75*2 |  | 42.052 | [13 empty] | VV | 2 | 2 | True | 0 | ROZPOCET
| VV |  | "obvod uvnitř haly" (72,55-1,8-2,9-2,6-6,2)*0,24 |  | 14.172 | [13 empty] | VV | 2 | 2 | True | 0 | ROZPOCET
| VV | HIS | Součet |  | 56.224 | [13 empty] | VV | 2 | 4 | True | 1 | ROZPOCET
125 | M | 111631500 | lak asfaltový | t | 0.02 |  | 0 | CS ÚRS 2016 02 |  |  | základní |  | 0 | 1 | 0.02 | 0 | 0 | 32 | M | 2 |  |  |  | ROZPOCET |  |  |  | 0 | 0 | 0 | 0 | 0 | 1 | 0 | 16 | 648388511
| VV |  | 56,224*0,00035 'Přepočtené koeficientem množství |  | 0.02 | [13 empty] | VV | 2 | 2 | False | 1 | ROZPOCET
126 | K | 711112012 | Provedení izolace proti zemní vlhkosti svislé za studena nátěrem tekutou lepenkou | m2 | 11.72 |  | 0 | CS ÚRS 2016 02 |  |  | základní |  | 0 | 0 | 0 | 0 | 0 | 16 | K | 2 |  |  |  | ROZPOCET |  |  |  | 0 | 0 | 0 | 0 | 0 | 1 | 0 | 16 | -1720385352
| VV |  | P3 | [15 empty] | VV | 2 | 1 | True | 0 | ROZPOCET
| VV |  | "1.05" 10,8*0,2-0,8*0,2+0,9*6*1,8 |  | 11.72 | [13 empty] | VV | 2 | 2 | True | 0 | ROZPOCET
| VV |  | Mezisoučet |  | 11.72 | [13 empty] | VV | 2 | 3 | True | 0 | ROZPOCET
| VV |  | Součet |  | 11.72 | [13 empty] | VV | 2 | 4 | True | 1 | ROZPOCET
127 | M | 245510310 | nátěr hydroizolační - tekutá lepenka | kg | 19.338 |  | 0 | CS ÚRS 2016 02 |  |  | základní |  | 0 | 0.001 | 0.019338 | 0 | 0 | 32 | M | 2 |  |  |  | ROZPOCET |  |  |  | 0 | 0 | 0 | 0 | 0 | 1 | 0 | 16 | 1931998619
| VV |  | 11,72*1,65 'Přepočtené koeficientem množství |  | 19.338 | [13 empty] | VV | 2 | 2 | False | 1 | ROZPOCET
128 | K | 711141559 | Provedení izolace proti zemní vlhkosti pásy přitavením vodorovné NAIP | m2 | 333.57 |  | 0 | CS ÚRS 2016 02 |  |  | základní |  | 0 | 0.0004 | 0.13343 | 0 | 0 | 16 | K | 2 |  |  |  | ROZPOCET |  |  |  | 0 | 0 | 0 | 0 | 0 | 1 | 0 | 16 | -1221594732
| VV |  | HIV |  | 333.57 | [13 empty] | VV | 2 | 2 | True | 0 | ROZPOCET
| VV |  | Součet |  | 333.57 | [13 empty] | VV | 2 | 4 | True | 1 | ROZPOCET
129 | M | 628321340 | pás těžký asfaltovaný dle specifikace | m2 | 383.606 |  | 0 | CS ÚRS 2016 02 |  |  | základní |  | 0 | 0.00388 | 1.4884 | 0 | 0 | 32 | M | 2 |  |  |  | ROZPOCET |  |  |  | 0 | 0 | 0 | 0 | 0 | 1 | 0 | 16 | -355171767
| VV |  | 333,57*1,15 'Přepočtené koeficientem množství |  | 383.606 | [13 empty] | VV | 2 | 2 | False | 1 | ROZPOCET
130 | K | 711142559 | Provedení izolace proti zemní vlhkosti pásy přitavením svislé NAIP | m2 | 56.224 |  | 0 | CS ÚRS 2016 02 |  |  | základní |  | 0 | 0.0004 | 0.02249 | 0 | 0 | 16 | K | 2 |  |  |  | ROZPOCET |  |  |  | 0 | 0 | 0 | 0 | 0 | 1 | 0 | 16 | 1647250433
| VV |  | HIS |  | 56.224 | [13 empty] | VV | 2 | 2 | True | 0 | ROZPOCET
| VV |  | Součet |  | 56.224 | [13 empty] | VV | 2 | 4 | True | 1 | ROZPOCET
131 | M | 628321340 | pás těžký asfaltovaný dle specifikace | m2 | 67.469 |  | 0 | CS ÚRS 2016 02 |  |  | základní |  | 0 | 0.00388 | 0.26178 | 0 | 0 | 32 | M | 2 |  |  |  | ROZPOCET |  |  |  | 0 | 0 | 0 | 0 | 0 | 1 | 0 | 16 | 1431397263
| VV |  | 56,224*1,2 'Přepočtené koeficientem množství |  | 67.469 | [13 empty] | VV | 2 | 2 | False | 1 | ROZPOCET
132 | K | 998711202 | Přesun hmot procentní pro izolace proti vodě, vlhkosti a plynům v objektech v do 12 m | % |  |  | 0 | CS ÚRS 2016 02 |  |  | základní |  | 0 | 0 | 0 | 0 | 0 | 16 | K | 2 |  |  |  | ROZPOCET |  |  |  | 0 | 0 | 0 | 0 | 0 | 1 | 0 | 16 | 245486840
| D | 712 | Povlakové krytiny |  |  |  | 0 | [5 empty] | 0 |  | 0.0075 |  | 0 | 2 | D | 1 |  |  |  | ROZPOCET | [9 empty] | 0
133 | K | 712363115 | Provedení povlakové krytiny střech do 10° zaizolování prostupů kruhového průřezu D do 300 mm | kus | 1 |  | 0 | CS ÚRS 2016 02 |  |  | základní |  | 0 | 0.0075 | 0.0075 | 0 | 0 | 16 | K | 2 |  |  |  | ROZPOCET |  |  |  | 0 | 0 | 0 | 0 | 0 | 1 | 0 | 16 | -1446308266
| VV |  | "OV49" 1 |  | 1 | [13 empty] | VV | 2 | 2 | True | 0 | ROZPOCET
| VV |  | Součet |  | 1 | [13 empty] | VV | 2 | 4 | True | 1 | ROZPOCET
134 | M | OV49 | Prostup potrubí střechou dle specifikace | ks | 1 |  | 0 |  |  |  | základní |  | 0 | 0 | 0 | 0 | 0 | 32 | M | 2 |  |  |  | ROZPOCET |  |  |  | 0 | 0 | 0 | 0 | 0 | 1 | 0 | 16 | 1827812818
135 | K | 998712202 | Přesun hmot procentní pro krytiny povlakové v objektech v do 12 m | % |  |  | 0 | CS ÚRS 2016 02 |  |  | základní |  | 0 | 0 | 0 | 0 | 0 | 16 | K | 2 |  |  |  | ROZPOCET |  |  |  | 0 | 0 | 0 | 0 | 0 | 1 | 0 | 16 | 569404412
| D | 713 | Izolace tepelné |  |  |  | 0 | [5 empty] | 0 |  | 1.584 |  | 0 | 2 | D | 1 |  |  |  | ROZPOCET | [9 empty] | 0
136 | K | 713121111 | Montáž izolace tepelné podlah volně kladenými rohožemi, pásy, dílci, deskami 1 vrstva | m2 | 326.235 |  | 0 | CS ÚRS 2016 02 |  |  | základní |  | 0 | 0 | 0 | 0 | 0 | 16 | K | 2 |  |  |  | ROZPOCET |  |  |  | 0 | 0 | 0 | 0 | 0 | 1 | 0 | 16 | -1831093010
| VV |  | P1 | [15 empty] | VV | 2 | 1 | True | 0 | ROZPOCET
| VV |  | "1.10" 211,65 |  | 211.65 | [13 empty] | VV | 2 | 2 | True | 0 | ROZPOCET
| VV |  | Mezisoučet |  | 211.65 | [13 empty] | VV | 2 | 3 | True | 0 | ROZPOCET
| VV |  | P2 | [15 empty] | VV | 2 | 1 | True | 0 | ROZPOCET
| VV |  | "1.01" 6,05 |  | 6.05 | [13 empty] | VV | 2 | 2 | True | 0 | ROZPOCET
| VV |  | "1.02" 3,85 |  | 3.85 | [13 empty] | VV | 2 | 2 | True | 0 | ROZPOCET
| VV |  | "1.03" 15,6 |  | 15.6 | [13 empty] | VV | 2 | 2 | True | 0 | ROZPOCET
| VV |  | "1.04" 11,02 |  | 11.02 | [13 empty] | VV | 2 | 2 | True | 0 | ROZPOCET
| VV |  | "1.06" 2,44 |  | 2.44 | [13 empty] | VV | 2 | 2 | True | 0 | ROZPOCET
| VV |  | "1.07" 18,1 |  | 18.1 | [13 empty] | VV | 2 | 2 | True | 0 | ROZPOCET
| VV |  | "1.08" 13,5 |  | 13.5 | [13 empty] | VV | 2 | 2 | True | 0 | ROZPOCET
| VV |  | "1.11" 2,44 |  | 2.44 | [13 empty] | VV | 2 | 2 | True | 0 | ROZPOCET
| VV |  | Mezisoučet |  | 73 | [13 empty] | VV | 2 | 3 | True | 0 | ROZPOCET
| VV |  | P3 | [15 empty] | VV | 2 | 1 | True | 0 | ROZPOCET
| VV |  | "1.05" 5,5 |  | 5.5 | [13 empty] | VV | 2 | 2 | True | 0 | ROZPOCET
| VV |  | Mezisoučet |  | 5.5 | [13 empty] | VV | 2 | 3 | True | 0 | ROZPOCET
| VV |  | P5 | [15 empty] | VV | 2 | 1 | True | 0 | ROZPOCET
| VV |  | "2.02" 27,8 |  | 27.8 | [13 empty] | VV | 2 | 2 | True | 0 | ROZPOCET
| VV |  | Mezisoučet |  | 27.8 | [13 empty] | VV | 2 | 3 | True | 0 | ROZPOCET
| VV |  | "obvodová dilatace desky" | [15 empty] | VV | 2 | 1 | True | 0 | ROZPOCET
| VV |  | (64,5-2,4-2,065-0,8*6)*0,15 |  | 8.2852 | [13 empty] | VV | 2 | 2 | True | 0 | ROZPOCET
| VV |  | Mezisoučet |  | 8.2852 | [13 empty] | VV | 2 | 3 | True | 0 | ROZPOCET
| VV |  | Součet |  | 326.2353 | [13 empty] | VV | 2 | 4 | True | 1 | ROZPOCET
137 | M | 283764000 | deska z extrudovaného polystyrénu dle specifikace | m3 | 30.335 |  | 0 | CS ÚRS 2016 02 |  |  | základní |  | 0 | 0.032 | 0.97072 | 0 | 0 | 32 | M | 2 |  |  |  | ROZPOCET |  |  |  | 0 | 0 | 0 | 0 | 0 | 1 | 0 | 16 | -1140250069
| VV |  | P1 | [15 empty] | VV | 2 | 1 | True | 0 | ROZPOCET
| VV |  | "1.10" 211,65*0,08 |  | 16.932 | [13 empty] | VV | 2 | 2 | True | 0 | ROZPOCET
| VV |  | Mezisoučet |  | 16.932 | [13 empty] | VV | 2 | 3 | True | 0 | ROZPOCET
| VV |  | P2 | [15 empty] | VV | 2 | 1 | True | 0 | ROZPOCET
| VV |  | "1.01" 6,05*0,16 |  | 0.968 | [13 empty] | VV | 2 | 2 | True | 0 | ROZPOCET
| VV |  | "1.02" 3,85*0,16 |  | 0.616 | [13 empty] | VV | 2 | 2 | True | 0 | ROZPOCET
| VV |  | "1.03" 15,6*0,16 |  | 2.496 | [13 empty] | VV | 2 | 2 | True | 0 | ROZPOCET
| VV |  | "1.04" 11,02*0,16 |  | 1.7632 | [13 empty] | VV | 2 | 2 | True | 0 | ROZPOCET
| VV |  | "1.06" 2,44*0,16 |  | 0.3904 | [13 empty] | VV | 2 | 2 | True | 0 | ROZPOCET
| VV |  | "1.07" 18,1*0,16 |  | 2.896 | [13 empty] | VV | 2 | 2 | True | 0 | ROZPOCET
| VV |  | "1.08" 13,5*0,16 |  | 2.16 | [13 empty] | VV | 2 | 2 | True | 0 | ROZPOCET
| VV |  | "1.11" 2,44*0,16 |  | 0.3904 | [13 empty] | VV | 2 | 2 | True | 0 | ROZPOCET
| VV |  | Mezisoučet |  | 11.68 | [13 empty] | VV | 2 | 3 | True | 0 | ROZPOCET
| VV |  | P3 | [15 empty] | VV | 2 | 1 | True | 0 | ROZPOCET
| VV |  | "1.05" 5,5*0,16 |  | 0.88 | [13 empty] | VV | 2 | 2 | True | 0 | ROZPOCET
| VV |  | Mezisoučet |  | 0.88 | [13 empty] | VV | 2 | 3 | True | 0 | ROZPOCET
| VV |  | "obvodová dilatace desky" | [15 empty] | VV | 2 | 1 | True | 0 | ROZPOCET
| VV |  | (64,5-2,4-2,065-0,8*6)*0,15*0,03 |  | 0.24856 | [13 empty] | VV | 2 | 2 | True | 0 | ROZPOCET
| VV |  | Mezisoučet |  | 0.24856 | [13 empty] | VV | 2 | 3 | True | 0 | ROZPOCET
| VV |  | Součet |  | 29.7406 | [13 empty] | VV | 2 | 4 | True | 1 | ROZPOCET
| VV |  | 29,7405575*1,02 'Přepočtené koeficientem množství |  | 30.335 | [13 empty] | VV | 2 | 2 | False | 1 | ROZPOCET
138 | M | 611553530 | podložka pro kročejový útlum tl. 5 mm dle specifikace | m2 | 28.356 |  | 0 | CS ÚRS 2016 02 |  |  | základní |  | 0 | 0.0009 | 0.02552 | 0 | 0 | 32 | M | 2 |  |  |  | ROZPOCET |  |  |  | 0 | 0 | 0 | 0 | 0 | 1 | 0 | 16 | 1335379788
| VV |  | P5 | [15 empty] | VV | 2 | 1 | True | 0 | ROZPOCET
| VV |  | "2.02" 27,8 |  | 27.8 | [13 empty] | VV | 2 | 2 | True | 0 | ROZPOCET
| VV |  | Mezisoučet |  | 27.8 | [13 empty] | VV | 2 | 3 | True | 0 | ROZPOCET
| VV |  | Součet |  | 27.8 | [13 empty] | VV | 2 | 4 | True | 1 | ROZPOCET
| VV |  | 27,8*1,02 'Přepočtené koeficientem množství |  | 28.356 | [13 empty] | VV | 2 | 2 | False | 1 | ROZPOCET
139 | K | 713131141 | Montáž izolace tepelné stěn a základů lepením celoplošně rohoží, pásů, dílců, desek | m2 | 69.663 |  | 0 | CS ÚRS 2016 02 |  |  | základní |  | 0 | 0.006 | 0.41798 | 0 | 0 | 16 | K | 2 |  |  |  | ROZPOCET |  |  |  | 0 | 0 | 0 | 0 | 0 | 1 | 0 | 16 | 1155944872
| VV |  | "izolace základů" | [15 empty] | VV | 2 | 1 | True | 0 | ROZPOCET
| VV |  | "50mm" 21,475*0,75+21,475*0,4+15,6*0,5+15,6*0,75 |  | 44.1962 | [13 empty] | VV | 2 | 2 | True | 0 | ROZPOCET
| VV |  | "100mm" 21,475*0,75+15,6*0,4+15,6*0,2 |  | 25.4662 | [13 empty] | VV | 2 | 2 | True | 0 | ROZPOCET
| VV |  | Součet |  | 69.6625 | [13 empty] | VV | 2 | 4 | True | 1 | ROZPOCET
140 | M | 283763520 | deska fasádní polystyrénová izolační perimetrická 1250 x 600 x 50 mm | m2 | 45.08 |  | 0 | CS ÚRS 2016 02 |  |  | základní |  | 0 | 0.00175 | 0.07889 | 0 | 0 | 32 | M | 2 |  |  |  | ROZPOCET |  |  |  | 0 | 0 | 0 | 0 | 0 | 1 | 0 | 16 | 584507274
| VV |  | "izolace základů" | [15 empty] | VV | 2 | 1 | True | 0 | ROZPOCET
| VV |  | "50mm" 21,475*0,75+21,475*0,4+15,6*0,5+15,6*0,75 |  | 44.1962 | [13 empty] | VV | 2 | 2 | True | 0 | ROZPOCET
| VV |  | Součet |  | 44.1962 | [13 empty] | VV | 2 | 4 | True | 1 | ROZPOCET
| VV |  | 44,196*1,02 'Přepočtené koeficientem množství |  | 45.08 | [13 empty] | VV | 2 | 2 | False | 1 | ROZPOCET
141 | M | 283763540 | deska fasádní polystyrénová izolační perimetrická 1250 x 600 x 100 mm | m2 | 25.975 |  | 0 | CS ÚRS 2016 02 |  |  | základní |  | 0 | 0.0035 | 0.090912 | 0 | 0 | 32 | M | 2 |  |  |  | ROZPOCET |  |  |  | 0 | 0 | 0 | 0 | 0 | 1 | 0 | 16 | 265301266
| VV |  | "izolace základů" | [15 empty] | VV | 2 | 1 | True | 0 | ROZPOCET
| VV |  | "100mm" 21,475*0,75+15,6*0,4+15,6*0,2 |  | 25.4662 | [13 empty] | VV | 2 | 2 | True | 0 | ROZPOCET
| VV |  | Součet |  | 25.4662 | [13 empty] | VV | 2 | 4 | True | 1 | ROZPOCET
| VV |  | 25,466*1,02 'Přepočtené koeficientem množství |  | 25.975 | [13 empty] | VV | 2 | 2 | False | 1 | ROZPOCET
142 | K | 998713202 | Přesun hmot procentní pro izolace tepelné v objektech v do 12 m | % |  |  | 0 | CS ÚRS 2016 02 |  |  | základní |  | 0 | 0 | 0 | 0 | 0 | 16 | K | 2 |  |  |  | ROZPOCET |  |  |  | 0 | 0 | 0 | 0 | 0 | 1 | 0 | 16 | 1884451751
| D | 725 | Zdravotechnika - zařizovací předměty |  |  |  | 0 | [5 empty] | 0 |  | 0.00424 |  | 0 | 2 | D | 1 |  |  |  | ROZPOCET | [9 empty] | 0
143 | K | 725291211 | Doplňky zařízení koupelen a záchodů keramické mýdelník jednoduchý | soubor | 3 |  | 0 | CS ÚRS 2016 02 |  |  | základní |  | 0 | 0.00072 | 0.00216 | 0 | 0 | 16 | K | 2 |  |  |  | ROZPOCET |  |  |  | 0 | 0 | 0 | 0 | 0 | 1 | 0 | 16 | -1265338402
| VV |  | "OV45" 3 |  | 3 | [13 empty] | VV | 2 | 2 | True | 0 | ROZPOCET
| VV |  | Součet |  | 3 | [13 empty] | VV | 2 | 4 | True | 1 | ROZPOCET
144 | K | 725291621 | Doplňky zařízení koupelen a záchodů nerezové zásobník toaletních papírů | soubor | 2 |  | 0 | CS ÚRS 2016 02 |  |  | základní |  | 0 | 0.00052 | 0.00104 | 0 | 0 | 16 | K | 2 |  |  |  | ROZPOCET |  |  |  | 0 | 0 | 0 | 0 | 0 | 1 | 0 | 16 | -2023566302
| VV |  | "OV42" 2 |  | 2 | [13 empty] | VV | 2 | 2 | True | 0 | ROZPOCET
| VV |  | Součet |  | 2 | [13 empty] | VV | 2 | 4 | True | 1 | ROZPOCET
145 | K | 725291631 | Doplňky zařízení koupelen a záchodů nerezové zásobník papírových ručníků | soubor | 2 |  | 0 | CS ÚRS 2016 02 |  |  | základní |  | 0 | 0.00052 | 0.00104 | 0 | 0 | 16 | K | 2 |  |  |  | ROZPOCET |  |  |  | 0 | 0 | 0 | 0 | 0 | 1 | 0 | 16 | -630818906
| VV |  | "OV41" 2 |  | 2 | [13 empty] | VV | 2 | 2 | True | 0 | ROZPOCET
| VV |  | Součet |  | 2 | [13 empty] | VV | 2 | 4 | True | 1 | ROZPOCET
146 | K | OV43 | Držák na WC štětku včetně štětky nerezový | ks | 2 |  | 0 |  |  |  | základní |  | 0 | 0 | 0 | 0 | 0 | 16 | K | 2 |  |  |  | ROZPOCET |  |  |  | 0 | 0 | 0 | 0 | 0 | 1 | 0 | 16 | -2094516437
147 | K | 998725202 | Přesun hmot procentní pro zařizovací předměty v objektech v do 12 m | % |  |  | 0 | CS ÚRS 2016 02 |  |  | základní |  | 0 | 0 | 0 | 0 | 0 | 16 | K | 2 |  |  |  | ROZPOCET |  |  |  | 0 | 0 | 0 | 0 | 0 | 1 | 0 | 16 | 1524630923
| D | 763 | Konstrukce suché výstavby |  |  |  | 0 | [5 empty] | 0 |  | 2.5932 |  | 0 | 2 | D | 1 |  |  |  | ROZPOCET | [9 empty] | 0
148 | K | 763111311 | SDK příčka tl 75 mm profil CW+UW 50 desky 1xA 12,5 TI 50 mm EI 30 Rw 41 dB | m2 | 0.228 |  | 0 | CS ÚRS 2016 02 |  |  | základní |  | 0 | 0.02478 | 0.0056498 | 0 | 0 | 16 | K | 2 |  |  |  | ROZPOCET |  |  |  | 0 | 0 | 0 | 0 | 0 | 1 | 0 | 16 | 932521658
| VV |  | 1NP | [15 empty] | VV | 2 | 1 | True | 0 | ROZPOCET
| VV |  | 0,38*0,6 |  | 0.228 | [13 empty] | VV | 2 | 2 | True | 0 | ROZPOCET
| VV |  | Součet |  | 0.228 | [13 empty] | VV | 2 | 4 | True | 1 | ROZPOCET
149 | K | 763111331 | SDK příčka tl 75 mm profil CW+UW 50 desky 1xH2 12,5 TI 50 mm EI 30 Rw 41 dB | m2 | 0.228 |  | 0 | CS ÚRS 2016 02 |  |  | základní |  | 0 | 0.02541 | 0.0057935 | 0 | 0 | 16 | K | 2 |  |  |  | ROZPOCET |  |  |  | 0 | 0 | 0 | 0 | 0 | 1 | 0 | 16 | -312600598
| VV |  | 1NP | [15 empty] | VV | 2 | 1 | True | 0 | ROZPOCET
| VV |  | 0,38*0,6 |  | 0.228 | [13 empty] | VV | 2 | 2 | True | 0 | ROZPOCET
| VV |  | Součet |  | 0.228 | [13 empty] | VV | 2 | 4 | True | 1 | ROZPOCET
150 | K | 763121411 | SDK stěna předsazená tl 62,5 mm profil CW+UW 50 deska 1xA 12,5 bez TI EI 15 | m2 | 1.128 |  | 0 | CS ÚRS 2016 02 |  |  | základní |  | 0 | 0.01181 | 0.013322 | 0 | 0 | 16 | K | 2 |  |  |  | ROZPOCET |  |  |  | 0 | 0 | 0 | 0 | 0 | 1 | 0 | 16 | -1120494897
| VV |  | 1NP | [15 empty] | VV | 2 | 1 | True | 0 | ROZPOCET
| VV |  | (0,205*2)*2,75 |  | 1.1275 | [13 empty] | VV | 2 | 2 | True | 0 | ROZPOCET
| VV |  | Součet |  | 1.1275 | [13 empty] | VV | 2 | 4 | True | 1 | ROZPOCET
151 | K | 763121413 | SDK stěna předsazená tl 87,5 mm profil CW+UW 75 deska 1xA 12,5 bez TI EI 15 | m2 | 25.997 |  | 0 | CS ÚRS 2016 02 |  |  | základní |  | 0 | 0.01206 | 0.31352 | 0 | 0 | 16 | K | 2 |  |  |  | ROZPOCET |  |  |  | 0 | 0 | 0 | 0 | 0 | 1 | 0 | 16 | 38037707
| VV |  | 1NP | [15 empty] | VV | 2 | 1 | True | 0 | ROZPOCET
| VV |  | (2,065+0,2+3,665+4)*2,75-4,015*0,6*2+0,38*0,6*2+4,015*0,38*2 |  | 25.9969 | [13 empty] | VV | 2 | 2 | True | 0 | ROZPOCET
| VV |  | Součet |  | 25.9969 | [13 empty] | VV | 2 | 4 | True | 1 | ROZPOCET
152 | K | 763121428 | SDK stěna předsazená tl 87,5 mm profil CW+UW 75 deska 1xH2 12,5 bez TI EI 15 | m2 | 20.977 |  | 0 | CS ÚRS 2016 02 |  |  | základní |  | 0 | 0.01544 | 0.32388 | 0 | 0 | 16 | K | 2 |  |  |  | ROZPOCET |  |  |  | 0 | 0 | 0 | 0 | 0 | 1 | 0 | 16 | 1973009997
| VV |  | 1NP | [15 empty] | VV | 2 | 1 | True | 0 | ROZPOCET
| VV |  | (1,975+2,58+1,1+1,25)*2,75-1,27*0,26-2,58*0,6+0,38*0,6*3+1,27*0,38+2,5*0,38+1,25*1,2+1,25*0,2 |  | 20.9772 | [13 empty] | VV | 2 | 2 | True | 0 | ROZPOCET
| VV |  | Součet |  | 20.9772 | [13 empty] | VV | 2 | 4 | True | 1 | ROZPOCET
153 | K | 763121621 | Montáž desek tl 12,5 mm na nosnou kci SDK stěna předsazená | m2 | 48.102 |  | 0 | CS ÚRS 2016 02 |  |  | základní |  | 0 | 0.00043 | 0.020684 | 0 | 0 | 16 | K | 2 |  |  |  | ROZPOCET |  |  |  | 0 | 0 | 0 | 0 | 0 | 1 | 0 | 16 | 1280441046
| VV |  | "normal" 1,128+25,997 |  | 27.125 | [13 empty] | VV | 2 | 2 | True | 0 | ROZPOCET
| VV |  | "impregnovaná" 20,977 |  | 20.977 | [13 empty] | VV | 2 | 2 | True | 0 | ROZPOCET
| VV |  | Součet |  | 48.102 | [13 empty] | VV | 2 | 4 | True | 1 | ROZPOCET
154 | M | 590305210 | deska stavební sdk "A" tl. 12,5 mm | m2 | 29.838 |  | 0 | CS ÚRS 2016 02 |  |  | základní |  | 0 | 0.009 | 0.26854 | 0 | 0 | 32 | M | 2 |  |  |  | ROZPOCET |  |  |  | 0 | 0 | 0 | 0 | 0 | 1 | 0 | 16 | -1013431613
| VV |  | "normal" 1,128+25,997 |  | 27.125 | [13 empty] | VV | 2 | 2 | True | 0 | ROZPOCET
| VV |  | Součet |  | 27.125 | [13 empty] | VV | 2 | 4 | True | 1 | ROZPOCET
| VV |  | 27,125*1,1 'Přepočtené koeficientem množství |  | 29.838 | [13 empty] | VV | 2 | 2 | False | 1 | ROZPOCET
155 | M | 590305230 | deska impregnovaná sdk "H2" 12,5 mm | m2 | 23.075 |  | 0 | CS ÚRS 2016 02 |  |  | základní |  | 0 | 0.0093 | 0.2146 | 0 | 0 | 32 | M | 2 |  |  |  | ROZPOCET |  |  |  | 0 | 0 | 0 | 0 | 0 | 1 | 0 | 16 | -2003488496
| VV |  | "impregnovaná" 20,977 |  | 20.977 | [13 empty] | VV | 2 | 2 | True | 0 | ROZPOCET
| VV |  | Součet |  | 20.977 | [13 empty] | VV | 2 | 4 | True | 1 | ROZPOCET
| VV |  | 20,977*1,1 'Přepočtené koeficientem množství |  | 23.075 | [13 empty] | VV | 2 | 2 | False | 1 | ROZPOCET
156 | K | 763131512 | SDK podhled deska 1xA 12,5 TI 100 mm jednovrstvá spodní kce profil CD+UD | m2 | 31.94 |  | 0 | CS ÚRS 2016 02 |  |  | základní |  | 0 | 0.01618 | 0.51679 | 0 | 0 | 16 | K | 2 |  |  |  | ROZPOCET |  |  |  | 0 | 0 | 0 | 0 | 0 | 1 | 0 | 16 | 70094496
| VV |  | "1.07" 16,91 |  | 16.91 | [13 empty] | VV | 2 | 2 | True | 0 | ROZPOCET
| VV |  | "1.08" 12,84 |  | 12.84 | [13 empty] | VV | 2 | 2 | True | 0 | ROZPOCET
| VV |  | "1.11" 2,19 |  | 2.19 | [13 empty] | VV | 2 | 2 | True | 0 | ROZPOCET
| VV |  | Součet |  | 31.94 | [13 empty] | VV | 2 | 4 | True | 1 | ROZPOCET
157 | K | 763131552 | SDK podhled deska 1xH2 12,5 TI 100 mm jednovrstvá spodní kce profil CD+UD | m2 | 17.66 |  | 0 | CS ÚRS 2016 02 |  |  | základní |  | 0 | 0.01649 | 0.29121 | 0 | 0 | 16 | K | 2 |  |  |  | ROZPOCET |  |  |  | 0 | 0 | 0 | 0 | 0 | 1 | 0 | 16 | 1793861240
| VV |  | "1.04" 10,57 |  | 10.57 | [13 empty] | VV | 2 | 2 | True | 0 | ROZPOCET
| VV |  | "1.05" 4,9 |  | 4.9 | [13 empty] | VV | 2 | 2 | True | 0 | ROZPOCET
| VV |  | "1.06" 2,19 |  | 2.19 | [13 empty] | VV | 2 | 2 | True | 0 | ROZPOCET
| VV |  | Součet |  | 17.66 | [13 empty] | VV | 2 | 4 | True | 1 | ROZPOCET
158 | K | 763131621x | Montáž desek tl. 12,5 mm SDK záklop | m2 | 58.36 |  | 0 |  |  |  | základní |  | 0 | 0.00041 | 0.023928 | 0 | 0 | 16 | K | 2 |  |  |  | ROZPOCET |  |  |  | 0 | 0 | 0 | 0 | 0 | 1 | 0 | 16 | 148725600
| VV |  | "2.03" 58,36 |  | 58.36 | [13 empty] | VV | 2 | 2 | True | 0 | ROZPOCET
| VV |  | Součet |  | 58.36 | [13 empty] | VV | 2 | 4 | True | 1 | ROZPOCET
159 | M | 590305210 | deska stavební sdk "A" tl. 12,5 mm | m2 | 64.196 |  | 0 | CS ÚRS 2016 02 |  |  | základní |  | 0 | 0.009 | 0.57776 | 0 | 0 | 32 | M | 2 |  |  |  | ROZPOCET |  |  |  | 0 | 0 | 0 | 0 | 0 | 1 | 0 | 16 | 364630756
| VV |  | 58,36*1,1 'Přepočtené koeficientem množství |  | 64.196 | [13 empty] | VV | 2 | 2 | False | 1 | ROZPOCET
160 | K | 763172313 | Montáž revizních dvířek SDK kcí vel. 400x400 mm | kus | 2 |  | 0 | CS ÚRS 2016 02 |  |  | základní |  | 0 | 7e-05 | 0.00014 | 0 | 0 | 16 | K | 2 |  |  |  | ROZPOCET |  |  |  | 0 | 0 | 0 | 0 | 0 | 1 | 0 | 16 | -713890612
| VV |  | "OV50" 2 |  | 2 | [13 empty] | VV | 2 | 2 | True | 0 | ROZPOCET
| VV |  | Součet |  | 2 | [13 empty] | VV | 2 | 4 | True | 1 | ROZPOCET
161 | M | 590307120 | dvířka revizní s automatickým zámkem 400 x 400 mm | kus | 2 |  | 0 | CS ÚRS 2016 02 |  |  | základní |  | 0 | 0.00073 | 0.00146 | 0 | 0 | 32 | M | 2 |  |  |  | ROZPOCET |  |  |  | 0 | 0 | 0 | 0 | 0 | 1 | 0 | 16 | -2064808341
162 | K | 763173112 | Montáž úchytu pro pisoár v SDK kci | kus | 1 |  | 0 | CS ÚRS 2016 02 |  |  | základní |  | 0 | 1e-05 | 1e-05 | 0 | 0 | 16 | K | 2 |  |  |  | ROZPOCET |  |  |  | 0 | 0 | 0 | 0 | 0 | 1 | 0 | 16 | -230427001
163 | M | 590307280 | konstrukce pro uchycení pisoáru, osová rozteč CW profilů 450 - 625 mm | kus | 1 |  | 0 | CS ÚRS 2016 02 |  |  | základní |  | 0 | 0.0025 | 0.0025 | 0 | 0 | 32 | M | 2 |  |  |  | ROZPOCET |  |  |  | 0 | 0 | 0 | 0 | 0 | 1 | 0 | 16 | 1965585607
164 | K | 763173113 | Montáž úchytu pro WC v SDK kci | kus | 2 |  | 0 | CS ÚRS 2016 02 |  |  | základní |  | 0 | 1e-05 | 2e-05 | 0 | 0 | 16 | K | 2 |  |  |  | ROZPOCET |  |  |  | 0 | 0 | 0 | 0 | 0 | 1 | 0 | 16 | 1883889991
165 | M | 590307310 | konstrukce pro uchycení WC, osová rozteč CW profilů 450 - 625 mm | kus | 2 |  | 0 | CS ÚRS 2016 02 |  |  | základní |  | 0 | 0.0067 | 0.0134 | 0 | 0 | 32 | M | 2 |  |  |  | ROZPOCET |  |  |  | 0 | 0 | 0 | 0 | 0 | 1 | 0 | 16 | 1985773380
166 | K | 998763402 | Přesun hmot procentní pro sádrokartonové konstrukce v objektech v do 12 m | % |  |  | 0 | CS ÚRS 2016 02 |  |  | základní |  | 0 | 0 | 0 | 0 | 0 | 16 | K | 2 |  |  |  | ROZPOCET |  |  |  | 0 | 0 | 0 | 0 | 0 | 1 | 0 | 16 | 1612347536
| D | 764 | Konstrukce klempířské |  |  |  | 0 | [5 empty] | 0 |  | 1.3601 |  | 0 | 2 | D | 1 |  |  |  | ROZPOCET | [9 empty] | 0
167 | K | 764011621x | Dilatační připojovací lišta z Pz s povrchovou úpravou včetně tmelení rš 115 mm | m | 21.77 |  | 0 |  |  |  | základní |  | 0 | 0.0009 | 0.019593 | 0 | 0 | 16 | K | 2 |  |  |  | ROZPOCET |  |  |  | 0 | 0 | 0 | 0 | 0 | 1 | 0 | 16 | -1524224266
| VV |  | "K08" 18,11+3,66 |  | 21.77 | [13 empty] | VV | 2 | 2 | True | 0 | ROZPOCET
| VV |  | Součet |  | 21.77 | [13 empty] | VV | 2 | 4 | True | 1 | ROZPOCET
168 | K | 764011622x | Dilatační připojovací lišta z Pz s povrchovou úpravou včetně tmelení rš 140 mm | m | 40.7 |  | 0 |  |  |  | základní |  | 0 | 0.00106 | 0.043142 | 0 | 0 | 16 | K | 2 |  |  |  | ROZPOCET |  |  |  | 0 | 0 | 0 | 0 | 0 | 1 | 0 | 16 | -482113253
| VV |  | "K18" 40,7 |  | 40.7 | [13 empty] | VV | 2 | 2 | True | 0 | ROZPOCET
| VV |  | Součet |  | 40.7 | [13 empty] | VV | 2 | 4 | True | 1 | ROZPOCET
169 | K | 764011623 | Dilatační připojovací lišta z Pz s povrchovou úpravou včetně tmelení rš 150 mm | m | 1.43 |  | 0 | CS ÚRS 2016 02 |  |  | základní |  | 0 | 0.00131 | 0.0018733 | 0 | 0 | 16 | K | 2 |  |  |  | ROZPOCET |  |  |  | 0 | 0 | 0 | 0 | 0 | 1 | 0 | 16 | -1353883391
| VV |  | "K01" 1,43 |  | 1.43 | [13 empty] | VV | 2 | 2 | True | 0 | ROZPOCET
| VV |  | Součet |  | 1.43 | [13 empty] | VV | 2 | 4 | True | 1 | ROZPOCET
170 | K | 764011624x | Dilatační připojovací lišta z Pz s povrchovou úpravou včetně tmelení rš 180 mm | m | 5.82 |  | 0 |  |  |  | základní |  | 0 | 0.00131 | 0.0076242 | 0 | 0 | 16 | K | 2 |  |  |  | ROZPOCET |  |  |  | 0 | 0 | 0 | 0 | 0 | 1 | 0 | 16 | -2006399919
| VV |  | "K20" 5,82 |  | 5.82 | [13 empty] | VV | 2 | 2 | True | 0 | ROZPOCET
| VV |  | Součet |  | 5.82 | [13 empty] | VV | 2 | 4 | True | 1 | ROZPOCET
171 | K | 764011625x | Dilatační připojovací lišta z Pz s povrchovou úpravou včetně tmelení rš 185 mm | m | 11.4 |  | 0 |  |  |  | základní |  | 0 | 0.00131 | 0.014934 | 0 | 0 | 16 | K | 2 |  |  |  | ROZPOCET |  |  |  | 0 | 0 | 0 | 0 | 0 | 1 | 0 | 16 | 784678242
| VV |  | "K26" 11,4 |  | 11.4 | [13 empty] | VV | 2 | 2 | True | 0 | ROZPOCET
| VV |  | Součet |  | 11.4 | [13 empty] | VV | 2 | 4 | True | 1 | ROZPOCET
172 | K | 764011626x | Dilatační připojovací lišta z Pz s povrchovou úpravou včetně tmelení rš (270+85) mm | m | 8.06 |  | 0 |  |  |  | základní |  | 0 | 0.00131 | 0.010559 | 0 | 0 | 16 | K | 2 |  |  |  | ROZPOCET |  |  |  | 0 | 0 | 0 | 0 | 0 | 1 | 0 | 16 | 365119047
| VV |  | "K27" 1+1,04 |  | 2.04 | [13 empty] | VV | 2 | 2 | True | 0 | ROZPOCET
| VV |  | "K28" 6,02 |  | 6.02 | [13 empty] | VV | 2 | 2 | True | 0 | ROZPOCET
| VV |  | Součet |  | 8.06 | [13 empty] | VV | 2 | 4 | True | 1 | ROZPOCET
173 | K | 764211636x | Oplechování nevětraného hřebene z Pz s povrchovou úpravou s hřebenovým plechem rš (680+80+130) mm | m | 6.65 |  | 0 |  |  |  | základní |  | 0 | 0.00431 | 0.028661 | 0 | 0 | 16 | K | 2 |  |  |  | ROZPOCET |  |  |  | 0 | 0 | 0 | 0 | 0 | 1 | 0 | 16 | 396528970
| VV |  | "K19" 6,65 |  | 6.65 | [13 empty] | VV | 2 | 2 | True | 0 | ROZPOCET
| VV |  | Součet |  | 6.65 | [13 empty] | VV | 2 | 4 | True | 1 | ROZPOCET
174 | K | 764211637x | Oplechování nevětraného hřebene z Pz s povrchovou úpravou s hřebenovým plechem rš (630+80+80+260) mm | m | 5.745 |  | 0 |  |  |  | základní |  | 0 | 0.00431 | 0.024761 | 0 | 0 | 16 | K | 2 |  |  |  | ROZPOCET |  |  |  | 0 | 0 | 0 | 0 | 0 | 1 | 0 | 16 | 476684759
| VV |  | "K22" 2,52+3,225 |  | 5.745 | [13 empty] | VV | 2 | 2 | True | 0 | ROZPOCET
| VV |  | Součet |  | 5.745 | [13 empty] | VV | 2 | 4 | True | 1 | ROZPOCET
175 | K | 764211674x | Oplechování nevětraného nároží s nárožním plechem z Pz s povrchovou úpravou rš 110 mm | m | 5.74 |  | 0 |  |  |  | základní |  | 0 | 0.00216 | 0.012398 | 0 | 0 | 16 | K | 2 |  |  |  | ROZPOCET |  |  |  | 0 | 0 | 0 | 0 | 0 | 1 | 0 | 16 | -1908689849
| VV |  | "K05" 2*1,935+2*0,935 |  | 5.74 | [13 empty] | VV | 2 | 2 | True | 0 | ROZPOCET
| VV |  | Součet |  | 5.74 | [13 empty] | VV | 2 | 4 | True | 1 | ROZPOCET
176 | K | 764211675x | Oplechování nevětraného nároží s nárožním plechem z Pz s povrchovou úpravou rš 180 mm | m | 1.8 |  | 0 |  |  |  | základní |  | 0 | 0.00216 | 0.003888 | 0 | 0 | 16 | K | 2 |  |  |  | ROZPOCET |  |  |  | 0 | 0 | 0 | 0 | 0 | 1 | 0 | 16 | -1928107330
| VV |  | "K15" 2*0,5+2*0,4 |  | 1.8 | [13 empty] | VV | 2 | 2 | True | 0 | ROZPOCET
| VV |  | Součet |  | 1.8 | [13 empty] | VV | 2 | 4 | True | 1 | ROZPOCET
177 | K | 764211673x | Oplechování nevětraného nároží s nárožním plechem z Pz s povrchovou úpravou rš 190 mm | m | 14.51 |  | 0 |  |  |  | základní |  | 0 | 0.00216 | 0.031342 | 0 | 0 | 16 | K | 2 |  |  |  | ROZPOCET |  |  |  | 0 | 0 | 0 | 0 | 0 | 1 | 0 | 16 | 1434795669
| VV |  | "K04" 2*2,285+2*0,6+2*1,5+2*1,935+2*0,935 |  | 14.51 | [13 empty] | VV | 2 | 2 | True | 0 | ROZPOCET
| VV |  | Součet |  | 14.51 | [13 empty] | VV | 2 | 4 | True | 1 | ROZPOCET
178 | K | 764211675x1 | Oplechování nevětraného nároží s nárožním plechem z Pz s povrchovou úpravou rš 410 mm | m | 27.75 |  | 0 |  |  |  | základní |  | 0 | 0.00345 | 0.095738 | 0 | 0 | 16 | K | 2 |  |  |  | ROZPOCET |  |  |  | 0 | 0 | 0 | 0 | 0 | 1 | 0 | 16 | -256748815
| VV |  | "K23" 27,75 |  | 27.75 | [13 empty] | VV | 2 | 2 | True | 0 | ROZPOCET
| VV |  | Součet |  | 27.75 | [13 empty] | VV | 2 | 4 | True | 1 | ROZPOCET
179 | K | 764211676x | Oplechování nevětraného nároží s nárožním plechem z Pz s povrchovou úpravou rš (420+80+350) mm | m | 7.8 |  | 0 |  |  |  | základní |  | 0 | 0.00431 | 0.033618 | 0 | 0 | 16 | K | 2 |  |  |  | ROZPOCET |  |  |  | 0 | 0 | 0 | 0 | 0 | 1 | 0 | 16 | 1806530430
| VV |  | "K24" 7,8 |  | 7.8 | [13 empty] | VV | 2 | 2 | True | 0 | ROZPOCET
| VV |  | Součet |  | 7.8 | [13 empty] | VV | 2 | 4 | True | 1 | ROZPOCET
180 | K | 764211677x | Oplechování nevětraného nároží s nárožním plechem z Pz s povrchovou úpravou rš 270 mm | m | 5.14 |  | 0 |  |  |  | základní |  | 0 | 0.00285 | 0.014649 | 0 | 0 | 16 | K | 2 |  |  |  | ROZPOCET |  |  |  | 0 | 0 | 0 | 0 | 0 | 1 | 0 | 16 | -464962636
| VV |  | "K09" 2*2,57 |  | 5.14 | [13 empty] | VV | 2 | 2 | True | 0 | ROZPOCET
| VV |  | Součet |  | 5.14 | [13 empty] | VV | 2 | 4 | True | 1 | ROZPOCET
181 | K | 764211678x | Oplechování nevětraného nároží s nárožním plechem z Pz s povrchovou úpravou rš 620 mm | m | 4.54 |  | 0 |  |  |  | základní |  | 0 | 0.00285 | 0.012939 | 0 | 0 | 16 | K | 2 |  |  |  | ROZPOCET |  |  |  | 0 | 0 | 0 | 0 | 0 | 1 | 0 | 16 | -420954070
| VV |  | "K11" 2*2,27 |  | 4.54 | [13 empty] | VV | 2 | 2 | True | 0 | ROZPOCET
| VV |  | Součet |  | 4.54 | [13 empty] | VV | 2 | 4 | True | 1 | ROZPOCET
182 | K | 76421168x2 | Oplechování nevětraného nároží s nárožním plechem z Pz s povrchovou úpravou rš (420+310+230+65+130) mm | m | 2.4 |  | 0 |  |  |  | základní |  | 0 | 0.00285 | 0.00684 | 0 | 0 | 16 | K | 2 |  |  |  | ROZPOCET |  |  |  | 0 | 0 | 0 | 0 | 0 | 1 | 0 | 16 | -896281697
| VV |  | "K12" 2,4 |  | 2.4 | [13 empty] | VV | 2 | 2 | True | 0 | ROZPOCET
| VV |  | Součet |  | 2.4 | [13 empty] | VV | 2 | 4 | True | 1 | ROZPOCET
183 | K | 764212612x | Oplechování úžlabí z Pz s povrchovou úpravou rš (130+100+395+80+400) mm | m | 7.18 |  | 0 |  |  |  | základní |  | 0 | 0.0087 | 0.062466 | 0 | 0 | 16 | K | 2 |  |  |  | ROZPOCET |  |  |  | 0 | 0 | 0 | 0 | 0 | 1 | 0 | 16 | -1002149980
| VV |  | "K25" 2,52+4,66 |  | 7.18 | [13 empty] | VV | 2 | 2 | True | 0 | ROZPOCET
| VV |  | Součet |  | 7.18 | [13 empty] | VV | 2 | 4 | True | 1 | ROZPOCET
184 | K | 764212648x | Oplechování štítu závětrnou lištou z Pz s povrchovou úpravou rš (630+80)mm | m | 39.6 |  | 0 |  |  |  | základní |  | 0 | 0.00649 | 0.257 | 0 | 0 | 16 | K | 2 |  |  |  | ROZPOCET |  |  |  | 0 | 0 | 0 | 0 | 0 | 1 | 0 | 16 | -1802639798
| VV |  | "K21" 39,6 |  | 39.6 | [13 empty] | VV | 2 | 2 | True | 0 | ROZPOCET
| VV |  | Součet |  | 39.6 | [13 empty] | VV | 2 | 4 | True | 1 | ROZPOCET
185 | K | 764212663X | Oplechování rovné okapové hrany z Pz s povrchovou úpravou rš 230 mm | m | 21.5 |  | 0 |  |  |  | základní |  | 0 | 0.00227 | 0.048805 | 0 | 0 | 16 | K | 2 |  |  |  | ROZPOCET |  |  |  | 0 | 0 | 0 | 0 | 0 | 1 | 0 | 16 | -1546140766
| VV |  | "K35-1" 21,5 |  | 21.5 | [13 empty] | VV | 2 | 2 | True | 0 | ROZPOCET
| VV |  | Součet |  | 21.5 | [13 empty] | VV | 2 | 4 | True | 1 | ROZPOCET
186 | K | 764212664x | Oplechování rovné okapové hrany z Pz s povrchovou úpravou rš 335 mm | m | 40.59 |  | 0 |  |  |  | základní |  | 0 | 0.00296 | 0.12015 | 0 | 0 | 16 | K | 2 |  |  |  | ROZPOCET |  |  |  | 0 | 0 | 0 | 0 | 0 | 1 | 0 | 16 | 1233221380
| VV |  | "K06" 1,43+15,13+2,03 |  | 18.59 | [13 empty] | VV | 2 | 2 | True | 0 | ROZPOCET
| VV |  | "K35-2" 22 |  | 22 | [13 empty] | VV | 2 | 2 | True | 0 | ROZPOCET
| VV |  | Součet |  | 40.59 | [13 empty] | VV | 2 | 4 | True | 1 | ROZPOCET
187 | K | 764212665x | Oplechování rovné okapové hrany z Pz s povrchovou úpravou rš 320 mm | m | 21.77 |  | 0 |  |  |  | základní |  | 0 | 0.00296 | 0.064439 | 0 | 0 | 16 | K | 2 |  |  |  | ROZPOCET |  |  |  | 0 | 0 | 0 | 0 | 0 | 1 | 0 | 16 | -230878793
| VV |  | "K07" 18,110+3,66 |  | 21.77 | [13 empty] | VV | 2 | 2 | True | 0 | ROZPOCET
| VV |  | Součet |  | 21.77 | [13 empty] | VV | 2 | 4 | True | 1 | ROZPOCET
188 | K | 764212665xy | Oplechování rovné okapové hrany z Pz s povrchovou úpravou rš 385 mm | m | 1.6 |  | 0 |  |  |  | základní |  | 0 | 0.00296 | 0.004736 | 0 | 0 | 16 | K | 2 |  |  |  | ROZPOCET |  |  |  | 0 | 0 | 0 | 0 | 0 | 1 | 0 | 16 | 1372358576
| VV |  | "K16" 0,8*2 |  | 1.6 | [13 empty] | VV | 2 | 2 | True | 0 | ROZPOCET
| VV |  | Součet |  | 1.6 | [13 empty] | VV | 2 | 4 | True | 1 | ROZPOCET
189 | K | 764212666x | Oplechování rovné okapové hrany z Pz s povrchovou úpravou rš 445 mm | m | 2.23 |  | 0 |  |  |  | základní |  | 0 | 0.00443 | 0.0098789 | 0 | 0 | 16 | K | 2 |  |  |  | ROZPOCET |  |  |  | 0 | 0 | 0 | 0 | 0 | 1 | 0 | 16 | -638559999
| VV |  | "K10" 2,23 |  | 2.23 | [13 empty] | VV | 2 | 2 | True | 0 | ROZPOCET
| VV |  | Součet |  | 2.23 | [13 empty] | VV | 2 | 4 | True | 1 | ROZPOCET
190 | K | 764214603x | Oplechování horních ploch a atik bez rohů z Pz s povrch úpravou mechanicky kotvené rš 200 mm | m | 29.2 |  | 0 |  |  |  | základní |  | 0 | 0.00222 | 0.064824 | 0 | 0 | 16 | K | 2 |  |  |  | ROZPOCET |  |  |  | 0 | 0 | 0 | 0 | 0 | 1 | 0 | 16 | -1695762132
| VV |  | "K29" 0,2*146 |  | 29.2 | [13 empty] | VV | 2 | 2 | True | 0 | ROZPOCET
| VV |  | Součet |  | 29.2 | [13 empty] | VV | 2 | 4 | True | 1 | ROZPOCET
191 | K | 764216600x | Oplechování rovných parapetů mechanicky kotvené z Pz s povrchovou úpravou rš 130 mm | m | 1.6 |  | 0 |  |  |  | základní |  | 0 | 0.00093 | 0.001488 | 0 | 0 | 16 | K | 2 |  |  |  | ROZPOCET |  |  |  | 0 | 0 | 0 | 0 | 0 | 1 | 0 | 16 | -730643636
| VV |  | "K14" 0,8*2 |  | 1.6 | [13 empty] | VV | 2 | 2 | True | 0 | ROZPOCET
| VV |  | Součet |  | 1.6 | [13 empty] | VV | 2 | 4 | True | 1 | ROZPOCET
192 | K | 764216601x | Oplechování rovných parapetů mechanicky kotvené z Pz s povrchovou úpravou rš 140 mm | m | 21.77 |  | 0 |  |  |  | základní |  | 0 | 0.00136 | 0.029607 | 0 | 0 | 16 | K | 2 |  |  |  | ROZPOCET |  |  |  | 0 | 0 | 0 | 0 | 0 | 1 | 0 | 16 | -1859021451
| VV |  | "K03" 18,11+3,66 |  | 21.77 | [13 empty] | VV | 2 | 2 | True | 0 | ROZPOCET
| VV |  | Součet |  | 21.77 | [13 empty] | VV | 2 | 4 | True | 1 | ROZPOCET
193 | K | 764216603x | Oplechování rovných parapetů mechanicky kotvené z Pz s povrchovou úpravou rš 240 mm | m | 38.93 |  | 0 |  |  |  | základní |  | 0 | 0.00222 | 0.086425 | 0 | 0 | 16 | K | 2 |  |  |  | ROZPOCET |  |  |  | 0 | 0 | 0 | 0 | 0 | 1 | 0 | 16 | -833838927
| VV |  | "K02" 15,13+2,03+18,11+3,66 |  | 38.93 | [13 empty] | VV | 2 | 2 | True | 0 | ROZPOCET
| VV |  | Součet |  | 38.93 | [13 empty] | VV | 2 | 4 | True | 1 | ROZPOCET
194 | K | 764311403x | Lemování rovných zdí střech s krytinou prejzovou nebo vlnitou z Pz plechu rš 200 mm | m | 6.07 |  | 0 |  |  |  | základní |  | 0 | 0.00135 | 0.0081945 | 0 | 0 | 16 | K | 2 |  |  |  | ROZPOCET |  |  |  | 0 | 0 | 0 | 0 | 0 | 1 | 0 | 16 | 88839662
| VV |  | "K33" 6,07 |  | 6.07 | [13 empty] | VV | 2 | 2 | True | 0 | ROZPOCET
| VV |  | Součet |  | 6.07 | [13 empty] | VV | 2 | 4 | True | 1 | ROZPOCET
195 | K | 764311607 | Lemování rovných zdí střech s krytinou prejzovou nebo vlnitou z Pz s povrchovou úpravou rš 593 mm | m | 23.28 |  | 0 | CS ÚRS 2016 02 |  |  | základní |  | 0 | 0.00582 | 0.13549 | 0 | 0 | 16 | K | 2 |  |  |  | ROZPOCET |  |  |  | 0 | 0 | 0 | 0 | 0 | 1 | 0 | 16 | 2037115116
| VV |  | "K13" (9,32+2,32)*2 |  | 23.28 | [13 empty] | VV | 2 | 2 | True | 0 | ROZPOCET
| VV |  | Součet |  | 23.28 | [13 empty] | VV | 2 | 4 | True | 1 | ROZPOCET
196 | K | 764511612x | Žlab podokapní hranatý z Pz s povrchovou úpravou rš 610+250 mm | m | 43.35 |  | 0 |  |  |  | základní |  | 0 | 0.00163 | 0.070661 | 0 | 0 | 16 | K | 2 |  |  |  | ROZPOCET |  |  |  | 0 | 0 | 0 | 0 | 0 | 1 | 0 | 16 | 362062721
| VV |  | "K17" 21,635+15,065+6,65 |  | 43.35 | [13 empty] | VV | 2 | 2 | True | 0 | ROZPOCET
| VV |  | Součet |  | 43.35 | [13 empty] | VV | 2 | 4 | True | 1 | ROZPOCET
197 | K | 764518622 | Svody kruhové včetně objímek, kolen, odskoků z Pz s povrchovou úpravou průměru 100 mm | m | 15.74 |  | 0 | CS ÚRS 2016 02 |  |  | základní |  | 0 | 0.00212 | 0.033369 | 0 | 0 | 16 | K | 2 |  |  |  | ROZPOCET |  |  |  | 0 | 0 | 0 | 0 | 0 | 1 | 0 | 16 | -1913614206
| VV |  | "K30" 4,21 |  | 4.21 | [13 empty] | VV | 2 | 2 | True | 0 | ROZPOCET
| VV |  | "K31" 0,22+1,1+3,85 |  | 5.17 | [13 empty] | VV | 2 | 2 | True | 0 | ROZPOCET
| VV |  | "K32" 0,22+0,8+4,14 |  | 5.16 | [13 empty] | VV | 2 | 2 | True | 0 | ROZPOCET
| VV |  | "K34" 1,2 |  | 1.2 | [13 empty] | VV | 2 | 2 | True | 0 | ROZPOCET
| VV |  | Součet |  | 15.74 | [13 empty] | VV | 2 | 4 | True | 1 | ROZPOCET
198 | K | 998764202 | Přesun hmot procentní pro konstrukce klempířské v objektech v do 12 m | % |  |  | 0 | CS ÚRS 2016 02 |  |  | základní |  | 0 | 0 | 0 | 0 | 0 | 16 | K | 2 |  |  |  | ROZPOCET |  |  |  | 0 | 0 | 0 | 0 | 0 | 1 | 0 | 16 | 1036963327
| D | 766 | Konstrukce truhlářské |  |  |  | 0 | [5 empty] | 0 |  | 0.028405 |  | 0 | 2 | D | 1 |  |  |  | ROZPOCET | [9 empty] | 0
199 | K | 766121210 | Montáž stěn plných s výplní v do 2,75 m | m2 | 7.4 |  | 0 | CS ÚRS 2016 02 |  |  | základní |  | 0 | 0 | 0 | 0 | 0 | 16 | K | 2 |  |  |  | ROZPOCET |  |  |  | 0 | 0 | 0 | 0 | 0 | 1 | 0 | 16 | 488805801
| VV |  | "OV04" 2,1*1,85+1,9*1,85 |  | 7.4 | [13 empty] | VV | 2 | 2 | True | 0 | ROZPOCET
| VV |  | Součet |  | 7.4 | [13 empty] | VV | 2 | 4 | True | 1 | ROZPOCET
200 | M | OV04 | Sanitární dělící příčky z HPL desek tl. 12mm včetně dveří dle specifkace | m2 | 7.4 |  | 0 |  |  |  | základní |  | 0 | 0 | 0 | 0 | 0 | 32 | M | 2 |  |  |  | ROZPOCET |  |  |  | 0 | 0 | 0 | 0 | 0 | 1 | 0 | 16 | -1288319222
201 | K | 766622131 | Montáž plastových oken plochy přes 1 m2 otevíravých výšky do 1,5 m s rámem do zdiva | m2 | 15.545 |  | 0 | CS ÚRS 2016 02 |  |  | základní |  | 0 | 0.00025 | 0.0038862 | 0 | 0 | 16 | K | 2 |  |  |  | ROZPOCET |  |  |  | 0 | 0 | 0 | 0 | 0 | 1 | 0 | 16 | -957462875
| VV |  | "O/02" 15,13*0,6 |  | 9.078 | [13 empty] | VV | 2 | 2 | True | 0 | ROZPOCET
| VV |  | "O/03" 2,03*1,5 |  | 3.045 | [13 empty] | VV | 2 | 2 | True | 0 | ROZPOCET
| VV |  | "O/05" 3,66*0,935 |  | 3.4221 | [13 empty] | VV | 2 | 2 | True | 0 | ROZPOCET
| VV |  | Součet |  | 15.5451 | [13 empty] | VV | 2 | 4 | True | 1 | ROZPOCET
202 | M | O/02 | Okno plastové 15130x600 dle specifikace | ks | 1 |  | 0 |  |  |  | základní |  | 0 | 0 | 0 | 0 | 0 | 32 | M | 2 |  |  |  | ROZPOCET |  |  |  | 0 | 0 | 0 | 0 | 0 | 1 | 0 | 16 | -1481083739
203 | M | O/03 | Okno plastové 2030x1500 dle specifikace | ks | 1 |  | 0 |  |  |  | základní |  | 0 | 0 | 0 | 0 | 0 | 32 | M | 2 |  |  |  | ROZPOCET |  |  |  | 0 | 0 | 0 | 0 | 0 | 1 | 0 | 16 | 1319216936
204 | M | O/05 | Okno plastové 3660x935 dle specifikace | ks | 1 |  | 0 |  |  |  | základní |  | 0 | 0 | 0 | 0 | 0 | 32 | M | 2 |  |  |  | ROZPOCET |  |  |  | 0 | 0 | 0 | 0 | 0 | 1 | 0 | 16 | -1001630192
205 | K | 766622116 | Montáž plastových oken plochy přes 1 m2 pevných výšky do 2,5 m s rámem do zdiva | m2 | 35.043 |  | 0 | CS ÚRS 2016 02 |  |  | základní |  | 0 | 0.00025 | 0.0087607 | 0 | 0 | 16 | K | 2 |  |  |  | ROZPOCET |  |  |  | 0 | 0 | 0 | 0 | 0 | 1 | 0 | 16 | 312864987
| VV |  | "O/04" 18,110*1,935 |  | 35.0429 | [13 empty] | VV | 2 | 2 | True | 0 | ROZPOCET
| VV |  | Součet |  | 35.0429 | [13 empty] | VV | 2 | 4 | True | 1 | ROZPOCET
206 | M | O/04 | Okno plastové fixní 18110x1935 dle specifikace | ks | 1 |  | 0 |  |  |  | základní |  | 0 | 0 | 0 | 0 | 0 | 32 | M | 2 |  |  |  | ROZPOCET |  |  |  | 0 | 0 | 0 | 0 | 0 | 1 | 0 | 16 | 960995083
207 | K | 766629213 | Příplatek k montáži oken rovné ostění připojovací spára do 15 mm - folie | m | 98.92 |  | 0 | CS ÚRS 2016 02 |  |  | základní |  | 0 | 0.00015 | 0.014838 | 0 | 0 | 16 | K | 2 |  |  |  | ROZPOCET |  |  |  | 0 | 0 | 0 | 0 | 0 | 1 | 0 | 16 | -1952144932
| VV |  | "ostění" 2,285*2+2,27*2+1,935*2+1,5*2+2,57*2+0,6*2 |  | 22.32 | [13 empty] | VV | 2 | 2 | True | 0 | ROZPOCET
| VV |  | "nadpraží" 1,43+2,4+18,11+2,03+2,23+4,015+1,1+4+2+4,015 |  | 41.33 | [13 empty] | VV | 2 | 2 | True | 0 | ROZPOCET
| VV |  | "parapet" 18,11+2,03+4,015+1,1+4+2+4,015 |  | 35.27 | [13 empty] | VV | 2 | 2 | True | 0 | ROZPOCET
| VV |  | Součet |  | 98.92 | [13 empty] | VV | 2 | 4 | True | 1 | ROZPOCET
208 | K | 766660001 | Montáž dveřních křídel otvíravých 1křídlových š do 0,8 m do ocelové zárubně | kus | 9 |  | 0 | CS ÚRS 2016 02 |  |  | základní |  | 0 | 0 | 0 | 0 | 0 | 16 | K | 2 |  |  |  | ROZPOCET |  |  |  | 0 | 0 | 0 | 0 | 0 | 1 | 0 | 16 | 1159573453
| VV |  | "04/L" 1 |  | 1 | [13 empty] | VV | 2 | 2 | True | 0 | ROZPOCET
| VV |  | "04/P" 3 |  | 3 | [13 empty] | VV | 2 | 2 | True | 0 | ROZPOCET
| VV |  | "05/L" 1 |  | 1 | [13 empty] | VV | 2 | 2 | True | 0 | ROZPOCET
| VV |  | "05/P" 1 |  | 1 | [13 empty] | VV | 2 | 2 | True | 0 | ROZPOCET
| VV |  | "06/L" 2 |  | 2 | [13 empty] | VV | 2 | 2 | True | 0 | ROZPOCET
| VV |  | "06/P" 1 |  | 1 | [13 empty] | VV | 2 | 2 | True | 0 | ROZPOCET
| VV |  | Součet |  | 9 | [13 empty] | VV | 2 | 4 | True | 1 | ROZPOCET
209 | M | 04/L | Dveře jednokřídlé interiérové dle specifikace včetně kování a příslušenství | ks | 1 |  | 0 |  |  |  | základní |  | 0 | 0 | 0 | 0 | 0 | 32 | M | 2 |  |  |  | ROZPOCET |  |  |  | 0 | 0 | 0 | 0 | 0 | 1 | 0 | 16 | 479113867
210 | M | 04/P | Dveře jednokřídlé interiérové dle specifikace včetně kování a příslušenství | ks | 3 |  | 0 |  |  |  | základní |  | 0 | 0 | 0 | 0 | 0 | 32 | M | 2 |  |  |  | ROZPOCET |  |  |  | 0 | 0 | 0 | 0 | 0 | 1 | 0 | 16 | -592523018
211 | M | 05/L | Dveře jednokřídlé interiérové dle specifikace včetně kování a příslušenství | ks | 1 |  | 0 |  |  |  | základní |  | 0 | 0 | 0 | 0 | 0 | 32 | M | 2 |  |  |  | ROZPOCET |  |  |  | 0 | 0 | 0 | 0 | 0 | 1 | 0 | 16 | -739071083
212 | M | 05/P | Dveře jednokřídlé interiérové dle specifikace včetně kování a příslušenství | ks | 1 |  | 0 |  |  |  | základní |  | 0 | 0 | 0 | 0 | 0 | 32 | M | 2 |  |  |  | ROZPOCET |  |  |  | 0 | 0 | 0 | 0 | 0 | 1 | 0 | 16 | 493184610
213 | M | 06/L | Dveře jednokřídlé interiérové dle specifikace včetně kování a příslušenství | ks | 2 |  | 0 |  |  |  | základní |  | 0 | 0 | 0 | 0 | 0 | 32 | M | 2 |  |  |  | ROZPOCET |  |  |  | 0 | 0 | 0 | 0 | 0 | 1 | 0 | 16 | -1985721218
214 | M | 08/P | Dveře jednokřídlé interiérové dle specifikace včetně kování a příslušenství | ks | 1 |  | 0 |  |  |  | základní |  | 0 | 0 | 0 | 0 | 0 | 32 | M | 2 |  |  |  | ROZPOCET |  |  |  | 0 | 0 | 0 | 0 | 0 | 1 | 0 | 16 | 1768311845
215 | K | 766660431 | Montáž vchodových dveří 1křídlových s pevnými bočními díly do zdiva | kus | 1 |  | 0 | CS ÚRS 2016 02 |  |  | základní |  | 0 | 0.00083 | 0.00083 | 0 | 0 | 16 | K | 2 |  |  |  | ROZPOCET |  |  |  | 0 | 0 | 0 | 0 | 0 | 1 | 0 | 16 | -2144339163
216 | M | O/01 | Dveře plastové bezpečnostní 1430x2285 dle specifikace včetně příslušenství | ks | 1 |  | 0 |  |  |  | základní |  | 0 | 0 | 0 | 0 | 0 | 32 | M | 2 |  |  |  | ROZPOCET |  |  |  | 0 | 0 | 0 | 0 | 0 | 1 | 0 | 16 | 304321233
217 | K | 766694122 | Montáž parapetních dřevěných nebo plastových šířky přes 30 cm délky do 1,6 m | kus | 2 |  | 0 | CS ÚRS 2016 02 |  |  | základní |  | 0 | 0 | 0 | 0 | 0 | 16 | K | 2 |  |  |  | ROZPOCET |  |  |  | 0 | 0 | 0 | 0 | 0 | 1 | 0 | 16 | -1228682228
| VV |  | "T01" 1 |  | 1 | [13 empty] | VV | 2 | 2 | True | 0 | ROZPOCET
| VV |  | "T03" 1 |  | 1 | [13 empty] | VV | 2 | 2 | True | 0 | ROZPOCET
| VV |  | Součet |  | 2 | [13 empty] | VV | 2 | 4 | True | 1 | ROZPOCET
218 | M | T01 | Okenní parapet s nosem 1320x450 dle specifikace | ks | 1 |  | 0 |  |  |  | základní |  | 0 | 0 | 0 | 0 | 0 | 32 | M | 2 |  |  |  | ROZPOCET |  |  |  | 0 | 0 | 0 | 0 | 0 | 1 | 0 | 16 | 3510403
219 | M | T03 | Okenní parapet s nosem 1320x450 dle specifikace | ks | 1 |  | 0 |  |  |  | základní |  | 0 | 0 | 0 | 0 | 0 | 32 | M | 2 |  |  |  | ROZPOCET |  |  |  | 0 | 0 | 0 | 0 | 0 | 1 | 0 | 16 | -1711261554
220 | K | 766694123 | Montáž parapetních dřevěných nebo plastových šířky přes 30 cm délky do 2,6 m | kus | 1 |  | 0 | CS ÚRS 2016 02 |  |  | základní |  | 0 | 0 | 0 | 0 | 0 | 16 | K | 2 |  |  |  | ROZPOCET |  |  |  | 0 | 0 | 0 | 0 | 0 | 1 | 0 | 16 | -1573247505
| VV |  | "T06" 1 |  | 1 | [13 empty] | VV | 2 | 2 | True | 0 | ROZPOCET
| VV |  | Součet |  | 1 | [13 empty] | VV | 2 | 4 | True | 1 | ROZPOCET
221 | M | T06 | Okenní parapet s nosem 2000x370 dle specifikace | ks | 1 |  | 0 |  |  |  | základní |  | 0 | 0 | 0 | 0 | 0 | 32 | M | 2 |  |  |  | ROZPOCET |  |  |  | 0 | 0 | 0 | 0 | 0 | 1 | 0 | 16 | 1427068005
222 | K | 766694124 | Montáž parapetních dřevěných nebo plastových šířky přes 30 cm délky přes 2,6 m | kus | 3 |  | 0 | CS ÚRS 2016 02 |  |  | základní |  | 0 | 0 | 0 | 0 | 0 | 16 | K | 2 |  |  |  | ROZPOCET |  |  |  | 0 | 0 | 0 | 0 | 0 | 1 | 0 | 16 | -10880316
| VV |  | "T02" 1 |  | 1 | [13 empty] | VV | 2 | 2 | True | 0 | ROZPOCET
| VV |  | "T04" 1 |  | 1 | [13 empty] | VV | 2 | 2 | True | 0 | ROZPOCET
| VV |  | "T05" 1 |  | 1 | [13 empty] | VV | 2 | 2 | True | 0 | ROZPOCET
| VV |  | Součet |  | 3 | [13 empty] | VV | 2 | 4 | True | 1 | ROZPOCET
223 | M | T02 | Okenní parapet s nosem 2630x450 dle specifikace | ks | 1 |  | 0 |  |  |  | základní |  | 0 | 0 | 0 | 0 | 0 | 32 | M | 2 |  |  |  | ROZPOCET |  |  |  | 0 | 0 | 0 | 0 | 0 | 1 | 0 | 16 | 1275824912
224 | M | T04 | Okenní parapet s nosem 2630x450 dle specifikace | ks | 1 |  | 0 |  |  |  | základní |  | 0 | 0 | 0 | 0 | 0 | 32 | M | 2 |  |  |  | ROZPOCET |  |  |  | 0 | 0 | 0 | 0 | 0 | 1 | 0 | 16 | -29578410
225 | M | T05 | Okenní parapet s nosem 4000x450 dle specifikace | ks | 1 |  | 0 |  |  |  | základní |  | 0 | 0 | 0 | 0 | 0 | 32 | M | 2 |  |  |  | ROZPOCET |  |  |  | 0 | 0 | 0 | 0 | 0 | 1 | 0 | 16 | 1784852728
226 | K | 766811115 | Montáž korpusu kuchyňských skříněk spodních na nožičky šířky do 600 mm | kus | 4 |  | 0 | CS ÚRS 2016 02 |  |  | základní |  | 0 | 0 | 0 | 0 | 0 | 16 | K | 2 |  |  |  | ROZPOCET |  |  |  | 0 | 0 | 0 | 0 | 0 | 1 | 0 | 16 | -121148880
227 | K | 766811141 | Příplatek k montáži kuchyňských skříněk spodních za usazení vestavěné trouby | kus | 1 |  | 0 | CS ÚRS 2016 02 |  |  | základní |  | 0 | 0 | 0 | 0 | 0 | 16 | K | 2 |  |  |  | ROZPOCET |  |  |  | 0 | 0 | 0 | 0 | 0 | 1 | 0 | 16 | -274705776
228 | K | 766811143 | Příplatek k montáži kuchyňských skříněk spodních za usazení vestavěné lednice | kus | 1 |  | 0 | CS ÚRS 2016 02 |  |  | základní |  | 0 | 0 | 0 | 0 | 0 | 16 | K | 2 |  |  |  | ROZPOCET |  |  |  | 0 | 0 | 0 | 0 | 0 | 1 | 0 | 16 | 1089032724
229 | K | 766811151 | Montáž korpusu kuchyňských skříněk horních na stěnu šířky do 600 mm | kus | 2 |  | 0 | CS ÚRS 2016 02 |  |  | základní |  | 0 | 0 | 0 | 0 | 0 | 16 | K | 2 |  |  |  | ROZPOCET |  |  |  | 0 | 0 | 0 | 0 | 0 | 1 | 0 | 16 | -214540947
230 | K | 766811152 | Montáž korpusu kuchyňských skříněk horních na stěnu šířky do 1200 mm | kus | 1 |  | 0 | CS ÚRS 2016 02 |  |  | základní |  | 0 | 0 | 0 | 0 | 0 | 16 | K | 2 |  |  |  | ROZPOCET |  |  |  | 0 | 0 | 0 | 0 | 0 | 1 | 0 | 16 | 2021626934
231 | K | 766811212 | Montáž kuchyňské pracovní desky bez výřezu délky do 2000 mm | kus | 1 |  | 0 | CS ÚRS 2016 02 |  |  | základní |  | 0 | 0 | 0 | 0 | 0 | 16 | K | 2 |  |  |  | ROZPOCET |  |  |  | 0 | 0 | 0 | 0 | 0 | 1 | 0 | 16 | 224102059
232 | K | 766811221 | Příplatek k montáži kuchyňské pracovní desky za vyřezání otvoru | kus | 1 |  | 0 | CS ÚRS 2016 02 |  |  | základní |  | 0 | 0 | 0 | 0 | 0 | 16 | K | 2 |  |  |  | ROZPOCET |  |  |  | 0 | 0 | 0 | 0 | 0 | 1 | 0 | 16 | 798281942
233 | K | 766811223 | Příplatek k montáži kuchyňské pracovní desky za usazení dřezu | kus | 1 |  | 0 | CS ÚRS 2016 02 |  |  | základní |  | 0 | 9e-05 | 9e-05 | 0 | 0 | 16 | K | 2 |  |  |  | ROZPOCET |  |  |  | 0 | 0 | 0 | 0 | 0 | 1 | 0 | 16 | -1121377544
234 | K | 766811311 | Montáž plných dvířek na kuchyňských skříňkách spodních | kus | 3 |  | 0 | CS ÚRS 2016 02 |  |  | základní |  | 0 | 0 | 0 | 0 | 0 | 16 | K | 2 |  |  |  | ROZPOCET |  |  |  | 0 | 0 | 0 | 0 | 0 | 1 | 0 | 16 | 2117946420
235 | K | 766811351 | Montáž plných dvířek na kuchyňských skříňkách horních | kus | 3 |  | 0 | CS ÚRS 2016 02 |  |  | základní |  | 0 | 0 | 0 | 0 | 0 | 16 | K | 2 |  |  |  | ROZPOCET |  |  |  | 0 | 0 | 0 | 0 | 0 | 1 | 0 | 16 | -1282438980
236 | K | 766811411 | Montáž úchytů dvířek kuchyňských skříněk spodních | kus | 3 |  | 0 | CS ÚRS 2016 02 |  |  | základní |  | 0 | 0 | 0 | 0 | 0 | 16 | K | 2 |  |  |  | ROZPOCET |  |  |  | 0 | 0 | 0 | 0 | 0 | 1 | 0 | 16 | 1401175070
237 | K | 766811412 | Montáž úchytů dvířek kuchyňských skříněk horních | kus | 1 |  | 0 | CS ÚRS 2016 02 |  |  | základní |  | 0 | 0 | 0 | 0 | 0 | 16 | K | 2 |  |  |  | ROZPOCET |  |  |  | 0 | 0 | 0 | 0 | 0 | 1 | 0 | 16 | -1617148313
238 | M | T/09 | Kuchyňská linka s horními skříňkami, včetně vybavení - chladnička vestavná, pracovní desky a dalšího příslušenství dle specifikace | soubor | 1 |  | 0 |  |  |  | základní |  | 0 | 0 | 0 | 0 | 0 | 32 | M | 2 |  |  |  | ROZPOCET |  |  |  | 0 | 0 | 0 | 0 | 0 | 1 | 0 | 16 | 761186720
239 | K | 998766202 | Přesun hmot procentní pro konstrukce truhlářské v objektech v do 12 m | % |  |  | 0 | CS ÚRS 2016 02 |  |  | základní |  | 0 | 0 | 0 | 0 | 0 | 16 | K | 2 |  |  |  | ROZPOCET |  |  |  | 0 | 0 | 0 | 0 | 0 | 1 | 0 | 16 | 1889598818
| D | 767 | Konstrukce zámečnické |  |  |  | 0 | [5 empty] | 0 |  | 1.1085 |  | 0 | 2 | D | 1 |  |  |  | ROZPOCET | [9 empty] | 0
240 | K | 767113110 | Montáž stěn pro zasklení z Al profilů plochy do 6 m2 | m2 | 4.688 |  | 0 | CS ÚRS 2016 02 |  |  | základní |  | 0 | 5e-05 | 0.0002344 | 0 | 0 | 16 | K | 2 |  |  |  | ROZPOCET |  |  |  | 0 | 0 | 0 | 0 | 0 | 1 | 0 | 16 | 510782734
| VV |  | "02/P" 2,065*2,27 |  | 4.6875 | [13 empty] | VV | 2 | 2 | True | 0 | ROZPOCET
| VV |  | Součet |  | 4.6875 | [13 empty] | VV | 2 | 4 | True | 1 | ROZPOCET
241 | M | O2/P | Prosklená stěna s integrovanými dveřmi 2065x2270 dle specifikace včetně kování | ks | 1 |  | 0 |  |  |  | základní |  | 0 | 0 | 0 | 0 | 0 | 32 | M | 2 |  |  |  | ROZPOCET |  |  |  | 0 | 0 | 0 | 0 | 0 | 1 | 0 | 16 | 974318729
242 | K | 767113150 | Montáž stěn pro zasklení z Al profilů plochy přes 16 m2 | m2 | 18.251 |  | 0 | CS ÚRS 2016 02 |  |  | základní |  | 0 | 5e-05 | 0.00091255 | 0 | 0 | 16 | K | 2 |  |  |  | ROZPOCET |  |  |  | 0 | 0 | 0 | 0 | 0 | 1 | 0 | 16 | -1883717217
| VV |  | "O3/L" (1,4+5,41)*2,68 |  | 18.2508 | [13 empty] | VV | 2 | 2 | True | 0 | ROZPOCET
| VV |  | Součet |  | 18.2508 | [13 empty] | VV | 2 | 4 | True | 1 | ROZPOCET
243 | M | O3/p | Prosklená stěna s integrovanými dveřmi 1400+5410x2680 mm dle specifikace včetně kování | ks | 1 |  | 0 |  |  |  | základní |  | 0 | 0 | 0 | 0 | 0 | 32 | M | 2 |  |  |  | ROZPOCET |  |  |  | 0 | 0 | 0 | 0 | 0 | 1 | 0 | 16 | -950719786
244 | K | 767122111 | Montáž stěn s výplní z drátěné sítě, šroubované | m2 | 15.379 |  | 0 | CS ÚRS 2016 02 |  |  | základní |  | 0 | 5e-05 | 0.00076895 | 0 | 0 | 16 | K | 2 |  |  |  | ROZPOCET |  |  |  | 0 | 0 | 0 | 0 | 0 | 1 | 0 | 16 | -2073094573
| VV |  | "Z06" 4,405*2,1 |  | 9.2505 | [13 empty] | VV | 2 | 2 | True | 0 | ROZPOCET
| VV |  | "Z10" 2,357*2,6 |  | 6.1282 | [13 empty] | VV | 2 | 2 | True | 0 | ROZPOCET
| VV |  | Součet |  | 15.3787 | [13 empty] | VV | 2 | 4 | True | 1 | ROZPOCET
245 | M | Z06 | Stěna se dveřmi před prostorem technologie 4405x2100 - ocelový rám s výplní z nerezových lan včetně kování -dle specifikace včetně povrchové úpravy | ks | 1 |  | 0 |  |  |  | základní |  | 0 | 0 | 0 | 0 | 0 | 32 | M | 2 |  |  |  | ROZPOCET |  |  |  | 0 | 0 | 0 | 0 | 0 | 1 | 0 | 16 | 315580087
246 | M | Z10 | Stěna u skladu svitků a tabulí 2357x2300 - ocelový rám s výplní z nerezových lan včetně kování -dle specifikace včetně povrchové úpravy | ks | 1 |  | 0 |  |  |  | základní |  | 0 | 0 | 0 | 0 | 0 | 32 | M | 2 |  |  |  | ROZPOCET |  |  |  | 0 | 0 | 0 | 0 | 0 | 1 | 0 | 16 | 415108170
247 | K | 767165111 | Montáž zábradlí rovného madla z trubek nebo tenkostěnných profilů šroubovaného | m | 10.275 |  | 0 | CS ÚRS 2016 02 |  |  | základní |  | 0 | 0 | 0 | 0 | 0 | 16 | K | 2 |  |  |  | ROZPOCET |  |  |  | 0 | 0 | 0 | 0 | 0 | 1 | 0 | 16 | -124467978
| VV |  | "Z07" 4,775+0,35 |  | 5.125 | [13 empty] | VV | 2 | 2 | True | 0 | ROZPOCET
| VV |  | "Z08" 0,15+0,1+4,9 |  | 5.15 | [13 empty] | VV | 2 | 2 | True | 0 | ROZPOCET
| VV |  | Součet |  | 10.275 | [13 empty] | VV | 2 | 4 | True | 1 | ROZPOCET
248 | M | Z07 | Madlo na schodišti - nástupní rameno | m | 5.125 |  | 0 |  |  |  | základní |  | 0 | 0 | 0 | 0 | 0 | 32 | M | 2 |  |  |  | ROZPOCET |  |  |  | 0 | 0 | 0 | 0 | 0 | 1 | 0 | 16 | 1706550096
| VV |  | "Z07" 4,775+0,35 |  | 5.125 | [13 empty] | VV | 2 | 2 | True | 0 | ROZPOCET
| VV |  | Součet |  | 5.125 | [13 empty] | VV | 2 | 4 | True | 1 | ROZPOCET
249 | M | Z08 | Madlo na schodišti - nástupní rameno | m | 5.15 |  | 0 |  |  |  | základní |  | 0 | 0 | 0 | 0 | 0 | 32 | M | 2 |  |  |  | ROZPOCET |  |  |  | 0 | 0 | 0 | 0 | 0 | 1 | 0 | 16 | -408298945
| VV |  | "Z08" 0,15+0,1+4,9 |  | 5.15 | [13 empty] | VV | 2 | 2 | True | 0 | ROZPOCET
| VV |  | Součet |  | 5.15 | [13 empty] | VV | 2 | 4 | True | 1 | ROZPOCET
250 | K | 767210113 | Montáž schodnic ocelových rovných na ocelovou konstrukci šroubováním | m | 20.78 |  | 0 | CS ÚRS 2016 02 |  |  | základní |  | 0 | 0 | 0 | 0 | 0 | 16 | K | 2 |  |  |  | ROZPOCET |  |  |  | 0 | 0 | 0 | 0 | 0 | 1 | 0 | 16 | -595181817
| VV |  | "U200" 9,01+0,74+0,91+10,12 |  | 20.78 | [13 empty] | VV | 2 | 2 | True | 0 | ROZPOCET
| VV |  | Součet |  | 20.78 | [13 empty] | VV | 2 | 4 | True | 1 | ROZPOCET
251 | M | 130108260 | ocel profilová UPN, v jakosti 11 375, h=200 mm | t | 0.63 |  | 0 | CS ÚRS 2016 02 |  |  | základní |  | 0 | 1 | 0.63 | 0 | 0 | 32 | M | 2 |  |  |  | ROZPOCET |  |  |  | 0 | 0 | 0 | 0 | 0 | 1 | 0 | 16 | 826145257
| VV |  | "U 200" (227,8+18,8+23,1+255,7)/1000*1,2 |  | 0.63048 | [13 empty] | VV | 2 | 2 | True | 0 | ROZPOCET
| VV |  | Součet |  | 0.63048 | [13 empty] | VV | 2 | 4 | True | 1 | ROZPOCET
252 | K | 767210151 | Montáž schodišťových stupňů ocelových rovných nebo vřetenových šroubováním | kus | 30 |  | 0 | CS ÚRS 2016 02 |  |  | základní |  | 0 | 0 | 0 | 0 | 0 | 16 | K | 2 |  |  |  | ROZPOCET |  |  |  | 0 | 0 | 0 | 0 | 0 | 1 | 0 | 16 | 1491925533
253 | M | 553470930 | stupeň schodišťový 1000x270 dle specifiace | kus | 30 |  | 0 | CS ÚRS 2016 02 |  |  | základní |  | 0 | 0.0107 | 0.321 | 0 | 0 | 32 | M | 2 |  |  |  | ROZPOCET |  |  |  | 0 | 0 | 0 | 0 | 0 | 1 | 0 | 16 | 932548548
| VV |  | 27,2727272727273*1,1 'Přepočtené koeficientem množství |  | 30 | [13 empty] | VV | 2 | 2 | False | 1 | ROZPOCET
254 | K | 767220230 | Montáž zábradlí schodiště z trubek na ocelovou konstrukci hmotnosti nad 25 kg | m | 27.61 |  | 0 | CS ÚRS 2016 02 |  |  | základní |  | 0 | 0.00011 | 0.0030371 | 0 | 0 | 16 | K | 2 |  |  |  | ROZPOCET |  |  |  | 0 | 0 | 0 | 0 | 0 | 1 | 0 | 16 | -1133504094
| VV |  | "Z03" 0,28+4,595+0,275 |  | 5.15 | [13 empty] | VV | 2 | 2 | True | 0 | ROZPOCET
| VV |  | "Z04" 4,5+0,1*2+4,41+0,23+0,1 |  | 9.44 | [13 empty] | VV | 2 | 2 | True | 0 | ROZPOCET
| VV |  | "Z05" 4,635+4,9+3,485 |  | 13.02 | [13 empty] | VV | 2 | 2 | True | 0 | ROZPOCET
| VV |  | Součet |  | 27.61 | [13 empty] | VV | 2 | 4 | True | 1 | ROZPOCET
255 | M | Z03 | Zábradlí - nástupní schodiště - výšky 1m - ocelový rám dle specifikace s výplní s nerezového lana včetně povrchové úpravy | m | 5.15 |  | 0 |  |  |  | základní |  | 0 | 0 | 0 | 0 | 0 | 32 | M | 2 |  |  |  | ROZPOCET |  |  |  | 0 | 0 | 0 | 0 | 0 | 1 | 0 | 16 | 965438582
| VV |  | "Z03" 0,28+4,595+0,275 |  | 5.15 | [13 empty] | VV | 2 | 2 | True | 0 | ROZPOCET
| VV |  | Součet |  | 5.15 | [13 empty] | VV | 2 | 4 | True | 1 | ROZPOCET
256 | M | Z04 | Zábradlí - zrcadlo + část horní lávky - ocelový rám dle specifikace s výplní s nerezového lana včetně povrchové úpravy | ks | 1 |  | 0 |  |  |  | základní |  | 0 | 0 | 0 | 0 | 0 | 32 | M | 2 |  |  |  | ROZPOCET |  |  |  | 0 | 0 | 0 | 0 | 0 | 1 | 0 | 16 | 1154842366
257 | M | Z05 | Zábradlí - výstupní rameno + část horní lávky +podesta - výšky 1m ocelový rám dle specifikace s výplní s nerezového lana včetně povrchové úpravy | m | 13.02 |  | 0 |  |  |  | základní |  | 0 | 0 | 0 | 0 | 0 | 32 | M | 2 |  |  |  | ROZPOCET |  |  |  | 0 | 0 | 0 | 0 | 0 | 1 | 0 | 16 | 1989385704
| VV |  | "Z05" 3,485+4,9+4,635 |  | 13.02 | [13 empty] | VV | 2 | 2 | True | 0 | ROZPOCET
| VV |  | Součet |  | 13.02 | [13 empty] | VV | 2 | 4 | True | 1 | ROZPOCET
258 | K | 767312462 | Montáž světlíků hřebenových na ocelové vazníky 3000 mm se zasklením | m | 9 |  | 0 | CS ÚRS 2016 02 |  |  | základní |  | 0 | 0.00127 | 0.01143 | 0 | 0 | 16 | K | 2 |  |  |  | ROZPOCET |  |  |  | 0 | 0 | 0 | 0 | 0 | 1 | 0 | 16 | -237153294
259 | M | O/06 | Hřebenový pásový světlík obloukový 2x ventilační klapka na lektický pohov dle specifikace | m | 9 |  | 0 |  |  |  | základní |  | 0 | 0 | 0 | 0 | 0 | 32 | M | 2 |  |  |  | ROZPOCET |  |  |  | 0 | 0 | 0 | 0 | 0 | 1 | 0 | 16 | 1677711355
260 | K | 767646401 | Montáž revizních dvířek 1křídlových s rámem výšky do 1000 mm | kus | 1 |  | 0 | CS ÚRS 2016 02 |  |  | základní |  | 0 | 0 | 0 | 0 | 0 | 16 | K | 2 |  |  |  | ROZPOCET |  |  |  | 0 | 0 | 0 | 0 | 0 | 1 | 0 | 16 | -1714711176
261 | M | OV51 | dvířka revizní s automatickým zámkem 400 x 400 mm | kus | 1 |  | 0 |  |  |  | základní |  | 0 | 0.00073 | 0.00073 | 0 | 0 | 32 | M | 2 |  |  |  | ROZPOCET |  |  |  | 0 | 0 | 0 | 0 | 0 | 1 | 0 | 16 | 1805319006
262 | K | 767651112 | Montáž vrat garážových sekčních zajížděcích pod strop plochy do 9 m2 | kus | 1 |  | 0 | CS ÚRS 2016 02 |  |  | základní |  | 0 | 0 | 0 | 0 | 0 | 16 | K | 2 |  |  |  | ROZPOCET |  |  |  | 0 | 0 | 0 | 0 | 0 | 1 | 0 | 16 | 897836417
263 | M | 07/P | Sekční vrata 2600/2370 dle specifikace | ks | 1 |  | 0 |  |  |  | základní |  | 0 | 0 | 0 | 0 | 0 | 32 | M | 2 |  |  |  | ROZPOCET |  |  |  | 0 | 0 | 0 | 0 | 0 | 1 | 0 | 16 | -2119946432
264 | K | 767651121 | Montáž vrat garážových sekčních - kliky se zámkem | kus | 1 |  | 0 | CS ÚRS 2016 02 |  |  | základní |  | 0 | 0 | 0 | 0 | 0 | 16 | K | 2 |  |  |  | ROZPOCET |  |  |  | 0 | 0 | 0 | 0 | 0 | 1 | 0 | 16 | 395789016
265 | M | 553458890 | pohon garážových vrat ruční - klika se zámkem chrom sada | kus | 1 |  | 0 | CS ÚRS 2016 02 |  |  | základní |  | 0 | 0.002 | 0.002 | 0 | 0 | 32 | M | 2 |  |  |  | ROZPOCET |  |  |  | 0 | 0 | 0 | 0 | 0 | 1 | 0 | 16 | 265678838
266 | K | 767651126 | Montáž vrat garážových sekčních elektrického stropního pohonu | kus | 1 |  | 0 | CS ÚRS 2016 02 |  |  | základní |  | 0 | 0 | 0 | 0 | 0 | 16 | K | 2 |  |  |  | ROZPOCET |  |  |  | 0 | 0 | 0 | 0 | 0 | 1 | 0 | 16 | 659133773
267 | M | 553458770 | pohon garážových sekčních a výklopných vrat SupraMatic E o síle 800 N max. 25 cyklů denně | kus | 1 |  | 0 | CS ÚRS 2016 02 |  |  | základní |  | 0 | 0.012 | 0.012 | 0 | 0 | 32 | M | 2 |  |  |  | ROZPOCET |  |  |  | 0 | 0 | 0 | 0 | 0 | 1 | 0 | 16 | 983202608
268 | M | 553458860 | ovládač garážových vrat dálkový HSP 4 BS černý 4 tlačítkový | kus | 1 |  | 0 | CS ÚRS 2016 02 |  |  | základní |  | 0 | 0.0001 | 0.0001 | 0 | 0 | 32 | M | 2 |  |  |  | ROZPOCET |  |  |  | 0 | 0 | 0 | 0 | 0 | 1 | 0 | 16 | 582636036
269 | K | 767652210 | Montáž vrat garážových otočných do ocelové konstrukce plochy do 6 m2 | kus | 1 |  | 0 | CS ÚRS 2016 02 |  |  | základní |  | 0 | 0.00085 | 0.00085 | 0 | 0 | 16 | K | 2 |  |  |  | ROZPOCET |  |  |  | 0 | 0 | 0 | 0 | 0 | 1 | 0 | 16 | -1600887746
270 | M | O1/P | Vstupní vrata 2230x2570 dle specifikace včetně povrchové úpravy a kování | ks | 1 |  | 0 |  |  |  | základní |  | 0 | 0 | 0 | 0 | 0 | 32 | M | 2 |  |  |  | ROZPOCET |  |  |  | 0 | 0 | 0 | 0 | 0 | 1 | 0 | 16 | -1103073241
271 | K | 767995111 | Montáž atypických zámečnických konstrukcí hmotnosti do 5 kg | kg | 17.5 |  | 0 | CS ÚRS 2016 02 |  |  | základní |  | 0 | 7e-05 | 0.001225 | 0 | 0 | 16 | K | 2 |  |  |  | ROZPOCET |  |  |  | 0 | 0 | 0 | 0 | 0 | 1 | 0 | 16 | 1716472668
| VV |  | "OV46" 5*0,5 |  | 2.5 | [13 empty] | VV | 2 | 2 | True | 0 | ROZPOCET
| VV |  | "OV47" 3*5 |  | 15 | [13 empty] | VV | 2 | 2 | True | 0 | ROZPOCET
| VV |  | Součet |  | 17.5 | [13 empty] | VV | 2 | 4 | True | 1 | ROZPOCET
272 | M | OV46 | Háček na zavěšení oděvů nerezový dle specifikace | ks | 5 |  | 0 |  |  |  | základní |  | 0 | 0 | 0 | 0 | 0 | 32 | M | 2 |  |  |  | ROZPOCET |  |  |  | 0 | 0 | 0 | 0 | 0 | 1 | 0 | 16 | 1196181890
273 | M | OV47 | Odpadkový koš nerezový dle speciifikace | ks | 3 |  | 0 |  |  |  | základní |  | 0 | 0 | 0 | 0 | 0 | 32 | M | 2 |  |  |  | ROZPOCET |  |  |  | 0 | 0 | 0 | 0 | 0 | 1 | 0 | 16 | -1902313484
274 | K | 767995112 | Montáž atypických zámečnických konstrukcí hmotnosti do 10 kg | kg | 40 |  | 0 | CS ÚRS 2016 02 |  |  | základní |  | 0 | 6e-05 | 0.0024 | 0 | 0 | 16 | K | 2 |  |  |  | ROZPOCET |  |  |  | 0 | 0 | 0 | 0 | 0 | 1 | 0 | 16 | 2129409826
| VV |  | "OV39" 3*10 |  | 30 | [13 empty] | VV | 2 | 2 | True | 0 | ROZPOCET
| VV |  | "OV40" 1*10 |  | 10 | [13 empty] | VV | 2 | 2 | True | 0 | ROZPOCET
| VV |  | Součet |  | 40 | [13 empty] | VV | 2 | 4 | True | 1 | ROZPOCET
275 | M | 449321130 | přístroj hasicí ruční práškový | kus | 4 |  | 0 | CS ÚRS 2016 02 |  |  | základní |  | 0 | 0.01 | 0.04 | 0 | 0 | 32 | M | 2 |  |  |  | ROZPOCET |  |  |  | 0 | 0 | 0 | 0 | 0 | 1 | 0 | 16 | 914060630
| VV |  | "OV39" 3 |  | 3 | [13 empty] | VV | 2 | 2 | True | 0 | ROZPOCET
| VV |  | "OV40" 1 |  | 1 | [13 empty] | VV | 2 | 2 | True | 0 | ROZPOCET
| VV |  | Součet |  | 4 | [13 empty] | VV | 2 | 4 | True | 1 | ROZPOCET
276 | K | 767995114 | Montáž atypických zámečnických konstrukcí hmotnosti do 50 kg | kg | 35 |  | 0 | CS ÚRS 2016 02 |  |  | základní |  | 0 | 5e-05 | 0.00175 | 0 | 0 | 16 | K | 2 |  |  |  | ROZPOCET |  |  |  | 0 | 0 | 0 | 0 | 0 | 1 | 0 | 16 | 1815958161
| VV |  | "Z01.2" 35 |  | 35 | [13 empty] | VV | 2 | 2 | True | 0 | ROZPOCET
| VV |  | Součet |  | 35 | [13 empty] | VV | 2 | 4 | True | 1 | ROZPOCET
277 | M | Z01.2 | Ukončovací profil podlahy pod vraty L 110x80x10 délka 2230mm včetně povrchové úpravy | ks | 1 |  | 0 |  |  |  | základní |  | 0 | 0 | 0 | 0 | 0 | 32 | M | 2 |  |  |  | ROZPOCET |  |  |  | 0 | 0 | 0 | 0 | 0 | 1 | 0 | 16 | 1517810335
278 | K | 767995115 | Montáž atypických zámečnických konstrukcí hmotnosti do 100 kg | kg | 1250.86 |  | 0 | CS ÚRS 2016 02 |  |  | základní |  | 0 | 5e-05 | 0.062543 | 0 | 0 | 16 | K | 2 |  |  |  | ROZPOCET |  |  |  | 0 | 0 | 0 | 0 | 0 | 1 | 0 | 16 | 288648452
| VV |  | "Z01.1" 85 |  | 85 | [13 empty] | VV | 2 | 2 | True | 0 | ROZPOCET
| VV |  | "Z09" 85 |  | 85 | [13 empty] | VV | 2 | 2 | True | 0 | ROZPOCET
| VV |  | "OV01" 18,11*1,935*30 |  | 1051.2855 | [13 empty] | VV | 2 | 2 | True | 0 | ROZPOCET
| VV |  | "OV02" 0,93*1,06*30 |  | 29.574 | [13 empty] | VV | 2 | 2 | True | 0 | ROZPOCET
| VV |  | Součet |  | 1250.8595 | [13 empty] | VV | 2 | 4 | True | 1 | ROZPOCET
279 | M | Z01.1 | Ukončovací profil podlahy pod vraty L 280x120x10 délka 2600mm včetně povrchové úpravy | ks | 1 |  | 0 |  |  |  | základní |  | 0 | 0 | 0 | 0 | 0 | 32 | M | 2 |  |  |  | ROZPOCET |  |  |  | 0 | 0 | 0 | 0 | 0 | 1 | 0 | 16 | 1678507262
280 | M | Z09 | Ukončovací profil podlahy kolem nosného stropu nad vestavbou délka 22,3m včetně povrchové úpravy | ks | 1 |  | 0 |  |  |  | základní |  | 0 | 0 | 0 | 0 | 0 | 32 | M | 2 |  |  |  | ROZPOCET |  |  |  | 0 | 0 | 0 | 0 | 0 | 1 | 0 | 16 | 1712528170
281 | M | OV01 | Vnější žaluzie - ploché lamely s lankovými vodítky v cloně tvaru U dle specifikace včetně příslušenství | m2 | 35.043 |  | 0 |  |  |  | základní |  | 0 | 0 | 0 | 0 | 0 | 32 | M | 2 |  |  |  | ROZPOCET |  |  |  | 0 | 0 | 0 | 0 | 0 | 1 | 0 | 16 | 1479418578
| VV |  | 18,11*1,935 |  | 35.0429 | [13 empty] | VV | 2 | 2 | True | 0 | ROZPOCET
| VV |  | Součet |  | 35.0429 | [13 empty] | VV | 2 | 4 | True | 1 | ROZPOCET
282 | M | OV02 | Vnější žaluzie - ploché lamely s lankovými vodítky v cloně tvaru U dle specifikace včetně příslušenství | m2 | 0.991 |  | 0 |  |  |  | základní |  | 0 | 0 | 0 | 0 | 0 | 32 | M | 2 |  |  |  | ROZPOCET |  |  |  | 0 | 0 | 0 | 0 | 0 | 1 | 0 | 16 | 866628786
| VV |  | 0,935*1,06 |  | 0.9911 | [13 empty] | VV | 2 | 2 | True | 0 | ROZPOCET
| VV |  | Součet |  | 0.9911 | [13 empty] | VV | 2 | 4 | True | 1 | ROZPOCET
283 | K | 767995117 | Montáž atypických zámečnických konstrukcí hmotnosti do 500 kg | kg | 350 |  | 0 | CS ÚRS 2016 02 |  |  | základní |  | 0 | 5e-05 | 0.0175 | 0 | 0 | 16 | K | 2 |  |  |  | ROZPOCET |  |  |  | 0 | 0 | 0 | 0 | 0 | 1 | 0 | 16 | -881222650
| VV |  | "Z02" 350 |  | 350 | [13 empty] | VV | 2 | 2 | True | 0 | ROZPOCET
| VV |  | Součet |  | 350 | [13 empty] | VV | 2 | 4 | True | 1 | ROZPOCET
284 | M | Z02 | Žebřík na střechu výšky 6,88m včetně povrchové úpravy | ks | 1 |  | 0 |  |  |  | základní |  | 0 | 0 | 0 | 0 | 0 | 32 | M | 2 |  |  |  | ROZPOCET |  |  |  | 0 | 0 | 0 | 0 | 0 | 1 | 0 | 16 | 1973213715
285 | K | 998767202 | Přesun hmot procentní pro zámečnické konstrukce v objektech v do 12 m | % |  |  | 0 | CS ÚRS 2016 02 |  |  | základní |  | 0 | 0 | 0 | 0 | 0 | 16 | K | 2 |  |  |  | ROZPOCET |  |  |  | 0 | 0 | 0 | 0 | 0 | 1 | 0 | 16 | -1321518301
| D | 776 | Podlahy povlakové |  |  |  | 0 | [5 empty] | 0 |  | 0.0023 |  | 0 | 2 | D | 1 |  |  |  | ROZPOCET | [9 empty] | 0
286 | K | 776411111 | Montáž obvodových soklíků výšky do 80 mm | m | 115 |  | 0 | CS ÚRS 2016 02 |  |  | základní |  | 0 | 2e-05 | 0.0023 | 0 | 0 | 16 | K | 2 |  |  |  | ROZPOCET |  |  |  | 0 | 0 | 0 | 0 | 0 | 1 | 0 | 16 | -682730032
| VV |  | "OV54" 115 |  | 115 | [13 empty] | VV | 2 | 2 | True | 0 | ROZPOCET
| VV |  | Součet |  | 115 | [13 empty] | VV | 2 | 4 | True | 1 | ROZPOCET
287 | M | OV54 | Lišta nerezová obvodová | m | 115 |  | 0 |  |  |  | základní |  | 0 | 0 | 0 | 0 | 0 | 32 | M | 2 |  |  |  | ROZPOCET |  |  |  | 0 | 0 | 0 | 0 | 0 | 1 | 0 | 16 | 1015826077
| VV |  | 112,745098039216*1,02 'Přepočtené koeficientem množství |  | 115 | [13 empty] | VV | 2 | 2 | False | 1 | ROZPOCET
288 | K | 776421312 | Montáž přechodových šroubovaných lišt | m | 8 |  | 0 | CS ÚRS 2016 02 |  |  | základní |  | 0 | 0 | 0 | 0 | 0 | 16 | K | 2 |  |  |  | ROZPOCET |  |  |  | 0 | 0 | 0 | 0 | 0 | 1 | 0 | 16 | -1075675327
| VV |  | "OV55" 0,8*10 |  | 8 | [13 empty] | VV | 2 | 2 | True | 0 | ROZPOCET
| VV |  | Součet |  | 8 | [13 empty] | VV | 2 | 4 | True | 1 | ROZPOCET
289 | M | OV55 | Přechodová lišta nerezová | m | 8.16 |  | 0 |  |  |  | základní |  | 0 | 0 | 0 | 0 | 0 | 32 | M | 2 |  |  |  | ROZPOCET |  |  |  | 0 | 0 | 0 | 0 | 0 | 1 | 0 | 16 | 445784004
| VV |  | 8*1,02 'Přepočtené koeficientem množství |  | 8.16 | [13 empty] | VV | 2 | 2 | False | 1 | ROZPOCET
290 | K | 998776202 | Přesun hmot procentní pro podlahy povlakové v objektech v do 12 m | % |  |  | 0 | CS ÚRS 2016 02 |  |  | základní |  | 0 | 0 | 0 | 0 | 0 | 16 | K | 2 |  |  |  | ROZPOCET |  |  |  | 0 | 0 | 0 | 0 | 0 | 1 | 0 | 16 | -1242261189
| D | 777 | Podlahy lité |  |  |  | 0 | [5 empty] | 0 |  | 1.4265 |  | 0 | 2 | D | 1 |  |  |  | ROZPOCET | [9 empty] | 0
291 | K | 777115031 | Podlahy lité epoxidové tl 3 mm dle specifikace | m2 | 325.67 |  | 0 | CS ÚRS 2016 02 |  |  | základní |  | 0 | 0.00414 | 1.3483 | 0 | 0 | 16 | K | 2 |  |  |  | ROZPOCET |  |  |  | 0 | 0 | 0 | 0 | 0 | 1 | 0 | 16 | 430453124
| VV |  | P1 | [15 empty] | VV | 2 | 1 | True | 0 | ROZPOCET
| VV |  | "1.10" 211,65 |  | 211.65 | [13 empty] | VV | 2 | 2 | True | 0 | ROZPOCET
| VV |  | Mezisoučet |  | 211.65 | [13 empty] | VV | 2 | 3 | True | 0 | ROZPOCET
| VV |  | P2 | [15 empty] | VV | 2 | 1 | True | 0 | ROZPOCET
| VV |  | "1.01" 6,05 |  | 6.05 | [13 empty] | VV | 2 | 2 | True | 0 | ROZPOCET
| VV |  | "1.02" 3,85 |  | 3.85 | [13 empty] | VV | 2 | 2 | True | 0 | ROZPOCET
| VV |  | "1.03" 15,6 |  | 15.6 | [13 empty] | VV | 2 | 2 | True | 0 | ROZPOCET
| VV |  | "1.04" 11,02 |  | 11.02 | [13 empty] | VV | 2 | 2 | True | 0 | ROZPOCET
| VV |  | "1.06" 2,44 |  | 2.44 | [13 empty] | VV | 2 | 2 | True | 0 | ROZPOCET
| VV |  | "1.07" 18,1 |  | 18.1 | [13 empty] | VV | 2 | 2 | True | 0 | ROZPOCET
| VV |  | "1.08" 13,5 |  | 13.5 | [13 empty] | VV | 2 | 2 | True | 0 | ROZPOCET
| VV |  | "1.11" 2,44 |  | 2.44 | [13 empty] | VV | 2 | 2 | True | 0 | ROZPOCET
| VV |  | Mezisoučet |  | 73 | [13 empty] | VV | 2 | 3 | True | 0 | ROZPOCET
| VV |  | P4 | [15 empty] | VV | 2 | 1 | True | 0 | ROZPOCET
| VV |  | "1.09" 13,22 |  | 13.22 | [13 empty] | VV | 2 | 2 | True | 0 | ROZPOCET
| VV |  | Mezisoučet |  | 13.22 | [13 empty] | VV | 2 | 3 | True | 0 | ROZPOCET
| VV |  | P5 | [15 empty] | VV | 2 | 1 | True | 0 | ROZPOCET
| VV |  | "2.02" 27,8 |  | 27.8 | [13 empty] | VV | 2 | 2 | True | 0 | ROZPOCET
| VV |  | Mezisoučet |  | 27.8 | [13 empty] | VV | 2 | 3 | True | 0 | ROZPOCET
| VV |  | Součet |  | 325.67 | [13 empty] | VV | 2 | 4 | True | 1 | ROZPOCET
292 | K | 777530021 | Podlahy ze stěrky polyuretanové tl 3 mm dle specifikace | m2 | 5.5 |  | 0 | CS ÚRS 2016 02 |  |  | základní |  | 0 | 0.01423 | 0.078265 | 0 | 0 | 16 | K | 2 |  |  |  | ROZPOCET |  |  |  | 0 | 0 | 0 | 0 | 0 | 1 | 0 | 16 | -507111609
| VV |  | P3 | [15 empty] | VV | 2 | 1 | True | 0 | ROZPOCET
| VV |  | "1.05" 5,5 |  | 5.5 | [13 empty] | VV | 2 | 2 | True | 0 | ROZPOCET
| VV |  | Mezisoučet |  | 5.5 | [13 empty] | VV | 2 | 3 | True | 0 | ROZPOCET
| VV |  | Součet |  | 5.5 | [13 empty] | VV | 2 | 4 | True | 1 | ROZPOCET
293 | K | 998777202 | Přesun hmot procentní pro podlahy lité v objektech v do 12 m | % |  |  | 0 | CS ÚRS 2016 02 |  |  | základní |  | 0 | 0 | 0 | 0 | 0 | 16 | K | 2 |  |  |  | ROZPOCET |  |  |  | 0 | 0 | 0 | 0 | 0 | 1 | 0 | 16 | 967604223
| D | 781 | Dokončovací práce - obklady |  |  |  | 0 | [5 empty] | 0 |  | 0.29821 |  | 0 | 2 | D | 1 |  |  |  | ROZPOCET | [9 empty] | 0
294 | K | 781474115 | Montáž obkladů vnitřních keramických hladkých do 25 ks/m2 lepených flexibilním lepidlem | m2 | 79.054 |  | 0 | CS ÚRS 2016 02 |  |  | základní |  | 0 | 0.003 | 0.23716 | 0 | 0 | 16 | K | 2 |  |  |  | ROZPOCET |  |  |  | 0 | 0 | 0 | 0 | 0 | 1 | 0 | 16 | -50692936
| VV |  | "1.04" 12,6*2,7-0,8*2*3 |  | 29.22 | [13 empty] | VV | 2 | 2 | True | 0 | ROZPOCET
| VV |  | "1.05" 8,3*2,7-0,8*2 |  | 20.81 | [13 empty] | VV | 2 | 2 | True | 0 | ROZPOCET
| VV |  | "1.06" (1,95*2+1,25)*2,7+1,5*0,2*2-0,8*2 |  | 12.905 | [13 empty] | VV | 2 | 2 | True | 0 | ROZPOCET
| VV |  | "1.07" (1,95+0,6)*(0,85+1,45)/2 |  | 2.9325 | [13 empty] | VV | 2 | 2 | True | 0 | ROZPOCET
| VV | S_obklady | Mezisoučet |  | 65.8675 | [13 empty] | VV | 2 | 3 | True | 0 | ROZPOCET
| VV |  | "1.04 - SDK" 1,9*2,7-1,27*0,6+0,38*2*0,6 |  | 4.824 | [13 empty] | VV | 2 | 2 | True | 0 | ROZPOCET
| VV |  | "1.05 -SDK" 2,58*2,7-2,5*0,6+0,38*2*0,6 |  | 5.922 | [13 empty] | VV | 2 | 2 | True | 0 | ROZPOCET
| VV |  | "1.06 - SDK" 1,25*1,2+0,2*1,25 |  | 1.75 | [13 empty] | VV | 2 | 2 | True | 0 | ROZPOCET
| VV |  | "1.07 - SDK" 0,6*(0,85+1,45)/2 |  | 0.69 | [13 empty] | VV | 2 | 2 | True | 0 | ROZPOCET
| VV |  | Mezisoučet |  | 13.186 | [13 empty] | VV | 2 | 3 | True | 0 | ROZPOCET
| VV | obklady | Součet |  | 79.0535 | [13 empty] | VV | 2 | 4 | True | 1 | ROZPOCET
295 | M | 781-1 | Obklad keramický 200x200 dle specifikace | m2 | 86.959 |  | 0 |  |  |  | základní |  | 0 | 0 | 0 | 0 | 0 | 32 | M | 2 |  |  |  | ROZPOCET |  |  |  | 0 | 0 | 0 | 0 | 0 | 1 | 0 | 16 | 1024957083
| VV |  | 79,0535*1,1 'Přepočtené koeficientem množství |  | 86.959 | [13 empty] | VV | 2 | 2 | False | 1 | ROZPOCET
296 | K | 781491021 | Montáž zrcadel plochy do 1 m2 lepených silikonovým tmelem na keramický obklad | m2 | 1.08 |  | 0 | CS ÚRS 2016 02 |  |  | základní |  | 0 | 0.00063 | 0.0006804 | 0 | 0 | 16 | K | 2 |  |  |  | ROZPOCET |  |  |  | 0 | 0 | 0 | 0 | 0 | 1 | 0 | 16 | 735018935
| VV |  | "OV44" 0,6*0,6*3 |  | 1.08 | [13 empty] | VV | 2 | 2 | True | 0 | ROZPOCET
| VV |  | Součet |  | 1.08 | [13 empty] | VV | 2 | 4 | True | 1 | ROZPOCET
297 | M | 634651260 | zrcadlo nemontované čiré tl. 5 mm, max. rozměr 3210 x 2250 mm | m2 | 1.188 |  | 0 | CS ÚRS 2016 02 |  |  | základní |  | 0 | 0.012 | 0.014256 | 0 | 0 | 32 | M | 2 |  |  |  | ROZPOCET |  |  |  | 0 | 0 | 0 | 0 | 0 | 1 | 0 | 16 | -675711980
| VV |  | 1,08*1,1 'Přepočtené koeficientem množství |  | 1.188 | [13 empty] | VV | 2 | 2 | False | 1 | ROZPOCET
298 | K | 781493610 | Montáž vanových plastových dvířek lepených s uchycením na magnet | kus | 2 |  | 0 | CS ÚRS 2016 02 |  |  | základní |  | 0 | 0 | 0 | 0 | 0 | 16 | K | 2 |  |  |  | ROZPOCET |  |  |  | 0 | 0 | 0 | 0 | 0 | 1 | 0 | 16 | 1911954329
299 | M | 781-2 | Revizní dvířka magnetická 150x300 | kus | 2 |  | 0 |  |  |  | základní |  | 0 | 0 | 0 | 0 | 0 | 32 | M | 2 |  |  |  | ROZPOCET |  |  |  | 0 | 0 | 0 | 0 | 0 | 1 | 0 | 16 | 1137083458
300 | K | 781494111x | Nerezové profily rohové lepené flexibilním lepidlem | m | 50.7 |  | 0 |  |  |  | základní |  | 0 | 0.00031 | 0.015717 | 0 | 0 | 16 | K | 2 |  |  |  | ROZPOCET |  |  |  | 0 | 0 | 0 | 0 | 0 | 1 | 0 | 16 | -792157110
| VV |  | "1.04" 2,7*6 |  | 16.2 | [13 empty] | VV | 2 | 2 | True | 0 | ROZPOCET
| VV |  | "1.05" 2,7*8 |  | 21.6 | [13 empty] | VV | 2 | 2 | True | 0 | ROZPOCET
| VV |  | "1.06" 2,7*4+0,2*2 |  | 11.2 | [13 empty] | VV | 2 | 2 | True | 0 | ROZPOCET
| VV |  | "1.07" 0,85*2 |  | 1.7 | [13 empty] | VV | 2 | 2 | True | 0 | ROZPOCET
| VV |  | Součet |  | 50.7 | [13 empty] | VV | 2 | 4 | True | 1 | ROZPOCET
301 | K | 781494511x | Nerezové profily ukončovací lepené flexibilním lepidlem | m | 25.7 |  | 0 |  |  |  | základní |  | 0 | 0.00026 | 0.006682 | 0 | 0 | 16 | K | 2 |  |  |  | ROZPOCET |  |  |  | 0 | 0 | 0 | 0 | 0 | 1 | 0 | 16 | -1777617243
| VV |  | "1.04" (0,8+2*2)*3 |  | 14.4 | [13 empty] | VV | 2 | 2 | True | 0 | ROZPOCET
| VV |  | "1.05" 0,8+2*2 |  | 4.8 | [13 empty] | VV | 2 | 2 | True | 0 | ROZPOCET
| VV |  | "1.06" 0,8+2*2 |  | 4.8 | [13 empty] | VV | 2 | 2 | True | 0 | ROZPOCET
| VV |  | "1.07" 0,85*2 |  | 1.7 | [13 empty] | VV | 2 | 2 | True | 0 | ROZPOCET
| VV |  | Součet |  | 25.7 | [13 empty] | VV | 2 | 4 | True | 1 | ROZPOCET
302 | K | 781495111 | Penetrace podkladu vnitřních obkladů | m2 | 79.054 |  | 0 | CS ÚRS 2016 02 |  |  | základní |  | 0 | 0.0003 | 0.023716 | 0 | 0 | 16 | K | 2 |  |  |  | ROZPOCET |  |  |  | 0 | 0 | 0 | 0 | 0 | 1 | 0 | 16 | 1385157313
| VV |  | obklady |  | 79.0535 | [13 empty] | VV | 2 | 2 | True | 0 | ROZPOCET
| VV |  | Součet |  | 79.0535 | [13 empty] | VV | 2 | 4 | True | 1 | ROZPOCET
303 | K | 998781202 | Přesun hmot procentní pro obklady keramické v objektech v do 12 m | % |  |  | 0 | CS ÚRS 2016 02 |  |  | základní |  | 0 | 0 | 0 | 0 | 0 | 16 | K | 2 |  |  |  | ROZPOCET |  |  |  | 0 | 0 | 0 | 0 | 0 | 1 | 0 | 16 | -282076524
| D | 783 | Dokončovací práce - nátěry |  |  |  | 0 | [5 empty] | 0 |  | 0.0047376 |  | 0 | 2 | D | 1 |  |  |  | ROZPOCET | [9 empty] | 0
304 | K | 783364101 | Základní jednonásobný olejový zámečnických konstrukcí | m | 11.28 |  | 0 | CS ÚRS 2016 02 |  |  | základní |  | 0 | 0.00023 | 0.0025944 | 0 | 0 | 16 | K | 2 |  |  |  | ROZPOCET |  |  |  | 0 | 0 | 0 | 0 | 0 | 1 | 0 | 16 | -131085770
| VV |  | "zárubně" | [15 empty] | VV | 2 | 1 | True | 0 | ROZPOCET
| VV |  | "04/L" 1*(0,8+2*2)*0,25 |  | 1.2 | [13 empty] | VV | 2 | 2 | True | 0 | ROZPOCET
| VV |  | "04/P" 3*(0,8+2*2)*0,25 |  | 3.6 | [13 empty] | VV | 2 | 2 | True | 0 | ROZPOCET
| VV |  | "05/L" 1*(0,8+2*2)*0,3 |  | 1.44 | [13 empty] | VV | 2 | 2 | True | 0 | ROZPOCET
| VV |  | "05/P" 1*(0,8+2*2)*0,3 |  | 1.44 | [13 empty] | VV | 2 | 2 | True | 0 | ROZPOCET
| VV |  | "06/L" 2*(0,8+2*2)*0,25 |  | 2.4 | [13 empty] | VV | 2 | 2 | True | 0 | ROZPOCET
| VV |  | "08/P" 1*(0,8+2*2)*0,25 |  | 1.2 | [13 empty] | VV | 2 | 2 | True | 0 | ROZPOCET
| VV |  | Součet |  | 11.28 | [13 empty] | VV | 2 | 4 | True | 1 | ROZPOCET
305 | K | 783317101 | Krycí jednonásobný syntetický standardní nátěr zámečnických konstrukcí | m2 | 11.28 |  | 0 | CS ÚRS 2016 02 |  |  | základní |  | 0 | 0.00012 | 0.0013536 | 0 | 0 | 16 | K | 2 |  |  |  | ROZPOCET |  |  |  | 0 | 0 | 0 | 0 | 0 | 1 | 0 | 16 | 1963379212
| VV |  | "zárubně" | [15 empty] | VV | 2 | 1 | True | 0 | ROZPOCET
| VV |  | "04/L" 1*(0,8+2*2)*0,25 |  | 1.2 | [13 empty] | VV | 2 | 2 | True | 0 | ROZPOCET
| VV |  | "04/P" 3*(0,8+2*2)*0,25 |  | 3.6 | [13 empty] | VV | 2 | 2 | True | 0 | ROZPOCET
| VV |  | "05/L" 1*(0,8+2*2)*0,3 |  | 1.44 | [13 empty] | VV | 2 | 2 | True | 0 | ROZPOCET
| VV |  | "05/P" 1*(0,8+2*2)*0,3 |  | 1.44 | [13 empty] | VV | 2 | 2 | True | 0 | ROZPOCET
| VV |  | "06/L" 2*(0,8+2*2)*0,25 |  | 2.4 | [13 empty] | VV | 2 | 2 | True | 0 | ROZPOCET
| VV |  | "08/P" 1*(0,8+2*2)*0,25 |  | 1.2 | [13 empty] | VV | 2 | 2 | True | 0 | ROZPOCET
| VV |  | Součet |  | 11.28 | [13 empty] | VV | 2 | 4 | True | 1 | ROZPOCET
306 | K | 783301313 | Odmaštění zámečnických konstrukcí ředidlovým odmašťovačem | m2 | 11.28 |  | 0 | CS ÚRS 2016 02 |  |  | základní |  | 0 | 7e-05 | 0.0007896 | 0 | 0 | 16 | K | 2 |  |  |  | ROZPOCET |  |  |  | 0 | 0 | 0 | 0 | 0 | 1 | 0 | 16 | -271315
| VV |  | "zárubně" | [15 empty] | VV | 2 | 1 | True | 0 | ROZPOCET
| VV |  | "04/L" 1*(0,8+2*2)*0,25 |  | 1.2 | [13 empty] | VV | 2 | 2 | True | 0 | ROZPOCET
| VV |  | "04/P" 3*(0,8+2*2)*0,25 |  | 3.6 | [13 empty] | VV | 2 | 2 | True | 0 | ROZPOCET
| VV |  | "05/L" 1*(0,8+2*2)*0,3 |  | 1.44 | [13 empty] | VV | 2 | 2 | True | 0 | ROZPOCET
| VV |  | "05/P" 1*(0,8+2*2)*0,3 |  | 1.44 | [13 empty] | VV | 2 | 2 | True | 0 | ROZPOCET
| VV |  | "06/L" 2*(0,8+2*2)*0,25 |  | 2.4 | [13 empty] | VV | 2 | 2 | True | 0 | ROZPOCET
| VV |  | "08/P" 1*(0,8+2*2)*0,25 |  | 1.2 | [13 empty] | VV | 2 | 2 | True | 0 | ROZPOCET
| VV |  | Součet |  | 11.28 | [13 empty] | VV | 2 | 4 | True | 1 | ROZPOCET
| D | 784 | Dokončovací práce - malby a tapety |  |  |  | 0 | [5 empty] | 0 |  | 0.15233 |  | 0 | 2 | D | 1 |  |  |  | ROZPOCET | [9 empty] | 0
307 | K | 784111001 | Oprášení (ometení ) podkladu v místnostech výšky do 3,80 m | m2 | 263.166 |  | 0 | CS ÚRS 2016 02 |  |  | základní |  | 0 | 0 | 0 | 0 | 0 | 16 | K | 2 |  |  |  | ROZPOCET |  |  |  | 0 | 0 | 0 | 0 | 0 | 1 | 0 | 16 | 878423655
308 | K | 784111005 | Oprášení (ometení ) podkladu v místnostech výšky přes 5,00 m | m2 | 47.705 |  | 0 | CS ÚRS 2016 02 |  |  | základní |  | 0 | 0 | 0 | 0 | 0 | 16 | K | 2 |  |  |  | ROZPOCET |  |  |  | 0 | 0 | 0 | 0 | 0 | 1 | 0 | 16 | 1785374784
309 | K | 784181101 | Základní akrylátová jednonásobná penetrace podkladu v místnostech výšky do 3,80m | m2 | 263.166 |  | 0 | CS ÚRS 2016 02 |  |  | základní |  | 0 | 0.0002 | 0.052633 | 0 | 0 | 16 | K | 2 |  |  |  | ROZPOCET |  |  |  | 0 | 0 | 0 | 0 | 0 | 1 | 0 | 16 | 784635223
310 | K | 784181105 | Základní akrylátová jednonásobná penetrace podkladu v místnostech výšky přes 5,00 m | m2 | 47.705 |  | 0 | CS ÚRS 2016 02 |  |  | základní |  | 0 | 0.0002 | 0.009541 | 0 | 0 | 16 | K | 2 |  |  |  | ROZPOCET |  |  |  | 0 | 0 | 0 | 0 | 0 | 1 | 0 | 16 | -775823021
311 | K | 784221101 | Dvojnásobné bílé malby ze směsí za sucha dobře otěruvzdorných v místnostech do 3,80 m | m2 | 263.166 |  | 0 | CS ÚRS 2016 02 |  |  | základní |  | 0 | 0.00029 | 0.076318 | 0 | 0 | 16 | K | 2 |  |  |  | ROZPOCET |  |  |  | 0 | 0 | 0 | 0 | 0 | 1 | 0 | 16 | 1009893102
| VV |  | "stropy" 23,84 |  | 23.84 | [13 empty] | VV | 2 | 2 | True | 0 | ROZPOCET
| VV |  | "stěny" 317,07 |  | 317.07 | [13 empty] | VV | 2 | 2 | True | 0 | ROZPOCET
| VV |  | "SDK příčky" 0,228*2+0,228*2 |  | 0.912 | [13 empty] | VV | 2 | 2 | True | 0 | ROZPOCET
| VV |  | "SDK předstěny" 1,128+25,997+20,977 |  | 48.102 | [13 empty] | VV | 2 | 2 | True | 0 | ROZPOCET
| VV |  | -obklady |  | -79.0535 | [13 empty] | VV | 2 | 2 | True | 0 | ROZPOCET
| VV |  | "1.09" -47,705 |  | -47.705 | [13 empty] | VV | 2 | 2 | True | 0 | ROZPOCET
| VV |  | Součet |  | 263.1655 | [13 empty] | VV | 2 | 4 | True | 1 | ROZPOCET
312 | K | 784221105 | Dvojnásobné bílé malby ze směsí za sucha dobře otěruvzdorných v místnostech přes 5,00 m | m2 | 47.705 |  | 0 | CS ÚRS 2016 02 |  |  | základní |  | 0 | 0.00029 | 0.013834 | 0 | 0 | 16 | K | 2 |  |  |  | ROZPOCET |  |  |  | 0 | 0 | 0 | 0 | 0 | 1 | 0 | 16 | -850718924
| VV |  | "1.09" 4,61*5,4+16,5+4,85*0,49+0,26*0,9+3,6+0,1 |  | 47.7045 | [13 empty] | VV | 2 | 2 | True | 0 | ROZPOCET
| VV |  | Součet |  | 47.7045 | [13 empty] | VV | 2 | 4 | True | 1 | ROZPOCET
| D | 787 | Dokončovací práce - zasklívání |  |  |  | 0 | [5 empty] | 0 |  | 0.038079 |  | 0 | 2 | D | 1 |  |  |  | ROZPOCET | [9 empty] | 0
313 | K | 787327224x | Zasklívání střech PC profilem komůrkovým do Al profilu s krycí a přítlačnou lištou tl 6 mm | m2 | 12.444 |  | 0 |  |  |  | základní |  | 0 | 0.00306 | 0.038079 | 0 | 0 | 16 | K | 2 |  |  |  | ROZPOCET |  |  |  | 0 | 0 | 0 | 0 | 0 | 1 | 0 | 16 | -1649160751
| VV |  | "OV03" 6,07*2,05 |  | 12.4435 | [13 empty] | VV | 2 | 2 | True | 0 | ROZPOCET
| VV |  | Součet |  | 12.4435 | [13 empty] | VV | 2 | 4 | True | 1 | ROZPOCET
314 | K | 998787202 | Přesun hmot procentní pro zasklívání v objektech v do 12 m | % |  |  | 0 | CS ÚRS 2016 02 |  |  | základní |  | 0 | 0 | 0 | 0 | 0 | 16 | K | 2 |  |  |  | ROZPOCET |  |  |  | 0 | 0 | 0 | 0 | 0 | 1 | 0 | 16 | 1590616493
| D | 789 | Povrchové úpravy ocelových konstrukcí a technologických zařízení |  |  |  | 0 | [5 empty] | 0 |  | 0.426 |  | 0 | 2 | D | 1 |  |  |  | ROZPOCET | [9 empty] | 0
315 | K | 789122151 | Čištění ručním nářadím ocelových konstrukcí třídy II B na St 3 | m2 | 592.161 |  | 0 | CS ÚRS 2016 02 |  |  | základní |  | 0 | 0 | 0 | 0 | 0 | 16 | K | 2 |  |  |  | ROZPOCET |  |  |  | 0 | 0 | 0 | 0 | 0 | 1 | 0 | 16 | 861554710
| VV |  | "nový materiál" 369,51+66,398+142,385+13,868 |  | 592.161 | [13 empty] | VV | 2 | 2 | True | 0 | ROZPOCET
| VV |  | Součet |  | 592.161 | [13 empty] | VV | 2 | 4 | True | 1 | ROZPOCET
316 | K | 789122153 | Čištění ručním nářadím ocelových konstrukcí třídy II D na St 3 | m2 | 182.383 |  | 0 | CS ÚRS 2016 02 |  |  | základní |  | 0 | 0 | 0 | 0 | 0 | 16 | K | 2 |  |  |  | ROZPOCET |  |  |  | 0 | 0 | 0 | 0 | 0 | 1 | 0 | 16 | -799535048
| VV |  | "Stávající materiál" 182,383 |  | 182.383 | [13 empty] | VV | 2 | 2 | True | 0 | ROZPOCET
| VV |  | Součet |  | 182.383 | [13 empty] | VV | 2 | 4 | True | 1 | ROZPOCET
317 | K | 789122240 | Odmaštění ocelových konstrukcí třídy II | m2 | 774.544 |  | 0 | CS ÚRS 2016 02 |  |  | základní |  | 0 | 0 | 0 | 0 | 0 | 16 | K | 2 |  |  |  | ROZPOCET |  |  |  | 0 | 0 | 0 | 0 | 0 | 1 | 0 | 16 | -958431981
| VV |  | "nový materiál" 369,51+66,398+142,385+13,868 |  | 592.161 | [13 empty] | VV | 2 | 2 | True | 0 | ROZPOCET
| VV |  | "Stávající materiál" 182,383 |  | 182.383 | [13 empty] | VV | 2 | 2 | True | 0 | ROZPOCET
| VV |  | Součet |  | 774.544 | [13 empty] | VV | 2 | 4 | True | 1 | ROZPOCET
318 | K | 789322211 | Zhotovení nátěru ocelových konstrukcí třídy II 2složkového základního a mezivrstvy tl do 80 µm | m2 | 774.544 |  | 0 | CS ÚRS 2016 02 |  |  | základní |  | 0 | 0 | 0 | 0 | 0 | 16 | K | 2 |  |  |  | ROZPOCET |  |  |  | 0 | 0 | 0 | 0 | 0 | 1 | 0 | 16 | -26590612
| VV |  | "nový materiál" 369,51+66,398+142,385+13,868 |  | 592.161 | [13 empty] | VV | 2 | 2 | True | 0 | ROZPOCET
| VV |  | "Stávající materiál" 182,383 |  | 182.383 | [13 empty] | VV | 2 | 2 | True | 0 | ROZPOCET
| VV |  | Součet |  | 774.544 | [13 empty] | VV | 2 | 4 | True | 1 | ROZPOCET
319 | M | 246121020 | lak syntetický | kg | 232.363 |  | 0 | CS ÚRS 2016 02 |  |  | základní |  | 0 | 0.001 | 0.23236 | 0 | 0 | 32 | M | 2 |  |  |  | ROZPOCET |  |  |  | 0 | 0 | 0 | 0 | 0 | 1 | 0 | 16 | 961829483
| VV |  | 774,544*0,3 'Přepočtené koeficientem množství |  | 232.363 | [13 empty] | VV | 2 | 2 | False | 1 | ROZPOCET
320 | K | 789322221 | Zhotovení nátěru ocelových konstrukcí třídy II 2složkového vrchního tl do 80 µm | m2 | 774.544 |  | 0 | CS ÚRS 2016 02 |  |  | základní |  | 0 | 0 | 0 | 0 | 0 | 16 | K | 2 |  |  |  | ROZPOCET |  |  |  | 0 | 0 | 0 | 0 | 0 | 1 | 0 | 16 | -558299402
| VV |  | "nový materiál" 369,51+66,398+142,385+13,868 |  | 592.161 | [13 empty] | VV | 2 | 2 | True | 0 | ROZPOCET
| VV |  | "Stávající materiál" 182,383 |  | 182.383 | [13 empty] | VV | 2 | 2 | True | 0 | ROZPOCET
| VV |  | Součet |  | 774.544 | [13 empty] | VV | 2 | 4 | True | 1 | ROZPOCET
321 | M | 246121020 | lak syntetický | kg | 193.636 |  | 0 | CS ÚRS 2016 02 |  |  | základní |  | 0 | 0.001 | 0.19364 | 0 | 0 | 32 | M | 2 |  |  |  | ROZPOCET |  |  |  | 0 | 0 | 0 | 0 | 0 | 1 | 0 | 16 | -46282798
| VV |  | 774,544*0,25 'Přepočtené koeficientem množství |  | 193.636 | [13 empty] | VV | 2 | 2 | False | 1 | ROZPOCET

## D.1.4.a - Zdravotně techn...
| List obsahuje: |  | 1) Krycí list soupisu | 2) Rekapitulace |  |  | 3) Soupis prací | Zpět na list: | Rekapitulace stavby
{bad7d5fb-9237-48e8-99d0-19b7a2d8717c}
2
| KRYCÍ LIST SOUPISU | [8 empty] | v --- níže se nacházejí doplnkové a pomocné údaje k sestavám --- v | [8 empty] | False
Stavba:
Výstavba centra pro vzdělávání klempířů
Objekt:
SO 02 - II. fáze - Novostavba haly
Soupis:
D.1.4.a - Zdravotně technické instalace
| KSO: |  |  |  |  | CC-CZ:
| Místo: |  | p.č. 527 |  |  | Datum: | 10.4.2017
| Zadavatel: |  |  |  |  | IČ:
|  | Středočeský kraj |  |  |  | DIČ:
| Uchazeč: |  |  |  |  | IČ:
DIČ:
| Projektant: |  |  |  |  | IČ:
|  | STAVAŘI s.r.o. |  |  |  | DIČ:
Poznámka:
| Cena bez DPH | [5 empty] | 0
|  |  | Základ daně |  |  | Sazba daně | Výše daně
| DPH | základní | 0 |  |  | 21% | 0
|  | snížená | 0 |  |  | 15% | 0
|  | zákl. přenesená | 0 |  |  | 21% | 0
|  | sníž. přenesená | 0 |  |  | 15% | 0
|  | nulová | 0 |  |  | 0% | 0
| Cena s DPH |  |  | v | CZK |  | 0
REKAPITULACE ČLENĚNÍ SOUPISU PRACÍ
Stavba:
Výstavba centra pro vzdělávání klempířů
Objekt:
SO 02 - II. fáze - Novostavba haly
Soupis:
D.1.4.a - Zdravotně technické instalace
Místo: |  |  | p.č. 527 |  |  | Datum: | 10.4.2017
Zadavatel: |  |  | Středočeský kraj |  |  | Projektant: | STAVAŘI s.r.o.
Uchazeč:
Kód dílu - Popis | [6 empty] | Cena celkem [CZK]
Náklady soupisu celkem | [6 empty] | 0 | [12 empty] | -1
| PSV - Práce a dodávky PSV | [5 empty] | 0
| 721 - Zdravotechnika | [5 empty] | 0
SOUPIS PRACÍ
Stavba:
Výstavba centra pro vzdělávání klempířů
Objekt:
SO 02 - II. fáze - Novostavba haly
Soupis:
D.1.4.a - Zdravotně technické instalace
Místo: |  |  | p.č. 527 |  |  | Datum: | 10.4.2017
Zadavatel: |  |  | Středočeský kraj |  |  | Projektant: | STAVAŘI s.r.o.
Uchazeč:
PČ | Typ | Kód | Popis | MJ | Množství | J.cena [CZK] | Cena celkem [CZK] | Cenová soustava |  | Poznámka | DPH | J. Nh [h] | Nh celkem [h] | J. hmotnost_x000D_ [t] | Hmotnost_x000D_ celkem [t] | J. suť [t] | Suť Celkem [t]
Náklady soupisu celkem | [6 empty] | 0 | [5 empty] | 0 |  | 0 |  | 0 |  | D | -1 | [7 empty] | 0
| D | PSV | Práce a dodávky PSV |  |  |  | 0 | [5 empty] | 0 |  | 0 |  | 0 | 2 | D | 0 | ROZPOCET | [6 empty] | 0
| D | 721 | Zdravotechnika |  |  |  | 0 | [5 empty] | 0 |  | 0 |  | 0 | 2 | D | 1 | ROZPOCET | [6 empty] | 0
1 | K | 721-1 | Zdravotechnika dle podružného výkazu výměr | soubor | 1 | 0 | 0 |  |  |  | základní |  | 0 | 0 | 0 | 0 | 0 | 16 | K | 2 | ROZPOCET | 0 | 0 | 0 | 0 | 0 | 1 | 0 | 16 | -511457859

## VV-ZTI+ZP
Poř. č. | Zkrácený popis | M.j. | Množství | Dodávka | Montáž | Cena celkem |  | nic | nic | nic | nic | harachov | nic
OBECNĚ
* Všechny konkrétní výrobky budou odsouhlaseny investorem. Jejich použití bude provedeno s ohledem na návaznosti včetně případných nutných úprav navazujících částí v rámci inženýrsko zpracovatelské činnosti dodavatele.
* Případná potřebná lešení jsou součástí kalkulace v jednotkových cenách.
* Veškeré uvedené rozměry je nutno ověřit na stavbě
* Odběr el. energie, vody a používání WC za dohodnutou uhradu s objednatelem případně s GD
* Zhotovitel si ručí sám za poškození či ztrátu materiálu krádeží, neodborným skladováním, vlivem povětrnostních podmínek apod.
* Materiály smějí být skladovány pouze tam, kde to objednatel povolí, to samé platí i o stavebních buňkách
* Zhotovitel obdrží projektovou dokumentaci pro provedení stavby v měř. 1:50 resp. 1:25. Montážní, detailní a dílenská dokumentace je věcí zhotovitele a není zvláště honorována. Ve věcném obsahu zhotovitele je i zabezpečení bezproblémové organizace výstavby
* O likvidaci veškerého odpadu bude předložen doklad a to dle zákona a požadavků investora v nejnovějším znění.
* Zpracovatel PD zdůrazňuje, že vznesením požadavku na kvalitu výrobku např. ekvivalentního s uvedeným obchodním označením, není v žádném případě projektem tento výrobek předepsán! Konkrétní výrobky budou odsouhlaseny investorem.
* Predložený výkaz výměr je vypracován na základě stadia projektu pro provedení stavby.
Upozornění
Nedílnou součástí podkladů pro ocenění položek výkazu výměr je projektová dokumentace jako celek tzn. nelze ocenit pouze samotné položky uvedené ve výkazu výměr. Při tvorbě rozpočtu je třeba se detailně seznámit i s ostatními částmi projektové dokumentace, které jsou nedílnou částí této PD. Případné chybějící položky zpracovatel nabídky uvede pod čaru s navazujícím číslováním a barevně je odliší.
Tato specifikace je pouze orientační. Případné chybějící či nespecifikované komponenty nezbavují prováděcí firmu zodpovědnosti za kompletní provedení stavby na klíč. Rozsah výkazu materiálu je dán stupněm PD.
Prováděcí organizace je povinna si v dostatečném předstihu zajistit vstup do všech prostorů souvisejících se stavbou, zajištění skladových prostor, sociálního zázemí, odběr energie a dalších potřebných náležitostí pro realizaci stavby bude řešen smluvně se zástupcem investora.
Veškerý specifikovaný materiál se rozumí vč. dodávky a montáže v místě stavby.
Všechen zbytkový materiál bude odvezen a ekologicky zlikvidován. Doklad o jeho likvidaci bude předán stavebníkovi.
V ceně nabídky na dodávku a montáž zařízení, výrobků a materiálů budou obsaženy i náklady na dopravu, vč. vnitrostaveništní manipulace. Předmětem dodávky a montáže a povinností zhotovitele je dále provedení veškerých kotevních a spojovacích prvků, těsnění, pomocných konstrukcí, stavebních přípomocí a ostatních prací přímo nespecifikovaných v tomto dokumentu a dalších částech dokumentace, ale nezbytných pro zhotovení a plnou funkčnost a požadovanou kvalitu díla. Součástí předání díla je i dodání potřebných atestů výrobků, provedení provozních zkoušek (vč. dodání protokolů), dodání rev. zpráv a zaškolení obsluhy ve smyslu platných norem a předpisů. Tyto činnosti a dodávky jsou součástí díla a nebudou zvláště hrazeny.
Drobné vybavení koupelen a WC (WC souprava, zásobníky na mýdlo, zásobníky na toaletní papír, zásobníky na papírové ručníky, držáky ručníků, odpadkové koše, sušáky atd.) nejsou součástí této PD a jsou zahrnuty v části ARS.
ZTI | Zdravotní technika | Kč |  |  |  | 0
2. | Šachty
2.0.1. | Betonová šachta skružová, dno s úhlem napojení 270° s odtokem/přítokem DN125 (KG), hloubka 1,57m, dno se sklonem 3% Vč. potřebných skružových dílů, vyrovnávacích prstenců, vč. poklopu B125. | kpl | 1 |  |  | 0 |  | 1
2.0.1. | Betonová šachta skružová, dno s úhlem napojení 270° s odtokem/přítokem DN125 (KG), hloubka 1,57m, dno se sklonem 3% Vč. potřebných skružových dílů, vyrovnávacích prstenců, vč. poklopu B125. | kpl | 1 |  |  | 0
2.0.2. | Betonová šachta skružová, dno s úhlem napojení 135° s odtokem/přítokem DN125 (KG), hloubka 1,63m, dno se sklonem 3% Vč. potřebných skružových dílů, vyrovnávacích prstenců, vč. poklopu B400. | kpl | 1 |  |  | 0 |  | 1
2.0.2. | Betonová šachta skružová, dno s úhlem napojení 135° s odtokem/přítokem DN125 (KG), hloubka 1,63m, dno se sklonem 3% Vč. potřebných skružových dílů, vyrovnávacích prstenců, vč. poklopu B400. | kpl | 1 |  |  | 0 |  | 1
3. | NOVÁ MONTÁŽ - Kanalizace
3.0.1. | Výkopové práce v zemině tř. 3 až 5 eventl. vč.pažení a jeho pozdější odstranění | m3 | 63 |  |  | 0 |  | 59
vč. odvozu přebytečné zeminy, hloubka výkopu 0,6m - 1,7m, šířka 1,00 m
vč. následného zásypu stranou skladovaným materiálem na pískové podloží z důvodu křížení s ostatními arealovými sítěmi bude nutné výkop provádět v místechn křížení ručně
3.0.2. | Uložení výkopku na mezideponii do vzdálenosti 10km | m3 | 10 |  |  | 0 |  | 9
3.0.3. | Vyrovnání a zhutnění dna rýhy do předepsaného profilu | m2 | 21 |  |  | 0 |  | 19
3.0.4. | Dodávka a vytvoření podloží pro pokládané potrubí štěrkopískem frakce 8-16mm | m3 | 7 |  |  | 0 |  | 6
3.0.5. | Obsyp potrubí štěrkopískem - velikost částic max. 20mm vč. pokládky výstražné folie | m3 | 10 |  |  | 0 |  | 9
3.0.6. | Přečerpání povrchové nebo deštové vody z výkopu vč. sběrné jímky na podlaží | paušál | 1 |  |  | 0 |  | 1
výkopu, zapojení čerpadla s hadicí cca 10 m
3.0.7. | Rezebrání stávající zámkové dlažby | m2 | 18 |  |  | 0 |  | 18
3.0.8. | Montáž zámkové dlažby vč. obnovy podloží s odpovídajícím hutněním | m2 | 18 |  |  | 0 |  | 18
3.0.9. | Vyvěšení křížení s elektro kabely, potrubí bude tyto sítě podcházet | ks | 5 |  |  | 0 |  | 5
3.0.10. | Křížení tepelných sítí (primér a sekundér) potrubí bude tyto sítě podcházet | ks | 2 |  |  | 0 |  | 2
3.0.11. | Po dobu montáže zabezpečit možnost vjezdu vozidel | kpl | 1 |  |  | 0 |  | 1
3.0.12. | Po dobu výkopových prací zabezpečit ochranu proti pádu osob do výkopu, osvětlení výkopu. | kpl | 1 |  |  | 0 |  | 1
3.1.1. | Dodávka a montáž potrubí a tvarovek KG - Systém
Materiál : Odpadní systém KG z něměkčeného polyvinylchloridu, s nástrčnými
hrdly a vloženými těsnícími kroužky, vhodný pro teploty do 40°C
vč. montážního příslušenství a veškerých tvarovek
vč. opatření signálním vodičem a uložení výstražné folie do výkopu, šedé barvy
| DN110 | bm | 17 |  |  | 0 |  | 14.7
| DN110 | bm | 17 |  |  | 0 |  | 14.7
| DN125 | bm | 37 |  |  | 0 |  | 33.35
| DN125 | bm | 37 |  |  | 0 |  | 33.35
| koleno 45°-DN110 | ks | 11 |  |  | 0 |  | 11
| koleno 45°-DN110 | ks | 11 |  |  | 0 |  | 11
| koleno 45°-DN125 | ks | 7 |  |  | 0 |  | 7
| koleno 45°-DN125 | ks | 7 |  |  | 0 |  | 7
| odbočka 45°-110/110 | ks | 3 |  |  | 0 |  | 3
| odbočka 45°-110/110 | ks | 3 |  |  | 0 |  | 3
| odbočka 45°-125/110 | ks | 1 |  |  | 0 |  | 1
| odbočka 45°-125/110 | ks | 1 |  |  | 0 |  | 1
| odbočka 45°-125/125 | ks | 1 |  |  | 0 |  | 1
| odbočka 45°-125/125 | ks | 1 |  |  | 0 |  | 1
3.1.2 | Dodávka a montáž potrubí a tvarovek KG - Systém dešťová kanalizace
3.1.3 | objem výkopů a další je zahrnut pod položkami 3.0.1. až 3.0.12.
3.1.4 | DN110 (3*2m) | bm | 6 |  |  | 0
3.1.4 | DN110 (3*2m) | bm | 6 |  |  | 0
3.1.5 | KGMM spojka dvouhrdlá (nátrubek) DN 100 | ks | 3 |  |  | 0
3.1.5 | KGMM spojka dvouhrdlá (nátrubek) DN 100 | ks | 3 |  |  | 0
3.1.6 | KGB koleno s hrdlem DN 100/45° | ks | 6 |  |  | 0
3.1.6 | KGB koleno s hrdlem DN 100/45° | ks | 6 |  |  | 0
3.1.7 | KGR redukce nesouosá ND 100/125 | ks | 3 |  |  | 0
3.1.7 | KGR redukce nesouosá ND 100/125 | ks | 3 |  |  | 0
3.1.8 | Plastový lapač střešních splavenin DN 100 s kulovým kloubem | ks | 3 |  |  | 0
3.1.8 | Plastový lapač střešních splavenin DN 100 s kulovým kloubem | ks | 3 |  |  | 0
3.2.1. | Dodávka a montáž potrubí a tvarovek HT - Systém
Materiál : Odpadní systém HT z polypropylenu, dle DIN 19560, s nástrčnými hrdly a vloženými těsnícími kroužky, vhodný pro teploty 100°C vč. montážního příslušenství
| DN40 | bm | 2 |  |  | 0 |  | 1.5
| DN40 | bm | 2 |  |  | 0 |  | 1.5
| DN50 | bm | 12 |  |  | 0 |  | 10.6
| DN50 | bm | 12 |  |  | 0 |  | 10.6
| DN110 | bm | 15 |  |  | 0 |  | 13.5
| DN110 | bm | 15 |  |  | 0 |  | 13.5
| koleno 15°-DN50 | ks | 3 |  |  | 0 |  | 3
| koleno 15°-DN50 | ks | 3 |  |  | 0 |  | 3
| koleno 15°-DN110 | ks | 3 |  |  | 0 |  | 3
| koleno 15°-DN110 | ks | 3 |  |  | 0 |  | 3
| koleno 45°-DN40 | ks | 3 |  |  | 0 |  | 3
| koleno 45°-DN40 | ks | 3 |  |  | 0 |  | 3
| koleno 45°-DN50 | ks | 9 |  |  | 0 |  | 9
| koleno 45°-DN50 | ks | 9 |  |  | 0 |  | 9
| koleno 87°-DN110 | ks | 1 |  |  | 0 |  | 1
| koleno 87°-DN110 | ks | 1 |  |  | 0 |  | 1
| odbočka 45°-50/40 | ks | 3 |  |  | 0 |  | 3
| odbočka 45°-50/40 | ks | 3 |  |  | 0 |  | 3
| odbočka 67°-110/50 | ks | 1 |  |  | 0 |  | 1
| odbočka 67°-110/50 | ks | 1 |  |  | 0 |  | 1
| odbočka 67°-110/110 | ks | 3 |  |  | 0 |  | 3
| odbočka 67°-110/110 | ks | 3 |  |  | 0 |  | 3
| čistící kus DN110 | ks | 3 |  |  | 0 |  | 3
| čistící kus DN110 | ks | 3 |  |  | 0 |  | 3
| připojovací koleno 50/50 | ks | 1 |  |  | 0 |  | 1
| připojovací koleno 50/50 | ks | 1 |  |  | 0 |  | 1
| připojovací koleno 40/40 | ks | 3 |  |  | 0 |  | 3
| připojovací koleno 40/40 | ks | 3 |  |  | 0 |  | 3
| gumová manžeta pro připojovací koleno DN50/32-40 | ks | 1 |  |  | 0 |  | 1
| gumová manžeta pro připojovací koleno DN40/26-32 | ks | 3 |  |  | 0 |  | 3
3.3. | Větrací hlavice
| DN75,ekvivalent HL 807 | kpl | 0 |  |  |  |  | 0
| DN110, ekvivalent HL 810 | kpl | 1 |  |  | 0 |  | 1
| DN110, ekvivalent HL 810 | kpl | 1 |  |  | 0 |  | 1
4. | NOVÁ MONTÁŽ - Vodovod
4.1.a | Trubky z ušlechtilé oceli pro rozvody SV, TV, CV a PV vč. tvarovek a montážního příslušenství, spojování lisovacími spojkami (hala + předávací stanice v objektu SOU)
ekvivalent s technickými parametry jako Viega Sanpress Inox
| 15x1,0 | bm | 2 |  |  | 0 |  | 1.5
| 15x1,0 | bm | 2 |  |  | 0 |  | 1.5
| 18x1,0 | bm | 8 |  |  | 0 |  | 7.2
| 18x1,0 | bm | 8 |  |  | 0 |  | 7.2
| 22x1,2 | bm | 11 |  |  | 0 |  | 9.7
| 22x1,2 | bm | 11 |  |  | 0 |  | 9.7
| 28x1,2 | bm | 8 |  |  | 0 |  | 6.7
| 28x1,2 | bm | 8 |  |  | 0 |  | 6.7
| 35x1,5 | bm | 0 |  |  |  |  | 0
| 42x1,5 | bm | 0 |  |  |  |  | 0
| 54x1,5 (Hala) | bm | 18 |  |  | 0 |  | 3
| 54x1,5 (Hala) | bm | 18 |  |  | 0 |  | 3
4.1.b | Plastové potrubí z PPR tlakové řady PN16 (pro SV) vč. tvarovek a montážního příslušenství, spojování svařováním |  |  |  |  | 0
| ekvivalent s technickými parametry jako Viega Pexfit Pro Fosta |  |  |  |  | 0
| 20x2,8 | bm | 0 |  |  | 0
| 25x3,5 | bm | 0 |  |  | 0
| 32x4,5 | bm | 0 |  |  | 0
| 40x5,5 | bm | 0 |  |  | 0
4.1.c | Plastové potrubí z PPR tlakové řady PN20 (pro TV a CV) |  |  |  |  | 0
| vč. tvarovek a montážního příslušenství, spojování svařováním |  |  |  |  | 0
| ekvivalent s technickými parametry jako Viega Pexfit Pro Fosta |  |  |  |  | 0
| 20x3,4 | bm | 0 |  |  | 0
| 25x4,2 | bm | 0 |  |  | 0
| 32x5,4 | bm | 0 |  |  | 0
| 54x1,5 (předávací stanice) | bm | 14 |  |  | 0 |  | 14
| 54x1,5 (předávací stanice) | bm | 14 |  |  | 0 |  | 14
| oblouk 90°-D15, 2x lisovaný přípoj | ks | 3 |  |  | 0 |  | 3
| oblouk 90°-D15, 2x lisovaný přípoj | ks | 3 |  |  | 0 |  | 3
| oblouk 90°-D18, 2x lisovaný přípoj | ks | 3 |  |  | 0 |  | 3
| oblouk 90°-D18, 2x lisovaný přípoj | ks | 3 |  |  | 0 |  | 3
| oblouk 90°-D22, 2x lisovaný přípoj | ks | 5 |  |  | 0 |  | 5
| oblouk 90°-D22, 2x lisovaný přípoj | ks | 5 |  |  | 0 |  | 5
| oblouk 90°-D28, 2x lisovaný přípoj | ks | 7 |  |  | 0 |  | 7
| oblouk 90°-D28, 2x lisovaný přípoj | ks | 7 |  |  | 0 |  | 7
| oblouk 90°-D35, 2x lisovaný přípoj | ks | 0 |  |  |  |  | 0
| oblouk 90°-D42, 2x lisovaný přípoj | ks | 0 |  |  |  |  | 0
| oblouk 90°-D54, 2x lisovaný přípoj (hala) | ks | 4 |  |  | 0 |  | 2
| oblouk 90°-D54, 2x lisovaný přípoj (hala) | ks | 4 |  |  | 0 |  | 2
| oblouk 90°-D54, 2x lisovaný přípoj (předávací stanice) | ks | 4 |  |  | 0 |  | 3
| oblouk 90°-D54, 2x lisovaný přípoj (předávací stanice) | ks | 4 |  |  | 0 |  | 3
| T-kus 18/15/18 | ks | 2 |  |  | 0 |  | 2
| T-kus 18/15/18 | ks | 2 |  |  | 0 |  | 2
| T-kus 22/18/22 | ks | 1 |  |  | 0 |  | 1
| T-kus 22/18/22 | ks | 1 |  |  | 0 |  | 1
| T-kus 28/22/28 | ks | 1 |  |  | 0 |  | 1
| T-kus 28/22/28 | ks | 1 |  |  | 0 |  | 1
| T-kus 54/28/54 | ks | 1 |  |  | 0 |  | 1
| T-kus 54/28/54 | ks | 1 |  |  | 0 |  | 1
4.1.a.1 | vysazení odbočky na stávajícím ocel. potrubí SV v místnosti předávací stanice SOU | kpl | 1 |  |  | 0 |  | 1
4.1.a.1 | vysazení odbočky na stávajícím ocel. potrubí SV v místnosti předávací stanice SOU | kpl | 1 |  |  | 0 |  | 1
4.1.a.2 | přechodové šroubení pro napojení plast. potrubí PE a potrubí z ušlechtilé oceli | kpl | 2 |  |  | 0 |  | 1
4.1.a.2 | přechodové šroubení pro napojení plast. potrubí PE a potrubí z ušlechtilé oceli | kpl | 2 |  |  | 0 |  | 1
4.1.a.3 | průchodka zamezující pronikání zemní vlhkosti | kpl | 1 |  |  | 0
4.1.a.3 | průchodka zamezující pronikání zemní vlhkosti | kpl | 1 |  |  | 0
4.1.a.4 | oprava vnější části základového zdiva vč. hydroizolace | kpl | 1 |  |  | 0
4.1.a.4 | oprava vnější části základového zdiva vč. hydroizolace | kpl | 1 |  |  | 0
4.1.a.5 | vodoměr pro podružné měření spotřeby vody v hale | ks | 1 |  |  | 0
4.1.a.5 | vodoměr pro podružné měření spotřeby vody v hale | ks | 1 |  |  | 0
4.1.b | Trubky z plastového potrubí PPR spojovaného polyfúzním svařováním pro rozvody SV, TV, CV vč. tvarovek a montážního příslušenství
ekvivalent s technickými parametry jako Pipelife PPR alt. Wavin PPR
| 20x2,8 | bm | 31 |  |  | 0 |  | 28.15
| 20x2,8 | bm | 31 |  |  | 0 |  | 28.15
| 25x3,5 | bm | 12 |  |  | 0 |  | 10.1
| 25x3,5 | bm | 12 |  |  | 0 |  | 10.1
| 32x4,5 | bm | 37 |  |  | 0 |  | 33.3
| 32x4,5 | bm | 37 |  |  | 0 |  | 33.3
| 40x5,5 | bm | 16 |  |  | 0 |  | 14.3
| 40x5,5 | bm | 16 |  |  | 0 |  | 14.3
| 50x5,6 | bm | 4 |  |  | 0 |  | 3.4
| 50x5,6 | bm | 4 |  |  | 0 |  | 3.4
4.1.c | Trubky z plastového potrubí PE určené pro pokládku do země. Spojováno svařováním. Pro větší změnu směru použít tvarovky vč. montážního příslušenství. Potrubí je určeno pro montáž do výkopu s max. zrnem 200mm.
ekvivalent s technickými parametry jako Pipelife SuperPipe PE 100 RC (SDR11)
| 50x6,0 SDR11 | bm | 36 |  |  | 0 |  | 44.6
| 50x6,0 SDR11 | bm | 36 |  |  | 0 |  | 44.6
| koleno PE50 | ks | 3 |  |  | 0 |  | 2
| koleno PE50 | ks | 3 |  |  | 0 |  | 2
4.1.c.1 | Výkopové práce v zemině tř. 3 až 5 eventl. vč.pažení a jeho pozdější odstranění | m3 | 44 |  |  | 0
vč. odvozu přebytečné zeminy, hloubka výkopu 0,6m - 1,7m, šířka 0,80 m
vč. následného zásypu stranou skladovaným materiálem na pískové podloží
4.1.c.2 | Uložení výkopku na mezideponii do vzdálenosti 10km | m3 | 9 |  |  | 0
4.1.c.3 | Vyrovnání a zhutnění dna rýhy do předepsaného profilu | m2 | 28 |  |  | 0
4.1.c.4 | Dodávka a vytvoření podloží pro pokládané potrubí štěrkopískem frakce 8-16mm | m3 | 5 |  |  | 0
4.1.c.5 | Obsyp potrubí štěrkopískem - velikost částic max. 20mm vč. pokládky výstražné folie | m3 | 8 |  |  | 0
4.1.c.6 | Přečerpání povrchové nebo deštové vody z výkopu vč. sběrné jímky na podlaží | paušál | 1 |  |  | 0
výkopu, zapojení čerpadla s hadicí cca 10 m
4.1.c.7 | Rezebrání stávajícího betonového povrchu | m2 | 18 |  |  | 0
4.1.c.8 | zapravení beton C 12/15-XC2 s Kari sítí 6x150x150, tloušťka desky 150 mm s následující skladbou | m2 | 18 |  |  | 0
separační vrstva
drcené kamenivo fr. 8-16 tl. 50 mm
drcené kamenivo fr. 0-63 tl. 200 mm
zhutnění podloží
4.1.c.9 | dilatace po 3 m tl. 20 mm | kpl | 6 |  |  | 0
4.1.c.10 | Vyvěšení křížení s elektro kabely, potrubí bude tyto sítě podcházet | ks | 5 |  |  | 0
4.1.c.11 | Po dobu montáže zabezpečit možnost vjezdu vozidel | kpl | 1 |  |  | 0
4.1.c.12 | Po dobu výkopových prací zabezpečit ochranu proti pádu osob do výkopu, osvětlení výkopu. | kpl | 1 |  |  | 0
4.1.c.13 | Provedení sadových úprav v rozsahu pokládky nového vodovodního potrubí v celé délce rozsahu pokládky | bm | 12 |  |  | 0
4.2.a | Potrubní pouzdro z PE s podélným nářezem pro další dělení (pro potrubí vedené ve stavební konstrukci) kvalitatvní a technický ekvivalent k Mirelon PRO
| tl. 13mm pro D15 | bm | 2 |  |  | 0 |  | 1.5
| tl. 13mm pro D15 | bm | 2 |  |  | 0 |  | 1.5
| tl. 13mm pro D18 | bm | 9 |  |  | 0 |  | 7.2
| tl. 13mm pro D18 | bm | 9 |  |  | 0 |  | 7.2
| tl. 13mm pro D20 | bm | 16 |  |  | 0 |  | 12.8
| tl. 13mm pro D20 | bm | 16 |  |  | 0 |  | 12.8
| tl. 13mm pro D22 | bm | 12 |  |  | 0 |  | 9.7
| tl. 13mm pro D22 | bm | 12 |  |  | 0 |  | 9.7
| tl. 13mm pro D28 | bm | 6 |  |  | 0 |  | 4.7
| tl. 13mm pro D28 | bm | 6 |  |  | 0 |  | 4.7
| tl. 20mm pro D35 | bm | 0 |  |  | 0 |  | 0
| tl. 20mm pro D42 | bm | 0 |  |  | 0 |  | 0
| tl. 25mm pro D54 | bm | 15 |  |  | 0 |  | 0
| tl. 25mm pro D54 | bm | 15 |  |  | 0 |  | 0
4.2.b. | Potrubní pouzdro z PE opatřené samolepícím uzávěrem v podélném směru a kašírováním Al folií (pro potrubí vedené po povrchu) kvalitatvní a technický ekvivalent k Mirelon POLAR |  |  |  |  | 0
| tl. 13mm pro D20 | bm | 19 |  |  | 0 |  | 15.35
| tl. 13mm pro D20 | bm | 19 |  |  | 0 |  | 15.35
| tl. 13mm pro D25 | bm | 7 |  |  | 0 |  | 5.4
| tl. 13mm pro D25 | bm | 7 |  |  | 0 |  | 5.4
| tl. 13mm pro D28 | bm | 3 |  |  | 0 |  | 2
| tl. 13mm pro D28 | bm | 3 |  |  | 0 |  | 2
| tl. 20mm pro D32 | bm | 35 |  |  | 0 |  | 28.45
| tl. 20mm pro D32 | bm | 35 |  |  | 0 |  | 28.45
| tl. 25mm pro D40 | bm | 17 |  |  | 0 |  | 13.5
| tl. 25mm pro D40 | bm | 17 |  |  | 0 |  | 13.5
4.2.c. | Potrubní pouzdro z minerální vlny opatřené samolepícím uzávěrem v podélném směru a kašírováním Al folií. Pouzdro bude po montáži staženo na třech místech na 1bm hliníkovou fólií.
| ekvivalent s technickými parametry jako např. Rockwool 800 |  |  |  |  | 0
| tl. 30mm pro D50 | bm | 8 |  |  | 0 |  | 6
| tl. 30mm pro D50 | bm | 8 |  |  | 0 |  | 6
| tl. 30mm pro D54 | bm | 4 |  |  | 0 |  | 3
| tl. 30mm pro D54 | bm | 4 |  |  | 0 |  | 3
4.3 | Armatury
4.3.1 | Kulový kohout závitový s vypouštěním (určený pro rozvod pitné vody)
| DN15 | ks | 2 |  |  | 0 |  | 2
| DN15 | ks | 2 |  |  | 0 |  | 2
| DN20 | ks | 1 |  |  | 0 |  | 1
| DN20 | ks | 1 |  |  | 0 |  | 1
| DN25 | ks | 1 |  |  | 0 |  | 1
| DN25 | ks | 1 |  |  | 0 |  | 1
| DN32 | ks | 3 |  |  | 0 |  | 3
| DN32 | ks | 3 |  |  | 0 |  | 3
| DN40 (1ks č.m. 1.02, 1ks 2.02) | ks | 2 |  |  | 0 |  | 2
| DN40 (1ks č.m. 1.02, 1ks 2.02) | ks | 2 |  |  | 0 |  | 2
| ekvivalent s technickými parametry jako např. Giaccomini R250W |  |  |  |  | 0
| DN40 (v místnosti předávací stanice) | ks | 1 |  |  | 0
| DN40 (v místnosti předávací stanice) | ks | 1 |  |  | 0
4.3.2 | Zpětný ventil závitový pro pitnou vodu
| DN32 | ks | 1 |  |  | 0 |  | 1
| DN32 | ks | 1 |  |  | 0 |  | 1
4.3.4 | Vyvažovací ventil pro vyvážení rozvodu cirkulace (kvalitatvní a technický ekvivalent k TA STAD s měřícími vsuvkami)
| DN10/09 | kpl | 1 |  |  | 0 |  | 1
| DN10/09 | kpl | 1 |  |  | 0 |  | 1
4.3.4 | Ventil vypouštěcí 1/2“ | ks | 3 |  |  | 0 |  | 3
4.3.4 | Ventil vypouštěcí 1/2“ | ks | 3 |  |  | 0 |  | 3
4.3.5 | Jemný filtr s redukčním ventilem DN32, sítko 100mikrmetrů. O instalaci bude rozhodnuto po zjštění skutečného tlaku v rozvodu studené vody. Po instaalci bude nastaveno tak, aby tlak u výtokových baterií nepřekroščil 500kPa. | kpl | 1 |  |  | 0 |  | 1
4.3.5 | Jemný filtr s redukčním ventilem DN32, sítko 100mikrmetrů. O instalaci bude rozhodnuto po zjštění skutečného tlaku v rozvodu studené vody. Po instaalci bude nastaveno tak, aby tlak u výtokových baterií nepřekroščil 500kPa. | kpl | 1 |  |  | 0 |  | 1
| ekvivalent s technickými parametry jako např. Honeywell FK74CS-11/4 AA |  |  |  |  | 0
4.4 | Zařízení |  |  |  |  | 0
4.4.1 | Plně průtočná expanzní nádoba vhodná pro pitnou vodu, objem 50l, připojení 2xR1" | kpl | 1 |  |  | 0 |  | 1
4.4.1 | Plně průtočná expanzní nádoba vhodná pro pitnou vodu, objem 50l, připojení 2xR1" | kpl | 1 |  |  | 0 |  | 1
| ekvivalent s technickými parametry jako např. Pneumatex ADF50.10 |  |  |  |  | 0
4.4.2 | Cirkulační čerpalo vhodné pro teplou vodu DN15, připojení R1/2", stavební délka 84mm, 230V/50Hz, P=3-5W, PN10 | kpl | 1 |  |  | 0 |  | 1
4.4.2 | Cirkulační čerpalo vhodné pro teplou vodu DN15, připojení R1/2", stavební délka 84mm, 230V/50Hz, P=3-5W, PN10 | kpl | 1 |  |  | 0 |  | 1
| ekvivalent s technickými parametry jako např. Wilo Star-Z_NOVA |  |  |  |  | 0
5. | NOVÁ MONTÁŽ - Zařizovací předměty, zápachové uzávěry, výtokové |  |  |  |  | 0
| armatury, rohové ventily |  |  |  |  | 0
| WC |  |  |  |  | 0
5.1a.1 | Montážní element pro závěsné WC (WCz), ovládací tlačítko zepředu | kpl | 2 |  |  | 0 |  | 2
5.1a.1 | Montážní element pro závěsné WC (WCz), ovládací tlačítko zepředu | kpl | 2 |  |  | 0 |  | 2
| stavební výška 1,12m vč. soupravy pro montáž d SDK příčky a |  |  |  |  | 0
| soupravy pro tlumení hluku se splachovací nádržkou a integrovaným rohovým |  |  |  |  | 0
| ventilem, ekvivalent s tech. parametry |  |  |  |  | 0
| vč. uchycení do SDK příček |  |  |  |  | 0
| vč. soupravy pro tlumení hluku |  |  |  |  | 0
| vč. ovládacího tlačítka pro dvě množství dle výběru investora ! |  |  |  |  | 0
| ekvivalent s technickými parametry Geberit Duofix 111.300.00.5+Soupravy rozměr 111.869.00.1+ 156.050.00.1+Geberit Sigma01 115.770.11.5 (alpská bílá) |  |  |  |  | 0
5.1b. | Klozet keramický, závěsný s hlubokým splachováním s vodorovným odtokem, vč. sedátka s poklopem | ks | 2 |  |  | 0
5.1b. | Klozet keramický, závěsný s hlubokým splachováním s vodorovným odtokem, vč. sedátka s poklopem | ks | 2 |  |  | 0
| Výrobce a typ bude upřesněn investorem (pro potřebu ceny uvažován Jika Olymp 820611, 530x360x400mm vč. sedátka Olymp 893281) |  |  |  |  | 0
5.2a. | Montážní element pro pisoár s elektrickým ovldááním splachování (230V) | kpl | 1 |  |  | 0
5.2a. | Montážní element pro pisoár s elektrickým ovldááním splachování (230V) | kpl | 1 |  |  | 0
| stavební výška 1,30m |  |  |  |  | 0
| kvalitatvní a technický ekvivalent k Duofix Basic |  |  |  |  | 0
Výlevka
| Výlevka stacionární bílá keramická vč. mřížky | ks | 1 |  |  | 0
| Výlevka stacionární bílá keramická vč. mřížky | ks | 1 |  |  | 0
| vodovodní baterie nástěná s extra dlouhým otočným ramenem dle dispozic výlevky | ks | 1 |  |  | 0
| vodovodní baterie nástěná s extra dlouhým otočným ramenem dle dispozic výlevky | ks | 1 |  |  | 0
| Urinál/Pisoár |  |  |  |  | 0
5.2b. | Urinál/Pisoár keramický s vnitřním přítokem vody, s odsávací zápachovou uzavírkou vittřní | ks | 1 |  |  | 0
5.2b. | Urinál/Pisoár keramický s vnitřním přítokem vody, s odsávací zápachovou uzavírkou vittřní | ks | 1 |  |  | 0
| Výrobce a typ bude upřesněn investorem (pro potřebu ceny uvažován Jika Golem kat.č. 843060) |  |  |  |  | 0
| Umyvadla, umyvátka |  |  |  |  | 0
5.3a. | Umyvadlo keramické bílé šířky 650mm, vč. otvoru pro armaturu | ks | 2 |  |  | 0 | Jika CUBITO 810424
5.3a. | Umyvadlo keramické bílé šířky 650mm, vč. otvoru pro armaturu | ks | 2 |  |  | 0 | Jika CUBITO 810424
| Výrobce a typ bude upřesněn investorem 650x485x170mm |  |  |  |  | 0
5.3b. | Sifon umyvadlový lahvový s odtokem DN50 provedení chrom s výpustí zátka PVC | ks | 2 |  |  | 0 | Alcaplst A437
5.3b. | Sifon umyvadlový lahvový s odtokem DN50 provedení chrom s výpustí zátka PVC | ks | 2 |  |  | 0 | Alcaplst A437
5.3c. | Tlačná samouzavírací umyvadlová stojánková baterie, chrom s blokovacím systémem znemožňující výtok vody při trvale stlačené hlavici, odolné / vandaluvzdorné provedení vč. napojení na rohové ventily pomocí hadic se závitem | ks | 2 |  |  | 0 | PRESTO 4000SC Ekotech
5.3c. | Tlačná samouzavírací umyvadlová stojánková baterie, chrom s blokovacím systémem znemožňující výtok vody při trvale stlačené hlavici, odolné / vandaluvzdorné provedení vč. napojení na rohové ventily pomocí hadic se závitem | ks | 2 |  |  | 0 | PRESTO 4000SC Ekotech
5.4a. | Umývátko keramické bílé šířky 450 mm, vč. otvoru pro armaturu | ks | 1 |  |  | 0 | Jika CUBITO 810426
5.4a. | Umývátko keramické bílé šířky 450 mm, vč. otvoru pro armaturu | ks | 1 |  |  | 0 | Jika CUBITO 810426
Výrobce a typ bude upřesněn investorem 450x340x145mm)
5.5a. | Sifon umyvadlový lahvový s odtokem DN50 provedení chrom s výpustí zátka PVC | ks | 1 |  |  | 0 | Alcaplst A437
5.5a. | Sifon umyvadlový lahvový s odtokem DN50 provedení chrom s výpustí zátka PVC | ks | 1 |  |  | 0 | Alcaplst A437
5.6a. | Tlačná samouzavírací umyvadlová stojánková baterie, chrom s blokovacím systémem znemožňující výtok vody při trvale stlačené hlavici, odolné / vandaluvzdorné provedení vč. napojení na rohové ventily pomocí hadic se závitem | ks | 1 |  |  | 0 | PRESTO 4000SC Ekotech
5.6a. | Tlačná samouzavírací umyvadlová stojánková baterie, chrom s blokovacím systémem znemožňující výtok vody při trvale stlačené hlavici, odolné / vandaluvzdorné provedení vč. napojení na rohové ventily pomocí hadic se závitem | ks | 1 |  |  | 0 | PRESTO 4000SC Ekotech
5.1d. | Rohový ventil 3/8''-1/2'' pro napojení hadic od stojánkových baterií umyvadel, umyvátek | kpl | 6 |  |  | 0 | Schell comfort 052120699
5.1d. | Rohový ventil 3/8''-1/2'' pro napojení hadic od stojánkových baterií umyvadel, umyvátek | kpl | 6 |  |  | 0 | Schell comfort 052120699
Sprchy
5.10a. | Podlahová vpust s mřížkou z nerezové oceli, s nástavcem, zápachovým uzávěrem i pro suchý stav, s vodorovným odtokem DN50 - pro odvodnění sprch | kpl | 2 |  |  | 0 | Hl
5.10a. | Podlahová vpust s mřížkou z nerezové oceli, s nástavcem, zápachovým uzávěrem i pro suchý stav, s vodorovným odtokem DN50 - pro odvodnění sprch | kpl | 2 |  |  | 0 | Hl
5.8b. | Tlačná samouzavírací baterie sprchová směšovací do zdi s vodotěsným krytem, včetně krycí růžice, chromovaná ovládací hlavice, typ S - systém znemožňující výtok při trvalém stlačení hlavice, odolné/vandaluvzdorné provedení, použité materiály odolné proti korozi a vodnímu kameni. Samočistící mechanismus se syntetickým rubínem. Doba výtoku 30 sec. +/- 5 sec. | kpl | 2 |  |  | 0 | PRESTO ALPA BCR - ALPA SBCR
5.8b. | Tlačná samouzavírací baterie sprchová směšovací do zdi s vodotěsným krytem, včetně krycí růžice, chromovaná ovládací hlavice, typ S - systém znemožňující výtok při trvalém stlačení hlavice, odolné/vandaluvzdorné provedení, použité materiály odolné proti korozi a vodnímu kameni. Samočistící mechanismus se syntetickým rubínem. Doba výtoku 30 sec. +/- 5 sec. | kpl | 2 |  |  | 0 | PRESTO ALPA BCR - ALPA SBCR
| Pevná sprchová hlavice, připojení ze zdi, vandaluvzdorné provedení, použité materiály odolné proti korozi a vodnímu kameni. | kpl | 2 |  |  | 0 | PRESTO 29301
| Pevná sprchová hlavice, připojení ze zdi, vandaluvzdorné provedení, použité materiály odolné proti korozi a vodnímu kameni. | kpl | 2 |  |  | 0 | PRESTO 29301
5.11b. | Podlahová vpust s mřížkou z nerezové oceli, s nástavcem, zápachovým uzávěrem i pro sychý stav, s vodorovným odtokem DN50 - pro odvodnění prostoru před sprchami | kpl | 1 |  |  | 0
5.11b. | Podlahová vpust s mřížkou z nerezové oceli, s nástavcem, zápachovým uzávěrem i pro sychý stav, s vodorovným odtokem DN50 - pro odvodnění prostoru před sprchami | kpl | 1 |  |  | 0
| Požární hydrantová skříň 650x650x250 |  |  |  |  | 0
| Hydrant D25 s tvarově stálou haicí 30 m | kpl | 1 |  |  | 0
| Hydrant D25 s tvarově stálou haicí 30 m | kpl | 1 |  |  | 0
Ostatní
5.13 | sifon k kuchyňskému dřezu DN32 | kpl | 1 |  |  | 0
5.13 | sifon k kuchyňskému dřezu DN32 | kpl | 1 |  |  | 0
ekvivalent s technickými parametry jako např. HL138 fy. Hutterer & Lechner
5.16a | Kuchyňský dřez bude součástí kuchyňské linky - není dodávkou ZTI Dřez dle výběru investora vč. záp. uzávěru s přípojkou pro odpad myčky | kuchyň | 0 |  |  | 0
5.16b | Baterie dřezová nástěná páková, chrom | kuchyň | 1 |  |  | 0
5.16b | Baterie dřezová nástěná páková, chrom | kuchyň | 1 |  |  | 0
8. | Ostatní
8.9. | Zajištění požárního dohledu při provádění řezacích a svářečských prací apod., a zároveň jeho zajištění dostatečnou dobu po jejich ukončení. | paušál | 1 |  |  | 0
8.11. | Případné ceny za lešení, předání a převzetí staveniště, atd. Cenové položky budou podrobně rozepsány a zdůvodněny. | kpl | 1 |  |  | 0
8.12. | Provedení zkoušek vnitřní kanalizace včetně vypracování protokolů o jejich | kpl | 1 |  |  | 0
| úspěšném provedení, včetně proplachu potrubí |  |  |  |  | 0
| - technická prohlídka |  |  |  |  | 0
| - zkouška vodotěsnosti |  |  |  |  | 0
| - zkouška plynotěsnosti |  |  |  |  | 0
8.13. | Propláchnutí rozvodu SV,TV,CV,PV | paušál | 1 |  |  | 0
8.14. | Tlaková zkouška rozvodu SV, TV, CV, PV vč. vyhotovení protokolu | paušál | 1 |  |  | 0
8.15. | Desinfekce rozvodů vodovodu vč. protokolu | paušál | 1 |  |  | 0
8.18. | Uvedení do provozu, předání uživateli včetně zápisu | paušál | 1 |  |  | 0
8.19. | Opatření veškerých rozvodů polepem s označením směru proudění média a | paušál | 1 |  |  | 0
| popisem (studená voda, teplá voda, cirkulace) |  |  |  |  | 0
8.20. | PD skutečného provedení v editovatelné podobě (dwg)+2x barevný výtisk v papírové formě, vč. výškového a polohového zaměření rozvodů mimo objekt. Dokumenace skutečného provedení bude zpracována průběžně po dobu montážních prací (před zakrytím) | paušál | 1 |  |  | 0

## D.1.4.b - Vytápění a vzdu...
| List obsahuje: |  | 1) Krycí list soupisu | 2) Rekapitulace |  |  | 3) Soupis prací | Zpět na list: | Rekapitulace stavby
{b0202a16-02ac-4198-ade2-57c3def51b5c}
2
| KRYCÍ LIST SOUPISU | [8 empty] | v --- níže se nacházejí doplnkové a pomocné údaje k sestavám --- v | [8 empty] | False
Stavba:
Výstavba centra pro vzdělávání klempířů
Objekt:
SO 02 - II. fáze - Novostavba haly
Soupis:
D.1.4.b - Vytápění a vzduchotechnika
| KSO: |  |  |  |  | CC-CZ:
| Místo: |  | p.č. 527 |  |  | Datum: | 10.4.2017
| Zadavatel: |  |  |  |  | IČ:
|  | Středočeský kraj |  |  |  | DIČ:
| Uchazeč: |  |  |  |  | IČ:
DIČ:
| Projektant: |  |  |  |  | IČ:
|  | STAVAŘI s.r.o. |  |  |  | DIČ:
Poznámka:
| Cena bez DPH | [5 empty] | 0
|  |  | Základ daně |  |  | Sazba daně | Výše daně
| DPH | základní | 0 |  |  | 21% | 0
|  | snížená | 0 |  |  | 15% | 0
|  | zákl. přenesená | 0 |  |  | 21% | 0
|  | sníž. přenesená | 0 |  |  | 15% | 0
|  | nulová | 0 |  |  | 0% | 0
| Cena s DPH |  |  | v | CZK |  | 0
REKAPITULACE ČLENĚNÍ SOUPISU PRACÍ
Stavba:
Výstavba centra pro vzdělávání klempířů
Objekt:
SO 02 - II. fáze - Novostavba haly
Soupis:
D.1.4.b - Vytápění a vzduchotechnika
Místo: |  |  | p.č. 527 |  |  | Datum: | 10.4.2017
Zadavatel: |  |  | Středočeský kraj |  |  | Projektant: | STAVAŘI s.r.o.
Uchazeč:
Kód dílu - Popis | [6 empty] | Cena celkem [CZK]
Náklady soupisu celkem | [6 empty] | 0 | [12 empty] | -1
| PSV - Práce a dodávky PSV | [5 empty] | 0
| 731 - Vytápění a vzduchotechnika | [5 empty] | 0
SOUPIS PRACÍ
Stavba:
Výstavba centra pro vzdělávání klempířů
Objekt:
SO 02 - II. fáze - Novostavba haly
Soupis:
D.1.4.b - Vytápění a vzduchotechnika
Místo: |  |  | p.č. 527 |  |  | Datum: | 10.4.2017
Zadavatel: |  |  | Středočeský kraj |  |  | Projektant: | STAVAŘI s.r.o.
Uchazeč:
PČ | Typ | Kód | Popis | MJ | Množství | J.cena [CZK] | Cena celkem [CZK] | Cenová soustava |  | Poznámka | DPH | J. Nh [h] | Nh celkem [h] | J. hmotnost_x000D_ [t] | Hmotnost_x000D_ celkem [t] | J. suť [t] | Suť Celkem [t]
Náklady soupisu celkem | [6 empty] | 0 | [5 empty] | 0 |  | 0 |  | 0 |  | D | -1 | [7 empty] | 0
| D | PSV | Práce a dodávky PSV |  |  |  | 0 | [5 empty] | 0 |  | 0 |  | 0 | 2 | D | 0 | ROZPOCET | [6 empty] | 0
| D | 731 | Vytápění a vzduchotechnika |  |  |  | 0 | [5 empty] | 0 |  | 0 |  | 0 | 2 | D | 1 | ROZPOCET | [6 empty] | 0
1 | K | 731-1 | Vytápění a vzduchotechnika dle podružného výkazu výměr | soubor | 1 | 0 | 0 |  |  |  | základní |  | 0 | 0 | 0 | 0 | 0 | 16 | K | 2 | ROZPOCET | 0 | 0 | 0 | 0 | 0 | 1 | 0 | 16 | -226774367

## VV-VYT
Poř. č. | Zkrácený popis | M.j. | Množství | Dodávka | Montáž | Cena celkem | nic | nic | nic | nic | harachov | nic
OBECNĚ
* Všechny konkrétní výrobky budou odsouhlaseny investorem. Jejich použití bude provedeno s ohledem na návaznosti včetně případných nutných úprav navazujících částí v rámci inženýrsko zpracovatelské činnosti dodavatele.
* Případná potřebná lešení jsou součástí kalkulace v jednotkových cenách.
* Veškeré uvedené rozměry je nutno ověřit na stavbě
* Odběr el. energie, vody a používání WC za dohodnutou uhradu s objednatelem případně s GD
* Zhotovitel si ručí sám za poškození či ztrátu materiálu krádeží, neodborným skladováním, vlivem povětrnostních podmínek apod.
* Materiály smějí být skladovány pouze tam, kde to objednatel povolí, to samé platí i o stavebních buňkách
* Zhotovitel obdrží projektovou dokumentaci pro provedení stavby v měř. 1:50 resp. 1:25. Montážní, detailní a dílenská dokumentace je věcí zhotovitele a není zvláště honorována. Ve věcném obsahu zhotovitele je i zabezpečení bezproblémové organizace výstavby
* O likvidaci veškerého odpadu bude předložen doklad a to dle zákona a požadavků investora v nejnovějším znění.
* Zpracovatel PD zdůrazňuje, že vznesením požadavku na kvalitu výrobku např. ekvivalentního s uvedeným obchodním označením, není v žádném případě projektem tento výrobek předepsán! Konkrétní výrobky budou odsouhlaseny investorem.
* Predložený výkaz výměr je vypracován na základě stadia projektu pro provedení stavby.
Upozornění
Nedílnou součástí podkladů pro ocenění položek výkazu výměr je projektová dokumentace jako celek tzn. nelze ocenit pouze samotné položky uvedené ve výkazu výměr. Při tvorbě rozpočtu je třeba se detailně seznámit i s ostatními částmi projektové dokumentace, které jsou nedílnou částí této PD. Případné chybějící položky zpracovatel nabídky uvede pod čaru s navazujícím číslováním a barevně je odliší.
Tato specifikace je pouze orientační. Případné chybějící či nespecifikované komponenty nezbavují prováděcí firmu zodpovědnosti za kompletní provedení stavby na klíč. Rozsah výkazu materiálu je dán stupněm PD.
Prováděcí organizace je povinna si v dostatečném předstihu zajistit vstup do všech prostorů souvisejících se stavbou, zajištění skladových prostor, sociálního zázemí, odběr energie a dalších potřebných náležitostí pro realizaci stavby bude řešen smluvně se zástupcem investora.
Veškerý specifikovaný materiál se rozumí vč. dodávky a montáže v místě stavby.
Všechen zbytkový materiál bude odvezen a ekologicky zlikvidován. Doklad o jeho likvidaci bude předán stavebníkovi.
V ceně nabídky na dodávku a montáž zařízení, výrobků a materiálů budou obsaženy i náklady na dopravu, vč. vnitrostaveništní manipulace. Předmětem dodávky a montáže a povinností zhotovitele je dále provedení veškerých kotevních a spojovacích prvků, těsnění, pomocných konstrukcí, stavebních přípomocí a ostatních prací přímo nespecifikovaných v tomto dokumentu a dalších částech dokumentace, ale nezbytných pro zhotovení a plnou funkčnost a požadovanou kvalitu díla. Součástí předání díla je i dodání potřebných atestů výrobků, provedení provozních zkoušek (vč. dodání protokolů), dodání rev. zpráv a zaškolení obsluhy ve smyslu platných norem a předpisů. Tyto činnosti a dodávky jsou součástí díla a nebudou zvláště hrazeny.
Drobné vybavení koupelen a WC (WC souprava, zásobníky na mýdlo, zásobníky na toaletní papír, zásobníky na papírové ručníky, držáky ručníků, odpadkové koše, sušáky atd.) nejsou součástí této PD a tudíž ani dodávkou stavby.
VYT+VZT | Vytápění+vzduchotechnika | Kč |  |  |  | 0
VYT | Vytápění | Kč |  |  |  | 0
1.1 | Potrubí
1.1.1a | Trubky a tvarovky z nelegované oceli třídy 1.0308 (E235) vně galvanicky pozinkované, spojované lisováním, spojky vybaveny viditelnou zkušební pojistkou. vč. tvarovek (oblouky,kolena,T-kusy,spojky,redukce) a montážního příslušentsví
kvalitativní a technický ekvivalent k Viega Prestabo
1.1.1a.1 | 18x1,2 | bm | 17 |  |  | 0 | 15.4
1.1.1a.1 | 18x1,2 | bm | 17 |  |  | 0 | 15.4
1.1.1a.2 | 22x1,5 | bm | 33 |  |  | 0 | 29.8
1.1.1a.2 | 22x1,5 | bm | 33 |  |  | 0 | 29.8
1.1.1a.3 | 28x1,5 | bm | 24 |  |  | 0 | 21.4
1.1.1a.3 | 28x1,5 | bm | 24 |  |  | 0 | 21.4
1.1.1a.4 | 35x1,5 | bm | 44 |  |  | 0 | 39.1
1.1.1a.4 | 35x1,5 | bm | 44 |  |  | 0 | 39.1
1.1.1a.6 | 54x1,5 | bm | 33 |  |  | 0 | 29.3
1.1.1a.6 | 54x1,5 | bm | 33 |  |  | 0 | 29.3
1.1.1a.7 | 54x1,5 (mezi 1.02 a 2.02 po dobpojení na RS kombi) | bm | 14 |  |  | 0 | 12.2
1.1.1a.7 | 54x1,5 (mezi 1.02 a 2.02 po dobpojení na RS kombi) | bm | 14 |  |  | 0 | 12.2
1.1.1b | Alternativní položka-Potrubí z ocelových trubek černých spojovaných svařováním vč. tvarovek (oblouky,kolena,T-kusy) a montážního příslušentsví
1.1.1b.7 | DN50 (mezi 1.02 a 2.02 po dopojení na RS kombi) | bm | 12 |  |  | 0 | 12.2
1.1.1b.7 | DN50 (mezi 1.02 a 2.02 po dopojení na RS kombi) | bm | 12 |  |  | 0 | 12.2
1.1.1c | Předizolované potrubí z ocelových trubek černých spojovaných svařováním vč. tvarovek (oblouky,kolena,T-kusy) a montážního příslušentsví. Potrubí pro napojení mezi podlahou 1.NP č.m. 1.02 a nově vysazovanou odbočkou ze sekundáru v zemi/šachtě?
1.1.1c.1 | DN50 | bm | 10 |  |  | 0 | 11
1.1.1c.1 | DN50 | bm | 10 |  |  | 0 | 11
1.1.1c.2 | vysazení odbočky na stávajícím ocel. potrubí topné sítě | kpl | 2 |  |  | 0
1.1.1c.2 | vysazení odbočky na stávajícím ocel. potrubí topné sítě | kpl | 2 |  |  | 0
1.1.1c.3 | Výkopové práce v zemině tř. 3 až 5 eventl. vč.pažení a jeho pozdější odstranění | m3 | 16 |  |  | 0
vč. odvozu přebytečné zeminy, hloubka výkopu 0,6m - 1,7m, šířka 1,00 m
vč. následného zásypu stranou skladovaným materiálem na pískové podloží z důvodu křížení s ostatními arealovými sítěmi bude nutné výkop provádět v místechn křížení ručně
| Uložení výkopku na mezideponii do vzdálenosti 10km | m3 | 4 |  |  | 0
| Vyrovnání a zhutnění dna rýhy do předepsaného profilu | m2 | 12 |  |  | 0
| Dodávka a vytvoření podloží pro pokládané potrubí štěrkopískem frakce 8-16mm | m3 | 2.5 |  |  | 0
| Obsyp potrubí štěrkopískem - velikost částic max. 20mm vč. pokládky výstražné folie | m3 | 3 |  |  | 0
| Přečerpání povrchové nebo deštové vody z výkopu vč. sběrné jímky na podlaží | paušál | 1 |  |  | 0
výkopu, zapojení čerpadla s hadicí cca 10 m
| Vyvěšení křížení s elektro kabely | ks | 2 |  |  | 0
| Křížení kanalizace (primér a sekundér) potrubí bude tyto sítě nadcházet | ks | 2 |  |  | 0
| Po dobu montáže zabezpečit možnost vjezdu vozidel | kpl | 1 |  |  | 0
| Po dobu výkopových prací zabezpečit ochranu proti pádu osob do výkopu, osvětlení výkopu. | kpl | 1 |  |  | 0
1.1.1d | Kompletní systém PE-Xc/Al/PEX-c alt. PEX-a/Al u se systémovými trubkami pro připojení otopných těles, vč. tvarovek a spojek, spoje lisované s kroužkem = nerozebiratelný spoj, potrubí se zaručenou kyslíkovou bariérou dle DIN4726
kvalitativní a technický ekvivalent k Viega Pexfit Pro Fosta alt. Rehau Rautitan Stabil
1.1.1d.1 | 16x2,0 | bm | 73 |  |  | 0 | 65.806
1.1.1d.1 | 16x2,0 | bm | 73 |  |  | 0 | 65.806
1.1.1d.2 | 20x2,3 | bm | 7 |  |  | 0 | 5.6
1.1.1d.2 | 20x2,3 | bm | 7 |  |  | 0 | 5.6
1.1.1d.3 | 25x2,8 | bm | 8 |  |  | 0 | 7
1.1.1d.3 | 25x2,8 | bm | 8 |  |  | 0 | 7
| T-kus 25/16/25 (d1/odbočka/d2) | ks | 2 |  |  | 0 | 2
| T-kus 25/16/25 (d1/odbočka/d2) | ks | 2 |  |  | 0 | 2
| T-kus 25/16/20 (d1/odbočka/d2) | ks | 4 |  |  | 0 | 4
| T-kus 25/16/20 (d1/odbočka/d2) | ks | 4 |  |  | 0 | 4
| T-kus 20/16/20 (d1/odbočka/d2) | ks | 3 |  |  | 0 | 3
| T-kus 20/16/20 (d1/odbočka/d2) | ks | 3 |  |  | 0 | 3
| T-kus 20/16/16 (d1/odbočka/d2) | ks | 3 |  |  | 0 | 3
| T-kus 20/16/16 (d1/odbočka/d2) | ks | 3 |  |  | 0 | 3
| T-kus 16/16/16 (d1/odbočka/d2) | ks | 6 |  |  | 0 | 6
| T-kus 16/16/16 (d1/odbočka/d2) | ks | 6 |  |  | 0 | 6
1.2 | Tepelné izolace
1.2.1 | Potrubní pouzdro z PE s podélným nářezem pro další dělení
kvalitativní a technický ekvivalent k Mirelon PRO
| tl. 13mm pro D18 (16x2,0) | bm | 79 |  |  | 0 | 65.806
| tl. 13mm pro D18 (16x2,0) | bm | 79 |  |  | 0 | 65.806
| tl. 13mm pro D20 | bm | 7 |  |  | 0 | 5.6
| tl. 13mm pro D20 | bm | 7 |  |  | 0 | 5.6
| tl. 13mm pro D25 | bm | 9 |  |  | 0 | 7
| tl. 13mm pro D25 | bm | 9 |  |  | 0 | 7
1.2.2 | Potrubní pouzdro z minerální vlny opatřené samolepícím uzávěrem v podélném směru a kašírováním Al folií. Pouzdro bude po montáži staženo na třech místech na 1bm hliníkovou fólií.
kvalitativní a technický ekvivalent k Rockwool 800
| tl. 20mm pro D18 | bm | 19 |  |  | 0 | 15.4
| tl. 20mm pro D18 | bm | 19 |  |  | 0 | 15.4
| tl. 20mm pro D22 | bm | 36 |  |  | 0 | 29.8
| tl. 20mm pro D22 | bm | 36 |  |  | 0 | 29.8
| tl. 20mm pro D28 | bm | 26 |  |  | 0 | 21.4
| tl. 20mm pro D28 | bm | 26 |  |  | 0 | 21.4
| tl. 30mm pro D35 | bm | 47 |  |  | 0 | 39.1
| tl. 30mm pro D35 | bm | 47 |  |  | 0 | 39.1
| tl. 30mm pro D54 | bm | 36 |  |  | 0 | 29.3
| tl. 30mm pro D54 | bm | 36 |  |  | 0 | 29.3
| tl. 30mm pro D54 (mezi 1.02 a 2.02 po dobpojení na RS kombi) | bm | 15 |  |  | 0 | 12.2
| tl. 30mm pro D54 (mezi 1.02 a 2.02 po dobpojení na RS kombi) | bm | 15 |  |  | 0 | 12.2
1.3 | Armatury
1.3.1 | Kulový kohout závitový, ovládání ruční pákou
kvalitativní a technický ekvivalent k Giaccomini typ R250D)
1.3.1.1 | DN20 (5ks pro V1, 4ks pro V2) | ks | 9 |  |  | 0 | 9
1.3.1.1 | DN20 (5ks pro V1, 4ks pro V2) | ks | 9 |  |  | 0 | 9
1.3.1.2 | DN25 (2ks pro V3, 3ks pro V4) | ks | 5 |  |  | 0 | 5
1.3.1.2 | DN25 (2ks pro V3, 3ks pro V4) | ks | 5 |  |  | 0 | 5
1.3.1.3 | DN32 (2ks pro V2, 1ks pro V3) | ks | 3 |  |  | 0 | 3
1.3.1.3 | DN32 (2ks pro V2, 1ks pro V3) | ks | 3 |  |  | 0 | 3
1.3.1.4 | DN50 (4ks pro V0 (2ks 1.02+2ks 2,02), 3ks pro V2) | ks | 7 |  |  | 0 | 7
1.3.1.4 | DN50 (4ks pro V0 (2ks 1.02+2ks 2,02), 3ks pro V2) | ks | 7 |  |  | 0 | 7
1.3.2 | Zpětný ventil celomosazný závitový
kvalitativní a technický ekvivalent k Giaccomini typ R60
1.3.2.1 | DN20 (1ks pro V1) | ks | 1 |  |  | 0 | 1
1.3.2.1 | DN20 (1ks pro V1) | ks | 1 |  |  | 0 | 1
1.3.2.2 | DN25 (1ks pro V3, 1ks pro V4) | ks | 2 |  |  | 0 | 2
1.3.2.2 | DN25 (1ks pro V3, 1ks pro V4) | ks | 2 |  |  | 0 | 2
1.3.2.3 | DN50 (1ks pro V2) | ks | 1 |  |  | 0 | 1
1.3.2.3 | DN50 (1ks pro V2) | ks | 1 |  |  | 0 | 1
1.3.3 | Filtr závitový (ekvivalent Giaccomini typ R74A)
1.3.3.1 | DN20 (1ks V1) | ks | 1 |  |  | 0 | 1
| DN20 (1ks V1) | ks | 1 |  |  | 0
1.3.3.1 | DN25 (1ks V4) | ks | 1 |  |  | 0 | 1
| DN25 (1ks V4) | ks | 1 |  |  | 0
1.3.3.1 | DN32 (1ks V3) | ks | 1 |  |  | 0 | 1
1.3.3.1 | DN32 (1ks V3) | ks | 1 |  |  | 0 | 1
1.3.3.1 | DN50 (1ks V0, 1ks V2) | ks | 2 |  |  | 0 | 2
1.3.3.1 | DN50 (1ks V0, 1ks V2) | ks | 2 |  |  | 0 | 2
1.3.4 | Vypouštěcí kohout závitový
kvalitativní a technický ekvivalent k Giaccomini typ R248M1
1.3.4.1 | DN15 (2ks Rskonmbi, 2ks v 1.02, (reg.uzel-2ksV1, 2ks V2, 2ks V3, 2ks V4), 2ks u VZT1.1, 2ks u VZT2.1, 2ks u VZT2.2) | ks | 14 |  |  | 0 | 14
1.3.4.1 | DN15 (2ks Rskonmbi, 2ks v 1.02, (reg.uzel-2ksV1, 2ks V2, 2ks V3, 2ks V4), 2ks u VZT1.1, 2ks u VZT2.1, 2ks u VZT2.2) | ks | 14 |  |  | 0 | 14
1.3.5 | Proporcionální přepouštěcí ventil
kvalitativní a technický ekvivalent k IMI-Hydronic typ BPV DN25, obj.č.52 198-020
1.3.5.1 | poz. UT2.4-DN25, rohový, závitový | ks | 1 |  |  | 0 | 1
1.3.5.1 | poz. UT2.4-DN25, rohový, závitový | ks | 1 |  |  | 0 | 1
4.1.b | Plastové potrubí z PPR tlakové řady PN16 (pro SV) vč. tvarovek a montážního příslušenství, spojování svařováním
ekvivalent s technickými parametry jako Viega Pexfit Pro Fosta
| 20x2,8 | bm | 0
| 25x3,5 | bm | 0
| 32x4,5 | bm | 0
| 40x5,5 | bm | 0
4.1.c | Plastové potrubí z PPR tlakové řady PN20 (pro TV a CV)
vč. tvarovek a montážního příslušenství, spojování svařováním
ekvivalent s technickými parametry jako Viega Pexfit Pro Fosta
| 20x3,4 | bm | 0
| 25x4,2 | bm | 0
| 32x5,4 | bm | 0
1.3.6 | Automatický odvzdušňovací ventil pro vodovorovnou montáž do potrubí
kvalitativní a technický ekvivalent k Pneumatex typ Zeparo ZUV
1.3.6.1 | poz. UT1.1 - DN20 | ks | 2 |  |  | 0 | 2
1.3.6.1 | poz. UT1.1 - DN20 | ks | 2 |  |  | 0 | 2
1.3.6.2 | poz. UT4.1 - DN25 | ks | 2 |  |  | 0 | 2
1.3.6.2 | poz. UT4.1 - DN25 | ks | 2 |  |  | 0 | 2
1.3.6.3 | poz. UT3.1 - DN32 | ks | 2 |  |  | 0 | 2
1.3.6.3 | poz. UT3.1 - DN32 | ks | 2 |  |  | 0 | 2
1.3.6.4 | poz. UT2.3 - DN40 | ks | 2 |  |  | 0 | 2
1.3.6.4 | poz. UT2.3 - DN40 | ks | 2 |  |  | 0 | 2
1.3.7 | Tlakově nezávislý regulační a vyvažovací ventil pro plynulou regulaci s možností omezení max. průtoku, s možností měření průtoku, min. tlaková diference 23kPa, max. tlaková diference 400kPa, PN16
kvalitativní a technický ekvivalent k TA Modulator DN25, obj.č.52 164-325
1.3.7.1 | poz. UT2.1 - DN25, q=340-1750l/h | ks | 2 |  |  | 0 | 2
1.3.7.1 | poz. UT2.1 - DN25, q=340-1750l/h | ks | 2 |  |  | 0 | 2
1.3.7 | Elektrický digitálně konfigurovatelný proporcionální pohon pro ventil poz. UT2.1 vysoce výkonný proporcionální pohon pro tlakově neyávislý regulační ventil
kvalitativní a technický ekvivalent k TA Slider 160, obj.č. 322224-10211
1.3.7.1 | poz. UT2.2-připojovací závit M30x1,5, charakteristicka lineární i EQM, rychlost přestavení 10s/mm, uzavírací síla 160N, řízení 0-10V, krytí IP54, 24VAC/VDC, kabel délky 1m | kpl | 2 |  |  | 0 | 2
1.3.7.1 | poz. UT2.2-připojovací závit M30x1,5, charakteristicka lineární i EQM, rychlost přestavení 10s/mm, uzavírací síla 160N, řízení 0-10V, krytí IP54, 24VAC/VDC, kabel délky 1m | kpl | 2 |  |  | 0 | 2
1.3.7.2 | vhodné trafo 230/24V | kpl | 2 |  |  | 0 | 2
1.3.7.2 | vhodné trafo 230/24V | kpl | 2 |  |  | 0 | 2
1.3.8 | Vyvažovací armatura s možností vyvažování, přednastavení, měření, uzavírání a vypouštění s max. teplotou topného média do 120°C, vč. montážního příslušenství
kvalitativní a technický ekvivalent k TA STAD
1.3.8.1 | DN10/09 (č.m. 2.02 V1-VZT1, m=0,37m3/h) | kpl | 1 |  |  | 0 | 1
1.3.8.1 | DN10/09 (č.m. 2.02 V1-VZT1, m=0,37m3/h) | kpl | 1 |  |  | 0 | 1
1.3.8.2 | DN15/14 (č.m. 2.02 V4-OT, m=0,66m3/h) | kpl | 1 |  |  | 0 | 1
1.3.8.2 | DN15/14 (č.m. 2.02 V4-OT, m=0,66m3/h) | kpl | 1 |  |  | 0 | 1
1.3.8.3 | DN25 (č.m. 2.02 V3-TV, m=1,82m3/h) | kpl | 1 |  |  | 0 | 1
1.3.8.3 | DN25 (č.m. 2.02 V3-TV, m=1,82m3/h) | kpl | 1 |  |  | 0 | 1
1.3.8.4 | DN32 (č.m. 2.02-V2-VZT2, m=2,24m3/h) | kpl | 1 |  |  | 0 | 1
1.3.8.4 | DN32 (č.m. 2.02-V2-VZT2, m=2,24m3/h) | kpl | 1 |  |  | 0 | 1
1.3.8.5 | DN40 (č.m. 1.02, č.m. 2.02-V2-VZT2, m=3,39m3/h) | kpl | 1 |  |  | 0 | 1
1.3.8.5 | DN40 (č.m. 1.02, č.m. 2.02-V2-VZT2, m=3,39m3/h) | kpl | 1 |  |  | 0 | 1
1.3.9 | Regulátor tlakové diference s plynulým nastavením dp, měření, uzavírání, vypouštění s max. teplotou topného média do 120°C, vč. kapiláry pro propojení na vyvažovací ventil alt. na vypoušěcí ventil, vč. montážního příslušenství
kvalitativní a technický ekvivalent k TA STAP
1.3.9.1 | DN40 (č.m. 1.02, m=3,39m3/h)-tlakovou diferenci po realizaci nastavit na 10-15kPa | kpl | 1 |  |  | 0 | 1
1.3.9.1 | DN40 (č.m. 1.02, m=3,39m3/h)-tlakovou diferenci po realizaci nastavit na 10-15kPa | kpl | 1 |  |  | 0 | 1
2. | Otopná tělesa vč. příslušenství a potřebných armatur
2.1.a | Otopné těleso ocelové deskové profilované se spodním připojením vč. odvzdušňvacího ventilu, zátek, uchycovacích konzol na stěnu
kvalitativní a technický ekvivalent k Korado VK, VKL, VKU
| 11/500/400 (pravé) - č.m. 1.06 | kpl | 1 |  |  | 0
| 11/500/400 (pravé) - č.m. 1.06 | kpl | 1 |  |  | 0
| 21/900/700 (levé) - č.m. 1.03 | kpl | 1 |  |  | 0
| 21/900/700 (levé) - č.m. 1.03 | kpl | 1 |  |  | 0
| 21/900/700 (pravé) - č.m. 1.03 | kpl | 1 |  |  | 0
| 21/900/700 (pravé) - č.m. 1.03 | kpl | 1 |  |  | 0
| 21/900/1400 (levé) - č.m. 1.07 | kpl | 1 |  |  | 0
| 21/900/1400 (levé) - č.m. 1.07 | kpl | 1 |  |  | 0
| 21/900/1400 (pravé) - č.m. 1.07 | kpl | 1 |  |  | 0
| 21/900/1400 (pravé) - č.m. 1.07 | kpl | 1 |  |  | 0
| 21/900/1600 (levé) - č.m. 1.05 | kpl | 1 |  |  | 0
| 21/900/1600 (levé) - č.m. 1.05 | kpl | 1 |  |  | 0
| 21/900/1600 (pravé) - č.m. 1.04 | kpl | 1 |  |  | 0
| 21/900/1600 (pravé) - č.m. 1.04 | kpl | 1 |  |  | 0
| 22/600/1600 (pravé) - č.m. 1.08 | kpl | 1 |  |  | 0
| 22/600/1600 (pravé) - č.m. 1.08 | kpl | 1 |  |  | 0
| 22/900/800 (pravé) - č.m. 1.08 | kpl | 1 |  |  | 0
| 22/900/800 (pravé) - č.m. 1.08 | kpl | 1 |  |  | 0
| 22/900/1800 (pravé) - č.m. 1.03 | kpl | 1 |  |  | 0
| 22/900/1800 (pravé) - č.m. 1.03 | kpl | 1 |  |  | 0
2.1.b | Připojovací šroubení s autoamtickým omezením průtoku, vč. svěrného šroubení a montážního příslušenství, min. tlaková diference 10kPa pro prltok 10-100l/h, 15kPa pro 100-150 l/h, DN15, rohové provedení | kpl | 10 |  |  | 0
2.1.b | Připojovací šroubení s autoamtickým omezením průtoku, vč. svěrného šroubení a montážního příslušenství, min. tlaková diference 10kPa pro prltok 10-100l/h, 15kPa pro 100-150 l/h, DN15, rohové provedení | kpl | 10 |  |  | 0
kvalitativní a technický ekvivalent k Vekotec Eclipse
2.1.c | Termostatická hlavice s vestavěným kapalinovým čidlem, rozsah nastavení 1-5, rozsah teplot 6-28°C, připojovací závit M30x1,5, s pojistkou proti zcizení | kpl | 1 |  |  | 0
2.1.c | Termostatická hlavice s vestavěným kapalinovým čidlem, rozsah nastavení 1-5, rozsah teplot 6-28°C, připojovací závit M30x1,5, s pojistkou proti zcizení | kpl | 1 |  |  | 0
kvalitativní a technický ekvivalent k Heimeier K, obj.č. 6040-00.500
2.1.d | Sadda připojovacích oblouků pro připojení otopných těles PEX-c D16/15 (měď). Délka 350mm (1kpl=2ks) | kpl | 10 |  |  | 0
2.1.d | Sadda připojovacích oblouků pro připojení otopných těles PEX-c D16/15 (měď). Délka 350mm (1kpl=2ks) | kpl | 10 |  |  | 0
kvalitativní a technický ekvivalent k Viega Pexfit Pro Fosta
2.2.a | Otopné těleso žebříkové se spodním krajním připojením vč. odvzdušňvacího ventilu, zátek, soupravy pro uchycení na stěnu
kvalitativní a technický ekvivalent k Korado Koralux Linear
| 1820x600 | kpl | 1 |  |  | 0
| 1820x600 | kpl | 1 |  |  | 0
2.2.b | Termostatický radiátorový ventil s autoamtickým omezením průtoku, vč. svěrného šroubení a montážního příslušenství, min. tlaková diference 10kPa pro prltok 10-100l/h, 15kPa pro 100-150 l/h, DN15, úhlové pravé provedení | kpl | 1 |  |  | 0
2.2.b | Termostatický radiátorový ventil s autoamtickým omezením průtoku, vč. svěrného šroubení a montážního příslušenství, min. tlaková diference 10kPa pro prltok 10-100l/h, 15kPa pro 100-150 l/h, DN15, úhlové pravé provedení | kpl | 1 |  |  | 0
kvalitativní a technický ekvivalent k TA Hydronic Eclipse
2.2..c | Regulační a uzavírací šroubení s možností vypouštění, vč. svěrného šroubení a montážního příslušenství (ekvivalent s technickými parametry jako Regulux fy. IMI-Hydronic)
kvalitativní a technický ekvivalent k Heimeier Regulux
2.2.c.1 | DN15 (kvs=1,31m3/h), rohový | kpl | 1 |  |  | 0
2.2.c.1 | DN15 (kvs=1,31m3/h), rohový | kpl | 1 |  |  | 0
2.2.d | Termostatická hlavice s vestavěným kapalinovým čidlem, rozsah nastavení 1-5, rozsah teplot 6-28°C, připojovací závit M30x1,5, s pojistkou proti zcizení | kpl | 1 |  |  | 0
2.2.d | Termostatická hlavice s vestavěným kapalinovým čidlem, rozsah nastavení 1-5, rozsah teplot 6-28°C, připojovací závit M30x1,5, s pojistkou proti zcizení | kpl | 1 |  |  | 0
kvalitativní a technický ekvivalent k Heimeier K, obj.č. 6040-00.500
2.2.e | Sadda připojovacích oblouků pro připojení otopných těles PEX-c D16/15 (měď). Délka 350mm (1kpl=2ks) | kpl | 1 |  |  | 0
2.2.e | Sadda připojovacích oblouků pro připojení otopných těles PEX-c D16/15 (měď). Délka 350mm (1kpl=2ks) | kpl | 1 |  |  | 0
kvalitativní a technický ekvivalent k Viega Pexfit Pro Fosta
3. | Zařízení
3.1 | Kombinovaný rozdělovač/sběrač pro požadovaný průtok 3,4m3/h, délka rozdělovače 1,6m, vč. stavitelných nohou 420-670mm, vývody horní:2xDN20, 3xDN50, 4xDN25, vývody spodní 1x DN50, 2x DN15 (vypouštění), 2x vývod pro osazení jímek manometr/teploměr | kpl | 1 |  |  | 0
3.1 | Kombinovaný rozdělovač/sběrač pro požadovaný průtok 3,4m3/h, délka rozdělovače 1,6m, vč. stavitelných nohou 420-670mm, vývody horní:2xDN20, 3xDN50, 4xDN25, vývody spodní 1x DN50, 2x DN15 (vypouštění), 2x vývod pro osazení jímek manometr/teploměr | kpl | 1 |  |  | 0
kvalitativní a technický ekvivalent k ETL Ekotherm Modul 80, délka 1,6m, výrobek atyp-viz. požadované napojení, vč. 2ks SS80
3.2. | Regulační uzle
3.2.1 | Regulační uzel V1-VZT1 - poz. 1.0
3.2.1.1 | Bezúdržbové mokroběžné oběhové čerpadlo s připojením na závit, se synchronním motorem odolným vůči zablokování podle technologie ECM a s integrovanou elektronickou regulací výkonu pro plynulou regulaci rozdílu tlaku (Rp 1/2", m=0,37m3/h, dp=20kPa, 230V/50Hz, Pmax=20W) | kpl | 1 |  |  | 0
3.2.1.1 | Bezúdržbové mokroběžné oběhové čerpadlo s připojením na závit, se synchronním motorem odolným vůči zablokování podle technologie ECM a s integrovanou elektronickou regulací výkonu pro plynulou regulaci rozdílu tlaku (Rp 1/2", m=0,37m3/h, dp=20kPa, 230V/50Hz, Pmax=20W) | kpl | 1 |  |  | 0
kvalitativní a technický ekvivalent k Wilo Yonos Pico 15/1-4
3.2.1.2 | Třícestný směšovací kulový kohout s vnitřním závitem, DN15, kvs=1,0. Součástí dodávky odpovídající pohon | kpl | 1 |  |  | 0
3.2.1.2 | Třícestný směšovací kulový kohout s vnitřním závitem, DN15, kvs=1,0. Součástí dodávky odpovídající pohon | kpl | 1 |  |  | 0
kvalitativní a technický ekvivalent k Belimo R3015-1-S1 (DN15/kvs=1)+pohon Belimo (typ dle volby MaR, ale bude dodávkou UT)
3.2.2 | Regulační uzel V2-VZT2 - poz. 2.0
3.2.2.1 | Bezúdržbové mokroběžné oběhové čerpadlo s připojením na závit, se synchronním motorem odolným vůči zablokování podle technologie ECM a s integrovanou elektronickou regulací výkonu pro plynulou regulaci rozdílu tlaku (Rp 1 1/4", m=2,24m3/h, dp=45kPa, 230V/50Hz, Pmax=75W) | kpl | 1 |  |  | 0
3.2.2.1 | Bezúdržbové mokroběžné oběhové čerpadlo s připojením na závit, se synchronním motorem odolným vůči zablokování podle technologie ECM a s integrovanou elektronickou regulací výkonu pro plynulou regulaci rozdílu tlaku (Rp 1 1/4", m=2,24m3/h, dp=45kPa, 230V/50Hz, Pmax=75W) | kpl | 1 |  |  | 0
kvalitativní a technický ekvivalent k Wilo Yonos Pico 30/1-8
3.2.2.2 | Třícestný směšovací kulový kohout s vnitřním závitem, DN25, kvs=10. Součástí dodávky odpovídající pohon | kpl | 1 |  |  | 0
3.2.2.2 | Třícestný směšovací kulový kohout s vnitřním závitem, DN25, kvs=10. Součástí dodávky odpovídající pohon | kpl | 1 |  |  | 0
kvalitativní a technický ekvivalent k R3025-10-S2 (DN25/kvs=10)+pohon Belimo (typ dle volby MaR, ale bude dodávkou UT)
3.2.3 | Regulační uzel V3-TV - poz. 3.0
3.2.3.1 | Bezúdržbové mokroběžné oběhové čerpadlo s připojením na závit, se synchronním motorem odolným vůči zablokování podle technologie ECM a s integrovanou elektronickou regulací výkonu pro plynulou regulaci rozdílu tlaku (Rp 1", m=2,0m3/h, dp=15kPa, 230V/50Hz, Pmax=40W) | kpl | 1 |  |  | 0
3.2.3.1 | Bezúdržbové mokroběžné oběhové čerpadlo s připojením na závit, se synchronním motorem odolným vůči zablokování podle technologie ECM a s integrovanou elektronickou regulací výkonu pro plynulou regulaci rozdílu tlaku (Rp 1", m=2,0m3/h, dp=15kPa, 230V/50Hz, Pmax=40W) | kpl | 1 |  |  | 0
kvalitativní a technický ekvivalent k Wilo Yonos Pico 25/1-6
3.2.3.2 | Třícestný směšovací kulový kohout s vnitřním závitem, DN25, kvs=6,3. Součástí dodávky odpovídající pohon | kpl | 1 |  |  | 0
3.2.3.2 | Třícestný směšovací kulový kohout s vnitřním závitem, DN25, kvs=6,3. Součástí dodávky odpovídající pohon | kpl | 1 |  |  | 0
kvalitativní a technický ekvivalent k R3025-6P3-S2 (DN25/kvs=6,3)+pohon Belimo (typ dle volby MaR, ale bude dodávkou UT)
3.2.3 | Regulační uzel V4-OT - poz. 4.0
3.2.3.1 | Bezúdržbové mokroběžné oběhové čerpadlo s připojením na závit, se synchronním motorem odolným vůči zablokování podle technologie ECM a s integrovanou elektronickou regulací výkonu pro plynulou regulaci rozdílu tlaku (Rp 1", m=0,66m3/h, dp=35kPa, 230V/50Hz, Pmax=40W) | kpl | 1 |  |  | 0
3.2.3.1 | Bezúdržbové mokroběžné oběhové čerpadlo s připojením na závit, se synchronním motorem odolným vůči zablokování podle technologie ECM a s integrovanou elektronickou regulací výkonu pro plynulou regulaci rozdílu tlaku (Rp 1", m=0,66m3/h, dp=35kPa, 230V/50Hz, Pmax=40W) | kpl | 1 |  |  | 0
kvalitativní a technický ekvivalent k Wilo Yonos Pico 25/1-6
3.2.3.2 | Třícestný směšovací kulový kohout s vnitřním závitem, DN15, kvs=2,5. Součástí dodávky odpovídající pohon | kpl | 1 |  |  | 0
3.2.3.2 | Třícestný směšovací kulový kohout s vnitřním závitem, DN15, kvs=2,5. Součástí dodávky odpovídající pohon | kpl | 1 |  |  | 0
kvalitativní a technický ekvivalent k R3015-2P5-S1 (DN15/kvs=2,5)+pohon Belimo (typ dle volby MaR, ale bude dodávkou UT)
3.3. | poz. ZTV1.1 - Zásobníkový ohřívač teplé vody o objemu 200l, výkon 21,1kW při průtoku 1m3/h, teplota topného média na vstupu 70°C | kpl | 2 |  |  | 0
3.3. | poz. ZTV1.1 - Zásobníkový ohřívač teplé vody o objemu 200l, výkon 21,1kW při průtoku 1m3/h, teplota topného média na vstupu 70°C | kpl | 2 |  |  | 0
kvalitativní a technický ekvivalent k Hoval CombiVal ER200
3.4. | Ultrazvukový měřic průtoku s displayem, jímkami a snímači Pt500 s kabelem délky 1,5m. Měřený průtok 3,4m3/h, průtokoměr G5/4"-dl 260mm, jeklikož chybí vyjádření provozovatele/správce uvažován s dálkovým odečtem přes MBus | kpl | 1 |  |  | 0
3.4. | Ultrazvukový měřic průtoku s displayem, jímkami a snímači Pt500 s kabelem délky 1,5m. Měřený průtok 3,4m3/h, průtokoměr G5/4"-dl 260mm, jeklikož chybí vyjádření provozovatele/správce uvažován s dálkovým odečtem přes MBus | kpl | 1 |  |  | 0
kvalitativní a technický ekvivalent k Kamstrup Mulitcal 402, 402W2020AD276 MULTICAL® 402
3.5. | Proporcionální přepouštěcí ventil DN25 v rohovém provedení, nastavitelná tlaková diference 10-60kPa | kpl | 1 |  |  | 0
3.5. | Proporcionální přepouštěcí ventil DN25 v rohovém provedení, nastavitelná tlaková diference 10-60kPa | kpl | 1 |  |  | 0
kvalitativní a technický ekvivalent k Heimeier BPV DN25
4. | Ostatní-vytápění
4.1 | Spojovací a těsnící materiál | kpl | 1 |  |  | 0
4.2 | Uchycovací materiál pro potrubí vč. vyvěšení na nosnou část stropní/střešní konstrukce. | kpl | 1 |  |  | 0
4.3 | Přesun hmot | kpl | 1 |  |  | 0
4.4 | Ve spolupráci s elektrikářem příprava napojení vývodů pro silnoproudé pohonů ventilů (nutná trafa 230V/24V) … a další. Před připojením přezkoušení a kontola dostatečného jistění | paušál | 1 |  |  | 0
4.11 | Zajištění požárního dohledu při provádění řezacích a svářečských prací apod., a zároveň jeho zajištění dostatečnou dobu po jejich ukončení. | paušál | 1 |  |  | 0
4.12 | Případné ceny za lešení, předání a převzetí staveniště, atd. Cenové položky budou podrobně rozepsány a zdůvodněny.
4.13 | Propláchnutí rozvodu | paušál | 1 |  |  | 0
4.14 | Tlaková zkouška rozvodu vč. vyhotovení protokolu | paušál | 1 |  |  | 0
4.15 | Dilatační zkouška vč. protokolu | paušál | 1 |  |  | 0
4.16 | Topná zkouška vč. protokolu | paušál | 1 |  |  | 0
4.18 | Uvedení do provozu, předání uživateli včetně zápisu | paušál | 1 |  |  | 0
4.19 | Opatření veškerých rozvodů polepem s označením směru proudění média a | paušál | 1 |  |  | 0
popisem ( Vx-OT-přívod,…..Vx-VZT-přívod,….)
4.20 | PD skutečného provedení v editovatelné podobě (dwg)+2x barevný výtisk v papírové formě, vč. výškového a polohového zaměření rozvodů mimo objekt. Dokumenace skutečného provedení bude zpracována průběžně po dobu montážních prací (před zakrytím) | paušal | 1 |  |  | 0
5. | Úprava připojení současné větve pro objekt "K" ve vztahu k připojení nové haly
5.1 | Nový regulační uzel potrubí obsaženo v položka
| kulový kohout DN50 (přívod zpátečka) | ks | 6 |  |  | 0
| kulový kohout DN50 (přívod zpátečka) | ks | 6 |  |  | 0
| zpětný ventil DN50 (přívod) | ks | 1 |  |  | 0
| zpětný ventil DN50 (přívod) | ks | 1 |  |  | 0
| třícestný ventil (přívod) s el. pohonem R3025-10-S2 (kvs 10 DN 25) s pohonem MaR např. LR24A-SR | ks | 1 |  |  | 0
| třícestný ventil (přívod) s el. pohonem R3025-10-S2 (kvs 10 DN 25) s pohonem MaR např. LR24A-SR | ks | 1 |  |  | 0
| oběhové čerpadlo s připojením na závit Yonos PICO 30/1-8 | ks | 1 |  |  | 0
| oběhové čerpadlo s připojením na závit Yonos PICO 30/1-8 | ks | 1 |  |  | 0
| manometr (přívod zpátečka) | ks | 2 |  |  | 0
| manometr (přívod zpátečka) | ks | 2 |  |  | 0
| teploměr (přívod zpátečka) | ks | 2 |  |  | 0
| teploměr (přívod zpátečka) | ks | 2 |  |  | 0
| tlakově nezávisý regulační a vyvažovací ventil (zpátečka) pro plynulou regulaci s možností omezení max. průtoku s možností měření průtoku STAD DN 20 | ks | 1 |  |  | 0
| tlakově nezávisý regulační a vyvažovací ventil (zpátečka) pro plynulou regulaci s možností omezení max. průtoku s možností měření průtoku STAD DN 20 | ks | 1 |  |  | 0
| vyvažovací ventil STAD 32 (zpátečka) | ks | 1 |  |  | 0
| vyvažovací ventil STAD 32 (zpátečka) | ks | 1 |  |  | 0
| přepouštěcí ventil v přímém provedení BPV 32 | ks | 1 |  |  | 0
| přepouštěcí ventil v přímém provedení BPV 32 | ks | 1 |  |  | 0
| filtr DN 50 (zpátečka) | ks | 1 |  |  | 0
| filtr DN 50 (zpátečka) | ks | 1 |  |  | 0
| Vypouštěcí kohout závitový DN 15 | ks | 2 |  |  | 0
| Vypouštěcí kohout závitový DN 15 | ks | 2 |  |  | 0
| Automatický odvzdušňovací ventil DN 32 | ks | 2 |  |  | 0
| Automatický odvzdušňovací ventil DN 32 | ks | 2 |  |  | 0
Potrubí z ocelových trubek černých spojovaných svařováním vč. tvarovek (oblouky,kolena,T-kusy) a montážního příslušentsví
| DN50 | bm | 8 |  |  | 0
| DN50 | bm | 8 |  |  | 0
Potrubní pouzdro z minerální vlny opatřené samolepícím uzávěrem v podélném směru a kašírováním Al folií. Pouzdro bude po montáži staženo na třech místech na 1bm hliníkovou fólií.
| tl. 30mm pro D54 | bm | 8 |  |  | 0
| tl. 30mm pro D54 | bm | 8 |  |  | 0
| stavební přípomoc, vybourání stávající podlahy až k topnému kanálu | kpl | 1 |  |  | 0
| stavební přípomoc, zapravení vybourané podlahy, obnova dlažby | kpl | 1 |  |  | 0
| stavební přímoc, zákryt stávajícího zařízení TV, výmalba, úklid | kpl | 1 |  |  | 0
0
| Demontáž stávajícího čerpalda na větvi K v předávací stanici typ UPS 40-60 / 4F 230-240V 50Hz montáž a dodávka nového čerpadla Yonos MAXO 50/0,5-8 | kpl | 1 |  |  | 0
| Demontáž stávajícího čerpalda na větvi K v předávací stanici typ UPS 40-60 / 4F 230-240V 50Hz montáž a dodávka nového čerpadla Yonos MAXO 50/0,5-8 | kpl | 1 |  |  | 0
VZT | Vzduchotechnika | Kč |  |  |  | 0
6.1 | Zařízení 1 - VZT1 vč. komponent
6.1.1 | Poz. VZT1 - Kompaktní vzduchotechnická jednotka s nízkou spotřebou eenrgie. Jednotka odpovídá požadavkům na ErP2016/2018. Jednotka je složena z kapsových filtrů přívod F7/odvod F5, rotačního rekuperátoru, ventilátorů s EC motory s nízkou spotřebou energi e a vodního ohřívače. Množství vzdušiny 2660m3/h/2630 m3/h, tlaková ztráta v přívodu/odvodu 200Pa, výkon ohřívače 8,7kW, teplota v přívodu 60°C, teplota přiváděné vzduěšiny 26°C, teplotní spád 60/38°C, připojení topné vody 2x1/2", připojení vzduchu přírubové 4ks 800x400 .Dodávka vč. kompletní regulace s vazbou na spouštění a řízení regulačního uzle topení na rozdělovači (větve V1-VZT1). | kpl | 1 |  |  | 0
6.1.1 | Poz. VZT1 - Kompaktní vzduchotechnická jednotka s nízkou spotřebou eenrgie. Jednotka odpovídá požadavkům na ErP2016/2018. Jednotka je složena z kapsových filtrů přívod F7/odvod F5, rotačního rekuperátoru, ventilátorů s EC motory s nízkou spotřebou energi e a vodního ohřívače. Množství vzdušiny 2660m3/h/2630 m3/h, tlaková ztráta v přívodu/odvodu 200Pa, výkon ohřívače 8,7kW, teplota v přívodu 60°C, teplota přiváděné vzduěšiny 26°C, teplotní spád 60/38°C, připojení topné vody 2x1/2", připojení vzduchu přírubové 4ks 800x400 .Dodávka vč. kompletní regulace s vazbou na spouštění a řízení regulačního uzle topení na rozdělovači (větve V1-VZT1). | kpl | 1 |  |  | 0
kvalitativní a technický ekvivalent k Systemair TOPVEX SR11 HWL-R-CAV
6.1.2 | Čtyřhranné potrubíz pozink. plechu Sk.I, spoje přírubové, vč. nalepovacího těsnění mezi příruby, vč. uchcyení ke stropu | [5 empty] | suma | ks..bm | m2 | ks
| 800x500 | m2 | 1 |  |  | 0 | 0.468 | 0.18 | 2.6 | 1
| 800x500 | m2 | 1 |  |  | 0 | 0.468 | 0.18 | 2.6 | 1
| 800x400 | m2 | 28 |  |  | 0 | 25.08 | 10.45 | 2.4
| 800x400 | m2 | 28 |  |  | 0 | 25.08 | 10.45 | 2.4
| 600x400 | m2 | 24 |  |  | 0 | 21.06 | 10.53 | 2
| 600x400 | m2 | 24 |  |  | 0 | 21.06 | 10.53 | 2
| 400x400 | m2 | 10 |  |  | 0 | 8.336 | 5.21 | 1.6
| 400x400 | m2 | 10 |  |  | 0 | 8.336 | 5.21 | 1.6
| 200x400 | m2 | 12 |  |  | 0 | 10.26 | 8.55 | 1.2
| 200x400 | m2 | 12 |  |  | 0 | 10.26 | 8.55 | 1.2
| Přechod symetrický 800x400/800x500-150 (1ks) | m2 | 1 |  |  | 0 | 0.39 | 0.15 | 2.6 | 1
| Přechod symetrický 800x400/800x500-150 (1ks) | m2 | 1 |  |  | 0 | 0.39 | 0.15 | 2.6 | 1
| Přechod nesymetrický 600x400/400x400-750 (1ks) | m2 | 2 |  |  | 0 | 1.5 | 0.75 | 2 | 1
| Přechod nesymetrický 600x400/400x400-750 (1ks) | m2 | 2 |  |  | 0 | 1.5 | 0.75 | 2 | 1
| Přechod nesymetrický 400x400/200x400-750 (1ks) | m2 | 2 |  |  | 0 | 1.2 | 0.75 | 1.6 | 1
| Přechod nesymetrický 400x400/200x400-750 (1ks) | m2 | 2 |  |  | 0 | 1.2 | 0.75 | 1.6 | 1
| Přechod symetrický na kruhové potrubí 600x400/pr.400-380 (1ks) | m2 | 1 |  |  | 0 | 0.76 | 0.38 | 2 | 1
| Přechod symetrický na kruhové potrubí 600x400/pr.400-380 (1ks) | m2 | 1 |  |  | 0 | 0.76 | 0.38 | 2 | 1
| koleno - 400x800/90°R150 (4ks) | m2 | 6 |  |  | 0 | 5.424 | 1 | 1.356 | 4
| koleno - 400x800/90°R150 (4ks) | m2 | 6 |  |  | 0 | 5.424 | 1 | 1.356 | 4
| koleno - 400x200/90°R150 (2ks) | m2 | 2 |  |  | 0 | 1 | 1 | 0.5 | 2
| koleno - 400x200/90°R150 (2ks) | m2 | 2 |  |  | 0 | 1 | 1 | 0.5 | 2
| koleno nesymetrické s vodícím plechem - 600x400-800x400/90°R150 (2ks) | m2 | 5 |  |  | 0 | 4.36 | 1 | 2.18 | 2
| koleno nesymetrické s vodícím plechem - 600x400-800x400/90°R150 (2ks) | m2 | 5 |  |  | 0 | 4.36 | 1 | 2.18 | 2
| záslep potrubí 200x400 (1ks) | m2 | 1 |  |  | 0 | 0.08 | 1 | 0.04 | 2
| záslep potrubí 200x400 (1ks) | m2 | 1 |  |  | 0 | 0.08 | 1 | 0.04 | 2
6.1.3 | Kruhové potrubí SPIRO, spoje samořeznými šrouby vč. spojovacího příslušetství a uchycení ke stěně. Po nátěru potrubí přelepit spoje páskou. (ekvivalent Elektrodesign)
| průmer 80 | bm | 4 |  |  | 0 | 3
| průmer 80 | bm | 4 |  |  | 0 | 3
| průmer 100 | bm | 8 |  |  | 0 | 7
| průmer 100 | bm | 8 |  |  | 0 | 7
| průmer 125 | bm | 7 |  |  | 0 | 6.05
| průmer 125 | bm | 7 |  |  | 0 | 6.05
| průmer 160 | bm | 31 |  |  | 0 | 27.8
| průmer 160 | bm | 31 |  |  | 0 | 27.8
| průmer 200 | bm | 61 |  |  | 0 | 54.9
| průmer 200 | bm | 61 |  |  | 0 | 54.9
| průmer 250 | bm | 6 |  |  | 0 | 5.3
| průmer 250 | bm | 6 |  |  | 0 | 5.3
| průmer 315 | bm | 6 |  |  | 0 | 5.25
| průmer 315 | bm | 6 |  |  | 0 | 5.25
| průmer 400 | bm | 33 |  |  | 0 | 29.7
| průmer 400 | bm | 33 |  |  | 0 | 29.7
| OS-80-90 | ks | 1 |  |  | 0 | 1
| OS-80-90 | ks | 1 |  |  | 0 | 1
| OS-100-90 | ks | 1 |  |  | 0 | 1
| OS-100-90 | ks | 1 |  |  | 0 | 1
| OS-100-45 | ks | 3 |  |  | 0 | 3
| OS-100-45 | ks | 3 |  |  | 0 | 3
| OS-125-90 | ks | 1 |  |  | 0 | 1
| OS-125-90 | ks | 1 |  |  | 0 | 1
| OS-125-45 | ks | 1 |  |  | 0 | 1
| OS-125-45 | ks | 1 |  |  | 0 | 1
| OS-160-90 | ks | 10 |  |  | 0 | 10
| OS-160-90 | ks | 10 |  |  | 0 | 10
| OS-160-45 | ks | 2 |  |  | 0 | 2
| OS-160-45 | ks | 2 |  |  | 0 | 2
| OS-200-90 | ks | 16 |  |  | 0 | 16
| OS-200-90 | ks | 16 |  |  | 0 | 16
| OS-200-30 | ks | 2 |  |  | 0 | 2
| OS-200-30 | ks | 2 |  |  | 0 | 2
| OS-200-45 | ks | 1 |  |  | 0 | 1
| OS-200-45 | ks | 1 |  |  | 0 | 1
| OS-400-90 | ks | 5 |  |  | 0 | 5
| OS-400-90 | ks | 5 |  |  | 0 | 5
| OBJ-90°-100/80 | ks | 1 |  |  | 0 | 1
| OBJ-90°-100/80 | ks | 1 |  |  | 0 | 1
| OBJ-90°-100/100 | ks | 1 |  |  | 0 | 1
| OBJ-90°-100/100 | ks | 1 |  |  | 0 | 1
| OBJ-90°-125/125 | ks | 1 |  |  | 0 | 1
| OBJ-90°-125/125 | ks | 1 |  |  | 0 | 1
| OBJ-45°-160/100 | ks | 1 |  |  | 0 | 1
| OBJ-45°-160/100 | ks | 1 |  |  | 0 | 1
| OBJ-90°-160/160 | ks | 1 |  |  | 0 | 1
| OBJ-90°-160/160 | ks | 1 |  |  | 0 | 1
| OBJ-45°-200/125 | ks | 1 |  |  | 0 | 1
| OBJ-45°-200/125 | ks | 1 |  |  | 0 | 1
6.1.5 | Kruhové flexibilní potrubí -Velmi odolná AL laminátová hadice s tepelnou a hlukovou izolací z vrtsvy minerální vaty tl. 25mm, s parozábranou. vnitřní hadice prforována jako tlumič hluku
| průměr 80 | bm | 2 |  |  | 0 | 1.5
| průměr 80 | bm | 2 |  |  | 0 | 1.5
| průměr 100 | bm | 2 |  |  | 0 | 1.5
| průměr 100 | bm | 2 |  |  | 0 | 1.5
| průměr 160 | bm | 4 |  |  | 0 | 3
| průměr 160 | bm | 4 |  |  | 0 | 3
kvalitativní a technický ekvivalent k Elektrodesign Sonoflex MO
6.1.6 | Regulační klapka čtyřhranná s ručním ovládáním
| poz. VZT1.3 - 400x400-R | ks | 1 |  |  | 0 | 1
| poz. VZT1.3 - 400x400-R | ks | 1 |  |  | 0 | 1
kvalitativní a technický ekvivalent k Systemair IMOS-RKT-šššxvvv-R
6.1.7 | Regulační klapka čtyřhranná s ovládáním servopohonem, pohon je součástí dodávky klapky
| poz. VZT1.1 - 800x400-S (s funkcí protinmrazové ochrany do přívodu čerstvé vzdušiny) | ks | 1 |  |  | 0 | 1
| poz. VZT1.1 - 800x400-S (s funkcí protinmrazové ochrany do přívodu čerstvé vzdušiny) | ks | 1 |  |  | 0 | 1
| poz. VZT1.2 - 800x400-S (výfuk do exteriéru) | ks | 1 |  |  | 0 | 1
| poz. VZT1.2 - 800x400-S (výfuk do exteriéru) | ks | 1 |  |  | 0 | 1
kvalitativní a technický ekvivalent k Systemair IMOS-RKT-šššxvvv-S
6.1.8 | Regulační a měřící clona
| poz. R.01 - průměr 100 | ks | 1 |  |  | 0 | 1
| poz. R.01 - průměr 100 | ks | 1 |  |  | 0 | 1
| poz. R.02 - průměr 125 | ks | 1 |  |  | 0 | 1
| poz. R.02 - průměr 125 | ks | 1 |  |  | 0 | 1
| poz. R.03 - průměr 160 | ks | 2 |  |  | 0 | 2
| poz. R.03 - průměr 160 | ks | 2 |  |  | 0 | 2
| poz. R.04 - průměr 200 | ks | 4 |  |  | 0 | 4
| poz. R.04 - průměr 200 | ks | 4 |  |  | 0 | 4
| poz. R.05 - průměr 400 | ks | 1 |  |  | 0 | 1
| poz. R.05 - průměr 400 | ks | 1 |  |  | 0 | 1
kvalitativní a technický ekvivalent k Elektrodesign IRIS
6.1.9 | Pružná manžeta pro přípojení potrubí 800x400, l=100mm (4ks) | ks | 5 |  |  | 0 | 4
6.1.9 | Pružná manžeta pro přípojení potrubí 800x400, l=100mm (4ks) | ks | 5 |  |  | 0 | 4
Distribuční elementry
6.1.10 | Mřížka jednořadá (1) resp. dvouřadá (2) pro přívod resp. odvod vzdušiny s upínáním (1,2,3) regulací (Rx) resp. bez regulace (-)
6.1.10.1 | poz. D.01 - A-1-1-625x75-H (Aef=0,029m2) - do kruhového potrubí napojeno přes "komínek). Osazení v SDK podhledu. | kpl | 2 |  |  | 0 | 2
6.1.10.1 | poz. D.01 - A-1-1-625x75-H (Aef=0,029m2) - do kruhového potrubí napojeno přes "komínek). Osazení v SDK podhledu. | kpl | 2 |  |  | 0 | 2
6.1.10.2 | poz. D.04 - A-1-1-825x125-H (Aef=0,069m2) - do kruhového potrubí napojeno přes "komínek). Osazení v SDK podhledu. | kpl | 3 |  |  | 0 | 3
6.1.10.2 | poz. D.04 - A-1-1-825x125-H (Aef=0,069m2) - do kruhového potrubí napojeno přes "komínek). Osazení v SDK podhledu. | kpl | 3 |  |  | 0 | 3
6.1.10.3 | poz. D.05 - A-1-2-825x325-R3-H (Aef=0,162m2)-do čtyřhranného potrubí | kpl | 6 |  |  | 0 | 6
6.1.10.3 | poz. D.05 - A-1-2-825x325-R3-H (Aef=0,162m2)-do čtyřhranného potrubí | kpl | 6 |  |  | 0 | 6
kvalitativní a technický ekvivalent k Systemair typ NOVA-A
6.1.11 | Mřížka jednořadá resp. dvouřadá pro přívod resp. odvod vzdušiny s regulací (Rx) resp. bez regulace (-) určená pro kruhové potrubí
6.1.11.1 | poz. D.02 - C-1-825x125-H (Aef=0,069m2) | kpl | 6 |  |  | 0 | 6
6.1.11.1 | poz. D.02 - C-1-825x125-H (Aef=0,069m2) | kpl | 6 |  |  | 0 | 6
6.1.11.2 | poz. D.03 - C-1-825x125-R1-H (Aef=0,069m2) | kpl | 21 |  |  | 0 | 21
6.1.11.2 | poz. D.03 - C-1-825x125-R1-H (Aef=0,069m2) | kpl | 21 |  |  | 0 | 21
kvalitativní a technický ekvivalent k Systemair typ NOVA-C
6.1.12 | Talířový ventil určený pro odvod vzduchu
6.1.12.1 | průměr 80 | kpl | 1 |  |  | 0 | 1
6.1.12.1 | průměr 80 | kpl | 1 |  |  | 0 | 1
6.1.12.2 | průměr 100 | kpl | 1 |  |  | 0 | 1
6.1.12.2 | průměr 100 | kpl | 1 |  |  | 0 | 1
6.1.12.3 | průměr 160 | kpl | 2 |  |  | 0 | 2
6.1.12.3 | průměr 160 | kpl | 2 |  |  | 0 | 2
kvalitativní a technický ekvivalent k VEF fy. Elektrodesign
6.1.13 | Protidešťová žaluzie hliníková
| 800x400 | kpl | 1 |  |  | 0 | 1
| 800x400 | kpl | 1 |  |  | 0 | 1
| 800x500 | kpl | 1 |  |  | 0 | 1
| 800x500 | kpl | 1 |  |  | 0 | 1
kvalitativní a technický ekvivalent k PZAL fy. Systemair
6.1.14 | Tlumiče hluku
6.1.14.1 | Tlumič hluku pro potrubí e1 (přívod sání)- kulisový tlumič hluku s náběhem a výběhem 800x400-1500.3 (s náběhem i výběhem), šířka kulisy 300, počet kulis 2 | kpl | 1 |  |  | 0
6.1.14.1 | Tlumič hluku pro potrubí e1 (přívod sání)- kulisový tlumič hluku s náběhem a výběhem 800x400-1500.3 (s náběhem i výběhem), šířka kulisy 300, počet kulis 2 | kpl | 1 |  |  | 0
6.1.14.2 | Tlumič hluku pro potrubí e2 (přívod výfuk)- kulisový tlumič hluku s náběhem a výběhem 600x400-1500.3 (s náběhem i výběhem), šířka kulisy 200, počet kulis 3 | kpl | 1 |  |  | 0
6.1.14.2 | Tlumič hluku pro potrubí e2 (přívod výfuk)- kulisový tlumič hluku s náběhem a výběhem 600x400-1500.3 (s náběhem i výběhem), šířka kulisy 200, počet kulis 3 | kpl | 1 |  |  | 0
6.1.14.3 | Tlumič hluku pro potrubí i1 (odvod sání)- kulisový tlumič hluku s náběhem a výběhem 600x400-1500.3 (s náběhem i výběhem), šířka kulisy 200, počet kulis 3 | kpl | 1 |  |  | 0
6.1.14.3 | Tlumič hluku pro potrubí i1 (odvod sání)- kulisový tlumič hluku s náběhem a výběhem 600x400-1500.3 (s náběhem i výběhem), šířka kulisy 200, počet kulis 3 | kpl | 1 |  |  | 0
6.1.14.4 | Tlumič hluku pro potrubí i2 (odvod sání)- kulisový tlumič hluku s náběhem a výběhem 800x400-1500.3 (s náběhem i výběhem), šířka kulisy 300, počet kulis 2 | kpl | 1 |  |  | 0
6.1.14.4 | Tlumič hluku pro potrubí i2 (odvod sání)- kulisový tlumič hluku s náběhem a výběhem 800x400-1500.3 (s náběhem i výběhem), šířka kulisy 300, počet kulis 2 | kpl | 1 |  |  | 0
kvalitativní a technický ekvivalent k Greif GKD šššxvvv-LLL.3
6.2 | Zařízení 2 - VZT2 vč. komponent
6.2.1 | Poz. VZT2.1+VZT 2.2 - vytápěcí cirkulační jednotky s vířivou vyústkou a s dálkově přestavitelnými lamelami zabezpečujícími bezprůvanovou distribuci vzduchu. Výkon 26kW při ti=20°C a topném médiu 70/50°C, výstupní teplota vzduchu 38°C, množství topného média 1100l/hod, tlaková ztráta výměníku 4kPa, vstup/výstup R5/4", rozměr 900x900, 400V/50Hz vč. příslušenství | kpl | 2 |  |  | 0
6.2.1 | Poz. VZT2.1+VZT 2.2 - vytápěcí cirkulační jednotky s vířivou vyústkou a s dálkově přestavitelnými lamelami zabezpečujícími bezprůvanovou distribuci vzduchu. Výkon 26kW při ti=20°C a topném médiu 70/50°C, výstupní teplota vzduchu 38°C, množství topného média 1100l/hod, tlaková ztráta výměníku 4kPa, vstup/výstup R5/4", rozměr 900x900, 400V/50Hz vč. příslušenství | kpl | 2 |  |  | 0
6.2.1.1 | Přislušenství - Sada pro uchycení ke stropu | ks | 2 |  |  | 0
6.2.1.1 | Přislušenství - Sada pro uchycení ke stropu | ks | 2 |  |  | 0
6.2.1.2 | Příslušenství - Servopohon pro přestavení výřivé vyústky | ks | 2 |  |  | 0
6.2.1.2 | Příslušenství - Servopohon pro přestavení výřivé vyústky | ks | 2 |  |  | 0
6.2.1.3 | Příslušenství - Elektrické připojení | ks | 2 |  |  | 0
6.2.1.3 | Příslušenství - Elektrické připojení | ks | 2 |  |  | 0
kvalitativní a technický ekvivalent k Hoval TopVent DHV6/B II + AHS + VTG + TTC-DHV
6.2.2 | Regulace
6.2.2.1 | Rozvaděč 600x760x210 | ks | 1 |  |  | 0
6.2.2.1 | Rozvaděč 600x760x210 | ks | 1 |  |  | 0
6.2.2.2 | Zásuvka v rozvaděči | ks | 1 |  |  | 0
6.2.2.2 | Zásuvka v rozvaděči | ks | 1 |  |  | 0
6.2.2.3 | Hlavní vypínač | ks | 1 |  |  | 0
6.2.2.3 | Hlavní vypínač | ks | 1 |  |  | 0
6.2.2.4 | Systémový ovladač pro zabudování do dveří rozvaděče | ks | 1 |  |  | 0
6.2.2.4 | Systémový ovladač pro zabudování do dveří rozvaděče | ks | 1 |  |  | 0
6.2.2.5 | Regulátor zóny | ks | 1 |  |  | 0
6.2.2.5 | Regulátor zóny | ks | 1 |  |  | 0
kvalitativní a technický ekvivalent k Hoval SD23 + SST + NT-4/32 + C-ST + C-ZC
8. | Ostatní
| Přesun hmot | kpl | 1 |  |  | 0
8.6 | Spojovací a těsnící materiál | kpl | 1 |  |  | 0
8.7 | Uchycovací materiál pro potrubí vč. vyvěšení na nosnou část stropní/střešní konstrukce. | kpl | 1 |  |  | 0
8.8 | Ve spolupráci s elektrikářem příprava napojení vývodů pro silnoproudé napojení VZT jednotek, regulátoru, rozvaděče, referenčního snímače teploty, pohonů ventilů (nutná trafa 230V/24V) … a další. Před připojením přezkoušení a kontola dostatečného jistění | paušál | 1 |  |  | 0
8.10 | Kontrola zda všechny kovové díly umístěné na střěše jsou napojeny na hromsvod. V rámci navazujících prací bude prováděna rekonstrukce střechy, jejíž součástí bude předpokládám i nový hromosvod. | paušál | 1 |  |  | 0
8.11 | Případné ceny za lešení, předání a převzetí staveniště, atd. Cenové položky budou podrobně rozepsány a zdůvodněny. | paušál | 1 |  |  | 0
8.16 | Topná zkouška vč. protokolu | paušál | 1 |  |  | 0
8.17 | Seřízení dle požadvků provozovatele/uživatele | paušál | 1 |  |  | 0
8.18 | Uvedení do provozu, předání uživateli včetně zápisu | paušál | 1 |  |  | 0
8.19 | Opatření veškerých rozvodů polepem s označením směru proudění média a | paušál | 1 |  |  | 0
popisem ( Vx-OT-přívod,…..Vx-VZT-přívod,….)
8.20 | PD skutečného provedení v editovatelné podobě (dwg)+2x barevný výtisk v papírové formě, vč. výškového a polohového zaměření rozvodů mimo objekt. Dokumenace skutečného provedení bude zpracována průběžně po dobu montážních prací (před zakrytím) | paušál | 1 |  |  | 0

## D.1.4.def - Elektroinstalace
| List obsahuje: |  | 1) Krycí list soupisu | 2) Rekapitulace |  |  | 3) Soupis prací | Zpět na list: | Rekapitulace stavby
{b25e0d03-784d-4a37-82bb-3aa98623a4f1}
2
| KRYCÍ LIST SOUPISU | [8 empty] | v --- níže se nacházejí doplnkové a pomocné údaje k sestavám --- v | [8 empty] | False
Stavba:
Výstavba centra pro vzdělávání klempířů
Objekt:
SO 02 - II. fáze - Novostavba haly
Soupis:
D.1.4.def - Elektroinstalace
| KSO: |  |  |  |  | CC-CZ:
| Místo: |  | p.č. 527 |  |  | Datum: | 10.4.2017
| Zadavatel: |  |  |  |  | IČ:
|  | Středočeský kraj |  |  |  | DIČ:
| Uchazeč: |  |  |  |  | IČ:
DIČ:
| Projektant: |  |  |  |  | IČ:
|  | STAVAŘI s.r.o. |  |  |  | DIČ:
Poznámka:
| Cena bez DPH | [5 empty] | 0
|  |  | Základ daně |  |  | Sazba daně | Výše daně
| DPH | základní | 0 |  |  | 21% | 0
|  | snížená | 0 |  |  | 15% | 0
|  | zákl. přenesená | 0 |  |  | 21% | 0
|  | sníž. přenesená | 0 |  |  | 15% | 0
|  | nulová | 0 |  |  | 0% | 0
| Cena s DPH |  |  | v | CZK |  | 0
REKAPITULACE ČLENĚNÍ SOUPISU PRACÍ
Stavba:
Výstavba centra pro vzdělávání klempířů
Objekt:
SO 02 - II. fáze - Novostavba haly
Soupis:
D.1.4.def - Elektroinstalace
Místo: |  |  | p.č. 527 |  |  | Datum: | 10.4.2017
Zadavatel: |  |  | Středočeský kraj |  |  | Projektant: | STAVAŘI s.r.o.
Uchazeč:
Kód dílu - Popis | [6 empty] | Cena celkem [CZK]
Náklady soupisu celkem | [6 empty] | 0 | [12 empty] | -1
| M - Práce a dodávky M | [5 empty] | 0
| 21-M - Elektromontáže | [5 empty] | 0
SOUPIS PRACÍ
Stavba:
Výstavba centra pro vzdělávání klempířů
Objekt:
SO 02 - II. fáze - Novostavba haly
Soupis:
D.1.4.def - Elektroinstalace
Místo: |  |  | p.č. 527 |  |  | Datum: | 10.4.2017
Zadavatel: |  |  | Středočeský kraj |  |  | Projektant: | STAVAŘI s.r.o.
Uchazeč:
PČ | Typ | Kód | Popis | MJ | Množství | J.cena [CZK] | Cena celkem [CZK] | Cenová soustava |  | Poznámka | DPH | J. Nh [h] | Nh celkem [h] | J. hmotnost_x000D_ [t] | Hmotnost_x000D_ celkem [t] | J. suť [t] | Suť Celkem [t]
Náklady soupisu celkem | [6 empty] | 0 | [5 empty] | 0 |  | 0 |  | 0 |  | D | -1 | [7 empty] | 0
| D | M | Práce a dodávky M |  |  |  | 0 | [5 empty] | 0 |  | 0 |  | 0 | 3 | D | 0 | ROZPOCET | [6 empty] | 0
| D | 21-M | Elektromontáže |  |  |  | 0 | [5 empty] | 0 |  | 0 |  | 0 | 3 | D | 1 | ROZPOCET | [6 empty] | 0
1 | K | 21-M-1 | Elektroinstalace dle podružného výkazu výměr | soubor | 1 |  | 0 |  |  |  | základní |  | 0 | 0 | 0 | 0 | 0 | 64 | K | 2 | ROZPOCET | 0 | 0 | 0 | 0 | 0 | 1 | 0 | 64 | -207570148

## ELINST
CENTRUM VZDĚLÁVÁNÍ KLEMPÍŘŮ - SOU Stochov
Rekapitulace rozpočtu
HLAVA III. | Základní rozpočtové náklady
| Dodávka materiálu | [5 empty] | 0
| Montážní práce a služby | [5 empty] | 0
| Celkem | [5 empty] | 0
| El. revize | [5 empty] | 0
| Celkem | [5 empty] | 0
| Celkem bez DPH | [5 empty] | 0
Daň z přidané hodnoty
| Základní sazba DPH | x
| DPH celkem | [5 empty] | 0
| Celkem s DPH | [5 empty] | 0
| materiálu ELEKTROINSTALACE |  |  | Dodávka materiálu |  | Montáž materiálu
No. | Popis položky | Počet | Měr.jedn. | Kč m.j. | Kč celkem | Kč m.j. | Kč celkem
Rozvaděč RK
1.1 | Oceloplechová rozvodnice - přisazená, 320M | 1 | ks | 0 | 0 | 0 | 0
1.2 | Usazení rozvaděče do 1.02 | 1 | kpl | 0 | 0 | 0 | 0
1.3 | Jistič PL6-10/B/1 | 5 | ks | 0 | 0 | 0 | 0
1.4 | Jistič PL6-10/C/1 | 15 | ks | 0 | 0 | 0 | 0
1.5 | Jistič PL6-16/B/1 | 17 | ks | 0 | 0 | 0 | 0
1.6 | Jistič PL6-16/C/1 | 1 | ks | 0 | 0 | 0 | 0
1.7 | Jistič PL6-16/D/1 | 1 | ks | 0 | 0 | 0 | 0
1.8 | Jistič PL6-10/B/3 | 2 | ks | 0 | 0 | 0 | 0
1.9 | Jistič PL6-16/B/3 | 2 | ks | 0 | 0 | 0 | 0
1.10 | Jistič PL6-16/C/3 | 6 | ks | 0 | 0 | 0 | 0
1.11 | Jistič PL6-20/C/3 | 1 | ks | 0 | 0 | 0 | 0
1.12 | Jistič PL6-6/B/1 | 2 | ks | 0 | 0 | 0 | 0
1.13 | Stykač modulární A9C20531 iCT 25A 1Z 220V 50Hz | 1 | ks | 0 | 0 | 0 | 0
1.14 | Stykač modulární A9C22715 iCT 16A 1Z 1V 230/240V 50Hz | 2 | ks | 0 | 0 | 0 | 0
1.15 | Stykač modulární A9C20834 4P - 4Z - 25 A - 220..240 V AC | 1 | ks | 0 | 0 | 0 | 0
1.16 | Proudový chránič PF7-40/4/003 | 5 | ks | 0 | 0 | 0 | 0
1.17 | Svorkovnice | 1 | kpl | 0 | 0 | 0 | 0
1.18 | Hlavní vypínač 3x80A, včetně napěťové spouště 1P-230V | 1 | ks | 0 | 0 | 0 | 0
1.19 | Přepěťová ochrana B+C TNS 230/400V | 1 | ks | 0 | 0 | 0 | 0
1.20 | Vyhotovení finálního schématu rozvaděče | 2 | ks | 0 | 0 | 0 | 0
1.21 | Další více nespecifikované příslušenství rozvaděčů | 1 | kpl | 0 | 0 | 0 | 0
[5 empty] | 0 |  | 0
Rozvaděč RH
1.22 | Odpojení a demontáž stávajícího jištění bourané haly | 1 | kpl | - | - | 0 | 0
1.23 | Osazení nového jištění pro RK | 1 | kpl | 0 | 0 | 0 | 0
1.24 | Pojistkový odpínač, 80A, včetně napěťové spouště 1P-230V | 1 | ks | 0 | 0 | 0 | 0
1.25 | Pojistky pro pojistkový odpínač 63A | 3 | ks | 0 | 0 | 0 | 0
1.26 | Další více nespecifikované příslušenství rozvaděčů | 1 | kpl | 0 | 0 | 0 | 0
[5 empty] | 0 |  | 0
Úložný materiál,spínače, zásuvky, krabice, příslušenství - elektroinstalace NN + SK
2.1 | Rozbočovací krabice pro povrchovou montáž, bílá/šedá | 40 | ks | 0 | 0 | 0 | 0
2.2 | Přístrojová krabice pro povrchovou montáž, bílá/šedá | 40 | ks | 0 | 0 | 0 | 0
2.3 | Prostup mezi podlažími | 0 | ks | - | - | 0 | 0
2.4 | Průraz zdiva do 35cm | 5 | ks | - | - | 0 | 0
2.5 | Prostup střešní krytinou vč. izolačního utěsnění kabelové trasy | 2 | ks | 0 | 0 | 0 | 0
2.6 | Požární ucpávka dle PBŘ | 1 | kpl | 0 | 0 | 0 | 0
2.7 | Svorgovnice (např. Wago) | 1 | kpl | 0 | 0 | 0 | 0
2.8 | Zásuvka 230V, IP44 kompletní, přisazená | 10 | ks | 0 | 0 | 0 | 0
2.9 | Zásuvka 400V/16A, přisazená montáž | 4 | ks | 0 | 0 | 0 | 0
2.10 | Přístroj zásuvka 230V | 14 | ks | 0 | 0 | 0 | 0
2.11 | Podlahový box 10M, montáž do betonové podlahy, IP44 | 7 | ks | 0 | 0 | 0 | 0
2.12 | Modul zásuvka 230V do podlahového boxu | 14 | ks | 0 | 0 | 0 | 0
2.13 | Modul zásuvka RJ45 do podlahového boxu | 3 | ks | 0 | 0 | 0 | 0
2.14 | Rámeček jednonásobný | 19 | ks | 0 | 0 | 0 | 0
2.15 | Rámeček dvojnásobný | 8 | ks | 0 | 0 | 0 | 0
2.16 | Rámeček trojnásobný | 2 | ks | 0 | 0 | 0 | 0
2.17 | Montážní rámeček | 41 | ks | 0 | 0 | 0 | 0
2.18 | Vypínač č.1 250V/10AX | 3 | ks | 0 | 0 | 0 | 0
2.19 | Vypínač č.5 250V/10AX | 4 | ks | 0 | 0 | 0 | 0
2.20 | Vypínač č.6 250V/10AX | 4 | ks | 0 | 0 | 0 | 0
2.21 | Vypínač č.7 250V/10AX | 2 | ks | 0 | 0 | 0 | 0
2.22 | Tlačítkový spínač 250V/10AX, IP44, komplet, přisazená montáž | 4 | ks | 0 | 0 | 0 | 0
2.23 | Vypínač č.6 250V/10AX, IP44, komplet, přisazená montáž | 4 | ks | 0 | 0 | 0 | 0
2.24 | Vypínač č.1 250V/10AX, komplet, přisazená montáž | 2 | ks | 0 | 0 | 0 | 0
2.25 | Vypínač č.7 250V/10AX, komplet, přisazená montáž | 2 | ks | 0 | 0 | 0 | 0
2.26 | Čidlo PIR pro spínání osvětlení | 4 | ks | 0 | 0 | 0 | 0
2.27 | Čidlo PIR 360st. pro spínání osvětlení | 1 | ks | 0 | 0 | 0 | 0
2.28 | Čidlo PIR + soumrak pro spínání osvětlení | 3 | ks | 0 | 0 | 0 | 0
2.29 | Vypínač č.1 , zapuštěná montáž | 1 | ks | 0 | 0 | 0 | 0
2.30 | Vypínač č.5B komplet, IP44, přisazená montáž | 4 | ks | 0 | 0 | 0 | 0
2.31 | Spínač tahový 25A/400V | 3 | ks | 0 | 0 | 0 | 0
2.32 | Tlačítko nouzového zastavení s aretací | 1 | ks | 0 | 0 | 0 | 0
2.33 | Popiska Nouzové vypnutí | 1 | ks | 0 | 0 | 0 | 0
2.34 | Napojení talčítka Nouzové vypnutí | 1 | ks | 0 | 0 | 0 | 0
2.35 | Plechový žlab 60x150 (variantně drátěný žlab), včetně příslušenství, kotvení do stěn a konstrukce haly | 150 | m | 0 | 0 | 0 | 0
2.36 | Elektroinstlační trubka prům 16mm ohebná | 80 | m | 0 | 0 | 0 | 0
2.37 | Elektroinstlační trubka prům 16mm pevná | 300 | m | 0 | 0 | 0 | 0
2.38 | Elektroinstlační trubka prům 20mm ohebná | 60 | m | 0 | 0 | 0 | 0
2.39 | Elektroinstlační trubka prům 20mm pevná | 100 | m | 0 | 0 | 0 | 0
2.40 | Elektroinstlační trubka prům 32mm ohebná | 60 | m | 0 | 0 | 0 | 0
2.41 | Elektroinstlační trubka prům 25mm, zvýšená mech. odolnost, do výkopu/betonu | 50 | m | 0 | 0 | 0 | 0
2.42 | Elektroinstlační lišta vkládací (profil dle množství kabelů) | 80 | m | 0 | 0 | 0 | 0
2.43 | Kabelové příchytky na stěnu | 100 | ks | 0 | 0 | 0 | 0
2.44 | Příslušenství pro PVC trubky | 1 | kpl | 0 | 0 | 0 | 0
2.45 | Rozvaděč 19" nástěnný 12U, skleněné dveře | 1 | ks | 0 | 0 | 0 | 0
2.46 | Usazení racku (m.č. 1.02) | 1 | kpl | 0 | 0 | 0 | 0
2.47 | Patch panel 24p - RJ45 - Cat.5e | 1 | ks | 0 | 0 | 0 | 0
2.48 | Vyvazovací panel | 1 | ks | 0 | 0 | 0 | 0
2.49 | Montážní sada | 4 | ks | 0 | 0 | 0 | 0
2.50 | Zapojení prvků ZTI - Pisoár 1.04 | 1 | ks | 0 | 0 | 0 | 0
2.51 | Výměna stávajícího čerpadla v předávací stanici (větev K) za nové, stávající zapojení - dodávka ÚT | 1 | kpl | 0 | 0 | 0 | 0
2.52 | Nastavení řízení čerpadla v závislosti na ekvitermní křivce, úprava současné kalibrace dle zadání profese ÚT | 1 | kpl | 0 | 0 | 0 | 0
2.53 | Silové napojení čerpadla pro reg. uzel 230V/50Hz a KK ventilu (pohon 24VDC), ze stávajících rozvodů obejktu "K" - koordinace s ÚT | 1 | kpl | 0 | 0 | 0 | 0
2.54 | Řizení KK ventilu dle ekvitermní křivky - závislost teploty topné vody v přívodní větvi (příložný spínač) na venkovní teplotě. Čidlo ekv. regulace na severní fasádě - koordinace s ÚT | 1 | kpl | 0 | 0 | 0 | 0
2.55 | Zapojení prvků VZT - VZT1 - prokabelování snímačů VZT soustavy, silové napojení VZT jednotky a protimrazových klapek, prokabelování na čerpadlo a ventil na svorkovnici jednotky a napojení jednotky na nadřazený intel. systém (čidla, ventily, čeprpadla atp. dodávkou VZT) | 1 | kpl | 0 | 0 | 0 | 0
2.56 | Zapojení prvků VZT - VZT2 - prokabelování jednotek VZT2.1 a 2.2, prokabelování na řídící prvek jednotek, prokabelování snímačů VZT (teplota, ekvitermní čidlo atp.) soustavy na řídící prvek, silové napojení VZT jednotek, prokabelování na čerpadlo a ventil, napojení jednotky na nadřazený intel. systém (čidla, ventily, čeprpadla atp. dodávkou VZT) | 1 | kpl | 0 | 0 | 0 | 0
2.57 | Zapojení prvků ÚT - TUV prokabelování snímačů teploty v zásobnících TUV, prokabelování na čerpadlo a ventil napojení jednotky na nadřazený intel. systém (čidla, ventily, čeprpadla atp. dodávkou ÚT) | 1 | kpl | 0 | 0 | 0 | 0
2.58 | Zapojení prvků ÚT - OT prokabelování snímačů teploty, ekvitermní čidlo, prokabelování na čerpadlo a ventil napojení jednotky na nadřazený intel. systém (čidla, ventily, čeprpadla atp. dodávkou ÚT) | 1 | kpl | 0 | 0 | 0 | 0
2.59 | Zapojení prvků ÚT - OT prokabelování elektrotermických hlavic na modul inteligentního systému | 10 | ks | 0 | 0 | 0 | 0
2.60 | Zapojení stínění - žaluzie, prokabelování lokálních ovaladačů a pohonu žaluzií na modul IS | 5 | ks | 0 | 0 | 0 | 0
2.61 | Zapojení větrání - světlíky, prokabelování lokálních ovaladačů a pohonu světlíků na modul IS | 2 | ks | 0 | 0 | 0 | 0
2.62 | Zapojení pohonu vrat - silové napojení a prokabelování ovládání pohonu vrat na modul IS | 2 | ks | 0 | 0 | 0 | 0
2.63 | Drobný nespecifikovaný materiál | 1 | kpl | 0 | 0 | 0 | 0
2.64 | Vybourání dlažby z komunikace v místě výkopu; včetně podkladových vrstev + zachování dlažby pro opětovnou pokládku - pro vedení SLP dle ČSN 73 6005 | 6 | m2 | - | - | 0 | 0
2.65 | Vyspravení dlažby v místě výkopu; včetně podkladových vrstev | 6 | m2 | - | - | 0 | 0
2.66 | Hloubení zapažených i nezapažených rýh šířky do 600 mm s urovnáním dna do předepsaného profilu a spádu v hornině tř. 3 do 100 m3 - dle ČSN 73 6005 | 18 | m3 | - | - | 0 | 0
2.67 | Pískové lože - zrnitost 8-22mm | 4 | m3 | - | - | 0 | 0
2.68 | Zásyp sypaninou z jakékoliv horniny s uložením výkopku ve vrstvách se zhutněním v uzavřených prostorách s urovnáním povrchu zásypu - pískové lože - zrnitost 8-22mm - dle ČSN 73 6005 | 15 | m3 | - | - | 0 | 0
2.69 | Vysekání drážky (šxh 0,15m x 0,1m) do základového betonu pro pokládku kabelové chráničky prům. 50mm | 16 | m | - | - | 0 | 0
2.70 | Pokládka kabelové chráničky 50mm, zatažení kabelu NN, zalití spáry betonovou směsí | 1 | kpl | - | - | 0 | 0
2.71 | Vysekání drážky (šxh 0,10m x 0,08m)do základového betonu pro pokládku kabelové chráničky prům. 25mm | 16 | m | - | - | 0 | 0
2.72 | Pokládka kabelové chráničky 25mm, zatažení kabelu SLP, zalití spáry betonovou směsí | 1 | kpl | - | - | 0 | 0
2.73 | Výstražná fólie pro označení vedení sítě NN (červená) 33cmx100m | 1 | m3 | - | - | 0 | 0
2.74 | Elektroinstlační trubka vnitř. prům. 50mm, zvýšená mech. odolnost, do výkopu/betonu | 35 | m | 0 | 0 | 0 | 0
2.75 | Elektroinstlační trubka vnitř. prům. 25mm, zvýšená mech. odolnost, do výkopu/betonu | 35 | m | 0 | 0 | 0 | 0
2.76 | Odvoz suti ze staveniště na skládku do 1km | 1 | t | - | - | 0 | 0
2.77 | Odvoz dalších hmot za staveniště do 1km | 1 | t | - | - | 0 | 0
2.78 | Doprava materiálu na stavbu | 1 | kpl | - | - | 0 | 0
2.79 | Demontáž stávajících prvků elektroinstalace vč. stávajícího rozvaděče objektu | 1 | kpl | - | - | 0 | 0
[5 empty] | 0 |  | 0
EZS
3.1 | EZS ústředna s GSM a LAN vč. instalačního boxu (variantně do racku v 1.02) | 1 | ks | 0 | 0 | 0 | 0
3.2 | LCD klávesnice | 2 | ks | 0 | 0 | 0 | 0
3.3 | Segment modulů | 3 | ks | 0 | 0 | 0 | 0
3.4 | RS485 Extension - napojení na inteligentní systém objektu | 1 | ks | 0 | 0 | 0 | 0
3.5 | Rozhraní RS-485 pro EZS | 1 | ks | 0 | 0 | 0 | 0
3.6 | Rozbočovač sběrnice | 4 | ks | 0 | 0 | 0 | 0
3.7 | Zálohové AKU 12/18 | 1 | ks | 0 | 0 | 0 | 0
3.8 | Expander 8 vstupů | 4 | ks | 0 | 0 | 0 | 0
3.9 | Detektor pohybu PIR | 1 | ks | 0 | 0 | 0 | 0
3.10 | Duální detektro PIR + MW | 11 | ks | 0 | 0 | 0 | 0
3.11 | Magnetický kontakt (dodávka oken a dveří) | 1 | kpl | 0 | 0 | 0 | 0
3.12 | Magnetický kontakt | 14 | ks | 0 | 0 | 0 | 0
3.13 | Siréna vnitřní | 1 | ks | 0 | 0 | 0 | 0
3.14 | Siréna venkovní s majákem | 2 | ks | 0 | 0 | 0 | 0
3.15 | Detektor optickokouřový | 1 | ks | 0 | 0 | 0 | 0
3.16 | Instalační materiál | 1 | kpl | 0 | 0 | 0 | 0
3.17 | Technická dokumentace, řízení a koordinace | 1 | kpl | - | - | 0 | 0
3.18 | Instalace a zapojení | 1 | kpl | - | - | 0 | 0
3.19 | Programování a konfigurace | 1 | kpl | - | - | 0 | 0
[5 empty] | 0 |  | 0
Inteligentní systém
4.1 | Modul IS pro ovládání žaluzií a světlíků (8x IN/OUT) | 1 | ks | 0 | 0 | 0 | 0
4.2 | IP Profi Meteostanice (teplota, srážky, rosný bod, vítr, osvit) | 1 | ks | 0 | 0 | 0 | 0
4.3 | Modul integrace Meteostanice do inteligentního systému | 1 | ks | 0 | 0 | 0 | 0
4.4 | Modul integrace EZS RS485 Extension do inteligentního systému | 1 | ks | 0 | 0 | 0 | 0
4.5 | Řídící jednotka (Miniserver) inteligentního systému | 1 | ks | 0 | 0 | 0 | 0
4.6 | Rozšiřující extension 12 IN / 8 OUT | 3 | ks | 0 | 0 | 0 | 0
4.7 | Rozšiřující RELAY extension 14 OUT (16A) | 1 | ks | 0 | 0 | 0 | 0
4.8 | Rozšiřující MODBUS extension | 1 | ks | 0 | 0 | 0 | 0
4.9 | Odečet energie přes Mbus, začlenění v rámci inteligentního systému | 1 | ks | 0 | 0 | 0 | 0
4.10 | Zdroj 3,8A, 24V nezálohovaný | 1 | ks | 0 | 0 | 0 | 0
4.11 | Transformátor 24VAC-2A 50W pro hlavice (DIN) | 1 | ks | 0 | 0 | 0 | 0
4.12 | Transformátor 24VAC-10A (DIN) | 1 | ks | 0 | 0 | 0 | 0
4.13 | Termoelektrické hlavice 24V | 10 | ks | 0 | 0 | 0 | 0
4.14 | Teplotní čip pro 1-WIRE sběrnici | 11 | ks | 0 | 0 | 0 | 0
4.15 | 1-WIRE extension (připojení tepl. čidel a dalšího) | 1 | ks | 0 | 0 | 0 | 0
4.16 | Práce základní programování | 60 | h | - | - | 0 | 0
4.17 | Instalace, vydrátování v rozvaděči, propojení všech prvků inteligentního systému v RK | 1 | kpl | - | - | 0 | 0
4.18 | Instalace, zapojení ovládaných prvků (VZT,ÚT,CHL, pohony, EZS, čidla a další) na extensions | 1 | kpl | - | - | 0 | 0
4.19 | Práce vydrátování rozvaděče RK ze svorek + WAGO | 1 | kpl | - | - | 0 | 0
4.20 | Vytvoření uživatelského manuálu k systému (vč. tisku 2 paré) + zaškolení pověřené osoby | 1 | kpl | - | - | 0 | 0
[5 empty] | 0 |  | 0
Kabely
5.1 | Kabel CYKY-J 3 X 1,5mm2 (**) | 1080 | m | 0 | 0 | 0 | 0
5.2 | Kabel CYKY-J 2 X 1,5mm2 (**) | 90 | m | 0 | 0 | 0 | 0
5.3 | Kabel CYKY-J 5 X 2,5mm2 (**) | 465 | m | 0 | 0 | 0 | 0
5.4 | Kabel CYKY-J 5 X 4mm2 (**) | 20 | m | 0 | 0 | 0 | 0
5.5 | Kabel CYKY-J 4 X 25mm2 | 50 | m | 0 | 0 | 0 | 0
5.6 | Kabel CYKY-J 3 X 2,5mm2 (**) | 950 | m | 0 | 0 | 0 | 0
5.7 | Kabel CYSY-J 3 X 0,75mm2 (**) | 60 | m | 0 | 0 | 0 | 0
5.8 | Kabel CYKY-J 5 X 1,5mm2 (**) | 300 | m | 0 | 0 | 0 | 0
5.9 | Kabel CYKY-J 4 X 1,5mm2 (*) | 175 | m | 0 | 0 | 0 | 0
5.10 | Kabel UTP Cat.5E | 85 | m | 0 | 0 | 0 | 0
5.11 | Kabel FTP Cat.6 (**) | 300 | m | 0 | 0 | 0 | 0
5.12 | Kabel SYKFY 2x2x0,5mm2 (*) | 965 | m | 0 | 0 | 0 | 0
5.13 | Kabel JYTY 4x1mm2 (*) | 40 | m | 0 | 0 | 0 | 0
5.14 | Kabel JYTY 2x1mm2 (*) | 160 | m | 0 | 0 | 0 | 0
5.15 | Kabel SiHF 3x0,5mm2 (*) | 10 | m | 0 | 0 | 0 | 0
5.16 | Kabel JYSTY 2x2x0,8mm2 (*) | 80 | m | 0 | 0 | 0 | 0
5.17 | Kabel CYA 6mm2 | 300 | m | 0 | 0 | 0 | 0
5.18 | Kabel CYA 10mm2 | 100 | m | 0 | 0 | 0 | 0
* - typ kabeláže může být upřesněn na základě zvolených typů technologií
** - délka kabeláže bude odvislá od zvolených technologií a jejich silového napojení
[5 empty] | 0 |  | 0
Bleskosvod
6.1 | Jímací vedení FeZn 8mm | 85 | m | 0 | 0 | 0 | 0
6.2 | Zemnící pásek FeZn 30/4 | 150 | m | 0 | 0 | 0 | 0
6.3 | Svorky pro připojení předmětů dle použitého materiálu, typu spoje, uspořádání a tvaru předmětů | 1 | kpl | 0 | 0 | 0 | 0
6.4 | Izolační průchodka pro jímací vedení | 7 | ks | 0 | 0 | 0 | 0
6.5 | Svorky pro spojování JV dle typu spoje, uspořádání a tvaru spoje | 1 | kpl | 0 | 0 | 0 | 0
6.6 | Zkušební svorka | 8 | ks | 0 | 0 | 0 | 0
6.7 | Štítek s plaketkou | 8 | ks | 0 | 0 | 0 | 0
6.8 | Základna pro jímač s podpěrou - certifikovaná lišta (uchycení na trapézový profil střechy) | 8 | ks | 0 | 0 | 0 | 0
6.9 | Jímací tyč s nalisovaným jímacím hrotem, 1,5m | 7 | ks | 0 | 0 | 0 | 0
6.10 | Jímací tyč s nalisovaným jímacím hrotem, 2m | 1 | ks | 0 | 0 | 0 | 0
6.11 | Přípojnice HOP | 1 | ks | 0 | 0 | 0 | 0
6.12 | Ochraná trubka - izolační průchodka pro prostup střešní krytinou | 8 | ks | 0 | 0 | 0 | 0
6.13 | Podpěra vedení FB na ploché střechy | 65 | ks | 0 | 0 | 0 | 0
6.14 | Vodivé pospojení pláště budovy a veškerých vodivých částí konstrukce na zemnící soustavu | 1 | kpl | 0 | 0 | 0 | 0
6.15 | Navaření jímacího vedení a zemnícího pásku na ocelové stojny konstrukce objektu | 1 | kpl | 0 | 0 | 0 | 0
6.16 | Stanovení třídy LPL - výpočet rizik | 1 | kpl | - | - | 0 | 0
6.17 | Měření rezistivity půdy vč. geologického průzkumu pro určení způsobu zavedení zemnící tyče | 1 | kpl | - | - | 0 | 0
6.18 | Dopracování konceptu hromosvodu dle výpočtů a provedených měření | 1 | kpl | - | - | 0 | 0
6.19 | Drobný výše nespecifikovaný materiál | 1 | ks | 0 | 0 | 0 | 0
6.19 | Dle stavebních možností pospojení zemnící soustavy realizovaného objektu na zemnící soustavu objektu rozvodny | 1 | ks | 0 | 0 | 0 | 0
[5 empty] | 0 |  | 0
Svítidla
7.1 | Svítidlo č.1 přisazené stropní, zářivkové, lineární 1x35W, 230V/50Hz | 15 | ks | 0 | 0 | 0 | 0
7.2 | Svítidlo č.1N přisazené stropní, zářivkové, lineární 1x35W 230V/50Hz, invertor, bat. zdroj t=60min | 8 | ks | 0 | 0 | 0 | 0
7.3 | Svítidlo č.4 přisazené stropní, zářivkové, lineární 2x36W, 230V/50Hz, IP65 | 33 | ks | 0 | 0 | 0 | 0
7.4 | Svítidlo č.2 přisazené nástěnné, LED/žárovkové, 1x60W, 230V/50Hz, IP65 | 5 | ks | 0 | 0 | 0 | 0
7.5 | Svítidlo č.5 přisazené nástěnné, LED/žárovkové, 1x40W, 230V/50Hz, IP65, invertor, bat. zdroj t=60min | 10 | ks | 0 | 0 | 0 | 0
7.6 | Svítidlo č.6 přisazené nástěnné, LED/žárovkové, 1x40W, 230V/50Hz, IP65 | 4 | ks | 0 | 0 | 0 | 0
7.7 | Svítidlo č.3 bodové osvětlení, do SDK, 1x20W, 230V/50Hz | 4 | ks | 0 | 0 | 0 | 0
7.8 | Svítidlo NO s piktogramem, bat. zdroj t=60min | 14 | ks | 0 | 0 | 0 | 0
[5 empty] | 0 |  | 0

## SO 03 - Venkovní úpravy
| List obsahuje: |  | 1) Krycí list soupisu | 2) Rekapitulace |  |  | 3) Soupis prací | Zpět na list: | Rekapitulace stavby
[19 empty] | {20787763-46c9-436f-a4ce-9312f0f04cfb} | [5 empty] | beton | 5,148 | 2
[19 empty] | 2 | [5 empty] | kamenivo | 19,6 | 2
| KRYCÍ LIST SOUPISU | [8 empty] | v --- níže se nacházejí doplnkové a pomocné údaje k sestavám --- v | [8 empty] | False | [5 empty] | odkop | 11,1666 | 2
[25 empty] | ornice | 8,3808 | 2
| Stavba: | [23 empty] | přebytek | 18,3306 | 2
|  | Výstavba centra pro vzdělávání klempířů | [22 empty] | rýhy | 7,164 | 2
Objekt:
SO 03 - Venkovní úpravy
| KSO: |  |  |  |  | CC-CZ:
| Místo: |  | p.č. 527 |  |  | Datum: | 10.4.2017
| Zadavatel: |  |  |  |  | IČ:
|  | Středočeský kraj |  |  |  | DIČ:
| Uchazeč: |  |  |  |  | IČ:
DIČ:
| Projektant: |  |  |  |  | IČ:
|  | STAVAŘI s.r.o. |  |  |  | DIČ:
Poznámka:
| Cena bez DPH | [5 empty] | 0
|  |  | Základ daně |  |  | Sazba daně | Výše daně
| DPH | základní | 0 |  |  | 21% | 0
|  | snížená | 0 |  |  | 15% | 0
|  | zákl. přenesená | 0 |  |  | 21% | 0
|  | sníž. přenesená | 0 |  |  | 15% | 0
|  | nulová | 0 |  |  | 0% | 0
| Cena s DPH |  |  | v | CZK |  | 0
REKAPITULACE ČLENĚNÍ SOUPISU PRACÍ
Stavba:
Výstavba centra pro vzdělávání klempířů
Objekt:
SO 03 - Venkovní úpravy
Místo: |  |  | p.č. 527 |  |  | Datum: | 10.4.2017
Zadavatel: |  |  | Středočeský kraj |  |  | Projektant: | STAVAŘI s.r.o.
Uchazeč:
Kód dílu - Popis | [6 empty] | Cena celkem [CZK]
Náklady soupisu celkem | [6 empty] | 0 | [12 empty] | -1
| HSV - Práce a dodávky HSV | [5 empty] | 0
| 1 - Zemní práce | [5 empty] | 0
| 3 - Svislé a kompletní konstrukce | [5 empty] | 0
| 5 - Komunikace pozemní | [5 empty] | 0
| 6 - Úpravy povrchů, podlahy a osazování výplní | [5 empty] | 0
| 9 - Ostatní konstrukce a práce, bourání | [5 empty] | 0
| 997 - Přesun sutě | [5 empty] | 0
| 998 - Přesun hmot | [5 empty] | 0
SOUPIS PRACÍ
Stavba:
Výstavba centra pro vzdělávání klempířů
Objekt:
SO 03 - Venkovní úpravy
Místo: |  |  | p.č. 527 |  |  | Datum: | 10.4.2017
Zadavatel: |  |  | Středočeský kraj |  |  | Projektant: | STAVAŘI s.r.o.
Uchazeč:
PČ | Typ | Kód | Popis | MJ | Množství | J.cena [CZK] | Cena celkem [CZK] | Cenová soustava |  | Poznámka | DPH | J. Nh [h] | Nh celkem [h] | J. hmotnost_x000D_ [t] | Hmotnost_x000D_ celkem [t] | J. suť [t] | Suť Celkem [t]
Náklady soupisu celkem | [6 empty] | 0 | [5 empty] | 0 |  | 55.8688 |  | 24.7475 |  | D | -1 | [13 empty] | 0
| D | HSV | Práce a dodávky HSV |  |  |  | 0 | [5 empty] | 0 |  | 55.8688 |  | 24.7475 | 1 | D | 0 |  |  |  | ROZPOCET | [9 empty] | 0
| D | 1 | Zemní práce |  |  |  | 0 | [5 empty] | 0 |  | 0.001257 |  | 24.7475 | 1 | D | 1 |  |  |  | ROZPOCET | [9 empty] | 0
1 | K | 113106123 | Rozebrání dlažeb komunikací pro pěší ze zámkových dlaždic | m2 | 24 |  | 0 | CS ÚRS 2016 02 |  |  | základní |  | 0 | 0 | 0 | 0 | 0 | 4 | K | 2 |  |  |  | ROZPOCET |  |  |  | 0 | 0 | 0 | 0 | 0 | 1 | 0 | 4 | 1571689950
| VV |  | 24 |  | 24 | [13 empty] | VV | 2 | 2 | True | 0 | ROZPOCET
| VV |  | Součet |  | 24 | [13 empty] | VV | 2 | 4 | True | 1 | ROZPOCET
2 | K | 113106171 | Rozebrání dlažeb vozovek pl do 50 m2 ze zámkové dlažby do lože z kameniva | m2 | 34.6 |  | 0 | CS ÚRS 2016 02 |  |  | základní |  | 0 | 0 | 0 | 0 | 0 | 4 | K | 2 |  |  |  | ROZPOCET |  |  |  | 0 | 0 | 0 | 0 | 0 | 1 | 0 | 4 | -1938986186
| VV |  | 34,6 |  | 34.6 | [13 empty] | VV | 2 | 2 | True | 0 | ROZPOCET
| VV |  | Součet |  | 34.6 | [13 empty] | VV | 2 | 4 | True | 1 | ROZPOCET
3 | K | 113107112 | Odstranění podkladu pl do 50 m2 z kameniva těženého tl 200 mm | m2 | 24 |  | 0 | CS ÚRS 2016 02 |  |  | základní |  | 0 | 0 | 0 | 0.24 | 5.76 | 4 | K | 2 |  |  |  | ROZPOCET |  |  |  | 0 | 0 | 0 | 0 | 0 | 1 | 0 | 4 | 1555833808
| VV |  | 24 |  | 24 | [13 empty] | VV | 2 | 2 | True | 0 | ROZPOCET
| VV |  | Součet |  | 24 | [13 empty] | VV | 2 | 4 | True | 1 | ROZPOCET
4 | K | 113107123 | Odstranění podkladu pl do 50 m2 z kameniva drceného tl 300 mm | m2 | 34.6 |  | 0 | CS ÚRS 2016 02 |  |  | základní |  | 0 | 0 | 0 | 0.4 | 13.84 | 4 | K | 2 |  |  |  | ROZPOCET |  |  |  | 0 | 0 | 0 | 0 | 0 | 1 | 0 | 4 | -1174442765
| VV |  | 34,6 |  | 34.6 | [13 empty] | VV | 2 | 2 | True | 0 | ROZPOCET
| VV |  | Součet |  | 34.6 | [13 empty] | VV | 2 | 4 | True | 1 | ROZPOCET
5 | K | 113202111 | Vytrhání obrub krajníků obrubníků stojatých | m | 15.1 |  | 0 | CS ÚRS 2016 02 |  |  | základní |  | 0 | 0 | 0 | 0.205 | 3.0955 | 4 | K | 2 |  |  |  | ROZPOCET |  |  |  | 0 | 0 | 0 | 0 | 0 | 1 | 0 | 4 | -2112541742
| VV |  | 7,3+7,8 |  | 15.1 | [13 empty] | VV | 2 | 2 | True | 0 | ROZPOCET
| VV |  | Součet |  | 15.1 | [13 empty] | VV | 2 | 4 | True | 1 | ROZPOCET
6 | K | 113204111 | Vytrhání obrub záhonových | m | 51.3 |  | 0 | CS ÚRS 2016 02 |  |  | základní |  | 0 | 0 | 0 | 0.04 | 2.052 | 4 | K | 2 |  |  |  | ROZPOCET |  |  |  | 0 | 0 | 0 | 0 | 0 | 1 | 0 | 4 | -1031724451
| VV |  | 14,3+10+16,5+10,5 |  | 51.3 | [13 empty] | VV | 2 | 2 | True | 0 | ROZPOCET
| VV |  | Součet |  | 51.3 | [13 empty] | VV | 2 | 4 | True | 1 | ROZPOCET
7 | K | 121101101 | Sejmutí ornice s přemístěním na vzdálenost do 50 m | m3 | 8.381 |  | 0 | CS ÚRS 2016 02 |  |  | základní |  | 0 | 0 | 0 | 0 | 0 | 4 | K | 2 |  |  |  | ROZPOCET |  |  |  | 0 | 0 | 0 | 0 | 0 | 1 | 0 | 4 | -1071427744
| VV |  | "pro chodník" (9,3+12,1+21,34)*1,2*0,1 |  | 5.1288 | [13 empty] | VV | 2 | 2 | True | 0 | ROZPOCET
| VV |  | "pro okapový chodník" (1,2+16,5+0,8)*1,2*0,1 |  | 2.22 | [13 empty] | VV | 2 | 2 | True | 0 | ROZPOCET
| VV |  | "pro komunikaci" 8,6*1,2*0,1 |  | 1.032 | [13 empty] | VV | 2 | 2 | True | 0 | ROZPOCET
| VV | ornice | Součet |  | 8.3808 | [13 empty] | VV | 2 | 4 | True | 1 | ROZPOCET
8 | K | 122201101 | Odkopávky a prokopávky nezapažené v hornině tř. 3 objem do 100 m3 | m3 | 11.167 |  | 0 | CS ÚRS 2016 02 |  |  | základní |  | 0 | 0 | 0 | 0 | 0 | 4 | K | 2 |  |  |  | ROZPOCET |  |  |  | 0 | 0 | 0 | 0 | 0 | 1 | 0 | 4 | 1609597769
| VV |  | "pro chodník" (9,3+12,1+21,34)*0,14 |  | 5.9836 | [13 empty] | VV | 2 | 2 | True | 0 | ROZPOCET
| VV |  | "pro okapový chodník" (1,2+16,5+0,8)*0,15 |  | 2.775 | [13 empty] | VV | 2 | 2 | True | 0 | ROZPOCET
| VV |  | "pro komunikaci" 8,6*0,28 |  | 2.408 | [13 empty] | VV | 2 | 2 | True | 0 | ROZPOCET
| VV | odkop | Součet |  | 11.1666 | [13 empty] | VV | 2 | 4 | True | 1 | ROZPOCET
9 | K | 122201109 | Příplatek za lepivost u odkopávek v hornině tř. 1 až 3 | m3 | 11.167 |  | 0 | CS ÚRS 2016 02 |  |  | základní |  | 0 | 0 | 0 | 0 | 0 | 4 | K | 2 |  |  |  | ROZPOCET |  |  |  | 0 | 0 | 0 | 0 | 0 | 1 | 0 | 4 | 446418975
| VV |  | odkop |  | 11.1666 | [13 empty] | VV | 2 | 2 | True | 0 | ROZPOCET
| VV |  | Součet |  | 11.1666 | [13 empty] | VV | 2 | 4 | True | 1 | ROZPOCET
10 | K | 132201101 | Hloubení rýh š do 600 mm v hornině tř. 3 objemu do 100 m3 | m3 | 7.164 |  | 0 | CS ÚRS 2016 02 |  |  | základní |  | 0 | 0 | 0 | 0 | 0 | 4 | K | 2 |  |  |  | ROZPOCET |  |  |  | 0 | 0 | 0 | 0 | 0 | 1 | 0 | 4 | -2011120324
| VV |  | "pro silniční obruby" (11,5+7,5+4)*0,3*0,2 |  | 1.38 | [13 empty] | VV | 2 | 2 | True | 0 | ROZPOCET
| VV |  | "pro chodníkové obruby" (18,2+5+19,2)*0,3*0,2 |  | 2.544 | [13 empty] | VV | 2 | 2 | True | 0 | ROZPOCET
| VV |  | "pro okapové obruby" (7+37,5+2)*0,3*0,2 |  | 2.79 | [13 empty] | VV | 2 | 2 | True | 0 | ROZPOCET
| VV |  | "pro palisády" 3*0,3*0,5 |  | 0.45 | [13 empty] | VV | 2 | 2 | True | 0 | ROZPOCET
| VV | rýhy | Součet |  | 7.164 | [13 empty] | VV | 2 | 4 | True | 1 | ROZPOCET
11 | K | 132201109 | Příplatek za lepivost k hloubení rýh š do 600 mm v hornině tř. 3 | m3 | 7.164 |  | 0 | CS ÚRS 2016 02 |  |  | základní |  | 0 | 0 | 0 | 0 | 0 | 4 | K | 2 |  |  |  | ROZPOCET |  |  |  | 0 | 0 | 0 | 0 | 0 | 1 | 0 | 4 | -800263623
| VV |  | rýhy |  | 7.164 | [13 empty] | VV | 2 | 2 | True | 1 | ROZPOCET
12 | K | 162201102 | Vodorovné přemístění do 50 m výkopku/sypaniny z horniny tř. 1 až 4 | m3 | 8.381 |  | 0 | CS ÚRS 2016 02 |  |  | základní |  | 0 | 0 | 0 | 0 | 0 | 4 | K | 2 |  |  |  | ROZPOCET |  |  |  | 0 | 0 | 0 | 0 | 0 | 1 | 0 | 4 | -1629624888
| VV |  | "ornice" ornice |  | 8.3808 | [13 empty] | VV | 2 | 2 | True | 0 | ROZPOCET
| VV |  | Součet |  | 8.3808 | [13 empty] | VV | 2 | 4 | True | 1 | ROZPOCET
13 | K | 162701105 | Vodorovné přemístění do 10000 m výkopku/sypaniny z horniny tř. 1 až 4 | m3 | 18.331 |  | 0 | CS ÚRS 2016 02 |  |  | základní |  | 0 | 0 | 0 | 0 | 0 | 4 | K | 2 |  |  |  | ROZPOCET |  |  |  | 0 | 0 | 0 | 0 | 0 | 1 | 0 | 4 | 631098039
| VV |  | odkop |  | 11.1666 | [13 empty] | VV | 2 | 2 | True | 0 | ROZPOCET
| VV |  | rýhy |  | 7.164 | [13 empty] | VV | 2 | 2 | True | 0 | ROZPOCET
| VV | přebytek | Součet |  | 18.3306 | [13 empty] | VV | 2 | 4 | True | 1 | ROZPOCET
14 | K | 167101101 | Nakládání výkopku z hornin tř. 1 až 4 do 100 m3 | m3 | 15.545 |  | 0 | CS ÚRS 2016 02 |  |  | základní |  | 0 | 0 | 0 | 0 | 0 | 4 | K | 2 |  |  |  | ROZPOCET |  |  |  | 0 | 0 | 0 | 0 | 0 | 1 | 0 | 4 | -726616145
| VV |  | rýhy |  | 7.164 | [13 empty] | VV | 2 | 2 | True | 0 | ROZPOCET
| VV |  | ornice |  | 8.3808 | [13 empty] | VV | 2 | 2 | True | 0 | ROZPOCET
| VV |  | Součet |  | 15.5448 | [13 empty] | VV | 2 | 4 | True | 1 | ROZPOCET
15 | K | 171201101 | Uložení sypaniny do násypů nezhutněných | m3 | 8.381 |  | 0 | CS ÚRS 2016 02 |  |  | základní |  | 0 | 0 | 0 | 0 | 0 | 4 | K | 2 |  |  |  | ROZPOCET |  |  |  | 0 | 0 | 0 | 0 | 0 | 1 | 0 | 4 | -1713257009
| VV |  | ornice |  | 8.3808 | [13 empty] | VV | 2 | 2 | True | 0 | ROZPOCET
| VV |  | Součet |  | 8.3808 | [13 empty] | VV | 2 | 4 | True | 1 | ROZPOCET
16 | K | 171201201 | Uložení sypaniny na skládky | m3 | 18.331 |  | 0 | CS ÚRS 2016 02 |  |  | základní |  | 0 | 0 | 0 | 0 | 0 | 4 | K | 2 |  |  |  | ROZPOCET |  |  |  | 0 | 0 | 0 | 0 | 0 | 1 | 0 | 4 | -745105136
| VV |  | přebytek |  | 18.3306 | [13 empty] | VV | 2 | 2 | True | 0 | ROZPOCET
| VV |  | Součet |  | 18.3306 | [13 empty] | VV | 2 | 4 | True | 1 | ROZPOCET
17 | K | 171201211 | Poplatek za uložení odpadu ze sypaniny na skládce (skládkovné) | t | 33.912 |  | 0 | CS ÚRS 2016 02 |  |  | základní |  | 0 | 0 | 0 | 0 | 0 | 4 | K | 2 |  |  |  | ROZPOCET |  |  |  | 0 | 0 | 0 | 0 | 0 | 1 | 0 | 4 | 2145774764
| VV |  | přebytek*1,85 |  | 33.9116 | [13 empty] | VV | 2 | 2 | True | 0 | ROZPOCET
| VV |  | Součet |  | 33.9116 | [13 empty] | VV | 2 | 4 | True | 1 | ROZPOCET
18 | K | 181301101 | Rozprostření ornice tl vrstvy do 100 mm pl do 500 m2 v rovině nebo ve svahu do 1:5 | m2 | 83.808 |  | 0 | CS ÚRS 2016 02 |  |  | základní |  | 0 | 0 | 0 | 0 | 0 | 4 | K | 2 |  |  |  | ROZPOCET |  |  |  | 0 | 0 | 0 | 0 | 0 | 1 | 0 | 4 | -1053948733
| VV |  | ornice/0,1 |  | 83.808 | [13 empty] | VV | 2 | 2 | True | 0 | ROZPOCET
| VV |  | Součet |  | 83.808 | [13 empty] | VV | 2 | 4 | True | 1 | ROZPOCET
19 | K | 181411131 | Založení parkového trávníku výsevem plochy do 1000 m2 v rovině a ve svahu do 1:5 | m2 | 83.808 |  | 0 | CS ÚRS 2016 02 |  |  | základní |  | 0 | 0 | 0 | 0 | 0 | 4 | K | 2 |  |  |  | ROZPOCET |  |  |  | 0 | 0 | 0 | 0 | 0 | 1 | 0 | 4 | 868293888
| VV |  | ornice/0,1 |  | 83.808 | [13 empty] | VV | 2 | 2 | True | 0 | ROZPOCET
| VV |  | Součet |  | 83.808 | [13 empty] | VV | 2 | 4 | True | 1 | ROZPOCET
20 | M | 005724100 | osivo směs travní parková | kg | 1.257 |  | 0 | CS ÚRS 2016 02 |  |  | základní |  | 0 | 0.001 | 0.001257 | 0 | 0 | 8 | M | 2 |  |  |  | ROZPOCET |  |  |  | 0 | 0 | 0 | 0 | 0 | 1 | 0 | 4 | 1901400060
| VV |  | 83,808*0,015 'Přepočtené koeficientem množství |  | 1.257 | [13 empty] | VV | 2 | 2 | False | 1 | ROZPOCET
21 | K | 181951101 | Úprava pláně v hornině tř. 1 až 4 bez zhutnění | m2 | 83.808 |  | 0 | CS ÚRS 2016 02 |  |  | základní |  | 0 | 0 | 0 | 0 | 0 | 4 | K | 2 |  |  |  | ROZPOCET |  |  |  | 0 | 0 | 0 | 0 | 0 | 1 | 0 | 4 | -71620362
| VV |  | ornice/0,1 |  | 83.808 | [13 empty] | VV | 2 | 2 | True | 0 | ROZPOCET
| VV |  | Součet |  | 83.808 | [13 empty] | VV | 2 | 4 | True | 1 | ROZPOCET
22 | K | 181951102 | Úprava pláně v hornině tř. 1 až 4 se zhutněním | m2 | 146.98 |  | 0 | CS ÚRS 2016 02 |  |  | základní |  | 0 | 0 | 0 | 0 | 0 | 4 | K | 2 |  |  |  | ROZPOCET |  |  |  | 0 | 0 | 0 | 0 | 0 | 1 | 0 | 4 | 1360000959
| VV |  | "přístupové komunikace" 50 |  | 50 | [13 empty] | VV | 2 | 2 | True | 0 | ROZPOCET
| VV |  | "chodníky" 55 |  | 55 | [13 empty] | VV | 2 | 2 | True | 0 | ROZPOCET
| VV |  | "okapový chodník" (0,8+16,5+1,2+1) |  | 19.5 | [13 empty] | VV | 2 | 2 | True | 0 | ROZPOCET
| VV |  | "silniční obruby" (11,5+7,5)*0,2 |  | 3.8 | [13 empty] | VV | 2 | 2 | True | 0 | ROZPOCET
| VV |  | "chodníkové obruby" (18,2+5+19,2)*0,2 |  | 8.48 | [13 empty] | VV | 2 | 2 | True | 0 | ROZPOCET
| VV |  | "okapové obruby" (7+37,5+2)*0,2 |  | 9.3 | [13 empty] | VV | 2 | 2 | True | 0 | ROZPOCET
| VV |  | " palisády" 3*0,3 |  | 0.9 | [13 empty] | VV | 2 | 2 | True | 0 | ROZPOCET
| VV |  | Součet |  | 146.98 | [13 empty] | VV | 2 | 4 | True | 1 | ROZPOCET
| D | 3 | Svislé a kompletní konstrukce |  |  |  | 0 | [5 empty] | 0 |  | 1.8308 |  | 0 | 1 | D | 1 |  |  |  | ROZPOCET | [9 empty] | 0
23 | K | 339921132 | Osazování betonových palisád do betonového základu v řadě výšky prvku přes 0,5 do 1 m | m | 3 |  | 0 | CS ÚRS 2016 02 |  |  | základní |  | 0 | 0.24127 | 0.72381 | 0 | 0 | 4 | K | 2 |  |  |  | ROZPOCET |  |  |  | 0 | 0 | 0 | 0 | 0 | 1 | 0 | 4 | 196419003
| VV |  | " palisády" 3 |  | 3 | [13 empty] | VV | 2 | 2 | True | 0 | ROZPOCET
| VV |  | Součet |  | 3 | [13 empty] | VV | 2 | 4 | True | 1 | ROZPOCET
24 | M | 592284140 | Palisáda betonová přírodní 17,5X20X100 cm | kus | 18 |  | 0 | CS ÚRS 2016 02 |  |  | základní |  | 0 | 0.0615 | 1.107 | 0 | 0 | 8 | M | 2 |  |  |  | ROZPOCET |  |  |  | 0 | 0 | 0 | 0 | 0 | 1 | 0 | 4 | -578750748
| VV |  | 18 |  | 18 | [13 empty] | VV | 2 | 2 | True | 0 | ROZPOCET
| VV |  | Součet |  | 18 | [13 empty] | VV | 2 | 4 | True | 1 | ROZPOCET
| D | 5 | Komunikace pozemní |  |  |  | 0 | [5 empty] | 0 |  | 16.5552 |  | 0 | 1 | D | 1 |  |  |  | ROZPOCET | [9 empty] | 0
25 | K | 564251111 | Podklad nebo podsyp ze štěrkopísku ŠP tl 150 mm | m2 | 19.5 |  | 0 | CS ÚRS 2016 02 |  |  | základní |  | 0 | 0 | 0 | 0 | 0 | 4 | K | 2 |  |  |  | ROZPOCET |  |  |  | 0 | 0 | 0 | 0 | 0 | 1 | 0 | 4 | -197216341
| VV |  | "okapový chodník" (0,8+16,5+1,2+1) |  | 19.5 | [13 empty] | VV | 2 | 2 | True | 0 | ROZPOCET
| VV |  | Součet |  | 19.5 | [13 empty] | VV | 2 | 4 | True | 1 | ROZPOCET
26 | K | 564811111 | Podklad ze štěrkodrtě ŠD tl 50 mm | m2 | 105 |  | 0 | CS ÚRS 2016 02 |  |  | základní |  | 0 | 0 | 0 | 0 | 0 | 4 | K | 2 |  |  |  | ROZPOCET |  |  |  | 0 | 0 | 0 | 0 | 0 | 1 | 0 | 4 | -1316225262
| VV |  | "přístupové komunikace" 50 |  | 50 | [13 empty] | VV | 2 | 2 | True | 0 | ROZPOCET
| VV |  | "chodníky" 55 |  | 55 | [13 empty] | VV | 2 | 2 | True | 0 | ROZPOCET
| VV |  | Součet |  | 105 | [13 empty] | VV | 2 | 4 | True | 1 | ROZPOCET
27 | K | 564831111 | Podklad ze štěrkodrtě ŠD tl 100 mm | m2 | 55 |  | 0 | CS ÚRS 2016 02 |  |  | základní |  | 0 | 0 | 0 | 0 | 0 | 4 | K | 2 |  |  |  | ROZPOCET |  |  |  | 0 | 0 | 0 | 0 | 0 | 1 | 0 | 4 | -9191748
| VV |  | "chodníky" 55 |  | 55 | [13 empty] | VV | 2 | 2 | True | 0 | ROZPOCET
| VV |  | Součet |  | 55 | [13 empty] | VV | 2 | 4 | True | 1 | ROZPOCET
28 | K | 564861111 | Podklad ze štěrkodrtě ŠD tl 200 mm | m2 | 50 |  | 0 | CS ÚRS 2016 02 |  |  | základní |  | 0 | 0 | 0 | 0 | 0 | 4 | K | 2 |  |  |  | ROZPOCET |  |  |  | 0 | 0 | 0 | 0 | 0 | 1 | 0 | 4 | -11701515
| VV |  | "přístupové komunikace" 50 |  | 50 | [13 empty] | VV | 2 | 2 | True | 0 | ROZPOCET
| VV |  | Součet |  | 50 | [13 empty] | VV | 2 | 4 | True | 1 | ROZPOCET
29 | K | 596211111 | Kladení zámkové dlažby komunikací pro pěší tl 60 mm skupiny A pl do 100 m2 | m2 | 55 |  | 0 | CS ÚRS 2016 02 |  |  | základní |  | 0 | 0.08425 | 4.6338 | 0 | 0 | 4 | K | 2 |  |  |  | ROZPOCET |  |  |  | 0 | 0 | 0 | 0 | 0 | 1 | 0 | 4 | 1497829292
| VV |  | "chodníky" 55 |  | 55 | [13 empty] | VV | 2 | 2 | True | 0 | ROZPOCET
| VV |  | Součet |  | 55 | [13 empty] | VV | 2 | 4 | True | 1 | ROZPOCET
30 | M | 592452120 | dlažba zámková IČKO přírodní 19,6x16,1x6 cm | m2 | 31 |  | 0 | CS ÚRS 2016 02 |  |  | základní |  | 0 | 0.13 | 4.03 | 0 | 0 | 8 | M | 2 |  |  |  | ROZPOCET |  |  |  | 0 | 0 | 0 | 0 | 0 | 1 | 0 | 4 | 147173102
| VV |  | "chodníky" 55-24 |  | 31 | [13 empty] | VV | 2 | 2 | True | 0 | ROZPOCET
| VV |  | Součet |  | 31 | [13 empty] | VV | 2 | 4 | True | 1 | ROZPOCET
31 | K | 596212210 | Kladení zámkové dlažby pozemních komunikací tl 80 mm skupiny A pl do 50 m2 | m2 | 50 |  | 0 | CS ÚRS 2016 02 |  |  | základní |  | 0 | 0.10362 | 5.181 | 0 | 0 | 4 | K | 2 |  |  |  | ROZPOCET |  |  |  | 0 | 0 | 0 | 0 | 0 | 1 | 0 | 4 | 1923793961
| VV |  | "přístupové komunikace" 50 |  | 50 | [13 empty] | VV | 2 | 2 | True | 0 | ROZPOCET
| VV |  | Součet |  | 50 | [13 empty] | VV | 2 | 4 | True | 1 | ROZPOCET
32 | M | 592452130 | dlažba zámková IČKO přírodní 19,6x16,1x8 cm | m2 | 15.4 |  | 0 | CS ÚRS 2016 02 |  |  | základní |  | 0 | 0.176 | 2.7104 | 0 | 0 | 8 | M | 2 |  |  |  | ROZPOCET |  |  |  | 0 | 0 | 0 | 0 | 0 | 1 | 0 | 4 | -1233712324
| VV |  | "přístupové komunikace" 50-34,6 |  | 15.4 | [13 empty] | VV | 2 | 2 | True | 0 | ROZPOCET
| VV |  | Součet |  | 15.4 | [13 empty] | VV | 2 | 4 | True | 1 | ROZPOCET
| D | 6 | Úpravy povrchů, podlahy a osazování výplní |  |  |  | 0 | [5 empty] | 0 |  | 5.3742 |  | 0 | 1 | D | 1 |  |  |  | ROZPOCET | [9 empty] | 0
33 | K | 637121112 | Okapový chodník z kačírku tl 150 mm s udusáním | m2 | 19.5 |  | 0 | CS ÚRS 2016 02 |  |  | základní |  | 0 | 0.2756 | 5.3742 | 0 | 0 | 4 | K | 2 |  |  |  | ROZPOCET |  |  |  | 0 | 0 | 0 | 0 | 0 | 1 | 0 | 4 | -816222997
| VV |  | "okapový chodník" (0,8+16,5+1,2+1) |  | 19.5 | [13 empty] | VV | 2 | 2 | True | 0 | ROZPOCET
| VV |  | Součet |  | 19.5 | [13 empty] | VV | 2 | 4 | True | 1 | ROZPOCET
| D | 9 | Ostatní konstrukce a práce, bourání |  |  |  | 0 | [5 empty] | 0 |  | 32.1074 |  | 0 | 1 | D | 1 |  |  |  | ROZPOCET | [9 empty] | 0
34 | K | 916131213 | Osazení silničního obrubníku betonového stojatého s boční opěrou do lože z betonu prostého | m | 23 |  | 0 | CS ÚRS 2016 02 |  |  | základní |  | 0 | 0.1554 | 3.5742 | 0 | 0 | 4 | K | 2 |  |  |  | ROZPOCET |  |  |  | 0 | 0 | 0 | 0 | 0 | 1 | 0 | 4 | -627197207
| VV |  | "silniční obruby" 11,5+7,5+4 |  | 23 | [13 empty] | VV | 2 | 2 | True | 0 | ROZPOCET
| VV |  | Součet |  | 23 | [13 empty] | VV | 2 | 4 | True | 1 | ROZPOCET
35 | M | 592174650 | obrubník betonový silniční 100x15x25 cm | kus | 23 |  | 0 | CS ÚRS 2016 02 |  |  | základní |  | 0 | 0.0821 | 1.8883 | 0 | 0 | 8 | M | 2 |  |  |  | ROZPOCET |  |  |  | 0 | 0 | 0 | 0 | 0 | 1 | 0 | 4 | 639470348
36 | K | 916231213 | Osazení chodníkového obrubníku betonového stojatého s boční opěrou do lože z betonu prostého | m | 88.9 |  | 0 | CS ÚRS 2016 02 |  |  | základní |  | 0 | 0.1295 | 11.5125 | 0 | 0 | 4 | K | 2 |  |  |  | ROZPOCET |  |  |  | 0 | 0 | 0 | 0 | 0 | 1 | 0 | 4 | 1062528251
| VV |  | "chodníkové obruby" 18,2+5+19,2 |  | 42.4 | [13 empty] | VV | 2 | 2 | True | 0 | ROZPOCET
| VV |  | "okapové obruby" 7+37,5+2 |  | 46.5 | [13 empty] | VV | 2 | 2 | True | 0 | ROZPOCET
| VV |  | Součet |  | 88.9 | [13 empty] | VV | 2 | 4 | True | 1 | ROZPOCET
37 | M | 592175120 | obrubník parkový 50x5x20 cm, přírodní | kus | 180 |  | 0 | CS ÚRS 2016 02 |  |  | základní |  | 0 | 0.011 | 1.98 | 0 | 0 | 8 | M | 2 |  |  |  | ROZPOCET |  |  |  | 0 | 0 | 0 | 0 | 0 | 1 | 0 | 4 | 1139169860
| VV |  | 90*2 |  | 180 | [13 empty] | VV | 2 | 2 | True | 1 | ROZPOCET
38 | K | 916991121 | Lože pod obrubníky, krajníky nebo obruby z dlažebních kostek z betonu prostého | m3 | 5.825 |  | 0 | CS ÚRS 2016 02 |  |  | základní |  | 0 | 2.2563 | 13.1432 | 0 | 0 | 4 | K | 2 |  |  |  | ROZPOCET |  |  |  | 0 | 0 | 0 | 0 | 0 | 1 | 0 | 4 | 1517116921
| VV |  | "pro silniční obruby" (11,5+7,5+4)*0,06 |  | 1.38 | [13 empty] | VV | 2 | 2 | True | 0 | ROZPOCET
| VV |  | "pro chodníkové obruby" (18,2+5+19,2)*0,05 |  | 2.12 | [13 empty] | VV | 2 | 2 | True | 0 | ROZPOCET
| VV |  | "pro okapové obruby" (7+37,5+2)*0,05 |  | 2.325 | [13 empty] | VV | 2 | 2 | True | 0 | ROZPOCET
| VV |  | Součet |  | 5.825 | [13 empty] | VV | 2 | 4 | True | 1 | ROZPOCET
39 | K | 919726122 | Geotextilie pro ochranu, separaci a filtraci netkaná měrná hmotnost do 300 g/m2 | m2 | 19.5 |  | 0 | CS ÚRS 2016 02 |  |  | základní |  | 0 | 0.00047 | 0.009165 | 0 | 0 | 4 | K | 2 |  |  |  | ROZPOCET |  |  |  | 0 | 0 | 0 | 0 | 0 | 1 | 0 | 4 | -748517856
| VV |  | "okapový chodník" (0,8+16,5+1,2+1) |  | 19.5 | [13 empty] | VV | 2 | 2 | True | 0 | ROZPOCET
| VV |  | Součet |  | 19.5 | [13 empty] | VV | 2 | 4 | True | 1 | ROZPOCET
40 | K | 979054451 | Očištění vybouraných zámkových dlaždic s původním spárováním z kameniva těženého | m2 | 58.6 |  | 0 | CS ÚRS 2016 02 |  |  | základní |  | 0 | 0 | 0 | 0 | 0 | 4 | K | 2 |  |  |  | ROZPOCET |  |  |  | 0 | 0 | 0 | 0 | 0 | 1 | 0 | 4 | 1445019687
| VV |  | 24+34,6 |  | 58.6 | [13 empty] | VV | 2 | 2 | True | 0 | ROZPOCET
| VV |  | Součet |  | 58.6 | [13 empty] | VV | 2 | 4 | True | 1 | ROZPOCET
| D | 997 | Přesun sutě |  |  |  | 0 | [5 empty] | 0 |  | 0 |  | 0 | 1 | D | 1 |  |  |  | ROZPOCET | [9 empty] | 0
41 | K | 997221551 | Vodorovná doprava suti ze sypkých materiálů do 1 km | t | 19.6 |  | 0 | CS ÚRS 2016 02 |  |  | základní |  | 0 | 0 | 0 | 0 | 0 | 4 | K | 2 |  |  |  | ROZPOCET |  |  |  | 0 | 0 | 0 | 0 | 0 | 1 | 0 | 4 | 893863831
| VV |  | kamenivo |  | 19.6 | [13 empty] | VV | 2 | 2 | True | 0 | ROZPOCET
| VV |  | Součet |  | 19.6 | [13 empty] | VV | 2 | 4 | True | 1 | ROZPOCET
42 | K | 997221559 | Příplatek ZKD 1 km u vodorovné dopravy suti ze sypkých materiálů | t | 176.4 |  | 0 | CS ÚRS 2016 02 |  |  | základní |  | 0 | 0 | 0 | 0 | 0 | 4 | K | 2 |  |  |  | ROZPOCET |  |  |  | 0 | 0 | 0 | 0 | 0 | 1 | 0 | 4 | 1190278799
| VV |  | kamenivo*9 |  | 176.4 | [13 empty] | VV | 2 | 2 | True | 0 | ROZPOCET
| VV |  | Součet |  | 176.4 | [13 empty] | VV | 2 | 4 | True | 1 | ROZPOCET
43 | K | 997221561 | Vodorovná doprava suti z kusových materiálů do 1 km | t | 5.148 |  | 0 | CS ÚRS 2016 02 |  |  | základní |  | 0 | 0 | 0 | 0 | 0 | 4 | K | 2 |  |  |  | ROZPOCET |  |  |  | 0 | 0 | 0 | 0 | 0 | 1 | 0 | 4 | 232492008
| VV |  | beton |  | 5.148 | [13 empty] | VV | 2 | 2 | True | 0 | ROZPOCET
| VV |  | Součet |  | 5.148 | [13 empty] | VV | 2 | 4 | True | 1 | ROZPOCET
44 | K | 997221569 | Příplatek ZKD 1 km u vodorovné dopravy suti z kusových materiálů | t | 46.332 |  | 0 | CS ÚRS 2016 02 |  |  | základní |  | 0 | 0 | 0 | 0 | 0 | 4 | K | 2 |  |  |  | ROZPOCET |  |  |  | 0 | 0 | 0 | 0 | 0 | 1 | 0 | 4 | -1324143479
| VV |  | beton*9 |  | 46.332 | [13 empty] | VV | 2 | 2 | True | 0 | ROZPOCET
| VV |  | Součet |  | 46.332 | [13 empty] | VV | 2 | 4 | True | 1 | ROZPOCET
45 | K | 997221611 | Nakládání suti na dopravní prostředky pro vodorovnou dopravu | t | 24.748 |  | 0 | CS ÚRS 2016 02 |  |  | základní |  | 0 | 0 | 0 | 0 | 0 | 4 | K | 2 |  |  |  | ROZPOCET |  |  |  | 0 | 0 | 0 | 0 | 0 | 1 | 0 | 4 | 801414983
46 | K | 997221815 | Poplatek za uložení betonového odpadu na skládce (skládkovné) | t | 5.148 |  | 0 | CS ÚRS 2016 02 |  |  | základní |  | 0 | 0 | 0 | 0 | 0 | 4 | K | 2 |  |  |  | ROZPOCET |  |  |  | 0 | 0 | 0 | 0 | 0 | 1 | 0 | 4 | -293017623
| VV |  | 3,096+2,052 |  | 5.148 | [13 empty] | VV | 2 | 2 | True | 0 | ROZPOCET
| VV | beton | Součet |  | 5.148 | [13 empty] | VV | 2 | 4 | True | 1 | ROZPOCET
47 | K | 997221855 | Poplatek za uložení odpadu z kameniva na skládce (skládkovné) | t | 19.6 |  | 0 | CS ÚRS 2016 02 |  |  | základní |  | 0 | 0 | 0 | 0 | 0 | 4 | K | 2 |  |  |  | ROZPOCET |  |  |  | 0 | 0 | 0 | 0 | 0 | 1 | 0 | 4 | -1244187621
| VV |  | 5,76+13,84 |  | 19.6 | [13 empty] | VV | 2 | 2 | True | 0 | ROZPOCET
| VV | kamenivo | Součet |  | 19.6 | [13 empty] | VV | 2 | 4 | True | 1 | ROZPOCET
| D | 998 | Přesun hmot |  |  |  | 0 | [5 empty] | 0 |  | 0 |  | 0 | 1 | D | 1 |  |  |  | ROZPOCET | [9 empty] | 0
48 | K | 998225111 | Přesun hmot pro pozemní komunikace s krytem z kamene, monolitickým betonovým nebo živičným | t | 55.869 |  | 0 | CS ÚRS 2016 02 |  |  | základní |  | 0 | 0 | 0 | 0 | 0 | 4 | K | 2 |  |  |  | ROZPOCET |  |  |  | 0 | 0 | 0 | 0 | 0 | 1 | 0 | 4 | 1225057943

## SO 00 - Vedlejší rozpočto...
| List obsahuje: |  | 1) Krycí list soupisu | 2) Rekapitulace |  |  | 3) Soupis prací | Zpět na list: | Rekapitulace stavby
{cf6c2473-37a6-4e22-a48a-76cc44d2a683}
1
| KRYCÍ LIST SOUPISU | [8 empty] | v --- níže se nacházejí doplnkové a pomocné údaje k sestavám --- v | [8 empty] | False
Stavba:
Výstavba centra pro vzdělávání klempířů
Objekt:
SO 00 - Vedlejší rozpočtové náklady
| KSO: |  |  |  |  | CC-CZ:
| Místo: |  | p.č. 527 |  |  | Datum: | 10.4.2017
| Zadavatel: |  |  |  |  | IČ:
|  | Středočeský kraj |  |  |  | DIČ:
| Uchazeč: |  |  |  |  | IČ:
DIČ:
| Projektant: |  |  |  |  | IČ:
|  | STAVAŘI s.r.o. |  |  |  | DIČ:
Poznámka:
| Cena bez DPH | [5 empty] | 0
|  |  | Základ daně |  |  | Sazba daně | Výše daně
| DPH | základní | 0 |  |  | 21% | 0
|  | snížená | 0 |  |  | 15% | 0
|  | zákl. přenesená | 0 |  |  | 21% | 0
|  | sníž. přenesená | 0 |  |  | 15% | 0
|  | nulová | 0 |  |  | 0% | 0
| Cena s DPH |  |  | v | CZK |  | 0
REKAPITULACE ČLENĚNÍ SOUPISU PRACÍ
Stavba:
Výstavba centra pro vzdělávání klempířů
Objekt:
SO 00 - Vedlejší rozpočtové náklady
Místo: |  |  | p.č. 527 |  |  | Datum: | 10.4.2017
Zadavatel: |  |  | Středočeský kraj |  |  | Projektant: | STAVAŘI s.r.o.
Uchazeč:
Kód dílu - Popis | [6 empty] | Cena celkem [CZK]
Náklady soupisu celkem | [6 empty] | 0 | [12 empty] | -1
| VRN - Vedlejší rozpočtové náklady | [5 empty] | 0
| VRN1 - Průzkumné, geodetické a projektové práce | [5 empty] | 0
| VRN2 - Příprava staveniště | [5 empty] | 0
| VRN3 - Zařízení staveniště | [5 empty] | 0
| VRN4 - Inženýrská činnost | [5 empty] | 0
SOUPIS PRACÍ
Stavba:
Výstavba centra pro vzdělávání klempířů
Objekt:
SO 00 - Vedlejší rozpočtové náklady
Místo: |  |  | p.č. 527 |  |  | Datum: | 10.4.2017
Zadavatel: |  |  | Středočeský kraj |  |  | Projektant: | STAVAŘI s.r.o.
Uchazeč:
PČ | Typ | Kód | Popis | MJ | Množství | J.cena [CZK] | Cena celkem [CZK] | Cenová soustava |  | Poznámka | DPH | J. Nh [h] | Nh celkem [h] | J. hmotnost_x000D_ [t] | Hmotnost_x000D_ celkem [t] | J. suť [t] | Suť Celkem [t]
Náklady soupisu celkem | [6 empty] | 0 | [5 empty] | 0 |  | 0 |  | 0 |  | D | -1 | [10 empty] | 0
| D | VRN | Vedlejší rozpočtové náklady |  |  |  | 0 | [5 empty] | 0 |  | 0 |  | 0 | 5 | D | 0 |  |  |  | ROZPOCET | [6 empty] | 0
| D | VRN1 | Průzkumné, geodetické a projektové práce |  |  |  | 0 | [5 empty] | 0 |  | 0 |  | 0 | 5 | D | 1 |  |  |  | ROZPOCET | [6 empty] | 0
1 | K | 011103000 | Geologický průzkum bez rozlišení | soubor | 1 |  | 0 | CS ÚRS 2016 02 |  |  | snížená |  | 0 | 0 | 0 | 0 | 0 | 1024 | K | 2 |  |  |  | ROZPOCET | 0 | 0 | 0 | 0 | 0 | 2 | 0 | 1024 | -185921760
| VV |  | "převzetí základové spáry geologem" 1 |  | 1 | [13 empty] | VV | 2 | 2 | True | 0 | ROZPOCET
| VV |  | Součet |  | 1 | [13 empty] | VV | 2 | 4 | True | 1 | ROZPOCET
2 | K | 011514000 | Stavebně-statický průzkum | soubor | 1 |  | 0 | CS ÚRS 2016 02 |  |  | snížená |  | 0 | 0 | 0 | 0 | 0 | 1024 | K | 2 |  |  |  | ROZPOCET | 0 | 0 | 0 | 0 | 0 | 2 | 0 | 1024 | 1552640830
| VV |  | "posouzení a návrh podlahové desky v hale" 1 |  | 1 | [13 empty] | VV | 2 | 2 | True | 0 | ROZPOCET
| VV |  | Součet |  | 1 | [13 empty] | VV | 2 | 4 | True | 1 | ROZPOCET
3 | K | 012002000 | Geodetické práce včetně vytyčení sítí | Kč | 1 |  | 0 | CS ÚRS 2015 01 |  |  | snížená |  | 0 | 0 | 0 | 0 | 0 | 1024 | K | 2 |  |  |  | ROZPOCET | 0 | 0 | 0 | 0 | 0 | 2 | 0 | 1024 | 381350431
4 | K | 012002000-1 | Geometrické plány zaměření stavby potřebné pro kolaudaci stavby i vodoprávních děl, doložit ke kolaudaci stavby | Kč | 1 |  | 0 |  |  |  | snížená |  | 0 | 0 | 0 | 0 | 0 | 1024 | K | 2 |  |  |  | ROZPOCET | 0 | 0 | 0 | 0 | 0 | 2 | 0 | 1024 | -1151375412
5 | K | 013254000 | Dokumentace skutečného provedení stavby | soubor | 1 |  | 0 | CS ÚRS 2016 02 |  |  | snížená |  | 0 | 0 | 0 | 0 | 0 | 1024 | K | 2 |  |  |  | ROZPOCET | 0 | 0 | 0 | 0 | 0 | 2 | 0 | 1024 | 871388326
6 | K | 013264000-1 | Výrobní a dílenská dokumentace | Kč | 1 |  | 0 |  |  |  | snížená |  | 0 | 0 | 0 | 0 | 0 | 1024 | K | 2 |  |  |  | ROZPOCET | 0 | 0 | 0 | 0 | 0 | 2 | 0 | 1024 | -824852971
| D | VRN2 | Příprava staveniště |  |  |  | 0 | [5 empty] | 0 |  | 0 |  | 0 | 5 | D | 1 |  |  |  | ROZPOCET | [6 empty] | 0
7 | K | 020001000 | Příprava staveniště | Kč | 1 |  | 0 | CS ÚRS 2015 01 |  |  | snížená |  | 0 | 0 | 0 | 0 | 0 | 1024 | K | 2 |  |  |  | ROZPOCET | 0 | 0 | 0 | 0 | 0 | 2 | 0 | 1024 | -161732508
| D | VRN3 | Zařízení staveniště |  |  |  | 0 | [5 empty] | 0 |  | 0 |  | 0 | 5 | D | 1 |  |  |  | ROZPOCET | [6 empty] | 0
8 | K | 030001000 | Zařízení staveniště | Kč | 1 |  | 0 | CS ÚRS 2015 01 |  |  | snížená |  | 0 | 0 | 0 | 0 | 0 | 1024 | K | 2 |  |  |  | ROZPOCET | 0 | 0 | 0 | 0 | 0 | 2 | 0 | 1024 | -8155843
9 | K | 032503000-1 | Skládky na staveništi, skladování materiálu | Kč | 1 |  | 0 |  |  |  | snížená |  | 0 | 0 | 0 | 0 | 0 | 1024 | K | 2 |  |  |  | ROZPOCET | 0 | 0 | 0 | 0 | 0 | 2 | 0 | 1024 | 1119947774
10 | K | 032903000 | Náklady na provoz a údržbu vybavení staveniště, spotřeba médií, energie pro potřeby stavby dle skutečných potřeb | Kč | 1 |  | 0 | CS ÚRS 2015 01 |  |  | snížená |  | 0 | 0 | 0 | 0 | 0 | 1024 | K | 2 |  |  |  | ROZPOCET | 0 | 0 | 0 | 0 | 0 | 2 | 0 | 1024 | -665084560
11 | K | 034002000 | Zabezpečení staveniště | Kč | 1 |  | 0 | CS ÚRS 2015 01 |  |  | snížená |  | 0 | 0 | 0 | 0 | 0 | 1024 | K | 2 |  |  |  | ROZPOCET | 0 | 0 | 0 | 0 | 0 | 2 | 0 | 1024 | 1488443119
12 | K | 039002000 | Zrušení zařízení staveniště | Kč | 1 |  | 0 | CS ÚRS 2015 01 |  |  | snížená |  | 0 | 0 | 0 | 0 | 0 | 1024 | K | 2 |  |  |  | ROZPOCET | 0 | 0 | 0 | 0 | 0 | 2 | 0 | 1024 | -2053244454
13 | K | 039002000-3 | Ostatní náklady - provizorní zábradlí, provizorní osvětlení, lešení, plošiny | Kč | 1 |  | 0 |  |  |  | snížená |  | 0 | 0 | 0 | 0 | 0 | 1024 | K | 2 |  |  |  | ROZPOCET | 0 | 0 | 0 | 0 | 0 | 2 | 0 | 1024 | -875122580
14 | K | 039002000-6 | Vzorkování | Kč | 1 |  | 0 |  |  |  | snížená |  | 0 | 0 | 0 | 0 | 0 | 1024 | K | 2 |  |  |  | ROZPOCET | 0 | 0 | 0 | 0 | 0 | 2 | 0 | 1024 | 14624729
| D | VRN4 | Inženýrská činnost |  |  |  | 0 | [5 empty] | 0 |  | 0 |  | 0 | 5 | D | 1 |  |  |  | ROZPOCET | [6 empty] | 0
15 | K | 043002000-1 | Ostatní zkoušky a měření | Kč | 1 |  | 0 |  |  |  | snížená |  | 0 | 0 | 0 | 0 | 0 | 1024 | K | 2 |  |  |  | ROZPOCET | 0 | 0 | 0 | 0 | 0 | 2 | 0 | 1024 | -1301938775
16 | K | 043002001-1 | Kompletní zpracování podrobného provozního řádu a manuálu údržby a servisu veškerých technických a technologických zařízení | Kč | 1 |  | 0 |  |  |  | snížená |  | 0 | 0 | 0 | 0 | 0 | 1024 | K | 2 |  |  |  | ROZPOCET | 0 | 0 | 0 | 0 | 0 | 2 | 0 | 1024 | 1388624870
17 | K | 043002001-3 | Kompletní zpracování veškerých dokladů, zkoušek, listin osvědčujících správnost provedení stavby a měření stanovené ve výrokové části SP a vodoprávním řízení | Kč | 1 |  | 0 |  |  |  | snížená |  | 0 | 0 | 0 | 0 | 0 | 1024 | K | 2 |  |  |  | ROZPOCET | 0 | 0 | 0 | 0 | 0 | 2 | 0 | 1024 | -527135444
18 | K | 043002001-7 | Kompletní manuály, návody k obsluze zařízení, zaškolení uživatele a kompletní doklady potřebné ke kolaudaci stavby | Kč | 1 |  | 0 |  |  |  | snížená |  | 0 | 0 | 0 | 0 | 0 | 1024 | K | 2 |  |  |  | ROZPOCET | 0 | 0 | 0 | 0 | 0 | 2 | 0 | 1024 | 678197290

## Pokyny pro vyplnění
Struktura údajů, formát souboru a metodika pro zpracování
Struktura
Soubor je složen ze záložky Rekapitulace stavby a záložek s názvem soupisu prací pro jednotlivé objekty ve formátu XLSX. Každá ze záložek přitom obsahuje
ještě samostatné sestavy vymezené orámovaním a nadpisem sestavy.
Rekapitulace stavby obsahuje sestavu Rekapitulace stavby a Rekapitulace objektů stavby a soupisů prací.
V sestavě Rekapitulace stavby jsou uvedeny informace identifikující předmět veřejné zakázky na stavební práce, KSO, CC-CZ, CZ-CPV, CZ-CPA a rekapitulaci
celkové nabídkové ceny uchazeče.
V sestavě Rekapitulace objektů stavby a soupisů prací je uvedena rekapitulace stavebních objektů, inženýrských objektů, provozních souborů,
vedlejších a ostatních nákladů a ostatních nákladů s rekapitulací nabídkové ceny za jednotlivé soupisy prací. Na základě údaje Typ je možné
identifikovat, zda se jedná o objekt nebo soupis prací pro daný objekt:
|  | STA | Stavební objekt pozemní
|  | ING | Stavební objekt inženýrský
|  | PRO | Provozní soubor
|  | VON | Vedlejší a ostatní náklady
|  | OST | Ostatní
|  | Soupis | Soupis prací pro daný typ objektu
Soupis prací pro jednotlivé objekty obsahuje sestavy Krycí list soupisu, Rekapitulace členění soupisu prací, Soupis prací. Za soupis prací může být považován
i objekt stavby v případě, že neobsahuje podřízenou zakázku.
Krycí list soupisu obsahuje rekapitulaci informací o předmětu veřejné zakázky ze sestavy Rekapitulace stavby, informaci o zařazení objektu do KSO,
CC-CZ, CZ-CPV, CZ-CPA a rekapitulaci celkové nabídkové ceny uchazeče za aktuální soupis prací.
Rekapitulace členění soupisu prací obsahuje rekapitulaci soupisu prací ve všech úrovních členění soupisu tak, jak byla tato členění použita (např.
stavební díly, funkční díly, případně jiné členění) s rekapitulací nabídkové ceny.
Soupis prací obsahuje položky veškerých stavebních nebo montážních prací, dodávek materiálů a služeb nezbytných pro zhotovení stavebního objektu,
inženýrského objektu, provozního souboru, vedlejších a ostatních nákladů.
Pro položky soupisu prací se zobrazují následující informace:
|  | PČ |  | Pořadové číslo položky v aktuálním soupisu
|  | TYP |  | Typ položky: K - konstrukce, M - materiál, PP - plný popis, PSC - poznámka k souboru cen, P - poznámka k položce, VV - výkaz výměr
|  | Kód |  | Kód položky
|  | Popis |  | Zkrácený popis položky
|  | MJ |  | Měrná jednotka položky
|  | Množství |  | Množství v měrné jednotce
|  | J.cena |  | Jednotková cena položky. Zadaní může obsahovat namísto J.ceny sloupce J.materiál a J.montáž, jejichž součet definuje
J.cenu položky.
|  | Cena celkem |  | Celková cena položky daná jako součin množství a j.ceny
|  | Cenová soustava |  | Příslušnost položky do cenové soustavy
Ke každé položce soupisu prací se na samostatných řádcích může zobrazovat:
Plný popis položky
Poznámka k souboru cen a poznámka zadavatele
Výkaz výměr
Pokud je k řádku výkazu výměr evidovaný údaj ve sloupci Kód, jedná se o definovaný odkaz, na který se může odvolávat výkaz výměr z jiné položky.
Metodika pro zpracování
Jednotlivé sestavy jsou v souboru provázány. Editovatelné pole jsou zvýrazněny žlutým podbarvením, ostatní pole neslouží k editaci a nesmí být jakkoliv
modifikovány.
Uchazeč je pro podání nabídky povinen vyplnit žlutě podbarvená pole:
Pole Uchazeč v sestavě Rekapitulace stavby - zde uchazeč vyplní svůj název (název subjektu)
Pole IČ a DIČ v sestavě Rekapitulace stavby - zde uchazeč vyplní svoje IČ a DIČ
Datum v sestavě Rekapitulace stavby - zde uchazeč vyplní datum vytvoření nabídky
J.cena = jednotková cena v sestavě Soupis prací o maximálním počtu desetinných míst uvedených v poli
- pokud sestavy soupisů prací obsahují pole J.cena, musí být všechna tato pole vyplněna nenulovými kladnými číslicemi
Poznámka - nepovinný údaj pro položku soupisu
V případě, že sestavy soupisů prací neobsahují pole J.cena, potom ve všech soupisech prací obsahují pole:
- J.materiál - jednotková cena materiálu
- J.montáž - jednotková cena montáže
Uchazeč je v tomto případě povinen vyplnit všechna pole J.materiál a pole J.montáž nenulovými kladnými číslicemi. V případech, kdy položka
neobsahuje žádný materiál je přípustné, aby pole J.materiál bylo vyplněno nulou. V případech, kdy položka neobsahuje žádnou montáž je přípustné,
aby pole J.montáž bylo vyplněno nulou. Není však přípustné, aby obě pole - J.materiál, J.Montáž byly u jedné položky vyplněny nulou.
Rekapitulace stavby
Název |  |  | Povinný |  | Popis | Typ | Max. počet
atributu |  |  | (A/N) |  |  |  | znaků
Kód |  |  | A |  | Kód stavby | String | 20
Stavba |  |  | A |  | Název stavby | String | 120
Místo |  |  | N |  | Místo stavby | String | 50
Datum |  |  | A |  | Datum vykonaného exportu | Date
KSO |  |  | N |  | Klasifikace stavebního objektu | String | 15
CC-CZ |  |  | N |  | Klasifikace stavbeních děl | String | 15
CZ-CPV |  |  | N |  | Společný slovník pro veřejné zakázky | String | 20
CZ-CPA |  |  | N |  | Klasifikace produkce podle činností | String | 20
Zadavatel |  |  | N |  | Zadavatel zadaní | String | 50
IČ |  |  | N |  | IČ zadavatele zadaní | String | 20
DIČ |  |  | N |  | DIČ zadavatele zadaní | String | 20
Uchazeč |  |  | N |  | Uchazeč veřejné zakázky | String | 50
Projektant |  |  | N |  | Projektant | String | 50
Poznámka |  |  | N |  | Poznámka k zadání | String | 255
Sazba DPH |  |  | A |  | Rekapitulace sazeb DPH u položek soupisů | eGSazbaDph
Základna DPH |  |  | A |  | Základna DPH určena součtem celkové ceny z položek soupisů | Double
Hodnota DPH |  |  | A |  | Hodnota DPH | Double
Cena bez DPH |  |  | A |  | Celková cena bez DPH za celou stavbu. Sčítává se ze všech listů. | Double
Cena s DPH |  |  | A |  | Celková cena s DPH za celou stavbu | Double
Rekapitulace objektů stavby a soupisů prací
Název |  |  | Povinný |  | Popis | Typ | Max. počet
atributu |  |  | (A/N) |  |  |  | znaků
Kód |  |  | A |  | Přebírá se z Rekapitulace stavby | String | 20
Stavba |  |  | A |  | Přebírá se z Rekapitulace stavby | String | 120
Místo |  |  | N |  | Přebírá se z Rekapitulace stavby | String | 50
Datum |  |  | A |  | Přebírá se z Rekapitulace stavby | Date
Zadavatel |  |  | N |  | Přebírá se z Rekapitulace stavby | String | 50
Projektant |  |  | N |  | Přebírá se z Rekapitulace stavby | String | 50
Uchazeč |  |  | N |  | Přebírá se z Rekapitulace stavby | String | 50
Kód |  |  | A |  | Kód objektu | String | 20
Objektu, Soupis prací |  |  | A |  | Název objektu | String | 120
Cena bez DPH |  |  | A |  | Cena bez DPH za daný objekt | Double
Cena s DPH |  |  | A |  | Cena spolu s DPH za daný objekt | Double
Typ |  |  | A |  | Typ zakázky | eGTypZakazky
Krycí list soupisu
Název |  |  | Povinný |  | Popis | Typ | Max. počet
atributu |  |  | (A/N) |  |  |  | znaků
Stavba |  |  | A |  | Přebírá se z Rekapitulace stavby | String | 120
Objekt |  |  | A |  | Kód a název objektu | String | 20 + 120
Soupis |  |  | A |  | Kód a název soupisu | String | 20 + 120
KSO |  |  | N |  | Klasifikace stavebního objektu | String | 15
CC-CZ |  |  | N |  | Klasifikace stavbeních děl | String | 15
CZ-CPV |  |  | N |  | Společný slovník pro veřejné zakázky | String | 20
CZ-CPA |  |  | N |  | Klasifikace produkce podle činností | String | 20
Místo |  |  | N |  | Přebírá se z Rekapitulace stavby | String | 50
Zadavatel |  |  | N |  | Přebírá se z Rekapitulace stavby | String | 50
Uchazeč |  |  | N |  | Přebírá se z Rekapitulace stavby | String | 50
Projektant |  |  | N |  | Přebírá se z Rekapitulace stavby | String | 50
Poznámka |  |  | N |  | Poznámka k soupisu prací | String | 255
Sazba DPH |  |  | A |  | Rekapitulace sazeb DPH na položkách aktuálního soupisu | eGSazbaDph
Základna DPH |  |  | A |  | Základna DPH určena součtem celkové ceny z položek aktuálního soupisu | Double
Hodnota DPH |  |  | A |  | Hodnota DPH | Double
Cena bez DPH |  |  | A |  | Cena bez DPH za daný soupis | Double
Cena s DPH |  |  | A |  | Cena s DPH za daný soupis | Double
Rekapitulace členění soupisu prací
Název |  |  | Povinný |  | Popis | Typ | Max. počet
atributu |  |  | (A/N) |  |  |  | znaků
Stavba |  |  | A |  | Přebírá se z Rekapitulace stavby | String | 120
Objekt |  |  | A |  | Kód a název objektu, přebírá se z Krycího listu soupisu | String | 20 + 120
Soupis |  |  | A |  | Kód a název objektu, přebírá se z Krycího listu soupisu | String | 20 + 120
Místo |  |  | N |  | Přebírá se z Rekapitulace stavby | String | 50
Datum |  |  | A |  | Přebírá se z Rekapitulace stavby | Date
Zadavatel |  |  | N |  | Přebírá se z Rekapitulace stavby | String | 50
Projektant |  |  | N |  | Přebírá se z Rekapitulace stavby | String | 50
Uchazeč |  |  | N |  | Přebírá se z Rekapitulace stavby | String | 50
Kód dílu - Popis |  |  | A |  | Kód a název dílu ze soupisu | String | 20 + 100
Cena celkem |  |  | A |  | Cena celkem za díl ze soupisu | Double
Soupis prací
Název |  |  | Povinný |  | Popis | Typ | Max. počet
atributu |  |  | (A/N) |  |  |  | znaků
Stavba |  |  | A |  | Přebírá se z Rekapitulace stavby | String | 120
Objekt |  |  | A |  | Kód a název objektu | String | 20 + 120
Soupis |  |  | A |  | Přebírá se z Krycího listu soupisu | String | 20 + 120
Místo |  |  | N |  | Přebírá se z Krycího listu soupisu | String | 50
Datum |  |  | A |  | Přebírá se z Krycího listu soupisu | Date
Zadavatel |  |  | N |  | Přebírá se z Krycího listu soupisu | String | 50
Projektant |  |  | N |  | Přebírá se z Krycího listu soupisu | String | 50
Uchazeč |  |  | N |  | Přebírá se z Krycího listu soupisu | String | 50
PČ |  |  | A |  | Pořadové číslo položky soupisu | Long
Typ |  |  | A |  | Typ položky soupisu | eGTypPolozky | 1
Kód |  |  | A |  | Kód položky ze soupisu | String | 20
Popis |  |  | A |  | Popis položky ze soupisu | String | 255
MJ |  |  | A |  | Měrná jednotka položky | String | 10
Množství |  |  | A |  | Množství položky soupisu | Double
J.Cena |  |  | A |  | Jednotková cena položky | Double
Cena celkem |  |  | A |  | Cena celkem vyčíslena jako J.Cena * Množství | Double
Cenová soustava |  |  | N |  | Zařazení položky do cenové soustavy | String | 50
p |  |  | N |  | Poznámka položky ze soupisu | Memo
psc |  |  | N |  | Poznámka k souboru cen ze soupisu | Memo
pp |  |  | N |  | Plný popis položky ze soupisu | Memo
vv |  |  | N |  | Výkaz výměr (figura, výraz, výměra) ze soupisu | Text,Text,Double | 20, 150
DPH |  |  | A |  | Sazba DPH pro položku | eGSazbaDPH
Hmotnost |  |  | A |  | Hmotnost položky ze soupisu | Double
Suť |  |  | A |  | Suť položky ze soupisu | Double
Nh |  |  | N |  | Normohodiny položky ze soupisu | Double
Datová věta
Typ věty |  |  | Hodnota |  | Význam
eGSazbaDPH |  |  | základní |  | Základní sazba DPH
|  |  | snížená |  | Snížená sazba DPH
|  |  | nulová |  | Nulová sazba DPH
|  |  | zákl. přenesená |  | Základní sazba DPH přenesená
|  |  | sníž. přenesená |  | Snížená sazba DPH přenesená
eGTypZakazky |  |  | STA |  | Stavební objekt
|  |  | PRO |  | Provozní soubor
|  |  | ING |  | Inženýrský objekt
|  |  | VON |  | Vedlejší a ostatní náklady
|  |  | OST |  | Ostatní náklady
eGTypPolozky |  |  | 1 |  | Položka typu HSV
|  |  | 2 |  | Položka typu PSV
|  |  | 3 |  | Položka typu M
|  |  | 4 |  | Položka typu OST