## Krycí list rozpočtu
Krycí list rozpočtu
Název stavby: |  | Vybudování odborné učebny, přístavba a změna využití skladů ve školním zahradnictví |  | Objednatel: | SOŠ A SOU HORKY NAD JIZEROU |  | IČ/DIČ:
Druh stavby: |  |  |  | Projektant: | Ing. Petr Žemla |  | IČ/DIČ:
Lokalita: |  | Horky nad Jizerou |  | Zhotovitel: |  |  | IČ/DIČ:
Začátek výstavby: |  |  |  | Konec výstavby: |  |  | Položek: | 179
JKSO: |  |  |  | Zpracoval: | David Plavec |  | Datum: | 08.10.2018
Rozpočtové náklady v Kč
A | Základní rozpočtové náklady |  | B | Doplňkové náklady |  | C | Náklady na umístění stavby (NUS)
HSV | Dodávky | 0 | Práce přesčas |  | 0 | Zařízení staveniště |  | 0
| Montáž | 0 | Bez pevné podl. |  | 0 | Mimostav. doprava |  | 0
PSV | Dodávky | 0 | Kompletace |  | 0 | Územní vlivy |  | 0
| Montáž | 0 |  |  |  | Provozní vlivy |  | 0
"M" | Dodávky | 0 |  |  |  | Ostatní |  | 0
| Montáž | 0 |  |  |  | NUS z rozpočtu |  | 0
Ostatní materiál |  | 0
Přesun hmot a sutí |  | 0
ZRN celkem |  | 0 | DN celkem |  | 0 | NUS celkem |  | 0
|  |  | DN celkem z obj. |  | 0 | NUS celkem z obj. |  | 0
[6 empty] | ORN celkem |  | 0
[6 empty] | ORN celkem z obj. |  | 0
Základ 0% |  | 0
Základ 15% |  | 0 | DPH 15% |  | 0 | Celkem bez DPH |  | 0
Základ 21% |  | 0 | DPH 21% |  | 0 | Celkem včetně DPH |  | 0
Projektant |  |  | Objednatel |  |  | Zhotovitel
Datum, razítko a podpis |  |  | Datum, razítko a podpis |  |  | Datum, razítko a podpis
Poznámka:
Vlastní dodávky investora: veškeré bourací práce vč. likvidace suti odvoz a likvidace přebytečné zeminy vybavení interiéru (s výjimkou zařizovacích předmětů uvedených v části ZTI) V této fázi se nerealizuje: venkovní chodník + okapový chodník z kačírku (součástí realizace je pouze pojízdná plocha o výměře 50,5 m2) dozdívka oplocení přečerpávací kanalizační šachta

## Rekapitulace
Stavební rozpočet - rekapitulace
Název stavby: | Vybudování odborné učebny, přístavba a změna využití skladů ve školním zahradnictví |  | Objednatel: | SOŠ A SOU HORKY NAD JIZEROU
Druh stavby: |  |  | Projektant: | Ing. Petr Žemla
Lokalita: | Horky nad Jizerou |  | Zhotovitel:
Zpracoval: | David Plavec |  | Zpracováno dne: | 08.10.2018
Objekt | Kód | Zkrácený popis | Náklady (Kč) - dodávka | Náklady (Kč) - Montáž | Náklady (Kč) - celkem | Celková hmotnost (t)
| 001VD | Přípravné práce | 0 | 0 | 0 | 0 | T | 0
| 13 | Hloubené vykopávky | 0 | 0 | 0 | 38.885 | T | 0
| 16 | Přemístění výkopku | 0 | 0 | 0 | 0 | T | 0
| 17 | Konstrukce ze zemin | 0 | 0 | 0 | 0 | T | 0
| 27 | Základy | 0 | 0 | 0 | 173.8294 | T | 0
| 31 | Zdi podpěrné a volné | 0 | 0 | 0 | 31.1707 | T | 0
| 34 | Stěny a příčky | 0 | 0 | 0 | 9.2053 | T | 0
| 41 | Stropy a stropní konstrukce (pro pozemní stavby) | 0 | 0 | 0 | 12.9294 | T | 0
| 56 | Podkladní vrstvy komunikací, letišť a ploch | 0 | 0 | 0 | 38.8446 | T | 0
| 59 | Kryty pozemních komunikací, letišť a ploch dlážděných (předlažby) | 0 | 0 | 0 | 18.2048 | T | 0
| 61 | Úprava povrchů vnitřní | 0 | 0 | 0 | 3.1559 | T | 0
| 62 | Úprava povrchů vnější | 0 | 0 | 0 | 3.1651 | T | 0
| 63 | Podlahy a podlahové konstrukce | 0 | 0 | 0 | 19.2655 | T | 0
| 64 | Výplně otvorů | 0 | 0 | 0 | 1.3677 | T | 0
| 99 | Přesun hmot HSV | 0 | 0 | 0 | 0 | T | 0
| 711 | Izolace proti vodě | 0 | 0 | 0 | 1.0739 | T | 0
| 713 | Izolace tepelné | 0 | 0 | 0 | 2.0268 | T | 0
| 721 | Vnitřní kanalizace a vodovod | 0 | 0 | 0 | 1.5 | T | 0
| 731 | Ústřední vytápění | 0 | 0 | 0 | 1 | T | 0
| 762 | Konstrukce tesařské | 0 | 0 | 0 | 6.6758 | T | 0
| 764 | Konstrukce klempířské | 0 | 0 | 0 | 1.4386 | T | 0
| 765 | Krytina tvrdá | 0 | 0 | 0 | 0.076883 | T | 0
| 766 | Konstrukce truhlářské | 0 | 0 | 0 | 0.21268 | T | 0
| 771 | Podlahy z dlaždic | 0 | 0 | 0 | 0.84993 | T | 0
| 776 | Podlahy povlakové | 0 | 0 | 0 | 0.24895 | T | 0
| 777 | Podlahy ze syntetických hmot | 0 | 0 | 0 | 0.16357 | T | 0
| 781 | Obklady (keramické) | 0 | 0 | 0 | 0.62475 | T | 0
| 783 | Nátěry | 0 | 0 | 0 | 0.02253 | T | 0
| 784 | Malby | 0 | 0 | 0 | 0.15145 | T | 0
| 91 | Doplňující konstrukce a práce na pozemních komunikacích a zpevněných plochách | 0 | 0 | 0 | 1.2 | T | 0
| 94 | Lešení a stavební výtahy | 0 | 0 | 0 | 4.4613 | T | 0
| 95 | Různé dokončovací konstrukce a práce na pozemních stavbách | 0 | 0 | 0 | 0.027414 | T | 0
| M21 | Elektromontáže | 0 | 0 | 0 | 1 | T | 0
|  |  |  | Celkem: | 0

## Stavební rozpočet
Stavební rozpočet
Název stavby: |  |  | Vybudování odborné učebny, přístavba a změna využití skladů ve školním zahradnictví | Doba výstavby: |  |  |  | Objednatel: | SOŠ A SOU HORKY NAD JIZEROU
Druh stavby: |  |  |  | Začátek výstavby: |  |  |  | Projektant: | Ing. Petr Žemla
Lokalita: |  |  | Horky nad Jizerou | Konec výstavby: |  |  |  | Zhotovitel:
JKSO: |  |  |  | Zpracováno dne: |  | 08.10.2018 |  | Zpracoval: | David Plavec
Č | Objekt | Kód | Zkrácený popis | M.j. | Množství | Jednot. | Náklady (Kč) |  |  | Hmotnost (t) |  | Cenová
|  |  | Rozměry |  |  | cena (Kč) | Dodávka | Montáž | Celkem | Jednot. | Celkem | soustava | Přesuny | Typ skupiny | HSV mat | HSV prac | PSV mat | PSV prac | Mont mat | Mont prac | Ostatní mat.
|  | 001VD | Přípravné práce |  |  |  | 0 | 0 | 0 |  | 0 | [17 empty] | 0 | 0 | 0
1 |  | 0011VD | Geodetické práce | kpl | 1 |  | 0 | 0 | 0 | 0 | 0 |  | 0 |  | 0 | 0 | 0 | 0 | 0 | 0 | 0 | 0 | 0 | 0 | 21 | 0 | 0 | 1 |  |  |  | 0 | 0 | 001VD_ | 0_ | _ | 0 | 0 | 0 | 0
|  | 13 | Hloubené vykopávky |  |  |  | 0 | 0 | 0 |  | 38.885 | [17 empty] | 0 | 0 | 0
2 |  | 121101100R00 | Sejmutí ornice, pl. do 400 m2, přemístění do 50 m | m3 | 25.8 |  | 0 | 0 | 0 | 0 | 0 | RTS I / 2018 | 0 |  | 0 | 0 | 0 | 0 | 0 | 0 | 0 | 0 | 0 | 0 | 21 | 0 | 0 | 1 |  |  |  | 0 | 0 | 13_ | 1_ | _ | 0 | 0 | 0 | 0
3 |  | 113107635R00 | Odstranění podkladu nad 50 m2,kam.drcené tl.35 cm | m2 | 50.5 |  | 0 | 0 | 0 | 0.77 | 38.885 | RTS I / 2018 | 0 |  | 0 | 0 | 0 | 0 | 0 | 0 | 0 | 0 | 0 | 0 | 21 | 0 | 0 | 1 |  |  |  | 0 | 0 | 13_ | 1_ | _ | 0 | 0 | 0 | 38.885
4 |  | 132201119R00 | Přípl.za lepivost,hloubení rýh 60 cm,hor.3,STROJNĚ | m3 | 69.4205 |  | 0 | 0 | 0 | 0 | 0 | RTS I / 2018 | 0 |  | 0 | 0 | 0 | 0 | 0 | 0 | 0 | 0 | 0 | 0 | 21 | 0 | 0 | 1 |  |  |  | 0 | 0 | 13_ | 1_ | _ | 0 | 0 | 0 | 0
5 |  | 131201110R00 | Hloubení nezapaž. jam hor.3 do 50 m3, STROJNĚ | m3 | 23.4705 |  | 0 | 0 | 0 | 0 | 0 | RTS I / 2018 | 0 |  | 0 | 0 | 0 | 0 | 0 | 0 | 0 | 0 | 0 | 0 | 21 | 0 | 0 | 1 |  |  |  | 0 | 0 | 13_ | 1_ | _ | 0 | 0 | 0 | 0
6 |  | 131201119R00 | Příplatek za lepivost - hloubení nezap.jam v hor.3 | m3 | 23.4705 |  | 0 | 0 | 0 | 0 | 0 | RTS I / 2018 | 0 |  | 0 | 0 | 0 | 0 | 0 | 0 | 0 | 0 | 0 | 0 | 21 | 0 | 0 | 1 |  |  |  | 0 | 0 | 13_ | 1_ | _ | 0 | 0 | 0 | 0
7 |  | 132201111R00 | Hloubení rýh š.do 60 cm v hor.3 do 100 m3, STROJNĚ | m3 | 69.4205 |  | 0 | 0 | 0 | 0 | 0 | RTS I / 2018 | 0 |  | 0 | 0 | 0 | 0 | 0 | 0 | 0 | 0 | 0 | 0 | 21 | 0 | 0 | 1 |  |  |  | 0 | 0 | 13_ | 1_ | _ | 0 | 0 | 0 | 0
|  | 16 | Přemístění výkopku |  |  |  | 0 | 0 | 0 |  | 0 | [17 empty] | 0 | 0 | 0
8 |  | 162201102R00 | Vodorovné přemístění výkopku z hor.1-4 do 50 m | m3 | 132.2449 |  | 0 | 0 | 0 | 0 | 0 | RTS I / 2018 | 0 |  | 0 | 0 | 0 | 0 | 0 | 0 | 0 | 0 | 0 | 0 | 21 | 0 | 0 | 1 |  |  |  | 0 | 0 | 16_ | 1_ | _ | 0 | 0 | 0 | 0
9 |  | 167101101R00 | Nakládání výkopku z hor.1-4 v množství do 100 m3 | m3 | 69.5976 |  | 0 | 0 | 0 | 0 | 0 | RTS I / 2018 | 0 |  | 0 | 0 | 0 | 0 | 0 | 0 | 0 | 0 | 0 | 0 | 21 | 0 | 0 | 1 |  |  |  | 0 | 0 | 16_ | 1_ | _ | 0 | 0 | 0 | 0
|  | 17 | Konstrukce ze zemin |  |  |  | 0 | 0 | 0 |  | 0 | [17 empty] | 0 | 0 | 0
10 |  | 215901101RT5 | Zhutnění podloží z hornin nesoudržných do 92% PS | m2 | 125.85 |  | 0 | 0 | 0 | 0 | 0 | RTS I / 2018 | 0 |  | 0 | 0 | 0 | 0 | 0 | 0 | 0 | 0 | 0 | 0 | 21 | 0 | 0 | 1 |  |  |  | 0 | 0 | 17_ | 1_ | _ | 0 | 0 | 0 | 0
11 |  | 174101101R00 | Zásyp jam, rýh, šachet se zhutněním | m3 | 39.3539 |  | 0 | 0 | 0 | 0 | 0 | RTS I / 2018 | 0 |  | 0 | 0 | 0 | 0 | 0 | 0 | 0 | 0 | 0 | 0 | 21 | 0 | 0 | 1 |  |  |  | 0 | 0 | 17_ | 1_ | _ | 0 | 0 | 0 | 0
|  | 27 | Základy |  |  |  | 0 | 0 | 0 |  | 173.8294 | [17 empty] | 0 | 0 | 0
12 |  | 274313611R00 | Beton základových pasů prostý C 16/20 | m3 | 11.1123 |  | 0 | 0 | 0 | 2.525 | 28.0586 | RTS I / 2018 | 0 |  | 0 | 0 | 0 | 0 | 0 | 0 | 0 | 0 | 0 | 0 | 21 | 0 | 0 | 1 |  |  |  | 0 | 0 | 27_ | 2_ | _ | 0 | 0 | 0 | 28.0586
13 |  | 274272140RT3 | Zdivo základové z bednicích tvárnic, tl. 30 cm | m2 | 61.3 |  | 0 | 0 | 0 | 0.74 | 45.362 | RTS I / 2018 | 0 |  | 0 | 0 | 0 | 0 | 0 | 0 | 0 | 0 | 0 | 0 | 21 | 0 | 0 | 1 |  |  |  | 0 | 0 | 27_ | 2_ | _ | 0 | 0 | 0 | 45.362
14 |  | 274272110RT3 | Zdivo základové z bednicích tvárnic, tl. 15 cm | m2 | 3.975 |  | 0 | 0 | 0 | 0.385 | 1.5304 | RTS I / 2018 | 0 |  | 0 | 0 | 0 | 0 | 0 | 0 | 0 | 0 | 0 | 0 | 21 | 0 | 0 | 1 |  |  |  | 0 | 0 | 27_ | 2_ | _ | 0 | 0 | 0 | 1.5304
15 |  | 274361214R00 | Výztuž základových pasů do 12 mm z oceli 10505 (R) | t | 1.0056 |  | 0 | 0 | 0 | 1.0035 | 1.0091 | RTS I / 2018 | 0 |  | 0 | 0 | 0 | 0 | 0 | 0 | 0 | 0 | 0 | 0 | 21 | 0 | 0 | 1 |  |  |  | 0 | 0 | 27_ | 2_ | _ | 0 | 0 | 0 | 1.0091
16 |  | 273321311R00 | Železobeton základových desek C 16/20 | m3 | 21.9735 |  | 0 | 0 | 0 | 2.525 | 55.4831 | RTS I / 2018 | 0 |  | 0 | 0 | 0 | 0 | 0 | 0 | 0 | 0 | 0 | 0 | 21 | 0 | 0 | 1 |  |  |  | 0 | 0 | 27_ | 2_ | _ | 0 | 0 | 0 | 55.4831
17 |  | 273351216R00 | Bednění stěn základových desek - odstranění | m2 | 7.275 |  | 0 | 0 | 0 | 0 | 0 | RTS I / 2018 | 0 |  | 0 | 0 | 0 | 0 | 0 | 0 | 0 | 0 | 0 | 0 | 21 | 0 | 0 | 1 |  |  |  | 0 | 0 | 27_ | 2_ | _ | 0 | 0 | 0 | 0
18 |  | 273351215RT1 | Bednění stěn základových desek - zřízení | m2 | 7.275 |  | 0 | 0 | 0 | 0.0364 | 0.26481 | RTS I / 2018 | 0 |  | 0 | 0 | 0 | 0 | 0 | 0 | 0 | 0 | 0 | 0 | 21 | 0 | 0 | 1 |  |  |  | 0 | 0 | 27_ | 2_ | _ | 0 | 0 | 0 | 0.26481
19 |  | 273361921RT5 | Výztuž základových desek ze svařovaných sítí | t | 1.274 |  | 0 | 0 | 0 | 1.0554 | 1.3446 | RTS I / 2018 | 0 |  | 0 | 0 | 0 | 0 | 0 | 0 | 0 | 0 | 0 | 0 | 21 | 0 | 0 | 1 |  |  |  | 0 | 0 | 27_ | 2_ | _ | 0 | 0 | 0 | 1.3446
20 |  | 274354022R0V | Zřízení prostupů základovými konstrukcemi | kpl | 1 |  | 0 | 0 | 0 | 0.00141 | 0.00141 | RTS I / 2018 | 0 |  | 0 | 0 | 0 | 0 | 0 | 0 | 0 | 0 | 0 | 0 | 21 | 0 | 0 | 1 |  |  |  | 0 | 0 | 27_ | 2_ | _ | 0 | 0 | 0 | 0.00141
21 |  | 271531113R00 | Polštář základu z kameniva hr. drceného 16-32 mm | m3 | 18.8775 |  | 0 | 0 | 0 | 2.16 | 40.7754 | RTS I / 2018 | 0 |  | 0 | 0 | 0 | 0 | 0 | 0 | 0 | 0 | 0 | 0 | 21 | 0 | 0 | 1 |  |  |  | 0 | 0 | 27_ | 2_ | _ | 0 | 0 | 0 | 40.7754
|  | 31 | Zdi podpěrné a volné |  |  |  | 0 | 0 | 0 |  | 31.1707 | [17 empty] | 0 | 0 | 0
22 |  | 311271177RT4 | Zdivo z tvárnic Ytong hladkých tl. 30 cm | m2 | 112.9403 |  | 0 | 0 | 0 | 0.17454 | 19.7126 | RTS I / 2018 | 0 |  | 0 | 0 | 0 | 0 | 0 | 0 | 0 | 0 | 0 | 0 | 21 | 0 | 0 | 1 |  |  |  | 0 | 0 | 31_ | 3_ | _ | 0 | 0 | 0 | 19.7126
23 |  | 311271177RT6 | Zdivo z tvárnic Ytong hladkých tl. 30 cm (pilíř) | m2 | 0.921 |  | 0 | 0 | 0 | 0.27964 | 0.25755 | RTS I / 2018 | 0 |  | 0 | 0 | 0 | 0 | 0 | 0 | 0 | 0 | 0 | 0 | 21 | 0 | 0 | 1 |  |  |  | 0 | 0 | 31_ | 3_ | _ | 0 | 0 | 0 | 0.25755
24 |  | 311271176R00 | Zdivo z tvárnic Ytong hladkých tl. 25 cm | m2 | 63.4796 |  | 0 | 0 | 0 | 0.13284 | 8.4326 | RTS I / 2018 | 0 |  | 0 | 0 | 0 | 0 | 0 | 0 | 0 | 0 | 0 | 0 | 21 | 0 | 0 | 1 |  |  |  | 0 | 0 | 31_ | 3_ | _ | 0 | 0 | 0 | 8.4326
25 |  | 317121043RT4 | Překlad nosný pórobeton, světlost otv. do 105 cm (NOP 300/1300) | kus | 3 |  | 0 | 0 | 0 | 0.08262 | 0.24786 | RTS I / 2018 | 0 |  | 0 | 0 | 0 | 0 | 0 | 0 | 0 | 0 | 0 | 0 | 21 | 0 | 0 | 1 |  |  |  | 0 | 0 | 31_ | 3_ | _ | 0 | 0 | 0 | 0.24786
26 |  | 317121044RU2 | Překlad nosný pórobeton, světlost otv. do 180 cm (NOP 300/1750) | kus | 3 |  | 0 | 0 | 0 | 0.1109 | 0.3327 | RTS I / 2018 | 0 |  | 0 | 0 | 0 | 0 | 0 | 0 | 0 | 0 | 0 | 0 | 21 | 0 | 0 | 1 |  |  |  | 0 | 0 | 31_ | 3_ | _ | 0 | 0 | 0 | 0.3327
27 |  | 317121044RU3 | Překlad nosný pórobeton, světlost otv. do 180 cm (NOP 300/2000) | kus | 1 |  | 0 | 0 | 0 | 0.12706 | 0.12706 | RTS I / 2018 | 0 |  | 0 | 0 | 0 | 0 | 0 | 0 | 0 | 0 | 0 | 0 | 21 | 0 | 0 | 1 |  |  |  | 0 | 0 | 31_ | 3_ | _ | 0 | 0 | 0 | 0.12706
28 |  | 317121044RT3 | Překlad nosný pórobeton, světlost otv. do 180 cm (NOP 250/2000) | kus | 1 |  | 0 | 0 | 0 | 0.10571 | 0.10571 | RTS I / 2018 | 0 |  | 0 | 0 | 0 | 0 | 0 | 0 | 0 | 0 | 0 | 0 | 21 | 0 | 0 | 1 |  |  |  | 0 | 0 | 31_ | 3_ | _ | 0 | 0 | 0 | 0.10571
29 |  | 317121044RT2 | Překlad nosný pórobeton, světlost otv. do 180 cm (NOP 250/1750) | kus | 1 |  | 0 | 0 | 0 | 0.09258 | 0.09258 | RTS I / 2018 | 0 |  | 0 | 0 | 0 | 0 | 0 | 0 | 0 | 0 | 0 | 0 | 21 | 0 | 0 | 1 |  |  |  | 0 | 0 | 31_ | 3_ | _ | 0 | 0 | 0 | 0.09258
30 |  | 317151111R01 | Překlad Ytong U300 vč. betonu a výztuže | m | 14.25 |  | 0 | 0 | 0 | 0.12165 | 1.7335 | RTS I / 2018 | 0 |  | 0 | 0 | 0 | 0 | 0 | 0 | 0 | 0 | 0 | 0 | 21 | 0 | 0 | 1 |  |  |  | 0 | 0 | 31_ | 3_ | _ | 0 | 0 | 0 | 1.7335
31 |  | 317120033RA1 | Překlad nenosný Ytong (NEP 75/1250) | kus | 1 |  | 0 | 0 | 0 | 0.02141 | 0.02141 | RTS I / 2018 | 0 |  | 0 | 0 | 0 | 0 | 0 | 0 | 0 | 0 | 0 | 0 | 21 | 0 | 0 | 1 |  |  |  | 0 | 0 | 31_ | 3_ | _ | 0 | 0 | 0 | 0.02141
32 |  | 317120033RA2 | Překlad nenosný Ytong (NEP 100/1250) | kus | 4 |  | 0 | 0 | 0 | 0.02141 | 0.08564 | RTS I / 2018 | 0 |  | 0 | 0 | 0 | 0 | 0 | 0 | 0 | 0 | 0 | 0 | 21 | 0 | 0 | 1 |  |  |  | 0 | 0 | 31_ | 3_ | _ | 0 | 0 | 0 | 0.08564
33 |  | 317120033RA3 | Překlad nenosný Ytong (NEP 100/2500) | kus | 1 |  | 0 | 0 | 0 | 0.02141 | 0.02141 | RTS I / 2018 | 0 |  | 0 | 0 | 0 | 0 | 0 | 0 | 0 | 0 | 0 | 0 | 21 | 0 | 0 | 1 |  |  |  | 0 | 0 | 31_ | 3_ | _ | 0 | 0 | 0 | 0.02141
|  | 34 | Stěny a příčky |  |  |  | 0 | 0 | 0 |  | 9.2053 | [17 empty] | 0 | 0 | 0
34 |  | 342270042RA0 | Příčka z desek Ytong hladkých, tloušťka 10 cm | m2 | 43.329 |  | 0 | 0 | 0 | 0.07471 | 3.2371 | RTS I / 2018 | 0 |  | 0 | 0 | 0 | 0 | 0 | 0 | 0 | 0 | 0 | 0 | 21 | 0 | 0 | 1 |  |  |  | 0 | 0 | 34_ | 3_ | _ | 0 | 0 | 0 | 3.2371
35 |  | 342270041RA0 | Příčka z desek Ytong hladkých, tloušťka 7,5 cm | m2 | 3.551 |  | 0 | 0 | 0 | 0.05654 | 0.20077 | RTS I / 2018 | 0 |  | 0 | 0 | 0 | 0 | 0 | 0 | 0 | 0 | 0 | 0 | 21 | 0 | 0 | 1 |  |  |  | 0 | 0 | 34_ | 3_ | _ | 0 | 0 | 0 | 0.20077
36 |  | 342270014RA0 | Příčka z tvárnic pórobetonových, tloušťka 15 cm (štít) | m2 | 31.82 |  | 0 | 0 | 0 | 0.1372 | 4.3657 | RTS I / 2018 | 0 |  | 0 | 0 | 0 | 0 | 0 | 0 | 0 | 0 | 0 | 0 | 21 | 0 | 0 | 1 |  |  |  | 0 | 0 | 34_ | 3_ | _ | 0 | 0 | 0 | 4.3657
37 |  | 342270041RA0 | Příčka z desek Ytong hladkých, tloušťka 7,5 cm (štít) | m2 | 8.625 |  | 0 | 0 | 0 | 0.05654 | 0.48766 | RTS I / 2018 | 0 |  | 0 | 0 | 0 | 0 | 0 | 0 | 0 | 0 | 0 | 0 | 21 | 0 | 0 | 1 |  |  |  | 0 | 0 | 34_ | 3_ | _ | 0 | 0 | 0 | 0.48766
38 |  | 346275115R00 | Přizdívky z desek Ytong tl. 150 mm (instalační) | m2 | 5.7375 |  | 0 | 0 | 0 | 0.15931 | 0.91404 | RTS I / 2018 | 0 |  | 0 | 0 | 0 | 0 | 0 | 0 | 0 | 0 | 0 | 0 | 21 | 0 | 0 | 1 |  |  |  | 0 | 0 | 34_ | 3_ | _ | 0 | 0 | 0 | 0.91404
|  | 41 | Stropy a stropní konstrukce (pro pozemní stavby) |  |  |  | 0 | 0 | 0 |  | 12.9294 | [17 empty] | 0 | 0 | 0
39 |  | 417321315R00 | Ztužující pásy a věnce z betonu železového C 20/25 | m3 | 4.0704 |  | 0 | 0 | 0 | 2.5251 | 10.2782 | RTS I / 2018 | 0 |  | 0 | 0 | 0 | 0 | 0 | 0 | 0 | 0 | 0 | 0 | 21 | 0 | 0 | 1 |  |  |  | 0 | 0 | 41_ | 4_ | _ | 0 | 0 | 0 | 10.2782
40 |  | 417351115R00 | Bednění ztužujících pásů a věnců - zřízení | m2 | 29.356 |  | 0 | 0 | 0 | 0.00782 | 0.22956 | RTS I / 2018 | 0 |  | 0 | 0 | 0 | 0 | 0 | 0 | 0 | 0 | 0 | 0 | 21 | 0 | 0 | 1 |  |  |  | 0 | 0 | 41_ | 4_ | _ | 0 | 0 | 0 | 0.22956
41 |  | 417351116R00 | Bednění ztužujících pásů a věnců - odstranění | m2 | 29.356 |  | 0 | 0 | 0 | 0 | 0 | RTS I / 2018 | 0 |  | 0 | 0 | 0 | 0 | 0 | 0 | 0 | 0 | 0 | 0 | 21 | 0 | 0 | 1 |  |  |  | 0 | 0 | 41_ | 4_ | _ | 0 | 0 | 0 | 0
42 |  | 417361821R00 | Výztuž ztužujících pásů a věnců z oceli 10505(R) | t | 0.3125 |  | 0 | 0 | 0 | 1.0167 | 0.3177 | RTS I / 2018 | 0 |  | 0 | 0 | 0 | 0 | 0 | 0 | 0 | 0 | 0 | 0 | 21 | 0 | 0 | 1 |  |  |  | 0 | 0 | 41_ | 4_ | _ | 0 | 0 | 0 | 0.3177
43 |  | 416026126R00 | Podhled SDK,ocel.dvouúrov.kříž.rošt, 1x RF 15 mm | m2 | 114.4 |  | 0 | 0 | 0 | 0.01685 | 1.9276 | RTS I / 2018 | 0 |  | 0 | 0 | 0 | 0 | 0 | 0 | 0 | 0 | 0 | 0 | 21 | 0 | 0 | 1 |  |  |  | 0 | 0 | 41_ | 4_ | _ | 0 | 0 | 0 | 1.9276
44 |  | 416026128R00 | Podhled SDK,ocel.dvouúrov.kříž.rošt, 1x RFI 15 mm | m2 | 10.46 |  | 0 | 0 | 0 | 0.01685 | 0.17625 | RTS I / 2018 | 0 |  | 0 | 0 | 0 | 0 | 0 | 0 | 0 | 0 | 0 | 0 | 21 | 0 | 0 | 1 |  |  |  | 0 | 0 | 41_ | 4_ | _ | 0 | 0 | 0 | 0.17625
|  | 56 | Podkladní vrstvy komunikací, letišť a ploch |  |  |  | 0 | 0 | 0 |  | 38.8446 | [17 empty] | 0 | 0 | 0
45 |  | 564231111R00 | Podklad ze štěrkopísku po zhutnění tloušťky 10 cm | m2 | 50.5 |  | 0 | 0 | 0 | 0.2024 | 10.2212 | RTS I / 2018 | 0 |  | 0 | 0 | 0 | 0 | 0 | 0 | 0 | 0 | 0 | 0 | 21 | 0 | 0 | 1 |  |  |  | 0 | 0 | 56_ | 5_ | _ | 0 | 0 | 0 | 10.2212
46 |  | 564791111R00 | Podklad pro zpevněné plochy z kam.drceného 0-63 mm | m3 | 10.1 |  | 0 | 0 | 0 | 2.204 | 22.2604 | RTS I / 2018 | 0 |  | 0 | 0 | 0 | 0 | 0 | 0 | 0 | 0 | 0 | 0 | 21 | 0 | 0 | 1 |  |  |  | 0 | 0 | 56_ | 5_ | _ | 0 | 0 | 0 | 22.2604
47 |  | 564811111R0D | Podklad z drceného kameniva 8-16mm, tl. 50mm | m2 | 50.5 |  | 0 | 0 | 0 | 0.126 | 6.363 | RTS I / 2018 | 0 |  | 0 | 0 | 0 | 0 | 0 | 0 | 0 | 0 | 0 | 0 | 21 | 0 | 0 | 1 |  |  |  | 0 | 0 | 56_ | 5_ | _ | 0 | 0 | 0 | 6.363
|  | 59 | Kryty pozemních komunikací, letišť a ploch dlážděných (předlažby) |  |  |  | 0 | 0 | 0 |  | 18.2048 | [17 empty] | 0 | 0 | 0
48 |  | 596215040R00 | Kladení zámkové dlažby tl. 8 cm do drtě tl. 4 cm | m2 | 50.5 |  | 0 | 0 | 0 | 0.0739 | 3.7319 | RTS I / 2018 | 0 |  | 0 | 0 | 0 | 0 | 0 | 0 | 0 | 0 | 0 | 0 | 21 | 0 | 0 | 1 |  |  |  | 0 | 0 | 59_ | 5_ | _ | 0 | 0 | 0 | 3.7319
49 |  | 592452655 | Dlažba BEST KLASIKO přírodní 20x10x8 | m2 | 53.025 |  | 0 | 0 | 0 | 0.176 | 9.3324 | RTS I / 2018 | 0 |  | 0 | 0 | 0 | 0 | 0 | 0 | 0 | 0 | 0 | 0 | 21 | 0 | 0 | 1 |  |  |  | 0 | 0 | 59_ | 5_ | _ | 0 | 0 | 0 | 9.3324
50 |  | 596291113R00 | Řezání zámkové dlažby tl. 80 mm | m | 37 |  | 0 | 0 | 0 | 0.00036 | 0.01332 | RTS I / 2018 | 0 |  | 0 | 0 | 0 | 0 | 0 | 0 | 0 | 0 | 0 | 0 | 21 | 0 | 0 | 1 |  |  |  | 0 | 0 | 59_ | 5_ | _ | 0 | 0 | 0 | 0.01332
51 |  | 916531111R0D | Osazení siln.obrubníků do lože z C12/15 bez opěry | m | 37 |  | 0 | 0 | 0 | 0.09471 | 3.5043 | RTS I / 2018 | 0 |  | 0 | 0 | 0 | 0 | 0 | 0 | 0 | 0 | 0 | 0 | 21 | 0 | 0 | 1 |  |  |  | 0 | 0 | 59_ | 5_ | _ | 0 | 0 | 0 | 3.5043
52 |  | 59217505 | Obrubník Best MONO I 100cm přírodní | kus | 37.74 |  | 0 | 0 | 0 | 0.043 | 1.6228 | RTS I / 2018 | 0 |  | 0 | 0 | 0 | 0 | 0 | 0 | 0 | 0 | 0 | 0 | 21 | 0 | 0 | 1 |  |  |  | 0 | 0 | 59_ | 5_ | _ | 0 | 0 | 0 | 1.6228
|  | 61 | Úprava povrchů vnitřní |  |  |  | 0 | 0 | 0 |  | 3.1559 | [17 empty] | 0 | 0 | 0
53 |  | 612481211RT2 | Montáž výztužné sítě(perlinky)do stěrky-vnit.stěny | m2 | 329.1098 |  | 0 | 0 | 0 | 0.00367 | 1.2078 | RTS I / 2018 | 0 |  | 0 | 0 | 0 | 0 | 0 | 0 | 0 | 0 | 0 | 0 | 21 | 0 | 0 | 1 |  |  |  | 0 | 0 | 61_ | 6_ | _ | 0 | 0 | 0 | 1.2078
54 |  | 612471411R00 | Úprava vnitřních stěn aktivovaným štukem | m2 | 296.0225 |  | 0 | 0 | 0 | 0.00635 | 1.8797 | RTS I / 2018 | 0 |  | 0 | 0 | 0 | 0 | 0 | 0 | 0 | 0 | 0 | 0 | 21 | 0 | 0 | 1 |  |  |  | 0 | 0 | 61_ | 6_ | _ | 0 | 0 | 0 | 1.8797
55 |  | 610991111R00 | Zakrývání výplní vnitřních otvorů | m2 | 84.28 |  | 0 | 0 | 0 | 4e-05 | 0.0033712 | RTS I / 2018 | 0 |  | 0 | 0 | 0 | 0 | 0 | 0 | 0 | 0 | 0 | 0 | 21 | 0 | 0 | 1 |  |  |  | 0 | 0 | 61_ | 6_ | _ | 0 | 0 | 0 | 0.0033712
56 |  | 612473185R00 | Příplatek za zabudované omítníky v ploše stěn | m2 | 329.1098 |  | 0 | 0 | 0 | 8e-05 | 0.026329 | RTS I / 2018 | 0 |  | 0 | 0 | 0 | 0 | 0 | 0 | 0 | 0 | 0 | 0 | 21 | 0 | 0 | 1 |  |  |  | 0 | 0 | 61_ | 6_ | _ | 0 | 0 | 0 | 0.026329
57 |  | 612473186R00 | Příplatek za zabudované rohovníky, stěny | m | 64 |  | 0 | 0 | 0 | 0.00046 | 0.02944 | RTS I / 2018 | 0 |  | 0 | 0 | 0 | 0 | 0 | 0 | 0 | 0 | 0 | 0 | 21 | 0 | 0 | 1 |  |  |  | 0 | 0 | 61_ | 6_ | _ | 0 | 0 | 0 | 0.02944
58 |  | 610991001R00 | Začišťovací okenní lišta pro vnitř.omítku tl. 6 mm | m | 61 |  | 0 | 0 | 0 | 0.00015 | 0.00915 | RTS I / 2018 | 0 |  | 0 | 0 | 0 | 0 | 0 | 0 | 0 | 0 | 0 | 0 | 21 | 0 | 0 | 1 |  |  |  | 0 | 0 | 61_ | 6_ | _ | 0 | 0 | 0 | 0.00915
|  | 62 | Úprava povrchů vnější |  |  |  | 0 | 0 | 0 |  | 3.1651 | [17 empty] | 0 | 0 | 0
59 |  | 622311130RTD | Zateplovací systém Baumit, fasáda, EPS F tl. 40 mm (na OSB), vč. silikon. omítky | m2 | 8.694 |  | 0 | 0 | 0 | 0.012 | 0.10433 | RTS I / 2018 | 0 |  | 0 | 0 | 0 | 0 | 0 | 0 | 0 | 0 | 0 | 0 | 21 | 0 | 0 | 1 |  |  |  | 0 | 0 | 62_ | 6_ | _ | 0 | 0 | 0 | 0.10433
60 |  | 622311512R00 | Izolace suterénu Baumit XPS tl. 100 mm, bez PÚ | m2 | 48.65 |  | 0 | 0 | 0 | 0.00807 | 0.39261 | RTS I / 2018 | 0 |  | 0 | 0 | 0 | 0 | 0 | 0 | 0 | 0 | 0 | 0 | 21 | 0 | 0 | 1 |  |  |  | 0 | 0 | 62_ | 6_ | _ | 0 | 0 | 0 | 0.39261
61 |  | 622311522RU1 | Zateplovací systém Baumit, sokl, XPS tl. 100 mm, vč. marmolitu | m2 | 7.2975 |  | 0 | 0 | 0 | 0.01713 | 0.12501 | RTS I / 2018 | 0 |  | 0 | 0 | 0 | 0 | 0 | 0 | 0 | 0 | 0 | 0 | 21 | 0 | 0 | 1 |  |  |  | 0 | 0 | 62_ | 6_ | _ | 0 | 0 | 0 | 0.12501
62 |  | 622311134RT3 | Zateplovací systém Baumit, fasáda, EPS 70 F Grey tl.140 mm, vč. silikon. omítky | m2 | 158.3785 |  | 0 | 0 | 0 | 0.01348 | 2.1349 | RTS I / 2018 | 0 |  | 0 | 0 | 0 | 0 | 0 | 0 | 0 | 0 | 0 | 0 | 21 | 0 | 0 | 1 |  |  |  | 0 | 0 | 62_ | 6_ | _ | 0 | 0 | 0 | 2.1349
63 |  | 622311132RT3 | Zateplovací systém Baumit, fasáda, EPS 70 F Grey tl.100 mm, vč. silikon. omítky | m2 | 8.76 |  | 0 | 0 | 0 | 0.01272 | 0.11143 | RTS I / 2018 | 0 |  | 0 | 0 | 0 | 0 | 0 | 0 | 0 | 0 | 0 | 0 | 21 | 0 | 0 | 1 |  |  |  | 0 | 0 | 62_ | 6_ | _ | 0 | 0 | 0 | 0.11143
64 |  | 622428971R00 | Příplatek k položce za vícebarevnou omítku | m2 | 182.6155 |  | 0 | 0 | 0 | 0.00108 | 0.19722 | RTS I / 2018 | 0 |  | 0 | 0 | 0 | 0 | 0 | 0 | 0 | 0 | 0 | 0 | 21 | 0 | 0 | 1 |  |  |  | 0 | 0 | 62_ | 6_ | _ | 0 | 0 | 0 | 0.19722
65 |  | 622311014R00 | Soklová lišta hliník KZS Baumit tl. 140 mm | m | 72.48 |  | 0 | 0 | 0 | 0.00028 | 0.020294 | RTS I / 2018 | 0 |  | 0 | 0 | 0 | 0 | 0 | 0 | 0 | 0 | 0 | 0 | 21 | 0 | 0 | 1 |  |  |  | 0 | 0 | 62_ | 6_ | _ | 0 | 0 | 0 | 0.020294
66 |  | 622311650RTD | Baumit, povrchová úprava ostění KZS, vč. silikon. omítky | m2 | 6.783 |  | 0 | 0 | 0 | 0.01048 | 0.071086 | RTS I / 2018 | 0 |  | 0 | 0 | 0 | 0 | 0 | 0 | 0 | 0 | 0 | 0 | 21 | 0 | 0 | 1 |  |  |  | 0 | 0 | 62_ | 6_ | _ | 0 | 0 | 0 | 0.071086
67 |  | 622473187RT2 | Příplatek za okenní lištu (APU) - montáž | m | 48.45 |  | 0 | 0 | 0 | 0.00015 | 0.0072675 | RTS I / 2018 | 0 |  | 0 | 0 | 0 | 0 | 0 | 0 | 0 | 0 | 0 | 0 | 21 | 0 | 0 | 1 |  |  |  | 0 | 0 | 62_ | 6_ | _ | 0 | 0 | 0 | 0.0072675
68 |  | 620991121R00 | Zakrývání výplní vnějších otvorů z lešení | m2 | 23.24 |  | 0 | 0 | 0 | 4e-05 | 0.0009296 | RTS I / 2018 | 0 |  | 0 | 0 | 0 | 0 | 0 | 0 | 0 | 0 | 0 | 0 | 21 | 0 | 0 | 1 |  |  |  | 0 | 0 | 62_ | 6_ | _ | 0 | 0 | 0 | 0.0009296
|  | 63 | Podlahy a podlahové konstrukce |  |  |  | 0 | 0 | 0 |  | 19.2655 | [17 empty] | 0 | 0 | 0
69 |  | 631313611R00 | Mazanina betonová tl. 8 - 12 cm C 16/20 | m3 | 7.4916 |  | 0 | 0 | 0 | 2.525 | 18.9163 | RTS I / 2018 | 0 |  | 0 | 0 | 0 | 0 | 0 | 0 | 0 | 0 | 0 | 0 | 21 | 0 | 0 | 1 |  |  |  | 0 | 0 | 63_ | 6_ | _ | 0 | 0 | 0 | 18.9163
70 |  | 631319171R00 | Příplatek za stržení povrchu mazaniny tl. 8 cm | m3 | 7.4916 |  | 0 | 0 | 0 | 0 | 0 | RTS I / 2018 | 0 |  | 0 | 0 | 0 | 0 | 0 | 0 | 0 | 0 | 0 | 0 | 21 | 0 | 0 | 1 |  |  |  | 0 | 0 | 63_ | 6_ | _ | 0 | 0 | 0 | 0
71 |  | 631361921RT1 | Výztuž mazanin svařovanou sítí | t | 0.28703 |  | 0 | 0 | 0 | 1.0662 | 0.30605 | RTS I / 2018 | 0 |  | 0 | 0 | 0 | 0 | 0 | 0 | 0 | 0 | 0 | 0 | 21 | 0 | 0 | 1 |  |  |  | 0 | 0 | 63_ | 6_ | _ | 0 | 0 | 0 | 0.30605
72 |  | 631319161R00 | Příplatek za konečnou úpravu mazanin tl. 8 cm | m3 | 1.08 |  | 0 | 0 | 0 | 0.04 | 0.0432 | RTS I / 2018 | 0 |  | 0 | 0 | 0 | 0 | 0 | 0 | 0 | 0 | 0 | 0 | 21 | 0 | 0 | 1 |  |  |  | 0 | 0 | 63_ | 6_ | _ | 0 | 0 | 0 | 0.0432
|  | 64 | Výplně otvorů |  |  |  | 0 | 0 | 0 |  | 1.3677 | [17 empty] | 0 | 0 | 0
73 |  | 642942111RTD | Osazení zárubní dveřních ocelových pro dveře 1křídlé | kus | 5 |  | 0 | 0 | 0 | 0.03111 | 0.15555 | RTS I / 2018 | 0 |  | 0 | 0 | 0 | 0 | 0 | 0 | 0 | 0 | 0 | 0 | 21 | 0 | 0 | 1 |  |  |  | 0 | 0 | 64_ | 6_ | _ | 0 | 0 | 0 | 0.15555
74 |  | 642942111RT8 | Osazení zárubní dveřních ocelových pro dveře 2křídlé | kus | 3 |  | 0 | 0 | 0 | 0.03404 | 0.10212 | RTS I / 2018 | 0 |  | 0 | 0 | 0 | 0 | 0 | 0 | 0 | 0 | 0 | 0 | 21 | 0 | 0 | 1 |  |  |  | 0 | 0 | 64_ | 6_ | _ | 0 | 0 | 0 | 0.10212
75 |  | 641954211RO01 | Okno plastové 2250x1500mm, trojsklo, parotěs, dřevodekor, D+M (O.01) | kus | 3 |  | 0 | 0 | 0 | 0.07 | 0.21 | RTS I / 2018 | 0 |  | 0 | 0 | 0 | 0 | 0 | 0 | 0 | 0 | 0 | 0 | 21 | 0 | 0 | 1 |  |  |  | 0 | 0 | 64_ | 6_ | _ | 0 | 0 | 0 | 0.21
76 |  | 641954211RO02 | Okno plastové 1500x1500mm, trojsklo, parotěs, dřevodekor, D+M (O.02) | kus | 2 |  | 0 | 0 | 0 | 0.06 | 0.12 | RTS I / 2018 | 0 |  | 0 | 0 | 0 | 0 | 0 | 0 | 0 | 0 | 0 | 0 | 21 | 0 | 0 | 1 |  |  |  | 0 | 0 | 64_ | 6_ | _ | 0 | 0 | 0 | 0.12
77 |  | 641954211RO03 | Okno plastové 600x600mm, trojsklo, parotěs, dřevodekor, D+M (O.03) | kus | 3 |  | 0 | 0 | 0 | 0.025 | 0.075 | RTS I / 2018 | 0 |  | 0 | 0 | 0 | 0 | 0 | 0 | 0 | 0 | 0 | 0 | 21 | 0 | 0 | 1 |  |  |  | 0 | 0 | 64_ | 6_ | _ | 0 | 0 | 0 | 0.075
78 |  | 641954211RO04 | Okno plastové 1200x600mm, trojsklo, parotěs, dřevodekor, D+M (O.04) | kus | 3 |  | 0 | 0 | 0 | 0.05 | 0.15 | RTS I / 2018 | 0 |  | 0 | 0 | 0 | 0 | 0 | 0 | 0 | 0 | 0 | 0 | 21 | 0 | 0 | 1 |  |  |  | 0 | 0 | 64_ | 6_ | _ | 0 | 0 | 0 | 0.15
79 |  | 642952110RD01 | Dveře plastové 2křídlé 1500x2150mm, vč. zámku a vložky, RAL, parotěs, D+M (D.01) | kus | 1 |  | 0 | 0 | 0 | 0.12 | 0.12 | RTS I / 2018 | 0 |  | 0 | 0 | 0 | 0 | 0 | 0 | 0 | 0 | 0 | 0 | 21 | 0 | 0 | 1 |  |  |  | 0 | 0 | 64_ | 6_ | _ | 0 | 0 | 0 | 0.12
80 |  | 642952110RD02 | Dveře vnitřní dřevěné 2křídlé 1300x1970mm, vč. zámku a kování, folie, D+M (D.02) | kus | 1 |  | 0 | 0 | 0 | 0.055 | 0.055 | RTS I / 2018 | 0 |  | 0 | 0 | 0 | 0 | 0 | 0 | 0 | 0 | 0 | 0 | 21 | 0 | 0 | 1 |  |  |  | 0 | 0 | 64_ | 6_ | _ | 0 | 0 | 0 | 0.055
81 |  | 642952110RD03 | Dveře vnitřní dřevěné 2křídlé 1300x1970mm, vč. zámku a kování, folie, D+M (D.03) | kus | 1 |  | 0 | 0 | 0 | 0.055 | 0.055 | RTS I / 2018 | 0 |  | 0 | 0 | 0 | 0 | 0 | 0 | 0 | 0 | 0 | 0 | 21 | 0 | 0 | 1 |  |  |  | 0 | 0 | 64_ | 6_ | _ | 0 | 0 | 0 | 0.055
82 |  | 642952110RD04 | Dveře vnitřní dřevěné 1křídlé 800x1970mm, vč. zámku a kování, folie, D+M (D.04) | kus | 1 |  | 0 | 0 | 0 | 0.04 | 0.04 | RTS I / 2018 | 0 |  | 0 | 0 | 0 | 0 | 0 | 0 | 0 | 0 | 0 | 0 | 21 | 0 | 0 | 1 |  |  |  | 0 | 0 | 64_ | 6_ | _ | 0 | 0 | 0 | 0.04
83 |  | 642952110RD05 | Dveře vnitřní dřevěné 1křídlé 700x1970mm, vč. zámku a kování, folie, D+M (D.05) | kus | 2 |  | 0 | 0 | 0 | 0.04 | 0.08 | RTS I / 2018 | 0 |  | 0 | 0 | 0 | 0 | 0 | 0 | 0 | 0 | 0 | 0 | 21 | 0 | 0 | 1 |  |  |  | 0 | 0 | 64_ | 6_ | _ | 0 | 0 | 0 | 0.08
84 |  | 642952110RD06 | Dveře vnitřní dřevěné 1křídlé 700x1970mm, vč. zámku a kování, folie, D+M (D.06) | kus | 1 |  | 0 | 0 | 0 | 0.04 | 0.04 | RTS I / 2018 | 0 |  | 0 | 0 | 0 | 0 | 0 | 0 | 0 | 0 | 0 | 0 | 21 | 0 | 0 | 1 |  |  |  | 0 | 0 | 64_ | 6_ | _ | 0 | 0 | 0 | 0.04
85 |  | 642952110RD07 | Dveře vnitřní dřevěné 1křídlé 900x1970mm, vč. zámku a kování, folie, madlo handicap, D+M (D.07) | kus | 1 |  | 0 | 0 | 0 | 0.04 | 0.04 | RTS I / 2018 | 0 |  | 0 | 0 | 0 | 0 | 0 | 0 | 0 | 0 | 0 | 0 | 21 | 0 | 0 | 1 |  |  |  | 0 | 0 | 64_ | 6_ | _ | 0 | 0 | 0 | 0.04
86 |  | 642952110RD08 | Dveře vnitřní dřevěné 2křídlé 1200x1970mm, vč. zámku a kování, folie, D+M (D.08) | kus | 1 |  | 0 | 0 | 0 | 0.055 | 0.055 | RTS I / 2018 | 0 |  | 0 | 0 | 0 | 0 | 0 | 0 | 0 | 0 | 0 | 0 | 21 | 0 | 0 | 1 |  |  |  | 0 | 0 | 64_ | 6_ | _ | 0 | 0 | 0 | 0.055
87 |  | 642952110RD09 | Dveře plastové 2křídlé 1400x2150mm, vč. zámku a vložky, RAL, okop. plech, parotěs, D+M (D.09) | kus | 1 |  | 0 | 0 | 0 | 0.07 | 0.07 | RTS I / 2018 | 0 |  | 0 | 0 | 0 | 0 | 0 | 0 | 0 | 0 | 0 | 0 | 21 | 0 | 0 | 1 |  |  |  | 0 | 0 | 64_ | 6_ | _ | 0 | 0 | 0 | 0.07
|  | 99 | Přesun hmot HSV |  |  |  | 0 | 0 | 0 |  | 0 | [17 empty] | 0 | 0 | 0
88 |  | 998011001R00 | Přesun hmot pro budovy zděné výšky do 6 m | t | 320.3269 |  | 0 | 0 | 0 | 0 | 0 | RTS I / 2018 | 0 |  | 0 | 0 | 0 | 0 | 0 | 0 | 0 | 0 | 0 | 0 | 21 | 0 | 0 | 5 |  |  |  | 0 | 0 | 99_ | 9_ | _ | 0 | 0 | 0 | 0
|  | 711 | Izolace proti vodě |  |  |  | 0 | 0 | 0 |  | 1.0739 | [17 empty] | 0 | 0 | 0
89 |  | 711111001RZ1 | Izolace proti vlhkosti vodor. nátěr ALP za studena | m2 | 146.49 |  | 0 | 0 | 0 | 0.00033 | 0.048342 | RTS I / 2018 | 0 |  | 0 | 0 | 0 | 0 | 0 | 0 | 0 | 0 | 0 | 0 | 21 | 0 | 0 | 7 |  |  |  | 0 | 0 | 711_ | 71_ | _ | 0 | 0 | 0 | 0.048342
90 |  | 711112001RZ1 | Izolace proti vlhkosti svis. nátěr ALP, za studena | m2 | 29.1 |  | 0 | 0 | 0 | 0.00052 | 0.015132 | RTS I / 2018 | 0 |  | 0 | 0 | 0 | 0 | 0 | 0 | 0 | 0 | 0 | 0 | 21 | 0 | 0 | 7 |  |  |  | 0 | 0 | 711_ | 71_ | _ | 0 | 0 | 0 | 0.015132
91 |  | 711141559RT1 | Izolace proti vlhk. vodorovná pásy přitavením | m2 | 146.49 |  | 0 | 0 | 0 | 0.00041 | 0.060061 | RTS I / 2018 | 0 |  | 0 | 0 | 0 | 0 | 0 | 0 | 0 | 0 | 0 | 0 | 21 | 0 | 0 | 7 |  |  |  | 0 | 0 | 711_ | 71_ | _ | 0 | 0 | 0 | 0.060061
92 |  | 62852265 | Pás modifikovaný asfalt Glastek 40 special mineral | m2 | 168.4635 |  | 0 | 0 | 0 | 0.0045 | 0.75809 | RTS I / 2018 | 0 |  | 0 | 0 | 0 | 0 | 0 | 0 | 0 | 0 | 0 | 0 | 21 | 0 | 0 | 7 |  |  |  | 0 | 0 | 711_ | 71_ | _ | 0 | 0 | 0 | 0.75809
93 |  | 711142559RT1 | Izolace proti vlhkosti svislá pásy přitavením | m2 | 29.1 |  | 0 | 0 | 0 | 0.00058 | 0.016878 | RTS I / 2018 | 0 |  | 0 | 0 | 0 | 0 | 0 | 0 | 0 | 0 | 0 | 0 | 21 | 0 | 0 | 7 |  |  |  | 0 | 0 | 711_ | 71_ | _ | 0 | 0 | 0 | 0.016878
94 |  | 62852265 | Pás modifikovaný asfalt Glastek 40 special mineral | m2 | 33.465 |  | 0 | 0 | 0 | 0.0045 | 0.15059 | RTS I / 2018 | 0 |  | 0 | 0 | 0 | 0 | 0 | 0 | 0 | 0 | 0 | 0 | 21 | 0 | 0 | 7 |  |  |  | 0 | 0 | 711_ | 71_ | _ | 0 | 0 | 0 | 0.15059
95 |  | 711212000R00 | Penetrace podkladu pod hydroizolační nátěr,vč.dod. | m2 | 11.506 |  | 0 | 0 | 0 | 0.00021 | 0.0024163 | RTS I / 2018 | 0 |  | 0 | 0 | 0 | 0 | 0 | 0 | 0 | 0 | 0 | 0 | 21 | 0 | 0 | 7 |  |  |  | 0 | 0 | 711_ | 71_ | _ | 0 | 0 | 0 | 0.0024163
96 |  | 711212001R00 | Hydroizolační povlak - nátěr | m2 | 11.506 |  | 0 | 0 | 0 | 0.00126 | 0.014498 | RTS I / 2018 | 0 |  | 0 | 0 | 0 | 0 | 0 | 0 | 0 | 0 | 0 | 0 | 21 | 0 | 0 | 7 |  |  |  | 0 | 0 | 711_ | 71_ | _ | 0 | 0 | 0 | 0.014498
97 |  | 711212601R00 | Těsnicí pás do spoje podlaha - stěna | m | 24.54 |  | 0 | 0 | 0 | 0.00032 | 0.0078528 | RTS I / 2018 | 0 |  | 0 | 0 | 0 | 0 | 0 | 0 | 0 | 0 | 0 | 0 | 21 | 0 | 0 | 7 |  |  |  | 0 | 0 | 711_ | 71_ | _ | 0 | 0 | 0 | 0.0078528
98 |  | 998711101R00 | Přesun hmot pro izolace proti vodě, výšky do 6 m | t | 1.0739 |  | 0 | 0 | 0 | 0 | 0 | RTS I / 2018 | 0 |  | 0 | 0 | 0 | 0 | 0 | 0 | 0 | 0 | 0 | 0 | 21 | 0 | 0 | 5 |  |  |  | 0 | 0 | 711_ | 71_ | _ | 0 | 0 | 0 | 0
|  | 713 | Izolace tepelné |  |  |  | 0 | 0 | 0 |  | 2.0268 | [17 empty] | 0 | 0 | 0
99 |  | 713100190RA1 | Izolace tepelné vkládané vrchem mezi vazníky | m2 | 303.324 |  | 0 | 0 | 0 | 1e-05 | 0.0030332 | RTS I / 2018 | 0 |  | 0 | 0 | 0 | 0 | 0 | 0 | 0 | 0 | 0 | 0 | 21 | 0 | 0 | 7 |  |  |  | 0 | 0 | 713_ | 71_ | _ | 0 | 0 | 0 | 0.0030332
100 |  | 63151377.A | Deska z minerální plsti ORSIK tl. 1200x600x160 mm | m2 | 312.4237 |  | 0 | 0 | 0 | 0.0048 | 1.4996 | RTS I / 2018 | 0 |  | 0 | 0 | 0 | 0 | 0 | 0 | 0 | 0 | 0 | 0 | 21 | 0 | 0 | 7 |  |  |  | 0 | 0 | 713_ | 71_ | _ | 0 | 0 | 0 | 1.4996
101 |  | 713111211R00 | Montáž parozábrany krovů spodem s přelepením spojů | m2 | 126.59 |  | 0 | 0 | 0 | 2e-05 | 0.0025318 | RTS I / 2018 | 0 |  | 0 | 0 | 0 | 0 | 0 | 0 | 0 | 0 | 0 | 0 | 21 | 0 | 0 | 7 |  |  |  | 0 | 0 | 713_ | 71_ | _ | 0 | 0 | 0 | 0.0025318
102 |  | 67352332 | Fólie JUTAFOL Reflex N 150 parotěsná reflexní | m2 | 139.249 |  | 0 | 0 | 0 | 0.00015 | 0.020887 | RTS I / 2018 | 0 |  | 0 | 0 | 0 | 0 | 0 | 0 | 0 | 0 | 0 | 0 | 21 | 0 | 0 | 7 |  |  |  | 0 | 0 | 713_ | 71_ | _ | 0 | 0 | 0 | 0.020887
103 |  | 713121111RT1 | Izolace tepelná podlah na sucho, jednovrstvá | m2 | 124.86 |  | 0 | 0 | 0 | 0 | 0 | RTS I / 2018 | 0 |  | 0 | 0 | 0 | 0 | 0 | 0 | 0 | 0 | 0 | 0 | 21 | 0 | 0 | 7 |  |  |  | 0 | 0 | 713_ | 71_ | _ | 0 | 0 | 0 | 0
104 |  | 713121118RU1 | Montáž dilatačního pásku podél stěn | m | 128.21 |  | 0 | 0 | 0 | 0.00032 | 0.041027 | RTS I / 2018 | 0 |  | 0 | 0 | 0 | 0 | 0 | 0 | 0 | 0 | 0 | 0 | 21 | 0 | 0 | 7 |  |  |  | 0 | 0 | 713_ | 71_ | _ | 0 | 0 | 0 | 0.041027
105 |  | 28375706 | Deska izolační stabilizov. EPS 200 1000 x 500 mm | m3 | 15.2829 |  | 0 | 0 | 0 | 0.03 | 0.45849 | RTS I / 2018 | 0 |  | 0 | 0 | 0 | 0 | 0 | 0 | 0 | 0 | 0 | 0 | 21 | 0 | 0 | 7 |  |  |  | 0 | 0 | 713_ | 71_ | _ | 0 | 0 | 0 | 0.45849
106 |  | 713191100RT9 | Položení separační fólie | m2 | 124.86 |  | 0 | 0 | 0 | 1e-05 | 0.0012486 | RTS I / 2018 | 0 |  | 0 | 0 | 0 | 0 | 0 | 0 | 0 | 0 | 0 | 0 | 21 | 0 | 0 | 7 |  |  |  | 0 | 0 | 713_ | 71_ | _ | 0 | 0 | 0 | 0.0012486
107 |  | 998713101R00 | Přesun hmot pro izolace tepelné, výšky do 6 m | t | 2.0269 |  | 0 | 0 | 0 | 0 | 0 | RTS I / 2018 | 0 |  | 0 | 0 | 0 | 0 | 0 | 0 | 0 | 0 | 0 | 0 | 21 | 0 | 0 | 5 |  |  |  | 0 | 0 | 713_ | 71_ | _ | 0 | 0 | 0 | 0
|  | 721 | Vnitřní kanalizace a vodovod |  |  |  | 0 | 0 | 0 |  | 1.5 | [17 empty] | 0 | 0 | 0
108 |  | 720-ZTI | Zdravotechnické instalace - vodovod, kanalizace, zařizovací předměty, přípojky (viz samostatný list ZTI) | kpl | 1 | 0 | 0 | 0 | 0 | 1.5 | 1.5 | RTS I / 2018 | 0 |  | 0 | 0 | 0 | 0 | 0 | 0 | 0 | 0 | 0 | 0 | 21 | 0 | 0 | 7 |  |  |  | 0 | 0 | 721_ | 72_ | _ | 0 | 0 | 0 | 1.5
|  | 731 | Ústřední vytápění |  |  |  | 0 | 0 | 0 |  | 1 | [17 empty] | 0 | 0 | 0
109 |  | 730-ÚT | Ústřední vytápění (viz samostatný list ÚT) | kpl | 1 | 0 | 0 | 0 | 0 | 1 | 1 | RTS I / 2018 | 0 |  | 0 | 0 | 0 | 0 | 0 | 0 | 0 | 0 | 0 | 0 | 21 | 0 | 0 | 7 |  |  |  | 0 | 0 | 731_ | 73_ | _ | 0 | 0 | 0 | 1
|  | 762 | Konstrukce tesařské |  |  |  | 0 | 0 | 0 |  | 6.6758 | [17 empty] | 0 | 0 | 0
110 |  | 762342204RT3 | Montáž kontralatí přibitím, vč. dodávky řeziva | m2 | 194.649 |  | 0 | 0 | 0 | 0.00151 | 0.29392 | RTS I / 2018 | 0 |  | 0 | 0 | 0 | 0 | 0 | 0 | 0 | 0 | 0 | 0 | 21 | 0 | 0 | 7 |  |  |  | 0 | 0 | 762_ | 76_ | _ | 0 | 0 | 0 | 0.29392
111 |  | 762342203RT4 | Montáž laťování střech, vzdálenost latí 22 - 36 cm | m2 | 194.649 |  | 0 | 0 | 0 | 0.00403 | 0.78444 | RTS I / 2018 | 0 |  | 0 | 0 | 0 | 0 | 0 | 0 | 0 | 0 | 0 | 0 | 21 | 0 | 0 | 7 |  |  |  | 0 | 0 | 762_ | 76_ | _ | 0 | 0 | 0 | 0.78444
112 |  | 762341210RTD | Rošt z prken pro montáž TI | m2 | 126.59 |  | 0 | 0 | 0 | 0.01452 | 1.8381 | RTS I / 2018 | 0 |  | 0 | 0 | 0 | 0 | 0 | 0 | 0 | 0 | 0 | 0 | 21 | 0 | 0 | 7 |  |  |  | 0 | 0 | 762_ | 76_ | _ | 0 | 0 | 0 | 1.8381
113 |  | 762911125R00 | Impregnace řeziv.tlakovakuová Bochemit FORTE PROFI | m3 | 3.052 |  | 0 | 0 | 0 | 0.0121 | 0.036929 | RTS I / 2018 | 0 |  | 0 | 0 | 0 | 0 | 0 | 0 | 0 | 0 | 0 | 0 | 21 | 0 | 0 | 7 |  |  |  | 0 | 0 | 762_ | 76_ | _ | 0 | 0 | 0 | 0.036929
114 |  | 763100001RA1 | Kompletní konstrukce krovu ze střešních vazníků, vč. impregnace, montáže, zavětrování, montážních lávek a příslušenství | kpl | 1 |  | 0 | 0 | 0 | 3.5 | 3.5 | RTS I / 2018 | 0 |  | 0 | 0 | 0 | 0 | 0 | 0 | 0 | 0 | 0 | 0 | 21 | 0 | 0 | 7 |  |  |  | 0 | 0 | 762_ | 76_ | _ | 0 | 0 | 0 | 3.5
115 |  | 763612231RT5 | M.obložení stěn z desek nad tl.18mm,na sraz,šroubo | m2 | 8.694 |  | 0 | 0 | 0 | 0.01437 | 0.12493 | RTS I / 2018 | 0 |  | 0 | 0 | 0 | 0 | 0 | 0 | 0 | 0 | 0 | 0 | 21 | 0 | 0 | 7 |  |  |  | 0 | 0 | 762_ | 76_ | _ | 0 | 0 | 0 | 0.12493
116 |  | 762441112RT2 | Montáž obložení střechy,OSB desky,1vrst.,šroubováním | m2 | 8.28 |  | 0 | 0 | 0 | 0.01177 | 0.097456 | RTS I / 2018 | 0 |  | 0 | 0 | 0 | 0 | 0 | 0 | 0 | 0 | 0 | 0 | 21 | 0 | 0 | 7 |  |  |  | 0 | 0 | 762_ | 76_ | _ | 0 | 0 | 0 | 0.097456
117 |  | 998762102R00 | Přesun hmot pro tesařské konstrukce, výšky do 12 m | t | 6.6758 |  | 0 | 0 | 0 | 0 | 0 | RTS I / 2018 | 0 |  | 0 | 0 | 0 | 0 | 0 | 0 | 0 | 0 | 0 | 0 | 21 | 0 | 0 | 5 |  |  |  | 0 | 0 | 762_ | 76_ | _ | 0 | 0 | 0 | 0
|  | 764 | Konstrukce klempířské |  |  |  | 0 | 0 | 0 |  | 1.4386 | [17 empty] | 0 | 0 | 0
118 |  | 764319010RAA | Krytina Lindab taškové tabule, na dřevo, antracit | m2 | 194.649 |  | 0 | 0 | 0 | 0.0057 | 1.1095 | RTS I / 2018 | 0 |  | 0 | 0 | 0 | 0 | 0 | 0 | 0 | 0 | 0 | 0 | 21 | 0 | 0 | 7 |  |  |  | 0 | 0 | 764_ | 76_ | _ | 0 | 0 | 0 | 1.1095
119 |  | 764348292R0D | Dodávka a montáž zachytače sněhu Pz, tyčového | kus | 26 |  | 0 | 0 | 0 | 3e-05 | 0.00078 | RTS I / 2018 | 0 |  | 0 | 0 | 0 | 0 | 0 | 0 | 0 | 0 | 0 | 0 | 21 | 0 | 0 | 7 |  |  |  | 0 | 0 | 764_ | 76_ | _ | 0 | 0 | 0 | 0.00078
120 |  | 764411124R0D | Oplechování parapetů z tažených Al profilů, rš 260, antracit (K01-K04) | m | 15.15 |  | 0 | 0 | 0 | 0.00229 | 0.034694 | RTS I / 2018 | 0 |  | 0 | 0 | 0 | 0 | 0 | 0 | 0 | 0 | 0 | 0 | 21 | 0 | 0 | 7 |  |  |  | 0 | 0 | 764_ | 76_ | _ | 0 | 0 | 0 | 0.034694
121 |  | 764411118R0D | Oplechování parapetů z tažených Al profilů, rš 160, antracit (K05-K07) | m | 8.75 |  | 0 | 0 | 0 | 0.00163 | 0.014262 | RTS I / 2018 | 0 |  | 0 | 0 | 0 | 0 | 0 | 0 | 0 | 0 | 0 | 0 | 21 | 0 | 0 | 7 |  |  |  | 0 | 0 | 764_ | 76_ | _ | 0 | 0 | 0 | 0.014262
122 |  | 764391230R0D | Zakončení pultové střechy z Pz plechu, rš 400 mm, antracit (K12-K12b) | m | 8.9 |  | 0 | 0 | 0 | 0.00331 | 0.029459 | RTS I / 2018 | 0 |  | 0 | 0 | 0 | 0 | 0 | 0 | 0 | 0 | 0 | 0 | 21 | 0 | 0 | 7 |  |  |  | 0 | 0 | 764_ | 76_ | _ | 0 | 0 | 0 | 0.029459
123 |  | 764391220R0D | Závětrná lišta z Pz plechu, rš 300 mm, antracit (K10-K11) | m | 28.4 |  | 0 | 0 | 0 | 0.00293 | 0.083212 | RTS I / 2018 | 0 |  | 0 | 0 | 0 | 0 | 0 | 0 | 0 | 0 | 0 | 0 | 21 | 0 | 0 | 7 |  |  |  | 0 | 0 | 764_ | 76_ | _ | 0 | 0 | 0 | 0.083212
124 |  | 764334260R0D | Lemování zdí na plochých stř. Pz, 2díly, rš 350+125 mm, antracit (K13) | m | 8.3 |  | 0 | 0 | 0 | 0.00517 | 0.042911 | RTS I / 2018 | 0 |  | 0 | 0 | 0 | 0 | 0 | 0 | 0 | 0 | 0 | 0 | 21 | 0 | 0 | 7 |  |  |  | 0 | 0 | 764_ | 76_ | _ | 0 | 0 | 0 | 0.042911
125 |  | 764812220R0D | Oplechování okapů, tvrdá krytina, lak.Pz,rš 300 mm, antracit (K14) | m | 16.6 |  | 0 | 0 | 0 | 0.00163 | 0.027058 | RTS I / 2018 | 0 |  | 0 | 0 | 0 | 0 | 0 | 0 | 0 | 0 | 0 | 0 | 21 | 0 | 0 | 7 |  |  |  | 0 | 0 | 764_ | 76_ | _ | 0 | 0 | 0 | 0.027058
126 |  | 764816420R0D | Okapnice z lakovaného Pz plechu, rš 250 mm, antracit (K15) | m | 16.6 |  | 0 | 0 | 0 | 0.00119 | 0.019754 | RTS I / 2018 | 0 |  | 0 | 0 | 0 | 0 | 0 | 0 | 0 | 0 | 0 | 0 | 21 | 0 | 0 | 7 |  |  |  | 0 | 0 | 764_ | 76_ | _ | 0 | 0 | 0 | 0.019754
127 |  | 764815212R0D | Žlab podokapní půlkruh.z lak.Pz plechu, rš 330 mm, antracit, (K16-K17) | m | 16.6 |  | 0 | 0 | 0 | 0.0024 | 0.03984 | RTS I / 2018 | 0 |  | 0 | 0 | 0 | 0 | 0 | 0 | 0 | 0 | 0 | 0 | 21 | 0 | 0 | 7 |  |  |  | 0 | 0 | 764_ | 76_ | _ | 0 | 0 | 0 | 0.03984
128 |  | 764359211R0D | Kotlík z Pz plechu kónický pro trouby D do 100 mm, antracit (K16-K17) | kus | 2 |  | 0 | 0 | 0 | 0.00165 | 0.0033 | RTS I / 2018 | 0 |  | 0 | 0 | 0 | 0 | 0 | 0 | 0 | 0 | 0 | 0 | 21 | 0 | 0 | 7 |  |  |  | 0 | 0 | 764_ | 76_ | _ | 0 | 0 | 0 | 0.0033
129 |  | 764819212R0D | Odpadní trouby kruhové z lak.Pz plechu, D 100 mm, antracit (K16-K17) | m | 8.5 |  | 0 | 0 | 0 | 0.00317 | 0.026945 | RTS I / 2018 | 0 |  | 0 | 0 | 0 | 0 | 0 | 0 | 0 | 0 | 0 | 0 | 21 | 0 | 0 | 7 |  |  |  | 0 | 0 | 764_ | 76_ | _ | 0 | 0 | 0 | 0.026945
130 |  | 764814760R0D | Ventilační nástavce,lak.Pz,hladká krytina,D 100 mm, antracit (K18) | kus | 1 |  | 0 | 0 | 0 | 0.0046 | 0.0046 | RTS I / 2018 | 0 |  | 0 | 0 | 0 | 0 | 0 | 0 | 0 | 0 | 0 | 0 | 21 | 0 | 0 | 7 |  |  |  | 0 | 0 | 764_ | 76_ | _ | 0 | 0 | 0 | 0.0046
131 |  | 764814220R0D | Lemování trub,lak.Pz plech,hl.krytina,D do 100 mm, antracit (K18) | kus | 1 |  | 0 | 0 | 0 | 0.00225 | 0.00225 | RTS I / 2018 | 0 |  | 0 | 0 | 0 | 0 | 0 | 0 | 0 | 0 | 0 | 0 | 21 | 0 | 0 | 7 |  |  |  | 0 | 0 | 764_ | 76_ | _ | 0 | 0 | 0 | 0.00225
132 |  | 998764101R00 | Přesun hmot pro klempířské konstr., výšky do 6 m | t | 1.4386 |  | 0 | 0 | 0 | 0 | 0 | RTS I / 2018 | 0 |  | 0 | 0 | 0 | 0 | 0 | 0 | 0 | 0 | 0 | 0 | 21 | 0 | 0 | 5 |  |  |  | 0 | 0 | 764_ | 76_ | _ | 0 | 0 | 0 | 0
|  | 765 | Krytina tvrdá |  |  |  | 0 | 0 | 0 |  | 0.076883 | [17 empty] | 0 | 0 | 0
133 |  | 765799312RKD | Montáž fólie na TI, vč. dodávky folie Jutadach | m2 | 151.662 |  | 0 | 0 | 0 | 0.00019 | 0.028816 | RTS I / 2018 | 0 |  | 0 | 0 | 0 | 0 | 0 | 0 | 0 | 0 | 0 | 0 | 21 | 0 | 0 | 7 |  |  |  | 0 | 0 | 765_ | 76_ | _ | 0 | 0 | 0 | 0.028816
134 |  | 765799311R0D | Montáž difuzní fólie na krokve přibitím se slepením spojů, vč dodávky folie Jutatop 2AP | m2 | 194.649 |  | 0 | 0 | 0 | 3e-05 | 0.0058395 | RTS I / 2018 | 0 |  | 0 | 0 | 0 | 0 | 0 | 0 | 0 | 0 | 0 | 0 | 21 | 0 | 0 | 7 |  |  |  | 0 | 0 | 765_ | 76_ | _ | 0 | 0 | 0 | 0.0058395
135 |  | 765311721R00 | Větrací mřížka jednoduchá 1000 x 55 mm | m | 82.8 |  | 0 | 0 | 0 | 0.00051 | 0.042228 | RTS I / 2018 | 0 |  | 0 | 0 | 0 | 0 | 0 | 0 | 0 | 0 | 0 | 0 | 21 | 0 | 0 | 7 |  |  |  | 0 | 0 | 765_ | 76_ | _ | 0 | 0 | 0 | 0.042228
136 |  | 998765101R00 | Přesun hmot pro krytiny tvrdé, výšky do 6 m | t | 0.07688 |  | 0 | 0 | 0 | 0 | 0 | RTS I / 2018 | 0 |  | 0 | 0 | 0 | 0 | 0 | 0 | 0 | 0 | 0 | 0 | 21 | 0 | 0 | 5 |  |  |  | 0 | 0 | 765_ | 76_ | _ | 0 | 0 | 0 | 0
|  | 766 | Konstrukce truhlářské |  |  |  | 0 | 0 | 0 |  | 0.21268 | [17 empty] | 0 | 0 | 0
137 |  | 766694111R00 | Montáž parapetních desek š.do 30 cm,dl.do 100 cm | kus | 3 |  | 0 | 0 | 0 | 1e-05 | 3e-05 | RTS I / 2018 | 0 |  | 0 | 0 | 0 | 0 | 0 | 0 | 0 | 0 | 0 | 0 | 21 | 0 | 0 | 7 |  |  |  | 0 | 0 | 766_ | 76_ | _ | 0 | 0 | 0 | 3e-05
138 |  | 766694112R00 | Montáž parapetních desek š.do 30 cm,dl.do 160 cm | kus | 5 |  | 0 | 0 | 0 | 1e-05 | 5e-05 | RTS I / 2018 | 0 |  | 0 | 0 | 0 | 0 | 0 | 0 | 0 | 0 | 0 | 0 | 21 | 0 | 0 | 7 |  |  |  | 0 | 0 | 766_ | 76_ | _ | 0 | 0 | 0 | 5e-05
139 |  | 766694113R00 | Montáž parapetních desek š.do 30 cm,dl.do 260 cm | kus | 3 |  | 0 | 0 | 0 | 2e-05 | 6e-05 | RTS I / 2018 | 0 |  | 0 | 0 | 0 | 0 | 0 | 0 | 0 | 0 | 0 | 0 | 21 | 0 | 0 | 7 |  |  |  | 0 | 0 | 766_ | 76_ | _ | 0 | 0 | 0 | 6e-05
140 |  | 60775383D | Parapet interiér PVC, dřevodekor, š. 280mm | m | 15.15 |  | 0 | 0 | 0 | 0.0039 | 0.059085 | RTS I / 2018 | 0 |  | 0 | 0 | 0 | 0 | 0 | 0 | 0 | 0 | 0 | 0 | 21 | 0 | 0 | 7 |  |  |  | 0 | 0 | 766_ | 76_ | _ | 0 | 0 | 0 | 0.059085
141 |  | 766423113R0D | Obložení podhledů složitých, palubkami SM š. 15 cm (T.06) | m2 | 38.364 |  | 0 | 0 | 0 | 0.004 | 0.15346 | RTS I / 2018 | 0 |  | 0 | 0 | 0 | 0 | 0 | 0 | 0 | 0 | 0 | 0 | 21 | 0 | 0 | 7 |  |  |  | 0 | 0 | 766_ | 76_ | _ | 0 | 0 | 0 | 0.15346
142 |  | 998766101R00 | Přesun hmot pro truhlářské konstr., výšky do 6 m | t | 0.21269 |  | 0 | 0 | 0 | 0 | 0 | RTS I / 2018 | 0 |  | 0 | 0 | 0 | 0 | 0 | 0 | 0 | 0 | 0 | 0 | 21 | 0 | 0 | 5 |  |  |  | 0 | 0 | 766_ | 76_ | _ | 0 | 0 | 0 | 0
|  | 771 | Podlahy z dlaždic |  |  |  | 0 | 0 | 0 |  | 0.84993 | [17 empty] | 0 | 0 | 0
143 |  | 771101115R00 | Vyrovnání podkladů samonivel. hmotou tl. 3 mm | m2 | 63.1 |  | 0 | 0 | 0 | 0 | 0 | RTS I / 2018 | 0 |  | 0 | 0 | 0 | 0 | 0 | 0 | 0 | 0 | 0 | 0 | 21 | 0 | 0 | 7 |  |  |  | 0 | 0 | 771_ | 77_ | _ | 0 | 0 | 0 | 0
144 |  | 771101210R00 | Penetrace podkladu pod dlažby | m2 | 30.06 |  | 0 | 0 | 0 | 0.00021 | 0.0063126 | RTS I / 2018 | 0 |  | 0 | 0 | 0 | 0 | 0 | 0 | 0 | 0 | 0 | 0 | 21 | 0 | 0 | 7 |  |  |  | 0 | 0 | 771_ | 77_ | _ | 0 | 0 | 0 | 0.0063126
145 |  | 771575109R00 | Montáž podlah keram.,hladké, tmel, 30x30 cm | m2 | 30.06 |  | 0 | 0 | 0 | 0.00504 | 0.1515 | RTS I / 2018 | 0 |  | 0 | 0 | 0 | 0 | 0 | 0 | 0 | 0 | 0 | 0 | 21 | 0 | 0 | 7 |  |  |  | 0 | 0 | 771_ | 77_ | _ | 0 | 0 | 0 | 0.1515
146 |  | 59764210 | Dlažba Taurus Granit hladká protiskl. 300x300x9 mm | m2 | 33.066 |  | 0 | 0 | 0 | 0.0192 | 0.63487 | RTS I / 2018 | 0 |  | 0 | 0 | 0 | 0 | 0 | 0 | 0 | 0 | 0 | 0 | 21 | 0 | 0 | 7 |  |  |  | 0 | 0 | 771_ | 77_ | _ | 0 | 0 | 0 | 0.63487
147 |  | 771475014R00 | Obklad soklíků keram.rovných, tmel,výška 10 cm | m | 18.678 |  | 0 | 0 | 0 | 0.00032 | 0.005977 | RTS I / 2018 | 0 |  | 0 | 0 | 0 | 0 | 0 | 0 | 0 | 0 | 0 | 0 | 21 | 0 | 0 | 7 |  |  |  | 0 | 0 | 771_ | 77_ | _ | 0 | 0 | 0 | 0.005977
148 |  | 59764210 | Dlažba Taurus Granit hladká protiskl. 300x300x9 mm | m2 | 2.3348 |  | 0 | 0 | 0 | 0.0192 | 0.044827 | RTS I / 2018 | 0 |  | 0 | 0 | 0 | 0 | 0 | 0 | 0 | 0 | 0 | 0 | 21 | 0 | 0 | 7 |  |  |  | 0 | 0 | 771_ | 77_ | _ | 0 | 0 | 0 | 0.044827
149 |  | 771479001R00 | Řezání dlaždic keramických pro soklíky | m | 18.678 |  | 0 | 0 | 0 | 0 | 0 | RTS I / 2018 | 0 |  | 0 | 0 | 0 | 0 | 0 | 0 | 0 | 0 | 0 | 0 | 21 | 0 | 0 | 7 |  |  |  | 0 | 0 | 771_ | 77_ | _ | 0 | 0 | 0 | 0
150 |  | 771577114R00 | Lišta hliníková přechodová, různá výška dlaždic | m | 6.1 |  | 0 | 0 | 0 | 0.00026 | 0.001586 | RTS I / 2018 | 0 |  | 0 | 0 | 0 | 0 | 0 | 0 | 0 | 0 | 0 | 0 | 21 | 0 | 0 | 7 |  |  |  | 0 | 0 | 771_ | 77_ | _ | 0 | 0 | 0 | 0.001586
151 |  | 771577114R0D | Lišta hliníková ukončovací na sokl | m | 18.678 |  | 0 | 0 | 0 | 0.00026 | 0.0048563 | RTS I / 2018 | 0 |  | 0 | 0 | 0 | 0 | 0 | 0 | 0 | 0 | 0 | 0 | 21 | 0 | 0 | 7 |  |  |  | 0 | 0 | 771_ | 77_ | _ | 0 | 0 | 0 | 0.0048563
152 |  | 998771101R00 | Přesun hmot pro podlahy z dlaždic, výšky do 6 m | t | 0.84992 |  | 0 | 0 | 0 | 0 | 0 | RTS I / 2018 | 0 |  | 0 | 0 | 0 | 0 | 0 | 0 | 0 | 0 | 0 | 0 | 21 | 0 | 0 | 5 |  |  |  | 0 | 0 | 771_ | 77_ | _ | 0 | 0 | 0 | 0
|  | 776 | Podlahy povlakové |  |  |  | 0 | 0 | 0 |  | 0.24895 | [17 empty] | 0 | 0 | 0
153 |  | 776511000RT1 | Lepení povlakových podlah z pásů pryžových | m2 | 63.1 |  | 0 | 0 | 0 | 0.00025 | 0.015775 | RTS I / 2018 | 0 |  | 0 | 0 | 0 | 0 | 0 | 0 | 0 | 0 | 0 | 0 | 21 | 0 | 0 | 7 |  |  |  | 0 | 0 | 776_ | 77_ | _ | 0 | 0 | 0 | 0.015775
154 |  | 284122151D | Podlahová krytina Novaflor Extra Amos | m2 | 66.255 |  | 0 | 0 | 0 | 0.0035 | 0.23189 | RTS I / 2018 | 0 |  | 0 | 0 | 0 | 0 | 0 | 0 | 0 | 0 | 0 | 0 | 21 | 0 | 0 | 7 |  |  |  | 0 | 0 | 776_ | 77_ | _ | 0 | 0 | 0 | 0.23189
155 |  | 776421100R00 | Lepení podlahových soklíků z PVC a vinylu | m | 42.6 |  | 0 | 0 | 0 | 3e-05 | 0.001278 | RTS I / 2018 | 0 |  | 0 | 0 | 0 | 0 | 0 | 0 | 0 | 0 | 0 | 0 | 21 | 0 | 0 | 7 |  |  |  | 0 | 0 | 776_ | 77_ | _ | 0 | 0 | 0 | 0.001278
156 |  | 998776101R00 | Přesun hmot pro podlahy povlakové, výšky do 6 m | t | 0.24895 |  | 0 | 0 | 0 | 0 | 0 | RTS I / 2018 | 0 |  | 0 | 0 | 0 | 0 | 0 | 0 | 0 | 0 | 0 | 0 | 21 | 0 | 0 | 5 |  |  |  | 0 | 0 | 776_ | 77_ | _ | 0 | 0 | 0 | 0
|  | 777 | Podlahy ze syntetických hmot |  |  |  | 0 | 0 | 0 |  | 0.16357 | [17 empty] | 0 | 0 | 0
157 |  | 777315181R00 | Podlahy epoxidové plastmalt. ChS Epoxy 517 tl.5 mm | m2 | 13.7 |  | 0 | 0 | 0 | 0.01076 | 0.14741 | RTS I / 2018 | 0 |  | 0 | 0 | 0 | 0 | 0 | 0 | 0 | 0 | 0 | 0 | 21 | 0 | 0 | 7 |  |  |  | 0 | 0 | 777_ | 77_ | _ | 0 | 0 | 0 | 0.14741
158 |  | 777615114R0D | Nátěr podlahy epoxidový/polyuretanový, vč. vytažení na sokl | m2 | 15.097 |  | 0 | 0 | 0 | 0.00107 | 0.016154 | RTS I / 2018 | 0 |  | 0 | 0 | 0 | 0 | 0 | 0 | 0 | 0 | 0 | 0 | 21 | 0 | 0 | 7 |  |  |  | 0 | 0 | 777_ | 77_ | _ | 0 | 0 | 0 | 0.016154
159 |  | 998777101R00 | Přesun hmot pro podlahy syntetické, výšky do 6 m | t | 0.16357 |  | 0 | 0 | 0 | 0 | 0 | RTS I / 2018 | 0 |  | 0 | 0 | 0 | 0 | 0 | 0 | 0 | 0 | 0 | 0 | 21 | 0 | 0 | 5 |  |  |  | 0 | 0 | 777_ | 77_ | _ | 0 | 0 | 0 | 0
|  | 781 | Obklady (keramické) |  |  |  | 0 | 0 | 0 |  | 0.62475 | [17 empty] | 0 | 0 | 0
160 |  | 781101210R00 | Penetrace podkladu pod obklady | m2 | 37.59 |  | 0 | 0 | 0 | 0.00021 | 0.0078939 | RTS I / 2018 | 0 |  | 0 | 0 | 0 | 0 | 0 | 0 | 0 | 0 | 0 | 0 | 21 | 0 | 0 | 7 |  |  |  | 0 | 0 | 781_ | 78_ | _ | 0 | 0 | 0 | 0.0078939
161 |  | 781415013R00 | Montáž obkladů stěn, porovin., do tmele, 15x15 cm | m2 | 37.59 |  | 0 | 0 | 0 | 0.00478 | 0.17968 | RTS I / 2018 | 0 |  | 0 | 0 | 0 | 0 | 0 | 0 | 0 | 0 | 0 | 0 | 21 | 0 | 0 | 7 |  |  |  | 0 | 0 | 781_ | 78_ | _ | 0 | 0 | 0 | 0.17968
162 |  | 781497111R00 | Lišta hliníková ukončovacích k obkladům | m | 30.16 |  | 0 | 0 | 0 | 0.0001 | 0.003016 | RTS I / 2018 | 0 |  | 0 | 0 | 0 | 0 | 0 | 0 | 0 | 0 | 0 | 0 | 21 | 0 | 0 | 7 |  |  |  | 0 | 0 | 781_ | 78_ | _ | 0 | 0 | 0 | 0.003016
163 |  | 59781346D | Obkládačka 15x15 bílá lesk, Rako Color One | m2 | 41.349 |  | 0 | 0 | 0 | 0.0105 | 0.43416 | RTS I / 2018 | 0 |  | 0 | 0 | 0 | 0 | 0 | 0 | 0 | 0 | 0 | 0 | 21 | 0 | 0 | 7 |  |  |  | 0 | 0 | 781_ | 78_ | _ | 0 | 0 | 0 | 0.43416
164 |  | 998781101R00 | Přesun hmot pro obklady keramické, výšky do 6 m | t | 0.62475 |  | 0 | 0 | 0 | 0 | 0 | RTS I / 2018 | 0 |  | 0 | 0 | 0 | 0 | 0 | 0 | 0 | 0 | 0 | 0 | 21 | 0 | 0 | 5 |  |  |  | 0 | 0 | 781_ | 78_ | _ | 0 | 0 | 0 | 0
|  | 783 | Nátěry |  |  |  | 0 | 0 | 0 |  | 0.02253 | [17 empty] | 0 | 0 | 0
165 |  | 783222100R00 | Nátěr syntetický kovových konstrukcí dvojnásobný (zárubně) | m2 | 9.855 |  | 0 | 0 | 0 | 0.00024 | 0.0023652 | RTS I / 2018 | 0 |  | 0 | 0 | 0 | 0 | 0 | 0 | 0 | 0 | 0 | 0 | 21 | 0 | 0 | 7 |  |  |  | 0 | 0 | 783_ | 78_ | _ | 0 | 0 | 0 | 0.0023652
166 |  | 783626200R00 | Nátěr lazurovací truhlářských výrobků 2x lakování (T.06) | m2 | 38.364 |  | 0 | 0 | 0 | 0.00032 | 0.012276 | RTS I / 2018 | 0 |  | 0 | 0 | 0 | 0 | 0 | 0 | 0 | 0 | 0 | 0 | 21 | 0 | 0 | 7 |  |  |  | 0 | 0 | 783_ | 78_ | _ | 0 | 0 | 0 | 0.012276
167 |  | 783881260R00 | Nátěr akrylátový betonových podlah Ekoban Z + 2 x | m2 | 19.72 |  | 0 | 0 | 0 | 0.0004 | 0.007888 | RTS I / 2018 | 0 |  | 0 | 0 | 0 | 0 | 0 | 0 | 0 | 0 | 0 | 0 | 21 | 0 | 0 | 7 |  |  |  | 0 | 0 | 783_ | 78_ | _ | 0 | 0 | 0 | 0.007888
|  | 784 | Malby |  |  |  | 0 | 0 | 0 |  | 0.15145 | [17 empty] | 0 | 0 | 0
168 |  | 784191201R00 | Penetrace podkladu hloubková Primalex 1x | m2 | 420.6998 |  | 0 | 0 | 0 | 7e-05 | 0.029449 | RTS I / 2018 | 0 |  | 0 | 0 | 0 | 0 | 0 | 0 | 0 | 0 | 0 | 0 | 21 | 0 | 0 | 7 |  |  |  | 0 | 0 | 784_ | 78_ | _ | 0 | 0 | 0 | 0.029449
169 |  | 784195412R00 | Malba Primalex Polar, bílá, bez penetrace, 2 x | m2 | 420.6998 |  | 0 | 0 | 0 | 0.00029 | 0.122 | RTS I / 2018 | 0 |  | 0 | 0 | 0 | 0 | 0 | 0 | 0 | 0 | 0 | 0 | 21 | 0 | 0 | 7 |  |  |  | 0 | 0 | 784_ | 78_ | _ | 0 | 0 | 0 | 0.122
|  | 91 | Doplňující konstrukce a práce na pozemních komunikacích a zpevněných plochách |  |  |  | 0 | 0 | 0 |  | 1.2 | [17 empty] | 0 | 0 | 0
170 |  | 919412111R0D | Zděný pilíř pro nový elektrorozvaděč - komplet | kpl | 1 |  | 0 | 0 | 0 | 1.2 | 1.2 | RTS I / 2018 | 0 |  | 0 | 0 | 0 | 0 | 0 | 0 | 0 | 0 | 0 | 0 | 21 | 0 | 0 | 1 |  |  |  | 0 | 0 | 91_ | 9_ | _ | 0 | 0 | 0 | 1.2
|  | 94 | Lešení a stavební výtahy |  |  |  | 0 | 0 | 0 |  | 4.4613 | [17 empty] | 0 | 0 | 0
171 |  | 941941031R00 | Montáž lešení leh.řad.s podlahami,š.do 1 m, H 10 m | m2 | 217.06 |  | 0 | 0 | 0 | 0.01838 | 3.9896 | RTS I / 2018 | 0 |  | 0 | 0 | 0 | 0 | 0 | 0 | 0 | 0 | 0 | 0 | 21 | 0 | 0 | 1 |  |  |  | 0 | 0 | 94_ | 9_ | _ | 0 | 0 | 0 | 3.9896
172 |  | 941941191R00 | Příplatek za každý měsíc použití lešení k pol.1031 | m2 | 434.12 |  | 0 | 0 | 0 | 0.00085 | 0.369 | RTS I / 2018 | 0 |  | 0 | 0 | 0 | 0 | 0 | 0 | 0 | 0 | 0 | 0 | 21 | 0 | 0 | 1 |  |  |  | 0 | 0 | 94_ | 9_ | _ | 0 | 0 | 0 | 0.369
173 |  | 941941831R00 | Demontáž lešení leh.řad.s podlahami,š.1 m, H 10 m | m2 | 217.06 |  | 0 | 0 | 0 | 0 | 0 | RTS I / 2018 | 0 |  | 0 | 0 | 0 | 0 | 0 | 0 | 0 | 0 | 0 | 0 | 21 | 0 | 0 | 1 |  |  |  | 0 | 0 | 94_ | 9_ | _ | 0 | 0 | 0 | 0
174 |  | 941955002R00 | Lešení lehké pomocné, výška podlahy do 1,9 m | m2 | 65 |  | 0 | 0 | 0 | 0.00158 | 0.1027 | RTS I / 2018 | 0 |  | 0 | 0 | 0 | 0 | 0 | 0 | 0 | 0 | 0 | 0 | 21 | 0 | 0 | 1 |  |  |  | 0 | 0 | 94_ | 9_ | _ | 0 | 0 | 0 | 0.1027
|  | 95 | Různé dokončovací konstrukce a práce na pozemních stavbách |  |  |  | 0 | 0 | 0 |  | 0.027414 | [17 empty] | 0 | 0 | 0
175 |  | 952901111R00 | Vyčištění budov o výšce podlaží do 4 m | m2 | 124.86 |  | 0 | 0 | 0 | 4e-05 | 0.0049944 | RTS I / 2018 | 0 |  | 0 | 0 | 0 | 0 | 0 | 0 | 0 | 0 | 0 | 0 | 21 | 0 | 0 | 1 |  |  |  | 0 | 0 | 95_ | 9_ | _ | 0 | 0 | 0 | 0.0049944
176 |  | 953941312R00 | Osazení hasicího přístroje na stěnu | kus | 2 |  | 0 | 0 | 0 | 1e-05 | 2e-05 | RTS I / 2018 | 0 |  | 0 | 0 | 0 | 0 | 0 | 0 | 0 | 0 | 0 | 0 | 21 | 0 | 0 | 1 |  |  |  | 0 | 0 | 95_ | 9_ | _ | 0 | 0 | 0 | 2e-05
177 |  | 44984104D | Přístroj hasicí práškový, has. schopnost 21A, 113B | kus | 2 |  | 0 | 0 | 0 | 0.0112 | 0.0224 | RTS I / 2018 | 0 |  | 0 | 0 | 0 | 0 | 0 | 0 | 0 | 0 | 0 | 0 | 21 | 0 | 0 | 1 |  |  |  | 0 | 0 | 95_ | 9_ | _ | 0 | 0 | 0 | 0.0224
178 |  | 73534501 | Tabulka výstražná 200x100 mm plastová | kus | 10 |  | 0 | 0 | 0 | 0 | 0 | RTS I / 2018 | 0 |  | 0 | 0 | 0 | 0 | 0 | 0 | 0 | 0 | 0 | 0 | 21 | 0 | 0 | 1 |  |  |  | 0 | 0 | 95_ | 9_ | _ | 0 | 0 | 0 | 0
|  | M21 | Elektromontáže |  |  |  | 0 | 0 | 0 |  | 1 | [17 empty] | 0 | 0 | 0
179 |  | M21-EL | Elektroinstalace - rozvody, kompletace, svítidla, hromosvod (viz samostatný list ELI) | kus | 1 | 0 | 0 | 0 | 0 | 1 | 1 | RTS I / 2018 | 0 |  | 0 | 0 | 0 | 0 | 0 | 0 | 0 | 0 | 0 | 0 | 21 | 0 | 0 | 2 |  |  |  | 0 | 0 | M21_ | 9_ | _ | 0 | 0 | 0 | 1
[7 empty] | Celkem: |  | 0
Poznámka:
Vlastní dodávky investora: veškeré bourací práce vč. likvidace suti odvoz a likvidace přebytečné zeminy vybavení interiéru (s výjimkou zařizovacích předmětů uvedených v části ZTI) V této fázi se nerealizuje: venkovní chodník + okapový chodník z kačírku (součástí realizace je pouze pojízdná plocha o výměře 50,5 m2) dozdívka oplocení přečerpávací kanalizační šachta

## ZTI
ROZPOČET | [6 empty] | materiál | materiál | montáž | montáž | cena
ZTI | [6 empty] | ks | celkem | ks | celkem | celkem
VENKOVNÍ VODOVOD
POTRUBÍ
1. | Potrubí PE
|  |  | 32x3 |  | 30.5 | m |  | 0 |  | 0 | 0
2. | Tlaková zkouška a proplach |  |  |  | 30.5 | m |  | 0 |  | 0 | 0
ARMATURY VE VODOMĚRNÉ ŠACHTĚ
1. | Fakturační vodoměr
|  |  | DN 15, Qn=1,5m3/h, 165mm |  | 1 | ks |  | 0 |  | 0 | 0
2. | Regulátor tlaku s filtrem
|  |  | DN 25 |  | 1 | ks |  | 0 |  | 0 | 0
3. | Kontrolovatelná zpětná klapka
|  |  | DN 25 |  | 1 | ks |  | 0 |  | 0 | 0
4. | Kulový kohout s vypouštěním
|  |  | DN 25 |  | 1 | ks |  | 0 |  | 0 | 0
5. | Kulový kohout
|  |  | DN 25 |  | 1 | ks |  | 0 |  | 0 | 0
OSTATNÍ
1. | Signalizační folie |  |  |  | 30.5 | m |  | 0 |  | 0 | 0
2. | Signalizační vodič
|  |  |  | CY 2,5 | 30.5 | m |  | 0 |  | 0 | 0
3. | Výkop pro potrubí |  |  |  | 24.4 | m3 |  | 0 |  | 0 | 0
| Obsyp potrubí pískem |  |  |  | 6.1 | m3 |  | 0 |  | 0 | 0
| Zpětný zásyp hutněný z vytěžené zeminy |  |  |  | 18.3 | m3 |  | 0 |  | 0 | 0
| Nakládání, odvoz a likvidace přebytečné zeminy |  |  |  | 6.1 | m3 |  | 0 |  | 0 | 0
VNITŘNÍ VODOVOD
ZAŘIZOVACÍ PŘEDMĚTY
1. | Závěsné WC
|  |  | WC Kolo Rekord |  | 3 | ks |  | 0 |  | 0 | 0
|  |  | sedátko Kolo Rekord |  | 3 | ks |  | 0 |  | 0 | 0
|  |  | WC KOLO Nova Pro BB kombi |  | 1 | ks |  | 0 |  | 0 | 0
|  |  | Pevné madlo HELP 60 cm u WC |  | 1 | ks |  | 0 |  | 0 | 0
|  |  | Sklopné madlo HELP 60 cm u WC |  | 1 | ks |  | 0 |  | 0 | 0
|  |  | Pevné madlo u umyvadla, 50cm |  | 1 | ks |  | 0 |  | 0 | 0
2. | Umyvadlo
|  |  | umyvadlo KOLO Nova Pro, 60x46 cm |  | 2 | ks |  | 0 |  | 0 | 0
|  |  | umývátko KOLO Nova Pro, 36x28 cm |  | 1 | ks |  | 0 |  | 0 | 0
|  |  | zdravotní umyvadlo KOLO Nova Pro BB |  | 1 | ks |  | 0 |  | 0 | 0
3. | Výlevka
|  |  | KOLO Boston vč. mřížky |  | 1 | ks |  | 0 |  | 0 | 0
4. | Pisoár s tlačítkovým splachováním |  |  |  | 1 | ks |  | 0 |  | 0 | 0
KOLO Nova Pro Pico, + sifon, trubička, ventil
5. | Gastro dvoudřez 100x60 cm |  |  |  | 1 | ks |  | 0 |  | 0 | 0
6. | Malý průtokový ohřívač vody
| Dražice HA-DR T 135, výkon 3,5 kW, 230 V |  |  |  | 5 | ks |  | 0 |  | 0 | 0
| Dražice PTO 0733, výkon 3,5 kW, 230 V |  |  |  | 1 | ks |  | 0 |  | 0 | 0
VODOVODNÍ BATERIE
1. | Umyvadlová - stojánková
|  |  | Aqualine Lotta |  | 4 | ks |  | 0 |  | 0 | 0
2. | Dřezová - stojánková
|  |  | Aqualine Lotta |  | 1 | ks |  | 0 |  | 0 | 0
3. | Nástěnná umyvadlová pro výlevku
|  |  | Aqualine Lotta |  | 1 | ks |  | 0 |  | 0 | 0
POTRUBÍ
1 | Potrubí PPr včtně tavrovek
PN 16
|  |  | d20x2,8 |  | 30 | m |  | 0 |  | 0 | 0
|  |  | d25x3,5 |  | 4 | m |  | 0 |  | 0 | 0
|  |  | d32x4,4 |  | 8 | m |  | 0 |  | 0 | 0
2, | Tlaková zkouška a proplach |  |  |  | 42 | m |  | 0 |  | 0 | 0
ARMATURY A STROJNÍ ZAŘÍZENÍ
1. | Kulový kohout
|  |  | DN 15 |  | 1 | ks |  | 0 |  | 0 | 0
2. | Ventil rohový
|  |  | DN 10 |  | 8 | ks |  | 0 |  | 0 | 0
3. | Pancéřová hadička
|  |  | DN 10 |  | 8 | ks |  | 0 |  | 0 | 0
IZOLACE POTRUBÍ
1 | Izolace PP
od fy. Kaiflex
|  |  | 20/9 |  | 30 | m |  | 0 |  | 0 | 0
|  |  | 25/9 |  | 4 | m |  | 0 |  | 0 | 0
|  |  | 32/13 |  | 8 | m |  | 0 |  | 0 | 0
OSTATNÍ
1 | Vnitrostaveništní přemístění |  |  |  | 1 | t |  | 0 |  | 0 | 0
2 | Stavební přípomoci vč. zednického začištění |  |  |  | 1 | kpl |  | 0 |  | 0 | 0
VNITŘNÍ SPLAŠKOVÁ KANALIZACE
POTRUBÍ
1. | Potrubí HT
včetně tvarovek
|  |  | d40 |  | 12 | m |  | 0 |  | 0 | 0
|  |  | d50 |  | 8 | m |  | 0 |  | 0 | 0
|  |  | d110 |  | 12 | m |  | 0 |  | 0 | 0
2. | Zkouška těsnosti |  |  |  | 32 | m |  | 0 |  | 0 | 0
ZAŘÍZENÍ
1. | Umyvadlový sifon
|  |  | d40 |  | 2 | ks |  | 0 |  | 0 | 0
2. | Dřezový sifon
|  |  | d40 |  | 1 | ks |  | 0 |  | 0 | 0
3. | Podlahová vpusť
|  |  | d50 |  | 1 | ks |  | 0 |  | 0 | 0
4. | Pračkový sifon
|  |  | d40 |  | 1 | ks |  | 0 |  | 0 | 0
5. | Větrací hlavice
|  |  | d50 |  | 1 | ks |  | 0 |  | 0 | 0
7. | Čistící kus
|  |  | d50 |  | 1 | ks |  | 0 |  | 0 | 0
OSTATNÍ
1 | Vnitrostaveništní přemístění |  |  |  | 1 | t |  | 0 |  | 0 | 0
2 | Stavební přípomoci vč. zednického začištění |  |  |  | 1 | kpl |  | 0 |  | 0 | 0
VENKOVNÍ SPLAŠKOVÁ KANALIZACE
POTRUBÍ
1. | Potrubí PVC včetně tvarovek
PVC KGEN SN 4
|  |  | d110 |  | 11 | m |  | 0 |  | 0 | 0
2. | Plastová revizní šachta
|  |  | DN 600 |  | 1 | ks |  | 0 |  | 0 | 0
3. | Plastová přečerpávací šachta s čerpadlem
DN 800 - není součástí této etapy
2 | Tvarovky |  |  |  | 1 | soub |  | 0 |  | 0 | 0
3 | Zkouška těsnosti |  |  |  | 11 | m |  | 0 |  | 0 | 0
OSTATNÍ
1. | Signalizační folie |  |  |  | 11 | m |  | 0 |  | 0 | 0
2. | Signalizační vodič
|  |  |  | CY 2,5 | 11 | m |  | 0 |  | 0 | 0
3. | Výkop pro potrubí a šachty |  |  |  | 7.45 | m3 |  | 0 |  | 0 | 0
| Obsyp potrubí pískem |  |  |  | 3.75 | m3 |  | 0 |  | 0 | 0
| Zpětný zásyp hutněný z vytěžené zeminy |  |  |  | 3.7 | m3 |  | 0 |  | 0 | 0
| Nakládání, odvoz a likvidace přebytečné zeminy |  |  |  | 3.75 | m3 |  | 0 |  | 0 | 0
4, | Doprava a vnitrostaveništní přemístění |  |  |  | 1 | ks |  | 0 |  | 0 | 0
VENKOVNÍ DEŠTOVÁ KANALIZACE
POTRUBÍ
1. | Potrubí PVC včetně tvarovek
PVC KGEN SN 4
|  |  | d110 |  | 19 | m |  | 0 |  | 0 | 0
2. | Zkouška těsnosti |  |  |  | 19 | m |  | 0 |  | 0 | 0
3. | Plastová revizní šachta
|  |  | DN 600 |  | 1 | ks |  | 0 |  | 0 | 0
4. | Vsakovací těleso ze štěrku 32/63mm |  |  |  | 10 | m3 |  | 0 |  | 0 | 0
| Obalení vsakovacího tělesa geotextilií 300g/m2 |  |  |  | 37.95 | m2 |  | 0 |  | 0 | 0
OSTATNÍ
1. | Signalizační folie |  |  |  | 19 | m |  | 0 |  | 0 | 0
2. | Signalizační vodič
|  |  |  | CY 2,5 | 19 | m |  | 0 |  | 0 | 0
3. | Výkop pro potrubí, šachty a vsak |  |  |  | 23.9 | m3 |  | 0 |  | 0 | 0
| Obsyp potrubí pískem |  |  |  | 8.75 | m3 |  | 0 |  | 0 | 0
| Zpětný zásyp hutněný z vytěžené zeminy |  |  |  | 10.45 | m3 |  | 0 |  | 0 | 0
| Nakládání, odvoz a likvidace přebytečné zeminy |  |  |  | 13.45 | m3 |  | 0 |  | 0 | 0
4, | Doprava a vnitrostaveništní přemístění |  |  |  | 1 | kpl |  | 0 |  | 0 | 0
Typy zařizovacích předmětů a vododovodních baterií upřesní investor.
CELKEM bez DPH | [7 empty] | 0 |  | 0 | 0

## ÚT
ROZPOČET |  |  |  | množství |  | materiál | materiál | montáž | montáž | cena
[6 empty] | ks | celkem | ks | celkem | celkem
STROJNÍ ČÁST
1. | Závěsný elekktrokotel
| jm. výkon | 1 - 6 | kW
| napětí | 400 |  | 1 | ks |  | 0 |  | 0 | 0
[7 empty] | 0 |  | 0 | 0
2. | Prostorový termosttat s týdennním programem |  |  | 1 | ks |  | 0 |  | 0 | 0
[7 empty] | 0 |  | 0 | 0
3. | Venkovní čidlo ekvitermní regulace |  |  | 1 | ks |  | 0 |  | 0 | 0
[7 empty] | 0 |  | 0 | 0
ARMATURY | [6 empty] | 0 |  | 0 | 0
1. | Kulový kohout | [5 empty] | 0 |  | 0 | 0
|  |  | DN 20 | 2 | ks |  | 0 |  | 0 | 0
[7 empty] | 0 |  | 0 | 0
2. | Filtr | [5 empty] | 0 |  | 0 | 0
|  |  | DN 20 | 1 | ks |  | 0 |  | 0 | 0
[7 empty] | 0 |  | 0 | 0
3. | Vypouštěcí kulový kohout | [5 empty] | 0 |  | 0 | 0
|  |  | DN 15 | 2 | ks |  | 0 |  | 0 | 0
[7 empty] | 0 |  | 0 | 0
ROZVOD POTRUBÍ | [6 empty] | 0 |  | 0 | 0
1. | Potrubí Pex-AL-PEX | [5 empty] | 0 |  | 0 | 0
|  |  | 16x2 | 30 | m |  | 0 |  | 0 | 0
|  |  | 20x2 | 45 | m |  | 0 |  | 0 | 0
|  |  | 26x3 | 4 | m |  | 0 |  | 0 | 0
[7 empty] | 0 |  | 0 | 0
2. | Tlakové zkoušky potrubí | [5 empty] | 0 |  | 0 | 0
|  |  | z PEX-AL-PEX do DN 50 | 79 | m |  | 0 |  | 0 | 0
[7 empty] | 0 |  | 0 | 0
3. | Ostatní tvarovky a fitinky |  |  | 10 | kg |  | 0 |  | 0 | 0
[7 empty] | 0 |  | 0 | 0
RADIÁTOROVÉ ARMATURY | [6 empty] | 0 |  | 0 | 0
1. | Sestava termostatické hlavice a radiátorového šroubení pro VK | [5 empty] | 0 |  | 0 | 0
|  |  | DN 15 rohové | 9 | ks |  | 0 |  | 0 | 0
[7 empty] | 0 |  | 0 | 0
OTOPNÁ TĚLESA | [6 empty] | 0 |  | 0 | 0
1. | Desková otopná tělesa | [5 empty] | 0 |  | 0 | 0
|  | VENTIL KOMPAKT |  |  |  |  | 0 |  | 0 | 0
|  |  | 11VK-600/400 | 3 | ks |  | 0 |  | 0 | 0
|  |  | 11VK-600/800 | 1 | ks |  | 0 |  | 0 | 0
[7 empty] | 0 |  | 0 | 0
|  |  | 11VK-900/400 | 1 | ks |  | 0 |  | 0 | 0
[7 empty] | 0 |  | 0 | 0
|  |  | 21VK-600/1800 | 3 | ks |  | 0 |  | 0 | 0
[7 empty] | 0 |  | 0 | 0
|  |  | 22VK-900/400 | 1 | ks |  | 0 |  | 0 | 0
[7 empty] | 0 |  | 0 | 0
IZOLACE | [6 empty] | 0 |  | 0 | 0
1. | Návleková izolace | [5 empty] | 0 |  | 0 | 0
|  | z Pe |  |  |  |  | 0 |  | 0 | 0
|  |  | 16/13 | 30 | m |  | 0 |  | 0 | 0
|  |  | 20/13 | 45 | m |  | 0 |  | 0 | 0
|  |  | 26/13 | 4 | m |  | 0 |  | 0 | 0
[7 empty] | 0 |  | 0 | 0
2. | Pásky spojky , lepidlo |  |  | 1 | soub |  | 0 |  | 0 | 0
[7 empty] | 0 |  | 0 | 0
OSTATNÍ | [6 empty] | 0 |  | 0 | 0
1. | Prostupy a drážky pro potrubí vč. zednického začištění |  |  | 1 | kpl |  | 0 |  | 0 | 0
[7 empty] | 0 |  | 0 | 0
2. | Topná zkouška |  |  | 6 | hod |  | 0 |  | 0 | 0
[7 empty] | 0 |  | 0 | 0
3. | Zaregulování systému |  |  | 6 | hod |  | 0 |  | 0 | 0
[7 empty] | 0 |  | 0 | 0
4. | Technický dozor |  |  | 2 | hod |  | 0 |  | 0 | 0
[7 empty] | 0 |  | 0 | 0
5. | Vnitrostaveništní přemístění | [5 empty] | 0 |  | 0 | 0
|  |  | do 6 m | 1 | t |  | 0 |  | 0 | 0
[7 empty] | 0 |  | 0 | 0
6 | Nemrznoucí směs |  |  | 5 | l |  | 0 |  | 0 | 0
CELKEM bez DPH | [6 empty] | 0 |  | 0 | 0

## ELI
SOUPIS ZÁKLADNÍHO MATERIÁLU
Č. | Název | Množství |  | Cena/jedn. | Cena
| Elektroinstalační úložný materiál |  |  |  | 0
01. | Krabice přístrojová KOPOS KP 67/3 | 27 | ks | 0 | 0
02. | Krabice přístrojová KOPOS KU 68 | 3 | ks | 0 | 0
03. | Trubka PVC ohebná 16mm KOPOS LPFLEX 2316 | 10 | m | 0 | 0
| Kabely a vodiče |  |  |  | 0
04. | Kabel CYKY-O 3 x 1,5 mm2 | 55 | m | 0 | 0
05. | Kabel CYKY-J 3 x 1,5 mm2 | 270 | m | 0 | 0
06. | Kabel CYKY-J 3 x 2,5 mm2 | 150 | m | 0 | 0
07. | Kabel CYKY-J 3 x 4 mm2 | 100 | m | 0 | 0
08. | Kabel CYKY-J 5 x 2,5 mm2 | 30 | m | 0 | 0
09. | Kabel CYKY-J 5 x 4 mm2 | 50 | m | 0 | 0
10. | Kabel CYKY-J 4 x 10 mm2 | 15 | m | 0 | 0
11. | Vodič CY 4 mm2 ž/z | 15 | m | 0 | 0
12. | Vodič CY 16 mm2 ž/z | 1 | m | 0 | 0
| Elektroinstalační přístroje |  |  |  | 0
např. ABB Elektro-Praga designová řada Time®, barva bílá
13. | Spínač jednopólový, 10 AX, 250 V AC (řazení 1) | 7 | ks | 0 | 0
14. | Přepínač sériový, 10 AX, 250 V AC (řazení 5) | 1 | ks | 0 | 0
15. | Přepínač střídavý, 10 AX, 250 V AC (řazení 6) | 4 | ks | 0 | 0
16. | Přepínač křížový, 10 AX, 250 V AC (řazení 7) | 1 | ks | 0 | 0
17. | Zásuvka jednonásobná, 16 A, 250 V AC | 4 | ks | 0 | 0
18. | Zásuvka jednonásobná s ochranným víčkem, 16 A, 250 V AC | 5 | ks | 0 | 0
19. | Zásuvka dvojnásobná (s natočenou dutinou), včetně rámečku, 16 A, 250 V AC | 5 | ks | 0 | 0
20. | Rámeček pro elektroinstalační přístroje - jednonásobný | 22 | ks | 0 | 0
Ostatní elektromontážní přístroje
21. | Zásuvka průmyslová IP 44, 3P+N+PE, 16 A, 380-415 V AC, nástěnná | 1 | ks | 0 | 0
21a. | Bezdrátový tísňový hlásič SOS pro alarm,GSM alarm, AS-WEB03 | 2 | ks | 0 | 0
| Hromosvod a uzemnění |  |  |  | 0
22. | Jímací vodič AlMgSi 8 mm | 70 | m | 0 | 0
23. | Uzemňovací vodič FeZn 10 mm | 10 | m | 0 | 0
24. | Zemnící pásek FeZn 30/4 mm | 50 | m | 0 | 0
25. | Jímací tyč AlMgSi 1,0m včetně ukotvení | 3 | ks | 0 | 0
26. | Podpěra pro jímací vodič do zdiva | 12 | ks | 0 | 0
27. | Podpěra pro jímací vedení na střešní krytinu | 50 | ks | 0 | 0
28. | Svorka SJ | 3 | ks | 0 | 0
29. | Svorka SK | 3 | ks | 0 | 0
30. | Svorka SO | 4 | ks | 0 | 0
31. | Svorka SZ | 4 | ks | 0 | 0
32. | Ochranný úhelník OÚ | 4 | ks | 0 | 0
33. | Držák ochranného úhelníku | 8 | ks | 0 | 0
34. | Krabice VKT 250/L - pro "HOP" | 1 | ks | 0 | 0
35. | Ekvipotenciální svorkovnice KOPOS EPS 2 | 1 | ks | 0 | 0
| Rozvaděče |  |  |  | 0
36. | Rozvaděč ozn."RE", typ DCK Holoubkov, ER212/NVP7P-C, š470 x v600 x h220 mm, IP 44/20, jistič před elektroměrem 3 x 32A charakteristika B | 1 | ks | 0 | 0
37. | Rozvaděč ozn."RH", OEZ DistriTon, RZA-Z-4S56, pod omítku, š362 x v778 x h88 mm, IP 30/20, náplň dle doloženého schéma zapojení | 1 | ks | 0 | 0
| Svítidla |  |  |  | 0
38. | Svítidlo A – stropní, SPMP KN 190 500, LED 22W | 17 | ks | 0 | 0
39. | Svítidlo B – stropní, SPMP KN 370 700, LED 28W | 2 | ks | 0 | 0
40. | Svítidlo C – stropní, zářivkové, mřížkové, LL 236 AL zářivka 2 x 36W | 9 | ks | 0 | 0
41. | Svítidlo D – stropní, zářivkové, V 236, IP65, zářivka 2 x 36W | 2 | ks | 0 | 0
42. | Svítidlo E – nástěnné, se senzorem pohybu, IP65, komp. zář. 2 x 36W | 5 | ks | 0 | 0
43. | Svítidlo N – stropní, nástěnné, nouzové únikové (1h), LED | 7 | ks | 0 | 0
Rekapitulace:
| Elektroinstalační úložný materiál |  |  |  | 0
| Kabely a vodiče |  |  |  | 0
| Elektroinstalační přístroje |  |  |  | 0
| Hromosvod a uzemnění |  |  |  | 0
| Rozvaděče |  |  |  | 0
| Svítidla |  |  |  | 0
| Pomocný materiál |  |  |  | 0
| CELKEM MATERIÁL |  |  |  | 0
| ELEKTROMONTÁŽNÍ PRÁCE |  |  |  | 0
| POMOCNÉ PRÁCE VČ. ZEDNICKÉHO ZAČIŠTĚNÍ |  |  |  | 0
| ZEMNÍ PRÁCE (přípojka cca 4m) |  |  |  | 0
| DOPRAVA A LIKVIDACE ODPADU |  |  |  | 0
| REVIZE |  |  |  | 0
| CENA CELKEM (bez DPH) |  |  |  | 0
Poznámka:
Typy svítidel budou upresněny investorem po dohodě s architektem a projektantem elektroinstalace.
Barvy a designy spínačů a zásuvek dle barev interiéru po domluvě s investorem a architektem.
Veškeré uvedené ceny jsou platné k červnu 2018 a jsou uvedené bez DPH.
Zhotovitel bere na vědomí, že v cenové nabídce, zpracované dle projektové dokumentace a specifikace jsou mimo výslovně popsané práce a dodávky zahrnuty náklady na zařízení, vyklizení a zabezpečení staveniště, úklid stavby během a po dokončení prací, náklady na veškeré i nespecifikované přesuny hmot, mimostaveništní dopravu, amortizaci nebo pronájem potřebných strojů a zařízení, poplatky za uložení odpadů, popřípadě jejich likvidaci, poplatky za skládky, poplatky za zábor veřejného prostranství či za úpravy dopravního značení, cena případných regulací zařízení, cena zkoušek a revizí, atestů použitých výrobků, náklady na koordinaci všech subdodávek a veškeré nespecifikované dodávky a práce nutné k předání díla ve stavu schopného bezvadného užívání investorovi.
Ceny se předpokládají za hotovou, úplnou, odborně a svědomitě provedenou práci s dodáním všech potřebných hmot dobré jakosti, s veškerým náčiním, výtahy, lešením, pažením, zabezpečením, drobným a montážním materiálem, náležitým dozorem, veškerým pojištěním, všemi poplatky a daněmi, jakož i úhradou všech výloh plynoucích ze zákona a předpisů, kterými zhotovitel je povinen se řídit dle obecných a zvláštních podmínek platných pro tuto stavbu.
Zhotovitel byl povinen při podání cenové nabídky vypracovat seznam doplňků a změn, k nimž dospěl při kontrole dokumentace pro provedení stavby a specifikace dodávek a prací. Tyto doplňky a změny byl zhotovitel povinen uvést do nabídky zcela samostatně, včetně zcela samostatného ocenění. Na pozdější reklamace kvalitativních a kvantitavních vlastností projektu či rozpočtu nebude brán zřetel.

## Výpočty
Stavební rozpočet
Název stavby: |  | Vybudování odborné učebny, přístavba a změna využití skladů ve školním zahradnictví |  | Doba výstavby: |  |  | Objednatel: |  | SOŠ A SOU HORKY NAD JIZEROU
Druh stavby: |  |  |  | Začátek výstavby: |  |  | Projektant: |  | Ing. Petr Žemla
Lokalita: |  | Horky nad Jizerou |  | Konec výstavby: |  |  | Zhotovitel:
JKSO: |  |  |  | Zpracováno dne: | 08.10.2018 |  | Zpracoval: |  | David Plavec
Č | Kód |  | Zkrácený popis |  |  | M.j. |  | Rozměry |  | Množství
| 001VD |  | Přípravné práce
1 | 0011VD |  | Geodetické práce |  |  | kpl |  |  |  | 1 | 0 | 8000
| 13 |  | Hloubené vykopávky
2 | 121101100R00 |  | Sejmutí ornice, pl. do 400 m2, přemístění do 50 m |  |  | m3 |  | 129*0,2 |  | 25.8 | 0 | 86.61
3 | 113107635R00 |  | Odstranění podkladu nad 50 m2,kam.drcené tl.35 cm |  |  | m2 |  | 50,5 |  | 50.5 | 0 | 69.8
4 | 132201119R00 |  | Přípl.za lepivost,hloubení rýh 60 cm,hor.3,STROJNĚ |  |  | m3 |  | (13,19+3*1,2)*1,45 zadní hluboký pas k potoku |  | 69.4205 | 0 | 236.51
[8 empty] | (34,85+10,8+11,7-3*1,2)*0,78 ostatní pasy budovy |  | 41.925 | 0 | 0
[8 empty] | 5*0,63 vstup |  | 3.15 | 0 | 0
5 | 131201110R00 |  | Hloubení nezapaž. jam hor.3 do 50 m3, STROJNĚ |  |  | m3 |  | 156,47*0,15 snížení terénu pod stavbou a vstupem |  | 23.4705 | 0 | 329
6 | 131201119R00 |  | Příplatek za lepivost - hloubení nezap.jam v hor.3 |  |  | m3 |  | 156,47*0,15 snížení terénu pod stavbou a vstupem |  | 23.4705 | 0 | 20.51
7 | 132201111R00 |  | Hloubení rýh š.do 60 cm v hor.3 do 100 m3, STROJNĚ |  |  | m3 |  | (13,19+3*1,2)*1,45 zadní hluboký pas k potoku |  | 69.4205 | 0 | 230.5
[8 empty] | (34,85+10,8+11,7-3*1,2)*0,78 ostatní pasy budovy |  | 41.925 | 0 | 0
[8 empty] | 5*0,63 vstup |  | 3.15 | 0 | 0
| 16 |  | Přemístění výkopku
8 | 162201102R00 |  | Vodorovné přemístění výkopku z hor.1-4 do 50 m |  |  | m3 |  | (13,19+3*1,2)*1,45 výkop pasů - zadní hluboký pas k potoku |  | 132.2449 | 0 | 39.99
[8 empty] | (34,85+10,8+11,7-3*1,2)*0,78 výkop pasů - ostatní pasy budovy |  | 41.925 | 0 | 0
[8 empty] | 5*0,63 výkop pasů - vstup |  | 3.15 | 0 | 0
[8 empty] | 156,47*0,15 snížení terénu pod budovou a vstupem |  | 23.4705 | 0 | 0
[8 empty] | (13,19+3*1,2)*(0,51+0,4) zásyp kolem pasů |  | 15.2789 | 0 | 0
[8 empty] | (34,85+10,8+11,7-3*1,2)*(0,21+0,21) zásyp kolem pasů |  | 22.575 | 0 | 0
[8 empty] | 5*(0,16+0,14) zásyp kolem pasů |  | 1.5 | 0 | 0
9 | 167101101R00 |  | Nakládání výkopku z hor.1-4 v množství do 100 m3 |  |  | m3 |  | (69,4205+23,47-39,3539)*1,3 komplet výkopy mínus zpětný zásyp + 30% nakypření |  | 69.5976 | 0 | 221.5
| 17 |  | Konstrukce ze zemin
10 | 215901101RT5 |  | Zhutnění podloží z hornin nesoudržných do 92% PS |  |  | m2 |  | (13,55+40,66+17,8+53,84) pod základovou deskou |  | 125.85 | 0 | 80
11 | 174101101R00 |  | Zásyp jam, rýh, šachet se zhutněním |  |  | m3 |  | (13,19+3*1,2)*(0,51+0,4) zadní hluboký pas k potoku |  | 39.3539 | 0 | 109
[8 empty] | (34,85+10,8+11,7-3*1,2)*(0,21+0,21) ostatní pasy budovy |  | 22.575 | 0 | 0
[8 empty] | 5*(0,16+0,14) vstup |  | 1.5 | 0 | 0
| 27 |  | Základy
12 | 274313611R00 |  | Beton základových pasů prostý C 16/20 |  |  | m3 |  | (47,56+10,82+12,25-0,6)*0,6*0,25 základové pasy budovy |  | 11.1123 | 2113.78 | 251.23
[8 empty] | 5,2*0,3*0,25 vstup |  | 0.39 | 0 | 0
[8 empty] | 10,89*0,02 rezerva pro výškové odskoky |  | 0.2178 | 0 | 0
13 | 274272140RT3 |  | Zdivo základové z bednicích tvárnic, tl. 30 cm |  |  | m2 |  | (13,19+3*1,2)*1,25 zadní hluboký pas k potoku |  | 61.3 | 856.32 | 451.68
[8 empty] | (34,85+10,8+11,7-3*1,2)*0,75 ostatní pasy budovy |  | 40.3125 | 0 | 0
14 | 274272110RT3 |  | Zdivo základové z bednicích tvárnic, tl. 15 cm |  |  | m2 |  | 5,3*0,75 vstup |  | 3.975 | 512.45 | 328.55
15 | 274361214R00 |  | Výztuž základových pasů do 12 mm z oceli 10505 (R) |  |  | t |  | 1,0056 |  | 1.0056 | 18413.03 | 17716.97
16 | 273321311R00 |  | Železobeton základových desek C 16/20 |  |  | m3 |  | 12,85*11,4*0,15 |  | 21.9735 | 2113.04 | 251.96
17 | 273351216R00 |  | Bednění stěn základových desek - odstranění |  |  | m2 |  | (12,85+11,4)*2*0,15 |  | 7.275 | 0 | 107.5
18 | 273351215RT1 |  | Bednění stěn základových desek - zřízení |  |  | m2 |  | (12,85+11,4)*2*0,15 |  | 7.275 | 358.19 | 178.81
19 | 273361921RT5 |  | Výztuž základových desek ze svařovaných sítí |  |  | t |  | 1,274 |  | 1.274 | 27038.88 | 6051.12
20 | 274354022R0V |  | Zřízení prostupů základovými konstrukcemi |  |  | kpl |  |  |  | 1 | 4046.56 | 10953.44
21 | 271531113R00 |  | Polštář základu z kameniva hr. drceného 16-32 mm |  |  | m3 |  | (13,55+40,66+17,8+53,84)*0,15 |  | 18.8775 | 905.2 | 458.8
| 31 |  | Zdi podpěrné a volné
22 | 311271177RT4 |  | Zdivo z tvárnic Ytong hladkých tl. 30 cm |  |  | m2 |  | (18,68+6,11)*3,07 obvod, jižní část kromě rohové pilíře |  | 112.9403 | 849.18 | 309.82
[8 empty] | (22,25)*2,7 obvod, severní část |  | 60.075 | 0 | 0
[8 empty] | -(1,2*0,6*3+0,6*0,6*3+1,3*2,15+2,25*1,5*3+1,5*1,5*2+1,2*2,15) odpočet otvorů |  | -23.24 | 0 | 0
23 | 311271177RT6 |  | Zdivo z tvárnic Ytong hladkých tl. 30 cm (pilíř) |  |  | m2 |  | 0,3*3,07 rohový pilíř |  | 0.921 | 1190.16 | 315.84
24 | 311271176R00 |  | Zdivo z tvárnic Ytong hladkých tl. 25 cm |  |  | m2 |  | (12,28+6)*3,07+(4,55)*2,7 vnitřní nosné zdivo |  | 63.4796 | 723.54 | 257.47
[8 empty] | -(1,2*1,97+1,3*1,97) odpočet otvorů |  | -4.925 | 0 | 0
25 | 317121043RT4 |  | Překlad nosný pórobeton, světlost otv. do 105 cm (NOP 300/1300) |  |  | kus |  |  |  | 3 | 1275.57 | 157.43
26 | 317121044RU2 |  | Překlad nosný pórobeton, světlost otv. do 180 cm (NOP 300/1750) |  |  | kus |  |  |  | 3 | 1715.85 | 196.14
27 | 317121044RU3 |  | Překlad nosný pórobeton, světlost otv. do 180 cm (NOP 300/2000) |  |  | kus |  |  |  | 1 | 1958.85 | 196.14
28 | 317121044RT3 |  | Překlad nosný pórobeton, světlost otv. do 180 cm (NOP 250/2000) |  |  | kus |  |  |  | 1 | 1633.85 | 196.14
29 | 317121044RT2 |  | Překlad nosný pórobeton, světlost otv. do 180 cm (NOP 250/1750) |  |  | kus |  |  |  | 1 | 1429.85 | 196.14
30 | 317151111R01 |  | Překlad Ytong U300 vč. betonu a výztuže |  |  | m |  | 3*2,75+3*2 |  | 14.25 | 560.28 | 332.72
31 | 317120033RA1 |  | Překlad nenosný Ytong (NEP 75/1250) |  |  | kus |  |  |  | 1 | 373 | 103
32 | 317120033RA2 |  | Překlad nenosný Ytong (NEP 100/1250) |  |  | kus |  |  |  | 4 | 498 | 103
33 | 317120033RA3 |  | Překlad nenosný Ytong (NEP 100/2500) |  |  | kus |  |  |  | 1 | 996 | 103
| 34 |  | Stěny a příčky
34 | 342270042RA0 |  | Příčka z desek Ytong hladkých, tloušťka 10 cm |  |  | m2 |  | (8,98+2,25+2,25+2,25+2,2)*2,9 vnitřní příčky |  | 43.329 | 344.85 | 229.16
[8 empty] | -(0,9*1,97+0,7*1,97*2+0,8*1,97+1,3*1,97) odpočet otvorů |  | -8.668 | 0 | 0
35 | 342270041RA0 |  | Příčka z desek Ytong hladkých, tloušťka 7,5 cm |  |  | m2 |  | 1,7*2,9-0,7*1,97 |  | 3.551 | 278.66 | 219.34
36 | 342270014RA0 |  | Příčka z tvárnic pórobetonových, tloušťka 15 cm (štít) |  |  | m2 |  | 2*15,91 oba boční štíty |  | 31.82 | 497.51 | 326.48
37 | 342270041RA0 |  | Příčka z desek Ytong hladkých, tloušťka 7,5 cm (štít) |  |  | m2 |  | 13,8*0,625 přizdívka ke štítu |  | 8.625 | 278.66 | 219.34
38 | 346275115R00 |  | Přizdívky z desek Ytong tl. 150 mm (instalační) |  |  | m2 |  | 0,975*2,7+1,15*2,7 |  | 5.7375 | 553.44 | 267.56
| 41 |  | Stropy a stropní konstrukce (pro pozemní stavby)
39 | 417321315R00 |  | Ztužující pásy a věnce z betonu železového C 20/25 |  |  | m3 |  | 25,4*0,3*0,2+(12,25+6)*0,25*0,2 jižní část - horní věnec |  | 4.0704 | 2215.11 | 549.88
[8 empty] | 22,19*0,3*0,2+4,55*0,25*0,2 severní část - dolní věnec |  | 1.5589 | 0 | 0
[8 empty] | 3*0,25*0,25*0,4 spojovací sloupky |  | 0.075 | 0 | 0
40 | 417351115R00 |  | Bednění ztužujících pásů a věnců - zřízení |  |  | m2 |  | 25,4*0,2*2+(12,25+6)*0,2*2 jižní část - horní věnec |  | 29.356 | 94 | 273.49
[8 empty] | 22,19*0,2*2+4,55*0,2*2 severní část - dolní věnec |  | 10.696 | 0 | 0
[8 empty] | 3*0,25*4*0,4 spojovací sloupky |  | 1.2 | 0 | 0
41 | 417351116R00 |  | Bednění ztužujících pásů a věnců - odstranění |  |  | m2 |  | 25,4*0,2*2+(12,25+6)*0,2*2 jižní část - horní věnec |  | 29.356 | 0 | 83.31
[8 empty] | 22,19*0,2*2+4,55*0,2*2 severní část - dolní věnec |  | 10.696 | 0 | 0
[8 empty] | 3*0,25*4*0,4 spojovací sloupky |  | 1.2 | 0 | 0
42 | 417361821R00 |  | Výztuž ztužujících pásů a věnců z oceli 10505(R) |  |  | t |  |  |  | 0.3125 | 22101.52 | 12288.48
43 | 416026126R00 |  | Podhled SDK,ocel.dvouúrov.kříž.rošt, 1x RF 15 mm |  |  | m2 |  | 5,3+14,3+9,1+54+18+13,7 |  | 114.4 | 236.73 | 468.27
44 | 416026128R00 |  | Podhled SDK,ocel.dvouúrov.kříž.rošt, 1x RFI 15 mm |  |  | m2 |  | 4,05+3,82+2,59 |  | 10.46 | 276.73 | 468.27
| 56 |  | Podkladní vrstvy komunikací, letišť a ploch
45 | 564231111R00 |  | Podklad ze štěrkopísku po zhutnění tloušťky 10 cm |  |  | m2 |  | 50,5 pojízdná plocha |  | 50.5 | 59.3 | 12.6
46 | 564791111R00 |  | Podklad pro zpevněné plochy z kam.drceného 0-63 mm |  |  | m3 |  | 50,5*0,2 pojízdná plocha |  | 10.1 | 881.49 | 168.51
47 | 564811111R0D |  | Podklad z drceného kameniva 8-16mm, tl. 50mm |  |  | m2 |  | 50,5 pojízdná plocha |  | 50.5 | 47.49 | 18.01
| 59 |  | Kryty pozemních komunikací, letišť a ploch dlážděných (předlažby)
48 | 596215040R00 |  | Kladení zámkové dlažby tl. 8 cm do drtě tl. 4 cm |  |  | m2 |  | 50,5 pojízdná plocha |  | 50.5 | 37.95 | 202.56
49 | 592452655 |  | Dlažba BEST KLASIKO přírodní 20x10x8 |  |  | m2 |  | 50,5 pojízdná plocha |  | 53.025 | 269.49 | 0
[8 empty] | ;ztratné 5%; 2,525 |  | 2.525 | 0 | 0
50 | 596291113R00 |  | Řezání zámkové dlažby tl. 80 mm |  |  | m |  | 37 |  | 37 | 14.37 | 202.64
51 | 916531111R0D |  | Osazení siln.obrubníků do lože z C12/15 bez opěry |  |  | m |  | 37 silniční obrubník |  | 37 | 99.75 | 56.25
52 | 59217505 |  | Obrubník Best MONO I 100cm přírodní |  |  | kus |  | 37 |  | 37.74 | 135 | 0
[8 empty] | ;ztratné 2%; 0,74 |  | 0.74 | 0 | 0
| 61 |  | Úprava povrchů vnitřní
53 | 612481211RT2 |  | Montáž výztužné sítě(perlinky)do stěrky-vnit.stěny |  |  | m2 |  | 9,9*2,7-(1,3*2,15+1,3*1,97) 1.01 |  | 329.1098 | 53.99 | 156.01
[8 empty] | 17,41*2,7-(0,9*1,97+0,7*1,97*2+0,8*1,97+1,3*1,97+1,4*1,97+1,2*1,97) 1.02 |  | 33.217 | 0 | 0
[8 empty] | 8,06*2,7-(0,9*1,97) 1.03 |  | 19.989 | 0 | 0
[8 empty] | 9,75*2,7-(0,7*1,97) 1.04 |  | 24.946 | 0 | 0
[8 empty] | 6,67*2,7-(0,7*1,97) 1.05 |  | 16.63 | 0 | 0
[8 empty] | 12,59*2,7-(1,2*0,6+0,8*1,97) 1.06 |  | 31.697 | 0 | 0
[8 empty] | 29,92*3,2-(1,3*1,97+2,25*1,5*3+1,5*1,5*2) 1.07 |  | 78.558 | 0 | 0
[8 empty] | 19,3*3,2-(1,2*2,15+1,2*0,6) 1.08 |  | 58.46 | 0 | 0
[8 empty] | 15,15*2,7-(1,2*0,6+1,2*1,97) 1.09 |  | 37.821 | 0 | 0
[8 empty] | 320,892*0,02 rezerva 2% |  | 6.4178 | 0 | 0
54 | 612471411R00 |  | Úprava vnitřních stěn aktivovaným štukem |  |  | m2 |  | 9,9*2,7-(1,3*2,15+1,3*1,97) 1.01 |  | 296.0225 | 7.26 | 127.24
[8 empty] | 17,41*2,7-(0,9*1,97+0,7*1,97*2+0,8*1,97+1,3*1,97+1,4*1,97+1,2*1,97) 1.02 |  | 33.217 | 0 | 0
[8 empty] | 8,06*(2,7-1,5) 1.03 |  | 9.672 | 0 | 0
[8 empty] | 9,75*(2,7-1,5) 1.04 |  | 11.7 | 0 | 0
[8 empty] | 6,67*(2,7-1,5) 1.05 |  | 8.004 | 0 | 0
[8 empty] | 12,59*2,7-(1,2*0,6+0,8*1,97) 1.06 |  | 31.697 | 0 | 0
[8 empty] | 29,92*3,2-(1,3*1,97+2,25*1,5*3+1,5*1,5*2) 1.07 |  | 78.558 | 0 | 0
[8 empty] | 19,3*3,2-(1,2*2,15+1,2*0,6) 1.08 |  | 58.46 | 0 | 0
[8 empty] | 15,15*2,7-(1,2*0,6+1,2*1,97) 1.09 |  | 37.821 | 0 | 0
[8 empty] | +275,9734*0,02 rezerva 2% |  | 5.5195 | 0 | 0
55 | 610991111R00 |  | Zakrývání výplní vnitřních otvorů |  |  | m2 |  | (1,3*2,15+1,3*1,97) 1.01 |  | 84.28 | 13.19 | 28.01
[8 empty] | (0,9*1,97+0,7*1,97*2+0,8*1,97+1,3*1,97+1,4*1,97+1,2*1,97) 1.02 |  | 13.79 | 0 | 0
[8 empty] | (0,9*1,97) 1.03 |  | 1.773 | 0 | 0
[8 empty] | (0,7*1,97) 1.04 |  | 1.379 | 0 | 0
[8 empty] | (0,7*1,97) 1.05 |  | 1.379 | 0 | 0
[8 empty] | (1,2*0,6+0,8*1,97) 1.06 |  | 2.296 | 0 | 0
[8 empty] | (1,3*1,97+2,25*1,5*3+1,5*1,5*2) 1.07 |  | 17.186 | 0 | 0
[8 empty] | (1,2*2,15+1,2*0,6) 1.08 |  | 3.3 | 0 | 0
[8 empty] | 15,15*2,7-(1,2*0,6+1,2*1,97) 1.09 |  | 37.821 | 0 | 0
56 | 612473185R00 |  | Příplatek za zabudované omítníky v ploše stěn |  |  | m2 |  | 9,9*2,7-(1,3*2,15+1,3*1,97) 1.01 |  | 329.1098 | 18.2 | 0
[8 empty] | 17,41*2,7-(0,9*1,97+0,7*1,97*2+0,8*1,97+1,3*1,97+1,4*1,97+1,2*1,97) 1.02 |  | 33.217 | 0 | 0
[8 empty] | 8,06*2,7-(0,9*1,97) 1.03 |  | 19.989 | 0 | 0
[8 empty] | 9,75*2,7-(0,7*1,97) 1.04 |  | 24.946 | 0 | 0
[8 empty] | 6,67*2,7-(0,7*1,97) 1.05 |  | 16.63 | 0 | 0
[8 empty] | 12,59*2,7-(1,2*0,6+0,8*1,97) 1.06 |  | 31.697 | 0 | 0
[8 empty] | 29,92*3,2-(1,3*1,97+2,25*1,5*3+1,5*1,5*2) 1.07 |  | 78.558 | 0 | 0
[8 empty] | 19,3*3,2-(1,2*2,15+1,2*0,6) 1.08 |  | 58.46 | 0 | 0
[8 empty] | 15,15*2,7-(1,2*0,6+1,2*1,97) 1.09 |  | 37.821 | 0 | 0
[8 empty] | 320,892*0,02 rezerva 2% |  | 6.4178 | 0 | 0
57 | 612473186R00 |  | Příplatek za zabudované rohovníky, stěny |  |  | m |  | 2,15+2,15+1,5 1.01 |  | 64 | 59.6 | 0
[8 empty] | 0,6*4 1.03 |  | 2.4 | 0 | 0
[8 empty] | 0,6*4 1.04 |  | 2.4 | 0 | 0
[8 empty] | 0,6*4 1.05 |  | 2.4 | 0 | 0
[8 empty] | 1,2+0,6+1,2+0,6 1.06 |  | 3.6 | 0 | 0
[8 empty] | (2,25+1,5)*2*3+(1,5)*4*2 1.07 |  | 34.5 | 0 | 0
[8 empty] | (1,2+0,6)*2+2,15+1,4+2,15 1.08 |  | 9.3 | 0 | 0
[8 empty] | (1,2+0,6)*2 1.09 |  | 3.6 | 0 | 0
58 | 610991001R00 |  | Začišťovací okenní lišta pro vnitř.omítku tl. 6 mm |  |  | m |  | 2,15+2,15+1,5 1.01 |  | 61 | 16.85 | 17.95
[8 empty] | 0,6*3 1.03 |  | 1.8 | 0 | 0
[8 empty] | 0,6*3 1.04 |  | 1.8 | 0 | 0
[8 empty] | 0,6*3 1.05 |  | 1.8 | 0 | 0
[8 empty] | 1,2+0,6+0,6 1.06 |  | 2.4 | 0 | 0
[8 empty] | (2,25+1,5)*2*3+(1,5)*4*2 1.07 |  | 34.5 | 0 | 0
[8 empty] | (1,2+0,6)*2+2,15+1,4+2,15 1.08 |  | 9.3 | 0 | 0
[8 empty] | (1,2+0,6)*2 1.09 |  | 3.6 | 0 | 0
| 62 |  | Úprava povrchů vnější
59 | 622311130RTD |  | Zateplovací systém Baumit, fasáda, EPS F tl. 40 mm (na OSB), vč. silikon. omítky |  |  | m2 |  | 13,8*0,63 výškový rozdíl mezi pulty střech |  | 8.694 | 372.32 | 515.68
60 | 622311512R00 |  | Izolace suterénu Baumit XPS tl. 100 mm, bez PÚ |  |  | m2 |  | 48,65*1 sokl pod terénem |  | 48.65 | 478.82 | 196.18
61 | 622311522RU1 |  | Zateplovací systém Baumit, sokl, XPS tl. 100 mm, vč. marmolitu |  |  | m2 |  | 48,65*0,15 sokl nad terénem |  | 7.2975 | 836.32 | 515.68
62 | 622311134RT3 |  | Zateplovací systém Baumit, fasáda, EPS 70 F Grey tl.140 mm, vč. silikon. omítky |  |  | m2 |  | 13,15*3,29-5,76 pohled SV |  | 158.3785 | 477.32 | 515.68
[8 empty] | 49,95-(0,72+3,03) pohled SZ |  | 46.2 | 0 | 0
[8 empty] | 13,15*3,7-12,97 pohled JZ |  | 35.685 | 0 | 0
[8 empty] | 50,23-(7,98+3,26) pohled JV |  | 38.99 | 0 | 0
63 | 622311132RT3 |  | Zateplovací systém Baumit, fasáda, EPS 70 F Grey tl.100 mm, vč. silikon. omítky |  |  | m2 |  | (1+1+1+1,85)*0,6 pohled SV |  | 8.76 | 417.32 | 515.68
[8 empty] | (1+1+0,45)*1,5 pohled JZ |  | 3.675 | 0 | 0
[8 empty] | (0,45+1)*1,5 pohled JV |  | 2.175 | 0 | 0
64 | 622428971R00 |  | Příplatek k položce za vícebarevnou omítku |  |  | m2 |  | 8,694+158,3785+8,76+6,783 |  | 182.6155 | 9.93 | 25.47
65 | 622311014R00 |  | Soklová lišta hliník KZS Baumit tl. 140 mm |  |  | m |  | 48,6 obvod |  | 72.48 | 109.76 | 85.73
[8 empty] | 9,04+1,22+8,43+5,19 nad okenními pásy |  | 23.88 | 0 | 0
66 | 622311650RTD |  | Baumit, povrchová úprava ostění KZS, vč. silikon. omítky |  |  | m2 |  | ((1,2+2*0,6)*3+(0,6+0,6*2)*3+(1,3+2,15*2)+(2,25+1,5*2)*3+(1,5+1,5*2)*2+(1,2+2,15*2))*0,14 ostění a nadpraží |  | 6.783 | 170.98 | 239.02
67 | 622473187RT2 |  | Příplatek za okenní lištu (APU) - montáž |  |  | m |  | ((1,2+2*0,6)*3+(0,6+0,6*2)*3+(1,3+2,15*2)+(2,25+1,5*2)*3+(1,5+1,5*2)*2+(1,2+2,15*2)) ostění a nadpraží |  | 48.45 | 19.94 | 26.76
68 | 620991121R00 |  | Zakrývání výplní vnějších otvorů z lešení |  |  | m2 |  | (1,2*0,6*3+0,6*0,6*3+1,3*2,15+2,25*1,5*3+1,5*1,5*2+1,2*2,15) |  | 23.24 | 13.19 | 28.01
| 63 |  | Podlahy a podlahové konstrukce
69 | 631313611R00 |  | Mazanina betonová tl. 8 - 12 cm C 16/20 |  |  | m3 |  | (5,3+14,3+4,05+3,82+2,59+9,1+54+18+13,7)*0,06 všechny podlahy |  | 7.4916 | 2106.13 | 868.87
70 | 631319171R00 |  | Příplatek za stržení povrchu mazaniny tl. 8 cm |  |  | m3 |  | (5,3+14,3+4,05+3,82+2,59+9,1+54+18+13,7)*0,06 všechny podlahy |  | 7.4916 | 0 | 328.99
71 | 631361921RT1 |  | Výztuž mazanin svařovanou sítí |  |  | t |  | (5,3+14,3+4,05+3,82+2,59+9,1+54+18+13,7)*0,001999*1,15 všechny podlahy +15% na překrytí a prořez |  | 0.28703 | 27648.88 | 6051.12
72 | 631319161R00 |  | Příplatek za konečnou úpravu mazanin tl. 8 cm |  |  | m3 |  | 18*0,06 sklad nářadí |  | 1.08 | 116.8 | 1084.2
| 64 |  | Výplně otvorů
73 | 642942111RTD |  | Osazení zárubní dveřních ocelových pro dveře 1křídlé |  |  | kus |  |  |  | 5 | 791.98 | 744.02
74 | 642942111RT8 |  | Osazení zárubní dveřních ocelových pro dveře 2křídlé |  |  | kus |  |  |  | 3 | 1047.98 | 744.02
75 | 641954211RO01 |  | Okno plastové 2250x1500mm, trojsklo, parotěs, dřevodekor, D+M (O.01) |  |  | kus |  |  |  | 3 | 3570.97 | 11429.03
76 | 641954211RO02 |  | Okno plastové 1500x1500mm, trojsklo, parotěs, dřevodekor, D+M (O.02) |  |  | kus |  |  |  | 2 | 2499.68 | 8000.32
77 | 641954211RO03 |  | Okno plastové 600x600mm, trojsklo, parotěs, dřevodekor, D+M (O.03) |  |  | kus |  |  |  | 3 | 714.19 | 2285.81
78 | 641954211RO04 |  | Okno plastové 1200x600mm, trojsklo, parotěs, dřevodekor, D+M (O.04) |  |  | kus |  |  |  | 3 | 1428.39 | 4571.61
79 | 642952110RD01 |  | Dveře plastové 2křídlé 1500x2150mm, vč. zámku a vložky, RAL, parotěs, D+M (D.01) |  |  | kus |  |  |  | 1 | 21289.08 | 4510.92
80 | 642952110RD02 |  | Dveře vnitřní dřevěné 2křídlé 1300x1970mm, vč. zámku a kování, folie, D+M (D.02) |  |  | kus |  |  |  | 1 | 3300.62 | 699.38
81 | 642952110RD03 |  | Dveře vnitřní dřevěné 2křídlé 1300x1970mm, vč. zámku a kování, folie, D+M (D.03) |  |  | kus |  |  |  | 1 | 3135.61 | 664.39
82 | 642952110RD04 |  | Dveře vnitřní dřevěné 1křídlé 800x1970mm, vč. zámku a kování, folie, D+M (D.04) |  |  | kus |  |  |  | 1 | 1650.31 | 349.69
83 | 642952110RD05 |  | Dveře vnitřní dřevěné 1křídlé 700x1970mm, vč. zámku a kování, folie, D+M (D.05) |  |  | kus |  |  |  | 2 | 1650.31 | 349.69
84 | 642952110RD06 |  | Dveře vnitřní dřevěné 1křídlé 700x1970mm, vč. zámku a kování, folie, D+M (D.06) |  |  | kus |  |  |  | 1 | 1650.31 | 349.69
85 | 642952110RD07 |  | Dveře vnitřní dřevěné 1křídlé 900x1970mm, vč. zámku a kování, folie, madlo handicap, D+M (D.07) |  |  | kus |  |  |  | 1 | 2723.01 | 576.99
86 | 642952110RD08 |  | Dveře vnitřní dřevěné 2křídlé 1200x1970mm, vč. zámku a kování, folie, D+M (D.08) |  |  | kus |  |  |  | 1 | 3053.09 | 646.91
87 | 642952110RD09 |  | Dveře plastové 2křídlé 1400x2150mm, vč. zámku a vložky, RAL, okop. plech, parotěs, D+M (D.09) |  |  | kus |  |  |  | 1 | 20381.42 | 4318.58
| 99 |  | Přesun hmot HSV
88 | 998011001R00 |  | Přesun hmot pro budovy zděné výšky do 6 m |  |  | t |  |  |  | 320.3269 | 0 | 294
| 711 |  | Izolace proti vodě
89 | 711111001RZ1 |  | Izolace proti vlhkosti vodor. nátěr ALP za studena |  |  | m2 |  | 12,85*11,4 |  | 146.49 | 13.6 | 10.7
90 | 711112001RZ1 |  | Izolace proti vlhkosti svis. nátěr ALP, za studena |  |  | m2 |  | (12,85+11,4)*2*0,6 |  | 29.1 | 18.42 | 18.78
91 | 711141559RT1 |  | Izolace proti vlhk. vodorovná pásy přitavením |  |  | m2 |  | 12,85*11,4 |  | 146.49 | 7.99 | 89.42
92 | 62852265 |  | Pás modifikovaný asfalt Glastek 40 special mineral |  |  | m2 |  | 12,85*11,4 |  | 168.4635 | 151.76 | 0
[8 empty] | ;ztratné 15%; 21,9735 |  | 21.9735 | 0 | 0
93 | 711142559RT1 |  | Izolace proti vlhkosti svislá pásy přitavením |  |  | m2 |  | (12,85+11,4)*2*0,6 |  | 29.1 | 12.03 | 102.97
94 | 62852265 |  | Pás modifikovaný asfalt Glastek 40 special mineral |  |  | m2 |  | (12,85+11,4)*2*0,6 |  | 33.465 | 151.76 | 0
[8 empty] | ;ztratné 15%; 4,365 |  | 4.365 | 0 | 0
95 | 711212000R00 |  | Penetrace podkladu pod hydroizolační nátěr,vč.dod. |  |  | m2 |  | (4,05+3,82+2,59)*1,1 3xWC, vč. vytažení na sokl |  | 11.506 | 10.09 | 37.01
96 | 711212001R00 |  | Hydroizolační povlak - nátěr |  |  | m2 |  | (4,05+3,82+2,59)*1,1 3xWC, vč. vytažení na sokl |  | 11.506 | 103.06 | 99.44
97 | 711212601R00 |  | Těsnicí pás do spoje podlaha - stěna |  |  | m |  | 8,02+9,72+6,8 |  | 24.54 | 116.42 | 45.57
98 | 998711101R00 |  | Přesun hmot pro izolace proti vodě, výšky do 6 m |  |  | t |  |  |  | 1.0739 | 0 | 888.01
| 713 |  | Izolace tepelné
99 | 713100190RA1 |  | Izolace tepelné vkládané vrchem mezi vazníky |  |  | m2 |  | (146,53+12,83*0,4)*2 2 vrstvy |  | 303.324 | 6.04 | 67.77
100 | 63151377.A |  | Deska z minerální plsti ORSIK tl. 1200x600x160 mm |  |  | m2 |  | (146,53+12,83*0,4)*2 2 vrstvy |  | 312.4237 | 212.37 | 0
[8 empty] | ;ztratné 3%; 9,09972 |  | 9.0997 | 0 | 0
101 | 713111211R00 |  | Montáž parozábrany krovů spodem s přelepením spojů |  |  | m2 |  | 13,61+41,05+18,03+53,9 |  | 126.59 | 7.07 | 74.63
102 | 67352332 |  | Fólie JUTAFOL Reflex N 150 parotěsná reflexní |  |  | m2 |  | 13,61+41,05+18,03+53,9 |  | 139.249 | 30.35 | 0
[8 empty] | ;ztratné 10%; 12,659 |  | 12.659 | 0 | 0
103 | 713121111RT1 |  | Izolace tepelná podlah na sucho, jednovrstvá |  |  | m2 |  | (5,3+14,3+4,05+3,82+2,59+9,1+54+18+13,7) všechny podlahy |  | 124.86 | 0 | 33.2
104 | 713121118RU1 |  | Montáž dilatačního pásku podél stěn |  |  | m |  | 15,15+7,98+5,32+5,72+6,73+12,61+17,42+9,26+18,03+29,99 všechny místnosti |  | 128.21 | 24.48 | 20.71
105 | 28375706 |  | Deska izolační stabilizov. EPS 200 1000 x 500 mm |  |  | m3 |  | (5,3+14,3+4,05+3,82+2,59+9,1+54+18+13,7)*0,12 všechny podlahy |  | 15.2829 | 2960.18 | 0
[8 empty] | ;ztratné 2%; 0,299664 |  | 0.29966 | 0 | 0
106 | 713191100RT9 |  | Položení separační fólie |  |  | m2 |  | (5,3+14,3+4,05+3,82+2,59+9,1+54+18+13,7) všechny podlahy |  | 124.86 | 6.04 | 28.96
107 | 998713101R00 |  | Přesun hmot pro izolace tepelné, výšky do 6 m |  |  | t |  |  |  | 2.0269 | 0 | 837
| 721 |  | Vnitřní kanalizace a vodovod
108 | 720-ZTI |  | Zdravotechnické instalace - vodovod, kanalizace, zařizovací předměty, přípojky (viz samostatný list ZTI) |  |  | kpl |  |  |  | 1 | 7526.32 | 239606.68
| 731 |  | Ústřední vytápění
109 | 730-ÚT |  | Ústřední vytápění (viz samostatný list ÚT) |  |  | kpl |  |  |  | 1 | 524.12 | 122160.88
| 762 |  | Konstrukce tesařské
110 | 762342204RT3 |  | Montáž kontralatí přibitím, vč. dodávky řeziva |  |  | m2 |  | (8,345+5,76)*13,8 |  | 194.649 | 17.51 | 22.79
111 | 762342203RT4 |  | Montáž laťování střech, vzdálenost latí 22 - 36 cm |  |  | m2 |  | (8,345+5,76)*13,8 |  | 194.649 | 46.87 | 64.64
112 | 762341210RTD |  | Rošt z prken pro montáž TI |  |  | m2 |  | 13,61+41,05+18,03+53,9 |  | 126.59 | 66.4 | 88.6
113 | 762911125R00 |  | Impregnace řeziv.tlakovakuová Bochemit FORTE PROFI |  |  | m3 |  | 194,649*(0,05*0,05)*1,1 kontralatě |  | 3.052 | 2123.87 | 21.13
[8 empty] | 126,59*0,025*0,5 prkenný rošt pro TI |  | 1.5824 | 0 | 0
[8 empty] | 194,649*2*(0,06*0,04) laťování |  | 0.93432 | 0 | 0
114 | 763100001RA1 |  | Kompletní konstrukce krovu ze střešních vazníků, vč. impregnace, montáže, zavětrování, montážních lávek a příslušenství |  |  | kpl |  |  |  | 1 | 24629.54 | 100370.46
115 | 763612231RT5 |  | M.obložení stěn z desek nad tl.18mm,na sraz,šroubo |  |  | m2 |  | 13,8*0,63 výškový rozdíl mezi pulty střech |  | 8.694 | 344.49 | 127.02
116 | 762441112RT2 |  | Montáž obložení střechy,OSB desky,1vrst.,šroubováním |  |  | m2 |  | 13,8*0,3*2 detail 1 |  | 8.28 | 165.59 | 117.41
117 | 998762102R00 |  | Přesun hmot pro tesařské konstrukce, výšky do 12 m |  |  | t |  |  |  | 6.6758 | 0 | 1352
| 764 |  | Konstrukce klempířské
118 | 764319010RAA |  | Krytina Lindab taškové tabule, na dřevo, antracit |  |  | m2 |  | (8,345+5,76)*13,8 |  | 194.649 | 408.98 | 159.02
119 | 764348292R0D |  | Dodávka a montáž zachytače sněhu Pz, tyčového |  |  | kus |  | 13*2 |  | 26 | 150 | 255.32
120 | 764411124R0D |  | Oplechování parapetů z tažených Al profilů, rš 260, antracit (K01-K04) |  |  | m |  | 2,25*3+1,5*2+1,2*3+0,6*3 |  | 15.15 | 459.59 | 124.42
121 | 764411118R0D |  | Oplechování parapetů z tažených Al profilů, rš 160, antracit (K05-K07) |  |  | m |  | 1*6+0,45*2+1,85*1 |  | 8.75 | 259.14 | 120.36
122 | 764391230R0D |  | Zakončení pultové střechy z Pz plechu, rš 400 mm, antracit (K12-K12b) |  |  | m |  | 8,3*1+0,3*2 |  | 8.9 | 96.78 | 241.21
123 | 764391220R0D |  | Závětrná lišta z Pz plechu, rš 300 mm, antracit (K10-K11) |  |  | m |  | 8,4*2+5,8*2 |  | 28.4 | 82.96 | 234.54
124 | 764334260R0D |  | Lemování zdí na plochých stř. Pz, 2díly, rš 350+125 mm, antracit (K13) |  |  | m |  | 8,3 |  | 8.3 | 149.89 | 294.61
125 | 764812220R0D |  | Oplechování okapů, tvrdá krytina, lak.Pz,rš 300 mm, antracit (K14) |  |  | m |  | 8,3*2 |  | 16.6 | 138.57 | 105.93
126 | 764816420R0D |  | Okapnice z lakovaného Pz plechu, rš 250 mm, antracit (K15) |  |  | m |  | 8,3*2 |  | 16.6 | 93.49 | 116.02
127 | 764815212R0D |  | Žlab podokapní půlkruh.z lak.Pz plechu, rš 330 mm, antracit, (K16-K17) |  |  | m |  | 8,3*2 |  | 16.6 | 279.97 | 172.53
128 | 764359211R0D |  | Kotlík z Pz plechu kónický pro trouby D do 100 mm, antracit (K16-K17) |  |  | kus |  |  |  | 2 | 80.99 | 599.01
129 | 764819212R0D |  | Odpadní trouby kruhové z lak.Pz plechu, D 100 mm, antracit (K16-K17) |  |  | m |  | 4,5+4 |  | 8.5 | 259.08 | 122.92
130 | 764814760R0D |  | Ventilační nástavce,lak.Pz,hladká krytina,D 100 mm, antracit (K18) |  |  | kus |  |  |  | 1 | 368.14 | 402.86
131 | 764814220R0D |  | Lemování trub,lak.Pz plech,hl.krytina,D do 100 mm, antracit (K18) |  |  | kus |  |  |  | 1 | 180.86 | 275.65
132 | 998764101R00 |  | Přesun hmot pro klempířské konstr., výšky do 6 m |  |  | t |  |  |  | 1.4386 | 0 | 1711.01
| 765 |  | Krytina tvrdá
133 | 765799312RKD |  | Montáž fólie na TI, vč. dodávky folie Jutadach |  |  | m2 |  | (146,53+12,83*0,4) |  | 151.662 | 18 | 41.44
134 | 765799311R0D |  | Montáž difuzní fólie na krokve přibitím se slepením spojů, vč dodávky folie Jutatop 2AP |  |  | m2 |  | (8,345+5,76)*13,8 |  | 194.649 | 84.71 | 64.46
135 | 765311721R00 |  | Větrací mřížka jednoduchá 1000 x 55 mm |  |  | m |  | 6*13,8 |  | 82.8 | 21.44 | 27.76
136 | 998765101R00 |  | Přesun hmot pro krytiny tvrdé, výšky do 6 m |  |  | t |  |  |  | 0.07688 | 0 | 947.99
| 766 |  | Konstrukce truhlářské
137 | 766694111R00 |  | Montáž parapetních desek š.do 30 cm,dl.do 100 cm |  |  | kus |  |  |  | 3 | 2.54 | 149.96
138 | 766694112R00 |  | Montáž parapetních desek š.do 30 cm,dl.do 160 cm |  |  | kus |  |  |  | 5 | 3.81 | 202.69
139 | 766694113R00 |  | Montáž parapetních desek š.do 30 cm,dl.do 260 cm |  |  | kus |  |  |  | 3 | 5.07 | 274.43
140 | 60775383D |  | Parapet interiér PVC, dřevodekor, š. 280mm |  |  | m |  | 2,25*3+1,5*2+0,6*3+1,2*3 |  | 15.15 | 190.99 | 0
141 | 766423113R0D |  | Obložení podhledů složitých, palubkami SM š. 15 cm (T.06) |  |  | m2 |  | 13,8*1,28+13,8*0,6+13,8*0,9 podbití krovu |  | 38.364 | 10.02 | 359.98
142 | 998766101R00 |  | Přesun hmot pro truhlářské konstr., výšky do 6 m |  |  | t |  |  |  | 0.21269 | 0 | 768.99
| 771 |  | Podlahy z dlaždic
143 | 771101115R00 |  | Vyrovnání podkladů samonivel. hmotou tl. 3 mm |  |  | m2 |  | (9,1+54) podlahy PVC |  | 63.1 | 0 | 107
144 | 771101210R00 |  | Penetrace podkladu pod dlažby |  |  | m2 |  | 5,3+14,3+4,05+3,82+2,59 podlahy dlažba |  | 30.06 | 20.65 | 20.94
145 | 771575109R00 |  | Montáž podlah keram.,hladké, tmel, 30x30 cm |  |  | m2 |  | 5,3+14,3+4,05+3,82+2,59 podlahy dlažba |  | 30.06 | 89.97 | 409.53
146 | 59764210 |  | Dlažba Taurus Granit hladká protiskl. 300x300x9 mm |  |  | m2 |  | 5,3+14,3+4,05+3,82+2,59 podlahy dlažba |  | 33.066 | 370.06 | 0
[8 empty] | ;ztratné 10%; 3,006 |  | 3.006 | 0 | 0
147 | 771475014R00 |  | Obklad soklíků keram.rovných, tmel,výška 10 cm |  |  | m |  | (9,18+17,4-(1,3+1,3+1,3+1,4+1,2+0,9+0,7+0,7+0,8))*1,1 sokl 1.01 a 1.02 |  | 18.678 | 8.42 | 99.08
148 | 59764210 |  | Dlažba Taurus Granit hladká protiskl. 300x300x9 mm |  |  | m2 |  | (9,18+17,4-(1,3+1,3+1,3+1,4+1,2+0,9+0,7+0,7+0,8))*1,1*0,1 sokl 1.01 a 1.02 |  | 2.3348 | 370.06 | 0
[8 empty] | ;ztratné 25%; 0,46695 |  | 0.46695 | 0 | 0
149 | 771479001R00 |  | Řezání dlaždic keramických pro soklíky |  |  | m |  | (9,18+17,4-(1,3+1,3+1,3+1,4+1,2+0,9+0,7+0,7+0,8))*1,1 sokl 1.01 a 1.02 |  | 18.678 | 5.42 | 76.19
150 | 771577114R00 |  | Lišta hliníková přechodová, různá výška dlaždic |  |  | m |  | 1,3+0,8+1,4+1,2+1,4 |  | 6.1 | 225.66 | 62.83
151 | 771577114R0D |  | Lišta hliníková ukončovací na sokl |  |  | m |  | (9,18+17,4-(1,3+1,3+1,3+1,4+1,2+0,9+0,7+0,7+0,8))*1,1 sokl 1.01 a 1.02 |  | 18.678 | 176 | 49
152 | 998771101R00 |  | Přesun hmot pro podlahy z dlaždic, výšky do 6 m |  |  | t |  |  |  | 0.84992 | 0 | 530
| 776 |  | Podlahy povlakové
153 | 776511000RT1 |  | Lepení povlakových podlah z pásů pryžových |  |  | m2 |  | (9,1+54) podlaha PVC |  | 63.1 | 65.11 | 109.89
154 | 284122151D |  | Podlahová krytina Novaflor Extra Amos |  |  | m2 |  | (9,1+54) podlaha PVC |  | 66.255 | 296 | 0
[8 empty] | ;ztratné 5%; 3,155 |  | 3.155 | 0 | 0
155 | 776421100R00 |  | Lepení podlahových soklíků z PVC a vinylu |  |  | m |  | 12,61+29,99 |  | 42.6 | 8.21 | 56.9
156 | 998776101R00 |  | Přesun hmot pro podlahy povlakové, výšky do 6 m |  |  | t |  |  |  | 0.24895 | 0 | 453.01
| 777 |  | Podlahy ze syntetických hmot
157 | 777315181R00 |  | Podlahy epoxidové plastmalt. ChS Epoxy 517 tl.5 mm |  |  | m2 |  | 13,7 sklad včely |  | 13.7 | 263.18 | 233.83
158 | 777615114R0D |  | Nátěr podlahy epoxidový/polyuretanový, vč. vytažení na sokl |  |  | m2 |  | 13,7+13,97*0,1 sklad včely, vč. vytažení na sokl |  | 15.097 | 201.54 | 65.46
159 | 998777101R00 |  | Přesun hmot pro podlahy syntetické, výšky do 6 m |  |  | t |  |  |  | 0.16357 | 0 | 505
| 781 |  | Obklady (keramické)
160 | 781101210R00 |  | Penetrace podkladu pod obklady |  |  | m2 |  | 1*0,6 1.07 |  | 37.59 | 20.65 | 20.94
[8 empty] | 6,75*1,5-(0,7*1,5) 1.05 |  | 9.075 | 0 | 0
[8 empty] | 9,87*1,5-(0,7*1,5) 1.04 |  | 13.755 | 0 | 0
[8 empty] | 8,12*1,5-(0,9*1,5) 1.03 |  | 10.83 | 0 | 0
[8 empty] | 2,22*1,5 1.09 |  | 3.33 | 0 | 0
161 | 781415013R00 |  | Montáž obkladů stěn, porovin., do tmele, 15x15 cm |  |  | m2 |  | 1*0,6 1.07 |  | 37.59 | 68.77 | 493.22
[8 empty] | 6,75*1,5-(0,7*1,5) 1.05 |  | 9.075 | 0 | 0
[8 empty] | 9,87*1,5-(0,7*1,5) 1.04 |  | 13.755 | 0 | 0
[8 empty] | 8,12*1,5-(0,9*1,5) 1.03 |  | 10.83 | 0 | 0
[8 empty] | 2,22*1,5 1.09 |  | 3.33 | 0 | 0
162 | 781497111R00 |  | Lišta hliníková ukončovacích k obkladům |  |  | m |  | 1+0,6+1+0,6 1.07 |  | 30.16 | 223.73 | 50.28
[8 empty] | 6,75-(0,7) 1.05 |  | 6.05 | 0 | 0
[8 empty] | 9,87-(0,7) 1.04 |  | 9.17 | 0 | 0
[8 empty] | 8,12-(0,9) 1.03 |  | 7.22 | 0 | 0
[8 empty] | 2,22+0,8+1,5 1.09 |  | 4.52 | 0 | 0
163 | 59781346D |  | Obkládačka 15x15 bílá lesk, Rako Color One |  |  | m2 |  | 1*0,6 1.07 |  | 41.349 | 245 | 0
[8 empty] | 6,75*1,5-(0,7*1,5) 1.05 |  | 9.075 | 0 | 0
[8 empty] | 9,87*1,5-(0,7*1,5) 1.04 |  | 13.755 | 0 | 0
[8 empty] | 8,12*1,5-(0,9*1,5) 1.03 |  | 10.83 | 0 | 0
[8 empty] | 2,22*1,5 1.09 |  | 3.33 | 0 | 0
[8 empty] | ;ztratné 10%; 3,759 |  | 3.759 | 0 | 0
164 | 998781101R00 |  | Přesun hmot pro obklady keramické, výšky do 6 m |  |  | t |  |  |  | 0.62475 | 0 | 530
| 783 |  | Nátěry
165 | 783222100R00 |  | Nátěr syntetický kovových konstrukcí dvojnásobný (zárubně) |  |  | m2 |  | 3*(1,97+1,97+1,3)*(0,05+0,15+0,05) 2křídlé zárubně |  | 9.855 | 76.85 | 373.15
[8 empty] | 5*(1,97+1,97+0,8)*(0,05+0,15+0,05) 1křídlé zárubně |  | 5.925 | 0 | 0
166 | 783626200R00 |  | Nátěr lazurovací truhlářských výrobků 2x lakování (T.06) |  |  | m2 |  | 13,8*1,28+13,8*0,6+13,8*0,9 podbití krovu |  | 38.364 | 27.02 | 115.48
167 | 783881260R00 |  | Nátěr akrylátový betonových podlah Ekoban Z + 2 x |  |  | m2 |  | 18+17,2*0,1 sklad nářadí, vč. vytažení na sokl |  | 19.72 | 54.94 | 129.06
| 784 |  | Malby
168 | 784191201R00 |  | Penetrace podkladu hloubková Primalex 1x |  |  | m2 |  | 9,9*2,7-(1,3*2,15+1,3*1,97) 1.01 |  | 420.6998 | 4.5 | 13.3
[8 empty] | 17,41*2,7-(0,9*1,97+0,7*1,97*2+0,8*1,97+1,3*1,97+1,4*1,97+1,2*1,97) 1.02 |  | 33.217 | 0 | 0
[8 empty] | 8,06*(2,7-1,5)-(0,9*0,47) 1.03 |  | 9.249 | 0 | 0
[8 empty] | 9,75*(2,7-1,5)-(0,7*0,47) 1.04 |  | 11.371 | 0 | 0
[8 empty] | 6,67*(2,7-1,5)-(0,7*0,47) 1.05 |  | 7.675 | 0 | 0
[8 empty] | 12,59*2,7-(1,2*0,6+0,8*1,97) 1.06 |  | 31.697 | 0 | 0
[8 empty] | 29,92*3,2-(1,3*1,97+2,25*1,5*3+1,5*1,5*2) 1.07 |  | 78.558 | 0 | 0
[8 empty] | 19,3*3,2-(1,2*2,15+1,2*0,6) 1.08 |  | 58.46 | 0 | 0
[8 empty] | 15,15*2,7-(1,2*0,6+1,2*1,97) 1.09 |  | 37.821 | 0 | 0
[8 empty] | 320,892*0,02 rezerva 2% |  | 6.4178 | 0 | 0
[8 empty] | 5,3+14,3+9,1+54+18+13,7 podhledy obyčejné |  | 114.4 | 0 | 0
[8 empty] | 4,05+3,82+2,59 podledy impregnované |  | 10.46 | 0 | 0
169 | 784195412R00 |  | Malba Primalex Polar, bílá, bez penetrace, 2 x |  |  | m2 |  | 9,9*2,7-(1,3*2,15+1,3*1,97) 1.01 |  | 420.6998 | 11.44 | 41.76
[8 empty] | 17,41*2,7-(0,9*1,97+0,7*1,97*2+0,8*1,97+1,3*1,97+1,4*1,97+1,2*1,97) 1.02 |  | 33.217 | 0 | 0
[8 empty] | 8,06*(2,7-1,5)-(0,9*0,47) 1.03 |  | 9.249 | 0 | 0
[8 empty] | 9,75*(2,7-1,5)-(0,7*0,47) 1.04 |  | 11.371 | 0 | 0
[8 empty] | 6,67*(2,7-1,5)-(0,7*0,47) 1.05 |  | 7.675 | 0 | 0
[8 empty] | 12,59*2,7-(1,2*0,6+0,8*1,97) 1.06 |  | 31.697 | 0 | 0
[8 empty] | 29,92*3,2-(1,3*1,97+2,25*1,5*3+1,5*1,5*2) 1.07 |  | 78.558 | 0 | 0
[8 empty] | 19,3*3,2-(1,2*2,15+1,2*0,6) 1.08 |  | 58.46 | 0 | 0
[8 empty] | 15,15*2,7-(1,2*0,6+1,2*1,97) 1.09 |  | 37.821 | 0 | 0
[8 empty] | 320,892*0,02 rezerva 2% |  | 6.4178 | 0 | 0
[8 empty] | 5,3+14,3+9,1+54+18+13,7 podhledy obyčejné |  | 114.4 | 0 | 0
[8 empty] | 4,05+3,82+2,59 podledy impregnované |  | 10.46 | 0 | 0
| 91 |  | Doplňující konstrukce a práce na pozemních komunikacích a zpevněných plochách
170 | 919412111R0D |  | Zděný pilíř pro nový elektrorozvaděč - komplet |  |  | kpl |  |  |  | 1 | 6019.67 | 2580.33
| 94 |  | Lešení a stavební výtahy
171 | 941941031R00 |  | Montáž lešení leh.řad.s podlahami,š.do 1 m, H 10 m |  |  | m2 |  | 45,38+63,68+49+59 fasádní lešení |  | 217.06 | 0.03 | 53.28
172 | 941941191R00 |  | Příplatek za každý měsíc použití lešení k pol.1031 |  |  | m2 |  | (45,38+63,68+49+59)*2 2 měsíce |  | 434.12 | 26.44 | 2.06
173 | 941941831R00 |  | Demontáž lešení leh.řad.s podlahami,š.1 m, H 10 m |  |  | m2 |  | 45,38+63,68+49+59 fasádní lešení |  | 217.06 | 0 | 38.3
174 | 941955002R00 |  | Lešení lehké pomocné, výška podlahy do 1,9 m |  |  | m2 |  | 65 |  | 65 | 47.28 | 73.22
| 95 |  | Různé dokončovací konstrukce a práce na pozemních stavbách
175 | 952901111R00 |  | Vyčištění budov o výšce podlaží do 4 m |  |  | m2 |  | 5,3+14,3+9,1+54+18+13,7 |  | 124.86 | 1.45 | 99.06
[8 empty] | 4,05+3,82+2,59 |  | 10.46 | 0 | 0
176 | 953941312R00 |  | Osazení hasicího přístroje na stěnu |  |  | kus |  |  |  | 2 | 7.54 | 55.76
177 | 44984104D |  | Přístroj hasicí práškový, has. schopnost 21A, 113B |  |  | kus |  |  |  | 2 | 636.48 | 0
178 | 73534501 |  | Tabulka výstražná 200x100 mm plastová |  |  | kus |  |  |  | 10 | 20.08 | 0
| M21 |  | Elektromontáže
179 | M21-EL |  | Elektroinstalace - rozvody, kompletace, svítidla, hromosvod (viz samostatný list ELI) |  |  | kus |  |  |  | 1 | 0 | 188977.5