## rekapitulace
ASPE 9 | Firma: Firma
Soupis objektů s DPH
Stavba:II_605 - II/605 Chrášťany - přeložka silnice
| Varianta:var. 1 - |  |  |  | Sazba 1 | 0
| Odbytová cena: | 0 |  |  | Sazba 2 | 15
| OC+DPH: | 0 |  |  | Sazba 3 | 21
Objekt | Popis | OC | DPH | OC+DPH
SO 00 | Všeobecné náklady stavby | 0 | 0 | 0
SO 01 | Rekonstrukce silnice II/605 | 0 | 0 | 0
SO 02 | Rekonstrukce silnice III/00513 | 0 | 0 | 0
SO 03 | Přeložka silnice II/605 | 0 | 0 | 0
SO 05 | Sadové úpravy | 0 | 0 | 0
SO 11 | Příprava území | 0 | 0 | 0
12-01 | Montážní práce VN | 0 | 0 | 0
12-02 | Montážní práce slaboproudu | 0 | 0 | 0
12-03 | Ostatní náklady | 0 | 0 | 0
SO 15.1 | DIO fáze 1 | 0 | 0 | 0
SO 15.2 | DIO fáze 2 | 0 | 0 | 0
SO 15.3 | DIO fáze 3 | 0 | 0 | 0
SO 15.4a | DIO fáze 4a | 0 | 0 | 0
SO 15.4b | DIO fáze 4b | 0 | 0 | 0
SO 15.5.obj | DIO fáze 5 objížďka | 0 | 0 | 0
SO 15.5a | DIO fáze 5a | 0 | 0 | 0
SO 15.5b | DIO fáze 5b | 0 | 0 | 0
SO 15.6 | DIO fáze 6 | 0 | 0 | 0
SO 15.7 | DIO fáze 7 | 0 | 0 | 0

## SO 00
ASPE 9 |  | Firma: Firma
Příloha k formuláři pro ocenění nabídky
Stavba : |  | II_605 | II/605 Chrášťany - přeložka silnice
číslo a název SO: |  | SO 00 | Všeobecné náklady stavby
číslo a název rozpočtu: |  | SO 00 | Všeobecné náklady stavby
Poř. č.pol. | Kód položky | Varianta položky | Název položky | jednotka | Počet jednotek | CENA |  | Technická specifikace | Sazba | DPH
[6 empty] | jednotková | celkem |  | DPH
1 | 2 | 3 | 4 | 5 | 6 | 7 | 8 | 9
|  | SO 00 | Všeobecné náklady stavby
1 | 011303000 |  | Archeologická činnost bez rozlišení - dohled archeologa | KČ | 1 |  | 0 |  | 21 | 0
2 | 011434000 |  | Měření (monitoring) hlukové hladiny | KČ | 2 |  | 0 |  | 21 | 0
3 | 012203000 |  | Geodetické práce při provádění stavby | KČ | 1 |  | 0 |  | 21 | 0
4 | 012303000 |  | Geodetické práce po výstavbě | KČ | 1 |  | 0 |  | 21 | 0
5 | 013194000 |  | Ostatní záměry a studie - projednání a odsouhlasení DIO s DOSS | KČ | 1 |  | 0 |  | 21 | 0
6 | 013244000 |  | Dokumentace pro provádění stavby | KČ | 1 |  | 0 |  | 21 | 0
7 | 013254000 |  | Dokumentace skutečného provedení stavby | KČ | 1 |  | 0 |  | 21 | 0
8 | 032903000 |  | Náklady na zřízení, provoz, údržbu a vybavení staveniště | KČ | 1 |  | 0 |  | 21 | 0
9 | 039103000 |  | Rozebrání, bourání a odvoz zařízení staveniště | KČ | 1 |  | 0 |  | 21 | 0
10 | 041203001 |  | Dohled geotechnika při realizaci stavby | KČ | 1 |  | 0 |  | 0 | 0
11 | 043103000 |  | Zkoušky bez rozlišení - zk. materiálů a prací | KČ | 1 |  | 0 |  | 21 | 0
|  | SO 00 | Všeobecné náklady stavby |  |  |  | 0 |  |  | 0
|  |  | C e l k e m |  |  |  | 0 |  |  | 0
Ostatní ve výkazu nespecifikované práce
Vícepráce
|  |  | Vícepráce celkem |  |  |  | 0 |  |  | 0
Méněpráce
|  |  | Méněpráce celkem |  |  |  | 0 |  |  | 0
|  |  | Celkem |  |  |  | 0 |  |  | 0
|  |  | Celkem |  |  |  | 0 |  |  | 0

## SO 01
ASPE 9 |  | Firma: Firma
Příloha k formuláři pro ocenění nabídky
Stavba : |  | II_605 | II/605 Chrášťany - přeložka silnice
číslo a název SO: |  | SO 01 | Rekonstrukce silnice II/605
číslo a název rozpočtu: |  | SO 01 | Rekonstrukce silnice II/605
Poř. č.pol. | Kód položky | Varianta položky | Název položky | jednotka | Počet jednotek | CENA |  | Technická specifikace | Sazba | DPH
[6 empty] | jednotková | celkem |  | DPH
1 | 2 | 3 | 4 | 5 | 6 | 7 | 8 | 9
|  | 1 | Zemní práce
1 | 113107224 |  | Odstranění podkladu pl přes 200 m2 z kameniva drceného tl 400 mm | M2 | 1189 |  | 0 |  | 21 | 0
2 | 113107244 |  | Odstranění podkladu a krytu pl přes 200 m2 živičných tl 200 mm vč. odvozu, likvidace a odkupu živčného materiálu zhotovitelem | M2 | 1189 |  | 0 |  | 21 | 0
3 | 113204111 |  | Vytrhání obrub záhonových | M | 110 |  | 0 |  | 21 | 0
příkopové tvarovky 110=110,000 [A]
4 | 119001204 |  | Úprava zemin vápnem tl vrstvy 500 mm | M2 | 2518.39 |  | 0 |  | 21 | 0
5 | 585301600 |  | vápno CL 90 JM nehašené VL | T | 88.144 |  | 0 |  | 21 | 0
6 | 122102203 |  | Odkopávky a prokopávky nezapažené pro silnice objemu do 5000 m3 v hornině tř. 1 a 2 | M3 | 2217.049 |  | 0 |  | 21 | 0
25% z kubatury odkopu' 7609*0.25=1 902,250 [A] odtěžení nevhodné zeminy - sanace 2518.39*0.5*0.25=314,799 [B] Celkem: A+B=2 217,049 [C]
7 | 122202204 |  | Odkopávky a prokopávky nezapažené pro silnice objemu přes 5000 m3 v hornině tř. 3 | M3 | 6651.146 |  | 0 |  | 21 | 0
75% z kubatury odkopu (7609+2518.39*0.5)*0.75=6 651,146 [A]
8 | 122202209 |  | Příplatek k odkopávkám a prokopávkám pro silnice v hornině tř. 3 za lepivost | M3 | 1995.345 |  | 0 |  | 21 | 0
9 | 131201201 |  | Hloubení jam zapažených v hornině tř. 3 objemu do 100 m3 | M3 | 45.9 |  | 0 |  | 21 | 0
27*1.7=45,900 [A]
10 | 131201209 |  | Příplatek za lepivost u hloubení jam zapažených v hornině tř. 3 | M3 | 22.95 |  | 0 |  | 21 | 0
11 | 132201101 |  | Hloubení rýh š do 600 mm v hornině tř. 3 objemu do 100 m3 | M3 | 65.46 |  | 0 |  | 21 | 0
drenáž 15.66+14.03=29,690 [A] pro opěrnou zídku středového kruhu 35.77=35,770 [B] Celkem: A+B=65,460 [C]
12 | 132201109 |  | Příplatek za lepivost k hloubení rýh š do 600 mm v hornině tř. 3 | M3 | 32.73 |  | 0 |  | 21 | 0
13 | 132201201 |  | Hloubení rýh š do 2000 mm v hornině tř. 3 objemu do 100 m3 | M3 | 131.3 |  | 0 |  | 21 | 0
kalové průchodky 14.59+11.01=25,600 [A] přípojky ke vpustem 69.70=69,700 [B] startovací jámy protlaku 3*3.0*2.0*2.0=36,000 [C] Celkem: A+B+C=131,300 [D]
14 | 132201209 |  | Příplatek za lepivost k hloubení rýh š do 2000 mm v hornině tř. 3 | M3 | 106.4 |  | 0 |  | 21 | 0
15 | 141721116 |  | Řízený zemní protlak hloubky do 6 m vnějšího průměru do 225 mm v hornině tř 1 až 4 | M | 15.74 |  | 0 |  | 21 | 0
5.72+5.72+4.3=15,740 [A]
16 | 151101101 |  | Zřízení příložného pažení a rozepření stěn rýh hl do 2 m | M2 | 185.29 |  | 0 |  | 21 | 0
139.39+45.9=185,290 [A]
17 | 151101111 |  | Odstranění příložného pažení a rozepření stěn rýh hl do 2 m | M2 | 185.29 |  | 0 |  | 21 | 0
18 | 161101101 |  | Svislé přemístění výkopku z horniny tř. 1 až 4 hl výkopu do 2,5 m | M3 | 92.65 |  | 0 |  | 21 | 0
19 | 162301101 |  | Vodorovné přemístění do 500 m výkopku/sypaniny z horniny tř. 1 až 4 | M3 | 3311.65 |  | 0 |  | 21 | 0
ornice pro rozprostření 550.5=550,500 [A] sanace 2518.39*0.5*2=2 518,390 [B] výkop z rýh a jam 242.76=242,760 [C] Celkem: A+B+C=3 311,650 [D]
20 | 162701105 |  | Vodorovné přemístění do 10000 m výkopku/sypaniny z horniny tř. 1 až 4 | M3 | 7609 |  | 0 |  | 21 | 0
zemina na skládku 7609=7 609,000 [A]
21 | 162701109 |  | Příplatek k vodorovnému přemístění výkopku/sypaniny z horniny tř. 1 až 4 ZKD 1000 m přes 10000 m | M3 | 76090 |  | 0 |  | 21 | 0
22 | 167101102 |  | Nakládání výkopku z hornin tř. 1 až 4 přes 100 m3 | M3 | 550.5 |  | 0 |  | 21 | 0
ornice na mezideponii 550.5=550,500 [A]
23 | 171101105 |  | Uložení sypaniny z hornin soudržných do násypů zhutněných do 103 % PS | M3 | 1259.195 |  | 0 |  | 21 | 0
2518.39*0.5=1 259,195 [A]
24 | 171201201 |  | Uložení sypaniny na skládky | M3 | 7609 |  | 0 |  | 21 | 0
25 | 171201211 |  | Poplatek za uložení odpadu ze sypaniny na skládce (skládkovné) | T | 12935.3 |  | 0 |  | 21 | 0
26 | 174101101 |  | Zásyp jam, šachet rýh nebo kolem objektů sypaninou se zhutněním | M3 | 143.08 |  | 0 |  | 21 | 0
A štěrkopískem' celkem vytežená kubatura 42.08=42,080 [A] kabelové průchodky 25.6=25,600 [B] odpočet vytlačené kubatury -10.89-8.33-9.05=-28,270 [C] Mezisoučet: A+B+C=39,410 [D] 'B zeminou' celkem vytežená kubatura 27.61+36+46=109,610 [E] odpočet vytlačené kubatury -5.94=-5,940 [F] Mezisoučet: E+F=103,670 [G] Celkem: A+B+C+E+F=143,080 [H]
27 | 583312000 |  | kamenivo těžené zásypový materiál | T | 86.702 |  | 0 |  | 21 | 0
28 | 181301103 |  | Rozprostření ornice tl vrstvy do 200 mm pl do 500 m2 v rovině nebo ve svahu do 1:5 | M2 | 301.5 |  | 0 |  | 21 | 0
29 | 181301113 |  | Rozprostření ornice tl vrstvy do 200 mm pl přes 500 m2 v rovině nebo ve svahu do 1:5 | M2 | 603.5 |  | 0 |  | 21 | 0
30 | 181951101 |  | Úprava pláně v hornině tř. 1 až 4 bez zhutnění | M2 | 2752.5 |  | 0 |  | 21 | 0
31 | 181951102 |  | Úprava pláně v hornině tř. 1 až 4 se zhutněním | M2 | 2518.39 |  | 0 |  | 21 | 0
32 | 182101101 |  | Svahování v zářezech v hornině tř. 1 až 4 | M2 | 1847.5 |  | 0 |  | 21 | 0
33 | 182301133 |  | Rozprostření ornice pl přes 500 m2 ve svahu nad 1:5 tl vrstvy do 200 mm | M2 | 1847.5 |  | 0 |  | 21 | 0
|  | 1 | Zemní práce |  |  |  | 0 |  |  | 0
|  | 2 | Zakládání
34 | 211561111 |  | Výplň odvodňovacích žeber nebo trativodů kamenivem hrubým drceným frakce 4 až 16 mm | M3 | 29.69 |  | 0 |  | 21 | 0
15.66+14.03=29,690 [A]
35 | 212755216 |  | Trativody z drenážních trubek plastových flexibilních D 160 mm bez lože | M | 242.3 |  | 0 |  | 21 | 0
36 | 274311127 |  | Základové pasy, prahy, věnce a ostruhy z betonu prostého C 25/30 | M3 | 8 |  | 0 |  | 21 | 0
základ terénní zídky v OK 40*0.8*0.25=8,000 [A]
|  | 2 | Zakládání |  |  |  | 0 |  |  | 0
|  | 3 | Svislé a kompletní konstrukce
37 | 327111115 |  | Zídka z betonových svahovek kolmá výšky do 1,5 m šířky 600 mm - přírodní | M2 | 64.08 |  | 0 |  | 21 | 0
svahovka 600x400x250 0.6*0.4*267=64,080 [A]
|  | 3 | Svislé a kompletní konstrukce |  |  |  | 0 |  |  | 0
|  | 4 | Vodorovné konstrukce
38 | 451311111 |  | Podklad pod dlažbu z betonu prostého tř. B7,5 tl do 100 mm | M2 | 25 |  | 0 |  | 21 | 0
39 | 451573111 |  | Lože pod potrubí otevřený výkop ze štěrkopísku | M3 | 1.59 |  | 0 |  | 21 | 0
kabelové průchodky 0.88+0.71=1,590 [A]
40 | 452311131 |  | Podkladní desky z betonu prostého tř. C 12/15 otevřený výkop | M3 | 7.59 |  | 0 |  | 21 | 0
přípojky ke vpustem 4.22=4,220 [A] kabelové průchodky 1.88+1.49=3,370 [B] Celkem: A+B=7,590 [C]
|  | 4 | Vodorovné konstrukce |  |  |  | 0 |  |  | 0
|  | 5 | Komunikace
41 | 564751111 |  | Podklad z kameniva hrubého drceného vel. 32-63 mm tl 150 mm | M2 | 29 |  | 0 |  | 21 | 0
42 | 564871111 |  | Podklad ze štěrkodrtě ŠD tl 250 mm | M2 | 2547.387 |  | 0 |  | 21 | 0
živičné vozovky (957+107+771)*1.05=1 926,750 [A] dlážděný prstenec 177.13*1.05=185,987 [B] rozšíření pod obrubníky 250.25=250,250 [C] nezpevněná krajnice 148*1.05=155,400 [D] Mezisoučet: A+B+C+D=2 518,387 [E] napojení kanal. přípojek 29=29,000 [F] Celkem: A+B+C+D+F=2 547,387 [G]
43 | 565145121 |  | Asfaltový beton vrstva podkladní ACP 16 (obalované kamenivo OKS) tl 60 mm š přes 3 m | M2 | 1871.7 |  | 0 |  | 21 | 0
živičné vozovky (957+107+771)*1.02=1 871,700 [A]
44 | 565166112 |  | Asfaltový beton vrstva podkladní ACP 22 (obalované kamenivo OKH) tl 90 mm š do 3 m | M2 | 29 |  | 0 |  | 21 | 0
45 | 567132112 |  | Podklad ze směsi stmelené cementem SC C 8/10 (KSC I) tl 170 mm | M2 | 2072.494 |  | 0 |  | 21 | 0
živičné vozovky (957+107+771)*1.03=1 890,050 [A] dlažba 177.13*1.03=182,444 [B] Celkem: A+B=2 072,494 [C]
46 | 569903311 |  | Zřízení zemních krajnic se zhutněním | M3 | 37 |  | 0 |  | 21 | 0
47 | 573111112 |  | Postřik živičný infiltrační z asfaltu množství 1 kg/m2 | M2 | 1890.05 |  | 0 |  | 21 | 0
živičné vozovky (957+107+771)*1.03=1 890,050 [A]
48 | 573211111 |  | Postřik živičný spojovací z asfaltu v množství do 0,70 kg/m2 | M2 | 3725.05 |  | 0 |  | 21 | 0
živičné vozovky (957+107+771)*1.02=1 871,700 [A] živičné vozovky (957+107+771)*1.01=1 853,350 [B] Celkem: A+B=3 725,050 [C]
49 | 576133221 |  | Asfaltový koberec mastixový SMA 11 (AKMS) tl 40 mm š přes 3 m | M2 | 1835 |  | 0 |  | 21 | 0
živičné vozovky 957+107+771=1 835,000 [A]
50 | 577134131 |  | Asfaltový beton vrstva obrusná ACO 11 (ABS) tř. I tl 40 mm š do 3 m z modifikovaného asfaltu | M2 | 29 |  | 0 |  | 21 | 0
51 | 577165122 |  | Asfaltový beton vrstva ložní ACL 16 (ABH) tl 70 mm š přes 3 m z nemodifikovaného asfaltu | M2 | 1872.755 |  | 0 |  | 21 | 0
živičné vozovky (953+37.5+19.5+759+56.5)*1.01+29=1 872,755 [A]
52 | 591241111 |  | Kladení dlažby z kostek drobných z kamene na MC tl 50 mm | M2 | 177.13 |  | 0 |  | 21 | 0
53 | 583801230.R |  | kostka dlažební drobná, žula velikost 12 cm II tř 1 t = 8,5 m2 | T | 21.047 |  | 0 |  | 21 | 0
54 | 594511111 |  | Dlažba z lomového kamene s provedením lože z betonu | M2 | 25 |  | 0 |  | 21 | 0
55 | 599632111 |  | Vyplnění spár dlažby z lomového kamene MC se zatřením | M2 | 25 |  | 0 |  | 21 | 0
|  | 5 | Komunikace |  |  |  | 0 |  |  | 0
|  | 8 | Trubní vedení
56 | 831262191 |  | Příplatek za práce na potrubí z trub kameninových s integrovaným těsněním sklon nad 20 % DN do 300 | M | 41.41 |  | 0 |  | 21 | 0
57 | 831352121 |  | Montáž potrubí z trub kameninových hrdlových s integrovaným těsněním výkop sklon do 20 % DN 200 | M | 41.41 |  | 0 |  | 21 | 0
16.97+12.54+11.9=41,410 [A]
58 | 597107040 |  | trouba kameninová glazovaná pouze uvnitř DN200mm L2,50m spojovací systém C Třída 240 | M | 42.031 |  | 0 |  | 21 | 0
59 | 837375121 |  | Výsek a montáž kameninové odbočné tvarovky DN 300 | KUS | 3 |  | 0 |  | 21 | 0
60 | 597107070 |  | trouba kameninová glazovaná DN300mm L2,50m spojovací systém C Třída 240 | M | 3.045 |  | 0 |  | 21 | 0
61 | 597115730 |  | odbočka kameninová glazovaná jednoduchá šikmá DN300/200 L50cm spojovací systém C/F tř.160/160 | KUS | 3.045 |  | 0 |  | 21 | 0
62 | 871321121 |  | Montáž potrubí z trubek z tlakového polyetylénu otevřený výkop svařovaných vnější průměr 160 mm | M | 60 |  | 0 |  | 21 | 0
kabelové průchodky 60=60,000 [A]
63 | 286131320 |  | potrubí vodovodní PE100 PN10 SDR17 6 m, 12 m, 160 x 9,5 mm | M | 60.9 |  | 0 |  | 21 | 0
64 | 895931111 |  | Vpusti kanalizačních horské z betonu prostého C12/15 velikosti 1200/600 mm | KUS | 3 |  | 0 |  | 21 | 0
65 | 899204111 |  | Osazení mříží litinových včetně rámů a košů na bahno hmotnosti nad 150 kg | KUS | 5 |  | 0 |  | 21 | 0
66 | 286619380.R |  | mříž litinová dvojitá 40T D400 WAVIN, kód výrobku: RF740006W | KUS | 5 |  | 0 |  | 21 | 0
67 | 899623141 |  | Obetonování potrubí nebo zdiva stok betonem prostým tř. C 12/15 otevřený výkop | M3 | 20.89 |  | 0 |  | 21 | 0
přípojky ke vpustem 8.7=8,700 [A] kabelové průchodky 8.12+6.12-2.05=12,190 [B] Celkem: A+B=20,890 [C]
|  | 8 | Trubní vedení |  |  |  | 0 |  |  | 0
|  | 9 | Ostatní konstrukce a práce-bourání
68 | 911331111 |  | Svodidlo ocelové jednostranné zádržnosti N2 typ JSNH4/N2 se zaberaněním sloupků do 2 m | M | 84 |  | 0 |  | 21 | 0
69 | 911331411 |  | Náběh ocelového svodidla jednostranný délky do 4 m se zaberaněním sloupků do 2 m | M | 16 |  | 0 |  | 21 | 0
70 | 912211111 |  | Montáž směrového sloupku silničního plastového prosté uložení bez betonového základu | KUS | 12 |  | 0 |  | 21 | 0
71 | 404451580 |  | sloupek silniční plastový s odrazovými skly směrový 1200 mm | KUS | 12 |  | 0 |  | 21 | 0
72 | 914111111 |  | Montáž svislé dopravní značky do velikosti 1 m2 objímkami na sloupek nebo konzolu | KUS | 15 |  | 0 |  | 21 | 0
73 | 404440040 |  | značka dopravní svislá reflexní výstražná AL 3M A1 - A30, P1,P4 700 mm | KUS | 3 |  | 0 |  | 21 | 0
74 | 404442130 |  | značka svislá reflexní zákazová C AL- 3M 700 mm | KUS | 6 |  | 0 |  | 21 | 0
75 | 404442820 |  | značka svislá reflexní AL- 3M 1100 (1350) x 330 mm | KUS | 1 |  | 0 |  | 21 | 0
76 | 404442870 |  | značka svislá reflexní AL- 3M 1100 (1350) x 500 mm | KUS | 2 |  | 0 |  | 21 | 0
77 | 404455280 |  | značka dopravní svislá retroreflexní fólie tř. 1, FeZn-Al rám., 1000 x 500 mm - Z3 | KUS | 3 |  | 0 |  | 21 | 0
78 | 914211111 |  | Montáž svislé dopravní značky velkoplošné velikosti do 6 m2 | KUS | 2 |  | 0 |  | 21 | 0
79 | 404442721 |  | značka svislá reflexní AL- 3M 2600 x 2000 mm | KUS | 2 |  | 0 |  | 21 | 0
80 | 914511111 |  | Montáž sloupku dopravních značek délky do 3,5 m s betonovým základem | KUS | 19 |  | 0 |  | 21 | 0
81 | 404452300 |  | sloupek Zn 70 - 350 | KUS | 19 |  | 0 |  | 21 | 0
82 | 915211111 |  | Vodorovné dopravní značení bílým plastem dělící čáry souvislé šířky 125 mm | M | 35.6 |  | 0 |  | 21 | 0
83 | 915211112 |  | Vodorovné dopravní značení retroreflexním bílým plastem dělící čáry souvislé šířky 125 mm | M | 35.6 |  | 0 |  | 21 | 0
84 | 915211121 |  | Vodorovné dopravní značení bílým plastem dělící čáry přerušované šířky 125 mm | M | 119.5 |  | 0 |  | 21 | 0
85 | 915211122 |  | Vodorovné dopravní značení retroreflexním bílým plastem dělící čáry přerušované šířky 125 mm | M | 119.5 |  | 0 |  | 21 | 0
86 | 915221111 |  | Vodorovné dopravní značení bílým plastem vodící čáry šířky 250 mm | M | 656.6 |  | 0 |  | 21 | 0
souvislá 604.5=604,500 [A] přerušovaná 52.1=52,100 [B] Celkem: A+B=656,600 [C]
87 | 915221112 |  | Vodorovné dopravní značení bílým plastem vodící čáry šířky 250 mm retroreflexní | M | 656.6 |  | 0 |  | 21 | 0
88 | 915231111 |  | Vodorovné dopravní značení bílým plastem přechody pro chodce, šipky, symboly | M2 | 104 |  | 0 |  | 21 | 0
stíny 102=102,000 [A] šipky 1*2=2,000 [B] Celkem: A+B=104,000 [C]
89 | 915231112 |  | Vodorovné dopravní značení retroreflexním bílým plastem přechody pro chodce, šipky nebo symboly | M2 | 104 |  | 0 |  | 21 | 0
90 | 915611111 |  | Předznačení vodorovného liniového značení | M | 811.7 |  | 0 |  | 21 | 0
91 | 915621111 |  | Předznačení vodorovného plošného značení | M2 | 104 |  | 0 |  | 21 | 0
92 | 916231213 |  | Osazení chodníkového obrubníku betonového stojatého s boční opěrou do lože z betonu prostého | M | 356 |  | 0 |  | 21 | 0
93 | 592174920 |  | obrubník betonový silniční 100x15x30 cm | KUS | 359.56 |  | 0 |  | 21 | 0
94 | 916431111 |  | Osazení bezbariérového betonového obrubníku do betonového lože tl 150 mm | M | 75 |  | 0 |  | 21 | 0
95 | 592175430 |  | obrubník bezbarierový přímý 30x19,5x100 cm šedý | KUS | 75.75 |  | 0 |  | 21 | 0
96 | 916991121 |  | Lože pod obrubníky, krajníky nebo obruby z dlažebních kostek z betonu prostého | M3 | 13.35 |  | 0 |  | 21 | 0
97 | 919735114 |  | Řezání stávajícího živičného krytu hl do 200 mm | M | 47.5 |  | 0 |  | 21 | 0
98 | 935111111 |  | Osazení příkopového žlabu do štěrkopísku tl 100 mm z betonových tvárnic š 500 mm | M | 90 |  | 0 |  | 21 | 0
99 | 592275180 |  | žlabovka betonová 50x50x13 cm | KUS | 181.8 |  | 0 |  | 21 | 0
100 | 935111211 |  | Osazení příkopového žlabu do štěrkopísku tl 100 mm z betonových tvárnic š 800 mm | M | 144 |  | 0 |  | 21 | 0
nový žlab 94=94,000 [A] znovuosazení stávajícího 50=50,000 [B] Celkem: A+B=144,000 [C]
101 | 592277230 |  | žlab betonový dvouvrstvý 8 x 33 x 59/66,9 | KUS | 288 |  | 0 |  | 21 | 0
102 | 966005311 |  | Rozebrání a odstranění silničního svodidla s jednou pásnicí | M | 100 |  | 0 |  | 21 | 0
|  | 9 | Ostatní konstrukce a práce-bourání |  |  |  | 0 |  |  | 0
|  | 997 | Přesun sutě
103 | 997221551 |  | Vodorovná doprava suti ze sypkých materiálů do 1 km | T | 665.22 |  | 0 |  | 21 | 0
104 | 997221559 |  | Příplatek ZKD 1 km u vodorovné dopravy suti ze sypkých materiálů | T | 12639.18 |  | 0 |  | 21 | 0
665,220*19=12 639,180 [A]
105 | 997221815 |  | Poplatek za uložení betonového odpadu na skládce (skládkovné) | T | 12.095 |  | 0 |  | 21 | 0
106 | 997221855 |  | Poplatek za uložení odpadu z kameniva na skládce (skládkovné) | T | 653.125 |  | 0 |  | 21 | 0
|  | 997 | Přesun sutě |  |  |  | 0 |  |  | 0
|  | 998 | Přesun hmot
107 | 998225111 |  | Přesun hmot pro pozemní komunikace s krytem z kamene, monolitickým betonovým nebo živičným | T | 512.097 |  | 0 |  | 21 | 0
|  | 998 | Přesun hmot |  |  |  | 0 |  |  | 0
|  |  | C e l k e m |  |  |  | 0 |  |  | 0
Ostatní ve výkazu nespecifikované práce
Vícepráce
|  |  | Vícepráce celkem |  |  |  | 0 |  |  | 0
Méněpráce
|  |  | Méněpráce celkem |  |  |  | 0 |  |  | 0
|  |  | Celkem |  |  |  | 0 |  |  | 0
|  |  | Celkem |  |  |  | 0 |  |  | 0

## SO 02
ASPE 9 |  | Firma: Firma
Příloha k formuláři pro ocenění nabídky
Stavba : |  | II_605 | II/605 Chrášťany - přeložka silnice
číslo a název SO: |  | SO 02 | Rekonstrukce silnice III/00513
číslo a název rozpočtu: |  | SO 02 | Rekonstrukce silnice III/00513
Poř. č.pol. | Kód položky | Varianta položky | Název položky | jednotka | Počet jednotek | CENA |  | Technická specifikace | Sazba | DPH
[6 empty] | jednotková | celkem |  | DPH
1 | 2 | 3 | 4 | 5 | 6 | 7 | 8 | 9
|  | 1 | Zemní práce
1 | 113107223 |  | Odstranění podkladu pl přes 200 m2 z kameniva drceného tl 300 mm | M2 | 1120 |  | 0 |  | 21 | 0
2 | 113107244 |  | Odstranění podkladu a krytu pl přes 200 m2 živičných tl 200 mm vč. odvozu, likvidace a odkupu živčného materiálu zhotovitelem | M2 | 1120 |  | 0 |  | 21 | 0
3 | 119001204 |  | Úprava zemin vápnem tl vrstvy 500 mm | M2 | 792 |  | 0 |  | 21 | 0
4 | 585301600 |  | vápno CL 90 JM nehašené VL | T | 27.72 |  | 0 |  | 21 | 0
5 | 122102203 |  | Odkopávky a prokopávky nezapažené pro silnice objemu do 5000 m3 v hornině tř. 1 a 2 | M3 | 622 |  | 0 |  | 21 | 0
25% z kubatury odkopu' 2090*0.25=522,500 [A] odtěžení nevhodné zeminy - sanace796*0.5*0.25=99,500 [B] Celkem: A+B=622,000 [C]
6 | 122202203 |  | Odkopávky a prokopávky nezapažené pro silnice objemu do 5000 m3 v hornině tř. 3 | M3 | 1866 |  | 0 |  | 21 | 0
75% z kubatury odkopu 2090*0.75+796*0.5*0.75=1 866,000 [A]
7 | 122202209 |  | Příplatek k odkopávkám a prokopávkám pro silnice v hornině tř. 3 za lepivost | M3 | 933 |  | 0 |  | 21 | 0
8 | 132201101 |  | Hloubení rýh š do 600 mm v hornině tř. 3 objemu do 100 m3 | M3 | 9.27 |  | 0 |  | 21 | 0
drenáž 9.27=9,270 [A] Celkem: A=9,270 [B]
9 | 132201109 |  | Příplatek za lepivost k hloubení rýh š do 600 mm v hornině tř. 3 | M3 | 4.64 |  | 0 |  | 21 | 0
10 | 132201201 |  | Hloubení rýh š do 2000 mm v hornině tř. 3 objemu do 100 m3 | M3 | 13.9 |  | 0 |  | 21 | 0
přípojky ke vpustem 13.9=13,900 [A] Celkem: A=13,900 [B]
11 | 132201209 |  | Příplatek za lepivost k hloubení rýh š do 2000 mm v hornině tř. 3 | M3 | 6.95 |  | 0 |  | 21 | 0
12 | 151101101 |  | Zřízení příložného pažení a rozepření stěn rýh hl do 2 m | M2 | 22.4 |  | 0 |  | 21 | 0
13 | 151101111 |  | Odstranění příložného pažení a rozepření stěn rýh hl do 2 m | M2 | 22.4 |  | 0 |  | 21 | 0
14 | 161101101 |  | Svislé přemístění výkopku z horniny tř. 1 až 4 hl výkopu do 2,5 m | M3 | 13.9 |  | 0 |  | 21 | 0
15 | 162301101 |  | Vodorovné přemístění do 500 m výkopku/sypaniny z horniny tř. 1 až 4 | M3 | 257 |  | 0 |  | 21 | 0
ornice pro rozprostření 257=257,000 [A]
16 | 162701105 |  | Vodorovné přemístění do 10000 m výkopku/sypaniny z horniny tř. 1 až 4 | M3 | 2002.17 |  | 0 |  | 21 | 0
zemina + podklad na skládku 2090-111+9.27+13.9=2 002,170 [A]
17 | 162701109 |  | Příplatek k vodorovnému přemístění výkopku/sypaniny z horniny tř. 1 až 4 ZKD 1000 m přes 10000 m | M3 | 20021.7 |  | 0 |  | 21 | 0
18 | 167101102 |  | Nakládání výkopku z hornin tř. 1 až 4 přes 100 m3 | M3 | 870.25 |  | 0 |  | 21 | 0
ornice na mezideponii 257=257,000 [A] vhodná zemina na deponii 217.25+792*0.5=613,250 [B] Celkem: A+B=870,250 [C]
19 | 171101105 |  | Uložení sypaniny z hornin soudržných do násypů zhutněných do 103 % PS | M3 | 907 |  | 0 |  | 21 | 0
111+796=907,000 [A]
20 | 171201201 |  | Uložení sypaniny na skládky | M3 | 2002.17 |  | 0 |  | 21 | 0
21 | 171201211 |  | Poplatek za uložení odpadu ze sypaniny na skládce (skládkovné) | T | 3403.69 |  | 0 |  | 21 | 0
22 | 174101101 |  | Zásyp jam, šachet rýh nebo kolem objektů sypaninou se zhutněním | M3 | 8.4 |  | 0 |  | 21 | 0
A štěrkopískem' celkem vytežená kubatura 13.9=13,900 [A] odpočet vytlačené kubatury -5.5=-5,500 [B] Celkem: A+B=8,400 [C]
23 | 583312000 |  | kamenivo těžené zásypový materiál | T | 18.48 |  | 0 |  | 21 | 0
24 | 181301103 |  | Rozprostření ornice tl vrstvy do 200 mm pl do 500 m2 v rovině nebo ve svahu do 1:5 | M2 | 36 |  | 0 |  | 21 | 0
25 | 181301113 |  | Rozprostření ornice tl vrstvy do 200 mm pl přes 500 m2 v rovině nebo ve svahu do 1:5 | M2 | 690 |  | 0 |  | 21 | 0
26 | 181951101 |  | Úprava pláně v hornině tř. 1 až 4 bez zhutnění | M2 | 1285 |  | 0 |  | 21 | 0
27 | 181951102 |  | Úprava pláně v hornině tř. 1 až 4 se zhutněním | M2 | 796 |  | 0 |  | 21 | 0
28 | 182101101 |  | Svahování v zářezech v hornině tř. 1 až 4 | M2 | 559 |  | 0 |  | 21 | 0
29 | 182301133 |  | Rozprostření ornice pl přes 500 m2 ve svahu nad 1:5 tl vrstvy do 200 mm | M2 | 559 |  | 0 |  | 21 | 0
|  | 1 | Zemní práce |  |  |  | 0 |  |  | 0
|  | 2 | Zakládání
30 | 211561111 |  | Výplň odvodňovacích žeber nebo trativodů kamenivem hrubým drceným frakce 4 až 16 mm | M3 | 9.27 |  | 0 |  | 21 | 0
31 | 212755216 |  | Trativody z drenážních trubek plastových flexibilních D 160 mm bez lože | M | 75.7 |  | 0 |  | 21 | 0
|  | 2 | Zakládání |  |  |  | 0 |  |  | 0
|  | 4 | Vodorovné konstrukce
32 | 451311111 |  | Podklad pod dlažbu z betonu prostého tř. B7,5 tl do 100 mm | M2 | 28 |  | 0 |  | 21 | 0
33 | 451573111 |  | Lože pod potrubí otevřený výkop ze štěrkopísku, vč. zásypu | M3 | 4 |  | 0 |  | 21 | 0
|  | 4 | Vodorovné konstrukce |  |  |  | 0 |  |  | 0
|  | 5 | Komunikace
34 | 564871111 |  | Podklad ze štěrkodrtě ŠD tl 250 mm | M2 | 881.16 |  | 0 |  | 21 | 0
živičné vozovky 726.2*1.05=762,510 [A] nezpevněná krajnice 113*1.05=118,650 [B] Mezisoučet: A+B=881,160 [C] Celkem: A+B=881,160 [D]
35 | 565145121 |  | Asfaltový beton vrstva podkladní ACP 16 (obalované kamenivo OKS) tl 60 mm š přes 3 m | M2 | 740.724 |  | 0 |  | 21 | 0
živičné vozovky 726.2*1.02=740,724 [A]
36 | 567132112 |  | Podklad ze směsi stmelené cementem SC C 8/10 (KSC I) tl 170 mm | M2 | 747.986 |  | 0 |  | 21 | 0
živičné vozovky 726.2*1.03=747,986 [A]
37 | 569903311 |  | Zřízení zemních krajnic se zhutněním | M3 | 28.25 |  | 0 |  | 21 | 0
38 | 573111112 |  | Postřik živičný infiltrační z asfaltu množství 1 kg/m2 | M2 | 747.986 |  | 0 |  | 21 | 0
živičné vozovky 726.2*1.03=747,986 [A]
39 | 573211111 |  | Postřik živičný spojovací z asfaltu v množství do 0,70 kg/m2 | M2 | 1474.186 |  | 0 |  | 21 | 0
živičné vozovky 726.2*1.02=740,724 [A] živičné vozovky 726.2*1.01=733,462 [B] Celkem: A+B=1 474,186 [C]
40 | 576133221 |  | Asfaltový koberec mastixový SMA 11 (AKMS) tl 40 mm š přes 3 m | M2 | 726.2 |  | 0 |  | 21 | 0
živičné vozovky 726.2=726,200 [A]
41 | 577165122 |  | Asfaltový beton vrstva ložní ACL 16 (ABH) tl 70 mm š přes 3 m z nemodifikovaného asfaltu | M2 | 733.462 |  | 0 |  | 21 | 0
živičné vozovky 726.2*1.01=733,462 [A]
42 | 594511111 |  | Dlažba z lomového kamene s provedením lože z betonu | M2 | 28 |  | 0 |  | 21 | 0
43 | 599632111 |  | Vyplnění spár dlažby z lomového kamene MC se zatřením | M2 | 28 |  | 0 |  | 21 | 0
|  | 5 | Komunikace |  |  |  | 0 |  |  | 0
|  | 8 | Trubní vedení
44 | 871321121 |  | Montáž potrubí z trubek z tlakového polyetylénu otevřený výkop svařovaných vnější průměr 160 mm | M | 25 |  | 0 |  | 21 | 0
kabelové průchodky 25=25,000 [A]
45 | 286131320 |  | potrubí vodovodní PE100 PN10 SDR17 6 m, 12 m, 160 x 9,5 mm | M | 25.375 |  | 0 |  | 21 | 0
46 | 871350320 |  | Montáž kanalizačního potrubí hladkého plnostěnného SN 12 z polypropylenu DN 200 | M | 11.05 |  | 0 |  | 21 | 0
47 | 286171510 |  | trubka kanalizační PP MASTER SN 12, dl.6m, DN 200 | KUS | 2.02 |  | 0 |  | 21 | 0
48 | 877355121 |  | Výřez a montáž tvarovek odbočných na potrubí z kanalizačních trub z PVC DN 200 | KUS | 1 |  | 0 |  | 21 | 0
49 | 59711500R |  | odbočka PP - 200/300 - přípojka vpusti | KUS | 1 |  | 0 |  | 21 | 0
50 | 895931111 |  | Vpusti kanalizačních horské z betonu prostého C12/15 velikosti 1200/600 mm | KUS | 1 |  | 0 |  | 21 | 0
51 | 899204111 |  | Osazení mříží litinových včetně rámů a košů na bahno hmotnosti nad 150 kg | KUS | 1 |  | 0 |  | 21 | 0
52 | 286619380.R |  | mříž litinová dvojitá 40T D400 WAVIN, kód výrobku: RF740006W | KUS | 1 |  | 0 |  | 21 | 0
|  | 8 | Trubní vedení |  |  |  | 0 |  |  | 0
|  | 9 | Ostatní konstrukce a práce-bourání
53 | 912211111 |  | Montáž směrového sloupku silničního plastového prosté uložení bez betonového základu | KUS | 10 |  | 0 |  | 21 | 0
54 | 404451580 |  | sloupek silniční plastový s odrazovými skly směrový 1200 mm | KUS | 10 |  | 0 |  | 21 | 0
55 | 914111111 |  | Montáž svislé dopravní značky do velikosti 1 m2 objímkami na sloupek nebo konzolu | KUS | 10 |  | 0 |  | 21 | 0
56 | 404440040 |  | značka dopravní svislá reflexní výstražná AL 3M A1 - A30, P1,P4 700 mm | KUS | 2 |  | 0 |  | 21 | 0
57 | 404441130 |  | značka svislá reflexní zákazová B AL- 3M 700 mm | KUS | 4 |  | 0 |  | 21 | 0
58 | 404442820 |  | značka svislá reflexní AL- 3M 1100 (1350) x 330 mm | KUS | 1 |  | 0 |  | 21 | 0
59 | 404442870 |  | značka svislá reflexní AL- 3M 1100 (1350) x 500 mm | KUS | 1 |  | 0 |  | 21 | 0
60 | 404442320 |  | značka svislá reflexní AL- 3M 500 x 500 mm | KUS | 1 |  | 0 |  | 21 | 0
61 | 404443340 |  | značka svislá reflexní AL- 3M 500 x 150 mm | KUS | 1 |  | 0 |  | 21 | 0
62 | 914511111 |  | Montáž sloupku dopravních značek délky do 3,5 m s betonovým základem | KUS | 5 |  | 0 |  | 21 | 0
63 | 404452300 |  | sloupek Zn 70 - 350 | KUS | 5 |  | 0 |  | 21 | 0
64 | 915211111 |  | Vodorovné dopravní značení bílým plastem dělící čáry souvislé šířky 125 mm | M | 30 |  | 0 |  | 21 | 0
65 | 915211112 |  | Vodorovné dopravní značení retroreflexním bílým plastem dělící čáry souvislé šířky 125 mm | M | 30 |  | 0 |  | 21 | 0
66 | 915211121 |  | Vodorovné dopravní značení bílým plastem dělící čáry přerušované šířky 125 mm | M | 100 |  | 0 |  | 21 | 0
67 | 915211122 |  | Vodorovné dopravní značení retroreflexním bílým plastem dělící čáry přerušované šířky 125 mm | M | 100 |  | 0 |  | 21 | 0
68 | 915221111 |  | Vodorovné dopravní značení bílým plastem vodící čáry šířky 250 mm | M | 158 |  | 0 |  | 21 | 0
69 | 915221112 |  | Vodorovné dopravní značení bílým plastem vodící čáry šířky 250 mm retroreflexní | M | 158 |  | 0 |  | 21 | 0
70 | 915231111 |  | Vodorovné dopravní značení bílým plastem přechody pro chodce, šipky, symboly | M2 | 85 |  | 0 |  | 21 | 0
stíny 85=85,000 [A]
71 | 915231112 |  | Vodorovné dopravní značení retroreflexním bílým plastem přechody pro chodce, šipky nebo symboly | M2 | 85 |  | 0 |  | 21 | 0
72 | 915611111 |  | Předznačení vodorovného liniového značení | M | 288 |  | 0 |  | 21 | 0
73 | 915621111 |  | Předznačení vodorovného plošného značení | M2 | 85 |  | 0 |  | 21 | 0
74 | 919735114 |  | Řezání stávajícího živičného krytu hl do 200 mm | M | 7 |  | 0 |  | 21 | 0
75 | 935112211 |  | Osazení příkopového žlabu do betonu tl 100 mm z betonových tvárnic š 800 mm | M | 5 |  | 0 |  | 21 | 0
76 | 592277230 |  | žlab betonový dvouvrstvý 8 x 33 x 59/66,9 | KUS | 15 |  | 0 |  | 21 | 0
|  | 9 | Ostatní konstrukce a práce-bourání |  |  |  | 0 |  |  | 0
|  | 997 | Přesun sutě
77 | 997221551 |  | Vodorovná doprava suti ze sypkých materiálů do 1 km | T | 448.002 |  | 0 |  | 21 | 0
78 | 997221559 |  | Příplatek ZKD 1 km u vodorovné dopravy suti ze sypkých materiálů | T | 8512.038 |  | 0 |  | 21 | 0
448,002*19=8 512,038 [A]
79 | 997221855 |  | Poplatek za uložení odpadu z kameniva na skládce (skládkovné) | T | 448.002 |  | 0 |  | 21 | 0
|  | 997 | Přesun sutě |  |  |  | 0 |  |  | 0
|  | 998 | Přesun hmot
80 | 998225111 |  | Přesun hmot pro pozemní komunikace s krytem z kamene, monolitickým betonovým nebo živičným | T | 80.051 |  | 0 |  | 21 | 0
|  | 998 | Přesun hmot |  |  |  | 0 |  |  | 0
|  |  | C e l k e m |  |  |  | 0 |  |  | 0
Ostatní ve výkazu nespecifikované práce
Vícepráce
|  |  | Vícepráce celkem |  |  |  | 0 |  |  | 0
Méněpráce
|  |  | Méněpráce celkem |  |  |  | 0 |  |  | 0
|  |  | Celkem |  |  |  | 0 |  |  | 0
|  |  | Celkem |  |  |  | 0 |  |  | 0

## SO 03
ASPE 9 |  | Firma: Firma
Příloha k formuláři pro ocenění nabídky
Stavba : |  | II_605 | II/605 Chrášťany - přeložka silnice
číslo a název SO: |  | SO 03 | Přeložka silnice II/605
číslo a název rozpočtu: |  | SO 03 | Přeložka silnice II/605
Poř. č.pol. | Kód položky | Varianta položky | Název položky | jednotka | Počet jednotek | CENA |  | Technická specifikace | Sazba | DPH
[6 empty] | jednotková | celkem |  | DPH
1 | 2 | 3 | 4 | 5 | 6 | 7 | 8 | 9
|  | 1 | Zemní práce
1 | 119001204 |  | Úprava zemin vápnem tl vrstvy 500 mm | M2 | 8742.5 |  | 0 |  | 21 | 0
2 | 585301600 |  | vápno CL 90 JM nehašené VL | T | 305.988 |  | 0 |  | 21 | 0
3 | 122102203 |  | Odkopávky a prokopávky nezapažené pro silnice objemu do 5000 m3 v hornině tř. 1 a 2 | M3 | 4121.563 |  | 0 |  | 21 | 0
25% z kubatury odkopu' 12115*0.25=3 028,750 [A] odtěžení nevhodné zeminy - sanace 8742.5*0.5*0.25=1 092,813 [B] Celkem: A+B=4 121,563 [C]
4 | 122202204 |  | Odkopávky a prokopávky nezapažené pro silnice objemu přes 5000 m3 v hornině tř. 3 | M3 | 12364.688 |  | 0 |  | 21 | 0
12115*0.75+8742.5*0.5*0.75=12 364,688 [A]
5 | 122202209 |  | Příplatek k odkopávkám a prokopávkám pro silnice v hornině tř. 3 za lepivost | M3 | 6182.344 |  | 0 |  | 21 | 0
6 | 132201101 |  | Hloubení rýh š do 600 mm v hornině tř. 3 objemu do 100 m3 | M3 | 103.88 |  | 0 |  | 21 | 0
drenáž 103.88=103,880 [A]
7 | 132201109 |  | Příplatek za lepivost k hloubení rýh š do 600 mm v hornině tř. 3 | M3 | 51.94 |  | 0 |  | 21 | 0
8 | 132201201 |  | Hloubení rýh š do 2000 mm v hornině tř. 3 objemu do 100 m3 | M3 | 452 |  | 0 |  | 21 | 0
kalové průchodky 95.15=95,150 [A] přípojky ke vpustem 66.85=66,850 [B] kanalizace 29*2*5=290,000 [C] Celkem: A+B+C=452,000 [D]
9 | 132201209 |  | Příplatek za lepivost k hloubení rýh š do 2000 mm v hornině tř. 3 | M3 | 226 |  | 0 |  | 21 | 0
10 | 151101101 |  | Zřízení příložného pažení a rozepření stěn rýh hl do 2 m | M2 | 443.69 |  | 0 |  | 21 | 0
11 | 151101111 |  | Odstranění příložného pažení a rozepření stěn rýh hl do 2 m | M2 | 443.69 |  | 0 |  | 21 | 0
12 | 161101101 |  | Svislé přemístění výkopku z horniny tř. 1 až 4 hl výkopu do 2,5 m | M3 | 66.85 |  | 0 |  | 21 | 0
13 | 162301101 |  | Vodorovné přemístění do 500 m výkopku/sypaniny z horniny tř. 1 až 4 | M3 | 10498.1 |  | 0 |  | 21 | 0
ornice pro rozprostření 1755.6=1 755,600 [A] sanace 2*4371.25=8 742,500 [B] Celkem: A+B=10 498,100 [C]
14 | 162701105 |  | Vodorovné přemístění do 10000 m výkopku/sypaniny z horniny tř. 1 až 4 | M3 | 10046 |  | 0 |  | 21 | 0
zemina na skládku 12115-2069=10 046,000 [A]
15 | 162701109 |  | Příplatek k vodorovnému přemístění výkopku/sypaniny z horniny tř. 1 až 4 ZKD 1000 m přes 10000 m | M3 | 100460 |  | 0 |  | 21 | 0
16 | 167101102 |  | Nakládání výkopku z hornin tř. 1 až 4 přes 100 m3 | M3 | 3824.6 |  | 0 |  | 21 | 0
ornice na mezideponii 1755.6=1 755,600 [A] vhodná zemina ne deponii 2069=2 069,000 [B] Celkem: A+B=3 824,600 [C]
17 | 171101105 |  | Uložení sypaniny z hornin soudržných do násypů zhutněných do 103 % PS | M3 | 6440.25 |  | 0 |  | 21 | 0
2069+4371.25=6 440,250 [A]
18 | 171201201 |  | Uložení sypaniny na skládky | M3 | 10046 |  | 0 |  | 21 | 0
19 | 171201211 |  | Poplatek za uložení odpadu ze sypaniny na skládce (skládkovné) | T | 17078.2 |  | 0 |  | 21 | 0
20 | 174101101 |  | Zásyp jam, šachet rýh nebo kolem objektů sypaninou se zhutněním | M3 | 368.1 |  | 0 |  | 21 | 0
A štěrkopískem' celkem vytežená kubatura 12.33=12,330 [A] kanalizace 90=90,000 [B] kabelové průchodky 66.85=66,850 [C] odpočet vytlačené kubatury -48.2-5.5-7=-60,700 [D] Mezisoučet: A+B+C+D=108,480 [E] 'B zeminou' celkem vytežená kubatura 95.15+200=295,150 [F] odpočet vytlačené kubatury -13.35-22.18=-35,530 [G] Mezisoučet: F+G=259,620 [H] Celkem: A+B+C+D+F+G=368,100 [I]
21 | 583312000 |  | kamenivo těžené zásypový materiál | T | 238.656 |  | 0 |  | 21 | 0
22 | 181301113 |  | Rozprostření ornice tl vrstvy do 200 mm pl přes 500 m2 v rovině nebo ve svahu do 1:5 | M2 | 1678 |  | 0 |  | 21 | 0
8778-7100=1 678,000 [A]
23 | 181951101 |  | Úprava pláně v hornině tř. 1 až 4 bez zhutnění | M2 | 8778 |  | 0 |  | 21 | 0
24 | 181951102 |  | Úprava pláně v hornině tř. 1 až 4 se zhutněním | M2 | 8742.5 |  | 0 |  | 21 | 0
25 | 182101101 |  | Svahování v zářezech v hornině tř. 1 až 4 | M2 | 7100 |  | 0 |  | 21 | 0
26 | 182301133 |  | Rozprostření ornice pl přes 500 m2 ve svahu nad 1:5 tl vrstvy do 200 mm | M2 | 7100 |  | 0 |  | 21 | 0
|  | 1 | Zemní práce |  |  |  | 0 |  |  | 0
|  | 2 | Zakládání
27 | 211561111 |  | Výplň odvodňovacích žeber nebo trativodů kamenivem hrubým drceným frakce 4 až 16 mm | M3 | 103.88 |  | 0 |  | 21 | 0
28 | 212755216 |  | Trativody z drenážních trubek plastových flexibilních D 160 mm bez lože | M | 848 |  | 0 |  | 21 | 0
|  | 2 | Zakládání |  |  |  | 0 |  |  | 0
|  | 4 | Vodorovné konstrukce
29 | 451311111 |  | Podklad pod dlažbu z betonu prostého tř. B7,5 tl do 100 mm | M2 | 16.5 |  | 0 |  | 21 | 0
30 | 451573111 |  | Lože pod potrubí otevřený výkop ze štěrkopísku | M3 | 3.37 |  | 0 |  | 21 | 0
kabelové průchodky 3.37=3,370 [A]
31 | 452311131 |  | Podkladní desky z betonu prostého tř. C 12/15 otevřený výkop | M3 | 22.21 |  | 0 |  | 21 | 0
přípojky ke vpustem 4.61=4,610 [A] kabelové průchodky 17.6=17,600 [B] Celkem: A+B=22,210 [C]
|  | 4 | Vodorovné konstrukce |  |  |  | 0 |  |  | 0
|  | 5 | Komunikace
32 | 564851111 |  | Podklad ze štěrkodrtě ŠD tl 150 mm | M2 | 72 |  | 0 |  | 21 | 0
vjezd 2*36=72,000 [A]
33 | 564871111 |  | Podklad ze štěrkodrtě ŠD tl 250 mm | M2 | 8742.51 |  | 0 |  | 21 | 0
živičné vozovky (6980+36+94)*1.05=7 465,500 [A] rozšíření pod obrubníky 515.2*1.05=540,960 [B] nezpevněná krajnice 701*1.05=736,050 [C] Celkem: A+B+C=8 742,510 [D]
34 | 565145121 |  | Asfaltový beton vrstva podkladní ACP 16 (obalované kamenivo OKS) tl 60 mm š přes 3 m | M2 | 7252.2 |  | 0 |  | 21 | 0
živičné vozovky (6980+36+94)*1.02=7 252,200 [A]
35 | 567132112 |  | Podklad ze směsi stmelené cementem SC C 8/10 (KSC I) tl 170 mm | M2 | 7323.3 |  | 0 |  | 21 | 0
živičné vozovky (6980+36+94)*1.03=7 323,300 [A]
36 | 569903311 |  | Zřízení zemních krajnic se zhutněním | M3 | 184.013 |  | 0 |  | 21 | 0
37 | 573111112 |  | Postřik živičný infiltrační z asfaltu množství 1 kg/m2 | M2 | 7323.3 |  | 0 |  | 21 | 0
živičné vozovky (6980+36+94)*1.03=7 323,300 [A]
38 | 573211111 |  | Postřik živičný spojovací z asfaltu v množství do 0,70 kg/m2 | M2 | 14433.3 |  | 0 |  | 21 | 0
živičné vozovky (6980+36+94)*1.02=7 252,200 [A] živičné vozovky (6980+36+94)*1.01=7 181,100 [B] Celkem: A+B=14 433,300 [C]
39 | 576133221 |  | Asfaltový koberec mastixový SMA 11 (AKMS) tl 40 mm š přes 3 m | M2 | 7110 |  | 0 |  | 21 | 0
živičné vozovky 6980+36+94=7 110,000 [A]
40 | 577165122 |  | Asfaltový beton vrstva ložní ACL 16 (ABH) tl 70 mm š přes 3 m z nemodifikovaného asfaltu | M2 | 7181.1 |  | 0 |  | 21 | 0
živičné vozovky (6980+36+94)*1.01=7 181,100 [A]
41 | 594511111 |  | Dlažba z lomového kamene s provedením lože z betonu | M2 | 16.5 |  | 0 |  | 21 | 0
42 | 599632111 |  | Vyplnění spár dlažby z lomového kamene MC se zatřením | M2 | 16.5 |  | 0 |  | 21 | 0
|  | 5 | Komunikace |  |  |  | 0 |  |  | 0
|  | 8 | Trubní vedení
43 | 871321121 |  | Montáž potrubí z trubek z tlakového polyetylénu otevřený výkop svařovaných vnější průměr 160 mm | M | 162 |  | 0 |  | 21 | 0
kabelové průchodky 162=162,000 [A]
44 | 286131320 |  | potrubí vodovodní PE100 PN10 SDR17 6 m, 12 m, 160 x 9,5 mm | M | 164.43 |  | 0 |  | 21 | 0
45 | 871351121 |  | Montáž potrubí z trubek z tlakového polyetylénu otevřený výkop svařovaných vnější průměr 200 mm | M | 27 |  | 0 |  | 21 | 0
46 | 286131360 |  | potrubí vodovodní PE100 PN16 SDR11 12 m, 200 x 18,2 mm | M | 27.405 |  | 0 |  | 21 | 0
47 | 871391121 |  | Montáž potrubí z trubek z tlakového polyetylénu otevřený výkop svařovaných vnější průměr 400 mm | M | 54 |  | 0 |  | 21 | 0
48 | 286131370 |  | potrubí vodovodní PE100 PN16 SDR11 12 m, 400 x 36,3 mm | M | 54.81 |  | 0 |  | 21 | 0
49 | 871420320 |  | Montáž kanalizačního potrubí hladkého plnostěnného SN 12 z polypropylenu DN 500 | M | 29.35 |  | 0 |  | 21 | 0
50 | 286171470 |  | trubka kanalizační PP MASTER SN 12, dl. 3m, DN 500 | KUS | 10.273 |  | 0 |  | 21 | 0
51 | 894221116 |  | Šachty kanalizační z betonu V4 B tř. 20 na stokách kruhových DN 1000 dno beton tř. C 25/30 | KUS | 2 |  | 0 |  | 21 | 0
šachta hl 5,0+4,27m, poklop litina DN625 2=2,000 [A]
52 | 895931111 |  | Vpusti kanalizačních z betonu prostého | KUS | 1 |  | 0 |  | 21 | 0
53 | 899204111 |  | Osazení mříží litinových včetně rámů a košů na bahno hmotnosti nad 150 kg | KUS | 1 |  | 0 |  | 21 | 0
54 | 286619380.R |  | mříž litinová dvojitá 40T D400 WAVIN, kód výrobku: RF740006W | KUS | 1 |  | 0 |  | 21 | 0
55 | 899623141 |  | Obetonování potrubí nebo zdiva stok betonem prostým tř. C 12/15 otevřený výkop | M3 | 48.2 |  | 0 |  | 21 | 0
přípojky ke vpustem 9.5=9,500 [A] kabelové průchodky 27+17.2-5.5=38,700 [B] Celkem: A+B=48,200 [C]
|  | 8 | Trubní vedení |  |  |  | 0 |  |  | 0
|  | 9 | Ostatní konstrukce a práce-bourání
56 | 912211111 |  | Montáž směrového sloupku silničního plastového prosté uložení bez betonového základu | KUS | 38 |  | 0 |  | 21 | 0
57 | 404451580 |  | sloupek silniční plastový s odrazovými skly směrový 1200 mm | KUS | 38 |  | 0 |  | 21 | 0
58 | 914111111 |  | Montáž svislé dopravní značky do velikosti 1 m2 objímkami na sloupek nebo konzolu | KUS | 16 |  | 0 |  | 21 | 0
59 | 404440040 |  | značka dopravní svislá reflexní výstražná AL 3M A1 - A30, P1,P4 700 mm | KUS | 2 |  | 0 |  | 21 | 0
60 | 404442130 |  | značka svislá reflexní zákazová C AL- 3M 700 mm | KUS | 6 |  | 0 |  | 21 | 0
61 | 404442820 |  | značka svislá reflexní AL- 3M 1100 (1350) x 330 mm | KUS | 3 |  | 0 |  | 21 | 0
62 | 404442870 |  | značka svislá reflexní AL- 3M 1100 (1350) x 500 mm | KUS | 1 |  | 0 |  | 21 | 0
63 | 404442320 |  | značka svislá reflexní AL- 3M 500 x 500 mm | KUS | 2 |  | 0 |  | 21 | 0
64 | 404443180 |  | značka svislá reflexní AL- 3M 500 X 300 mm | KUS | 2 |  | 0 |  | 21 | 0
65 | 914211111 |  | Montáž svislé dopravní značky velkoplošné velikosti do 6 m2 | KUS | 1 |  | 0 |  | 21 | 0
66 | 404442721 |  | značka svislá reflexní AL- 3M 2000 x 2600 mm | KUS | 1 |  | 0 |  | 21 | 0
67 | 914511111 |  | Montáž sloupku dopravních značek délky do 3,5 m s betonovým základem | KUS | 18 |  | 0 |  | 21 | 0
68 | 404452300 |  | sloupek Zn 70 - 350 | KUS | 12 |  | 0 |  | 21 | 0
69 | 915211111 |  | Vodorovné dopravní značení bílým plastem dělící čáry souvislé šířky 125 mm | M | 140 |  | 0 |  | 21 | 0
70 | 915211112 |  | Vodorovné dopravní značení retroreflexním bílým plastem dělící čáry souvislé šířky 125 mm | M | 140 |  | 0 |  | 21 | 0
71 | 915211121 |  | Vodorovné dopravní značení bílým plastem dělící čáry přerušované šířky 125 mm | M | 704 |  | 0 |  | 21 | 0
72 | 915211122 |  | Vodorovné dopravní značení retroreflexním bílým plastem dělící čáry přerušované šířky 125 mm | M | 704 |  | 0 |  | 21 | 0
73 | 915221111 |  | Vodorovné dopravní značení bílým plastem vodící čáry šířky 250 mm | M | 1771.75 |  | 0 |  | 21 | 0
souvislá 1690=1 690,000 [A] přerušovaná 81.75=81,750 [B] Celkem: A+B=1 771,750 [C]
74 | 915221112 |  | Vodorovné dopravní značení bílým plastem vodící čáry šířky 250 mm retroreflexní | M | 1771.75 |  | 0 |  | 21 | 0
75 | 915231111 |  | Vodorovné dopravní značení bílým plastem přechody pro chodce, šipky, symboly | M2 | 300 |  | 0 |  | 21 | 0
stíny 292=292,000 [A] šipky 1*8=8,000 [B] Celkem: A+B=300,000 [C]
76 | 915231112 |  | Vodorovné dopravní značení retroreflexním bílým plastem přechody pro chodce, šipky nebo symboly | M2 | 300 |  | 0 |  | 21 | 0
77 | 915611111 |  | Předznačení vodorovného liniového značení | M | 2615.75 |  | 0 |  | 21 | 0
78 | 915621111 |  | Předznačení vodorovného plošného značení | M2 | 300 |  | 0 |  | 21 | 0
79 | 916231213 |  | Osazení chodníkového obrubníku betonového stojatého s boční opěrou do lože z betonu prostého | M | 736 |  | 0 |  | 21 | 0
80 | 592174650 |  | obrubník betonový silniční Standard 100x15x25 cm | KUS | 743.36 |  | 0 |  | 21 | 0
81 | 916991121 |  | Lože pod obrubníky, krajníky nebo obruby z dlažebních kostek z betonu prostého | M3 | 27.6 |  | 0 |  | 21 | 0
82 | 919411111 |  | Čelo propustku z betonu prostého pro propustek z trub DN 300 až 500 | KUS | 2 |  | 0 |  | 21 | 0
83 | 919521120 |  | Zřízení silničního propustku z trub betonových nebo ŽB DN 400 | M | 6 |  | 0 |  | 21 | 0
84 | 592231130 |  | trouba betonová vibrolisovaná s integrovaným spojem TBH-Q 40/250 D 40x250 cm | KUS | 3 |  | 0 |  | 21 | 0
85 | 919535555 |  | Obetonování trubního propustku betonem prostým | M3 | 2.14 |  | 0 |  | 21 | 0
86 | 919735114 |  | Řezání stávajícího živičného krytu hl do 200 mm | M | 7.1 |  | 0 |  | 21 | 0
87 | 935111111 |  | Osazení příkopového žlabu do štěrkopísku tl 100 mm z betonových tvárnic š 500 mm | M | 733 |  | 0 |  | 21 | 0
88 | 592275180 |  | žlabovka betonová 50x50x13 cm | KUS | 1480.66 |  | 0 |  | 21 | 0
89 | 935111211 |  | Osazení příkopového žlabu do štěrkopísku tl 100 mm z betonových tvárnic š 800 mm | M | 770 |  | 0 |  | 21 | 0
90 | 592277230 |  | žlab betonový dvouvrstvý 8 x 33 x 59/66,9 | KUS | 2356.67 |  | 0 |  | 21 | 0
|  | 9 | Ostatní konstrukce a práce-bourání |  |  |  | 0 |  |  | 0
|  | 998 | Přesun hmot
91 | 998225111 |  | Přesun hmot pro pozemní komunikace s krytem z kamene, monolitickým betonovým nebo živičným | T | 1301.06 |  | 0 |  | 21 | 0
|  | 998 | Přesun hmot |  |  |  | 0 |  |  | 0
|  |  | C e l k e m |  |  |  | 0 |  |  | 0
Ostatní ve výkazu nespecifikované práce
Vícepráce
|  |  | Vícepráce celkem |  |  |  | 0 |  |  | 0
Méněpráce
|  |  | Méněpráce celkem |  |  |  | 0 |  |  | 0
|  |  | Celkem |  |  |  | 0 |  |  | 0
|  |  | Celkem |  |  |  | 0 |  |  | 0

## SO 05
ASPE 9 |  | Firma: Firma
Příloha k formuláři pro ocenění nabídky
Stavba : |  | II_605 | II/605 Chrášťany - přeložka silnice
číslo a název SO: |  | SO 05 | Sadové úpravy
číslo a název rozpočtu: |  | SO 05 | Sadové úpravy
Poř. č.pol. | Kód položky | Varianta položky | Název položky | jednotka | Počet jednotek | CENA |  | Technická specifikace | Sazba | DPH
[6 empty] | jednotková | celkem |  | DPH
1 | 2 | 3 | 4 | 5 | 6 | 7 | 8 | 9
|  | 1 | Zemní práce
1 | 111151221 |  | Pokosení trávníku parkového plochy do 10000 m2 s odvozem do 20 km v rovině a svahu do 1:5 | M2 | 6488 |  | 0 |  | 21 | 0
2 | 111151222 |  | Pokosení trávníku parkového plochy do 10000 m2 s odvozem do 20 km ve svahu do 1:2 | M2 | 18586 |  | 0 |  | 21 | 0
3 | 181151311 |  | Plošná úprava terénu přes 500 m2 zemina tř 1 až 4 nerovnosti do +/- 100 mm v rovinně a svahu do 1:5 | M2 | 3244.2 |  | 0 |  | 21 | 0
4 | 181151312 |  | Plošná úprava terénu přes 500 m2 zemina tř 1 až 4 nerovnosti do +/- 100 mm ve svahu do 1:2 | M2 | 9292.8 |  | 0 |  | 21 | 0
5 | 183403114 |  | Obdělání půdy kultivátorováním v rovině a svahu do 1:5 | M2 | 3244 |  | 0 |  | 21 | 0
6 | 183403115 |  | Obdělání půdy kultivátorováním ve svahu do 1:2 | M2 | 9293 |  | 0 |  | 21 | 0
7 | 183403152 |  | Obdělání půdy vláčením v rovině a svahu do 1:5 | M2 | 3244 |  | 0 |  | 21 | 0
8 | 183403252 |  | Obdělání půdy vláčením ve svahu do 1:2 | M2 | 9293 |  | 0 |  | 21 | 0
9 | 184211112 |  | Výsadba rostlin s balem 100 mm do prefabrikátů s vyplněním otvorů ornicí ve svahu do 1:1 | KUS | 160 |  | 0 |  | 21 | 0
10 | 026504170 |  | Cotoneaster dammerii "Coral beaty" - skalník - 20 - 30 cm | KUS | 160 |  | 0 |  | 21 | 0
11 | 103211000a |  | substrát do svahových tvárnic | M3 | 9.2 |  | 0 |  | 21 | 0
12 | 185802113 |  | Hnojení půdy umělým hnojivem na široko v rovině a svahu do 1:5 | T | 0.2 |  | 0 |  | 21 | 0
13 | 185802123 |  | Hnojení půdy umělým hnojivem na široko ve svahu do 1:2 | T | 0.56 |  | 0 |  | 21 | 0
14 | 251911550a |  | hnojivo umělé 0,00006 t/m2 | T | 0.76 |  | 0 |  | 21 | 0
15 | 185803111 |  | Ošetření trávníku shrabáním v rovině a svahu do 1:5 | M2 | 6488.4 |  | 0 |  | 21 | 0
3244.2*2=6 488,400 [A]
16 | 185803112 |  | Ošetření trávníku shrabáním ve svahu do 1:2 | M2 | 18585.6 |  | 0 |  | 21 | 0
9292.8*2=18 585,600 [A]
17 | 185804312 |  | Zalití rostlin vodou plocha přes 20 m2 | M3 | 125.37 |  | 0 |  | 21 | 0
18 | 185851121 |  | Dovoz vody pro zálivku rostlin za vzdálenost do 1000 m | M3 | 125.37 |  | 0 |  | 21 | 0
19 | 185851129 |  | Příplatek k dovozu vody pro zálivku rostlin do 1000 m ZKD 1000 m | M3 | 1128.33 |  | 0 |  | 21 | 0
125.37*9=1 128,330 [A]
|  | 1 | Zemní práce |  |  |  | 0 |  |  | 0
|  | 18 | Zemní práce - povrchové úpravy terénu
20 | 181451131 |  | Založení parkového trávníku výsevem plochy přes 1000 m2 v rovině a ve svahu do 1:5 | M2 | 3244.2 |  | 0 |  | 21 | 0
SO 01 1003.35=1 003,350 [A] SO 02 911.5=911,500 [B] SO 03 1329.35=1 329,350 [C] Celkem: A+B+C=3 244,200 [D]
21 | 181451132 |  | Založení parkového trávníku výsevem plochy přes 1000 m2 ve svahu do 1:2 | M2 | 9292.8 |  | 0 |  | 21 | 0
SO 01 1904.65=1 904,650 [A] SO 02 421.5=421,500 [B] SO 03 6966.65=6 966,650 [C] Celkem: A+B+C=9 292,800 [D]
22 | 005724100 |  | osivo směs travní parková | KG | 188.055 |  | 0 |  | 21 | 0
3244.2+9292.8=12 537,000 [A] A * 0.015Koeficient množství=188,055 [B]
23 | 998231311 |  | Přesun hmot pro sadovnické a krajinářské úpravy vodorovně do 5000 m | T | 19.498 |  | 0 |  | 21 | 0
|  | 18 | Zemní práce - povrchové úpravy terénu |  |  |  | 0 |  |  | 0
|  |  | C e l k e m |  |  |  | 0 |  |  | 0
Ostatní ve výkazu nespecifikované práce
Vícepráce
|  |  | Vícepráce celkem |  |  |  | 0 |  |  | 0
Méněpráce
|  |  | Méněpráce celkem |  |  |  | 0 |  |  | 0
|  |  | Celkem |  |  |  | 0 |  |  | 0
|  |  | Celkem |  |  |  | 0 |  |  | 0

## SO 11
ASPE 9 |  | Firma: Firma
Příloha k formuláři pro ocenění nabídky
Stavba : |  | II_605 | II/605 Chrášťany - přeložka silnice
číslo a název SO: |  | SO 11 | Příprava území
číslo a název rozpočtu: |  | SO 11 | Příprava území
Poř. č.pol. | Kód položky | Varianta položky | Název položky | jednotka | Počet jednotek | CENA |  | Technická specifikace | Sazba | DPH
[6 empty] | jednotková | celkem |  | DPH
1 | 2 | 3 | 4 | 5 | 6 | 7 | 8 | 9
|  | 1 | Zemní práce
1 | 111201102 |  | Odstranění křovin a stromů průměru kmene do 100 mm i s kořeny z celkové plochy přes 1000 do 10000 m2 | M2 | 1090 |  | 0 |  | 21 | 0
2 | 112101101 |  | Kácení stromů listnatých D kmene do 300 mm | KUS | 9 |  | 0 |  | 21 | 0
3 | 112101102 |  | Kácení stromů listnatých D kmene do 500 mm | KUS | 4 |  | 0 |  | 21 | 0
4 | 112201101 |  | Odstranění pařezů D do 300 mm | KUS | 9 |  | 0 |  | 21 | 0
5 | 112201102 |  | Odstranění pařezů D do 500 mm | KUS | 4 |  | 0 |  | 21 | 0
6 | 121101101 |  | Sejmutí ornice s přemístěním na vzdálenost do 50 m | M3 | 7372 |  | 0 |  | 21 | 0
7 | 162301101 |  | Vodorovné přemístění do 500 m výkopku/sypaniny z horniny tř. 1 až 4 | M3 | 2563.1 |  | 0 |  | 21 | 0
8 | 162301401 |  | Vodorovné přemístění větví stromů listnatých do 5 km D kmene do 300 mm | KUS | 9 |  | 0 |  | 21 | 0
9 | 162301402 |  | Vodorovné přemístění větví stromů listnatých do 5 km D kmene do 500 mm | KUS | 4 |  | 0 |  | 21 | 0
10 | 162301411 |  | Vodorovné přemístění kmenů stromů listnatých do 5 km D kmene do 300 mm | KUS | 9 |  | 0 |  | 21 | 0
11 | 162301412 |  | Vodorovné přemístění kmenů stromů listnatých do 5 km D kmene do 500 mm | KUS | 4 |  | 0 |  | 21 | 0
12 | 162301421 |  | Vodorovné přemístění pařezů do 5 km D do 300 mm | KUS | 9 |  | 0 |  | 21 | 0
13 | 162301422 |  | Vodorovné přemístění pařezů do 5 km D do 500 mm | KUS | 4 |  | 0 |  | 21 | 0
14 | 162301501 |  | Vodorovné přemístění křovin do 5 km D kmene do 100 mm | M2 | 1090 |  | 0 |  | 21 | 0
15 | 162301901 |  | Příplatek k vodorovnému přemístění větví stromů listnatých D kmene do 300 mm ZKD 5 km | KUS | 9 |  | 0 |  | 21 | 0
16 | 162301902 |  | Příplatek k vodorovnému přemístění větví stromů listnatých D kmene do 500 mm ZKD 5 km | KUS | 4 |  | 0 |  | 21 | 0
17 | 162301911 |  | Příplatek k vodorovnému přemístění kmenů stromů listnatých D kmene do 300 mm ZKD 5 km | KUS | 9 |  | 0 |  | 21 | 0
18 | 162301912 |  | Příplatek k vodorovnému přemístění kmenů stromů listnatých D kmene do 500 mm ZKD 5 km | KUS | 4 |  | 0 |  | 21 | 0
19 | 162301921 |  | Příplatek k vodorovnému přemístění pařezů D 300 mm ZKD 5 km | KUS | 9 |  | 0 |  | 21 | 0
20 | 162301922 |  | Příplatek k vodorovnému přemístění pařezů D 500 mm ZKD 5 km | KUS | 4 |  | 0 |  | 21 | 0
21 | 162701105 |  | Vodorovné přemístění do 10000 m výkopku/sypaniny z horniny tř. 1 až 4 | M3 | 4808.9 |  | 0 |  | 21 | 0
22 | 167101102 |  | Nakládání výkopku z hornin tř. 1 až 4 přes 100 m3 | M3 | 7372 |  | 0 |  | 21 | 0
23 | 171201201 |  | Uložení sypaniny na skládky | M3 | 7372 |  | 0 |  | 21 | 0
24 | 181305111 |  | Převrstvení ornice na skládce | M3 | 4808.9 |  | 0 |  | 21 | 0
|  | 1 | Zemní práce |  |  |  | 0 |  |  | 0
|  |  | C e l k e m |  |  |  | 0 |  |  | 0
Ostatní ve výkazu nespecifikované práce
Vícepráce
|  |  | Vícepráce celkem |  |  |  | 0 |  |  | 0
Méněpráce
|  |  | Méněpráce celkem |  |  |  | 0 |  |  | 0
|  |  | Celkem |  |  |  | 0 |  |  | 0
|  |  | Celkem |  |  |  | 0 |  |  | 0

## 12-01
ASPE 9 |  | Firma: Firma
Příloha k formuláři pro ocenění nabídky
Stavba : |  | II_605 | II/605 Chrášťany - přeložka silnice
číslo a název SO: |  | SO 12 | Přeložka kabelů 22 kV ŘLP
číslo a název rozpočtu: |  | 12-01 | Montážní práce VN
Poř. č.pol. | Kód položky | Varianta položky | Název položky | jednotka | Počet jednotek | CENA |  | Technická specifikace | Sazba | DPH
[6 empty] | jednotková | celkem |  | DPH
1 | 2 | 3 | 4 | 5 | 6 | 7 | 8 | 9
|  | 21-M | Elektromontáže
1 | 210102023.P |  | Propojení vodičů celoplastových spojkou do 22 kV venkovní žíly do 240 mm2 | KUS | 6 |  | 0 |  | 21 | 0
2 | 000117957 |  | spojka kabel.EPJMe 1C-24-F-T3-P1-A240 verze 1.2 s vnitř.elektrodou | KS | 6 |  | 0 |  | 21 | 0
3 | 210320001.P |  | Ostatní práce nezahrnuté v katalogu - HZS | HOD | 20 |  | 0 |  | 21 | 0
4 | 210930103.P |  | Montáž hliníkových kabelů AXEKCY, AXEKVCEY, AXEKVCER 22 kV 1x240 mm2 volně uložených | M | 825 |  | 0 |  | 21 | 0
5 | 000108182 |  | kabel AXEKVCEY 1x240/25 22kV | M | 825 |  | 0 |  | 21 | 0
6 | 210930103.D |  | Demontáž hliníkových kabelů plastových 22 kV do 1x240 mm2 volně uložených | M | 720 |  | 0 |  | 21 | 0
7 | 210950101.P |  | Další štítek označovací na kabel | KUS | 6 |  | 0 |  | 21 | 0
8 | 000105031 |  | štítek kabelový s tiskem | KS | 6 |  | 0 |  | 21 | 0
9 | 210950111.P |  | Svazkování jednožilových kabelů vn | KUS | 270 |  | 0 |  | 21 | 0
10 | 000106265 |  | řemínek upevňovací | KS | 270 |  | 0 |  | 21 | 0
|  | 21-M | Elektromontáže |  |  |  | 0 |  |  | 0
|  | 46-M | Zemní práce při extr.mont.pracích
11 | 460010023.P |  | Vytyčení trati vedení kabelového podzemního v terénu volném | KM | 0.4 |  | 0 |  | 21 | 0
12 | 460030001.P |  | Sejmutí ornice ručně v hornině třídy 1, vrstva tloušťky do 15 cm | M3 | 24 |  | 0 |  | 21 | 0
13 | 460200303.P |  | Hloubení kabelových zapažených a nezapažených rýh ručně š 50 cm, hl 120 cm, v hornině tř 3 | M | 20 |  | 0 |  | 21 | 0
15 | 460201611 |  | Zarovnání kabelových rýh š do 50 cm po výkopu strojně | M | 260 |  | 0 |  | 21 | 0
17 | 460230013.P |  | Hloubení zapažených a nezapažených jam kabelových spojek plastových do 22 kV ručně v hornině tř 3 (6,7 m3) | KUS | 2 |  | 0 |  | 21 | 0
18 | 460260001 |  | Zatažení lana do kanálu nebo tvárnicové trasy | M | 15.7 |  | 0 |  | 21 | 0
19 | 460421142.P |  | Lože kabelů písek, štěrkopísek tl 10 cm nad kabel, beton nebo plast deska 50x25 cm, š lože do 50 cm | M | 304 |  | 0 |  | 21 | 0
20 | 000104800 |  | deska zákrytová KD 2 500/230/45 | KS | 608 |  | 0 |  | 21 | 0
21 | 460470001.P |  | Provizorní zajištění potrubí ve výkopech při křížení s kabelem | KUS | 2 |  | 0 |  | 21 | 0
22 | 460490053 |  | Krytí spojek, koncovek a odbočnic pro kabely do 22 kV cihlami s ložem a zásypem pískem | KUS | 2 |  | 0 |  | 21 | 0
23 | 460510076.P |  | Kabelové prostupy z trub plastových do rýhy s obetonováním, průměru do 20 cm (pro chráničky 200) | M | 16 |  | 0 |  | 21 | 0
24 | 000999108 |  | chránička trubka vrapovaná, červená pr.200 dle KP | M | 16 |  | 0 |  | 21 | 0
25 | 460510075.P |  | Kabelové prostupy z trub plastových do rýhy s obetonováním, průměru do 15 cm (pro chráničky 160) | M | 16 |  | 0 |  | 21 | 0
26 | 000999106 |  | chránička trubka vrapovaná,červená pr.160 dle KP | M | 16 |  | 0 |  | 21 | 0
27 | 460560273.P |  | Zásyp rýh ručně šířky 50 cm, hloubky 90 cm, z horniny třídy 3 | M | 20 |  | 0 |  | 21 | 0
28 | 460561483 |  | Zásyp rýh ručně šířky 140 cm, hloubky 120 cm, z horniny třídy 3 | M | 40 |  | 0 |  | 21 | 0
29 | 460151483 |  | Hloubení kabelových zapažených i nezapažených rýh ručně š 140 cm, hl 120 cm, v hornině tř 3 | M | 40 |  | 0 |  | 21 | 0
30 | 460561801 |  | Zásyp rýh nebo jam strojně bez zhutnění ve volném terénu | M3 | 130 |  | 0 |  | 21 | 0
31 | 460620009.P |  | Rozhrnutí ornice a úprava pláně před osetím na rovině i ve svahu | M2 | 480 |  | 0 |  | 21 | 0
32 | 460600023.S |  | Odvoz a likvidace demontovaného materiálu | M3 | 1 |  | 0 |  | 21 | 0
33 | 460202303 |  | Hloubení kabelových nezapažených rýh strojně š 50 cm, hl 120 cm, v hornině tř 3 | M | 260 |  | 0 |  | 21 | 0
|  | 46-M | Zemní práce při extr.mont.pracích |  |  |  | 0 |  |  | 0
|  |  | C e l k e m |  |  |  | 0 |  |  | 0
Ostatní ve výkazu nespecifikované práce
Vícepráce
|  |  | Vícepráce celkem |  |  |  | 0 |  |  | 0
Méněpráce
|  |  | Méněpráce celkem |  |  |  | 0 |  |  | 0
|  |  | Celkem |  |  |  | 0 |  |  | 0
|  |  | Celkem |  |  |  | 0 |  |  | 0

## 12-02
ASPE 9 |  | Firma: Firma
Příloha k formuláři pro ocenění nabídky
Stavba : |  | II_605 | II/605 Chrášťany - přeložka silnice
číslo a název SO: |  | SO 12 | Přeložka kabelů 22 kV ŘLP
číslo a název rozpočtu: |  | 12-02 | Montážní práce slaboproudu
Poř. č.pol. | Kód položky | Varianta položky | Název položky | jednotka | Počet jednotek | CENA |  | Technická specifikace | Sazba | DPH
[6 empty] | jednotková | celkem |  | DPH
1 | 2 | 3 | 4 | 5 | 6 | 7 | 8 | 9
|  | M | Práce a dodávky M
1 | 752223a |  | Kabely dálkové telekom. optické do chráničky, zafouknutí optického mikrokabelu 12f | M | 2400 |  | 0 |  | 21 | 0
2 | 752223b |  | Kabely dálkové telekom. optické do chráničky, vyfouknutí optického mikrokabelu 12f | M | 2400 |  | 0 |  | 21 | 0
3 | 752362 |  | Optotrubky uložené do kabelového lože | M | 283 |  | 0 |  | 21 | 0
4 | 752362.1 |  | Optotrubka HDPE 40 - materiál | M | 283 |  | 0 |  | 21 | 0
5 | 752521a |  | Spojování kabelů spojkou rovnou, spojka optická 12f, kompletní, svaření všech vláken | KS | 1 |  | 0 |  | 21 | 0
6 | 752512b |  | Spojkování kabelů spojkou rovnou - spojka PLASSON, kompletní | KS | 2 |  | 0 |  | 21 | 0
7 | 752521c |  | Demontáž stávající optické spojky 24 vl. | KS | 1 |  | 0 |  | 21 | 0
8 | 752615 |  | Krytí kabelů výstražnou folií šíř. 33 cm | M | 283 |  | 0 |  | 21 | 0
9 | 752633 |  | Krytí kabelů beton. deskami šíř. 25 cm vč. zákrytu spojek | M | 267 |  | 0 |  | 21 | 0
10 | 752744 |  | Měření závěrečné optických kabelů v obou směrech, kompletní vč. všech vláken před a po montáži | ÚSEK | 2 |  | 0 |  | 21 | 0
11 | 899604 |  | Kalibrace optotrubky - nové trasy | M | 283 |  | 0 |  | 21 | 0
12 | 899611 |  | Tlakové zkoušky potrubí DN do 80 mm na stávající i nové trase | M | 283 |  | 0 |  | 21 | 0
13 | M001 |  | Pomocné výkopy pro zafukování OK - výkop, zához | KS | 12 |  | 0 |  | 21 | 0
|  | M | Práce a dodávky M |  |  |  | 0 |  |  | 0
|  |  | C e l k e m |  |  |  | 0 |  |  | 0
Ostatní ve výkazu nespecifikované práce
Vícepráce
|  |  | Vícepráce celkem |  |  |  | 0 |  |  | 0
Méněpráce
|  |  | Méněpráce celkem |  |  |  | 0 |  |  | 0
|  |  | Celkem |  |  |  | 0 |  |  | 0
|  |  | Celkem |  |  |  | 0 |  |  | 0

## 12-03
ASPE 9 |  | Firma: Firma
Příloha k formuláři pro ocenění nabídky
Stavba : |  | II_605 | II/605 Chrášťany - přeložka silnice
číslo a název SO: |  | SO 12 | Přeložka kabelů 22 kV ŘLP
číslo a název rozpočtu: |  | 12-03 | Ostatní náklady
Poř. č.pol. | Kód položky | Varianta položky | Název položky | jednotka | Počet jednotek | CENA |  | Technická specifikace | Sazba | DPH
[6 empty] | jednotková | celkem |  | DPH
1 | 2 | 3 | 4 | 5 | 6 | 7 | 8 | 9
|  | 21-M | Elektromontáže
8 | 210280003.P |  | Zkoušky a prohlídky el rozvodů a zařízení celková prohlídka pro objem mtž prací do 1 000 000 Kč | KUS | 1 |  | 0 |  | 21 | 0
9 | 210280391 |  | Zkoušky kabelů silových do 35 kV zvýšeným napětím | KUS | 1 |  | 0 |  | 21 | 0
10 | 210280391.S |  | Zkoušky kabelů silových do 35 kV plášťová zkouška | KUS | 1 |  | 0 |  | 21 | 0
11 | 210292022.S1 |  | Manipulace VN - vypnztí, zajištění, příkaz B | KUS | 1 |  | 0 |  | 21 | 0
12 | 210292022.S2 |  | Manipulace VN - odjištění, zapnutí | KUS | 1 |  | 0 |  | 21 | 0
|  | 21-M | Elektromontáže |  |  |  | 0 |  |  | 0
|  | OST | Ostatní
1 | 000010036.P |  | Vypracování dokumentace skutečného provedení v digitální formě kabelů VN | KPL | 1 |  | 0 |  | 21 | 0
2 | 000010901.P |  | Inženýrská činnost při realizaci stavby | KPL | 1 |  | 0 |  | 21 | 0
3 | 000020012.P |  | Geodetické zaměření kabelové trasy - délka nad 100 m | KM | 0.4 |  | 0 |  | 21 | 0
4 | 000020013.P |  | Geometrické zaměření kabelové trasy - délka nad 100 m | KM | 0.4 |  | 0 |  | 21 | 0
5 | 000020012.S |  | Geodetické zaměření kabelové trasy optotrubky HDPE - délka nad 100 m | KM | 0.4 |  | 0 |  | 21 | 0
6 | 000020014.P |  | Geodetické doměření spojek VN - připojení na síť VN PREdi | KUS | 2 |  | 0 |  | 21 | 0
7 | 000020015.P |  | Zpracování geodetické dokumentace | KUS | 1 |  | 0 |  | 21 | 0
|  | OST | Ostatní |  |  |  | 0 |  |  | 0
|  |  | C e l k e m |  |  |  | 0 |  |  | 0
Ostatní ve výkazu nespecifikované práce
Vícepráce
|  |  | Vícepráce celkem |  |  |  | 0 |  |  | 0
Méněpráce
|  |  | Méněpráce celkem |  |  |  | 0 |  |  | 0
|  |  | Celkem |  |  |  | 0 |  |  | 0
|  |  | Celkem |  |  |  | 0 |  |  | 0

## SO 15$1
ASPE 9 |  | Firma: Firma
Příloha k formuláři pro ocenění nabídky
Stavba : |  | II_605 | II/605 Chrášťany - přeložka silnice
číslo a název SO: |  | SO 15 | DIO
číslo a název rozpočtu: |  | SO 15.1 | DIO fáze 1
Poř. č.pol. | Kód položky | Varianta položky | Název položky | jednotka | Počet jednotek | CENA |  | Technická specifikace | Sazba | DPH
[6 empty] | jednotková | celkem |  | DPH
1 | 2 | 3 | 4 | 5 | 6 | 7 | 8 | 9
|  | 9 | Ostatní konstrukce a práce-bourání
1 | 913111111 |  | Montáž a demontáž plastového podstavce dočasné dopravní značky | KUS | 25 |  | 0 |  | 21 | 0
2 | 913111112 |  | Montáž a demontáž sloupku délky do 2 m dočasné dopravní značky | KUS | 25 |  | 0 |  | 21 | 0
3 | 913111115 |  | Montáž a demontáž dočasné dopravní značky samostatné základní | KUS | 14 |  | 0 |  | 21 | 0
A10 2=2,000 [A] A15 2=2,000 [B] B20a 3=3,000 [C] B21a 2=2,000 [D] B26 2=2,000 [E] C4b 1=1,000 [F] E3a 2=2,000 [G] Celkem: A+B+C+D+E+F+G=14,000 [H]
4 | 913111116 |  | Montáž a demontáž dočasné dopravní značky samostatné zvětšené | KUS | 2 |  | 0 |  | 21 | 0
RRXT retroreflexní žlutá tabule pod značku 1x1,5 m 2=2,000 [A]
5 | 913111211 |  | Příplatek k dočasnému podstavci plastovému za první a ZKD den použití | KUS | 700 |  | 0 |  | 21 | 0
25*28=700,000 [A]
6 | 913111212 |  | Příplatek k dočasnému sloupku délky do 2 m za první a ZKD den použití | KUS | 700 |  | 0 |  | 21 | 0
7 | 913111215 |  | Příplatek k dočasné dopravní značce samostatné základní za první a ZKD den použití | KUS | 392 |  | 0 |  | 21 | 0
14*28=392,000 [A]
8 | 913111216 |  | Příplatek k dočasné dopravní značce samostatné zvětšené za první a ZKD den použití | KUS | 56 |  | 0 |  | 21 | 0
2*28=56,000 [A]
9 | 913211112 |  | Montáž a demontáž dočasné dopravní zábrany Z2 reflexní šířky 2,5 m | KUS | 2 |  | 0 |  | 21 | 0
10 | 913211212 |  | Příplatek k dočasné dopravní zábraně Z2 reflexní 2,5 m za první a ZKD den použití | KUS | 56 |  | 0 |  | 21 | 0
2*28=56,000 [A]
11 | 913321111 |  | Montáž a demontáž dočasné dopravní směrové desky základní Z4 | KUS | 12 |  | 0 |  | 21 | 0
Z4e 3=3,000 [A] Z4d/e 9=9,000 [B] Celkem: A+B=12,000 [C]
12 | 913321211 |  | Příplatek k dočasné směrové desce základní Z4 za první a ZKD den použití | KUS | 336 |  | 0 |  | 21 | 0
12*28=336,000 [A]
13 | 913331115 |  | Montáž a demontáž dočasného dopravní signální svítilny EKO včetně akumulátoru | KUS | 6 |  | 0 |  | 21 | 0
14 | 913331215 |  | Příplatek k dočasné signální svítilně EKO včetně akumulátoru za první a ZKD den použití | KUS | 168 |  | 0 |  | 21 | 0
6*28=168,000 [A]
15 | 913411111 |  | Montáž a demontáž mobilní semaforové soupravy se 2 semafory | KUS | 1 |  | 0 |  | 21 | 0
16 | 913411211 |  | Příplatek k dočasné mobilní semaforové soupravě se 2 semafory za první a ZKD den použití | KUS | 28 |  | 0 |  | 21 | 0
17 | 915111111 |  | Vodorovné dopravní značení šířky 125 mm bílou barvou dělící čáry souvislé | M | 60 |  | 0 |  | 21 | 0
18 | 915131111 |  | Vodorovné dopravní značení bílou barvou přechody pro chodce, šipky, symboly | M2 | 3.7 |  | 0 |  | 21 | 0
V5 7.4*0.5=3,700 [A]
|  | 9 | Ostatní konstrukce a práce-bourání |  |  |  | 0 |  |  | 0
|  |  | C e l k e m |  |  |  | 0 |  |  | 0
Ostatní ve výkazu nespecifikované práce
Vícepráce
|  |  | Vícepráce celkem |  |  |  | 0 |  |  | 0
Méněpráce
|  |  | Méněpráce celkem |  |  |  | 0 |  |  | 0
|  |  | Celkem |  |  |  | 0 |  |  | 0
|  |  | Celkem |  |  |  | 0 |  |  | 0

## SO 15$2
ASPE 9 |  | Firma: Firma
Příloha k formuláři pro ocenění nabídky
Stavba : |  | II_605 | II/605 Chrášťany - přeložka silnice
číslo a název SO: |  | SO 15 | DIO
číslo a název rozpočtu: |  | SO 15.2 | DIO fáze 2
Poř. č.pol. | Kód položky | Varianta položky | Název položky | jednotka | Počet jednotek | CENA |  | Technická specifikace | Sazba | DPH
[6 empty] | jednotková | celkem |  | DPH
1 | 2 | 3 | 4 | 5 | 6 | 7 | 8 | 9
|  | 9 | Ostatní konstrukce a práce-bourání
1 | 913111111 |  | Montáž a demontáž plastového podstavce dočasné dopravní značky | KUS | 20 |  | 0 |  | 21 | 0
2 | 913111112 |  | Montáž a demontáž sloupku délky do 2 m dočasné dopravní značky | KUS | 20 |  | 0 |  | 21 | 0
3 | 913111115 |  | Montáž a demontáž dočasné dopravní značky samostatné základní | KUS | 14 |  | 0 |  | 21 | 0
A10 2=2,000 [A] A15 2=2,000 [B] B20a 3=3,000 [C] B21a 2=2,000 [D] B26 2=2,000 [E] C4b 1=1,000 [F] E3a 2=2,000 [G] Celkem: A+B+C+D+E+F+G=14,000 [H]
4 | 913111116 |  | Montáž a demontáž dočasné dopravní značky samostatné zvětšené | KUS | 2 |  | 0 |  | 21 | 0
RRXT retroreflexní žlutá tabule pod značku 1x1,5 m 2=2,000 [A]
5 | 913111211 |  | Příplatek k dočasnému podstavci plastovému za první a ZKD den použití | KUS | 420 |  | 0 |  | 21 | 0
20*21=420,000 [A]
6 | 913111212 |  | Příplatek k dočasnému sloupku délky do 2 m za první a ZKD den použití | KUS | 420 |  | 0 |  | 21 | 0
7 | 913111215 |  | Příplatek k dočasné dopravní značce samostatné základní za první a ZKD den použití | KUS | 294 |  | 0 |  | 21 | 0
14*21=294,000 [A]
8 | 913111216 |  | Příplatek k dočasné dopravní značce samostatné zvětšené za první a ZKD den použití | KUS | 42 |  | 0 |  | 21 | 0
2*21=42,000 [A]
9 | 913211112 |  | Montáž a demontáž dočasné dopravní zábrany Z2 reflexní šířky 2,5 m | KUS | 2 |  | 0 |  | 21 | 0
10 | 913211212 |  | Příplatek k dočasné dopravní zábraně Z2 reflexní 2,5 m za první a ZKD den použití | KUS | 42 |  | 0 |  | 21 | 0
2*21=42,000 [A]
11 | 913321111 |  | Montáž a demontáž dočasné dopravní směrové desky základní Z4 | KUS | 7 |  | 0 |  | 21 | 0
Z4e 3=3,000 [A] Z4d/e 4=4,000 [B] Celkem: A+B=7,000 [C]
12 | 913321211 |  | Příplatek k dočasné směrové desce základní Z4 za první a ZKD den použití | KUS | 372 |  | 0 |  | 21 | 0
12*31=372,000 [A]
13 | 913331115 |  | Montáž a demontáž dočasného dopravní signální svítilny EKO včetně akumulátoru | KUS | 6 |  | 0 |  | 21 | 0
14 | 913331215 |  | Příplatek k dočasné signální svítilně EKO včetně akumulátoru za první a ZKD den použití | KUS | 186 |  | 0 |  | 21 | 0
6*31=186,000 [A]
15 | 913411111 |  | Montáž a demontáž mobilní semaforové soupravy se 2 semafory | KUS | 1 |  | 0 |  | 21 | 0
16 | 913411211 |  | Příplatek k dočasné mobilní semaforové soupravě se 2 semafory za první a ZKD den použití | KUS | 21 |  | 0 |  | 21 | 0
17 | 915111111 |  | Vodorovné dopravní značení šířky 125 mm bílou barvou dělící čáry souvislé | M | 60 |  | 0 |  | 21 | 0
18 | 915131111 |  | Vodorovné dopravní značení bílou barvou přechody pro chodce, šipky, symboly | M2 | 3.7 |  | 0 |  | 21 | 0
V5 7.4*0.5=3,700 [A]
|  | 9 | Ostatní konstrukce a práce-bourání |  |  |  | 0 |  |  | 0
|  |  | C e l k e m |  |  |  | 0 |  |  | 0
Ostatní ve výkazu nespecifikované práce
Vícepráce
|  |  | Vícepráce celkem |  |  |  | 0 |  |  | 0
Méněpráce
|  |  | Méněpráce celkem |  |  |  | 0 |  |  | 0
|  |  | Celkem |  |  |  | 0 |  |  | 0
|  |  | Celkem |  |  |  | 0 |  |  | 0

## SO 15$3
ASPE 9 |  | Firma: Firma
Příloha k formuláři pro ocenění nabídky
Stavba : |  | II_605 | II/605 Chrášťany - přeložka silnice
číslo a název SO: |  | SO 15 | DIO
číslo a název rozpočtu: |  | SO 15.3 | DIO fáze 3
Poř. č.pol. | Kód položky | Varianta položky | Název položky | jednotka | Počet jednotek | CENA |  | Technická specifikace | Sazba | DPH
[6 empty] | jednotková | celkem |  | DPH
1 | 2 | 3 | 4 | 5 | 6 | 7 | 8 | 9
|  | 9 | Ostatní konstrukce a práce-bourání
1 | 913111111 |  | Montáž a demontáž plastového podstavce dočasné dopravní značky | KUS | 10 |  | 0 |  | 21 | 0
2 | 913111112 |  | Montáž a demontáž sloupku délky do 2 m dočasné dopravní značky | KUS | 10 |  | 0 |  | 21 | 0
3 | 913111115 |  | Montáž a demontáž dočasné dopravní značky samostatné základní | KUS | 1 |  | 0 |  | 21 | 0
P4 1=1,000 [A]
4 | 913111116 |  | Montáž a demontáž dočasné dopravní značky samostatné zvětšené | KUS | 2 |  | 0 |  | 21 | 0
IP22 2=2,000 [A]
5 | 913111211 |  | Příplatek k dočasnému podstavci plastovému za první a ZKD den použití | KUS | 3010 |  | 0 |  | 21 | 0
10*301=3 010,000 [A]
6 | 913111212 |  | Příplatek k dočasnému sloupku délky do 2 m za první a ZKD den použití | KUS | 3010 |  | 0 |  | 21 | 0
7 | 913111215 |  | Příplatek k dočasné dopravní značce samostatné základní za první a ZKD den použití | KUS | 301 |  | 0 |  | 21 | 0
1*301=301,000 [A]
8 | 913111216 |  | Příplatek k dočasné dopravní značce samostatné zvětšené za první a ZKD den použití | KUS | 602 |  | 0 |  | 21 | 0
2*301=602,000 [A]
9 | 913321111 |  | Montáž a demontáž dočasné dopravní směrové desky základní Z4 | KUS | 7 |  | 0 |  | 21 | 0
Z4d 7=7,000 [A]
10 | 913321211 |  | Příplatek k dočasné směrové desce základní Z4 za první a ZKD den použití | KUS | 2107 |  | 0 |  | 21 | 0
7*301=2 107,000 [A]
|  | 9 | Ostatní konstrukce a práce-bourání |  |  |  | 0 |  |  | 0
|  |  | C e l k e m |  |  |  | 0 |  |  | 0
Ostatní ve výkazu nespecifikované práce
Vícepráce
|  |  | Vícepráce celkem |  |  |  | 0 |  |  | 0
Méněpráce
|  |  | Méněpráce celkem |  |  |  | 0 |  |  | 0
|  |  | Celkem |  |  |  | 0 |  |  | 0
|  |  | Celkem |  |  |  | 0 |  |  | 0

## SO 15$4a
ASPE 9 |  | Firma: Firma
Příloha k formuláři pro ocenění nabídky
Stavba : |  | II_605 | II/605 Chrášťany - přeložka silnice
číslo a název SO: |  | SO 15 | DIO
číslo a název rozpočtu: |  | SO 15.4a | DIO fáze 4a
Poř. č.pol. | Kód položky | Varianta položky | Název položky | jednotka | Počet jednotek | CENA |  | Technická specifikace | Sazba | DPH
[6 empty] | jednotková | celkem |  | DPH
1 | 2 | 3 | 4 | 5 | 6 | 7 | 8 | 9
|  | 9 | Ostatní konstrukce a práce-bourání
1 | 913111111 |  | Montáž a demontáž plastového podstavce dočasné dopravní značky | KUS | 22 |  | 0 |  | 21 | 0
2 | 913111112 |  | Montáž a demontáž sloupku délky do 2 m dočasné dopravní značky | KUS | 22 |  | 0 |  | 21 | 0
3 | 913111115 |  | Montáž a demontáž dočasné dopravní značky samostatné základní | KUS | 13 |  | 0 |  | 21 | 0
A10 2=2,000 [A] A15 2=2,000 [B] B20a 3=3,000 [C] B21a 2=2,000 [D] B26 2=2,000 [E] C4b 1=1,000 [F] E3a 1=1,000 [G] Celkem: A+B+C+D+E+F+G=13,000 [H]
4 | 913111116 |  | Montáž a demontáž dočasné dopravní značky samostatné zvětšené | KUS | 2 |  | 0 |  | 21 | 0
RRXT retroreflexní žlutá tabule pod značku 1x1,5 m 2=2,000 [A]
5 | 913111211 |  | Příplatek k dočasnému podstavci plastovému za první a ZKD den použití | KUS | 308 |  | 0 |  | 21 | 0
22*14=308,000 [A]
6 | 913111212 |  | Příplatek k dočasnému sloupku délky do 2 m za první a ZKD den použití | KUS | 308 |  | 0 |  | 21 | 0
7 | 913111215 |  | Příplatek k dočasné dopravní značce samostatné základní za první a ZKD den použití | KUS | 182 |  | 0 |  | 21 | 0
13*14=182,000 [A]
8 | 913111216 |  | Příplatek k dočasné dopravní značce samostatné zvětšené za první a ZKD den použití | KUS | 28 |  | 0 |  | 21 | 0
2*14=28,000 [A]
9 | 913211112 |  | Montáž a demontáž dočasné dopravní zábrany Z2 reflexní šířky 2,5 m | KUS | 2 |  | 0 |  | 21 | 0
10 | 913211212 |  | Příplatek k dočasné dopravní zábraně Z2 reflexní 2,5 m za první a ZKD den použití | KUS | 28 |  | 0 |  | 21 | 0
2*14=28,000 [A]
11 | 913321111 |  | Montáž a demontáž dočasné dopravní směrové desky základní Z4 | KUS | 8 |  | 0 |  | 21 | 0
Z4e 3=3,000 [A] Z4d/e 5=5,000 [B] Celkem: A+B=8,000 [C]
12 | 913321211 |  | Příplatek k dočasné směrové desce základní Z4 za první a ZKD den použití | KUS | 112 |  | 0 |  | 21 | 0
8*14=112,000 [A]
13 | 913331115 |  | Montáž a demontáž dočasného dopravní signální svítilny EKO včetně akumulátoru | KUS | 6 |  | 0 |  | 21 | 0
14 | 913331215 |  | Příplatek k dočasné signální svítilně EKO včetně akumulátoru za první a ZKD den použití | KUS | 84 |  | 0 |  | 21 | 0
6*14=84,000 [A]
15 | 913411111 |  | Montáž a demontáž mobilní semaforové soupravy se 2 semafory | KUS | 1 |  | 0 |  | 21 | 0
16 | 913411211 |  | Příplatek k dočasné mobilní semaforové soupravě se 2 semafory za první a ZKD den použití | KUS | 14 |  | 0 |  | 21 | 0
17 | 915111111 |  | Vodorovné dopravní značení šířky 125 mm bílou barvou dělící čáry souvislé | M | 60 |  | 0 |  | 21 | 0
18 | 915131111 |  | Vodorovné dopravní značení bílou barvou přechody pro chodce, šipky, symboly | M2 | 3.5 |  | 0 |  | 21 | 0
V5 7.0*0.5=3,500 [A]
|  | 9 | Ostatní konstrukce a práce-bourání |  |  |  | 0 |  |  | 0
|  |  | C e l k e m |  |  |  | 0 |  |  | 0
Ostatní ve výkazu nespecifikované práce
Vícepráce
|  |  | Vícepráce celkem |  |  |  | 0 |  |  | 0
Méněpráce
|  |  | Méněpráce celkem |  |  |  | 0 |  |  | 0
|  |  | Celkem |  |  |  | 0 |  |  | 0
|  |  | Celkem |  |  |  | 0 |  |  | 0

## SO 15$4b
ASPE 9 |  | Firma: Firma
Příloha k formuláři pro ocenění nabídky
Stavba : |  | II_605 | II/605 Chrášťany - přeložka silnice
číslo a název SO: |  | SO 15 | DIO
číslo a název rozpočtu: |  | SO 15.4b | DIO fáze 4b
Poř. č.pol. | Kód položky | Varianta položky | Název položky | jednotka | Počet jednotek | CENA |  | Technická specifikace | Sazba | DPH
[6 empty] | jednotková | celkem |  | DPH
1 | 2 | 3 | 4 | 5 | 6 | 7 | 8 | 9
|  | 9 | Ostatní konstrukce a práce-bourání
1 | 913111111 |  | Montáž a demontáž plastového podstavce dočasné dopravní značky | KUS | 24 |  | 0 |  | 21 | 0
2 | 913111112 |  | Montáž a demontáž sloupku délky do 2 m dočasné dopravní značky | KUS | 24 |  | 0 |  | 21 | 0
3 | 913111115 |  | Montáž a demontáž dočasné dopravní značky samostatné základní | KUS | 14 |  | 0 |  | 21 | 0
A10 2=2,000 [A] A15 2=2,000 [B] B20a 3=3,000 [C] B21a 2=2,000 [D] B26 2=2,000 [E] C4b 1=1,000 [F] E3a 2=2,000 [G] Celkem: A+B+C+D+E+F+G=14,000 [H]
4 | 913111116 |  | Montáž a demontáž dočasné dopravní značky samostatné zvětšené | KUS | 2 |  | 0 |  | 21 | 0
RRXT retroreflexní žlutá tabule pod značku 1x1,5 m 2=2,000 [A]
5 | 913111211 |  | Příplatek k dočasnému podstavci plastovému za první a ZKD den použití | KUS | 504 |  | 0 |  | 21 | 0
24*21=504,000 [A]
6 | 913111212 |  | Příplatek k dočasnému sloupku délky do 2 m za první a ZKD den použití | KUS | 504 |  | 0 |  | 21 | 0
7 | 913111215 |  | Příplatek k dočasné dopravní značce samostatné základní za první a ZKD den použití | KUS | 294 |  | 0 |  | 21 | 0
14*21=294,000 [A]
8 | 913111216 |  | Příplatek k dočasné dopravní značce samostatné zvětšené za první a ZKD den použití | KUS | 42 |  | 0 |  | 21 | 0
2*21=42,000 [A]
9 | 913211112 |  | Montáž a demontáž dočasné dopravní zábrany Z2 reflexní šířky 2,5 m | KUS | 2 |  | 0 |  | 21 | 0
10 | 913211212 |  | Příplatek k dočasné dopravní zábraně Z2 reflexní 2,5 m za první a ZKD den použití | KUS | 42 |  | 0 |  | 21 | 0
2*21=42,000 [A]
11 | 913321111 |  | Montáž a demontáž dočasné dopravní směrové desky základní Z4 | KUS | 9 |  | 0 |  | 21 | 0
Z4e 3=3,000 [A] Z4d/e 6=6,000 [B] Celkem: A+B=9,000 [C]
12 | 913321211 |  | Příplatek k dočasné směrové desce základní Z4 za první a ZKD den použití | KUS | 189 |  | 0 |  | 21 | 0
9*21=189,000 [A]
13 | 913331115 |  | Montáž a demontáž dočasného dopravní signální svítilny EKO včetně akumulátoru | KUS | 6 |  | 0 |  | 21 | 0
14 | 913331215 |  | Příplatek k dočasné signální svítilně EKO včetně akumulátoru za první a ZKD den použití | KUS | 126 |  | 0 |  | 21 | 0
6*21=126,000 [A]
15 | 913411111 |  | Montáž a demontáž mobilní semaforové soupravy se 2 semafory | KUS | 1 |  | 0 |  | 21 | 0
16 | 913411211 |  | Příplatek k dočasné mobilní semaforové soupravě se 2 semafory za první a ZKD den použití | KUS | 21 |  | 0 |  | 21 | 0
17 | 915111111 |  | Vodorovné dopravní značení šířky 125 mm bílou barvou dělící čáry souvislé | M | 60 |  | 0 |  | 21 | 0
18 | 915131111 |  | Vodorovné dopravní značení bílou barvou přechody pro chodce, šipky, symboly | M2 | 3.55 |  | 0 |  | 21 | 0
V5 7.1*0.5=3,550 [A]
|  | 9 | Ostatní konstrukce a práce-bourání |  |  |  | 0 |  |  | 0
|  |  | C e l k e m |  |  |  | 0 |  |  | 0
Ostatní ve výkazu nespecifikované práce
Vícepráce
|  |  | Vícepráce celkem |  |  |  | 0 |  |  | 0
Méněpráce
|  |  | Méněpráce celkem |  |  |  | 0 |  |  | 0
|  |  | Celkem |  |  |  | 0 |  |  | 0
|  |  | Celkem |  |  |  | 0 |  |  | 0

## SO 15$5$obj
ASPE 9 |  | Firma: Firma
Příloha k formuláři pro ocenění nabídky
Stavba : |  | II_605 | II/605 Chrášťany - přeložka silnice
číslo a název SO: |  | SO 15 | DIO
číslo a název rozpočtu: |  | SO 15.5.obj | DIO fáze 5 objížďka
Poř. č.pol. | Kód položky | Varianta položky | Název položky | jednotka | Počet jednotek | CENA |  | Technická specifikace | Sazba | DPH
[6 empty] | jednotková | celkem |  | DPH
1 | 2 | 3 | 4 | 5 | 6 | 7 | 8 | 9
|  | 9 | Ostatní konstrukce a práce-bourání
1 | 913111111 |  | Montáž a demontáž plastového podstavce dočasné dopravní značky | KUS | 15 |  | 0 |  | 21 | 0
2 | 913111112 |  | Montáž a demontáž sloupku délky do 2 m dočasné dopravní značky | KUS | 15 |  | 0 |  | 21 | 0
3 | 913111115 |  | Montáž a demontáž dočasné dopravní značky samostatné základní | KUS | 21 |  | 0 |  | 21 | 0
IP10a 2=2,000 [A] IS11b 1=1,000 [B] IS11c 18=18,000 [C] Celkem: A+B+C=21,000 [D]
4 | 913111116 |  | Montáž a demontáž dočasné dopravní značky samostatné zvětšené | KUS | 8 |  | 0 |  | 21 | 0
IP22 8=8,000 [A]
5 | 913111211 |  | Příplatek k dočasnému podstavci plastovému za první a ZKD den použití | KUS | 1050 |  | 0 |  | 21 | 0
15*70=1 050,000 [A]
6 | 913111212 |  | Příplatek k dočasnému sloupku délky do 2 m za první a ZKD den použití | KUS | 1050 |  | 0 |  | 21 | 0
7 | 913111215 |  | Příplatek k dočasné dopravní značce samostatné základní za první a ZKD den použití | KUS | 1470 |  | 0 |  | 21 | 0
21*70=1 470,000 [A]
8 | 913111216 |  | Příplatek k dočasné dopravní značce samostatné zvětšené za první a ZKD den použití | KUS | 560 |  | 0 |  | 21 | 0
8*70=560,000 [A]
|  | 9 | Ostatní konstrukce a práce-bourání |  |  |  | 0 |  |  | 0
|  |  | C e l k e m |  |  |  | 0 |  |  | 0
Ostatní ve výkazu nespecifikované práce
Vícepráce
|  |  | Vícepráce celkem |  |  |  | 0 |  |  | 0
Méněpráce
|  |  | Méněpráce celkem |  |  |  | 0 |  |  | 0
|  |  | Celkem |  |  |  | 0 |  |  | 0
|  |  | Celkem |  |  |  | 0 |  |  | 0

## SO 15$5a
ASPE 9 |  | Firma: Firma
Příloha k formuláři pro ocenění nabídky
Stavba : |  | II_605 | II/605 Chrášťany - přeložka silnice
číslo a název SO: |  | SO 15 | DIO
číslo a název rozpočtu: |  | SO 15.5a | DIO fáze 5a
Poř. č.pol. | Kód položky | Varianta položky | Název položky | jednotka | Počet jednotek | CENA |  | Technická specifikace | Sazba | DPH
[6 empty] | jednotková | celkem |  | DPH
1 | 2 | 3 | 4 | 5 | 6 | 7 | 8 | 9
|  | 9 | Ostatní konstrukce a práce-bourání
1 | 913111111 |  | Montáž a demontáž plastového podstavce dočasné dopravní značky | KUS | 26 |  | 0 |  | 21 | 0
2 | 913111112 |  | Montáž a demontáž sloupku délky do 2 m dočasné dopravní značky | KUS | 26 |  | 0 |  | 21 | 0
3 | 913111115 |  | Montáž a demontáž dočasné dopravní značky samostatné základní | KUS | 12 |  | 0 |  | 21 | 0
B1 3=3,000 [A] IP10a 2=2,000 [B] IP10b 3=3,000 [C] E3a 2=2,000 [D] E13 2=2,000 [E] Celkem: A+B+C+D+E=12,000 [F]
4 | 913111211 |  | Příplatek k dočasnému podstavci plastovému za první a ZKD den použití | KUS | 1092 |  | 0 |  | 21 | 0
26*42=1 092,000 [A]
5 | 913111212 |  | Příplatek k dočasnému sloupku délky do 2 m za první a ZKD den použití | KUS | 1092 |  | 0 |  | 21 | 0
6 | 913111215 |  | Příplatek k dočasné dopravní značce samostatné základní za první a ZKD den použití | KUS | 504 |  | 0 |  | 21 | 0
12*42=504,000 [A]
7 | 913211112 |  | Montáž a demontáž dočasné dopravní zábrany Z2 reflexní šířky 2,5 m | KUS | 6 |  | 0 |  | 21 | 0
8 | 913211212 |  | Příplatek k dočasné dopravní zábraně Z2 reflexní 2,5 m za první a ZKD den použití | KUS | 252 |  | 0 |  | 21 | 0
6*42=252,000 [A]
9 | 913321111 |  | Montáž a demontáž dočasné dopravní směrové desky základní Z4 | KUS | 16 |  | 0 |  | 21 | 0
Z4d 3=3,000 [A] Z4e 3=3,000 [B] Z4d/e 10=10,000 [C] Celkem: A+B+C=16,000 [D]
10 | 913321211 |  | Příplatek k dočasné směrové desce základní Z4 za první a ZKD den použití | KUS | 672 |  | 0 |  | 21 | 0
16*42=672,000 [A]
11 | 913331115 |  | Montáž a demontáž dočasného dopravní signální svítilny EKO včetně akumulátoru | KUS | 10 |  | 0 |  | 21 | 0
12 | 913331215 |  | Příplatek k dočasné signální svítilně EKO včetně akumulátoru za první a ZKD den použití | KUS | 420 |  | 0 |  | 21 | 0
10*42=420,000 [A]
|  | 9 | Ostatní konstrukce a práce-bourání |  |  |  | 0 |  |  | 0
|  |  | C e l k e m |  |  |  | 0 |  |  | 0
Ostatní ve výkazu nespecifikované práce
Vícepráce
|  |  | Vícepráce celkem |  |  |  | 0 |  |  | 0
Méněpráce
|  |  | Méněpráce celkem |  |  |  | 0 |  |  | 0
|  |  | Celkem |  |  |  | 0 |  |  | 0
|  |  | Celkem |  |  |  | 0 |  |  | 0

## SO 15$5b
ASPE 9 |  | Firma: Firma
Příloha k formuláři pro ocenění nabídky
Stavba : |  | II_605 | II/605 Chrášťany - přeložka silnice
číslo a název SO: |  | SO 15 | DIO
číslo a název rozpočtu: |  | SO 15.5b | DIO fáze 5b
Poř. č.pol. | Kód položky | Varianta položky | Název položky | jednotka | Počet jednotek | CENA |  | Technická specifikace | Sazba | DPH
[6 empty] | jednotková | celkem |  | DPH
1 | 2 | 3 | 4 | 5 | 6 | 7 | 8 | 9
|  | 9 | Ostatní konstrukce a práce-bourání
1 | 913111111 |  | Montáž a demontáž plastového podstavce dočasné dopravní značky | KUS | 28 |  | 0 |  | 21 | 0
2 | 913111112 |  | Montáž a demontáž sloupku délky do 2 m dočasné dopravní značky | KUS | 28 |  | 0 |  | 21 | 0
3 | 913111115 |  | Montáž a demontáž dočasné dopravní značky samostatné základní | KUS | 18 |  | 0 |  | 21 | 0
B1 4=4,000 [A] C2b 1=1,000 [B] C2c 1=1,000 [C] IP10a 2=2,000 [D] IP10b 3=3,000 [E] E3a 2=2,000 [F] E13 5=5,000 [G] Celkem: A+B+C+D+E+F+G=18,000 [H]
4 | 913111211 |  | Příplatek k dočasnému podstavci plastovému za první a ZKD den použití | KUS | 784 |  | 0 |  | 21 | 0
28*28=784,000 [A]
5 | 913111212 |  | Příplatek k dočasnému sloupku délky do 2 m za první a ZKD den použití | KUS | 784 |  | 0 |  | 21 | 0
6 | 913111215 |  | Příplatek k dočasné dopravní značce samostatné základní za první a ZKD den použití | KUS | 504 |  | 0 |  | 21 | 0
18*28=504,000 [A]
7 | 913211112 |  | Montáž a demontáž dočasné dopravní zábrany Z2 reflexní šířky 2,5 m | KUS | 12 |  | 0 |  | 21 | 0
8 | 913211212 |  | Příplatek k dočasné dopravní zábraně Z2 reflexní 2,5 m za první a ZKD den použití | KUS | 336 |  | 0 |  | 21 | 0
12*28=336,000 [A]
9 | 913321111 |  | Montáž a demontáž dočasné dopravní směrové desky základní Z4 | KUS | 14 |  | 0 |  | 21 | 0
Z4d 3=3,000 [A] Z4e 3=3,000 [B] Z4d/e 8=8,000 [C] Celkem: A+B+C=14,000 [D]
10 | 913321211 |  | Příplatek k dočasné směrové desce základní Z4 za první a ZKD den použití | KUS | 392 |  | 0 |  | 21 | 0
14*28=392,000 [A]
11 | 913331115 |  | Montáž a demontáž dočasného dopravní signální svítilny EKO včetně akumulátoru | KUS | 10 |  | 0 |  | 21 | 0
12 | 913331215 |  | Příplatek k dočasné signální svítilně EKO včetně akumulátoru za první a ZKD den použití | KUS | 280 |  | 0 |  | 21 | 0
10*28=280,000 [A]
|  | 9 | Ostatní konstrukce a práce-bourání |  |  |  | 0 |  |  | 0
|  |  | C e l k e m |  |  |  | 0 |  |  | 0
Ostatní ve výkazu nespecifikované práce
Vícepráce
|  |  | Vícepráce celkem |  |  |  | 0 |  |  | 0
Méněpráce
|  |  | Méněpráce celkem |  |  |  | 0 |  |  | 0
|  |  | Celkem |  |  |  | 0 |  |  | 0
|  |  | Celkem |  |  |  | 0 |  |  | 0

## SO 15$6
ASPE 9 |  | Firma: Firma
Příloha k formuláři pro ocenění nabídky
Stavba : |  | II_605 | II/605 Chrášťany - přeložka silnice
číslo a název SO: |  | SO 15 | DIO
číslo a název rozpočtu: |  | SO 15.6 | DIO fáze 6
Poř. č.pol. | Kód položky | Varianta položky | Název položky | jednotka | Počet jednotek | CENA |  | Technická specifikace | Sazba | DPH
[6 empty] | jednotková | celkem |  | DPH
1 | 2 | 3 | 4 | 5 | 6 | 7 | 8 | 9
|  | 9 | Ostatní konstrukce a práce-bourání
1 | 913111111 |  | Montáž a demontáž plastového podstavce dočasné dopravní značky | KUS | 22 |  | 0 |  | 21 | 0
2 | 913111112 |  | Montáž a demontáž sloupku délky do 2 m dočasné dopravní značky | KUS | 22 |  | 0 |  | 21 | 0
3 | 913111115 |  | Montáž a demontáž dočasné dopravní značky samostatné základní | KUS | 14 |  | 0 |  | 21 | 0
A10 2=2,000 [A] A15 2=2,000 [B] B20a 3=3,000 [C] B21a 2=2,000 [D] B26 2=2,000 [E] C4b 1=1,000 [F] E3a 2=2,000 [G] Celkem: A+B+C+D+E+F+G=14,000 [H]
4 | 913111116 |  | Montáž a demontáž dočasné dopravní značky samostatné zvětšené | KUS | 2 |  | 0 |  | 21 | 0
RRXT retroreflexní žlutá tabule pod značku 1x1,5 m 2=2,000 [A]
5 | 913111211 |  | Příplatek k dočasnému podstavci plastovému za první a ZKD den použití | KUS | 616 |  | 0 |  | 21 | 0
22*28=616,000 [A]
6 | 913111212 |  | Příplatek k dočasnému sloupku délky do 2 m za první a ZKD den použití | KUS | 616 |  | 0 |  | 21 | 0
7 | 913111215 |  | Příplatek k dočasné dopravní značce samostatné základní za první a ZKD den použití | KUS | 392 |  | 0 |  | 21 | 0
14*28=392,000 [A]
8 | 913111216 |  | Příplatek k dočasné dopravní značce samostatné zvětšené za první a ZKD den použití | KUS | 56 |  | 0 |  | 21 | 0
2*28=56,000 [A]
9 | 913211112 |  | Montáž a demontáž dočasné dopravní zábrany Z2 reflexní šířky 2,5 m | KUS | 2 |  | 0 |  | 21 | 0
10 | 913211212 |  | Příplatek k dočasné dopravní zábraně Z2 reflexní 2,5 m za první a ZKD den použití | KUS | 56 |  | 0 |  | 21 | 0
2*28=56,000 [A]
11 | 913321111 |  | Montáž a demontáž dočasné dopravní směrové desky základní Z4 | KUS | 9 |  | 0 |  | 21 | 0
Z4e 3=3,000 [A] Z4d/e 6=6,000 [B] Celkem: A+B=9,000 [C]
12 | 913321211 |  | Příplatek k dočasné směrové desce základní Z4 za první a ZKD den použití | KUS | 252 |  | 0 |  | 21 | 0
9*28=252,000 [A]
13 | 913331115 |  | Montáž a demontáž dočasného dopravní signální svítilny EKO včetně akumulátoru | KUS | 6 |  | 0 |  | 21 | 0
14 | 913331215 |  | Příplatek k dočasné signální svítilně EKO včetně akumulátoru za první a ZKD den použití | KUS | 168 |  | 0 |  | 21 | 0
6*28=168,000 [A]
15 | 913411111 |  | Montáž a demontáž mobilní semaforové soupravy se 2 semafory | KUS | 1 |  | 0 |  | 21 | 0
16 | 913411211 |  | Příplatek k dočasné mobilní semaforové soupravě se 2 semafory za první a ZKD den použití | KUS | 28 |  | 0 |  | 21 | 0
17 | 915111111 |  | Vodorovné dopravní značení šířky 125 mm bílou barvou dělící čáry souvislé | M | 60 |  | 0 |  | 21 | 0
18 | 915131111 |  | Vodorovné dopravní značení bílou barvou přechody pro chodce, šipky, symboly | M2 | 3.75 |  | 0 |  | 21 | 0
V5 7.5*0.5=3,750 [A]
|  | 9 | Ostatní konstrukce a práce-bourání |  |  |  | 0 |  |  | 0
|  |  | C e l k e m |  |  |  | 0 |  |  | 0
Ostatní ve výkazu nespecifikované práce
Vícepráce
|  |  | Vícepráce celkem |  |  |  | 0 |  |  | 0
Méněpráce
|  |  | Méněpráce celkem |  |  |  | 0 |  |  | 0
|  |  | Celkem |  |  |  | 0 |  |  | 0
|  |  | Celkem |  |  |  | 0 |  |  | 0

## SO 15$7
ASPE 9 |  | Firma: Firma
Příloha k formuláři pro ocenění nabídky
Stavba : |  | II_605 | II/605 Chrášťany - přeložka silnice
číslo a název SO: |  | SO 15 | DIO
číslo a název rozpočtu: |  | SO 15.7 | DIO fáze 7
Poř. č.pol. | Kód položky | Varianta položky | Název položky | jednotka | Počet jednotek | CENA |  | Technická specifikace | Sazba | DPH
[6 empty] | jednotková | celkem |  | DPH
1 | 2 | 3 | 4 | 5 | 6 | 7 | 8 | 9
|  | 9 | Ostatní konstrukce a práce-bourání
1 | 913111111 |  | Montáž a demontáž plastového podstavce dočasné dopravní značky | KUS | 55 |  | 0 |  | 21 | 0
2 | 913111112 |  | Montáž a demontáž sloupku délky do 2 m dočasné dopravní značky | KUS | 55 |  | 0 |  | 21 | 0
3 | 913111115 |  | Montáž a demontáž dočasné dopravní značky samostatné základní | KUS | 55 |  | 0 |  | 21 | 0
A10 2=2,000 [A] A15 2=2,000 [B] P1 1=1,000 [C] P2 3=3,000 [D] P4 3=3,000 [E] B1 1=1,000 [F] B16 3=3,000 [G] B20a 7=7,000 [H] B21a 4=4,000 [I] C4a 1=1,000 [J] C4b 1=1,000 [K] IS3a 2=2,000 [L] IS3b 2=2,000 [M] IS3c 2=2,000 [N] IS11b 1=1,000 [O] IS11c 3=3,000 [P] IJ4a 2=2,000 [Q] IJ4c 2=2,000 [R] E2b 6=6,000 [S] E3a 3=3,000 [T] E7b 3=3,000 [U] E13 1=1,000 [V] Celkem: A+B+C+D+E+F+G+H+I+J+K+L+M+N+O+P+Q+R+S+T+U+V=55,000 [W]
4 | 913111116 |  | Montáž a demontáž dočasné dopravní značky samostatné zvětšené | KUS | 5 |  | 0 |  | 21 | 0
IP22 2=2,000 [A] IS11a 1=1,000 [B] RRXT retroreflexní žlutá tabule pod značku 1x1,5 m 2=2,000 [C] Celkem: A+B+C=5,000 [D]
5 | 913111211 |  | Příplatek k dočasnému podstavci plastovému za první a ZKD den použití | KUS | 2310 |  | 0 |  | 21 | 0
55*42=2 310,000 [A]
6 | 913111212 |  | Příplatek k dočasnému sloupku délky do 2 m za první a ZKD den použití | KUS | 2310 |  | 0 |  | 21 | 0
7 | 913111215 |  | Příplatek k dočasné dopravní značce samostatné základní za první a ZKD den použití | KUS | 2310 |  | 0 |  | 21 | 0
55*42=2 310,000 [A]
8 | 913111216 |  | Příplatek k dočasné dopravní značce samostatné zvětšené za první a ZKD den použití | KUS | 210 |  | 0 |  | 21 | 0
5*42=210,000 [A]
9 | 913211112 |  | Montáž a demontáž dočasné dopravní zábrany Z2 reflexní šířky 2,5 m | KUS | 8 |  | 0 |  | 21 | 0
Z2 4=4,000 [A] Z3 4=4,000 [B] Celkem: A+B=8,000 [C]
10 | 913211212 |  | Příplatek k dočasné dopravní zábraně Z2 reflexní 2,5 m za první a ZKD den použití | KUS | 336 |  | 0 |  | 21 | 0
8*42=336,000 [A]
11 | 913321111 |  | Montáž a demontáž dočasné dopravní směrové desky základní Z4 | KUS | 14 |  | 0 |  | 21 | 0
Z4d 5=5,000 [A] Z4e 5=5,000 [B] Z4d/e 4=4,000 [C] Celkem: A+B+C=14,000 [D]
12 | 913321211 |  | Příplatek k dočasné směrové desce základní Z4 za první a ZKD den použití | KUS | 588 |  | 0 |  | 21 | 0
14*42=588,000 [A]
13 | 913331115 |  | Montáž a demontáž dočasného dopravní signální svítilny EKO včetně akumulátoru | KUS | 15 |  | 0 |  | 21 | 0
14 | 913331215 |  | Příplatek k dočasné signální svítilně EKO včetně akumulátoru za první a ZKD den použití | KUS | 630 |  | 0 |  | 21 | 0
15*42=630,000 [A]
15 | 913411111 |  | Montáž a demontáž mobilní semaforové soupravy se 2 semafory | KUS | 1 |  | 0 |  | 21 | 0
16 | 913411211 |  | Příplatek k dočasné mobilní semaforové soupravě se 2 semafory za první a ZKD den použití | KUS | 42 |  | 0 |  | 21 | 0
17 | 915111111 |  | Vodorovné dopravní značení šířky 125 mm bílou barvou dělící čáry souvislé | M | 60 |  | 0 |  | 21 | 0
18 | 915131111 |  | Vodorovné dopravní značení bílou barvou přechody pro chodce, šipky, symboly | M2 | 3.7 |  | 0 |  | 21 | 0
V5 7.4*0.5=3,700 [A]
|  | 9 | Ostatní konstrukce a práce-bourání |  |  |  | 0 |  |  | 0
|  |  | C e l k e m |  |  |  | 0 |  |  | 0
Ostatní ve výkazu nespecifikované práce
Vícepráce
|  |  | Vícepráce celkem |  |  |  | 0 |  |  | 0
Méněpráce
|  |  | Méněpráce celkem |  |  |  | 0 |  |  | 0
|  |  | Celkem |  |  |  | 0 |  |  | 0
|  |  | Celkem |  |  |  | 0 |  |  | 0