## Pokyny pro vyplnění
Pokyny pro vyplnění
Ve všech listech tohoto souboru můžete měnit pouze buňky s modrým pozadím. Jedná se o tyto údaje : - údaje o firmě - jednotkové ceny položek zadané na maximálně dvě desetinná místa

## Stavba
#RTSROZP# | Soupis stavebních prací, dodávek a služeb
| Stavba: |  | 19-061 | Domov pro seniory Rožďalovice-sociálky
| Zadavatel | [5 empty] | IČO:
DIČ:
| Projektant: | [5 empty] | IČO:
DIČ:
| Zhotovitel: | [5 empty] | IČO:
DIČ:
Vypracoval:
| Rozpis ceny | [6 empty] | Celkem
HSV | HSV | [6 empty] | 0
PSV | PSV | [6 empty] | 0
MON | MON | [6 empty] | 0
VN | Vedlejší náklady | [6 empty] | 0
ON | Ostatní náklady | [6 empty] | 0
| Celkem | [6 empty] | 0
Rekapitulace daní
| Základ pro sníženou DPH |  |  | 15 | % | 0 |  |  | CZK
| Snížená DPH |  |  | 15 | % | 0 |  |  | CZK
| Základ pro základní DPH |  |  | 21 | % | 0 |  |  | CZK
| Základní DPH |  |  | 21 | % | 0 |  |  | CZK
0 | Zaokrouhlení |  |  |  |  | 0 |  |  | CZK
0 | Cena celkem bez DPH |  |  |  |  | 0 |  |  | CZK
| Cena celkem s DPH |  |  |  |  | 0 |  |  | CZK
|  | v |  |  | dne
|  |  | Za zhotovitele |  |  |  | Za objednatele
Rekapitulace dílčích částí
#CASTI>> | Číslo | Název |  |  | Základ pro sníženou DPH | Základ pro základní DPH | DPH celkem | Cena celkem | %
1 | Stavba |  |  |  | 0 | 0 |  | 0
2 | so01 | Rekonstrukce sociálních zařízení |  |  | 0 | 0 |  | 0
3 | D.1.1 | Stavební část |  |  | 0 | 0 |  | 0
3 | D.1.4.a | ZDRAVOTNĚ TECHNICKÉ INSTALACE |  |  | 0 | 0 |  | 0
3 | D.1.4.b | VYTÁPĚNÍ |  |  | 0 | 0 |  | 0
3 | D.1.4.c | Elektroinstalace |  |  | 0 | 0 |  | 0
2 | so02 | D.2.1 Kotelna |  |  | 0 | 0 |  | 0
3 | D.2.1 | Oprava havarijního stavu |  |  | 0 | 0 |  | 0
3 | D.2.4.a | PLYNOVÁ ZAŘÍZENÍ |  |  | 0 | 0 |  | 0
3 | D.2.4.b | ZAŘÍZENÍ PRO VYTÁPĚNÍ STAVBY |  |  | 0 | 0 |  | 0
3 | D.2.4.c | Elektroinstalace a MaR |  |  | 0 | 0 |  | 0
| Celkem za stavbu |  |  |  | 0 | 0 | 0 | 0 | 0
Rekapitulace dílů
| Číslo | Název |  |  | Typ dílu |  |  | Celkem | %
| 1 | Zemní práce |  |  | HSV |  |  | 0
| 3 | Svislé a kompletní konstrukce |  |  | HSV |  |  | 0
| 4 | Vodorovné konstrukce |  |  | HSV |  |  | 0
| 61 | Úpravy povrchů vnitřní |  |  | HSV |  |  | 0
| 62 | Úpravy povrchů vnější |  |  | HSV |  |  | 0
| 63 | Podlahy a podlahové konstrukce |  |  | HSV |  |  | 0
| 64 | Výplně otvorů |  |  | HSV |  |  | 0
| 8 | Trubní vedení |  |  | HSV |  |  | 0
| 9 | Ostatní konstrukce a práce-bourání |  |  | HSV |  |  | 0
| 9 | Ostatní konstrukce, bourání |  |  | HSV |  |  | 0
| 9 | Ostatní náklady |  |  | HSV |  |  | 0
| 94 | Lešení a stavební výtahy |  |  | HSV |  |  | 0
| 95 | Dokončovací konstrukce na pozemních stavbách |  |  | HSV |  |  | 0
| 96 | Bourání konstrukcí |  |  | HSV |  |  | 0
| 99 | Přesun hmot |  |  | HSV |  |  | 0
| 99 | Staveništní přesun hmot |  |  | HSV |  |  | 0
| S01 | Solární systém - strojovny |  |  | HSV |  |  | 0
| 711 | Izolace proti vodě |  |  | PSV |  |  | 0
| 713 | Izolace tepelné |  |  | PSV |  |  | 0
| 721 | Zdravotechnika - vnitřní kanalizace |  |  | PSV |  |  | 0
| 722 | Zdravotechnika - vnitřní vodovod |  |  | PSV |  |  | 0
| 723 | Zdravotechnika - vnitřní plynovod |  |  | PSV |  |  | 0
| 724 | Zdravotechnika - strojní vybavení |  |  | PSV |  |  | 0
| 725 | Zdravotechnika - zařizovací předměty |  |  | PSV |  |  | 0
| 726 | Zdravotechnika - předstěnové instalace |  |  | PSV |  |  | 0
| 727 | Zdravotechnika - požární ochrana |  |  | PSV |  |  | 0
| 730-01 | Demontáže stávajícího zařízení |  |  | PSV |  |  | 0
| 731 | Ústřední topení, kotelny |  |  | PSV |  |  | 0
| 732 | Ústřední vytápění - strojovny |  |  | PSV |  |  | 0
| 733 | Ústřední vytápění - rozvodné potrubí |  |  | PSV |  |  | 0
| 734 | Ústřední vytápění - armatury |  |  | PSV |  |  | 0
| 735 | Ústřední vytápění - otopná tělesa |  |  | PSV |  |  | 0
| 751 | Vzduchotechnika |  |  | PSV |  |  | 0
| 766 | Konstrukce truhlářské |  |  | PSV |  |  | 0
| 767 | Konstrukce zámečnické |  |  | PSV |  |  | 0
| 771 | Podlahy z dlaždic a obklady |  |  | PSV |  |  | 0
| 781 | Obklady keramické |  |  | PSV |  |  | 0
| 783 | Nátěry |  |  | PSV |  |  | 0
| 784 | Malby |  |  | PSV |  |  | 0
| M21 | Elektroinstalace |  |  | MON |  |  | 0
| M24 | Montáže vzduchotechnických zařízení |  |  | MON |  |  | 0
| D96 | Přesuny suti a vybouraných hmot |  |  | PSU |  |  | 0
| VN | Vedlejší náklady |  |  | VN |  |  | 0
| Cena celkem | [6 empty] | 0 | 0
Note on D11: Název
Note on D12: Ulice
Note on D13: PSČ
Note on E13: Místo
Note on I11: IČO
Note on I12: DIČ

## VzorPolozky (hidden)
Položkový rozpočet
S:
O:
R:

## so01 D.1.1 Pol
Položkový soupis prací a dodávek | [26 empty] | #TypZaznamu#
S: | 19-061 | Domov pro seniory Rožďalovice-sociálky | [24 empty] | STA
O: | so01 | Rekonstrukce sociálních zařízení | [21 empty] | STA |  |  | OBJ
R: | D.1.1 | Stavební část | [24 empty] | ROZ
P.č. | Číslo položky | Název položky | MJ | Množství | Cena / MJ | Celkem | Dodávka | Dodávka celk. | Montáž | Montáž celk. | DPH | Cena s DPH | Hmotnost / MJ | Hmotnost celk.(t) | Dem. hmotnost / MJ | Dem. hmotnost celk.(t) | Ceník | Cen. soustava / platnost | Cenová úroveň | Nhod / MJ | Nhod celk. | Dodavatel | Typ položky
Díl: | 3 | Svislé a kompletní konstrukce |  |  |  | 0 |  | 0 |  | 0 |  | 0 |  | 4.91 |  | 0 |  |  |  |  | 209.11 | [5 empty] | DIL
1 | 317145313R00 | Překlady pórobetonové nenosné délky 1500 mm, šířky 125 mm, výšky 124 mm | kus | 1 |  | 0 |  | 0 |  | 0 | 15 | 0 | 0.02104 | 0.02 | 0 | 0 | 801-1 | RTS 19/ I | RTS 19/ I | 0.32 | 0.32 |  | Práce |  |  |  | POL1_1
|  | 272b nová dispozice tl.100mm : (1) |  | 1 | [22 empty] | VV | 0
2 | 317145315R00 | Překlady pórobetonové nenosné délky 2000 mm, šířky 125 mm, výšky 124 mm | kus | 1 |  | 0 |  | 0 |  | 0 | 15 | 0 | 0.02818 | 0.03 | 0 | 0 | 801-1 | RTS 19/ I | RTS 19/ I | 0.35 | 0.35 |  | Práce |  |  |  | POL1_1
|  | 272b nová dispozice tl.100mm : (1) |  | 1 | [22 empty] | VV | 0
3 | 317941121R00 | Osazení ocelových válcovaných nosníků na zdivu bez dodávky materiálu, výšky do 120 mm | t | 0.0124 |  | 0 |  | 0 |  | 0 | 15 | 0 | 0.01954 | 0 | 0 | 0 | 801-1 | RTS 19/ I | RTS 19/ I | 18.18 | 0.23 |  | Práce |  |  |  | POL1_1
|  | profilu I, nebo IE, nebo U, nebo UE, nebo L | [24 empty] | SPI
|  | 2NP mč.272 ocel.překlad 2xL50/50/5 : (1,65*2)*0,00375 |  | 0.01238 | [22 empty] | VV | 0
4 | 342262411RS3 | Příčky z desek sádrokartonových instalační příčky, dvojitá ocelová konstrukce CW 50, 2x opláštění tloušťka příčky od 220 mm, desky impregnované, tloušťky 12,5 mm, tl. izolace 40 mm | m2 | 32.305 |  | 0 |  | 0 |  | 0 | 15 | 0 | 0.04423 | 1.43 | 0 | 0 | 801-1 | RTS 19/ I | RTS 19/ I | 1.98 | 63.96 |  | Práce |  |  |  | POL1_1
|  | zřízení nosné konstrukce příčky, vložení tepelné izolace tl. do 5 cm, montáž desek, tmelení spár Q2 a úprava rohů. Včetně dodávek materiálu. | [24 empty] | SPI |  | zřízení nosné konstrukce příčky, vložení tepelné izolace tl. do 5 cm, montáž desek, tmelení spár Q2 a úprava rohů. Včetně dodávek materiálu.
|  | 1NP instal.příčky SDK pro ZTI v.1,3m : | [24 empty] | VV | 0
|  | 107 : (1,2)*1,3 |  | 1.56 | [22 empty] | VV | 0
|  | 112 : (1,55)*1,3 |  | 2.015 | [22 empty] | VV | 0
|  | 121 : (1,4)*1,3 |  | 1.82 | [22 empty] | VV | 0
|  | 124 : (1,4)*1,3 |  | 1.82 | [22 empty] | VV | 0
|  | 134 : (0,9)*1,3 |  | 1.17 | [22 empty] | VV | 0
|  | 142 : (0,9)*1,3 |  | 1.17 | [22 empty] | VV | 0
|  | 150 : (0,9)*1,3 |  | 1.17 | [22 empty] | VV | 0
|  | 164 : (0,9)*1,3 |  | 1.17 | [22 empty] | VV | 0
|  | 172b : (1,45)*1,3 |  | 1.885 | [22 empty] | VV | 0
|  | 173b : (1,4)*1,3 |  | 1.82 | [22 empty] | VV | 0
|  | 2NP instal.příčky SDK pro ZTI v.1,3m : | [24 empty] | VV | 0
|  | 204 : (0,9)*1,3 |  | 1.17 | [22 empty] | VV | 0
|  | 213 : (1,4)*1,3 |  | 1.82 | [22 empty] | VV | 0
|  | 215 : (1,4)*1,3 |  | 1.82 | [22 empty] | VV | 0
|  | 217 : (0,9)*1,3 |  | 1.17 | [22 empty] | VV | 0
|  | 218 : (0,9)*1,3 |  | 1.17 | [22 empty] | VV | 0
|  | 231 : (0,9)*1,3 |  | 1.17 | [22 empty] | VV | 0
|  | 240 : (0,9)*1,3 |  | 1.17 | [22 empty] | VV | 0
|  | 249 : (0,9)*1,3 |  | 1.17 | [22 empty] | VV | 0
|  | 264 : (0,9)*1,3 |  | 1.17 | [22 empty] | VV | 0
|  | 269b : (1,45)*1,3 |  | 1.885 | [22 empty] | VV | 0
|  | 270b : (1,4)*1,3 |  | 1.82 | [22 empty] | VV | 0
|  | 272c : (0,9)*1,3 |  | 1.17 | [22 empty] | VV | 0
5 | 342263320RT3 | Úpravy, doplňkové práce a příplatky pro sádrokartonové a sádrovláknité příčky úpravy příček pro osazení zařizovacích předmět úprava pro osazení WC | kus | 30 |  | 0 |  | 0 |  | 0 | 15 | 0 | 0.012 | 0.36 | 0 | 0 | 801-1 | RTS 14/ I | RTS 14/ I | 0.71 | 21.3 |  | Práce |  |  |  | POL1_1
|  | 1NP instal.příčky SDK pro ZTI - wc : (14) |  | 14 | [22 empty] | VV | 0
|  | 2NP instal.příčky SDK pro ZTI - wc : (16) |  | 16 | [22 empty] | VV | 0
6 | 342263330R00 | Úpravy, doplňkové práce a příplatky pro sádrokartonové a sádrovláknité příčky úpravy příček pro osazení zařizovacích předmět úprava pro osazení potrubí | kus | 21 |  | 0 |  | 0 |  | 0 | 15 | 0 | 0.002 | 0.04 | 0 | 0 | 801-1 | RTS 14/ I | RTS 14/ I | 0.35 | 7.35 |  | Práce |  |  |  | POL1_1
|  | 1NP wc madla : (1)*10 |  | 10 | [22 empty] | VV | 0
|  | 2NP wc madla : (1)*11 |  | 11 | [22 empty] | VV | 0
7 | 342262641RT1 | Příčky ze systémových cement.desek potažené tkaninou ze skel.vláken volně stojící předsazená stěna tloušťky 100 mm, 1x opláštěné, deskami tl. 12,5 mm, bez izolace, | m2 | 96.0425 |  | 0 |  | 0 |  | 0 | 15 | 0 | 0.01535 | 1.47 | 0 | 0 | 801-1 | RTS 19/ I | RTS 19/ I | 1.06 | 101.81 |  | Práce |  |  |  | POL1_1
|  | 1NP instal.příčky SDK pro ZTI v.3,55m : | [24 empty] | VV | 0
|  | 131 : (0,9+0,4)*3,55 |  | 4.615 | [22 empty] | VV | 0
|  | 139 : (0,9+0,4)*3,55 |  | 4.615 | [22 empty] | VV | 0
|  | 147 : (0,9+0,4)*3,55 |  | 4.615 | [22 empty] | VV | 0
|  | 155 : (0,9+0,4)*3,55 |  | 4.615 | [22 empty] | VV | 0
|  | 161 : (0,9+0,4)*3,55 |  | 4.615 | [22 empty] | VV | 0
|  | 181 : (0,65+0,45+0,65)*3,55*2 |  | 12.425 | [22 empty] | VV | 0
|  | 2NP instal.příčky SDK pro ZTI v.2,75m : | [24 empty] | VV | 0
|  | 227 : (0,9+0,4)*2,75 |  | 3.575 | [22 empty] | VV | 0
|  | 236 : (0,9+0,4)*2,75 |  | 3.575 | [22 empty] | VV | 0
|  | 245 : (0,9+0,4)*2,75 |  | 3.575 | [22 empty] | VV | 0
|  | 254 : (0,9+0,4)*2,75 |  | 3.575 | [22 empty] | VV | 0
|  | 259 : (0,9+0,4)*2,75 |  | 3.575 | [22 empty] | VV | 0
|  | 278 : (0,65+0,45+0,65)*2,75*2 |  | 9.625 | [22 empty] | VV | 0
|  | 1NP SDK zákryt potrubí v.3,55m : | [24 empty] | VV | 0
|  | 1NP mč.107 v.3,55m : (0,2+0,2)*3,55 |  | 1.42 | [22 empty] | VV | 0
|  | 1NP mč.111a v.3,55m : (0,3+0,4)*3,55 |  | 2.485 | [22 empty] | VV | 0
|  | 1NP mč.116 v.3,55m : (0,2+0,2)*3,55 |  | 1.42 | [22 empty] | VV | 0
|  | 1NP mč.120 v.3,55m : (0,3+0,4)*3,55 |  | 2.485 | [22 empty] | VV | 0
|  | 1NP mč.123 v.3,55m : (0,25+0,25)*3,55 |  | 1.775 | [22 empty] | VV | 0
|  | 1NP mč.124 v.3,55m : (0,3+0,3)*3,55 |  | 2.13 | [22 empty] | VV | 0
|  | 1NP mč.125 v.3,55m : (0,25+0,25)*3,55 |  | 1.775 | [22 empty] | VV | 0
|  | 1NP mč.172b v.3,55m : (0,35+0,2)*3,55 |  | 1.9525 | [22 empty] | VV | 0
|  | 1NP mč.173b v.3,55m : (0,3+0,2)*3,55 |  | 1.775 | [22 empty] | VV | 0
|  | 1NP mč.178 v.3,55m : (0,3+0,2)*3,55 |  | 1.775 | [22 empty] | VV | 0
|  | 1NP mč.182 v.3,55m : (0,25+0,25)*3,55 |  | 1.775 | [22 empty] | VV | 0
|  | 2NP mč.213 v.3,25m : (0,3+0,25)*3,25 |  | 1.7875 | [22 empty] | VV | 0
|  | 2NP mč.214 v.3,25m : (0,25+0,25)*3,25 |  | 1.625 | [22 empty] | VV | 0
|  | 2NP mč.215 v.3,25m : (0,25+0,25)*3,25 |  | 1.625 | [22 empty] | VV | 0
|  | 2NP mč.216 v.3,25m : (0,25+0,25)*3,25 |  | 1.625 | [22 empty] | VV | 0
|  | 2NP mč.217 v.3,25m : (0,25+0,25)*3,25 |  | 1.625 | [22 empty] | VV | 0
|  | 2NP mč.270b v.2,75m : (0,25+0,2)*2,75 |  | 1.2375 | [22 empty] | VV | 0
|  | 2NP mč.272c v.2,75m : (0,3+0,2)*2,75 |  | 1.375 | [22 empty] | VV | 0
|  | 2NP mč.279 v.2,75m : (0,25+0,25)*2,75 |  | 1.375 | [22 empty] | VV | 0
8 | 342256354R00 | Příčky z cihel a tvárnic nepálených příčky z příčkovek pórobetonových tloušťky 125 mm | m2 | 18.165 |  | 0 |  | 0 |  | 0 | 15 | 0 | 0.06774 | 1.23 | 0 | 0 | 801-1 | RTS 16/ I | RTS 16/ I | 0.55 | 9.99 |  | Práce |  |  |  | POL1_1
|  | včetně pomocného lešení | [24 empty] | SPI
|  | 272 nová dispozice tl.100mm : (4,72+2,1)*3,25-(0,9+1,1)*2 |  | 18.165 | [22 empty] | VV | 0
9 | 342256355R00 | Příčky z cihel a tvárnic nepálených příčky z příčkovek pórobetonových tloušťky 150 mm | m2 | 2.835 |  | 0 |  | 0 |  | 0 | 15 | 0 | 0.1107 | 0.31 | 0 | 0 | 801-1 | RTS 16/ I | RTS 16/ I | 0.62 | 1.76 |  | Práce |  |  |  | POL1_1
|  | včetně pomocného lešení | [24 empty] | SPI
|  | 272 nová dispozice tl.150mm : (1,35*2,1) |  | 2.835 | [22 empty] | VV | 0
10 | 342941113R00 | Kotvení příček ke konstrukci kotvou uchycenou turbošrouby | m | 9.75 |  | 0 |  | 0 |  | 0 | 15 | 0 | 0.00108 | 0.01 | 0 | 0 | 801-1 | RTS 19/ I | RTS 19/ I | 0.16 | 1.56 |  | Práce |  |  |  | POL1_1
|  | Včetně dodávky kotev a spojovacího materiálu. | [24 empty] | SPI
|  | Včetně dodávky kotev i spojovacího materiálu. | [24 empty] | POP
|  | 272 nová dispozice tl.100mm : (1+1+1)*3,25 |  | 9.75 | [22 empty] | VV | 0
11 | 342941122R00 | Kotvení příček ke konstrukci stropu nastřelenou kotvou | m | 6.82 |  | 0 |  | 0 |  | 0 | 15 | 0 | 0.00052 | 0 | 0 | 0 | 801-1 | RTS 19/ I | RTS 19/ I | 0.07 | 0.48 |  | Práce |  |  |  | POL1_1
|  | Včetně dodávky kotev a spojovacího materiálu. | [24 empty] | SPI
|  | Včetně dodávky kotev i spojovacího materiálu. | [24 empty] | POP
|  | 272 nová dispozice tl.100mm pod stropem : (4,72+2,1) |  | 6.82 | [22 empty] | VV | 0
12 | 133301510000R | tyč ocelová L (úhelník) válcovaná za tepla S235 (11375); rovnoramenná; tl = 5,00 mm; a = 50,0 mm; b = 50,0 mm | kg | 12.375 |  | 0 |  | 0 |  | 0 | 15 | 0 | 0.001 | 0.01 | 0 | 0 | SPCM | RTS 19/ I | RTS 19/ I | 0 | 0 |  | Specifikace |  |  |  | POL3_0
|  | 2NP mč.272 ocel.překlad 2xL50/50/5 : (1,65*2)*3,75 |  | 12.375 | [22 empty] | VV | 0
Díl: | 4 | Vodorovné konstrukce |  |  |  | 0 |  | 0 |  | 0 |  | 0 |  | 3.13 |  | 0 |  |  |  |  | 320.27 | [5 empty] | DIL
13 | 416021121R00 | Podhledy na kovové konstrukci opláštěné deskami sádrokartonovými nosná konstrukce z profilů CD s přímým uchycením 1x deska, tloušťky 12,5 mm, standard, bez izolace | m2 | 84.689 |  | 0 |  | 0 |  | 0 | 15 | 0 | 0.0119 | 1.01 | 0 | 0 | 801-1 | RTS 19/ I | RTS 19/ I | 0.95 | 80.45 |  | Práce |  |  |  | POL1_1
|  | s úpravou rohů, koutů a hran konstrukcí, přebroušení a tmelení spár, | [24 empty] | POP
|  | 1NP mč.113 zákryt ZTI+UT : (0,5+0,3)*2,6 |  | 2.08 | [22 empty] | VV | 0
|  | 1NP mč.113 zákryt ZTI+UT : (0,5+0,3)*2,6 |  | 2.08 | [22 empty] | VV | 0
|  | 1NP mč.115 zákryt ZTI+UT : (0,5+0,3)*(3,15+3,4+12,5+12,55+2,4+1,2+3,6) |  | 31.04 | [22 empty] | VV | 0
|  | 1NP mč.125 zákryt ZTI+UT : (0,3+0,5+0,3)*2,55 |  | 2.805 | [22 empty] | VV | 0
|  | 1NP mč.166 zákryt ZTI+UT : (0,5+0,3)*(7,75+1,9+1,2+8,8) |  | 15.72 | [22 empty] | VV | 0
|  | 1NP mč.167 zákryt ZTI+UT : (0,5+0,3)*(4+4,3+8,45+2,4) |  | 15.32 | [22 empty] | VV | 0
|  | 1NP mč.176 zákryt ZTI+UT : (0,5+0,3)*(1,9+5,4) |  | 5.84 | [22 empty] | VV | 0
|  | 1NP mč.178 zákryt ZTI+UT : (0,25+0,2)*4,72 |  | 2.124 | [22 empty] | VV | 0
|  | 1NP mč.181 zákryt ZTI+UT : (0,5+0,3)*3,75+(0,65+0,3)*1,3 |  | 4.235 | [22 empty] | VV | 0
|  | 2NP mč.271 zákryt ZTI : (0,4+0,2)*3,45 |  | 2.07 | [22 empty] | VV | 0
|  | 2NP mč.272a zákryt ZTI+UT : (0,25+0,25)*2,75 |  | 1.375 | [22 empty] | VV | 0
14 | 416021123R00 | Podhledy na kovové konstrukci opláštěné deskami sádrokartonovými nosná konstrukce z profilů CD s přímým uchycením 1x deska, tloušťky 12,5 mm, impregnovaná, bez izolace | m2 | 176.4 |  | 0 |  | 0 |  | 0 | 15 | 0 | 0.01201 | 2.12 | 0 | 0 | 801-1 | RTS 19/ I | RTS 19/ I | 0.95 | 167.58 |  | Práce |  |  |  | POL1_1
|  | s úpravou rohů, koutů a hran konstrukcí, přebroušení a tmelení spár, | [24 empty] | POP
|  | 1NP podhled SDK v.2,6m : (1,77+2,16+2,87+4,17+3,61+4,02+3,48+4,39+4,75+4,39+4,75) |  | 40.36 | [22 empty] | VV | 0
|  | (4,39+4,75+4,39+4,39+4,75+3,12+2,18+3,01+2,1+6,5+6,1) |  | 45.68 | [22 empty] | VV | 0
|  | 2NP podhled SDK v.2,5m : (4,29+3,64+4,08+3,42+1,88+1,35+4,5+4,39+4,75+4,39+4,75) |  | 41.44 | [22 empty] | VV | 0
|  | (4,39+4,75+4,39+4,39+4,75+3,12+2,18+3,01+2,04+4,45+6,2+5,25) |  | 48.92 | [22 empty] | VV | 0
15 | 416091082R00 | Příplatky k podhledům sádrokartonovým příplatek k podhledu sádrokartonovému za plochu přes 2 do 5 m2 | m2 | 152.35 |  | 0 |  | 0 |  | 0 | 15 | 0 | 0 | 0 | 0 | 0 | 801-1 | RTS 19/ I | RTS 19/ I | 0.43 | 65.51 |  | Práce |  |  |  | POL1_1
|  | 1NP podhled SDK : (1,77+2,16+2,87+4,17+3,61+4,02+3,48+4,39+4,75+4,39+4,75) |  | 40.36 | [22 empty] | VV | 0
|  | (4,39+4,75+4,39+4,39+4,75+3,12+2,18+3,01+2,1) |  | 33.08 | [22 empty] | VV | 0
|  | 2NP podhled SDK : (4,29+3,64+4,08+3,42+1,88+1,35+4,5+4,39+4,75+4,39+4,75) |  | 41.44 | [22 empty] | VV | 0
|  | (4,39+4,75+4,39+4,39+4,75+3,12+2,18+3,01+2,04+4,45) |  | 37.47 | [22 empty] | VV | 0
16 | 416091083R00 | Příplatky k podhledům sádrokartonovým příplatek k podhledu sádrokartonovému za plochu přes 5 do 10 m2 | m2 | 24.05 |  | 0 |  | 0 |  | 0 | 15 | 0 | 0 | 0 | 0 | 0 | 801-1 | RTS 19/ I | RTS 19/ I | 0.28 | 6.73 |  | Práce |  |  |  | POL1_1
|  | 1NP podhled SDK : (6,5+6,1) |  | 12.6 | [22 empty] | VV | 0
|  | 2NP podhled SDK : (6,2+5,25) |  | 11.45 | [22 empty] | VV | 0
Díl: | 61 | Úpravy povrchů vnitřní |  |  |  | 0 |  | 0 |  | 0 |  | 0 |  | 6.77 |  | 0 |  |  |  |  | 58.38 | [5 empty] | DIL
17 | 612403399R00 | Hrubá výplň rýh ve stěnách, jakoukoliv maltou jakoukoliv maltou jakékoliv šířky | m2 | 60 |  | 0 |  | 0 |  | 0 | 15 | 0 | 0.10712 | 6.43 | 0 | 0 | 801-4 | RTS 19/ I | RTS 19/ I | 0.7 | 42 |  | Práce |  |  |  | POL1_1
|  | jakékoliv šířky rýhy, | [24 empty] | SPI
|  | rozvody ZTI a elektro : (2)*15*2 |  | 60 | [22 empty] | VV | 0
18 | 612445510R00 | Omítky a stěrky sádrové ze suchých směsí omítka sádrová hladká, tloušťky 10 mm | m2 | 42 |  | 0 |  | 0 |  | 0 | 15 | 0 | 0.00803 | 0.34 | 0 | 0 | 801-1 | RTS 19/ I | RTS 19/ I | 0.39 | 16.38 |  | Práce |  |  |  | POL1_1
|  | s penetrací podkladu | [24 empty] | SPI
|  | 272 nová dispozice : (4,72+2,1)*2*3,25-(0,9+1,1)*2*2+(1,35*2,1)*2 |  | 42 | [22 empty] | VV | 0
Díl: | 63 | Podlahy a podlahové konstrukce |  |  |  | 0 |  | 0 |  | 0 |  | 0 |  | 18.13 |  | 0 |  |  |  |  | 28.93 | [5 empty] | DIL
19 | 631312611RM1 | Mazanina z betonu prostého tl. přes 50 do 80 mm třídy C 16/20, | m3 | 7.1787 |  | 0 |  | 0 |  | 0 | 15 | 0 | 2.525 | 18.13 | 0 | 0 | 801-1 | RTS 19/ I | RTS 19/ I | 3.21 | 23.04 |  | Práce |  |  |  | POL1_1
|  | (z kameniva) hlazená dřevěným hladítkem | [24 empty] | SPI
|  | Včetně vytvoření dilatačních spár, bez zaplnění. | [24 empty] | POP
|  | 1NP skl.S01 koupelny 55-65mm : | [24 empty] | VV | 0
|  | 112 : (3,25*2)*0,065 |  | 0.4225 | [22 empty] | VV | 0
|  | 118 : (1,55*0,9)*0,065 |  | 0.09068 | [22 empty] | VV | 0
|  | 131+134 : (2,5*1,9)*0,065+(2,5*1,9)*0,065-(0,85*0,35)*0,065 |  | 0.59816 | [22 empty] | VV | 0
|  | 139+142 : (2,5*1,9)*0,065+(2,5*1,9)*0,065-(0,85*0,35)*0,065 |  | 0.59816 | [22 empty] | VV | 0
|  | 147+150 : (2,5*1,9)*0,065+(2,5*1,9)*0,065-(0,85*0,35)*0,065 |  | 0.59816 | [22 empty] | VV | 0
|  | 155 : (2,5*1,9)*0,065-(0,85*0,35)*0,065 |  | 0.28941 | [22 empty] | VV | 0
|  | 161+164 : (2,5*1,9)*0,065+(2,5*1,9)*0,065-(0,85*0,35)*0,065 |  | 0.59816 | [22 empty] | VV | 0
|  | 2NP skl.S03 koupelny 65-75mm : | [24 empty] | VV | 0
|  | 204 : (3,1*2)*0,075+(1*0,4)*0,075 |  | 0.495 | [22 empty] | VV | 0
|  | 227+231 : (2,5*1,9)*0,075+(2,5*1,9)*0,075-(0,85*0,35)*0,075 |  | 0.69019 | [22 empty] | VV | 0
|  | 236+240 : (2,5*1,9)*0,075+(2,5*1,9)*0,075-(0,85*0,35)*0,075 |  | 0.69019 | [22 empty] | VV | 0
|  | 245+249 : (2,5*1,9)*0,075+(2,5*1,9)*0,075-(0,85*0,35)*0,075 |  | 0.69019 | [22 empty] | VV | 0
|  | 254 : (2,5*1,9)*0,075-(0,85*0,35)*0,075 |  | 0.33394 | [22 empty] | VV | 0
|  | 259+264 : (2,5*1,9)*0,075+(2,5*1,9)*0,075-(0,85*0,35)*0,075 |  | 0.69019 | [22 empty] | VV | 0
|  | 272c : (2,1*2,5)*0,075 |  | 0.39375 | [22 empty] | VV | 0
20 | 631319171R00 | Příplatek za stržení povrchu tloušťka mazaniny do 80 mm | m3 | 7.1787 |  | 0 |  | 0 |  | 0 | 15 | 0 | 0 | 0 | 0 | 0 | 801-1 | RTS 19/ I | RTS 19/ I | 0.82 | 5.89 |  | Práce |  |  |  | POL1_1
|  | spodní vrstvy mazaniny latí před vložením výztuže nebo pletiva pro tloušťku obou vrstev mazaniny | [24 empty] | SPI
|  | 1NP skl.S01 koupelny 55-65mm : | [24 empty] | VV | 0
|  | 112 : (3,25*2)*0,065 |  | 0.4225 | [22 empty] | VV | 0
|  | 118 : (1,55*0,9)*0,065 |  | 0.09068 | [22 empty] | VV | 0
|  | 131+134 : (2,5*1,9)*0,065+(2,5*1,9)*0,065-(0,85*0,35)*0,065 |  | 0.59816 | [22 empty] | VV | 0
|  | 139+142 : (2,5*1,9)*0,065+(2,5*1,9)*0,065-(0,85*0,35)*0,065 |  | 0.59816 | [22 empty] | VV | 0
|  | 147+150 : (2,5*1,9)*0,065+(2,5*1,9)*0,065-(0,85*0,35)*0,065 |  | 0.59816 | [22 empty] | VV | 0
|  | 155 : (2,5*1,9)*0,065-(0,85*0,35)*0,065 |  | 0.28941 | [22 empty] | VV | 0
|  | 161+164 : (2,5*1,9)*0,065+(2,5*1,9)*0,065-(0,85*0,35)*0,065 |  | 0.59816 | [22 empty] | VV | 0
|  | 2NP skl.S03 koupelny 65-75mm : | [24 empty] | VV | 0
|  | 204 : (3,1*2)*0,075+(1*0,4)*0,075 |  | 0.495 | [22 empty] | VV | 0
|  | 227+231 : (2,5*1,9)*0,075+(2,5*1,9)*0,075-(0,85*0,35)*0,075 |  | 0.69019 | [22 empty] | VV | 0
|  | 236+240 : (2,5*1,9)*0,075+(2,5*1,9)*0,075-(0,85*0,35)*0,075 |  | 0.69019 | [22 empty] | VV | 0
|  | 245+249 : (2,5*1,9)*0,075+(2,5*1,9)*0,075-(0,85*0,35)*0,075 |  | 0.69019 | [22 empty] | VV | 0
|  | 254 : (2,5*1,9)*0,075-(0,85*0,35)*0,075 |  | 0.33394 | [22 empty] | VV | 0
|  | 259+264 : (2,5*1,9)*0,075+(2,5*1,9)*0,075-(0,85*0,35)*0,075 |  | 0.69019 | [22 empty] | VV | 0
|  | 272c : (2,1*2,5)*0,075 |  | 0.39375 | [22 empty] | VV | 0
Díl: | 64 | Výplně otvorů |  |  |  | 0 |  | 0 |  | 0 |  | 0 |  | 0.03 |  | 0 |  |  |  |  | 1.86 | [5 empty] | DIL
21 | 642942111RU6 | Osazení zárubní dveřních ocelových bez dveřních křídel, do zdiva včetně kotvení, na jakoukoliv cementovou maltu, s vybetonováním prahu v zárubni a s osazením špalíků nebo latí pro dřevěný práh včetně dodávky zárubní 110 x 197 x 16 cm | kus | 1 |  | 0 |  | 0 |  | 0 | 15 | 0 | 0.03473 | 0.03 | 0 | 0 | 801-1 | RTS 19/ I | RTS 19/ I | 1.86 | 1.86 |  | Práce |  |  |  | POL1_
|  | D08/P dveře š.1250mm : (1) |  | 1 | [22 empty] | VV | 0
Díl: | 94 | Lešení a stavební výtahy |  |  |  | 0 |  | 0 |  | 0 |  | 0 |  | 1.33 |  | 0 |  |  |  |  | 58.36 | [5 empty] | DIL
22 | 941955003R00 | Lešení lehké pracovní pomocné pomocné, o výšce lešeňové podlahy přes 1,9 do 2,5 m | m2 | 224.4795 |  | 0 |  | 0 |  | 0 | 15 | 0 | 0.00592 | 1.33 | 0 | 0 | 800-3 | RTS 19/ I | RTS 19/ I | 0.26 | 58.36 |  | Práce |  |  |  | POL1_1
|  | 1NP podhledy, malby : | [24 empty] | VV | 0
|  | 107+108 : (1,5*1,2)+(1,8*1,2) |  | 3.96 | [22 empty] | VV | 0
|  | 112 : (3,25*2) |  | 6.5 | [22 empty] | VV | 0
|  | 116+118 : (3,4*1,8)+(2,35*0,85)+(1,55*0,9) |  | 9.5125 | [22 empty] | VV | 0
|  | 120+121 : (2,6*1,65)+(2,6*1,4) |  | 7.93 | [22 empty] | VV | 0
|  | 123+124 : (2,55*1,6)+(2,55*1,4) |  | 7.65 | [22 empty] | VV | 0
|  | 131+134 : (2,5*1,9)+(2,5*1,9)-(0,85*0,35) |  | 9.2025 | [22 empty] | VV | 0
|  | 139+142 : (2,5*1,9)+(2,5*1,9)-(0,85*0,35) |  | 9.2025 | [22 empty] | VV | 0
|  | 147+150 : (2,5*1,9)+(2,5*1,9)-(0,85*0,35) |  | 9.2025 | [22 empty] | VV | 0
|  | 155 : (2,5*1,9)-(0,85*0,35) |  | 4.4525 | [22 empty] | VV | 0
|  | 161+164 : (2,5*1,9)+(2,5*1,9)-(0,85*0,35) |  | 9.2025 | [22 empty] | VV | 0
|  | 172a+172b : (2,15*1,45)+(1,5*1,45) |  | 5.2925 | [22 empty] | VV | 0
|  | 173a+173b : (2,15*1,4)+(1,5*1,4) |  | 5.11 | [22 empty] | VV | 0
|  | 181 : (23,07) |  | 23.07 | [22 empty] | VV | 0
|  | 2NP podhledy, malby : | [24 empty] | VV | 0
|  | 204 : (3,1*2)+(1*0,4) |  | 6.6 | [22 empty] | VV | 0
|  | 212+213 : (2,6*1,65)+(2,6*1,4) |  | 7.93 | [22 empty] | VV | 0
|  | 214+215 : (2,55*1,6)+(2,55*1,4)-(0,5*0,3) |  | 7.5 | [22 empty] | VV | 0
|  | 216+217 : (1,5*1,25)+(1,5*0,9)-(0,3*0,3)*2 |  | 3.045 | [22 empty] | VV | 0
|  | 218 : (2,25*2)+(0,85*0,2) |  | 4.67 | [22 empty] | VV | 0
|  | 227+231 : (2,5*1,9)+(2,5*1,9)-(0,85*0,35) |  | 9.2025 | [22 empty] | VV | 0
|  | 236+240 : (2,5*1,9)+(2,5*1,9)-(0,85*0,35) |  | 9.2025 | [22 empty] | VV | 0
|  | 245+249 : (2,5*1,9)+(2,5*1,9)-(0,85*0,35) |  | 9.2025 | [22 empty] | VV | 0
|  | 254 : (2,5*1,9)-(0,85*0,35) |  | 4.4525 | [22 empty] | VV | 0
|  | 259+264 : (2,5*1,9)+(2,5*1,9)-(0,85*0,35) |  | 9.2025 | [22 empty] | VV | 0
|  | 269a+269b : (2,15*1,45)+(1,5*1,45) |  | 5.2925 | [22 empty] | VV | 0
|  | 270a+270b : (2,15*1,4)+(1,5*1,4) |  | 5.11 | [22 empty] | VV | 0
|  | 272b+272c : (2,1*2,12)+(2,1*2,5) |  | 9.702 | [22 empty] | VV | 0
|  | 278 : (23,08) |  | 23.08 | [22 empty] | VV | 0
Díl: | 95 | Dokončovací konstrukce na pozemních stavbách |  |  |  | 0 |  | 0 |  | 0 |  | 0 |  | 0.01 |  | 0 |  |  |  |  | 69.59 | [5 empty] | DIL
23 | 952901111R00 | Vyčištění budov a ostatních objektů budov bytové nebo občanské výstavby - zametení a umytí podlah, dlažeb, obkladů, schodů v místnostech, chodbách a schodištích, vyčištění a umytí oken, dveří s rámy, zárubněmi, umytí a vyčištění jiných zasklených a natíraných ploch a zařizovacích předmětů před předáním do užívání světlá výška podlaží do 4 m | m2 | 224.4795 |  | 0 |  | 0 |  | 0 | 15 | 0 | 4e-05 | 0.01 | 0 | 0 | 801-1 | RTS 19/ I | RTS 19/ I | 0.31 | 69.59 |  | Práce |  |  |  | POL1_1
|  | 1NP plochy : | [24 empty] | VV | 0
|  | 107+108 : (1,5*1,2)+(1,8*1,2) |  | 3.96 | [22 empty] | VV | 0
|  | 112 : (3,25*2) |  | 6.5 | [22 empty] | VV | 0
|  | 116+118 : (3,4*1,8)+(2,35*0,85)+(1,55*0,9) |  | 9.5125 | [22 empty] | VV | 0
|  | 120+121 : (2,6*1,65)+(2,6*1,4) |  | 7.93 | [22 empty] | VV | 0
|  | 123+124 : (2,55*1,6)+(2,55*1,4) |  | 7.65 | [22 empty] | VV | 0
|  | 131+134 : (2,5*1,9)+(2,5*1,9)-(0,85*0,35) |  | 9.2025 | [22 empty] | VV | 0
|  | 139+142 : (2,5*1,9)+(2,5*1,9)-(0,85*0,35) |  | 9.2025 | [22 empty] | VV | 0
|  | 147+150 : (2,5*1,9)+(2,5*1,9)-(0,85*0,35) |  | 9.2025 | [22 empty] | VV | 0
|  | 155 : (2,5*1,9)-(0,85*0,35) |  | 4.4525 | [22 empty] | VV | 0
|  | 161+164 : (2,5*1,9)+(2,5*1,9)-(0,85*0,35) |  | 9.2025 | [22 empty] | VV | 0
|  | 172a+172b : (2,15*1,45)+(1,5*1,45) |  | 5.2925 | [22 empty] | VV | 0
|  | 173a+173b : (2,15*1,4)+(1,5*1,4) |  | 5.11 | [22 empty] | VV | 0
|  | 181 : (23,07) |  | 23.07 | [22 empty] | VV | 0
|  | 2NP plochy : | [24 empty] | VV | 0
|  | 204 : (3,1*2)+(1*0,4) |  | 6.6 | [22 empty] | VV | 0
|  | 212+213 : (2,6*1,65)+(2,6*1,4) |  | 7.93 | [22 empty] | VV | 0
|  | 214+215 : (2,55*1,6)+(2,55*1,4)-(0,5*0,3) |  | 7.5 | [22 empty] | VV | 0
|  | 216+217 : (1,5*1,25)+(1,5*0,9)-(0,3*0,3)*2 |  | 3.045 | [22 empty] | VV | 0
|  | 218 : (2,25*2)+(0,85*0,2) |  | 4.67 | [22 empty] | VV | 0
|  | 227+231 : (2,5*1,9)+(2,5*1,9)-(0,85*0,35) |  | 9.2025 | [22 empty] | VV | 0
|  | 236+240 : (2,5*1,9)+(2,5*1,9)-(0,85*0,35) |  | 9.2025 | [22 empty] | VV | 0
|  | 245+249 : (2,5*1,9)+(2,5*1,9)-(0,85*0,35) |  | 9.2025 | [22 empty] | VV | 0
|  | 254 : (2,5*1,9)-(0,85*0,35) |  | 4.4525 | [22 empty] | VV | 0
|  | 259+264 : (2,5*1,9)+(2,5*1,9)-(0,85*0,35) |  | 9.2025 | [22 empty] | VV | 0
|  | 269a+269b : (2,15*1,45)+(1,5*1,45) |  | 5.2925 | [22 empty] | VV | 0
|  | 270a+270b : (2,15*1,4)+(1,5*1,4) |  | 5.11 | [22 empty] | VV | 0
|  | 272b+272c : (2,1*2,12)+(2,1*2,5) |  | 9.702 | [22 empty] | VV | 0
|  | 278 : (23,08) |  | 23.08 | [22 empty] | VV | 0
24 | 95-V01 | D+M V01 Revizní dvířka do SDK 400x400mm s tlačným zámkem, pod obklad, dle PD | kus | 10 |  | 0 |  | 0 |  | 0 | 15 | 0 | 0 | 0 | 0 | 0 |  | Vlastní | Indiv | 0 | 0 |  | Práce |  |  |  | POL1_1
|  | V01 : (5+5) |  | 10 | [22 empty] | VV | 0
25 | 95-V02 | D+M V02 Revizní dvířka do SDK 150x300mm s tlačným zámkem, pod obklad, dle PD | kus | 10 |  | 0 |  | 0 |  | 0 | 15 | 0 | 0 | 0 | 0 | 0 |  | Vlastní | Indiv | 0 | 0 |  | Práce |  |  |  | POL1_1
|  | V02 : (10) |  | 10 | [22 empty] | VV | 0
26 | 95-V03 | D+M V03 Revizní dvířka do SDK 300x300mm s tlačným zámkem, pod obklad, dle PD | kus | 4 |  | 0 |  | 0 |  | 0 | 15 | 0 | 0 | 0 | 0 | 0 |  | Vlastní | Indiv | 0 | 0 |  | Práce |  |  |  | POL1_1
|  | V3 : (4) |  | 4 | [22 empty] | VV | 0
27 | 95-V04 | D+M V04 Revizní dvířka 300x300mm s tlač.zámkem, výplní z SDK, do SDK podhledu, dle PD | kus | 20 |  | 0 |  | 0 |  | 0 | 15 | 0 | 0 | 0 | 0 | 0 |  | Vlastní | Indiv | 0 | 0 |  | Práce |  |  |  | POL1_1
|  | V04 : (20) |  | 20 | [22 empty] | VV | 0
28 | 95-V05a | D+M V05 Vybavení koupelen bytů zrcadlo pevné 400x600mm | kus | 11 |  | 0 |  | 0 |  | 0 | 15 | 0 | 0 | 0 | 0 | 0 |  | Vlastní | Indiv | 0 | 0 |  | Práce |  |  |  | POL1_1
|  | V05 pevné zrcadlo : (11) |  | 11 | [22 empty] | VV | 0
29 | 95-V05b | D+M V05 Vybavení koupelen bytů zrcadlo sklopné 600x400mm | kus | 21 |  | 0 |  | 0 |  | 0 | 15 | 0 | 0 | 0 | 0 | 0 |  | Vlastní | Indiv | 0 | 0 |  | Práce |  |  |  | POL1_1
|  | V05 sklopné zrcadlo : (21) |  | 21 | [22 empty] | VV | 0
30 | 95-V05c | D+M V05 Vybavení koupelen bytů, barva bílá držák na toal.papír | kus | 30 |  | 0 |  | 0 |  | 0 | 15 | 0 | 0 | 0 | 0 | 0 |  | Vlastní | Indiv | 0 | 0 |  | Práce |  |  |  | POL1_1
|  | V05 : (30) |  | 30 | [22 empty] | VV | 0
31 | 95-V05d | D+M V05 Vybavení koupelen bytů, záchodová štětka s držákem | kus | 30 |  | 0 |  | 0 |  | 0 | 15 | 0 | 0 | 0 | 0 | 0 |  | Vlastní | Indiv | 0 | 0 |  | Práce |  |  |  | POL1_1
|  | V05 štětka : (30) |  | 30 | [22 empty] | VV | 0
32 | 95-V05e | D+M V05 Vybavení koupelen bytů, barva bílá, kov madla pevná svislá 500mm | kus | 42 |  | 0 |  | 0 |  | 0 | 15 | 0 | 0 | 0 | 0 | 0 |  | Vlastní | Indiv | 0 | 0 |  | Práce |  |  |  | POL1_1
|  | V05 madlo k umyvadlu : (42) |  | 42 | [22 empty] | VV | 0
33 | 95-V05f | D+M V05 Vybavení koupelen bytů, barva bílá, kov madla pevná vodorovná 600mm | kus | 21 |  | 0 |  | 0 |  | 0 | 15 | 0 | 0 | 0 | 0 | 0 |  | Vlastní | Indiv | 0 | 0 |  | Práce |  |  |  | POL1_1
|  | V05 madlo do sprchy : (21) |  | 21 | [22 empty] | VV | 0
34 | 95-V05g | D+M V05 Vybavení koupelen bytů, barva bílá, kov madla sklopná do sprchy 800mm | kus | 21 |  | 0 |  | 0 |  | 0 | 15 | 0 | 0 | 0 | 0 | 0 |  | Vlastní | Indiv | 0 | 0 |  | Práce |  |  |  | POL1_1
|  | V05 sklopné madlo sprcha : (21) |  | 21 | [22 empty] | VV | 0
35 | 95-V05h | D+M V05 Vybavení koupelen bytů, barva bílá, sklopné sedátko do sprchy pro invalidy | kus | 21 |  | 0 |  | 0 |  | 0 | 15 | 0 | 0 | 0 | 0 | 0 |  | Vlastní | Indiv | 0 | 0 |  | Práce |  |  |  | POL1_1
|  | V05 sklopné sedátko : (21) |  | 21 | [22 empty] | VV | 0
36 | 95-V05ch | D+M V05 Vybavení koupelen bytů, barva bílá, kov madla pevná 600mm | kus | 19 |  | 0 |  | 0 |  | 0 | 15 | 0 | 0 | 0 | 0 | 0 |  | Vlastní | Indiv | 0 | 0 |  | Práce |  |  |  | POL1_1
|  | V05 madlo pevné k wc : (19) |  | 19 | [22 empty] | VV | 0
37 | 95-V05i | D+M V05 Vybavení koupelen bytů, barva bílá, kov madla sklopná dl.700mm | kus | 23 |  | 0 |  | 0 |  | 0 | 15 | 0 | 0 | 0 | 0 | 0 |  | Vlastní | Indiv | 0 | 0 |  | Práce |  |  |  | POL1_1
|  | V05 madlo k wc : (23) |  | 23 | [22 empty] | VV | 0
38 | 95-001 | Jádrové vrtání - prostupy pro navržené instalační rozvody (Ve stávajícím i novém zdivu) | kpl | 1 |  | 0 |  | 0 |  | 0 | 15 | 0 | 0 | 0 | 0 | 0 |  | Vlastní | Indiv | 0 | 0 |  | Specifikace |  |  |  | POL3_0
Díl: | 96 | Bourání konstrukcí |  |  |  | 0 |  | 0 |  | 0 |  | 0 |  | 0.06 |  | 93.59 |  |  |  |  | 389.87 | [5 empty] | DIL
39 | 962031132R00 | Bourání příček | m2 | 67.325 |  | 0 |  | 0 |  | 0 | 15 | 0 | 0.00067 | 0.05 | 0.131 | 8.82 | 801-3 | RTS 17/ I | RTS 17/ I | 0.21 | 14.14 |  | Práce |  |  |  | POL1_1
|  | nebo vybourání otvorů průřezové plochy přes 4 m2 v příčkách, včetně pomocného lešení o výšce podlahy do 1900 mm a pro zatížení do 1,5 kPa (150 kg/m2), | [24 empty] | SPI |  | nebo vybourání otvorů průřezové plochy přes 4 m2 v příčkách, včetně pomocného lešení o výšce podlahy do 1900 mm a pro zatížení do 1,5 kPa (150 kg/m2),
|  | 1NP mč.131 v.3,55m šachta : (0,85+0,35)*3,55 |  | 4.26 | [22 empty] | VV | 0
|  | 1NP mč.139 v.3,55m šachta : (0,85+0,35)*3,55 |  | 4.26 | [22 empty] | VV | 0
|  | 1NP mč.147 v.3,55m šachta : (0,85+0,35)*3,55 |  | 4.26 | [22 empty] | VV | 0
|  | 1NP mč.155 v.3,55m šachta : (0,85+0,35)*3,55 |  | 4.26 | [22 empty] | VV | 0
|  | 1NP mč.161 v.3,55m šachta : (0,85+0,35)*3,55 |  | 4.26 | [22 empty] | VV | 0
|  | 1NP mč.181 v.3,55m šachta 2x : (0,65+0,45+0,65)*3,55 |  | 6.2125 | [22 empty] | VV | 0
|  | 2NP mč.227 v.3,25m šachta : (0,85+0,35)*3,25 |  | 3.9 | [22 empty] | VV | 0
|  | 2NP mč.236 v.3,25m šachta : (0,85+0,35)*3,25 |  | 3.9 | [22 empty] | VV | 0
|  | 2NP mč.245 v.3,25m šachta : (0,85+0,35)*3,25 |  | 3.9 | [22 empty] | VV | 0
|  | 2NP mč.254 v.3,25m šachta : (0,85+0,35)*3,25 |  | 3.9 | [22 empty] | VV | 0
|  | 2NP mč.259 v.3,25m šachta : (0,85+0,35)*3,25 |  | 3.9 | [22 empty] | VV | 0
|  | 2NP mč.272 v.3,25m příčky : (1,8+1,9+0,8)*3,25 |  | 14.625 | [22 empty] | VV | 0
|  | 2NP mč.278 v.3,25m šachta 2x : (0,65+0,45+0,65)*3,25 |  | 5.6875 | [22 empty] | VV | 0
40 | 962032241R00 | Bourání zdiva nadzákladového z cihel pálených nebo vápenopískových, na maltu cementovou | m3 | 4.0557 |  | 0 |  | 0 |  | 0 | 15 | 0 | 0.00128 | 0.01 | 1.95 | 7.91 | 801-3 | RTS 19/ I | RTS 19/ I | 1.7 | 6.89 |  | Práce |  |  |  | POL1_1
|  | nebo vybourání otvorů průřezové plochy přes 4 m2 ve zdivu nadzákladovém, včetně pomocného lešení o výšce podlahy do 1900 mm a pro zatížení do 1,5 kPa (150 kg/m2) | [24 empty] | SPI |  | nebo vybourání otvorů průřezové plochy přes 4 m2 ve zdivu nadzákladovém, včetně pomocného lešení o výšce podlahy do 1900 mm a pro zatížení do 1,5 kPa (150 kg/m2)
|  | 1NP mč.107 v.3,55m pilíř : (0,2*0,15)*3,55 |  | 0.1065 | [22 empty] | VV | 0
|  | 1NP mč.111a v.3,55m pilíř : (0,3*0,4)*3,55 |  | 0.426 | [22 empty] | VV | 0
|  | 1NP mč.116 v.3,55m pilíř : (0,15*0,15)*3,55 |  | 0.07988 | [22 empty] | VV | 0
|  | 1NP mč.120 v.3,55m pilíř : (0,3*0,4)*3,55 |  | 0.426 | [22 empty] | VV | 0
|  | 1NP mč.123 v.3,55m pilíř : (0,35*0,35)/2*3,55 |  | 0.21744 | [22 empty] | VV | 0
|  | 1NP mč.124 v.3,55m pilíř : (0,3*0,3)*3,55 |  | 0.3195 | [22 empty] | VV | 0
|  | 1NP mč.125 v.3,55m pilíř : (0,25*0,25)*3,55 |  | 0.22188 | [22 empty] | VV | 0
|  | 1NP mč.173b v.3,55m pilíř : (0,3*0,3)/2*3,55 |  | 0.15975 | [22 empty] | VV | 0
|  | 1NP mč.182 v.3,55m pilíř : (0,25*0,25)*3,55 |  | 0.22188 | [22 empty] | VV | 0
|  | 2NP mč.204 v.3,25m pilíř : (0,3*0,4)*3,25 |  | 0.39 | [22 empty] | VV | 0
|  | 2NP mč.213 v.3,25m pilíř : (0,3*0,25)*3,25 |  | 0.24375 | [22 empty] | VV | 0
|  | 2NP mč.214 v.3,25m pilíř : (0,3*0,2)*3,25 |  | 0.195 | [22 empty] | VV | 0
|  | 2NP mč.215 v.3,25m pilíř : (0,3*0,2)*3,25 |  | 0.195 | [22 empty] | VV | 0
|  | 2NP mč.216 v.3,25m pilíř : (0,3*0,25)*3,25 |  | 0.24375 | [22 empty] | VV | 0
|  | 2NP mč.217 v.3,25m pilíř : (0,3*0,25)*3,25 |  | 0.24375 | [22 empty] | VV | 0
|  | 2NP mč.270b v.3,25m pilíř : (0,25*0,2)*3,25 |  | 0.1625 | [22 empty] | VV | 0
|  | 2NP mč.279 v.3,25m pilíř : (0,25*0,25)*3,25 |  | 0.20313 | [22 empty] | VV | 0
41 | 965042141RT2 | Bourání podkladů pod dlažby nebo litých celistvých dlažeb a mazanin betonových nebo z litého asfaltu, tloušťky do 100 mm, plochy přes 4 m2 | m3 | 10.5327 |  | 0 |  | 0 |  | 0 | 15 | 0 | 0 | 0 | 2.2 | 23.17 | 801-3 | RTS 19/ I | RTS 19/ I | 10.67 | 112.38 |  | Práce |  |  |  | POL1_1
|  | 1NP bourání podkl.bet.(místn.vč podkladu) : | [24 empty] | VV | 0
|  | 112 : (3,25*2)*0,1 |  | 0.65 | [22 empty] | VV | 0
|  | 131+134 : (2,5*1,9)*0,1+(2,5*1,9)*0,1-(0,85*0,35)*0,1 |  | 0.92025 | [22 empty] | VV | 0
|  | 139+142 : (2,5*1,9)*0,1+(2,5*1,9)*0,1-(0,85*0,35)*0,1 |  | 0.92025 | [22 empty] | VV | 0
|  | 147+150 : (2,5*1,9)*0,1+(2,5*1,9)*0,1-(0,85*0,35)*0,1 |  | 0.92025 | [22 empty] | VV | 0
|  | 155 : (2,5*1,9)*0,1-(0,85*0,35)*0,1 |  | 0.44525 | [22 empty] | VV | 0
|  | 161+164 : (2,5*1,9)*0,1+(2,5*1,9)*0,1-(0,85*0,35)*0,1 |  | 0.92025 | [22 empty] | VV | 0
|  | 2NP bourání podkl.bet.(místn.vč podkladu) : | [24 empty] | VV | 0
|  | 204 : (3,1*2)*0,1+(1*0,4)*0,1 |  | 0.66 | [22 empty] | VV | 0
|  | 227+231 : (2,5*1,9)*0,1+(2,5*1,9)*0,1-(0,85*0,35)*0,1 |  | 0.92025 | [22 empty] | VV | 0
|  | 236+240 : (2,5*1,9)*0,1+(2,5*1,9)*0,1-(0,85*0,35)*0,1 |  | 0.92025 | [22 empty] | VV | 0
|  | 245+249 : (2,5*1,9)*0,1+(2,5*1,9)*0,1-(0,85*0,35)*0,1 |  | 0.92025 | [22 empty] | VV | 0
|  | 254 : (2,5*1,9)*0,1-(0,85*0,35)*0,1 |  | 0.44525 | [22 empty] | VV | 0
|  | 259+264 : (2,5*1,9)*0,1+(2,5*1,9)*0,1-(0,85*0,35)*0,1 |  | 0.92025 | [22 empty] | VV | 0
|  | 272b+272c : (2,1*2,12)*0,1+(2,1*2,5)*0,1 |  | 0.9702 | [22 empty] | VV | 0
42 | 965081713R00 | Bourání podlah z keramických dlaždic, tloušťky do 10 mm, plochy přes 1 m2 | m2 | 178.3295 |  | 0 |  | 0 |  | 0 | 15 | 0 | 0 | 0 | 0.02 | 3.57 | 801-3 | RTS 19/ I | RTS 19/ I | 0.15 | 26.75 |  | Práce |  |  |  | POL1_1
|  | bez podkladního lože, s jakoukoliv výplní spár | [24 empty] | SPI
|  | 1NP bourání dlažby (místn.bez podkladu) : | [24 empty] | VV | 0
|  | 120+121 : (2,6*1,65)+(2,6*1,4) |  | 7.93 | [22 empty] | VV | 0
|  | 123+124 : (2,55*1,6)+(2,55*1,4) |  | 7.65 | [22 empty] | VV | 0
|  | 107+108 : (1,5*1,2)+(1,8*1,2) |  | 3.96 | [22 empty] | VV | 0
|  | 116+118 : (3,4*1,8)+(2,35*0,85)+(1,55*0,9) |  | 9.5125 | [22 empty] | VV | 0
|  | 172a+172b : (2,15*1,45)+(1,5*1,45) |  | 5.2925 | [22 empty] | VV | 0
|  | 173a+173b : (2,15*1,4)+(1,5*1,4) |  | 5.11 | [22 empty] | VV | 0
|  | 1NP bourání dlažby (místn.vč podkladu) : | [24 empty] | VV | 0
|  | 112 : (3,25*2) |  | 6.5 | [22 empty] | VV | 0
|  | 131+134 : (2,5*1,9)+(2,5*1,9)-(0,85*0,35) |  | 9.2025 | [22 empty] | VV | 0
|  | 139+142 : (2,5*1,9)+(2,5*1,9)-(0,85*0,35) |  | 9.2025 | [22 empty] | VV | 0
|  | 147+150 : (2,5*1,9)+(2,5*1,9)-(0,85*0,35) |  | 9.2025 | [22 empty] | VV | 0
|  | 155 : (2,5*1,9)-(0,85*0,35) |  | 4.4525 | [22 empty] | VV | 0
|  | 161+164 : (2,5*1,9)+(2,5*1,9)-(0,85*0,35) |  | 9.2025 | [22 empty] | VV | 0
|  | 2NP bourání dlažby (místn.bez podkladu) : | [24 empty] | VV | 0
|  | 212+213 : (2,6*1,65)+(2,6*1,4) |  | 7.93 | [22 empty] | VV | 0
|  | 214+215 : (2,55*1,6)+(2,55*1,4)-(0,5*0,3) |  | 7.5 | [22 empty] | VV | 0
|  | 216+217 : (1,5*1,25)+(1,5*0,9)-(0,3*0,3)*2 |  | 3.045 | [22 empty] | VV | 0
|  | 218 : (2,25*2)+(0,85*0,2) |  | 4.67 | [22 empty] | VV | 0
|  | 269a+269b : (2,15*1,45)+(1,5*1,45) |  | 5.2925 | [22 empty] | VV | 0
|  | 270a+270b : (2,15*1,4)+(1,5*1,4) |  | 5.11 | [22 empty] | VV | 0
|  | 2NP bourání dlažby (místn.vč podkladu) : | [24 empty] | VV | 0
|  | 204 : (3,1*2)+(1*0,4) |  | 6.6 | [22 empty] | VV | 0
|  | 227+231 : (2,5*1,9)+(2,5*1,9)-(0,85*0,35) |  | 9.2025 | [22 empty] | VV | 0
|  | 236+240 : (2,5*1,9)+(2,5*1,9)-(0,85*0,35) |  | 9.2025 | [22 empty] | VV | 0
|  | 245+249 : (2,5*1,9)+(2,5*1,9)-(0,85*0,35) |  | 9.2025 | [22 empty] | VV | 0
|  | 254 : (2,5*1,9)-(0,85*0,35) |  | 4.4525 | [22 empty] | VV | 0
|  | 259+264 : (2,5*1,9)+(2,5*1,9)-(0,85*0,35) |  | 9.2025 | [22 empty] | VV | 0
|  | 272b+272c : (2,1*2,12)+(2,1*2,5) |  | 9.702 | [22 empty] | VV | 0
43 | 968061125R00 | Vyvěšení nebo zavěšení dřevěných křídel dveří, plochy do 2 m2 | kus | 31 |  | 0 |  | 0 |  | 0 | 15 | 0 | 0 | 0 | 0 | 0 | 801-3 | RTS 19/ I | RTS 19/ I | 0.05 | 1.55 |  | Práce |  |  |  | POL1_1
|  | oken, dveří a vrat, s uložením a opětovným zavěšením po provedení stavebních změn, | [24 empty] | SPI
|  | 1NP dveře stávající : (16) |  | 16 | [22 empty] | VV | 0
|  | 2NP dveře stávající : (15) |  | 15 | [22 empty] | VV | 0
44 | 968061126R00 | Vyvěšení nebo zavěšení dřevěných křídel dveří, plochy přes 2 m2 | kus | 1 |  | 0 |  | 0 |  | 0 | 15 | 0 | 0 | 0 | 0 | 0 | 801-3 | RTS 19/ I | RTS 19/ I | 0.09 | 0.09 |  | Práce |  |  |  | POL1_1
|  | oken, dveří a vrat, s uložením a opětovným zavěšením po provedení stavebních změn, | [24 empty] | SPI
|  | 2NP dveře stávající 2kř. : (1) |  | 1 | [22 empty] | VV | 0
45 | 968072456R00 | Vybourání a vyjmutí kovových rámů a rolet rámů, včetně pomocného lešení o výšce podlahy do 1900 mm a pro zatížení do 1,5 kPa (150 kg/m2) dveřních zárubní, plochy přes 2 m2 | m2 | 2.5 |  | 0 |  | 0 |  | 0 | 15 | 0 | 0.001 | 0 | 0.063 | 0.16 | 801-3 | RTS 19/ I | RTS 19/ I | 0.72 | 1.8 |  | Práce |  |  |  | POL1_1
|  | 2NP mč.272 : (1,25*2) |  | 2.5 | [22 empty] | VV | 0
46 | 971035641R00 | Vybourání otvorů ve zdivu cihelném z jakýchkoliv cihel pálených na maltu cementovou, plochy do 4 m2, tloušťky do 300 mm | m3 | 0.4091 |  | 0 |  | 0 |  | 0 | 15 | 0 | 0.00182 | 0 | 1.95 | 0.8 | 801-3 | RTS 19/ I | RTS 19/ I | 4.81 | 1.97 |  | Práce |  |  |  | POL1_1
|  | základovém nebo nadzákladovém, | [24 empty] | SPI
|  | Včetně pomocného lešení o výšce podlahy do 1900 mm a pro zatížení do 1,5 kPa (150 kg/m2). | [24 empty] | POP
|  | 2NP mč.272 příčka : (1,35*2,02)*0,15 |  | 0.40905 | [22 empty] | VV | 0
47 | 974031143R00 | Vysekání rýh v jakémkoliv zdivu cihelném v ploše do hloubky 70 mm, šířky do 100 mm | m | 3.3 |  | 0 |  | 0 |  | 0 | 15 | 0 | 0.00049 | 0 | 0.013 | 0.04 | 801-3 | RTS 19/ I | RTS 19/ I | 0.3 | 0.99 |  | Práce |  |  |  | POL1_1
|  | Včetně pomocného lešení o výšce podlahy do 1900 mm a pro zatížení do 1,5 kPa (150 kg/m2). | [24 empty] | POP
|  | 2NP mč.272 příčka pro překlad : (1,65*2) |  | 3.3 | [22 empty] | VV | 0
48 | 978059511R00 | Odsekání a odebrání obkladů stěn z obkládaček vnitřních z jakýchkoliv materiálů, plochy do 1 m2 | m2 | 17 |  | 0 |  | 0 |  | 0 | 15 | 0 | 0 | 0 | 0.068 | 1.16 | 801-3 | RTS 19/ I | RTS 19/ I | 0.69 | 11.73 |  | Práce |  |  |  | POL1_1
|  | včetně otlučení podkladní omítky až na zdivo, | [24 empty] | SPI
|  | 1NP stáv obklady ostění oken : | [24 empty] | VV | 0
|  | 112 : (0,25+0,25)*0,5 |  | 0.25 | [22 empty] | VV | 0
|  | 107 : (0,5+0,5)*0,5 |  | 0.5 | [22 empty] | VV | 0
|  | 116 : (0,5+0,5)*0,5 |  | 0.5 | [22 empty] | VV | 0
|  | 172b : (0,25+0,25)*0,5 |  | 0.25 | [22 empty] | VV | 0
|  | 173b : (0,25+0,25)*0,5 |  | 0.25 | [22 empty] | VV | 0
|  | 181 : (0,25+0,25)*1,1 |  | 0.55 | [22 empty] | VV | 0
|  | 2NP stáv obklady ostění oken : | [24 empty] | VV | 0
|  | 204 : (0,25+0,25)*0,5 |  | 0.25 | [22 empty] | VV | 0
|  | 217 : (0,25+0,25)*0,65 |  | 0.325 | [22 empty] | VV | 0
|  | 218 : (0,25+0,25)*0,65 |  | 0.325 | [22 empty] | VV | 0
|  | 269b : (0,25+0,25)*0,65 |  | 0.325 | [22 empty] | VV | 0
|  | 270b : (0,25+0,25)*0,65 |  | 0.325 | [22 empty] | VV | 0
|  | 278 : (0,25+0,25)*1,1 |  | 0.55 | [22 empty] | VV | 0
|  | 1NP stáv obklady parapetů : | [24 empty] | VV | 0
|  | 112 : (0,9) |  | 0.9 | [22 empty] | VV | 0
|  | 107 : (0,9) |  | 0.9 | [22 empty] | VV | 0
|  | 116 : (0,9) |  | 0.9 | [22 empty] | VV | 0
|  | 172b : (0,9) |  | 0.9 | [22 empty] | VV | 0
|  | 173b : (0,9) |  | 0.9 | [22 empty] | VV | 0
|  | 181 : (1,8) |  | 1.8 | [22 empty] | VV | 0
|  | 2NP stáv obklady parapetů : | [24 empty] | VV | 0
|  | 204 : (0,9) |  | 0.9 | [22 empty] | VV | 0
|  | 217 : (0,9) |  | 0.9 | [22 empty] | VV | 0
|  | 218 : (0,9) |  | 0.9 | [22 empty] | VV | 0
|  | 269b : (0,9) |  | 0.9 | [22 empty] | VV | 0
|  | 270b : (0,9) |  | 0.9 | [22 empty] | VV | 0
|  | 278 : (1,8) |  | 1.8 | [22 empty] | VV | 0
49 | 978059531R00 | Odsekání a odebrání obkladů stěn z obkládaček vnitřních z jakýchkoliv materiálů, plochy přes 2 m2 | m2 | 705.25 |  | 0 |  | 0 |  | 0 | 15 | 0 | 0 | 0 | 0.068 | 47.96 | 801-3 | RTS 19/ I | RTS 19/ I | 0.3 | 211.58 |  | Práce |  |  |  | POL1_1
|  | včetně otlučení podkladní omítky až na zdivo, | [24 empty] | SPI
|  | 1NP bourání obkladů : | [24 empty] | VV | 0
|  | 112 : (3,25+2)*2*2-(0,9*2) |  | 19.2 | [22 empty] | VV | 0
|  | 107+108 : (1,5+1,2)*2*1,8-(0,7*1,8)+(1,8+1,2)*2*1,8-(0,7*1,8)*3 |  | 15.48 | [22 empty] | VV | 0
|  | 116+118 : (3,4+1,8)*2*1,8-(0,7*1,8)+(2,35+1,85+1,55+0,9+0,8+0,1+1,6)*1,8 |  | 33.93 | [22 empty] | VV | 0
|  | 120+121 : (2,6+1,65)*2*1,8-(0,9*1,8)*2+(2,6+1,4)*2*1,8-(0,9*1,8) |  | 24.84 | [22 empty] | VV | 0
|  | 123+124 : (2,55+1,6)*2*1,8-(0,9*1,8)*2+(2,55+1,4)*2*1,8-(0,9*1,8) |  | 24.3 | [22 empty] | VV | 0
|  | 131+134 : (2,5+1,9)*2*2-(0,9*2)+(2,5+1,9)*2*2-(0,9*2) |  | 31.6 | [22 empty] | VV | 0
|  | 139+142 : (2,5+1,9)*2*2-(0,9*2)+(2,5+1,9)*2*2-(0,9*2) |  | 31.6 | [22 empty] | VV | 0
|  | 147+150 : (2,5+1,9)*2*2-(0,9*2)+(2,5+1,9)*2*2-(0,9*2) |  | 31.6 | [22 empty] | VV | 0
|  | 155 : (2,5+1,9)*2*2-(0,9*2) |  | 15.8 | [22 empty] | VV | 0
|  | 161+164 : (2,5+1,9)*2*2-(0,9*2)+(2,5+1,9)*2*2-(0,9*2) |  | 31.6 | [22 empty] | VV | 0
|  | 172a+172b : (2,15+1,45)*2*1,8-(0,9*1,8)*2+(1,5+1,45)*2*1,8-(0,9*2) |  | 18.54 | [22 empty] | VV | 0
|  | 173a+173b : (2,15+1,4)*2*1,8-(0,9*1,8)*2+(1,5+1,4)*2*1,8-(0,9*2) |  | 18.18 | [22 empty] | VV | 0
|  | 181 : (6,15+4,85+0,65+0,65+0,9+1,1)*2*2-(0,9*2)-(0,9*0,85)*2 |  | 53.87 | [22 empty] | VV | 0
|  | 182 : (1,05+0,9+1,05)*1,8 |  | 5.4 | [22 empty] | VV | 0
|  | 2NP bourání obkladů : | [24 empty] | VV | 0
|  | 204 : (3,1+2+0,4+0,35)*2*2-(0,9*1) |  | 22.5 | [22 empty] | VV | 0
|  | 212+213 : (2,6+1,65)*2*1,8-(0,9*1,8)*2+(2,6+1,4)*2*1,8-(0,9*1,8) |  | 24.84 | [22 empty] | VV | 0
|  | 214+215 : (2,55+1,6)*2*1,8-(0,9*1,8)*2+(2,55+1,4)*2*1,8-(0,9*1,8) |  | 24.3 | [22 empty] | VV | 0
|  | 216+217 : (1,5+1,25+0,2)*2*1,8-(0,6+0,7)*2+(1,5+0,9)*2*1,8-(0,6*2) |  | 15.46 | [22 empty] | VV | 0
|  | 218 : (2,25+2+0,2)*2*1,8-(0,7*2) |  | 14.62 | [22 empty] | VV | 0
|  | 227+231 : (2,5+1,9)*2*2-(0,9*2)+(2,5+1,9)*2*2-(0,9*2) |  | 31.6 | [22 empty] | VV | 0
|  | 236+240 : (2,5+1,9)*2*2-(0,9*2)+(2,5+1,9)*2*2-(0,9*2) |  | 31.6 | [22 empty] | VV | 0
|  | 245+249 : (2,5+1,9)*2*2-(0,9*2)+(2,5+1,9)*2*2-(0,9*2) |  | 31.6 | [22 empty] | VV | 0
|  | 254 : (2,5+1,9)*2*2-(0,9*2) |  | 15.8 | [22 empty] | VV | 0
|  | 259+264 : (2,5+1,9)*2*2-(0,9*2)+(2,5+1,9)*2*2-(0,9*2) |  | 31.6 | [22 empty] | VV | 0
|  | 269a+269b : (2,15+1,45)*2*1,8-(0,9*1,8)*2+(1,5+1,45)*2*1,8-(0,9*2) |  | 18.54 | [22 empty] | VV | 0
|  | 270a+270b : (2,15+1,4)*2*1,8-(0,9*1,8)*2+(1,5+1,4)*2*1,8-(0,9*2) |  | 18.18 | [22 empty] | VV | 0
|  | 272 : (1,8+1,1+1,8)*2 |  | 9.4 | [22 empty] | VV | 0
|  | 278 : (6,15+4,85+0,65+0,65+0,9+1,1)*2*2-(0,9*2)-(0,9*0,85)*2 |  | 53.87 | [22 empty] | VV | 0
|  | 279 : (1,05+0,9+1,05)*1,8 |  | 5.4 | [22 empty] | VV | 0
Díl: | 99 | Staveništní přesun hmot |  |  |  | 0 |  | 0 |  | 0 |  | 0 |  | 0 |  | 0 |  |  |  |  | 64.96 | [5 empty] | DIL
50 | 999281108R00 | Přesun hmot pro opravy a údržbu objektů pro opravy a údržbu dosavadních objektů včetně vnějších plášťů výšky do 12 m, | t | 34.3702 |  | 0 |  | 0 |  | 0 | 15 | 0 | 0 | 0 | 0 | 0 | 801-4 | RTS 19/ I | RTS 19/ I | 1.89 | 64.96 |  | Přesun hmot |  |  |  | POL7_
|  | oborů 801, 803, 811 a 812 | [24 empty] | SPI
Díl: | 711 | Izolace proti vodě |  |  |  | 0 |  | 0 |  | 0 |  | 0 |  | 1.5 |  | 0 |  |  |  |  | 218.99 | [5 empty] | DIL
51 | 711111001R00 | Provedení izolace proti zemní vlhkosti natěradly za studena na ploše vodorovné nátěrem penetračním, 1 x nátěr, materiál ve specifikaci | m2 | 49.1575 |  | 0 |  | 0 |  | 0 | 15 | 0 | 0 | 0 | 0 | 0 | 800-711 | RTS 19/ I | RTS 19/ I | 0.0275 | 1.35 |  | Práce |  |  |  | POL1_7
|  | 1NP skl.S01 koupelny : | [24 empty] | VV | 0
|  | 112 : (3,25*2) |  | 6.5 | [22 empty] | VV | 0
|  | 118 : (1,55*0,9) |  | 1.395 | [22 empty] | VV | 0
|  | 131+134 : (2,5*1,9)+(2,5*1,9)-(0,85*0,35) |  | 9.2025 | [22 empty] | VV | 0
|  | 139+142 : (2,5*1,9)+(2,5*1,9)-(0,85*0,35) |  | 9.2025 | [22 empty] | VV | 0
|  | 147+150 : (2,5*1,9)+(2,5*1,9)-(0,85*0,35) |  | 9.2025 | [22 empty] | VV | 0
|  | 155 : (2,5*1,9)-(0,85*0,35) |  | 4.4525 | [22 empty] | VV | 0
|  | 161+164 : (2,5*1,9)+(2,5*1,9)-(0,85*0,35) |  | 9.2025 | [22 empty] | VV | 0
52 | 711141559RT1 | Provedení izolace proti zemní vlhkosti pásy přitavením vodorovná, 1 vrstva, bez dodávky izolačních pásů, | m2 | 49.1575 |  | 0 |  | 0 |  | 0 | 15 | 0 | 0.00041 | 0.02 | 0 | 0 | 800-711 | RTS 19/ I | RTS 19/ I | 0.23 | 11.31 |  | Práce |  |  |  | POL1_7
|  | 1NP skl.S01 koupelny : | [24 empty] | VV | 0
|  | 112 : (3,25*2) |  | 6.5 | [22 empty] | VV | 0
|  | 118 : (1,55*0,9) |  | 1.395 | [22 empty] | VV | 0
|  | 131+134 : (2,5*1,9)+(2,5*1,9)-(0,85*0,35) |  | 9.2025 | [22 empty] | VV | 0
|  | 139+142 : (2,5*1,9)+(2,5*1,9)-(0,85*0,35) |  | 9.2025 | [22 empty] | VV | 0
|  | 147+150 : (2,5*1,9)+(2,5*1,9)-(0,85*0,35) |  | 9.2025 | [22 empty] | VV | 0
|  | 155 : (2,5*1,9)-(0,85*0,35) |  | 4.4525 | [22 empty] | VV | 0
|  | 161+164 : (2,5*1,9)+(2,5*1,9)-(0,85*0,35) |  | 9.2025 | [22 empty] | VV | 0
53 | 711212000RT1 | Izolace proti vodě nátěr podkladní pod hydroizolační stěrky | m2 | 363.3475 |  | 0 |  | 0 |  | 0 | 15 | 0 | 0.00021 | 0.08 | 0 | 0 | 800-711 | RTS 19/ I | RTS 19/ I | 0.1 | 36.33 |  | Práce |  |  |  | POL1_7
|  | 1NP izol pod dlažbu : | [24 empty] | VV | 0
|  | 107+108 : (1,5*1,2)+(1,8*1,2) |  | 3.96 | [22 empty] | VV | 0
|  | 112 : (3,25*2) |  | 6.5 | [22 empty] | VV | 0
|  | 116+118 : (3,4*1,8)+(2,35*0,85)+(1,55*0,9) |  | 9.5125 | [22 empty] | VV | 0
|  | 120+121 : (2,6*1,65)+(2,6*1,4) |  | 7.93 | [22 empty] | VV | 0
|  | 123+124 : (2,55*1,6)+(2,55*1,4) |  | 7.65 | [22 empty] | VV | 0
|  | 131+134 : (2,5*1,9)+(2,5*1,9)-(0,85*0,35) |  | 9.2025 | [22 empty] | VV | 0
|  | 139+142 : (2,5*1,9)+(2,5*1,9)-(0,85*0,35) |  | 9.2025 | [22 empty] | VV | 0
|  | 147+150 : (2,5*1,9)+(2,5*1,9)-(0,85*0,35) |  | 9.2025 | [22 empty] | VV | 0
|  | 155 : (2,5*1,9)-(0,85*0,35) |  | 4.4525 | [22 empty] | VV | 0
|  | 161+164 : (2,5*1,9)+(2,5*1,9)-(0,85*0,35) |  | 9.2025 | [22 empty] | VV | 0
|  | 172a+172b : (2,15*1,45)+(1,5*1,45) |  | 5.2925 | [22 empty] | VV | 0
|  | 173a+173b : (2,15*1,4)+(1,5*1,4) |  | 5.11 | [22 empty] | VV | 0
|  | 2NP izol pod dlažbu : | [24 empty] | VV | 0
|  | 204 : (3,1*2)+(1*0,4) |  | 6.6 | [22 empty] | VV | 0
|  | 212+213 : (2,6*1,65)+(2,6*1,4) |  | 7.93 | [22 empty] | VV | 0
|  | 214+215 : (2,55*1,6)+(2,55*1,4)-(0,5*0,3) |  | 7.5 | [22 empty] | VV | 0
|  | 216+217 : (1,5*1,25)+(1,5*0,9)-(0,3*0,3)*2 |  | 3.045 | [22 empty] | VV | 0
|  | 218 : (2,25*2)+(0,85*0,2) |  | 4.67 | [22 empty] | VV | 0
|  | 227+231 : (2,5*1,9)+(2,5*1,9)-(0,85*0,35) |  | 9.2025 | [22 empty] | VV | 0
|  | 236+240 : (2,5*1,9)+(2,5*1,9)-(0,85*0,35) |  | 9.2025 | [22 empty] | VV | 0
|  | 245+249 : (2,5*1,9)+(2,5*1,9)-(0,85*0,35) |  | 9.2025 | [22 empty] | VV | 0
|  | 254 : (2,5*1,9)-(0,85*0,35) |  | 4.4525 | [22 empty] | VV | 0
|  | 259+264 : (2,5*1,9)+(2,5*1,9)-(0,85*0,35) |  | 9.2025 | [22 empty] | VV | 0
|  | 269a+269b : (2,15*1,45)+(1,5*1,45) |  | 5.2925 | [22 empty] | VV | 0
|  | 270a+270b : (2,15*1,4)+(1,5*1,4) |  | 5.11 | [22 empty] | VV | 0
|  | 272b+272c : (2,1*2,12)+(2,1*2,5) |  | 9.702 | [22 empty] | VV | 0
|  | 1NP izol pod obklady v.0,2m+1,3m+2m : | [24 empty] | VV | 0
|  | 107 : (1,5+1,2)*2*0,2-(0,7)*0,2 |  | 0.94 | [22 empty] | VV | 0
|  | 108 : (1,8+1,2)*2*0,2-(0,7+0,7+0,8)*0,2 |  | 0.76 | [22 empty] | VV | 0
|  | 112 : (3,25+2)*2*0,2-(0,9)*0,2+(1*1,1)+(1,2+1,2)*1,8 |  | 7.34 | [22 empty] | VV | 0
|  | 116 : (3,4+1,8)*2*0,2-(0,7+0,85)*0,2+(1*1,1) |  | 2.87 | [22 empty] | VV | 0
|  | 118 : (2,35+0,85)*2*0,2-(0,85+0,75)*0,2 |  | 0.96 | [22 empty] | VV | 0
|  | 118 : (1,55+0,9)*2*0,2-(0,75)*0,2+(0,8+0,9+1,2)*1,8 |  | 6.05 | [22 empty] | VV | 0
|  | 120 : (2,6+1,65)*2*0,2-(0,9)*0,2*2+(1*1,1) |  | 2.44 | [22 empty] | VV | 0
|  | 121 : (2,6+1,4)*2*0,2-(0,9)*0,2 |  | 1.42 | [22 empty] | VV | 0
|  | 124 : (2,55+1,6)*2*0,2-(0,9)*0,2*2+(1*1,1) |  | 2.4 | [22 empty] | VV | 0
|  | 124 : (2,55+1,4)*2*0,2-(0,9)*0,2 |  | 1.4 | [22 empty] | VV | 0
|  | 131 : (2,5+1,9)*2*0,2-(0,9)*0,2+(0,6*1,1)+(1,2+1,2)*1,8 |  | 6.56 | [22 empty] | VV | 0
|  | 134 : (2,5+1,9)*2*0,2-(0,9)*0,2+(0,6*1,1)+(1,2+1,2)*1,8 |  | 6.56 | [22 empty] | VV | 0
|  | 139 : (2,5+1,9)*2*0,2-(0,9)*0,2+(0,6*1,1)+(1,2+1,2)*1,8 |  | 6.56 | [22 empty] | VV | 0
|  | 142 : (2,5+1,9)*2*0,2-(0,9)*0,2+(0,6*1,1)+(1,2+1,2)*1,8 |  | 6.56 | [22 empty] | VV | 0
|  | 147 : (2,5+1,9)*2*0,2-(0,9)*0,2+(0,6*1,1)+(1,2+1,2)*1,8 |  | 6.56 | [22 empty] | VV | 0
|  | 150 : (2,5+1,9)*2*0,2-(0,9)*0,2+(0,6*1,1)+(1,2+1,2)*1,8 |  | 6.56 | [22 empty] | VV | 0
|  | 155 : (2,5+1,9)*2*0,2-(0,9)*0,2+(0,6*1,1)+(1,2+1,2)*1,8 |  | 6.56 | [22 empty] | VV | 0
|  | 161 : (2,5+1,9)*2*0,2-(0,9)*0,2+(0,6*1,1)+(1,2+1,2)*1,8 |  | 6.56 | [22 empty] | VV | 0
|  | 164 : (2,5+1,9)*2*0,2-(0,9)*0,2+(0,6*1,1)+(1,2+1,2)*1,8 |  | 6.56 | [22 empty] | VV | 0
|  | 172a : (2,15+1,45)*2*0,2-(0,9)*0,2*2+(1*1,1) |  | 2.18 | [22 empty] | VV | 0
|  | 172b : (1,5+1,45)*2*0,2-(0,9)*0,2 |  | 1 | [22 empty] | VV | 0
|  | 173a : (2,15+1,4)*2*0,2-(0,9)*0,2*2+(1*1,1) |  | 2.16 | [22 empty] | VV | 0
|  | 173b : (1,5+1,4)*2*0,2-(0,9)*0,2 |  | 0.98 | [22 empty] | VV | 0
|  | 2NP izol pod obklady v.0,2m+1,3m+2m : | [24 empty] | VV | 0
|  | 204 : (3,5+2)*2*0,2-(0,9)*0,2+(1*1,1)+(1,2+1,2)*1,8 |  | 7.44 | [22 empty] | VV | 0
|  | 212 : (2,6+1,65)*2*0,2-(0,9)*0,2*2+(1*1,1) |  | 2.44 | [22 empty] | VV | 0
|  | 213 : (2,6+1,4)*2*0,2-(0,9)*0,2 |  | 1.42 | [22 empty] | VV | 0
|  | 214 : (2,55+1,6)*2*0,2-(0,9)*0,2*2+(1*1,1) |  | 2.4 | [22 empty] | VV | 0
|  | 215 : (2,55+1,4)*2*0,2-(0,9)*0,2 |  | 1.4 | [22 empty] | VV | 0
|  | 216 : (1,5+1,25+0,2)*2*0,2-(0,6+0,7)*0,2+(1*1,1) |  | 2.02 | [22 empty] | VV | 0
|  | 217 : (1,5+0,9)*2*0,2-(0,6)*0,2 |  | 0.84 | [22 empty] | VV | 0
|  | 218 : (2,25+2+0,2)*2*0,2-(0,7)*0,2 |  | 1.64 | [22 empty] | VV | 0
|  | 227 : (2,5+1,9)*2*0,2-(0,9)*0,2+(0,6*1,1)+(1,2+1,2)*1,8 |  | 6.56 | [22 empty] | VV | 0
|  | 231 : (2,5+1,9)*2*0,2-(0,9)*0,2+(0,6*1,1)+(1,2+1,2)*1,8 |  | 6.56 | [22 empty] | VV | 0
|  | 236 : (2,5+1,9)*2*0,2-(0,9)*0,2+(0,6*1,1)+(1,2+1,2)*1,8 |  | 6.56 | [22 empty] | VV | 0
|  | 240 : (2,5+1,9)*2*0,2-(0,9)*0,2+(0,6*1,1)+(1,2+1,2)*1,8 |  | 6.56 | [22 empty] | VV | 0
|  | 245 : (2,5+1,9)*2*0,2-(0,9)*0,2+(0,6*1,1)+(1,2+1,2)*1,8 |  | 6.56 | [22 empty] | VV | 0
|  | 249 : (2,5+1,9)*2*0,2-(0,9)*0,2+(0,6*1,1)+(1,2+1,2)*1,8 |  | 6.56 | [22 empty] | VV | 0
|  | 254 : (2,5+1,9)*2*0,2-(0,9)*0,2+(0,6*1,1)+(1,2+1,2)*1,8 |  | 6.56 | [22 empty] | VV | 0
|  | 259 : (2,5+1,9)*2*0,2-(0,9)*0,2+(0,6*1,1)+(1,2+1,2)*1,8 |  | 6.56 | [22 empty] | VV | 0
|  | 264 : (2,5+1,9)*2*0,2-(0,9)*0,2+(0,6*1,1)+(1,2+1,2)*1,8 |  | 6.56 | [22 empty] | VV | 0
|  | 269a : (2,15+1,45)*2*0,2-(0,9)*0,2*2+(1*1,1) |  | 2.18 | [22 empty] | VV | 0
|  | 269b : (1,5+1,45)*2*0,2-(0,9)*0,2 |  | 1 | [22 empty] | VV | 0
|  | 270a : (2,15+1,4)*2*0,2-(0,9)*0,2*2+(1*1,1) |  | 2.16 | [22 empty] | VV | 0
|  | 270b : (1,5+1,4)*2*0,2-(0,9)*0,2 |  | 0.98 | [22 empty] | VV | 0
|  | 272b : (2,1+2,12)*2*0,2-(0,9+1,1+1,25)*0,2 |  | 1.038 | [22 empty] | VV | 0
|  | 272c : (2,1+2,5)*2*0,2-(0,9)*0,2+(1*1,1)+(1,2+1,2)*1,8 |  | 7.08 | [22 empty] | VV | 0
54 | 711212002RT1 | Izolace proti vodě stěrka hydroizolační proti vlhkosti | m2 | 363.3475 |  | 0 |  | 0 |  | 0 | 15 | 0 | 0.00368 | 1.34 | 0 | 0 | 800-711 | RTS 19/ I | RTS 19/ I | 0.39 | 141.71 |  | Práce |  |  |  | POL1_7
|  | dvouvrstvá | [24 empty] | POP
|  | 1NP izol pod dlažbu : | [24 empty] | VV | 0
|  | 107+108 : (1,5*1,2)+(1,8*1,2) |  | 3.96 | [22 empty] | VV | 0
|  | 112 : (3,25*2) |  | 6.5 | [22 empty] | VV | 0
|  | 116+118 : (3,4*1,8)+(2,35*0,85)+(1,55*0,9) |  | 9.5125 | [22 empty] | VV | 0
|  | 120+121 : (2,6*1,65)+(2,6*1,4) |  | 7.93 | [22 empty] | VV | 0
|  | 123+124 : (2,55*1,6)+(2,55*1,4) |  | 7.65 | [22 empty] | VV | 0
|  | 131+134 : (2,5*1,9)+(2,5*1,9)-(0,85*0,35) |  | 9.2025 | [22 empty] | VV | 0
|  | 139+142 : (2,5*1,9)+(2,5*1,9)-(0,85*0,35) |  | 9.2025 | [22 empty] | VV | 0
|  | 147+150 : (2,5*1,9)+(2,5*1,9)-(0,85*0,35) |  | 9.2025 | [22 empty] | VV | 0
|  | 155 : (2,5*1,9)-(0,85*0,35) |  | 4.4525 | [22 empty] | VV | 0
|  | 161+164 : (2,5*1,9)+(2,5*1,9)-(0,85*0,35) |  | 9.2025 | [22 empty] | VV | 0
|  | 172a+172b : (2,15*1,45)+(1,5*1,45) |  | 5.2925 | [22 empty] | VV | 0
|  | 173a+173b : (2,15*1,4)+(1,5*1,4) |  | 5.11 | [22 empty] | VV | 0
|  | 2NP izol pod dlažbu : | [24 empty] | VV | 0
|  | 204 : (3,1*2)+(1*0,4) |  | 6.6 | [22 empty] | VV | 0
|  | 212+213 : (2,6*1,65)+(2,6*1,4) |  | 7.93 | [22 empty] | VV | 0
|  | 214+215 : (2,55*1,6)+(2,55*1,4)-(0,5*0,3) |  | 7.5 | [22 empty] | VV | 0
|  | 216+217 : (1,5*1,25)+(1,5*0,9)-(0,3*0,3)*2 |  | 3.045 | [22 empty] | VV | 0
|  | 218 : (2,25*2)+(0,85*0,2) |  | 4.67 | [22 empty] | VV | 0
|  | 227+231 : (2,5*1,9)+(2,5*1,9)-(0,85*0,35) |  | 9.2025 | [22 empty] | VV | 0
|  | 236+240 : (2,5*1,9)+(2,5*1,9)-(0,85*0,35) |  | 9.2025 | [22 empty] | VV | 0
|  | 245+249 : (2,5*1,9)+(2,5*1,9)-(0,85*0,35) |  | 9.2025 | [22 empty] | VV | 0
|  | 254 : (2,5*1,9)-(0,85*0,35) |  | 4.4525 | [22 empty] | VV | 0
|  | 259+264 : (2,5*1,9)+(2,5*1,9)-(0,85*0,35) |  | 9.2025 | [22 empty] | VV | 0
|  | 269a+269b : (2,15*1,45)+(1,5*1,45) |  | 5.2925 | [22 empty] | VV | 0
|  | 270a+270b : (2,15*1,4)+(1,5*1,4) |  | 5.11 | [22 empty] | VV | 0
|  | 272b+272c : (2,1*2,12)+(2,1*2,5) |  | 9.702 | [22 empty] | VV | 0
|  | 1NP izol pod obklady v.0,2m+1,3m+2m : | [24 empty] | VV | 0
|  | 107 : (1,5+1,2)*2*0,2-(0,7)*0,2 |  | 0.94 | [22 empty] | VV | 0
|  | 108 : (1,8+1,2)*2*0,2-(0,7+0,7+0,8)*0,2 |  | 0.76 | [22 empty] | VV | 0
|  | 112 : (3,25+2)*2*0,2-(0,9)*0,2+(1*1,1)+(1,2+1,2)*1,8 |  | 7.34 | [22 empty] | VV | 0
|  | 116 : (3,4+1,8)*2*0,2-(0,7+0,85)*0,2+(1*1,1) |  | 2.87 | [22 empty] | VV | 0
|  | 118 : (2,35+0,85)*2*0,2-(0,85+0,75)*0,2 |  | 0.96 | [22 empty] | VV | 0
|  | 118 : (1,55+0,9)*2*0,2-(0,75)*0,2+(0,8+0,9+1,2)*1,8 |  | 6.05 | [22 empty] | VV | 0
|  | 120 : (2,6+1,65)*2*0,2-(0,9)*0,2*2+(1*1,1) |  | 2.44 | [22 empty] | VV | 0
|  | 121 : (2,6+1,4)*2*0,2-(0,9)*0,2 |  | 1.42 | [22 empty] | VV | 0
|  | 124 : (2,55+1,6)*2*0,2-(0,9)*0,2*2+(1*1,1) |  | 2.4 | [22 empty] | VV | 0
|  | 124 : (2,55+1,4)*2*0,2-(0,9)*0,2 |  | 1.4 | [22 empty] | VV | 0
|  | 131 : (2,5+1,9)*2*0,2-(0,9)*0,2+(0,6*1,1)+(1,2+1,2)*1,8 |  | 6.56 | [22 empty] | VV | 0
|  | 134 : (2,5+1,9)*2*0,2-(0,9)*0,2+(0,6*1,1)+(1,2+1,2)*1,8 |  | 6.56 | [22 empty] | VV | 0
|  | 139 : (2,5+1,9)*2*0,2-(0,9)*0,2+(0,6*1,1)+(1,2+1,2)*1,8 |  | 6.56 | [22 empty] | VV | 0
|  | 142 : (2,5+1,9)*2*0,2-(0,9)*0,2+(0,6*1,1)+(1,2+1,2)*1,8 |  | 6.56 | [22 empty] | VV | 0
|  | 147 : (2,5+1,9)*2*0,2-(0,9)*0,2+(0,6*1,1)+(1,2+1,2)*1,8 |  | 6.56 | [22 empty] | VV | 0
|  | 150 : (2,5+1,9)*2*0,2-(0,9)*0,2+(0,6*1,1)+(1,2+1,2)*1,8 |  | 6.56 | [22 empty] | VV | 0
|  | 155 : (2,5+1,9)*2*0,2-(0,9)*0,2+(0,6*1,1)+(1,2+1,2)*1,8 |  | 6.56 | [22 empty] | VV | 0
|  | 161 : (2,5+1,9)*2*0,2-(0,9)*0,2+(0,6*1,1)+(1,2+1,2)*1,8 |  | 6.56 | [22 empty] | VV | 0
|  | 164 : (2,5+1,9)*2*0,2-(0,9)*0,2+(0,6*1,1)+(1,2+1,2)*1,8 |  | 6.56 | [22 empty] | VV | 0
|  | 172a : (2,15+1,45)*2*0,2-(0,9)*0,2*2+(1*1,1) |  | 2.18 | [22 empty] | VV | 0
|  | 172b : (1,5+1,45)*2*0,2-(0,9)*0,2 |  | 1 | [22 empty] | VV | 0
|  | 173a : (2,15+1,4)*2*0,2-(0,9)*0,2*2+(1*1,1) |  | 2.16 | [22 empty] | VV | 0
|  | 173b : (1,5+1,4)*2*0,2-(0,9)*0,2 |  | 0.98 | [22 empty] | VV | 0
|  | 2NP izol pod obklady v.0,2m+1,3m+2m : | [24 empty] | VV | 0
|  | 204 : (3,5+2)*2*0,2-(0,9)*0,2+(1*1,1)+(1,2+1,2)*1,8 |  | 7.44 | [22 empty] | VV | 0
|  | 212 : (2,6+1,65)*2*0,2-(0,9)*0,2*2+(1*1,1) |  | 2.44 | [22 empty] | VV | 0
|  | 213 : (2,6+1,4)*2*0,2-(0,9)*0,2 |  | 1.42 | [22 empty] | VV | 0
|  | 214 : (2,55+1,6)*2*0,2-(0,9)*0,2*2+(1*1,1) |  | 2.4 | [22 empty] | VV | 0
|  | 215 : (2,55+1,4)*2*0,2-(0,9)*0,2 |  | 1.4 | [22 empty] | VV | 0
|  | 216 : (1,5+1,25+0,2)*2*0,2-(0,6+0,7)*0,2+(1*1,1) |  | 2.02 | [22 empty] | VV | 0
|  | 217 : (1,5+0,9)*2*0,2-(0,6)*0,2 |  | 0.84 | [22 empty] | VV | 0
|  | 218 : (2,25+2+0,2)*2*0,2-(0,7)*0,2 |  | 1.64 | [22 empty] | VV | 0
|  | 227 : (2,5+1,9)*2*0,2-(0,9)*0,2+(0,6*1,1)+(1,2+1,2)*1,8 |  | 6.56 | [22 empty] | VV | 0
|  | 231 : (2,5+1,9)*2*0,2-(0,9)*0,2+(0,6*1,1)+(1,2+1,2)*1,8 |  | 6.56 | [22 empty] | VV | 0
|  | 236 : (2,5+1,9)*2*0,2-(0,9)*0,2+(0,6*1,1)+(1,2+1,2)*1,8 |  | 6.56 | [22 empty] | VV | 0
|  | 240 : (2,5+1,9)*2*0,2-(0,9)*0,2+(0,6*1,1)+(1,2+1,2)*1,8 |  | 6.56 | [22 empty] | VV | 0
|  | 245 : (2,5+1,9)*2*0,2-(0,9)*0,2+(0,6*1,1)+(1,2+1,2)*1,8 |  | 6.56 | [22 empty] | VV | 0
|  | 249 : (2,5+1,9)*2*0,2-(0,9)*0,2+(0,6*1,1)+(1,2+1,2)*1,8 |  | 6.56 | [22 empty] | VV | 0
|  | 254 : (2,5+1,9)*2*0,2-(0,9)*0,2+(0,6*1,1)+(1,2+1,2)*1,8 |  | 6.56 | [22 empty] | VV | 0
|  | 259 : (2,5+1,9)*2*0,2-(0,9)*0,2+(0,6*1,1)+(1,2+1,2)*1,8 |  | 6.56 | [22 empty] | VV | 0
|  | 264 : (2,5+1,9)*2*0,2-(0,9)*0,2+(0,6*1,1)+(1,2+1,2)*1,8 |  | 6.56 | [22 empty] | VV | 0
|  | 269a : (2,15+1,45)*2*0,2-(0,9)*0,2*2+(1*1,1) |  | 2.18 | [22 empty] | VV | 0
|  | 269b : (1,5+1,45)*2*0,2-(0,9)*0,2 |  | 1 | [22 empty] | VV | 0
|  | 270a : (2,15+1,4)*2*0,2-(0,9)*0,2*2+(1*1,1) |  | 2.16 | [22 empty] | VV | 0
|  | 270b : (1,5+1,4)*2*0,2-(0,9)*0,2 |  | 0.98 | [22 empty] | VV | 0
|  | 272b : (2,1+2,12)*2*0,2-(0,9+1,1+1,25)*0,2 |  | 1.038 | [22 empty] | VV | 0
|  | 272c : (2,1+2,5)*2*0,2-(0,9)*0,2+(1*1,1)+(1,2+1,2)*1,8 |  | 7.08 | [22 empty] | VV | 0
55 | 711212231R00 | Izolace proti vodě doplňky těsnicí pás š.120 mm do spoje podlaha-stěna | m | 314.37 |  | 0 |  | 0 |  | 0 | 15 | 0 | 0.00015 | 0.05 | 0 | 0 | 800-711 | RTS 19/ I | RTS 19/ I | 0.09 | 28.29 |  | Práce |  |  |  | POL1_7
|  | 1NP izol pod obklady v.0,2m+1,3m+2m : | [24 empty] | VV | 0
|  | 107 : (1,5+1,2)*2-(0,7) |  | 4.7 | [22 empty] | VV | 0
|  | 108 : (1,8+1,2)*2-(0,7+0,7+0,8) |  | 3.8 | [22 empty] | VV | 0
|  | 112 : (3,25+2)*2-(0,9) |  | 9.6 | [22 empty] | VV | 0
|  | 116 : (3,4+1,8)*2-(0,7+0,85) |  | 8.85 | [22 empty] | VV | 0
|  | 118 : (2,35+0,85)*2-(0,85+0,75) |  | 4.8 | [22 empty] | VV | 0
|  | 118 : (1,55+0,9)*2-(0,75)+(0,8+0,9+1,2) |  | 7.05 | [22 empty] | VV | 0
|  | 120 : (2,6+1,65)*2-(0,9)*2 |  | 6.7 | [22 empty] | VV | 0
|  | 121 : (2,6+1,4)*2-(0,9) |  | 7.1 | [22 empty] | VV | 0
|  | 124 : (2,55+1,6)*2-(0,9)*2 |  | 6.5 | [22 empty] | VV | 0
|  | 124 : (2,55+1,4)*2-(0,9) |  | 7 | [22 empty] | VV | 0
|  | 131 : (2,5+1,9)*2-(0,9) |  | 7.9 | [22 empty] | VV | 0
|  | 134 : (2,5+1,9)*2-(0,9) |  | 7.9 | [22 empty] | VV | 0
|  | 139 : (2,5+1,9)*2-(0,9) |  | 7.9 | [22 empty] | VV | 0
|  | 142 : (2,5+1,9)*2-(0,9) |  | 7.9 | [22 empty] | VV | 0
|  | 147 : (2,5+1,9)*2-(0,9) |  | 7.9 | [22 empty] | VV | 0
|  | 150 : (2,5+1,9)*2-(0,9) |  | 7.9 | [22 empty] | VV | 0
|  | 155 : (2,5+1,9)*2-(0,9) |  | 7.9 | [22 empty] | VV | 0
|  | 161 : (2,5+1,9)*2-(0,9) |  | 7.9 | [22 empty] | VV | 0
|  | 164 : (2,5+1,9)*2-(0,9) |  | 7.9 | [22 empty] | VV | 0
|  | 172a : (2,15+1,45)*2-(0,9)*2 |  | 5.4 | [22 empty] | VV | 0
|  | 172b : (1,5+1,45)*2-(0,9) |  | 5 | [22 empty] | VV | 0
|  | 173a : (2,15+1,4)*2-(0,9)*2 |  | 5.3 | [22 empty] | VV | 0
|  | 173b : (1,5+1,4)*2-(0,9) |  | 4.9 | [22 empty] | VV | 0
|  | 2NP izol pod obklady v.0,2m+1,3m+2m : | [24 empty] | VV | 0
|  | 204 : (3,5+2)*2-(0,9) |  | 10.1 | [22 empty] | VV | 0
|  | 212 : (2,6+1,65)*2-(0,9)*2 |  | 6.7 | [22 empty] | VV | 0
|  | 213 : (2,6+1,4)*2-(0,9) |  | 7.1 | [22 empty] | VV | 0
|  | 214 : (2,55+1,6)*2-(0,9)*2 |  | 6.5 | [22 empty] | VV | 0
|  | 215 : (2,55+1,4)*2-(0,9) |  | 7 | [22 empty] | VV | 0
|  | 216 : (1,5+1,25+0,2)*2-(0,6+0,7) |  | 4.6 | [22 empty] | VV | 0
|  | 217 : (1,5+0,9)*2-(0,6) |  | 4.2 | [22 empty] | VV | 0
|  | 218 : (2,25+2+0,2)*2-(0,7) |  | 8.2 | [22 empty] | VV | 0
|  | 227 : (2,5+1,9)*2-(0,9) |  | 7.9 | [22 empty] | VV | 0
|  | 231 : (2,5+1,9)*2-(0,9) |  | 7.9 | [22 empty] | VV | 0
|  | 236 : (2,5+1,9)*2-(0,9) |  | 7.9 | [22 empty] | VV | 0
|  | 240 : (2,5+1,9)*2-(0,9) |  | 7.9 | [22 empty] | VV | 0
|  | 245 : (2,5+1,9)*2-(0,9) |  | 7.9 | [22 empty] | VV | 0
|  | 249 : (2,5+1,9)*2-(0,9) |  | 7.9 | [22 empty] | VV | 0
|  | 254 : (2,5+1,9)*2-(0,9) |  | 7.9 | [22 empty] | VV | 0
|  | 259 : (2,5+1,9)*2-(0,9) |  | 7.9 | [22 empty] | VV | 0
|  | 264 : (2,5+1,9)*2-(0,9) |  | 7.9 | [22 empty] | VV | 0
|  | 269a : (2,15+1,45)*2-(0,9) |  | 6.3 | [22 empty] | VV | 0
|  | 269b : (1,5+1,45)*2-(0,9) |  | 5 | [22 empty] | VV | 0
|  | 270a : (2,15+1,4)*2-(0,9)*2 |  | 5.3 | [22 empty] | VV | 0
|  | 270b : (1,5+1,4)*2*0,2-(0,9)*0,2 |  | 0.98 | [22 empty] | VV | 0
|  | 272b : (2,1+2,12)*2-(0,9+1,1+1,25) |  | 5.19 | [22 empty] | VV | 0
|  | 272c : (2,1+2,5)*2-(0,9) |  | 8.3 | [22 empty] | VV | 0
56 | 11163111R | lak asfaltový penetrační; bod hoření nad 40 °C; skupenství při 20°C kapalné; hustota při 15°C 890 až 910 kg/m3; nerozpustný ve vodě; hořlavý; zpracování za studena; černý | kg | 12.2894 |  | 0 |  | 0 |  | 0 | 15 | 0 | 0.001 | 0.01 | 0 | 0 | SPCM | RTS 19/ I | RTS 19/ I | 0 | 0 |  | Specifikace |  |  |  | POL3_0
|  | 1NP skl.S01 koupelny : (49,1575)*0,25 |  | 12.2894 | [22 empty] | VV | 0
57 | 62852265 | Pás modifikovaný asfalt special mineral s nosnou vložkou ze skleněné tkaniny | m2 | 54.0733 |  | 0 |  | 0 |  | 0 | 15 | 0 | 0 | 0 | 0 | 0 |  | Vlastní | Indiv | 0 | 0 |  | Specifikace |  |  |  | POL3_0
|  | 1NP skl.S01 koupelny : | [24 empty] | VV | 0
|  | 112 : (3,25*2) |  | 6.5 | [22 empty] | VV | 0
|  | 118 : (1,55*0,9) |  | 1.395 | [22 empty] | VV | 0
|  | 131+134 : (2,5*1,9)+(2,5*1,9)-(0,85*0,35) |  | 9.2025 | [22 empty] | VV | 0
|  | 139+142 : (2,5*1,9)+(2,5*1,9)-(0,85*0,35) |  | 9.2025 | [22 empty] | VV | 0
|  | 147+150 : (2,5*1,9)+(2,5*1,9)-(0,85*0,35) |  | 9.2025 | [22 empty] | VV | 0
|  | 155 : (2,5*1,9)-(0,85*0,35) |  | 4.4525 | [22 empty] | VV | 0
|  | 161+164 : (2,5*1,9)+(2,5*1,9)-(0,85*0,35) |  | 9.2025 | [22 empty] | VV | 0
|  | ztratné 10% : (49,1575)*0,1 |  | 4.9158 | [22 empty] | VV | 0
58 | 998711202R00 | Přesun hmot pro izolace proti vodě svisle do 12 m | % |  |  | 0 |  | 0 |  | 0 | 15 | 0 | 0 | 0 | 0 | 0 | 800-711 | RTS 19/ I | RTS 19/ I | 0 | 0 |  | Přesun hmot |  |  |  | POL7_
|  | 50 m vodorovně měřeno od těžiště půdorysné plochy skládky do těžiště půdorysné plochy objektu | [24 empty] | SPI
Díl: | 713 | Izolace tepelné |  |  |  | 0 |  | 0 |  | 0 |  | 0 |  | 0.13 |  | 0.61 |  |  |  |  | 24.17 | [5 empty] | DIL
59 | 713100832R00 | Odstranění tepelné izolace z kombidesek minerálních tloušťky do 200 mm | m2 | 102.27 |  | 0 |  | 0 |  | 0 | 15 | 0 | 0 | 0 | 0.006 | 0.61 | 800-713 | RTS 17/ II | RTS 17/ II | 0.05 | 5.11 |  | Práce |  |  |  | POL1_7
|  | volně ložené, bez kotev | [24 empty] | POP
|  | 1NP miner.izol. (místn.vč podkladu) : | [24 empty] | VV | 0
|  | 112 : (3,25*2) |  | 6.5 | [22 empty] | VV | 0
|  | 118 : (1,55*0,9) |  | 1.395 | [22 empty] | VV | 0
|  | 131+134 : (2,5*1,9)+(2,5*1,9)-(0,85*0,35) |  | 9.2025 | [22 empty] | VV | 0
|  | 139+142 : (2,5*1,9)+(2,5*1,9)-(0,85*0,35) |  | 9.2025 | [22 empty] | VV | 0
|  | 147+150 : (2,5*1,9)+(2,5*1,9)-(0,85*0,35) |  | 9.2025 | [22 empty] | VV | 0
|  | 155 : (2,5*1,9)-(0,85*0,35) |  | 4.4525 | [22 empty] | VV | 0
|  | 161+164 : (2,5*1,9)+(2,5*1,9)-(0,85*0,35) |  | 9.2025 | [22 empty] | VV | 0
|  | 2NP miner.izol. (místn.vč podkladu) : | [24 empty] | VV | 0
|  | 204 : (3,1*2)+(1*0,4) |  | 6.6 | [22 empty] | VV | 0
|  | 227+231 : (2,5*1,9)+(2,5*1,9)-(0,85*0,35) |  | 9.2025 | [22 empty] | VV | 0
|  | 236+240 : (2,5*1,9)+(2,5*1,9)-(0,85*0,35) |  | 9.2025 | [22 empty] | VV | 0
|  | 245+249 : (2,5*1,9)+(2,5*1,9)-(0,85*0,35) |  | 9.2025 | [22 empty] | VV | 0
|  | 254 : (2,5*1,9)-(0,85*0,35) |  | 4.4525 | [22 empty] | VV | 0
|  | 259+264 : (2,5*1,9)+(2,5*1,9)-(0,85*0,35) |  | 9.2025 | [22 empty] | VV | 0
|  | 272c : (2,1*2,5) |  | 5.25 | [22 empty] | VV | 0
60 | 713121111RT1 | Montáž tepelné izolace podlah jednovrstvá, bez dodávky materiálu | m2 | 49.1575 |  | 0 |  | 0 |  | 0 | 15 | 0 | 0 | 0 | 0 | 0 | 800-713 | RTS 19/ I | RTS 19/ I | 0.08 | 3.93 |  | Práce |  |  |  | POL1_7
|  | 1NP S01 miner.izol. tl.60mm : | [24 empty] | VV | 0
|  | 112 : (3,25*2) |  | 6.5 | [22 empty] | VV | 0
|  | 118 : (1,55*0,9) |  | 1.395 | [22 empty] | VV | 0
|  | 131+134 : (2,5*1,9)+(2,5*1,9)-(0,85*0,35) |  | 9.2025 | [22 empty] | VV | 0
|  | 139+142 : (2,5*1,9)+(2,5*1,9)-(0,85*0,35) |  | 9.2025 | [22 empty] | VV | 0
|  | 147+150 : (2,5*1,9)+(2,5*1,9)-(0,85*0,35) |  | 9.2025 | [22 empty] | VV | 0
|  | 155 : (2,5*1,9)-(0,85*0,35) |  | 4.4525 | [22 empty] | VV | 0
|  | 161+164 : (2,5*1,9)+(2,5*1,9)-(0,85*0,35) |  | 9.2025 | [22 empty] | VV | 0
61 | 713121121RT1 | Montáž tepelné izolace podlah dvouvrstvá, bez dodávky materiálu | m2 | 53.1125 |  | 0 |  | 0 |  | 0 | 15 | 0 | 0 | 0 | 0 | 0 | 800-713 | RTS 19/ I | RTS 19/ I | 0.15 | 7.97 |  | Práce |  |  |  | POL1_7
|  | Nařezání izolace na potřebný rozměr a položení na podklad ve dvou vrstvách bez dodávky izolace. | [24 empty] | POP
|  | 2NP S03 miner.izol. tl.30+30mm : | [24 empty] | VV | 0
|  | 204 : (3,1*2)+(1*0,4) |  | 6.6 | [22 empty] | VV | 0
|  | 227+231 : (2,5*1,9)+(2,5*1,9)-(0,85*0,35) |  | 9.2025 | [22 empty] | VV | 0
|  | 236+240 : (2,5*1,9)+(2,5*1,9)-(0,85*0,35) |  | 9.2025 | [22 empty] | VV | 0
|  | 245+249 : (2,5*1,9)+(2,5*1,9)-(0,85*0,35) |  | 9.2025 | [22 empty] | VV | 0
|  | 254 : (2,5*1,9)-(0,85*0,35) |  | 4.4525 | [22 empty] | VV | 0
|  | 259+264 : (2,5*1,9)+(2,5*1,9)-(0,85*0,35) |  | 9.2025 | [22 empty] | VV | 0
|  | 272c : (2,1*2,5) |  | 5.25 | [22 empty] | VV | 0
62 | 713191100R00 | Izolace tepelné běžných konstrukcí - doplňky položení separační fólie, bez dodávky materiálu | m2 | 102.27 |  | 0 |  | 0 |  | 0 | 15 | 0 | 0 | 0 | 0 | 0 | 800-713 | RTS 19/ I | RTS 19/ I | 0.07 | 7.16 |  | Práce |  |  |  | POL1_7
|  | 1NP miner.izol. (místn.vč podkladu) : | [24 empty] | VV | 0
|  | 112 : (3,25*2) |  | 6.5 | [22 empty] | VV | 0
|  | 118 : (1,55*0,9) |  | 1.395 | [22 empty] | VV | 0
|  | 131+134 : (2,5*1,9)+(2,5*1,9)-(0,85*0,35) |  | 9.2025 | [22 empty] | VV | 0
|  | 139+142 : (2,5*1,9)+(2,5*1,9)-(0,85*0,35) |  | 9.2025 | [22 empty] | VV | 0
|  | 147+150 : (2,5*1,9)+(2,5*1,9)-(0,85*0,35) |  | 9.2025 | [22 empty] | VV | 0
|  | 155 : (2,5*1,9)-(0,85*0,35) |  | 4.4525 | [22 empty] | VV | 0
|  | 161+164 : (2,5*1,9)+(2,5*1,9)-(0,85*0,35) |  | 9.2025 | [22 empty] | VV | 0
|  | 2NP miner.izol. (místn.vč podkladu) : | [24 empty] | VV | 0
|  | 204 : (3,1*2)+(1*0,4) |  | 6.6 | [22 empty] | VV | 0
|  | 227+231 : (2,5*1,9)+(2,5*1,9)-(0,85*0,35) |  | 9.2025 | [22 empty] | VV | 0
|  | 236+240 : (2,5*1,9)+(2,5*1,9)-(0,85*0,35) |  | 9.2025 | [22 empty] | VV | 0
|  | 245+249 : (2,5*1,9)+(2,5*1,9)-(0,85*0,35) |  | 9.2025 | [22 empty] | VV | 0
|  | 254 : (2,5*1,9)-(0,85*0,35) |  | 4.4525 | [22 empty] | VV | 0
|  | 259+264 : (2,5*1,9)+(2,5*1,9)-(0,85*0,35) |  | 9.2025 | [22 empty] | VV | 0
|  | 272c : (2,1*2,5) |  | 5.25 | [22 empty] | VV | 0
63 | 28329094R | fólie ochranná separační; tl = 0,20 mm; š = 2 000 mm; l = 50,000 m | m2 | 102.27 |  | 0 |  | 0 |  | 0 | 15 | 0 | 1e-05 | 0 | 0 | 0 | SPCM | RTS 19/ I | RTS 19/ I | 0 | 0 |  | Specifikace |  |  |  | POL3_0
|  | 1NP miner.izol. (místn.vč podkladu) : | [24 empty] | VV | 0
|  | 112 : (3,25*2) |  | 6.5 | [22 empty] | VV | 0
|  | 118 : (1,55*0,9) |  | 1.395 | [22 empty] | VV | 0
|  | 131+134 : (2,5*1,9)+(2,5*1,9)-(0,85*0,35) |  | 9.2025 | [22 empty] | VV | 0
|  | 139+142 : (2,5*1,9)+(2,5*1,9)-(0,85*0,35) |  | 9.2025 | [22 empty] | VV | 0
|  | 147+150 : (2,5*1,9)+(2,5*1,9)-(0,85*0,35) |  | 9.2025 | [22 empty] | VV | 0
|  | 155 : (2,5*1,9)-(0,85*0,35) |  | 4.4525 | [22 empty] | VV | 0
|  | 161+164 : (2,5*1,9)+(2,5*1,9)-(0,85*0,35) |  | 9.2025 | [22 empty] | VV | 0
|  | 2NP miner.izol. (místn.vč podkladu) : | [24 empty] | VV | 0
|  | 204 : (3,1*2)+(1*0,4) |  | 6.6 | [22 empty] | VV | 0
|  | 227+231 : (2,5*1,9)+(2,5*1,9)-(0,85*0,35) |  | 9.2025 | [22 empty] | VV | 0
|  | 236+240 : (2,5*1,9)+(2,5*1,9)-(0,85*0,35) |  | 9.2025 | [22 empty] | VV | 0
|  | 245+249 : (2,5*1,9)+(2,5*1,9)-(0,85*0,35) |  | 9.2025 | [22 empty] | VV | 0
|  | 254 : (2,5*1,9)-(0,85*0,35) |  | 4.4525 | [22 empty] | VV | 0
|  | 259+264 : (2,5*1,9)+(2,5*1,9)-(0,85*0,35) |  | 9.2025 | [22 empty] | VV | 0
|  | 272c : (2,1*2,5) |  | 5.25 | [22 empty] | VV | 0
64 | 28375704R | deska izolační stabilizovaná; pěnový polystyren; rovná hrana; součinitel tepelné vodivosti 0,037 W/mK; obj. hmotnost 20,00 kg/m3 | m3 | 3.2444 |  | 0 |  | 0 |  | 0 | 15 | 0 | 0.02 | 0.06 | 0 | 0 | SPCM | RTS 19/ I | RTS 19/ I | 0 | 0 |  | Specifikace |  |  |  | POL3_0
|  | 1NP S01 EPS tl.60mm : | [24 empty] | VV | 0
|  | 112 : (3,25*2)*0,06 |  | 0.39 | [22 empty] | VV | 0
|  | 118 : (1,55*0,9)*0,06 |  | 0.0837 | [22 empty] | VV | 0
|  | 131+134 : (2,5*1,9)*0,06+(2,5*1,9)*0,06-(0,85*0,35)*0,06 |  | 0.55215 | [22 empty] | VV | 0
|  | 139+142 : (2,5*1,9)*0,06+(2,5*1,9)*0,06-(0,85*0,35)*0,06 |  | 0.55215 | [22 empty] | VV | 0
|  | 147+150 : (2,5*1,9)*0,06+(2,5*1,9)*0,06-(0,85*0,35)*0,06 |  | 0.55215 | [22 empty] | VV | 0
|  | 155 : (2,5*1,9)*0,06-(0,85*0,35)*0,06 |  | 0.26715 | [22 empty] | VV | 0
|  | 161+164 : (2,5*1,9)*0,06+(2,5*1,9)*0,06-(0,85*0,35)*0,06 |  | 0.55215 | [22 empty] | VV | 0
|  | ztratné 10% : (2,94945)*0,1 |  | 0.29495 | [22 empty] | VV | 0
65 | 28376072R | deska izolační kročejová; pěnový polystyren; rovná hrana; tl. 30,0 mm; tl. po zatížení 29,0 mm; součinitel tepelné vodivosti 0,038 W/mK; R = 0,790 m2K/W | m2 | 116.8475 |  | 0 |  | 0 |  | 0 | 15 | 0 | 0.0006 | 0.07 | 0 | 0 | SPCM | RTS 19/ I | RTS 19/ I | 0 | 0 |  | Specifikace |  |  |  | POL3_0
|  | 2NP S03 EPS tl.30+30mm : | [24 empty] | VV | 0
|  | 204 : (3,1*2)*2+(1*0,4)*2 |  | 13.2 | [22 empty] | VV | 0
|  | 227+231 : (2,5*1,9)*2+(2,5*1,9)*2-(0,85*0,35)*2 |  | 18.405 | [22 empty] | VV | 0
|  | 236+240 : (2,5*1,9)*2+(2,5*1,9)*2-(0,85*0,35)*2 |  | 18.405 | [22 empty] | VV | 0
|  | 245+249 : (2,5*1,9)*2+(2,5*1,9)*2-(0,85*0,35)*2 |  | 18.405 | [22 empty] | VV | 0
|  | 254 : (2,5*1,9)*2-(0,85*0,35)*2 |  | 8.905 | [22 empty] | VV | 0
|  | 259+264 : (2,5*1,9)*2+(2,5*1,9)*2-(0,85*0,35)*2 |  | 18.405 | [22 empty] | VV | 0
|  | 272c : (2,1*2,5)*2 |  | 10.5 | [22 empty] | VV | 0
|  | ztratné 10% : (106,225)*0,1 |  | 10.6225 | [22 empty] | VV | 0
66 | 998713202R00 | Přesun hmot pro izolace tepelné v objektech výšky do 12 m | % |  |  | 0 |  | 0 |  | 0 | 15 | 0 | 0 | 0 | 0 | 0 | 800-713 | RTS 19/ I | RTS 19/ I | 0 | 0 |  | Přesun hmot |  |  |  | POL7_
|  | 50 m vodorovně | [24 empty] | SPI
Díl: | 766 | Konstrukce truhlářské |  |  |  | 0 |  | 0 |  | 0 |  | 0 |  | 0 |  | 0 |  |  |  |  | 0 | [5 empty] | DIL
67 | 766-001 | Podřezání stávajících dveří | kompl | 1 |  | 0 |  | 0 |  | 0 | 15 | 0 | 0 | 0 | 0 | 0 |  | Vlastní | Indiv | 0 | 0 |  | Práce |  |  |  | POL1_
68 | 766-D01 | D+M Dřev.dveře 1kř.900x1970 mm plné, CPL vč.doplňků dle PD D01/L+P | kus | 20 |  | 0 |  | 0 |  | 0 | 15 | 0 | 0 | 0 | 0 | 0 |  | Vlastní | Indiv | 0 | 0 |  | Práce |  |  |  | POL1_7
|  | D01/L dveře š.900mm : (4+4) |  | 8 | [22 empty] | VV | 0
|  | D01/P dveře š.900mm : (6+6) |  | 12 | [22 empty] | VV | 0
69 | 766-D02 | D+M Dřev.dveře 1kř.900x1970 mm plné, CPL vč.doplňků dle PD D02/L+P | kus | 4 |  | 0 |  | 0 |  | 0 | 15 | 0 | 0 | 0 | 0 | 0 |  | Vlastní | Indiv | 0 | 0 |  | Práce |  |  |  | POL1_7
|  | D01/L dveře š.900mm : (1+1) |  | 2 | [22 empty] | VV | 0
|  | D02/P dveře š.900mm : (1+1) |  | 2 | [22 empty] | VV | 0
70 | 766-D03 | D+M Dřev.dveře 1kř.900x1970 mm plné, CPL vč.doplňků dle PD D03 L/P | kus | 4 |  | 0 |  | 0 |  | 0 | 15 | 0 | 0 | 0 | 0 | 0 |  | Vlastní | Indiv | 0 | 0 |  | Práce |  |  |  | POL1_7
|  | D03/L dveře š.900mm : (1+1) |  | 2 | [22 empty] | VV | 0
|  | D03/P dveře š.900mm : (1+1) |  | 2 | [22 empty] | VV | 0
71 | 766-D04a | D+M Dřev.dveře 1kř.700x1970 mm plné, CPL vč.doplňků dle PD D04a/P | kus | 1 |  | 0 |  | 0 |  | 0 | 15 | 0 | 0 | 0 | 0 | 0 |  | Vlastní | Indiv | 0 | 0 |  | Práce |  |  |  | POL1_7
|  | D04a/P dveře š.700mm : (1) |  | 1 | [22 empty] | VV | 0
72 | 766-D04b | D+M Dřev.dveře 1kř.700x1970 mm plné, CPL vč.doplňků dle PD D04b/P | kus | 1 |  | 0 |  | 0 |  | 0 | 15 | 0 | 0 | 0 | 0 | 0 |  | Vlastní | Indiv | 0 | 0 |  | Práce |  |  |  | POL1_7
|  | D04b/P dveře š.700mm : (1) |  | 1 | [22 empty] | VV | 0
73 | 766-D05 | D+M Dřev.dveře 1kř.600x1970 mm plné, CPL vč.doplňků dle PD D05/P | kus | 1 |  | 0 |  | 0 |  | 0 | 15 | 0 | 0 | 0 | 0 | 0 |  | Vlastní | Indiv | 0 | 0 |  | Práce |  |  |  | POL1_7
|  | D05/P dveře š.600mm : (1) |  | 1 | [22 empty] | VV | 0
74 | 766-D06 | D+M Dřev.dveře 1kř.900x1970 mm plné, CPL vč.doplňků dle PD D06/P | kus | 1 |  | 0 |  | 0 |  | 0 | 15 | 0 | 0 | 0 | 0 | 0 |  | Vlastní | Indiv | 0 | 0 |  | Práce |  |  |  | POL1_7
|  | D06/P dveře š.900mm : (1) |  | 1 | [22 empty] | VV | 0
75 | 766-D07 | D+M Dřev.dveře 1kř.1100x1970 mm plné, CPL vč.doplňků dle PD D07/L | kus | 1 |  | 0 |  | 0 |  | 0 | 15 | 0 | 0 | 0 | 0 | 0 |  | Vlastní | Indiv | 0 | 0 |  | Práce |  |  |  | POL1_7
|  | D07/L dveře š.1100mm : (1) |  | 1 | [22 empty] | VV | 0
76 | 766-D08 | D+M Dřev.dveře 2kř.1250x1970 mm plné, CPL vč.doplňků dle PD D08/P | kus | 1 |  | 0 |  | 0 |  | 0 | 15 | 0 | 0 | 0 | 0 | 0 |  | Vlastní | Indiv | 0 | 0 |  | Práce |  |  |  | POL1_7
|  | D08/P dveře š.1250mm : (1) |  | 1 | [22 empty] | VV | 0
77 | 998766202R00 | Přesun hmot pro konstrukce truhlářské v objektech výšky do 12 m | % |  |  | 0 |  | 0 |  | 0 | 15 | 0 | 0 | 0 | 0 | 0 | 800-766 | RTS 19/ I | RTS 19/ I | 0 | 0 |  | Přesun hmot |  |  |  | POL7_
|  | 50 m vodorovně | [24 empty] | SPI
Díl: | 771 | Podlahy z dlaždic a obklady |  |  |  | 0 |  | 0 |  | 0 |  | 0 |  | 4.71 |  | 0 |  |  |  |  | 193.91 | [5 empty] | DIL
78 | 771101210R00 | Příprava podkladu pod dlažby penetrace podkladu pod dlažby | m2 | 178.3295 |  | 0 |  | 0 |  | 0 | 15 | 0 | 0.00021 | 0.04 | 0 | 0 | 800-771 | RTS 19/ I | RTS 19/ I | 0.05 | 8.92 |  | Práce |  |  |  | POL1_7
|  | 1NP nová dlažba S01+S02 : | [24 empty] | VV | 0
|  | 107+108 : (1,5*1,2)+(1,8*1,2) |  | 3.96 | [22 empty] | VV | 0
|  | 112 : (3,25*2) |  | 6.5 | [22 empty] | VV | 0
|  | 116+118 : (3,4*1,8)+(2,35*0,85)+(1,55*0,9) |  | 9.5125 | [22 empty] | VV | 0
|  | 120+121 : (2,6*1,65)+(2,6*1,4) |  | 7.93 | [22 empty] | VV | 0
|  | 123+124 : (2,55*1,6)+(2,55*1,4) |  | 7.65 | [22 empty] | VV | 0
|  | 131+134 : (2,5*1,9)+(2,5*1,9)-(0,85*0,35) |  | 9.2025 | [22 empty] | VV | 0
|  | 139+142 : (2,5*1,9)+(2,5*1,9)-(0,85*0,35) |  | 9.2025 | [22 empty] | VV | 0
|  | 147+150 : (2,5*1,9)+(2,5*1,9)-(0,85*0,35) |  | 9.2025 | [22 empty] | VV | 0
|  | 155 : (2,5*1,9)-(0,85*0,35) |  | 4.4525 | [22 empty] | VV | 0
|  | 161+164 : (2,5*1,9)+(2,5*1,9)-(0,85*0,35) |  | 9.2025 | [22 empty] | VV | 0
|  | 172a+172b : (2,15*1,45)+(1,5*1,45) |  | 5.2925 | [22 empty] | VV | 0
|  | 173a+173b : (2,15*1,4)+(1,5*1,4) |  | 5.11 | [22 empty] | VV | 0
|  | 2NP nová dlažba S03+S04 : | [24 empty] | VV | 0
|  | 204 : (3,1*2)+(1*0,4) |  | 6.6 | [22 empty] | VV | 0
|  | 212+213 : (2,6*1,65)+(2,6*1,4) |  | 7.93 | [22 empty] | VV | 0
|  | 214+215 : (2,55*1,6)+(2,55*1,4)-(0,5*0,3) |  | 7.5 | [22 empty] | VV | 0
|  | 216+217 : (1,5*1,25)+(1,5*0,9)-(0,3*0,3)*2 |  | 3.045 | [22 empty] | VV | 0
|  | 218 : (2,25*2)+(0,85*0,2) |  | 4.67 | [22 empty] | VV | 0
|  | 227+231 : (2,5*1,9)+(2,5*1,9)-(0,85*0,35) |  | 9.2025 | [22 empty] | VV | 0
|  | 236+240 : (2,5*1,9)+(2,5*1,9)-(0,85*0,35) |  | 9.2025 | [22 empty] | VV | 0
|  | 245+249 : (2,5*1,9)+(2,5*1,9)-(0,85*0,35) |  | 9.2025 | [22 empty] | VV | 0
|  | 254 : (2,5*1,9)-(0,85*0,35) |  | 4.4525 | [22 empty] | VV | 0
|  | 259+264 : (2,5*1,9)+(2,5*1,9)-(0,85*0,35) |  | 9.2025 | [22 empty] | VV | 0
|  | 269a+269b : (2,15*1,45)+(1,5*1,45) |  | 5.2925 | [22 empty] | VV | 0
|  | 270a+270b : (2,15*1,4)+(1,5*1,4) |  | 5.11 | [22 empty] | VV | 0
|  | 272b+272c : (2,1*2,12)+(2,1*2,5) |  | 9.702 | [22 empty] | VV | 0
79 | 771111122R00 | Doplňkové práce při kladení dlažeb montáž podlahových lišt přechodových | m | 39.75 |  | 0 |  | 0 |  | 0 | 15 | 0 | 0 | 0 | 0 | 0 | 800-771 | RTS 19/ I | RTS 19/ I | 0.15 | 5.96 |  | Práce |  |  |  | POL1_7
|  | 1NP dveře koupelen a předsíní : (0,7)*3+(0,9)*18 |  | 18.3 | [22 empty] | VV | 0
|  | 2NP dveře koupelen a předsíní : (0,6)*1+(0,7)*2+(0,9)*19+(1,1+1,25) |  | 21.45 | [22 empty] | VV | 0
80 | 771575109RU7 | Montáž podlah vnitřních z dlaždic keramických 300 x 300 mm, režných nebo glazovaných, hladkých, kladených do flexibilního tmele | m2 | 178.3295 |  | 0 |  | 0 |  | 0 | 15 | 0 | 0.00399 | 0.71 | 0 | 0 | 800-771 | RTS 19/ I | RTS 19/ I | 0.978 | 174.41 |  | Práce |  |  |  | POL1_7
|  | 1NP nová dlažba : | [24 empty] | VV | 0
|  | 107+108 : (1,5*1,2)+(1,8*1,2) |  | 3.96 | [22 empty] | VV | 0
|  | 112 : (3,25*2) |  | 6.5 | [22 empty] | VV | 0
|  | 116+118 : (3,4*1,8)+(2,35*0,85)+(1,55*0,9) |  | 9.5125 | [22 empty] | VV | 0
|  | 120+121 : (2,6*1,65)+(2,6*1,4) |  | 7.93 | [22 empty] | VV | 0
|  | 123+124 : (2,55*1,6)+(2,55*1,4) |  | 7.65 | [22 empty] | VV | 0
|  | 131+134 : (2,5*1,9)+(2,5*1,9)-(0,85*0,35) |  | 9.2025 | [22 empty] | VV | 0
|  | 139+142 : (2,5*1,9)+(2,5*1,9)-(0,85*0,35) |  | 9.2025 | [22 empty] | VV | 0
|  | 147+150 : (2,5*1,9)+(2,5*1,9)-(0,85*0,35) |  | 9.2025 | [22 empty] | VV | 0
|  | 155 : (2,5*1,9)-(0,85*0,35) |  | 4.4525 | [22 empty] | VV | 0
|  | 161+164 : (2,5*1,9)+(2,5*1,9)-(0,85*0,35) |  | 9.2025 | [22 empty] | VV | 0
|  | 172a+172b : (2,15*1,45)+(1,5*1,45) |  | 5.2925 | [22 empty] | VV | 0
|  | 173a+173b : (2,15*1,4)+(1,5*1,4) |  | 5.11 | [22 empty] | VV | 0
|  | 2NP nová dlažba : | [24 empty] | VV | 0
|  | 204 : (3,1*2)+(1*0,4) |  | 6.6 | [22 empty] | VV | 0
|  | 212+213 : (2,6*1,65)+(2,6*1,4) |  | 7.93 | [22 empty] | VV | 0
|  | 214+215 : (2,55*1,6)+(2,55*1,4)-(0,5*0,3) |  | 7.5 | [22 empty] | VV | 0
|  | 216+217 : (1,5*1,25)+(1,5*0,9)-(0,3*0,3)*2 |  | 3.045 | [22 empty] | VV | 0
|  | 218 : (2,25*2)+(0,85*0,2) |  | 4.67 | [22 empty] | VV | 0
|  | 227+231 : (2,5*1,9)+(2,5*1,9)-(0,85*0,35) |  | 9.2025 | [22 empty] | VV | 0
|  | 236+240 : (2,5*1,9)+(2,5*1,9)-(0,85*0,35) |  | 9.2025 | [22 empty] | VV | 0
|  | 245+249 : (2,5*1,9)+(2,5*1,9)-(0,85*0,35) |  | 9.2025 | [22 empty] | VV | 0
|  | 254 : (2,5*1,9)-(0,85*0,35) |  | 4.4525 | [22 empty] | VV | 0
|  | 259+264 : (2,5*1,9)+(2,5*1,9)-(0,85*0,35) |  | 9.2025 | [22 empty] | VV | 0
|  | 269a+269b : (2,15*1,45)+(1,5*1,45) |  | 5.2925 | [22 empty] | VV | 0
|  | 270a+270b : (2,15*1,4)+(1,5*1,4) |  | 5.11 | [22 empty] | VV | 0
|  | 272b+272c : (2,1*2,12)+(2,1*2,5) |  | 9.702 | [22 empty] | VV | 0
81 | 771579791R00 | Montáž podlah vnitřních z dlaždic keramických Příplatky k položkám montáže podlah keramických příplatek za plochu podlah keramických do 5 m2 jednotlivě | m2 | 153.8595 |  | 0 |  | 0 |  | 0 | 15 | 0 | 0 | 0 | 0 | 0 | 800-771 | RTS 19/ I | RTS 19/ I | 0.03 | 4.62 |  | Práce |  |  |  | POL1_7
|  | 1NP nová dlažba S01+S02 : | [24 empty] | VV | 0
|  | 107+108 : (1,5*1,2)+(1,8*1,2) |  | 3.96 | [22 empty] | VV | 0
|  | 118 : (2,35*0,85)+(1,55*0,9) |  | 3.3925 | [22 empty] | VV | 0
|  | 120+121 : (2,6*1,65)+(2,6*1,4) |  | 7.93 | [22 empty] | VV | 0
|  | 123+124 : (2,55*1,6)+(2,55*1,4) |  | 7.65 | [22 empty] | VV | 0
|  | 131+134 : (2,5*1,9)+(2,5*1,9)-(0,85*0,35) |  | 9.2025 | [22 empty] | VV | 0
|  | 139+142 : (2,5*1,9)+(2,5*1,9)-(0,85*0,35) |  | 9.2025 | [22 empty] | VV | 0
|  | 147+150 : (2,5*1,9)+(2,5*1,9)-(0,85*0,35) |  | 9.2025 | [22 empty] | VV | 0
|  | 155 : (2,5*1,9)-(0,85*0,35) |  | 4.4525 | [22 empty] | VV | 0
|  | 161+164 : (2,5*1,9)+(2,5*1,9)-(0,85*0,35) |  | 9.2025 | [22 empty] | VV | 0
|  | 172a+172b : (2,15*1,45)+(1,5*1,45) |  | 5.2925 | [22 empty] | VV | 0
|  | 173a+173b : (2,15*1,4)+(1,5*1,4) |  | 5.11 | [22 empty] | VV | 0
|  | 2NP nová dlažba S03+S04 : | [24 empty] | VV | 0
|  | 212+213 : (2,6*1,65)+(2,6*1,4) |  | 7.93 | [22 empty] | VV | 0
|  | 214+215 : (2,55*1,6)+(2,55*1,4)-(0,5*0,3) |  | 7.5 | [22 empty] | VV | 0
|  | 216+217 : (1,5*1,25)+(1,5*0,9)-(0,3*0,3)*2 |  | 3.045 | [22 empty] | VV | 0
|  | 218 : (2,25*2)+(0,85*0,2) |  | 4.67 | [22 empty] | VV | 0
|  | 227+231 : (2,5*1,9)+(2,5*1,9)-(0,85*0,35) |  | 9.2025 | [22 empty] | VV | 0
|  | 236+240 : (2,5*1,9)+(2,5*1,9)-(0,85*0,35) |  | 9.2025 | [22 empty] | VV | 0
|  | 245+249 : (2,5*1,9)+(2,5*1,9)-(0,85*0,35) |  | 9.2025 | [22 empty] | VV | 0
|  | 254 : (2,5*1,9)-(0,85*0,35) |  | 4.4525 | [22 empty] | VV | 0
|  | 259+264 : (2,5*1,9)+(2,5*1,9)-(0,85*0,35) |  | 9.2025 | [22 empty] | VV | 0
|  | 269a+269b : (2,15*1,45)+(1,5*1,45) |  | 5.2925 | [22 empty] | VV | 0
|  | 270a+270b : (2,15*1,4)+(1,5*1,4) |  | 5.11 | [22 empty] | VV | 0
|  | 272b : (2,1*2,12) |  | 4.452 | [22 empty] | VV | 0
82 | 771591142U00 | Kruhový průnik dlažbou DN -90 | kus | 2 |  | 0 |  | 0 |  | 0 | 15 | 0 | 0 | 0 | 0 | 0 |  | Vlastní | Indiv | 0 | 0 |  | Práce |  |  |  | POL1_7
|  | 1NP ZTI prostup (výlevka) : (1) |  | 1 | [22 empty] | VV | 0
|  | 2NP ZTI prostup (výlevka) : (1) |  | 1 | [22 empty] | VV | 0
83 | 597642030R | dlažba keramická š = 300 mm; l = 300 mm; h = 9,0 mm; povrch matný; pro interiér i exteriér | m2 | 88 |  | 0 |  | 0 |  | 0 | 15 | 0 | 0.0192 | 1.69 | 0 | 0 | SPCM | RTS 19/ I | Indiv | 0 | 0 |  | Specifikace |  |  |  | POL3_
|  | 1NP skl.S02 zázemí koupelen : | [24 empty] | VV | 0
|  | 107+108 : (1,5*1,2)+(1,8*1,2) |  | 3.96 | [22 empty] | VV | 0
|  | 116+118 : (3,4*1,8)+(2,35*0,85) |  | 8.1175 | [22 empty] | VV | 0
|  | 120+121 : (2,6*1,65)+(2,6*1,4) |  | 7.93 | [22 empty] | VV | 0
|  | 123+124 : (2,55*1,6)+(2,55*1,4) |  | 7.65 | [22 empty] | VV | 0
|  | 172a+172b : (2,15*1,45)+(1,5*1,45) |  | 5.2925 | [22 empty] | VV | 0
|  | 173a+173b : (2,15*1,4)+(1,5*1,4) |  | 5.11 | [22 empty] | VV | 0
|  | 2NP skl.S04 zázemí koupelen : | [24 empty] | VV | 0
|  | 212+213 : (2,6*1,65)+(2,6*1,4) |  | 7.93 | [22 empty] | VV | 0
|  | 214+215 : (2,55*1,6)+(2,55*1,4)-(0,5*0,3) |  | 7.5 | [22 empty] | VV | 0
|  | 216+217 : (1,5*1,25)+(1,5*0,9)-(0,3*0,3)*2 |  | 3.045 | [22 empty] | VV | 0
|  | 218 : (2,25*2)+(0,85*0,2) |  | 4.67 | [22 empty] | VV | 0
|  | 269a+269b : (2,15*1,45)+(1,5*1,45) |  | 5.2925 | [22 empty] | VV | 0
|  | 270a+270b : (2,15*1,4)+(1,5*1,4) |  | 5.11 | [22 empty] | VV | 0
|  | 272b : (2,1*2,12) |  | 4.452 | [22 empty] | VV | 0
|  | prořez 15% : (76,0595)*0,15 |  | 11.4089 | [22 empty] | VV | 0
|  | dodání na celé balerní : (88-87,4684) |  | 0.5316 | [22 empty] | VV | 0
84 | 597642031R | dlažba keramická š = 300 mm; l = 300 mm; h = 9,0 mm; protiskluzová úprava; pro interiér i exteriér | m2 | 118 |  | 0 |  | 0 |  | 0 | 15 | 0 | 0.0192 | 2.27 | 0 | 0 | SPCM | RTS 19/ I | Indiv | 0 | 0 |  | Specifikace |  |  |  | POL3_
|  | 1NP skl.S01 koupelny : | [24 empty] | VV | 0
|  | 112 : (3,25*2) |  | 6.5 | [22 empty] | VV | 0
|  | 118 : (1,55*0,9) |  | 1.395 | [22 empty] | VV | 0
|  | 131+134 : (2,5*1,9)+(2,5*1,9)-(0,85*0,35) |  | 9.2025 | [22 empty] | VV | 0
|  | 139+142 : (2,5*1,9)+(2,5*1,9)-(0,85*0,35) |  | 9.2025 | [22 empty] | VV | 0
|  | 147+150 : (2,5*1,9)+(2,5*1,9)-(0,85*0,35) |  | 9.2025 | [22 empty] | VV | 0
|  | 155 : (2,5*1,9)-(0,85*0,35) |  | 4.4525 | [22 empty] | VV | 0
|  | 161+164 : (2,5*1,9)+(2,5*1,9)-(0,85*0,35) |  | 9.2025 | [22 empty] | VV | 0
|  | 2NP skl.S03 koupelny : | [24 empty] | VV | 0
|  | 204 : (3,1*2)+(1*0,4) |  | 6.6 | [22 empty] | VV | 0
|  | 227+231 : (2,5*1,9)+(2,5*1,9)-(0,85*0,35) |  | 9.2025 | [22 empty] | VV | 0
|  | 236+240 : (2,5*1,9)+(2,5*1,9)-(0,85*0,35) |  | 9.2025 | [22 empty] | VV | 0
|  | 245+249 : (2,5*1,9)+(2,5*1,9)-(0,85*0,35) |  | 9.2025 | [22 empty] | VV | 0
|  | 254 : (2,5*1,9)-(0,85*0,35) |  | 4.4525 | [22 empty] | VV | 0
|  | 259+264 : (2,5*1,9)+(2,5*1,9)-(0,85*0,35) |  | 9.2025 | [22 empty] | VV | 0
|  | 272c : (2,1*2,5) |  | 5.25 | [22 empty] | VV | 0
|  | prořez 15% : (102,27)*0,15 |  | 15.3405 | [22 empty] | VV | 0
|  | dodání na celé balerní : (118-117,6105) |  | 0.3895 | [22 empty] | VV | 0
85 | 998771202R00 | Přesun hmot pro podlahy z dlaždic v objektech výšky do 12 m | % |  |  | 0 |  | 0 |  | 0 | 15 | 0 | 0 | 0 | 0 | 0 | 800-771 | RTS 19/ I | RTS 19/ I | 0 | 0 |  | Přesun hmot |  |  |  | POL7_
|  | 50 m vodorovně | [24 empty] | SPI
Díl: | 781 | Obklady keramické |  |  |  | 0 |  | 0 |  | 0 |  | 0 |  | 13.38 |  | 0 |  |  |  |  | 899.21 | [5 empty] | DIL
86 | 781101210R00 | Příprava podkladu pod obklady penetrace podkladu pod obklady | m2 | 743.94 |  | 0 |  | 0 |  | 0 | 15 | 0 | 0.00021 | 0.16 | 0 | 0 | 800-771 | RTS 19/ I | RTS 19/ I | 0.05 | 37.2 |  | Práce |  |  |  | POL1_7
|  | včetně dodávky materiálu. | [24 empty] | POP
|  | 1NP nové obklady : | [24 empty] | VV | 0
|  | 112 : (3,25+2)*2*2-(0,9*2) |  | 19.2 | [22 empty] | VV | 0
|  | 107+108 : (1,5+1,2)*2*2-(0,7*2)+(1,8+1,2)*2*2-(0,7*2)*3 |  | 17.2 | [22 empty] | VV | 0
|  | 116+118 : (3,4+1,8)*2*2-(0,7*2)+(2,35+1,85+1,55+0,9+0,8+0,1+1,6)*2 |  | 37.7 | [22 empty] | VV | 0
|  | 120+121 : (2,6+1,65)*2*2-(0,9*2)*2+(2,6+1,4)*2*2-(0,9*2) |  | 27.6 | [22 empty] | VV | 0
|  | 123+124 : (2,55+1,6)*2*2-(0,9*2)*2+(2,55+1,4)*2*2-(0,9*2) |  | 27 | [22 empty] | VV | 0
|  | 131+134 : (2,5+1,9)*2*2-(0,9*2)+(2,5+1,9)*2*2-(0,9*2) |  | 31.6 | [22 empty] | VV | 0
|  | 139+142 : (2,5+1,9)*2*2-(0,9*2)+(2,5+1,9)*2*2-(0,9*2) |  | 31.6 | [22 empty] | VV | 0
|  | 147+150 : (2,5+1,9)*2*2-(0,9*2)+(2,5+1,9)*2*2-(0,9*2) |  | 31.6 | [22 empty] | VV | 0
|  | 155 : (2,5+1,9)*2*2-(0,9*2) |  | 15.8 | [22 empty] | VV | 0
|  | 161+164 : (2,5+1,9)*2*2-(0,9*2)+(2,5+1,9)*2*2-(0,9*2) |  | 31.6 | [22 empty] | VV | 0
|  | 172a+172b : (2,15+1,45)*2*2-(0,9*2)*2+(1,5+1,45)*2*2-(0,9*2) |  | 20.8 | [22 empty] | VV | 0
|  | 173a+173b : (2,15+1,4)*2*2-(0,9*2)*2+(1,5+1,4)*2*2-(0,9*2) |  | 20.4 | [22 empty] | VV | 0
|  | 181 : (6,15+4,85+0,65+0,65+0,9+1,1)*2*2-(0,9*2)-(0,9*0,85)*2 |  | 53.87 | [22 empty] | VV | 0
|  | 182 : (1,05+0,9+1,05)*2 |  | 6 | [22 empty] | VV | 0
|  | 2NP nové obklady : | [24 empty] | VV | 0
|  | 204 : (3,1+2+0,35)*2*2-(0,9*1) |  | 20.9 | [22 empty] | VV | 0
|  | 212+213 : (2,6+1,65)*2*2-(0,9*2)*2+(2,6+1,4)*2*2-(0,9*2) |  | 27.6 | [22 empty] | VV | 0
|  | 214+215 : (2,55+1,6)*2*2-(0,9*2)*2+(2,55+1,4)*2*2-(0,9*2) |  | 27 | [22 empty] | VV | 0
|  | 216+217 : (1,5+1,25+0,2)*2*2-(0,6+0,7)*2+(1,5+0,9)*2*2-(0,6*2) |  | 17.6 | [22 empty] | VV | 0
|  | 218 : (2,25+2+0,2)*2*2-(0,7*2) |  | 16.4 | [22 empty] | VV | 0
|  | 227+231 : (2,5+1,9)*2*2-(0,9*2)+(2,5+1,9)*2*2-(0,9*2) |  | 31.6 | [22 empty] | VV | 0
|  | 236+240 : (2,5+1,9)*2*2-(0,9*2)+(2,5+1,9)*2*2-(0,9*2) |  | 31.6 | [22 empty] | VV | 0
|  | 245+249 : (2,5+1,9)*2*2-(0,9*2)+(2,5+1,9)*2*2-(0,9*2) |  | 31.6 | [22 empty] | VV | 0
|  | 254 : (2,5+1,9)*2*2-(0,9*2) |  | 15.8 | [22 empty] | VV | 0
|  | 259+264 : (2,5+1,9)*2*2-(0,9*2)+(2,5+1,9)*2*2-(0,9*2) |  | 31.6 | [22 empty] | VV | 0
|  | 269a+269b : (2,15+1,45)*2*2-(0,9*2)*2+(1,5+1,45)*2*2-(0,9*2) |  | 20.8 | [22 empty] | VV | 0
|  | 270a+270b : (2,15+1,4)*2*2-(0,9*2)*2+(1,5+1,4)*2*2-(0,9*2) |  | 20.4 | [22 empty] | VV | 0
|  | 272c : (2,5+2,1)*2*2-(0,9)*2 |  | 16.6 | [22 empty] | VV | 0
|  | 273 umyvadlo : (1+0,6)*2 |  | 3.2 | [22 empty] | VV | 0
|  | 278 : (6,15+4,85+0,65+0,65+0,9+1,1)*2*2-(0,9*2)-(0,9*0,85)*2 |  | 53.87 | [22 empty] | VV | 0
|  | 279 : (1,05+0,9+1,05)*1,8 |  | 5.4 | [22 empty] | VV | 0
87 | 781111115R00 | Doplňkové práce při provádění obkladů vyřezání otvoru v obkladačce korunkou prům. do 30 mm | kus | 128 |  | 0 |  | 0 |  | 0 | 15 | 0 | 0 | 0 | 0 | 0 | 800-771 | RTS 19/ I | RTS 19/ I | 0.1 | 12.8 |  | Práce |  |  |  | POL1_7
|  | 1NP pro ZTI-baterie sprcha : (2)*11 |  | 22 | [22 empty] | VV | 0
|  | 1NP pro ZTI-baterie umyvadlo : (2)*19 |  | 38 | [22 empty] | VV | 0
|  | 1NP pro ZTI-baterie výlevka : (2)*1 |  | 2 | [22 empty] | VV | 0
|  | 2NP pro ZTI-baterie sprcha : (2)*11 |  | 22 | [22 empty] | VV | 0
|  | 2NP pro ZTI-baterie umyvadlo : (2)*21 |  | 42 | [22 empty] | VV | 0
|  | 2NP pro ZTI-baterie výlevka : (2)*1 |  | 2 | [22 empty] | VV | 0
88 | 781111116R00 | Doplňkové práce při provádění obkladů vyřezání otvoru v obkladačce korunkou prům. do 90 mm | kus | 64 |  | 0 |  | 0 |  | 0 | 15 | 0 | 0 | 0 | 0 | 0 | 800-771 | RTS 19/ I | RTS 19/ I | 0.11 | 7.04 |  | Práce |  |  |  | POL1_7
|  | 1NP pro ZTI-odpad sprcha : (1)*11 |  | 11 | [22 empty] | VV | 0
|  | 1NP pro ZTI-odpad umyvadlo : (1)*19 |  | 19 | [22 empty] | VV | 0
|  | 1NP pro ZTI-odpad výlevka : (1)*1 |  | 1 | [22 empty] | VV | 0
|  | 2NP pro ZTI-odpad sprcha : (1)*11 |  | 11 | [22 empty] | VV | 0
|  | 2NP pro ZTI-odpad umyvadlo : (1)*21 |  | 21 | [22 empty] | VV | 0
|  | 2NP pro ZTI-odpad výlevka : (1)*1 |  | 1 | [22 empty] | VV | 0
89 | 781310121R00 | Obkládání ostění do tmele šířky přes 150 do 300 mm | m | 4.4 |  | 0 |  | 0 |  | 0 | 15 | 0 | 0 | 0 | 0 | 0 | 800-771 | RTS 19/ I | RTS 19/ I | 0.62 | 2.73 |  | Práce |  |  |  | POL1_7
|  | i nadpraží z obkladaček pórovinových, keramických, hutných i polohutných, do tmele, | [24 empty] | SPI
|  | 1NP nové obklady : | [24 empty] | VV | 0
|  | 112 : (0,25+0,25)*0,5 |  | 0.25 | [22 empty] | VV | 0
|  | 107 : (0,5+0,5)*0,5 |  | 0.5 | [22 empty] | VV | 0
|  | 116 : (0,5+0,5)*0,5 |  | 0.5 | [22 empty] | VV | 0
|  | 172b : (0,25+0,25)*0,5 |  | 0.25 | [22 empty] | VV | 0
|  | 173b : (0,25+0,25)*0,5 |  | 0.25 | [22 empty] | VV | 0
|  | 181 : (0,25+0,25)*1,1 |  | 0.55 | [22 empty] | VV | 0
|  | 2NP nové obklady : | [24 empty] | VV | 0
|  | 204 : (0,25+0,25)*0,5 |  | 0.25 | [22 empty] | VV | 0
|  | 217 : (0,25+0,25)*0,65 |  | 0.325 | [22 empty] | VV | 0
|  | 218 : (0,25+0,25)*0,65 |  | 0.325 | [22 empty] | VV | 0
|  | 269b : (0,25+0,25)*0,65 |  | 0.325 | [22 empty] | VV | 0
|  | 270b : (0,25+0,25)*0,65 |  | 0.325 | [22 empty] | VV | 0
|  | 278 : (0,25+0,25)*1,1 |  | 0.55 | [22 empty] | VV | 0
90 | 781320121R00 | Obkládání parapetů do tmele šířky přes 150 do 300 mm | m | 12.6 |  | 0 |  | 0 |  | 0 | 15 | 0 | 0 | 0 | 0 | 0 | 800-771 | RTS 19/ I | RTS 19/ I | 0.53 | 6.68 |  | Práce |  |  |  | POL1_7
|  | z obkladaček pórovinových, keramických, hutných i polohutných, do tmele, | [24 empty] | SPI
|  | 1NP nové obklady : | [24 empty] | VV | 0
|  | 112 : (0,9) |  | 0.9 | [22 empty] | VV | 0
|  | 107 : (0,9) |  | 0.9 | [22 empty] | VV | 0
|  | 116 : (0,9) |  | 0.9 | [22 empty] | VV | 0
|  | 172b : (0,9) |  | 0.9 | [22 empty] | VV | 0
|  | 173b : (0,9) |  | 0.9 | [22 empty] | VV | 0
|  | 181 : (1,8) |  | 1.8 | [22 empty] | VV | 0
|  | 2NP nové obklady : | [24 empty] | VV | 0
|  | 204 : (0,9) |  | 0.9 | [22 empty] | VV | 0
|  | 217 : (0,9) |  | 0.9 | [22 empty] | VV | 0
|  | 218 : (0,9) |  | 0.9 | [22 empty] | VV | 0
|  | 269b : (0,9) |  | 0.9 | [22 empty] | VV | 0
|  | 270b : (0,9) |  | 0.9 | [22 empty] | VV | 0
|  | 278 : (1,8) |  | 1.8 | [22 empty] | VV | 0
91 | 781419711R00 | Montáž obkladů vnitřních z obkládaček pórovinových příplatky k položkám montáže obkladů vnitřních z obkladaček pórovinových příplatek k obkladu stěn za plochu do 10 m2 jedntl | m2 | 743.94 |  | 0 |  | 0 |  | 0 | 15 | 0 | 0 | 0 | 0 | 0 | 800-771 | RTS 19/ I | RTS 19/ I | 0.1 | 74.39 |  | Práce |  |  |  | POL1_7
|  | 1NP nové obklady : | [24 empty] | VV | 0
|  | 112 : (3,25+2)*2*2-(0,9*2) |  | 19.2 | [22 empty] | VV | 0
|  | 107+108 : (1,5+1,2)*2*2-(0,7*2)+(1,8+1,2)*2*2-(0,7*2)*3 |  | 17.2 | [22 empty] | VV | 0
|  | 116+118 : (3,4+1,8)*2*2-(0,7*2)+(2,35+1,85+1,55+0,9+0,8+0,1+1,6)*2 |  | 37.7 | [22 empty] | VV | 0
|  | 120+121 : (2,6+1,65)*2*2-(0,9*2)*2+(2,6+1,4)*2*2-(0,9*2) |  | 27.6 | [22 empty] | VV | 0
|  | 123+124 : (2,55+1,6)*2*2-(0,9*2)*2+(2,55+1,4)*2*2-(0,9*2) |  | 27 | [22 empty] | VV | 0
|  | 131+134 : (2,5+1,9)*2*2-(0,9*2)+(2,5+1,9)*2*2-(0,9*2) |  | 31.6 | [22 empty] | VV | 0
|  | 139+142 : (2,5+1,9)*2*2-(0,9*2)+(2,5+1,9)*2*2-(0,9*2) |  | 31.6 | [22 empty] | VV | 0
|  | 147+150 : (2,5+1,9)*2*2-(0,9*2)+(2,5+1,9)*2*2-(0,9*2) |  | 31.6 | [22 empty] | VV | 0
|  | 155 : (2,5+1,9)*2*2-(0,9*2) |  | 15.8 | [22 empty] | VV | 0
|  | 161+164 : (2,5+1,9)*2*2-(0,9*2)+(2,5+1,9)*2*2-(0,9*2) |  | 31.6 | [22 empty] | VV | 0
|  | 172a+172b : (2,15+1,45)*2*2-(0,9*2)*2+(1,5+1,45)*2*2-(0,9*2) |  | 20.8 | [22 empty] | VV | 0
|  | 173a+173b : (2,15+1,4)*2*2-(0,9*2)*2+(1,5+1,4)*2*2-(0,9*2) |  | 20.4 | [22 empty] | VV | 0
|  | 181 : (6,15+4,85+0,65+0,65+0,9+1,1)*2*2-(0,9*2)-(0,9*0,85)*2 |  | 53.87 | [22 empty] | VV | 0
|  | 182 : (1,05+0,9+1,05)*2 |  | 6 | [22 empty] | VV | 0
|  | 2NP nové obklady : | [24 empty] | VV | 0
|  | 204 : (3,1+2+0,35)*2*2-(0,9*1) |  | 20.9 | [22 empty] | VV | 0
|  | 212+213 : (2,6+1,65)*2*2-(0,9*2)*2+(2,6+1,4)*2*2-(0,9*2) |  | 27.6 | [22 empty] | VV | 0
|  | 214+215 : (2,55+1,6)*2*2-(0,9*2)*2+(2,55+1,4)*2*2-(0,9*2) |  | 27 | [22 empty] | VV | 0
|  | 216+217 : (1,5+1,25+0,2)*2*2-(0,6+0,7)*2+(1,5+0,9)*2*2-(0,6*2) |  | 17.6 | [22 empty] | VV | 0
|  | 218 : (2,25+2+0,2)*2*2-(0,7*2) |  | 16.4 | [22 empty] | VV | 0
|  | 227+231 : (2,5+1,9)*2*2-(0,9*2)+(2,5+1,9)*2*2-(0,9*2) |  | 31.6 | [22 empty] | VV | 0
|  | 236+240 : (2,5+1,9)*2*2-(0,9*2)+(2,5+1,9)*2*2-(0,9*2) |  | 31.6 | [22 empty] | VV | 0
|  | 245+249 : (2,5+1,9)*2*2-(0,9*2)+(2,5+1,9)*2*2-(0,9*2) |  | 31.6 | [22 empty] | VV | 0
|  | 254 : (2,5+1,9)*2*2-(0,9*2) |  | 15.8 | [22 empty] | VV | 0
|  | 259+264 : (2,5+1,9)*2*2-(0,9*2)+(2,5+1,9)*2*2-(0,9*2) |  | 31.6 | [22 empty] | VV | 0
|  | 269a+269b : (2,15+1,45)*2*2-(0,9*2)*2+(1,5+1,45)*2*2-(0,9*2) |  | 20.8 | [22 empty] | VV | 0
|  | 270a+270b : (2,15+1,4)*2*2-(0,9*2)*2+(1,5+1,4)*2*2-(0,9*2) |  | 20.4 | [22 empty] | VV | 0
|  | 272c : (2,5+2,1)*2*2-(0,9)*2 |  | 16.6 | [22 empty] | VV | 0
|  | 273 umyvadlo : (1+0,6)*2 |  | 3.2 | [22 empty] | VV | 0
|  | 278 : (6,15+4,85+0,65+0,65+0,9+1,1)*2*2-(0,9*2)-(0,9*0,85)*2 |  | 53.87 | [22 empty] | VV | 0
|  | 279 : (1,05+0,9+1,05)*1,8 |  | 5.4 | [22 empty] | VV | 0
92 | 781475116RU4 | Montáž obkladů vnitřních z dlaždic keramických 300 x 300 mm, , kladených do flexibilního tmele | m2 | 743.94 |  | 0 |  | 0 |  | 0 | 15 | 0 | 0.00314 | 2.34 | 0 | 0 | 800-771 | RTS 19/ I | RTS 19/ I | 0.96 | 714.18 |  | Práce |  |  |  | POL1_7
|  | 1NP nové obklady : | [24 empty] | VV | 0
|  | 112 : (3,25+2)*2*2-(0,9*2) |  | 19.2 | [22 empty] | VV | 0
|  | 107+108 : (1,5+1,2)*2*2-(0,7*2)+(1,8+1,2)*2*2-(0,7*2)*3 |  | 17.2 | [22 empty] | VV | 0
|  | 116+118 : (3,4+1,8)*2*2-(0,7*2)+(2,35+1,85+1,55+0,9+0,8+0,1+1,6)*2 |  | 37.7 | [22 empty] | VV | 0
|  | 120+121 : (2,6+1,65)*2*2-(0,9*2)*2+(2,6+1,4)*2*2-(0,9*2) |  | 27.6 | [22 empty] | VV | 0
|  | 123+124 : (2,55+1,6)*2*2-(0,9*2)*2+(2,55+1,4)*2*2-(0,9*2) |  | 27 | [22 empty] | VV | 0
|  | 131+134 : (2,5+1,9)*2*2-(0,9*2)+(2,5+1,9)*2*2-(0,9*2) |  | 31.6 | [22 empty] | VV | 0
|  | 139+142 : (2,5+1,9)*2*2-(0,9*2)+(2,5+1,9)*2*2-(0,9*2) |  | 31.6 | [22 empty] | VV | 0
|  | 147+150 : (2,5+1,9)*2*2-(0,9*2)+(2,5+1,9)*2*2-(0,9*2) |  | 31.6 | [22 empty] | VV | 0
|  | 155 : (2,5+1,9)*2*2-(0,9*2) |  | 15.8 | [22 empty] | VV | 0
|  | 161+164 : (2,5+1,9)*2*2-(0,9*2)+(2,5+1,9)*2*2-(0,9*2) |  | 31.6 | [22 empty] | VV | 0
|  | 172a+172b : (2,15+1,45)*2*2-(0,9*2)*2+(1,5+1,45)*2*2-(0,9*2) |  | 20.8 | [22 empty] | VV | 0
|  | 173a+173b : (2,15+1,4)*2*2-(0,9*2)*2+(1,5+1,4)*2*2-(0,9*2) |  | 20.4 | [22 empty] | VV | 0
|  | 181 : (6,15+4,85+0,65+0,65+0,9+1,1)*2*2-(0,9*2)-(0,9*0,85)*2 |  | 53.87 | [22 empty] | VV | 0
|  | 182 : (1,05+0,9+1,05)*2 |  | 6 | [22 empty] | VV | 0
|  | 2NP nové obklady : | [24 empty] | VV | 0
|  | 204 : (3,1+2+0,35)*2*2-(0,9*1) |  | 20.9 | [22 empty] | VV | 0
|  | 212+213 : (2,6+1,65)*2*2-(0,9*2)*2+(2,6+1,4)*2*2-(0,9*2) |  | 27.6 | [22 empty] | VV | 0
|  | 214+215 : (2,55+1,6)*2*2-(0,9*2)*2+(2,55+1,4)*2*2-(0,9*2) |  | 27 | [22 empty] | VV | 0
|  | 216+217 : (1,5+1,25+0,2)*2*2-(0,6+0,7)*2+(1,5+0,9)*2*2-(0,6*2) |  | 17.6 | [22 empty] | VV | 0
|  | 218 : (2,25+2+0,2)*2*2-(0,7*2) |  | 16.4 | [22 empty] | VV | 0
|  | 227+231 : (2,5+1,9)*2*2-(0,9*2)+(2,5+1,9)*2*2-(0,9*2) |  | 31.6 | [22 empty] | VV | 0
|  | 236+240 : (2,5+1,9)*2*2-(0,9*2)+(2,5+1,9)*2*2-(0,9*2) |  | 31.6 | [22 empty] | VV | 0
|  | 245+249 : (2,5+1,9)*2*2-(0,9*2)+(2,5+1,9)*2*2-(0,9*2) |  | 31.6 | [22 empty] | VV | 0
|  | 254 : (2,5+1,9)*2*2-(0,9*2) |  | 15.8 | [22 empty] | VV | 0
|  | 259+264 : (2,5+1,9)*2*2-(0,9*2)+(2,5+1,9)*2*2-(0,9*2) |  | 31.6 | [22 empty] | VV | 0
|  | 269a+269b : (2,15+1,45)*2*2-(0,9*2)*2+(1,5+1,45)*2*2-(0,9*2) |  | 20.8 | [22 empty] | VV | 0
|  | 270a+270b : (2,15+1,4)*2*2-(0,9*2)*2+(1,5+1,4)*2*2-(0,9*2) |  | 20.4 | [22 empty] | VV | 0
|  | 272c : (2,5+2,1)*2*2-(0,9)*2 |  | 16.6 | [22 empty] | VV | 0
|  | 273 umyvadlo : (1+0,6)*2 |  | 3.2 | [22 empty] | VV | 0
|  | 278 : (6,15+4,85+0,65+0,65+0,9+1,1)*2*2-(0,9*2)-(0,9*0,85)*2 |  | 53.87 | [22 empty] | VV | 0
|  | 279 : (1,05+0,9+1,05)*1,8 |  | 5.4 | [22 empty] | VV | 0
93 | 781491001RT1 | Lišty k obkladům bez dodávky materiálu | m | 368.25 |  | 0 |  | 0 |  | 0 | 15 | 0 | 0 | 0 | 0 | 0 | 800-771 | RTS 19/ I | RTS 19/ I | 0.12 | 44.19 |  | Práce |  |  |  | POL1_7
|  | 1NP nové obklady : | [24 empty] | VV | 0
|  | 112 : (3,25+2)*2-(0,9) |  | 9.6 | [22 empty] | VV | 0
|  | 107+108 : (1,5+1,2)*2-(0,7)+(1,8+1,2)*2-(0,7)*3 |  | 8.6 | [22 empty] | VV | 0
|  | 116+118 : (3,4+1,8)*2-(0,7)+(2,35+1,85+1,55+0,9+0,8+0,1+1,6) |  | 18.85 | [22 empty] | VV | 0
|  | 120+121 : (2,6+1,65)*2-(0,9)*2+(2,6+1,4)*2-(0,9) |  | 13.8 | [22 empty] | VV | 0
|  | 123+124 : (2,55+1,6)*2-(0,9)*2+(2,55+1,4)*2-(0,9) |  | 13.5 | [22 empty] | VV | 0
|  | 131+134 : (2,5+1,9)*2-(0,9)+(2,5+1,9)*2-(0,9) |  | 15.8 | [22 empty] | VV | 0
|  | 139+142 : (2,5+1,9)*2-(0,9)+(2,5+1,9)*2-(0,9) |  | 15.8 | [22 empty] | VV | 0
|  | 147+150 : (2,5+1,9)*2-(0,9)+(2,5+1,9)*2-(0,9) |  | 15.8 | [22 empty] | VV | 0
|  | 155 : (2,5+1,9)*2-(0,9) |  | 7.9 | [22 empty] | VV | 0
|  | 161+164 : (2,5+1,9)*2-(0,9)+(2,5+1,9)*2-(0,9) |  | 15.8 | [22 empty] | VV | 0
|  | 172a+172b : (2,15+1,45)*2-(0,9)*2+(1,5+1,45)*2-(0,9) |  | 10.4 | [22 empty] | VV | 0
|  | 173a+173b : (2,15+1,4)*2-(0,9)*2+(1,5+1,4)*2-(0,9) |  | 10.2 | [22 empty] | VV | 0
|  | 181 : (6,15+4,85+0,65+0,65+0,9+1,1)*2-(0,9)-(0,9)*2 |  | 25.9 | [22 empty] | VV | 0
|  | 182 : (1,05+0,9+1,05) |  | 3 | [22 empty] | VV | 0
|  | 2NP nové obklady : | [24 empty] | VV | 0
|  | 204 : (3,1+2)*2-(0,9) |  | 9.3 | [22 empty] | VV | 0
|  | 212+213 : (2,6+1,65)*2-(0,9)*2+(2,6+1,4)*2-(0,9) |  | 13.8 | [22 empty] | VV | 0
|  | 214+215 : (2,55+1,6)*2-(0,9)*2+(2,55+1,4)*2-(0,9) |  | 13.5 | [22 empty] | VV | 0
|  | 216+217 : (1,5+1,25)*2-(0,6+0,7)+(1,5+0,9)*2-(0,6) |  | 8.4 | [22 empty] | VV | 0
|  | 218 : (2,25+2)*2-(0,7) |  | 7.8 | [22 empty] | VV | 0
|  | 227+231 : (2,5+1,9)*2-(0,9)+(2,5+1,9)*2-(0,9) |  | 15.8 | [22 empty] | VV | 0
|  | 236+240 : (2,5+1,9)*2-(0,9)+(2,5+1,9)*2-(0,9) |  | 15.8 | [22 empty] | VV | 0
|  | 245+249 : (2,5+1,9)*2-(0,9)+(2,5+1,9)*2-(0,9) |  | 15.8 | [22 empty] | VV | 0
|  | 254 : (2,5+1,9)*2-(0,9) |  | 7.9 | [22 empty] | VV | 0
|  | 259+264 : (2,5+1,9)*2-(0,9)+(2,5+1,9)*2-(0,9) |  | 15.8 | [22 empty] | VV | 0
|  | 269a+269b : (2,15+1,45)*2-(0,9)*2+(1,5+1,45)*2-(0,9) |  | 10.4 | [22 empty] | VV | 0
|  | 270a+270b : (2,15+1,4)*2-(0,9)*2+(1,5+1,4)*2-(0,9) |  | 10.2 | [22 empty] | VV | 0
|  | 272c : (2,5+2,1)*2-(0,9) |  | 8.3 | [22 empty] | VV | 0
|  | 273 umyvadlo : (1+0,6) |  | 1.6 | [22 empty] | VV | 0
|  | 278 : (6,15+4,85+0,65+0,65+0,9+1,1)*2-(0,9)-(0,9)*2 |  | 25.9 | [22 empty] | VV | 0
|  | 279 : (1,05+0,9+1,05) |  | 3 | [22 empty] | VV | 0
94 | 59760104.AR | profil plastový na obklad vnější roh 90°; rozměr 10,0 mm; l = 2 500 mm | m | 405.075 |  | 0 |  | 0 |  | 0 | 15 | 0 | 0.00022 | 0.09 | 0 | 0 | SPCM | RTS 14/ I | RTS 14/ I | 0 | 0 |  | Specifikace |  |  |  | POL3_0
|  | 1NP nové obklady : | [24 empty] | VV | 0
|  | 112 : (3,25+2)*2-(0,9) |  | 9.6 | [22 empty] | VV | 0
|  | 107+108 : (1,5+1,2)*2-(0,7)+(1,8+1,2)*2-(0,7)*3 |  | 8.6 | [22 empty] | VV | 0
|  | 116+118 : (3,4+1,8)*2-(0,7)+(2,35+1,85+1,55+0,9+0,8+0,1+1,6) |  | 18.85 | [22 empty] | VV | 0
|  | 120+121 : (2,6+1,65)*2-(0,9)*2+(2,6+1,4)*2-(0,9) |  | 13.8 | [22 empty] | VV | 0
|  | 123+124 : (2,55+1,6)*2-(0,9)*2+(2,55+1,4)*2-(0,9) |  | 13.5 | [22 empty] | VV | 0
|  | 131+134 : (2,5+1,9)*2-(0,9)+(2,5+1,9)*2-(0,9) |  | 15.8 | [22 empty] | VV | 0
|  | 139+142 : (2,5+1,9)*2-(0,9)+(2,5+1,9)*2-(0,9) |  | 15.8 | [22 empty] | VV | 0
|  | 147+150 : (2,5+1,9)*2-(0,9)+(2,5+1,9)*2-(0,9) |  | 15.8 | [22 empty] | VV | 0
|  | 155 : (2,5+1,9)*2-(0,9) |  | 7.9 | [22 empty] | VV | 0
|  | 161+164 : (2,5+1,9)*2-(0,9)+(2,5+1,9)*2-(0,9) |  | 15.8 | [22 empty] | VV | 0
|  | 172a+172b : (2,15+1,45)*2-(0,9)*2+(1,5+1,45)*2-(0,9) |  | 10.4 | [22 empty] | VV | 0
|  | 173a+173b : (2,15+1,4)*2-(0,9)*2+(1,5+1,4)*2-(0,9) |  | 10.2 | [22 empty] | VV | 0
|  | 181 : (6,15+4,85+0,65+0,65+0,9+1,1)*2-(0,9)-(0,9)*2 |  | 25.9 | [22 empty] | VV | 0
|  | 182 : (1,05+0,9+1,05) |  | 3 | [22 empty] | VV | 0
|  | 2NP nové obklady : | [24 empty] | VV | 0
|  | 204 : (3,1+2)*2-(0,9) |  | 9.3 | [22 empty] | VV | 0
|  | 212+213 : (2,6+1,65)*2-(0,9)*2+(2,6+1,4)*2-(0,9) |  | 13.8 | [22 empty] | VV | 0
|  | 214+215 : (2,55+1,6)*2-(0,9)*2+(2,55+1,4)*2-(0,9) |  | 13.5 | [22 empty] | VV | 0
|  | 216+217 : (1,5+1,25)*2-(0,6+0,7)+(1,5+0,9)*2-(0,6) |  | 8.4 | [22 empty] | VV | 0
|  | 218 : (2,25+2)*2-(0,7) |  | 7.8 | [22 empty] | VV | 0
|  | 227+231 : (2,5+1,9)*2-(0,9)+(2,5+1,9)*2-(0,9) |  | 15.8 | [22 empty] | VV | 0
|  | 236+240 : (2,5+1,9)*2-(0,9)+(2,5+1,9)*2-(0,9) |  | 15.8 | [22 empty] | VV | 0
|  | 245+249 : (2,5+1,9)*2-(0,9)+(2,5+1,9)*2-(0,9) |  | 15.8 | [22 empty] | VV | 0
|  | 254 : (2,5+1,9)*2-(0,9) |  | 7.9 | [22 empty] | VV | 0
|  | 259+264 : (2,5+1,9)*2-(0,9)+(2,5+1,9)*2-(0,9) |  | 15.8 | [22 empty] | VV | 0
|  | 269a+269b : (2,15+1,45)*2-(0,9)*2+(1,5+1,45)*2-(0,9) |  | 10.4 | [22 empty] | VV | 0
|  | 270a+270b : (2,15+1,4)*2-(0,9)*2+(1,5+1,4)*2-(0,9) |  | 10.2 | [22 empty] | VV | 0
|  | 272c : (2,5+2,1)*2-(0,9) |  | 8.3 | [22 empty] | VV | 0
|  | 273 umyvadlo : (1+0,6) |  | 1.6 | [22 empty] | VV | 0
|  | 278 : (6,15+4,85+0,65+0,65+0,9+1,1)*2-(0,9)-(0,9)*2 |  | 25.9 | [22 empty] | VV | 0
|  | 279 : (1,05+0,9+1,05) |  | 3 | [22 empty] | VV | 0
|  | prořez 10% : (368,25)*0,1 |  | 36.825 | [22 empty] | VV | 0
95 | 597813664R | obklad keramický š = 198 mm; l = 248 mm; h = 6,8 mm; pro interiér; barva světle šedá; lesk | m2 | 856 |  | 0 |  | 0 |  | 0 | 15 | 0 | 0.0126 | 10.79 | 0 | 0 | SPCM | RTS 19/ I | RTS 19/ I | 0 | 0 |  | Specifikace |  |  |  | POL3_
|  | 1NP nové obklady : | [24 empty] | VV | 0
|  | 112 : (3,25+2)*2*2-(0,9*2) |  | 19.2 | [22 empty] | VV | 0
|  | 107+108 : (1,5+1,2)*2*2-(0,7*2)+(1,8+1,2)*2*2-(0,7*2)*3 |  | 17.2 | [22 empty] | VV | 0
|  | 116+118 : (3,4+1,8)*2*2-(0,7*2)+(2,35+1,85+1,55+0,9+0,8+0,1+1,6)*2 |  | 37.7 | [22 empty] | VV | 0
|  | 120+121 : (2,6+1,65)*2*2-(0,9*2)*2+(2,6+1,4)*2*2-(0,9*2) |  | 27.6 | [22 empty] | VV | 0
|  | 123+124 : (2,55+1,6)*2*2-(0,9*2)*2+(2,55+1,4)*2*2-(0,9*2) |  | 27 | [22 empty] | VV | 0
|  | 131+134 : (2,5+1,9)*2*2-(0,9*2)+(2,5+1,9)*2*2-(0,9*2) |  | 31.6 | [22 empty] | VV | 0
|  | 139+142 : (2,5+1,9)*2*2-(0,9*2)+(2,5+1,9)*2*2-(0,9*2) |  | 31.6 | [22 empty] | VV | 0
|  | 147+150 : (2,5+1,9)*2*2-(0,9*2)+(2,5+1,9)*2*2-(0,9*2) |  | 31.6 | [22 empty] | VV | 0
|  | 155 : (2,5+1,9)*2*2-(0,9*2) |  | 15.8 | [22 empty] | VV | 0
|  | 161+164 : (2,5+1,9)*2*2-(0,9*2)+(2,5+1,9)*2*2-(0,9*2) |  | 31.6 | [22 empty] | VV | 0
|  | 172a+172b : (2,15+1,45)*2*2-(0,9*2)*2+(1,5+1,45)*2*2-(0,9*2) |  | 20.8 | [22 empty] | VV | 0
|  | 173a+173b : (2,15+1,4)*2*2-(0,9*2)*2+(1,5+1,4)*2*2-(0,9*2) |  | 20.4 | [22 empty] | VV | 0
|  | 181 : (6,15+4,85+0,65+0,65+0,9+1,1)*2*2-(0,9*2)-(0,9*0,85)*2 |  | 53.87 | [22 empty] | VV | 0
|  | 182 : (1,05+0,9+1,05)*2 |  | 6 | [22 empty] | VV | 0
|  | 2NP nové obklady : | [24 empty] | VV | 0
|  | 204 : (3,1+2+0,35)*2*2-(0,9*1) |  | 20.9 | [22 empty] | VV | 0
|  | 212+213 : (2,6+1,65)*2*2-(0,9*2)*2+(2,6+1,4)*2*2-(0,9*2) |  | 27.6 | [22 empty] | VV | 0
|  | 214+215 : (2,55+1,6)*2*2-(0,9*2)*2+(2,55+1,4)*2*2-(0,9*2) |  | 27 | [22 empty] | VV | 0
|  | 216+217 : (1,5+1,25+0,2)*2*2-(0,6+0,7)*2+(1,5+0,9)*2*2-(0,6*2) |  | 17.6 | [22 empty] | VV | 0
|  | 218 : (2,25+2+0,2)*2*2-(0,7*2) |  | 16.4 | [22 empty] | VV | 0
|  | 227+231 : (2,5+1,9)*2*2-(0,9*2)+(2,5+1,9)*2*2-(0,9*2) |  | 31.6 | [22 empty] | VV | 0
|  | 236+240 : (2,5+1,9)*2*2-(0,9*2)+(2,5+1,9)*2*2-(0,9*2) |  | 31.6 | [22 empty] | VV | 0
|  | 245+249 : (2,5+1,9)*2*2-(0,9*2)+(2,5+1,9)*2*2-(0,9*2) |  | 31.6 | [22 empty] | VV | 0
|  | 254 : (2,5+1,9)*2*2-(0,9*2) |  | 15.8 | [22 empty] | VV | 0
|  | 259+264 : (2,5+1,9)*2*2-(0,9*2)+(2,5+1,9)*2*2-(0,9*2) |  | 31.6 | [22 empty] | VV | 0
|  | 269a+269b : (2,15+1,45)*2*2-(0,9*2)*2+(1,5+1,45)*2*2-(0,9*2) |  | 20.8 | [22 empty] | VV | 0
|  | 270a+270b : (2,15+1,4)*2*2-(0,9*2)*2+(1,5+1,4)*2*2-(0,9*2) |  | 20.4 | [22 empty] | VV | 0
|  | 272c : (2,5+2,1)*2*2-(0,9)*2 |  | 16.6 | [22 empty] | VV | 0
|  | 273 umyvadlo : (1+0,6)*2 |  | 3.2 | [22 empty] | VV | 0
|  | 278 : (6,15+4,85+0,65+0,65+0,9+1,1)*2*2-(0,9*2)-(0,9*0,85)*2 |  | 53.87 | [22 empty] | VV | 0
|  | 279 : (1,05+0,9+1,05)*1,8 |  | 5.4 | [22 empty] | VV | 0
|  | prořez 15% : (743,94)*0,15 |  | 111.591 | [22 empty] | VV | 0
|  | dodání na celé m2 : (856-855,531) |  | 0.469 | [22 empty] | VV | 0
96 | 998781202R00 | Přesun hmot pro obklady keramické v objektech výšky do 12 m | % |  |  | 0 |  | 0 |  | 0 | 15 | 0 | 0 | 0 | 0 | 0 | 800-771 | RTS 19/ I | RTS 19/ I | 0 | 0 |  | Přesun hmot |  |  |  | POL7_
Díl: | 783 | Nátěry |  |  |  | 0 |  | 0 |  | 0 |  | 0 |  | 0.01 |  | 0 |  |  |  |  | 15.12 | [5 empty] | DIL
97 | 783103811R00 | Odstranění starých nátěrů z ocelových konstrukcí konstrukcí lehkých "C" nebo velmi lehkých "CC", oškrabáním | m2 | 30.24 |  | 0 |  | 0 |  | 0 | 15 | 0 | 1e-05 | 0 | 0 | 0 | 800-783 | RTS 19/ I | RTS 19/ I | 0.08 | 2.42 |  | Práce |  |  |  | POL1_7
|  | 1NP ocel.zárubně stávající : (2+0,7+2)*0,2*2+(2+0,9+2)*0,2*14 |  | 15.6 | [22 empty] | VV | 0
|  | 2NP ocel.zárubně stávající : (2+0,6+2)*0,2*1+(2+0,9+2)*0,2*14 |  | 14.64 | [22 empty] | VV | 0
98 | 783122210R00 | Nátěry ocelových konstrukcí syntetické A - ocelová konstrukce těžká, jednonásobné + 2x email | m2 | 3.3125 |  | 0 |  | 0 |  | 0 | 15 | 0 | 0.00038 | 0 | 0 | 0 | 800-783 | RTS 19/ I | RTS 19/ I | 0.15 | 0.5 |  | Práce |  |  |  | POL1_7
|  | na vzduchu schnoucí | [24 empty] | SPI
|  | 2NP ocel.zárubně nové : (2+0,9+2)*0,2+(2+1,25+2)*0,25+(2+1,1+2)*0,2 |  | 3.3125 | [22 empty] | VV | 0
99 | 783122710R00 | Nátěry ocelových konstrukcí syntetické A - ocelová konstrukce těžká, základní | m2 | 3.3125 |  | 0 |  | 0 |  | 0 | 15 | 0 | 0.00015 | 0 | 0 | 0 | 800-783 | RTS 19/ I | RTS 19/ I | 0.03 | 0.1 |  | Práce |  |  |  | POL1_7
|  | na vzduchu schnoucí | [24 empty] | SPI
|  | 2NP ocel.zárubně nové : (2+0,9+2)*0,2+(2+1,25+2)*0,25+(2+1,1+2)*0,2 |  | 3.3125 | [22 empty] | VV | 0
100 | 783225100R00 | Nátěry kov.stavebních doplňk.konstrukcí syntetické dvojnásobné + 1x email, | m2 | 30.24 |  | 0 |  | 0 |  | 0 | 15 | 0 | 0.00031 | 0.01 | 0 | 0 | 800-783 | RTS 19/ I | RTS 19/ I | 0.4 | 12.1 |  | Práce |  |  |  | POL1_7
|  | včetně pomocného lešení. | [24 empty] | POP
|  | 1NP ocel.zárubně stávající : (2+0,7+2)*0,2*2+(2+0,9+2)*0,2*14 |  | 15.6 | [22 empty] | VV | 0
|  | 2NP ocel.zárubně stávající : (2+0,6+2)*0,2*1+(2+0,9+2)*0,2*14 |  | 14.64 | [22 empty] | VV | 0
Díl: | 784 | Malby |  |  |  | 0 |  | 0 |  | 0 |  | 0 |  | 0.44 |  | 0 |  |  |  |  | 114.83 | [5 empty] | DIL
101 | 784412301R00 | Příprava povrchu Pačokování vápeným mlékem se začištěním v místnostech do 3,8m, dvojnásobné s obroušením a přesádrováním | m2 | 384.465 |  | 0 |  | 0 |  | 0 | 15 | 0 | 0.00052 | 0.2 | 0 | 0 | 800-784 | RTS 19/ I | RTS 19/ I | 0.06 | 23.07 |  | Práce |  |  |  | POL1_7
|  | 1NP malby nad obkladem v.2,6m (3,55m) : | [24 empty] | VV | 0
|  | 112 : (3,25+2)*2*0,6 |  | 6.3 | [22 empty] | VV | 0
|  | 107+108 : (1,5+1,2)*2*0,6+(1,8+1,2)*2*0,6 |  | 6.84 | [22 empty] | VV | 0
|  | 116+118 : (3,4+1,8)*2*0,6+(2,35+1,85+1,55+0,9+0,8+0,1+1,6)*0,6 |  | 11.73 | [22 empty] | VV | 0
|  | 120+121 : (2,6+1,65)*2*0,6+(2,6+1,4)*2*0,6 |  | 9.9 | [22 empty] | VV | 0
|  | 123+124 : (2,55+1,6)*2*0,6+(2,55+1,4)*2*0,6 |  | 9.72 | [22 empty] | VV | 0
|  | 131+134 : (2,5+1,9)*2*0,6+(2,5+1,9)*2*0,6 |  | 10.56 | [22 empty] | VV | 0
|  | 139+142 : (2,5+1,9)*2*0,6+(2,5+1,9)*2*0,6 |  | 10.56 | [22 empty] | VV | 0
|  | 147+150 : (2,5+1,9)*2*0,6+(2,5+1,9)*2*0,6 |  | 10.56 | [22 empty] | VV | 0
|  | 155 : (2,5+1,9)*2*0,6 |  | 5.28 | [22 empty] | VV | 0
|  | 161+164 : (2,5+1,9)*2*0,6+(2,5+1,9)*2*0,6 |  | 10.56 | [22 empty] | VV | 0
|  | 172a+172b : (2,15+1,45)*2*0,6+(1,5+1,45)*2*0,6 |  | 7.86 | [22 empty] | VV | 0
|  | 173a+173b : (2,15+1,4)*2*0,6+(1,5+1,4)*2*0,6 |  | 7.74 | [22 empty] | VV | 0
|  | 181 : (6,15+4,85+0,65+0,65+0,9+1,1)*2*1,55 |  | 44.33 | [22 empty] | VV | 0
|  | 182 : (1,05+0,9+1,05)*1,55 |  | 4.65 | [22 empty] | VV | 0
|  | 2NP malby nad obkladem v.2,5m (2,75m) : | [24 empty] | VV | 0
|  | 204 : (3,1+2)*2*0,5 |  | 5.1 | [22 empty] | VV | 0
|  | 212+213 : (2,6+1,65)*2*0,5+(2,6+1,4)*2*0,5 |  | 8.25 | [22 empty] | VV | 0
|  | 214+215 : (2,55+1,6)*2*0,5+(2,55+1,4)*2*0,5 |  | 8.1 | [22 empty] | VV | 0
|  | 216+217 : (1,5+1,25)*2*0,5+(1,5+0,9)*2*0,5 |  | 5.15 | [22 empty] | VV | 0
|  | 218 : (2,25+2)*2*0,5 |  | 4.25 | [22 empty] | VV | 0
|  | 227+231 : (2,5+1,9)*2*0,5+(2,5+1,9)*2*0,5 |  | 8.8 | [22 empty] | VV | 0
|  | 236+240 : (2,5+1,9)*2*0,5+(2,5+1,9)*2*0,5 |  | 8.8 | [22 empty] | VV | 0
|  | 245+249 : (2,5+1,9)*2*0,5+(2,5+1,9)*2*0,5 |  | 8.8 | [22 empty] | VV | 0
|  | 254 : (2,5+1,9)*2*0,5 |  | 4.4 | [22 empty] | VV | 0
|  | 259+264 : (2,5+1,9)*2*0,5+(2,5+1,9)*2*0,5 |  | 8.8 | [22 empty] | VV | 0
|  | 269a+269b : (2,15+1,45)*2*0,5+(1,5+1,45)*2*0,5 |  | 6.55 | [22 empty] | VV | 0
|  | 270a+270b : (2,15+1,4)*2*0,5+(1,5+1,4)*2*0,5 |  | 6.45 | [22 empty] | VV | 0
|  | 272a : (4,72+2,75)*2*2,75-(1,1)*2-(1,8*1,5) |  | 36.185 | [22 empty] | VV | 0
|  | 272b : (2,12+2,1)*2*2,75-(0,9+1,1+1,25)*2 |  | 16.71 | [22 empty] | VV | 0
|  | 272c : (2,5+2,1)*2*0,75 |  | 6.9 | [22 empty] | VV | 0
|  | 273 umyvadlo : (1+0,6)*0,75 |  | 1.2 | [22 empty] | VV | 0
|  | 278 : (6,15+4,85+0,65+0,65+0,9+1,1)*2*0,75 |  | 21.45 | [22 empty] | VV | 0
|  | 279 : (1,05+0,9+1,05)*0,95 |  | 2.85 | [22 empty] | VV | 0
|  | 1+2NP maůlby stropy mimo SDK : (23,07+12,98+23,08) |  | 59.13 | [22 empty] | VV | 0
102 | 784191101R00 | Příprava povrchu Penetrace (napouštění) podkladu disperzní, jednonásobná | m2 | 645.554 |  | 0 |  | 0 |  | 0 | 15 | 0 | 7e-05 | 0.05 | 0 | 0 | 800-784 | RTS 19/ I | RTS 19/ I | 0.03 | 19.37 |  | Práce |  |  |  | POL1_7
|  | 1NP malby nad obkladem v.2,6m (3,55m) : | [24 empty] | VV | 0
|  | 112 : (3,25+2)*2*0,6 |  | 6.3 | [22 empty] | VV | 0
|  | 107+108 : (1,5+1,2)*2*0,6+(1,8+1,2)*2*0,6 |  | 6.84 | [22 empty] | VV | 0
|  | 116+118 : (3,4+1,8)*2*0,6+(2,35+1,85+1,55+0,9+0,8+0,1+1,6)*0,6 |  | 11.73 | [22 empty] | VV | 0
|  | 120+121 : (2,6+1,65)*2*0,6+(2,6+1,4)*2*0,6 |  | 9.9 | [22 empty] | VV | 0
|  | 123+124 : (2,55+1,6)*2*0,6+(2,55+1,4)*2*0,6 |  | 9.72 | [22 empty] | VV | 0
|  | 131+134 : (2,5+1,9)*2*0,6+(2,5+1,9)*2*0,6 |  | 10.56 | [22 empty] | VV | 0
|  | 139+142 : (2,5+1,9)*2*0,6+(2,5+1,9)*2*0,6 |  | 10.56 | [22 empty] | VV | 0
|  | 147+150 : (2,5+1,9)*2*0,6+(2,5+1,9)*2*0,6 |  | 10.56 | [22 empty] | VV | 0
|  | 155 : (2,5+1,9)*2*0,6 |  | 5.28 | [22 empty] | VV | 0
|  | 161+164 : (2,5+1,9)*2*0,6+(2,5+1,9)*2*0,6 |  | 10.56 | [22 empty] | VV | 0
|  | 172a+172b : (2,15+1,45)*2*0,6+(1,5+1,45)*2*0,6 |  | 7.86 | [22 empty] | VV | 0
|  | 173a+173b : (2,15+1,4)*2*0,6+(1,5+1,4)*2*0,6 |  | 7.74 | [22 empty] | VV | 0
|  | 181 : (6,15+4,85+0,65+0,65+0,9+1,1)*2*1,55 |  | 44.33 | [22 empty] | VV | 0
|  | 182 : (1,05+0,9+1,05)*1,55 |  | 4.65 | [22 empty] | VV | 0
|  | 2NP malby nad obkladem v.2,5m (2,75m) : | [24 empty] | VV | 0
|  | 204 : (3,1+2)*2*0,5 |  | 5.1 | [22 empty] | VV | 0
|  | 212+213 : (2,6+1,65)*2*0,5+(2,6+1,4)*2*0,5 |  | 8.25 | [22 empty] | VV | 0
|  | 214+215 : (2,55+1,6)*2*0,5+(2,55+1,4)*2*0,5 |  | 8.1 | [22 empty] | VV | 0
|  | 216+217 : (1,5+1,25)*2*0,5+(1,5+0,9)*2*0,5 |  | 5.15 | [22 empty] | VV | 0
|  | 218 : (2,25+2)*2*0,5 |  | 4.25 | [22 empty] | VV | 0
|  | 227+231 : (2,5+1,9)*2*0,5+(2,5+1,9)*2*0,5 |  | 8.8 | [22 empty] | VV | 0
|  | 236+240 : (2,5+1,9)*2*0,5+(2,5+1,9)*2*0,5 |  | 8.8 | [22 empty] | VV | 0
|  | 245+249 : (2,5+1,9)*2*0,5+(2,5+1,9)*2*0,5 |  | 8.8 | [22 empty] | VV | 0
|  | 254 : (2,5+1,9)*2*0,5 |  | 4.4 | [22 empty] | VV | 0
|  | 259+264 : (2,5+1,9)*2*0,5+(2,5+1,9)*2*0,5 |  | 8.8 | [22 empty] | VV | 0
|  | 269a+269b : (2,15+1,45)*2*0,5+(1,5+1,45)*2*0,5 |  | 6.55 | [22 empty] | VV | 0
|  | 270a+270b : (2,15+1,4)*2*0,5+(1,5+1,4)*2*0,5 |  | 6.45 | [22 empty] | VV | 0
|  | 272a : (4,72+2,75)*2*2,75-(1,1)*2-(1,8*1,5) |  | 36.185 | [22 empty] | VV | 0
|  | 272b : (2,12+2,1)*2*2,75-(0,9+1,1+1,25)*2 |  | 16.71 | [22 empty] | VV | 0
|  | 272c : (2,5+2,1)*2*0,75 |  | 6.9 | [22 empty] | VV | 0
|  | 273 umyvadlo : (1+0,6)*0,75 |  | 1.2 | [22 empty] | VV | 0
|  | 278 : (6,15+4,85+0,65+0,65+0,9+1,1)*2*0,75 |  | 21.45 | [22 empty] | VV | 0
|  | 279 : (1,05+0,9+1,05)*0,95 |  | 2.85 | [22 empty] | VV | 0
|  | 1NP malby stropy v.2,6m (3,55m) : (1,77+2,16+2,87+4,17+3,61+4,02+3,48+4,39+4,75+4,39+4,75) |  | 40.36 | [22 empty] | VV | 0
|  | (4,39+4,75+4,39+4,39+4,75+3,12+2,18+3,01+2,1+6,5+6,1+23,07) |  | 68.75 | [22 empty] | VV | 0
|  | 2NP maůlby stropy v.2,5m (2,75m) : (4,29+3,64+4,08+3,42+1,88+1,35+4,5+4,39+4,75+4,39+4,75+4,39) |  | 45.83 | [22 empty] | VV | 0
|  | (4,75+4,39+4,39+4,75+3,12+2,18+3,01+2,04+4,45+6,2+5,25) |  | 44.53 | [22 empty] | VV | 0
|  | (12,98+23,08) |  | 36.06 | [22 empty] | VV | 0
|  | 1NP mč.113 zákryt ZTI+UT : (0,5+0,3)*2,6 |  | 2.08 | [22 empty] | VV | 0
|  | 1NP mč.113 zákryt ZTI+UT : (0,5+0,3)*2,6 |  | 2.08 | [22 empty] | VV | 0
|  | 1NP mč.115 zákryt ZTI+UT : (0,5+0,3)*(3,15+3,4+12,5+12,55+2,4+1,2+3,6) |  | 31.04 | [22 empty] | VV | 0
|  | 1NP mč.125 zákryt ZTI+UT : (0,3+0,5+0,3)*2,55 |  | 2.805 | [22 empty] | VV | 0
|  | 1NP mč.166 zákryt ZTI+UT : (0,5+0,3)*(7,75+1,9+1,2+8,8) |  | 15.72 | [22 empty] | VV | 0
|  | 1NP mč.167 zákryt ZTI+UT : (0,5+0,3)*(4+4,3+8,45+2,4) |  | 15.32 | [22 empty] | VV | 0
|  | 1NP mč.176 zákryt ZTI+UT : (0,5+0,3)*(1,9+5,4) |  | 5.84 | [22 empty] | VV | 0
|  | 1NP mč.178 zákryt ZTI+UT : (0,25+0,2)*4,72 |  | 2.124 | [22 empty] | VV | 0
|  | 1NP mč.181 zákryt ZTI+UT : (0,5+0,3)*3,75+(0,65+0,3)*1,3 |  | 4.235 | [22 empty] | VV | 0
|  | 2NP mč.271 zákryt ZTI : (0,4+0,2)*3,45 |  | 2.07 | [22 empty] | VV | 0
|  | 2NP mč.272a zákryt ZTI+UT : (0,25+0,25)*2,75 |  | 1.375 | [22 empty] | VV | 0
103 | 784195412R00 | Malby z malířských směsí otěruvzdorných, , bělost 92 %, dvojnásobné | m2 | 384.465 |  | 0 |  | 0 |  | 0 | 15 | 0 | 0.00029 | 0.11 | 0 | 0 | 800-784 | RTS 19/ I | RTS 19/ I | 0.1 | 38.45 |  | Práce |  |  |  | POL1_7
|  | 1NP malby nad obkladem v.2,6m (3,55m) : | [24 empty] | VV | 0
|  | 112 : (3,25+2)*2*0,6 |  | 6.3 | [22 empty] | VV | 0
|  | 107+108 : (1,5+1,2)*2*0,6+(1,8+1,2)*2*0,6 |  | 6.84 | [22 empty] | VV | 0
|  | 116+118 : (3,4+1,8)*2*0,6+(2,35+1,85+1,55+0,9+0,8+0,1+1,6)*0,6 |  | 11.73 | [22 empty] | VV | 0
|  | 120+121 : (2,6+1,65)*2*0,6+(2,6+1,4)*2*0,6 |  | 9.9 | [22 empty] | VV | 0
|  | 123+124 : (2,55+1,6)*2*0,6+(2,55+1,4)*2*0,6 |  | 9.72 | [22 empty] | VV | 0
|  | 131+134 : (2,5+1,9)*2*0,6+(2,5+1,9)*2*0,6 |  | 10.56 | [22 empty] | VV | 0
|  | 139+142 : (2,5+1,9)*2*0,6+(2,5+1,9)*2*0,6 |  | 10.56 | [22 empty] | VV | 0
|  | 147+150 : (2,5+1,9)*2*0,6+(2,5+1,9)*2*0,6 |  | 10.56 | [22 empty] | VV | 0
|  | 155 : (2,5+1,9)*2*0,6 |  | 5.28 | [22 empty] | VV | 0
|  | 161+164 : (2,5+1,9)*2*0,6+(2,5+1,9)*2*0,6 |  | 10.56 | [22 empty] | VV | 0
|  | 172a+172b : (2,15+1,45)*2*0,6+(1,5+1,45)*2*0,6 |  | 7.86 | [22 empty] | VV | 0
|  | 173a+173b : (2,15+1,4)*2*0,6+(1,5+1,4)*2*0,6 |  | 7.74 | [22 empty] | VV | 0
|  | 181 : (6,15+4,85+0,65+0,65+0,9+1,1)*2*1,55 |  | 44.33 | [22 empty] | VV | 0
|  | 182 : (1,05+0,9+1,05)*1,55 |  | 4.65 | [22 empty] | VV | 0
|  | 2NP malby nad obkladem v.2,5m (2,75m) : | [24 empty] | VV | 0
|  | 204 : (3,1+2)*2*0,5 |  | 5.1 | [22 empty] | VV | 0
|  | 212+213 : (2,6+1,65)*2*0,5+(2,6+1,4)*2*0,5 |  | 8.25 | [22 empty] | VV | 0
|  | 214+215 : (2,55+1,6)*2*0,5+(2,55+1,4)*2*0,5 |  | 8.1 | [22 empty] | VV | 0
|  | 216+217 : (1,5+1,25)*2*0,5+(1,5+0,9)*2*0,5 |  | 5.15 | [22 empty] | VV | 0
|  | 218 : (2,25+2)*2*0,5 |  | 4.25 | [22 empty] | VV | 0
|  | 227+231 : (2,5+1,9)*2*0,5+(2,5+1,9)*2*0,5 |  | 8.8 | [22 empty] | VV | 0
|  | 236+240 : (2,5+1,9)*2*0,5+(2,5+1,9)*2*0,5 |  | 8.8 | [22 empty] | VV | 0
|  | 245+249 : (2,5+1,9)*2*0,5+(2,5+1,9)*2*0,5 |  | 8.8 | [22 empty] | VV | 0
|  | 254 : (2,5+1,9)*2*0,5 |  | 4.4 | [22 empty] | VV | 0
|  | 259+264 : (2,5+1,9)*2*0,5+(2,5+1,9)*2*0,5 |  | 8.8 | [22 empty] | VV | 0
|  | 269a+269b : (2,15+1,45)*2*0,5+(1,5+1,45)*2*0,5 |  | 6.55 | [22 empty] | VV | 0
|  | 270a+270b : (2,15+1,4)*2*0,5+(1,5+1,4)*2*0,5 |  | 6.45 | [22 empty] | VV | 0
|  | 272a : (4,72+2,75)*2*2,75-(1,1)*2-(1,8*1,5) |  | 36.185 | [22 empty] | VV | 0
|  | 272b : (2,12+2,1)*2*2,75-(0,9+1,1+1,25)*2 |  | 16.71 | [22 empty] | VV | 0
|  | 272c : (2,5+2,1)*2*0,75 |  | 6.9 | [22 empty] | VV | 0
|  | 273 umyvadlo : (1+0,6)*0,75 |  | 1.2 | [22 empty] | VV | 0
|  | 278 : (6,15+4,85+0,65+0,65+0,9+1,1)*2*0,75 |  | 21.45 | [22 empty] | VV | 0
|  | 279 : (1,05+0,9+1,05)*0,95 |  | 2.85 | [22 empty] | VV | 0
|  | 1+2NP maůlby stropy mimo SDK : (23,07+12,98+23,08) |  | 59.13 | [22 empty] | VV | 0
104 | 784442021RT2 | Malby z malířských směsí disperzních, v místnostech do 3,8 m, jednobarevné, jednonásobné + 1x penetrace | m2 | 261.089 |  | 0 |  | 0 |  | 0 | 15 | 0 | 0.00032 | 0.08 | 0 | 0 | 800-784 | RTS 19/ I | RTS 19/ I | 0.13 | 33.94 |  | Práce |  |  |  | POL1_7
|  | 1NP podhled SDK v.2,6m : (1,77+2,16+2,87+4,17+3,61+4,02+3,48+4,39+4,75+4,39+4,75) |  | 40.36 | [22 empty] | VV | 0
|  | (4,39+4,75+4,39+4,39+4,75+3,12+2,18+3,01+2,1+6,5+6,1) |  | 45.68 | [22 empty] | VV | 0
|  | 2NP podhled SDK v.2,5m : (4,29+3,64+4,08+3,42+1,88+1,35+4,5+4,39+4,75+4,39+4,75) |  | 41.44 | [22 empty] | VV | 0
|  | (4,39+4,75+4,39+4,39+4,75+3,12+2,18+3,01+2,04+4,45+6,2+5,25) |  | 48.92 | [22 empty] | VV | 0
|  | 1NP mč.113 zákryt ZTI+UT : (0,5+0,3)*2,6 |  | 2.08 | [22 empty] | VV | 0
|  | 1NP mč.113 zákryt ZTI+UT : (0,5+0,3)*2,6 |  | 2.08 | [22 empty] | VV | 0
|  | 1NP mč.115 zákryt ZTI+UT : (0,5+0,3)*(3,15+3,4+12,5+12,55+2,4+1,2+3,6) |  | 31.04 | [22 empty] | VV | 0
|  | 1NP mč.125 zákryt ZTI+UT : (0,3+0,5+0,3)*2,55 |  | 2.805 | [22 empty] | VV | 0
|  | 1NP mč.166 zákryt ZTI+UT : (0,5+0,3)*(7,75+1,9+1,2+8,8) |  | 15.72 | [22 empty] | VV | 0
|  | 1NP mč.167 zákryt ZTI+UT : (0,5+0,3)*(4+4,3+8,45+2,4) |  | 15.32 | [22 empty] | VV | 0
|  | 1NP mč.176 zákryt ZTI+UT : (0,5+0,3)*(1,9+5,4) |  | 5.84 | [22 empty] | VV | 0
|  | 1NP mč.178 zákryt ZTI+UT : (0,25+0,2)*4,72 |  | 2.124 | [22 empty] | VV | 0
|  | 1NP mč.181 zákryt ZTI+UT : (0,5+0,3)*3,75+(0,65+0,3)*1,3 |  | 4.235 | [22 empty] | VV | 0
|  | 2NP mč.271 zákryt ZTI : (0,4+0,2)*3,45 |  | 2.07 | [22 empty] | VV | 0
|  | 2NP mč.272a zákryt ZTI+UT : (0,25+0,25)*2,75 |  | 1.375 | [22 empty] | VV | 0
Díl: | M24 | Montáže vzduchotechnických zařízení |  |  |  | 0 |  | 0 |  | 0 |  | 0 |  | 0 |  | 0 |  |  |  |  | 0 | [5 empty] | DIL
105 | M24-001 | VZT Dmtž stáv.ventilátorů+osaz.nových do SDK podhl AXIAL.95m3/h 230V 50Hz 8W s doběhem vč.elektro | kompl | 24 |  | 0 |  | 0 |  | 0 | 15 | 0 | 0 | 0 | 0 | 0 |  | Vlastní | Indiv | 0 | 0 |  | Práce |  |  |  | POL1_
106 | M24-002 | VZT nové rozvody VZT (272b+272c) | kompl | 1 |  | 0 |  | 0 |  | 0 | 15 | 0 | 0 | 0 | 0 | 0 |  | Vlastní | Indiv | 0 | 0 |  | Práce |  |  |  | POL1_
|  | 272b+272c komplet nová VZT : 1 |  | 1 | [22 empty] | VV | 0
Díl: | D96 | Přesuny suti a vybouraných hmot |  |  |  | 0 |  | 0 |  | 0 |  | 0 |  | 0 |  | 0 |  |  |  |  | 274.08 | [5 empty] | DIL
107 | 979084212R00 | Vodorovná doprava vybouraných hmot po suchu s naložením a se složením na vzdálenost do 50 m | t | 94.1915 |  | 0 |  | 0 |  | 0 | 15 | 0 | 0 | 0 | 0 | 0 | 822-1 | RTS 19/ I | RTS 19/ I | 0.86 | 81 |  | Přesun suti |  |  |  | POL8_
108 | 979011211R00 | Svislá doprava suti a vybouraných hmot nošením za prvé podlaží nad základním podlažím | t | 94.1915 |  | 0 |  | 0 |  | 0 | 15 | 0 | 0 | 0 | 0 | 0 | 801-3 | RTS 19/ I | RTS 19/ I | 2.01 | 189.32 |  | Přesun suti |  |  |  | POL8_
109 | 979083513R00 | Vodorovné přemístění suti vodorovné přemístění suti a vybouraných hmot po suchu, bez naložení, se složením a hrubým urovnáním na vzdálenost do 1000 m | t | 94.1915 |  | 0 |  | 0 |  | 0 | 15 | 0 | 0 | 0 | 0 | 0 | 800-2 | RTS 19/ I | RTS 19/ I | 0.02 | 1.88 |  | Přesun suti |  |  |  | POL8_
|  | a vybouraných hmot po suchu, bez naložení ale se složením a hrubým urovnáním, | [24 empty] | SPI
110 | 979083519R00 | Vodorovné přemístění suti příplatek za každých dalších i započatých 1000 m | t | 94.1915 |  | 0 |  | 0 |  | 0 | 15 | 0 | 0 | 0 | 0 | 0 | 800-2 | RTS 19/ I | RTS 19/ I | 0.01 | 0.94 |  | Přesun suti |  |  |  | POL8_
|  | a vybouraných hmot po suchu, bez naložení ale se složením a hrubým urovnáním, | [24 empty] | SPI
111 | 979990144R00 | Poplatek za skládku minerální vata | t | 94.1915 |  | 0 |  | 0 |  | 0 | 15 | 0 | 0 | 0 | 0 | 0 | 801-3 | RTS 19/ I | RTS 19/ I | 0 | 0 |  | Přesun suti |  |  |  | POL8_
112 | 979999998R00 | Poplatek za skládku suti s 5% příměsí - DUFONEV Brno | t | 94.1915 |  | 0 |  | 0 |  | 0 | 15 | 0 | 0 | 0 | 0 | 0 | 801-3 | RTS 19/ I | RTS 19/ I | 0 | 0 |  | Přesun suti |  |  |  | POL8_
113 | 979093111R00 | Uložení suti na skládku bez zhutnění | t | 94.1915 |  | 0 |  | 0 |  | 0 | 15 | 0 | 0 | 0 | 0 | 0 | 800-6 | RTS 19/ I | RTS 19/ I | 0.01 | 0.94 |  | Přesun suti |  |  |  | POL8_
|  | s hrubým urovnáním, | [24 empty] | SPI
114 | 979086213R00 | Nakládání vybouraných hmot na dopravní prostředek | t | 94.1915 |  | 0 |  | 0 |  | 0 | 15 | 0 | 0 | 0 | 0 | 0 |  | Vlastní | Indiv | 0 | 0 |  | Přesun suti |  |  |  | POL8_
Díl: | VN | Vedlejší náklady |  |  |  | 0 |  | 0 |  | 0 |  | 0 |  | 0 |  | 0 |  |  |  |  | 0 | [5 empty] | DIL
115 | VRN0 | Mimostaveništní doprava | Soubor | 1 |  | 0 |  | 0 |  | 0 | 15 | 0 | 0 | 0 | 0 | 0 |  | Vlastní | Indiv | 0 | 0 |  | VRN |  |  |  | POL99_0
116 | VRN1 | Zařízení staveniště | Soubor | 1 |  | 0 |  | 0 |  | 0 | 15 | 0 | 0 | 0 | 0 | 0 |  | Vlastní | Indiv | 0 | 0 |  | VRN |  |  |  | POL99_0
117 | VRN2 | Provoz investora | Soubor | 1 |  | 0 |  | 0 |  | 0 | 15 | 0 | 0 | 0 | 0 | 0 |  | Vlastní | Indiv | 0 | 0 |  | VRN |  |  |  | POL99_0
[25 empty] | 15 | 21
| Celkem |  |  |  |  | 0 | [18 empty] | 0 | 0 | SUM
END
Note on S6: Jedná se o informaci, zda se jedná o položku, která je do rozpočtu zadána z cenové soustavy RTS, nebo vlastní.
Note on T6: Jedná se o název CÚ, která je zadána u položky rozpočtu

## so01 D.1.4.a Pol
Položkový soupis prací a dodávek | [26 empty] | #TypZaznamu#
S: | 19-061 | Domov pro seniory Rožďalovice-sociálky | [24 empty] | STA
O: | so01 | Rekonstrukce sociálních zařízení | [21 empty] | STA |  |  | OBJ
R: | D.1.4.a | ZDRAVOTNĚ TECHNICKÉ INSTALACE | [24 empty] | ROZ
P.č. | Číslo položky | Název položky | MJ | Množství | Cena / MJ | Celkem | Dodávka | Dodávka celk. | Montáž | Montáž celk. | DPH | Cena s DPH | Hmotnost / MJ | Hmotnost celk.(t) | Dem. hmotnost / MJ | Dem. hmotnost celk.(t) | Ceník | Cen. soustava / platnost | Cenová úroveň | Nhod / MJ | Nhod celk. | Dodavatel | Typ položky
Díl: | 1 | Zemní práce |  |  |  | 0 |  | 0 |  | 0 |  | 0 |  | 0 |  | 0 |  |  |  |  | 0 | [5 empty] | DIL
1 | 132201201 | Hloubení rýh š do 2000 mm v hornině tř. 3 objemu do 100 m3 | m3 | 4.8 |  | 0 |  | 0 |  | 0 | 21 | 0 | 0 | 0 | 0 | 0 |  | Vlastní | Indiv | 0 | 0 |  | Práce |  |  |  | POL1_1
|  | (10)*0,6*0,8 "svodná kanalizace oprava : | [24 empty] | VV | 0
|  | 4,8 |  | 4.8 | [22 empty] | VV | 0
2 | 132201209 | Příplatek za lepivost k hloubení rýh š do 2000 mm v hornině tř. 3 | m3 | 2.4 |  | 0 |  | 0 |  | 0 | 21 | 0 | 0 | 0 | 0 | 0 |  | URS | ÚRS 15 01 | 0 | 0 |  | Práce |  |  |  | POL1_1
|  | 0,5*4,800 "hloubené vykopávky : | [24 empty] | VV | 0
|  | 2,4 |  | 2.4 | [22 empty] | VV | 0
3 | 161101101 | Svislé přemístění výkopku z horniny tř. 1 až 4 hl výkopu do 2,5 m | m3 | 2.4 |  | 0 |  | 0 |  | 0 | 21 | 0 | 0 | 0 | 0 | 0 |  | Vlastní | Indiv | 0 | 0 |  | Práce |  |  |  | POL1_1
|  | 0,5*4,800 "hloubené vykopávky : | [24 empty] | VV | 0
|  | 2,4 |  | 2.4 | [22 empty] | VV | 0
4 | 162601102 | Vodorovné přemístění do 5000 m výkopku/sypaniny z horniny tř. 1 až 4 | m3 | 3.36 |  | 0 |  | 0 |  | 0 | 21 | 0 | 0 | 0 | 0 | 0 |  | Vlastní | Indiv | 0 | 0 |  | Práce |  |  |  | POL1_1
|  | 0,600 "lože : | [24 empty] | VV | 0
|  | 2,630 "obsyp : | [24 empty] | VV | 0
|  | 0,013*(10) "potrubí : | [24 empty] | VV | 0
|  | 3,36 |  | 3.36 | [22 empty] | VV | 0
5 | 171201201 | Uložení sypaniny na skládky | m3 | 3.36 |  | 0 |  | 0 |  | 0 | 21 | 0 | 0 | 0 | 0 | 0 |  | Vlastní | Indiv | 0 | 0 |  | Práce |  |  |  | POL1_1
6 | 171201211 | Poplatek za uložení odpadu ze sypaniny na skládce (skládkovné) | t | 6.048 |  | 0 |  | 0 |  | 0 | 21 | 0 | 0 | 0 | 0 | 0 |  | Vlastní | Indiv | 0 | 0 |  | Práce |  |  |  | POL1_1
7 | 174101101 | Zásyp jam, šachet rýh nebo kolem objektů sypaninou se zhutněním | m3 | 1.44 |  | 0 |  | 0 |  | 0 | 21 | 0 | 0 | 0 | 0 | 0 |  | Vlastní | Indiv | 0 | 0 |  | Práce |  |  |  | POL1_1
|  | 4,800 "hloubené vykopávky : | [24 empty] | VV | 0
|  | -3,360 "vodorovný přesun : | [24 empty] | VV | 0
|  | 1,44 |  | 1.44 | [22 empty] | VV | 0
8 | 175101101 | Obsypání potrubí bez prohození sypaniny z hornin tř. 1 až 4 uloženým do 3 m od kraje výkopu | m3 | 2.63 |  | 0 |  | 0 |  | 0 | 21 | 0 | 0 | 0 | 0 | 0 |  | Vlastní | Indiv | 0 | 0 |  | Práce |  |  |  | POL1_1
|  | (10)*0,6*0,46-0,013*(10) "svodná kanalizace : | [24 empty] | VV | 0
|  | 2,63 |  | 2.63 | [22 empty] | VV | 0
9 | 583313400 | kamenivo těžené drobné frakce 0-4 pr. | t | 4.971 |  | 0 |  | 0 |  | 0 | 21 | 0 | 0 | 0 | 0 | 0 |  | Vlastní | Indiv | 0 | 0 |  | Specifikace |  |  |  | POL3_0
|  | 1,89*2,630 : | [24 empty] | VV | 0
|  | 4,971 |  | 4.97 | [22 empty] | VV | 0
Díl: | 3 | Svislé a kompletní konstrukce |  |  |  | 0 |  | 0 |  | 0 |  | 0 |  | 0 |  | 0 |  |  |  |  | 0 | [5 empty] | DIL
10 | 359901111 | Vyčištění stok | m | 95 |  | 0 |  | 0 |  | 0 | 21 | 0 | 0 | 0 | 0 | 0 |  | URS | ÚRS 18 01 | 0 | 0 |  | Práce |  |  |  | POL1_1
|  | 95 "kamerová prohlídka stávající kanalizace pod objektem : | [24 empty] | VV | 0
|  | 95 |  | 95 | [22 empty] | VV | 0
11 | 359901212 | Monitoring stoky jakékoli výšky na stávající kanalizaci | m | 95 |  | 0 |  | 0 |  | 0 | 21 | 0 | 0 | 0 | 0 | 0 |  | URS | ÚRS 18 01 | 0 | 0 |  | Práce |  |  |  | POL1_1
|  | 95 "kamerová prohlídka stávající kanalizace pod objektem : | [24 empty] | VV | 0
|  | 95 |  | 95 | [22 empty] | VV | 0
Díl: | 4 | Vodorovné konstrukce |  |  |  | 0 |  | 0 |  | 0 |  | 0 |  | 0 |  | 0 |  |  |  |  | 0 | [5 empty] | DIL
12 | 451572111 | Lože pod potrubí otevřený výkop z kameniva drobného těženého | m3 | 0.6 |  | 0 |  | 0 |  | 0 | 21 | 0 | 0 | 0 | 0 | 0 |  | Vlastní | Indiv | 0 | 0 |  | Práce |  |  |  | POL1_1
|  | (10)*0,6*0,1 "svodná kanalizace oprava : | [24 empty] | VV | 0
|  | 0,6 |  | 0.6 | [22 empty] | VV | 0
Díl: | 9 | Ostatní konstrukce a práce-bourání |  |  |  | 0 |  | 0 |  | 0 |  | 0 |  | 0 |  | 0 |  |  |  |  | 0 | [5 empty] | DIL
13 | 113107031 | Odstranění podkladu plochy do 15 m2 z betonu prostého tl 150 mm při překopech inž sítí | m2 | 6 |  | 0 |  | 0 |  | 0 | 21 | 0 | 0 | 0 | 0 | 0 |  | URS | ÚRS 13 01 | 0 | 0 |  | Práce |  |  |  | POL1_1
|  | (10)*0,6 "svodná kanalizace oprava : | [24 empty] | VV | 0
|  | 6 |  | 6 | [22 empty] | VV | 0
14 | 566901172 | Vyspravení podkladu po překopech ing sítí plochy do 15 m2 betonem tř. PB I (C 20/25) tl 150 mm | m2 | 6 |  | 0 |  | 0 |  | 0 | 21 | 0 | 0 | 0 | 0 | 0 |  | URS | ÚRS 13 01 | 0 | 0 |  | Práce |  |  |  | POL1_1
|  | (10)*0,6 "svodná kanalizace oprava : | [24 empty] | VV | 0
|  | 6 |  | 6 | [22 empty] | VV | 0
15 | R-9709001 | Stavební výpomoce, pomocné zednické práce, vrtání ptostupů, drážky, montážní práce a nespecifikované, pomocné práce | hod | 175 |  | 0 |  | 0 |  | 0 | 21 | 0 | 0 | 0 | 0 | 0 |  | Vlastní | Indiv | 0 | 0 |  | Práce |  |  |  | POL1_1
16 | R-9709002 | Demontáže trubních rozvodů, likvidace, skládkovné a další nespecifikované demontážní práce | hod | 95 |  | 0 |  | 0 |  | 0 | 21 | 0 | 0 | 0 | 0 | 0 |  | Vlastní | Indiv | 0 | 0 |  | Práce |  |  |  | POL1_1
17 | R-9709003 | Oprava prostupů střechou, výřez, doizolování, montážní práce a nespecifikované pomocné práce | hod | 55 |  | 0 |  | 0 |  | 0 | 21 | 0 | 0 | 0 | 0 | 0 |  | Vlastní | Indiv | 0 | 0 |  | Práce |  |  |  | POL1_1
Díl: | 99 | Přesun hmot |  |  |  | 0 |  | 0 |  | 0 |  | 0 |  | 0 |  | 0 |  |  |  |  | 0 | [5 empty] | DIL
18 | 997221571 | Vodorovná doprava vybouraných hmot do 1 km | t | 1.35 |  | 0 |  | 0 |  | 0 | 21 | 0 | 0 | 0 | 0 | 0 |  | URS | ÚRS 13 01 | 0 | 0 |  | Práce |  |  |  | POL1_1
19 | 997221579 | Příplatek ZKD 1 km u vodorovné dopravy vybouraných hmot | t | 13.5 |  | 0 |  | 0 |  | 0 | 21 | 0 | 0 | 0 | 0 | 0 |  | URS | ÚRS 13 01 | 0 | 0 |  | Práce |  |  |  | POL1_1
|  | 10*1,35 : | [24 empty] | VV | 0
|  | 13,5 |  | 13.5 | [22 empty] | VV | 0
20 | 997221855 | Poplatek za uložení odpadu z kameniva na skládce (skládkovné) | t | 1.35 |  | 0 |  | 0 |  | 0 | 21 | 0 | 0 | 0 | 0 | 0 |  | URS | ÚRS 13 01 | 0 | 0 |  | Práce |  |  |  | POL1_1
Díl: | 721 | Zdravotechnika - vnitřní kanalizace |  |  |  | 0 |  | 0 |  | 0 |  | 0 |  | 0 |  | 0 |  |  |  |  | 0 | [5 empty] | DIL
21 | 721110943 | Potrubí kameninové výměna dílu DN 150 | kus | 4 |  | 0 |  | 0 |  | 0 | 21 | 0 | 0 | 0 | 0 | 0 |  | URS | ÚRS 18 01 | 0 | 0 |  | Práce |  |  |  | POL1_7
|  | 2+2 "svodná kanalizace oprava : | [24 empty] | VV | 0
|  | 4 |  | 4 | [22 empty] | VV | 0
22 | 721110953 | Potrubí kameninové vsazení odbočky DN 150 | kus | 4 |  | 0 |  | 0 |  | 0 | 21 | 0 | 0 | 0 | 0 | 0 |  | URS | ÚRS 18 01 | 0 | 0 |  | Práce |  |  |  | POL1_7
|  | 2+2 "svodná kanalizace oprava : | [24 empty] | VV | 0
|  | 4 |  | 4 | [22 empty] | VV | 0
23 | 721110963 | Potrubí kameninové propojení potrubí DN 150 | kus | 4 |  | 0 |  | 0 |  | 0 | 21 | 0 | 0 | 0 | 0 | 0 |  | URS | ÚRS 18 01 | 0 | 0 |  | Práce |  |  |  | POL1_7
|  | 2+2 "svodná kanalizace oprava : | [24 empty] | VV | 0
|  | 4 |  | 4 | [22 empty] | VV | 0
24 | 721110973 | Potrubí kameninové krácení trub DN 150 | kus | 4 |  | 0 |  | 0 |  | 0 | 21 | 0 | 0 | 0 | 0 | 0 |  | URS | ÚRS 18 01 | 0 | 0 |  | Práce |  |  |  | POL1_7
|  | 2+2 "svodná kanalizace oprava : | [24 empty] | VV | 0
|  | 4 |  | 4 | [22 empty] | VV | 0
25 | 721140905 | Potrubí litinové vsazení odbočky DN 100 | kus | 26 |  | 0 |  | 0 |  | 0 | 21 | 0 | 0 | 0 | 0 | 0 |  | URS | ÚRS 17 01 | 0 | 0 |  | Práce |  |  |  | POL1_7
|  | 26 "napojení na stávající potrubí : | [24 empty] | VV | 0
|  | 26 |  | 26 | [22 empty] | VV | 0
26 | 721140915 | Potrubí litinové propojení potrubí DN 100 | kus | 26 |  | 0 |  | 0 |  | 0 | 21 | 0 | 0 | 0 | 0 | 0 |  | URS | ÚRS 17 01 | 0 | 0 |  | Práce |  |  |  | POL1_7
|  | 26 "napojení na stávající potrubí : | [24 empty] | VV | 0
|  | 26 |  | 26 | [22 empty] | VV | 0
27 | 721140925 | Potrubí litinové odpadní krácení trub DN 100 | kus | 26 |  | 0 |  | 0 |  | 0 | 21 | 0 | 0 | 0 | 0 | 0 |  | URS | ÚRS 17 01 | 0 | 0 |  | Práce |  |  |  | POL1_7
|  | 26 "napojení na stávající potrubí : | [24 empty] | VV | 0
|  | 26 |  | 26 | [22 empty] | VV | 0
28 | 721174007 | Potrubí kanalizační z PP svodné DN 150 | m | 10 |  | 0 |  | 0 |  | 0 | 21 | 0 | 0 | 0 | 0 | 0 |  | URS | ÚRS 18 01 | 0 | 0 |  | Práce |  |  |  | POL1_7
|  | 10 "svodná kanalizace oprava : | [24 empty] | VV | 0
|  | 10 |  | 10 | [22 empty] | VV | 0
29 | 721174024 | Potrubí kanalizační z PP odpadní systém HT DN 70 | m | 33 |  | 0 |  | 0 |  | 0 | 21 | 0 | 0 | 0 | 0 | 0 |  | URS | ÚRS 13 01 | 0 | 0 |  | Práce |  |  |  | POL1_7
|  | 28+5 "odpadní kanalizace : | [24 empty] | VV | 0
|  | 33 |  | 33 | [22 empty] | VV | 0
30 | 28615602 | čistící kanalizační tvarovka PP DN 75 pro vysoké teploty | kus | 5 |  | 0 |  | 0 |  | 0 | 21 | 0 | 0 | 0 | 0 | 0 |  | URS | ÚRS 18 01 | 0 | 0 |  | Specifikace |  |  |  | POL3_0
|  | 5 "čistící tvarovka odpadní potrubí : | [24 empty] | VV | 0
|  | 5 |  | 5 | [22 empty] | VV | 0
31 | 721174025 | Potrubí kanalizační z PP odpadní systém HT DN 100 | m | 193 |  | 0 |  | 0 |  | 0 | 21 | 0 | 0 | 0 | 0 | 0 |  | URS | ÚRS 13 01 | 0 | 0 |  | Práce |  |  |  | POL1_7
|  | 193 "odpadní kanalizace : | [24 empty] | VV | 0
|  | 193 |  | 193 | [22 empty] | VV | 0
32 | 721174055 | Potrubí kanalizační z PP dešťové systém HT DN 100 včetně. návlekvé izolace proti rosení tl. 9 mm | m | 78 |  | 0 |  | 0 |  | 0 | 21 | 0 | 0 | 0 | 0 | 0 |  | URS | ÚRS 13 01 | 0 | 0 |  | Práce |  |  |  | POL1_7
|  | 78 "dešťová kanalizace : | [24 empty] | VV | 0
|  | 78 |  | 78 | [22 empty] | VV | 0
33 | 28615603 | čistící kanalizační tvarovka PP DN 100 pro vysoké teploty | kus | 24 |  | 0 |  | 0 |  | 0 | 21 | 0 | 0 | 0 | 0 | 0 |  | URS | ÚRS 18 01 | 0 | 0 |  | Specifikace |  |  |  | POL3_0
|  | 24 "čistící tvarovka odpadní potrubí : | [24 empty] | VV | 0
|  | 24 |  | 24 | [22 empty] | VV | 0
34 | 721174042 | Potrubí kanalizační z PP připojovací systém HT DN 40 | m | 48 |  | 0 |  | 0 |  | 0 | 21 | 0 | 0 | 0 | 0 | 0 |  | Vlastní | Indiv | 0 | 0 |  | Práce |  |  |  | POL1_7
|  | 48 "připojovací kanalizace : | [24 empty] | VV | 0
|  | 48 |  | 48 | [22 empty] | VV | 0
35 | 721174043 | Potrubí kanalizační z PP připojovací systém HT DN 50 | m | 157 |  | 0 |  | 0 |  | 0 | 21 | 0 | 0 | 0 | 0 | 0 |  | Vlastní | Indiv | 0 | 0 |  | Práce |  |  |  | POL1_7
|  | 155+2 "připojovací kanalizace : | [24 empty] | VV | 0
|  | 157 |  | 157 | [22 empty] | VV | 0
36 | 721174044 | Potrubí kanalizační z PP připojovací systém HT DN 70 | m | 31 |  | 0 |  | 0 |  | 0 | 21 | 0 | 0 | 0 | 0 | 0 |  | Vlastní | Indiv | 0 | 0 |  | Práce |  |  |  | POL1_7
|  | 31 "připojovací kanalizace : | [24 empty] | VV | 0
|  | 31 |  | 31 | [22 empty] | VV | 0
37 | 721174045 | Potrubí kanalizační z PP připojovací systém HT DN 100 | m | 48 |  | 0 |  | 0 |  | 0 | 21 | 0 | 0 | 0 | 0 | 0 |  | Vlastní | Indiv | 0 | 0 |  | Práce |  |  |  | POL1_7
|  | 48 "připojovací kanalizace : | [24 empty] | VV | 0
|  | 48 |  | 48 | [22 empty] | VV | 0
38 | 45810001R | kotevní prvky pro potrubí kanalizace | ks | 149.5 |  | 0 |  | 0 |  | 0 | 21 | 0 | 0 | 0 | 0 | 0 |  | Vlastní | Indiv | 0 | 0 |  | Specifikace |  |  |  | POL3_0
|  | (28+193+78)/2 "závěsy, konzoly, uchýty : | [24 empty] | VV | 0
|  | 149,5 |  | 149.5 | [22 empty] | VV | 0
39 | 721194104 | Vyvedení a upevnění odpadních výpustek DN 40 | kus | 35 |  | 0 |  | 0 |  | 0 | 21 | 0 | 0 | 0 | 0 | 0 |  | Vlastní | Indiv | 0 | 0 |  | Práce |  |  |  | POL1_7
|  | 21+14 "zařizovací předměty DN40 : | [24 empty] | VV | 0
|  | 35 |  | 35 | [22 empty] | VV | 0
40 | 721194105 | Vyvedení a upevnění odpadních výpustek DN 50 | kus | 31 |  | 0 |  | 0 |  | 0 | 21 | 0 | 0 | 0 | 0 | 0 |  | Vlastní | Indiv | 0 | 0 |  | Práce |  |  |  | POL1_7
|  | 21+1+4+2+2+1 "zařizovací předměty DN50 : | [24 empty] | VV | 0
|  | 31 |  | 31 | [22 empty] | VV | 0
41 | 721194109 | Vyvedení a upevnění odpadních výpustek DN 100 | kus | 40 |  | 0 |  | 0 |  | 0 | 21 | 0 | 0 | 0 | 0 | 0 |  | Vlastní | Indiv | 0 | 0 |  | Práce |  |  |  | POL1_7
|  | 21+9+1+2+7 "zařizovací předměty DN100 : | [24 empty] | VV | 0
|  | 40 |  | 40 | [22 empty] | VV | 0
42 | 721211421 | Vpusť podlahová se svislým odtokem DN 50/75/110 mřížka nerez 115x115 se suchou klapkou proti zápachu | kus | 1 |  | 0 |  | 0 |  | 0 | 21 | 0 | 0 | 0 | 0 | 0 |  | URS | ÚRS 15 01 | 0 | 0 |  | Práce |  |  |  | POL1_7
|  | 1 "podlahová vpust : | [24 empty] | VV | 0
|  | 1 |  | 1 | [22 empty] | VV | 0
43 | 721226513 | Zápachová uzávěrka podomítková pro pračku a myčku DN 40/50 s přípojem vody | kus | 2 |  | 0 |  | 0 |  | 0 | 21 | 0 | 0 | 0 | 0 | 0 |  | URS | ÚRS 17 01 | 0 | 0 |  | Práce |  |  |  | POL1_7
|  | 2 "myčka nádobí : | [24 empty] | VV | 0
|  | 2 |  | 2 | [22 empty] | VV | 0
44 | 721233112 | Střešní vtok polypropylen PP pro ploché střechy svislý odtok DN 110 | kus | 7 |  | 0 |  | 0 |  | 0 | 21 | 0 | 0 | 0 | 0 | 0 |  | URS | ÚRS 18 01 | 0 | 0 |  | Práce |  |  |  | POL1_7
|  | 7 "střešní vtok : | [24 empty] | VV | 0
|  | 7 |  | 7 | [22 empty] | VV | 0
45 | 721273153 | Hlavice ventilační polypropylen PP DN 110 | kus | 15 |  | 0 |  | 0 |  | 0 | 21 | 0 | 0 | 0 | 0 | 0 |  | URS | ÚRS 18 01 | 0 | 0 |  | Práce |  |  |  | POL1_7
|  | 15 "odvětrání kanalizace : | [24 empty] | VV | 0
|  | 15 |  | 15 | [22 empty] | VV | 0
46 | 721274123 | Přivzdušňovací ventil vnitřní odpadních potrubí DN 100 | kus | 4 |  | 0 |  | 0 |  | 0 | 21 | 0 | 0 | 0 | 0 | 0 |  | URS | ÚRS 18 01 | 0 | 0 |  | Práce |  |  |  | POL1_7
|  | 4 "přivzdušnění kanalizace : | [24 empty] | VV | 0
|  | 4 |  | 4 | [22 empty] | VV | 0
47 | 721300922 | Pročištění svodů ležatých do DN 300 | m | 95 |  | 0 |  | 0 |  | 0 | 21 | 0 | 0 | 0 | 0 | 0 |  | URS | ÚRS 17 01 | 0 | 0 |  | Práce |  |  |  | POL1_7
|  | 95 "pročištěn stávající kanalizace pod objektem : | [24 empty] | VV | 0
|  | 95 |  | 95 | [22 empty] | VV | 0
48 | 721290111 | Zkouška těsnosti potrubí kanalizace vodou do DN 125 | m | 1290 |  | 0 |  | 0 |  | 0 | 21 | 0 | 0 | 0 | 0 | 0 |  | Vlastní | Indiv | 0 | 0 |  | Práce |  |  |  | POL1_7
|  | 48+155+31+48+28+193+780+2+5 "připojovací, odpadní, dešťové potrubí : | [24 empty] | VV | 0
|  | 1290 |  | 1290 | [22 empty] | VV | 0
49 | 721290112 | Zkouška těsnosti potrubí kanalizace vodou do DN 200 | m | 10 |  | 0 |  | 0 |  | 0 | 21 | 0 | 0 | 0 | 0 | 0 |  | URS | ÚRS 18 01 | 0 | 0 |  | Práce |  |  |  | POL1_7
|  | 10 "svodná kanalizace oprava : | [24 empty] | VV | 0
|  | 10 |  | 10 | [22 empty] | VV | 0
50 | 998721102 | Přesun hmot tonážní pro vnitřní kanalizace v objektech v do 12 m | t | 1.288 |  | 0 |  | 0 |  | 0 | 21 | 0 | 0 | 0 | 0 | 0 |  | URS | ÚRS 16 01 | 0 | 0 |  | Práce |  |  |  | POL1_7
Díl: | 722 | Zdravotechnika - vnitřní vodovod |  |  |  | 0 |  | 0 |  | 0 |  | 0 |  | 0 |  | 0 |  |  |  |  | 0 | [5 empty] | DIL
51 | 722130916 | Potrubí přeřezání ocelové trubky do DN 50 | kus | 1 |  | 0 |  | 0 |  | 0 | 21 | 0 | 0 | 0 | 0 | 0 |  | URS | ÚRS 17 01 | 0 | 0 |  | Práce |  |  |  | POL1_7
|  | 1 "napojení na stávající potrubí : | [24 empty] | VV | 0
|  | 1 |  | 1 | [22 empty] | VV | 0
52 | 722131916 | Potrubí ocelové vsazení odbočky do potrubí DN 50 | soubor | 1 |  | 0 |  | 0 |  | 0 | 21 | 0 | 0 | 0 | 0 | 0 |  | URS | ÚRS 17 01 | 0 | 0 |  | Práce |  |  |  | POL1_7
|  | 1 "napojení na stávající potrubí : | [24 empty] | VV | 0
|  | 1 |  | 1 | [22 empty] | VV | 0
53 | 722131936 | Potrubí ocelové propojení potrubí DN 50 | kus | 1 |  | 0 |  | 0 |  | 0 | 21 | 0 | 0 | 0 | 0 | 0 |  | URS | ÚRS 17 01 | 0 | 0 |  | Práce |  |  |  | POL1_7
|  | 1 "napojení na stávající potrubí : | [24 empty] | VV | 0
|  | 1 |  | 1 | [22 empty] | VV | 0
54 | 722171914 | Potrubí plastové odříznutí trubky D do 32 mm | kus | 4 |  | 0 |  | 0 |  | 0 | 21 | 0 | 0 | 0 | 0 | 0 |  | URS | ÚRS 18 01 | 0 | 0 |  | Práce |  |  |  | POL1_7
|  | 4 "napojení na stávající potrubí : | [24 empty] | VV | 0
|  | 4 |  | 4 | [22 empty] | VV | 0
55 | 722171934 | Potrubí plastové výměna trub nebo tvarovek D do 32 mm | kus | 4 |  | 0 |  | 0 |  | 0 | 21 | 0 | 0 | 0 | 0 | 0 |  | URS | ÚRS 18 01 | 0 | 0 |  | Práce |  |  |  | POL1_7
|  | 4 "napojení na stávající potrubí : | [24 empty] | VV | 0
|  | 4 |  | 4 | [22 empty] | VV | 0
56 | 722173914 | Potrubí plastové spoje svar polyfuze D do 32 mm | kus | 4 |  | 0 |  | 0 |  | 0 | 21 | 0 | 0 | 0 | 0 | 0 |  | URS | ÚRS 18 01 | 0 | 0 |  | Práce |  |  |  | POL1_7
|  | 4 "napojení na stávající potrubí : | [24 empty] | VV | 0
|  | 4 |  | 4 | [22 empty] | VV | 0
57 | 722174022 | Potrubí vodovodní plastové PP-RCT svar polyfuze PN 20 D 20 mm | m | 404 |  | 0 |  | 0 |  | 0 | 21 | 0 | 0 | 0 | 0 | 0 |  | Vlastní | Indiv | 0 | 0 |  | Práce |  |  |  | POL1_7
|  | 362 "připojovací vodovod ve stěnách, předstěnách : | [24 empty] | VV | 0
|  | 42 "páteřní vodovod pod stropem : | [24 empty] | VV | 0
|  | 404 |  | 404 | [22 empty] | VV | 0
58 | 722182011 | Podpůrný žlab pro potrubí D 20 | m | 42 |  | 0 |  | 0 |  | 0 | 21 | 0 | 0 | 0 | 0 | 0 |  | URS | ÚRS 18 01 | 0 | 0 |  | Práce |  |  |  | POL1_7
|  | 42 "páteřní vodovod pod stropem : | [24 empty] | VV | 0
|  | 42 |  | 42 | [22 empty] | VV | 0
59 | 722174023 | Potrubí vodovodní plastové PP-RCT svar polyfuze PN 20 D 25 mm | m | 625 |  | 0 |  | 0 |  | 0 | 21 | 0 | 0 | 0 | 0 | 0 |  | Vlastní | Indiv | 0 | 0 |  | Práce |  |  |  | POL1_7
|  | 384 "připojovací vodovod ve stěnách, předstěnách : | [24 empty] | VV | 0
|  | 54+187 "páteřní vodovod pod stropem : | [24 empty] | VV | 0
|  | 625 |  | 625 | [22 empty] | VV | 0
60 | 722182012 | Podpůrný žlab pro potrubí D 25 | m | 241 |  | 0 |  | 0 |  | 0 | 21 | 0 | 0 | 0 | 0 | 0 |  | URS | ÚRS 17 01 | 0 | 0 |  | Práce |  |  |  | POL1_7
|  | 54+187 "páteřní vodovod pod stropem : | [24 empty] | VV | 0
|  | 241 |  | 241 | [22 empty] | VV | 0
61 | 722174024 | Potrubí vodovodní plastové PP-RCT svar polyfuze PN 20 D 32 mm | m | 206 |  | 0 |  | 0 |  | 0 | 21 | 0 | 0 | 0 | 0 | 0 |  | URS | ÚRS 18 01 | 0 | 0 |  | Práce |  |  |  | POL1_7
|  | 103+103 "páteřní vodovod pod stropem : | [24 empty] | VV | 0
|  | 206 |  | 206 | [22 empty] | VV | 0
62 | 722182013 | Podpůrný žlab pro potrubí D 32 | m | 206 |  | 0 |  | 0 |  | 0 | 21 | 0 | 0 | 0 | 0 | 0 |  | URS | ÚRS 18 01 | 0 | 0 |  | Práce |  |  |  | POL1_7
|  | 103+103 "páteřní vodovod pod stropem : | [24 empty] | VV | 0
|  | 206 |  | 206 | [22 empty] | VV | 0
63 | 722174025 | Potrubí vodovodní plastové PP-RCT svar polyfuze PN 20 D 40 mm | m | 171 |  | 0 |  | 0 |  | 0 | 21 | 0 | 0 | 0 | 0 | 0 |  | Vlastní | Indiv | 0 | 0 |  | Práce |  |  |  | POL1_7
|  | 31+105+35 "páteřní vodovod pod stropem : | [24 empty] | VV | 0
|  | 171 |  | 171 | [22 empty] | VV | 0
64 | 722182014 | Podpůrný žlab pro potrubí D 40 | m | 171 |  | 0 |  | 0 |  | 0 | 21 | 0 | 0 | 0 | 0 | 0 |  | URS | ÚRS 17 01 | 0 | 0 |  | Práce |  |  |  | POL1_7
|  | 31+105+35 "páteřní vodovod pod stropem : | [24 empty] | VV | 0
|  | 171 |  | 171 | [22 empty] | VV | 0
65 | 722174027 | Potrubí vodovodní plastové PP-RCT svar polyfuze PN 20 D 63 mm | m | 228 |  | 0 |  | 0 |  | 0 | 21 | 0 | 0 | 0 | 0 | 0 |  | URS | ÚRS 15 01 | 0 | 0 |  | Práce |  |  |  | POL1_7
|  | 85+73+35+35 "páteřní vodovod pod stropem : | [24 empty] | VV | 0
|  | 228 |  | 228 | [22 empty] | VV | 0
66 | 722182016 | Podpůrný žlab pro potrubí D 63 | m | 228 |  | 0 |  | 0 |  | 0 | 21 | 0 | 0 | 0 | 0 | 0 |  | URS | ÚRS 17 01 | 0 | 0 |  | Práce |  |  |  | POL1_7
|  | 85+73+35+35 "páteřní vodovod pod stropem : | [24 empty] | VV | 0
|  | 228 |  | 228 | [22 empty] | VV | 0
67 | 286151560 | tvarovky pro systém PPR tlakové | kus | 326.8 |  | 0 |  | 0 |  | 0 | 21 | 0 | 0 | 0 | 0 | 0 |  | Vlastní | Indiv | 0 | 0 |  | Specifikace |  |  |  | POL3_0
|  | (362+384+42+54+187+103+103+31+105+85+73+35+35+35)/5 : | [24 empty] | VV | 0
|  | 326,8 |  | 326.8 | [22 empty] | VV | 0
68 | 458200010 | kotevní prvky pro potrubí vodovodu | kus | 444 |  | 0 |  | 0 |  | 0 | 21 | 0 | 0 | 0 | 0 | 0 |  | Vlastní | Indiv | 0 | 0 |  | Specifikace |  |  |  | POL3_0
|  | (42+54+187+103+103+31+105+85+73+35+35+35)/2 "závěsy, konzoly, uchýty : | [24 empty] | VV | 0
|  | 444 |  | 444 | [22 empty] | VV | 0
69 | 722181221 | Ochrana vodovodního potrubí přilepenými tepelně izolačními trubicemi z PE tl do 10 mm DN do 22 mm | m | 362 |  | 0 |  | 0 |  | 0 | 21 | 0 | 0 | 0 | 0 | 0 |  | URS | ÚRS 13 01 | 0 | 0 |  | Práce |  |  |  | POL1_7
|  | 362 "připojovací vodovod ve stěnách, předstěnách : | [24 empty] | VV | 0
|  | 362 |  | 362 | [22 empty] | VV | 0
70 | 722181222 | Ochrana vodovodního potrubí přilepenými tepelně izolačními trubicemi z PE tl do 10 mm DN do 42 mm | m | 572 |  | 0 |  | 0 |  | 0 | 21 | 0 | 0 | 0 | 0 | 0 |  | URS | ÚRS 13 01 | 0 | 0 |  | Práce |  |  |  | POL1_7
|  | 384 "připojovací vodovod ve stěnách, předstěnách : | [24 empty] | VV | 0
|  | 54+103+31 "páteřní vodovod pod stropem studená voda : | [24 empty] | VV | 0
|  | 572 |  | 572 | [22 empty] | VV | 0
71 | 722181223 | Ochrana vodovodního potrubí přilepenými tepelně izolačními trubicemi z PE tl do 10 mm DN do 62 mm | m | 120 |  | 0 |  | 0 |  | 0 | 21 | 0 | 0 | 0 | 0 | 0 |  | URS | ÚRS 13 01 | 0 | 0 |  | Práce |  |  |  | POL1_7
|  | 85+35 "páteřní vodovod pod stropem studená voda : | [24 empty] | VV | 0
|  | 120 |  | 120 | [22 empty] | VV | 0
72 | 722181251 | Ochrana vodovodního potrubí přilepenými termoizolačními trubicemi z PE tl do 25 mm DN do 22 mm | m | 42 |  | 0 |  | 0 |  | 0 | 21 | 0 | 0 | 0 | 0 | 0 |  | URS | ÚRS 18 01 | 0 | 0 |  | Práce |  |  |  | POL1_7
|  | 42 "páteřní vodovod pod stropem teplá voda : | [24 empty] | VV | 0
|  | 42 |  | 42 | [22 empty] | VV | 0
73 | 722181252 | Ochrana vodovodního potrubí přilepenými tepelně izolačními trubicemi z PE tl do 25 mm DN do 42 mm | m | 430 |  | 0 |  | 0 |  | 0 | 21 | 0 | 0 | 0 | 0 | 0 |  | URS | ÚRS 13 01 | 0 | 0 |  | Práce |  |  |  | POL1_7
|  | 187+103+105+35 "páteřní vodovod pod stropem teplá voda : | [24 empty] | VV | 0
|  | 430 |  | 430 | [22 empty] | VV | 0
74 | 722181253 | Ochrana vodovodního potrubí přilepenými termoizolačními trubicemi z PE tl do 25 mm DN do 63 mm | m | 108 |  | 0 |  | 0 |  | 0 | 21 | 0 | 0 | 0 | 0 | 0 |  | URS | ÚRS 17 01 | 0 | 0 |  | Práce |  |  |  | POL1_7
|  | 73+35 "páteřní vodovod pod stropem teplá voda : | [24 empty] | VV | 0
|  | 108 |  | 108 | [22 empty] | VV | 0
75 | 722181234 | Ochrana vodovodního potrubí přilepenými termoizolačními trubicemi z PE tl do 13 mm DN do 89 mm | m | 103 |  | 0 |  | 0 |  | 0 | 21 | 0 | 0 | 0 | 0 | 0 |  | URS | ÚRS 18 01 | 0 | 0 |  | Práce |  |  |  | POL1_7
|  | 103 "páteřní vodovod pod stropem teplá voda : | [24 empty] | VV | 0
|  | 103 |  | 103 | [22 empty] | VV | 0
76 | 722181245 | Ochrana vodovodního potrubí přilepenými termoizolačními trubicemi z PE tl do 20 mm DN do 110 mm | m | 140 |  | 0 |  | 0 |  | 0 | 21 | 0 | 0 | 0 | 0 | 0 |  | URS | ÚRS 18 01 | 0 | 0 |  | Práce |  |  |  | POL1_7
|  | 105+35 "páteřní vodovod pod stropem teplá voda : | [24 empty] | VV | 0
|  | 140 |  | 140 | [22 empty] | VV | 0
77 | 722181256 | Ochrana vodovodního potrubí přilepenými termoizolačními trubicemi z PE tl do 25 mm DN přes 110 mm | m | 108 |  | 0 |  | 0 |  | 0 | 21 | 0 | 0 | 0 | 0 | 0 |  | URS | ÚRS 17 01 | 0 | 0 |  | Práce |  |  |  | POL1_7
|  | 73+35 "páteřní vodovod pod stropem teplá voda : | [24 empty] | VV | 0
|  | 108 |  | 108 | [22 empty] | VV | 0
78 | 722220152 | Nástěnka závitová plastová PPR PN 20 DN 20 x G 1/2 | kus | 35 |  | 0 |  | 0 |  | 0 | 21 | 0 | 0 | 0 | 0 | 0 |  | Vlastní | Indiv | 0 | 0 |  | Práce |  |  |  | POL1_7
|  | 21+9+2+1+2 "zařizovací předměty výtoky : | [24 empty] | VV | 0
|  | 35 |  | 35 | [22 empty] | VV | 0
79 | 722220161 | Nástěnný komplet plastový PPR PN 20 DN 20 x G 1/2 | soubor | 66 |  | 0 |  | 0 |  | 0 | 21 | 0 | 0 | 0 | 0 | 0 |  | Vlastní | Indiv | 0 | 0 |  | Práce |  |  |  | POL1_7
|  | 21+21+14+1+4+1+2+2 "zařizovací předměty baterie : | [24 empty] | VV | 0
|  | 66 |  | 66 | [22 empty] | VV | 0
80 | 722224115 | Kohout plnicí nebo vypouštěcí G 1/2 PN 10 s jedním závitem | kus | 20 |  | 0 |  | 0 |  | 0 | 21 | 0 | 0 | 0 | 0 | 0 |  | Vlastní | Indiv | 0 | 0 |  | Práce |  |  |  | POL1_7
|  | 20 "vypouštění : | [24 empty] | VV | 0
|  | 20 |  | 20 | [22 empty] | VV | 0
81 | 722229101 | Montáž vodovodních armatur s jedním závitem G 1/2 ostatní typ | soubor | 88 |  | 0 |  | 0 |  | 0 | 21 | 0 | 0 | 0 | 0 | 0 |  | Vlastní | Indiv | 0 | 0 |  | Práce |  |  |  | POL1_7
|  | 2+85+1 "výtokové ventily : | [24 empty] | VV | 0
|  | 88 |  | 88 | [22 empty] | VV | 0
82 | 551119960 | ventil pračkový kulový s filtrem IVAR 1/2" x 3/4" | kus | 2 |  | 0 |  | 0 |  | 0 | 21 | 0 | 0 | 0 | 0 | 0 |  | URS | ÚRS 15 01 | 0 | 0 |  | Specifikace |  |  |  | POL3_0
|  | 2 "myčka nádobí : | [24 empty] | VV | 0
|  | 2 |  | 2 | [22 empty] | VV | 0
83 | 551119990 | ventil rohový kulový s filtrem IVAR 1/2" x 3/8" | kus | 85 |  | 0 |  | 0 |  | 0 | 21 | 0 | 0 | 0 | 0 | 0 |  | URS | ÚRS 15 01 | 0 | 0 |  | Specifikace |  |  |  | POL3_0
|  | 2*(21+14+4+2)+2+1 "stojínkové baterie : | [24 empty] | VV | 0
|  | 85 |  | 85 | [22 empty] | VV | 0
84 | 551101560 | ventil výtokový mosazný s hadicovou přípojkou ART. K-3 DN15 1/2" | kus | 1 |  | 0 |  | 0 |  | 0 | 21 | 0 | 0 | 0 | 0 | 0 |  | URS | ÚRS 17 01 | 0 | 0 |  | Specifikace |  |  |  | POL3_0
|  | 1 "strojovna : | [24 empty] | VV | 0
|  | 1 |  | 1 | [22 empty] | VV | 0
85 | 722231074 | Ventil zpětný G 1 PN 10 do 110°C se dvěma závity | kus | 1 |  | 0 |  | 0 |  | 0 | 21 | 0 | 0 | 0 | 0 | 0 |  | URS | ÚRS 17 01 | 0 | 0 |  | Práce |  |  |  | POL1_7
|  | 1 "strojovna : | [24 empty] | VV | 0
|  | 1 |  | 1 | [22 empty] | VV | 0
86 | 722231076 | Ventil zpětný G 1 1/2 PN 10 do 110°C se dvěma závity | kus | 4 |  | 0 |  | 0 |  | 0 | 21 | 0 | 0 | 0 | 0 | 0 |  | URS | ÚRS 15 01 | 0 | 0 |  | Práce |  |  |  | POL1_7
|  | 4 "strojovna : | [24 empty] | VV | 0
|  | 4 |  | 4 | [22 empty] | VV | 0
87 | 722234265 | Filtr mosazný G 1 PN 16 do 120°C s 2x vnitřním závitem | kus | 1 |  | 0 |  | 0 |  | 0 | 21 | 0 | 0 | 0 | 0 | 0 |  | URS | ÚRS 17 01 | 0 | 0 |  | Práce |  |  |  | POL1_7
|  | 1 "strojovna : | [24 empty] | VV | 0
|  | 1 |  | 1 | [22 empty] | VV | 0
88 | 722231145 | Ventil závitový pojistný rohový G 1 1/2 | kus | 2 |  | 0 |  | 0 |  | 0 | 21 | 0 | 0 | 0 | 0 | 0 |  | Vlastní | Indiv | 0 | 0 |  | Práce |  |  |  | POL1_7
|  | 2 "strojovna : | [24 empty] | VV | 0
|  | 2 |  | 2 | [22 empty] | VV | 0
89 | 722232062 | Kohout kulový přímý G 3/4 PN 42 do 185°C vnitřní závit s vypouštěním | kus | 20 |  | 0 |  | 0 |  | 0 | 21 | 0 | 0 | 0 | 0 | 0 |  | Vlastní | Indiv | 0 | 0 |  | Práce |  |  |  | POL1_7
|  | 20 "uzávěry odbočky : | [24 empty] | VV | 0
|  | 20 |  | 20 | [22 empty] | VV | 0
90 | 722232063 | Kohout kulový přímý G 1 PN 42 do 185°C vnitřní závit s vypouštěním | kus | 17 |  | 0 |  | 0 |  | 0 | 21 | 0 | 0 | 0 | 0 | 0 |  | Vlastní | Indiv | 0 | 0 |  | Práce |  |  |  | POL1_7
|  | 17 "uzávěry odbočky : | [24 empty] | VV | 0
|  | 17 |  | 17 | [22 empty] | VV | 0
91 | 722232064 | Kohout kulový přímý G 5/4 PN 42 do 185°C vnitřní závit s vypouštěním | kus | 2 |  | 0 |  | 0 |  | 0 | 21 | 0 | 0 | 0 | 0 | 0 |  | URS | ÚRS 17 01 | 0 | 0 |  | Práce |  |  |  | POL1_7
|  | 2 "uzávěr odbočka : | [24 empty] | VV | 0
|  | 2 |  | 2 | [22 empty] | VV | 0
92 | 722232065 | Kohout kulový přímý G 1 1/2 PN 42 do 185°C vnitřní závit s vypouštěním | kus | 6 |  | 0 |  | 0 |  | 0 | 21 | 0 | 0 | 0 | 0 | 0 |  | URS | ÚRS 15 01 | 0 | 0 |  | Práce |  |  |  | POL1_7
|  | 6 "uzávěr odbočka : | [24 empty] | VV | 0
|  | 6 |  | 6 | [22 empty] | VV | 0
93 | 722232066 | Kohout kulový přímý G 2 PN 42 do 185°C vnitřní závit s vypouštěním | kus | 4 |  | 0 |  | 0 |  | 0 | 21 | 0 | 0 | 0 | 0 | 0 |  | URS | ÚRS 15 01 | 0 | 0 |  | Práce |  |  |  | POL1_7
|  | 4 "uzávěry odbočky : | [24 empty] | VV | 0
|  | 4 |  | 4 | [22 empty] | VV | 0
94 | 722239101 | Montáž armatur vodovodních se dvěma závity G 1/2 | kus | 16 |  | 0 |  | 0 |  | 0 | 21 | 0 | 0 | 0 | 0 | 0 |  | Vlastní | Indiv | 0 | 0 |  | Práce |  |  |  | POL1_7
|  | 16 "vyvažovací armatura : | [24 empty] | VV | 0
|  | 16 |  | 16 | [22 empty] | VV | 0
95 | 551279090 | ventil vyvažovací stoupačkový dvouregulační termostatický 1/2" s měřením a vypouštěním | kus | 16 |  | 0 |  | 0 |  | 0 | 21 | 0 | 0 | 0 | 0 | 0 |  | Vlastní | Indiv | 0 | 0 |  | Specifikace |  |  |  | POL3_0
|  | 16 "vyvažovací armatura : | [24 empty] | VV | 0
|  | 16 |  | 16 | [22 empty] | VV | 0
96 | 722239102 | Montáž armatur vodovodních se dvěma závity G 3/4 | kus | 5 |  | 0 |  | 0 |  | 0 | 21 | 0 | 0 | 0 | 0 | 0 |  | URS | ÚRS 18 01 | 0 | 0 |  | Práce |  |  |  | POL1_7
|  | 5 "vyvažovací armatura : | [24 empty] | VV | 0
|  | 5 |  | 5 | [22 empty] | VV | 0
97 | 551279091 | ventil vyvažovací stoupačkový dvouregulační termostatický 3/4" s měřením a vypouštěním | kus | 5 |  | 0 |  | 0 |  | 0 | 21 | 0 | 0 | 0 | 0 | 0 |  | Vlastní | Indiv | 0 | 0 |  | Specifikace |  |  |  | POL3_0
|  | 5 "vyvažovací armatura : | [24 empty] | VV | 0
|  | 5 |  | 5 | [22 empty] | VV | 0
98 | 722262301 | Vodoměr závitový vícevtokový mokroběžný do 40°C G 1 x 105 mm Qn 2,5 m3/h vertikální | kus | 2 |  | 0 |  | 0 |  | 0 | 21 | 0 | 0 | 0 | 0 | 0 |  | URS | ÚRS 17 01 | 0 | 0 |  | Práce |  |  |  | POL1_7
|  | 1+1 "strojovna : | [24 empty] | VV | 0
|  | 2 |  | 2 | [22 empty] | VV | 0
99 | 72240090R | Napojení na zásobník TUV ( celkem 3x ) | soubor | 2 |  | 0 |  | 0 |  | 0 | 21 | 0 | 0 | 0 | 0 | 0 |  | Vlastní | Indiv | 0 | 0 |  | Práce |  |  |  | POL1_7
|  | 1+1 "strojovna : | [24 empty] | VV | 0
|  | 2 |  | 2 | [22 empty] | VV | 0
100 | 722290226 | Zkouška těsnosti vodovodního potrubí závitového do DN 50 | m | 1447 |  | 0 |  | 0 |  | 0 | 21 | 0 | 0 | 0 | 0 | 0 |  | Vlastní | Indiv | 0 | 0 |  | Práce |  |  |  | POL1_7
|  | 362+384 "připojovací vodovod ve stěnách, předstěnách : | [24 empty] | VV | 0
|  | 42+54+103+103+31+105+85+73+35+35+35 "páteřní vodovod pod stropem : | [24 empty] | VV | 0
|  | 1447 |  | 1447 | [22 empty] | VV | 0
101 | 722290234 | Proplach a dezinfekce vodovodního potrubí do DN 80 | m | 1447 |  | 0 |  | 0 |  | 0 | 21 | 0 | 0 | 0 | 0 | 0 |  | Vlastní | Indiv | 0 | 0 |  | Práce |  |  |  | POL1_7
102 | 998722102 | Přesun hmot tonážní pro vnitřní vodovod v objektech v do 12 m | t | 12.148 |  | 0 |  | 0 |  | 0 | 21 | 0 | 0 | 0 | 0 | 0 |  | URS | ÚRS 16 01 | 0 | 0 |  | Práce |  |  |  | POL1_7
Díl: | 724 | Zdravotechnika - strojní vybavení |  |  |  | 0 |  | 0 |  | 0 |  | 0 |  | 0 |  | 0 |  |  |  |  | 0 | [5 empty] | DIL
103 | 732211226 | Ohřívač stacionární zásobníkový se dvěma výměníky pro zapojění zdrojů tepla PN 1,0/1,6 o objemu 495, l pr.0,76m, v.1,78m, přídavná el. topná patrona 9kW, 400V | soubor | 2 |  | 0 |  | 0 |  | 0 | 21 | 0 | 0 | 0 | 0 | 0 |  | Vlastní | Indiv | 0 | 0 |  | Práce |  |  |  | POL1_7
|  | 1+1 "zásobník : | [24 empty] | VV | 0
|  | 2 |  | 2 | [22 empty] | VV | 0
104 | 722239105 | Montáž armatur vodovodních se dvěma závity G 6/4 | kus | 2 |  | 0 |  | 0 |  | 0 | 21 | 0 | 0 | 0 | 0 | 0 |  | URS | ÚRS 15 01 | 0 | 0 |  | Práce |  |  |  | POL1_7
|  | 1+1 "strojovna : | [24 empty] | VV | 0
|  | 2 |  | 2 | [22 empty] | VV | 0
105 | 484880350 | směšovač trojcestný termostatický samočinný DN 40 | kus | 2 |  | 0 |  | 0 |  | 0 | 21 | 0 | 0 | 0 | 0 | 0 |  | URS | ÚRS 17 01 | 0 | 0 |  | Specifikace |  |  |  | POL3_0
|  | 1+1 "strojovna : | [24 empty] | VV | 0
|  | 2 |  | 2 | [22 empty] | VV | 0
106 | 732421226 | Čerpadlo teplovodní mokroběžné závitové cirkulační DN 32 výtlak do 11,0 m průtok 11,0 m3/h pro TUV, včetně časového spínače | soubor | 1 |  | 0 |  | 0 |  | 0 | 21 | 0 | 0 | 0 | 0 | 0 |  | URS | ÚRS 17 01 | 0 | 0 |  | Práce |  |  |  | POL1_7
|  | 1 "strojovna : | [24 empty] | VV | 0
|  | 1 |  | 1 | [22 empty] | VV | 0
107 | 724234110 | Nádoba tlaková objemu 50 l s pryžovým vakem vertikálním | soubor | 2 |  | 0 |  | 0 |  | 0 | 21 | 0 | 0 | 0 | 0 | 0 |  | URS | ÚRS 13 01 | 0 | 0 |  | Práce |  |  |  | POL1_7
|  | 1+1 "strojovna : | [24 empty] | VV | 0
|  | 2 |  | 2 | [22 empty] | VV | 0
108 | 734411103 | Teploměr technický s pevným stonkem a jímkou zadní připojení průměr 63 mm délky 100 mm | kus | 2 |  | 0 |  | 0 |  | 0 | 21 | 0 | 0 | 0 | 0 | 0 |  | Vlastní | Indiv | 0 | 0 |  | Práce |  |  |  | POL1_7
|  | 1+1 "strojovna : | [24 empty] | VV | 0
|  | 2 |  | 2 | [22 empty] | VV | 0
109 | 734421112 | Tlakoměr s pevným stonkem a zpětnou klapkou tlak 0-16 bar průměr 63 mm zadní připojení | kus | 2 |  | 0 |  | 0 |  | 0 | 21 | 0 | 0 | 0 | 0 | 0 |  | Vlastní | Indiv | 0 | 0 |  | Práce |  |  |  | POL1_7
|  | 1+1 "strojovna : | [24 empty] | VV | 0
|  | 2 |  | 2 | [22 empty] | VV | 0
110 | 998724102 | Přesun hmot tonážní pro strojní vybavení v objektech v do 12 m | t | 0.587 |  | 0 |  | 0 |  | 0 | 21 | 0 | 0 | 0 | 0 | 0 |  | URS | ÚRS 18 01 | 0 | 0 |  | Práce |  |  |  | POL1_7
Díl: | 725 | Zdravotechnika - zařizovací předměty |  |  |  | 0 |  | 0 |  | 0 |  | 0 |  | 0 |  | 0 |  |  |  |  | 0 | [5 empty] | DIL
111 | 725119123 | Montáž klozetových mís závěsných na nosné stěny | kus | 30 |  | 0 |  | 0 |  | 0 | 21 | 0 | 0 | 0 | 0 | 0 |  | Vlastní | Indiv | 0 | 0 |  | Práce |  |  |  | POL1_7
112 | 64236041 | klozet keramický bílý závěsný hluboké splachování | kus | 9 |  | 0 |  | 0 |  | 0 | 21 | 0 | 0 | 0 | 0 | 0 |  | URS | ÚRS 18 01 | 0 | 0 |  | Specifikace |  |  |  | POL3_0
113 | 55167381 | sedátko klozetové duroplastové bílé s poklopem | kus | 9 |  | 0 |  | 0 |  | 0 | 21 | 0 | 0 | 0 | 0 | 0 |  | URS | ÚRS 18 01 | 0 | 0 |  | Specifikace |  |  |  | POL3_0
114 | 64236051 | klozet keramický bílý závěsný hluboké splachování pro handicapované | kus | 21 |  | 0 |  | 0 |  | 0 | 21 | 0 | 0 | 0 | 0 | 0 |  | URS | ÚRS 18 01 | 0 | 0 |  | Specifikace |  |  |  | POL3_0
115 | 55167382 | sedátko klozetové duroplastové bílé bez poklopu | kus | 21 |  | 0 |  | 0 |  | 0 | 21 | 0 | 0 | 0 | 0 | 0 |  | Vlastní | Indiv | 0 | 0 |  | Specifikace |  |  |  | POL3_0
116 | 725219102 | Montáž umyvadla připevněného na šrouby do zdiva | soubor | 35 |  | 0 |  | 0 |  | 0 | 21 | 0 | 0 | 0 | 0 | 0 |  | URS | ÚRS 16 01 | 0 | 0 |  | Práce |  |  |  | POL1_7
117 | 642110590 | umyvadlo keramické závěsné s otvorem oválné 50 cm bílé 550x400x195mm | kus | 14 |  | 0 |  | 0 |  | 0 | 21 | 0 | 0 | 0 | 0 | 0 |  | Vlastní | Indiv | 0 | 0 |  | Specifikace |  |  |  | POL3_0
118 | 64211023 | umyvadlo keramické závěsné bezbariérové bílé 550x550mm | kus | 21 |  | 0 |  | 0 |  | 0 | 21 | 0 | 0 | 0 | 0 | 0 |  | URS | ÚRS 18 01 | 0 | 0 |  | Specifikace |  |  |  | POL3_0
119 | 725822612 | Baterie umyvadlové stojánkové pákové s výpustí | soubor | 14 |  | 0 |  | 0 |  | 0 | 21 | 0 | 0 | 0 | 0 | 0 |  | URS | ÚRS 16 01 | 0 | 0 |  | Práce |  |  |  | POL1_7
120 | 725822613 | Baterie umyvadlové stojánkové pákové s prodlouženou páčkou s výpustí | soubor | 21 |  | 0 |  | 0 |  | 0 | 21 | 0 | 0 | 0 | 0 | 0 |  | Vlastní | Indiv | 0 | 0 |  | Práce |  |  |  | POL1_7
121 | 725851325 | Ventil odpadní umyvadlový bez přepadu G 5/4 | kus | 35 |  | 0 |  | 0 |  | 0 | 21 | 0 | 0 | 0 | 0 | 0 |  | Vlastní | Indiv | 0 | 0 |  | Práce |  |  |  | POL1_7
122 | 725861102 | Zápachová uzávěrka pro umyvadla DN 40 chrom | kus | 14 |  | 0 |  | 0 |  | 0 | 21 | 0 | 0 | 0 | 0 | 0 |  | Vlastní | Indiv | 0 | 0 |  | Práce |  |  |  | POL1_7
123 | 725861312 | Zápachová uzávěrka pro umyvadlo DN 40 podomítková | kus | 21 |  | 0 |  | 0 |  | 0 | 21 | 0 | 0 | 0 | 0 | 0 |  | URS | ÚRS 18 01 | 0 | 0 |  | Práce |  |  |  | POL1_7
124 | 721219114 | Montáž odtokového sprchového žlabu délky do 1000 mm | kus | 22 |  | 0 |  | 0 |  | 0 | 21 | 0 | 0 | 0 | 0 | 0 |  | URS | ÚRS 18 01 | 0 | 0 |  | Práce |  |  |  | POL1_7
125 | 59054064 | sada liniového odvodnění s nízkou výškou se zápachovou uzávěrkou horizontální odtok DN 50 dl 550mm | sada | 12 |  | 0 |  | 0 |  | 0 | 21 | 0 | 0 | 0 | 0 | 0 |  | URS | ÚRS 18 01 | 0 | 0 |  | Specifikace |  |  |  | POL3_0
126 | 59054106 | sada liniového odvodnění s nízkou výškou se sifonem vertikální odtok DN 50 dl 550mm | sada | 10 |  | 0 |  | 0 |  | 0 | 21 | 0 | 0 | 0 | 0 | 0 |  | URS | ÚRS 18 01 | 0 | 0 |  | Specifikace |  |  |  | POL3_0
127 | 725841311 | Baterie sprchové nástěnné pákové s příslušenstvím a pohyblivým držákem, délka hadice min. 120 mm | soubor | 22 |  | 0 |  | 0 |  | 0 | 21 | 0 | 0 | 0 | 0 | 0 |  | URS | ÚRS 16 01 | 0 | 0 |  | Práce |  |  |  | POL1_7
128 | 725331111 | Výlevka bez výtokových armatur keramická se sklopnou plastovou mřížkou 425 mm | soubor | 2 |  | 0 |  | 0 |  | 0 | 21 | 0 | 0 | 0 | 0 | 0 |  | Vlastní | Indiv | 0 | 0 |  | Práce |  |  |  | POL1_7
129 | 725111131 | Splachovač nádržkový plastový vysokopoložený | soubor | 2 |  | 0 |  | 0 |  | 0 | 21 | 0 | 0 | 0 | 0 | 0 |  | Vlastní | Indiv | 0 | 0 |  | Práce |  |  |  | POL1_7
130 | 725821316 | Baterie dřezové nástěnné pákové s otáčivým plochým ústím a délkou ramínka 300 mm | soubor | 3 |  | 0 |  | 0 |  | 0 | 21 | 0 | 0 | 0 | 0 | 0 |  | Vlastní | Indiv | 0 | 0 |  | Práce |  |  |  | POL1_7
131 | 725821315 | Baterie dřezová nástěnná páková s otáčivým plochým ústím a délkou ramínka 200 mm | soubor | 4 |  | 0 |  | 0 |  | 0 | 21 | 0 | 0 | 0 | 0 | 0 |  | URS | ÚRS 18 01 | 0 | 0 |  | Práce |  |  |  | POL1_7
132 | 725821328 | Baterie dřezové stojánkové pákové s vytahovací sprškou | soubor | 2 |  | 0 |  | 0 |  | 0 | 21 | 0 | 0 | 0 | 0 | 0 |  | URS | ÚRS 17 01 | 0 | 0 |  | Práce |  |  |  | POL1_7
133 | 725851315 | Ventil odpadní dřezový s přepadem G 6/4 | kus | 6 |  | 0 |  | 0 |  | 0 | 21 | 0 | 0 | 0 | 0 | 0 |  | URS | ÚRS 17 01 | 0 | 0 |  | Práce |  |  |  | POL1_7
134 | 725862103 | Zápachová uzávěrka pro dřezy DN 40/50 | kus | 6 |  | 0 |  | 0 |  | 0 | 21 | 0 | 0 | 0 | 0 | 0 |  | URS | ÚRS 17 01 | 0 | 0 |  | Práce |  |  |  | POL1_7
135 | 725980123 | Dvířka 30/30 nerez | kus | 33 |  | 0 |  | 0 |  | 0 | 21 | 0 | 0 | 0 | 0 | 0 |  | URS | ÚRS 14 01 | 0 | 0 |  | Práce |  |  |  | POL1_7
|  | 4+24+5 "dvířka : | [24 empty] | VV | 0
|  | 33 |  | 33 | [22 empty] | VV | 0
136 | 998725102 | Přesun hmot tonážní pro zařizovací předměty v objektech v do 12 m | t | 1.557 |  | 0 |  | 0 |  | 0 | 21 | 0 | 0 | 0 | 0 | 0 |  | URS | ÚRS 16 01 | 0 | 0 |  | Práce |  |  |  | POL1_7
Díl: | 726 | Zdravotechnika - předstěnové instalace |  |  |  | 0 |  | 0 |  | 0 |  | 0 |  | 0 |  | 0 |  |  |  |  | 0 | [5 empty] | DIL
137 | 726111032 | Instalační předstěna - klozet s ovládáním zepředu v 1200 mm závěsný do masivní zděné kce | soubor | 9 |  | 0 |  | 0 |  | 0 | 21 | 0 | 0 | 0 | 0 | 0 |  | URS | ÚRS 13 01 | 0 | 0 |  | Práce |  |  |  | POL1_7
138 | 726111033 | Instalační předstěna - klozet s ovládáním zepředu v 1080 mm závěsný pro postižené do masivní zděné, kce | soubor | 21 |  | 0 |  | 0 |  | 0 | 21 | 0 | 0 | 0 | 0 | 0 |  | Vlastní | Indiv | 0 | 0 |  | Práce |  |  |  | POL1_7
139 | 552818000 | tlačítko pneumatické pro oddálené ovládání WC zepředu , dvě vody, bílé 24,6 x 16,4 cm | kus | 21 |  | 0 |  | 0 |  | 0 | 21 | 0 | 0 | 0 | 0 | 0 |  | Vlastní | Indiv | 0 | 0 |  | Specifikace |  |  |  | POL3_0
140 | 726191001 | Zvukoizolační souprava pro klozet a bidet | soubor | 30 |  | 0 |  | 0 |  | 0 | 21 | 0 | 0 | 0 | 0 | 0 |  | URS | ÚRS 18 01 | 0 | 0 |  | Práce |  |  |  | POL1_7
141 | 726191002 | Souprava pro předstěnovou montáž | soubor | 30 |  | 0 |  | 0 |  | 0 | 21 | 0 | 0 | 0 | 0 | 0 |  | URS | ÚRS 18 01 | 0 | 0 |  | Práce |  |  |  | POL1_7
142 | 998726112 | Přesun hmot tonážní pro instalační prefabrikáty v objektech v do 12 m | t | 0.328 |  | 0 |  | 0 |  | 0 | 21 | 0 | 0 | 0 | 0 | 0 |  | URS | ÚRS 16 01 | 0 | 0 |  | Práce |  |  |  | POL1_7
Díl: | 727 | Zdravotechnika - požární ochrana |  |  |  | 0 |  | 0 |  | 0 |  | 0 |  | 0 |  | 0 |  |  |  |  | 0 | [5 empty] | DIL
143 | 727111206 | Prostup potrubí D 54 mm stropem tl 20 cm požární odolnost EI 60-120 | kus | 30 |  | 0 |  | 0 |  | 0 | 21 | 0 | 0 | 0 | 0 | 0 |  | URS | ÚRS 16 01 | 0 | 0 |  | Práce |  |  |  | POL1_7
|  | 3*10 "prostup požárně dělící konstrukcí : | [24 empty] | VV | 0
|  | 30 |  | 30 | [22 empty] | VV | 0
144 | 727111209 | Prostup potrubí D 110 mm stropem tl 20 cm požární odolnost EI 60-120 | kus | 25 |  | 0 |  | 0 |  | 0 | 21 | 0 | 0 | 0 | 0 | 0 |  | URS | ÚRS 17 01 | 0 | 0 |  | Práce |  |  |  | POL1_7
|  | 25 "prostup požárně dělící konstrukcí : | [24 empty] | VV | 0
|  | 25 |  | 25 | [22 empty] | VV | 0
[25 empty] | 15 | 21
| Celkem |  |  |  |  | 0 | [18 empty] | 0 | 0 | SUM
END
Note on S6: Jedná se o informaci, zda se jedná o položku, která je do rozpočtu zadána z cenové soustavy RTS, nebo vlastní.
Note on T6: Jedná se o název CÚ, která je zadána u položky rozpočtu

## so01 D.1.4.b Pol
Položkový soupis prací a dodávek | [26 empty] | #TypZaznamu#
S: | 19-061 | Domov pro seniory Rožďalovice-sociálky | [24 empty] | STA
O: | so01 | Rekonstrukce sociálních zařízení | [21 empty] | STA |  |  | OBJ
R: | D.1.4.b | VYTÁPĚNÍ | [24 empty] | ROZ
P.č. | Číslo položky | Název položky | MJ | Množství | Cena / MJ | Celkem | Dodávka | Dodávka celk. | Montáž | Montáž celk. | DPH | Cena s DPH | Hmotnost / MJ | Hmotnost celk.(t) | Dem. hmotnost / MJ | Dem. hmotnost celk.(t) | Ceník | Cen. soustava / platnost | Cenová úroveň | Nhod / MJ | Nhod celk. | Dodavatel | Typ položky
Díl: | 713 | Izolace tepelné |  |  |  | 0 |  | 0 |  | 0 |  | 0 |  | 0 |  | 0 |  |  |  |  | 0 | [5 empty] | DIL
1 | 713411121 | Montáž izolace tepelné potrubí pásy nebo rohožemi s Al fólií staženými drátem 1x | m | 150 |  | 0 |  | 0 |  | 0 | 21 | 0 | 0 | 0 | 0 | 0 |  | Vlastní | Indiv | 0 | 0 |  | Práce |  |  |  | POL1_7
2 | 631546070 | pouzdro potrubní izolační z minerální plsti s povrchovou úpravou hliníkovou fólií 76/50 mm | m | 150 |  | 0 |  | 0 |  | 0 | 21 | 0 | 0 | 0 | 0 | 0 |  | Vlastní | Indiv | 0 | 0 |  | Specifikace |  |  |  | POL3_0
3 | 700700191 | Al páska šířky 50mm | bm | 150 |  | 0 |  | 0 |  | 0 | 21 | 0 | 0 | 0 | 0 | 0 |  | Vlastní | Indiv | 0 | 0 |  | Specifikace |  |  |  | POL3_0
Díl: | 733 | Ústřední vytápění - rozvodné potrubí |  |  |  | 0 |  | 0 |  | 0 |  | 0 |  | 0 |  | 0 |  |  |  |  | 0 | [5 empty] | DIL
4 | 733121222 | Potrubí ocelové hladké bezešvé v kotelnách nebo strojovnách D 76x3,2 | m | 150 |  | 0 |  | 0 |  | 0 | 21 | 0 | 0 | 0 | 0 | 0 |  | Vlastní | Indiv | 0 | 0 |  | Práce |  |  |  | POL1_7
5 | 733122203 | Potrubí z uhlíkové oceli hladké spojované lisováním DN 15 | m | 924 |  | 0 |  | 0 |  | 0 | 21 | 0 | 0 | 0 | 0 | 0 |  | Vlastní | Indiv | 0 | 0 |  | Práce |  |  |  | POL1_7
6 | 733122204 | Potrubí z uhlíkové oceli hladké spojované lisováním DN 20 | m | 144 |  | 0 |  | 0 |  | 0 | 21 | 0 | 0 | 0 | 0 | 0 |  | Vlastní | Indiv | 0 | 0 |  | Práce |  |  |  | POL1_7
7 | 733122205 | Potrubí z uhlíkové oceli hladké spojované lisováním DN 25 | m | 156 |  | 0 |  | 0 |  | 0 | 21 | 0 | 0 | 0 | 0 | 0 |  | Vlastní | Indiv | 0 | 0 |  | Práce |  |  |  | POL1_7
8 | 733122206 | Potrubí z uhlíkové oceli hladké spojované lisováním DN 32 | m | 120 |  | 0 |  | 0 |  | 0 | 21 | 0 | 0 | 0 | 0 | 0 |  | Vlastní | Indiv | 0 | 0 |  | Práce |  |  |  | POL1_7
9 | 733122207 | Potrubí z uhlíkové oceli hladké spojované lisováním DN 40 | m | 72 |  | 0 |  | 0 |  | 0 | 21 | 0 | 0 | 0 | 0 | 0 |  | Vlastní | Indiv | 0 | 0 |  | Práce |  |  |  | POL1_7
10 | 733122208 | Potrubí z uhlíkové oceli hladké spojované lisováním DN 50 | m | 72 |  | 0 |  | 0 |  | 0 | 21 | 0 | 0 | 0 | 0 | 0 |  | Vlastní | Indiv | 0 | 0 |  | Práce |  |  |  | POL1_7
11 | 733190108 | Zkouška těsnosti potrubí ocelové závitové do DN 50 | m | 1488 |  | 0 |  | 0 |  | 0 | 21 | 0 | 0 | 0 | 0 | 0 |  | Vlastní | Indiv | 0 | 0 |  | Práce |  |  |  | POL1_7
12 | 733190225 | Zkouška těsnosti potrubí ocelové hladké přes D 60,3x2,9 do D 89x5,0 | m | 150 |  | 0 |  | 0 |  | 0 | 21 | 0 | 0 | 0 | 0 | 0 |  | Vlastní | Indiv | 0 | 0 |  | Práce |  |  |  | POL1_7
13 | 733193922 | Zaslepení potrubí ocelového hladkého dýnkem D 76 | kus | 2 |  | 0 |  | 0 |  | 0 | 21 | 0 | 0 | 0 | 0 | 0 |  | Vlastní | Indiv | 0 | 0 |  | Práce |  |  |  | POL1_7
14 | 733194922 | Navaření odbočky na potrubí ocelové hladké D 76x3,2 mm | kus | 2 |  | 0 |  | 0 |  | 0 | 21 | 0 | 0 | 0 | 0 | 0 |  | Vlastní | Indiv | 0 | 0 |  | Práce |  |  |  | POL1_7
15 | 733PX01 | Topná, provozní a dilatační zkoužka | h | 48 |  | 0 |  | 0 |  | 0 | 21 | 0 | 0 | 0 | 0 | 0 |  | Vlastní | Indiv | 0 | 0 |  | Práce |  |  |  | POL1_7
16 | 733PX02 | Protipožární pěna těsnění prostupů požárních dělících konstrukcí | kus | 150 |  | 0 |  | 0 |  | 0 | 21 | 0 | 0 | 0 | 0 | 0 |  | Vlastní | Indiv | 0 | 0 |  | Práce |  |  |  | POL1_7
Díl: | 734 | Ústřední vytápění - armatury |  |  |  | 0 |  | 0 |  | 0 |  | 0 |  | 0 |  | 0 |  |  |  |  | 0 | [5 empty] | DIL
17 | 734173416 | Spoj přírubový PN 16/I do 200°C DN 65 | kus | 4 |  | 0 |  | 0 |  | 0 | 21 | 0 | 0 | 0 | 0 | 0 |  | Vlastní | Indiv | 0 | 0 |  | Práce |  |  |  | POL1_7
18 | 734193115 | Klapka mezipřírubová uzavírací DN 65 PN 16 do 120°C disk tvárná litina | kus | 3 |  | 0 |  | 0 |  | 0 | 21 | 0 | 0 | 0 | 0 | 0 |  | Vlastní | Indiv | 0 | 0 |  | Práce |  |  |  | POL1_7
19 | 734211120 | Ventil závitový odvzdušňovací G 1/2 PN 14 do 120°C automatický | kus | 30 |  | 0 |  | 0 |  | 0 | 21 | 0 | 0 | 0 | 0 | 0 |  | Vlastní | Indiv | 0 | 0 |  | Práce |  |  |  | POL1_7
20 | 734220102 | Ventil závitový regulační přímý G 1 PN 20 do 100°C vyvažovací s měřícími vsuvkami | kus | 1 |  | 0 |  | 0 |  | 0 | 21 | 0 | 0 | 0 | 0 | 0 |  | Vlastní | Indiv | 0 | 0 |  | Práce |  |  |  | POL1_7
21 | 734220104 | Ventil závitový regulační přímý G 6/4 PN 20 do 100°C vyvažovací s měřícími vsuvkami | kus | 1 |  | 0 |  | 0 |  | 0 | 21 | 0 | 0 | 0 | 0 | 0 |  | Vlastní | Indiv | 0 | 0 |  | Práce |  |  |  | POL1_7
22 | 734220105 | Ventil závitový regulační přímý G 2 PN 20 do 100°C vyvažovací s měřícími vsuvkami | kus | 1 |  | 0 |  | 0 |  | 0 | 21 | 0 | 0 | 0 | 0 | 0 |  | Vlastní | Indiv | 0 | 0 |  | Práce |  |  |  | POL1_7
23 | 734220106 | Ventil přírubový regulační přímý G 2 1/2 PN 16 do 120°C vyvažovací s měřícími vsuvkami | kus | 1 |  | 0 |  | 0 |  | 0 | 21 | 0 | 0 | 0 | 0 | 0 |  | Vlastní | Indiv | 0 | 0 |  | Práce |  |  |  | POL1_7
24 | 734291123 | Kohout plnící a vypouštěcí G 1/2 PN 10 do 110°C závitový | kus | 50 |  | 0 |  | 0 |  | 0 | 21 | 0 | 0 | 0 | 0 | 0 |  | Vlastní | Indiv | 0 | 0 |  | Práce |  |  |  | POL1_7
25 | 734292775 | Kohout kulový přímý G 1 1/4 PN 42 do 185°C plnoprůtokový s koulí vnitřní závit | kus | 1 |  | 0 |  | 0 |  | 0 | 21 | 0 | 0 | 0 | 0 | 0 |  | Vlastní | Indiv | 0 | 0 |  | Práce |  |  |  | POL1_7
26 | 734292777 | Kulové kohouty PN 42 do 185 st.C plnoprůtokové skoulí vnitřní závit G 2 | kus | 2 |  | 0 |  | 0 |  | 0 | 21 | 0 | 0 | 0 | 0 | 0 |  | Vlastní | Indiv | 0 | 0 |  | Práce |  |  |  | POL1_7
27 | 734411127 | Teploměr technický s pevným stonkem a jímkou zadní připojení průměr 100 mm délky 100 mm | kus | 2 |  | 0 |  | 0 |  | 0 | 21 | 0 | 0 | 0 | 0 | 0 |  | Vlastní | Indiv | 0 | 0 |  | Práce |  |  |  | POL1_7
28 | 734421112 | Tlakoměr s pevným stonkem a zpětnou klapkou tlak 0-16 bar průměr 100 mm zadní připojení | kus | 2 |  | 0 |  | 0 |  | 0 | 21 | 0 | 0 | 0 | 0 | 0 |  | Vlastní | Indiv | 0 | 0 |  | Práce |  |  |  | POL1_7
29 | 734OTX01 | Termostatická hlavice otopných těles se zajištěním proti zcizení pomocí bezpečnostního kroužku s, regulačním rozsahem 6°C - 28°C | kus | 115 |  | 0 |  | 0 |  | 0 | 21 | 0 | 0 | 0 | 0 | 0 |  | Vlastní | Indiv | 0 | 0 |  | Specifikace |  |  |  | POL3_0
30 | 734OTX02 | H šroubení uzavírací s integrovaným automatickým omezovačem průtoku 10 - 150 l/h, bez vypouštění pro, otopná tělesa se spodním připojením a ventilovou vložkou 1/2" rohové | kus | 94 |  | 0 |  | 0 |  | 0 | 21 | 0 | 0 | 0 | 0 | 0 |  | Vlastní | Indiv | 0 | 0 |  | Specifikace |  |  |  | POL3_0
31 | 734OTX03 | Termostatický ventil pro otopná tělesa bez ventilové vložky dvoubodový, připojovací rozteč 50mm,, 1/2" rohový s přednastavením, integrovaný automatický omezovač průtoku 10 - 150 l/h | kus | 21 |  | 0 |  | 0 |  | 0 | 21 | 0 | 0 | 0 | 0 | 0 |  | Vlastní | Indiv | 0 | 0 |  | Specifikace |  |  |  | POL3_0
32 | 734OTX04 | Svěrné šroubení pro ocelové trubky DN15 | kus | 230 |  | 0 |  | 0 |  | 0 | 21 | 0 | 0 | 0 | 0 | 0 |  | Vlastní | Indiv | 0 | 0 |  | Specifikace |  |  |  | POL3_0
Díl: | 735 | Ústřední vytápění - otopná tělesa |  |  |  | 0 |  | 0 |  | 0 |  | 0 |  | 0 |  | 0 |  |  |  |  | 0 | [5 empty] | DIL
33 | 735000912 | Vyregulování ventilu s termostatickým ovládáním a regulačního šroubení | kus | 115 |  | 0 |  | 0 |  | 0 | 21 | 0 | 0 | 0 | 0 | 0 |  | Vlastní | Indiv | 0 | 0 |  | Práce |  |  |  | POL1_7
34 | 735152471 | Otopné těleso panelové VK dvoudeskové 1 přídavná přestupní plocha výška/délka 600/400mm výkon 515 W | kus | 1 |  | 0 |  | 0 |  | 0 | 21 | 0 | 0 | 0 | 0 | 0 |  | Vlastní | Indiv | 0 | 0 |  | Práce |  |  |  | POL1_7
35 | 735152571 | Otopné těleso panelové VK dvoudeskové 2 přídavné přestupní plochy výška/délka 600/400 mm výkon 672 W | kus | 5 |  | 0 |  | 0 |  | 0 | 21 | 0 | 0 | 0 | 0 | 0 |  | Vlastní | Indiv | 0 | 0 |  | Práce |  |  |  | POL1_7
36 | 735152671 | Otopné těleso panelové VK třídeskové 3 přídavné přestupní plochy výška/délka 600/400 mm výkon 962 W | kus | 3 |  | 0 |  | 0 |  | 0 | 21 | 0 | 0 | 0 | 0 | 0 |  | Vlastní | Indiv | 0 | 0 |  | Práce |  |  |  | POL1_7
37 | 735152673 | Otopné těleso panelové VK třídeskové 3 přídavné přestupní plochy výška/délka 600/600 mm výkon 1444 W | kus | 5 |  | 0 |  | 0 |  | 0 | 21 | 0 | 0 | 0 | 0 | 0 |  | Vlastní | Indiv | 0 | 0 |  | Práce |  |  |  | POL1_7
38 | 735152675 | Otopné těleso panelové VK třídeskové 3 přídavné přestupní plochy výška/délka 600/800 mm výkon 1925 W | kus | 11 |  | 0 |  | 0 |  | 0 | 21 | 0 | 0 | 0 | 0 | 0 |  | Vlastní | Indiv | 0 | 0 |  | Práce |  |  |  | POL1_7
39 | 735152677 | Otopné těleso panelové VK třídeskové 3 přídavné přestupní plochy výška/délka 600/1000mm výkon 2406 W | kus | 24 |  | 0 |  | 0 |  | 0 | 21 | 0 | 0 | 0 | 0 | 0 |  | Vlastní | Indiv | 0 | 0 |  | Práce |  |  |  | POL1_7
40 | 735152679 | Otopné těleso panelové VK třídeskové 3 přídavné přestupní plochy výška/délka 600/1200mm výkon 2887 W | kus | 7 |  | 0 |  | 0 |  | 0 | 21 | 0 | 0 | 0 | 0 | 0 |  | Vlastní | Indiv | 0 | 0 |  | Práce |  |  |  | POL1_7
41 | 735152680 | Otopné těleso panelové VK třídeskové 3 přídavné přestupní plochy výška/délka 600/1400mm výkon 3368 W | kus | 31 |  | 0 |  | 0 |  | 0 | 21 | 0 | 0 | 0 | 0 | 0 |  | Vlastní | Indiv | 0 | 0 |  | Práce |  |  |  | POL1_7
42 | 735152681 | Otopné těleso panelové VK třídeskové 3 přídavné přestupní plochy výška/délka 600/1600mm výkon 3850 W | kus | 4 |  | 0 |  | 0 |  | 0 | 21 | 0 | 0 | 0 | 0 | 0 |  | Vlastní | Indiv | 0 | 0 |  | Práce |  |  |  | POL1_7
43 | 735152682 | Otopné těleso panelové VK třídeskové 3 přídavné přestupní plochy výška/délka 600/1800mm výkon 4331 W | kus | 3 |  | 0 |  | 0 |  | 0 | 21 | 0 | 0 | 0 | 0 | 0 |  | Vlastní | Indiv | 0 | 0 |  | Práce |  |  |  | POL1_7
44 | 735164272 | Otopné těleso trubkové koupelnové se většenou výhřevnou plochou a středovým připojením výška/délka, 1820/600 mm | kus | 21 |  | 0 |  | 0 |  | 0 | 21 | 0 | 0 | 0 | 0 | 0 |  | Vlastní | Indiv | 0 | 0 |  | Práce |  |  |  | POL1_7
45 | 735191905 | Odvzdušnění otopných těles | kus | 115 |  | 0 |  | 0 |  | 0 | 21 | 0 | 0 | 0 | 0 | 0 |  | Vlastní | Indiv | 0 | 0 |  | Práce |  |  |  | POL1_7
46 | 735191910 | Napuštění vody do otopného systému | m2 | 1000 |  | 0 |  | 0 |  | 0 | 21 | 0 | 0 | 0 | 0 | 0 |  | Vlastní | Indiv | 0 | 0 |  | Práce |  |  |  | POL1_7
47 | 735494811 | Vypuštění vody z otopného systému | m2 | 1000 |  | 0 |  | 0 |  | 0 | 21 | 0 | 0 | 0 | 0 | 0 |  | Vlastní | Indiv | 0 | 0 |  | Práce |  |  |  | POL1_7
Díl: | 730-01 | Demontáže stávajícího zařízení |  |  |  | 0 |  | 0 |  | 0 |  | 0 |  | 0 |  | 0 |  |  |  |  | 0 | [5 empty] | DIL
48 | 01XPL | Kompletní demontáže stávajícího zařízení pro vytápění staveb v rozsahu dle stávajícího stavu vč., ocelových rozvodných potrubí, armatur a litinových článkových otopných těles | h | 80 |  | 0 |  | 0 |  | 0 | 21 | 0 | 0 | 0 | 0 | 0 |  | Vlastní | Indiv | 0 | 0 |  | Práce |  |  |  | POL1_7
Díl: | 783 | Nátěry |  |  |  | 0 |  | 0 |  | 0 |  | 0 |  | 0 |  | 0 |  |  |  |  | 0 | [5 empty] | DIL
49 | 783425428 | Nátěry syntetické potrubí do DN 50 barva dražší základní antikorozní a dvojnásobné emailování | m | 1488 |  | 0 |  | 0 |  | 0 | 21 | 0 | 0 | 0 | 0 | 0 |  | Vlastní | Indiv | 0 | 0 |  | Práce |  |  |  | POL1_7
50 | 783425528 | Nátěry syntetické potrubí do DN 100 barva dražší základní antikorozní | m | 150 |  | 0 |  | 0 |  | 0 | 21 | 0 | 0 | 0 | 0 | 0 |  | Vlastní | Indiv | 0 | 0 |  | Práce |  |  |  | POL1_7
Díl: | 9 | Ostatní náklady |  |  |  | 0 |  | 0 |  | 0 |  | 0 |  | 0 |  | 0 |  |  |  |  | 0 | [5 empty] | DIL
51 | 0007510001 | Doprava na místo stavby a ostatní režijní náklady | sada | 1 |  | 0 |  | 0 |  | 0 | 21 | 0 | 0 | 0 | 0 | 0 |  | Vlastní | Indiv | 0 | 0 |  | Práce |  |  |  | POL1_1
52 | 0007510002 | Pomocné zařízení při montáži UT zařízení výšky do 3 m ( lešení, přenosná mobilní plošina atd.) vč., jeho montáže a demontáže | sada | 1 |  | 0 |  | 0 |  | 0 | 21 | 0 | 0 | 0 | 0 | 0 |  | Vlastní | Indiv | 0 | 0 |  | Práce |  |  |  | POL1_1
53 | 0007510003 | Stavební přípomoci, ostatní pomocné a koordinační práce | h | 80 |  | 0 |  | 0 |  | 0 | 21 | 0 | 0 | 0 | 0 | 0 |  | Vlastní | Indiv | 0 | 0 |  | Práce |  |  |  | POL1_1
54 | 0007510004 | Výrobní projektová dokumentace dodavatele stavby dle skutečně dodaného zařízení | sada | 1 |  | 0 |  | 0 |  | 0 | 21 | 0 | 0 | 0 | 0 | 0 |  | Vlastní | Indiv | 0 | 0 |  | Práce |  |  |  | POL1_1
55 | 0007510005 | Projektová dokumentace skutečného provedení stavby | sada | 1 |  | 0 |  | 0 |  | 0 | 21 | 0 | 0 | 0 | 0 | 0 |  | Vlastní | Indiv | 0 | 0 |  | Práce |  |  |  | POL1_1
[25 empty] | 15 | 21
| Celkem |  |  |  |  | 0 | [18 empty] | 0 | 0 | SUM
END
Note on S6: Jedná se o informaci, zda se jedná o položku, která je do rozpočtu zadána z cenové soustavy RTS, nebo vlastní.
Note on T6: Jedná se o název CÚ, která je zadána u položky rozpočtu

## so01 D.1.4.c Pol
Položkový soupis prací a dodávek | [26 empty] | #TypZaznamu#
S: | 19-061 | Domov pro seniory Rožďalovice-sociálky | [24 empty] | STA
O: | so01 | Rekonstrukce sociálních zařízení | [21 empty] | STA |  |  | OBJ
R: | D.1.4.c | Elektroinstalace | [24 empty] | ROZ
P.č. | Číslo položky | Název položky | MJ | Množství | Cena / MJ | Celkem | Dodávka | Dodávka celk. | Montáž | Montáž celk. | DPH | Cena s DPH | Hmotnost / MJ | Hmotnost celk.(t) | Dem. hmotnost / MJ | Dem. hmotnost celk.(t) | Ceník | Cen. soustava / platnost | Cenová úroveň | Nhod / MJ | Nhod celk. | Dodavatel | Typ položky
Díl: | M21 | Elektroinstalace |  |  |  | 0 |  | 0 |  | 0 |  | 0 |  | 0 |  | 0 |  |  |  |  | 0 | [5 empty] | DIL
1 | 1 | Dozbrojení stáv. rozváděče | 0 | 0 |  | 0 |  | 0 |  | 0 | 21 | 0 | 0 | 0 | 0 | 0 |  | Vlastní | Indiv | 0 | 0 |  | Specifikace |  |  |  | POL3_0
2 | 2 | Jistič s chráničem, charakteristika B, 30mA, 10A, 2p | ks | 1 |  | 0 |  | 0 |  | 0 | 21 | 0 | 0 | 0 | 0 | 0 |  | Vlastní | Indiv | 0 | 0 |  | Specifikace |  |  |  | POL3_0
3 | 3 | Jistič s chráničem, charakteristika B, 30mA, 16A, 2p | ks | 1 |  | 0 |  | 0 |  | 0 | 21 | 0 | 0 | 0 | 0 | 0 |  | Vlastní | Indiv | 0 | 0 |  | Specifikace |  |  |  | POL3_0
4 | 4 | Svítidla | 0 | 0 |  | 0 |  | 0 |  | 0 | 21 | 0 | 0 | 0 | 0 | 0 |  | Vlastní | Indiv | 0 | 0 |  | Práce |  |  |  | POL1_9
5 | 5 | A SVÍTIDLO STROPNÍ KULATÉ LED 230V, IP20 | ks | 1 |  | 0 |  | 0 |  | 0 | 21 | 0 | 0 | 0 | 0 | 0 |  | Vlastní | Indiv | 0 | 0 |  | Specifikace |  |  |  | POL3_0
6 | 6 | B SVÍTIDLO STROPNÍ PŘISAZENÉ LED 230V, IP20, UGR<19, 35W | ks | 1 |  | 0 |  | 0 |  | 0 | 21 | 0 | 0 | 0 | 0 | 0 |  | Vlastní | Indiv | 0 | 0 |  | Specifikace |  |  |  | POL3_0
7 | 7 | C SVÍTIDLO STROPNÍ PŘISAZENÉ LED 230V, IP20 | ks | 1 |  | 0 |  | 0 |  | 0 | 21 | 0 | 0 | 0 | 0 | 0 |  | Vlastní | Indiv | 0 | 0 |  | Specifikace |  |  |  | POL3_0
8 | 8 | D SVÍTIDLO (LED PÁSEK), IP44, 230V, NAD ZRCADLEM | ks | 1 |  | 0 |  | 0 |  | 0 | 21 | 0 | 0 | 0 | 0 | 0 |  | Vlastní | Indiv | 0 | 0 |  | Specifikace |  |  |  | POL3_0
9 | 9 | Elektroinstalační materiál | 0 | 0 |  | 0 |  | 0 |  | 0 | 21 | 0 | 0 | 0 | 0 | 0 |  | Vlastní | Indiv | 0 | 0 |  | Specifikace |  |  |  | POL3_0
10 | 10 | Zásuvka 2násobná, 230V, 16A, IP20, do krabičky vč. rámečku | ks | 3 |  | 0 |  | 0 |  | 0 | 21 | 0 | 0 | 0 | 0 | 0 |  | Vlastní | Indiv | 0 | 0 |  | Specifikace |  |  |  | POL3_0
11 | 11 | Zásuvka jednonásobná, 230V, 16A, IP20,do krabičky, vč. rámečku | ks | 1 |  | 0 |  | 0 |  | 0 | 21 | 0 | 0 | 0 | 0 | 0 |  | Vlastní | Indiv | 0 | 0 |  | Specifikace |  |  |  | POL3_0
12 | 12 | Zásuvka jednonásobná, 230V, 16A, IP44 | ks | 2 |  | 0 |  | 0 |  | 0 | 21 | 0 | 0 | 0 | 0 | 0 |  | Vlastní | Indiv | 0 | 0 |  | Specifikace |  |  |  | POL3_0
13 | 13 | Vypínač řazení 1, 230V, 10A, IP20, do krabičky vč. rámečku | ks | 1 |  | 0 |  | 0 |  | 0 | 21 | 0 | 0 | 0 | 0 | 0 |  | Vlastní | Indiv | 0 | 0 |  | Specifikace |  |  |  | POL3_0
14 | 14 | Vypínač střídavý řazení 6, 230V, 10A, IP20, do krabičky vč. rámečku | ks | 2 |  | 0 |  | 0 |  | 0 | 21 | 0 | 0 | 0 | 0 | 0 |  | Vlastní | Indiv | 0 | 0 |  | Specifikace |  |  |  | POL3_0
15 | 15 | Časovač do krabičky SMR-H | ks | 1 |  | 0 |  | 0 |  | 0 | 21 | 0 | 0 | 0 | 0 | 0 |  | Vlastní | Indiv | 0 | 0 |  | Specifikace |  |  |  | POL3_0
16 | 16 | Elektroinstalační krabice univerzální KU68 | ks | 15 |  | 0 |  | 0 |  | 0 | 21 | 0 | 0 | 0 | 0 | 0 |  | Vlastní | Indiv | 0 | 0 |  | Specifikace |  |  |  | POL3_0
17 | 17 | Kabel CYKY-O 4x1,5 - pevně ložený | m | 20 |  | 0 |  | 0 |  | 0 | 21 | 0 | 0 | 0 | 0 | 0 |  | Vlastní | Indiv | 0 | 0 |  | Specifikace |  |  |  | POL3_0
18 | 18 | Kabel CYKY-J 3x1,5 - pevně ložený | m | 100 |  | 0 |  | 0 |  | 0 | 21 | 0 | 0 | 0 | 0 | 0 |  | Vlastní | Indiv | 0 | 0 |  | Specifikace |  |  |  | POL3_0
19 | 19 | Kabel CYKY-J 3x2,5 - pevně ložený | m | 100 |  | 0 |  | 0 |  | 0 | 21 | 0 | 0 | 0 | 0 | 0 |  | Vlastní | Indiv | 0 | 0 |  | Specifikace |  |  |  | POL3_0
20 | 20 | Vodič CY4mm2 Z-Ž - ochranné pospojování včetně ukončení | m | 50 |  | 0 |  | 0 |  | 0 | 21 | 0 | 0 | 0 | 0 | 0 |  | Vlastní | Indiv | 0 | 0 |  | Práce |  |  |  | POL1_9
21 | 21 | Stavební práce | 0 | 0 |  | 0 |  | 0 |  | 0 | 21 | 0 | 0 | 0 | 0 | 0 |  | Vlastní | Indiv | 0 | 0 |  | Specifikace |  |  |  | POL3_0
22 | 22 | Sekání drážek | set | 1 |  | 0 |  | 0 |  | 0 | 21 | 0 | 0 | 0 | 0 | 0 |  | Vlastní | Indiv | 0 | 0 |  | Práce |  |  |  | POL1_9
23 | 23 | Drobné stavební přípomoce (sádrování apod.) | set | 1 |  | 0 |  | 0 |  | 0 | 21 | 0 | 0 | 0 | 0 | 0 |  | Vlastní | Indiv | 0 | 0 |  | Práce |  |  |  | POL1_9
24 | 24 | Natažení omítek | m2 | 15 |  | 0 |  | 0 |  | 0 | 21 | 0 | 0 | 0 | 0 | 0 |  | Vlastní | Indiv | 0 | 0 |  | Specifikace |  |  |  | POL3_0
25 | 25 | Oprava povrchu, výmalba | m2 | 50 |  | 0 |  | 0 |  | 0 | 21 | 0 | 0 | 0 | 0 | 0 |  | Vlastní | Indiv | 0 | 0 |  | Práce |  |  |  | POL1_9
26 | 26 | Vedlejší a rozpočtové náklady | 0 | 0 |  | 0 |  | 0 |  | 0 | 21 | 0 | 0 | 0 | 0 | 0 |  | Vlastní | Indiv | 0 | 0 |  | Specifikace |  |  |  | POL3_0
27 | 27 | Podružný elektroinstalační materiál (šroubky, vruty, úchyty…), cca 5% z rozpočtové ceny | set | 1 |  | 0 |  | 0 |  | 0 | 21 | 0 | 0 | 0 | 0 | 0 |  | Vlastní | Indiv | 0 | 0 |  | Specifikace |  |  |  | POL3_0
28 | 28 | Prořez kabelů | set | 1 |  | 0 |  | 0 |  | 0 | 21 | 0 | 0 | 0 | 0 | 0 |  | Vlastní | Indiv | 0 | 0 |  | Práce |  |  |  | POL1_9
29 | 29 | Doprava | set | 1 |  | 0 |  | 0 |  | 0 | 21 | 0 | 0 | 0 | 0 | 0 |  | Vlastní | Indiv | 0 | 0 |  | Práce |  |  |  | POL1_9
30 | 30 | Zařízení staveniště | set | 1 |  | 0 |  | 0 |  | 0 | 21 | 0 | 0 | 0 | 0 | 0 |  | Vlastní | Indiv | 0 | 0 |  | Práce |  |  |  | POL1_9
31 | 31 | Revize | set | 1 |  | 0 |  | 0 |  | 0 | 21 | 0 | 0 | 0 | 0 | 0 |  | Vlastní | Indiv | 0 | 0 |  | Práce |  |  |  | POL1_9
[25 empty] | 15 | 21
| Celkem |  |  |  |  | 0 | [18 empty] | 0 | 0 | SUM
END
Note on S6: Jedná se o informaci, zda se jedná o položku, která je do rozpočtu zadána z cenové soustavy RTS, nebo vlastní.
Note on T6: Jedná se o název CÚ, která je zadána u položky rozpočtu

## so02 D.2.1 Pol
Položkový soupis prací a dodávek | [26 empty] | #TypZaznamu#
S: | 19-061 | Domov pro seniory Rožďalovice-sociálky | [24 empty] | STA
O: | so02 | D.2.1 Kotelna | [21 empty] | STA |  |  | OBJ
R: | D.2.1 | Oprava havarijního stavu | [24 empty] | ROZ
P.č. | Číslo položky | Název položky | MJ | Množství | Cena / MJ | Celkem | Dodávka | Dodávka celk. | Montáž | Montáž celk. | DPH | Cena s DPH | Hmotnost / MJ | Hmotnost celk.(t) | Dem. hmotnost / MJ | Dem. hmotnost celk.(t) | Ceník | Cen. soustava / platnost | Cenová úroveň | Nhod / MJ | Nhod celk. | Dodavatel | Typ položky
Díl: | 4 | Vodorovné konstrukce |  |  |  | 0 |  | 0 |  | 0 |  | 0 |  | 0.13 |  | 0 |  |  |  |  | 2.41 | [5 empty] | DIL
1 | 413941121R00 | Osazení válcovaných nosníků ve stropech do č. 12 | t | 0.1326 |  | 0 |  | 0 |  | 0 | 15 | 0 | 0.01901 | 0 | 0 | 0 |  | RTS 19/ I | RTS 19/ I | 18.18 | 2.41 |  | Práce |  |  |  | POL1_1
|  | uhelnik L 100x100 po obvodě : (0,0663*2) |  | 0.1326 | [22 empty] | VV | 0
2 | 13331630R | tyč ocelová L (úhelník) válcovaná za tepla S235 (11375); rovnoramenná; tl = 6,00 mm; a = 100,0 mm; b = 100,0 mm | t | 0.1326 |  | 0 |  | 0 |  | 0 | 15 | 0 | 1 | 0.13 | 0 | 0 | SPCM | RTS 19/ I | RTS 19/ I | 0 | 0 |  | Specifikace |  |  |  | POL3_0
|  | uhelnik L 100x100 po obvodě : (0,0663*2) |  | 0.1326 | [22 empty] | VV | 0
Díl: | 61 | Úpravy povrchů vnitřní |  |  |  | 0 |  | 0 |  | 0 |  | 0 |  | 0.05 |  | 0 |  |  |  |  | 3.17 | [5 empty] | DIL
3 | 612401291RT2 | Omítky malých ploch vnitřních stěn přes 0,09 do 0,25 m2, vápennou štukovou omítkou | kus | 4 |  | 0 |  | 0 |  | 0 | 15 | 0 | 0.00867 | 0.03 | 0 | 0 | 801-4 | RTS 19/ I | RTS 19/ I | 0.36 | 1.44 |  | Práce |  |  |  | POL1_
|  | jakoukoliv maltou, z pomocného pracovního lešení o výšce podlahy do 1900 mm a pro zatížení do 1,5 kPa, | [24 empty] | SPI |  | jakoukoliv maltou, z pomocného pracovního lešení o výšce podlahy do 1900 mm a pro zatížení do 1,5 kPa,
|  | začištění prostupů pro VZT : (4) |  | 4 | [22 empty] | VV | 0
4 | 612409991RT2 | Začištění omítek kolem oken, dveří a obkladů apod. s použitím suché maltové směsi | m | 9.6 |  | 0 |  | 0 |  | 0 | 15 | 0 | 0.00238 | 0.02 | 0 | 0 | 801-4 | RTS 19/ I | RTS 19/ I | 0.18 | 1.73 |  | Práce |  |  |  | POL1_
|  | D01 okolo zárubně : (2+0,8+2)*2 |  | 9.6 | [22 empty] | VV | 0
Díl: | 62 | Úpravy povrchů vnější |  |  |  | 0 |  | 0 |  | 0 |  | 0 |  | 0 |  | 0 |  |  |  |  | 0 | [5 empty] | DIL
5 | 62-001 | Oprava fasádní omítky po vyvrtání prostupů pro VZT | ks | 4 |  | 0 |  | 0 |  | 0 | 15 | 0 | 0 | 0 | 0 | 0 |  | Vlastní | Indiv | 0 | 0 |  | Práce |  |  |  | POL1_
|  | začištění prostupů pro VZT : (4) |  | 4 | [22 empty] | VV | 0
Díl: | 64 | Výplně otvorů |  |  |  | 0 |  | 0 |  | 0 |  | 0 |  | 0.5 |  | 0 |  |  |  |  | 8.82 | [5 empty] | DIL
6 | 642945111R00 | Osazení ocelových zárubní protipožárních jednokřídlových, do 2,5 m2 | kus | 1 |  | 0 |  | 0 |  | 0 | 15 | 0 | 0.49075 | 0.49 | 0 | 0 | 801-1 | RTS 19/ I | RTS 19/ I | 8.82 | 8.82 |  | Práce |  |  |  | POL1_
|  | a protiplynových dveří bez nebo včetně dveřních křídel do vynechaného otvoru, s obetonováním , včetně manipulační dopravy, kotvení zárubně do zdiva např. s uklínováním, s případným přivařením k obnažené výztuži, se zalitím, resp. zabetonováním, včetně bednění. | [24 empty] | SPI |  | a protiplynových dveří bez nebo včetně dveřních křídel do vynechaného otvoru, s obetonováním , včetně manipulační dopravy, kotvení zárubně do zdiva např. s uklínováním, s případným přivařením k obnažené výztuži, se zalitím, resp. zabetonováním, včetně bednění.
|  | D01/L : (1) |  | 1 | [22 empty] | VV | 0
7 | 5533300431R | zárubeň kovová pro klasické zdění; š profilu 160 mm; š průchodu 900 mm; h průchodu 1 970 mm; L, P; závěsy pevné; požární odolnost | kus | 1 |  | 0 |  | 0 |  | 0 | 15 | 0 | 0.0137 | 0.01 | 0 | 0 | SPCM | RTS 19/ I | RTS 19/ I | 0 | 0 |  | Specifikace |  |  |  | POL3_
|  | D01/L : (1) |  | 1 | [22 empty] | VV | 0
Díl: | 9 | Ostatní konstrukce, bourání |  |  |  | 0 |  | 0 |  | 0 |  | 0 |  | 0 |  | 0 |  |  |  |  | 0 | [5 empty] | DIL
8 | 9-001 | D+M chemická kotva M12 | kus | 20 |  | 0 |  | 0 |  | 0 | 15 | 0 | 0 | 0 | 0 | 0 |  | Vlastní | Indiv | 0 | 0 |  | Práce |  |  |  | POL1_1
|  | kotvy po 0,75m : (10+10) |  | 20 | [22 empty] | VV | 0
Díl: | 94 | Lešení a stavební výtahy |  |  |  | 0 |  | 0 |  | 0 |  | 0 |  | 0.16 |  | 0 |  |  |  |  | 6.93 | [5 empty] | DIL
9 | 941955004R00 | Lešení lehké pomocné, o výšce lešeňové podlahy přes 2,5 do 3,5 m | m2 | 26.646 |  | 0 |  | 0 |  | 0 | 15 | 0 | 0.00592 | 0.16 | 0 | 0 |  | RTS 19/ I | RTS 19/ I | 0.26 | 6.93 |  | Práce |  |  |  | POL1_1
|  | plocha stropu : (7,16*3,35)+(2*1,33) |  | 26.646 | [22 empty] | VV | 0
Díl: | 95 | Dokončovací konstrukce na pozemních stavbách |  |  |  | 0 |  | 0 |  | 0 |  | 0 |  | 0 |  | 0 |  |  |  |  | 8.26 | [5 empty] | DIL
10 | 952901111R00 | Vyčištění budov světlá výška podlaží do 4 m | m2 | 26.646 |  | 0 |  | 0 |  | 0 | 15 | 0 | 4e-05 | 0 | 0 | 0 |  | RTS 19/ I | RTS 19/ I | 0.31 | 8.26 |  | Práce |  |  |  | POL1_1
|  | plocha podlahy : (7,16*3,35)+(2*1,33) |  | 26.646 | [22 empty] | VV | 0
Díl: | 96 | Bourání konstrukcí |  |  |  | 0 |  | 0 |  | 0 |  | 0 |  | 0 |  | 0.22 |  |  |  |  | 11.45 | [5 empty] | DIL
11 | 968072455R00 | Vybourání a vyjmutí kovových rámů a rolet rámů, včetně pomocného lešení o výšce podlahy do 1900 mm a pro zatížení do 1,5 kPa (150 kg/m2) dveřních zárubní, plochy do 2 m2 | m2 | 1.6 |  | 0 |  | 0 |  | 0 | 15 | 0 | 0.00117 | 0 | 0.076 | 0.12 | 801-3 | RTS 19/ I | RTS 19/ I | 0.94 | 1.5 |  | Práce |  |  |  | POL1_
|  | stáv zárubeň 80/197cm : (0,8*2) |  | 1.6 | [22 empty] | VV | 0
12 | 968061125R00 | Vyvěšení dřevěných dveřních křídel pl. do 2 m2 | kus | 1 |  | 0 |  | 0 |  | 0 | 15 | 0 | 0 | 0 | 0 | 0 |  | RTS 19/ I | RTS 19/ I | 0.05 | 0.05 |  | Práce |  |  |  | POL1_1
13 | 970031200R00 | Vrtání jádrové do zdiva cihelného do D 200 mm | m | 1.8 |  | 0 |  | 0 |  | 0 | 15 | 0 | 0 | 0 | 0.05652 | 0.1 |  | RTS 19/ I | RTS 19/ I | 5.5 | 9.9 |  | Práce |  |  |  | POL1_1
|  | 4ks dl.0,45m : (0,45*4) |  | 1.8 | [22 empty] | VV | 0
Díl: | 99 | Staveništní přesun hmot |  |  |  | 0 |  | 0 |  | 0 |  | 0 |  | 0 |  | 0 |  |  |  |  | 0.81 | [5 empty] | DIL
14 | 999281105R00 | Přesun hmot pro opravy a údržbu do výšky 6 m | t | 0.85778 |  | 0 |  | 0 |  | 0 | 15 | 0 | 0 | 0 | 0 | 0 |  | RTS 19/ I | RTS 19/ I | 0.94 | 0.81 |  | Přesun hmot |  |  |  | POL7_
Díl: | 766 | Konstrukce truhlářské |  |  |  | 0 |  | 0 |  | 0 |  | 0 |  | 0.06 |  | 0 |  |  |  |  | 1.63 | [5 empty] | DIL
15 | 766661422R00 | Montáž dveřních křídel kompletizovaných otevíravých , protipožárních, do ocelové nebo fošnové zárubně, jednokřídlových, šířky přes 800 mm | kus | 1 |  | 0 |  | 0 |  | 0 | 15 | 0 | 0 | 0 | 0 | 0 | 800-766 | RTS 19/ I | RTS 19/ I | 1.63 | 1.63 |  | Práce |  |  |  | POL1_7
|  | Dveře s protipožární odolností do 30 minut. | [24 empty] | POP
|  | D01/L : (1) |  | 1 | [22 empty] | VV | 0
16 | 55341454.AR | dveře speciální protipožární; vnitřní; š = 900 mm; h = 1 970,0 mm; kovové; EI 30 min | kus | 1 |  | 0 |  | 0 |  | 0 | 15 | 0 | 0.057 | 0.06 | 0 | 0 | SPCM | RTS 19/ I | RTS 19/ I | 0 | 0 |  | Specifikace |  |  |  | POL3_0
|  | D01/L : (1) |  | 1 | [22 empty] | VV | 0
17 | 998766201R00 | Přesun hmot pro truhlářské konstr., výšky do 6 m | % |  |  | 0 |  | 0 |  | 0 | 15 | 0 | 0 | 0 | 0 | 0 |  | RTS 19/ I | RTS 19/ I | 0 | 0 |  | Přesun hmot |  |  |  | POL7_
Díl: | 767 | Konstrukce zámečnické |  |  |  | 0 |  | 0 |  | 0 |  | 0 |  | 0.92 |  | 0 |  |  |  |  | 9.59 | [5 empty] | DIL
18 | 7670025 | Osazení hasicího přístroje | kus | 1 |  | 0 |  | 0 |  | 0 | 15 | 0 | 0 | 0 | 0 | 0 |  | Vlastní | Indiv | 0 | 0 |  | Práce |  |  |  | POL1_7
19 | 767590110R00 | Montáž podlahových roštů svařováním | kg | 479.72 |  | 0 |  | 0 |  | 0 | 15 | 0 | 6e-05 | 0.03 | 0 | 0 |  | RTS 19/ I | RTS 19/ I | 0.02 | 9.59 |  | Práce |  |  |  | POL1_7
|  | pororošty cca 20kg/m2 : (7,16*3,35)*20 |  | 479.72 | [22 empty] | VV | 0
20 | 44984114R | přístoj hasicí práškový; P6Te; výtlačný prostředek dusík; náplň 6 kg; dostřik 4 m; doba činnosti min 12 s | kus | 1 |  | 0 |  | 0 |  | 0 | 15 | 0 | 0.0166 | 0.02 | 0 | 0 | SPCM | RTS 19/ I | RTS 19/ I | 0 | 0 |  | Specifikace |  |  |  | POL3_0
21 | 55347124R | rošt podlahový lisovaný; š = 1 000 mm; l = 1 000 mm; nosný prut 30/3; oko 30/30; povrch žárové zinkování | kus | 27 |  | 0 |  | 0 |  | 0 | 15 | 0 | 0.0323 | 0.87 | 0 | 0 | SPCM | RTS 19/ I | RTS 19/ I | 0 | 0 |  | Specifikace |  |  |  | POL3_0
|  | plocha stropu rošty 1x1m : (7,16*3,35) |  | 23.986 | [22 empty] | VV | 0
|  | prořez 10% : (23,986)*0,1 |  | 2.3986 | [22 empty] | VV | 0
|  | dodání na celé kusy : (27-26,3846) |  | 0.6154 | [22 empty] | VV | 0
22 | 998767201R00 | Přesun hmot pro zámečnické konstr., výšky do 6 m | % |  |  | 0 |  | 0 |  | 0 | 15 | 0 | 0 | 0 | 0 | 0 |  | RTS 19/ I | RTS 19/ I | 0 | 0 |  | Přesun hmot |  |  |  | POL7_
Díl: | 783 | Nátěry |  |  |  | 0 |  | 0 |  | 0 |  | 0 |  | 0 |  | 0 |  |  |  |  | 2.7 | [5 empty] | DIL
23 | 783225600R00 | Nátěr syntetický kovových konstrukcí 2x email | m2 | 5.728 |  | 0 |  | 0 |  | 0 | 15 | 0 | 0.00028 | 0 | 0 | 0 |  | RTS 19/ I | RTS 19/ I | 0.31 | 1.78 |  | Práce |  |  |  | POL1_7
|  | včetně pomocného lešení. | [24 empty] | POP
|  | uhelnik L 100x100 rš.0,4m : (7,16+7,16)*0,4 |  | 5.728 | [22 empty] | VV | 0
24 | 783226100R00 | Nátěr syntetický kovových konstrukcí základní | m2 | 5.728 |  | 0 |  | 0 |  | 0 | 15 | 0 | 8e-05 | 0 | 0 | 0 |  | RTS 19/ I | RTS 19/ I | 0.16 | 0.92 |  | Práce |  |  |  | POL1_7
|  | uhelnik L 100x100 rš.0,4m : (7,16+7,16)*0,4 |  | 5.728 | [22 empty] | VV | 0
Díl: | 784 | Malby |  |  |  | 0 |  | 0 |  | 0 |  | 0 |  | 0.04 |  | 0 |  |  |  |  | 13.79 | [5 empty] | DIL
25 | 784121101R00 | Penetrace podkladu nátěrem, Akril Emulze, 1 x | m2 | 106.106 |  | 0 |  | 0 |  | 0 | 15 | 0 | 0.0001 | 0.01 | 0 | 0 |  | RTS 19/ I | RTS 19/ I | 0.03 | 3.18 |  | Práce |  |  |  | POL1_7
|  | plocha stropu : (7,16*3,35)+(2*1,33) |  | 26.646 | [22 empty] | VV | 0
|  | plocha stěn v.3,5m : (7,16+3,35+1,33)*2*3,5-(0,9*2)-(0,9*0,9)*2 |  | 79.46 | [22 empty] | VV | 0
26 | 784122112R00 | Malba vápenná, bílá, bez penetrace, 2 x | m2 | 106.106 |  | 0 |  | 0 |  | 0 | 15 | 0 | 0.00028 | 0.03 | 0 | 0 |  | RTS 19/ I | RTS 19/ I | 0.1 | 10.61 |  | Práce |  |  |  | POL1_7
|  | plocha stropu : (7,16*3,35)+(2*1,33) |  | 26.646 | [22 empty] | VV | 0
|  | plocha stěn v.3,5m : (7,16+3,35+1,33)*2*3,5-(0,9*2)-(0,9*0,9)*2 |  | 79.46 | [22 empty] | VV | 0
Díl: | D96 | Přesuny suti a vybouraných hmot |  |  |  | 0 |  | 0 |  | 0 |  | 0 |  | 0 |  | 0 |  |  |  |  | 0.34 | [5 empty] | DIL
27 | 979990001R00 | Poplatek za skládku stavební suti | t | 0.08342 |  | 0 |  | 0 |  | 0 | 15 | 0 | 0 | 0 | 0 | 0 |  | RTS 19/ I | RTS 18/ II | 0 | 0 |  | Práce |  |  |  | POL1_9
28 | 979081111R00 | Odvoz suti a vybouraných hmot na skládku do 1 km | t | 0.22334 |  | 0 |  | 0 |  | 0 | 15 | 0 | 0 | 0 | 0 | 0 | 801-3 | RTS 19/ I | RTS 19/ I | 0.49 | 0.11 |  | Přesun suti |  |  |  | POL8_
|  | Včetně naložení na dopravní prostředek a složení na skládku, bez poplatku za skládku. | [24 empty] | POP
29 | 979081121R00 | Odvoz suti a vybouraných hmot na skládku příplatek za každý další 1 km | t | 0.22334 |  | 0 |  | 0 |  | 0 | 15 | 0 | 0 | 0 | 0 | 0 | 801-3 | RTS 19/ I | RTS 19/ I | 0 | 0 |  | Přesun suti |  |  |  | POL8_
30 | 979082111R00 | Vnitrostaveništní doprava suti do 10 m | t | 0.22334 |  | 0 |  | 0 |  | 0 | 15 | 0 | 0 | 0 | 0 | 0 |  | RTS 19/ I | RTS 19/ I | 0.94 | 0.21 |  | Přesun suti |  |  |  | POL8_
31 | 979087212R00 | Nakládání suti na dopravní prostředky | t | 0.22334 |  | 0 |  | 0 |  | 0 | 15 | 0 | 0 | 0 | 0 | 0 |  | RTS 19/ I | RTS 19/ I | 0.1 | 0.02 |  | Přesun suti |  |  |  | POL8_
32 | 979093111R00 | Uložení suti na skládku bez zhutnění | t | 0.22334 |  | 0 |  | 0 |  | 0 | 15 | 0 | 0 | 0 | 0 | 0 |  | RTS 19/ I | RTS 19/ I | 0.01 | 0 |  | Přesun suti |  |  |  | POL8_
Díl: | VN | Vedlejší náklady |  |  |  | 0 |  | 0 |  | 0 |  | 0 |  | 0 |  | 0 |  |  |  |  | 0 | [5 empty] | DIL
33 | VRN0 | Mimostaveništní doprava | Soubor | 1 |  | 0 |  | 0 |  | 0 | 15 | 0 | 0 | 0 | 0 | 0 |  | Vlastní | Indiv | 0 | 0 |  | VRN |  |  |  | POL99_0
34 | VRN1 | Zařízení staveniště | Soubor | 1 |  | 0 |  | 0 |  | 0 | 15 | 0 | 0 | 0 | 0 | 0 |  | Vlastní | Indiv | 0 | 0 |  | VRN |  |  |  | POL99_0
35 | VRN2 | Provoz investora | Soubor | 1 |  | 0 |  | 0 |  | 0 | 15 | 0 | 0 | 0 | 0 | 0 |  | Vlastní | Indiv | 0 | 0 |  | VRN |  |  |  | POL99_0
[25 empty] | 15 | 21
| Celkem |  |  |  |  | 0 | [18 empty] | 0 | 0 | SUM
END
Note on S6: Jedná se o informaci, zda se jedná o položku, která je do rozpočtu zadána z cenové soustavy RTS, nebo vlastní.
Note on T6: Jedná se o název CÚ, která je zadána u položky rozpočtu

## so02 D.2.4.a Pol
Položkový soupis prací a dodávek | [26 empty] | #TypZaznamu#
S: | 19-061 | Domov pro seniory Rožďalovice-sociálky | [24 empty] | STA
O: | so02 | D.2.1 Kotelna | [21 empty] | STA |  |  | OBJ
R: | D.2.4.a | PLYNOVÁ ZAŘÍZENÍ | [24 empty] | ROZ
P.č. | Číslo položky | Název položky | MJ | Množství | Cena / MJ | Celkem | Dodávka | Dodávka celk. | Montáž | Montáž celk. | DPH | Cena s DPH | Hmotnost / MJ | Hmotnost celk.(t) | Dem. hmotnost / MJ | Dem. hmotnost celk.(t) | Ceník | Cen. soustava / platnost | Cenová úroveň | Nhod / MJ | Nhod celk. | Dodavatel | Typ položky
Díl: | 1 | Zemní práce |  |  |  | 0 |  | 0 |  | 0 |  | 0 |  | 0 |  | 0 |  |  |  |  | 0 | [5 empty] | DIL
1 | 132201202 | Hloubení rýh š do 2000 mm v hornině tř. 3 objemu do 1000 m3 | m3 | 44 |  | 0 |  | 0 |  | 0 | 21 | 0 | 0 | 0 | 0 | 0 |  | Vlastní | Indiv | 0 | 0 |  | Práce |  |  |  | POL1_1
|  | ((55)*0,8*1,0) "plynovod vnější : | [24 empty] | VV | 0
|  | 44 |  | 44 | [22 empty] | VV | 0
2 | 132201209 | Příplatek za lepivost k hloubení rýh š do 2000 mm v hornině tř. 3 | m3 | 44 |  | 0 |  | 0 |  | 0 | 21 | 0 | 0 | 0 | 0 | 0 |  | Vlastní | Indiv | 0 | 0 |  | Práce |  |  |  | POL1_1
|  | 44,000 "hloubené vykopávky : | [24 empty] | VV | 0
|  | 44 |  | 44 | [22 empty] | VV | 0
3 | 161101101 | Svislé přemístění výkopku z horniny tř. 1 až 4 hl výkopu do 2,5 m | m3 | 44 |  | 0 |  | 0 |  | 0 | 21 | 0 | 0 | 0 | 0 | 0 |  | Vlastní | Indiv | 0 | 0 |  | Práce |  |  |  | POL1_1
|  | 44,000 "plynovod vnější : | [24 empty] | VV | 0
|  | 44 |  | 44 | [22 empty] | VV | 0
4 | 162601102 | Vodorovné přemístění do 5000 m výkopku/sypaniny z horniny tř. 1 až 4 | m3 | 21.56 |  | 0 |  | 0 |  | 0 | 21 | 0 | 0 | 0 | 0 | 0 |  | Vlastní | Indiv | 0 | 0 |  | Práce |  |  |  | POL1_1
|  | 4,400 "lože : | [24 empty] | VV | 0
|  | 16,610 "obsyp : | [24 empty] | VV | 0
|  | 0,010*(55) "potrubí : | [24 empty] | VV | 0
|  | 21,56 |  | 21.56 | [22 empty] | VV | 0
5 | 171201201 | Uložení sypaniny na skládky | m3 | 21.56 |  | 0 |  | 0 |  | 0 | 21 | 0 | 0 | 0 | 0 | 0 |  | Vlastní | Indiv | 0 | 0 |  | Práce |  |  |  | POL1_1
6 | 171201211 | Poplatek za uložení odpadu ze sypaniny na skládce (skládkovné) | t | 38.809 |  | 0 |  | 0 |  | 0 | 21 | 0 | 0 | 0 | 0 | 0 |  | Vlastní | Indiv | 0 | 0 |  | Práce |  |  |  | POL1_1
7 | 174101101 | Zásyp jam, šachet rýh nebo kolem objektů sypaninou se zhutněním | m3 | 22.44 |  | 0 |  | 0 |  | 0 | 21 | 0 | 0 | 0 | 0 | 0 |  | Vlastní | Indiv | 0 | 0 |  | Práce |  |  |  | POL1_1
|  | 44,000 "výkopky : | [24 empty] | VV | 0
|  | -21,560 "vodorovný přesun : | [24 empty] | VV | 0
|  | 22,44 |  | 22.44 | [22 empty] | VV | 0
8 | 175101201 | Obsypání objektu nad přilehlým původním terénem sypaninou bez prohození sítem, uloženou do 3 m | m3 | 16.61 |  | 0 |  | 0 |  | 0 | 21 | 0 | 0 | 0 | 0 | 0 |  | Vlastní | Indiv | 0 | 0 |  | Práce |  |  |  | POL1_1
|  | ((55)*0,8*0,39)-0,010*(55) "plynovod vnější : | [24 empty] | VV | 0
|  | 16,61 |  | 16.61 | [22 empty] | VV | 0
9 | 583313400 | kamenivo těžené drobné frakce 0-4 pr. | t | 31.393 |  | 0 |  | 0 |  | 0 | 21 | 0 | 0 | 0 | 0 | 0 |  | Vlastní | Indiv | 0 | 0 |  | Specifikace |  |  |  | POL3_0
|  | 1,89*16,610 : | [24 empty] | VV | 0
|  | 31,393 |  | 31.39 | [22 empty] | VV | 0
10 | 58310431 | vápenec kusový frakce 0/4 | t | 68.75 |  | 0 |  | 0 |  | 0 | 21 | 0 | 0 | 0 | 0 | 0 |  | Vlastní | Indiv | 0 | 0 |  | Specifikace |  |  |  | POL3_0
|  | 1,25*55,0 "plynovod : | [24 empty] | VV | 0
|  | 68,75 |  | 68.75 | [22 empty] | VV | 0
11 | 583/02 | ochranná folie | m | 55 |  | 0 |  | 0 |  | 0 | 21 | 0 | 0 | 0 | 0 | 0 |  | Vlastní | Indiv | 0 | 0 |  | Specifikace |  |  |  | POL3_0
|  | 55,0 "plynovod : | [24 empty] | VV | 0
|  | 55 |  | 55 | [22 empty] | VV | 0
Díl: | 4 | Vodorovné konstrukce |  |  |  | 0 |  | 0 |  | 0 |  | 0 |  | 0 |  | 0 |  |  |  |  | 0 | [5 empty] | DIL
12 | 451572111 | Lože pod potrubí otevřený výkop z kameniva drobného těženého | m3 | 4.4 |  | 0 |  | 0 |  | 0 | 21 | 0 | 0 | 0 | 0 | 0 |  | Vlastní | Indiv | 0 | 0 |  | Práce |  |  |  | POL1_1
|  | ((55)*0,8*0,1) "plynovod vnější : | [24 empty] | VV | 0
|  | 4,4 |  | 4.4 | [22 empty] | VV | 0
Díl: | 8 | Trubní vedení |  |  |  | 0 |  | 0 |  | 0 |  | 0 |  | 0 |  | 0 |  |  |  |  | 0 | [5 empty] | DIL
13 | 72326192R | Přechodka lPE/ocel D 90/50 mm (dodávka a montáž) | soubor | 2 |  | 0 |  | 0 |  | 0 | 21 | 0 | 0 | 0 | 0 | 0 |  | Vlastní | Indiv | 0 | 0 |  | Práce |  |  |  | POL1_1
|  | 2 "plynovod : | [24 empty] | VV | 0
|  | 2 |  | 2 | [22 empty] | VV | 0
14 | 871241141 | Montáž potrubí z PE100 SDR 11 otevřený výkop svařovaných na tupo D 90 x 8,2 mm | m | 55 |  | 0 |  | 0 |  | 0 | 21 | 0 | 0 | 0 | 0 | 0 |  | Vlastní | Indiv | 0 | 0 |  | Práce |  |  |  | POL1_1
|  | 55 "plynovod vnější : | [24 empty] | VV | 0
|  | 55 |  | 55 | [22 empty] | VV | 0
15 | 28613530 | potrubí třívrstvé PE100 RC SDR11 90x8,2 dl 12 m | m | 55.825 |  | 0 |  | 0 |  | 0 | 21 | 0 | 0 | 0 | 0 | 0 |  | Vlastní | Indiv | 0 | 0 |  | Specifikace |  |  |  | POL3_0
|  | 1,015*55 "plynovod vnější : | [24 empty] | VV | 0
|  | 55,825 |  | 55.83 | [22 empty] | VV | 0
16 | 877241101 | Montáž elektrospojek na vodovodním potrubí z PE trub d 90 | kus | 5 |  | 0 |  | 0 |  | 0 | 21 | 0 | 0 | 0 | 0 | 0 |  | Vlastní | Indiv | 0 | 0 |  | Práce |  |  |  | POL1_1
|  | 2+3 "plynovod vnější : | [24 empty] | VV | 0
|  | 5 |  | 5 | [22 empty] | VV | 0
17 | 28653060 | elektrokoleno PE 100 90° D 90mm | kus | 2 |  | 0 |  | 0 |  | 0 | 21 | 0 | 0 | 0 | 0 | 0 |  | Vlastní | Indiv | 0 | 0 |  | Specifikace |  |  |  | POL3_0
|  | 2 "plynovod vnější : | [24 empty] | VV | 0
|  | 2 |  | 2 | [22 empty] | VV | 0
18 | 28653070 | elektrokoleno PE 100 45° D 90mm | kus | 3 |  | 0 |  | 0 |  | 0 | 21 | 0 | 0 | 0 | 0 | 0 |  | Vlastní | Indiv | 0 | 0 |  | Specifikace |  |  |  | POL3_0
|  | 3 "plynovod vnější : | [24 empty] | VV | 0
|  | 3 |  | 3 | [22 empty] | VV | 0
19 | 892000012 | Zaměření trasy potrubí | m | 55 |  | 0 |  | 0 |  | 0 | 21 | 0 | 0 | 0 | 0 | 0 |  | Vlastní | Indiv | 0 | 0 |  | Práce |  |  |  | POL1_1
|  | 55 "plynovod vnější : | [24 empty] | VV | 0
|  | 55 |  | 55 | [22 empty] | VV | 0
20 | R-8200101 | Napojení na stávající potrubí STL plynovodní přípojky | soubor | 1 |  | 0 |  | 0 |  | 0 | 21 | 0 | 0 | 0 | 0 | 0 |  | Vlastní | Indiv | 0 | 0 |  | Práce |  |  |  | POL1_1
|  | 1 "plynovod : | [24 empty] | VV | 0
|  | 1 |  | 1 | [22 empty] | VV | 0
21 | R-8238930 | Skříň pro HUP 90x90x45cm - uzamykatelná dvířka s odvětráním - dodávka a montáž + rozšíření a, demontáž původní niky pro HUP | soubor | 1 |  | 0 |  | 0 |  | 0 | 21 | 0 | 0 | 0 | 0 | 0 |  | Vlastní | Indiv | 0 | 0 |  | Práce |  |  |  | POL1_1
|  | 1 "pilířek HUP : | [24 empty] | VV | 0
|  | 1 |  | 1 | [22 empty] | VV | 0
22 | R-8902251 | Uvedení rozvodu do provozu | h | 24 |  | 0 |  | 0 |  | 0 | 21 | 0 | 0 | 0 | 0 | 0 |  | Vlastní | Indiv | 0 | 0 |  | Práce |  |  |  | POL1_1
23 | R-890226 | Tlaková zkouška plynovodního potrubí do DN 80, včetně revize a revizní knihy | soubor | 1 |  | 0 |  | 0 |  | 0 | 21 | 0 | 0 | 0 | 0 | 0 |  | Vlastní | Indiv | 0 | 0 |  | Práce |  |  |  | POL1_1
Díl: | 9 | Ostatní konstrukce a práce-bourání |  |  |  | 0 |  | 0 |  | 0 |  | 0 |  | 0 |  | 0 |  |  |  |  | 0 | [5 empty] | DIL
24 | R-9709001 | Stavební výpomoce, pomocné zednické práce, vrtání ptostupů, drážky, montážní práce a nespecifikované, pomocné práce | hod | 35 |  | 0 |  | 0 |  | 0 | 21 | 0 | 0 | 0 | 0 | 0 |  | Vlastní | Indiv | 0 | 0 |  | Práce |  |  |  | POL1_1
Díl: | 99 | Přesun hmot |  |  |  | 0 |  | 0 |  | 0 |  | 0 |  | 0 |  | 0 |  |  |  |  | 0 | [5 empty] | DIL
25 | 998276101 | Přesun hmot pro trubní vedení z trub z plastických hmot otevřený výkop | t | 0.212 |  | 0 |  | 0 |  | 0 | 21 | 0 | 0 | 0 | 0 | 0 |  | Vlastní | Indiv | 0 | 0 |  | Práce |  |  |  | POL1_1
|  | 0,212 "přesun hmot : | [24 empty] | VV | 0
|  | 0,212 |  | 0.21 | [22 empty] | VV | 0
Díl: | 723 | Zdravotechnika - vnitřní plynovod |  |  |  | 0 |  | 0 |  | 0 |  | 0 |  | 0 |  | 0 |  |  |  |  | 0 | [5 empty] | DIL
26 | 723111202 | Potrubí ocelové závitové černé bezešvé svařované běžné DN 15 | m | 3 |  | 0 |  | 0 |  | 0 | 21 | 0 | 0 | 0 | 0 | 0 |  | Vlastní | Indiv | 0 | 0 |  | Práce |  |  |  | POL1_7
|  | 3 "plynovod vnitřní : | [24 empty] | VV | 0
|  | 3 |  | 3 | [22 empty] | VV | 0
27 | 723111205 | Potrubí ocelové závitové černé bezešvé svařované běžné DN 32 | m | 3 |  | 0 |  | 0 |  | 0 | 21 | 0 | 0 | 0 | 0 | 0 |  | Vlastní | Indiv | 0 | 0 |  | Práce |  |  |  | POL1_7
|  | 3 "plynovod vnitřní : | [24 empty] | VV | 0
|  | 3 |  | 3 | [22 empty] | VV | 0
28 | 723150312 | Potrubí ocelové hladké černé bezešvé spojované svařováním tvářené za tepla D 57x3,2 mm | m | 44 |  | 0 |  | 0 |  | 0 | 21 | 0 | 0 | 0 | 0 | 0 |  | Vlastní | Indiv | 0 | 0 |  | Práce |  |  |  | POL1_7
|  | 44 "plynovod vnitřní : | [24 empty] | VV | 0
|  | 44 |  | 44 | [22 empty] | VV | 0
29 | 723150315 | Potrubí ocelové hladké černé bezešvé spojované svařováním tvářené za tepla D 108x4 mm | m | 2 |  | 0 |  | 0 |  | 0 | 21 | 0 | 0 | 0 | 0 | 0 |  | Vlastní | Indiv | 0 | 0 |  | Práce |  |  |  | POL1_7
|  | 2 "akumulační potrubí : | [24 empty] | VV | 0
|  | 2 |  | 2 | [22 empty] | VV | 0
30 | 723150368 | Chránička D 76x3,2 mm | m | 3 |  | 0 |  | 0 |  | 0 | 21 | 0 | 0 | 0 | 0 | 0 |  | Vlastní | Indiv | 0 | 0 |  | Práce |  |  |  | POL1_7
|  | 3*1 "chráničky : | [24 empty] | VV | 0
|  | 3 |  | 3 | [22 empty] | VV | 0
31 | 723111200 | Fitinky svařované | m | 1 |  | 0 |  | 0 |  | 0 | 21 | 0 | 0 | 0 | 0 | 0 |  | Vlastní | Indiv | 0 | 0 |  | Práce |  |  |  | POL1_7
|  | 1 "fitinky : | [24 empty] | VV | 0
|  | 1 |  | 1 | [22 empty] | VV | 0
32 | 723111215 | Materiál a ocelové konstrukce pro uložení potrubí | ks | 17.333 |  | 0 |  | 0 |  | 0 | 21 | 0 | 0 | 0 | 0 | 0 |  | Vlastní | Indiv | 0 | 0 |  | Práce |  |  |  | POL1_7
|  | (3+3+44+2)/3 "uchycení potrubí : | [24 empty] | VV | 0
|  | 17,333 |  | 17.33 | [22 empty] | VV | 0
33 | 723160206 | Přípojka k plynoměru spojované na závit bez ochozu G 6/4 | soubor | 1 |  | 0 |  | 0 |  | 0 | 21 | 0 | 0 | 0 | 0 | 0 |  | Vlastní | Indiv | 0 | 0 |  | Práce |  |  |  | POL1_7
|  | 1 "plynoměr : | [24 empty] | VV | 0
|  | 1 |  | 1 | [22 empty] | VV | 0
34 | 723160336 | Rozpěrka přípojek plynoměru G 6/4 | soubor | 1 |  | 0 |  | 0 |  | 0 | 21 | 0 | 0 | 0 | 0 | 0 |  | Vlastní | Indiv | 0 | 0 |  | Práce |  |  |  | POL1_7
|  | 1 "plynoměr : | [24 empty] | VV | 0
|  | 1 |  | 1 | [22 empty] | VV | 0
35 | 38822274 | plynoměr membránový Qmax 16 m3/h, PN 0,05 MPa, DN 40 | kus | 1 |  | 0 |  | 0 |  | 0 | 21 | 0 | 0 | 0 | 0 | 0 |  | Vlastní | Indiv | 0 | 0 |  | Specifikace |  |  |  | POL3_0
|  | 1 "plynoměr : | [24 empty] | VV | 0
|  | 1 |  | 1 | [22 empty] | VV | 0
36 | 723261919 | Montáž regulátorů tlaku | kus | 1 |  | 0 |  | 0 |  | 0 | 21 | 0 | 0 | 0 | 0 | 0 |  | Vlastní | Indiv | 0 | 0 |  | Práce |  |  |  | POL1_7
|  | 1 "regulace tlaku : | [24 empty] | VV | 0
|  | 1 |  | 1 | [22 empty] | VV | 0
37 | 40562420 | regulátor tlaku zemního plynu středotlaký dvoustupňový průtok 25 m3/h připojeí vstup G3/4" výstup na, plynoměr 5/4" | kus | 1 |  | 0 |  | 0 |  | 0 | 21 | 0 | 0 | 0 | 0 | 0 |  | Vlastní | Indiv | 0 | 0 |  | Specifikace |  |  |  | POL3_0
|  | 1 "regulace tlaku : | [24 empty] | VV | 0
|  | 1 |  | 1 | [22 empty] | VV | 0
38 | 723190121 | Přípojka plynovodní nerezová hadice G1 F x G1 M délky od 20 do 40 cm spojovaná na závit | soubor | 2 |  | 0 |  | 0 |  | 0 | 21 | 0 | 0 | 0 | 0 | 0 |  | Vlastní | Indiv | 0 | 0 |  | Práce |  |  |  | POL1_7
|  | 2 "napojení spotřebiče : | [24 empty] | VV | 0
|  | 2 |  | 2 | [22 empty] | VV | 0
39 | 723190253 | Výpustky plynovodní vedení a upevnění DN 25 | kus | 2 |  | 0 |  | 0 |  | 0 | 21 | 0 | 0 | 0 | 0 | 0 |  | Vlastní | Indiv | 0 | 0 |  | Práce |  |  |  | POL1_7
|  | 2 "napojení spotřebiče : | [24 empty] | VV | 0
|  | 2 |  | 2 | [22 empty] | VV | 0
40 | 723221304 | Ventil vzorkovací přímý G 1/2 PN 4 s vnitřním závitem a montáží | kus | 1 |  | 0 |  | 0 |  | 0 | 21 | 0 | 0 | 0 | 0 | 0 |  | Vlastní | Indiv | 0 | 0 |  | Práce |  |  |  | POL1_7
|  | 1 "napojení spotřebiče : | [24 empty] | VV | 0
|  | 1 |  | 1 | [22 empty] | VV | 0
41 | 723230102 | Kulový uzávěr přímý PN 5 G 1/2 FF s protipožární armaturou a 2x vnitřním závitem | kus | 2 |  | 0 |  | 0 |  | 0 | 21 | 0 | 0 | 0 | 0 | 0 |  | Vlastní | Indiv | 0 | 0 |  | Práce |  |  |  | POL1_7
|  | 2 "napojení spotřebiče : | [24 empty] | VV | 0
|  | 2 |  | 2 | [22 empty] | VV | 0
42 | 723230104 | Kulový uzávěr přímý PN 5 G 1 FF s protipožární armaturou a 2x vnitřním závitem | kus | 2 |  | 0 |  | 0 |  | 0 | 21 | 0 | 0 | 0 | 0 | 0 |  | Vlastní | Indiv | 0 | 0 |  | Práce |  |  |  | POL1_7
|  | 2 "napojení spotřebiče : | [24 empty] | VV | 0
|  | 2 |  | 2 | [22 empty] | VV | 0
43 | 723231164 | Kohout kulový přímý G 1 PN 42 do 185°C plnoprůtokový s koulí DADO vnitřní závit těžká řada | kus | 2 |  | 0 |  | 0 |  | 0 | 21 | 0 | 0 | 0 | 0 | 0 |  | Vlastní | Indiv | 0 | 0 |  | Práce |  |  |  | POL1_7
|  | 2 "uzávěr : | [24 empty] | VV | 0
|  | 2 |  | 2 | [22 empty] | VV | 0
44 | 723231166 | Kohout kulový přímý G 1 1/2 PN 42 do 185°C plnoprůtokový vnitřní závit těžká řada | kus | 2 |  | 0 |  | 0 |  | 0 | 21 | 0 | 0 | 0 | 0 | 0 |  | Vlastní | Indiv | 0 | 0 |  | Práce |  |  |  | POL1_7
|  | 2 "uzávěr : | [24 empty] | VV | 0
|  | 2 |  | 2 | [22 empty] | VV | 0
45 | 723231167 | Kohout kulový přímý G 2 PN 42 do 185°C plnoprůtokový s koulí DADO vnitřní závit těžká řada | kus | 2 |  | 0 |  | 0 |  | 0 | 21 | 0 | 0 | 0 | 0 | 0 |  | Vlastní | Indiv | 0 | 0 |  | Práce |  |  |  | POL1_7
|  | 2 "uzávěr : | [24 empty] | VV | 0
|  | 2 |  | 2 | [22 empty] | VV | 0
46 | P001 | Havarijní bezpečnostní uzávěr membránový ARMAGAS BAP DN50 - NT - B - Rp 2" - SOLO - R - 230V 50Hz, vč. montáže a vyvedení odvzdušnění | kus | 1 |  | 0 |  | 0 |  | 0 | 21 | 0 | 0 | 0 | 0 | 0 |  | Vlastní | Indiv | 0 | 0 |  | Práce |  |  |  | POL1_7
|  | 1 "kotelna : | [24 empty] | VV | 0
|  | 1 |  | 1 | [22 empty] | VV | 0
47 | 734421101 | Tlakoměr s pevným stonkem a zpětnou klapkou tlak 0-16 bar průměr 50 mm spodní připojení | kus | 1 |  | 0 |  | 0 |  | 0 | 21 | 0 | 0 | 0 | 0 | 0 |  | Vlastní | Indiv | 0 | 0 |  | Práce |  |  |  | POL1_7
|  | 1 "kotelna : | [24 empty] | VV | 0
|  | 1 |  | 1 | [22 empty] | VV | 0
48 | 723190907 | Odvzdušnění a napuštění plynovodního potrubí vč. odvzdušňovacích hadic | m | 107 |  | 0 |  | 0 |  | 0 | 21 | 0 | 0 | 0 | 0 | 0 |  | Vlastní | Indiv | 0 | 0 |  | Práce |  |  |  | POL1_7
|  | 3+3+44+55+2 "plynovod vnitřní : | [24 empty] | VV | 0
|  | 107 |  | 107 | [22 empty] | VV | 0
49 | 723190251b | Revize plynovodu | soubor | 1 |  | 0 |  | 0 |  | 0 | 21 | 0 | 0 | 0 | 0 | 0 |  | Vlastní | Indiv | 0 | 0 |  | Práce |  |  |  | POL1_7
50 | 723190251c | Tlaková a provozní zkouška plynovodu | soubor | 1 |  | 0 |  | 0 |  | 0 | 21 | 0 | 0 | 0 | 0 | 0 |  | Vlastní | Indiv | 0 | 0 |  | Práce |  |  |  | POL1_7
51 | 998723103 | Přesun hmot tonážní pro vnitřní plynovod v objektech v do 24 m | t | 0.369 |  | 0 |  | 0 |  | 0 | 21 | 0 | 0 | 0 | 0 | 0 |  | Vlastní | Indiv | 0 | 0 |  | Práce |  |  |  | POL1_7
Díl: | 783 | Nátěry |  |  |  | 0 |  | 0 |  | 0 |  | 0 |  | 0 |  | 0 |  |  |  |  | 0 | [5 empty] | DIL
52 | 783425422 | Nátěry syntetické potrubí do DN 50 barva dražší matný povrch 1x antikorozní, 1x základní, 2x email | m | 52 |  | 0 |  | 0 |  | 0 | 21 | 0 | 0 | 0 | 0 | 0 |  | Vlastní | Indiv | 0 | 0 |  | Práce |  |  |  | POL1_7
|  | 3+3+44+2 "plynovod vnitřní : | [24 empty] | VV | 0
|  | 52 |  | 52 | [22 empty] | VV | 0
[25 empty] | 15 | 21
| Celkem |  |  |  |  | 0 | [18 empty] | 0 | 0 | SUM
END
Note on S6: Jedná se o informaci, zda se jedná o položku, která je do rozpočtu zadána z cenové soustavy RTS, nebo vlastní.
Note on T6: Jedná se o název CÚ, která je zadána u položky rozpočtu

## so02 D.2.4.b Pol
Položkový soupis prací a dodávek | [26 empty] | #TypZaznamu#
S: | 19-061 | Domov pro seniory Rožďalovice-sociálky | [24 empty] | STA
O: | so02 | D.2.1 Kotelna | [21 empty] | STA |  |  | OBJ
R: | D.2.4.b | ZAŘÍZENÍ PRO VYTÁPĚNÍ STAVBY | [24 empty] | ROZ
P.č. | Číslo položky | Název položky | MJ | Množství | Cena / MJ | Celkem | Dodávka | Dodávka celk. | Montáž | Montáž celk. | DPH | Cena s DPH | Hmotnost / MJ | Hmotnost celk.(t) | Dem. hmotnost / MJ | Dem. hmotnost celk.(t) | Ceník | Cen. soustava / platnost | Cenová úroveň | Nhod / MJ | Nhod celk. | Dodavatel | Typ položky
Díl: | 713 | Izolace tepelné |  |  |  | 0 |  | 0 |  | 0 |  | 0 |  | 0 |  | 0 |  |  |  |  | 0 | [5 empty] | DIL
1 | 713411121 | Montáž izolace tepelné potrubí pásy nebo rohožemi s Al fólií staženými drátem 1x | m | 90 |  | 0 |  | 0 |  | 0 | 21 | 0 | 0 | 0 | 0 | 0 |  | Vlastní | Indiv | 0 | 0 |  | Práce |  |  |  | POL1_7
2 | 631545120 | pouzdro potrubní izolační z minerální plsti s povrchovou úpravou hliníkovou fólií 35/25 mm | m | 18 |  | 0 |  | 0 |  | 0 | 21 | 0 | 0 | 0 | 0 | 0 |  | Vlastní | Indiv | 0 | 0 |  | Specifikace |  |  |  | POL3_0
3 | 631545330 | pouzdro potrubní izolační z minerální plsti s povrchovou úpravou hliníkovou fólií 42/30 mm | m | 30 |  | 0 |  | 0 |  | 0 | 21 | 0 | 0 | 0 | 0 | 0 |  | Vlastní | Indiv | 0 | 0 |  | Specifikace |  |  |  | POL3_0
4 | 631545740 | pouzdro potrubní izolační z minerální plsti s povrchovou úpravou hliníkovou fólií 49/40 mm | m | 12 |  | 0 |  | 0 |  | 0 | 21 | 0 | 0 | 0 | 0 | 0 |  | Vlastní | Indiv | 0 | 0 |  | Specifikace |  |  |  | POL3_0
5 | 631546070 | pouzdro potrubní izolační z minerální plsti s povrchovou úpravou hliníkovou fólií 76/50 mm | m | 30 |  | 0 |  | 0 |  | 0 | 21 | 0 | 0 | 0 | 0 | 0 |  | Vlastní | Indiv | 0 | 0 |  | Specifikace |  |  |  | POL3_0
6 | 700700191 | Al páska šířky 50mm | bm | 100 |  | 0 |  | 0 |  | 0 | 21 | 0 | 0 | 0 | 0 | 0 |  | Vlastní | Indiv | 0 | 0 |  | Specifikace |  |  |  | POL3_0
7 | 713463131 | Montáž izolace tepelné potrubí slepenými 1x tl izolace do 25 mm | m | 24 |  | 0 |  | 0 |  | 0 | 21 | 0 | 0 | 0 | 0 | 0 |  | Vlastní | Indiv | 0 | 0 |  | Práce |  |  |  | POL1_7
8 | 700700292 | tepelná izolace potrubí návleková pro solární systémy, proříznutá trubice v délce 2,0m - tl. 25mm | bm | 24 |  | 0 |  | 0 |  | 0 | 21 | 0 | 0 | 0 | 0 | 0 |  | Vlastní | Indiv | 0 | 0 |  | Specifikace |  |  |  | POL3_0
9 | 700700292a1 | tepelná izolace potrubí návleková pro solární systémy, proříznutá trubice v délce 1,0m s povrchovou, úpravou hliníkovým plechem - tl. 25mm | bm | 24 |  | 0 |  | 0 |  | 0 | 21 | 0 | 0 | 0 | 0 | 0 |  | Vlastní | Indiv | 0 | 0 |  | Specifikace |  |  |  | POL3_0
10 | 700700292a2 | segmentová kolena s povrchovou úpravou hliníkovým plechem - tl. 25mm | bm | 3 |  | 0 |  | 0 |  | 0 | 21 | 0 | 0 | 0 | 0 | 0 |  | Vlastní | Indiv | 0 | 0 |  | Specifikace |  |  |  | POL3_0
11 | 700700191a2 | lepidlo na izolační pásy v plechovce 0,5l | kus | 2 |  | 0 |  | 0 |  | 0 | 21 | 0 | 0 | 0 | 0 | 0 |  | Vlastní | Indiv | 0 | 0 |  | Specifikace |  |  |  | POL3_0
12 | 700700191a3 | termopáska samolepící tl.50mm, délky 15m | kus | 2 |  | 0 |  | 0 |  | 0 | 21 | 0 | 0 | 0 | 0 | 0 |  | Vlastní | Indiv | 0 | 0 |  | Specifikace |  |  |  | POL3_0
13 | 700700191a4 | hliníková páska samolepící tl.50mm, délky 25m | kus | 1 |  | 0 |  | 0 |  | 0 | 21 | 0 | 0 | 0 | 0 | 0 |  | Vlastní | Indiv | 0 | 0 |  | Specifikace |  |  |  | POL3_0
Díl: | 722 | Zdravotechnika - vnitřní vodovod |  |  |  | 0 |  | 0 |  | 0 |  | 0 |  | 0 |  | 0 |  |  |  |  | 0 | [5 empty] | DIL
14 | 722174002 | Potrubí vodovodní plastové PPR svar polyfuze PN 16 D 20 x 2,8 mm | m | 12 |  | 0 |  | 0 |  | 0 | 21 | 0 | 0 | 0 | 0 | 0 |  | Vlastní | Indiv | 0 | 0 |  | Práce |  |  |  | POL1_7
15 | 722181221 | Ochrana vodovodního potrubí přilepenými termoizolačními trubicemi z PE tl do 9 mm DN do 22 mm | m | 12 |  | 0 |  | 0 |  | 0 | 21 | 0 | 0 | 0 | 0 | 0 |  | Vlastní | Indiv | 0 | 0 |  | Práce |  |  |  | POL1_7
16 | 722220231 | Přechodka dGK PPR PN 20 D 20 x G 1/2 s kovovým vnitřním závitem | kus | 2 |  | 0 |  | 0 |  | 0 | 21 | 0 | 0 | 0 | 0 | 0 |  | Vlastní | Indiv | 0 | 0 |  | Práce |  |  |  | POL1_7
17 | 722221134 | Ventil výtokový G 1/2 s jedním závitem | kus | 1 |  | 0 |  | 0 |  | 0 | 21 | 0 | 0 | 0 | 0 | 0 |  | Vlastní | Indiv | 0 | 0 |  | Práce |  |  |  | POL1_7
18 | 722232043 | Kohout kulový přímý G 1/2 PN 42 do 185°C vnitřní závit | kus | 1 |  | 0 |  | 0 |  | 0 | 21 | 0 | 0 | 0 | 0 | 0 |  | Vlastní | Indiv | 0 | 0 |  | Práce |  |  |  | POL1_7
Díl: | 731 | Ústřední topení, kotelny |  |  |  | 0 |  | 0 |  | 0 |  | 0 |  | 0 |  | 0 |  |  |  |  | 0 | [5 empty] | DIL
19 | 731249212 | Montáž rychlovyhřívacích agregátů na plynná paliva s přípravou TUV vč. instalačního materiálu | kus | 2 |  | 0 |  | 0 |  | 0 | 21 | 0 | 0 | 0 | 0 | 0 |  | Vlastní | Indiv | 0 | 0 |  | Práce |  |  |  | POL1_7
20 | 731341140 | Hadice napouštěcí pryžové D 20/28 | m | 20 |  | 0 |  | 0 |  | 0 | 21 | 0 | 0 | 0 | 0 | 0 |  | Vlastní | Indiv | 0 | 0 |  | Práce |  |  |  | POL1_7
21 | 731ODX01 | Kompletní sada fasádního koncentrického odtahu spalin a přívodu spalovacího vzduchu DN 110/160 -, originální stavební sada | sada | 2 |  | 0 |  | 0 |  | 0 | 21 | 0 | 0 | 0 | 0 | 0 |  | Vlastní | Indiv | 0 | 0 |  | Specifikace |  |  |  | POL3_0
|  | Obsahuje napojení kotle, trubka koncentrická 500mm, koleno koncentrické vnitřní kontrolní, trubka koncentrická 500mm, průchodka stěnou, patní koleno nerezové s konzolou a přívodem spalovacího vzduchu, potrubí vnější nerezové - maximální délka 5m, výdechvou hlavici, upínací třmeny. | [24 empty] | POP | Obsahuje napojení kotle, trubka koncentrická 500mm, koleno koncentrické vnitřní kontrolní, trubka koncentrická 500mm, průchodka stěnou, patní koleno nerezové s konzolou a přívodem spalovacího vzduchu, potrubí vnější nerezové - maximální délka 5m, výdechvou hlavici, upínací třmeny.
22 | 731KOX01 | Nástěnný plynový kondenzační kotel vč. montážního rámu, tepelný výkon 19.0kW - 94.5kW při T 80°C /, 60°C, zemní plyn 11.8m3/h při 2.0kPa, elektrický příkon 155W, 230V | sada | 2 |  | 0 |  | 0 |  | 0 | 21 | 0 | 0 | 0 | 0 | 0 |  | Vlastní | Indiv | 0 | 0 |  | Specifikace |  |  |  | POL3_0
23 | 731KOX02 | Připojovací čerpadlová skupina obsahuje modulační oběhové čerpadlo s elektronickou regulací otáček,, pojistný ventil 3 bar, plynový kohout, uzavírací kohouty, zpětnou klapku, manometr a přípojku pro | kus | 2 |  | 0 |  | 0 |  | 0 | 21 | 0 | 0 | 0 | 0 | 0 |  | Vlastní | Indiv | 0 | 0 |  | Specifikace |  |  |  | POL3_0
|  | externí expanzní nádobu, zabaleno do tepelné izolace. | [24 empty] | POP
24 | 731KOX03 | Montáž odkouření nástěnného kotle vč. instalačního materiálu | kus | 2 |  | 0 |  | 0 |  | 0 | 21 | 0 | 0 | 0 | 0 | 0 |  | Vlastní | Indiv | 0 | 0 |  | Práce |  |  |  | POL1_7
25 | 731KOX04 | Tlaková a provozní zkouška odkouření, revize spalinové cesty | kus | 2 |  | 0 |  | 0 |  | 0 | 21 | 0 | 0 | 0 | 0 | 0 |  | Vlastní | Indiv | 0 | 0 |  | Práce |  |  |  | POL1_7
26 | 731KOX05 | Uvedení do provozu plynového kotle vč. vstupní revize | kus | 2 |  | 0 |  | 0 |  | 0 | 21 | 0 | 0 | 0 | 0 | 0 |  | Vlastní | Indiv | 0 | 0 |  | Práce |  |  |  | POL1_7
27 | 731KOX06 | Vybavení kotelny dle ČSN 07 0703 ( přenosný hasicí přístroj CO2 s hasicí schopností minimálně 55 B,, pěnotvorný prostředek nebo vhodný detektor pro kontrolu těsnosti spojů, lékárnička pro první pomoc, | sada | 1 |  | 0 |  | 0 |  | 0 | 21 | 0 | 0 | 0 | 0 | 0 |  | Vlastní | Indiv | 0 | 0 |  | Specifikace |  |  |  | POL3_0
|  | bateriová svítilna, detektor na oxid uhelnatý ) | [24 empty] | POP
28 | 731KOX07 | Kompletní dodávka, montáž a uvedení do provozu regulační automatiky zdroje tepla. | kus | 1 |  | 0 |  | 0 |  | 0 | 21 | 0 | 0 | 0 | 0 | 0 |  | Vlastní | Indiv | 0 | 0 |  | Práce |  |  |  | POL1_7
|  | Obsahuje regulační automatiku pro ekvitermní regulaci jedné směšované větve, jedné větve nesměšované a kaskádové řízení dvou plynových kotlů. Ovládací jednotku pro autonomní nastavení provozu jednotlivých topných větví. Jeden ovládací modul pro smšovanou větev pro vytápění. Ovládací modul pro ohřev TV v zásobníku. Čidlo venkovní teploty. Čidlo teploty anuloidu. Čidlo teploty zásobníku TV. Kabeláž a kabelové lišty. | [24 empty] | POP | Obsahuje regulační automatiku pro ekvitermní regulaci jedné směšované větve, jedné větve nesměšované a kaskádové řízení dvou plynových kotlů. Ovládací jednotku pro autonomní nastavení provozu jednotlivých topných větví. Jeden ovládací modul pro smšovanou větev pro vytápění. Ovládací modul pro ohřev TV v zásobníku. Čidlo venkovní teploty. Čidlo teploty anuloidu. Čidlo teploty zásobníku TV. Kabeláž a kabelové lišty.
Díl: | 732 | Ústřední vytápění - strojovny |  |  |  | 0 |  | 0 |  | 0 |  | 0 |  | 0 |  | 0 |  |  |  |  | 0 | [5 empty] | DIL
29 | 732219315 | Přemístění ohříváku vody stojatého o obsahu 500 litrů vč. připojovacího příslušeství na straně vody | kus | 2 |  | 0 |  | 0 |  | 0 | 21 | 0 | 0 | 0 | 0 | 0 |  | Vlastní | Indiv | 0 | 0 |  | Práce |  |  |  | POL1_7
30 | 732429215 | Montáž čerpadla oběhového mokroběžného závitového DN 32 | kus | 1 |  | 0 |  | 0 |  | 0 | 21 | 0 | 0 | 0 | 0 | 0 |  | Vlastní | Indiv | 0 | 0 |  | Práce |  |  |  | POL1_7
31 | 732429225 | Montáž čerpadla oběhového mokroběžného přírubového DN 50 jednodílné | kus | 1 |  | 0 |  | 0 |  | 0 | 21 | 0 | 0 | 0 | 0 | 0 |  | Vlastní | Indiv | 0 | 0 |  | Práce |  |  |  | POL1_7
32 | 732EN001 | Montáž tlakové expanzní nádoby | kus | 2 |  | 0 |  | 0 |  | 0 | 21 | 0 | 0 | 0 | 0 | 0 |  | Vlastní | Indiv | 0 | 0 |  | Práce |  |  |  | POL1_7
33 | 732EN002 | Nádoba tlaková expanzní s membránou - 140l - 6bar - pro topné soustavy | kus | 1 |  | 0 |  | 0 |  | 0 | 21 | 0 | 0 | 0 | 0 | 0 |  | Vlastní | Indiv | 0 | 0 |  | Práce |  |  |  | POL1_7
34 | 732EN003 | Kompaktní automatické doplňovací zařízení pro soustavy s membránovou expanzní nádobou pro přímé, napojení na rozvod pitné vody, kontrolované dopouštění s hlídáním doby dopouštění i počtu cyklů, | kus | 1 |  | 0 |  | 0 |  | 0 | 21 | 0 | 0 | 0 | 0 | 0 |  | Vlastní | Indiv | 0 | 0 |  | Práce |  |  |  | POL1_7
|  | výkon dopouštění cca 0.5 m3/h při dp = 1,5 baru | [24 empty] | POP
35 | 732EN004 | Oddělovací člen na straně studené vody se zpětnou klapkou | kus | 1 |  | 0 |  | 0 |  | 0 | 21 | 0 | 0 | 0 | 0 | 0 |  | Vlastní | Indiv | 0 | 0 |  | Práce |  |  |  | POL1_7
36 | 732EN005 | Kabinetový změkčovací filtr - dodávka zahrnuje kompletní funkční celek, 25 kg soli k regeneraci,, objemové řízení, automatická regenerace, elektrické připojení 220 V/50 Hz, průtok 0.5m3/h | kus | 1 |  | 0 |  | 0 |  | 0 | 21 | 0 | 0 | 0 | 0 | 0 |  | Vlastní | Indiv | 0 | 0 |  | Práce |  |  |  | POL1_7
37 | 732RO01 | Kombinovaný rozdělovač se sběračem pro 2 topné okruhy vč. tepelné izolace a uložení - modul 100mm,, vstupní hrdla DN65, výstupní hrdla DN50 | kus | 1 |  | 0 |  | 0 |  | 0 | 21 | 0 | 0 | 0 | 0 | 0 |  | Vlastní | Indiv | 0 | 0 |  | Práce |  |  |  | POL1_7
38 | 732RO02 | Hydraulický vyrovnávač dynamických tlaků pro průtok topné vody 12m3/h vč. tepelné izolace,, připojovací hrdla na straně topné a primární vody DN80 | kus | 1 |  | 0 |  | 0 |  | 0 | 21 | 0 | 0 | 0 | 0 | 0 |  | Vlastní | Indiv | 0 | 0 |  | Práce |  |  |  | POL1_7
39 | 732RO03 | Oběhové čerpadlo DN32 - 60kPa s elektronickou regulací otáček - Qel = 10-85W / 230V - PN 10 / 110 °C | kus | 1 |  | 0 |  | 0 |  | 0 | 21 | 0 | 0 | 0 | 0 | 0 |  | Vlastní | Indiv | 0 | 0 |  | Práce |  |  |  | POL1_7
40 | 732RO04 | Oběhové čerpadlo DN50 - 120kPa s elektronickou regulací otáček - Qel = 35-800W / 230V - PN 10 / 110, °C | kus | 1 |  | 0 |  | 0 |  | 0 | 21 | 0 | 0 | 0 | 0 | 0 |  | Vlastní | Indiv | 0 | 0 |  | Práce |  |  |  | POL1_7
Díl: | S01 | Solární systém - strojovny |  |  |  | 0 |  | 0 |  | 0 |  | 0 |  | 0 |  | 0 |  |  |  |  | 0 | [5 empty] | DIL
41 | 732S01101 | klempířské práce + montáž kolektoru vč. pomocného materiálu | kus | 8 |  | 0 |  | 0 |  | 0 | 21 | 0 | 0 | 0 | 0 | 0 |  | Vlastní | Indiv | 0 | 0 |  | Práce |  |  |  | POL1_1
42 | 732S01102 | betonové dlaždice 50 x 50cm pro uložení kolektorů | kus | 80 |  | 0 |  | 0 |  | 0 | 21 | 0 | 0 | 0 | 0 | 0 |  | Vlastní | Indiv | 0 | 0 |  | Práce |  |  |  | POL1_1
43 | 732S01103 | montáž připojovací sady kolektorů | kus | 8 |  | 0 |  | 0 |  | 0 | 21 | 0 | 0 | 0 | 0 | 0 |  | Vlastní | Indiv | 0 | 0 |  | Práce |  |  |  | POL1_1
44 | 732S01104 | mobilní lešení výšky 12m - kompletní zapůjčení, montáž a demontáž | kus | 1 |  | 0 |  | 0 |  | 0 | 21 | 0 | 0 | 0 | 0 | 0 |  | Vlastní | Indiv | 0 | 0 |  | Práce |  |  |  | POL1_1
45 | 732S01105 | odvzdušnění a plnění systému | kus | 1 |  | 0 |  | 0 |  | 0 | 21 | 0 | 0 | 0 | 0 | 0 |  | Vlastní | Indiv | 0 | 0 |  | Práce |  |  |  | POL1_1
46 | 732S01106 | uvedení do provozu solárně - termického systému | kus | 1 |  | 0 |  | 0 |  | 0 | 21 | 0 | 0 | 0 | 0 | 0 |  | Vlastní | Indiv | 0 | 0 |  | Práce |  |  |  | POL1_1
47 | 732S01107 | montáž regulační automatiky vč. základního nastavení a použitého materiálu | kus | 1 |  | 0 |  | 0 |  | 0 | 21 | 0 | 0 | 0 | 0 | 0 |  | Vlastní | Indiv | 0 | 0 |  | Práce |  |  |  | POL1_1
48 | 732S01108 | montáž solární stanice | kus | 1 |  | 0 |  | 0 |  | 0 | 21 | 0 | 0 | 0 | 0 | 0 |  | Vlastní | Indiv | 0 | 0 |  | Práce |  |  |  | POL1_1
49 | 732S01109 | dvoutrubková kompletní solární stanice s oběhovým čerpadlem Solar 15-70 | kus | 1 |  | 0 |  | 0 |  | 0 | 21 | 0 | 0 | 0 | 0 | 0 |  | Vlastní | Indiv | 0 | 0 |  | Specifikace |  |  |  | POL3_0
50 | 732S01110 | regulační automatika solárního okruhu vč. čidla kolektoru, čidla zásobníku a teplotního čidla | kus | 1 |  | 0 |  | 0 |  | 0 | 21 | 0 | 0 | 0 | 0 | 0 |  | Vlastní | Indiv | 0 | 0 |  | Specifikace |  |  |  | POL3_0
51 | 732S01111 | plochý deskový solární kolektor pro vodorovnou instalaci na ploché střeše, celková plocha 2,37m2,, absorpční plocha 2,25m2, hmotnost 40kg | kus | 8 |  | 0 |  | 0 |  | 0 | 21 | 0 | 0 | 0 | 0 | 0 |  | Vlastní | Indiv | 0 | 0 |  | Specifikace |  |  |  | POL3_0
52 | 732S01112 | připojovací sada kolektorového pole pro montáž na plochou střechu | kus | 2 |  | 0 |  | 0 |  | 0 | 21 | 0 | 0 | 0 | 0 | 0 |  | Vlastní | Indiv | 0 | 0 |  | Specifikace |  |  |  | POL3_0
53 | 732S01113 | odvzdušňovací sada solárního pole s odvzdušňovačem | kus | 2 |  | 0 |  | 0 |  | 0 | 21 | 0 | 0 | 0 | 0 | 0 |  | Vlastní | Indiv | 0 | 0 |  | Specifikace |  |  |  | POL3_0
54 | 732S01114 | základní stavební sada uložení kolektoru pro montáž na plochou střechu vodorovně se zátěžovou vanou, vč. náplně zátěžové vany štěrkem | kus | 2 |  | 0 |  | 0 |  | 0 | 21 | 0 | 0 | 0 | 0 | 0 |  | Vlastní | Indiv | 0 | 0 |  | Specifikace |  |  |  | POL3_0
55 | 732S01115 | rošiřovací stavební sada uložení kolektoru pro montáž na plochou střechu | kus | 6 |  | 0 |  | 0 |  | 0 | 21 | 0 | 0 | 0 | 0 | 0 |  | Vlastní | Indiv | 0 | 0 |  | Specifikace |  |  |  | POL3_0
56 | 732S01116 | ochrana regulace proti přepětí | kus | 1 |  | 0 |  | 0 |  | 0 | 21 | 0 | 0 | 0 | 0 | 0 |  | Vlastní | Indiv | 0 | 0 |  | Specifikace |  |  |  | POL3_0
57 | 732S01117 | solární látka směs glykol - voda 50:50 - kanystr 20l | kus | 2 |  | 0 |  | 0 |  | 0 | 21 | 0 | 0 | 0 | 0 | 0 |  | Vlastní | Indiv | 0 | 0 |  | Specifikace |  |  |  | POL3_0
58 | 732S01118 | nádoba tlaková expanzní s membránou pro solární soustavy pro nemrznoucí směsi do 50% - 1MPa, obsah, 50l G3/4" | kus | 1 |  | 0 |  | 0 |  | 0 | 21 | 0 | 0 | 0 | 0 | 0 |  | Vlastní | Indiv | 0 | 0 |  | Práce |  |  |  | POL1_1
Díl: | 733 | Ústřední vytápění - rozvodné potrubí |  |  |  | 0 |  | 0 |  | 0 |  | 0 |  | 0 |  | 0 |  |  |  |  | 0 | [5 empty] | DIL
59 | 733111115 | Potrubí ocelové závitové bezešvé běžné v kotelnách nebo strojovnách DN 25 | m | 18 |  | 0 |  | 0 |  | 0 | 21 | 0 | 0 | 0 | 0 | 0 |  | Vlastní | Indiv | 0 | 0 |  | Práce |  |  |  | POL1_7
60 | 733111116 | Potrubí ocelové závitové bezešvé běžné v kotelnách nebo strojovnách DN 32 | m | 30 |  | 0 |  | 0 |  | 0 | 21 | 0 | 0 | 0 | 0 | 0 |  | Vlastní | Indiv | 0 | 0 |  | Práce |  |  |  | POL1_7
61 | 733111117 | Potrubí ocelové závitové bezešvé běžné v kotelnách nebo strojovnách DN 40 | m | 12 |  | 0 |  | 0 |  | 0 | 21 | 0 | 0 | 0 | 0 | 0 |  | Vlastní | Indiv | 0 | 0 |  | Práce |  |  |  | POL1_7
62 | 733121222 | Potrubí ocelové hladké bezešvé v kotelnách nebo strojovnách D 76x3,2 | m | 30 |  | 0 |  | 0 |  | 0 | 21 | 0 | 0 | 0 | 0 | 0 |  | Vlastní | Indiv | 0 | 0 |  | Práce |  |  |  | POL1_7
63 | 733190107 | Zkouška těsnosti potrubí ocelové závitové do DN 40 | m | 60 |  | 0 |  | 0 |  | 0 | 21 | 0 | 0 | 0 | 0 | 0 |  | Vlastní | Indiv | 0 | 0 |  | Práce |  |  |  | POL1_7
64 | 733190225 | Zkouška těsnosti potrubí ocelové hladké přes D 60,3x2,9 do D 89x5,0 | m | 30 |  | 0 |  | 0 |  | 0 | 21 | 0 | 0 | 0 | 0 | 0 |  | Vlastní | Indiv | 0 | 0 |  | Práce |  |  |  | POL1_7
65 | 733223204 | Potrubí měděné tvrdé spojované tvrdým pájením D 22x1 | m | 42 |  | 0 |  | 0 |  | 0 | 21 | 0 | 0 | 0 | 0 | 0 |  | Vlastní | Indiv | 0 | 0 |  | Práce |  |  |  | POL1_7
66 | 733224224 | Příplatek k potrubí měděnému za zhotovení přípojky z trubek měděných D 22x1 | kus | 14 |  | 0 |  | 0 |  | 0 | 21 | 0 | 0 | 0 | 0 | 0 |  | Vlastní | Indiv | 0 | 0 |  | Práce |  |  |  | POL1_7
67 | 733291101 | Zkouška těsnosti potrubí měděné do D 35x1,5 | m | 42 |  | 0 |  | 0 |  | 0 | 21 | 0 | 0 | 0 | 0 | 0 |  | Vlastní | Indiv | 0 | 0 |  | Práce |  |  |  | POL1_7
68 | 733XPO01 | Fitinky, trubní díly a přirážky k ocelovému potrubí neuvedené ve specifikaci vč. topenářských, šroubení | sada | 1 |  | 0 |  | 0 |  | 0 | 21 | 0 | 0 | 0 | 0 | 0 |  | Vlastní | Indiv | 0 | 0 |  | Práce |  |  |  | POL1_7
69 | 733XPO02 | Topná, provozní a dilatační zkoužka | h | 48 |  | 0 |  | 0 |  | 0 | 21 | 0 | 0 | 0 | 0 | 0 |  | Vlastní | Indiv | 0 | 0 |  | Práce |  |  |  | POL1_7
70 | 733XPO03 | Propojení navrženéo ocelového potrubí s dosavadním ocelovým potrubím | kus | 2 |  | 0 |  | 0 |  | 0 | 21 | 0 | 0 | 0 | 0 | 0 |  | Vlastní | Indiv | 0 | 0 |  | Práce |  |  |  | POL1_7
Díl: | 734 | Ústřední vytápění - armatury |  |  |  | 0 |  | 0 |  | 0 |  | 0 |  | 0 |  | 0 |  |  |  |  | 0 | [5 empty] | DIL
71 | 734173414 | Spoj přírubový PN 16/I do 200°C DN 50 | kus | 1 |  | 0 |  | 0 |  | 0 | 21 | 0 | 0 | 0 | 0 | 0 |  | Vlastní | Indiv | 0 | 0 |  | Práce |  |  |  | POL1_7
72 | 734173416 | Spoj přírubový PN 16/I do 200°C DN 65 | kus | 4 |  | 0 |  | 0 |  | 0 | 21 | 0 | 0 | 0 | 0 | 0 |  | Vlastní | Indiv | 0 | 0 |  | Práce |  |  |  | POL1_7
73 | 734173417 | Spoj přírubový PN 16/I do 200°C DN 80 | kus | 2 |  | 0 |  | 0 |  | 0 | 21 | 0 | 0 | 0 | 0 | 0 |  | Vlastní | Indiv | 0 | 0 |  | Práce |  |  |  | POL1_7
74 | 734193115 | Klapka mezipřírubová uzavírací DN 65 PN 16 do 120°C disk tvárná litina | kus | 3 |  | 0 |  | 0 |  | 0 | 21 | 0 | 0 | 0 | 0 | 0 |  | Vlastní | Indiv | 0 | 0 |  | Práce |  |  |  | POL1_7
75 | 734211120 | Ventil závitový odvzdušňovací G 1/2 PN 6 do 110°C automatický | kus | 5 |  | 0 |  | 0 |  | 0 | 21 | 0 | 0 | 0 | 0 | 0 |  | Vlastní | Indiv | 0 | 0 |  | Práce |  |  |  | POL1_7
76 | 734220103 | Ventil závitový regulační přímý G 5/4 PN 20 do 100°C vyvažovací s měřícími vsuvkami | kus | 1 |  | 0 |  | 0 |  | 0 | 21 | 0 | 0 | 0 | 0 | 0 |  | Vlastní | Indiv | 0 | 0 |  | Práce |  |  |  | POL1_7
77 | 734220105 | Ventil závitový regulační přímý G 2 PN 20 do 100°C vyvažovací s měřícími vsuvkami | kus | 1 |  | 0 |  | 0 |  | 0 | 21 | 0 | 0 | 0 | 0 | 0 |  | Vlastní | Indiv | 0 | 0 |  | Práce |  |  |  | POL1_7
78 | 734220106 | Ventil přírubový regulační přímý G 2 1/2 PN 16 do 120°C vyvažovací s měřícími vsuvkami | kus | 1 |  | 0 |  | 0 |  | 0 | 21 | 0 | 0 | 0 | 0 | 0 |  | Vlastní | Indiv | 0 | 0 |  | Práce |  |  |  | POL1_7
79 | 734242415 | Ventil závitový zpětný přímý G 5/4 PN 16 do 110°C | kus | 1 |  | 0 |  | 0 |  | 0 | 21 | 0 | 0 | 0 | 0 | 0 |  | Vlastní | Indiv | 0 | 0 |  | Práce |  |  |  | POL1_7
80 | 734242416 | Ventil závitový zpětný přímý G 6/4 PN 16 do 110°C | kus | 2 |  | 0 |  | 0 |  | 0 | 21 | 0 | 0 | 0 | 0 | 0 |  | Vlastní | Indiv | 0 | 0 |  | Práce |  |  |  | POL1_7
81 | 734242417 | Ventil závitový zpětný přímý G 2 PN 16 do 110°C | kus | 1 |  | 0 |  | 0 |  | 0 | 21 | 0 | 0 | 0 | 0 | 0 |  | Vlastní | Indiv | 0 | 0 |  | Práce |  |  |  | POL1_7
82 | 734291123 | Kohout plnící a vypouštěcí G 1/2 PN 10 do 110°C závitový | kus | 16 |  | 0 |  | 0 |  | 0 | 21 | 0 | 0 | 0 | 0 | 0 |  | Vlastní | Indiv | 0 | 0 |  | Práce |  |  |  | POL1_7
83 | 734291243 | Filtr závitový přímý G 3/4 PN 16 do 130°C s vnitřními závity | kus | 1 |  | 0 |  | 0 |  | 0 | 21 | 0 | 0 | 0 | 0 | 0 |  | Vlastní | Indiv | 0 | 0 |  | Práce |  |  |  | POL1_7
84 | 734291245 | Filtr závitový přímý G 1 1/4 PN 16 do 130°C s vnitřními závity | kus | 1 |  | 0 |  | 0 |  | 0 | 21 | 0 | 0 | 0 | 0 | 0 |  | Vlastní | Indiv | 0 | 0 |  | Práce |  |  |  | POL1_7
85 | 734291246 | Filtr závitový přímý G 1 1/2 PN 16 do 130°C s vnitřními závity | kus | 2 |  | 0 |  | 0 |  | 0 | 21 | 0 | 0 | 0 | 0 | 0 |  | Vlastní | Indiv | 0 | 0 |  | Práce |  |  |  | POL1_7
86 | 734291247 | Filtr závitový přímý G 2 PN 16 do 130°C s vnitřními závity | kus | 4 |  | 0 |  | 0 |  | 0 | 21 | 0 | 0 | 0 | 0 | 0 |  | Vlastní | Indiv | 0 | 0 |  | Práce |  |  |  | POL1_7
87 | 734292773 | Kohout kulový přímý G 3/4 PN 42 do 185°C plnoprůtokový s koulí vnitřní závit | kus | 11 |  | 0 |  | 0 |  | 0 | 21 | 0 | 0 | 0 | 0 | 0 |  | Vlastní | Indiv | 0 | 0 |  | Práce |  |  |  | POL1_7
88 | 734292774 | Kohout kulový přímý G 1 PN 42 do 185°C plnoprůtokový s koulí vnitřní závit | kus | 5 |  | 0 |  | 0 |  | 0 | 21 | 0 | 0 | 0 | 0 | 0 |  | Vlastní | Indiv | 0 | 0 |  | Práce |  |  |  | POL1_7
89 | 734292775 | Kohout kulový přímý G 1 1/4 PN 42 do 185°C plnoprůtokový s koulí vnitřní závit | kus | 3 |  | 0 |  | 0 |  | 0 | 21 | 0 | 0 | 0 | 0 | 0 |  | Vlastní | Indiv | 0 | 0 |  | Práce |  |  |  | POL1_7
90 | 734292776 | Kohout kulový přímý G 1 1/2 PN 42 do 185°C plnoprůtokový s koulí vnitřní závit | kus | 6 |  | 0 |  | 0 |  | 0 | 21 | 0 | 0 | 0 | 0 | 0 |  | Vlastní | Indiv | 0 | 0 |  | Práce |  |  |  | POL1_7
91 | 734292777 | Kohout kulový přímý G 2 PN 42 do 185°C plnoprůtokový s koulí vnitřní závit | kus | 3 |  | 0 |  | 0 |  | 0 | 21 | 0 | 0 | 0 | 0 | 0 |  | Vlastní | Indiv | 0 | 0 |  | Práce |  |  |  | POL1_7
92 | 734295025 | Směšovací armatura závitová trojcestná DN 50 se servomotorem 230V, hodnota kvs = 25m3/h | kus | 1 |  | 0 |  | 0 |  | 0 | 21 | 0 | 0 | 0 | 0 | 0 |  | Vlastní | Indiv | 0 | 0 |  | Práce |  |  |  | POL1_7
93 | 734411101 | Teploměr technický s pevným stonkem a jímkou zadní připojení průměr 63 mm délky 50 mm | kus | 6 |  | 0 |  | 0 |  | 0 | 21 | 0 | 0 | 0 | 0 | 0 |  | Vlastní | Indiv | 0 | 0 |  | Práce |  |  |  | POL1_7
94 | 734421101 | Tlakoměr s pevným stonkem a zpětnou klapkou tlak 0-16 bar průměr 50 mm spodní připojení vč., manometrického kohoutu 1/2" | kus | 2 |  | 0 |  | 0 |  | 0 | 21 | 0 | 0 | 0 | 0 | 0 |  | Vlastní | Indiv | 0 | 0 |  | Práce |  |  |  | POL1_7
95 | 734421111 | Tlakoměr s pevným stonkem a zpětnou klapkou tlak 0-16 bar průměr 50 mm zadní připojení | kus | 2 |  | 0 |  | 0 |  | 0 | 21 | 0 | 0 | 0 | 0 | 0 |  | Vlastní | Indiv | 0 | 0 |  | Práce |  |  |  | POL1_7
96 | 734XEN01 | Kulový kohout se zajištěním a vypouštěním pro expanzní nádoby 3/4" | kus | 1 |  | 0 |  | 0 |  | 0 | 21 | 0 | 0 | 0 | 0 | 0 |  | Vlastní | Indiv | 0 | 0 |  | Práce |  |  |  | POL1_7
97 | 734XEN02 | Kulový kohout se zajištěním a vypouštěním pro expanzní nádoby 1" | kus | 1 |  | 0 |  | 0 |  | 0 | 21 | 0 | 0 | 0 | 0 | 0 |  | Vlastní | Indiv | 0 | 0 |  | Práce |  |  |  | POL1_7
Díl: | 735 | Ústřední vytápění - otopná tělesa |  |  |  | 0 |  | 0 |  | 0 |  | 0 |  | 0 |  | 0 |  |  |  |  | 0 | [5 empty] | DIL
98 | 735191905 | Odvzdušnění otopných těles a celého systému | sada | 1 |  | 0 |  | 0 |  | 0 | 21 | 0 | 0 | 0 | 0 | 0 |  | Vlastní | Indiv | 0 | 0 |  | Práce |  |  |  | POL1_7
99 | 735191910 | Napuštění vody do otopného systému | m2 | 1000 |  | 0 |  | 0 |  | 0 | 21 | 0 | 0 | 0 | 0 | 0 |  | Vlastní | Indiv | 0 | 0 |  | Práce |  |  |  | POL1_7
100 | 735494811 | Vypuštění vody z otopného systému | m2 | 1000 |  | 0 |  | 0 |  | 0 | 21 | 0 | 0 | 0 | 0 | 0 |  | Vlastní | Indiv | 0 | 0 |  | Práce |  |  |  | POL1_7
101 | 735ELOT1 | elektrický přímotopný konvektor - Qel = 1000W/ 230V - barva bílá vč. integrovaného termostatu | kus | 1 |  | 0 |  | 0 |  | 0 | 21 | 0 | 0 | 0 | 0 | 0 |  | Vlastní | Indiv | 0 | 0 |  | Specifikace |  |  |  | POL3_0
102 | 735ELOT2 | montáž elektrického přímotopu vč. připojení k elektrické síti | kus | 1 |  | 0 |  | 0 |  | 0 | 21 | 0 | 0 | 0 | 0 | 0 |  | Vlastní | Indiv | 0 | 0 |  | Specifikace |  |  |  | POL3_0
Díl: | 751 | Vzduchotechnika |  |  |  | 0 |  | 0 |  | 0 |  | 0 |  | 0 |  | 0 |  |  |  |  | 0 | [5 empty] | DIL
103 | 751X100001 | Mtž vent ax ntl nástěnného základního D do 200 mm | kus | 1 |  | 0 |  | 0 |  | 0 | 21 | 0 | 0 | 0 | 0 | 0 |  | Vlastní | Indiv | 0 | 0 |  | Práce |  |  |  | POL1_7
104 | 751X100002 | Nástěnný ventilátor v provedení se zpětnou klapkou, třírychlostním přepínačem otáček a časovým, doběhem ( ?p= 50 Pa, V=300 m3/h, 100W, 230V), pr.150mm. Trvalý provoz na minimální otáčky, zvýšené | kus | 1 |  | 0 |  | 0 |  | 0 | 21 | 0 | 0 | 0 | 0 | 0 |  | Vlastní | Indiv | 0 | 0 |  | Specifikace |  |  |  | POL3_0
|  | otáčky řízeny dle prostorového termostatu. | [24 empty] | POP
105 | 751X100003 | Větrací mřížka kruhová se síťovinou a protidešťovými lamelami pr. 150 mm | kus | 2 |  | 0 |  | 0 |  | 0 | 21 | 0 | 0 | 0 | 0 | 0 |  | Vlastní | Indiv | 0 | 0 |  | Specifikace |  |  |  | POL3_0
106 | 751X100004 | Vzduchotechnické potrubí pozink kruhové spirálně vinuté D do 150 mm | m | 2.4 |  | 0 |  | 0 |  | 0 | 21 | 0 | 0 | 0 | 0 | 0 |  | Vlastní | Indiv | 0 | 0 |  | Práce |  |  |  | POL1_7
Díl: | 783 | Nátěry |  |  |  | 0 |  | 0 |  | 0 |  | 0 |  | 0 |  | 0 |  |  |  |  | 0 | [5 empty] | DIL
107 | 783425428 | Nátěry syntetické potrubí do DN 50 barva dražší základní antikorozní | m | 60 |  | 0 |  | 0 |  | 0 | 21 | 0 | 0 | 0 | 0 | 0 |  | Vlastní | Indiv | 0 | 0 |  | Práce |  |  |  | POL1_7
108 | 783425528 | Nátěry syntetické potrubí do DN 100 barva dražší základní antikorozní | m | 30 |  | 0 |  | 0 |  | 0 | 21 | 0 | 0 | 0 | 0 | 0 |  | Vlastní | Indiv | 0 | 0 |  | Práce |  |  |  | POL1_7
Díl: | 9 | Ostatní náklady |  |  |  | 0 |  | 0 |  | 0 |  | 0 |  | 0 |  | 0 |  |  |  |  | 0 | [5 empty] | DIL
109 | 0007510001 | Doprava na místo stavby a ostatní režijní náklady | sada | 1 |  | 0 |  | 0 |  | 0 | 21 | 0 | 0 | 0 | 0 | 0 |  | Vlastní | Indiv | 0 | 0 |  | Práce |  |  |  | POL1_1
110 | 0007510002 | Pomocné zařízení při montáži UT zařízení výšky do 3 m ( lešení, přenosná mobilní plošina atd.) vč., jeho montáže a demontáže | sada | 1 |  | 0 |  | 0 |  | 0 | 21 | 0 | 0 | 0 | 0 | 0 |  | Vlastní | Indiv | 0 | 0 |  | Práce |  |  |  | POL1_1
111 | 0007510003 | Stavební přípomoci a ostatní pomocné práce | h | 32 |  | 0 |  | 0 |  | 0 | 21 | 0 | 0 | 0 | 0 | 0 |  | Vlastní | Indiv | 0 | 0 |  | Práce |  |  |  | POL1_1
112 | 0007510004 | Výrobní projektová dokumentace dodavatele stavby dle skutečně dodaného zařízení | sada | 1 |  | 0 |  | 0 |  | 0 | 21 | 0 | 0 | 0 | 0 | 0 |  | Vlastní | Indiv | 0 | 0 |  | Práce |  |  |  | POL1_1
113 | 0007510005 | Projektová dokumentace skutečného provedení stavby | sada | 1 |  | 0 |  | 0 |  | 0 | 21 | 0 | 0 | 0 | 0 | 0 |  | Vlastní | Indiv | 0 | 0 |  | Práce |  |  |  | POL1_1
114 | 0007510006 | Protipožární vnitřní vstupní dveře šířky 900mm dle parametrů uvedených v PBŘ se samozavíračem | kus | 1 |  | 0 |  | 0 |  | 0 | 21 | 0 | 0 | 0 | 0 | 0 |  | Vlastní | Indiv | 0 | 0 |  | Práce |  |  |  | POL1_1
[25 empty] | 15 | 21
| Celkem |  |  |  |  | 0 | [18 empty] | 0 | 0 | SUM
END
Note on S6: Jedná se o informaci, zda se jedná o položku, která je do rozpočtu zadána z cenové soustavy RTS, nebo vlastní.
Note on T6: Jedná se o název CÚ, která je zadána u položky rozpočtu

## so02 D.2.4.c Pol
Položkový soupis prací a dodávek | [26 empty] | #TypZaznamu#
S: | 19-061 | Domov pro seniory Rožďalovice-sociálky | [24 empty] | STA
O: | so02 | D.2.1 Kotelna | [21 empty] | STA |  |  | OBJ
R: | D.2.4.c | Elektroinstalace a MaR | [24 empty] | ROZ
P.č. | Číslo položky | Název položky | MJ | Množství | Cena / MJ | Celkem | Dodávka | Dodávka celk. | Montáž | Montáž celk. | DPH | Cena s DPH | Hmotnost / MJ | Hmotnost celk.(t) | Dem. hmotnost / MJ | Dem. hmotnost celk.(t) | Ceník | Cen. soustava / platnost | Cenová úroveň | Nhod / MJ | Nhod celk. | Dodavatel | Typ položky
Díl: | M21 | Elektroinstalace |  |  |  | 0 |  | 0 |  | 0 |  | 0 |  | 0 |  | 0 |  |  |  |  | 0 | [5 empty] | DIL
1 | Kabely | Kabely a vodiče | 0 | 0 |  | 0 |  | 0 |  | 0 | 21 | 0 | 0 | 0 | 0 | 0 |  | Vlastní | Indiv | 0 | 0 |  | Práce |  |  |  | POL1_9
2 | 341 11098 744 44-1200 | CYKY-J 5x4 - uložený pevně | m | 75 |  | 0 |  | 0 |  | 0 | 21 | 0 | 0 | 0 | 0 | 0 |  | Vlastní | Indiv | 0 | 0 |  | Specifikace |  |  |  | POL3_0
3 | 341 11610 744 44-1400 | 1-CYKY-J 4x25 - uložený pevně | m | 18 |  | 0 |  | 0 |  | 0 | 21 | 0 | 0 | 0 | 0 | 0 |  | Vlastní | Indiv | 0 | 0 |  | Specifikace |  |  |  | POL3_0
4 | 341 43808 744 33-1241 | CYSY (H05VV-F)-X 3x0,75 - uložený volně | m | 65 |  | 0 |  | 0 |  | 0 | 21 | 0 | 0 | 0 | 0 | 0 |  | Vlastní | Indiv | 0 | 0 |  | Specifikace |  |  |  | POL3_0
5 | 341 43808 744 33-1241 | CYSY (H05VV-F)-X 3x1 - uložený volně | m | 3 |  | 0 |  | 0 |  | 0 | 21 | 0 | 0 | 0 | 0 | 0 |  | Vlastní | Indiv | 0 | 0 |  | R-položka |  |  |  | POL12_0
6 | 341 43808 744 33-1241 | CYSY (H05VV-F)-X 3x1.5 - uložený volně | m | 10 |  | 0 |  | 0 |  | 0 | 21 | 0 | 0 | 0 | 0 | 0 |  | Vlastní | Indiv | 0 | 0 |  | R-položka |  |  |  | POL12_0
7 | 341 43810 744 33-1241 | CYSY (H05VV-F)-X 5x0,75 - uložený volně | m | 17 |  | 0 |  | 0 |  | 0 | 21 | 0 | 0 | 0 | 0 | 0 |  | Vlastní | Indiv | 0 | 0 |  | Specifikace |  |  |  | POL3_0
8 | 341 43810 744 33-1241 | CYSY (H05VV-F)-X 5x1 - uložený volně | m | 6 |  | 0 |  | 0 |  | 0 | 21 | 0 | 0 | 0 | 0 | 0 |  | Vlastní | Indiv | 0 | 0 |  | R-položka |  |  |  | POL12_0
9 | 341 43808 744 33-1241 | CYSY (H05VV-F)-G 3x0,75 - uložený volně | m | 34 |  | 0 |  | 0 |  | 0 | 21 | 0 | 0 | 0 | 0 | 0 |  | Vlastní | Indiv | 0 | 0 |  | R-položka |  |  |  | POL12_0
10 | 341 43808 744 33-1241 | CYSY (H05VV-F)-G 3x1 - uložený volně | m | 99 |  | 0 |  | 0 |  | 0 | 21 | 0 | 0 | 0 | 0 | 0 |  | Vlastní | Indiv | 0 | 0 |  | R-položka |  |  |  | POL12_0
11 | 341 43808 744 33-1241 | CYSY (H05VV-F)-G 3x1.5 - uložený volně | m | 41 |  | 0 |  | 0 |  | 0 | 21 | 0 | 0 | 0 | 0 | 0 |  | Vlastní | Indiv | 0 | 0 |  | R-položka |  |  |  | POL12_0
12 | 341 43810 744 33-1241 | CYSY (H05VV-F)-G 5x0,75 - uložený volně | m | 7 |  | 0 |  | 0 |  | 0 | 21 | 0 | 0 | 0 | 0 | 0 |  | Vlastní | Indiv | 0 | 0 |  | R-položka |  |  |  | POL12_0
13 | 341 21556 744 74-1110 | JYTY 2x1 - uložený pevně | m | 84 |  | 0 |  | 0 |  | 0 | 21 | 0 | 0 | 0 | 0 | 0 |  | Vlastní | Indiv | 0 | 0 |  | Specifikace |  |  |  | POL3_0
14 | 341 42160 743 61-9242 | CYA (H05V-K) 25 zelenožlutý - ochranné pospojení | m | 158 |  | 0 |  | 0 |  | 0 | 21 | 0 | 0 | 0 | 0 | 0 |  | Vlastní | Indiv | 0 | 0 |  | Specifikace |  |  |  | POL3_0
15 | 746 21-1160 | Ukončení vodiče do 25 mm2 | ks | 12 |  | 0 |  | 0 |  | 0 | 21 | 0 | 0 | 0 | 0 | 0 |  | Vlastní | Indiv | 0 | 0 |  | Práce |  |  |  | POL1_9
16 | 746 31-2100 | Ukončení šňůry do 3 x 4 mm2 | ks | 42 |  | 0 |  | 0 |  | 0 | 21 | 0 | 0 | 0 | 0 | 0 |  | Vlastní | Indiv | 0 | 0 |  | Práce |  |  |  | POL1_9
17 | 746 31-5300 | Ukončení šňůry do 5 x 4 mm2 | ks | 5 |  | 0 |  | 0 |  | 0 | 21 | 0 | 0 | 0 | 0 | 0 |  | Vlastní | Indiv | 0 | 0 |  | Práce |  |  |  | POL1_9
18 | 746 41-3450 | Ukončení kabelu do 4 x 25 mm2 | ks | 4 |  | 0 |  | 0 |  | 0 | 21 | 0 | 0 | 0 | 0 | 0 |  | Vlastní | Indiv | 0 | 0 |  | Práce |  |  |  | POL1_9
19 | 746 41-3560 | Ukončení kabelu do 5 x 4 mm2 | ks | 2 |  | 0 |  | 0 |  | 0 | 21 | 0 | 0 | 0 | 0 | 0 |  | Vlastní | Indiv | 0 | 0 |  | Práce |  |  |  | POL1_9
20 | Svítidla | Přístroje, zařízení a svítidla -elektroinstalace | 0 | 0 |  | 0 |  | 0 |  | 0 | 21 | 0 | 0 | 0 | 0 | 0 |  | Vlastní | Indiv | 0 | 0 |  | Specifikace |  |  |  | POL3_0
21 | 345 35543 747 11-1111 | Spínač kolébkový 10 A, řaz.1, nástěnný IP44 | ks | 1 |  | 0 |  | 0 |  | 0 | 21 | 0 | 0 | 0 | 0 | 0 |  | Vlastní | Indiv | 0 | 0 |  | Specifikace |  |  |  | POL3_0
22 | 345 51475 747 16-1514 | Zásuvka 250V, 10/16A, nástěnná, IP44 | ks | 4 |  | 0 |  | 0 |  | 0 | 21 | 0 | 0 | 0 | 0 | 0 |  | Vlastní | Indiv | 0 | 0 |  | Specifikace |  |  |  | POL3_0
23 | 345 51475 747 16-1514 | Zásuvka 250V, 10/16A, nástěnná, IP44, s přepěťovou ochranou | ks | 5 |  | 0 |  | 0 |  | 0 | 21 | 0 | 0 | 0 | 0 | 0 |  | Vlastní | Indiv | 0 | 0 |  | R-položka |  |  |  | POL12_0
24 | R položka | Svítidlo LED 1x30W, IP54, 3920lm, montáž na strop | ks | 3 |  | 0 |  | 0 |  | 0 | 21 | 0 | 0 | 0 | 0 | 0 |  | Vlastní | Indiv | 0 | 0 |  | Práce |  |  |  | POL1_9
25 | R položka | Přepínač provozu 0-I, řazení 1/1, 230V/6A, nástěnný, IP54 | ks | 1 |  | 0 |  | 0 |  | 0 | 21 | 0 | 0 | 0 | 0 | 0 |  | Vlastní | Indiv | 0 | 0 |  | R-položka |  |  |  | POL12_1
26 | Krabice | Krabice a nosné prvky - elektroinstalace, MaR | 0 | 0 |  | 0 |  | 0 |  | 0 | 21 | 0 | 0 | 0 | 0 | 0 |  | Vlastní | Indiv | 0 | 0 |  | Specifikace |  |  |  | POL3_0
27 | R.položka | Trubka ohebná DN32.29mm pod omítkou | m | 24 |  | 0 |  | 0 |  | 0 | 21 | 0 | 0 | 0 | 0 | 0 |  | Vlastní | Indiv | 0 | 0 |  | Práce |  |  |  | POL1_9
28 | 345 72125 743 31-2120 | Lišta vkládací 40x40 | m | 60 |  | 0 |  | 0 |  | 0 | 21 | 0 | 0 | 0 | 0 | 0 |  | Vlastní | Indiv | 0 | 0 |  | Specifikace |  |  |  | POL3_0
29 | 345 71064 743 11-2316 | Trubka tuhá DN20 | m | 82 |  | 0 |  | 0 |  | 0 | 21 | 0 | 0 | 0 | 0 | 0 |  | Vlastní | Indiv | 0 | 0 |  | Specifikace |  |  |  | POL3_0
30 | R položka | Příchytka pro trubku DN20 | ks | 121 |  | 0 |  | 0 |  | 0 | 21 | 0 | 0 | 0 | 0 | 0 |  | Vlastní | Indiv | 0 | 0 |  | R-položka |  |  |  | POL12_1
31 | R položka | Drátěný kabelový žlab 60x50, vč. šroubů a matek pro propojení | m | 24 |  | 0 |  | 0 |  | 0 | 21 | 0 | 0 | 0 | 0 | 0 |  | Vlastní | Indiv | 0 | 0 |  | R-položka |  |  |  | POL12_1
32 | R položka | Rychlospojka spojka drátěného žlabu | ks | 12 |  | 0 |  | 0 |  | 0 | 21 | 0 | 0 | 0 | 0 | 0 |  | Vlastní | Indiv | 0 | 0 |  | R-položka |  |  |  | POL12_1
33 | R položka | Podpěra na stěnu pro žlaby do 300mm vč přísl. | ks | 18 |  | 0 |  | 0 |  | 0 | 21 | 0 | 0 | 0 | 0 | 0 |  | Vlastní | Indiv | 0 | 0 |  | R-položka |  |  |  | POL12_1
34 | R položka | Ekvipotenciální svorkovnice 25x3 v plastové skříni 375x375x200 | ks | 2 |  | 0 |  | 0 |  | 0 | 21 | 0 | 0 | 0 | 0 | 0 |  | Vlastní | Indiv | 0 | 0 |  | R-položka |  |  |  | POL12_1
35 | Přístroje MaR | Přístroje MaR | 0 | 0 |  | 0 |  | 0 |  | 0 | 21 | 0 | 0 | 0 | 0 | 0 |  | Vlastní | Indiv | 0 | 0 |  | Specifikace |  |  |  | POL3_0
36 | R položka | Kompletní nouzové tlačítko na povrch (hřibový ovladač), IP65, řazení 1/1 | ks | 1 |  | 0 |  | 0 |  | 0 | 21 | 0 | 0 | 0 | 0 | 0 |  | Vlastní | Indiv | 0 | 0 |  | R-položka |  |  |  | POL12_1
37 | R položka | Regulátor teploty prostorový 0-40 °C | ks | 2 |  | 0 |  | 0 |  | 0 | 21 | 0 | 0 | 0 | 0 | 0 |  | Vlastní | Indiv | 0 | 0 |  | R-položka |  |  |  | POL12_1
38 | R položka | Regulátor teploty prostorový 20-60 °C | ks | 1 |  | 0 |  | 0 |  | 0 | 21 | 0 | 0 | 0 | 0 | 0 |  | Vlastní | Indiv | 0 | 0 |  | R-položka |  |  |  | POL12_1
39 | R položka | Havarijní termostat příložný (95°C) | ks | 1 |  | 0 |  | 0 |  | 0 | 21 | 0 | 0 | 0 | 0 | 0 |  | Vlastní | Indiv | 0 | 0 |  | R-položka |  |  |  | POL12_1
40 | R položka | Indikátor úniku plynu DHP04, 230V, 2 stupně | ks | 1 |  | 0 |  | 0 |  | 0 | 21 | 0 | 0 | 0 | 0 | 0 |  | Vlastní | Indiv | 0 | 0 |  | R-položka |  |  |  | POL12_1
41 | R položka | Přídavné čidlo CO k detektoru úniku plynu DHP04 | ks | 1 |  | 0 |  | 0 |  | 0 | 21 | 0 | 0 | 0 | 0 | 0 |  | Vlastní | Indiv | 0 | 0 |  | R-položka |  |  |  | POL12_1
42 | R položka | Sonda zaplavení 24V AC k přístroji poruchové signalizace | ks | 1 |  | 0 |  | 0 |  | 0 | 21 | 0 | 0 | 0 | 0 | 0 |  | Vlastní | Indiv | 0 | 0 |  | R-položka |  |  |  | POL12_1
43 | R položka | Bzučák 230V/AC | ks | 1 |  | 0 |  | 0 |  | 0 | 21 | 0 | 0 | 0 | 0 | 0 |  | Vlastní | Indiv | 0 | 0 |  | R-položka |  |  |  | POL12_1
44 | Zapojení | Zapojení zařízení dodávaných profesemi ÚT | 0 | 0 |  | 0 |  | 0 |  | 0 | 21 | 0 | 0 | 0 | 0 | 0 |  | Vlastní | Indiv | 0 | 0 |  | Práce |  |  |  | POL1_9
45 | R.položka | Zapojení řídícího regulátoru vytápění včetně programování, zkušebního provozu a proškolení obsluhy | ks | 2 |  | 0 |  | 0 |  | 0 | 21 | 0 | 0 | 0 | 0 | 0 |  | Vlastní | Indiv | 0 | 0 |  | R-položka |  |  |  | POL12_1
46 | R.položka | Zapojení servopohonů a HUP | ks | 2 |  | 0 |  | 0 |  | 0 | 21 | 0 | 0 | 0 | 0 | 0 |  | Vlastní | Indiv | 0 | 0 |  | R-položka |  |  |  | POL12_1
47 | R.položka | Zapojení čerpadel (svorkovnice motoru) | ks | 3 |  | 0 |  | 0 |  | 0 | 21 | 0 | 0 | 0 | 0 | 0 |  | Vlastní | Indiv | 0 | 0 |  | R-položka |  |  |  | POL12_1
48 | R.položka | Zapojení ventilátoručerpadel (svorkovnice motoru) včetně regulátoru otáček | ks | 1 |  | 0 |  | 0 |  | 0 | 21 | 0 | 0 | 0 | 0 | 0 |  | Vlastní | Indiv | 0 | 0 |  | R-položka |  |  |  | POL12_1
49 | R.položka | Zapojení plynových kotlů (svorkovnice řídící jednotky) | ks | 2 |  | 0 |  | 0 |  | 0 | 21 | 0 | 0 | 0 | 0 | 0 |  | Vlastní | Indiv | 0 | 0 |  | R-položka |  |  |  | POL12_1
50 | R.položka | Zapojení armatury pro doplňování vody | ks | 1 |  | 0 |  | 0 |  | 0 | 21 | 0 | 0 | 0 | 0 | 0 |  | Vlastní | Indiv | 0 | 0 |  | R-položka |  |  |  | POL12_1
51 | R.položka | Zapojení a montáž čidel teploty | ks | 6 |  | 0 |  | 0 |  | 0 | 21 | 0 | 0 | 0 | 0 | 0 |  | Vlastní | Indiv | 0 | 0 |  | R-položka |  |  |  | POL12_1
52 | Bleskosvod | Bleskosvod a uzemnění | 0 | 0 |  | 0 |  | 0 |  | 0 | 21 | 0 | 0 | 0 | 0 | 0 |  | Vlastní | Indiv | 0 | 0 |  | Specifikace |  |  |  | POL3_0
53 | 156 15225 743 62-1110 | Drát uzem. FeZn pr. 8 mm montáž svodu vč. Podpěr 0,4kg/1m | m | 16 |  | 0 |  | 0 |  | 0 | 21 | 0 | 0 | 0 | 0 | 0 |  | Vlastní | Indiv | 0 | 0 |  | Práce |  |  |  | POL1_9
54 | 354 41120 743 61-1111 | Pásek uzem. FeZn 30 x 4 na povrchu 0,95kg/m | m | 4 |  | 0 |  | 0 |  | 0 | 21 | 0 | 0 | 0 | 0 | 0 |  | Vlastní | Indiv | 0 | 0 |  | Specifikace |  |  |  | POL3_0
55 | 354 41986 743 62-2200 | Svorka SR 02 pro spojení pásku 30x4 mm | ks | 2 |  | 0 |  | 0 |  | 0 | 21 | 0 | 0 | 0 | 0 | 0 |  | Vlastní | Indiv | 0 | 0 |  | Specifikace |  |  |  | POL3_0
56 | R položka | Tyč jímací JR2,0m bez osazení | ks | 4 |  | 0 |  | 0 |  | 0 | 21 | 0 | 0 | 0 | 0 | 0 |  | Vlastní | Indiv | 0 | 0 |  | R-položka |  |  |  | POL12_1
57 | R položka | Betonový podstavec 16 kg s plastovou podložkou pro jímací tyč | ks | 4 |  | 0 |  | 0 |  | 0 | 21 | 0 | 0 | 0 | 0 | 0 |  | Vlastní | Indiv | 0 | 0 |  | R-položka |  |  |  | POL12_1
58 | 354 41860 743 62-2200 | Svorka SJ 01 k jímací tyči | ks | 4 |  | 0 |  | 0 |  | 0 | 21 | 0 | 0 | 0 | 0 | 0 |  | Vlastní | Indiv | 0 | 0 |  | Specifikace |  |  |  | POL3_0
59 | 35441560 | Podpěra vedení PV 23 na plechové střechy | ks | 24 |  | 0 |  | 0 |  | 0 | 21 | 0 | 0 | 0 | 0 | 0 |  | Vlastní | Indiv | 0 | 0 |  | Specifikace |  |  |  | POL3_0
60 | R položka | Izolační tyč délky 0,5m včetně upevnění - ISA-A-500 | ks | 2 |  | 0 |  | 0 |  | 0 | 21 | 0 | 0 | 0 | 0 | 0 |  | Vlastní | Indiv | 0 | 0 |  | R-položka |  |  |  | POL12_1
61 | 354 41885 743 62-2100 | Svorka SS spojovací | ks | 24 |  | 0 |  | 0 |  | 0 | 21 | 0 | 0 | 0 | 0 | 0 |  | Vlastní | Indiv | 0 | 0 |  | Specifikace |  |  |  | POL3_0
62 | Ostatní | Ostatní práce a dodávky | 0 | 0 |  | 0 |  | 0 |  | 0 | 21 | 0 | 0 | 0 | 0 | 0 |  | Vlastní | Indiv | 0 | 0 |  | Práce |  |  |  | POL1_9
63 | R položka | Elektroměrový rozvaděč typ ER112 / PNP7P, hlavní jistič 3x80A, jednotarif, montáž na stěnu, (uživatelská úprava pro 80A a připojení kabelů průřez 25mm2) | ks | 1 |  | 0 |  | 0 |  | 0 | 21 | 0 | 0 | 0 | 0 | 0 |  | Vlastní | Indiv | 0 | 0 |  | R-položka |  |  |  | POL12_1
64 | R položka | Úprava stávajícího rozvaděče RH dle popisu v TZ (demontáž hl. jističe, měřících traf a rozvaděče, měření, úprava pro připojení kabelů 4x25 pro externí rozvaděč měřeni, úprava pro zaplombování) | ks | 1 |  | 0 |  | 0 |  | 0 | 21 | 0 | 0 | 0 | 0 | 0 |  | Vlastní | Indiv | 0 | 0 |  | R-položka |  |  |  | POL12_1
65 | 742 11-1200 | Montáž rozvaděče do 50kg | ks | 1 |  | 0 |  | 0 |  | 0 | 21 | 0 | 0 | 0 | 0 | 0 |  | Vlastní | Indiv | 0 | 0 |  | Práce |  |  |  | POL1_9
66 | R položka | Sekání rýhy ve zdivu 30 x 30 mm | m | 12 |  | 0 |  | 0 |  | 0 | 21 | 0 | 0 | 0 | 0 | 0 |  | Vlastní | Indiv | 0 | 0 |  | R-položka |  |  |  | POL12_1
67 | 971 03-3100 | Sekání otvoru ve zdivu pr.60mm | ks | 4 |  | 0 |  | 0 |  | 0 | 21 | 0 | 0 | 0 | 0 | 0 |  | Vlastní | Indiv | 0 | 0 |  | Práce |  |  |  | POL1_9
68 | R položka | Koordinace s ostatními profesemi | h | 0 |  | 0 |  | 0 |  | 0 | 21 | 0 | 0 | 0 | 0 | 0 |  | Vlastní | Indiv | 0 | 0 |  | R-položka |  |  |  | POL12_1
69 | R položka | Projektová dokumentace skutečného provedení | ks | 1 |  | 0 |  | 0 |  | 0 | 21 | 0 | 0 | 0 | 0 | 0 |  | Vlastní | Indiv | 0 | 0 |  | R-položka |  |  |  | POL12_1
70 | 740991100 | celková prohlídka a vyhotovení revizní zprávy pro objem montážních prací do 100 tis. Kč | ks | 1 |  | 0 |  | 0 |  | 0 | 21 | 0 | 0 | 0 | 0 | 0 |  | Vlastní | Indiv | 0 | 0 |  | Specifikace |  |  |  | POL3_0
71 | 742991110 | Zkoušky a prohlídky rozvodných zařízení kontrola rozváděčů nn, | ks | 2 |  | 0 |  | 0 |  | 0 | 21 | 0 | 0 | 0 | 0 | 0 |  | Vlastní | Indiv | 0 | 0 |  | Práce |  |  |  | POL1_9
72 | RK.dodávka | Rozvaděč RK | 0 | 0 |  | 0 |  | 0 |  | 0 | 21 | 0 | 0 | 0 | 0 | 0 |  | Vlastní | Indiv | 0 | 0 |  | Specifikace |  |  |  | POL3_0
73 | 100535 | Skříň plastová na povrch s průhlednými dveřmi 36 modulů, min. IP40 | ks | 1 |  | 0 |  | 0 |  | 0 | 21 | 0 | 0 | 0 | 0 | 0 |  | Vlastní | Indiv | 0 | 0 |  | Specifikace |  |  |  | POL3_0
74 | 100571 | Spínač jednopólový 25/1 | ks | 1 |  | 0 |  | 0 |  | 0 | 21 | 0 | 0 | 0 | 0 | 0 |  | Vlastní | Indiv | 0 | 0 |  | Specifikace |  |  |  | POL3_0
75 | R položka | Svodič přepětí typ 1+2, 2-póly | ks | 1 |  | 0 |  | 0 |  | 0 | 21 | 0 | 0 | 0 | 0 | 0 |  | Vlastní | Indiv | 0 | 0 |  | R-položka |  |  |  | POL12_1
76 | R položka | Svodič přepětí typ 3, 2 póly | ks | 1 |  | 0 |  | 0 |  | 0 | 21 | 0 | 0 | 0 | 0 | 0 |  | Vlastní | Indiv | 0 | 0 |  | R-položka |  |  |  | POL12_1
77 | 100600 | Jistič jednopólový B2/1 | ks | 1 |  | 0 |  | 0 |  | 0 | 21 | 0 | 0 | 0 | 0 | 0 |  | Vlastní | Indiv | 0 | 0 |  | Specifikace |  |  |  | POL3_0
78 | 100600 | Jistič jednopólový B6/1 | ks | 3 |  | 0 |  | 0 |  | 0 | 21 | 0 | 0 | 0 | 0 | 0 |  | Vlastní | Indiv | 0 | 0 |  | R-položka |  |  |  | POL12_0
79 | 100603 | Jistič jednopólový C6/1 | ks | 4 |  | 0 |  | 0 |  | 0 | 21 | 0 | 0 | 0 | 0 | 0 |  | Vlastní | Indiv | 0 | 0 |  | Specifikace |  |  |  | POL3_0
80 | 100603 | Chránič s nadproudou ochranou 10/1N/B/003 | ks | 2 |  | 0 |  | 0 |  | 0 | 21 | 0 | 0 | 0 | 0 | 0 |  | Vlastní | Indiv | 0 | 0 |  | R-položka |  |  |  | POL12_0
81 | 100684 | Relé cívka 230V, kontakty 20A, řazení 2/0 | ks | 1 |  | 0 |  | 0 |  | 0 | 21 | 0 | 0 | 0 | 0 | 0 |  | Vlastní | Indiv | 0 | 0 |  | Specifikace |  |  |  | POL3_0
82 | 100675 | Relé cívka 230V, kontakty 20A, řazení 1/1 | ks | 1 |  | 0 |  | 0 |  | 0 | 21 | 0 | 0 | 0 | 0 | 0 |  | Vlastní | Indiv | 0 | 0 |  | Specifikace |  |  |  | POL3_0
83 | 100675 | Stykač cívka 230V, kontakty 25A, řazení 3/1 | ks | 1 |  | 0 |  | 0 |  | 0 | 21 | 0 | 0 | 0 | 0 | 0 |  | Vlastní | Indiv | 0 | 0 |  | R-položka |  |  |  | POL12_0
84 | 100693 | Tlačítko na lištu DIN | ks | 1 |  | 0 |  | 0 |  | 0 | 21 | 0 | 0 | 0 | 0 | 0 |  | Vlastní | Indiv | 0 | 0 |  | Specifikace |  |  |  | POL3_0
85 | 100693 | Signálka 230V na lištu DIN | ks | 1 |  | 0 |  | 0 |  | 0 | 21 | 0 | 0 | 0 | 0 | 0 |  | Vlastní | Indiv | 0 | 0 |  | R-položka |  |  |  | POL12_0
86 | 4050000 | Poruchová signalizace 8 vstupů, 2 výstupy, napájení 230V, napájení čidla zaplavení 15V,DC | ks | 1 |  | 0 |  | 0 |  | 0 | 21 | 0 | 0 | 0 | 0 | 0 |  | Vlastní | Indiv | 0 | 0 |  | Specifikace |  |  |  | POL3_0
87 | 100693 | Zdroj 230V/12V DC, 1A | ks | 1 |  | 0 |  | 0 |  | 0 | 21 | 0 | 0 | 0 | 0 | 0 |  | Vlastní | Indiv | 0 | 0 |  | R-položka |  |  |  | POL12_0
88 | 4050000 | GSM komunikátor 4x vstup, 4x výstup, napájení 12VDC | ks | 1 |  | 0 |  | 0 |  | 0 | 21 | 0 | 0 | 0 | 0 | 0 |  | Vlastní | Indiv | 0 | 0 |  | R-položka |  |  |  | POL12_0
89 | 100731 | Svorka řadová RSA 4 | ks | 41 |  | 0 |  | 0 |  | 0 | 21 | 0 | 0 | 0 | 0 | 0 |  | Vlastní | Indiv | 0 | 0 |  | Specifikace |  |  |  | POL3_0
90 | 100742 | Vývodka do P 42 | ks | 24 |  | 0 |  | 0 |  | 0 | 21 | 0 | 0 | 0 | 0 | 0 |  | Vlastní | Indiv | 0 | 0 |  | Specifikace |  |  |  | POL3_0
[25 empty] | 15 | 21
| Celkem |  |  |  |  | 0 | [18 empty] | 0 | 0 | SUM
END
Note on S6: Jedná se o informaci, zda se jedná o položku, která je do rozpočtu zadána z cenové soustavy RTS, nebo vlastní.
Note on T6: Jedná se o název CÚ, která je zadána u položky rozpočtu