## rekapitulace
Aspe
Soupis objektů s DPH
Stavba:13-125-7 - II/272 LITOL, REKONSTRUKCE PD
| Varianta:ZŘ - Základní řešení |  |  |  | Sazba 1 | 0
| Odbytová cena: | 0 |  |  | Sazba 2 | 10
| OC+DPH: | 0 |  |  | Sazba 3 | 21
Objekt | Popis | OC | DPH | OC+DPH
SO 000a | Vedlejší a ostatní náklady ( KSÚS Středočeský kraj ) | 0 | 0 | 0
SO 000b | Vedlejší a ostatní náklady ( Město LYSÁ NAD LABEM ) | 0 | 0 | 0
SO 001 | Příprava staveniště | 0 | 0 | 0
SO 001.1 | Stoka A | 0 | 0 | 0
SO 001.1A | Výběhy kanalizace do bočních ulic stoky A a A-1 | 0 | 0 | 0
SO 001.2 | Stoka A-1 | 0 | 0 | 0
SO 001.3A | Stoka O | 0 | 0 | 0
SO 001.3B | Stoka P | 0 | 0 | 0
SO 001.4 | Stoka U | 0 | 0 | 0
SO 001.5.2 | Veřejná část ka... | 0 | 0 | 0
002.1 | ČSOV-konstrukce, TZB | 0 | 0 | 0
002.2 | ČSOV-technologie | 0 | 0 | 0
002.3 | ČSOV-elekto | 0 | 0 | 0
002.4 | ČSOV-přípojka NN | 0 | 0 | 0
002.5 | Výústní objekt ČSOV | 0 | 0 | 0
002.6 | ČSOV-plochy, oplocení | 0 | 0 | 0
002.7 | ČSOV-Studna | 0 | 0 | 0
002.8 | ČSOV- Mobilní technologie | 0 | 0 | 0
SO 003 | Výtlak jedn... | 0 | 0 | 0
SO 004 | Vodovod | 0 | 0 | 0
SO 005 | Přeložka pl... | 0 | 0 | 0
SO 006 | VRN - Vedlejší rozp... | 0 | 0 | 0
SO 101 | Silnice II/272 Litol | 0 | 0 | 0
SO 120 | Chodníky a parkovací stání | 0 | 0 | 0
SO 191A | Dopravní značení ( Středočeský kraj ) | 0 | 0 | 0
SO 191B | Dopravní značení ( Městský úřad Lysá n. L. ) | 0 | 0 | 0
SO 192 | Dopravně inženýrské opatření | 0 | 0 | 0
SO 201 | Oprava mostu ev.č.272-005 | 0 | 0 | 0
SO 301A | Odvodnění komunikace II/272 - stoka A | 0 | 0 | 0
SO 301B | Odvodnění komunikace II/272 - stoka B | 0 | 0 | 0
SO 401 | Veřejné osvětlení | 0 | 0 | 0
SO 801 | Vegetační úpravy | 0 | 0 | 0

## SO 000a
Aspe
Příloha k formuláři pro ocenění nabídky
Stavba |  | 13-125-7 |  | II/272 LITOL, REKONSTRUKCE PD
číslo a název SO |  | SO 000a |  | Vedlejší a ostatní náklady ( KSÚS Středočeský kraj )
číslo a název rozpočtu: |  | SO 000a |  | Vedlejší a ostatní náklady ( KSÚS Středočeský kraj )
Poř. č.pol. | cenová soustava | Kód položky | Varianta položky | Název položky | jednotka | Počet jednotek | CENA |  | Sazba | DPH
[7 empty] | jednotková | celkem | DPH
1 | 2 | 3 | 4 | 5 | 6 | 7 | 8 | 9
|  | 0 |  | Všeobecné konstrukce a práce
1 | 2018_OTSKP | 02730 |  | POMOC PRÁCE ZŘÍZ NEBO ZAJIŠŤ OCHRANU INŽENÝRSKÝCH SÍTÍ | KPL | 1 |  | 0 | 21 | 0
2 | 2018_OTSKP | 02910 |  | OSTATNÍ POŽADAVKY - ZEMĚMĚŘIČSKÁ MĚŘENÍ zaměření skutečného provedení stavby | KPL | 1 |  | 0 | 21 | 0
3 | 2018_OTSKP | 02911 |  | OSTATNÍ POŽADAVKY - GEODETICKÉ ZAMĚŘENÍ Vytýčení stávajících inženýrských sítí | KPL | 1 |  | 0 | 21 | 0
4 | 2018_OTSKP | 02943 |  | OSTATNÍ POŽADAVKY - VYPRACOVÁNÍ RDS | KPL | 1 |  | 0 | 21 | 0
5 | 2018_OTSKP | 02944 |  | OSTAT POŽADAVKY - DOKUMENTACE SKUTEČ PROVEDENÍ V DIGIT FORMĚ dokumentace skutečného provedení včetně geodetického zaměření - ve 4 vyhotoveních - tištěné + CD | KPL | 1 |  | 0 | 21 | 0
6 | 2018_OTSKP | 02991 |  | OSTATNÍ POŽADAVKY - INFORMAČNÍ TABULE | KUS | 3 |  | 0 | 21 | 0
stálá + dočasná: 1+2=3,000 [A]
7 | 2018_OTSKP | 02999 | N | OSTATNÍ POŽADAVKY - OPRAVA OBJÍZDNÝCH KOMUNIKACÍ DOTČENÝCH STAVBOU ( cca15% ze ZRN ) | KPL | 1 |  | 0 | 21 | 0
8 | 2018_OTSKP | 03100 |  | ZAŘÍZENÍ STAVENIŠTĚ - ZŘÍZENÍ, PROVOZ, DEMONTÁŽ | KPL | 1 |  | 0 | 21 | 0
|  | 0 |  | Všeobecné konstrukce a práce |  |  |  | 0 |  | 0
|  |  |  | C e l k e m |  |  |  | 0 |  | 0
Ostatní ve výkazu nespecifikované práce
Vícepráce
|  |  |  | Vícepráce celkem |  |  |  | 0 |  | 0
Méněpráce
|  |  |  | Méněpráce celkem |  |  |  | 0 |  | 0
|  |  |  | Celkem |  |  |  | 0 |  | 0
|  |  |  | Celkem |  |  |  | 0 |  | 0

## SO 000b
Aspe
Příloha k formuláři pro ocenění nabídky
Stavba |  | 13-125-7 |  | II/272 LITOL, REKONSTRUKCE PD
číslo a název SO |  | SO 000b |  | Vedlejší a ostatní náklady ( Město LYSÁ NAD LABEM )
číslo a název rozpočtu: |  | SO 000b |  | Vedlejší a ostatní náklady ( Město LYSÁ NAD LABEM )
Poř. č.pol. | cenová soustava | Kód položky | Varianta položky | Název položky | jednotka | Počet jednotek | CENA |  | Sazba | DPH
[7 empty] | jednotková | celkem | DPH
1 | 2 | 3 | 4 | 5 | 6 | 7 | 8 | 9
|  | 0 |  | Všeobecné konstrukce a práce
1 | 2018_OTSKP | 02910 |  | OSTATNÍ POŽADAVKY - ZEMĚMĚŘIČSKÁ MĚŘENÍ zaměření skutečného provedení stavby | KPL | 1 |  | 0 | 21 | 0
2 | 2018_OTSKP | 02911 |  | OSTATNÍ POŽADAVKY - GEODETICKÉ ZAMĚŘENÍ Vytýčení stávajících inženýrských sítí | KPL | 1 |  | 0 | 21 | 0
3 | 2018_OTSKP | 02943 |  | OSTATNÍ POŽADAVKY - VYPRACOVÁNÍ RDS | KPL | 1 |  | 0 | 21 | 0
4 | 2018_OTSKP | 02944 |  | OSTAT POŽADAVKY - DOKUMENTACE SKUTEČ PROVEDENÍ V DIGIT FORMĚ dokumentace skutečného provedení včetně geodetického zaměření - ve 4 vyhotoveních - tištěné + CD | KPL | 1 |  | 0 | 21 | 0
|  | 0 |  | Všeobecné konstrukce a práce |  |  |  | 0 |  | 0
|  |  |  | C e l k e m |  |  |  | 0 |  | 0
Ostatní ve výkazu nespecifikované práce
Vícepráce
|  |  |  | Vícepráce celkem |  |  |  | 0 |  | 0
Méněpráce
|  |  |  | Méněpráce celkem |  |  |  | 0 |  | 0
|  |  |  | Celkem |  |  |  | 0 |  | 0
|  |  |  | Celkem |  |  |  | 0 |  | 0

## SO 001
Aspe
Příloha k formuláři pro ocenění nabídky
Stavba |  | 13-125-7 |  | II/272 LITOL, REKONSTRUKCE PD
číslo a název SO |  | SO 001 |  | Příprava staveniště
číslo a název rozpočtu: |  | SO 001 |  | Příprava staveniště
Poř. č.pol. | cenová soustava | Kód položky | Varianta položky | Název položky | jednotka | Počet jednotek | CENA |  | Sazba | DPH
[7 empty] | jednotková | celkem | DPH
1 | 2 | 3 | 4 | 5 | 6 | 7 | 8 | 9
|  | 1 |  | Zemní práce
1 | 2018_OTSKP | 11120 |  | ODSTRANĚNÍ KŘOVIN včetně spálení nebo jiné likvidace | M2 | 212 |  | 0 | 21 | 0
smýcení keřového porostu dle TZ: 212=212,000 [A]
2 | 2018_OTSKP | 112014 |  | KÁCENÍ STROMŮ D KMENE DO 0,5M S ODSTRANĚNÍM PAŘEZŮ, ODVOZ DO 5KM | KUS | 33 |  | 0 | 21 | 0
stromy dle TZ prům. 10-25 cm: 22=22,000 [A] prům. 25-30 cm: 11=11,000 [B] Celkem: A+B=33,000 [C]
3 | 2018_OTSKP | 11231 |  | ŠTĚPKOVÁNÍ PAŘEZŮ D DO 0,5M | KUS | 33 |  | 0 | 21 | 0
dle pol. 112014: 33=33,000 [A]
4 | 2018_OTSKP | 18481 |  | OCHRANA STROMŮ BEDNĚNÍM | M2 | 216 |  | 0 | 21 | 0
ochrana 18 stáv. stromů: 1,5*2,0*4*18=216,000 [A]
|  | 1 |  | Zemní práce |  |  |  | 0 |  | 0
|  |  |  | C e l k e m |  |  |  | 0 |  | 0
Ostatní ve výkazu nespecifikované práce
Vícepráce
|  |  |  | Vícepráce celkem |  |  |  | 0 |  | 0
Méněpráce
|  |  |  | Méněpráce celkem |  |  |  | 0 |  | 0
|  |  |  | Celkem |  |  |  | 0 |  | 0
|  |  |  | Celkem |  |  |  | 0 |  | 0

## SO 001.1
Aspe
Příloha k formuláři pro ocenění nabídky
Stavba |  | 13-125-7 |  | II/272 LITOL, REKONSTRUKCE PD
číslo a název SO |  | SO 001.1 |  | Stoka A
číslo a název rozpočtu: |  | SO 001.1 |  | Stoka A
Poř. č.pol. | cenová soustava | Kód položky | Varianta položky | Název položky | jednotka | Počet jednotek | CENA |  | Sazba | DPH
[7 empty] | jednotková | celkem | DPH
1 | 2 | 3 | 4 | 5 | 6 | 7 | 8 | 9
|  | 1 |  | Zemní práce
1 |  | 1151011202 |  | Čerpání vody na dopravní výšku do 10 m, průměrný přítok do 4000 l/min | HOD | 1008 |  | 0 | 0 | 0
2 |  | 119001401 |  | Dočasné zajištění potrubí ocelového nebo litinového DN do 200 | M | 62 |  | 0 | 21 | 0
3 |  | 119001421 |  | Dočasné zajištění kabelů a kabelových tratí ze 3 volně ložených kabelů | M | 12 |  | 0 | 21 | 0
4 |  | 120001101 |  | Příplatek za ztížení vykopávky v blízkosti podzemního vedení | M3 | 353.265 |  | 0 | 21 | 0
5 |  | 132101203 |  | Hloubení rýh š do 2000 mm v hornině tř. 1 a 2 objemu do 5000 m3 | M3 | 4813.93 |  | 0 | 21 | 0
6 |  | 151101102 |  | Zřízení příložného pažení a rozepření stěn rýh hl do 4 m | M2 | 5132.596 |  | 0 | 21 | 0
7 |  | 151101112 |  | Odstranění příložného pažení a rozepření stěn rýh hl do 4 m | M2 | 5132.596 |  | 0 | 21 | 0
8 |  | 161101102 |  | Svislé přemístění výkopku z horniny tř. 1 až 4 | M3 | 4813.93 |  | 0 | 0 | 0
9 |  | 162701103 |  | Vodorovné přemístění do 8000 m výkopku/sypaniny z horniny tř. 1 až 4 | M3 | 4813.93 |  | 0 | 21 | 0
10 |  | 162701103 | 1 | Vodorovné přemístění do 8000 m výkopku/sypaniny z horniny tř. 1 až 4 | M3 | 103.93 |  | 0 | 21 | 0
11 |  | 171201201 |  | Uložení sypaniny na skládky | M3 | 4813.93 |  | 0 | 21 | 0
12 |  | 171201201 | 1 | Uložení sypaniny na skládky | M3 | 103.93 |  | 0 | 21 | 0
13 |  | 171201211 |  | Poplatek za uložení odpadu ze sypaniny na skládce (skládkovné) | T | 8665.07 |  | 0 | 21 | 0
14 |  | 171201211 | 1 | Poplatek za uložení odpadu ze sypaniny na skládce (skládkovné) | T | 187.08 |  | 0 | 21 | 0
15 |  | 174101101 |  | Zásyp jam, šachet rýh nebo kolem objektů sypaninou se zhutněním | M3 | 2494.45 |  | 0 | 21 | 0
16 |  | 175111101 |  | Obsypání potrubí ručně sypaninou bez prohození, uloženou do 3 m | M3 | 1061.29 |  | 0 | 21 | 0
26 |  | 583373020 |  | štěrkopísek frakce 0-16 | T | 342.009 |  | 0 | 21 | 0
27 |  | 583373440 |  | štěrkopísek frakce 0-32 | T | 1627.979 |  | 0 | 21 | 0
|  | 1 |  | Zemní práce |  |  |  | 0 |  | 0
|  | 3 |  | Svislé a kompletní konstrukce
19 |  | 358315114 |  | Bourání šachty, stoky kompletní nebo otvorů z prostého betonu plochy do 4 m2 | M3 | 103.931 |  | 0 | 21 | 0
20 |  | 359901211 |  | Monitoring stoky jakékoli výšky na nové kanalizaci | M | 840.8 |  | 0 | 21 | 0
|  | 3 |  | Svislé a kompletní konstrukce |  |  |  | 0 |  | 0
|  | 4 |  | Vodorovné konstrukce
21 |  | 451572111 |  | Lože pod potrubí otevřený výkop z kameniva drobného těženého | M3 | 48.182 |  | 0 | 21 | 0
22 |  | 451572111 | 1 | Lože pod potrubí otevřený výkop z kameniva drobného těženého fr. 0-4 mm | M3 | 104.85 |  | 0 | 21 | 0
23 |  | 452311131 |  | Podkladní desky z betonu prostého tř. C 12/15 otevřený výkop | M3 | 8.99 |  | 0 | 21 | 0
24 |  | 452312131 |  | Sedlové lože z betonu prostého tř. C 12/15 otevřený výkop | M3 | 199.57 |  | 0 | 0 | 0
65 |  | R36 |  | pražec podkladní betonový do DN800 | KUS | 410 |  | 0 | 0 | 0
|  | 4 |  | Vodorovné konstrukce |  |  |  | 0 |  | 0
|  | 5 |  | Komunikace
28 |  | 58343810 |  | kamenivo drcené hrubé frakce 4/8 | T | 1910.33 |  | 0 | 0 | 0
29 |  | 58343865 |  | kamenivo drcené hrubé frakce 8/11 | T | 955.16 |  | 0 | 0 | 0
30 |  | 58344197 |  | štěrkodrť frakce 0/63 | T | 955.16 |  | 0 | 0 | 0
31 |  | 58344229 |  | štěrkodrť frakce 0/125 | T | 2579.68 |  | 0 | 0 | 0
|  | 5 |  | Komunikace |  |  |  | 0 |  | 0
|  | 8 |  | Trubní vedení
17 |  | 286147390 |  | trubka kanalizační žebrovaná ULTRA RIB 2 DIN (PP) vnitřní průměr 500mm, dl. 6m | KUS | 31.317 |  | 0 | 21 | 0
18 |  | 28617279 |  | trubka kanalizační PP korugovaná DN 400x6000 mm SN 16 | KUS | 23.092 |  | 0 | 21 | 0
25 |  | 552R24 |  | Poklop D 400 EUROPA KDB83B bez odvětrání a bez čepu | KUS | 31 |  | 0 | 21 | 0
32 |  | 592224100 |  | trouba hrdlová přímá železobetonová s integrovaným těsněním TZH-Q 600/2500 60 x 250 x 10 cm | KUS | 205.76 |  | 0 | 21 | 0
33 |  | 59224038 |  | dno betonové šachtové DN 400 betonový žlab i nástupnice 100 x 88,5 x 23 cm | KUS | 4 |  | 0 | 21 | 0
34 |  | 59224044 |  | dno betonové šachtové DN 500 betonový žlab i nástupnice 100 x 98,5 x 23 cm | KUS | 7 |  | 0 | 21 | 0
35 |  | 59224047 |  | dno betonové šachtové DN 600 betonový žlab i nástupnice 100 x 108,5 x 23 cm | KUS | 17 |  | 0 | 21 | 0
36 |  | 59224056 |  | kónus pro kanalizační šachty s kapsovým stupadlem 100/62,5 x 67 x 12 cm | KUS | 29 |  | 0 | 21 | 0
37 |  | 59224065 |  | skruž betonová DN 1000x250, 100x25x12 cm | KUS | 14 |  | 0 | 21 | 0
38 |  | 59224067 |  | skruž betonová DN 1000x500, 100x50x12 cm | KUS | 8 |  | 0 | 21 | 0
39 |  | 59224069 |  | skruž betonová DN 1000x1000, 100x100x12 cm | KUS | 21 |  | 0 | 21 | 0
40 |  | 822442111 |  | Montáž potrubí z trub TZH s integrovaným těsněním otevřený výkop sklon do 20 % DN 600 | M | 514.4 |  | 0 | 21 | 0
41 |  | 871390430 |  | Montáž kanalizačního potrubí korugovaného SN 16 z polypropylenu DN 400 | M | 138.55 |  | 0 | 21 | 0
42 |  | 871420420 |  | Montáž kanalizačního potrubí korugovaného SN 12 z polypropylenu DN 500 | M | 187.9 |  | 0 | 21 | 0
43 |  | 892421111 |  | Tlaková zkouška vodou potrubí DN 400 nebo 500 | M | 326.5 |  | 0 | 21 | 0
44 |  | 892441111 |  | Tlaková zkouška vodou potrubí DN 600 | M | 514.4 |  | 0 | 21 | 0
45 |  | 892442111 |  | Zabezpečení konců potrubí DN nad 300 do 600 při tlakových zkouškách vodou | KUS | 6 |  | 0 | 21 | 0
46 |  | 894211131 |  | Šachty kanalizační kruhové z prostého betonu na potrubí DN 350 nebo 400 dno beton tř. C 25/30 | KUS | 4 |  | 0 | 21 | 0
47 |  | 894211141 |  | Šachty kanalizační kruhové z prostého betonu na potrubí DN 450 nebo 500 dno beton tř. C 25/30 | KUS | 7 |  | 0 | 21 | 0
48 |  | 894211151 |  | Šachty kanalizační kruhové z prostého betonu na potrubí DN 550 nebo 600 dno beton tř. C 25/30 | KUS | 17 |  | 0 | 21 | 0
49 |  | 894221115 |  | Šachty kanalizační z bet se zvýš nároky C 25/30 na stokách kruhových DN 800 nebo 900 dno bet C 25/30 | KUS | 1 |  | 0 | 21 | 0
50 |  | 894221116 |  | Šachty kanalizační z bet se zvýš nároky C 25/30 na stokách kruhových DN 1000 dno beton tř. C 25/30 | KUS | 2 |  | 0 | 21 | 0
51 |  | 894411311 |  | Osazení železobetonových dílců pro šachty skruží rovných | KUS | 43 |  | 0 | 21 | 0
52 |  | 899103211 |  | Demontáž poklopů litinových nebo ocelových včetně rámů hmotnosti přes 100 do 150 kg | KUS | 17 |  | 0 | 21 | 0
53 |  | 899311113 |  | Osazení poklopů s rámem hmotnosti nad 100 do 150 kg | KUS | 31 |  | 0 | 21 | 0
55 |  | R1 |  | Šachtové dno - výtok DN 1000 (1000-1500 čedič) | KUS | 2 |  | 0 | 21 | 0
56 |  | R10 |  | Plastový vyrovnávací prstenec zámkový pro DN 625/80 - Systém T1R 625/120 | KUS | 10 |  | 0 | 21 | 0
57 |  | R11 |  | Plastový vyrovnávací prstenec zámkový pro DN 625/60 Systém T1R 625/60 | KUS | 8 |  | 0 | 21 | 0
58 |  | R12 |  | Plastový vyrovnávací prstenec zámkový pro DN 625/40 - Systém T1R 625/120 | KUS | 1 |  | 0 | 21 | 0
59 |  | R13 |  | Šachtové těsnění DN 1000 | KUS | 80 |  | 0 | 21 | 0
60 |  | R14 |  | Šachtové těsnění klínové DN 1650 | KUS | 2 |  | 0 | 21 | 0
61 |  | R15 |  | Šachtové těsnění DN 1200 | KUS | 1 |  | 0 | 21 | 0
62 |  | R16 |  | Vyrovnávací prstenec zámkový pro DN 625/120 - T1R (Systém TVR T) | KUS | 10 |  | 0 | 21 | 0
63 |  | R2 |  | Šachtové dno - výtok DN 800 (800-1325 čedič) | KUS | 1 |  | 0 | 21 | 0
64 |  | R35 |  | Jednosložkový lepící a těsnící tmel na bázi MS polymeru | KUS | 10 |  | 0 | 21 | 0
66 |  | R4 |  | Vstup do ŠD bez těsnění DN 400 Ultra Rib 2 Din | KUS | 8 |  | 0 | 21 | 0
67 |  | R4.1. |  | Vstup do ŠD bez těsnění DN 500 Ultra Rib 2 Din | KUS | 14 |  | 0 | 21 | 0
68 |  | R4.2. |  | Vstup do ŠD DN 600 s těsněním (Betonové-železobetonové potrubí ) | KUS | 38 |  | 0 | 21 | 0
69 |  | R4.3. |  | Příplatek za další vtok | KUS | 5 |  | 0 | 21 | 0
70 |  | R9 |  | Plastový vyrovnávací prstenec zámkový pro DN 625/100 - Systém T1R 625/100 | KUS | 9 |  | 0 | 21 | 0
|  | 8 |  | Trubní vedení |  |  |  | 0 |  | 0
|  | 998 |  | Přesun hmot
54 |  | 998276101 |  | Přesun hmot pro trubní vedení z trub z plastických hmot otevřený výkop | T | 8852.14 |  | 0 | 21 | 0
|  | 998 |  | Přesun hmot |  |  |  | 0 |  | 0
|  |  |  | C e l k e m |  |  |  | 0 |  | 0
Ostatní ve výkazu nespecifikované práce
Vícepráce
|  |  |  | Vícepráce celkem |  |  |  | 0 |  | 0
Méněpráce
|  |  |  | Méněpráce celkem |  |  |  | 0 |  | 0
|  |  |  | Celkem |  |  |  | 0 |  | 0
|  |  |  | Celkem |  |  |  | 0 |  | 0

## SO 001.1A
Aspe
Příloha k formuláři pro ocenění nabídky
Stavba |  | 13-125-7 |  | II/272 LITOL, REKONSTRUKCE PD
číslo a název SO |  | SO 001.1A |  | Výběhy kanalizace do bočních ulic stoky A a A-1
číslo a název rozpočtu: |  | SO 001.1A |  | Výběhy kanalizace do bočních ulic stoky A a A-1
Poř. č.pol. | cenová soustava | Kód položky | Varianta položky | Název položky | jednotka | Počet jednotek | CENA |  | Sazba | DPH
[7 empty] | jednotková | celkem | DPH
1 | 2 | 3 | 4 | 5 | 6 | 7 | 8 | 9
|  | 1 |  | Zemní práce
1 |  | 119001401 |  | Dočasné zajištění potrubí ocelového nebo litinového DN do 200 | M | 20 |  | 0 | 21 | 0
2 |  | 119001421 |  | Dočasné zajištění kabelů a kabelových tratí ze 3 volně ložených kabelů | M | 20 |  | 0 | 21 | 0
3 |  | 120001101 |  | Příplatek za ztížení vykopávky v blízkosti podzemního vedení | M3 | 160 |  | 0 | 21 | 0
4 |  | 132101202 |  | Hloubení rýh š do 2000 mm v hornině tř. 1 a 2 objemu do 1000 m3 | M3 | 588.1 |  | 0 | 21 | 0
5 |  | 151101102 |  | Zřízení příložného pažení a rozepření stěn rýh hl do 4 m | M2 | 1650 |  | 0 | 21 | 0
6 |  | 151101112 |  | Odstranění příložného pažení a rozepření stěn rýh hl do 4 m | M2 | 1650 |  | 0 | 21 | 0
7 |  | 161101102 |  | Svislé přemístění výkopku z horniny tř. 1 až 4 hl výkopu do 4 m | M3 | 588.1 |  | 0 | 21 | 0
8 |  | 162701103 |  | Vodorovné přemístění do 8000 m výkopku/sypaniny z horniny tř. 1 až 4 | M3 | 48.64 |  | 0 | 21 | 0
9 |  | 171201201 |  | Uložení sypaniny na skládky | M3 | 48.64 |  | 0 | 21 | 0
10 |  | 171201211 |  | Poplatek za uložení odpadu ze sypaniny na skládce (skládkovné) | T | 25.6 |  | 0 | 21 | 0
11 |  | 174101101 |  | Zásyp jam, šachet rýh nebo kolem objektů sypaninou se zhutněním | M3 | 390.581 |  | 0 | 21 | 0
12 |  | 175111101 |  | Obsypání potrubí ručně sypaninou bez prohození, uloženou do 3 m | M3 | 117.88 |  | 0 | 21 | 0
26 |  | 583373020 |  | štěrkopísek frakce 0-16 | T | 212.184 |  | 0 | 21 | 0
|  | 1 |  | Zemní práce |  |  |  | 0 |  | 0
|  | 3 |  | Svislé a kompletní konstrukce
15 |  | 3583151114 |  | Bourání šachty, stoky kompletní nebo otvorů z prostého betonu plochy do 4 m2 | M3 | 40.5 |  | 0 | 21 | 0
16 |  | 359901211 |  | Monitoring stoky jakékoli výšky na nové kanalizaci | M | 237.8 |  | 0 | 21 | 0
|  | 3 |  | Svislé a kompletní konstrukce |  |  |  | 0 |  | 0
|  | 4 |  | Vodorovné konstrukce
17 |  | 4523122151 |  | Sedlové lože z betonu prostého tř. C20/25 otevřený výkop | M3 | 5.43 |  | 0 | 21 | 0
|  | 4 |  | Vodorovné konstrukce |  |  |  | 0 |  | 0
|  | 5 |  | Komunikace
19 | 2018_OTSKP | 56310 |  | VOZOVKOVÉ VRSTVY Z MECHANICKY ZPEVNĚNÉHO KAMENIVA MZK tl. 170 mm | M3 | 23.909 |  | 0 | 21 | 0
MZK: 140,64*0,17=23,909 [A]
20 | 2018_OTSKP | 56330 |  | VOZOVKOVÉ VRSTVY ZE ŠTĚRKODRTI ŠDa 0/63 Ge | M3 | 35.16 |  | 0 | 21 | 0
ŠD: 140,64*0,25=35,160 [A]
21 | 2018_OTSKP | 572123 |  | INFILTRAČNÍ POSTŘIK Z EMULZE DO 1,0KG/M2 PI - C, C60 B5, v množství 0,60 kg/m2 | M2 | 536 |  | 0 | 21 | 0
PI: 536=536,000 [A]
22 | 2018_OTSKP | 572214 |  | SPOJOVACÍ POSTŘIK Z MODIFIK EMULZE DO 0,5KG/M2 PS - CP, C60 BP5, v množství 0,25 kg/m2 | M2 | 536 |  | 0 | 21 | 0
PS: 536=536,000 [A]
23 | 2018_OTSKP | 574B34 |  | ASFALTOVÝ BETON PRO OBRUSNÉ VRSTVY MODIFIK ACO 11+, 11S TL. 40MM ACO 11+ PMB 25/55-60 | M2 | 536 |  | 0 | 21 | 0
obrus: 536=536,000 [A]
24 | 2018_OTSKP | 574D56 |  | ASFALTOVÝ BETON PRO LOŽNÍ VRSTVY MODIFIK ACL 16+, 16S TL. 60MM ACL 16+ PMB 25/55-60 | M2 | 536 |  | 0 | 21 | 0
ložná vrstva: 536=536,000 [A]
25 | 2018_OTSKP | 574E46 |  | ASFALTOVÝ BETON PRO PODKLADNÍ VRSTVY ACP 16+, 16S TL. 50MM ACP 16+, 50/70 | M2 | 164.36 |  | 0 | 21 | 0
podklad. vrstva: 164,36=164,360 [A]
|  | 5 |  | Komunikace |  |  |  | 0 |  | 0
|  | 8 |  | Potrubí
13 |  | 28617278 |  | trubka kanalizační PP korugovaná DN 300x6000 mm SN 16 | M | 21.647 |  | 0 | 21 | 0
14 |  | 28617279 |  | trubka kanalizační PP korugovaná DN 400x6000 mm SN 16 | KUS | 15.177 |  | 0 | 21 | 0
18 |  | 552R24 |  | Poklop D 400 EUROPA KDB83B bez odvětrání a bez čepu | KUS | 1 |  | 0 | 21 | 0
27 |  | 592224100 |  | trouba hrdlová přímá železobetonová s integrovaným těsněním TZH-Q 600/2500 60 x 250 x 10 cm | KUS | 8 |  | 0 | 21 | 0
28 |  | 59224029 |  | dno betonové šachtové DN 300 betonový žlab i nástupnice 100 x 78,5 x 15 cm | KUS | 1 |  | 0 | 21 | 0
29 |  | 59224056 |  | kónus pro kanalizační šachty s kapsovým stupadlem 100/62,5 x 67 x 12 cm | KUS | 1 |  | 0 | 21 | 0
30 |  | 59224065 |  | skruž betonová DN 1000x250, 100x25x12 cm | KUS | 1 |  | 0 | 21 | 0
31 |  | 822442111 |  | Montáž potrubí z trub TZH s integrovaným těsněním otevřený výkop sklon do 20 % DN 600 | M | 16.86 |  | 0 | 21 | 0
32 |  | 871370430 |  | Montáž kanalizačního potrubí korugovaného SN 16 z polypropylenu DN 300 | M | 129.88 |  | 0 | 21 | 0
33 |  | 871390430 |  | Montáž kanalizačního potrubí korugovaného SN 16 z polypropylenu DN 400 | M | 91.06 |  | 0 | 21 | 0
34 |  | 892372111 |  | Zabezpečení konců potrubí DN do 300 při tlakových zkouškách vodou | KUS | 14 |  | 0 | 21 | 0
35 |  | 892381111 |  | Tlaková zkouška vodou potrubí DN 250, DN 300 nebo 350 | M | 129.88 |  | 0 | 21 | 0
36 |  | 892421111 |  | Tlaková zkouška vodou potrubí DN 400 nebo 500 | M | 91.06 |  | 0 | 21 | 0
37 |  | 892441111 |  | Tlaková zkouška vodou potrubí DN 600 | M | 16.86 |  | 0 | 21 | 0
38 |  | 892442111 |  | Zabezpečení konců potrubí DN nad 300 do 600 při tlakových zkouškách vodou | KUS | 8 |  | 0 | 21 | 0
39 |  | 894211121 |  | Šachty kanalizační kruhové z prostého betonu na potrubí DN 250 nebo 300 dno beton tř. C 25/30 | KUS | 1 |  | 0 | 21 | 0
40 |  | 899103211 |  | Demontáž poklopů litinových nebo ocelových včetně rámů hmotnosti přes 100 do 150 kg | KUS | 1 |  | 0 | 21 | 0
41 |  | 899311113 |  | Osazení poklopů s rámem hmotnosti nad 100 do 150 kg | KUS | 1 |  | 0 | 21 | 0
44 |  | R17 |  | Vyrovnávací prstenec zámkový pro DN 625/120 - T1R (Systém TVR T) | KUS | 1 |  | 0 | 21 | 0
45 |  | R17b |  | Vyrovnávací prstenec plochý pro DN 005/10 - T1 (Systém TVR T) | KUS | 1 |  | 0 | 21 | 0
|  | 8 |  | Potrubí |  |  |  | 0 |  | 0
|  | 998 |  | Přesun hmot
42 |  | 998274101 |  | Přesun hmot pro trubní vedení z trub betonových a železobetonových otevřený výkop | T | 9.63 |  | 0 | 21 | 0
43 |  | 998276101 |  | Přesun hmot pro trubní vedení z trub z plastických hmot otevřený výkop | T | 7.637 |  | 0 | 21 | 0
|  | 998 |  | Přesun hmot |  |  |  | 0 |  | 0
|  |  |  | C e l k e m |  |  |  | 0 |  | 0
Ostatní ve výkazu nespecifikované práce
Vícepráce
|  |  |  | Vícepráce celkem |  |  |  | 0 |  | 0
Méněpráce
|  |  |  | Méněpráce celkem |  |  |  | 0 |  | 0
|  |  |  | Celkem |  |  |  | 0 |  | 0
|  |  |  | Celkem |  |  |  | 0 |  | 0

## SO 001.2
Aspe
Příloha k formuláři pro ocenění nabídky
Stavba |  | 13-125-7 |  | II/272 LITOL, REKONSTRUKCE PD
číslo a název SO |  | SO 001.2 |  | Stoka A-1
číslo a název rozpočtu: |  | SO 001.2 |  | Stoka A-1
Poř. č.pol. | cenová soustava | Kód položky | Varianta položky | Název položky | jednotka | Počet jednotek | CENA |  | Sazba | DPH
[7 empty] | jednotková | celkem | DPH
1 | 2 | 3 | 4 | 5 | 6 | 7 | 8 | 9
|  | 1 |  | Zemní práce
1 |  | 1151011202 |  | Čerpání vody na dopravní výšku do 10 m, průměrný přítok do 4000 l/min | HOD | 672 |  | 0 | 0 | 0
2 |  | 119001401 |  | Dočasné zajištění potrubí ocelového nebo litinového DN do 200 | M | 31 |  | 0 | 21 | 0
3 |  | 119001421 |  | Dočasné zajištění kabelů a kabelových tratí ze 3 volně ložených kabelů | M | 6 |  | 0 | 21 | 0
4 |  | 120001101 |  | Příplatek za ztížení vykopávky v blízkosti podzemního vedení | M3 | 123.161 |  | 0 | 21 | 0
5 |  | 132101203 |  | Hloubení rýh š do 2000 mm v hornině tř. 1 a 2 objemu do 5000 m3 | M3 | 1714.92 |  | 0 | 21 | 0
6 |  | 151101102 |  | Zřízení příložného pažení a rozepření stěn rýh hl do 4 m | M2 | 1934.459 |  | 0 | 21 | 0
7 |  | 151101112 |  | Odstranění příložného pažení a rozepření stěn rýh hl do 4 m | M2 | 1934.459 |  | 0 | 21 | 0
8 |  | 161101102 |  | Svislé přemístění výkopku z horniny tř. 1 až 4 | M3 | 1714.92 |  | 0 | 0 | 0
9 |  | 162701103 |  | Vodorovné přemístění do 8000 m výkopku/sypaniny z horniny tř. 1 až 4 | M3 | 1714.92 |  | 0 | 21 | 0
10 |  | 162701103 | 1 | Vodorovné přemístění do 8000 m výkopku/sypaniny z horniny tř. 1 až 4 | M3 | 48.72 |  | 0 | 21 | 0
11 |  | 171201201 |  | Uložení sypaniny na skládky | M3 | 1714.92 |  | 0 | 21 | 0
12 |  | 171201201 | 1 | Uložení sypaniny na skládky | M3 | 48.72 |  | 0 | 21 | 0
13 |  | 171201211 |  | Poplatek za uložení odpadu ze sypaniny na skládce (skládkovné) | T | 3086.86 |  | 0 | 21 | 0
14 |  | 171201211 | 1 | Poplatek za uložení odpadu ze sypaniny na skládce (skládkovné) | T | 87.7 |  | 0 | 21 | 0
15 |  | 174101101 |  | Zásyp jam, šachet rýh nebo kolem objektů sypaninou se zhutněním | M3 | 1372.25 |  | 0 | 21 | 0
16 |  | 175111101 |  | Obsypání potrubí ručně sypaninou bez prohození, uloženou do 3 m | M3 | 371.65 |  | 0 | 21 | 0
26 |  | 583373020 |  | štěrkopísek frakce 0-16 | T | 122.853 |  | 0 | 21 | 0
27 |  | 583373440 |  | štěrkopísek frakce 0-32 | T | 546.811 |  | 0 | 21 | 0
|  | 1 |  | Zemní práce |  |  |  | 0 |  | 0
|  | 3 |  | Svislé a kompletní konstrukce
19 |  | 358315114 |  | Bourání šachty, stoky kompletní nebo otvorů z prostého betonu plochy do 4 m2 | M3 | 48.72 |  | 0 | 21 | 0
20 |  | 359901211 |  | Monitoring stoky jakékoli výšky na nové kanalizaci | M | 354.24 |  | 0 | 21 | 0
|  | 3 |  | Svislé a kompletní konstrukce |  |  |  | 0 |  | 0
|  | 4 |  | Vodorovné konstrukce
21 |  | 451572111 |  | Lože pod potrubí otevřený výkop z kameniva drobného těženého | M3 | 18.151 |  | 0 | 21 | 0
22 |  | 451572111 | 1 | Lože pod potrubí otevřený výkop z kameniva drobného těženého fr. 0-4 mm | M3 | 39.65 |  | 0 | 21 | 0
23 |  | 452311131 |  | Podkladní desky z betonu prostého tř. C 12/15 otevřený výkop | M3 | 3.77 |  | 0 | 21 | 0
24 |  | 452312131 |  | Sedlové lože z betonu prostého tř. C 12/15 otevřený výkop | M3 | 158 |  | 0 | 0 | 0
62 |  | R36 |  | pražec podkladní betonový do DN800 | KUS | 158 |  | 0 | 0 | 0
|  | 4 |  | Vodorovné konstrukce |  |  |  | 0 |  | 0
|  | 5 |  | Komunikace
28 |  | 58343810 |  | kamenivo drcené hrubé frakce 4/8 | T | 668.98 |  | 0 | 0 | 0
29 |  | 58343865 |  | kamenivo drcené hrubé frakce 8/11 | T | 334.49 |  | 0 | 0 | 0
30 |  | 58344197 |  | štěrkodrť frakce 0/63 | T | 334.49 |  | 0 | 0 | 0
31 |  | 58344229 |  | štěrkodrť frakce 0/125 | T | 1801.07 |  | 0 | 0 | 0
|  | 5 |  | Komunikace |  |  |  | 0 |  | 0
|  | 8 |  | Trubní vedení
17 |  | 28617278 |  | trubka kanalizační PP korugovaná DN 300x6000 mm SN 16 | M | 15.025 |  | 0 | 21 | 0
18 |  | 28617279 |  | trubka kanalizační PP korugovaná DN 400x6000 mm SN 16 | KUS | 12.73 |  | 0 | 21 | 0
25 |  | 552R24 |  | Poklop D 400 EUROPA KDB83B bez odvětrání a bez čepu | KUS | 13 |  | 0 | 21 | 0
32 |  | 592224100 |  | trouba hrdlová přímá železobetonová s integrovaným těsněním TZH-Q 600/2500 60 x 250 x 10 cm | KUS | 72 |  | 0 | 21 | 0
33 |  | 59224029 |  | dno betonové šachtové DN 300 betonový žlab i nástupnice 100 x 78,5 x 15 cm | KUS | 13 |  | 0 | 21 | 0
34 |  | 59224038 |  | dno betonové šachtové DN 400 betonový žlab i nástupnice 100 x 88,5 x 23 cm | KUS | 6 |  | 0 | 21 | 0
35 |  | 59224047 |  | dno betonové šachtové DN 600 betonový žlab i nástupnice 100 x 108,5 x 23 cm | KUS | 9 |  | 0 | 21 | 0
36 |  | 59224056 |  | kónus pro kanalizační šachty s kapsovým stupadlem 100/62,5 x 67 x 12 cm | KUS | 21 |  | 0 | 21 | 0
37 |  | 59224065 |  | skruž betonová DN 1000x250, 100x25x12 cm | KUS | 16 |  | 0 | 21 | 0
38 |  | 59224067 |  | skruž betonová DN 1000x500, 100x50x12 cm | KUS | 7 |  | 0 | 21 | 0
39 |  | 59224069 |  | skruž betonová DN 1000x1000, 100x100x12 cm | KUS | 15 |  | 0 | 21 | 0
40 |  | 822442111 |  | Montáž potrubí z trub TZH s integrovaným těsněním otevřený výkop sklon do 20 % DN 600 | M | 180.1 |  | 0 | 21 | 0
41 |  | 871370430 |  | Montáž kanalizačního potrubí korugovaného SN 16 z polypropylenu DN 300 | M | 90.15 |  | 0 | 21 | 0
42 |  | 871390430 |  | Montáž kanalizačního potrubí korugovaného SN 16 z polypropylenu DN 400 | M | 76.42 |  | 0 | 21 | 0
43 |  | 892372111 |  | Zabezpečení konců potrubí DN do 300 při tlakových zkouškách vodou | KUS | 2 |  | 0 | 21 | 0
44 |  | 892381111 |  | Tlaková zkouška vodou potrubí DN 250, DN 300 nebo 350 | M | 90.15 |  | 0 | 21 | 0
45 |  | 892421111 |  | Tlaková zkouška vodou potrubí DN 400 nebo 500 | M | 76.42 |  | 0 | 21 | 0
46 |  | 892441111 |  | Tlaková zkouška vodou potrubí DN 600 | M | 180.96 |  | 0 | 21 | 0
47 |  | 892442111 |  | Zabezpečení konců potrubí DN nad 300 do 600 při tlakových zkouškách vodou | KUS | 4 |  | 0 | 21 | 0
48 |  | 894211121 |  | Šachty kanalizační kruhové z prostého betonu na potrubí DN 250 nebo 300 dno beton tř. C 25/30 | KUS | 13 |  | 0 | 21 | 0
49 |  | 894211131 |  | Šachty kanalizační kruhové z prostého betonu na potrubí DN 350 nebo 400 dno beton tř. C 25/30 | KUS | 6 |  | 0 | 21 | 0
50 |  | 894211151 |  | Šachty kanalizační kruhové z prostého betonu na potrubí DN 550 nebo 600 dno beton tř. C 25/30 | KUS | 9 |  | 0 | 21 | 0
51 |  | 894411311 |  | Osazení železobetonových dílců pro šachty skruží rovných | KUS | 38 |  | 0 | 21 | 0
52 |  | 899103211 |  | Demontáž poklopů litinových nebo ocelových včetně rámů hmotnosti přes 100 do 150 kg | KUS | 5 |  | 0 | 21 | 0
53 |  | 899311113 |  | Osazení poklopů s rámem hmotnosti nad 100 do 150 kg | KUS | 13 |  | 0 | 21 | 0
55 |  | R10 |  | Plastový vyrovnávací prstenec zámkový pro DN 625/80 - Systém T1R 625/120 | KUS | 5 |  | 0 | 21 | 0
56 |  | R11 |  | Plastový vyrovnávací prstenec zámkový pro DN 625/60 Systém T1R 625/60 | KUS | 10 |  | 0 | 21 | 0
57 |  | R12 |  | Plastový vyrovnávací prstenec zámkový pro DN 625/40 - Systém T1R 625/120 | KUS | 2 |  | 0 | 21 | 0
58 |  | R13 |  | Šachtové těsnění DN 1000 | KUS | 70 |  | 0 | 21 | 0
59 |  | R17 |  | Vyrovnávací prstenec zámkový pro DN 625/120 - T1R (Systém TVR T) | KUS | 2 |  | 0 | 21 | 0
60 |  | R18 |  | Vyrovnávací prstenec zámkový pro DN 625/100 - (Systém TVR T) | KUS | 10 |  | 0 | 21 | 0
61 |  | R35 |  | Jednosložkový lepící a těsnící tmel na bázi MS polymeru | KUS | 4 |  | 0 | 21 | 0
63 |  | R4.2. |  | Vstup do ŠD DN 600 s těsněním (Betonové-železobetonové potrubí ) | KUS | 16 |  | 0 | 21 | 0
|  | 8 |  | Trubní vedení |  |  |  | 0 |  | 0
|  | 998 |  | Přesun hmot
54 |  | 998276101 |  | Přesun hmot pro trubní vedení z trub z plastických hmot otevřený výkop | T | 3174.55 |  | 0 | 21 | 0
|  | 998 |  | Přesun hmot |  |  |  | 0 |  | 0
|  |  |  | C e l k e m |  |  |  | 0 |  | 0
Ostatní ve výkazu nespecifikované práce
Vícepráce
|  |  |  | Vícepráce celkem |  |  |  | 0 |  | 0
Méněpráce
|  |  |  | Méněpráce celkem |  |  |  | 0 |  | 0
|  |  |  | Celkem |  |  |  | 0 |  | 0
|  |  |  | Celkem |  |  |  | 0 |  | 0

## SO 001.3A
Aspe
Příloha k formuláři pro ocenění nabídky
Stavba |  | 13-125-7 |  | II/272 LITOL, REKONSTRUKCE PD
číslo a název SO |  | SO 001.3A |  | Stoka O
číslo a název rozpočtu: |  | SO 001.3A |  | Stoka O
Poř. č.pol. | cenová soustava | Kód položky | Varianta položky | Název položky | jednotka | Počet jednotek | CENA |  | Sazba | DPH
[7 empty] | jednotková | celkem | DPH
1 | 2 | 3 | 4 | 5 | 6 | 7 | 8 | 9
|  | 1 |  | Zemní práce
1 |  | 120001101 |  | Příplatek za ztížení vykopávky v blízkosti podzemního vedení | M3 | 9.295 |  | 0 | 21 | 0
2 |  | 132101203 |  | Hloubení rýh š do 2000 mm v hornině tř. 1 a 2 objemu do 5000 m3 | M3 | 105.51 |  | 0 | 21 | 0
3 |  | 151101102 |  | Zřízení příložného pažení a rozepření stěn rýh hl do 4 m | M2 | 105.51 |  | 0 | 21 | 0
4 |  | 151101112 |  | Odstranění příložného pažení a rozepření stěn rýh hl do 4 m | M2 | 94.619 |  | 0 | 21 | 0
5 |  | 151101112 | 1 | Odstranění příložného pažení a rozepření stěn rýh hl do 4 m | M2 | 55.731 |  | 0 | 21 | 0
6 |  | 161101102 |  | Svislé přemístění výkopku z horniny tř. 1 až 4 | M3 | 105.51 |  | 0 | 0 | 0
7 |  | 162701103 |  | Vodorovné přemístění do 8000 m výkopku/sypaniny z horniny tř. 1 až 4 | M3 | 105.51 |  | 0 | 21 | 0
8 |  | 171201201 |  | Uložení sypaniny na skládky | M3 | 105.51 |  | 0 | 21 | 0
9 |  | 171201211 |  | Poplatek za uložení odpadu ze sypaniny na skládce (skládkovné) | T | 189.92 |  | 0 | 21 | 0
10 |  | 174101101 |  | Zásyp jam, šachet rýh nebo kolem objektů sypaninou se zhutněním | M3 | 10.48 |  | 0 | 21 | 0
11 |  | 175111101 |  | Obsypání potrubí ručně sypaninou bez prohození, uloženou do 3 m | M3 | 12.31 |  | 0 | 21 | 0
12 |  | 175111101 | 1 | Obsypání potrubí ručně sypaninou bez prohození, uloženou do 3 m | M3 | 3.664 |  | 0 | 21 | 0
19 |  | 583373020 |  | štěrkopísek frakce 0-16 | T | 7.292 |  | 0 | 21 | 0
20 |  | 583373020 | 1 | štěrkopísek frakce 0-16 | T | 6.228 |  | 0 | 21 | 0
21 |  | 583373440 |  | štěrkopísek frakce 0-32 | T | 28.301 |  | 0 | 21 | 0
22 |  | 583373440 | 1 | štěrkopísek frakce 0-32 | T | 10.198 |  | 0 | 21 | 0
|  | 1 |  | Zemní práce |  |  |  | 0 |  | 0
|  | 3 |  | Svislé a kompletní konstrukce
14 |  | 358315114 |  | Bourání šachty, stoky kompletní nebo otvorů z prostého betonu plochy do 4 m2 | M3 | 7.858 |  | 0 | 21 | 0
15 |  | 359901211 |  | Monitoring stoky jakékoli výšky na nové kanalizaci | M | 14.75 |  | 0 | 21 | 0
|  | 3 |  | Svislé a kompletní konstrukce |  |  |  | 0 |  | 0
|  | 4 |  | Vodorovné konstrukce
16 |  | 451572111 |  | Lože pod potrubí otevřený výkop z kameniva drobného těženého | M3 | 1.345 |  | 0 | 21 | 0
17 |  | 451572111 | 1 | Lože pod potrubí otevřený výkop z kameniva drobného těženého | M3 | 1.108 |  | 0 | 21 | 0
18 |  | 452312131 |  | Sedlové lože z betonu prostého tř. C 12/15 otevřený výkop | M3 | 26.51 |  | 0 | 0 | 0
38 |  | R36 |  | pražec podkladní betonový do DN800 | KUS | 24 |  | 0 | 0 | 0
|  | 4 |  | Vodorovné konstrukce |  |  |  | 0 |  | 0
|  | 5 |  | Komunikace
23 |  | 58343810 |  | kamenivo drcené hrubé frakce 4/8 | T | 22.17 |  | 0 | 0 | 0
24 |  | 58343865 |  | kamenivo drcené hrubé frakce 8/11 | T | 9.43 |  | 0 | 0 | 0
25 |  | 58344197 |  | štěrkodrť frakce 0/63 | T | 9.43 |  | 0 | 0 | 0
|  | 5 |  | Komunikace |  |  |  | 0 |  | 0
|  | 8 |  | Trubní vedení
13 |  | 28661935 |  | poklop šachtový litinový dno DN 600 pro třídu zatížení D400 | KUS | 1 |  | 0 | 21 | 0
26 |  | 59222001 |  | trouba hrdlová přímá železobetonová s integrovaným těsněním 60 x 250 x 10 cm | M | 10.4 |  | 0 | 21 | 0
27 |  | 592224120 |  | trouba hrdlová přímá železobet. s integrovaným těsněním DEHA TZH-Q 800/2500 80 x 250 x 11,5 cm | KUS | 7.64 |  | 0 | 21 | 0
28 |  | 822442111 |  | Montáž potrubí z trub TZH s integrovaným těsněním otevřený výkop sklon do 20 % DN 600 | M | 10.4 |  | 0 | 21 | 0
29 |  | 822472111 |  | Montáž potrubí z trub TZH s integrovaným těsněním otevřený výkop sklon do 20 % DN 800 | M | 19.1 |  | 0 | 21 | 0
30 |  | 892471111 |  | Tlaková zkouška vodou potrubí DN 800 | M | 14.7 |  | 0 | 21 | 0
31 |  | 892482111 |  | Zabezpečení konců potrubí DN nad 600 do 900 při tlakových zkouškách vodou | KUS | 2 |  | 0 | 21 | 0
32 |  | 894221115 |  | Šachty kanalizační z bet se zvýš nároky C 25/30 na stokách kruhových DN 800 nebo 900 dno bet C 25/30 | KUS | 1 |  | 0 | 21 | 0
33 |  | 894411311 |  | Osazení železobetonových dílců pro šachty skruží rovných | KUS | 1 |  | 0 | 21 | 0
34 |  | 899104112 |  | Osazení poklopů litinových nebo ocelových včetně rámů pro třídu zatížení D400, E600 | KUS | 1 |  | 0 | 21 | 0
36 |  | R2 |  | Šachtové dno - výtok DN 800 (800-1325) | KUS | 1 |  | 0 | 21 | 0
37 |  | R3 |  | Šachetní vložka integrovaná včetně těsnění DN 600 | KUS | 1 |  | 0 | 21 | 0
39 |  | R4 |  | Šachetní vložka integrovaná včetně těsnění DN 800 | KUS | 2 |  | 0 | 21 | 0
40 |  | RŠ3 |  | Skruž na šachtová dna pro potrubí DN 800-1200 1650/ 500/130 SP | KUS | 1 |  | 0 | 21 | 0
41 |  | RŠ5 |  | Atypická zákrytová deska | KUS | 1 |  | 0 | 21 | 0
|  | 8 |  | Trubní vedení |  |  |  | 0 |  | 0
|  | 998 |  | Přesun hmot
35 |  | 998276101 |  | Přesun hmot pro trubní vedení z trub z plastických hmot otevřený výkop | T | 105.51 |  | 0 | 21 | 0
|  | 998 |  | Přesun hmot |  |  |  | 0 |  | 0
|  |  |  | C e l k e m |  |  |  | 0 |  | 0
Ostatní ve výkazu nespecifikované práce
Vícepráce
|  |  |  | Vícepráce celkem |  |  |  | 0 |  | 0
Méněpráce
|  |  |  | Méněpráce celkem |  |  |  | 0 |  | 0
|  |  |  | Celkem |  |  |  | 0 |  | 0
|  |  |  | Celkem |  |  |  | 0 |  | 0

## SO 001.3B
Aspe
Příloha k formuláři pro ocenění nabídky
Stavba |  | 13-125-7 |  | II/272 LITOL, REKONSTRUKCE PD
číslo a název SO |  | SO 001.3B |  | Stoka P
číslo a název rozpočtu: |  | SO 001.3B |  | Stoka P
Poř. č.pol. | cenová soustava | Kód položky | Varianta položky | Název položky | jednotka | Počet jednotek | CENA |  | Sazba | DPH
[7 empty] | jednotková | celkem | DPH
1 | 2 | 3 | 4 | 5 | 6 | 7 | 8 | 9
|  | 1 |  | Zemní práce
1 |  | 1151011202 |  | Čerpání vody na dopravní výšku do 10 m, průměrný přítok do 4000 l/min | HOD | 336 |  | 0 | 0 | 0
2 |  | 119001401 |  | Dočasné zajištění potrubí ocelového nebo litinového DN do 200 | M | 2 |  | 0 | 21 | 0
3 |  | 119001421 |  | Dočasné zajištění kabelů a kabelových tratí ze 3 volně ložených kabelů | M | 4 |  | 0 | 21 | 0
4 |  | 120001101 |  | Příplatek za ztížení vykopávky v blízkosti podzemního vedení | M3 | 40.925 |  | 0 | 21 | 0
5 |  | 132101203 |  | Hloubení rýh š do 2000 mm v hornině tř. 1 a 2 objemu do 5000 m3 | M3 | 371.7 |  | 0 | 21 | 0
6 |  | 151101102 |  | Zřízení příložného pažení a rozepření stěn rýh hl do 4 m | M2 | 416.983 |  | 0 | 21 | 0
7 |  | 151101112 |  | Odstranění příložného pažení a rozepření stěn rýh hl do 4 m | M2 | 416.983 |  | 0 | 21 | 0
8 |  | 161101102 |  | Svislé přemístění výkopku z horniny tř. 1 až 4 | M3 | 371.7 |  | 0 | 0 | 0
9 |  | 162701103 |  | Vodorovné přemístění do 8000 m výkopku/sypaniny z horniny tř. 1 až 4 | M3 | 34.12 |  | 0 | 21 | 0
10 |  | 171201201 |  | Uložení sypaniny na skládky | M3 | 34.12 |  | 0 | 21 | 0
11 |  | 171201211 |  | Poplatek za uložení odpadu ze sypaniny na skládce (skládkovné) | T | 669.05 |  | 0 | 21 | 0
12 |  | 171201211 | 1 | Poplatek za uložení odpadu ze sypaniny na skládce (skládkovné) | T | 61.41 |  | 0 | 21 | 0
13 |  | 174101101 |  | Zásyp jam, šachet rýh nebo kolem objektů sypaninou se zhutněním | M3 | 137.81 |  | 0 | 21 | 0
14 |  | 175111101 |  | Obsypání potrubí ručně sypaninou bez prohození, uloženou do 3 m | M3 | 113.21 |  | 0 | 21 | 0
21 |  | 583373020 |  | štěrkopísek frakce 0-16 | T | 44.896 |  | 0 | 21 | 0
22 |  | 583373440 |  | štěrkopísek frakce 0-32 | T | 152.834 |  | 0 | 21 | 0
|  | 1 |  | Zemní práce |  |  |  | 0 |  | 0
|  | 3 |  | Svislé a kompletní konstrukce
15 |  | 358315114 |  | Bourání šachty, stoky kompletní nebo otvorů z prostého betonu plochy do 4 m2 | M3 | 34.117 |  | 0 | 21 | 0
16 |  | 359901211 |  | Monitoring stoky jakékoli výšky na nové kanalizaci | M | 66.99 |  | 0 | 21 | 0
|  | 3 |  | Svislé a kompletní konstrukce |  |  |  | 0 |  | 0
|  | 4 |  | Vodorovné konstrukce
17 |  | 451572111 |  | Lože pod potrubí otevřený výkop z kameniva drobného těženého | M3 | 5.711 |  | 0 | 21 | 0
18 |  | 452311131 |  | Podkladní desky z betonu prostého tř. C 12/15 otevřený výkop | M3 | 0.69 |  | 0 | 21 | 0
19 |  | 452312131 |  | Sedlové lože z betonu prostého tř. C 12/15 otevřený výkop | M3 | 35.34 |  | 0 | 0 | 0
42 |  | R36 |  | pražec podkladní betonový do DN800 | KUS | 66 |  | 0 | 0 | 0
43 |  | R37 |  | pražec podkladní betonový do DN 1000 | KUS | 4 |  | 0 | 0 | 0
|  | 4 |  | Vodorovné konstrukce |  |  |  | 0 |  | 0
|  | 5 |  | Komunikace
23 |  | 58343810 |  | kamenivo drcené hrubé frakce 4/8 | T | 203.77 |  | 0 | 0 | 0
24 |  | 58343865 |  | kamenivo drcené hrubé frakce 8/11 | T | 101.89 |  | 0 | 0 | 0
25 |  | 58344197 |  | štěrkodrť frakce 0/63 | T | 101.89 |  | 0 | 0 | 0
26 |  | 58344229 |  | štěrkodrť frakce 0/125 | T | 44.28 |  | 0 | 0 | 0
|  | 5 |  | Komunikace |  |  |  | 0 |  | 0
|  | 8 |  | Trubní vedení
20 |  | 552R24 |  | Poklop D 400 EUROPA KDB83B bez odvětrání a bez čepu | KUS | 2 |  | 0 | 21 | 0
27 |  | 592224120 |  | trouba hrdlová přímá železobet. s integrovaným těsněním DEHA TZH-Q 800/2500 80 x 250 x 11,5 cm | KUS | 25.64 |  | 0 | 21 | 0
28 |  | 592224140 |  | trouba hrdlová přímá železobet. s integrovaným těsněním DEHA TZH-Q 1000/2500 100 x 250 x 13 cm | KUS | 2.9 |  | 0 | 21 | 0
29 |  | 822472111 |  | Montáž potrubí z trub TZH s integrovaným těsněním otevřený výkop sklon do 20 % DN 800 | M | 64.1 |  | 0 | 21 | 0
30 |  | 822492111 |  | Montáž potrubí z trub TZH s integrovaným těsněním otevřený výkop sklon do 20 % DN 1000 | M | 2.9 |  | 0 | 21 | 0
31 |  | 892471111 |  | Tlaková zkouška vodou potrubí DN 800 | M | 64.1 |  | 0 | 21 | 0
32 |  | 892482111 |  | Zabezpečení konců potrubí DN nad 600 do 900 při tlakových zkouškách vodou | KUS | 2 |  | 0 | 21 | 0
33 |  | 892491111 |  | Tlaková zkouška vodou potrubí DN 1000 | M | 2.9 |  | 0 | 21 | 0
34 |  | 892522111 |  | Zabezpečení konců potrubí DN nad 900 při tlakových zkouškách vodou | KUS | 2 |  | 0 | 21 | 0
35 |  | 894221115 |  | Šachty kanalizační z bet se zvýš nároky C 25/30 na stokách kruhových DN 800 nebo 900 dno bet C 25/30 | KUS | 1 |  | 0 | 21 | 0
36 |  | 894221116 |  | Šachty kanalizační z bet se zvýš nároky C 25/30 na stokách kruhových DN 1000 dno beton tř. C 25/30 | KUS | 1 |  | 0 | 21 | 0
37 |  | 894411311 |  | Osazení železobetonových dílců pro šachty skruží rovných | KUS | 2 |  | 0 | 21 | 0
38 |  | 899311113 |  | Osazení poklopů s rámem hmotnosti nad 100 do 150 kg | KUS | 2 |  | 0 | 21 | 0
40 |  | R1 |  | Šachtové dno - výtok DN 1000 (1000-1500 čedič) | KUS | 1 |  | 0 | 21 | 0
41 |  | R2 |  | Šachtové dno - výtok DN 800 (800-1325 čedič) | KUS | 1 |  | 0 | 21 | 0
44 |  | RŠ5 |  | Skruž na šachtové dno pro potrubí DN800 - 1200 1200/500/ 150 SP | KUS | 1 |  | 0 | 21 | 0
45 |  | RŠ6 |  | Skruž na šachtové dno pro potrubí DN800 - 1500 1500/500/ 150 SP | KUS | 1 |  | 0 | 21 | 0
|  | 8 |  | Trubní vedení |  |  |  | 0 |  | 0
|  | 998 |  | Přesun hmot
39 |  | 998276101 |  | Přesun hmot pro trubní vedení z trub z plastických hmot otevřený výkop | T | 730.46 |  | 0 | 21 | 0
|  | 998 |  | Přesun hmot |  |  |  | 0 |  | 0
|  |  |  | C e l k e m |  |  |  | 0 |  | 0
Ostatní ve výkazu nespecifikované práce
Vícepráce
|  |  |  | Vícepráce celkem |  |  |  | 0 |  | 0
Méněpráce
|  |  |  | Méněpráce celkem |  |  |  | 0 |  | 0
|  |  |  | Celkem |  |  |  | 0 |  | 0
|  |  |  | Celkem |  |  |  | 0 |  | 0

## SO 001.4
Aspe
Příloha k formuláři pro ocenění nabídky
Stavba |  | 13-125-7 |  | II/272 LITOL, REKONSTRUKCE PD
číslo a název SO |  | SO 001.4 |  | Stoka U
číslo a název rozpočtu: |  | SO 001.4 |  | Stoka U
Poř. č.pol. | cenová soustava | Kód položky | Varianta položky | Název položky | jednotka | Počet jednotek | CENA |  | Sazba | DPH
[7 empty] | jednotková | celkem | DPH
1 | 2 | 3 | 4 | 5 | 6 | 7 | 8 | 9
|  | 1 |  | Zemní práce
1 |  | 120001101 |  | Příplatek za ztížení vykopávky v blízkosti podzemního vedení | M3 | 2.955 |  | 0 | 21 | 0
2 |  | 132101203 |  | Hloubení rýh š do 2000 mm v hornině tř. 1 a 2 objemu do 5000 m3 | M3 | 17.97 |  | 0 | 21 | 0
3 |  | 151101102 |  | Zřízení příložného pažení a rozepření stěn rýh hl do 4 m | M2 | 44.822 |  | 0 | 21 | 0
4 |  | 151101112 |  | Odstranění příložného pažení a rozepření stěn rýh hl do 4 m | M2 | 44.822 |  | 0 | 21 | 0
5 |  | 161101102 |  | Svislé přemístění výkopku z horniny tř. 1 až 4 | M3 | 17.97 |  | 0 | 0 | 0
6 |  | 162701103 |  | Vodorovné přemístění do 8000 m výkopku/sypaniny z horniny tř. 1 až 4 | M3 | 17.97 |  | 0 | 21 | 0
7 |  | 171201201 |  | Uložení sypaniny na skládky | M3 | 17.97 |  | 0 | 21 | 0
8 |  | 171201211 |  | Poplatek za uložení odpadu ze sypaniny na skládce (skládkovné) | T | 32.35 |  | 0 | 21 | 0
9 |  | 174101101 |  | Zásyp jam, šachet rýh nebo kolem objektů sypaninou se zhutněním | M3 | 15.056 |  | 0 | 21 | 0
10 |  | 175111101 |  | Obsypání potrubí ručně sypaninou bez prohození, uloženou do 3 m | M3 | 1.98 |  | 0 | 21 | 0
15 |  | 583373020 |  | štěrkopísek frakce 0-16 | T | 0.967 |  | 0 | 21 | 0
16 |  | 583373440 |  | štěrkopísek frakce 0-32 | T | 7.191 |  | 0 | 21 | 0
|  | 1 |  | Zemní práce |  |  |  | 0 |  | 0
|  | 3 |  | Svislé a kompletní konstrukce
12 |  | 359901211 |  | Monitoring stoky jakékoli výšky na nové kanalizaci | M | 3.54 |  | 0 | 21 | 0
|  | 3 |  | Svislé a kompletní konstrukce |  |  |  | 0 |  | 0
|  | 4 |  | Vodorovné konstrukce
13 |  | 451572111 |  | Lože pod potrubí otevřený výkop z kameniva drobného těženého fr. 0-4 mm | M3 | 0.7 |  | 0 | 21 | 0
14 |  | 452311131 |  | Podkladní desky z betonu prostého tř. C 12/15 otevřený výkop | M3 | 0.6 |  | 0 | 21 | 0
|  | 4 |  | Vodorovné konstrukce |  |  |  | 0 |  | 0
|  | 5 |  | Komunikace
17 |  | 58343810 |  | kamenivo drcené hrubé frakce 4/8 | T | 3.56 |  | 0 | 0 | 0
18 |  | 58343865 |  | kamenivo drcené hrubé frakce 8/11 | T | 1.78 |  | 0 | 0 | 0
19 |  | 58344197 |  | štěrkodrť frakce 0/63 | T | 1.78 |  | 0 | 0 | 0
20 |  | 58344229 |  | štěrkodrť frakce 0/125 | T | 23.54 |  | 0 | 0 | 0
|  | 5 |  | Komunikace |  |  |  | 0 |  | 0
|  | 8 |  | Trubní vedení
11 |  | 286147340 |  | trubka kanalizační žebrovaná ULTRA RIB 2 DIN (PP) vnitřní průměr 400mm, dl. 5m | KUS | 1 |  | 0 | 21 | 0
21 |  | 59224038 |  | dno betonové šachtové DN 400 betonový žlab i nástupnice 100 x 88,5 x 23 cm | KUS | 1 |  | 0 | 21 | 0
22 |  | 59224047 |  | dno betonové šachtové DN 600 betonový žlab i nástupnice 100 x 108,5 x 23 cm | KUS | 1 |  | 0 | 21 | 0
23 |  | 59224056 |  | kónus pro kanalizační šachty s kapsovým stupadlem 100/62,5 x 67 x 12 cm | KUS | 2 |  | 0 | 21 | 0
24 |  | 59224069 |  | skruž betonová DN 1000x1000, 100x100x12 cm | KUS | 2 |  | 0 | 21 | 0
25 |  | 871390420 |  | Montáž kanalizačního potrubí korugovaného SN 12 z polypropylenu DN 400 | M | 4 |  | 0 | 21 | 0
26 |  | 892421111 |  | Tlaková zkouška vodou potrubí DN 400 nebo 500 | M | 4 |  | 0 | 21 | 0
27 |  | 892442111 |  | Zabezpečení konců potrubí DN nad 300 do 600 při tlakových zkouškách vodou | KUS | 2 |  | 0 | 21 | 0
28 |  | 894211131 |  | Šachty kanalizační kruhové z prostého betonu na potrubí DN 350 nebo 400 dno beton tř. C 25/30 | KUS | 1 |  | 0 | 21 | 0
29 |  | 894211151 |  | Šachty kanalizační kruhové z prostého betonu na potrubí DN 550 nebo 600 dno beton tř. C 25/30 | KUS | 1 |  | 0 | 21 | 0
30 |  | 894411311 |  | Osazení železobetonových dílců pro šachty skruží rovných | KUS | 2 |  | 0 | 21 | 0
31 |  | 899104112 |  | Osazení poklopů litinových nebo ocelových včetně rámů pro třídu zatížení D400, E600 | KUS | 2 |  | 0 | 21 | 0
33 |  | R11 |  | Plastový vyrovnávací prstenec zámkový pro DN 625/60 Systém T1R 625/60 | KUS | 1 |  | 0 | 21 | 0
34 |  | R13 |  | Šachtové těsnění DN 1000 | KUS | 4 |  | 0 | 21 | 0
35 |  | R17 |  | Vyrovnávací prstenec zámkový pro DN 625/120 - T1R (Systém TVR T) | KUS | 2 |  | 0 | 21 | 0
36 |  | R18 |  | Vyrovnávací prstenec zámkový pro DN 625/100 - (Systém TVR T) | KUS | 1 |  | 0 | 21 | 0
37 |  | R35 |  | Jednosložkový lepící a těsnící tmel na bázi MS polymeru | KUS | 3 |  | 0 | 21 | 0
38 |  | R4 |  | Vstup do ŠD bez těsnění DN 400 Ultra Rib 2 Din | KUS | 2 |  | 0 | 21 | 0
39 |  | R4.2. |  | Vstup do ŠD DN 600 s těsněním (Betonové-železobetonové potrubí ) | KUS | 2 |  | 0 | 21 | 0
40 |  | RP1 |  | Poklop D 400 Europa bez odvětrání bez čepu | KUS | 2 |  | 0 | 21 | 0
|  | 8 |  | Trubní vedení |  |  |  | 0 |  | 0
|  | 998 |  | Přesun hmot
32 |  | 998276101 |  | Přesun hmot pro trubní vedení z trub z plastických hmot otevřený výkop | T | 32.35 |  | 0 | 21 | 0
|  | 998 |  | Přesun hmot |  |  |  | 0 |  | 0
|  |  |  | C e l k e m |  |  |  | 0 |  | 0
Ostatní ve výkazu nespecifikované práce
Vícepráce
|  |  |  | Vícepráce celkem |  |  |  | 0 |  | 0
Méněpráce
|  |  |  | Méněpráce celkem |  |  |  | 0 |  | 0
|  |  |  | Celkem |  |  |  | 0 |  | 0
|  |  |  | Celkem |  |  |  | 0 |  | 0

## SO 001.5.2
Aspe
Příloha k formuláři pro ocenění nabídky
Stavba |  | 13-125-7 |  | II/272 LITOL, REKONSTRUKCE PD
číslo a název SO |  | SO 001.5.2 |  | Veřejná část ka...
číslo a název rozpočtu: |  | SO 001.5.2 |  | Veřejná část ka...
Poř. č.pol. | cenová soustava | Kód položky | Varianta položky | Název položky | jednotka | Počet jednotek | CENA |  | Sazba | DPH
[7 empty] | jednotková | celkem | DPH
1 | 2 | 3 | 4 | 5 | 6 | 7 | 8 | 9
|  | 1 |  | Zemní práce
1 |  | 119001401 |  | Dočasné zajištění potrubí ocelového nebo litinového DN do 200 | M | 80 |  | 0 | 21 | 0
2 |  | 119001421 |  | Dočasné zajištění kabelů a kabelových tratí ze 3 volně ložených kabelů | M | 30 |  | 0 | 21 | 0
3 |  | 120001101 |  | Příplatek za ztížení vykopávky v blízkosti podzemního vedení | M3 | 134.634 |  | 0 | 21 | 0
4 |  | 132101203 |  | Hloubení rýh š do 2000 mm v hornině tř. 1 a 2 objemu do 5000 m3 | M3 | 1922.02 |  | 0 | 21 | 0
5 |  | 151101102 |  | Zřízení příložného pažení a rozepření stěn rýh hl do 4 m | M2 | 4731.793 |  | 0 | 21 | 0
6 |  | 151101112 |  | Odstranění příložného pažení a rozepření stěn rýh hl do 4 m | M2 | 4731.793 |  | 0 | 21 | 0
7 |  | 161101102 |  | Svislé přemístění výkopku z horniny tř. 1 až 4 | M3 | 1922.02 |  | 0 | 0 | 0
8 |  | 162701103 |  | Vodorovné přemístění do 8000 m výkopku/sypaniny z horniny tř. 1 až 4 | M3 | 1922.02 |  | 0 | 21 | 0
9 |  | 171201201 |  | Uložení sypaniny na skládky | M3 | 1922.02 |  | 0 | 21 | 0
10 |  | 171201211 |  | Poplatek za uložení odpadu ze sypaniny na skládce (skládkovné) | T | 3459.64 |  | 0 | 21 | 0
11 |  | 174101101 |  | Zásyp jam, šachet rýh nebo kolem objektů sypaninou se zhutněním | M3 | 1488.526 |  | 0 | 21 | 0
12 |  | 175111101 |  | Obsypání potrubí ručně sypaninou bez prohození, uloženou do 3 m | M3 | 368.75 |  | 0 | 21 | 0
25 |  | 583373020 |  | štěrkopísek frakce 0-16 | T | 123.548 |  | 0 | 21 | 0
26 |  | 583373440 |  | štěrkopísek frakce 0-32 | T | 624.362 |  | 0 | 21 | 0
|  | 1 |  | Zemní práce |  |  |  | 0 |  | 0
|  | 3 |  | Svislé a kompletní konstrukce
21 |  | 358315114 |  | Bourání šachty, stoky kompletní nebo otvorů z prostého betonu plochy do 4 m2 | M3 | 20.407 |  | 0 | 21 | 0
22 |  | 359901211 |  | Monitoring stoky jakékoli výšky na nové kanalizaci | M | 995.95 |  | 0 | 21 | 0
|  | 3 |  | Svislé a kompletní konstrukce |  |  |  | 0 |  | 0
|  | 4 |  | Vodorovné konstrukce
23 |  | 451572111 |  | Lože pod potrubí otevřený výkop z kameniva drobného těženého fr. 0-4 mm | M3 | 127.9 |  | 0 | 21 | 0
24 |  | 452311131 |  | Podkladní desky z betonu prostého tř. C 12/15 otevřený výkop | M3 | 0.3 |  | 0 | 21 | 0
|  | 4 |  | Vodorovné konstrukce |  |  |  | 0 |  | 0
|  | 5 |  | Komunikace
27 |  | 58343810 |  | kamenivo drcené hrubé frakce 4/8 | T | 663.74 |  | 0 | 0 | 0
28 |  | 58343865 |  | kamenivo drcené hrubé frakce 8/11 | T | 331.87 |  | 0 | 0 | 0
29 |  | 58344197 |  | štěrkodrť frakce 0/63 | T | 331.87 |  | 0 | 0 | 0
30 |  | 58344229 |  | štěrkodrť frakce 0/125 | T | 2015.6 |  | 0 | 0 | 0
|  | 5 |  | Komunikace |  |  |  | 0 |  | 0
|  | 8 |  | Trubní vedení
13 |  | 28611174 |  | trubka kanalizační PVC DN 160x3000 mm SN 10 | M | 190.41 |  | 0 | 21 | 0
14 |  | 28611174 | 1 | trubka kanalizační PVC DN 160x3000 mm SN 10 | M | 62.347 |  | 0 | 21 | 0
15 |  | 286172190 |  | odbočka PP Master 45° DN 400/DN150 | KUS | 17 |  | 0 | 21 | 0
16 |  | 28617278 |  | trubka kanalizační PP korugovaná DN 300x6000 mm SN 16 | M | 190.41 |  | 0 | 21 | 0
17 |  | 28617279 |  | trubka kanalizační PP korugovaná DN 400x6000 mm SN 16 | KUS | 84.73 |  | 0 | 21 | 0
18 |  | 28617281 |  | trubka kanalizační PP korugovaná DN 600x6000 mm SN 16 | M | 25.19 |  | 0 | 21 | 0
19 |  | 28617362 |  | odbočka kanalizace PP korugované DN 300/160, pro KG 45° | KUS | 15 |  | 0 | 21 | 0
20 |  | 28617364 |  | odbočka kanalizace PP korugované DN 500/160, pro KG 45° | KUS | 19 |  | 0 | 21 | 0
31 |  | 817311121 |  | Montáž betonových tvarovek odbočných hrdlových DN 150 | KUS | 64 |  | 0 | 21 | 0
32 |  | 871315231 |  | Kanalizační potrubí z tvrdého PVC jednovrstvé tuhost třídy SN10 DN 160 | M | 571.23 |  | 0 | 21 | 0
33 |  | 871315231 | 1 | Kanalizační potrubí z tvrdého PVC jednovrstvé tuhost třídy SN10 DN 160 | M | 187.04 |  | 0 | 21 | 0
34 |  | 871370430 |  | Montáž kanalizačního potrubí korugovaného SN 16 z polypropylenu DN 300 | M | 129.88 |  | 0 | 21 | 0
35 |  | 871390430 |  | Montáž kanalizačního potrubí korugovaného SN 16 z polypropylenu DN 400 | M | 84.73 |  | 0 | 21 | 0
36 |  | 871440430 |  | Montáž kanalizačního potrubí korugovaného SN 16 z polypropylenu DN 600 | M | 25.19 |  | 0 | 21 | 0
37 |  | 877370420 |  | Montáž odboček na kanalizačním potrubí z PP trub korugovaných DN 300 | KUS | 15 |  | 0 | 21 | 0
38 |  | 877390420 |  | Montáž odboček na potrubí z PP trub korugovaných DN 400 | KUS | 17 |  | 0 | 21 | 0
39 |  | 877420420 |  | Montáž odboček na kanalizačním potrubí z PP trub korugovaných DN 500 | KUS | 19 |  | 0 | 21 | 0
40 |  | 892372111 |  | Zabezpečení konců potrubí DN do 300 při tlakových zkouškách vodou | KUS | 14 |  | 0 | 21 | 0
41 |  | 892381111 |  | Tlaková zkouška vodou potrubí DN 250, DN 300 nebo 350 | M | 129.88 |  | 0 | 21 | 0
42 |  | 892421111 |  | Tlaková zkouška vodou potrubí DN 400 nebo 500 | M | 84.73 |  | 0 | 21 | 0
43 |  | 892441111 |  | Tlaková zkouška vodou potrubí DN 600 | M | 25.19 |  | 0 | 21 | 0
44 |  | 892442111 |  | Zabezpečení konců potrubí DN nad 300 do 600 při tlakových zkouškách vodou | KUS | 4 |  | 0 | 21 | 0
45 |  | 894812201.WVN |  | Revizní a čistící šachta TEGRA z PP šachtové dno DN 425/150 průtočné | KUS | 3 |  | 0 | 21 | 0
46 |  | 894812231.WVN |  | Revizní a čistící šachta TEGRA z PP DN 425 šachtová roura korugovaná bez hrdla světlé hloubky 1500 mm | KUS | 3 |  | 0 | 21 | 0
47 |  | 894812249 |  | Příplatek k rourám revizní a čistící šachty z PP DN 425 za uříznutí šachtové roury | KUS | 3 |  | 0 | 21 | 0
48 |  | 894812262.WVN |  | Revizní a čistící šachta TEGRA z PP DN 425 poklop litinový plný do teleskopické trubky pro zatížení 40 t | KUS | 3 |  | 0 | 21 | 0
50 |  | R006 |  | Vývrt otvorů do trouby, tloušťka stěny 130 mm DN 160 | POČET | 64 |  | 0 | 21 | 0
51 |  | R19 |  | Odbočka KG-Beton DN 160 | KUS | 64 |  | 0 | 21 | 0
|  | 8 |  | Trubní vedení |  |  |  | 0 |  | 0
|  | 998 |  | Přesun hmot
49 |  | 998276101 |  | Přesun hmot pro trubní vedení z trub z plastických hmot otevřený výkop | T | 3459.64 |  | 0 | 21 | 0
|  | 998 |  | Přesun hmot |  |  |  | 0 |  | 0
|  |  |  | C e l k e m |  |  |  | 0 |  | 0
Ostatní ve výkazu nespecifikované práce
Vícepráce
|  |  |  | Vícepráce celkem |  |  |  | 0 |  | 0
Méněpráce
|  |  |  | Méněpráce celkem |  |  |  | 0 |  | 0
|  |  |  | Celkem |  |  |  | 0 |  | 0
|  |  |  | Celkem |  |  |  | 0 |  | 0

## 002.1
Aspe
Příloha k formuláři pro ocenění nabídky
Stavba |  | 13-125-7 |  | II/272 LITOL, REKONSTRUKCE PD
číslo a název SO |  | SO 002 |  | ČSOV
číslo a název rozpočtu: |  | 002.1 |  | ČSOV-konstrukce, TZB
Poř. č.pol. | cenová soustava | Kód položky | Varianta položky | Název položky | jednotka | Počet jednotek | CENA |  | Sazba | DPH
[7 empty] | jednotková | celkem | DPH
1 | 2 | 3 | 4 | 5 | 6 | 7 | 8 | 9
|  | 1 |  | Zemní práce
4 |  | 115101201 |  | Čerpání vody na dopravní výšku do 10 m průměrný přítok do 500 l/min | HOD | 640 |  | 0 | 21 | 0
5 |  | 115101301 |  | Pohotovost čerpací soupravy pro dopravní výšku do 10 m přítok do 500 l/min | DEN | 80 |  | 0 | 21 | 0
6 |  | 122101102 |  | Odkopávky a prokopávky nezapažené v hornině tř. 1 a 2 objem do 1000 m3 | M3 | 372.85 |  | 0 | 21 | 0
7 |  | 131101102 |  | Hloubení jam nezapažených v hornině tř. 1 a 2 objemu do 1000 m3 | M3 | 393 |  | 0 | 21 | 0
8 |  | 133101102 |  | Hloubení šachet v hornině tř. 2 objemu přes 100 m3 | M3 | 365.112 |  | 0 | 21 | 0
10 |  | 153112122 |  | Zaberanění ocelových štětovnic na dl do 8 m ve standardních podmínkách z terénu | M2 | 325.12 |  | 0 | 21 | 0
11 |  | 153113141 |  | Vytažení ocelových štětovnic dl nad 12m zaberaněných do hl 12 m z terénu ve standardních podmínkách | M2 | 365.112 |  | 0 | 21 | 0
12 |  | 153191111 |  | Zřízení atypického pažení výkopu ocelovým ohlubňovým rámem se štětovnicemi plochy do 30 m2 | M2 | 21 |  | 0 | 21 | 0
13 |  | 153191221 |  | Odstranění atypického pažení výkopu ocelovým ohlubňovým rámem se štětovnicemi plochy do 30 m2 | M2 | 21 |  | 0 | 21 | 0
14 |  | 161101101 |  | Svislé přemístění výkopku z horniny tř. 1 až 4 hl výkopu do 2,5 m | M3 | 14.424 |  | 0 | 21 | 0
180,294*0,08=14,424 [A]
15 |  | 161101102 |  | Svislé přemístění výkopku z horniny tř. 1 až 4 hl výkopu do 4 m | M3 | 34.56 |  | 0 | 21 | 0
216*0,16=34,560 [A]
16 |  | 161101105 |  | Svislé přemístění výkopku z horniny tř. 1 až 4 hl výkopu do 10 m | M3 | 200.812 |  | 0 | 21 | 0
365,112*0,55=200,812 [A]
17 |  | 162301101 |  | Vodorovné přemístění do 500 m výkopku/sypaniny z horniny tř. 1 až 4 | M3 | 974.428 |  | 0 | 21 | 0
přemístění na mezideponii a pro zpětný obsyp: 487,214*2=974,428 [A]
18 |  | 162301101 | 1 | Vodorovné přemístění do 500 m výkopku/sypaniny z horniny tř. 1 až 4 | M3 | 277.342 |  | 0 | 21 | 0
19 |  | 162701103 |  | Vodorovné přemístění do 8000 m výkopku/sypaniny z horniny tř. 1 až 4 | M3 | 277.342 |  | 0 | 21 | 0
20 |  | 167101102 |  | Nakládání výkopku z hornin tř. 1 až 4 přes 100 m3 | M3 | 1251.744 |  | 0 | 21 | 0
764,53+487,214=1 251,744 [A]
21 |  | 171201201 |  | Uložení sypaniny na skládky | M3 | 274.033 |  | 0 | 21 | 0
22 |  | 171201211 |  | Poplatek za uložení odpadu ze sypaniny na skládce (skládkovné) | T | 493.259 |  | 0 | 21 | 0
23 |  | 171203111 |  | Uložení a hrubé rozhrnutí výkopku bez zhutnění v rovině a ve svahu do 1:5 | M3 | 251.5 |  | 0 | 21 | 0
24 |  | 175101201 |  | Obsypání objektů bez prohození sypaniny z hornin tř. 1 až 4 uloženým do 30 m od kraje objektu | M3 | 487.214 |  | 0 | 21 | 0
obsyp: 487,214=487,214 [A]
164 |  | RI1 |  | I profil 300 S2R5JR | M | 26 |  | 0 | 21 | 0
198 |  | SPCM1531 |  | zapůjčení štětovnic, doprava | KČ | 1 |  | 0 | 21 | 0
|  | 1 |  | Zemní práce |  |  |  | 0 |  | 0
|  | 3 |  | Svislé a kompletní konstrukce
1 |  | 10005015 |  | Ytong Standard 300 PDK P2-400 599x249x300 30 PDK | KUS | 55.56 |  | 0 | 21 | 0
35 |  | 317998123 |  | Tepelná izolace mezi překlady jakékoliv výšky z polystyrénu tl 80 mm | M2 | 36.8 |  | 0 | 21 | 0
155 |  | M33 |  | Lepidlo vysokopevnostní pružné pro fasádní systémy | L | 1 |  | 0 | 21 | 0
157 |  | R11 |  | Přístřešek - nerez | KUS | 1 |  | 0 | 21 | 0
161 |  | R12 |  | Armovací tkanina 145 g FASÁDNÍ SÍŤ (50m2) | M2 | 78.62 |  | 0 | 21 | 0
|  | 3 |  | Svislé a kompletní konstrukce |  |  |  | 0 |  | 0
|  | 38 |  | Různé kompletní konstrukce
2 |  | 10015275 |  | Ytong NOP 375-1300 P4,4-600 1300x249x375 NOP | KUS | 1 |  | 0 | 21 | 0
3 |  | 10015281 |  | Ytong NOP 375-1750 P4,4-600 1750x249x375 NOP | KUS | 2 |  | 0 | 21 | 0
36 |  | 380326252 |  | Kompletní konstrukce ČOV, nádrží nebo vodojemů ze ŽB mrazuvzdorného tř. C 35/45 tl do 300 mm | M3 | 115.71 |  | 0 | 21 | 0
37 |  | 3803262521 |  | Kompletní konstrukce ČOV, nádrží nebo vodojemů ze ŽB mrazuvzdorného tř. C 25/45 tl do 300 mm | M3 | 17.53 |  | 0 | 21 | 0
38 |  | 380356231 |  | Bednění kompletních konstrukcí ČOV, nádrží nebo vodojemů neomítaných ploch rovinných zřízení | M2 | 618.12 |  | 0 | 21 | 0
39 |  | 380356232 |  | Bednění kompletních konstrukcí ČOV, nádrží nebo vodojemů neomítaných ploch rovinných odstranění | M2 | 618.12 |  | 0 | 21 | 0
40 |  | 380361006 |  | Výztuž kompletních konstrukcí ČOV, nádrží nebo vodojemů z betonářské oceli 10 505 | T | 11.362 |  | 0 | 21 | 0
159 |  | R112 |  | Zábradlí - vnější | M | 26.8 |  | 0 | 21 | 0
160 |  | R113 |  | Zábradlí - vnitřní | M | 3.8 |  | 0 | 21 | 0
178 |  | RS1 |  | Schodiště bez zábradlí | KUS | 1 |  | 0 | 21 | 0
179 |  | RS3 |  | Stupadla nerez s PE-HD ochranným povlakem vzdálensti stupadel 280 mm | KUS | 1 |  | 0 | 21 | 0
196 |  | RŽ2 |  | Žebřík do ČJ šířka 450 mm odstup příčlí 280 mm s ochranným košem a výsuvným madlem | KUS | 1 |  | 0 | 21 | 0
197 |  | RŽ3 |  | Žebřík do armaturního domku 2,8 m nerez | KUS | 1 |  | 0 | 21 | 0
|  | 38 |  | Různé kompletní konstrukce |  |  |  | 0 |  | 0
|  | 4 |  | Vodorovné konstrukce
41 |  | 411141133 |  | Strop tl 250 mm s nadbetonávkou z pórobetonových vložek a nosníků dl do 4,8 m osová vzdálenost nosníků do 680 mm | M2 | 16.32 |  | 0 | 21 | 0
42 |  | 417272111 |  | Obezdívka věnce pórobetonovou věncovkou v do 250 mm včetně polystyrenu tl 75 mm | M | 17.6 |  | 0 | 21 | 0
43 |  | 417388174 |  | Ztužující věnec keramických stropů tl 25 cm pro vnitřní zdi š 30 cm | M | 17.6 |  | 0 | 21 | 0
|  | 4 |  | Vodorovné konstrukce |  |  |  | 0 |  | 0
|  | 6 |  | Úpravy povrchů, podlahy a osazování výplní
25 |  | 28375938 |  | deska EPS 70 fasádní ?=0,039 tl 100mm | M2 | 9.874 |  | 0 | 21 | 0
48 |  | 553311560 |  | zárubeň ocelová pro běžné zdění H 160 800 L/P | KUS | 1 |  | 0 | 21 | 0
49 |  | 55331191 |  | zárubeň ocelová pro běžné zdění hranatý profil s drážkou 900/1970 P | KUS | 1 |  | 0 | 21 | 0
51 |  | 59051649 |  | lišta soklová Al s okapničkou zakládací U 12cm 0,95/200cm | M | 19.32 |  | 0 | 21 | 0
63 |  | 612325302 |  | Vápenocementová štuková omítka ostění nebo nadpraží | M2 | 3.8 |  | 0 | 21 | 0
64 |  | 619991011 |  | Obalení konstrukcí a prvků fólií přilepenou lepící páskou | M2 | 3.1 |  | 0 | 21 | 0
65 |  | 621211021 |  | Montáž kontaktního zateplení vnějších podhledů z polystyrénových desek tl do 120 mm | M2 | 78.62 |  | 0 | 21 | 0
66 |  | 621211021 | 1 | Montáž kontaktního zateplení vnějších podhledů z polystyrénových desek tl do 120 mm | M2 | 9.68 |  | 0 | 21 | 0
67 |  | 622252001 |  | Montáž zakládacích soklových lišt kontaktního zateplení | M | 18.4 |  | 0 | 21 | 0
68 |  | 622511111 |  | Tenkovrstvá akrylátová mozaiková střednězrnná omítka včetně penetrace vnějších stěn | M2 | 78.62 |  | 0 | 21 | 0
69 |  | 622611133 |  | Nátěr silikonový dvojnásobný vnějších omítaných stěn včetně penetrace provedený ručně | M2 | 78.62 |  | 0 | 21 | 0
70 |  | 629991011 |  | Zakrytí výplní otvorů a svislých ploch fólií přilepenou lepící páskou | M2 | 3.1 |  | 0 | 21 | 0
71 |  | 63140324 |  | deska izolační minerální kontaktních fasád kolmé vlákno ?=0,041 200x1200x120mm | M2 | 70.319 |  | 0 | 21 | 0
72 |  | 632451024 |  | Vyrovnávací potěr tl do 50 mm z MC 15 | M2 | 10.92 |  | 0 | 21 | 0
73 |  | 636211111 |  | Dlažba z cihel pálených dl 290 mm na MC 5 naplocho | M2 | 502 |  | 0 | 21 | 0
74 |  | 637121111 |  | Okapový chodník z kačírku tl 60 mm s udusáním | M2 | 8.67 |  | 0 | 21 | 0
75 |  | 642942111 |  | Osazování zárubní nebo rámů dveřních kovových do 2,5 m2 na MC | KUS | 1 |  | 0 | 21 | 0
130 |  | 8592248040969 |  | Isover TF THERMO 120mm, ?D = 0,035 (W·m-1·K-1),1000 x 600 x 120 mm, pevnost v tahu TR 7,5 kPa, fasádní minerální izolace s podélným vláknem. | M2 | 78.62 |  | 0 | 21 | 0
131 |  | 8592248040983 |  | Isover TF THERMO 100mm, ?D = 0,035 (W·m-1·K-1),1000 x 600 x 100 mm, pevnost v tahu TR 7,5 kPa, fasádní minerální izolace s podélným vláknem. | M2 | 78.62 |  | 0 | 21 | 0
158 |  | R110 |  | Kanalizační cihly | KUS | 501.99 |  | 0 | 21 | 0
|  | 6 |  | Úpravy povrchů, podlahy a osazování výplní |  |  |  | 0 |  | 0
|  | 711 |  | Izolace proti vodě, vlhkosti a plynům
76 |  | 711311001 |  | Provedení hydroizolace mostovek za studena lakem asfaltovým penetračním | M2 | 306.53 |  | 0 | 21 | 0
77 |  | 711501 |  | Hydroizolační nátěr betonových povrchu Navom | M2 | 134.1 |  | 0 | 21 | 0
78 |  | 711501 | 1 | Hydroizolační nátěr betonových povrchu Navom | M2 | 872.736 |  | 0 | 21 | 0
144 |  | 998711201 |  | Přesun hmot procentní pro izolace proti vodě, vlhkosti a plynům v objektech v do 6 m | % | 2848.169 |  | 0 | 21 | 0
|  | 711 |  | Izolace proti vodě, vlhkosti a plynům |  |  |  | 0 |  | 0
|  | 721 |  | Zdravotechnika
79 |  | 721173401.OSM |  | Potrubí kanalizační plastové svodné systém KG DN 110 | M | 21.1 |  | 0 | 21 | 0
80 |  | 721174043 |  | Potrubí kanalizační z PP připojovací systém HT DN 50 | M | 6.4 |  | 0 | 21 | 0
145 |  | 998721201 |  | Přesun hmot procentní pro vnitřní kanalizace v objektech v do 6 m | % | 208.263 |  | 0 | 21 | 0
165 |  | RK1 |  | Redukce HT 40/50 | KUS | 1 |  | 0 | 21 | 0
166 |  | RK10 |  | Prostupová tvarovka systému KG/HT pro potrubí DN 110 mm, délka 500 mm, | KUS | 4 |  | 0 | 21 | 0
167 |  | RK11 |  | Pažnice prostupová Curaflex 3 000: 80/300 pro potrubí 7-40 mm | KUS | 2 |  | 0 | 21 | 0
168 |  | RK12 |  | Těsnící vložka ED/DD, pryžový segment z EDPM, | KUS | 2 |  | 0 | 21 | 0
169 |  | RK2 |  | Koleno HT 50/87o HTB | KUS | 3 |  | 0 | 21 | 0
170 |  | RK3 |  | Čistič HTRE 50 | KUS | 1 |  | 0 | 21 | 0
171 |  | RK4 |  | Redukce HT 110/50 | KUS | 1 |  | 0 | 21 | 0
172 |  | RK5 |  | Odbočka HT 110/110 45o | KUS | 4 |  | 0 | 21 | 0
173 |  | RK6 |  | Koleno HTB 110 45o | KUS | 7 |  | 0 | 21 | 0
174 |  | RK7 |  | Koleno HTB 110 87o | KUS | 5 |  | 0 | 21 | 0
175 |  | RK8 |  | Lapač střešních splavenin 110 Warme AGV 1 | KUS | 2 |  | 0 | 21 | 0
176 |  | RK9a |  | Vpust dvorní 110 mříž 150/150 mm | KUS | 1 |  | 0 | 21 | 0
177 |  | RR |  | Zpětná klapka 50 mm | KUS | 1 |  | 0 | 21 | 0
|  | 721 |  | Zdravotechnika |  |  |  | 0 |  | 0
|  | 722 |  | Zdravotechnika
9 |  | 140033418800000 |  | Tvarovka PPR koleno s kov.záv.vnitř. plastová voda 90° 25x1/2" Ekoplastik - | KUS | 1 |  | 0 | 21 | 0
29 |  | 28615969 |  | elektrospojka SDR 11 PE 100 PN 16 d 32 | KUS | 1 |  | 0 | 21 | 0
30 |  | 28653074.WVN |  | Přechodová vložka vnější závit 32-1 1/2" | KUS | 1 |  | 0 | 21 | 0
31 |  | 28653076.WVN |  | Přechodová vložka vnější závit 40-1 1/4" | KUS | 2 |  | 0 | 21 | 0
32 |  | 28654004 |  | koleno 90° PPR pro rozvod pitné a teplé užitkové vody D 25mm | KUS | 5 |  | 0 | 21 | 0
33 |  | 28654008 |  | koleno 90° PPR pro rozvod pitné a teplé užitkové vody D 40mm | KUS | 9 |  | 0 | 21 | 0
34 |  | 28654078 |  | T-kus jednoznačný PPR D 40mm | KUS | 2 |  | 0 | 21 | 0
44 |  | 42290102 |  | souprava vodoměrná závitová se šroubením kohouty a zpětnou klapkou 3/4"-3/4" | KUS | 1 |  | 0 | 21 | 0
46 |  | 55114150 |  | kohout kulový PN35, T 185°C, plnoprůtokový, nikl, páčka, 1"1/4 červený | KUS | 7 |  | 0 | 21 | 0
47 |  | 55114216 |  | kohout kulový s vypouštěním PN 35, T 185 C, chromovaný R250DS 1"1/4 | KUS | 1 |  | 0 | 21 | 0
81 |  | 722174003 |  | Potrubí vodovodní plastové PPR svar polyfuze PN 16 D 25 x 3,5 mm | M | 9 |  | 0 | 21 | 0
82 |  | 722174005 |  | Potrubí vodovodní plastové PPR svar polyfuze PN 16 D 40 x 5,5 mm | M | 12.6 |  | 0 | 21 | 0
83 |  | 722176114 |  | Montáž potrubí plastové spojované svary polyfuzně do D 32 mm | M | 9 |  | 0 | 21 | 0
84 |  | 722179191 |  | Příplatek k rozvodu vody z plastů za malý rozsah prací na zakázce do 20 m | SOUBOR | 1 |  | 0 | 21 | 0
85 |  | 722179192 |  | Příplatek k rozvodu vody z plastů za potrubí do D 32 mm do 15 svarů | SOUBOR | 1 |  | 0 | 21 | 0
86 |  | 722181221 |  | Ochrana vodovodního potrubí přilepenými tepelně izolačními trubicemi z PE tl do 10 mm DN do 22 mm | M | 9 |  | 0 | 21 | 0
87 |  | 722231073 |  | Ventil zpětný G 3/4 PN 10 do 110°C se dvěma závity | KUS | 1 |  | 0 | 21 | 0
88 |  | 722240122 |  | Kohout kulový plastový PPR DN 20 | KUS | 1 |  | 0 | 21 | 0
89 |  | 722240142 |  | T-kus plastový s vypouštěcím ventilem PPR D 25 x 4,2 mm | KUS | 1 |  | 0 | 21 | 0
90 |  | 722290226 |  | Zkouška těsnosti vodovodního potrubí závitového do DN 50 | M | 9 |  | 0 | 21 | 0
91 |  | 722290234 |  | Proplach a dezinfekce vodovodního potrubí do DN 80 | M | 9 |  | 0 | 21 | 0
133 |  | 877161101 |  | Montáž elektrospojek na vodovodním potrubí z PE trub d 32 | KUS | 1 |  | 0 | 21 | 0
146 |  | 998722201 |  | Přesun hmot procentní pro vnitřní vodovod v objektech v do 6 m | % | 124.635 |  | 0 | 21 | 0
|  | 722 |  | Zdravotechnika |  |  |  | 0 |  | 0
|  | 725 |  | Zdravotechnika
92 |  | 725211603 |  | Umyvadlo keramické připevněné na stěnu šrouby bílé bez krytu na sifon 600 mm | SOUBOR | 1 |  | 0 | 21 | 0
93 |  | 725531101 |  | Elektrický průtokový ohřívač 3,5 kW | SOUBOR | 1 |  | 0 | 21 | 0
94 |  | 725822611 |  | Baterie umyvadlové stojánkové pákové bez výpusti | SOUBOR | 1 |  | 0 | 21 | 0
147 |  | 998725201 |  | Přesun hmot procentní pro zařizovací předměty v objektech v do 6 m | % | 991.695 |  | 0 | 21 | 0
180 |  | RZ1 |  | Umyvydlo 600x480 mm | KUS | 1 |  | 0 | 21 | 0
181 |  | RZ10 |  | Ventilátor Venc TT 200 | KUS | 2 |  | 0 | 21 | 0
182 |  | RZ11 |  | Mřížka větrací krycí 250 x 250 mm | KUS | 1 |  | 0 | 21 | 0
183 |  | RZ12 |  | Hlavice krycí výdechu PS 200 | KUS | 1 |  | 0 | 21 | 0
184 |  | RZ13 |  | Ventilátor Vens 100MATHL žaluzie časovač vlhkoměr | KUS | 1 |  | 0 | 21 | 0
185 |  | RZ14 |  | Krycí žaluzie ventilároru MBH 100BVA | KUS | 1 |  | 0 | 21 | 0
186 |  | RZ15 |  | Mřížka větrací kruhová nerez NVN 110 | KUS | 1 |  | 0 | 21 | 0
187 |  | RZ16 |  | Montáž ventilace komplet | KUS | 1 |  | 0 | 21 | 0
188 |  | RZ2 |  | Umyvadlová směšovací baterie bez výusti | KUS | 1 |  | 0 | 21 | 0
189 |  | RZ3 |  | Syfon umyvadlový multi 40 mm | KUS | 1 |  | 0 | 21 | 0
190 |  | RZ4 |  | Ohřívač zásobníkový podumyvadlový 10 l | KUS | 1 |  | 0 | 21 | 0
191 |  | RZ5 |  | Ventil fasádní nezamrzný 1/2'' Sada | KUS | 1 |  | 0 | 21 | 0
192 |  | RZ6 |  | Žlab nerez úkapový slun 10 1250 mm | KUS | 1 |  | 0 | 21 | 0
193 |  | RZ7 |  | Plech krycí za žlab š 1350 v 500 mm | KUS | 1 |  | 0 | 21 | 0
194 |  | RZ8 |  | Trubka nerez kruhová 219,1 x 3 - 1.4301 | M | 20.9 |  | 0 | 21 | 0
195 |  | RZ9 |  | Koleno nerez svařované 219,1 x 3 90o | KUS | 6 |  | 0 | 21 | 0
|  | 725 |  | Zdravotechnika |  |  |  | 0 |  | 0
|  | 733 |  | Prostupy
156 |  | R1 |  | Prostupová pažnice Typ FE/F 150 | KUS | 2 |  | 0 | 21 | 0
162 |  | R2 |  | Manžeta prostupová primárních okruhů průměru D 32 | KUS | 1 |  | 0 | 21 | 0
163 |  | R3 |  | Manžeta prostupová primárních okruhů průměru D 25 | KUS | 1 |  | 0 | 21 | 0
|  | 733 |  | Prostupy |  |  |  | 0 |  | 0
|  | 762 |  | Konstrukce tesařské
55 |  | 605121210 |  | řezivo jehličnaté hranol jakost I-II délka 4 - 5 m | M3 | 1.12 |  | 0 | 21 | 0
56 |  | 60514101 |  | řezivo jehličnaté lať jakost I 10-25cm2 | M3 | 0.025 |  | 0 | 21 | 0
57 |  | 605141140 |  | řezivo jehličnaté,střešní latě impregnované dl 4 - 5 m | M3 | 0.274 |  | 0 | 21 | 0
58 |  | 60515111 |  | řezivo jehličnaté boční prkno jakost I.-II. 2-3cm | M3 | 0.276 |  | 0 | 21 | 0
62 |  | 611899950 |  | palubky smrk 24 x 146 mm A/B | M2 | 0.1 |  | 0 | 21 | 0
95 |  | 762081150 |  | Hoblování hraněného řeziva ve staveništní dílně | M3 | 1.5 |  | 0 | 21 | 0
96 |  | 762083122 |  | Impregnace řeziva proti dřevokaznému hmyzu, houbám a plísním máčením třída ohrožení 3 a 4 | M3 | 13.8 |  | 0 | 21 | 0
97 |  | 762083122 | 1 | Impregnace řeziva proti dřevokaznému hmyzu, houbám a plísním máčením třída ohrožení 3 a 4 | M3 | 12.4 |  | 0 | 21 | 0
98 |  | 762083122 | 2 | Impregnace řeziva proti dřevokaznému hmyzu, houbám a plísním máčením třída ohrožení 3 a 4 | M3 | 2.55 |  | 0 | 21 | 0
99 |  | 762085103 |  | Montáž kotevních želez, příložek, patek nebo táhel | KUS | 6 |  | 0 | 21 | 0
100 |  | 762332131 |  | Montáž vázaných kcí krovů pravidelných z hraněného řeziva průřezové plochy do 120 cm2 | M | 50.4 |  | 0 | 21 | 0
101 |  | 762341660 |  | Montáž bednění štítových okapových říms z palubek | M2 | 0.1 |  | 0 | 21 | 0
102 |  | 762342314 |  | Montáž laťování na střechách složitých sklonu do 60° osové vzdálenosti do 360 mm | M2 | 33.32 |  | 0 | 21 | 0
103 |  | 762523104 |  | Položení podlahy z hoblovaných prken na sraz | M2 | 13.8 |  | 0 | 21 | 0
104 |  | 762526510 |  | Montáž podlahové lišty hoblované | M | 15.2 |  | 0 | 21 | 0
148 |  | 998762201 |  | Přesun hmot procentní pro kce tesařské v objektech v do 6 m | % | 449.267 |  | 0 | 21 | 0
|  | 762 |  | Konstrukce tesařské |  |  |  | 0 |  | 0
|  | 764 |  | Konstrukce klempířské
105 |  | 764216643 |  | Oplechování rovných parapetů celoplošně lepené z Pz barveného plechu rš 250 mm | M | 2.5 |  | 0 | 21 | 0
106 |  | 764216665 |  | Příplatek za zvýšenou pracnost oplechování rohů rovných parapetů z PZ plechu rš do 400 mm | KUS | 2 |  | 0 | 21 | 0
107 |  | 764511601 |  | Žlab podokapní půlkruhový z Pz s povrchovou úpravou rš 100 mm | M | 2.5 |  | 0 | 21 | 0
108 |  | 764511602 |  | Žlab podokapní půlkruhový z Pz barveného plechu rš 150 mm | M | 12 |  | 0 | 21 | 0
109 |  | 764511642 |  | Kotlík oválný (trychtýřový) pro podokapní žlaby z Pz barveného plechu 150/100 mm | KUS | 3 |  | 0 | 21 | 0
110 |  | 764518622 |  | Svody kruhové včetně objímek, kolen, odskoků z Pz barveného plechu průměru 100 mm | M | 7.7 |  | 0 | 21 | 0
111 |  | 764602 |  | Dodávka a osazení ventilační žaluzie průměr 100 mm z pozinkovaného plechu s nátěrem | KUS | 1 |  | 0 | 21 | 0
149 |  | 998764201 |  | Přesun hmot procentní pro konstrukce klempířské v objektech v do 6 m | % | 172.273 |  | 0 | 21 | 0
|  | 764 |  | Konstrukce klempířské |  |  |  | 0 |  | 0
|  | 765 |  | Krytina skládaná
52 |  | 592444150 |  | komplet pro ventilaci DN 200 (Js100,125) | SADA | 1 |  | 0 | 21 | 0
112 |  | 765114012 |  | Krytina engobovaná korunové krytí sklonu do 40° na sucho | M2 | 39.204 |  | 0 | 21 | 0
113 |  | 765123121 |  | Krytina okapová hrana s ochrannou mřížkou | M | 11.9 |  | 0 | 21 | 0
114 |  | 765123212 |  | Krytina drážková nárožní hrana z hřebenáčů s disperzním nástřikem s větracím pásem | M | 5.95 |  | 0 | 21 | 0
115 |  | 765123312 |  | Krytina palená drážková hřeben z hřebenáčů s větracím pásem | M | 5.95 |  | 0 | 21 | 0
116 |  | 765123911 |  | Příplatek ke krytině keramické za sklon přes 30° do 40° | M2 | 33.32 |  | 0 | 21 | 0
117 |  | 765125202 |  | Montáž nástavce pro odvětrání kanalizace pro betonovou krytinu | KUS | 1 |  | 0 | 21 | 0
150 |  | 998765201 |  | Přesun hmot procentní pro krytiny skládané v objektech v do 6 m | % | 656.645 |  | 0 | 21 | 0
|  | 765 |  | Krytina skládaná |  |  |  | 0 |  | 0
|  | 766 |  | Konstrukce truhlářské
45 |  | 549146260 |  | klika včetně štítu a montážního materiálu | KUS | 1 |  | 0 | 21 | 0
59 |  | 607941030 |  | deska parapetní dřevotřísková vnitřní 0,3 x 1,25 m | M | 2 |  | 0 | 21 | 0
60 |  | 607941210 |  | koncovka PVC k parapetním deskám 600 mm | KUS | 4 |  | 0 | 21 | 0
61 |  | 611400161 |  | okno plastové jednokřídlé otvíravé a vyklápěcí pravé 1250 x 700 cm | KUS | 2 |  | 0 | 21 | 0
118 |  | 766621622 |  | Montáž oken plochy do 1 m2 zdvojených otevíravých, sklápěcích do zdiva | KUS | 2 |  | 0 | 21 | 0
119 |  | 766694111 |  | Montáž parapetních desek dřevěných, laminovaných šířky do 30 cm délky do 1,25 m | KUS | 2 |  | 0 | 21 | 0
151 |  | 998766201 |  | Přesun hmot procentní pro konstrukce truhlářské v objektech v do 6 m | % | 113.72 |  | 0 | 21 | 0
|  | 766 |  | Konstrukce truhlářské |  |  |  | 0 |  | 0
|  | 767 |  | Konstrukce zámečnické
50 |  | 553411570 |  | dveře ocelové exteriérové zateplené PN 74 6563 jednokřídlé 90 x 197 cm | KUS | 1 |  | 0 | 21 | 0
120 |  | 767640111 |  | Montáž dveří ocelových vchodových jednokřídlových bez nadsvětlíku | KUS | 1 |  | 0 | 21 | 0
152 |  | 998767201 |  | Přesun hmot procentní pro zámečnické konstrukce v objektech v do 6 m | % | 117.8 |  | 0 | 21 | 0
|  | 767 |  | Konstrukce zámečnické |  |  |  | 0 |  | 0
|  | 771 |  | Podlahy z dlaždic
54 |  | 597614310 |  | dlaždice keramické slinuté neglazované mrazuvzdorné | M2 | 23.8 |  | 0 | 21 | 0
121 |  | 771574116 |  | Montáž podlah keramických režných hladkých lepených flexibilním lepidlem do 25 ks/m2 | M2 | 23.8 |  | 0 | 21 | 0
122 |  | 771591111 |  | Podlahy penetrace podkladu | M2 | 23.8 |  | 0 | 21 | 0
123 |  | 771990111 |  | Vyrovnání podkladu samonivelační stěrkou tl 4 mm pevnosti 15 Mpa | M2 | 23.8 |  | 0 | 21 | 0
153 |  | 998771201 |  | Přesun hmot procentní pro podlahy z dlaždic v objektech v do 6 m | % | 217.984 |  | 0 | 21 | 0
|  | 771 |  | Podlahy z dlaždic |  |  |  | 0 |  | 0
|  | 781 |  | Dokončovací práce
53 |  | 597610390 |  | obkládačky slinuté nenamrzavé | M2 | 68.6 |  | 0 | 21 | 0
124 |  | 781415113 |  | Montáž obkladaček slinutých pravoúhlých do 35 ks/m2 lepených disperzním lepidlem nebo tmelem | M2 | 68.6 |  | 0 | 21 | 0
125 |  | 781419191 |  | Příplatek k montáži obkladů vnitřních pórovinových za plochu do 10 m2 | M2 | 4.09 |  | 0 | 21 | 0
126 |  | 781495111 |  | Penetrace podkladu vnitřních obkladů | M2 | 68.6 |  | 0 | 21 | 0
154 |  | 998781201 |  | Přesun hmot procentní pro obklady keramické v objektech v do 6 m | % | 450.411 |  | 0 | 21 | 0
|  | 781 |  | Dokončovací práce |  |  |  | 0 |  | 0
|  | 784 |  | Dokončovací práce
127 |  | 784181001 |  | Jednonásobné pačokování v místnostech výšky do 3,80 m | M2 | 55.2 |  | 0 | 21 | 0
128 |  | 784181101 |  | Základní akrylátová jednonásobná penetrace podkladu v místnostech výšky do 3,80m | M2 | 55.2 |  | 0 | 21 | 0
129 |  | 784211101 |  | Dvojnásobné bílé malby ze směsí za mokra výborně otěruvzdorných v místnostech výšky do 3,80 m | M2 | 55.2 |  | 0 | 21 | 0
|  | 784 |  | Dokončovací práce |  |  |  | 0 |  | 0
|  | 8 |  | Trubní vedení
26 |  | 28613596 |  | potrubí dvouvrstvé PE100 s 10% signalizační vrstvou SDR 11 40x3,7 dl 12m | M | 20.09 |  | 0 | 21 | 0
27 |  | 28614932 |  | elektrokoleno 90° PE 100 PN 16 d 40 | KUS | 6 |  | 0 | 21 | 0
28 |  | 28614973 |  | elektroredukce PE 100 PN 16 d 50-40 | KUS | 1 |  | 0 | 21 | 0
132 |  | 871171141 |  | Montáž potrubí z PE100 SDR 11 otevřený výkop svařovaných na tupo D 40 x 3,7 mm | M | 20.09 |  | 0 | 21 | 0
134 |  | 877171112 |  | Montáž elektrokolen 90° na vodovodním potrubí z PE trub d 40 | KUS | 6 |  | 0 | 21 | 0
135 |  | 877181101 |  | Montáž elektrospojek na vodovodním potrubí z PE trub d 50 | KUS | 1 |  | 0 | 21 | 0
|  | 8 |  | Trubní vedení |  |  |  | 0 |  | 0
|  | 9 |  | Ostatní konstrukce a práce-bourání
136 |  | 919726123 |  | Geotextilie pro ochranu, separaci a filtraci netkaná měrná hmotnost do 500 g/m2 | M2 | 306.53 |  | 0 | 21 | 0
137 |  | 933901111 |  | Provedení zkoušky vodotěsnosti nádrže do 1000 m3 | M3 | 76.65 |  | 0 | 21 | 0
138 |  | 939941112 |  | Zřízení těsnění pracovní spáry ocelovým těsnícím plechem mezi dnem a stěnou | M | 142 |  | 0 | 21 | 0
139 |  | 949101112 |  | Lešení pomocné pro objekty pozemních staveb s lešeňovou podlahou v do 3,5 m zatížení do 150 kg/m2 | M2 | 25.85 |  | 0 | 21 | 0
140 |  | 952903112 |  | Vyčištění objektů ČOV, nádrží, žlabů a kanálů při v do 3,5 m | M2 | 53 |  | 0 | 21 | 0
141 |  | 952903119 |  | Příplatek za vyčištění prostor v nad 3,5 m u čištění objektů ČOV, nádrží, žlabů a kanálů | M2 | 10.5 |  | 0 | 21 | 0
142 |  | 953942324 |  | Osazování litinových hradítek kouřových kanálů bez jejich dodání | KUS | 9000 |  | 0 | 21 | 0
|  | 9 |  | Ostatní konstrukce a práce-bourání |  |  |  | 0 |  | 0
|  | 998 |  | Přesun hmot
143 |  | 998142251 |  | Přesun hmot pro nádrže, jímky, zásobníky a jámy betonové monolitické v do 25 m | T | 600.632 |  | 0 | 21 | 0
|  | 998 |  | Přesun hmot |  |  |  | 0 |  | 0
|  |  |  | C e l k e m |  |  |  | 0 |  | 0
Ostatní ve výkazu nespecifikované práce
Vícepráce
|  |  |  | Vícepráce celkem |  |  |  | 0 |  | 0
Méněpráce
|  |  |  | Méněpráce celkem |  |  |  | 0 |  | 0
|  |  |  | Celkem |  |  |  | 0 |  | 0
|  |  |  | Celkem |  |  |  | 0 |  | 0

## 002.2
Aspe
Příloha k formuláři pro ocenění nabídky
Stavba |  | 13-125-7 |  | II/272 LITOL, REKONSTRUKCE PD
číslo a název SO |  | SO 002 |  | ČSOV
číslo a název rozpočtu: |  | 002.2 |  | ČSOV-technologie
Poř. č.pol. | cenová soustava | Kód položky | Varianta položky | Název položky | jednotka | Počet jednotek | CENA |  | Sazba | DPH
[7 empty] | jednotková | celkem | DPH
1 | 2 | 3 | 4 | 5 | 6 | 7 | 8 | 9
|  | 000 |  | Doplnený súhrnný diel
9 |  | R1 |  | Sklopné česle FluidScreen | CLK | 1 |  | 0 | 21 | 0
10 |  | R10 |  | Relé vlhkosti vyhodnocovací | KUS | 2 |  | 0 | 21 | 0
11 |  | R11 |  | Montáž čerpadla včetně materiálu | KUS | 2 |  | 0 | 21 | 0
12 |  | R12 |  | Kabel (prodloužení standartní dodávky) | M | 16 |  | 0 | 21 | 0
13 |  | R13 |  | Čerpadlo ponorné Wilo | CLK | 1 |  | 0 | 21 | 0
14 |  | R15 |  | Montáž do vrtu | KUS | 1 |  | 0 | 21 | 0
15 |  | R16 |  | Odvlhčovač | KUS | 1 |  | 0 | 21 | 0
16 |  | R17 |  | Stahovací schody | KUS | 1 |  | 0 | 21 | 0
17 |  | R18 |  | Vyklápěcí izolace otvoru směrem nahoru, protikus ke schodůdm | KUS | 1 |  | 0 | 21 | 0
18 |  | R19 |  | Hradítka EROX plus včetně sady chemických kotev | KUS | 1 |  | 0 | 21 | 0
19 |  | R2 |  | Montáž a doprava | KUS | 1 |  | 0 | 21 | 0
20 |  | R20 |  | Madlo ruční česle | KUS | 1 |  | 0 | 21 | 0
21 |  | R21 |  | Madlo sklopné česle | KUS | 1 |  | 0 | 21 | 0
22 |  | R22 |  | Pororošty nerez 5 ks | CLK | 1 |  | 0 | 21 | 0
23 |  | R23 |  | Poklop kompozitní 800/800/50 | KUS | 1 |  | 0 | 21 | 0
24 |  | R24 |  | Poklop 700/700/50 | KUS | 2 |  | 0 | 21 | 0
25 |  | R25 |  | Poklop kompozitní 800/1600/50 | KUS | 1 |  | 0 | 21 | 0
26 |  | R26 |  | Drapák štěrku | KUS | 1 |  | 0 | 21 | 0
27 |  | R261 |  | Opevnění dna lapáku štěrku plech nerez 5 mm | M2 | 8.22 |  | 0 | 21 | 0
28 |  | R262 |  | Sedimentační prostor odlehčení | M2 | 6.435 |  | 0 | 21 | 0
29 |  | R3 |  | Rektifikovaný přeliv nerez | KUS | 1 |  | 0 | 21 | 0
30 |  | R4 |  | Montáž a doprava | KUS | 1 |  | 0 | 21 | 0
31 |  | R5 |  | Strojní česle RakeMax | KUS | 1 |  | 0 | 21 | 0
32 |  | R6 |  | Lis na shrabky WAP2 | KUS | 1 |  | 0 | 21 | 0
33 |  | R7 |  | Ruční česle do kanálu | CLK | 1 |  | 0 | 21 | 0
34 |  | R8 |  | Doprava a montáž | KUS | 1 |  | 0 | 21 | 0
51 |  | R9 |  | Čerpadla Hidrostahl | KUS | 2 |  | 0 | 21 | 0
52 |  | R91 |  | Plech nerez 5 mm ochrana dna pod čerpadly | M2 | 2.47 |  | 0 | 21 | 0
53 |  | R92 |  | Plech nerez 5 mm kozlík pod čerpadly 50mm | M2 | 0.5 |  | 0 | 21 | 0
|  | 000 |  | Doplnený súhrnný diel |  |  |  | 0 |  | 0
|  | 3 |  | Svislé a kompletní konstrukce
3 |  | 388995212 |  | Chránička kabelů z trub HDPE v římse DN 110 | M | 3.2 |  | 0 | 21 | 0
|  | 3 |  | Svislé a kompletní konstrukce |  |  |  | 0 |  | 0
|  | 8 |  | Trubní vedení-výtlačné potrubí uvnitř objektu ČSOV
1 |  | 28613556 |  | potrubí dvouvrstvé PE100 RC, SDR11, 90x8,2 dl 12m | M | 0.41 |  | 0 | 21 | 0
2 |  | 28613557 |  | potrubí dvouvrstvé PE100 RC, SDR11, 110x10,0 dl 12m | M | 1.08 |  | 0 | 21 | 0
4 |  | 722213115 |  | Klapka přírubová zpětná DN 100 PN 16 | SOUBOR | 2 |  | 0 | 21 | 0
5 |  | 852261122 |  | Montáž potrubí z trub litinových tlakových přírubových normálních délek otevřený výkop DN 100 | KUS | 4 |  | 0 | 21 | 0
6 |  | 891242312 |  | Montáž přírubových armatur DN 80 | KUS | 5 |  | 0 | 21 | 0
7 |  | 891262312 |  | Montáž přírubových armatur DN 100 | KUS | 23 |  | 0 | 21 | 0
8 |  | 891312312 |  | Montáž přírubových armatur DN 150 | KUS | 2 |  | 0 | 21 | 0
35 |  | R821 |  | trouba nerezová přírubová PN 10/16 DN 100 dl 300mm | M | 0.6 |  | 0 | 21 | 0
36 |  | R822 |  | trouba nerezová PN 10/16 DN 100 dl 3000 mm | M | 2.645 |  | 0 | 21 | 0
37 |  | R823 |  | koleno 90° nerezové přírubové DN 80 | KUS | 1 |  | 0 | 21 | 0
38 |  | R824 |  | Příruba s jištěním pro PE,nerez DN80 PN10/16 | KUS | 2 |  | 0 | 21 | 0
39 |  | R825 |  | SOUPRAVA PROPLACHOVACÍ NA ODPADNÍ VODU 80/1,00 m | KUS | 1 |  | 0 | 21 | 0
40 |  | R826 |  | přírubová montážní vložka DN80 | KUS | 1 |  | 0 | 21 | 0
41 |  | R827 |  | Příruba s jištěním pro PE-nerez DN100 PN10/16 | KUS | 2 |  | 0 | 21 | 0
42 |  | R828 |  | Šoupátko IS přírubové uzavírací kanalizační s deskovým uzávěrem DN 100 | KUS | 2 |  | 0 | 21 | 0
43 |  | R829 |  | koleno 90° nerezové DN 100 | KUS | 2 |  | 0 | 21 | 0
44 |  | R830 |  | tvarovka přírubová s přírubovou odbočkou- náběhová PN 10/16 nerez DN100 | KUS | 3 |  | 0 | 21 | 0
45 |  | R831 |  | tvarovka přírubová s přírubovou odbočkou PN 10/16 nerez DN100 | KUS | 2 |  | 0 | 21 | 0
46 |  | R832 |  | Tvarovka přírubová montážní vložka PN10 DN100 | KUS | 1 |  | 0 | 21 | 0
47 |  | R833 |  | Indukční průtokoměr s přírubami DN 100 | KUS | 1 |  | 0 | 21 | 0
48 |  | R834 |  | Příruba s jištěním pro PE-ocel DN150 PN10/16 | KUS | 1 |  | 0 | 21 | 0
49 |  | R835 |  | přechod přírubový nerezový PN 10/16 DN 150/100 | KUS | 1 |  | 0 | 21 | 0
50 |  | R836 |  | T kus náběhový | KUS | 3 |  | 0 | 21 | 0
|  | 8 |  | Trubní vedení-výtlačné potrubí uvnitř objektu ČSOV |  |  |  | 0 |  | 0
|  |  |  | C e l k e m |  |  |  | 0 |  | 0
Ostatní ve výkazu nespecifikované práce
Vícepráce
|  |  |  | Vícepráce celkem |  |  |  | 0 |  | 0
Méněpráce
|  |  |  | Méněpráce celkem |  |  |  | 0 |  | 0
|  |  |  | Celkem |  |  |  | 0 |  | 0
|  |  |  | Celkem |  |  |  | 0 |  | 0

## 002.3
Aspe
Příloha k formuláři pro ocenění nabídky
Stavba |  | 13-125-7 |  | II/272 LITOL, REKONSTRUKCE PD
číslo a název SO |  | SO 002 |  | ČSOV
číslo a název rozpočtu: |  | 002.3 |  | ČSOV-elekto
Poř. č.pol. | cenová soustava | Kód položky | Varianta položky | Název položky | jednotka | Počet jednotek | CENA |  | Sazba | DPH
[7 empty] | jednotková | celkem | DPH
1 | 2 | 3 | 4 | 5 | 6 | 7 | 8 | 9
|  | R.1.1 |  | Radiová část
2 |  | R.1.1.1 |  | Měření rádiové slyšitelnosti, práce a doprava 2 techniků | KS | 1 |  | 0 | 21 | 0
3 |  | R.1.1.2 |  | Radiový projekt, žádost na ČTÚ, vyřízení legislativy | KS | 1 |  | 0 | 21 | 0
|  | R.1.1 |  | Radiová část |  |  |  | 0 |  | 0
|  | R.1.10 |  | Elektroinstalační práce
4 |  | R.1.10.1 |  | Dílenská montáž rozváděče RM1 | KS | 1 |  | 0 | 21 | 0
5 |  | R.1.10.2 |  | Montáž rozvaděče na místě | KS | 1 |  | 0 | 21 | 0
6 |  | R.1.10.3 |  | Montáž kabelových tras, položení kabeláže, připojení kabeléže | KS | 1 |  | 0 | 21 | 0
7 |  | R.1.10.4 |  | Montážní snímačů a senzorů | KS | 1 |  | 0 | 21 | 0
8 |  | R.1.10.5 |  | Oživení, kalibrace měření, provozní zkoušky | KS | 1 |  | 0 | 21 | 0
9 |  | R.1.10.6 |  | Montáž a připojení soustavy uzemnění, hromosvodu a provedení hlavního pospojení | KS | 1 |  | 0 | 21 | 0
10 |  | R.1.10.7 |  | Doprava, zajištění zakázky, ubytování | KPL | 1 |  | 0 | 21 | 0
|  | R.1.10 |  | Elektroinstalační práce |  |  |  | 0 |  | 0
|  | R.1.11 |  | Softwarové práce
11 |  | R.1.11.1 |  | Aplikační SW PLC automatu a operátorského panelu | KS | 1 |  | 0 | 21 | 0
12 |  | R.1.11.2 |  | Úprava a doplnění aplikace centrální dispečerské stanice provozovatele Tepvos | KS | 1 |  | 0 | 21 | 0
|  | R.1.11 |  | Softwarové práce |  |  |  | 0 |  | 0
|  | R.1.12 |  | Projektové práce
1 |  | 1.12.1 |  | Realizační projekt elektro včetně zakresleni dokumentace DSPS | KS | 1 |  | 0 | 21 | 0
|  | R.1.12 |  | Projektové práce |  |  |  | 0 |  | 0
|  | R.1.13 |  | Revizní práce
13 |  | R.1.13.1 |  | Výchozí revize elektro | KS | 1 |  | 0 | 21 | 0
|  | R.1.13 |  | Revizní práce |  |  |  | 0 |  | 0
|  | R.1.2 |  | Radiová část
14 |  | R.1.2.1 |  | Konfigurace radiomodemu a radiové sítě | KS | 1 |  | 0 | 21 | 0
15 |  | R.1.2.2 |  | Montáž radiové části - stožár, anténa, kabel. Včetně dopravy 2 techniků | KS | 1 |  | 0 | 21 | 0
|  | R.1.2 |  | Radiová část |  |  |  | 0 |  | 0
|  | R.1.3 |  | Radiová část
16 |  | R.1.3.1 |  | Radiový modem na sdílené frekvenci kompatibilní se systémem provozovatele | KS | 1 |  | 0 | 21 | 0
17 |  | R.1.3.2 |  | Stožár do výšky 3m | KS | 1 |  | 0 | 21 | 0
18 |  | R.1.3.3 |  | Konzole pro stožár | KS | 2 |  | 0 | 21 | 0
19 |  | R.1.3.4 |  | Koaxiální kabel dle radiového projektu | M | 20 |  | 0 | 21 | 0
20 |  | R.1.3.5 |  | Přepěťová ochrana pro anténu - 90V | KS | 1 |  | 0 | 21 | 0
21 |  | R.1.3.6 |  | Drobný elektroinstalační a spojovací materiál | KPL | 1 |  | 0 | 21 | 0
|  | R.1.3 |  | Radiová část |  |  |  | 0 |  | 0
|  | R.1.4 |  | Rozváděč RM1
22 |  | R.1.4.10 |  | Příslušenství rozvaděče - osvětlení 13W + spínač (komplet) | KS | 1 |  | 0 | 21 | 0
23 |  | R.1.4.12 |  | Přístrojová lišta děrovaná 35x7,5mm DIN EN 50022 | M | 6 |  | 0 | 21 | 0
24 |  | R.1.4.13 |  | Žlab perforovaný 40x80 otvor 4/6mm | M | 6 |  | 0 | 21 | 0
25 |  | R.1.4.14 |  | Žlab perforovaný 60x80 otvor 4/6mm | M | 2 |  | 0 | 21 | 0
26 |  | R.1.4.15 |  | Žlab perforovaný 60x60 otvor 4/6mm | M | 2 |  | 0 | 21 | 0
27 |  | R.1.4.16 |  | Žlab perforovaný 40x60 otvor 4/6mm | M | 2 |  | 0 | 21 | 0
28 |  | R.1.4.18 |  | Držák na baterii 12V/7Ah | KS | 2 |  | 0 | 21 | 0
29 |  | R.1.4.19 |  | Kabelová průchodka plastová M32x1,5 vč. matice | KS | 2 |  | 0 | 21 | 0
30 |  | R.1.4.2 |  | Oceloplechový rozvaděč 2000x800x400mm (V,Š,H) | KS | 1 |  | 0 | 21 | 0
31 |  | R.1.4.20 |  | Kabelová průchodka plastová M25x1,5 vč. matice | KS | 3 |  | 0 | 21 | 0
32 |  | R.1.4.21 |  | Kabelová průchodka plastová M20x1,5 vč. matice | KS | 10 |  | 0 | 21 | 0
33 |  | R.1.4.22 |  | Kabelová průchodka plastová M16x1,5 vč. matice | KS | 30 |  | 0 | 21 | 0
34 |  | R.1.4.3 |  | Příslušenství rozvaděče - montážní panel | KS | 1 |  | 0 | 21 | 0
35 |  | R.1.4.4 |  | Příslušenství rozvaděče - podstavec 200mm | KS | 1 |  | 0 | 21 | 0
36 |  | R.1.4.5 |  | Příslušenství rozvaděče - bočnice | KS | 2 |  | 0 | 21 | 0
37 |  | R.1.4.6 |  | Příslušenství rozvaděče - boční vzpěra | KS | 2 |  | 0 | 21 | 0
38 |  | R.1.4.7 |  | Příslušenství rozvaděče - ventilátor axiální 230VAC | KS | 1 |  | 0 | 21 | 0
39 |  | R.1.4.8 |  | Příslušenství rozvaděče - termostat rozpínací pro ventilátlor | KS | 1 |  | 0 | 21 | 0
40 |  | R.1.4.9 |  | Příslušenství rozvaděče - mřížka větrací | KS | 1 |  | 0 | 21 | 0
|  | R.1.4 |  | Rozváděč RM1 |  |  |  | 0 |  | 0
|  | R.1.5 |  | Rozváděč RM1
41 |  | R.1.5.1 |  | Hlavní vypínač 3F/40A montáž na dveře rozvaděče včetně krytů | KPL | 1 |  | 0 | 21 | 0
42 |  | R.1.5.10 |  | Příslušenství motorové spouště - propojovací lišta | KS | 1 |  | 0 | 21 | 0
43 |  | R.1.5.11 |  | Jistič B10A/1 | KS | 2 |  | 0 | 21 | 0
44 |  | R.1.5.12 |  | Jistič B16A/1 | KS | 3 |  | 0 | 21 | 0
45 |  | R.1.5.13 |  | Jistič B20A/3 | KS | 1 |  | 0 | 21 | 0
46 |  | R.1.5.14 |  | Proudový chránič 3+N 40A/30mA | KS | 1 |  | 0 | 21 | 0
47 |  | R.1.5.15 |  | Příslušenství jističů - propojovací lišta | KS | 2 |  | 0 | 21 | 0
48 |  | R.1.5.16 |  | Příslušenství propojovací lišty - koncovka | KS | 4 |  | 0 | 21 | 0
49 |  | R.1.5.17 |  | Pojistka válcová 2A gG PV10 | KS | 7 |  | 0 | 21 | 0
50 |  | R.1.5.18 |  | Pojistka válcová 6A gG PV10 | KS | 1 |  | 0 | 21 | 0
51 |  | R.1.5.19 |  | Pojistka válcová 16A gG PV10 | KS | 6 |  | 0 | 21 | 0
52 |  | R.1.5.2 |  | Stykač 4P/32A, NO+NC, 24VDC | KS | 2 |  | 0 | 21 | 0
53 |  | R.1.5.21 |  | Relé pro sledování sledu a výpadku fází AC400V | KS | 2 |  | 0 | 21 | 0
54 |  | R.1.5.22 |  | Frekvenční měnič 7,5kW | KS | 2 |  | 0 | 21 | 0
55 |  | R.1.5.23 |  | Sinusový filtr 16A/3f | KS | 2 |  | 0 | 21 | 0
56 |  | R.1.5.24 |  | Stykač 4kW/24VDC 1xNO | KS | 2 |  | 0 | 21 | 0
57 |  | R.1.5.25 |  | Relé 24VDC, 2p | KS | 7 |  | 0 | 21 | 0
58 |  | R.1.5.26 |  | Patice relé 2p | KS | 7 |  | 0 | 21 | 0
59 |  | R.1.5.27 |  | Pojistná spona relé 2p | KS | 7 |  | 0 | 21 | 0
60 |  | R.1.5.29 |  | Modulární ovladač třípolohový černý, D=22mm | KS | 6 |  | 0 | 21 | 0
61 |  | R.1.5.3 |  | Příslušenství stykačů - mechanická blokace proti souběhu | KPL | 1 |  | 0 | 21 | 0
62 |  | R.1.5.30 |  | Modulární ovladač dvoupolohový černý, D=22mm | KS | 1 |  | 0 | 21 | 0
63 |  | R.1.5.31 |  | Modulární ovladač - tlačítko "hříbek" | KS | 1 |  | 0 | 21 | 0
64 |  | R.1.5.32 |  | Příslušentví modulárních ovladačů - spojovací díl | KS | 8 |  | 0 | 21 | 0
65 |  | R.1.5.33 |  | Příslušentví modulárních ovladačů - kontakt NO | KS | 15 |  | 0 | 21 | 0
66 |  | R.1.5.34 |  | Příslušentví modulárních ovladačů - kontakt NC | KS | 1 |  | 0 | 21 | 0
67 |  | R.1.5.35 |  | Signálka červená 24VDC, Dm22mm | KS | 4 |  | 0 | 21 | 0
68 |  | R.1.5.36 |  | Signálka zelená 24VDC, Dm22mm | KS | 4 |  | 0 | 21 | 0
69 |  | R.1.5.37 |  | Signálka modrá 24VDC, Dm22mm | KS | 2 |  | 0 | 21 | 0
70 |  | R.1.5.38 |  | Signálka bílá 24VDC, Dm22mm | KS | 2 |  | 0 | 21 | 0
71 |  | R.1.5.39 |  | Příslušenství ovladačů a signálek - držák popisného štítku | KS | 20 |  | 0 | 21 | 0
72 |  | R.1.5.40 |  | Příslušenství ovladačů a signálek - vložka popisného štítku | KS | 20 |  | 0 | 21 | 0
73 |  | R.1.5.42 |  | Svorka pružinová 10mm2, šedá | KS | 3 |  | 0 | 21 | 0
74 |  | R.1.5.43 |  | Svorka pružinová 10mm2, modrá | KS | 1 |  | 0 | 21 | 0
75 |  | R.1.5.44 |  | Svorka pružinová 10mm2, zemnící, žlutozelená | KS | 2 |  | 0 | 21 | 0
76 |  | R.1.5.45 |  | Koncová sekce, svorka pružinová 10mm2 | KS | 1 |  | 0 | 21 | 0
77 |  | R.1.5.46 |  | Svorka pružinová 6mm2, šedá | KS | 6 |  | 0 | 21 | 0
78 |  | R.1.5.47 |  | Svorka pružinová 6mm2, modrá | KS | 2 |  | 0 | 21 | 0
79 |  | R.1.5.48 |  | Svorka pružinová 6mm2, zemnící, žlutozelená | KS | 2 |  | 0 | 21 | 0
80 |  | R.1.5.49 |  | Koncová sekce, svorka pružinová 6mm2 | KS | 2 |  | 0 | 21 | 0
81 |  | R.1.5.5 |  | Svodič přepětí I+II 3+N 280V/12,5kA | KS | 1 |  | 0 | 21 | 0
82 |  | R.1.5.50 |  | Svorka pružinová 2,5mm2, šedá | KS | 100 |  | 0 | 21 | 0
83 |  | R.1.5.51 |  | Svorka pružinová 2,5mm2, modrá | KS | 10 |  | 0 | 21 | 0
84 |  | R.1.5.52 |  | Svorka pružinová 2,5mm2, zemnící, žlutozelená | KS | 30 |  | 0 | 21 | 0
85 |  | R.1.5.53 |  | Koncová sekce, svorka pružinová 2,5mm2 | KS | 30 |  | 0 | 21 | 0
86 |  | R.1.5.54 |  | Koncová zarážka svorkovnic, šířka 9mm | KS | 40 |  | 0 | 21 | 0
87 |  | R.1.5.55 |  | Svorka pružinová 4p 2,5mm2, rudá | KS | 3 |  | 0 | 21 | 0
88 |  | R.1.5.56 |  | Svorka pružinová 4p 2,5mm2, modrá | KS | 6 |  | 0 | 21 | 0
89 |  | R.1.5.57 |  | Příslušenství svorek 2,5mm - propojka 2P | KS | 1 |  | 0 | 21 | 0
90 |  | R.1.5.58 |  | Příslušenství svorek 2,5mm - propojka 6P | KS | 1 |  | 0 | 21 | 0
91 |  | R.1.5.59 |  | Koncová sekce, svorka pružinová 4p 2,5mm2 | KS | 1 |  | 0 | 21 | 0
92 |  | R.1.5.6 |  | Pojistkový odpínač 3xPV10 | KS | 4 |  | 0 | 21 | 0
93 |  | R.1.5.60 |  | Svorka pojistková pro pojistky 5x20mm | KS | 15 |  | 0 | 21 | 0
94 |  | R.1.5.61 |  | Koncová sekce pro pojistkové svroky | KS | 3 |  | 0 | 21 | 0
95 |  | R.1.5.62 |  | Příslušenství pojistkových svorek - propojka 6p | KS | 6 |  | 0 | 21 | 0
96 |  | R.1.5.63 |  | Pojistka přístrojová 5x20mm, T4A | KS | 1 |  | 0 | 21 | 0
97 |  | R.1.5.64 |  | Pojistka přístrojová 5x20mm, T2A | KS | 1 |  | 0 | 21 | 0
98 |  | R.1.5.65 |  | Pojistka přístrojová 5x20mm, F2A | KS | 1 |  | 0 | 21 | 0
99 |  | R.1.5.66 |  | Pojistka přístrojová 5x20mm, F500mA | KS | 20 |  | 0 | 21 | 0
100 |  | R.1.5.67 |  | Pojistka přístrojová 5x20mm, F200mA | KS | 15 |  | 0 | 21 | 0
101 |  | R.1.5.68 |  | Rozbočovací můstek, 12 svorek, IP20, modrý | KS | 1 |  | 0 | 21 | 0
102 |  | R.1.5.69 |  | Lišta N/PE 63A | KS | 1 |  | 0 | 21 | 0
103 |  | R.1.5.7 |  | Pojistkový odpínač 1xPV10 | KS | 3 |  | 0 | 21 | 0
104 |  | R.1.5.70 |  | Držák lišt N a PE na DIN lištu | KS | 2 |  | 0 | 21 | 0
105 |  | R.1.5.71 |  | Značení svorek a svorkovnic | KPL | 1 |  | 0 | 21 | 0
106 |  | R.1.5.72 |  | Ostatní drobný materiál pro svorkovnice (propojky apod.) | KPL | 1 |  | 0 | 21 | 0
107 |  | R.1.5.74 |  | Zdroj 230VAC/27,5VDC s integrovaným nabíječem, 3,5A | KS | 1 |  | 0 | 21 | 0
108 |  | R.1.5.75 |  | Baterie 12V/7AH | KS | 2 |  | 0 | 21 | 0
109 |  | R.1.5.76 |  | Převodník napětí 24VDC/12VDC | KS | 1 |  | 0 | 21 | 0
110 |  | R.1.5.78 |  | Propojovací vodiče do rozváděče H05V-K 0,5mm - 6mm2 | KPL | 1 |  | 0 | 21 | 0
111 |  | R.1.5.79 |  | Kabelové štítky a návlečky | KPL | 1 |  | 0 | 21 | 0
112 |  | R.1.5.8 |  | Motorový spouštěč 3-6,3A | KS | 2 |  | 0 | 21 | 0
113 |  | R.1.5.80 |  | Sada bezpečnostních štítků na rozváděč | KPL | 1 |  | 0 | 21 | 0
114 |  | R.1.5.81 |  | Ostatní drobný materiál jinde nespecifikovaný | KPL | 1 |  | 0 | 21 | 0
115 |  | R.1.5.82 |  | Rezistor 1k2/0,5W | KS | 1 |  | 0 | 21 | 0
116 |  | R.1.5.9 |  | Příslušenství motorové spouště - pomocný kontakt 1NO+1NC | KS | 2 |  | 0 | 21 | 0
|  | R.1.5 |  | Rozváděč RM1 |  |  |  | 0 |  | 0
|  | R.1.6 |  | PLC Automat
117 |  | R.1.6.2 |  | PLC, 24bin. vst, 16bin. výst, 24VDC, 1xRS232, 1xRS422 | KS | 1 |  | 0 | 21 | 0
118 |  | R.1.6.3 |  | PLC rozšiřující modul 16 bin. vstupů, 24VDC | KS | 1 |  | 0 | 21 | 0
119 |  | R.1.6.4 |  | PLC rozšiřující modul 4 an. vstupů, volitelné U/I | KS | 1 |  | 0 | 21 | 0
120 |  | R.1.6.5 |  | PLC rozšiřující modul RS232 | KS | 1 |  | 0 | 21 | 0
121 |  | R.1.6.6 |  | PLC rozšiřující modul RS485 | KS | 1 |  | 0 | 21 | 0
122 |  | R.1.6.7 |  | Graf.panel 4,3"WQVGA,32MB SDRAM | KS | 1 |  | 0 | 21 | 0
123 |  | R.1.6.8 |  | Datový kabel RS232 (PLC-RDM) | KS | 1 |  | 0 | 21 | 0
124 |  | R.1.6.9 |  | Datový kabel RS422 (PLC-HMI) | KS | 1 |  | 0 | 21 | 0
|  | R.1.6 |  | PLC Automat |  |  |  | 0 |  | 0
|  | R.1.7 |  | Snímače a senzory
125 |  | R.1.7.1 |  | Tenzometr 0-10m.v.s./4-20mA ponorný, nerezové provedení, keramická membrána, kabel 10m | KS | 1 |  | 0 | 21 | 0
126 |  | R.1.7.3 |  | PIR čidlo pohybu, napájení 12VDC, 1xNO | KS | 1 |  | 0 | 21 | 0
127 |  | R.1.7.4 |  | Polohový spínač - všesměrový prut, 1xNC | KS | 2 |  | 0 | 21 | 0
128 |  | R.1.7.5 |  | Plovákový spínač hladiny, 10m kabel | KS | 2 |  | 0 | 21 | 0
|  | R.1.7 |  | Snímače a senzory |  |  |  | 0 |  | 0
|  | R.1.8 |  | Stavební elektroinstalace
129 |  | R.1.8.10 |  | Zemnící pásek FeZn 30x4mm | KG | 70 |  | 0 | 21 | 0
130 |  | R.1.8.11 |  | Svorky, podpěry dle potřeby | KPL | 1 |  | 0 | 21 | 0
131 |  | R.1.8.12 |  | Hromosvodová tyč L=0,5m | KS | 3 |  | 0 | 21 | 0
132 |  | R.1.8.13 |  | Zemnící vodič - drát AlMgSi 8mm | M | 20 |  | 0 | 21 | 0
133 |  | R.1.8.14 |  | Zemnící vodič - drát FeZn 10mm | M | 30 |  | 0 | 21 | 0
134 |  | R.1.8.15 |  | Ochranný úhelník L=2m, včetně úchytů | KS | 2 |  | 0 | 21 | 0
135 |  | R.1.8.16 |  | Ostatní drobný montážní materiál pro uzemnění a hromosvod | KPL | 1 |  | 0 | 21 | 0
136 |  | R.1.8.2 |  | Zásuvková skříň 1x400V/32A + 3x230V/16A | KS | 1 |  | 0 | 21 | 0
137 |  | R.1.8.3 |  | Zářivkové svítidlo 2x36W, vč. trubic | KS | 2 |  | 0 | 21 | 0
138 |  | R.1.8.4 |  | Vypínač řazení 1, montáž na povrch, IP40 | KS | 3 |  | 0 | 21 | 0
139 |  | R.1.8.5 |  | Průtokový ohřívač vody max 3,5kW/16A | KS | 1 |  | 0 | 21 | 0
140 |  | R.1.8.6 |  | Přímotop - konvertor max 2kW | KS | 1 |  | 0 | 21 | 0
141 |  | R.1.8.7 |  | Svítidlo LED reflektor 20W | KS | 6 |  | 0 | 21 | 0
142 |  | R.1.8.8 |  | Sloup VO výška 3m | KS | 3 |  | 0 | 21 | 0
|  | R.1.8 |  | Stavební elektroinstalace |  |  |  | 0 |  | 0
|  | R.1.9 |  | Elektroinstalační materiál
143 |  | R.1.9.10 |  | CYKY-J 3x1,5 | M | 200 |  | 0 | 21 | 0
144 |  | R.1.9.11 |  | CYKY-J 3x2,5 | M | 100 |  | 0 | 21 | 0
145 |  | R.1.9.12 |  | CYKY-J 4x1,5 | M | 100 |  | 0 | 21 | 0
146 |  | R.1.9.13 |  | Elektroinstalační trubka pevná pr 32mm | M | 20 |  | 0 | 21 | 0
147 |  | R.1.9.14 |  | Elektroinstalační trubka pevná pr 25mm | M | 20 |  | 0 | 21 | 0
148 |  | R.1.9.15 |  | Elektroinstatační trubka ohebná pr 32mm | M | 50 |  | 0 | 21 | 0
149 |  | R.1.9.16 |  | Elektroinstalační trubka ohebná pr 25mm | M | 50 |  | 0 | 21 | 0
150 |  | R.1.9.17 |  | Elektroinstalační trubka dvouplášťová pr 120 | M | 80 |  | 0 | 21 | 0
151 |  | R.1.9.18 |  | Montážní materiál (příchytky apod) pro elektroinstalační trubky | KPL | 1 |  | 0 | 21 | 0
152 |  | R.1.9.19 |  | Elektroinstalační zlab drátěný nerezový 200x50 | M | 15 |  | 0 | 21 | 0
153 |  | R.1.9.2 |  | JE-Y(St)Y 2x2x0,8 (Instalační kabel pro prům. eln. 4žil, prům 7mm) | M | 200 |  | 0 | 21 | 0
154 |  | R.1.9.20 |  | Příslušenství elektroinstalačního žlabu - konzole (dle potřeby) | KS | 15 |  | 0 | 21 | 0
155 |  | R.1.9.21 |  | Příslušenství elektroinstalačního žlabu - spojovací materiál | KPL | 1 |  | 0 | 21 | 0
156 |  | R.1.9.22 |  | Montážní materiál blíže nespecifikovaný | KPL | 1 |  | 0 | 21 | 0
157 |  | R.1.9.24 |  | CYA 6 ZŽ | M | 150 |  | 0 | 21 | 0
158 |  | R.1.9.25 |  | CYA10 ZŽ | M | 20 |  | 0 | 21 | 0
159 |  | R.1.9.26 |  | svorka zemnící páska - drát, litina, 2 šrouby, FeZn | KS | 5 |  | 0 | 21 | 0
160 |  | R.1.9.27 |  | ZSA 16 NEREZ (zemnící svorka pro potrubí G 1/2in - G2in_ 2,5-16 mm2 NEREZ) | KS | 10 |  | 0 | 21 | 0
161 |  | R.1.9.28 |  | Nerez pásek pro svorky ZSA 16 délka 10m | KS | 2 |  | 0 | 21 | 0
162 |  | R.1.9.29 |  | Přípojnice potenciálového vyrovnání pro vnější prostředí | KS | 1 |  | 0 | 21 | 0
163 |  | R.1.9.3 |  | JE-Y(St)Y 4x2x0,8 (Instalační kabel pro prům. eln. 4žil, prům 7mm) | M | 75 |  | 0 | 21 | 0
164 |  | R.1.9.31 |  | Ostatní elektroinstalační materiál a drobný montážní materiál | KPL | 1 |  | 0 | 21 | 0
165 |  | R.1.9.32 |  | Elektroinstalační krabice - montáž na povrch(dle potřeby) | KS | 10 |  | 0 | 21 | 0
166 |  | R.1.9.33 |  | Zásuvka 230V/16A IP 44, montáž na povrch | KS | 2 |  | 0 | 21 | 0
167 |  | R.1.9.4 |  | JE-Y(St)Y 8x2x0,8 (Instalační kabel pro prům. eln. 4žil, prům 7mm) | M | 50 |  | 0 | 21 | 0
168 |  | R.1.9.5 |  | CYKY-J 4x10 | M | 30 |  | 0 | 21 | 0
169 |  | R.1.9.6 |  | CYKY-J 5x6 | M | 30 |  | 0 | 21 | 0
170 |  | R.1.9.7 |  | CYKY-J 5x4 | M | 15 |  | 0 | 21 | 0
171 |  | R.1.9.8 |  | CYKY-J 5x2,5 | M | 70 |  | 0 | 21 | 0
172 |  | R.1.9.9 |  | CYKY-J 4x2,5 | M | 20 |  | 0 | 21 | 0
|  | R.1.9 |  | Elektroinstalační materiál |  |  |  | 0 |  | 0
|  |  |  | C e l k e m |  |  |  | 0 |  | 0
Ostatní ve výkazu nespecifikované práce
Vícepráce
|  |  |  | Vícepráce celkem |  |  |  | 0 |  | 0
Méněpráce
|  |  |  | Méněpráce celkem |  |  |  | 0 |  | 0
|  |  |  | Celkem |  |  |  | 0 |  | 0
|  |  |  | Celkem |  |  |  | 0 |  | 0

## 002.4
Aspe
Příloha k formuláři pro ocenění nabídky
Stavba |  | 13-125-7 |  | II/272 LITOL, REKONSTRUKCE PD
číslo a název SO |  | SO 002 |  | ČSOV
číslo a název rozpočtu: |  | 002.4 |  | ČSOV-přípojka NN
Poř. č.pol. | cenová soustava | Kód položky | Varianta položky | Název položky | jednotka | Počet jednotek | CENA |  | Sazba | DPH
[7 empty] | jednotková | celkem | DPH
1 | 2 | 3 | 4 | 5 | 6 | 7 | 8 | 9
|  | 1 |  | Zemní práce
1 |  | 121101101 |  | Sejmutí ornice s přemístěním na vzdálenost do 50 m | M3 | 6.805 |  | 0 | 21 | 0
2 |  | 132101101 |  | Hloubení rýh šířky do 600 mm v hornině tř. 1 a 2 objemu do 100 m3 | M3 | 8.44 |  | 0 | 21 | 0
3 |  | 162701103 |  | Vodorovné přemístění do 8000 m výkopku/sypaniny z horniny tř. 1 až 4 | M3 | 5.47 |  | 0 | 21 | 0
4 |  | 167101102 |  | Nakládání výkopku z hornin tř. 1 až 4 přes 100 m3 | M3 | 5.47 |  | 0 | 21 | 0
5 |  | 171201201 |  | Uložení sypaniny na skládky | M3 | 5.47 |  | 0 | 21 | 0
6 |  | 171201211 |  | Poplatek za uložení odpadu ze sypaniny na skládce (skládkovné) | T | 10.393 |  | 0 | 21 | 0
7 |  | 174101101 |  | Zásyp jam, šachet rýh nebo kolem objektů sypaninou se zhutněním | M3 | 2.97 |  | 0 | 21 | 0
8 |  | 181301104 |  | Rozprostření ornice tl vrstvy do 250 mm pl do 500 m2 v rovině nebo ve svahu do 1:5 | M2 | 27.22 |  | 0 | 21 | 0
|  | 1 |  | Zemní práce |  |  |  | 0 |  | 0
|  | 741 |  | Elektroinstalace
9 |  | 34111080 |  | kabel silový s Cu jádrem 1 kV 4x16mm2 | M | 100.7 |  | 0 | 21 | 0
10 |  | 35711646 |  | rozvaděč elektroměrový plastový ER212/PVP7P 1x dvousazbový | KUS | 1 |  | 0 | 21 | 0
12 |  | 741120201 |  | Montáž vodič Cu izolovaný plný a laněný s PVC pláštěm žíla 1,5-16 mm2 volně (CY, CHAH-R(V)) | M | 100.7 |  | 0 | 21 | 0
13 |  | 741130061 |  | Ukončení vodič izolovaný do 25 mm2 nastřelení kabelového oka | KUS | 2 |  | 0 | 21 | 0
14 |  | 741230001 |  | Montáž deska přístrojová elektroměrová typová | KUS | 1 |  | 0 | 21 | 0
16 |  | 998741101 |  | Přesun hmot tonážní pro silnoproud v objektech v do 6 m | T | 0.091 |  | 0 | 21 | 0
|  | 741 |  | Elektroinstalace |  |  |  | 0 |  | 0
|  | 8 |  | Trubní vedení
11 |  | 583373020 |  | štěrkopísek frakce 0-16 | T | 9.248 |  | 0 | 21 | 0
15 |  | 899722111 |  | Krytí potrubí z plastů výstražnou fólií z PVC 20 cm | M | 100.7 |  | 0 | 21 | 0
|  | 8 |  | Trubní vedení |  |  |  | 0 |  | 0
|  |  |  | C e l k e m |  |  |  | 0 |  | 0
Ostatní ve výkazu nespecifikované práce
Vícepráce
|  |  |  | Vícepráce celkem |  |  |  | 0 |  | 0
Méněpráce
|  |  |  | Méněpráce celkem |  |  |  | 0 |  | 0
|  |  |  | Celkem |  |  |  | 0 |  | 0
|  |  |  | Celkem |  |  |  | 0 |  | 0

## 002.5
Aspe
Příloha k formuláři pro ocenění nabídky
Stavba |  | 13-125-7 |  | II/272 LITOL, REKONSTRUKCE PD
číslo a název SO |  | SO 002 |  | ČSOV
číslo a název rozpočtu: |  | 002.5 |  | Výústní objekt ČSOV
Poř. č.pol. | cenová soustava | Kód položky | Varianta položky | Název položky | jednotka | Počet jednotek | CENA |  | Sazba | DPH
[7 empty] | jednotková | celkem | DPH
1 | 2 | 3 | 4 | 5 | 6 | 7 | 8 | 9
|  | 1 |  | Zemní práce
1 |  | 131101191 |  | Příplatek za hloubení jam v tekoucí vodě při LTM v hornině tř. 1 a 2 | M3 | 26.224 |  | 0 | 21 | 0
2 |  | 131101201 |  | Hloubení jam zapažených v hornině tř. 1 a 2 objemu do 100 m3 | M3 | 95.916 |  | 0 | 21 | 0
3 |  | 162701103 |  | Vodorovné přemístění do 8000 m výkopku/sypaniny z horniny tř. 1 až 4 | M3 | 63.867 |  | 0 | 21 | 0
4 |  | 167101102 |  | Nakládání výkopku z hornin tř. 1 až 4 přes 100 m3 | M3 | 63.867 |  | 0 | 21 | 0
5 |  | 171201201 |  | Uložení sypaniny na skládky | M3 | 63.867 |  | 0 | 21 | 0
6 |  | 171201211 |  | Poplatek za uložení odpadu ze sypaniny na skládce (skládkovné) | T | 121.347 |  | 0 | 21 | 0
7 |  | 174101101 |  | Zásyp jam, šachet rýh nebo kolem objektů sypaninou se zhutněním | M3 | 32.049 |  | 0 | 21 | 0
|  | 1 |  | Zemní práce |  |  |  | 0 |  | 0
|  | 2 |  | Zakládání
8 |  | 274315412 |  | Základové pasy z betonu se zvýšenými nároky na prostředí C 25/30 | M3 | 11.242 |  | 0 | 21 | 0
9 |  | 279321347 |  | Základová zeď ze ŽB tř. C 25/30 bez výztuže | M3 | 11.919 |  | 0 | 21 | 0
|  | 2 |  | Zakládání |  |  |  | 0 |  | 0
|  | 3 |  | Svislé a kompletní konstrukce
10 |  | 321351010 |  | Bednění konstrukcí vodních staveb rovinné - zřízení | M2 | 45.8 |  | 0 | 21 | 0
11 |  | 321352010 |  | Bednění konstrukcí vodních staveb rovinné - odstranění | M2 | 45.8 |  | 0 | 21 | 0
|  | 3 |  | Svislé a kompletní konstrukce |  |  |  | 0 |  | 0
|  | 4 |  | Vodorovné konstrukce
12 |  | 451571111 |  | Lože ze štěrkopísku vrstva tl do 100 mm | M2 | 165.402 |  | 0 | 21 | 0
13 |  | 462512270 |  | Zához z lomového kamene s proštěrkováním z terénu hmotnost do 200 kg | M3 | 19.668 |  | 0 | 21 | 0
14 |  | 463212121 |  | Rovnanina z lomového kamene s vyklínováním spár těženým kamenivem | M3 | 24.837 |  | 0 | 21 | 0
|  | 4 |  | Vodorovné konstrukce |  |  |  | 0 |  | 0
|  |  |  | C e l k e m |  |  |  | 0 |  | 0
Ostatní ve výkazu nespecifikované práce
Vícepráce
|  |  |  | Vícepráce celkem |  |  |  | 0 |  | 0
Méněpráce
|  |  |  | Méněpráce celkem |  |  |  | 0 |  | 0
|  |  |  | Celkem |  |  |  | 0 |  | 0
|  |  |  | Celkem |  |  |  | 0 |  | 0

## 002.6
Aspe
Příloha k formuláři pro ocenění nabídky
Stavba |  | 13-125-7 |  | II/272 LITOL, REKONSTRUKCE PD
číslo a název SO |  | SO 002 |  | ČSOV
číslo a název rozpočtu: |  | 002.6 |  | ČSOV-plochy, oplocení
Poř. č.pol. | cenová soustava | Kód položky | Varianta položky | Název položky | jednotka | Počet jednotek | CENA |  | Sazba | DPH
[7 empty] | jednotková | celkem | DPH
1 | 2 | 3 | 4 | 5 | 6 | 7 | 8 | 9
|  | 1 |  | Zemní práce
1 |  | 00572472 |  | osivo směs travní krajinná-rovinná | KG | 2.958 |  | 0 | 21 | 0
2 |  | 111201101 |  | Odstranění křovin a stromů průměru kmene do 100 mm i s kořeny z celkové plochy do 1000 m2 | M2 | 84.1 |  | 0 | 21 | 0
3 |  | 111201401 |  | Spálení křovin a stromů průměru kmene do 100 mm | M2 | 84.1 |  | 0 | 21 | 0
4 |  | 121101101 |  | Sejmutí ornice s přemístěním na vzdálenost do 50 m | M3 | 80 |  | 0 | 21 | 0
5 |  | 122102201 |  | Odkopávky a prokopávky nezapažené pro silnice objemu do 100 m3 v hornině tř. 1 a 2 | M3 | 91.363 |  | 0 | 21 | 0
6 |  | 131103101 |  | Hloubení jam ručním nebo pneum nářadím v soudržných horninách tř. 1 a 2 | M3 | 9.015 |  | 0 | 21 | 0
7 |  | 167101102 |  | Nakládání výkopku z hornin tř. 1 až 4 přes 100 m3 | M3 | 100.378 |  | 0 | 21 | 0
8 |  | 171201201 |  | Uložení sypaniny na skládky | M3 | 100.378 |  | 0 | 21 | 0
9 |  | 171201211 |  | Poplatek za uložení odpadu ze sypaniny na skládce (skládkovné) | T | 190.718 |  | 0 | 21 | 0
10 |  | 181111111 |  | Plošná úprava terénu do 500 m2 zemina tř 1 až 4 nerovnosti do 100 mm v rovinně a svahu do 1:5 | M2 | 197.23 |  | 0 | 21 | 0
11 |  | 181301104 |  | Rozprostření ornice tl vrstvy do 250 mm pl do 500 m2 v rovině nebo ve svahu do 1:5 | M2 | 197.23 |  | 0 | 21 | 0
12 |  | 181411121 |  | Založení lučního trávníku výsevem plochy do 1000 m2 v rovině a ve svahu do 1:5 | M2 | 197.23 |  | 0 | 21 | 0
13 |  | 181951102 |  | Úprava pláně v hornině tř. 1 až 4 se zhutněním | M2 | 365.45 |  | 0 | 21 | 0
|  | 1 |  | Zemní práce |  |  |  | 0 |  | 0
|  | 2 |  | Zakládání
14 |  | 213311141 |  | Polštáře zhutněné pod základy ze štěrkopísku tříděného | M3 | 0.82 |  | 0 | 21 | 0
15 |  | 275313811 |  | Základové patky z betonu tř. C 25/30 | M3 | 3.798 |  | 0 | 21 | 0
|  | 2 |  | Zakládání |  |  |  | 0 |  | 0
|  | 3 |  | Svislé a kompletní konstrukce
17 |  | 31327503 |  | pletivo drátěné plastifikované se čtvercovými oky 50 mm/2,2 mm, 175 cm | M | 78 |  | 0 | 21 | 0
18 |  | 338121127 |  | Osazování sloupků a vzpěr ŽB plotových zabetonováním patky o objemu do 0,30 m3 | KUS | 3 |  | 0 | 21 | 0
19 |  | 338171123 |  | Osazování sloupků a vzpěr plotových ocelových v 2,60 m se zabetonováním | KUS | 26 |  | 0 | 21 | 0
20 |  | 348101110 |  | Osazení vrat a vrátek k oplocení na sloupky zděné nebo betonové plochy do 2 m2 | KUS | 1 |  | 0 | 21 | 0
21 |  | 348121221 |  | Montáž podhrabových desek délky do 3 m na ocelové plotové sloupky | KUS | 25 |  | 0 | 21 | 0
22 |  | 348172214 |  | Montáž vjezdových bran samonosných dvoukřídlových plochy přes 5,0 m2 do 10,0 m2 | KUS | 1 |  | 0 | 21 | 0
23 |  | 348401130 |  | Osazení oplocení ze strojového pletiva s napínacími dráty výšky do 2,0 m do 15° sklonu svahu | M | 78 |  | 0 | 21 | 0
24 |  | 55342264 |  | sloupek plotový koncový Pz a komaxitový 2750/48x1,5mm | KUS | 26 |  | 0 | 21 | 0
25 |  | 55342341 |  | brána kovová dvoukřídlová 1850x5000 mm | KUS | 1 |  | 0 | 21 | 0
31 |  | 59231043 |  | sloupek betonový plotový průběžný pro skládané plné ploty barevný 105 x 160 x 2900 | KUS | 3 |  | 0 | 21 | 0
32 |  | 59233120 |  | deska plotová betonová 290x5x29 cm | KUS | 25 |  | 0 | 21 | 0
43 |  | R2 |  | Plotová branka jednokřídlá z pozinkované oceli, výška 1850 mm, šířka 1000 mm | KS | 1 |  | 0 | 21 | 0
|  | 3 |  | Svislé a kompletní konstrukce |  |  |  | 0 |  | 0
|  | 5 |  | Komunikace pozemní
26 |  | 564861111 |  | Podklad ze štěrkodrtě ŠD tl 200 mm | M2 | 74.9 |  | 0 | 21 | 0
27 |  | 564871111 |  | Podklad ze štěrkodrtě ŠD tl 250 mm | M2 | 290.55 |  | 0 | 21 | 0
28 |  | 574381112 |  | Penetrační makadam hrubý PMH tl 100 mm | M2 | 255.38 |  | 0 | 21 | 0
29 |  | 581131312 |  | Kryt cementobetonový vozovek skupiny CB III tl 160 mm | M2 | 35.17 |  | 0 | 21 | 0
30 |  | 59217026 |  | obrubník betonový silniční 50x15x25 cm | M | 43.5 |  | 0 | 21 | 0
33 |  | 59245213 |  | dlažba zámková profilová základní 19,6x16,1x8 cm přírodní | M2 | 74.9 |  | 0 | 21 | 0
34 |  | 596212211 |  | Kladení zámkové dlažby pozemních komunikací tl 80 mm skupiny A pl do 100 m2 | M2 | 74.9 |  | 0 | 21 | 0
36 |  | 916131213 |  | Osazení silničního obrubníku betonového stojatého s boční opěrou do lože z betonu prostého | M | 43.5 |  | 0 | 21 | 0
|  | 5 |  | Komunikace pozemní |  |  |  | 0 |  | 0
|  | 8 |  | Trubní vedení
16 |  | 28617001 |  | trubka kanalizační PP plnostěnná třívrstvá DN 100x1000 mm SN 10 | M | 1.95 |  | 0 | 21 | 0
35 |  | 871260310 |  | Montáž kanalizačního potrubí hladkého plnostěnného SN 10 z polypropylenu DN 100 | M | 1.95 |  | 0 | 21 | 0
|  | 8 |  | Trubní vedení |  |  |  | 0 |  | 0
|  | 9 |  | Ostatní konstrukce a práce, bourání
37 |  | 935932511 |  | Odvodňovací plastový žlab pro zatížení E600 vnitřní š 100 mm s roštem můstkovým z litiny | M | 4 |  | 0 | 21 | 0
38 |  | 966052121 |  | Bourání sloupků a vzpěr ŽB plotových s betonovou patkou | KUS | 26 |  | 0 | 21 | 0
39 |  | 966071822 |  | Rozebrání oplocení z drátěného pletiva se čtvercovými oky výšky do 2,0 m | M | 84.1 |  | 0 | 21 | 0
40 |  | 966073811 |  | Rozebrání vrat a vrátek k oplocení plochy do 6 m2 | KUS | 1 |  | 0 | 21 | 0
|  | 9 |  | Ostatní konstrukce a práce, bourání |  |  |  | 0 |  | 0
|  | 997 |  | Přesun sutě
41 |  | 997006512 |  | Vodorovné doprava suti s naložením a složením na skládku do 1 km | T | 2.197 |  | 0 | 21 | 0
42 |  | 997006519 |  | Příplatek k vodorovnému přemístění suti na skládku ZKD 1 km přes 1 km | T | 15.379 |  | 0 | 21 | 0
|  | 997 |  | Přesun sutě |  |  |  | 0 |  | 0
|  | 998 |  | Přesun hmot
44 |  | R3 |  | Přesun hmot | T | 54.396 |  | 0 | 21 | 0
|  | 998 |  | Přesun hmot |  |  |  | 0 |  | 0
|  |  |  | C e l k e m |  |  |  | 0 |  | 0
Ostatní ve výkazu nespecifikované práce
Vícepráce
|  |  |  | Vícepráce celkem |  |  |  | 0 |  | 0
Méněpráce
|  |  |  | Méněpráce celkem |  |  |  | 0 |  | 0
|  |  |  | Celkem |  |  |  | 0 |  | 0
|  |  |  | Celkem |  |  |  | 0 |  | 0

## 002.7
Aspe
Příloha k formuláři pro ocenění nabídky
Stavba |  | 13-125-7 |  | II/272 LITOL, REKONSTRUKCE PD
číslo a název SO |  | SO 002 |  | ČSOV
číslo a název rozpočtu: |  | 002.7 |  | ČSOV-Studna
Poř. č.pol. | cenová soustava | Kód položky | Varianta položky | Název položky | jednotka | Počet jednotek | CENA |  | Sazba | DPH
[7 empty] | jednotková | celkem | DPH
1 | 2 | 3 | 4 | 5 | 6 | 7 | 8 | 9
|  | 1 |  | Zemní práce
1 |  | 134702102 |  | Vykopávky do 4 m2 pro studny nespouštěné v hornině tř. 1 - 4 s příložným pažením hl přes 2 do 6 m | M3 | 29.16 |  | 0 | 21 | 0
2 |  | 1492397 |  | OCHRANNY NATER NA DREVO PROFI 1KG CH068 | KUS | 1 |  | 0 | 21 | 0
3 |  | 162701103 |  | Vodorovné přemístění do 8000 m výkopku/sypaniny z horniny tř. 1 až 4 | M3 | 10.62 |  | 0 | 21 | 0
4 |  | 171201201 |  | Uložení sypaniny na skládky | M3 | 10.62 |  | 0 | 21 | 0
5 |  | 171201211 |  | Poplatek za uložení odpadu ze sypaniny na skládce (skládkovné) | T | 19.116 |  | 0 | 21 | 0
|  | 1 |  | Zemní práce |  |  |  | 0 |  | 0
|  | 2 |  | Zakládání
6 |  | 242791111 |  | Zapuštění zárubnice z plastických hmot hl do 50 m DN do 200 | M | 10.95 |  | 0 | 21 | 0
7 |  | 247571113 |  | Obsyp studny ze štěrkopísku tříděného | M3 | 0.37 |  | 0 | 21 | 0
8 |  | 247681114 |  | Těsnění studny z jílu se zhutněním | M3 | 0.78 |  | 0 | 21 | 0
10 |  | 58125110 |  | jíl surový kusový | T | 1.802 |  | 0 | 21 | 0
13 |  | R0 |  | Vrtání studně DN300 včetně odstranění výpažnice | M | 12.9 |  | 0 | 21 | 0
|  | 2 |  | Zakládání |  |  |  | 0 |  | 0
|  | 4 |  | Vodorovné konstrukce
9 |  | 452311131 |  | Podkladní desky z betonu prostého tř. C 12/15 otevřený výkop | M3 | 0.442 |  | 0 | 21 | 0
14 |  | R1 |  | Poklop studňový 400/400 mm, s odvětráním | KUS | 1 |  | 0 | 21 | 0
17 |  | R2 |  | Poklop 700/700 mm, nerez, uzamykatelný | KUS | 1 |  | 0 | 21 | 0
18 |  | R3 |  | Šachta studny 1 200 x 2 400 mm, tl. stěny 200 mm | KUS | 1 |  | 0 | 21 | 0
19 |  | R4 |  | Zákrytová deska vnitřní rozměr 1200/2400 mm, tl. 200, otvor 700/700 a 400/400 | KUS | 1 |  | 0 | 21 | 0
20 |  | R5 |  | Žebřík komzozitní 2 500 mm | M | 2.5 |  | 0 | 21 | 0
|  | 4 |  | Vodorovné konstrukce |  |  |  | 0 |  | 0
|  | 8 |  | Trubní vedení
11 |  | 877181101 |  | Montáž elektrospojek na vodovodním potrubí z PE trub d 50 | KUS | 1 |  | 0 | 21 | 0
15 |  | R10 |  | Koleno přírubové nerezové DN 50, prodloužené | KUS | 1 |  | 0 | 21 | 0
16 |  | R11 |  | Svaření dílů potrubí | SOUBOR | 1 |  | 0 | 21 | 0
21 |  | R6 |  | Přechodová vložka vnější závat PE plyn a voda 50-1, 1/4" - elektro | KUS | 1 |  | 0 | 21 | 0
22 |  | R7 |  | Elektroredukce 50-40 | KUS | 1 |  | 0 | 21 | 0
23 |  | R8 |  | Potrubí nerezové DN 250 | M | 0.5 |  | 0 | 21 | 0
24 |  | R9 |  | Potrubí nerezové DN 50 | M | 11.98 |  | 0 | 21 | 0
|  | 8 |  | Trubní vedení |  |  |  | 0 |  | 0
|  | 998 |  | Přesun hmot
12 |  | 998254011 |  | Přesun hmot pro studny a jímání vody | T | 9.59 |  | 0 | 21 | 0
|  | 998 |  | Přesun hmot |  |  |  | 0 |  | 0
|  |  |  | C e l k e m |  |  |  | 0 |  | 0
Ostatní ve výkazu nespecifikované práce
Vícepráce
|  |  |  | Vícepráce celkem |  |  |  | 0 |  | 0
Méněpráce
|  |  |  | Méněpráce celkem |  |  |  | 0 |  | 0
|  |  |  | Celkem |  |  |  | 0 |  | 0
|  |  |  | Celkem |  |  |  | 0 |  | 0

## 002.8
Aspe
Příloha k formuláři pro ocenění nabídky
Stavba |  | 13-125-7 |  | II/272 LITOL, REKONSTRUKCE PD
číslo a název SO |  | SO 002 |  | ČSOV
číslo a název rozpočtu: |  | 002.8 |  | ČSOV- Mobilní technologie
Poř. č.pol. | cenová soustava | Kód položky | Varianta položky | Název položky | jednotka | Počet jednotek | CENA |  | Sazba | DPH
[7 empty] | jednotková | celkem | DPH
1 | 2 | 3 | 4 | 5 | 6 | 7 | 8 | 9
|  | N01 |  | Mobilní technologie
1 |  | R1 |  | Diesel agregát | KPL | 1 |  | 0 | 21 | 0
2 |  | R2 |  | Otočný ruční jeřábek pro zdviv čerpadel, typ J125 R0,9 | KPL | 1 |  | 0 | 21 | 0
|  | N01 |  | Mobilní technologie |  |  |  | 0 |  | 0
|  |  |  | C e l k e m |  |  |  | 0 |  | 0
Ostatní ve výkazu nespecifikované práce
Vícepráce
|  |  |  | Vícepráce celkem |  |  |  | 0 |  | 0
Méněpráce
|  |  |  | Méněpráce celkem |  |  |  | 0 |  | 0
|  |  |  | Celkem |  |  |  | 0 |  | 0
|  |  |  | Celkem |  |  |  | 0 |  | 0

## SO 003
Aspe
Příloha k formuláři pro ocenění nabídky
Stavba |  | 13-125-7 |  | II/272 LITOL, REKONSTRUKCE PD
číslo a název SO |  | SO 003 |  | Výtlak jedn...
číslo a název rozpočtu: |  | SO 003 |  | Výtlak jedn...
Poř. č.pol. | cenová soustava | Kód položky | Varianta položky | Název položky | jednotka | Počet jednotek | CENA |  | Sazba | DPH
[7 empty] | jednotková | celkem | DPH
1 | 2 | 3 | 4 | 5 | 6 | 7 | 8 | 9
|  | 1 |  | Zemní práce
1 |  | 119001401 |  | Dočasné zajištění potrubí ocelového nebo litinového DN do 200 | M | 1 |  | 0 | 21 | 0
2 |  | 119001421 |  | Dočasné zajištění kabelů a kabelových tratí ze 3 volně ložených kabelů | M | 5 |  | 0 | 21 | 0
3 |  | 120001101 |  | Příplatek za ztížení vykopávky v blízkosti podzemního vedení | M3 | 14.3 |  | 0 | 21 | 0
4 |  | 132201202 |  | Hloubení rýh š do 2000 mm v hornině tř. 3 objemu do 1000 m3 | M3 | 458.513 |  | 0 | 21 | 0
5 |  | 151101102 |  | Zřízení příložného pažení a rozepření stěn rýh hl do 4 m | M2 | 1245.78 |  | 0 | 21 | 0
6 |  | 151101112 |  | Odstranění příložného pažení a rozepření stěn rýh hl do 4 m | M2 | 1245.78 |  | 0 | 21 | 0
7 |  | 162701103 |  | Vodorovné přemístění do 8000 m výkopku/sypaniny z horniny tř. 1 až 4 | M3 | 232.559 |  | 0 | 21 | 0
8 |  | 162701153 |  | Vodorovné přemístění do 8000 m výkopku/sypaniny z horniny tř. 5 až 7 | M3 | 39.8 |  | 0 | 21 | 0
9 |  | 171201201 |  | Uložení sypaniny na skládky | M3 | 272.359 |  | 0 | 21 | 0
10 |  | 171201211 |  | Poplatek za uložení odpadu ze sypaniny na skládce (skládkovné) | T | 537.002 |  | 0 | 21 | 0
11 |  | 174101101 |  | Zásyp jam, šachet rýh nebo kolem objektů sypaninou se zhutněním | M3 | 447.939 |  | 0 | 21 | 0
17 |  | 583373440 |  | štěrkopísek frakce 0-32 | T | 309.715 |  | 0 | 21 | 0
|  | 1 |  | Zemní práce |  |  |  | 0 |  | 0
|  | 2 |  | Zakládání
12 |  | 212752212 |  | Trativod z drenážních trubek plastových flexibilních D do 100 mm včetně lože otevřený výkop | M | 415.37 |  | 0 | 21 | 0
|  | 2 |  | Zakládání |  |  |  | 0 |  | 0
|  | 4 |  | Vodorovné konstrukce
14 |  | 451573111 |  | Lože pod potrubí otevřený výkop ze štěrkopísku | M3 | 86.546 |  | 0 | 21 | 0
|  | 4 |  | Vodorovné konstrukce |  |  |  | 0 |  | 0
|  | 5 |  | Komunikace pozemní
15 |  | 564871111 |  | Podklad ze štěrkodrtě ŠD tl 250 mm | M2 | 289.01 |  | 0 | 21 | 0
16 |  | 574381112 |  | Penetrační makadam hrubý PMH tl 100 mm | M2 | 289.01 |  | 0 | 21 | 0
|  | 5 |  | Komunikace pozemní |  |  |  | 0 |  | 0
|  | 8 |  | Trubní vedení
13 |  | 28613388 |  | potrubí kanalizační tlakové PE100 SDR 11, návin se signalizační vrstvou 160 x 14,6 mm | M | 415.37 |  | 0 | 21 | 0
18 |  | 871324201 |  | Montáž kanalizačního potrubí z PE SDR11 otevřený výkop sklon do 20 % svařovaných na elektrotvarovkami D 160x14,6 | M | 415.37 |  | 0 | 21 | 0
19 |  | 877325201 |  | Montáž elektrotvarovek na kanalizačním potrubí z PE trub d 160 | KUS | 16 |  | 0 | 21 | 0
20 |  | 891312122 |  | Montáž kanalizačních šoupátek otevřený výkop DN 150 | KUS | 6 |  | 0 | 21 | 0
21 |  | 899722113 |  | Krytí potrubí z plastů výstražnou fólií z PVC 34cm | M | 415.37 |  | 0 | 21 | 0
23 |  | R1 |  | Odvzdušňovací ventil | KUS | 1 |  | 0 | 21 | 0
24 |  | R10 |  | Ochranný kryt potrubí (nerez) | M | 24 |  | 0 | 21 | 0
25 |  | R11 |  | Ochranná skříň izolovaná (vzdušník-nerez) | KUS | 1 |  | 0 | 21 | 0
26 |  | R2 |  | Oblouk PE 160/90° | KUS | 1 |  | 0 | 21 | 0
27 |  | R3 |  | Oblouk PE 160/45° | KUS | 2 |  | 0 | 21 | 0
28 |  | R4 |  | ŠOUPĚ E2 VEVAŘOVACÍ PE100 SDR11 d160 | KUS | 6 |  | 0 | 21 | 0
29 |  | R5 |  | Poklop pro odběrovky KANAL | KUS | 3 |  | 0 | 21 | 0
30 |  | R6 |  | Elektrospojka PE100 SDR11 d160 | KUS | 2 |  | 0 | 21 | 0
31 |  | R7 |  | Elektrotvarovka sedlová 160/50 | KUS | 1 |  | 0 | 21 | 0
32 |  | R8 |  | Proplachovací souprava D 63/1,50 ISO | KUS | 3 |  | 0 | 21 | 0
33 |  | R9 |  | Předizolované potrubí | M | 24 |  | 0 | 21 | 0
|  | 8 |  | Trubní vedení |  |  |  | 0 |  | 0
|  | 998 |  | Přesun hmot
22 |  | 998276101 |  | Přesun hmot pro trubní vedení z trub z plastických hmot otevřený výkop | T | 2.817 |  | 0 | 21 | 0
|  | 998 |  | Přesun hmot |  |  |  | 0 |  | 0
|  |  |  | C e l k e m |  |  |  | 0 |  | 0
Ostatní ve výkazu nespecifikované práce
Vícepráce
|  |  |  | Vícepráce celkem |  |  |  | 0 |  | 0
Méněpráce
|  |  |  | Méněpráce celkem |  |  |  | 0 |  | 0
|  |  |  | Celkem |  |  |  | 0 |  | 0
|  |  |  | Celkem |  |  |  | 0 |  | 0

## SO 004
Aspe
Příloha k formuláři pro ocenění nabídky
Stavba |  | 13-125-7 |  | II/272 LITOL, REKONSTRUKCE PD
číslo a název SO |  | SO 004 |  | Vodovod
číslo a název rozpočtu: |  | SO 004 |  | Vodovod
Poř. č.pol. | cenová soustava | Kód položky | Varianta položky | Název položky | jednotka | Počet jednotek | CENA |  | Sazba | DPH
[7 empty] | jednotková | celkem | DPH
1 | 2 | 3 | 4 | 5 | 6 | 7 | 8 | 9
|  | 1 |  | Zemní práce
1 |  | 113107165 |  | Odstranění podkladu z kameniva drceného tl 500 mm strojně pl přes 50 do 200 m2 | M2 | 79.6 |  | 0 | 21 | 0
2 |  | 113107325 |  | Odstranění podkladu z kameniva drceného tl 500 mm strojně pl do 50 m2 | M2 | 50.408 |  | 0 | 21 | 0
3 |  | 113107341 |  | Odstranění podkladu živičného tl 50 mm strojně pl do 50 m2 | M2 | 50.408 |  | 0 | 21 | 0
4 |  | 119001401 |  | Dočasné zajištění potrubí ocelového nebo litinového DN do 200 | M | 64.8 |  | 0 | 21 | 0
5 |  | 119001421 |  | Dočasné zajištění kabelů a kabelových tratí ze 3 volně ložených kabelů | M | 192.8 |  | 0 | 21 | 0
6 |  | 120001101 |  | Příplatek za ztížení vykopávky v blízkosti podzemního vedení | M3 | 64.4 |  | 0 | 21 | 0
7 |  | 132101203 |  | Hloubení rýh š do 2000 mm v hornině tř. 1 a 2 objemu do 5000 m3 | M3 | 2929.07 |  | 0 | 21 | 0
8 |  | 151101102 |  | Zřízení příložného pažení a rozepření stěn rýh hl do 4 m | M2 | 8338.43 |  | 0 | 21 | 0
9 |  | 151101112 |  | Odstranění příložného pažení a rozepření stěn rýh hl do 4 m | M2 | 8338.43 |  | 0 | 21 | 0
10 |  | 162201102 |  | Vodorovné přemístění do 50 m výkopku/sypaniny z horniny tř. 1 až 4 | M3 | 953.818 |  | 0 | 21 | 0
11 |  | 162701103 |  | Vodorovné přemístění do 8000 m výkopku/sypaniny z horniny tř. 1 až 4 | M3 | 983.201 |  | 0 | 21 | 0
12 |  | 167101102 |  | Nakládání výkopku z hornin tř. 1 až 4 přes 100 m3 | M3 | 983.201 |  | 0 | 21 | 0
13 |  | 171201101 |  | Uložení sypaniny do násypů nezhutněných | M3 | 953.818 |  | 0 | 21 | 0
14 |  | 171201201 |  | Uložení sypaniny na skládky | M3 | 983.201 |  | 0 | 21 | 0
15 |  | 171201211 |  | Poplatek za uložení odpadu ze sypaniny na skládce (skládkovné) | T | 1868.082 |  | 0 | 21 | 0
16 |  | 174101101 |  | Zásyp jam, šachet rýh nebo kolem objektů sypaninou se zhutněním | M3 | 2899.687 |  | 0 | 21 | 0
|  | 1 |  | Zemní práce |  |  |  | 0 |  | 0
|  | 5 |  | Komunikace pozemní
56 |  | 564871111 |  | Podklad ze štěrkodrtě ŠD tl 250 mm | M2 | 130.008 |  | 0 | 21 | 0
57 |  | 564952113 |  | Podklad z mechanicky zpevněného kameniva MZK tl 170 mm | M2 | 50.408 |  | 0 | 21 | 0
58 |  | 565135111 |  | Asfaltový beton vrstva podkladní ACP 16 (obalované kamenivo OKS) tl 50 mm š do 3 m | M2 | 50.408 |  | 0 | 21 | 0
59 |  | 573111111 |  | Postřik živičný infiltrační s posypem z asfaltu množství 0,60 kg/m2 | M2 | 50.408 |  | 0 | 21 | 0
60 |  | 573211109 |  | Postřik živičný spojovací z asfaltu v množství 0,50 kg/m2 | M2 | 50.408 |  | 0 | 21 | 0
61 |  | 574381112 |  | Penetrační makadam hrubý PMH tl 100 mm | M2 | 79.6 |  | 0 | 21 | 0
62 |  | 577134211 |  | Asfaltový beton vrstva obrusná ACO 11 (ABS) tř. II tl 40 mm š do 3 m z nemodifikovaného asfaltu | M2 | 50.408 |  | 0 | 21 | 0
63 |  | 577155132 |  | Asfaltový beton vrstva ložní ACL 16 (ABH) tl 60 mm š do 3 m z modifikovaného asfaltu | M2 | 50.408 |  | 0 | 21 | 0
|  | 5 |  | Komunikace pozemní |  |  |  | 0 |  | 0
|  | 8 |  | Trubní vedení
17 |  | 28613595 |  | potrubí dvouvrstvé PE100 s 10% signalizační vrstvou SDR 11 32x3,0 dl 12m | M | 523.97 |  | 0 | 21 | 0
18 |  | 28613597 |  | potrubí dvouvrstvé PE100 s 10% signalizační vrstvou SDR 11 50x4,6 dl 12m | M | 80.6 |  | 0 | 21 | 0
19 |  | 28613598 |  | potrubí dvouvrstvé PE100 s 10% signalizační vrstvou SDR 11 63x5,8 dl 12m | M | 182.1 |  | 0 | 21 | 0
20 |  | 28613600 |  | potrubí dvouvrstvé PE100 s 10% signalizační vrstvou SDR 11 90x8,2 dl 12m | M | 69.1 |  | 0 | 21 | 0
21 |  | 28613601 |  | potrubí dvouvrstvé PE100 s 10% signalizační vrstvou SDR 11 110x10,0 dl 12m | M | 6.3 |  | 0 | 21 | 0
22 |  | 28613604 |  | potrubí dvouvrstvé PE100 s 10% signalizační vrstvou SDR 11 160x14,6 dl 12m | M | 1378.7 |  | 0 | 21 | 0
23 |  | 28614026 |  | tvarovka T-kus navrtávací bez vrtáku, d 90-32 | KUS | 2 |  | 0 | 21 | 0
24 |  | 28614028 |  | tvarovka T-kus navrtávací bez vrtáku, d 63-32 | KUS | 10 |  | 0 | 21 | 0
25 |  | 28614036 |  | tvarovka T-kus navrtávací bez vrtáku, 160-32 | KUS | 70 |  | 0 | 21 | 0
26 |  | 28614936 |  | elektrokoleno 90° PE 100 PN 16 d 90 | KUS | 1 |  | 0 | 21 | 0
27 |  | 28614939 |  | elektrokoleno 90° PE 100 PN 16 d 160 | KUS | 2 |  | 0 | 21 | 0
28 |  | 28614948 |  | elektrokoleno 45° PE 100 PN 16 d 90 | KUS | 2 |  | 0 | 21 | 0
29 |  | 28614951 |  | elektrokoleno 45° PE 100 PN 16 d 160 | KUS | 2 |  | 0 | 21 | 0
30 |  | 28614957 |  | elektrotvarovka T-kus rovnoramenný, PE 100, PN 16, d 50 | KUS | 2 |  | 0 | 21 | 0
31 |  | 28614960 |  | elektrotvarovka T-kus rovnoramenný, PE 100, PN 16, d 90 | KUS | 1 |  | 0 | 21 | 0
32 |  | 28614963 |  | elektrotvarovka T-kus rovnoramenný, PE 100, PN 16, d 160 | KUS | 1 |  | 0 | 21 | 0
33 |  | 28614968 |  | elektrotvarovka T-kus redukovaný, PE 100, PN 16, d 160-63 | KUS | 1 |  | 0 | 21 | 0
34 |  | 28614969 |  | elektrotvarovka T-kus redukovaný, PE 100, PN 16, d 160-90 | KUS | 11 |  | 0 | 21 | 0
35 |  | 28614970 |  | elektrotvarovka T-kus redukovaný, PE 100, PN 16, d 160-110 | KUS | 1 |  | 0 | 21 | 0
36 |  | 28614972 |  | elektroredukce PE 100 PN 16 d 50-32 | KUS | 2 |  | 0 | 21 | 0
37 |  | 286149770 |  | elektroredukce, PE 100, PN 16, d 90-63 | KUS | 1 |  | 0 | 21 | 0
38 |  | 286149800 |  | elektroredukce, PE 100, PN 16, d 160-110 | KUS | 2 |  | 0 | 21 | 0
39 |  | 28615969 |  | elektrospojka SDR 11 PE 100 PN 16 d 32 | KUS | 86 |  | 0 | 21 | 0
40 |  | 286159710 |  | elektrospojka SDR 11, PE 100, PN 16 d 50 | KUS | 1 |  | 0 | 21 | 0
41 |  | 286159740 |  | elektrospojka SDR 11, PE 100, PN 16 d 90 | KUS | 13 |  | 0 | 21 | 0
42 |  | 28615978 |  | elektrospojka SDR 11 PE 100 PN 16 d 160 | KUS | 127 |  | 0 | 21 | 0
43 |  | 28654368 |  | příruba volná k lemovému nákružku z polypropylénu 90 | KUS | 11 |  | 0 | 21 | 0
44 |  | 42221301 |  | šoupátko pitná voda, litina GGG 50, krátká stavební délka, PN10/16 DN 50 x 150 mm | KUS | 4 |  | 0 | 21 | 0
45 |  | 42221303 |  | šoupátko pitná voda, litina GGG 50, krátká stavební délka, PN10/16 DN 80 x 180 mm | KUS | 2 |  | 0 | 21 | 0
46 |  | 42221304 |  | šoupátko pitná voda, litina GGG 50, krátká stavební délka, PN10/16 DN 100 x 190 mm | KUS | 1 |  | 0 | 21 | 0
47 |  | 42221306 |  | šoupátko pitná voda, litina, krátká stavební délka, PN10/16 DN 150 x 210 mm | KUS | 35 |  | 0 | 21 | 0
48 |  | 42221420 |  | šoupátko přípojkové přímé DN 25 PN16 připoj. rozměr 32 x 1 1/4" | KUS | 86 |  | 0 | 21 | 0
49 |  | 42273591 |  | hydrant podzemní DN80 PN16 jednoduchý uzávěr, krycí výška 1500 mm | KUS | 9 |  | 0 | 21 | 0
50 |  | 42273682 |  | hydrant nadzemní DN 80 tvárná litina dvojitý uzávěr s koulí v krytí 1500mm | KUS | 2 |  | 0 | 21 | 0
51 |  | 55254047 |  | koleno 90° s patkou přírubové litinové vodovodní N-kus PN 10/40 DN 80 | KUS | 11 |  | 0 | 21 | 0
52 |  | 56230633 |  | poklop uliční šoupátkový kulatý plastový PA s litinovým víkem | KUS | 128 |  | 0 | 21 | 0
53 |  | 56230635 |  | poklop uliční hydrantový oválný plastový PA s litinovým víkem | KUS | 9 |  | 0 | 21 | 0
54 |  | 56230636 |  | deska podkladová uličního poklopu plastového ventilkového a šoupatového | KUS | 9 |  | 0 | 21 | 0
55 |  | 56230636 | 1 | deska podkladová uličního poklopu plastového ventilkového a šoupatového | KUS | 128 |  | 0 | 21 | 0
64 |  | 583373020 |  | štěrkopísek frakce 0-16 | T | 1621.491 |  | 0 | 21 | 0
65 |  | 871161211 |  | Montáž potrubí z PE100 SDR 11 otevřený výkop svařovaných elektrotvarovkou D 32 x 3,0 mm | M | 523.97 |  | 0 | 21 | 0
66 |  | 871181211 |  | Montáž potrubí z PE100 SDR 11 otevřený výkop svařovaných elektrotvarovkou D 50 x 4,6 mm | M | 80.6 |  | 0 | 21 | 0
67 |  | 871211211 |  | Montáž potrubí z PE100 SDR 11 otevřený výkop svařovaných elektrotvarovkou D 63 x 5,8 mm | M | 182.1 |  | 0 | 21 | 0
68 |  | 871241211 |  | Montáž potrubí z PE100 SDR 11 otevřený výkop svařovaných elektrotvarovkou D 90 x 8,2 mm | M | 69.1 |  | 0 | 21 | 0
69 |  | 871251211 |  | Montáž potrubí z PE100 SDR 11 otevřený výkop svařovaných elektrotvarovkou D 110 x 10,0 mm | M | 6.3 |  | 0 | 21 | 0
70 |  | 871321211 |  | Montáž potrubí z PE100 SDR 11 otevřený výkop svařovaných elektrotvarovkou D 160 x 14,6 mm | M | 1378.7 |  | 0 | 21 | 0
71 |  | 877181101 |  | Montáž elektrospojek na potrubí z PE trub d 50 | KUS | 1 |  | 0 | 21 | 0
72 |  | 877181101 | 1 | Montáž elektrospojek na potrubí z PE trub d 50 | KUS | 88 |  | 0 | 21 | 0
73 |  | 877181113 |  | Montáž elektro T-kusů na vodovodním potrubí z PE trub d 50 | KUS | 2 |  | 0 | 21 | 0
74 |  | 877211124 |  | Montáž elektro navrtávacích T-kusů bez vrtáku na vodovodním potrubí z PE trub d 63/32 | KUS | 10 |  | 0 | 21 | 0
75 |  | 877241101 |  | Montáž elektrospojek na potrubí z PE trub d 90 | KUS | 13 |  | 0 | 21 | 0
76 |  | 877241110 |  | Montáž elektrokolen 45° na vodovodním potrubí z PE trub d 90 | KUS | 2 |  | 0 | 21 | 0
77 |  | 877241112 |  | Montáž elektrokolen 90° na vodovodním potrubí z PE trub d 90 | KUS | 1 |  | 0 | 21 | 0
78 |  | 877241113 |  | Montáž elektro T-kusů na vodovodním potrubí z PE trub d 90 | KUS | 1 |  | 0 | 21 | 0
79 |  | 877241124 |  | Montáž elektro navrtávacích T-kusů bez vrtáku na vodovodním potrubí z PE trub d 90/32 | KUS | 2 |  | 0 | 21 | 0
80 |  | 87726521R |  | Montáž elektroredukcí na potrubí z PE trub d 90/63 | KUS | 1 |  | 0 | 21 | 0
81 |  | 877321101 |  | Montáž elektrospojek na vodovodním potrubí z PE trub d 160 | KUS | 127 |  | 0 | 21 | 0
82 |  | 877321110 |  | Montáž elektrokolen 45° na vodovodním potrubí z PE trub d 160 | KUS | 2 |  | 0 | 21 | 0
83 |  | 877321112 |  | Montáž elektrokolen 90° na vodovodním potrubí z PE trub d 160 | KUS | 2 |  | 0 | 21 | 0
84 |  | 877321113 |  | Montáž elektro T-kusů na vodovodním potrubí z PE trub d 160 | KUS | 1 |  | 0 | 21 | 0
85 |  | 877321114 |  | Montáž elektro T-kusů redukovaných na vodovodním potrubí z PE trub d 160/63 | KUS | 1 |  | 0 | 21 | 0
86 |  | 877321115 |  | Montáž elektro T-kusů redukovaných na vodovodním potrubí z PE trub d 160/90 | KUS | 11 |  | 0 | 21 | 0
87 |  | 877321116 |  | Montáž elektro T-kusů redukovaných na vodovodním potrubí z PE trub d 160/110 | KUS | 1 |  | 0 | 21 | 0
88 |  | 877321123 |  | Montáž elektro navrtávacích T-kusů bez vrtáku na vodovodním potrubí z PE trub d 160/32 | KUS | 70 |  | 0 | 21 | 0
89 |  | 877325217 |  | Montáž elektroredukcí na potrubí z PE trub d 160/110 | KUS | 2 |  | 0 | 21 | 0
90 |  | 879171111 |  | Montáž vodovodní přípojky na potrubí DN 32 | KUS | 86 |  | 0 | 21 | 0
91 |  | 891173111 |  | Montáž vodovodního ventilu hlavního pro přípojky DN 32 | KUS | 86 |  | 0 | 21 | 0
92 |  | 891211112 |  | Montáž vodovodních šoupátek otevřený výkop DN 50 | KUS | 4 |  | 0 | 21 | 0
93 |  | 891241112 |  | Montáž vodovodních šoupátek otevřený výkop DN 80 | KUS | 2 |  | 0 | 21 | 0
94 |  | 891247111 |  | Montáž hydrantů podzemních DN 80 | KUS | 9 |  | 0 | 21 | 0
95 |  | 891247211 |  | Montáž hydrantů nadzemních DN 80 | KUS | 2 |  | 0 | 21 | 0
96 |  | 891261112 |  | Montáž vodovodních šoupátek otevřený výkop DN 100 | KUS | 1 |  | 0 | 21 | 0
97 |  | 891311112 |  | Montáž vodovodních šoupátek otevřený výkop DN 150 | KUS | 35 |  | 0 | 21 | 0
98 |  | 892233122 |  | Proplach a dezinfekce vodovodního potrubí DN od 40 do 70 | M | 262.7 |  | 0 | 21 | 0
99 |  | 892241111 |  | Tlaková zkouška vodou potrubí do 80 | M | 878.27 |  | 0 | 21 | 0
100 |  | 892271111 |  | Tlaková zkouška vodou potrubí DN 100 nebo 125 | M | 6.3 |  | 0 | 21 | 0
101 |  | 892273122 |  | Proplach a dezinfekce vodovodního potrubí DN od 80 do 125 | M | 75.4 |  | 0 | 21 | 0
102 |  | 892351111 |  | Tlaková zkouška vodou potrubí DN 150 nebo 200 | M | 1378 |  | 0 | 21 | 0
103 |  | 892353122 |  | Proplach a dezinfekce vodovodního potrubí DN 150 nebo 200 | M | 1378 |  | 0 | 21 | 0
104 |  | 892372111 |  | Zabezpečení konců potrubí DN do 300 při tlakových zkouškách vodou | KUS | 14 |  | 0 | 21 | 0
105 |  | 899721111 |  | Signalizační vodič DN do 150 mm na potrubí PVC | M | 2262.06 |  | 0 | 21 | 0
106 |  | 899722112 |  | Krytí potrubí z plastů výstražnou fólií z PVC 30 cm | M | 2262.06 |  | 0 | 21 | 0
110 |  | R1 |  | SOUPRAVA ZEMNÍ TELESKOPICKÁ 1,3 -1,8 100 (1,3-1,8m) | KS | 128 |  | 0 | 21 | 0
111 |  | R10 |  | Redukce PE100 SDR11 90/50 | KS | 1 |  | 0 | 21 | 0
112 |  | R11 |  | Koleno 30° PE100 SDR11 160 | KS | 3 |  | 0 | 21 | 0
113 |  | R12 |  | Koleno 15° PE100 SDR11 160 | KS | 4 |  | 0 | 21 | 0
114 |  | R13 |  | T-kus PE100 SDR11 160 | KS | 10 |  | 0 | 21 | 0
115 |  | R14 |  | T-kus PE100 SDR11 63 | KS | 1 |  | 0 | 21 | 0
116 |  | R2 |  | Lemový nákružek PPR D 90 | KS | 11 |  | 0 | 21 | 0
117 |  | R3 |  | MULTITOLERANČNÍ PE-LT SPOJKA 40 (46-58) | KS | 1 |  | 0 | 21 | 0
118 |  | R4 |  | MULTITOLERANČNÍ PE-LT SPOJKA 80 (85-105) | KS | 3 |  | 0 | 21 | 0
119 |  | R5 |  | MULTITOLERANČNÍ PE-LT SPOJKA 100 (104-132) | KS | 1 |  | 0 | 21 | 0
120 |  | R6 |  | MULTITOLERANČNÍ PE-LT - SPOJKA 125 (131-160) | KS | 10 |  | 0 | 21 | 0
121 |  | R7 |  | Redukce PE100 SDR11 160/90 | KS | 3 |  | 0 | 21 | 0
122 |  | R8 |  | Redukce PE100 SDR11 110/90 | KS | 1 |  | 0 | 21 | 0
123 |  | R9 |  | Redukce PE100 SDR11 110/63 | KS | 1 |  | 0 | 21 | 0
|  | 8 |  | Trubní vedení |  |  |  | 0 |  | 0
|  | 9 |  | Ostatní konstrukce a práce, bourání
107 |  | 919731121 |  | Zarovnání styčné plochy podkladu nebo krytu živičného tl do 50 mm | M | 118.62 |  | 0 | 21 | 0
|  | 9 |  | Ostatní konstrukce a práce, bourání |  |  |  | 0 |  | 0
|  | 998 |  | Přesun hmot
108 |  | 998276101 |  | Přesun hmot pro trubní vedení z trub z plastických hmot otevřený výkop | T | 22.35 |  | 0 | 21 | 0
109 |  | 998276124 |  | Příplatek k přesunu hmot pro trubní vedení z trub z plastických hmot za zvětšený přesun do 500 m | T | 22.35 |  | 0 | 21 | 0
|  | 998 |  | Přesun hmot |  |  |  | 0 |  | 0
|  |  |  | C e l k e m |  |  |  | 0 |  | 0
Ostatní ve výkazu nespecifikované práce
Vícepráce
|  |  |  | Vícepráce celkem |  |  |  | 0 |  | 0
Méněpráce
|  |  |  | Méněpráce celkem |  |  |  | 0 |  | 0
|  |  |  | Celkem |  |  |  | 0 |  | 0
|  |  |  | Celkem |  |  |  | 0 |  | 0

## SO 005
Aspe
Příloha k formuláři pro ocenění nabídky
Stavba |  | 13-125-7 |  | II/272 LITOL, REKONSTRUKCE PD
číslo a název SO |  | SO 005 |  | Přeložka pl...
číslo a název rozpočtu: |  | SO 005 |  | Přeložka pl...
Poř. č.pol. | cenová soustava | Kód položky | Varianta položky | Název položky | jednotka | Počet jednotek | CENA |  | Sazba | DPH
[7 empty] | jednotková | celkem | DPH
1 | 2 | 3 | 4 | 5 | 6 | 7 | 8 | 9
|  | 1 |  | Zemní práce
1 |  | 115201402 |  | Montáž sběrného potrubí DN 200 | M | 86.9 |  | 0 | 21 | 0
2 |  | 119001421 |  | Dočasné zajištění kabelů a kabelových tratí ze 3 volně ložených kabelů | M | 1.6 |  | 0 | 21 | 0
3 |  | 120001101 |  | Příplatek za ztížení vykopávky v blízkosti podzemního vedení | M3 | 0.4 |  | 0 | 21 | 0
4 |  | 132101201 |  | Hloubení rýh š do 2000 mm v hornině tř. 1 a 2 objemu do 100 m3 | M3 | 76.3 |  | 0 | 21 | 0
5 |  | 151101102 |  | Zřízení příložného pažení a rozepření stěn rýh hl do 4 m | M2 | 273.4 |  | 0 | 21 | 0
6 |  | 151101112 |  | Odstranění příložného pažení a rozepření stěn rýh hl do 4 m | M2 | 273.4 |  | 0 | 21 | 0
7 |  | 162201102 |  | Vodorovné přemístění do 50 m výkopku/sypaniny z horniny tř. 1 až 4 | M3 | 37.7 |  | 0 | 21 | 0
8 |  | 162701103 |  | Vodorovné přemístění do 8000 m výkopku/sypaniny z horniny tř. 1 až 4 | M3 | 40.6 |  | 0 | 21 | 0
9 |  | 167101102 |  | Nakládání výkopku z hornin tř. 1 až 4 přes 100 m3 | M3 | 40.6 |  | 0 | 21 | 0
10 |  | 171201101 |  | Uložení sypaniny do násypů nezhutněných | M3 | 37.7 |  | 0 | 21 | 0
11 |  | 171201201 |  | Uložení sypaniny na skládky | M3 | 40.6 |  | 0 | 21 | 0
12 |  | 171201211 |  | Poplatek za uložení odpadu ze sypaniny na skládce (skládkovné) | T | 77.14 |  | 0 | 21 | 0
13 |  | 174101101 |  | Zásyp jam, šachet rýh nebo kolem objektů sypaninou se zhutněním | M3 | 73.4 |  | 0 | 21 | 0
|  | 1 |  | Zemní práce |  |  |  | 0 |  | 0
|  | 8 |  | Trubní vedení
14 |  | 28613482 |  | potrubí plynovodní PE100 SDR 11 návin se signalizační vrstvou 50x4,6mm | M | 82.723 |  | 0 | 21 | 0
15 |  | 28613491 |  | potrubí plynovodní PE100 SDR 11 tyče 12m se signalizační vrstvou 32x3,0mm | M | 1.624 |  | 0 | 21 | 0
16 |  | 28613501 |  | potrubí plynovodní PE100 SDR 11 tyče 12m se signalizační vrstvou 225x20,5mm | M | 79.018 |  | 0 | 21 | 0
17 |  | 28614062 |  | tvarovka T-kus navrtávací s ventilem, s odbočkou 360°, 225-32 | KUS | 5 |  | 0 | 21 | 0
18 |  | 28615971 |  | elektrospojka SDR 11 PE 100 PN 16 d 50 | KUS | 1 |  | 0 | 21 | 0
19 |  | 28615981 |  | elektrospojka SDR 11 PE 100 PN 16 d 225 | KUS | 10 |  | 0 | 21 | 0
20 |  | 583373020 |  | štěrkopísek frakce 0-16 | T | 64.09 |  | 0 | 21 | 0
21 |  | 871161211 |  | Montáž potrubí z PE100 SDR 11 otevřený výkop svařovaných elektrotvarovkou D 32 x 3,0 mm | M | 1.6 |  | 0 | 21 | 0
22 |  | 871181141 |  | Montáž potrubí z PE100 SDR 11 otevřený výkop svařovaných na tupo D 50 x 4,6 mm | M | 81.5 |  | 0 | 21 | 0
23 |  | 871351212 |  | Montáž potrubí z PE100 SDR 11 otevřený výkop svařovaných elektrotvarovkou D 225 x 20,5 mm | M | 77.85 |  | 0 | 21 | 0
24 |  | 871351212 | 1 | Montáž potrubí z PE100 SDR 11 otevřený výkop svařovaných elektrotvarovkou D 225 x 20,5 mm | M | 1.122 |  | 0 | 21 | 0
25 |  | 877161101 |  | Montáž elektrospojek na vodovodním potrubí z PE trub d 32 | KUS | 5 |  | 0 | 21 | 0
26 |  | 877181101 |  | Montáž elektrospojek na vodovodním potrubí z PE trub d 50 | KUS | 1 |  | 0 | 21 | 0
27 |  | 877351102 |  | Montáž elektrospojek na vodovodním potrubí z PE trub d 225 | KUS | 10 |  | 0 | 21 | 0
28 |  | 877351129 |  | Montáž elektro navrtávacích T-kusů ventil a 360° otočná odbočka na vodovodním potrubí z PE trub d 225/32 | KUS | 5 |  | 0 | 21 | 0
29 |  | 892352121 |  | Tlaková zkouška vzduchem potrubí DN 200 těsnícím vakem ucpávkovým | ÚSEK | 1 |  | 0 | 21 | 0
30 |  | 899721112 |  | Signalizační vodič DN nad 150 mm na potrubí PVC | M | 80.95 |  | 0 | 21 | 0
31 |  | 899722112 |  | Krytí potrubí z plastů výstražnou fólií z PVC 30 cm | M | 80.95 |  | 0 | 21 | 0
34 |  | R1 |  | Elektrospojka PE100 SDR11 32 | KS | 5 |  | 0 | 21 | 0
35 |  | R2 |  | Navrtávací T-kus balónovací 225-2 1/2" | KS | 2 |  | 0 | 21 | 0
|  | 8 |  | Trubní vedení |  |  |  | 0 |  | 0
|  | 998 |  | Přesun hmot
32 |  | 998272201 |  | Přesun hmot pro trubní vedení z ocelových trub svařovaných otevřený výkop | T | 2.476 |  | 0 | 21 | 0
33 |  | 998276124 |  | Příplatek k přesunu hmot pro trubní vedení z trub z plastických hmot za zvětšený přesun do 500 m | T | 2.476 |  | 0 | 21 | 0
|  | 998 |  | Přesun hmot |  |  |  | 0 |  | 0
|  |  |  | C e l k e m |  |  |  | 0 |  | 0
Ostatní ve výkazu nespecifikované práce
Vícepráce
|  |  |  | Vícepráce celkem |  |  |  | 0 |  | 0
Méněpráce
|  |  |  | Méněpráce celkem |  |  |  | 0 |  | 0
|  |  |  | Celkem |  |  |  | 0 |  | 0
|  |  |  | Celkem |  |  |  | 0 |  | 0

## SO 006
Aspe
Příloha k formuláři pro ocenění nabídky
Stavba |  | 13-125-7 |  | II/272 LITOL, REKONSTRUKCE PD
číslo a název SO |  | SO 006 |  | VRN - Vedlejší rozp...
číslo a název rozpočtu: |  | SO 006 |  | VRN - Vedlejší rozp...
Poř. č.pol. | cenová soustava | Kód položky | Varianta položky | Název položky | jednotka | Počet jednotek | CENA |  | Sazba | DPH
[7 empty] | jednotková | celkem | DPH
1 | 2 | 3 | 4 | 5 | 6 | 7 | 8 | 9
|  | OST |  | Ostatní
15 |  | RX |  | Přečerpávání odpadních vod během výstavby | SOUBOR | 1 |  | 0 | 21 | 0
|  | OST |  | Ostatní |  |  |  | 0 |  | 0
|  | VRN1 |  | Průzkumné, geodetické a projektové práce
1 |  | 011114000 |  | Inženýrsko-geologický průzkum | SOUBOR | 1 |  | 0 | 21 | 0
2 |  | 011134000 |  | Hydrogeologický průzkum | SOUBOR | 1 |  | 0 | 21 | 0
3 |  | 011324000 |  | Archeologický průzkum | SOUBOR | 1 |  | 0 | 21 | 0
4 |  | 012103000 |  | Geodetické práce před výstavbou | SOUBOR | 1 |  | 0 | 21 | 0
5 |  | 012303000 |  | Geodetické práce po výstavbě | SOUBOR | 1 |  | 0 | 21 | 0
6 |  | 013254000 |  | Dokumentace skutečného provedení stavby | SOUBOR | 1 |  | 0 | 21 | 0
|  | VRN1 |  | Průzkumné, geodetické a projektové práce |  |  |  | 0 |  | 0
|  | VRN3 |  | Zařízení staveniště
7 |  | 030001000 |  | Zařízení staveniště | SOUBRO | 1 |  | 0 | 21 | 0
8 |  | 034203000 |  | Oplocení staveniště oplocení staveniště ČSOV, mimo zařízení staveniště | SOUBOR | 1 |  | 0 | 21 | 0
9 |  | 039103000 |  | Rozebrání, bourání a odvoz zařízení staveniště | SOUBOR | 1 |  | 0 | 21 | 0
|  | VRN3 |  | Zařízení staveniště |  |  |  | 0 |  | 0
|  | VRN4 |  | Inženýrská činnost
10 |  | 043134000 |  | Zkoušky zatěžovací | SOUBOR | 1 |  | 0 | 21 | 0
11 |  | 045002000 |  | Kompletační a koordinační činnost | SOUBOR | 0.02 |  | 0 | 21 | 0
12 |  | 049103000 |  | Náklady vzniklé v souvislosti s realizací stavby - dopravní opatření, uzavírky | SOUBOR | 1 |  | 0 | 21 | 0
|  | VRN4 |  | Inženýrská činnost |  |  |  | 0 |  | 0
|  | VRN6 |  | Územní vlivy
13 |  | 060001000 |  | Územní vlivy | SOUBOR | 0.013 |  | 0 | 21 | 0
|  | VRN6 |  | Územní vlivy |  |  |  | 0 |  | 0
|  | VRN9 |  | Ostatní náklady
14 |  | 092103001 |  | Náklady na zkušební provoz | SOUBOR | 1 |  | 0 | 21 | 0
|  | VRN9 |  | Ostatní náklady |  |  |  | 0 |  | 0
|  |  |  | C e l k e m |  |  |  | 0 |  | 0
Ostatní ve výkazu nespecifikované práce
Vícepráce
|  |  |  | Vícepráce celkem |  |  |  | 0 |  | 0
Méněpráce
|  |  |  | Méněpráce celkem |  |  |  | 0 |  | 0
|  |  |  | Celkem |  |  |  | 0 |  | 0
|  |  |  | Celkem |  |  |  | 0 |  | 0

## SO 101
Aspe
Příloha k formuláři pro ocenění nabídky
Stavba |  | 13-125-7 |  | II/272 LITOL, REKONSTRUKCE PD
číslo a název SO |  | SO 101 |  | Silnice II/272 Litol
číslo a název rozpočtu: |  | SO 101 |  | Silnice II/272 Litol
Poř. č.pol. | cenová soustava | Kód položky | Varianta položky | Název položky | jednotka | Počet jednotek | CENA |  | Sazba | DPH
[7 empty] | jednotková | celkem | DPH
1 | 2 | 3 | 4 | 5 | 6 | 7 | 8 | 9
|  | 0 |  | Všeobecné konstrukce a práce
1 | 2018_OTSKP | 014102 | asf | POPLATKY ZA SKLÁDKU stmelené vrstvy - přepočtový koeficient 2,5 t/m3 | T | 813.198 |  | 0 | 21 | 0
m3 z pol. 113138: 325,279*2,5=813,198 [A]
2 | 2018_OTSKP | 014102 | bet | POPLATKY ZA SKLÁDKU prostý beton - přepočtový koeficient 2,3 t/m3 | T | 2053.012 |  | 0 | 21 | 0
m z pol. 11352: 104,5*0,230t/m=24,035 [A] m3 betonu z pol. 113358: 882,164*2,3t/m3=2 028,977 [B] Celkem: A+B=2 053,012 [C]
3 | 2018_OTSKP | 014102 | kam | POPLATKY ZA SKLÁDKU nestmelené vrstvy - přepočtový koeficient 2,0 t/m3 | T | 6041.716 |  | 0 | 21 | 0
m3 z pol. 113328: 3020,858*2,0=6 041,716 [A]
4 | 2018_OTSKP | 014102 | zem | POPLATKY ZA SKLÁDKU zemina - přepočtový koeficient 2,0 t/m3 | T | 13293.22 |  | 0 | 21 | 0
m3 z pol. 123738: 6646,61*2,0=13 293,220 [A]
|  | 0 |  | Všeobecné konstrukce a práce |  |  |  | 0 |  | 0
|  | 1 |  | Zemní práce
5 | 2018_OTSKP | 113138 |  | ODSTRANĚNÍ KRYTU ZPEVNĚNÝCH PLOCH S ASFALT POJIVEM, ODVOZ DO 20KM stmelené vrstvy odvoz a uložení na skládku | M3 | 325.279 |  | 0 | 21 | 0
kam. kostky přebalené asfaltem na krajích stáv. vozovky, dle tab. m2 x m: 3252,79*0,1=325,279 [A]
6 | 2018_OTSKP | 11317 |  | ODSTRAN KRYTU ZPEVNĚNÝCH PLOCH Z DLAŽEB KOSTEK na mezideponii k zpětnému použití v SO 120 | M3 | 45.691 |  | 0 | 21 | 0
z odstraněné stáv. vozovky se použije část v SO 120: 456,91*0,1=45,691 [A]
7 | 2018_OTSKP | 113178 |  | ODSTRAN KRYTU ZPEVNĚNÝCH PLOCH Z DLAŽEB KOSTEK, ODVOZ DO 20KM na skládku SÚS | M3 | 836.473 |  | 0 | 21 | 0
odstranění krytu z kostek stáv. vozovky dle tab.: 8821,64*0,1=882,164 [A] odpočet použití v SO 120, m2 dle pol. 587202: -45,691=-45,691 [B] Celkem: A+B=836,473 [C]
8 | 2018_OTSKP | 11332 |  | ODSTRANĚNÍ PODKLADŮ ZPEVNĚNÝCH PLOCH Z KAMENIVA NESTMELENÉHO pro zpětné použití do násypu v SO 120 | M3 | 920.61 |  | 0 | 21 | 0
potřeba násypu v SO 120 dle tab.: 920,61=920,610 [A]
9 | 2018_OTSKP | 113328 |  | ODSTRAN PODKL ZPEVNĚNÝCH PLOCH Z KAMENIVA NESTMEL, ODVOZ DO 20KM na skládku | M3 | 3020.858 |  | 0 | 21 | 0
odstranění nestmel. vrstev dle tab.: 9853,67*0,4=3 941,468 [A] odpočet potřeby násypu v SO 120, dle pol. 11332: -920,61=- 920,610 [B] Celkem: A+B=3 020,858 [C]
10 | 2018_OTSKP | 113358 |  | ODSTRAN PODKLADU ZPEVNĚNÝCH PLOCH Z BETONU, ODVOZ DO 20KM odvoz a uložení na skládku | M3 | 882.164 |  | 0 | 21 | 0
podkladní beton pod stáv. kamennou dlažbou, 50% z celk. plochy tl. 0,2m: 8821,64*0,2*0,5=882,164 [A]
11 | 2018_OTSKP | 11352 |  | ODSTRANĚNÍ CHODNÍKOVÝCH A SILNIČNÍCH OBRUBNÍKŮ BETONOVÝCH | M | 104.5 |  | 0 | 21 | 0
dle tab. vlevo + vpravo: 49,6+54,9=104,500 [A]
12 | 2018_OTSKP | 11352B |  | ODSTRANĚNÍ CHODNÍKOVÝCH A SILNIČNÍCH OBRUBNÍKŮ BETONOVÝCH - DOPRAVA na skládku | tkm | 480.7 |  | 0 | 21 | 0
m dle pol. 11352: 104,5*0,230*20=480,700 [A]
13 | 2018_OTSKP | 11353 |  | ODSTRANĚNÍ CHODNÍKOVÝCH KAMENNÝCH OBRUBNÍKŮ | M | 2016.5 |  | 0 | 21 | 0
vybourání kamenných obrubníků, dle tab. vlevo + vpravo: 935,5+1081=2 016,500 [A]
14 | 2018_OTSKP | 11353B |  | ODSTRANĚNÍ CHODNÍKOVÝCH KAMENNÝCH OBRUBNÍKŮ - DOPRAVA na skládku SÚS | tkm | 11114.25 |  | 0 | 21 | 0
vybourané obrubníky celkem s odpočtem 5% zpětného použiti: (2016,5-100,25)*0,290*20=11 114,250 [A]
15 | 2018_OTSKP | 11354 |  | ODSTRANĚNÍ OBRUB Z KRAJNÍKŮ | M | 2407.27 |  | 0 | 21 | 0
krajníky vlevo + vpravo dle tab.: 1199,57+1207,7=2 407,270 [A]
16 | 2018_OTSKP | 11354B |  | ODSTRANĚNÍ OBRUB Z KRAJNÍKŮ - DOPRAVA na skládku SÚS | tkm | 6992.427 |  | 0 | 21 | 0
celkem odstraněné krajníky vlevo + vpravo dle tab. s odpočtem zpětného použití krajníků v SO 120: (1199,57+1207,7-701,8)*0,205*20=6 992,427 [A]
17 | 2018_OTSKP | 123738 |  | ODKOP PRO SPOD STAVBU SILNIC A ŽELEZNIC TŘ. I, ODVOZ DO 20KM na skládku | M3 | 6646.61 |  | 0 | 21 | 0
nevhodný výkop dle tab.: 6646,61=6 646,610 [A]
18 | 2018_OTSKP | 17120 |  | ULOŽENÍ SYPANINY DO NÁSYPŮ A NA SKLÁDKY BEZ ZHUTNĚNÍ | M3 | 6646.61 |  | 0 | 21 | 0
uložení na skládku: nevhodný výkop dle pol. 123738: 6646,61=6 646,610 [A]
19 | 2018_OTSKP | 17180 |  | ULOŽENÍ SYPANINY DO NÁSYPŮ Z NAKUPOVANÝCH MATERIÁLŮ materiál vhodný pro AZ | M3 | 5510.57 |  | 0 | 21 | 0
AZ dle tab.: 5510,57=5 510,570 [A]
20 | 2018_OTSKP | 18110 |  | ÚPRAVA PLÁNĚ SE ZHUTNĚNÍM V HORNINĚ TŘ. I | M2 | 10892.32 |  | 0 | 21 | 0
ÚP dle tab.: 10892,32=10 892,320 [A]
|  | 1 |  | Zemní práce |  |  |  | 0 |  | 0
|  | 2 |  | Základy
21 | 2018_OTSKP | 21263 |  | TRATIVODY KOMPLET Z TRUB Z PLAST HMOT DN DO 150MM | M | 2707.9 |  | 0 | 21 | 0
trativod hlavní trasy dle tab.: 1243*2=2 486,000 [A] trativod bočních ulic dle tab: 26,5+12+24,2+29,2+22,4+20,7+28,1+26,8+32=221,900 [B] Celkem: A+B=2 707,900 [C]
|  | 2 |  | Základy |  |  |  | 0 |  | 0
|  | 5 |  | Komunikace
22 | 2018_OTSKP | 56310 |  | VOZOVKOVÉ VRSTVY Z MECHANICKY ZPEVNĚNÉHO KAMENIVA MZK tl. 170 mm | M3 | 1583.496 |  | 0 | 21 | 0
vozovka, dle tab.kub.: 9314,68*0,17=1 583,496 [A]
23 | 2018_OTSKP | 56330 |  | VOZOVKOVÉ VRSTVY ZE ŠTĚRKODRTI ŠDa 0/63 Ge | M3 | 2835.47 |  | 0 | 21 | 0
vozovka, dle tab.kub.: 2835,47=2 835,470 [A]
24 | 2018_OTSKP | 572123 |  | INFILTRAČNÍ POSTŘIK Z EMULZE DO 1,0KG/M2 PI - C, C60 B5, v množství 0,60 kg/m2 | M2 | 9314.68 |  | 0 | 21 | 0
vozovka, dle tab.kub.: 9314,68=9 314,680 [A]
25 | 2018_OTSKP | 572214 |  | SPOJOVACÍ POSTŘIK Z MODIFIK EMULZE DO 0,5KG/M2 PS - CP, C60 BP5, v množství 0,25 kg/m2 | M2 | 18567.74 |  | 0 | 21 | 0
vozovka, dle tab.kub.: 9280,71+9287,03=18 567,740 [A]
26 | 2018_OTSKP | 574B34 |  | ASFALTOVÝ BETON PRO OBRUSNÉ VRSTVY MODIFIK ACO 11+, 11S TL. 40MM ACO 11+ PMB 25/55-60 | M2 | 9275.18 |  | 0 | 21 | 0
vozovka, dle tab.kub.: 9275,18=9 275,180 [A]
27 | 2018_OTSKP | 574D56 |  | ASFALTOVÝ BETON PRO LOŽNÍ VRSTVY MODIFIK ACL 16+, 16S TL. 60MM ACL 16+ PMB 25/55-60 | M2 | 9280.71 |  | 0 | 21 | 0
ložná vrstva voz., dle tab.kub.: 9280,71=9 280,710 [A]
28 | 2018_OTSKP | 574E46 |  | ASFALTOVÝ BETON PRO PODKLADNÍ VRSTVY ACP 16+, 16S TL. 50MM ACP 16+, 50/70 | M2 | 9287.03 |  | 0 | 21 | 0
podklad. vrstva voz., dle tab.kub.: 9287,03=9 287,030 [A]
|  | 5 |  | Komunikace |  |  |  | 0 |  | 0
|  | 9 |  | Ostatní konstrukce a práce
29 | 2018_OTSKP | 917224 |  | SILNIČNÍ A CHODNÍKOVÉ OBRUBY Z BETONOVÝCH OBRUBNÍKŮ ŠÍŘ 150MM beton. obrubník 150/250 | M | 1267.64 |  | 0 | 21 | 0
silniční 150/250 vlevo + vpravo dle tab.: 645,21+622,43=1 267,640 [A]
30 | 2018_OTSKP | 917224 | a | SILNIČNÍ A CHODNÍKOVÉ OBRUBY Z BETONOVÝCH OBRUBNÍKŮ ŠÍŘ 150MM beton. obrubník nájezdový 150/150 | M | 402.65 |  | 0 | 21 | 0
vlevo + vpravo dle tab.: 211+191,65=402,650 [A]
31 | 2018_OTSKP | 917425 |  | CHODNÍKOVÉ OBRUBY Z KAMENNÝCH OBRUBNÍKŮ ŠÍŘ 200MM | M | 266.68 |  | 0 | 21 | 0
kamenný obrubník 200/250 vlevo + vpravo dle tab.: 138,91+181,82=320,730 [A] odpočet použití vybouraných obrub: -54,05=-54,050 [B] Celkem: A+B=266,680 [C]
32 | 2018_OTSKP | 91782 |  | VÝŠKOVÁ ÚPRAVA OBRUBNÍKŮ KAMENNÝCH nové osazení vybouraných obrubníků | M | 100.825 |  | 0 | 21 | 0
5% z celkových odstraněných obrub, dle tab.: 2016,5*0,05=100,825 [A]
33 | 2018_OTSKP | 919111 |  | ŘEZÁNÍ ASFALTOVÉHO KRYTU VOZOVEK TL DO 50MM | M | 109.3 |  | 0 | 21 | 0
m dle tab.: 109,3=109,300 [A]
34 | 2018_OTSKP | 931325 |  | TĚSNĚNÍ DILATAČ SPAR ASF ZÁLIVKOU MODIFIK PRŮŘ DO 600MM2 | M | 109.3 |  | 0 | 21 | 0
m dle pol.919111: 109,3=109,300 [A]
|  | 9 |  | Ostatní konstrukce a práce |  |  |  | 0 |  | 0
|  |  |  | C e l k e m |  |  |  | 0 |  | 0
Ostatní ve výkazu nespecifikované práce
Vícepráce
|  |  |  | Vícepráce celkem |  |  |  | 0 |  | 0
Méněpráce
|  |  |  | Méněpráce celkem |  |  |  | 0 |  | 0
|  |  |  | Celkem |  |  |  | 0 |  | 0
|  |  |  | Celkem |  |  |  | 0 |  | 0

## SO 120
Aspe
Příloha k formuláři pro ocenění nabídky
Stavba |  | 13-125-7 |  | II/272 LITOL, REKONSTRUKCE PD
číslo a název SO |  | SO 120 |  | Chodníky a parkovací stání
číslo a název rozpočtu: |  | SO 120 |  | Chodníky a parkovací stání
Poř. č.pol. | cenová soustava | Kód položky | Varianta položky | Název položky | jednotka | Počet jednotek | CENA |  | Sazba | DPH
[7 empty] | jednotková | celkem | DPH
1 | 2 | 3 | 4 | 5 | 6 | 7 | 8 | 9
|  | 0 |  | Všeobecné konstrukce a práce
1 | 2018_OTSKP | 014102 | bet | POPLATKY ZA SKLÁDKU prostý beton - přepočtový koeficient 2,3 t/m3 | T | 17.533 |  | 0 | 21 | 0
m3 z pol. 113158: 7,623*2,3=17,533 [A]
2 | 2018_OTSKP | 014102 | kam | POPLATKY ZA SKLÁDKU nestmelené vrstvy - přepočtový koeficient 2,0 t/m3 | T | 2286.71 |  | 0 | 21 | 0
m3 z pol. 113328: 1143,355*2,0=2 286,710 [A]
3 | 2018_OTSKP | 014102 | zem | POPLATKY ZA SKLÁDKU zemina - přepočtový koeficient 2,0 t/m3 | T | 1518.71 |  | 0 | 21 | 0
m3 z pol. 123738: 759,355*2,0=1 518,710 [A]
|  | 0 |  | Všeobecné konstrukce a práce |  |  |  | 0 |  | 0
|  | 1 |  | Zemní práce
4 | 2018_OTSKP | 113158 |  | ODSTRANĚNÍ KRYTU ZPEVNĚNÝCH PLOCH Z BETONU, ODVOZ DO 20KM na skládku | M3 | 7.623 |  | 0 | 21 | 0
vybourání beton. chodníku, dle tab.: 18,43*0,1=1,843 [A] vybourání beton. sjezdu, dle tab.: 57,8*0,1=5,780 [B] Celkem: A+B=7,623 [C]
5 | 2018_OTSKP | 11317 |  | ODSTRAN KRYTU ZPEVNĚNÝCH PLOCH Z DLAŽEB KOSTEK na mezideponii k zpětnému použití, kostky 60 - 80 mm | M3 | 48.089 |  | 0 | 21 | 0
potřeba kostek 60 mm na chodníky dle tab. vlevo + vpravo: (362,49+439)*0,06=48,089 [A]
6 | 2018_OTSKP | 11317 | a | ODSTRAN KRYTU ZPEVNĚNÝCH PLOCH Z DLAŽEB KOSTEK s ponecháním na místě vlastníkovi sjezdu | M3 | 3.37 |  | 0 | 21 | 0
sjezdy dle tab.: 33,7*0,1=3,370 [A]
7 | 2018_OTSKP | 113178 |  | ODSTRAN KRYTU ZPEVNĚNÝCH PLOCH Z DLAŽEB KOSTEK, ODVOZ DO 20KM na skládku města Lysá nad Labem | M3 | 61.729 |  | 0 | 21 | 0
na skládku se odveze vybourání kamen. kostek tl. 60 mm - 80 mm, celkem dle tab.: 1568,83*(0,06+0,08)/2=109,818 [A] odpočet potřeby kamen. kostek na chodníky, z pol. 11317: -48,089=-48,089 [B] Celkem: A+B=61,729 [C]
8 | 2018_OTSKP | 11318 |  | ODSTRANĚNÍ KRYTU ZPEVNĚNÝCH PLOCH Z DLAŽDIC s ponecháním na místě vlastníkovi sjezdu | M3 | 5.464 |  | 0 | 21 | 0
odstranění sjezdů ze zámk.dlažby, dle tab.: 68,3*0,08=5,464 [A]
9 | 2018_OTSKP | 113188 |  | ODSTRANĚNÍ KRYTU ZPEVNĚNÝCH PLOCH Z DLAŽDIC, ODVOZ DO 20KM na skládku města Lysá nad Labem | M3 | 190.602 |  | 0 | 21 | 0
odstranění zámkové dlažby stáv. chodníku, dle tab.: 217,04*0,06=13,022 [A] odstranění beton.desek stáv. chodníku, dle tab.: 2959,67*0,06=177,580 [B] Celkem: A+B=190,602 [C]
10 | 2018_OTSKP | 113328 |  | ODSTRAN PODKL ZPEVNĚNÝCH PLOCH Z KAMENIVA NESTMEL, ODVOZ DO 20KM na skládku | M3 | 1143.355 |  | 0 | 21 | 0
odstranění nestmelených vrstev chodníků, dle tab.: 4763,98*0,24=1 143,355 [A]
11 | 2018_OTSKP | 123738 |  | ODKOP PRO SPOD STAVBU SILNIC A ŽELEZNIC TŘ. I, ODVOZ DO 20KM na skládku | M3 | 759.355 |  | 0 | 21 | 0
nevhodný výkop dle tab.: 344,23=344,230 [A] výkop v místě AZ: 415,125=415,125 [B] Celkem: A+B=759,355 [C]
12 | 2018_OTSKP | 12573 | a | VYKOPÁVKY ZE ZEMNÍKŮ A SKLÁDEK TŘ. I ornice pro ohumusování včetně nákupu a dovozu | M3 | 515.63 |  | 0 | 21 | 0
pro ohumusování vlevo + vpravo dle tab.: (1060,6+1517,55)*0,2=515,630 [A]
13 | 2018_OTSKP | 17110 |  | ULOŽENÍ SYPANINY DO NÁSYPŮ SE ZHUTNĚNÍM | M3 | 920.61 |  | 0 | 21 | 0
násyp chodníků dle tab. z odstraněných nestmelených vrstev z SO 101: 920,61=920,610 [A]
14 | 2018_OTSKP | 17120 |  | ULOŽENÍ SYPANINY DO NÁSYPŮ A NA SKLÁDKY BEZ ZHUTNĚNÍ | M3 | 759.355 |  | 0 | 21 | 0
uložení na skládku: nevhodný výkop + výkop pro AZ dle pol. 123738: 759,355=759,355 [A]
15 | 2018_OTSKP | 17180 |  | ULOŽENÍ SYPANINY DO NÁSYPŮ Z NAKUPOVANÝCH MATERIÁLŮ materiál vhodný pro AZ | M3 | 415.125 |  | 0 | 21 | 0
parkoviště P+L: (305,82+151,09)*0,5=228,455 [A] autobusová zastávka P+L: (185,72+187,62)*0,5=186,670 [B] Celkem: A+B=415,125 [C]
16 | 2018_OTSKP | 18110 |  | ÚPRAVA PLÁNĚ SE ZHUTNĚNÍM V HORNINĚ TŘ. I | M2 | 6695.24 |  | 0 | 21 | 0
ÚP dle tab.: 6695,24=6 695,240 [A]
17 | 2018_OTSKP | 18233 |  | ROZPROSTŘENÍ ORNICE V ROVINĚ V TL DO 0,20M | M2 | 2578.15 |  | 0 | 21 | 0
ohumusování, m2 dle tab vlevo + vpravo: 1060,6+1517,55=2 578,150 [A]
|  | 1 |  | Zemní práce |  |  |  | 0 |  | 0
|  | 5 |  | Komunikace
18 | 2018_OTSKP | 56110 |  | PODKLADNÍ BETON beton C20/25n - XF3 | M3 | 89.368 |  | 0 | 21 | 0
k-ce autobus. zastávky vlevo + vpravo: (187,62+185,72)*0,16=59,734 [A] sjezd v km 0,520 + sjezd v km 0,754 + sjezd v km 0,884 + sjezd dukelská, vlevo, dle tab.: 185,21*0,16=29,634 [B] Celkem: A+B=89,368 [C]
19 | 2018_OTSKP | 56313 |  | VOZOVKOVÉ VRSTVY Z MECHANICKY ZPEVNĚNÉHO KAMENIVA TL. DO 150MM MZK | M2 | 456.91 |  | 0 | 21 | 0
k-ce parkovacích stání, dle tab. vlevo + vpravo: 151,09+305,82=456,910 [A]
20 | 2018_OTSKP | 56330 |  | VOZOVKOVÉ VRSTVY ZE ŠTĚRKODRTI | M3 | 1087.924 |  | 0 | 21 | 0
vlevo + vpravo dle tab. podklad dlažby chodníků: (2492,28+2217,13)*0,15=706,412 [A] podklad dlažby sjezdů: (508,43+647,15)*0,15=173,337 [B] podklad dlažby park. stání: (151,09+305,82)*0,15=68,537 [C] podklad dlažby autobus. zastávky: (187,62+185,72)*0,25=93,335 [D] podklad dlažby sjezdů v km 0,520, km 0,754, km 0,884 a sjezd dukelská, vlevo: 185,21*0,25=46,303 [E] Celkem: A+B+C+D+E=1 087,924 [F]
21 | 2018_OTSKP | 57473 |  | VOZOVKOVÉ VÝZTUŽNÉ VRSTVY ZE SÍTÍ s oky 150 x 150 mm, dráty prům. 5-6 mm | M2 | 558.55 |  | 0 | 21 | 0
k-ce autobus. zastávky vlevo + vpravo: 187,62+185,72=373,340 [A] sjezdy vlevo: 185,21=185,210 [B] Celkem: A+B=558,550 [C]
22 | 2018_OTSKP | 58212 |  | DLÁŽDĚNÉ KRYTY Z VELKÝCH KOSTEK DO LOŽE Z MC kamenná kostka 160/160/160 | M2 | 558.55 |  | 0 | 21 | 0
vlevo + vpravo dle tab.: k-ce autobus. zastávky: 187,62+185,72=373,340 [A] sjezd v km 0,520, km 0,754, km 0,884, sjezd dukelská, vlevo: 185,21=185,210 [B] Celkem: A+B=558,550 [C]
23 | 2018_OTSKP | 582311 |  | DLÁŽDĚNÉ KRYTY Z MOZAIK KOSTEK JEDNOBAREVNÝCH DO LOŽE Z KAMENIVA kamenná kostka 80/80/80 mm | M2 | 157.32 |  | 0 | 21 | 0
sjezdy dle tab. vlevo + vpravo: 103,53+53,79=157,320 [A]
24 | 2018_OTSKP | 582321 |  | DLÁŽDĚNÉ KRYTY Z MOZAIK KOSTEK JEDNOBAREVNÝCH DO LOŽE Z MC kamenná kostka 60/60/60 barva bílá | M2 | 10.45 |  | 0 | 21 | 0
u autobus. zastávek vlevo + vpravo dle tab.: 5,24+5,21=10,450 [A]
25 | 2018_OTSKP | 58242 |  | DLÁŽDĚNÉ KRYTY Z KAMEN DESEK DO LOŽE Z MC tl. 60 mm | M2 | 35.31 |  | 0 | 21 | 0
rovinné kamenné desky u chodníku vlevo + vpravo dle tab.: 14,32+13,07=27,390 [A] u sjezdů vlevo + vpravo dle tab.: 0,88+7,04=7,920 [B] Celkem: A+B=35,310 [C]
26 | 2018_OTSKP | 582611 |  | KRYTY Z BETON DLAŽDIC SE ZÁMKEM ŠEDÝCH TL 60MM DO LOŽE Z KAM | M2 | 3711.14 |  | 0 | 21 | 0
dlažba chodníku vlevo + vpravo dle tab.: 2027,35+1683,79=3 711,140 [A]
27 | 2018_OTSKP | 582614 |  | KRYTY Z BETON DLAŽDIC SE ZÁMKEM BAREV TL 60MM DO LOŽE Z KAM hladká červená | M2 | 23.24 |  | 0 | 21 | 0
u autobus. zastávek vlevo + vpravo dle tab.: 11,62+11,62=23,240 [A]
28 | 2018_OTSKP | 582615 |  | KRYTY Z BETON DLAŽDIC SE ZÁMKEM BAREV TL 80MM DO LOŽE Z KAM červená | M2 | 877.44 |  | 0 | 21 | 0
dlažba sjezdů vlevo + vpravo dle tab.: 359,35+518,09=877,440 [A]
29 | 2018_OTSKP | 58261A |  | KRYTY Z BETON DLAŽDIC SE ZÁMKEM BAREV RELIÉF TL 60MM DO LOŽE Z KAM červaná | M2 | 127.9 |  | 0 | 21 | 0
hmatová dlažba u chodníku vlevo + vpravo dle tab.: 66,04+61,86=127,900 [A]
30 | 2018_OTSKP | 58261B |  | KRYTY Z BETON DLAŽDIC SE ZÁMKEM BAREV RELIÉF TL 80MM DO LOŽE Z KAM přírodní | M2 | 140.98 |  | 0 | 21 | 0
hmatová dlažba u sjezdů vlevo + vpravo dle tab.: 80,86+60,12=140,980 [A]
31 | 2018_OTSKP | 58272 |  | DLÁŽDĚNÉ KRYTY Z DESEK Z KONGLOMER KAMENE DO LOŽE Z MC hmatová úprava, barva bílá | M2 | 51 |  | 0 | 21 | 0
u chodníku vlevo + vpravo dle tab.: 22,08+19,41=41,490 [A] u sjezdů vlevo + vpravo dle tab.: 1,4+8,11=9,510 [B] Celkem: A+B=51,000 [C]
32 | 2018_OTSKP | 587202 |  | PŘEDLÁŽDĚNÍ KRYTU Z DROBNÝCH KOSTEK nové osazení dlažby 100/100/100 z vybouraných kamenných kostek v SO 101 | M2 | 456.91 |  | 0 | 21 | 0
k-ce park. stání vlevo + vpravo dle tab.: 151,09+305,82=456,910 [A]
33 | 2018_OTSKP | 587203 |  | PŘEDLÁŽDĚNÍ KRYTU Z MOZAIKOVÝCH KOSTEK nové osazení z vybouraných kostek 60/60/60 mm | M2 | 801.49 |  | 0 | 21 | 0
chodníky dle tab. vlevo + vpravo: 362,49+439=801,490 [A]
|  | 5 |  | Komunikace |  |  |  | 0 |  | 0
|  | 7 |  | Přidružená stavební výroba
34 | 2018_OTSKP | 711117 |  | IZOLACE BĚŽNÝCH KONSTRUKCÍ PROTI ZEMNÍ VLHKOSTI Z PE FÓLIÍ nopová fólie vč. zalištování přesahů | M2 | 373.31 |  | 0 | 21 | 0
m dle tab. vlevo + vpravo: (180,6+352,7)*0,7=373,310 [A]
|  | 7 |  | Přidružená stavební výroba |  |  |  | 0 |  | 0
|  | 9 |  | Ostatní konstrukce a práce
35 | 2018_OTSKP | 917212 |  | ZÁHONOVÉ OBRUBY Z BETONOVÝCH OBRUBNÍKŮ ŠÍŘ 80MM | M | 1208.67 |  | 0 | 21 | 0
vlevo + vpravo dle tab.: 460,28+748,39=1 208,670 [A]
36 | 2018_OTSKP | 917224 |  | SILNIČNÍ A CHODNÍKOVÉ OBRUBY Z BETONOVÝCH OBRUBNÍKŮ ŠÍŘ 150MM beton. obrubník 150/250 | M | 385.64 |  | 0 | 21 | 0
vlevo + vpravo dle tab.: 175,89+209,75=385,640 [A]
37 | 2018_OTSKP | 917224 | b | SILNIČNÍ A CHODNÍKOVÉ OBRUBY Z BETONOVÝCH OBRUBNÍKŮ ŠÍŘ 150MM beton. obrubník 150/300 | M | 60 |  | 0 | 21 | 0
vlevo + vpravo dle tab.: 30+30=60,000 [A]
38 | 2018_OTSKP | 917425 |  | CHODNÍKOVÉ OBRUBY Z KAMENNÝCH OBRUBNÍKŮ ŠÍŘ 200MM kamennný obrubník 200/250 | M | 71.81 |  | 0 | 21 | 0
vlevo + vpravo dle tab.: 16,34+55,47=71,810 [A]
39 | 2018_OTSKP | 917426 |  | CHODNÍKOVÉ OBRUBY Z KAMENNÝCH OBRUBNÍKŮ ŠÍŘ 250MM kamenný obrubník 250/250 | M | 30 |  | 0 | 21 | 0
vlevo + vpravo dle tab.: 15+15=30,000 [A]
40 | 2018_OTSKP | 91783 |  | VÝŠKOVÁ ÚPRAVA OBRUB Z KRAJNÍKŮ nově osazené vybourané krajníky z SO 101 | M | 701.8 |  | 0 | 21 | 0
vlevo + vpravo dle tab.: 369,27+332,53=701,800 [A]
|  | 9 |  | Ostatní konstrukce a práce |  |  |  | 0 |  | 0
|  |  |  | C e l k e m |  |  |  | 0 |  | 0
Ostatní ve výkazu nespecifikované práce
Vícepráce
|  |  |  | Vícepráce celkem |  |  |  | 0 |  | 0
Méněpráce
|  |  |  | Méněpráce celkem |  |  |  | 0 |  | 0
|  |  |  | Celkem |  |  |  | 0 |  | 0
|  |  |  | Celkem |  |  |  | 0 |  | 0

## SO 191A
Aspe
Příloha k formuláři pro ocenění nabídky
Stavba |  | 13-125-7 |  | II/272 LITOL, REKONSTRUKCE PD
číslo a název SO |  | SO 191 |  | Dopravní značení
číslo a název rozpočtu: |  | SO 191A |  | Dopravní značení ( Středočeský kraj )
Poř. č.pol. | cenová soustava | Kód položky | Varianta položky | Název položky | jednotka | Počet jednotek | CENA |  | Sazba | DPH
[7 empty] | jednotková | celkem | DPH
1 | 2 | 3 | 4 | 5 | 6 | 7 | 8 | 9
|  | 9 |  | Ostatní konstrukce a práce
1 | 2018_OTSKP | 914131 |  | DOPRAVNÍ ZNAČKY ZÁKLADNÍ VELIKOSTI OCELOVÉ FÓLIE TŘ 2 - DODÁVKA A MONTÁŽ | KUS | 49 |  | 0 | 21 | 0
nové DZ A12: 1=1,000 [A] P2: 15=15,000 [B] P3: 1=1,000 [C] P12: 1=1,000 [D] B12: 1=1,000 [E] B24b: 1=1,000 [F] B28: 2=2,000 [G] IP6: 6=6,000 [H] IP11b: 1=1,000 [I] IP12: 1=1,000 [J] IJ4a: 6=6,000 [K] E2b: 7=7,000 [L] E2d: 1=1,000 [M] E9: 3=3,000 [N] E13: 2=2,000 [O] Celkem: A+B+C+D+E+F+G+H+I+J+K+L+M+N+O=49,000 [P] na 34 sloupcích
2 | 2018_OTSKP | 914133 |  | DOPRAVNÍ ZNAČKY ZÁKLADNÍ VELIKOSTI OCELOVÉ FÓLIE TŘ 2 - DEMONTÁŽ | KUS | 51 |  | 0 | 21 | 0
odstranění stávajících DZ: A2b: 1=1,000 [A] A11: 2=2,000 [B] A12: 1=1,000 [C] P2: 12=12,000 [D] P3: 1=1,000 [E] B12: 1=1,000 [F] B24b: 1=1,000 [G] B20a: 1=1,000 [H] B21a: 2=2,000 [I] B28: 4=4,000 [J] IP6: 6=6,000 [K] IP11b: 1=1,000 [L] IJ4a: 4=4,000 [M] E2b: 7=7,000 [N] E2d: 1=1,000 [O] E8c: 1=1,000 [P] E9: 3=3,000 [Q] E13: 2=2,000 [R] Celkem: A+B+C+D+E+F+G+H+I+J+K+L+M+N+O+P+Q+R=51,000 [S] na 34 sloupcích
3 | 2018_OTSKP | 914921 |  | SLOUPKY A STOJKY DOPRAVNÍCH ZNAČEK Z OCEL TRUBEK DO PATKY - DODÁVKA A MONTÁŽ | KUS | 34 |  | 0 | 21 | 0
sloupky pro nové DZ: 34=34,000 [A]
4 | 2018_OTSKP | 914923 |  | SLOUPKY A STOJKY DZ Z OCEL TRUBEK DO PATKY DEMONTÁŽ | KUS | 34 |  | 0 | 21 | 0
sloupky odstraněných stáv. DZ: 34=34,000 [A]
5 | 2018_OTSKP | 915111 |  | VODOROVNÉ DOPRAVNÍ ZNAČENÍ BARVOU HLADKÉ - DODÁVKA A POKLÁDKA | M2 | 511.875 |  | 0 | 21 | 0
V4/0,125: 1842*0,125=230,250 [A] V4/0,25: 80*0,25=20,000 [B] V4 0,5/0,5/0,25: 138/2*0,25=17,250 [C] V1a/0,125: 264*0,125=33,000 [D] V2a 3/6/0,125: 526/3*0,125=21,917 [E] V2b 3/1,5/0,125: 454/3*2*0,125=37,833 [F] V2b 1,5/1,5/0,25: 276/2*0,25=34,500 [G] V10d 0,5/0,5/0,125: 242/2*0,125=15,125 [H] V7: 4,0*0,5*5*3=30,000 [I] V11a vč. nápisu BUS, m2 x ks: 12,0*6=72,000 [J] Celkem: A+B+C+D+E+F+G+H+I+J=511,875 [K]
6 | 2018_OTSKP | 915211 |  | VODOROVNÉ DOPRAVNÍ ZNAČENÍ PLASTEM HLADKÉ - DODÁVKA A POKLÁDKA | M2 | 511.875 |  | 0 | 21 | 0
výměra dle pol. 915111: 511,875=511,875 [A]
|  | 9 |  | Ostatní konstrukce a práce |  |  |  | 0 |  | 0
|  |  |  | C e l k e m |  |  |  | 0 |  | 0
Ostatní ve výkazu nespecifikované práce
Vícepráce
|  |  |  | Vícepráce celkem |  |  |  | 0 |  | 0
Méněpráce
|  |  |  | Méněpráce celkem |  |  |  | 0 |  | 0
|  |  |  | Celkem |  |  |  | 0 |  | 0
|  |  |  | Celkem |  |  |  | 0 |  | 0

## SO 191B
Aspe
Příloha k formuláři pro ocenění nabídky
Stavba |  | 13-125-7 |  | II/272 LITOL, REKONSTRUKCE PD
číslo a název SO |  | SO 191 |  | Dopravní značení
číslo a název rozpočtu: |  | SO 191B |  | Dopravní značení ( Městský úřad Lysá n. L. )
Poř. č.pol. | cenová soustava | Kód položky | Varianta položky | Název položky | jednotka | Počet jednotek | CENA |  | Sazba | DPH
[7 empty] | jednotková | celkem | DPH
1 | 2 | 3 | 4 | 5 | 6 | 7 | 8 | 9
|  | 9 |  | Ostatní konstrukce a práce
1 | 2018_OTSKP | 914131 |  | DOPRAVNÍ ZNAČKY ZÁKLADNÍ VELIKOSTI OCELOVÉ FÓLIE TŘ 2 - DODÁVKA A MONTÁŽ | KUS | 3 |  | 0 | 21 | 0
nové DZ P4: 2=2,000 [A] IP4b: 1=1,000 [B] Celkem: A+B=3,000 [C] na 2 sloupcích
2 | 2018_OTSKP | 914133 |  | DOPRAVNÍ ZNAČKY ZÁKLADNÍ VELIKOSTI OCELOVÉ FÓLIE TŘ 2 - DEMONTÁŽ | KUS | 3 |  | 0 | 21 | 0
odstranění stávajících DZ: P4: 1=1,000 [A] B12: 1=1,000 [B] E13: 1=1,000 [C] Celkem: A+B+C=3,000 [D] na 2 sloupcích
3 | 2018_OTSKP | 914921 |  | SLOUPKY A STOJKY DOPRAVNÍCH ZNAČEK Z OCEL TRUBEK DO PATKY - DODÁVKA A MONTÁŽ | KUS | 2 |  | 0 | 21 | 0
sloupky pro nové DZ: 2=2,000 [A]
4 | 2018_OTSKP | 914923 |  | SLOUPKY A STOJKY DZ Z OCEL TRUBEK DO PATKY DEMONTÁŽ | KUS | 2 |  | 0 | 21 | 0
sloupky odstraněných stáv. DZ: 2=2,000 [A]
|  | 9 |  | Ostatní konstrukce a práce |  |  |  | 0 |  | 0
|  |  |  | C e l k e m |  |  |  | 0 |  | 0
Ostatní ve výkazu nespecifikované práce
Vícepráce
|  |  |  | Vícepráce celkem |  |  |  | 0 |  | 0
Méněpráce
|  |  |  | Méněpráce celkem |  |  |  | 0 |  | 0
|  |  |  | Celkem |  |  |  | 0 |  | 0
|  |  |  | Celkem |  |  |  | 0 |  | 0

## SO 192
Aspe
Příloha k formuláři pro ocenění nabídky
Stavba |  | 13-125-7 |  | II/272 LITOL, REKONSTRUKCE PD
číslo a název SO |  | SO 192 |  | Dopravně inženýrské opatření
číslo a název rozpočtu: |  | SO 192 |  | Dopravně inženýrské opatření
Poř. č.pol. | cenová soustava | Kód položky | Varianta položky | Název položky | jednotka | Počet jednotek | CENA |  | Sazba | DPH
[7 empty] | jednotková | celkem | DPH
1 | 2 | 3 | 4 | 5 | 6 | 7 | 8 | 9
|  | 9 |  | Ostatní konstrukce a práce
1 | 2018_OTSKP | 91411R |  | Dopravně inženýrské opatření | KPL | 1 |  | 0 | 21 | 0
DIO 1. až 4. etapy: 1=1,000 [A]
|  | 9 |  | Ostatní konstrukce a práce |  |  |  | 0 |  | 0
|  |  |  | C e l k e m |  |  |  | 0 |  | 0
Ostatní ve výkazu nespecifikované práce
Vícepráce
|  |  |  | Vícepráce celkem |  |  |  | 0 |  | 0
Méněpráce
|  |  |  | Méněpráce celkem |  |  |  | 0 |  | 0
|  |  |  | Celkem |  |  |  | 0 |  | 0
|  |  |  | Celkem |  |  |  | 0 |  | 0

## SO 201
Aspe
Příloha k formuláři pro ocenění nabídky
Stavba |  | 13-125-7 |  | II/272 LITOL, REKONSTRUKCE PD
číslo a název SO |  | SO 201 |  | Oprava mostu ev.č.272-005
číslo a název rozpočtu: |  | SO 201 |  | Oprava mostu ev.č.272-005
Poř. č.pol. | cenová soustava | Kód položky | Varianta položky | Název položky | jednotka | Počet jednotek | CENA |  | Sazba | DPH
[7 empty] | jednotková | celkem | DPH
1 | 2 | 3 | 4 | 5 | 6 | 7 | 8 | 9
|  | 0 |  | Všeobecné konstrukce a práce
1 | 2018_OTSKP | 014101 |  | POPLATKY ZA SKLÁDKU, zemina | M3 | 48.85 |  | 0 | 21 | 0
dle pol.č.131738 41.110m3 dle pol.č.136738 7.74m3 Celkem: 41.11+7.74=48.85m3
2 | 2018_OTSKP | 014102 |  | POPLATKY ZA SKLÁDKU, beton, železobeton | T | 96.03 |  | 0 | 21 | 0
dle pol.č.966168 40.01*2.4=96.03t
3 | 2018_OTSKP | 014112 |  | POPLATKY ZA SKLÁDKU TYP S-IO (INERTNÍ ODPAD), štěrk, kámen, | T | 161.19 |  | 0 | 21 | 0
štěrk pol.č. 113328 52.02*1,9=98.84t kámen pol.č.113178 20.81*2,6=54.11t pol.č.967128 3.17*2,6=8.24t Celkem: 98.84+54.11+8.24=161.19t
4 | 2018_OTSKP | 014132 |  | POPLATKY ZA SKLÁDKU TYP S-NO (NEBEZPEČNÝ ODPAD), asfalt, izolace | T | 27.54 |  | 0 | 21 | 0
dle pol.č.113138 11.42*2,35=26.84t dle pol.č.97817 35.17*0,02=0.70t Celkem: 26.84+0.70=27.54t
5 | 2018_OTSKP | 02620 | 1 | ZKOUŠENÍ KONSTRUKCÍ A PRACÍ NEZÁVISLOU ZKUŠEBNOU, Odtrhové zkoušky betonu pro podrobné zjištění kvality podkladu pro sanace – celkem 4 sondy | KS | 8 |  | 0 | 21 | 0
6 | 2018_OTSKP | 02620 | 2 | ZKOUŠENÍ KONSTRUKCÍ A PRACÍ NEZÁVISLOU ZKUŠEBNOU zkoušky pevnosti betonu v tlaku pro úložné prahy, křídla, mostovku a římsy - 4*3 ks | KS | 12 |  | 0 | 0 | 0
7 | 2018_OTSKP | 02620 | 3 | ZKOUŠENÍ KONSTRUKCÍ A PRACÍ NEZÁVISLOU ZKUŠEBNOU zkoušky odolnosti betonu CHRL pro betony jakosti XF2, XF4 a XD3 - 2*3 ks | KS | 6 |  | 0 | 0 | 0
8 | 2018_OTSKP | 02911 | a | OSTATNÍ POŽADAVKY - GEODETICKÉ ZAMĚŘENÍ vytýčení a měření během stavby vytýčení obvodu staveniště | KPL | 1 |  | 0 | 0 | 0
9 | 2018_OTSKP | 02912 |  | OSTATNÍ POŽADAVKY - VYTYČOVACÍ BOD MIKROSÍTĚ | KUS | 2 |  | 0 | 21 | 0
10 | 2018_OTSKP | 029412 |  | OSTATNÍ POŽADAVKY - VYPRACOVÁNÍ MOSTNÍHO LISTU | KUS | 1 |  | 0 | 21 | 0
11 | 2018_OTSKP | 02953 |  | OSTATNÍ POŽADAVKY - HLAVNÍ MOSTNÍ PROHLÍDKA | KUS | 1 |  | 0 | 21 | 0
|  | 0 |  | Všeobecné konstrukce a práce |  |  |  | 0 |  | 0
|  | 1 |  | Zemní práce
12 | 2018_OTSKP | 11110 |  | ODSTRANĚNÍ TRAVIN | M2 | 180 |  | 0 | 21 | 0
plochy svahů kolem křídel (30+24+24+42)*1.5=180m2
13 | 2018_OTSKP | 113138 |  | ODSTRANĚNÍ KRYTU ZPEVNĚNÝCH PLOCH S ASFALT POJIVEM, ODVOZ, s odvozem a uložením na skládku | M3 | 11.42 |  | 0 | 21 | 0
vozovka na mostě 6.8*21*0.08=11.42m3
14 | 2018_OTSKP | 113178 |  | ODSTRAN KRYTU ZPEVNĚNÝCH PLOCH Z DLAŽEB KOSTEK, ODVOZ, vč. odvozu a uložení na skládku | M3 | 20.81 |  | 0 | 21 | 0
přeasfaltovaná původní kam. vozovka, dl x š. 6.8*25.5*0.12=20.81m2
15 | 2018_OTSKP | 113328 |  | ODSTRAN PODKL ZPEVNĚNÝCH PLOCH Z KAMENIVA NESTMEL, ODVOZ, vč. odvozu a uložení na skládku | M3 | 52.02 |  | 0 | 21 | 0
dl. x š.x v. podkladní vrstvy vozovky 6.8*25.5*0.3=52.02m3
16 | 2018_OTSKP | 113766 |  | FRÉZOVÁNÍ DRÁŽKY PRŮŘEZU DO 800MM2 V ASFALTOVÉ VOZOVCE | M | 14 |  | 0 | 21 | 0
spára napříč vozovkou v místě rubů úložných prahů, 7*2=14m
17 | 2018_OTSKP | 11511 |  | ČERPÁNÍ VODY DO 500 L/MIN | HOD | 320 |  | 0 | 21 | 0
čerpání ve výkopech 40dní á 8hod, 40*8=320hod
18 | 2018_OTSKP | 11512 |  | ČERPÁNÍ VODY DO 1000 L/MIN | HOD | 160 |  | 0 | 21 | 0
čerpání v korytě 20dní á 8hod, 20*8=160hod
19 | 2018_OTSKP | 12110 |  | SEJMUTÍ ORNICE NEBO LESNÍ PŮDY, vč. odvozu na mezideponii | M3 | 18 |  | 0 | 21 | 0
plochy svahů kolem křídel (30+24+24+42)*1.5*0.1=18m3
20 | 2018_OTSKP | 12573 |  | VYKOPÁVKY ZE ZEMNÍKŮ A SKLÁDEK TŘ. I, natěžení a dovoz ornice z mezideponie | M3 | 18 |  | 0 | 21 | 0
dle pol. 18222 180*0.1=18m3
21 | 2018_OTSKP | 131738 |  | HLOUBENÍ JAM ZAPAŽ I NEPAŽ TŘ. I, ODVOZ, vč. odvozu na skládku | M3 | 41.11 |  | 0 | 21 | 0
za rubem opěr: 1.2*0.66*6.1*2=9.66m3 za rubem křídel: 0.9*0.85*(3.3+2+3.35+1.97+3.47+2.12+3.25+2.13)=16.52m3 před lícem křídel pro skluzy a odláždění: 0.75*5.32*1.33*0.2+0.7*5.32*1.33*0.35+1.5*5.42*1.33*0.23+1.93*5.26*1.33*0.28=9.06m3 před a za mostem pro odláždění podél komunikace: 2.67*1.47*0.65/2+2.8*1.22*(0.35+0.22)/2+1.98*2.9*0.35+1.87*2.82*(0.38+0.23)/2=5.87m3 Celkem: 9.66+16.52+9.06+5.87=41.11m3
22 | 2018_OTSKP | 136738 |  | VYKOP V UZAVŘ PROSTORÁCH A POD ZÁKLADY TŘ. I ODVOZ, vč. odvozu na skládku | M3 | 7.74 |  | 0 | 21 | 0
dle pol. Č. 17750
23 | 2018_OTSKP | 17120 |  | ULOŽENÍ SYPANINY DO NÁSYPŮ A NA SKLÁDKY BEZ ZHUTNĚNÍ | M3 | 66.85 |  | 0 | 21 | 0
na skládku dle pol.č.131738 41.11m3 dle pol.č.136738 7.74m3 na mezideponii dle pol.č. 12110 18m3 Celkem: 41.11+7.74+18=66.85m3
24 | 2018_OTSKP | 17180 |  | ULOŽENÍ SYPANINY DO NÁSYPŮ Z NAKUPOVANÝCH MATERIÁLŮ | M3 | 16.52 |  | 0 | 21 | 0
za rubem křídel: 0.9*0.85*(3.3+2+3.35+1.97+3.47+2.12+3.25+2.13)=16.52m3
25 | 2018_OTSKP | 17750 |  | ZEMNÍ HRÁZKY ZE ZEMIN NEPROPUSTNÝCH, vč. výběru a nákupu vhodného materiálu, vč. dovozu | M3 | 7.74 |  | 0 | 21 | 0
zemní hrázka pro zapažení koryta ve vodoteči: dl. x š. x v., 16.5*0.625*0.75=7.74m3
26 | 2018_OTSKP | 18215 |  | ÚPRAVA POVRCHŮ SROVNÁNÍM ÚZEMÍ V TL DO 0,50M | M2 | 180 |  | 0 | 21 | 0
dle pol. č. 18222 180m2
27 | 2018_OTSKP | 18222 |  | ROZPROSTŘENÍ ORNICE VE SVAHU V TL DO 0,15M | M2 | 180 |  | 0 | 21 | 0
plochy svahů kolem křídel (30+24+24+42)*1.5=180m2
28 | 2018_OTSKP | 18241 |  | ZALOŽENÍ TRÁVNÍKU RUČNÍM VÝSEVEM | M2 | 180 |  | 0 | 21 | 0
dle pol. č. 18222 180m2
29 | 2018_OTSKP | 18247 |  | OŠETŘOVÁNÍ TRÁVNÍKU | M2 | 180 |  | 0 | 21 | 0
dle pol. č. 18222 180m2
30 | 2018_OTSKP | 18351 |  | CHEMICKÉ ODPLEVELENÍ | M2 | 180 |  | 0 | 21 | 0
dle pol. č. 18222 180m2
31 | 2018_OTSKP | 18710 |  | OŠETŘENÍ ORNICE NA SKLÁDCE | M3 | 18 |  | 0 | 21 | 0
dle pol.č.12110 18m3
|  | 1 |  | Zemní práce |  |  |  | 0 |  | 0
|  | 2 |  | Základy
32 | 2018_OTSKP | 21341 |  | DRENÁŽNÍ VRSTVY Z PLASTBETONU (PLASTMALTY) POLYMERBETON | M3 | 0.1 |  | 0 | 21 | 0
drenážní proužek podél na izolaci desky říms (0.15*(1.05*2+1.62)+2*0.4*0.5)*0.05*2=0.10m3
33 | 2018_OTSKP | 21363 |  | DRENÁŽNÍ VRSTVY Z GEOMATRACE drenážní geokompozit, min. tl. po stlačení 6 mm | M2 | 70.83 |  | 0 | 21 | 0
dle. pol. č. 711132 70.83m2
34 | 2018_OTSKP | 26144 |  | VRTY PRO KOTVENÍ, INJEKTÁŽ A MIKROPILOTY NA POVRCHU TŘ. IV D DO 200MM, Jádrový vrt | M | 1.8 |  | 0 | 21 | 0
prostupy pro drenáž křídla 2*0.9=1.8m
35 | 2018_OTSKP | 285394 |  | DODATEČNÉ KOTVENÍ VLEPENÍM BETONÁŘSKÉ VÝZTUŽE D DO 25MM DO VRTŮ Kotvy nových žb. kcí. - vrty do stávajících kcí., vlepení, bet. výztuž vykázána ve výkresech výztuže se souvisejícími kcemi. | KUS | 136 |  | 0 | 21 | 0
nadbetonávka křídel: 9*2*4=72ks nové žb prahy 16*2*2=64ks Celkem: 72+64=136ks
36 | 2018_OTSKP | 28999 |  | OPLÁŠTĚNÍ (ZPEVNĚNÍ) Z FÓLIE ČSN 73 6244, čl. 5.2 - těsnící fólie - geomembrána s pevností min. 20 kN/m tažnost v obou směrech 20%, | M2 | 17.08 |  | 0 | 21 | 0
v přechodové oblasti u drenáže s vytažením na svah výkopu (0.9+0.5)*6.1*2=17.08m2
|  | 2 |  | Základy |  |  |  | 0 |  | 0
|  | 3 |  | Svislé konstrukce
37 | 2018_OTSKP | 31717 |  | KOVOVÉ KONSTRUKCE PRO KOTVENÍ ŘÍMSY | KG | 312 |  | 0 | 21 | 0
kotvy říms, 12*13*2=312kg
38 | 2018_OTSKP | 317325 |  | ŘÍMSY ZE ŽELEZOBETONU DO C30/37 (B37) | M3 | 9.06 |  | 0 | 21 | 0
plocha v řezu x dl. 0.34*13.32*2=9.06m3
39 | 2018_OTSKP | 317365 |  | VÝZTUŽ ŘÍMS Z OCELI 10505, B500B | T | 1.993 |  | 0 | 21 | 0
220 kg/m3 betonu - 9,06*0,22=1,993 [A]
40 | 2018_OTSKP | 333325 |  | MOSTNÍ OPĚRY A KŘÍDLA ZE ŽELEZOVÉHO BETONU DO C30/37 (B37) beton C30/37-XF2, XD1, vč. lešení a bednění, úpravy, výplně a těsnění pracovních a smršťovacích spár, průchodů drenáže, vč. vyznačení letopočtu | M3 | 12.157 |  | 0 | 21 | 0
úložné prahy š. x v. x dl.: 0,75*0,84*8*2=10,080 [A] nadbetonávka křídel š. x v. x dl.: 0,9*(0,723+0,812)*4,4*2=12,157 [B]
41 | 2018_OTSKP | 333365 |  | VÝZTUŽ MOSTNÍCH OPĚR A KŘÍDEL Z OCELI 10505, B500B | T | 2.203 |  | 0 | 21 | 0
180 kg/m3 betonu - 12,24*0,18
|  | 3 |  | Svislé konstrukce |  |  |  | 0 |  | 0
|  | 4 |  | Vodorovné konstrukce
42 | 2018_OTSKP | 421325 |  | MOSTNÍ NOSNÉ DESKOVÉ KONSTRUKCE ZE ŽELEZOBETONU C30/37 | M3 | 12.93 |  | 0 | 21 | 0
plocha v řezu x dl. 2.86*4.52=12.93m3
43 | 2018_OTSKP | 421365 |  | VÝZTUŽ MOSTNÍ DESKOVÉ KONSTRUKCE Z OCELI 10505, B500B | T | 2.586 |  | 0 | 21 | 0
200 kg/m3 betonu - 12,93*0,2
44 | 2018_OTSKP | 431125 |  | SCHODIŠŤ KONSTR Z DÍLCŮ ŽELEZOBETON DO C30/37 (B37) | M3 | 1.49 |  | 0 | 21 | 0
služební schodiště podél křídla 0.18*0.5*0.75*22=1.49m3
45 | 2018_OTSKP | 451313 |  | PODKLADNÍ A VÝPLŇOVÉ VRSTVY Z PROSTÉHO BETONU C16/20 beton C16/20n-XF1 | M3 | 2.44 |  | 0 | 21 | 0
betonový podklad pod drenáž 0.25*0.8*6.1*2=2.44m3
46 | 2018_OTSKP | 458523 |  | VÝPLŇ ZA OPĚRAMI A ZDMI Z KAMENIVA DRCENÉHO, INDEX ZHUTNĚNÍ ID DO 0,9 | M3 | 2.2 |  | 0 | 21 | 0
obsyp drenáže za rubem opěr, pl. v řezu x š. 0.18*6.1*2=2.2m3
47 | 2018_OTSKP | 45860 |  | VÝPLŇ ZA OPĚRAMI A ZDMI Z MEZEROVITÉHO BETONU | M3 | 14.52 |  | 0 | 21 | 0
zásyp rubů opěr, pl. v řezu x š. 1.19*6.1*2=14.52m3
48 | 2018_OTSKP | 465511 |  | DLAŽBY Z LOMOVÉHO KAMENE NA SUCHO | M3 | 21.09 |  | 0 | 21 | 0
svahy kolem křídel, plocha z půdorysu x tl. x 1.33 63.42*0.25*1.33=21.09m2
49 | 2018_OTSKP | 465512 |  | DLAŽBY Z LOMOVÉHO KAMENE NA MC | M3 | 7.27 |  | 0 | 21 | 0
svahy podél křídel (0.65*5.35+0.67*5.42+0.57*5.35+0.2*5.35)*1.33*0.3=4.48m3 odláždění ploch před a za římsou 3*(0.7+0.76+0.7+0.94)*0.3=2.79m3 Celkem: 4.48+2.79=7.27m3
|  | 4 |  | Vodorovné konstrukce |  |  |  | 0 |  | 0
|  | 5 |  | Komunikace
50 | 2018_OTSKP | 56314 |  | VOZOVKOVÉ VRSTVY Z MECHANICKY ZPEVNĚNÉHO KAMENIVA TL. DO 200MM | M2 | 192 |  | 0 | 21 | 0
24*8=192m2
51 | 2018_OTSKP | 56335 |  | VOZOVKOVÉ VRSTVY ZE ŠTĚRKODRTI TL. DO 250MM | M2 | 229.5 |  | 0 | 21 | 0
25.5*9=229.5m2
52 | 2018_OTSKP | 56932 |  | ZPEVNĚNÍ KRAJNIC ZE ŠTĚRKODRTI TL. DO 100MM | M2 | 6 |  | 0 | 21 | 0
3*1*2=6m2
53 | 2018_OTSKP | 572214 |  | SPOJOVACÍ POSTŘIK Z MODIFIK EMULZE DO 0,5KG/M2 | M2 | 293.2 |  | 0 | 21 | 0
dle pol.č.574A34 a 574D56 142.7+150.5=293.2m2
54 | 2018_OTSKP | 57475 |  | VOZOVKOVÉ VÝZTUŽNÉ VRSTVY Z GEOMŘÍŽOVINY | M2 | 140 |  | 0 | 21 | 0
5*7*2*2=140m2
55 | 2018_OTSKP | 574A34 |  | ASFALTOVÝ BETON PRO OBRUSNÉ VRSTVY ACO 11+, 11S TL. 40MM | M2 | 142.7 |  | 0 | 21 | 0
20.4*7=142.8m2
56 | 2018_OTSKP | 574D56 |  | ASFALTOVÝ BETON PRO LOŽNÍ VRSTVY MODIFIK ACL 16+, 16S TL. 60MM | M2 | 150.5 |  | 0 | 21 | 0
21.5*7=150.5m2
57 | 2018_OTSKP | 574E46 |  | ASFALTOVÝ BETON PRO PODKLADNÍ VRSTVY ACP 16+, 16S TL. 50MM | M2 | 126.7 |  | 0 | 21 | 0
(9+9.1)*7=126.7
58 | 2018_OTSKP | 575C05 |  | LITÝ ASFALT MA IV (OCHRANA MOSTNÍ IZOLACE) 16 | M3 | 1.266 |  | 0 | 21 | 0
4,52*7*0,04=1,266 [A]
|  | 5 |  | Komunikace |  |  |  | 0 |  | 0
|  | 6 |  | Úpravy povrchů, podlahy, výplně otvorů
59 | 2018_OTSKP | 626111 |  | REPROFILACE PODHLEDŮ, SVISLÝCH PLOCH SANAČNÍ MALTOU JEDNOVRST TL 10MM | M2 | 38.24 |  | 0 | 21 | 0
50% ploch stávajících ponechaných kcí čelní plocha opěr: 2.75*7.82*2=43.01m2 boční blochy opěr a křídel: (8.19+8.54)*2=33.46m2 Celkem: (43.01+33.46)/2 (50%)=38.24m2
60 | 2018_OTSKP | 626112 |  | REPROFILACE PODHLEDŮ, SVISLÝCH PLOCH SANAČNÍ MALTOU JEDNOVRST TL 20MM | M2 | 38.24 |  | 0 | 21 | 0
dle pol. č. 626111
61 | 2018_OTSKP | 62631 |  | SPOJOVACÍ MŮSTEK MEZI STARÝM A NOVÝM BETONEM | M2 | 76.48 |  | 0 | 21 | 0
dle pol.reprofilací 38.24+38.24=76.48m2
62 | 2018_OTSKP | 62641 |  | SJEDNOCUJÍCÍ STĚRKA JEMNOU MALTOU TL CCA 2MM | M2 | 76.48 |  | 0 | 21 | 0
dle pol.reprofilací 38.24+38.24=76.48m2
63 | 2018_OTSKP | 62651 |  | OCHRANA VÝZTUŽE PŘI DOSTATEČNÉM KRYTÍ | M2 | 7.65 |  | 0 | 21 | 0
10% sanované plochy = 76.48/10=7.65m2
64 | 2018_OTSKP | 62662 |  | INJEKTÁŽ TRHLIN TĚSNÍCÍ | M | 35.64 |  | 0 | 21 | 0
odborný odhad, 2*(7.82+2*5)=35.64m
65 | 2018_OTSKP | 62663 |  | NJEKTÁŽ TRHLIN SILOVĚ SPOJUJÍCÍ | M | 6 |  | 0 | 21 | 0
injektáž trhlin spodní stavby vlevo, 2*3=6m
|  | 6 |  | Úpravy povrchů, podlahy, výplně otvorů |  |  |  | 0 |  | 0
|  | 7 |  | Přidružená stavební výroba
66 | 2018_OTSKP | 711132 |  | IZOLACE BĚŽNÝCH KONSTRUKCÍ PROTI VOLNĚ STÉKAJÍCÍ VODĚ ASFALTOVÝMI PÁSY | M2 | 70.83 |  | 0 | 21 | 0
ruby opěr: (0.1+1.25+0.5)*6.3*2=23.31m2 ruby křídel: (0.9+1.30+0.5)*4.4*4=47.52m2 Celkem: 23.31+47.52=70.83m2
67 | 2018_OTSKP | 711412 |  | IZOLACE MOSTOVEK CELOPLOŠNÁ ASFALTOVÝMI PÁSY | M2 | 36.16 |  | 0 | 21 | 0
izolace povrchu mostovky: 4.52*8=36.16m2
68 | 2018_OTSKP | 711432 |  | IZOLACE MOSTOVEK POD ŘÍMSOU ASFALTOVÝMI PÁSY | M2 | 21.31 |  | 0 | 21 | 0
izolace pod římsou: 0.8*13.32*2=21.31m2
69 | 2018_OTSKP | 711509 |  | OCHRANA IZOLACE NA POVRCHU TEXTILIÍ | M2 | 17.08 |  | 0 | 21 | 0
dle. pol. č. 28999 17.08m2
70 | 2018_OTSKP | 78383 |  | NÁTĚRY BETON KONSTR TYP S4 (OS-C) | M2 | 26.64 |  | 0 | 21 | 0
nátěr říms proti posypovým solím, nátěr horního a vnitřního povrchu římsy (0.3+0.7)*13.32*2=26.64m2
|  | 7 |  | Přidružená stavební výroba |  |  |  | 0 |  | 0
|  | 8 |  | Potrubí
71 | 2018_OTSKP | 875332 |  | POTRUBÍ DREN Z TRUB PLAST DN DO 150MM DĚROVANÝCH | M | 14.4 |  | 0 | 21 | 0
drenáž za rubem opěr 7.2*2=14.4m
72 | 2018_OTSKP | 87633 |  | CHRÁNIČKY Z TRUB PLASTOVÝCH DN DO 150MM | M | 79.92 |  | 0 | 21 | 0
chráničky kabelových vedení do říms (rezerva) 13.32*3*2=79.92m
|  | 8 |  | Potrubí |  |  |  | 0 |  | 0
|  | 9 |  | Ostatní konstrukce a práce
73 | 2018_OTSKP | 9113C1 |  | SVODIDLO OCEL SILNIČ JEDNOSTR, ÚROVEŇ ZADRŽ H2 - DODÁVKA A MONTÁŽ | M | 26 |  | 0 | 21 | 0
demontáž stáv. svodidla mezi mostem a začátkem úseku 13*2=26,000 [A]
74 | 2018_OTSKP | 9113C3 |  | SVODIDLO OCEL SILNIČ JEDNOSTR, ÚROVEŇ ZADRŽ H2 - DEMONTÁŽ S PŘESUNEM | M | 28 |  | 0 | 21 | 0
14*2=28,000 [A]
75 | 2018_OTSKP | 9117C1 |  | SVOD OCEL ZÁBRADEL ÚROVEŇ ZADRŽ H2 - DODÁVKA A MONTÁŽ | M | 56 |  | 0 | 21 | 0
2*13+2*15=56,000 [A]
76 | 2018_OTSKP | 917224 |  | SILNIČNÍ A CHODNÍKOVÉ OBRUBY Z BETONOVÝCH OBRUBNÍKŮ ŠÍŘ 150MM | M | 12 |  | 0 | 21 | 0
podél odláždění před a za římsami 3*4=12m
77 | 2018_OTSKP | 919111 |  | ŘEZÁNÍ ASFALTOVÉHO KRYTU VOZOVEK TL DO 50MM | M | 14 |  | 0 | 21 | 0
příčně vozovka v místě výkopů 7*2=14m
78 | 2018_OTSKP | 919142 |  | ŘEZÁNÍ ŽELEZOBETONOVÝCH KONSTRUKCÍ TL DO 100MM | M | 38.44 |  | 0 | 21 | 0
naříznutí žb kcí. před jejich ubouráním 7.82*2+(0.75+0.45+4.5)*4=38.44m
79 | 2018_OTSKP | 931324 |  | TĚSNĚNÍ DILATAČ SPAR ASF ZÁLIVKOU MODIFIK PRŮŘ DO 400MM2 | M | 38.64 |  | 0 | 21 | 0
2 x podél káždé římsy a navazujících obrubníků (13.32+2*3)*2=38.64m
80 | 2018_OTSKP | 931327 |  | TĚSNĚNÍ DILATAČ SPAR ASF ZÁLIVKOU MODIFIK PRŮŘ PŘES 800MM2 | M | 14 |  | 0 | 21 | 0
dle pol.č. 113766 14.0m
81 | 2018_OTSKP | 931335 |  | TĚSNĚNÍ DILATAČNÍCH SPAR POLYURETANOVÝM TMELEM PRŮŘEZU DO 600MM2 | M | 47.42 |  | 0 | 21 | 0
v místě dilatací konstrukcí, š. a v. římsy (0.28+0.8+0.7)*13.32*2=47.42m
82 | 2018_OTSKP | 93135 |  | TĚSNĚNÍ DILATAČ SPAR PRYŽ PÁSKOU NEBO KRUH PROFILEM | M | 47.42 |  | 0 | 21 | 0
dle pol. č. 931335 47.42m
83 | 2018_OTSKP | 935212 |  | PŘÍKOPOVÉ ŽLABY Z BETON TVÁRNIC ŠÍŘ DO 600MM DO BETONU TL 100MM | M | 20.63 |  | 0 | 21 | 0
skluzy - plocha zplanimetrována z půdorysu + 30% na sklon 5.5*2*1.33+2*3=20.63m
84 | 2018_OTSKP | 936541 |  | MOSTNÍ ODVODŇOVACÍ TRUBKA (POVRCHŮ IZOLACE) Z NEREZ OCELI | KUS | 4 |  | 0 | 21 | 0
2*2=4ks
85 | 2018_OTSKP | 93656 |  | NIVELAČNÍ ZNAČKA NA KONSTRUKCI | KUS | 6 |  | 0 | 21 | 0
3*2=6ks
86 | 2018_OTSKP | 938544 |  | OČIŠTĚNÍ BETON KONSTR OTRYSKÁNÍM TLAK VODOU PŘES 1000 BARŮ | M2 | 76.48 |  | 0 | 21 | 0
veškerá plocha bet. kcí. určených pro sanační práce dle pol.reprofilací 626111 a 626112 38.24+38.24=76.48m2
87 | 2018_OTSKP | 938545 |  | OČIŠTĚNÍ BETON KONSTR OTRYSKÁNÍM ABRAZIVNÍM VODNÍM PAPRSKEM | M2 | 30.59 |  | 0 | 21 | 0
40% z veškerých ploch bet. kcí. (dle pol. Č. 938444) 76.48*0.4=30.59m2
88 | 2018_OTSKP | 938554 |  | OČIŠTĚNÍ BETON KONSTR OTRYSKÁNÍM NA SUCHO KOVOVOU DRTÍ | M2 | 36.16 |  | 0 | 21 | 0
horní plocha žb desky pro izolaci, délka x šířka desky 4.52*8=36.16m2
89 | 2018_OTSKP | 94190 |  | LEHKÉ PRACOVNÍ LEŠENÍ DO 1,5 KPA | M3OP | 108 |  | 0 | 21 | 0
lešení pod mostem 12*3*3=108m3
90 | 2018_OTSKP | 966168 |  | BOURÁNÍ KONSTRUKCÍ ZE ŽELEZOBETONU S ODVOZEM vč. odvozu a uložení na skládku | M3 | 40.01 |  | 0 | 21 | 0
žb nosná deska: 0.35*4.52*7.78=12.31m3 žb římsy: (0.32*0.35+0.26*0.75)*13.36+(0.35*0.5+0.25*0.8)*13.19=9.05m3 úložné prahy: 0.75*7.82*0.45*2=5.28m3 dříky křídel: (4.37*2+4.47+4.31)*0.87*0.6=9.15m3 vyrovnávací a spádový beton + ochrana izolace mazaninou s drát. vložkou: (0.06+0.06)*4.52*7.78=4.22m3 Celkem: 12.31+9.05+5.28+9.15+4.22=40.01m3
91 | 2018_OTSKP | 967128 |  | VYBOURÁNÍ ČÁSTÍ KONSTR KAMENNÝCH NA SUCHO S ODVOZEM DO 20KM | M3 | 3.17 |  | 0 | 21 | 0
kam. rovnanina za opěrami 0.2*1.3*6.1*2=3.17m3
92 | 2018_OTSKP | 96718 |  | VYBOURÁNÍ ČÁSTÍ KONSTRUKCÍ KOVOVÝCH | T | 1.44 |  | 0 | 21 | 0
vybourání zábradlí na římsách 0.06t/m*12*2=1.44t
93 | 2018_OTSKP | 97817 |  | ODSTRANĚNÍ MOSTNÍ IZOLACE vč. odvozu a uložení na skládku | M2 | 35.17 |  | 0 | 21 | 0
4.52*7.78=35.17m2
|  | 9 |  | Ostatní konstrukce a práce |  |  |  | 0 |  | 0
|  |  |  | C e l k e m |  |  |  | 0 |  | 0
Ostatní ve výkazu nespecifikované práce
Vícepráce
|  |  |  | Vícepráce celkem |  |  |  | 0 |  | 0
Méněpráce
|  |  |  | Méněpráce celkem |  |  |  | 0 |  | 0
|  |  |  | Celkem |  |  |  | 0 |  | 0
|  |  |  | Celkem |  |  |  | 0 |  | 0

## SO 301A
Aspe
Příloha k formuláři pro ocenění nabídky
Stavba |  | 13-125-7 |  | II/272 LITOL, REKONSTRUKCE PD
číslo a název SO |  | SO 301 |  | Odvodnění komunikace II/272
číslo a název rozpočtu: |  | SO 301A |  | Odvodnění komunikace II/272 - stoka A
Poř. č.pol. | cenová soustava | Kód položky | Varianta položky | Název položky | jednotka | Počet jednotek | CENA |  | Sazba | DPH
[7 empty] | jednotková | celkem | DPH
1 | 2 | 3 | 4 | 5 | 6 | 7 | 8 | 9
|  | 0 |  | Všeobecné konstrukce a práce
1 | 2018_OTSKP | 014102 | kam | POPLATKY ZA SKLÁDKU | T | 81 |  | 0 | 21 | 0
nestmel. kamenivo z pol. 113328: 40,5*2,0=81,000 [A]
2 | 2018_OTSKP | 014102 | zem | POPLATKY ZA SKLÁDKU | T | 8614.968 |  | 0 | 21 | 0
zemina z pol. 132738: 4307,484*2,0=8 614,968 [A]
|  | 0 |  | Všeobecné konstrukce a práce |  |  |  | 0 |  | 0
|  | 1 |  | Zemní práce
3 | 2018_OTSKP | 113328 |  | ODSTRAN PODKL ZPEVNĚNÝCH PLOCH Z KAMENIVA NESTMEL, ODVOZ DO 20KM vč. uložení na skládku | M3 | 40.5 |  | 0 | 21 | 0
stáv. polní cesta: 90*1,5*0,3=40,500 [A]
4 | 2018_OTSKP | 132738 |  | HLOUBENÍ RÝH ŠÍŘ DO 2M PAŽ I NEPAŽ TŘ. I, ODVOZ DO 20KM včetně odvozu na skládku | M3 | 4307.484 |  | 0 | 21 | 0
výkop stoky A, dle podél. profilu (prům. hl. + 0,1 m na lože a s odpočtem tl. 0,57 m k-ce kom.) DN500 59,9*1,5*(2,74+0,1-0,3)=228,219 [A] (90,0-59,9)*1,5*(3,66+0,1-0,3)=156,219 [B] (286,53-90,0)*1,5*(4,23+0,1-0,57)=1 108,429 [C] (374,02-286,53)*1,5*(3,32+0,1-0,57)=374,020 [D] (556,59-374,02)*1,5*(3,12+0,1-0,57)=725,716 [E] (716,22-556,59)*1,5*(2,41+0,1-0,57)=464,523 [F] (766,81-716,22)*1,5*(2,24+0,1-0,57)=134,316 [G] rozšíření a prohloubení výkopu pro šachty potrubí DN500 (prům.hl. v úsecích) 2,3*(2,3-1,5)*(2,54*2+3,26*11+1,97*6)+2,3*2,3*0,4*19=137,282 [H] DN400 (817,24-766,81)*1,4*(2,94+0,1-0,57)=174,387 [I] (867,21-817,24)*1,4*(3,26+0,1-0,57)=195,183 [J] (913,64-867,21)*1,4*(2,81+0,1-0,57)=152,105 [K] rozšíření a prohloubení výkopu pro šachty potrubí DN400 (prům.hl. v úsecích) 2,3*(2,3-1,4)*(2,59*4)+2,3*2,3*0,4*4=29,909 [L] výkop pro přípojky z tab. + dokop pro UV 400,536+1,2*1,2*0,5*37=427,176 [M] Celkem: A+B+C+D+E+F+G+H+I+J+K+L+M=4 307,484 [N]
5 | 2018_OTSKP | 17120 |  | ULOŽENÍ SYPANINY DO NÁSYPŮ A NA SKLÁDKY BEZ ZHUTNĚNÍ | M3 | 4307.484 |  | 0 | 21 | 0
uložení na skládku, m3 z pol. 132738: 4307,484=4 307,484 [A]
6 | 2018_OTSKP | 17481 |  | ZÁSYP JAM A RÝH Z NAKUPOVANÝCH MATERIÁLŮ | M3 | 2852.522 |  | 0 | 21 | 0
kubatura výkopu z pol. 132738: 4307,484=4 307,484 [A] odpočet obsypu vč. potrubí, mezisoučet z pol. 17581: -1206,314=-1 206,314 [B] odpočet lože potrubí z pol. 45157: -155,466=- 155,466 [C] odpočet šachet, 1,13m3/m x ks: -1,13*(2,54*2+3,26*11+1,97*6+0,4*19)=-68,207 [D] odpočet UV, 0,3 m3/m x ks: -0,3*(2,25*37)=-24,975 [E] Celkem: A+B+C+D+E=2 852,522 [F]
7 | 2018_OTSKP | 17581 |  | OBSYP POTRUBÍ A OBJEKTŮ Z NAKUPOVANÝCH MATERIÁLŮ | M3 | 996.367 |  | 0 | 21 | 0
obsyp potrubí stoky A (bez šachet) + přípojky: (767-1,0*19)*1,5*0,86=964,920 [A] (147-1,0*4)*1,4*0,75=150,150 [B] 165,3*1,2*0,46=91,246 [C] mezisoučet: A+B+C=1 206,316 [D] odpočet potrubí DN500, DN400, DN150: -3,14*0,28*0,28*(767-19)=- 184,140 [E] -3,14*0,225*0,225*(147-4)=-22,732 [F] -3,14*0,077*0,077*165,3=-3,077 [G] Celkem: D+E+F+G=996,367 [H]
|  | 1 |  | Zemní práce |  |  |  | 0 |  | 0
|  | 4 |  | Vodorovné konstrukce
8 | 2018_OTSKP | 451314 |  | PODKLADNÍ A VÝPLŇOVÉ VRSTVY Z PROSTÉHO BETONU C25/30 beton C 20/25n - XF2 | M3 | 1.2 |  | 0 | 21 | 0
u výustního objektu, m2 x m: 12*0,1=1,200 [A]
9 | 2018_OTSKP | 45157 |  | PODKLADNÍ A VÝPLŇOVÉ VRSTVY Z KAMENIVA TĚŽENÉHO písek | M3 | 155.466 |  | 0 | 21 | 0
lože potrubí stoky A + přípojky: (767*1,5+147*1,4)*0,1+165,3*1,2*0,1=155,466 [A]
10 | 2018_OTSKP | 465512 |  | DLAŽBY Z LOMOVÉHO KAMENE NA MC | M3 | 3 |  | 0 | 21 | 0
dlažba u výustního objektu, m2 x m: 12*0,25=3,000 [A]
|  | 4 |  | Vodorovné konstrukce |  |  |  | 0 |  | 0
|  | 5 |  | Komunikace
11 | 2018_OTSKP | 56310 |  | VOZOVKOVÉ VRSTVY Z MECHANICKY ZPEVNĚNÉHO KAMENIVA MZK tl.180 mm | M3 | 24.3 |  | 0 | 21 | 0
úprava polní cesty: 90*1,5*0,18=24,300 [A]
12 | 2018_OTSKP | 56330 |  | VOZOVKOVÉ VRSTVY ZE ŠTĚRKODRTI ŠDb | M3 | 27 |  | 0 | 21 | 0
úprava polní cesty: 90*1,5*0,2=27,000 [A]
|  | 5 |  | Komunikace |  |  |  | 0 |  | 0
|  | 8 |  | Potrubí
13 | 2018_OTSKP | 87433 |  | POTRUBÍ Z TRUB PLASTOVÝCH ODPADNÍCH DN DO 150MM PP DN150 vč. tvarovek | M | 165.3 |  | 0 | 21 | 0
přípojky stoky A, dle tab.: 165,3=165,300 [A]
14 | 2018_OTSKP | 87446 |  | POTRUBÍ Z TRUB PLASTOVÝCH ODPADNÍCH DN DO 400MM PP DN400 vč. tvarovek - vč. seříznutí potrubí při vyústění do sklonu | M | 143 |  | 0 | 21 | 0
stoka A méně šachty: 147-1,0*4=143,000 [A]
15 | 2018_OTSKP | 87457 |  | POTRUBÍ Z TRUB PLASTOVÝCH ODPADNÍCH DN DO 500MM PP DN500 vč. tvarovek - vč. seříznutí potrubí při vyústění do sklonu | M | 748 |  | 0 | 21 | 0
stoka A méně šachty: 767-1,0*19=748,000 [A]
16 | 2018_OTSKP | 894146 |  | ŠACHTY KANALIZAČNÍ Z BETON DÍLCŮ NA POTRUBÍ DN DO 400MM kompletní vč. zemních prací a podkladních vrstev vč. poklopu - poklop mimo komunikaci - tř. B 125 nekovový se zámkem - poklop v komunikaci - tř. D 400 samonivelační z tvárné litiny se zámkem vč. odláždění obvodu poklopu malými dlažebními kostkami ve dvou řadách, do bet. lože | KUS | 4 |  | 0 | 21 | 0
stoka A, SA20 - SA23: 4=4,000 [A]
17 | 2018_OTSKP | 894157 |  | ŠACHTY KANALIZAČNÍ Z BETON DÍLCŮ NA POTRUBÍ DN DO 500MM kompletní vč. zemních prací a podkladních vrstev vč. poklopu - poklop mimo komunikaci - tř. B 125 nekovový se zámkem - poklop v komunikaci - tř. D 400 samonivelační z tvárné litiny se zámkem vč. odláždění obvodu poklopu malými dlažebními kostkami ve dvou řadách, do bet. lože | KUS | 19 |  | 0 | 21 | 0
stoka A, SA1 - SA19: 19=19,000 [A]
18 | 2018_OTSKP | 89536 | A | VÝUSTNÍ OBJEKT Z PROST BETONU C30/37 | M3 | 6 |  | 0 | 21 | 0
výustní objekt pro potrubí DN 500, odhad: 6=6,000 [A]
19 | 2018_OTSKP | 89712 |  | VPUSŤ KANALIZAČNÍ ULIČNÍ KOMPLETNÍ Z BETONOVÝCH DÍLCŮ | KUS | 37 |  | 0 | 21 | 0
stoka A, UV18 - UV33 + UV36 - 45 + UV48 - 60: 16+9+12=37,000 [A]
20 | 2018_OTSKP | 897541 |  | VPUSŤ ODVOD ŽLABŮ Z POLYMERBETONU SV. ŠÍŘKY DO 100MM | KUS | 4 |  | 0 | 21 | 0
vpusť odvod. žlabu: 4=4,000 [A]
21 | 2018_OTSKP | 899632 |  | ZKOUŠKA VODOTĚSNOSTI POTRUBÍ DN DO 150MM | M | 165.3 |  | 0 | 21 | 0
přípojky DN150: 165,3=165,300 [A]
22 | 2018_OTSKP | 899662 |  | ZKOUŠKA VODOTĚSNOSTI POTRUBÍ DN DO 400MM | M | 147 |  | 0 | 21 | 0
stoka A: 147=147,000 [A]
23 | 2018_OTSKP | 899672 |  | ZKOUŠKA VODOTĚSNOSTI POTRUBÍ DN DO 600MM | M | 767 |  | 0 | 21 | 0
stoka A, DN500: 767=767,000 [A]
24 | 2018_OTSKP | 89980 |  | TELEVIZNÍ PROHLÍDKA POTRUBÍ | M | 1079.3 |  | 0 | 21 | 0
DN150 + DN400 + DN500: 165,3+147+767=1 079,300 [A]
|  | 8 |  | Potrubí |  |  |  | 0 |  | 0
|  | 9 |  | Ostatní konstrukce a práce
25 | 2018_OTSKP | 93541 |  | ŽLABY Z DÍLCŮ Z POLYMERBETONU SVĚTLÉ ŠÍŘKY DO 100MM VČETNĚ MŘÍŽÍ | M | 14 |  | 0 | 21 | 0
délka odvod. žlabu méně vpustě: (4,0-0,5)*4=14,000 [A]
|  | 9 |  | Ostatní konstrukce a práce |  |  |  | 0 |  | 0
|  |  |  | C e l k e m |  |  |  | 0 |  | 0
Ostatní ve výkazu nespecifikované práce
Vícepráce
|  |  |  | Vícepráce celkem |  |  |  | 0 |  | 0
Méněpráce
|  |  |  | Méněpráce celkem |  |  |  | 0 |  | 0
|  |  |  | Celkem |  |  |  | 0 |  | 0
|  |  |  | Celkem |  |  |  | 0 |  | 0

## SO 301B
Aspe
Příloha k formuláři pro ocenění nabídky
Stavba |  | 13-125-7 |  | II/272 LITOL, REKONSTRUKCE PD
číslo a název SO |  | SO 301 |  | Odvodnění komunikace II/272
číslo a název rozpočtu: |  | SO 301B |  | Odvodnění komunikace II/272 - stoka B
Poř. č.pol. | cenová soustava | Kód položky | Varianta položky | Název položky | jednotka | Počet jednotek | CENA |  | Sazba | DPH
[7 empty] | jednotková | celkem | DPH
1 | 2 | 3 | 4 | 5 | 6 | 7 | 8 | 9
|  | 0 |  | Všeobecné konstrukce a práce
1 | 2018_OTSKP | 014102 | zem | POPLATKY ZA SKLÁDKU | T | 3030.136 |  | 0 | 21 | 0
zemina z pol. 132738: 1515,068*2,0=3 030,136 [A]
|  | 0 |  | Všeobecné konstrukce a práce |  |  |  | 0 |  | 0
|  | 1 |  | Zemní práce
2 | 2018_OTSKP | 132738 |  | HLOUBENÍ RÝH ŠÍŘ DO 2M PAŽ I NEPAŽ TŘ. I, ODVOZ DO 20KM včetně odvozu na skládku | M3 | 1515.068 |  | 0 | 21 | 0
výkop stoky B, dle podél. profilu (prům. hl. + 0,1 m na lože a s odpočtem tl. 0,57 m k-ce kom.) DN400 199,04*1,4*(3,65+0,1-0,57)=886,126 [A] (306,7-199,04)*1,4*(2,9+0,1-0,57)=366,259 [B] rozšíření a prohloubení výkopu pro šachty potrubí DN400 (prům.hl. v úsecích) 2,3*(2,3-1,4)*(3,18*5+2,43*3)+2,3*2,3*0,4*8=64,931 [C] výkop pro přípojky z tab. + dokop pro UV 185,512+1,2*1,2*0,5*17=197,752 [D] Celkem: A+B+C+D=1 515,068 [E]
3 | 2018_OTSKP | 17120 |  | ULOŽENÍ SYPANINY DO NÁSYPŮ A NA SKLÁDKY BEZ ZHUTNĚNÍ | M3 | 1515.068 |  | 0 | 21 | 0
uložení na skládku, m3 z pol. 132738: 1515,068=1 515,068 [A]
4 | 2018_OTSKP | 17481 |  | ZÁSYP JAM A RÝH Z NAKUPOVANÝCH MATERIÁLŮ | M3 | 1068.055 |  | 0 | 21 | 0
kubatura výkopu z pol. 132738: 1515,068=1 515,068 [A] odpočet obsypu vč. potrubí, mezisoučet z pol. 17581: -354,025=- 354,025 [B] odpočet lože potrubí z pol. 45157: -51,692=-51,692 [C] odpočet šachet, 1,13m3/m x ks: -1,13*(3,18*5+2,43*3+0,4*8)=-29,821 [D] odpočet UV, 0,3 m3/m x ks: -0,3*(2,25*17)=-11,475 [E] Celkem: A+B+C+D+E=1 068,055 [F]
5 | 2018_OTSKP | 17581 |  | OBSYP POTRUBÍ A OBJEKTŮ Z NAKUPOVANÝCH MATERIÁLŮ | M3 | 305.143 |  | 0 | 21 | 0
obsyp potrubí stoky B (bez šachet) + přípojky: (307-1,0*8)*1,4*0,75=313,950 [A] 72,6*1,2*0,46=40,075 [B] mezisoučet: A+B=354,025 [C] odpočet potrubí DN400, DN150: -3,14*0,225*0,225*(307-8)=-47,530 [D] -3,14*0,077*0,077*72,6=-1,352 [E] Celkem: C+D+E=305,143 [F]
|  | 1 |  | Zemní práce |  |  |  | 0 |  | 0
|  | 4 |  | Vodorovné konstrukce
6 | 2018_OTSKP | 45157 |  | PODKLADNÍ A VÝPLŇOVÉ VRSTVY Z KAMENIVA TĚŽENÉHO písek | M3 | 51.692 |  | 0 | 21 | 0
lože potrubí stoky B + přípojky: 307*1,4*0,1+72,6*1,2*0,1=51,692 [A]
|  | 4 |  | Vodorovné konstrukce |  |  |  | 0 |  | 0
|  | 8 |  | Potrubí
7 | 2018_OTSKP | 87433 |  | POTRUBÍ Z TRUB PLASTOVÝCH ODPADNÍCH DN DO 150MM PP DN150 vč. tvarovek | M | 72.6 |  | 0 | 21 | 0
přípojky stoky B, dle tab.: 72,6=72,600 [A]
8 | 2018_OTSKP | 87446 |  | POTRUBÍ Z TRUB PLASTOVÝCH ODPADNÍCH DN DO 400MM PP DN400 vč. tvarovek - vč. seříznutí potrubí při vyústění do sklonu | M | 299 |  | 0 | 21 | 0
stoka B méně šachty: 307-1,0*8=299,000 [A]
9 | 2018_OTSKP | 894146 |  | ŠACHTY KANALIZAČNÍ Z BETON DÍLCŮ NA POTRUBÍ DN DO 400MM kompletní vč. zemních prací a podkladních vrstev vč. poklopu - poklop mimo komunikaci - tř. B 125 nekovový se zámkem - poklop v komunikaci - tř. D 400 samonivelační z tvárné litiny se zámkem vč. odláždění obvodu poklopu malými dlažebními kostkami ve dvou řadách, do bet. lože | KUS | 8 |  | 0 | 21 | 0
stoka B, SB1 - SB8: 8=8,000 [A]
10 | 2018_OTSKP | 89712 |  | VPUSŤ KANALIZAČNÍ ULIČNÍ KOMPLETNÍ Z BETONOVÝCH DÍLCŮ | KUS | 17 |  | 0 | 21 | 0
stoka B, UV1 - UV17: 17=17,000 [A]
11 | 2018_OTSKP | 899632 |  | ZKOUŠKA VODOTĚSNOSTI POTRUBÍ DN DO 150MM | M | 72.6 |  | 0 | 21 | 0
přípojky: 72,6=72,600 [A]
12 | 2018_OTSKP | 899662 |  | ZKOUŠKA VODOTĚSNOSTI POTRUBÍ DN DO 400MM | M | 307 |  | 0 | 21 | 0
stoka B: 307=307,000 [A]
13 | 2018_OTSKP | 89980 |  | TELEVIZNÍ PROHLÍDKA POTRUBÍ | M | 379.6 |  | 0 | 21 | 0
DN150 + DN400: 72,6+307=379,600 [A]
|  | 8 |  | Potrubí |  |  |  | 0 |  | 0
|  |  |  | C e l k e m |  |  |  | 0 |  | 0
Ostatní ve výkazu nespecifikované práce
Vícepráce
|  |  |  | Vícepráce celkem |  |  |  | 0 |  | 0
Méněpráce
|  |  |  | Méněpráce celkem |  |  |  | 0 |  | 0
|  |  |  | Celkem |  |  |  | 0 |  | 0
|  |  |  | Celkem |  |  |  | 0 |  | 0

## SO 401
Aspe
Příloha k formuláři pro ocenění nabídky
Stavba |  | 13-125-7 |  | II/272 LITOL, REKONSTRUKCE PD
číslo a název SO |  | SO 401 |  | Veřejné osvětlení
číslo a název rozpočtu: |  | SO 401 |  | Veřejné osvětlení
Poř. č.pol. | cenová soustava | Kód položky | Varianta položky | Název položky | jednotka | Počet jednotek | CENA |  | Sazba | DPH
[7 empty] | jednotková | celkem | DPH
1 | 2 | 3 | 4 | 5 | 6 | 7 | 8 | 9
|  | 0 |  | Všeobecné konstrukce a práce
1 | 2018_OTSKP | 014111 |  | POPLATKY ZA SKLÁDKU TYP S-IO (INERTNÍ ODPAD) včetně odvozu | M3 | 283.363 |  | 0 | 21 | 0
kabelová trasa 1 kabel: 180,25+4,72+34,51+263,87+20,53+298,91+191,84+31,29+378,95=1 404,870 [A] (v uvedeném pořadí 1-8A § 2-2A § 3-503 § 8-16A § 14-14A § 16-20 § 20A-29 § 29A-36 § 42-42A § 36A-48A) kabelová trasa 2 kabely: 23,1+2,85+3,81+4,58+7,5+13,94+6,13+22,05+44,04=128,000 [B] (v uvedeném pořadí 3-503 § u 8 § u 14 § u 16 § u 20 § 27-517 § 29 § 36-521 § 525-46) kabelová trasa pod parkovacím stáním nebo vjezdem (bez chráničky): 5*9+46*5=275,000 [C] chránička 2 otvory: 14,76+10,91+8,05+19,76+11,87+7,7+9,06+9,45+8,1+10,46+7,1+8,24+11+7,77+6,29+6,39=156,910 [D] (v uvedeném pořadí chráničky 501-502; 505-506, 507-508, 509-510, 511-512, 513-514, 515-516, 519-520, 521-522, 523-524, 527-528, 529-530, 601-602, 603-604, 605-606, 607-608) chránička 3 otvory: 7,78+7,99+7,86=23,630 [E] počet sloupů: 47=47,000 [F] (A+B-C-D-E)*(0,2*0,35+0,05*0,05)+C*(0,2*0,5+0,05*0,05)+D*1,31*0,5+E*1,31*0,59+F*0,85*0,85*1,65=283,363 [G]
2 | 2018_OTSKP | 02911a |  | OSTATNÍ POŽADAVKY - GEODETICKÉ ZAMĚŘENÍ zaměření stavby | HM | 15.329 |  | 0 | 21 | 0
kabelová trasa 1 kabel: 180,25+4,72+34,51+263,87+20,53+298,91+191,84+31,29+378,95=1 404,870 [A] (v uvedeném pořadí 1-8A § 2-2A § 3-503 § 8-16A § 14-14A § 16-20 § 20A-29 § 29A-36 § 42-42A § 36A-48A) kabelová trasa 2 kabely: 23,1+2,85+3,81+4,58+7,5+13,94+6,13+22,05+44,04=128,000 [B] (v uvedeném pořadí 3-503 § u 8 § u 14 § u 16 § u 20 § 27-517 § 29 § 36-521 § 525-46) (A+B)/100=15,329 [C]
3 | 2018_OTSKP | 02911b |  | OSTATNÍ POŽADAVKY - GEODETICKÉ ZAMĚŘENÍ zaměření skutečného provedení stavby - každý kabel zvlášť | HM | 16.609 |  | 0 | 21 | 0
kabelová trasa 1 kabel: 180,25+4,72+34,51+263,87+20,53+298,91+191,84+31,29+378,95=1 404,870 [A] (v uvedeném pořadí 1-8A § 2-2A § 3-503 § 8-16A § 14-14A § 16-20 § 20A-29 § 29A-36 § 42-42A § 36A-48A) kabelová trasa 2 kabely: 23,1+2,85+3,81+4,58+7,5+13,94+6,13+22,05+44,04=128,000 [B] (v uvedeném pořadí 3-503 § u 8 § u 14 § u 16 § u 20 § 27-517 § 29 § 36-521 § 525-46) (A+2*B)/100=16,609 [C]
4 | 2018_OTSKP | 02944 |  | OSTAT POŽADAVKY - DOKUMENTACE SKUTEČ PROVEDENÍ V DIGIT FORMĚ | KPL | 1 |  | 0 | 21 | 0
5 | 2018_OTSKP | 029522 |  | OSTATNÍ POŽADAVKY - REVIZNÍ ZPRÁVY výchozí revize elektrického zařízení - vyjma obecních rozhlasů a radaru | KUS | 1 |  | 0 | 21 | 0
6 | 2018_OTSKP | 029522a |  | OSTATNÍ POŽADAVKY - REVIZNÍ ZPRÁVY výchozí revize elektrického zařízení - obecní rozhlas nebo radar (pouze napojení) | KUS | 9 |  | 0 | 21 | 0
7 | 2018_OTSKP | 029522b |  | OSTATNÍ POŽADAVKY - REVIZNÍ ZPRÁVY výchozí revize elektrického zařízení dočasné připojení v ulici Dolejší | KUS | 1 |  | 0 | 21 | 0
8 | 2018_OTSKP | 029522c |  | OSTATNÍ POŽADAVKY - REVIZNÍ ZPRÁVY periodická revize elektrického zařízení - zjištění a dokumentace stavu navazujících zařízení před zahájením stavby | KUS | 1 |  | 0 | 21 | 0
9 | 2018_OTSKP | 029611 |  | OSTATNÍ POŽADAVKY - ODBORNÝ DOZOR potřebné manipulace v rozvodu v.o. + spolupráce se správcem v.o. | HOD | 12 |  | 0 | 21 | 0
|  | 0 |  | Všeobecné konstrukce a práce |  |  |  | 0 |  | 0
|  | 1 |  | Zemní práce
10 | 2018_OTSKP | 13183 |  | HLOUBENÍ JAM ZAPAŽ I NEPAŽ TŘ II rozbití základů stávajících sloupů | M3 | 56.03 |  | 0 | 21 | 0
47*0,85*0,85*1,65=56,030 [A]
11 | 2018_OTSKP | 13273 |  | HLOUBENÍ RÝH ŠÍŘ DO 2M PAŽ I NEPAŽ TŘ. I | M3 | 662.492 |  | 0 | 21 | 0
kabelová trasa 1 kabel: 180,25+4,72+34,51+263,87+20,53+298,91+191,84+31,29+378,95=1 404,870 [A] (v uvedeném pořadí 1-8A § 2-2A § 3-503 § 8-16A § 14-14A § 16-20 § 20A-29 § 29A-36 § 42-42A § 36A-48A) kabelová trasa 2 kabely: 23,1+2,85+3,81+4,58+7,5+13,94+6,13+22,05+44,04=128,000 [B] (v uvedeném pořadí 3-503 § u 8 § u 14 § u 16 § u 20 § 27-517 § 29 § 36-521 § 525-46) kabelová trasa pod parkovacím stáním nebo vjezdem (bez chráničky): 5*9+46*5=275,000 [C] chránička 2 otvory: 14,76+10,91+8,05+19,76+11,87+7,7+9,06+9,45+8,1+10,46+7,1+8,24+11+7,77+6,29+6,39=156,910 [D] (v uvedeném pořadí chráničky 501-502; 505-506, 507-508, 509-510, 511-512, 513-514, 515-516, 519-520, 521-522, 523-524, 527-528, 529-530, 601-602, 603-604, 605-606, 607-608) chránička 3 otvory: 7,78+7,99+7,86=23,630 [E] počet sloupů: 47=47,000 [F] (A+B-C-D-E)*0,85*0,35+C*1,15*0,5+D*1,31*0,5+E*1,31*0,59+F*0,85*0,85*1,85=662,492 [G]
12 | 2018_OTSKP | 17411 |  | ZÁSYP JAM A RÝH ZEMINOU SE ZHUTNĚNÍM | M3 | 382.509 |  | 0 | 21 | 0
kabelová trasa 1 kabel: 180,25+4,72+34,51+263,87+20,53+298,91+191,84+31,29+378,95=1 404,870 [A] (v uvedeném pořadí 1-8A § 2-2A § 3-503 § 8-16A § 14-14A § 16-20 § 20A-29 § 29A-36 § 42-42A § 36A-48A) kabelová trasa 2 kabely: 23,1+2,85+3,81+4,58+7,5+13,94+6,13+22,05+44,04=128,000 [B] (v uvedeném pořadí 3-503 § u 8 § u 14 § u 16 § u 20 § 27-517 § 29 § 36-521 § 525-46) kabelová trasa pod parkovacím stáním nebo vjezdem (bez chráničky): 5*9+46*5=275,000 [C] chránička 2 otvory: 14,76+10,91+8,05+19,76+11,87+7,7+9,06+9,45+8,1+10,46+7,1+8,24+11+7,77+6,29+6,39=156,910 [D] (v uvedeném pořadí chráničky 501-502; 505-506, 507-508, 509-510, 511-512, 513-514, 515-516, 519-520, 521-522, 523-524, 527-528, 529-530, 601-602, 603-604, 605-606, 607-608) chránička 3 otvory: 7,78+7,99+7,86=23,630 [E] počet sloupů: 47=47,000 [F] (A+B-C-D-E)*0,65*0,35+C*0,95*0,5+F*0,85*0,85*0,2=382,509 [G]
13 | 2018_OTSKP | 17481 |  | ZÁSYP JAM A RÝH Z NAKUPOVANÝCH MATERIÁLŮ štěrkopísek frakce 0 až 32 mm | M3 | 94.829 |  | 0 | 21 | 0
chránička 2 otvory: 14,76+10,91+8,05+19,76+11,87+7,7+9,06+9,45+8,1+10,46+7,1+8,24+11+7,77+6,29+6,39=156,910 [D] (v uvedeném pořadí chráničky 501-502; 505-506, 507-508, 509-510, 511-512, 513-514, 515-516, 519-520, 521-522, 523-524, 527-528, 529-530, 601-602, 603-604, 605-606, 607-608) chránička 3 otvory: 7,78+7,99+7,86=23,630 [E] D*(1*0,5+0,05*0,31)+E*1*0,59=94,829 [F]
14 | 2018_OTSKP | 17581 |  | OBSYP POTRUBÍ A OBJEKTŮ Z NAKUPOVANÝCH MATERIÁLŮ písek jemnozrnný frakce 0 až 4 mm | M3 | 118.044 |  | 0 | 21 | 0
kabelová trasa 1 kabel: 180,25+4,72+34,51+263,87+20,53+298,91+191,84+31,29+378,95=1 404,870 [A] (v uvedeném pořadí 1-8A § 2-2A § 3-503 § 8-16A § 14-14A § 16-20 § 20A-29 § 29A-36 § 42-42A § 36A-48A) kabelová trasa 2 kabely: 23,1+2,85+3,81+4,58+7,5+13,94+6,13+22,05+44,04=128,000 [B] (v uvedeném pořadí 3-503 § u 8 § u 14 § u 16 § u 20 § 27-517 § 29 § 36-521 § 525-46) kabelová trasa pod parkovacím stáním nebo vjezdem (bez chráničky): 5*9+46*5=275,000 [C] chránička 2 otvory: 14,76+10,91+8,05+19,76+11,87+7,7+9,06+9,45+8,1+10,46+7,1+8,24+11+7,77+6,29+6,39=156,910 [D] (v uvedeném pořadí chráničky 501-502; 505-506, 507-508, 509-510, 511-512, 513-514, 515-516, 519-520, 521-522, 523-524, 527-528, 529-530, 601-602, 603-604, 605-606, 607-608) chránička 3 otvory: 7,78+7,99+7,86=23,630 [E] počet sloupů: 47=47,000 [F] (A+B-C-D-E)*(0,2*0,35+0,05*0,05)+C*(0,2*0,5+0,05*0,05)+F*0,25=118,044 [G]
|  | 1 |  | Zemní práce |  |  |  | 0 |  | 0
|  | 3 |  | Svislé konstrukce
15 | 2018_OTSKP | 388314 |  | TĚLESO KABELOVODU Z PROST BETONU DO C25/30 (B30) | M3 | 39.065 |  | 0 | 21 | 0
chránička 2 otvory: 14,76+10,91+8,05+19,76+11,87+7,7+9,06+9,45+8,1+10,46+7,1+8,24+11+7,77+6,29+6,39=156,910 [D] (v uvedeném pořadí chráničky 501-502; 505-506, 507-508, 509-510, 511-512, 513-514, 515-516, 519-520, 521-522, 523-524, 527-528, 529-530, 601-602, 603-604, 605-606, 607-608) chránička 3 otvory: 7,78+7,99+7,86=23,630 [E] počet sloupů: 47=47,000 [F] otvor chráničky: 0,055*0,055*3,14=0,009 [G] otvor v základu sloupu: 0,2*0,2*3,14=0,126 [H] D*(0,45*0,31-2*G)+E*(0,59*0,31-3*G)+F*(0,58*0,58-H)*1,65=39,065 [I]
|  | 3 |  | Svislé konstrukce |  |  |  | 0 |  | 0
|  | 7 |  | Přidružená stavební výroba
16 | 2018_OTSKP | 702211a |  | KABELOVÁ CHRÁNIČKA ZEMNÍ DN DO 100 MM trubka HDPE/LDPE 110/94 mm | M | 432 |  | 0 | 21 | 0
chránička 2 otvory: 15+12+9+24+12+9+10,5+10,5+9+12+9+9+12+9+9+9=180,000 [D] (v uvedeném pořadí chráničky 501-502; 505-506, 507-508, 509-510, 511-512, 513-514, 515-516, 519-520, 521-522, 523-524, 527-528, 529-530, 601-602, 603-604, 605-606, 607-608) chránička 3 otvory: 8+8+8=24,000 [E] D*2+E*3=432,000 [F] zaokrouhleno na výrobní délku 6 metrů
17 | 2018_OTSKP | 702213a |  | KABELOVÁ CHRÁNIČKA ZEMNÍ DN PŘES 200 MM ztracené bednění do základů sloupů v.o. | M | 96 |  | 0 | 21 | 0
47*2=94,000 [A] 94+2=96,000 [B] zaokrouhleno na výrobní délku 6 metrů
18 | 2018_OTSKP | 702312a |  | ZAKRYTÍ KABELŮ VÝSTRAŽNOU FÓLIÍ ŠÍŘKY PŘES 20 DO 40 CM výstražná fólie šířky 330 mm červená s nápisem "veřejné osvětlení" | M | 1603.195 |  | 0 | 21 | 0
kabelová trasa 1 kabel: 180,25+4,72+34,51+263,87+20,53+298,91+191,84+31,29+378,95=1 404,870 [A] (v uvedeném pořadí 1-8A § 2-2A § 3-503 § 8-16A § 14-14A § 16-20 § 20A-29 § 29A-36 § 42-42A § 36A-48A) kabelová trasa 2 kabely: 23,1+2,85+3,81+4,58+7,5+13,94+6,13+22,05+44,04=128,000 [B] (v uvedeném pořadí 3-503 § u 8 § u 14 § u 16 § u 20 § 27-517 § 29 § 36-521 § 525-46) chránička 3 otvory: 7,78+7,99+7,86=23,630 [E] (A+B+E)*1,03=1 603,195 [F] 3% na zvlnění a prostřih
19 | 2018_OTSKP | 702332a |  | ZAKRYTÍ KABELŮ PLASTOVOU DESKOU/PÁSEM ŠÍŘKY PŘES 20 DO 40 CM deska plastová 1000x300x4 mm červená s nápisem "veřejné osvětlení" | M | 1353 |  | 0 | 21 | 0
kabelová trasa 1 kabel: 180,25+4,72+34,51+263,87+20,53+298,91+191,84+31,29+378,95=1 404,870 [A] (v uvedeném pořadí 1-8A § 2-2A § 3-503 § 8-16A § 14-14A § 16-20 § 20A-29 § 29A-36 § 42-42A § 36A-48A) kabelová trasa 2 kabely: 23,1+2,85+3,81+4,58+7,5+13,94+6,13+22,05+44,04=128,000 [B] (v uvedeném pořadí 3-503 § u 8 § u 14 § u 16 § u 20 § 27-517 § 29 § 36-521 § 525-46) chránička 2 otvory: 14,76+10,91+8,05+19,76+11,87+7,7+9,06+9,45+8,1+10,46+7,1+8,24+11+7,77+6,29+6,39=156,910 [D] (v uvedeném pořadí chráničky 501-502; 505-506, 507-508, 509-510, 511-512, 513-514, 515-516, 519-520, 521-522, 523-524, 527-528, 529-530, 601-602, 603-604, 605-606, 607-608) chránička 3 otvory: 7,78+7,99+7,86=23,630 [E] A+B-D-E=1 352,330 [F] F+0,67=1 353,000 [G]zaokrouhlení na celé desky
20 | 2018_OTSKP | 741911a |  | UZEMŇOVACÍ VODIČ V ZEMI FEZN DO 120 MM2 zemnící drát FeZn 10 mm | M | 1892.514 |  | 0 | 21 | 0
kabelová trasa 1 kabel: 180,25+4,72+34,51+263,87+20,53+298,91+191,84+31,29+378,95=1 404,870 [A] (v uvedeném pořadí 1-8A § 2-2A § 3-503 § 8-16A § 14-14A § 16-20 § 20A-29 § 29A-36 § 42-42A § 36A-48A) kabelová trasa 2 kabely: 23,1+2,85+3,81+4,58+7,5+13,94+6,13+22,05+44,04=128,000 [B] (v uvedeném pořadí 3-503 § u 8 § u 14 § u 16 § u 20 § 27-517 § 29 § 36-521 § 525-46) počet sloupů: 47=47,000 [F] počet sloupů s jedním ukončením zemnícího drátu: 3=3,000 [G] svislá část a rezerva u napojení na sloup: 3=3,000 [H] svod na sloupu 2A: 10=10,000 [J] (A+B)*1,05+(F*2-G)*H+J=1 892,514 [I] 5% na zvlnění a prostřih
21 | 2018_OTSKP | 742232a |  | VEDENÍ VENKOVNÍ NN, ZÁVĚSNÝ KABEL DO TŘÍ ŽIL CYKYz 2x4 mm2 | M | 30 |  | 0 | 21 | 0
22 | 2018_OTSKP | 742252 |  | VEDENÍ VENKOVNÍ NN, OMEZOVAČ PŘEPĚTÍ ventilová bleskojistka, jednofázová | KUS | 2 |  | 0 | 21 | 0
23 | 2018_OTSKP | 742254a |  | VEDENÍ VENKOVNÍ NN, PROPICHOVACÍ SVORKA pro připojení vodiče do 16 mm2 na AlFe | KUS | 4 |  | 0 | 21 | 0
24 | 2018_OTSKP | 742256a |  | VEDENÍ VENKOVNÍ NN, KOTEVNÍ SVORKA VČETNĚ UPEVNĚNÍ pro CYKYz 2x4 mm2 | KUS | 2 |  | 0 | 21 | 0
25 | 2018_OTSKP | 742258a |  | VEDENÍ VENKOVNÍ NN, KABELOVÝ SVOD nezahrnuje kabel, zemnící drát, propichovací svorky, pojistkovou skříň zahrnuje: 1) ochrannou trubky na kabel do 5x16 mm2 včetně upevnění, 2) železný úhelník na ochranu zemnícího svodu včetně upevnění, 3) upevnění kabelu ke sloupu, 4) upevnění zemnícího drátu ke sloupu | KUS | 1 |  | 0 | 21 | 0
26 | 2018_OTSKP | 742H22a |  | KABEL NN ČTYŘ- A PĚTIŽÍLOVÝ AL S PLASTOVOU IZOLACÍ OD 4 DO 16 MM2 AYKY 5x16 mm2 | M | 2035.914 |  | 0 | 21 | 0
kabelová trasa 1 kabel: 180,25+4,72+34,51+263,87+20,53+298,91+191,84+31,29+378,95=1 404,870 [A] (v uvedeném pořadí 1-8A § 2-2A § 3-503 § 8-16A § 14-14A § 16-20 § 20A-29 § 29A-36 § 42-42A § 36A-48A) kabelová trasa 2 kabely: 23,1+2,85+3,81+4,58+7,5+13,94+6,13+22,05+44,04=128,000 [B] (v uvedeném pořadí 3-503 § u 8 § u 14 § u 16 § u 20 § 27-517 § 29 § 36-521 § 525-46) počet sloupů: 47=47,000 [F] svislá část a rezerva u napojení na sloup: 3=3,000 [H] svod na sloupu 2A: 10=10,000 [J] (A+2*B)*1,05+(F*2)*H+J=2 035,914 [I] 5% na zvlnění a prostřih
27 | 2018_OTSKP | 742K12a |  | UKONČENÍ DVOU AŽ PĚTIŽÍLOVÉHO KABELU V ROZVADĚČI NEBO NA PŘÍSTROJI OD 4 DO 16 MM2 AYKY 5x16 mm2 včetně přeznačení světle modré žíly na červenou | KUS | 119 |  | 0 | 21 | 0
59*2+1=119,000 [A]
28 | 2018_OTSKP | 742K12b |  | UKONČENÍ DVOU AŽ PĚTIŽÍLOVÉHO KABELU V ROZVADĚČI NEBO NA PŘÍSTROJI OD 4 DO 16 MM2 CYKYz 2x4 mm2 | KUS | 1 |  | 0 | 21 | 0
29 | 2018_OTSKP | 742Z23a |  | DEMONTÁŽ KABELOVÉHO VEDENÍ NN závěsný kabel do 4x10 mm2 | M | 200 |  | 0 | 21 | 0
30 | 2018_OTSKP | 743122a |  | Osvětlovací stožár pevný žárově zinkovaný délky 6,5 - 12m sloup dálniční závěsná výška svítidla 8 metrů | KUS | 6 |  | 0 | 21 | 0
31 | 2018_OTSKP | 743122b |  | Osvětlovací stožár pevný žárově zinkovaný délky 6,5 - 12m sloup dálniční závěsná výška svítidla 10 metrů | KUS | 17 |  | 0 | 21 | 0
32 | 2018_OTSKP | 743122c |  | Osvětlovací stožár pevný žárově zinkovaný délky 6,5 - 12m sloup dálniční závěsná výška svítidla 12 metrů | KUS | 24 |  | 0 | 21 | 0
33 | 2018_OTSKP | 743151a |  | OSVĚTLOVACÍ STOŽÁR - STOŽÁROVÁ ROZVODNICE S 1-2 JISTÍCÍMI PRVKY | KUS | 40 |  | 0 | 21 | 0
34 | 2018_OTSKP | 743152a |  | OSVĚTLOVACÍ STOŽÁR - STOŽÁROVÁ ROZVODNICE S 3-4 JISTÍCÍMI PRVKY | KUS | 8 |  | 0 | 21 | 0
35 | 2018_OTSKP | 743161a |  | OSVĚTLOVACÍ STOŽÁR - ÚPRAVA PRO MONTÁŽ PŘÍDAVNÉHO ZAŘÍZENÍ (ROZHLAS, KAMERA, ČIDLO APOD.) | KUS | 9 |  | 0 | 21 | 0
36 | 2018_OTSKP | 743311a |  | VÝLOŽNÍK PRO MONTÁŽ SVÍTIDLA NA STOŽÁR JEDNORAMENNÝ DÉLKA VYLOŽENÍ DO 1 M výložník 0,5 m na sloup dálniční | KUS | 16 |  | 0 | 21 | 0
37 | 2018_OTSKP | 743311b |  | VÝLOŽNÍK PRO MONTÁŽ SVÍTIDLA NA STOŽÁR JEDNORAMENNÝ DÉLKA VYLOŽENÍ DO 1 M druhý výložník 0,5 m na sloup zavěšený v nižší výšce | KUS | 4 |  | 0 | 21 | 0
38 | 2018_OTSKP | 743313a |  | VÝLOŽNÍK PRO MONTÁŽ SVÍTIDLA NA STOŽÁR JEDNORAMENNÝ DÉLKA VYLOŽENÍ PŘES 2 M 2,5 m na sloup dálniční | KUS | 6 |  | 0 | 21 | 0
39 | 2018_OTSKP | 743321a |  | VÝLOŽNÍK PRO MONTÁŽ SVÍTIDLA NA STOŽÁR DVOURAMENNÝ DÉLKA VYLOŽENÍ DO 1 M 2x0,5m/180° na sloup dálniční | KUS | 1 |  | 0 | 21 | 0
40 | 2018_OTSKP | 743321b |  | VÝLOŽNÍK PRO MONTÁŽ SVÍTIDLA NA STOŽÁR DVOURAMENNÝ DÉLKA VYLOŽENÍ DO 1 M 2x0,5m vidličkový (podélné osy svítidel souběžné) na sloup dálniční | KUS | 24 |  | 0 | 21 | 0
41 | 2018_OTSKP | 743554a |  | SVÍTIDLO VENKOVNÍ VŠEOBECNÉ LED, MIN. IP 44, PŘES 45 W 60W, typ dle pokynů správce | KUS | 42 |  | 0 | 21 | 0
42 | 2018_OTSKP | 743554b |  | SVÍTIDLO VENKOVNÍ VŠEOBECNÉ LED, MIN. IP 44, PŘES 45 W 47W, typ dle pokynů správce | KUS | 24 |  | 0 | 21 | 0
43 | 2018_OTSKP | 743554c |  | SVÍTIDLO VENKOVNÍ VŠEOBECNÉ LED, MIN. IP 44, PŘES 45 W 180W/210W, typ dle pokynů správce | KUS | 10 |  | 0 | 21 | 0
44 | 2018_OTSKP | 743C11 |  | SKŘÍŇ PŘÍPOJKOVÁ POJISTKOVÁ NA STOŽÁR/STĚNU NEBO DO VÝKLENKU DO 63 A, DO 50 MM2, S 1-2 SADAMI JISTÍCÍCH PRVKŮ na sloup, včetně upevnění, 1 sada PH000 | KUS | 1 |  | 0 | 21 | 0
45 | 2018_OTSKP | 743Z11a |  | DEMONTÁŽ OSVĚTLOVACÍHO STOŽÁRU ULIČNÍHO VÝŠKY DO 15 M | KUS | 35 |  | 0 | 21 | 0
46 | 2018_OTSKP | 743Z34a |  | DEMONTÁŽ NÁSTĚNNÉHO, PŘISAZENÉHO NEBO ZÁVĚSNÉHO SVÍTIDLA kompletu městského rozhlasu nebo radaru, včetně skladování do opětovné montáže | KUS | 9 |  | 0 | 21 | 0
47 | 2018_OTSKP | 743Z35a |  | DEMONTÁŽ SVÍTIDLA Z OSVĚTLOVACÍHO STOŽÁRU VÝŠKY DO 15 M včetně zdroje světla | KUS | 36 |  | 0 | 21 | 0
48 | 2018_OTSKP | 744I01 |  | POJISTKOVÁ VLOŽKA DO 160 A zkratovací propojka PH000 | KUS | 2 |  | 0 | 21 | 0
|  | 7 |  | Přidružená stavební výroba |  |  |  | 0 |  | 0
|  |  |  | C e l k e m |  |  |  | 0 |  | 0
Ostatní ve výkazu nespecifikované práce
Vícepráce
|  |  |  | Vícepráce celkem |  |  |  | 0 |  | 0
Méněpráce
|  |  |  | Méněpráce celkem |  |  |  | 0 |  | 0
|  |  |  | Celkem |  |  |  | 0 |  | 0
|  |  |  | Celkem |  |  |  | 0 |  | 0

## SO 801
Aspe
Příloha k formuláři pro ocenění nabídky
Stavba |  | 13-125-7 |  | II/272 LITOL, REKONSTRUKCE PD
číslo a název SO |  | SO 801 |  | Vegetační úpravy
číslo a název rozpočtu: |  | SO 801 |  | Vegetační úpravy
Poř. č.pol. | cenová soustava | Kód položky | Varianta položky | Název položky | jednotka | Počet jednotek | CENA |  | Sazba | DPH
[7 empty] | jednotková | celkem | DPH
1 | 2 | 3 | 4 | 5 | 6 | 7 | 8 | 9
|  | 1 |  | Zemní práce
1 | 2018_OTSKP | 18241 |  | ZALOŽENÍ TRÁVNÍKU RUČNÍM VÝSEVEM | M2 | 2315.9 |  | 0 | 21 | 0
plochy ohumusování bez ploch výsadby: 2578,15-262,25=2 315,900 [A]
2 | 2018_OTSKP | 18247 |  | OŠETŘOVÁNÍ TRÁVNÍKU 2x | M2 | 2315.9 |  | 0 | 21 | 0
2 x m2 pol. 18241: 2315,9=2 315,900 [A]
3 | 2018_OTSKP | 18311 |  | ZALOŽENÍ ZÁHONU PRO VÝSADBU | M2 | 262.25 |  | 0 | 21 | 0
výsadbové mísy pro stromy, 1,5 m2/strom: 1,5*43=64,500 [A] pro přesazený strom: 1,5*1=1,500 [B] pro keře v řadách, m2 x ks: 0,5*0,5*785=196,250 [C] Celkem: A+B+C=262,250 [D]
4 | 2018_OTSKP | 18331 |  | SADOVNICKÉ OBDĚLÁNÍ PŮDY | M2 | 2315.9 |  | 0 | 21 | 0
plocha humusování bez plochy výsadby: 2578,15-262,25=2 315,900 [A]
5 | 2018_OTSKP | 18351 |  | CHEMICKÉ ODPLEVELENÍ 1,5x | M2 | 3473.85 |  | 0 | 21 | 0
1,5 x m2 z pol. 18241: 1,5*2315,9=3 473,850 [A]
6 | 2018_OTSKP | 18461 |  | MULČOVÁNÍ | M2 | 262.25 |  | 0 | 21 | 0
m2 dle pol. 18311: 262,25=262,250 [A]
7 | 2018_OTSKP | 18471 |  | OŠETŘENÍ DŘEVIN VE SKUPINÁCH 2x plocha výsadby keřů | M2 | 392.5 |  | 0 | 21 | 0
2 x m2: 2*196,25=392,500 [A]
8 | 2018_OTSKP | 18472 |  | OŠETŘENÍ DŘEVIN SOLITERNÍCH 2x | KUS | 88 |  | 0 | 21 | 0
2 x počet stromů + přesazený strom: 2*(43+1)=88,000 [A]
9 | 2018_OTSKP | 184A | 1 | VYSAZOVÁNÍ KEŘŮ S BALEM VČETNĚ VÝKOPU JAMKY kontejnerované | KUS | 785 |  | 0 | 21 | 0
keře dle TZ: 785=785,000 [A]
10 | 2018_OTSKP | 184B15 |  | VYSAZOVÁNÍ STROMŮ LISTNATÝCH S BALEM OBVOD KMENE DO 16CM, PODCHOZÍ VÝŠ MIN 2,4M | KUS | 14 |  | 0 | 21 | 0
stromy alejové,dle TZ jeřáb prostřední: 3=3,000 [A] javor mleč,panašovaný: 11=11,000 [B] Celkem: A+B=14,000 [C]
11 | 2018_OTSKP | 184B15 | A | VYSAZOVÁNÍ STROMŮ LISTNATÝCH S BALEM OBVOD KMENE DO 16CM, PODCHOZÍ VÝŠ MIN 3,0M | KUS | 29 |  | 0 | 21 | 0
stromy s podsadbou keřů (pyramidy), dle TZ dub letní sloupovitý: 1=1,000 [A] habr obecný sloupovitý: 28=28,000 [B] Celkem: A+B=29,000 [C]
12 | 2018_OTSKP | 184E2 | A | PŘESAZOVÁNÍ STROMŮ | KUS | 1 |  | 0 | 21 | 0
přesazení stáv.lípy: 1=1,000 [A]
13 | 2018_OTSKP | 18600 |  | ZALÉVÁNÍ VODOU 10x výsadby: 5 l/keř, 50 l/strom | M3 | 61.25 |  | 0 | 21 | 0
keře: 785*0,005*10=39,250 [A] stromy + 1ks přesazený: (43+1)*0,05*10=22,000 [B] Celkem: A+B=61,250 [C]
|  | 1 |  | Zemní práce |  |  |  | 0 |  | 0
|  |  |  | C e l k e m |  |  |  | 0 |  | 0
Ostatní ve výkazu nespecifikované práce
Vícepráce
|  |  |  | Vícepráce celkem |  |  |  | 0 |  | 0
Méněpráce
|  |  |  | Méněpráce celkem |  |  |  | 0 |  | 0
|  |  |  | Celkem |  |  |  | 0 |  | 0
|  |  |  | Celkem |  |  |  | 0 |  | 0