## Pokyny pro vyplnění
Pokyny pro vyplnění
Ve všech listech tohoto souboru můžete měnit pouze buňky s modrým pozadím. Jedná se o tyto údaje : - údaje o firmě - jednotkové ceny položek zadané na maximálně dvě desetinná místa
a) veškeré položky na přípomoci, dopravu, montáž, montážní plochy atd. jsou zahrnuty do jednotlivých jednotkových cen.
b) součásti prací jsou veškeré zkoušky, potřebná měření, inspekce, uvedení zařízení do provozu, zaškolení obsluhy, provozní řády, manuály a revize v českém jazyce. Za komplexní vyzkoušení se považuje bezporuchový provoz po dobu minimálně 96 hod.
c) součástí dodávky je zpracování veškeré dokumentace zhotovitele (např. dílenská dokumentace) a dokumentace skutečného provedení.
d) součástí dodávky je kompletní dokladová část díla nutná k získání kolaudačního souhlasu stavby.
e) v rozsahu prací zhotovitele jsou rovněž jakékoliv prvky, zařízení, práce a pomocné materiály, neuvedené v tomto soupisu výkonů, které jsou ale nezbytně nutné k dodání, instalaci, dokončení a provozování díla, včetně ztratného a prořezů.
f) součástí dodávky jsou veškerá geodetická měření jako například vytyčení konstrukcí, kontrolní měření, zaměření skutečného stavu apod.
g) součástí dodávky jsou i náklady na případná opatření související s ochranou stávajících sítí, komunikací či staveb.
h) součástí jednotkových cen jsou i vícenáklady související s výstavbou v nepříznivém klimat. období, průběžný úklid staveniště a přilehlých komunikací, likvidaci odpadů, dočasná dopravní omezení atd.
i)pokud se v dokumentaci vyskytují obchodní názvy, jedná se pouze o vymezení minimálních požadovaných standardů výrobku, technologie či materiálu a zadavatel připouští použití i jiného, kvalitativně či technologicky obdobného řešení.
Nedílnou součástí výkazu výměr ( slepého rozpočtu ) je projektová dokumentace !!:
Zpracovatel nabídky je povinen prověřit specifikace a výměry uvedené ve výkazu výměr. V případě zjištěných rozdílů má na tyto rozdíly upozornit ve lhůtě pro podání nabídek prostřednictvím žádosti o dodatečné informace k zadávacím podmínkám. Následné změny výměr v průběhu realizace nebudou akceptovány.

## Stavba
#RTSROZP# | Soupis stavebních prací, dodávek a služeb
| Stavba: |  | 1139 | SEN OA v Kolíně, Kutnohorská 41
| Zadavatel | [5 empty] | IČO:
DIČ:
| Projektant: | [5 empty] | IČO:
DIČ:
| Zhotovitel: | [5 empty] | IČO:
DIČ:
Vypracoval:
| Rozpis ceny | [6 empty] | Celkem
HSV | HSV | [6 empty] | 0
PSV | PSV | [6 empty] | 0
MON | MON | [6 empty] | 0
VN | Vedlejší náklady | [6 empty] | 0
ON | Ostatní náklady | [6 empty] | 0
| Celkem | [6 empty] | 0
Rekapitulace daní
0 | Základ pro sníženou DPH |  |  | 15 | % | 0 |  |  | CZK
0 | Snížená DPH |  |  | 15 | % | 0 |  |  | CZK
0 | Základ pro základní DPH |  |  | 21 | % | 0 |  |  | CZK
0 | Základní DPH |  |  | 21 | % | 0 |  |  | CZK
0 | Zaokrouhlení |  |  |  |  | 0 |  |  | CZK
| Cena celkem bez DPH |  |  |  |  | 0 |  |  | CZK
0 | Cena celkem s DPH |  |  |  |  | 0 |  |  | CZK
|  | v |  |  | dne |  | 2026-07-28
|  |  | Za zhotovitele |  |  |  | Za objednatele
Rekapitulace dílčích částí
#CASTI>> | Číslo | Název |  |  | Základ pro sníženou DPH | Základ pro základní DPH | DPH celkem | Cena celkem | %
1 | Stavba |  |  |  | 0 | 0 | 0 | 0
2 | SO 01 | Architektonicko-stavební řešení 2018 |  |  | 0 | 0 | 0 | 0
3 | 1 | Architektonicko-stavební řešení 2018 |  |  | 0 | 0 | 0 | 0
2 | SO 02 | Vedlejší náklady |  |  | 0 | 0 | 0 | 0
3 | 1 | Vedlejší náklady |  |  | 0 | 0 | 0 | 0
| Celkem za stavbu |  |  |  | 0 | 0 | 0 | 0 | 0
Rekapitulace dílů
| Číslo | Název |  |  | Typ dílu |  |  | Celkem | %
| 01 | Vedlejší rozpočtové náklady |  |  | HSV |  |  | 0
| 1 | Zemní práce |  |  | HSV |  |  | 0
| 2 | Základy a zvláštní zakládání |  |  | HSV |  |  | 0
| 3 | Svislé a kompletní konstrukce |  |  | HSV |  |  | 0
| 4 | Vodorovné konstrukce |  |  | HSV |  |  | 0
| 5 | Komunikace |  |  | HSV |  |  | 0
| 61 | Upravy povrchů vnitřní |  |  | HSV |  |  | 0
| 62 | Úpravy povrchů vnější |  |  | HSV |  |  | 0
| 621 | Průzkumy a zkoušky |  |  | HSV |  |  | 0
| 63 | Podlahy a podlahové konstrukce |  |  | HSV |  |  | 0
| 64 | Výplně otvorů |  |  | HSV |  |  | 0
| 94 | Lešení a stavební výtahy |  |  | HSV |  |  | 0
| 95 | Dokončovací konstrukce na pozemních stavbách |  |  | HSV |  |  | 0
| 96 | Bourání konstrukcí |  |  | HSV |  |  | 0
| 97 | Prorážení otvorů |  |  | HSV |  |  | 0
| 99 | Staveništní přesun hmot |  |  | HSV |  |  | 0
| 711 | Izolace proti vodě |  |  | PSV |  |  | 0
| 712 | Povlakové krytiny |  |  | PSV |  |  | 0
| 713 | Izolace tepelné |  |  | PSV |  |  | 0
| 720 | Zdravotechnická instalace |  |  | PSV |  |  | 0
| 730 | Ústřední vytápění |  |  | PSV |  |  | 0
| 762 | Konstrukce tesařské |  |  | PSV |  |  | 0
| 764 | Konstrukce klempířské |  |  | PSV |  |  | 0
| 766 | Konstrukce truhlářské |  |  | PSV |  |  | 0
| 767 | Konstrukce zámečnické |  |  | PSV |  |  | 0
| 769 | Otvorové prvky z plastu |  |  | PSV |  |  | 0
| 769b | Otvorové prvky z hliníku |  |  | PSV |  |  | 0
| 783 | Nátěry |  |  | PSV |  |  | 0
| 784 | Malby |  |  | PSV |  |  | 0
| 786 | Čalounické úpravy |  |  | PSV |  |  | 0
| M21 | Elektromontáže |  |  | MON |  |  | 0
| M22 | Montáž sdělovací a zabezp. techniky |  |  | MON |  |  | 0
| M24 | Montáže vzduchotechnických zařízení |  |  | MON |  |  | 0
| D96 | Přesuny suti a vybouraných hmot |  |  | PSU |  |  | 0
| Cena celkem | [6 empty] | 0 | 0
Note on D11: Název
Note on D12: Ulice
Note on D13: PSČ
Note on E13: Místo
Note on I11: IČO
Note on I12: DIČ

## VzorPolozky (hidden)
Položkový rozpočet
S:
O:
R:

## ASŘ
Položkový soupis prací a dodávek | [25 empty] | #TypZaznamu#
S: | 1139 | SEN OA v Kolíně, Kutnohorská 41 | [23 empty] | STA
O: | SO 01 | Architektonicko-stavební řešení 2018 | [20 empty] | STA |  |  | OBJ
R: | 1 | Architektonicko-stavební řešení 2018 | [23 empty] | ROZ
P.č. | Číslo položky | Název položky | MJ | množství | cena / MJ | Celkem | Dodávka | Dodávka celk. | Montáž | Montáž celk. | DPH | cena s DPH | hmotnost / MJ | hmotnost celk.(t) | dem. hmotnost / MJ | dem. hmotnost celk.(t) | Ceník | Cen. soustava / platnost | Cenová úroveň | Nhod / MJ | Nhod celk. | Dodavatel
Díl: | 1 | Zemní práce |  |  |  | 0 |  | 0 |  | 234365.26 |  | 0 |  | 0 |  | 12.63 |  |  |  |  | 0.87 |  |  |  |  | DIL
1 | 113106121R00 | Rozebrání komunikací pro pěší s jakýmkoliv ložem a výplní spár z betonových nebo kameninových dlaždic nebo tvarovek | m2 | 24.265 |  | 0 | 0 | 0 | 56.5 | 1370.97 | 21 | 0 | 0 | 0 | 0.138 | 3.35 | 822-1 | RTS 18/ II | RTS 18/ II | 0 | 0 |  |  |  |  | POL1_1
|  | s přemístěním hmot na skládku na vzdálenost do 3 m nebo s naložením na dopravní prostředek | [23 empty] | SPI
|  | terénní úpravy : | [23 empty] | VV | 0
|  | L : (9,815+3,75+5,62+4,785+5,95+1,15+1,1+0,25)*0,5 |  | 16.21 | [21 empty] | VV | 0
|  | R : 16,11*0,5 |  | 8.055 | [21 empty] | VV | 0
SPU
2 | 113106231R00 | Rozebrání vozovek a ploch s jakoukoliv výplní spár v jakékoliv ploše, ze zámkové dlažky, kladených do lože z kameniva | m2 | 35.362 |  | 0 | 0 | 0 | 50.1 | 1771.64 | 21 | 0 | 0 | 0 | 0.225 | 7.96 | 822-1 | RTS 18/ II | RTS 18/ II | 0 | 0 |  |  |  |  | POL1_1
|  | s přemístěním hmot na skládku na vzdálenost do 3 m nebo s naložením na dopravní prostředek | [23 empty] | SPI
|  | terénní úpravy : | [23 empty] | VV | 0
|  | M : (7,3+1,5)*0,6 |  | 5.28 | [21 empty] | VV | 0
|  | N : 2,8*0,6 |  | 1.68 | [21 empty] | VV | 0
|  | O : 9,7*1 |  | 9.7 | [21 empty] | VV | 0
|  | P : (11,31+11,845+8,015)*0,6 |  | 18.702 | [21 empty] | VV | 0
SPU
3 | 113231223R00 | Bourání liniových odvodňovacích žabů zatížení B125, šířka žlabu 235 mm | m | 3.6 |  | 0 | 0 | 0 | 112 | 403.2 | 21 | 0 | 0 | 0 | 0.18442 | 0.66 | 822-1 | RTS 18/ II | RTS 18/ II | 0 | 0 |  |  |  |  | POL1_1
|  | včetně betonového lože | [23 empty] | SPI
|  | terénní úpravy : | [23 empty] | VV | 0
|  | S : 3,6 |  | 3.6 | [21 empty] | VV | 0
SPU
4 | 139601102R00 | Ruční výkop jam, rýh a šachet v hornině 3 | m3 | 106.76 |  | 0 | 0 | 0 | 1162 | 124055.12 | 21 | 0 | 0 | 0 | 0 | 0 | 800-1 | RTS 18/ II | RTS 18/ II | 0 | 0 |  |  |  |  | POL1_1
|  | s přehozením na vzdálenost do 5 m nebo s naložením na ruční dopravní prostředek | [23 empty] | SPI
|  | sokl 180 pod terénem - šířka 1,0 m : 106,76*1 |  | 106.76 | [21 empty] | VV | 0
SPU
5 | 162701105R00 | Vodorovné přemístění výkopku z horniny 1 až 4, na vzdálenost přes 9 000 do 10 000 m | m3 | 32.028 |  | 0 | 0 | 0 | 264 | 8455.39 | 21 | 0 | 0 | 0 | 0 | 0 | 800-1 | RTS 18/ II | RTS 18/ II | 0 | 0 |  |  |  |  | POL1_1
|  | po suchu, bez naložení výkopku, avšak se složením bez rozhrnutí, zpáteční cesta vozidla. | [23 empty] | SPI
|  | Aktualizace-Název v DZ: | [23 empty] | POP
|  | Vodorovné přemístění výkopku z hor.1-4 do 1000 m, | [23 empty] | POP
|  | sokl 180 pod terénem - šířka 1,0 m - 30 % odvoz přebytečné zeminy : 106,76*1*0,3 |  | 32.028 | [21 empty] | VV | 0
SPU
6 | 162201203R00 | Vodorovné přemístění výkopku nošením z horniny 1 až 4, kolečkem, na vzdálenost do 10 m | m3 | 32.028 |  | 0 | 0 | 0 | 228.5 | 7318.4 | 21 | 0 | 0 | 0 | 0 | 0 | 800-1 | RTS 18/ II | RTS 18/ II | 0 | 0 |  |  |  |  | POL1_1
|  | bez naložení, avšak s vyprázdněním nádoby na hromadu nebo do dopravního prostředku, | [23 empty] | SPI
|  | sokl 180 pod terénem - šířka 1,0 m - 30 % odvoz přebytečné zeminy : 106,76*1*0,3 |  | 32.028 | [21 empty] | VV | 0
SPU
7 | 162201210R00 | Vodorovné přemístění výkopku nošením příplatek k ceně za každých dalších 10 m z horniny 1 až 4, kolečkem | m3 | 32.028 |  | 0 | 0 | 0 | 202 | 6469.66 | 21 | 0 | 0 | 0 | 0 | 0 | 800-1 | RTS 18/ II | RTS 18/ II | 0 | 0 |  |  |  |  | POL1_1
|  | bez naložení, avšak s vyprázdněním nádoby na hromadu nebo do dopravního prostředku, | [23 empty] | SPI
|  | sokl 180 pod terénem - šířka 1,0 m - 30 % odvoz přebytečné zeminy : 106,76*1*0,3 |  | 32.028 | [21 empty] | VV | 0
SPU
8 | 166101101R00 | Přehození neulehlého výkopku z horniny 1 až 4 | m3 | 74.732 |  | 0 | 0 | 0 | 156.5 | 11695.56 | 21 | 0 | 0 | 0 | 0 | 0 | 800-1 | RTS 18/ II | RTS 18/ II | 0 | 0 |  |  |  |  | POL1_1
|  | do vzdálenosti 3 m vodorovně a 1,5 m svisle, | [23 empty] | SPI
|  | sokl 180 pod terénem - šířka 1,0 m - 70 % zpětný zásyp : 106,76*1*0,7 |  | 74.732 | [21 empty] | VV | 0
SPU
9 | 167101101R00 | Nakládání, skládání, překládání neulehlého výkopku nakládání výkopku do 100 m3, z horniny 1 až 4 | m3 | 106.76 |  | 0 | 0 | 0 | 245 | 26156.2 | 21 | 0 | 0 | 0 | 0 | 0 | 800-1 | RTS 18/ II | RTS 18/ II | 0 | 0 |  |  |  |  | POL1_1
|  | sokl 180 pod terénem - šířka 1,0 m : 106,76*1 |  | 106.76 | [21 empty] | VV | 0
SPU
10 | 171201201R00 | Uložení sypaniny na dočasnou skládku tak, že na 1 m2 plochy připadá přes 2 m3 výkopku nebo ornice | m3 | 32.028 |  | 0 | 0 | 0 | 15.9 | 509.25 | 21 | 0 | 0 | 0 | 0 | 0 | 800-1 | RTS 18/ II | RTS 18/ II | 0 | 0 |  |  |  |  | POL1_1
|  | sokl 180 pod terénem - šířka 1,0 m - 30 % odvoz přebytečné zeminy : 106,76*1*0,3 |  | 32.028 | [21 empty] | VV | 0
SPU
11 | 174101102R00 | Zásyp sypaninou se zhutněním v uzavřených prostorách s urovnáním povrchu zásypu s ručním zhutněním | m3 | 74.732 |  | 0 | 0 | 0 | 449.5 | 33592.03 | 21 | 0 | 0 | 0 | 0 | 0 | 800-1 | RTS 18/ II | RTS 18/ II | 0 | 0 |  |  |  |  | POL1_1
|  | z jakékoliv horniny s uložením výkopku po vrstvách, | [23 empty] | SPI
|  | sokl 180 pod terénem - šířka 1,0 m - 70 % zpětný zásyp : 106,76*1*0,7 |  | 74.732 | [21 empty] | VV | 0
SPU
12 | 199000002R00 | Poplatky za skládku horniny 1- 4 | m3 | 32.028 |  | 0 | 0 | 0 | 280 | 8967.84 | 21 | 0 | 0 | 0 | 0 | 0 | 800-1 | RTS 18/ II | RTS 18/ II | 0 | 0 |  |  |  |  | POL1_1
|  | sokl 180 pod terénem - šířka 1,0 m - 30 % odvoz přebytečné zeminy : 106,76*1*0,3 |  | 32.028 | [21 empty] | VV | 0
SPU
13 | 113231RR00 | D+M betonového žlabu š. 200 mm včetně napojení, na stávající kanalizaci | m | 3.6 |  | 0 | 0 | 0 | 1000 | 3600 | 21 | 0 | 0 | 0 | 0.18442 | 0.66 |  | Vlastní | Indiv | 0.242 | 0.87 |  |  |  |  | POL1_1
|  | terénní úpravy : | [23 empty] | VV | 0
|  | S : 3,6 |  | 3.6 | [21 empty] | VV | 0
SPU
Díl: | 2 | Základy a zvláštní zakládání |  |  |  | 0 |  | 36865.07 |  | 93688.26 |  | 0 |  | 0.77 |  | 0 |  |  |  |  | 0 |  |  |  |  | DIL
14 | 281606113R00 | Injektování zdiva proti vzlínající vlhkosti beztlakovou injektáží, cihelného zdiva, tloušťky 600 mm | m | 48.315 |  | 0 | 665.84 | 32170.06 | 1719.16 | 83061.22 | 21 | 0 | 0.01387 | 0.67 | 0 | 0 | 801-4 | RTS 18/ II | RTS 18/ II | 0 | 0 |  |  |  |  | POL1_1
|  | 1.PP : 5,01+1,835+1,83+11,13+9,15+19,36 |  | 48.315 | [21 empty] | VV | 0
SPU
15 | 281606114R00 | Injektování zdiva proti vzlínající vlhkosti beztlakovou injektáží, cihelného zdiva, tloušťky 900 mm | m | 4.31 |  | 0 | 1089.33 | 4695.01 | 2465.67 | 10627.04 | 21 | 0 | 0.0227 | 0.1 | 0 | 0 | 801-4 | RTS 18/ II | RTS 18/ II | 0 | 0 |  |  |  |  | POL1_1
|  | 1.PP : 4,31 |  | 4.31 | [21 empty] | VV | 0
SPU
Díl: | 3 | Svislé a kompletní konstrukce |  |  |  | 0 |  | 245817.3 |  | -118834.98 |  | 0 |  | 22.74 |  | 19.73 |  |  |  |  | 0 |  |  |  |  | DIL
16 | 310235241RT2 | Zazdívka otvorů o ploše do 0,0225 m2 ve zdivu nadzákladovém cihlami pálenými o tloušťce zdi do 300 mm | kus | 10 |  | 0 | 39.56 | 395.6 | 66.94 | 669.4 | 21 | 0 | 0.01317 | 0.13 | 0 | 0 | 801-4 | RTS 18/ II | RTS 18/ II | 0 | 0 |  |  |  |  | POL1_1
|  | včetně pomocného pracovního lešení | [23 empty] | SPI
|  | zazdívky fasáda : 10 |  | 10 | [21 empty] | VV | 0
SPU
17 | 310236241R00 | Zazdívka otvorů o ploše přes 0,0225 m2 do 0,09 m2 ve zdivu nadzákladovém cihlami pálenými o tloušťce zdi do 300 mm | kus | 10 |  | 0 | 86.3 | 863 | 91.2 | 912 | 21 | 0 | 0.0545 | 0.55 | 0 | 0 | 801-4 | RTS 18/ II | RTS 18/ II | 0 | 0 |  |  |  |  | POL1_1
|  | včetně pomocného pracovního lešení | [23 empty] | SPI
|  | zazdívky fasáda : 10 |  | 10 | [21 empty] | VV | 0
SPU
18 | 310237241R00 | Zazdívka otvorů o ploše přes 0,09 m2 do 0,25 m2 ve zdivu nadzákladovém cihlami pálenými o tloušťce zdi do 300 mm | kus | 10 |  | 0 | 188.97 | 1889.7 | 217.53 | 2175.3 | 21 | 0 | 0.1344 | 1.34 | 0 | 0 | 801-4 | RTS 18/ II | RTS 18/ II | 0 | 0 |  |  |  |  | POL1_1
|  | včetně pomocného pracovního lešení | [23 empty] | SPI
|  | zazdívky fasáda : 10 |  | 10 | [21 empty] | VV | 0
SPU
19 | 311271170R00 | Zazdívka otvorů o ploše přes 1 m2 do 4 m2 ve zdivu nadzákladovém nepálenými tvárnicemi o tloušťce zdi do 300 mm | m2 | 7.7588 |  | 0 | 1020.7 | 7919.41 | 407.3 | 3160.16 | 21 | 0 | 0.12714 | 0.99 | 0 | 0 | 801-4 | RTS 18/ II | RTS 18/ II | 0 | 0 |  |  |  |  | POL1_1
|  | včetně pomocného pracovního lešení | [23 empty] | SPI
|  | střecha A : 1,5*7*0,15 |  | 1.575 | [21 empty] | VV | 0
|  | střecha C : (4,72+5,62+3,805+10,59)*0,25 |  | 6.1837 | [21 empty] | VV | 0
SPU
20 | 349231810R00 | Přisekání a hrubé vyrovnání, ostění po bourání výplní otvorů | m2 | 493.2025 |  | 0 | 475.97 | 234749.59 | -254.97 | -125751.84 | 21 | 0 | 0.04 | 19.73 | 0.04 | 19.73 |  | Vlastní | Indiv | 0 | 0 |  |  |  |  | POL1_1
|  | okna plast 1,2 : | [23 empty] | VV | 0
|  | 12 : (0,6+2*1,5)*6 |  | 21.6 | [21 empty] | VV | 0
|  | 12a : (0,6+2*1,2)*6 |  | 18 | [21 empty] | VV | 0
|  | 14 : (0,6+2*0,6)*6 |  | 10.8 | [21 empty] | VV | 0
|  | okna plast 0,9 : | [23 empty] | VV | 0
|  | 10 : (0,9+2*1,5)*12 |  | 46.8 | [21 empty] | VV | 0
|  | 10a : (0,7+2*1,5)*4 |  | 14.8 | [21 empty] | VV | 0
|  | 11 : (1,5+2*2)*24 |  | 132 | [21 empty] | VV | 0
|  | 13 : (0,9+2*2)*3 |  | 14.7 | [21 empty] | VV | 0
|  | 15 : (1,5+2*2,2)*6 |  | 35.4 | [21 empty] | VV | 0
|  | 16 : (0,6+2*1,4)*11 |  | 37.4 | [21 empty] | VV | 0
|  | 17 : (1,5+2*2,4)*35 |  | 220.5 | [21 empty] | VV | 0
|  | 18 : (1,5+2*2,1)*5 |  | 28.5 | [21 empty] | VV | 0
|  | 19 : (1,5+2*2,6)*4 |  | 26.8 | [21 empty] | VV | 0
|  | okna dřevo 1,2 : | [23 empty] | VV | 0
|  | 32 : (0,36+2*2,35)*2 |  | 10.12 | [21 empty] | VV | 0
|  | 32a : (0,36+2*2,5)*2 |  | 10.72 | [21 empty] | VV | 0
|  | okna dřevo 0,9 : | [23 empty] | VV | 0
|  | 30 : (1,45+2*2,35)*36 |  | 221.4 | [21 empty] | VV | 0
|  | 30a : (1,45+2*2,68)*1 |  | 6.81 | [21 empty] | VV | 0
|  | 30b : (1,45+2*2,68)*1 |  | 6.81 | [21 empty] | VV | 0
|  | 31 : (1,2+2*2,5)*1 |  | 6.2 | [21 empty] | VV | 0
|  | 33 : (1,45+2*2,5)*14 |  | 90.3 | [21 empty] | VV | 0
|  | 34 : (1,2+2*2,75)*1 |  | 6.7 | [21 empty] | VV | 0
|  | 35 : (0,75+2*0,75)*2 |  | 4.5 | [21 empty] | VV | 0
|  | dveře plast 1,2 : | [23 empty] | VV | 0
|  | 20 : (0,7+2*1,97)*1 |  | 4.64 | [21 empty] | VV | 0
|  | dveře Al 1,2 : | [23 empty] | VV | 0
|  | 50 : (1,55+2*2,05)*1 |  | 5.65 | [21 empty] | VV | 0
|  | 51 : (1,055+2*2,1)*1 |  | 5.255 | [21 empty] | VV | 0
|  | Mezisoučet |  | 986.405 | [21 empty] | VV | 1
|  | šířka 50 cm : -986,405*0,5 |  | -493.2025 | [21 empty] | VV | 0
SPU
Díl: | 4 | Vodorovné konstrukce |  |  |  | 0 |  | 0 |  | 54480.49 |  | 0 |  | 13.65 |  | 0 |  |  |  |  | 0 |  |  |  |  | DIL
21 | 417321221RA0 | Zvýšení atik o 150 mm B20, výztuž, bednění, dle výkresů střech | m | 38.35 |  | 0 | 0 | 0 | 844 | 32367.4 | 21 | 0 | 0.21637 | 8.3 | 0 | 0 |  | Vlastní | Indiv | 0 | 0 |  |  |  |  | POL2_1
|  | střecha A : 19,21+6,7+8,835+3,605 |  | 38.35 | [21 empty] | VV | 0
SPU
22 | 417321222RA0 | Zvýšení atik o 200 mm B20, výztuž, bednění, dle výkresů střech | m | 24.735 |  | 0 | 0 | 0 | 894 | 22113.09 | 21 | 0 | 0.21637 | 5.35 | 0 | 0 |  | Vlastní | Indiv | 0 | 0 |  |  |  |  | POL2_1
|  | střecha C : (4,72+5,62+3,805+10,59) |  | 24.735 | [21 empty] | VV | 0
SPU
Díl: | 5 | Komunikace |  |  |  | 0 |  | 29377.25 |  | 15307.06 |  | 0 |  | 40.78 |  | 0 |  |  |  |  | 0 |  |  |  |  | DIL
23 | 564261111R00 | Podklad nebo podsyp ze štěrkopísku tloušťka po zhutnění 200 mm | m2 | 71.5524 |  | 0 | 125.47 | 8977.68 | 22.53 | 1612.08 | 21 | 0 | 0.40481 | 28.97 | 0 | 0 | 822-1 | RTS 18/ II | RTS 18/ II | 0 | 0 |  |  |  |  | POL1_1
|  | s rozprostřením, vlhčením a zhutněním | [23 empty] | SPI
|  | terénní úpravy : | [23 empty] | VV | 0
|  | M : (7,3+1,5)*0,6 |  | 5.28 | [21 empty] | VV | 0
|  | N : 2,8*0,6 |  | 1.68 | [21 empty] | VV | 0
|  | O : 9,7*1 |  | 9.7 | [21 empty] | VV | 0
|  | P : (11,31+11,845+8,015)*0,6 |  | 18.702 | [21 empty] | VV | 0
|  | terénní úpravy : | [23 empty] | VV | 0
|  | L : (9,815+3,75+5,62+4,785+5,95+1,15+1,1+0,25)*0,5 |  | 16.21 | [21 empty] | VV | 0
|  | R : 16,11*0,5 |  | 8.055 | [21 empty] | VV | 0
|  | Mezisoučet |  | 59.627 | [21 empty] | VV | 1
|  | 20 % : 59,627*0,2 |  | 11.9254 | [21 empty] | VV | 0
SPU
24 | 568111111R00 | Vyztužení podkladní vrstvy z geotextilie, sklon povrchu do 1:5, role šířky 3 m | m2 | 71.5524 |  | 0 | 0 | 0 | 36 | 2575.89 | 21 | 0 | 0 | 0 | 0 | 0 | 822-1 | RTS 18/ II | RTS 18/ II | 0 | 0 |  |  |  |  | POL1_1
|  | terénní úpravy : | [23 empty] | VV | 0
|  | M : (7,3+1,5)*0,6 |  | 5.28 | [21 empty] | VV | 0
|  | N : 2,8*0,6 |  | 1.68 | [21 empty] | VV | 0
|  | O : 9,7*1 |  | 9.7 | [21 empty] | VV | 0
|  | P : (11,31+11,845+8,015)*0,6 |  | 18.702 | [21 empty] | VV | 0
|  | terénní úpravy : | [23 empty] | VV | 0
|  | L : (9,815+3,75+5,62+4,785+5,95+1,15+1,1+0,25)*0,5 |  | 16.21 | [21 empty] | VV | 0
|  | R : 16,11*0,5 |  | 8.055 | [21 empty] | VV | 0
|  | Mezisoučet |  | 59.627 | [21 empty] | VV | 1
|  | 20 % : 59,627*0,2 |  | 11.9254 | [21 empty] | VV | 0
SPU
25 | 596215021R00 | Kladení zámkové dlažby do drtě tloušťka dlažby 60 mm, tloušťka lože 40 mm | m2 | 35.362 |  | 0 | 39.13 | 1383.72 | 207.37 | 7333.02 | 21 | 0 | 0.0739 | 2.61 | 0 | 0 | 822-1 | RTS 18/ II | RTS 18/ II | 0 | 0 |  |  |  |  | POL1_1
|  | s provedením lože z kameniva drceného, s vyplněním spár, s dvojitým hutněním a se smetením přebytečného materiálu na krajnici. S dodáním hmot pro lože a výplň spár. | [23 empty] | SPI |  | s provedením lože z kameniva drceného, s vyplněním spár, s dvojitým hutněním a se smetením přebytečného materiálu na krajnici. S dodáním hmot pro lože a výplň spár.
|  | terénní úpravy : | [23 empty] | VV | 0
|  | M : (7,3+1,5)*0,6 |  | 5.28 | [21 empty] | VV | 0
|  | N : 2,8*0,6 |  | 1.68 | [21 empty] | VV | 0
|  | O : 9,7*1 |  | 9.7 | [21 empty] | VV | 0
|  | P : (11,31+11,845+8,015)*0,6 |  | 18.702 | [21 empty] | VV | 0
SPU
26 | 596811111RT4 | Kladení dlažby z betonových nebo kameninových dlaždic včetně dodávky dlaždic betonových, rozměru 50/50 mm, tloušťky 50 mm, do lože z kameniva těženého | m2 | 24.265 |  | 0 | 339.47 | 8237.24 | 156.03 | 3786.07 | 21 | 0 | 0.18108 | 4.39 | 0 | 0 | 822-1 | RTS 18/ II | RTS 18/ II | 0 | 0 |  |  |  |  | POL1_1
|  | komunikací pro pěší do velikosti dlaždic 0,25 m2 s provedením lože do tl. 30 mm, s vyplněním spár a se smetením přebytečného materiálu na vzdálenost do 3 m | [23 empty] | SPI |  | komunikací pro pěší do velikosti dlaždic 0,25 m2 s provedením lože do tl. 30 mm, s vyplněním spár a se smetením přebytečného materiálu na vzdálenost do 3 m
|  | terénní úpravy : | [23 empty] | VV | 0
|  | L : (9,815+3,75+5,62+4,785+5,95+1,15+1,1+0,25)*0,5 |  | 16.21 | [21 empty] | VV | 0
|  | R : 16,11*0,5 |  | 8.055 | [21 empty] | VV | 0
SPU
27 | 59245110 | dlažba betonová dvouvrstvá, skladebná; obdélník; šedá; l = 200 mm; š = 100 mm; tl. 60,0 mm | m2 | 37.1301 |  | 0 | 219 | 8131.49 | 0 | 0 | 21 | 0 | 0.129 | 4.79 | 0 | 0 | SPCM | RTS 18/ II | RTS 18/ II | 0 | 0 |  |  |  |  | POL3_1
|  | terénní úpravy : | [23 empty] | VV | 0
|  | M : (7,3+1,5)*0,6 |  | 5.28 | [21 empty] | VV | 0
|  | N : 2,8*0,6 |  | 1.68 | [21 empty] | VV | 0
|  | O : 9,7*1 |  | 9.7 | [21 empty] | VV | 0
|  | P : (11,31+11,845+8,015)*0,6 |  | 18.702 | [21 empty] | VV | 0
|  | Mezisoučet |  | 35.362 | [21 empty] | VV | 1
|  | 5 % : 35,362*0,05 |  | 1.7681 | [21 empty] | VV | 0
SPU
28 | 6936619811 | Geotextilie 300 g/m2 | m2 | 82.2853 |  | 0 | 32.17 | 2647.12 | 0 | 0 | 21 | 0 | 0.0003 | 0.02 | 0 | 0 |  | Vlastní | Indiv | 0 | 0 |  |  |  |  | POL3_1
|  | terénní úpravy : | [23 empty] | VV | 0
|  | M : (7,3+1,5)*0,6 |  | 5.28 | [21 empty] | VV | 0
|  | N : 2,8*0,6 |  | 1.68 | [21 empty] | VV | 0
|  | O : 9,7*1 |  | 9.7 | [21 empty] | VV | 0
|  | P : (11,31+11,845+8,015)*0,6 |  | 18.702 | [21 empty] | VV | 0
|  | terénní úpravy : | [23 empty] | VV | 0
|  | L : (9,815+3,75+5,62+4,785+5,95+1,15+1,1+0,25)*0,5 |  | 16.21 | [21 empty] | VV | 0
|  | R : 16,11*0,5 |  | 8.055 | [21 empty] | VV | 0
|  | 20 % : 59,627*0,2 |  | 11.9254 | [21 empty] | VV | 0
|  | Mezisoučet |  | 71.5524 | [21 empty] | VV | 1
|  | 15 % : 71,5524*0,15 |  | 10.7329 | [21 empty] | VV | 0
SPU
Díl: | 61 | Upravy povrchů vnitřní |  |  |  | 0 |  | 131224.99 |  | 364315.64 |  | 0 |  | 32.34 |  | 0 |  |  |  |  | 0 |  |  |  |  | DIL
29 | 610991111R00 | Zakrývání výplní vnitřních otvorů, předmětů apod. fólií Pe 0,05-0,2 mm | m2 | 494.951 |  | 0 | 13.38 | 6622.44 | 30.82 | 15254.39 | 21 | 0 | 4e-05 | 0.02 | 0 | 0 | 801-1 | RTS 18/ II | RTS 18/ II | 0 | 0 |  |  |  |  | POL1_1
|  | které se zřizují před úpravami povrchu, a obalení osazených dveřních zárubní před znečištěním při úpravách povrchu nástřikem plastických maltovin včetně pozdějšího odkrytí, | [23 empty] | SPI |  | které se zřizují před úpravami povrchu, a obalení osazených dveřních zárubní před znečištěním při úpravách povrchu nástřikem plastických maltovin včetně pozdějšího odkrytí,
|  | dle výpočtů oken : | [23 empty] | VV | 0
|  | okna plast 1,2 : 11,88 |  | 11.88 | [21 empty] | VV | 0
|  | okna plast 0,9 : 284,19 |  | 284.19 | [21 empty] | VV | 0
|  | okna dřevo 1,2 : 3,492 |  | 3.492 | [21 empty] | VV | 0
|  | okna dřevo 0,9 : 188,617 |  | 188.617 | [21 empty] | VV | 0
|  | dveře plast 1,2 : 1,379 |  | 1.379 | [21 empty] | VV | 0
|  | dveře Al 1,2 : 5,393 |  | 5.393 | [21 empty] | VV | 0
SPU
30 | 610991004R00 | Začišťovací okenní lišta pro omítku tl. 15 mm | m | 986.405 |  | 0 | 44.26 | 43658.29 | 19.74 | 19471.63 | 21 | 0 | 0.00023 | 0.23 | 0 | 0 | 801-1 | RTS 18/ II | RTS 18/ II | 0 | 0 |  |  |  |  | POL1_1
|  | nalepení a odříznutí po dokončení omítek | [23 empty] | SPI
|  | okna plast 1,2 : | [23 empty] | VV | 0
|  | 12 : (0,6+2*1,5)*6 |  | 21.6 | [21 empty] | VV | 0
|  | 12a : (0,6+2*1,2)*6 |  | 18 | [21 empty] | VV | 0
|  | 14 : (0,6+2*0,6)*6 |  | 10.8 | [21 empty] | VV | 0
|  | okna plast 0,9 : | [23 empty] | VV | 0
|  | 10 : (0,9+2*1,5)*12 |  | 46.8 | [21 empty] | VV | 0
|  | 10a : (0,7+2*1,5)*4 |  | 14.8 | [21 empty] | VV | 0
|  | 11 : (1,5+2*2)*24 |  | 132 | [21 empty] | VV | 0
|  | 13 : (0,9+2*2)*3 |  | 14.7 | [21 empty] | VV | 0
|  | 15 : (1,5+2*2,2)*6 |  | 35.4 | [21 empty] | VV | 0
|  | 16 : (0,6+2*1,4)*11 |  | 37.4 | [21 empty] | VV | 0
|  | 17 : (1,5+2*2,4)*35 |  | 220.5 | [21 empty] | VV | 0
|  | 18 : (1,5+2*2,1)*5 |  | 28.5 | [21 empty] | VV | 0
|  | 19 : (1,5+2*2,6)*4 |  | 26.8 | [21 empty] | VV | 0
|  | okna dřevo 1,2 : | [23 empty] | VV | 0
|  | 32 : (0,36+2*2,35)*2 |  | 10.12 | [21 empty] | VV | 0
|  | 32a : (0,36+2*2,5)*2 |  | 10.72 | [21 empty] | VV | 0
|  | okna dřevo 0,9 : | [23 empty] | VV | 0
|  | 30 : (1,45+2*2,35)*36 |  | 221.4 | [21 empty] | VV | 0
|  | 30a : (1,45+2*2,68)*1 |  | 6.81 | [21 empty] | VV | 0
|  | 30b : (1,45+2*2,68)*1 |  | 6.81 | [21 empty] | VV | 0
|  | 31 : (1,2+2*2,5)*1 |  | 6.2 | [21 empty] | VV | 0
|  | 33 : (1,45+2*2,5)*14 |  | 90.3 | [21 empty] | VV | 0
|  | 34 : (1,2+2*2,75)*1 |  | 6.7 | [21 empty] | VV | 0
|  | 35 : (0,75+2*0,75)*2 |  | 4.5 | [21 empty] | VV | 0
|  | dveře plast 1,2 : | [23 empty] | VV | 0
|  | 20 : (0,7+2*1,97)*1 |  | 4.64 | [21 empty] | VV | 0
|  | dveře Al 1,2 : | [23 empty] | VV | 0
|  | 50 : (1,55+2*2,05)*1 |  | 5.65 | [21 empty] | VV | 0
|  | 51 : (1,055+2*2,1)*1 |  | 5.255 | [21 empty] | VV | 0
SPU
31 | 612401391RT2 | Omítky malých ploch vnitřních stěn přes 0,25 do 1 m2, vápennou štukovou omítkou | kus | 30 |  | 0 | 143.2 | 4296 | 402.8 | 12084 | 21 | 0 | 0.03562 | 1.07 | 0 | 0 | 801-4 | RTS 18/ II | RTS 18/ II | 0 | 0 |  |  |  |  | POL1_1
|  | jakoukoliv maltou, z pomocného pracovního lešení o výšce podlahy do 1900 mm a pro zatížení do 1,5 kPa, | [23 empty] | SPI |  | jakoukoliv maltou, z pomocného pracovního lešení o výšce podlahy do 1900 mm a pro zatížení do 1,5 kPa,
|  | po vybourání výplní : 30 |  | 30 | [21 empty] | VV | 0
SPU
32 | 612425931R00 | Omítka vápenná vnitřního ostění omítkou štukovou | m2 | 493.2025 |  | 0 | 94.67 | 46691.48 | 539.33 | 265998.9 | 21 | 0 | 0.05729 | 28.26 | 0 | 0 | 801-4 | RTS 18/ II | RTS 18/ II | 0 | 0 |  |  |  |  | POL1_1
|  | okenního nebo dveřního, z pomocného pracovního lešení o výšce podlahy do 1900 mm a pro zatížení do 1,5 kPa, | [23 empty] | SPI |  | okenního nebo dveřního, z pomocného pracovního lešení o výšce podlahy do 1900 mm a pro zatížení do 1,5 kPa,
|  | okna plast 1,2 : | [23 empty] | VV | 0
|  | 12 : (0,6+2*1,5)*6 |  | 21.6 | [21 empty] | VV | 0
|  | 12a : (0,6+2*1,2)*6 |  | 18 | [21 empty] | VV | 0
|  | 14 : (0,6+2*0,6)*6 |  | 10.8 | [21 empty] | VV | 0
|  | okna plast 0,9 : | [23 empty] | VV | 0
|  | 10 : (0,9+2*1,5)*12 |  | 46.8 | [21 empty] | VV | 0
|  | 10a : (0,7+2*1,5)*4 |  | 14.8 | [21 empty] | VV | 0
|  | 11 : (1,5+2*2)*24 |  | 132 | [21 empty] | VV | 0
|  | 13 : (0,9+2*2)*3 |  | 14.7 | [21 empty] | VV | 0
|  | 15 : (1,5+2*2,2)*6 |  | 35.4 | [21 empty] | VV | 0
|  | 16 : (0,6+2*1,4)*11 |  | 37.4 | [21 empty] | VV | 0
|  | 17 : (1,5+2*2,4)*35 |  | 220.5 | [21 empty] | VV | 0
|  | 18 : (1,5+2*2,1)*5 |  | 28.5 | [21 empty] | VV | 0
|  | 19 : (1,5+2*2,6)*4 |  | 26.8 | [21 empty] | VV | 0
|  | okna dřevo 1,2 : | [23 empty] | VV | 0
|  | 32 : (0,36+2*2,35)*2 |  | 10.12 | [21 empty] | VV | 0
|  | 32a : (0,36+2*2,5)*2 |  | 10.72 | [21 empty] | VV | 0
|  | okna dřevo 0,9 : | [23 empty] | VV | 0
|  | 30 : (1,45+2*2,35)*36 |  | 221.4 | [21 empty] | VV | 0
|  | 30a : (1,45+2*2,68)*1 |  | 6.81 | [21 empty] | VV | 0
|  | 30b : (1,45+2*2,68)*1 |  | 6.81 | [21 empty] | VV | 0
|  | 31 : (1,2+2*2,5)*1 |  | 6.2 | [21 empty] | VV | 0
|  | 33 : (1,45+2*2,5)*14 |  | 90.3 | [21 empty] | VV | 0
|  | 34 : (1,2+2*2,75)*1 |  | 6.7 | [21 empty] | VV | 0
|  | 35 : (0,75+2*0,75)*2 |  | 4.5 | [21 empty] | VV | 0
|  | dveře plast 1,2 : | [23 empty] | VV | 0
|  | 20 : (0,7+2*1,97)*1 |  | 4.64 | [21 empty] | VV | 0
|  | dveře Al 1,2 : | [23 empty] | VV | 0
|  | 50 : (1,55+2*2,05)*1 |  | 5.65 | [21 empty] | VV | 0
|  | 51 : (1,055+2*2,1)*1 |  | 5.255 | [21 empty] | VV | 0
|  | Mezisoučet |  | 986.405 | [21 empty] | VV | 1
|  | šířka 50 cm : -986,405*0,5 |  | -493.2025 | [21 empty] | VV | 0
SPU
33 | 612430010RA0 | Sanační omítky tloušťky 20 mm, jednovrstvá, zasolení mírné | m2 | 94.725 |  | 0 | 316.25 | 29956.78 | 543.75 | 51506.72 | 21 | 0 | 0.0291 | 2.76 | 0 | 0 | AP-HSV | RTS 18/ II | RTS 18/ II | 0 | 0 |  |  |  |  | POL2_1
|  | očištění podkladu ocelovými kartáči, provedení sanační omítky dle předpisu výrobce, dodávka hmot, pomocné lešení. | [23 empty] | SPI |  | očištění podkladu ocelovými kartáči, provedení sanační omítky dle předpisu výrobce, dodávka hmot, pomocné lešení.
|  | 1.PP : (5,01+1,835+1,83+11,13+9,15+19,36)*1,8 |  | 86.967 | [21 empty] | VV | 0
|  | 1.PP : 4,31*1,8 |  | 7.758 | [21 empty] | VV | 0
SPU
Díl: | 62 | Úpravy povrchů vnější |  |  |  | 0 |  | 2208769.08 |  | 2816044.98 |  | 0 |  | 100.32 |  | 0 |  |  |  |  | 1379.91 |  |  |  |  | DIL
34 | 620991121R00 | Zakrývání výplní vnějších otvorů z postaveného lešení | m2 | 492.251 |  | 0 | 13.42 | 6606.01 | 30.78 | 15151.49 | 21 | 0 | 4e-05 | 0.02 | 0 | 0 | 801-1 | RTS 18/ II | RTS 18/ II | 0 | 0 |  |  |  |  | POL1_1
|  | s rámy a zárubněmi, zábradlí, předmětů oplechování apod., které se zřizují ještě před úpravami povrchu, před jejich znečištěním při úpravách povrchu nástřikem plastických (lepivých) maltovin | [23 empty] | SPI |  | s rámy a zárubněmi, zábradlí, předmětů oplechování apod., které se zřizují ještě před úpravami povrchu, před jejich znečištěním při úpravách povrchu nástřikem plastických (lepivých) maltovin
|  | dle výpočtů oken : | [23 empty] | VV | 0
|  | okna plast 1,2 : 9,18 |  | 9.18 | [21 empty] | VV | 0
|  | okna plast 0,9 : 284,19 |  | 284.19 | [21 empty] | VV | 0
|  | okna dřevo 1,2 : 3,492 |  | 3.492 | [21 empty] | VV | 0
|  | okna dřevo 0,9 : 188,617 |  | 188.617 | [21 empty] | VV | 0
|  | dveře plast 1,2 : 1,379 |  | 1.379 | [21 empty] | VV | 0
|  | dveře Al 1,2 : 5,393 |  | 5.393 | [21 empty] | VV | 0
SPU
35 | 622300181RT2 | Montáž kabelové chráničky do zateplení z polystyrenu, chránička DN 40 mm | m | 20 |  | 0 | 14.88 | 297.6 | 52.62 | 1052.4 | 21 | 0 | 0.0002 | 0 | 0 | 0 | 801-1 | RTS 18/ II | RTS 18/ II | 0 | 0 |  |  |  |  | POL1_1
SPU
36 | 622311020R00 | Soklová lišta hliník KZS Baumit tl. 200 mm | m | 121.97 |  | 0 | 138.3 | 16868.45 | 65.2 | 7952.44 | 21 | 0 | 0.00048 | 0.06 | 0 | 0 |  | RTS 13/ I | RTS 13/ I | 0 | 0 |  |  |  |  | POL1_1
|  | V : 9,815+3,78+5,62+4,785 |  | 24 | [21 empty] | VV | 0
|  | dvorní část : 3,02+7,33+2,78+9,705+6,95+0,8+5,86+4,76+2,23+7,705+9,8+20,91 |  | 81.85 | [21 empty] | VV | 0
|  | Z : 16,12 |  | 16.12 | [21 empty] | VV | 0
SPU
37 | 622311137RT3 | Zateplení fasády , expandovaným polystyrénem, tloušťky 200 mm, kontaktní nátěr a silikonová omítka, škrábaná, zrnitost 2 mm | m2 | 741.483 |  | 0 | 654.45 | 485263.55 | 573.55 | 425277.57 | 21 | 0 | 0.01461 | 10.83 | 0 | 0 | 801-1 | RTS 18/ II | RTS 18/ II | 0 | 0 |  |  |  |  | POL1_1
|  | nanesení lepicího tmelu na izolační desky, nalepení desek, zajištění talířovými hmoždinkami (6 ks/m2), přebroušení desek EPS, nebo kašírování u minerálních desek, natažení stěrky, vtlačení výztužné tkaniny, přehlazení stěrky. Další vrstvy podle popisu položky. | [23 empty] | SPI |  | nanesení lepicího tmelu na izolační desky, nalepení desek, zajištění talířovými hmoždinkami (6 ks/m2), přebroušení desek EPS, nebo kašírování u minerálních desek, natažení stěrky, vtlačení výztužné tkaniny, přehlazení stěrky. Další vrstvy podle popisu položky.
|  | Včetně rohových lišt na hranách budov. | [23 empty] | SPI
|  | ZS - detaily dle technologického předpisu výrobce včetně všech lišt, rohů atd. : | [23 empty] | VV | 0
|  | kvalitativní třída A : | [23 empty] | VV | 0
|  | podrobná specifikace v Technické zprávě : | [23 empty] | VV | 0
|  | 1. lepidlo pro ZS : | [23 empty] | VV | 0
|  | 2. tepelná izolace EPS - lambda = 0,039 W/m.K tl. 200 mm kotvená hmoždinkami : | [23 empty] | VV | 0
|  | 3. lepicí stěrka s vtlačenou sklotextilní síťovinou : | [23 empty] | VV | 0
|  | 4. difůzně otevřená penetrace : | [23 empty] | VV | 0
|  | 5. tenkovrstvá probarvená omítka silikonová : | [23 empty] | VV | 0
|  | výměra změřena kreslícím programem - výpis ploch fasád : 79,507 |  | 79.507 | [21 empty] | VV | 0
|  | 152,118 |  | 152.118 | [21 empty] | VV | 0
|  | 125,556 |  | 125.556 | [21 empty] | VV | 0
|  | 113,327 |  | 113.327 | [21 empty] | VV | 0
|  | 108,103 |  | 108.103 | [21 empty] | VV | 0
|  | 162,872 |  | 162.872 | [21 empty] | VV | 0
SPU
38 | 622311137RV1 | Zateplení fasády , expandovaným polystyrénem, tloušťky 200 mm, zakončené stěrkou s výztužnou tkaninou, | m2 | 54 |  | 0 | 434.38 | 23456.52 | 384.62 | 20769.48 | 21 | 0 | 0.01132 | 0.61 | 0 | 0 | 801-1 | RTS 18/ II | RTS 18/ II | 0 | 0 |  |  |  |  | POL1_1
|  | nanesení lepicího tmelu na izolační desky, nalepení desek, zajištění talířovými hmoždinkami (6 ks/m2), přebroušení desek EPS, nebo kašírování u minerálních desek, natažení stěrky, vtlačení výztužné tkaniny, přehlazení stěrky. Další vrstvy podle popisu položky. | [23 empty] | SPI |  | nanesení lepicího tmelu na izolační desky, nalepení desek, zajištění talířovými hmoždinkami (6 ks/m2), přebroušení desek EPS, nebo kašírování u minerálních desek, natažení stěrky, vtlačení výztužné tkaniny, přehlazení stěrky. Další vrstvy podle popisu položky.
|  | Včetně rohových lišt na hranách budov. | [23 empty] | SPI
|  | 4.NP - ZPS : 54 |  | 54 | [21 empty] | VV | 0
SPU
39 | 622311836RT3 | Zateplení fasády , minerálními deskami s podélným vláknem, tloušťky 180 mm, kontaktní nátěr a silikonová omítka, škrábaná, zrnitost 2 mm | m2 | 3.038 |  | 0 | 1416.92 | 4304.6 | 643.08 | 1953.68 | 21 | 0 | 0.04582 | 0.14 | 0 | 0 | 801-1 | RTS 18/ II | RTS 18/ II | 0 | 0 |  |  |  |  | POL1_1
|  | nanesení lepicího tmelu na izolační desky, nalepení desek, zajištění talířovými hmoždinkami (6 ks/m2), přebroušení desek EPS, nebo kašírování u minerálních desek, natažení stěrky, vtlačení výztužné tkaniny, přehlazení stěrky. Další vrstvy podle popisu položky. | [23 empty] | SPI |  | nanesení lepicího tmelu na izolační desky, nalepení desek, zajištění talířovými hmoždinkami (6 ks/m2), přebroušení desek EPS, nebo kašírování u minerálních desek, natažení stěrky, vtlačení výztužné tkaniny, přehlazení stěrky. Další vrstvy podle popisu položky.
|  | Včetně rohových lišt na hranách budov. | [23 empty] | SPI
|  | ZS - detaily dle technologického předpisu výrobce včetně všech lišt, rohů atd. : | [23 empty] | VV | 0
|  | kvalitativní třída A : | [23 empty] | VV | 0
|  | podrobná specifikace v Technické zprávě : | [23 empty] | VV | 0
|  | 1. lepidlo pro ZS : | [23 empty] | VV | 0
|  | 2. tepelná izolace MV PV - lambda = 0,036 W/m.K tl. 180 mm kotvená hmoždinkami : | [23 empty] | VV | 0
|  | 3. lepicí stěrka s vtlačenou sklotextilní síťovinou : | [23 empty] | VV | 0
|  | 4. difůzně otevřená penetrace : | [23 empty] | VV | 0
|  | 5. tenkovrstvá probarvená omítka silikonová : | [23 empty] | VV | 0
|  | výměra změřena kreslícím programem - výpis ploch fasád : 3,038 |  | 3.038 | [21 empty] | VV | 0
SPU
40 | 622311837RT3 | Zateplení fasády , minerálními deskami s podélným vláknem, tloušťky 200 mm, kontaktní nátěr a silikonová omítka, škrábaná, zrnitost 2 mm | m2 | 668.236 |  | 0 | 1526.92 | 1020342.91 | 643.08 | 429729.21 | 21 | 0 | 0.04906 | 32.78 | 0 | 0 | 801-1 | RTS 18/ II | RTS 18/ II | 0 | 0 |  |  |  |  | POL1_1
|  | nanesení lepicího tmelu na izolační desky, nalepení desek, zajištění talířovými hmoždinkami (6 ks/m2), přebroušení desek EPS, nebo kašírování u minerálních desek, natažení stěrky, vtlačení výztužné tkaniny, přehlazení stěrky. Další vrstvy podle popisu položky. | [23 empty] | SPI |  | nanesení lepicího tmelu na izolační desky, nalepení desek, zajištění talířovými hmoždinkami (6 ks/m2), přebroušení desek EPS, nebo kašírování u minerálních desek, natažení stěrky, vtlačení výztužné tkaniny, přehlazení stěrky. Další vrstvy podle popisu položky.
|  | Včetně rohových lišt na hranách budov. | [23 empty] | SPI
|  | ZS - detaily dle technologického předpisu výrobce včetně všech lišt, rohů atd. : | [23 empty] | VV | 0
|  | kvalitativní třída A : | [23 empty] | VV | 0
|  | podrobná specifikace v Technické zprávě : | [23 empty] | VV | 0
|  | 1. lepidlo pro ZS : | [23 empty] | VV | 0
|  | 2. tepelná izolace MV PV - lambda = 0,036 W/m.K tl. 200 mm kotvená hmoždinkami : | [23 empty] | VV | 0
|  | 3. lepicí stěrka s vtlačenou sklotextilní síťovinou : | [23 empty] | VV | 0
|  | 4. difůzně otevřená penetrace : | [23 empty] | VV | 0
|  | 5. tenkovrstvá probarvená omítka silikonová : | [23 empty] | VV | 0
|  | výměra změřena kreslícím programem - výpis ploch fasád : 155,821 |  | 155.821 | [21 empty] | VV | 0
|  | 156,503 |  | 156.503 | [21 empty] | VV | 0
|  | 131,773 |  | 131.773 | [21 empty] | VV | 0
|  | 27,167 |  | 27.167 | [21 empty] | VV | 0
|  | 79,195 |  | 79.195 | [21 empty] | VV | 0
|  | 117,777 |  | 117.777 | [21 empty] | VV | 0
SPU
41 | 622311564R00 | Zateplení parapetu extrudovaným polystyrénem, tloušťky 40 mm | m2 | 45.088 |  | 0 | 343.18 | 15473.3 | 697.82 | 31463.31 | 21 | 0 | 0.0093 | 0.42 | 0 | 0 | 801-1 | RTS 18/ II | RTS 18/ II | 0 | 0 |  |  |  |  | POL1_0
|  | nanesení lepicího tmelu na izolační desky, nalepení desek, natažení stěrky, vtlačení výztužné tkaniny a přehlazení stěrky. Včetně parapetních lišt. | [23 empty] | SPI |  | nanesení lepicího tmelu na izolační desky, nalepení desek, natažení stěrky, vtlačení výztužné tkaniny a přehlazení stěrky. Včetně parapetních lišt.
|  | Položka obsahuje řezání desek, nanesení lepicího tmelu na izolační desky, nalepení desek, natažení stěrky, osazení lišty (5m/m2) a přehlazení stěrky. : | [23 empty] | VV | 0
|  | okna plast 1,2 : | [23 empty] | VV | 0
|  | 12 : 0,6*6 |  | 3.6 | [21 empty] | VV | 0
|  | 12a : 0,6*6 |  | 3.6 | [21 empty] | VV | 0
|  | 14 : 0,6*6 |  | 3.6 | [21 empty] | VV | 0
|  | okna plast 0,9 : | [23 empty] | VV | 0
|  | 10 : 0,9*12 |  | 10.8 | [21 empty] | VV | 0
|  | 10a : 0,7*4 |  | 2.8 | [21 empty] | VV | 0
|  | 11 : 1,5*24 |  | 36 | [21 empty] | VV | 0
|  | 13 : 0,9*3 |  | 2.7 | [21 empty] | VV | 0
|  | 15 : 1,5*6 |  | 9 | [21 empty] | VV | 0
|  | 16 : 0,6*11 |  | 6.6 | [21 empty] | VV | 0
|  | 17 : 1,5*35 |  | 52.5 | [21 empty] | VV | 0
|  | 18 : 1,5*5 |  | 7.5 | [21 empty] | VV | 0
|  | 19 : 1,5*4 |  | 6 | [21 empty] | VV | 0
|  | okna dřevo 1,2 : | [23 empty] | VV | 0
|  | 32 : 0,36*2 |  | 0.72 | [21 empty] | VV | 0
|  | 32a : 0,36*2 |  | 0.72 | [21 empty] | VV | 0
|  | okna dřevo 0,9 : | [23 empty] | VV | 0
|  | 30 : 1,45*36 |  | 52.2 | [21 empty] | VV | 0
|  | 30a : 1,45*1 |  | 1.45 | [21 empty] | VV | 0
|  | 30b : 1,45*1 |  | 1.45 | [21 empty] | VV | 0
|  | 31 : 1,2*1 |  | 1.2 | [21 empty] | VV | 0
|  | 33 : 1,45*14 |  | 20.3 | [21 empty] | VV | 0
|  | 34 : 1,2*1 |  | 1.2 | [21 empty] | VV | 0
|  | 35 : 0,75*2 |  | 1.5 | [21 empty] | VV | 0
|  | Mezisoučet |  | 225.44 | [21 empty] | VV | 1
|  | šířka 20 cm : -225,44*0,8 |  | -180.352 | [21 empty] | VV | 0
SPU
42 | 622311850RT3 | Povrchová úprava ostění zateplovacího systému z minerální vlny, kontaktní nátěr a omítka silikonová | m2 | 197.281 |  | 0 | 725.49 | 143125.39 | 1040.51 | 205272.85 | 21 | 0 | 0.01174 | 2.32 | 0 | 0 | 801-1 | RTS 18/ II | RTS 18/ II | 0 | 0 |  |  |  |  | POL1_0
|  | okenní a rohové lišty, výztužná stěrka. Povrchová úprava dle popisu položky. | [23 empty] | SPI
|  | Položka obsahuje okenní a rohové lišty, výztužnou stěrku, kontaktní nátěr a povrchovou úpravu omítkou : | [23 empty] | VV | 0
|  | okna plast 1,2 : | [23 empty] | VV | 0
|  | 12 : (0,6+2*1,5)*6 |  | 21.6 | [21 empty] | VV | 0
|  | 12a : (0,6+2*1,2)*6 |  | 18 | [21 empty] | VV | 0
|  | 14 : (0,6+2*0,6)*6 |  | 10.8 | [21 empty] | VV | 0
|  | 10 : (0,9+2*1,5)*12 |  | 46.8 | [21 empty] | VV | 0
|  | 10a : (0,7+2*1,5)*4 |  | 14.8 | [21 empty] | VV | 0
|  | 11 : (1,5+2*2)*24 |  | 132 | [21 empty] | VV | 0
|  | 13 : (0,9+2*2)*3 |  | 14.7 | [21 empty] | VV | 0
|  | 15 : (1,5+2*2,2)*6 |  | 35.4 | [21 empty] | VV | 0
|  | 16 : (0,6+2*1,4)*11 |  | 37.4 | [21 empty] | VV | 0
|  | 17 : (1,5+2*2,4)*35 |  | 220.5 | [21 empty] | VV | 0
|  | 18 : (1,5+2*2,1)*5 |  | 28.5 | [21 empty] | VV | 0
|  | 19 : (1,5+2*2,6)*4 |  | 26.8 | [21 empty] | VV | 0
|  | okna dřevo 1,2 : | [23 empty] | VV | 0
|  | 32 : (0,36+2*2,35)*2 |  | 10.12 | [21 empty] | VV | 0
|  | 32a : (0,36+2*2,5)*2 |  | 10.72 | [21 empty] | VV | 0
|  | okna dřevo 0,9 : | [23 empty] | VV | 0
|  | 30 : (1,45+2*2,35)*36 |  | 221.4 | [21 empty] | VV | 0
|  | 30a : (1,45+2*2,68)*1 |  | 6.81 | [21 empty] | VV | 0
|  | 30b : (1,45+2*2,68)*1 |  | 6.81 | [21 empty] | VV | 0
|  | 31 : (1,2+2*2,5)*1 |  | 6.2 | [21 empty] | VV | 0
|  | 33 : (1,45+2*2,5)*14 |  | 90.3 | [21 empty] | VV | 0
|  | 34 : (1,2+2*2,75)*1 |  | 6.7 | [21 empty] | VV | 0
|  | 35 : (0,75+2*0,75)*2 |  | 4.5 | [21 empty] | VV | 0
|  | dveře plast 1,2 : | [23 empty] | VV | 0
|  | 20 : (0,7+2*1,97)*1 |  | 4.64 | [21 empty] | VV | 0
|  | dveře Al 1,2 : | [23 empty] | VV | 0
|  | 50 : (1,55+2*2,05)*1 |  | 5.65 | [21 empty] | VV | 0
|  | 51 : (1,055+2*2,1)*1 |  | 5.255 | [21 empty] | VV | 0
|  | Mezisoučet |  | 986.405 | [21 empty] | VV | 1
|  | šířka 20 cm : -986,405*0,8 |  | -789.124 | [21 empty] | VV | 0
SPU
43 | 622412313RT2 | Nátěr vnějsích omítek stěn silikonový, složitost 1-2, | m2 | 39.356 |  | 0 | 92.45 | 3638.46 | 89.05 | 3504.65 | 21 | 0 | 0.00053 | 0.02 | 0 | 0 | 801-1 | RTS 18/ II | RTS 18/ II | 0.21 | 8.26 |  |  |  |  | POL1_
|  | Penetrace + 2 x krycí nátěr. | [23 empty] | SPI
|  | včetně penetrace podkladu | [23 empty] | POP
|  | sokl fasáda nad terénem : 39,356 |  | 39.356 | [21 empty] | VV | 0
SPU
44 | 622412323RT2 | Nátěr vnějsích omítek stěn silikonový, složitost 3-4, | m2 | 148 |  | 0 | 106.4 | 15747.2 | 102.6 | 15184.8 | 21 | 0 | 0.00061 | 0.09 | 0 | 0 | 801-1 | RTS 18/ II | RTS 18/ II | 0.242 | 35.82 |  |  |  |  | POL1_
|  | Penetrace + 2 x krycí nátěr. | [23 empty] | SPI
|  | včetně penetrace podkladu | [23 empty] | POP
|  | portály a věž : 42+106 |  | 148 | [21 empty] | VV | 0
|  | výměra změřena kreslícím programem - výpis ploch fasád : | [23 empty] | VV | 0
SPU
45 | 622412343RT2 | Nátěr vnějsích omítek stěn silikonový, složitost 6, | m2 | 608.7868 |  | 0 | 129.92 | 79093.59 | 144.58 | 88018.4 | 21 | 0 | 0.00074 | 0.45 | 0 | 0 | 801-1 | RTS 18/ II | RTS 18/ II | 0.341 | 207.6 |  |  |  |  | POL1_
|  | Penetrace + 2 x krycí nátěr. | [23 empty] | SPI
|  | včetně penetrace podkladu | [23 empty] | POP
|  | výměra změřena kreslícím programem - výpis ploch fasád : 579,797*1,05 |  | 608.7868 | [21 empty] | VV | 0
SPU
46 | 622422211R00 | Oprava vnějších omítek vápenných a vápenocementových hladkých, stupeň členitosti 1 a 2, v množství opravované plochy přes 10 do 20 %, s barvením na 100% opravované plochy, bez nákladů na umělecké dekorace fasád | m2 | 1412.757 |  | 0 | 27.56 | 38935.58 | 100.94 | 142603.69 | 21 | 0 | 0.01865 | 26.35 | 0 | 0 | 801-4 | RTS 18/ II | RTS 18/ II | 0 | 0 |  |  |  |  | POL1_1
|  | bez otlučení vadných míst | [23 empty] | SPI
|  | EPS 200 : 741,483 |  | 741.483 | [21 empty] | VV | 0
|  | MV PV 180 : 3,038 |  | 3.038 | [21 empty] | VV | 0
|  | MV PV 200 : 668,236 |  | 668.236 | [21 empty] | VV | 0
SPU
47 | 622434133RT2 | Omítkový sanační systém pro vnější zdivo sanační podhoz tl. 10 mm, jádrová sanační omítka tl. 20 mm, jemná štuková omítka tl. 3 mm, | m2 | 39.356 |  | 0 | 574.18 | 22597.43 | 342.82 | 13492.02 | 21 | 0 | 0.04242 | 1.67 | 0 | 0 | 801-4 | RTS 18/ II | RTS 18/ II | 0.73244 | 28.83 |  |  |  |  | POL1_
|  | sokl fasáda nad terénem : 39,356 |  | 39.356 | [21 empty] | VV | 0
SPU
48 | 622451122R00 | Omítky vnější cementové stěn nebo štítů hrubé zatřené | m2 | 162.409 |  | 0 | 52.39 | 8508.61 | 182.61 | 29657.51 | 21 | 0 | 0.04793 | 7.78 | 0 | 0 | 801-1 | RTS 18/ II | RTS 18/ II | 0 | 0 |  |  |  |  | POL1_1
|  | sokl 180 pod terénem : 106,76 |  | 106.76 | [21 empty] | VV | 0
|  | sokl 180 nad terénem : 55,649 |  | 55.649 | [21 empty] | VV | 0
SPU
49 | 622473187RT2 | Příplatek za okenní začišťovací lištu včetně dodávky | m | 986.405 |  | 0 | 20.55 | 20270.62 | 28.95 | 28556.42 | 21 | 0 | 0.00015 | 0.15 | 0 | 0 | 801-1 | RTS 18/ II | RTS 18/ II | 0 | 0 |  |  |  |  | POL1_1
|  | okna plast 1,2 : | [23 empty] | VV | 0
|  | 12 : (0,6+2*1,5)*6 |  | 21.6 | [21 empty] | VV | 0
|  | 12a : (0,6+2*1,2)*6 |  | 18 | [21 empty] | VV | 0
|  | 14 : (0,6+2*0,6)*6 |  | 10.8 | [21 empty] | VV | 0
|  | okna plast 0,9 : | [23 empty] | VV | 0
|  | 10 : (0,9+2*1,5)*12 |  | 46.8 | [21 empty] | VV | 0
|  | 10a : (0,7+2*1,5)*4 |  | 14.8 | [21 empty] | VV | 0
|  | 11 : (1,5+2*2)*24 |  | 132 | [21 empty] | VV | 0
|  | 13 : (0,9+2*2)*3 |  | 14.7 | [21 empty] | VV | 0
|  | 15 : (1,5+2*2,2)*6 |  | 35.4 | [21 empty] | VV | 0
|  | 16 : (0,6+2*1,4)*11 |  | 37.4 | [21 empty] | VV | 0
|  | 17 : (1,5+2*2,4)*35 |  | 220.5 | [21 empty] | VV | 0
|  | 18 : (1,5+2*2,1)*5 |  | 28.5 | [21 empty] | VV | 0
|  | 19 : (1,5+2*2,6)*4 |  | 26.8 | [21 empty] | VV | 0
|  | okna dřevo 1,2 : | [23 empty] | VV | 0
|  | 32 : (0,36+2*2,35)*2 |  | 10.12 | [21 empty] | VV | 0
|  | 32a : (0,36+2*2,5)*2 |  | 10.72 | [21 empty] | VV | 0
|  | okna dřevo 0,9 : | [23 empty] | VV | 0
|  | 30 : (1,45+2*2,35)*36 |  | 221.4 | [21 empty] | VV | 0
|  | 30a : (1,45+2*2,68)*1 |  | 6.81 | [21 empty] | VV | 0
|  | 30b : (1,45+2*2,68)*1 |  | 6.81 | [21 empty] | VV | 0
|  | 31 : (1,2+2*2,5)*1 |  | 6.2 | [21 empty] | VV | 0
|  | 33 : (1,45+2*2,5)*14 |  | 90.3 | [21 empty] | VV | 0
|  | 34 : (1,2+2*2,75)*1 |  | 6.7 | [21 empty] | VV | 0
|  | 35 : (0,75+2*0,75)*2 |  | 4.5 | [21 empty] | VV | 0
|  | dveře plast 1,2 : | [23 empty] | VV | 0
|  | 20 : (0,7+2*1,97)*1 |  | 4.64 | [21 empty] | VV | 0
|  | dveře Al 1,2 : | [23 empty] | VV | 0
|  | 50 : (1,55+2*2,05)*1 |  | 5.65 | [21 empty] | VV | 0
|  | 51 : (1,055+2*2,1)*1 |  | 5.255 | [21 empty] | VV | 0
SPU
50 | 622477333RT2 | Oprava vnějších štukových omítek stěn s překrytím celé plochy štukem složitost fasády III., množství opravované plochy 21 až 30 % | m2 | 148 |  | 0 | 95.73 | 14168.04 | 369.27 | 54651.96 | 21 | 0 | 0.01687 | 2.5 | 0 | 0 | 801-4 | RTS 18/ II | RTS 18/ II | 0.81084 | 120 |  |  |  |  | POL1_
|  | navlhčení podkladu, cementový postřik a jádrová omítka na uvedeném procentu plochy fasády, penetrace a štuk přes celou plochu | [23 empty] | SPI |  | navlhčení podkladu, cementový postřik a jádrová omítka na uvedeném procentu plochy fasády, penetrace a štuk přes celou plochu
|  | portály a věž : 42+106 |  | 148 | [21 empty] | VV | 0
|  | výměra změřena kreslícím programem - výpis ploch fasád : | [23 empty] | VV | 0
SPU
51 | 622477362RT2 | Oprava vnějších štukových omítek stěn s překrytím celé plochy štukem složitost fasády VI., množství opravované plochy 11 až 20 % | m2 | 608.7868 |  | 0 | 103.01 | 62711.13 | 606.99 | 369527.53 | 21 | 0 | 0.01667 | 10.15 | 0 | 0 | 801-4 | RTS 18/ II | RTS 18/ II | 1.315 | 800.55 |  |  |  |  | POL1_
|  | navlhčení podkladu, cementový postřik a jádrová omítka na uvedeném procentu plochy fasády, penetrace a štuk přes celou plochu | [23 empty] | SPI |  | navlhčení podkladu, cementový postřik a jádrová omítka na uvedeném procentu plochy fasády, penetrace a štuk přes celou plochu
|  | výměra změřena kreslícím programem - výpis ploch fasád : 579,797*1,05 |  | 608.7868 | [21 empty] | VV | 0
SPU
52 | 783897123R00 | Nátěr betonových povrchů vodoodpudivý na silikonové bázi, pro exteriér, jednonásobný | m2 | 796.1428 |  | 0 | 52.63 | 41901 | 40.77 | 32458.74 | 21 | 0 | 0.0002 | 0.16 | 0 | 0 | 800-783 | RTS 18/ II | RTS 18/ II | 0.09 | 71.65 |  |  |  |  | POL1_
|  | sokl fasáda nad terénem : 39,356 |  | 39.356 | [21 empty] | VV | 0
|  | portály a věž : 42+106 |  | 148 | [21 empty] | VV | 0
|  | výměra změřena kreslícím programem - výpis ploch fasád : 579,797*1,05 |  | 608.7868 | [21 empty] | VV | 0
SPU
53 | 783942601R00 | Nátěry proti graffiti podklad pod antigraffiti, fasády, jednonásobný | m2 | 98.39 |  | 0 | 61.49 | 6050 | 33.51 | 3297.05 | 21 | 0 | 0.0001 | 0.01 | 0 | 0 | 800-783 | RTS 18/ II | RTS 18/ II | 0.074 | 7.28 |  |  |  |  | POL1_
|  | sokl fasáda nad terénem : 39,356*2,5 |  | 98.39 | [21 empty] | VV | 0
SPU
54 | 783942602R00 | Nátěry proti graffiti nátěr antigraffiti, fasády, dvojnásobný | m2 | 98.39 |  | 0 | 107.1 | 10537.57 | 69.4 | 6828.27 | 21 | 0 | 0.00016 | 0.02 | 0 | 0 | 800-783 | RTS 18/ II | RTS 18/ II | 0.154 | 15.15 |  |  |  |  | POL1_
|  | včetně montáže, dodávky a demontáže pomocného lešení. | [23 empty] | POP
|  | sokl fasáda nad terénem : 39,356*2,5 |  | 98.39 | [21 empty] | VV | 0
SPU
55 | 621323041R00 | Penetrace podkladu | m2 | 1762.522 |  | 0 | 20.4 | 35955.45 | 21.7 | 38246.73 | 21 | 0 | 0.00035 | 0.62 | 0 | 0 |  | Vlastní | Indiv | 0 | 0 |  |  |  |  | POL1_1
|  | sokl 180 pod terénem : 106,76 |  | 106.76 | [21 empty] | VV | 0
|  | sokl fasáda nad terénem : 39,356 |  | 39.356 | [21 empty] | VV | 0
|  | sokl 180 nad terénem : 55,649 |  | 55.649 | [21 empty] | VV | 0
|  | EPS 200 : 741,483 |  | 741.483 | [21 empty] | VV | 0
|  | MV PV 180 : 3,038 |  | 3.038 | [21 empty] | VV | 0
|  | MV PV 200 : 668,236 |  | 668.236 | [21 empty] | VV | 0
|  | portály a věž : 42+106 |  | 148 | [21 empty] | VV | 0
SPU
56 | 622311516R00 | Izolace suterénu ZS ETICS perim tl. 180 mm, bez PÚ | m2 | 106.76 |  | 0 | 685.76 | 73211.74 | 271.24 | 28957.58 | 21 | 0 | 0.01021 | 1.09 | 0 | 0 |  | Vlastní | Indiv | 0 | 0 |  |  |  |  | POL1_1
|  | ZS - detaily dle technologického předpisu výrobce včetně všech lišt, rohů atd. : | [23 empty] | VV | 0
|  | kvalitativní třída A : | [23 empty] | VV | 0
|  | podrobná specifikace v Technické zprávě : | [23 empty] | VV | 0
|  | 1. lepidlo pro ZS : | [23 empty] | VV | 0
|  | 2. tepelná izolace perimetr - lambda = 0,034 W/m.K tl. 180 mm : | [23 empty] | VV | 0
|  | výměra změřena kreslícím programem - výpis ploch fasád : 12,83 |  | 12.83 | [21 empty] | VV | 0
|  | 6,95 |  | 6.95 | [21 empty] | VV | 0
|  | 40,56 |  | 40.56 | [21 empty] | VV | 0
|  | 22,4 |  | 22.4 | [21 empty] | VV | 0
|  | 9,86 |  | 9.86 | [21 empty] | VV | 0
|  | 14,16 |  | 14.16 | [21 empty] | VV | 0
SPU
57 | 622311526RX2 | ZS ETICS, sokl, perimetr tl. 180 mm, s mozaikovou omítkou | m2 | 55.649 |  | 0 | 1037.79 | 57751.98 | 450.21 | 25053.74 | 21 | 0 | 0.01999 | 1.11 | 0 | 0 |  | Vlastní | Indiv | 0 | 0 |  |  |  |  | POL1_1
|  | ZS - detaily dle technologického předpisu výrobce včetně všech lišt, rohů atd. : | [23 empty] | VV | 0
|  | kvalitativní třída A : | [23 empty] | VV | 0
|  | podrobná specifikace v Technické zprávě : | [23 empty] | VV | 0
|  | 1. lepidlo pro ZS : | [23 empty] | VV | 0
|  | 2. tepelná izolace perimetr - lambda = 0,034 W/m.K tl. 180 mm kotvená hmoždinkami : | [23 empty] | VV | 0
|  | 3. lepicí stěrka s vtlačenou sklotextilní síťovinou : | [23 empty] | VV | 0
|  | 4. difůzně otevřená penetrace : | [23 empty] | VV | 0
|  | 5. mozaiková soklová omítka : | [23 empty] | VV | 0
|  | výměra změřena kreslícím programem - výpis ploch fasád : 16,157 |  | 16.157 | [21 empty] | VV | 0
|  | 7,385 |  | 7.385 | [21 empty] | VV | 0
|  | 9,422 |  | 9.422 | [21 empty] | VV | 0
|  | 2,863 |  | 2.863 | [21 empty] | VV | 0
|  | 6,408 |  | 6.408 | [21 empty] | VV | 0
|  | 13,414 |  | 13.414 | [21 empty] | VV | 0
SPU
58 | 622392RR01 | Dodávka a montáž fasádního prvku, R1 - soklová římsa rovná | m | 13 |  | 0 | 0 | 0 | 4318 | 56134 | 21 | 0 | 0.00328 | 0.04 | 0 | 0 |  | Vlastní | Indiv | 0.28 | 3.64 |  |  |  |  | POL1_1
|  | položka obsahuje veškeré práce materiály, předpoklad oprav 25 % celkové výměry : 52/4 |  | 13 | [21 empty] | VV | 0
|  | podrobný popis v TZ a v legendě architektonických prvků : | [23 empty] | VV | 0
SPU
59 | 622392RR02 | Dodávka a montáž fasádního prvku, R2 - patrová římsa | m | 13 |  | 0 | 0 | 0 | 605 | 7865 | 21 | 0 | 0.00328 | 0.04 | 0 | 0 |  | Vlastní | Indiv | 0.28 | 3.64 |  |  |  |  | POL1_1
|  | položka obsahuje veškeré práce materiály, předpoklad oprav 25 % celkové výměry : 52/4 |  | 13 | [21 empty] | VV | 0
|  | podrobný popis v TZ a v legendě architektonických prvků : | [23 empty] | VV | 0
SPU
60 | 622392RR03 | Dodávka a montáž fasádního prvku, R3 - nadokenní římsa | m | 13 |  | 0 | 0 | 0 | 363 | 4719 | 21 | 0 | 0.00328 | 0.04 | 0 | 0 |  | Vlastní | Indiv | 0.28 | 3.64 |  |  |  |  | POL1_1
|  | položka obsahuje veškeré práce materiály, předpoklad oprav 25 % celkové výměry : 52/4 |  | 13 | [21 empty] | VV | 0
|  | podrobný popis v TZ a v legendě architektonických prvků : | [23 empty] | VV | 0
SPU
61 | 622392RR04 | Dodávka a montáž fasádního prvku, R4 - okapní římsa | m | 5 |  | 0 | 0 | 0 | 682 | 3410 | 21 | 0 | 0.00328 | 0.02 | 0 | 0 |  | Vlastní | Indiv | 0.28 | 1.4 |  |  |  |  | POL1_1
|  | položka obsahuje veškeré práce materiály, předpoklad oprav 25 % celkové výměry : 20/4 |  | 5 | [21 empty] | VV | 0
|  | podrobný popis v TZ a v legendě architektonických prvků : | [23 empty] | VV | 0
SPU
62 | 622392RR05 | Dodávka a montáž fasádního prvku, R5 - okapní římsa | m | 8.5 |  | 0 | 0 | 0 | 242 | 2057 | 21 | 0 | 0.00328 | 0.03 | 0 | 0 |  | Vlastní | Indiv | 0.28 | 2.38 |  |  |  |  | POL1_1
|  | položka obsahuje veškeré práce materiály, předpoklad oprav 25 % celkové výměry : 34/4 |  | 8.5 | [21 empty] | VV | 0
|  | podrobný popis v TZ a v legendě architektonických prvků : | [23 empty] | VV | 0
SPU
63 | 622392RR06 | Dodávka a montáž fasádního prvku, R6 - parapetní římsa | m | 8.5 |  | 0 | 0 | 0 | 661 | 5618.5 | 21 | 0 | 0.00328 | 0.03 | 0 | 0 |  | Vlastní | Indiv | 0.28 | 2.38 |  |  |  |  | POL1_1
|  | položka obsahuje veškeré práce materiály, předpoklad oprav 25 % celkové výměry : 34/4 |  | 8.5 | [21 empty] | VV | 0
|  | podrobný popis v TZ a v legendě architektonických prvků : | [23 empty] | VV | 0
SPU
64 | 622392RR07 | Dodávka a montáž fasádního prvku, R7 - nadokenní římsa | m | 1.75 |  | 0 | 0 | 0 | 374 | 654.5 | 21 | 0 | 0.00328 | 0.01 | 0 | 0 |  | Vlastní | Indiv | 0.28 | 0.49 |  |  |  |  | POL1_1
|  | položka obsahuje veškeré práce materiály, předpoklad oprav 25 % celkové výměry : 7/4 |  | 1.75 | [21 empty] | VV | 0
|  | podrobný popis v TZ a v legendě architektonických prvků : | [23 empty] | VV | 0
SPU
65 | 622392RR08 | Dodávka a montáž fasádního prvku, R8 - parapetní římsa | m | 1.25 |  | 0 | 0 | 0 | 704 | 880 | 21 | 0 | 0.00328 | 0 | 0 | 0 |  | Vlastní | Indiv | 0.28 | 0.35 |  |  |  |  | POL1_1
|  | položka obsahuje veškeré práce materiály, předpoklad oprav 25 % celkové výměry : 5/4 |  | 1.25 | [21 empty] | VV | 0
|  | podrobný popis v TZ a v legendě architektonických prvků : | [23 empty] | VV | 0
SPU
66 | 622392RR09 | Dodávka a montáž fasádního prvku, K1 - kazeta parapetní | kus | 6 |  | 0 | 0 | 0 | 9680 | 58080 | 21 | 0 | 0.00328 | 0.02 | 0 | 0 |  | Vlastní | Indiv | 0.28 | 1.68 |  |  |  |  | POL1_1
|  | položka obsahuje veškeré práce materiály, předpoklad oprav 25 % celkové výměry : 24/4 |  | 6 | [21 empty] | VV | 0
|  | podrobný popis v TZ a v legendě architektonických prvků : | [23 empty] | VV | 0
SPU
67 | 622392RR10 | Dodávka a montáž fasádního prvku, K2 - kazeta atiková | kus | 5 |  | 0 | 0 | 0 | 5280 | 26400 | 21 | 0 | 0.00328 | 0.02 | 0 | 0 |  | Vlastní | Indiv | 0.28 | 1.4 |  |  |  |  | POL1_1
|  | položka obsahuje veškeré práce materiály, předpoklad oprav 25 % celkové výměry : 20/4 |  | 5 | [21 empty] | VV | 0
|  | podrobný popis v TZ a v legendě architektonických prvků : | [23 empty] | VV | 0
SPU
68 | 622392RR11 | Dodávka a montáž fasádního prvku, K3 - kazeta atiková spojovací | kus | 1 |  | 0 | 0 | 0 | 18480 | 18480 | 21 | 0 | 0.00328 | 0 | 0 | 0 |  | Vlastní | Indiv | 0.28 | 0.28 |  |  |  |  | POL1_1
|  | položka obsahuje veškeré práce materiály, předpoklad oprav 50 % celkové výměry : 2/2 |  | 1 | [21 empty] | VV | 0
|  | podrobný popis v TZ a v legendě architektonických prvků : | [23 empty] | VV | 0
SPU
69 | 622392RR12 | Dodávka a montáž fasádního prvku, K4 - kazeta atiková koncová | kus | 1 |  | 0 | 0 | 0 | 5280 | 5280 | 21 | 0 | 0.00328 | 0 | 0 | 0 |  | Vlastní | Indiv | 0.28 | 0.28 |  |  |  |  | POL1_1
|  | položka obsahuje veškeré práce materiály, předpoklad oprav 50 % celkové výměry : 2/2 |  | 1 | [21 empty] | VV | 0
|  | podrobný popis v TZ a v legendě architektonických prvků : | [23 empty] | VV | 0
SPU
70 | 622392RR13 | Dodávka a montáž fasádního prvku, K5 - kazeta atiková řadová | kus | 12 |  | 0 | 0 | 0 | 3630 | 43560 | 21 | 0 | 0.00328 | 0.04 | 0 | 0 |  | Vlastní | Indiv | 0.28 | 3.36 |  |  |  |  | POL1_1
|  | položka obsahuje veškeré práce materiály, předpoklad oprav 25 % celkové výměry : 48/4 |  | 12 | [21 empty] | VV | 0
|  | podrobný popis v TZ a v legendě architektonických prvků : | [23 empty] | VV | 0
SPU
71 | 622392RR14 | Dodávka a montáž fasádního prvku, K6 - kazeta atiková vrcholová | kus | 1 |  | 0 | 0 | 0 | 20460 | 20460 | 21 | 0 | 0.00328 | 0 | 0 | 0 |  | Vlastní | Indiv | 0.28 | 0.28 |  |  |  |  | POL1_1
|  | položka obsahuje veškeré práce materiály, předpoklad oprav 50 % celkové výměry : 2/2 |  | 1 | [21 empty] | VV | 0
|  | podrobný popis v TZ a v legendě architektonických prvků : | [23 empty] | VV | 0
SPU
72 | 622392RR17 | Dodávka a montáž fasádního prvku, K7 - kazeta atiková koncová | kus | 1 |  | 0 | 0 | 0 | 5060 | 5060 | 21 | 0 | 0.00328 | 0 | 0 | 0 |  | Vlastní | Indiv | 0.28 | 0.28 |  |  |  |  | POL1_1
|  | položka obsahuje veškeré práce materiály, předpoklad oprav 25 % celkové výměry : 4/4 |  | 1 | [21 empty] | VV | 0
|  | podrobný popis v TZ a v legendě architektonických prvků : | [23 empty] | VV | 0
SPU
73 | 622392RR18 | Dodávka a montáž fasádního prvku, PŠ1 - šambrána | m | 72.5 |  | 0 | 0 | 0 | 715 | 51837.5 | 21 | 0 | 0.00328 | 0.24 | 0 | 0 |  | Vlastní | Indiv | 0.28 | 20.3 |  |  |  |  | POL1_1
|  | položka obsahuje veškeré práce materiály, předpoklad oprav 25 % celkové výměry : 290/4 |  | 72.5 | [21 empty] | VV | 0
|  | podrobný popis v TZ a v legendě architektonických prvků : | [23 empty] | VV | 0
SPU
74 | 622392RR19 | Dodávka a montáž fasádního prvku, PŠ2 - šambrána | m | 0.75 |  | 0 | 0 | 0 | 7150 | 5362.5 | 21 | 0 | 0.00328 | 0 | 0 | 0 |  | Vlastní | Indiv | 0.28 | 0.21 |  |  |  |  | POL1_1
|  | položka obsahuje veškeré práce materiály, předpoklad oprav 25 % celkové výměry : 3/4 |  | 0.75 | [21 empty] | VV | 0
|  | podrobný popis v TZ a v legendě architektonických prvků : | [23 empty] | VV | 0
SPU
75 | 622392RR20 | Dodávka a montáž fasádního prvku, PŠ3 - šambrána | m | 1.5 |  | 0 | 0 | 0 | 2970 | 4455 | 21 | 0 | 0.00328 | 0 | 0 | 0 |  | Vlastní | Indiv | 0.28 | 0.42 |  |  |  |  | POL1_1
|  | položka obsahuje veškeré práce materiály, předpoklad oprav 25 % celkové výměry : 6/4 |  | 1.5 | [21 empty] | VV | 0
|  | podrobný popis v TZ a v legendě architektonických prvků : | [23 empty] | VV | 0
SPU
76 | 622392RR21 | Dodávka a montáž fasádního prvku, PŠ4 - šambrána | m | 1 |  | 0 | 0 | 0 | 3960 | 3960 | 21 | 0 | 0.00328 | 0 | 0 | 0 |  | Vlastní | Indiv | 0.28 | 0.28 |  |  |  |  | POL1_1
|  | položka obsahuje veškeré práce materiály, předpoklad oprav 50 % celkové výměry : 2/2 |  | 1 | [21 empty] | VV | 0
|  | podrobný popis v TZ a v legendě architektonických prvků : | [23 empty] | VV | 0
SPU
77 | 622392RR22 | Dodávka a montáž fasádního prvku, L1 - lišta | m | 33 |  | 0 | 0 | 0 | 1100 | 36300 | 21 | 0 | 0.00328 | 0.11 | 0 | 0 |  | Vlastní | Indiv | 0.28 | 9.24 |  |  |  |  | POL1_1
|  | položka obsahuje veškeré práce materiály, předpoklad oprav 25 % celkové výměry : 132/4 |  | 33 | [21 empty] | VV | 0
|  | podrobný popis v TZ a v legendě architektonických prvků : | [23 empty] | VV | 0
SPU
78 | 622392RR23 | Dodávka a montáž fasádního prvku, L2 - lišta | m | 1.5 |  | 0 | 0 | 0 | 440 | 660 | 21 | 0 | 0.00328 | 0 | 0 | 0 |  | Vlastní | Indiv | 0.28 | 0.42 |  |  |  |  | POL1_1
|  | položka obsahuje veškeré práce materiály, předpoklad oprav 25 % celkové výměry : 6/4 |  | 1.5 | [21 empty] | VV | 0
|  | podrobný popis v TZ a v legendě architektonických prvků : | [23 empty] | VV | 0
SPU
79 | 622392RR24 | Dodávka a montáž fasádního prvku, L3 - lišta | kus | 1 |  | 0 | 0 | 0 | 2090 | 2090 | 21 | 0 | 0.00328 | 0 | 0 | 0 |  | Vlastní | Indiv | 0.28 | 0.28 |  |  |  |  | POL1_1
|  | položka obsahuje veškeré práce materiály, předpoklad oprav 25 % celkové výměry : 4/4 |  | 1 | [21 empty] | VV | 0
|  | podrobný popis v TZ a v legendě architektonických prvků : | [23 empty] | VV | 0
SPU
80 | 622392RR25 | Dodávka a montáž fasádního prvku, L4 - lišta | m | 15.75 |  | 0 | 0 | 0 | 363 | 5717.25 | 21 | 0 | 0.00328 | 0.05 | 0 | 0 |  | Vlastní | Indiv | 0.28 | 4.41 |  |  |  |  | POL1_1
|  | položka obsahuje veškeré práce materiály, předpoklad oprav 25 % celkové výměry : 63/4 |  | 15.75 | [21 empty] | VV | 0
|  | podrobný popis v TZ a v legendě architektonických prvků : | [23 empty] | VV | 0
SPU
81 | 622392RR26 | Dodávka a montáž fasádního prvku, L5 - lišta | m | 1 |  | 0 | 0 | 0 | 1028 | 1028 | 21 | 0 | 0.00328 | 0 | 0 | 0 |  | Vlastní | Indiv | 0.28 | 0.28 |  |  |  |  | POL1_1
|  | položka obsahuje veškeré práce materiály, předpoklad oprav 25 % celkové výměry : 4/4 |  | 1 | [21 empty] | VV | 0
|  | podrobný popis v TZ a v legendě architektonických prvků : | [23 empty] | VV | 0
SPU
82 | 622392RR27 | Dodávka a montáž fasádního prvku, PL1 - pilastr | m | 19.5 |  | 0 | 0 | 0 | 1644 | 32058 | 21 | 0 | 0.00328 | 0.06 | 0 | 0 |  | Vlastní | Indiv | 0.28 | 5.46 |  |  |  |  | POL1_1
|  | položka obsahuje veškeré práce materiály, předpoklad oprav 25 % celkové výměry : 78/4 |  | 19.5 | [21 empty] | VV | 0
|  | podrobný popis v TZ a v legendě architektonických prvků : | [23 empty] | VV | 0
SPU
83 | 622392RR28 | Dodávka a montáž fasádního prvku, O1 - profil vlysu atika | kus | 14.75 |  | 0 | 0 | 0 | 3074 | 45341.5 | 21 | 0 | 0.00328 | 0.05 | 0 | 0 |  | Vlastní | Indiv | 0.28 | 4.13 |  |  |  |  | POL1_1
|  | položka obsahuje veškeré práce materiály, předpoklad oprav 25 % celkové výměry : 59/4 |  | 14.75 | [21 empty] | VV | 0
|  | podrobný popis v TZ a v legendě architektonických prvků : | [23 empty] | VV | 0
SPU
84 | 622392RR29 | Dodávka a montáž fasádního prvku, O2 - profil vlysu portál | kus | 8 |  | 0 | 0 | 0 | 3234 | 25872 | 21 | 0 | 0.00328 | 0.03 | 0 | 0 |  | Vlastní | Indiv | 0.28 | 2.24 |  |  |  |  | POL1_1
|  | položka obsahuje veškeré práce materiály, předpoklad oprav 25 % celkové výměry : 32/4 |  | 8 | [21 empty] | VV | 0
|  | podrobný popis v TZ a v legendě architektonických prvků : | [23 empty] | VV | 0
SPU
85 | 622392RR30 | Dodávka a montáž fasádního prvku, T1 - profil tympanon | kus | 3 |  | 0 | 0 | 0 | 4180 | 12540 | 21 | 0 | 0.00328 | 0.01 | 0 | 0 |  | Vlastní | Indiv | 0.28 | 0.84 |  |  |  |  | POL1_1
|  | položka obsahuje veškeré práce materiály, předpoklad oprav 50 % celkové výměry : 6/2 |  | 3 | [21 empty] | VV | 0
|  | podrobný popis v TZ a v legendě architektonických prvků : | [23 empty] | VV | 0
SPU
86 | 622392RR31 | Dodávka a montáž fasádního prvku, Z1+Z2 - profil konzola zubořez a kazetka | kus | 14.75 |  | 0 | 0 | 0 | 6820 | 100595 | 21 | 0 | 0.00328 | 0.05 | 0 | 0 |  | Vlastní | Indiv | 0.28 | 4.13 |  |  |  |  | POL1_1
|  | položka obsahuje veškeré práce materiály, předpoklad oprav 25 % celkové výměry : 59/4 |  | 14.75 | [21 empty] | VV | 0
|  | podrobný popis v TZ a v legendě architektonických prvků : | [23 empty] | VV | 0
SPU
87 | 622392RR32 | Dodávka a montáž fasádního prvku, LE - profil lilie | kus | 15.75 |  | 0 | 0 | 0 | 1320 | 20790 | 21 | 0 | 0.00328 | 0.05 | 0 | 0 |  | Vlastní | Indiv | 0.28 | 4.41 |  |  |  |  | POL1_1
|  | položka obsahuje veškeré práce materiály, předpoklad oprav 25 % celkové výměry : 63/4 |  | 15.75 | [21 empty] | VV | 0
|  | podrobný popis v TZ a v legendě architektonických prvků : | [23 empty] | VV | 0
SPU
88 | 622392RR33 | Dodávka a montáž fasádního prvku, H1 - profil hlavice polosloupu | kus | 1 |  | 0 | 0 | 0 | 7260 | 7260 | 21 | 0 | 0.00328 | 0 | 0 | 0 |  | Vlastní | Indiv | 0.28 | 0.28 |  |  |  |  | POL1_1
|  | položka obsahuje veškeré práce materiály, předpoklad oprav 25 % celkové výměry : 4/4 |  | 1 | [21 empty] | VV | 0
|  | podrobný popis v TZ a v legendě architektonických prvků : | [23 empty] | VV | 0
SPU
89 | 622392RR34 | Dodávka a montáž fasádního prvku, H2 - profil polosloup včetně patky | kus | 1 |  | 0 | 0 | 0 | 6600 | 6600 | 21 | 0 | 0.00328 | 0 | 0 | 0 |  | Vlastní | Indiv | 0.28 | 0.28 |  |  |  |  | POL1_1
|  | položka obsahuje veškeré práce materiály, předpoklad oprav 25 % celkové výměry : 4/4 |  | 1 | [21 empty] | VV | 0
|  | podrobný popis v TZ a v legendě architektonických prvků : | [23 empty] | VV | 0
SPU
90 | 622392RR35 | Dodávka a montáž fasádního prvku, P1 - profil krycí deska sloupu | kus | 3 |  | 0 | 0 | 0 | 49500 | 148500 | 21 | 0 | 0.00328 | 0.01 | 0 | 0 |  | Vlastní | Indiv | 0.28 | 0.84 |  |  |  |  | POL1_1
|  | položka obsahuje veškeré práce materiály, předpoklad oprav 50 % celkové výměry : 6/2 |  | 3 | [21 empty] | VV | 0
|  | podrobný popis v TZ a v legendě architektonických prvků : | [23 empty] | VV | 0
SPU
91 | 622392RR36 | Dodávka a montáž fasádního prvku, P2 - profil lišta oblá kruhová | kus | 3 |  | 0 | 0 | 0 | 3190 | 9570 | 21 | 0 | 0.00328 | 0.01 | 0 | 0 |  | Vlastní | Indiv | 0.28 | 0.84 |  |  |  |  | POL1_1
|  | položka obsahuje veškeré práce materiály, předpoklad oprav 50 % celkové výměry : 6/2 |  | 3 | [21 empty] | VV | 0
|  | podrobný popis v TZ a v legendě architektonických prvků : | [23 empty] | VV | 0
SPU
92 | 622473188RT2 | Příplatek za zpevnění soklů perlinkou dle PD | m2 | 95.005 |  | 0 | 20.55 | 1952.35 | 191.45 | 18188.71 | 21 | 0 | 0.00015 | 0.01 | 0 | 0 |  | Vlastní | Indiv | 0 | 0 |  |  |  |  | POL1_1
|  | sokl 140 nad terénem : 39,356 |  | 39.356 | [21 empty] | VV | 0
|  | sokl 180 nad terénem : 55,649 |  | 55.649 | [21 empty] | VV | 0
SPU
Díl: | 621 | Průzkumy a zkoušky |  |  |  | 0 |  | 0 |  | 10000 |  | 0 |  | 0 |  | 0 |  |  |  |  | 0 |  |  |  |  | DIL
93 | ZK2 | Podrobný statický průzkum obvodového pláště, lokalizace a popis míst s výskytem poruch | kus | 1 |  | 0 | 0 | 0 | 10000 | 10000 | 21 | 0 | 0 | 0 | 0 | 0 |  | Vlastní | Indiv | 0 | 0 |  |  |  |  | POL1_1
SPU
Díl: | 63 | Podlahy a podlahové konstrukce |  |  |  | 0 |  | 420246.5 |  | 174751.01 |  | 0 |  | 35.48 |  | 0 |  |  |  |  | 0 |  |  |  |  | DIL
94 | 632418120RT1 | Potěr ze suchých směsí samonivelační stěrka na bázi síranu vápenatého, tloušťky 20 mm, včetně penetrace | m2 | 872.25 |  | 0 | 468.83 | 408936.97 | 172.17 | 150175.28 | 21 | 0 | 0.03166 | 27.62 | 0 | 0 | 801-1 | RTS 18/ II | RTS 18/ II | 0 | 0 |  |  |  |  | POL1_1
|  | s rozprostřením a uhlazením | [23 empty] | SPI
|  | střecha A : 223 |  | 223 | [21 empty] | VV | 0
|  | střecha C : 221 |  | 221 | [21 empty] | VV | 0
|  | střecha D : 8,25 |  | 8.25 | [21 empty] | VV | 0
|  | 4.NP ZPP : 420 |  | 420 | [21 empty] | VV | 0
SPU
95 | 632451021R00 | Vyrovnávací potěr z cementové malty v pásu o průměrné (střední) tloušťce od 10 do 20 mm | m2 | 131.613 |  | 0 | 60.39 | 7948.11 | 151.11 | 19888.04 | 21 | 0 | 0.04984 | 6.56 | 0 | 0 | 801-1 | RTS 18/ II | RTS 18/ II | 0 | 0 |  |  |  |  | POL1_1
|  | na zdivu jako podklad např. pod izolaci, na parapetech z prefabrikovaných dílců, pod oplechování apod., vodorovný nebo ve spádu do 15°, hlazený dřevěným hladítkem, | [23 empty] | SPI |  | na zdivu jako podklad např. pod izolaci, na parapetech z prefabrikovaných dílců, pod oplechování apod., vodorovný nebo ve spádu do 15°, hlazený dřevěným hladítkem,
|  | okna plast 0,9 : | [23 empty] | VV | 0
|  | 10 : 0,9*12*0,45 |  | 4.86 | [21 empty] | VV | 0
|  | 10a : 0,7*4*0,45 |  | 1.26 | [21 empty] | VV | 0
|  | 11 : 1,5*24*0,45 |  | 16.2 | [21 empty] | VV | 0
|  | 13 : 0,9*3*0,45 |  | 1.215 | [21 empty] | VV | 0
|  | Mezisoučet |  | 23.535 | [21 empty] | VV | 1
|  | okna plast 0,9 : | [23 empty] | VV | 0
|  | 15 : 1,5*6*0,6 |  | 5.4 | [21 empty] | VV | 0
|  | 16 : 0,6*11*0,6 |  | 3.96 | [21 empty] | VV | 0
|  | 17 : 1,5*35*0,6 |  | 31.5 | [21 empty] | VV | 0
|  | 18 : 1,5*5*0,6 |  | 4.5 | [21 empty] | VV | 0
|  | 19 : 1,5*4*0,6 |  | 3.6 | [21 empty] | VV | 0
|  | okna dřevo 0,9 : | [23 empty] | VV | 0
|  | 30 : 1,45*36*0,6 |  | 31.32 | [21 empty] | VV | 0
|  | 30a : 1,45*1*0,6 |  | 0.87 | [21 empty] | VV | 0
|  | 30b : 1,45*1*0,6 |  | 0.87 | [21 empty] | VV | 0
|  | 33 : 1,45*14*0,6 |  | 12.18 | [21 empty] | VV | 0
|  | Mezisoučet |  | 94.2 | [21 empty] | VV | 1
|  | okna plast 1,2 : | [23 empty] | VV | 0
|  | 12 : 0,6*6*0,9 |  | 3.24 | [21 empty] | VV | 0
|  | 12a : 0,6*6*0,9 |  | 3.24 | [21 empty] | VV | 0
|  | 14 : 0,6*6*0,9 |  | 3.24 | [21 empty] | VV | 0
|  | okna dřevo 1,2 : | [23 empty] | VV | 0
|  | 32 : 0,36*2*0,9 |  | 0.648 | [21 empty] | VV | 0
|  | okna dřevo 0,9 : | [23 empty] | VV | 0
|  | 31 : 1,2*1*0,9 |  | 1.08 | [21 empty] | VV | 0
|  | 34 : 1,2*1*0,9 |  | 1.08 | [21 empty] | VV | 0
|  | 35 : 0,75*2*0,9 |  | 1.35 | [21 empty] | VV | 0
|  | Mezisoučet |  | 13.878 | [21 empty] | VV | 1
SPU
96 | 632451024R00 | Vyrovnávací potěr z cementové malty v pásu o průměrné (střední) tloušťce od 40 do 50 mm | m2 | 10.5705 |  | 0 | 146.68 | 1550.48 | 193.32 | 2043.49 | 21 | 0 | 0.1231 | 1.3 | 0 | 0 | 801-1 | RTS 18/ II | RTS 18/ II | 0 | 0 |  |  |  |  | POL1_1
|  | na zdivu jako podklad např. pod izolaci, na parapetech z prefabrikovaných dílců, pod oplechování apod., vodorovný nebo ve spádu do 15°, hlazený dřevěným hladítkem, | [23 empty] | SPI |  | na zdivu jako podklad např. pod izolaci, na parapetech z prefabrikovaných dílců, pod oplechování apod., vodorovný nebo ve spádu do 15°, hlazený dřevěným hladítkem,
|  | střecha A : 1,5*7*0,3 |  | 3.15 | [21 empty] | VV | 0
|  | střecha C : (4,72+5,62+3,805+10,59)*0,3 |  | 7.4205 | [21 empty] | VV | 0
SPU
97 | 631100001RA0 | Kompletní podlahové konstrukce z dlažby teracové, podkladní mazanina 8 cm | m2 | 3.305 |  | 0 | 547.94 | 1810.94 | 800.06 | 2644.2 | 21 | 0 | 0 | 0 | 0 | 0 | AP-HSV | RTS 18/ II | RTS 18/ II | 0 | 0 |  |  |  |  | POL2_1
|  | Aktualizace-Název v DZ: | [23 empty] | POP
|  | Podlaha z dlažby keramické,podkladní mazanina 8 cm, | [23 empty] | POP
|  | dveře plast 1,2 : | [23 empty] | VV | 0
|  | 20 : 0,7*1 |  | 0.7 | [21 empty] | VV | 0
|  | dveře Al 1,2 : | [23 empty] | VV | 0
|  | 50 : 1,55*1 |  | 1.55 | [21 empty] | VV | 0
|  | 51 : 1,055*1 |  | 1.055 | [21 empty] | VV | 0
SPU
Díl: | 64 | Výplně otvorů |  |  |  | 0 |  | 64503.63 |  | 54780.49 |  | 0 |  | 1.98 |  | 0 |  |  |  |  | 0 |  |  |  |  | DIL
98 | 648991113RT7 | Osazení parapet.desek plast. a lamin. š.nad 20cm, včetně dodávky plastové parapetní desky š. 450 mm | m | 52.3 |  | 0 | 287.04 | 15012.19 | 146.46 | 7659.86 | 21 | 0 | 0.00876 | 0.46 | 0 | 0 |  | Vlastní | Indiv | 0 | 0 |  |  |  |  | POL1_1
|  | okna plast 0,9 : | [23 empty] | VV | 0
|  | 10 : 0,9*12 |  | 10.8 | [21 empty] | VV | 0
|  | 10a : 0,7*4 |  | 2.8 | [21 empty] | VV | 0
|  | 11 : 1,5*24 |  | 36 | [21 empty] | VV | 0
|  | 13 : 0,9*3 |  | 2.7 | [21 empty] | VV | 0
SPU
99 | 648991113RT8 | Osazení parapet.desek plast. a lamin. š.nad 20cm, včetně dodávky plastové parapetní desky š. 600 mm | m | 157 |  | 0 | 287.04 | 45065.28 | 246.46 | 38694.22 | 21 | 0 | 0.00876 | 1.38 | 0 | 0 |  | Vlastní | Indiv | 0 | 0 |  |  |  |  | POL1_1
|  | okna plast 0,9 : | [23 empty] | VV | 0
|  | 15 : 1,5*6 |  | 9 | [21 empty] | VV | 0
|  | 16 : 0,6*11 |  | 6.6 | [21 empty] | VV | 0
|  | 17 : 1,5*35 |  | 52.5 | [21 empty] | VV | 0
|  | 18 : 1,5*5 |  | 7.5 | [21 empty] | VV | 0
|  | 19 : 1,5*4 |  | 6 | [21 empty] | VV | 0
|  | okna dřevo 0,9 : | [23 empty] | VV | 0
|  | 30 : 1,45*36 |  | 52.2 | [21 empty] | VV | 0
|  | 30a : 1,45*1 |  | 1.45 | [21 empty] | VV | 0
|  | 30b : 1,45*1 |  | 1.45 | [21 empty] | VV | 0
|  | 33 : 1,45*14 |  | 20.3 | [21 empty] | VV | 0
SPU
100 | 648991113RT9 | Osazení parapet.desek plast. a lamin. š.nad 20cm, včetně dodávky plastové parapetní desky š. 900 mm | m | 15.42 |  | 0 | 287.04 | 4426.16 | 546.46 | 8426.41 | 21 | 0 | 0.00876 | 0.14 | 0 | 0 |  | Vlastní | Indiv | 0 | 0 |  |  |  |  | POL1_1
|  | okna plast 1,2 : | [23 empty] | VV | 0
|  | 12 : 0,6*6 |  | 3.6 | [21 empty] | VV | 0
|  | 12a : 0,6*6 |  | 3.6 | [21 empty] | VV | 0
|  | 14 : 0,6*6 |  | 3.6 | [21 empty] | VV | 0
|  | okna dřevo 1,2 : | [23 empty] | VV | 0
|  | 32 : 0,36*2 |  | 0.72 | [21 empty] | VV | 0
|  | okna dřevo 0,9 : | [23 empty] | VV | 0
|  | 31 : 1,2*1 |  | 1.2 | [21 empty] | VV | 0
|  | 34 : 1,2*1 |  | 1.2 | [21 empty] | VV | 0
|  | 35 : 0,75*2 |  | 1.5 | [21 empty] | VV | 0
SPU
Díl: | 94 | Lešení a stavební výtahy |  |  |  | 0 |  | 82580.43 |  | 1001292.33 |  | 0 |  | 64.93 |  | 0 |  |  |  |  | 0.36 |  |  |  |  | DIL
101 | 941941032R00 | Montáž lešení lehkého pracovního řadového s podlahami šířky od 0,80 do 1,00 m, výšky přes 10 do 30 m | m2 | 3517.5 |  | 0 | 0.01 | 35.18 | 62.19 | 218753.33 | 21 | 0 | 0.01838 | 64.65 | 0 | 0 | 800-3 | RTS 18/ II | RTS 18/ II | 0 | 0 |  |  |  |  | POL1_0
|  | včetně kotvení | [23 empty] | SPI
|  | Z : 16,5*15 |  | 247.5 | [21 empty] | VV | 0
|  | Sd : 25*17 |  | 425 | [21 empty] | VV | 0
|  | Vd : 30*13 |  | 390 | [21 empty] | VV | 0
|  | V : 27*14 |  | 378 | [21 empty] | VV | 0
|  | Zd : 22*13+9*13 |  | 403 | [21 empty] | VV | 0
|  | S : 9*8+16*12 |  | 264 | [21 empty] | VV | 0
|  | J : 50*21+10*4*9 |  | 1410 | [21 empty] | VV | 0
SPU
102 | 941941501R00 | Montáž lešení lehkého pracovního řadového s podlahami dovoz včetně odvozu lešení rámového pronajatého | km | 70350 |  | 0 | 0 | 0 | 0.32 | 22512 | 21 | 0 | 0 | 0 | 0 | 0 | 800-3 | RTS 18/ II | RTS 18/ II | 0 | 0 |  |  |  |  | POL1_1
|  | včetně kotvení | [23 empty] | SPI
|  | 20 km : 3517,5000*20 |  | 70350 | [21 empty] | VV | 0
SPU
103 | 941941192RT3 | Montáž lešení lehkého pracovního řadového s podlahami příplatek za každý další i započatý měsíc použití lešení šířky šířky od 0,80 do 1,00 m a výšky přes 10 do 30 m | m2 | 10552.5 |  | 0 | 0 | 0 | 40.3 | 425265.75 | 21 | 0 | 0 | 0 | 0 | 0 | 800-3 | RTS 18/ I | RTS 18/ I | 0 | 0 |  |  |  |  | POL1_1
|  | včetně kotvení | [23 empty] | SPI
|  | 3 měsíce : 3517,5000*3 |  | 10552.5 | [21 empty] | VV | 0
SPU
104 | 941941832R00 | Demontáž lešení lehkého řadového s podlahami šířky od 0,8 do 1 m, výšky přes 10 do 30 m | m2 | 3517.5 |  | 0 | 0 | 0 | 45.8 | 161101.5 | 21 | 0 | 0 | 0 | 0 | 0 | 800-3 | RTS 18/ II | RTS 18/ II | 0 | 0 |  |  |  |  | POL1_1
SPU
105 | 944944011R00 | Montáž ochranné sítě z umělých vláken | m2 | 3517.5 |  | 0 | 0 | 0 | 12.9 | 45375.75 | 21 | 0 | 0 | 0 | 0 | 0 | 800-3 | RTS 18/ II | RTS 18/ II | 0 | 0 |  |  |  |  | POL1_1
SPU
106 | 944944031R00 | Montáž ochranné sítě příplatek k ceně za každý další i započatý měsíc použití ochranných sítí z umělých vláken | m2 | 10552.5 |  | 0 | 7.7 | 81254.25 | 0 | 0 | 21 | 0 | 0 | 0 | 0 | 0 | 800-3 | RTS 18/ II | RTS 18/ II | 0 | 0 |  |  |  |  | POL1_1
|  | 3 měsíce : 3517,5000*3 |  | 10552.5 | [21 empty] | VV | 0
SPU
107 | 944944081R00 | Demontáž ochranné sítě z umělých vláken | m2 | 3517.5 |  | 0 | 0 | 0 | 7.6 | 26733 | 21 | 0 | 0 | 0 | 0 | 0 | 800-3 | RTS 18/ II | RTS 18/ II | 0 | 0 |  |  |  |  | POL1_1
SPU
108 | 944945012R00 | Montáž záchytné stříšky šířky do 2 m | m | 10 |  | 0 | 44.68 | 446.8 | 95.82 | 958.2 | 21 | 0 | 0.02279 | 0.23 | 0 | 0 | 800-3 | RTS 18/ II | RTS 18/ II | 0 | 0 |  |  |  |  | POL1_1
SPU
109 | 944945192R00 | Montáž záchytné stříšky příplatek k ceně za každý další i započatý měsíc použití záchytné stříšky šířky do 2 m | m | 30 |  | 0 | 28.14 | 844.2 | 3.06 | 91.8 | 21 | 0 | 0.00176 | 0.05 | 0 | 0 | 800-3 | RTS 18/ II | RTS 18/ II | 0 | 0 |  |  |  |  | POL1_1
|  | 3 měsíce : 10*3 |  | 30 | [21 empty] | VV | 0
SPU
110 | 944945812R00 | Demontáž záchytné stříšky šířky do 2 m | m | 10 |  | 0 | 0 | 0 | 50.1 | 501 | 21 | 0 | 0 | 0 | 0 | 0 | 800-3 | RTS 18/ II | RTS 18/ II | 0 | 0 |  |  |  |  | POL1_1
|  | zřizované současně s lehkým nebo těžkým lešením, | [23 empty] | SPI
SPU
111 | 9419000000RR0 | Lešení lehké pomocné, výška podlahy do 1,2 m, pro veškeré pomocné práce | kus | 1 |  | 0 | 0 | 0 | 20000 | 20000 | 21 | 0 | 0.00121 | 0 | 0 | 0 |  | Vlastní | Indiv | 0.177 | 0.18 |  |  |  |  | POL1_1
SPU
112 | 9419000001RR0 | Příplatek za roznášecí konstrukce na střechách, vč. ochrany střech dle dodavatele lešení | kus | 1 |  | 0 | 0 | 0 | 80000 | 80000 | 21 | 0 | 0.00121 | 0 | 0 | 0 |  | Vlastní | Indiv | 0.177 | 0.18 |  |  |  |  | POL1_1
SPU
Díl: | 95 | Dokončovací konstrukce na pozemních stavbách |  |  |  | 0 |  | 0 |  | 132000 |  | 0 |  | 0 |  | 0 |  |  |  |  | 0 |  |  |  |  | DIL
113 | 952901114RS1 | Vyčištění budov o výšce podlaží do 4 m | kus | 1 |  | 0 | 0 | 0 | 125000 | 125000 | 21 | 0 | 0 | 0 | 0 | 0 |  | Vlastní | Indiv | 0 | 0 |  |  |  |  | POL1_1
SPU
114 | 955809630RR0 | Demontáž a opětovná montáž drobných kov.prvků, umístěných na venkovní fasádě | kus | 8 |  | 0 | 0 | 0 | 500 | 4000 | 21 | 0 | 0 | 0 | 0 | 0 |  | Vlastní | Indiv | 0 | 0 |  |  |  |  | POL1_1
|  | n60 : 5 |  | 5 | [21 empty] | VV | 0
|  | n69 : 3 |  | 3 | [21 empty] | VV | 0
SPU
115 | 955809785RR0 | Prodloužení kruhového vývodu na fasádě DN 100, o tl. ZS | kus | 6 |  | 0 | 0 | 0 | 500 | 3000 | 21 | 0 | 0 | 0 | 0 | 0 |  | Vlastní | Indiv | 0 | 0 |  |  |  |  | POL1_1
|  | dle legendy prvků : | [23 empty] | VV | 0
|  | n13 : 6 |  | 6 | [21 empty] | VV | 0
SPU
Díl: | 96 | Bourání konstrukcí |  |  |  | 0 |  | 963.71 |  | 252467.95 |  | 0 |  | 0.53 |  | 139.67 |  |  |  |  | 0 |  |  |  |  | DIL
116 | 962032231R00 | Bourání zdiva nadzákladového z cihel pálených nebo vápenopískových, na maltu vápenou nebo vápenocementovou | m3 | 3.7102 |  | 0 | 30.41 | 112.83 | 725.59 | 2692.08 | 21 | 0 | 0.00128 | 0 | 1.8 | 6.68 | 801-3 | RTS 18/ II | RTS 18/ II | 0 | 0 |  |  |  |  | POL1_1
|  | nebo vybourání otvorů průřezové plochy přes 4 m2 ve zdivu nadzákladovém, včetně pomocného lešení o výšce podlahy do 1900 mm a pro zatížení do 1,5 kPa (150 kg/m2) | [23 empty] | SPI |  | nebo vybourání otvorů průřezové plochy přes 4 m2 ve zdivu nadzákladovém, včetně pomocného lešení o výšce podlahy do 1900 mm a pro zatížení do 1,5 kPa (150 kg/m2)
|  | střecha C : (4,72+5,62+3,805+10,59)*0,3*0,5 |  | 3.7102 | [21 empty] | VV | 0
SPU
117 | 965041341R00 | Bourání podkladů pod dlažby nebo litých celistvých dlažeb a mazanin lehčených, tloušťky do 100 mm, plochy přes 4 m2 | m3 | 26.76 |  | 0 | 0 | 0 | 1589 | 42521.64 | 21 | 0 | 0 | 0 | 1.6 | 42.82 | 801-3 | RTS 18/ II | RTS 18/ II | 0 | 0 |  |  |  |  | POL1_1
|  | střecha A : 223*(0,06+0,18)/2 |  | 26.76 | [21 empty] | VV | 0
SPU
118 | 965042141R00 | Bourání podkladů pod dlažby nebo litých celistvých dlažeb a mazanin betonových nebo z litého asfaltu, tloušťky do 100 mm, plochy přes 4 m2 | m3 | 13.38 |  | 0 | 0 | 0 | 2665 | 35657.7 | 21 | 0 | 0 | 0 | 2.2 | 29.44 | 801-3 | RTS 18/ II | RTS 18/ II | 0 | 0 |  |  |  |  | POL1_1
|  | střecha A : 223*0,06 |  | 13.38 | [21 empty] | VV | 0
SPU
119 | 965049111R00 | Bourání podkladů pod dlažby nebo litých celistvých dlažeb a mazanin příplatek za bourání mazanin vyztužených svařovanou sítí, tloušťky do 100 mm | m3 | 13.38 |  | 0 | 0 | 0 | 1486 | 19882.68 | 21 | 0 | 0 | 0 | 0 | 0 | 801-3 | RTS 18/ II | RTS 18/ II | 0 | 0 |  |  |  |  | POL1_1
|  | střecha A : 223*0,06 |  | 13.38 | [21 empty] | VV | 0
SPU
120 | 967032975R00 | Odsekání plošných fasádních prvků předsazených před líc zdiva přes 80 mm | m2 | 14.61 |  | 0 | 0 | 0 | 295.5 | 4317.26 | 21 | 0 | 0 | 0 | 0.18 | 2.63 | 801-3 | RTS 18/ II | RTS 18/ II | 0 | 0 |  |  |  |  | POL1_1
|  | předsazených před líc zdiva, | [23 empty] | SPI
|  | b70 : 3,5*2*0,3 |  | 2.1 | [21 empty] | VV | 0
|  | b71 : 2,5*6*0,5 |  | 7.5 | [21 empty] | VV | 0
|  | b72 : 1,6*14*0,15+3*0,15*1 |  | 3.81 | [21 empty] | VV | 0
|  | b73 : 3*0,2*2 |  | 1.2 | [21 empty] | VV | 0
SPU
121 | 967042712R00 | Odsekání zdiva z kamene nebo betonu plošné tloušťky do 100 mm | m2 | 106.76 |  | 0 | 7.97 | 850.88 | 474.03 | 50607.44 | 21 | 0 | 0.00034 | 0.04 | 0.25 | 26.69 | 801-3 | RTS 18/ II | RTS 18/ II | 0 | 0 |  |  |  |  | POL1_1
|  | z pomocného lešení o výšce podlahy do 1900 mm a pro zatížení do 1,5 kPa (150 kg/m2), | [23 empty] | SPI
|  | sokl 180 pod terénem : 106,76 |  | 106.76 | [21 empty] | VV | 0
SPU
122 | 967989813R00 | D+M mřížky do zateplení elox - úprava vývodu | kus | 2 |  | 0 | 0 | 0 | 1000 | 2000 | 21 | 0 | 0 | 0 | 0.001 | 0 |  | Vlastní | Indiv | 0 | 0 |  |  |  |  | POL1_7
|  | dle legendy prvků : | [23 empty] | VV | 0
|  | n25 : 1 |  | 1 | [21 empty] | VV | 0
|  | n30 : 1 |  | 1 | [21 empty] | VV | 0
SPU
123 | 967989814R00 | D+M mřížky do zateplení plast - úprava vývodu | kus | 1 |  | 0 | 0 | 0 | 5000 | 5000 | 21 | 0 | 0 | 0 | 0.001 | 0 |  | Vlastní | Indiv | 0 | 0 |  |  |  |  | POL1_7
|  | dle legendy prvků : | [23 empty] | VV | 0
|  | n62 : 1 |  | 1 | [21 empty] | VV | 0
SPU
124 | 967989815R00 | D+M vlajkového držáku - úprava kotvení | kus | 2 |  | 0 | 0 | 0 | 700 | 1400 | 21 | 0 | 0 | 0 | 0.001 | 0 |  | Vlastní | Indiv | 0 | 0 |  |  |  |  | POL1_7
|  | dle legendy prvků : | [23 empty] | VV | 0
|  | n64 : 2 |  | 2 | [21 empty] | VV | 0
SPU
125 | 968062358R00 | Vyvěšení, vybourání výplní otvorů, včetně vnitřního parapetu, sítí, žaluzií | m2 | 494.951 |  | 0 | 0 | 0 | 170.5 | 84389.15 | 21 | 0 | 0.001 | 0.49 | 0.062 | 30.69 |  | Vlastní | Indiv | 0 | 0 |  |  |  |  | POL1_1
|  | dle výpočtů oken : | [23 empty] | VV | 0
|  | okna plast 1,2 : 11,88 |  | 11.88 | [21 empty] | VV | 0
|  | okna plast 0,9 : 284,19 |  | 284.19 | [21 empty] | VV | 0
|  | okna dřevo 1,2 : 3,492 |  | 3.492 | [21 empty] | VV | 0
|  | okna dřevo 0,9 : 188,617 |  | 188.617 | [21 empty] | VV | 0
|  | dveře plast 1,2 : 1,379 |  | 1.379 | [21 empty] | VV | 0
|  | dveře Al 1,2 : 5,393 |  | 5.393 | [21 empty] | VV | 0
SPU
126 | 9670329RR00 | Odborná demontáž hlavice sloupu | kus | 4 |  | 0 | 0 | 0 | 1000 | 4000 | 21 | 0 | 0 | 0 | 0.18 | 0.72 |  | Vlastní | Indiv | 0 | 0 |  |  |  |  | POL2_1
|  | b74 : 4 |  | 4 | [21 empty] | VV | 0
SPU
Díl: | 97 | Prorážení otvorů |  |  |  | 0 |  | 0 |  | 194156.6 |  | 0 |  | 0 |  | 38.85 |  |  |  |  | 0 |  |  |  |  | DIL
127 | 978013191R00 | Otlučení omítek vápenných nebo vápenocementových vnitřních s vyškrabáním spár, s očištěním zdiva stěn, v rozsahu do 100 % | m2 | 94.725 |  | 0 | 0 | 0 | 80 | 7578 | 21 | 0 | 0 | 0 | 0.046 | 4.36 | 801-3 | RTS 18/ II | RTS 18/ II | 0 | 0 |  |  |  |  | POL1_1
|  | 1.PP : (5,01+1,835+1,83+11,13+9,15+19,36)*1,8 |  | 86.967 | [21 empty] | VV | 0
|  | 1.PP : 4,31*1,8 |  | 7.758 | [21 empty] | VV | 0
SPU
128 | 978015231R00 | Otlučení omítek vápenných nebo vápenocementových vnějších s vyškrabáním spár, s očištěním zdiva 1. až 4. stupni složitosti, v rozsahu do 20 % | m2 | 2021.5439 |  | 0 | 0 | 0 | 12.3 | 24864.99 | 21 | 0 | 0 | 0 | 0.01 | 20.22 | 801-3 | RTS 18/ II | RTS 18/ II | 0 | 0 |  |  |  |  | POL1_1
|  | EPS 200 : 741,483 |  | 741.483 | [21 empty] | VV | 0
|  | fasáda : 608,7869 |  | 608.7869 | [21 empty] | VV | 0
|  | MV PV 180 : 3,038 |  | 3.038 | [21 empty] | VV | 0
|  | MV PV 200 : 668,236 |  | 668.236 | [21 empty] | VV | 0
SPU
129 | 978015241R00 | Otlučení omítek vápenných nebo vápenocementových vnějších s vyškrabáním spár, s očištěním zdiva 1. až 4. stupni složitosti, v rozsahu do 30 % | m2 | 148 |  | 0 | 0 | 0 | 18.5 | 2738 | 21 | 0 | 0 | 0 | 0.016 | 2.37 | 801-3 | RTS 18/ II | RTS 18/ II | 0 | 0 |  |  |  |  | POL1_1
|  | portály a věž : 42+106 |  | 148 | [21 empty] | VV | 0
SPU
130 | 978015291R00 | Otlučení omítek vápenných nebo vápenocementových vnějších s vyškrabáním spár, s očištěním zdiva 1. až 4. stupni složitosti, v rozsahu do 100 % | m2 | 201.765 |  | 0 | 0 | 0 | 61.6 | 12428.72 | 21 | 0 | 0 | 0 | 0.059 | 11.9 | 801-3 | RTS 18/ II | RTS 18/ II | 0 | 0 |  |  |  |  | POL1_1
|  | sokl 180 pod terénem : 106,76 |  | 106.76 | [21 empty] | VV | 0
|  | sokl fasáda nad terénem : 39,356 |  | 39.356 | [21 empty] | VV | 0
|  | sokl 180 nad terénem : 55,649 |  | 55.649 | [21 empty] | VV | 0
SPU
131 | 979071136R00 | Očištění, odmaštění a omytí fasád, střech, tlakovou vodou | m2 | 2371.3089 |  | 0 | 0 | 0 | 61.8 | 146546.89 | 21 | 0 | 0 | 0 | 0 | 0 |  | Vlastní | Indiv | 0 | 0 |  |  |  |  | POL1_1
|  | sokl 180 pod terénem : 106,76 |  | 106.76 | [21 empty] | VV | 0
|  | sokl fasáda nad terénem : 39,356 |  | 39.356 | [21 empty] | VV | 0
|  | sokl 180 nad terénem : 55,649 |  | 55.649 | [21 empty] | VV | 0
|  | EPS 200 : 741,483 |  | 741.483 | [21 empty] | VV | 0
|  | fasáda : 608,7869 |  | 608.7869 | [21 empty] | VV | 0
|  | MV PV 180 : 3,038 |  | 3.038 | [21 empty] | VV | 0
|  | MV PV 200 : 668,236 |  | 668.236 | [21 empty] | VV | 0
|  | portály a věž : 42+106 |  | 148 | [21 empty] | VV | 0
SPU
Díl: | 99 | Staveništní přesun hmot |  |  |  | 0 |  | 0 |  | 213041.59 |  | 0 |  | 0 |  | 0 |  |  |  |  | 556.23 |  |  |  |  | DIL
132 | 999281211R00 | Přesun hmot pro opravy a údržbu objektů pro opravy a údržbu vnějších plášťů dosavadních objektů výšky do 25 m | t | 297.1291 |  | 0 | 0 | 0 | 717 | 213041.59 | 21 | 0 | 0 | 0 | 0 | 0 | 801-4 | RTS 18/ II | RTS 18/ II | 1.872 | 556.23 |  |  |  |  | POL7_
|  | oborů 801, 803, 811 a 812 | [23 empty] | SPI
SPU
Díl: | 711 | Izolace proti vodě |  |  |  | 0 |  | 60948.85 |  | 49360.78 |  | 0 |  | 1.37 |  | 0 |  |  |  |  | 2.16 |  |  |  |  | DIL
133 | 711112001RZ1 | Provedení izolace proti zemní vlhkosti natěradly za studena na ploše svislé, včetně pomocného lešení o výšce podlahy do 1900 mm a pro zatížení do 1,5 kPa. nátěrem penetračním, 1x nátěr, včetně dodávky penetračního laku ALP | m2 | 201.765 |  | 0 | 20.23 | 4081.71 | 20.07 | 4049.42 | 21 | 0 | 0.00052 | 0.1 | 0 | 0 | 800-711 | RTS 18/ II | RTS 18/ II | 0 | 0 |  |  |  |  | POL1_7
|  | sokl 180 pod terénem : 106,76 |  | 106.76 | [21 empty] | VV | 0
|  | sokl 140 nad terénem : 39,356 |  | 39.356 | [21 empty] | VV | 0
|  | sokl 180 nad terénem : 55,649 |  | 55.649 | [21 empty] | VV | 0
SPU
134 | 711132311R00 | Provedení izolace proti zemní vlhkosti pásy na sucho svislá, , nopovou fólií včetně uchycovacích prvků | m2 | 138.788 |  | 0 | 58.75 | 8153.8 | 156.75 | 21755.02 | 21 | 0 | 8e-05 | 0.01 | 0 | 0 | 800-711 | RTS 18/ II | RTS 18/ II | 0 | 0 |  |  |  |  | POL1_7
|  | sokl 180 pod terénem : 106,76*1,3 |  | 138.788 | [21 empty] | VV | 0
SPU
135 | 711142559RT1 | Provedení izolace proti zemní vlhkosti pásy přitavením svislá, 1 vrstva, bez dodávky izolačních pásů, | m2 | 201.765 |  | 0 | 11.48 | 2316.26 | 110.52 | 22299.07 | 21 | 0 | 0.00058 | 0.12 | 0 | 0 | 800-711 | RTS 18/ II | RTS 18/ II | 0 | 0 |  |  |  |  | POL1_7
|  | sokl 180 pod terénem : 106,76 |  | 106.76 | [21 empty] | VV | 0
|  | sokl 140 nad terénem : 39,356 |  | 39.356 | [21 empty] | VV | 0
|  | sokl 180 nad terénem : 55,649 |  | 55.649 | [21 empty] | VV | 0
SPU
136 | 2832314012 | Fólie nopová , nop min 12 mm | m2 | 166.5456 |  | 0 | 37.26 | 6205.49 | 0 | 0 | 21 | 0 | 0.0002 | 0.03 | 0 | 0 |  | Vlastní | Indiv | 0 | 0 |  |  |  |  | POL3_1
|  | sokl 180 pod terénem : 106,76*1,3 |  | 138.788 | [21 empty] | VV | 0
|  | 20 % : 138,788*0,2 |  | 27.7576 | [21 empty] | VV | 0
SPU
137 | 62852251 | pás izolační z modifikovaného asfaltu natavitelný; nosná vložka polyesterové rouno; horní strana jemný minerální posyp; spodní strana PE fólie; tl. 4,0 mm | m2 | 242.118 |  | 0 | 166 | 40191.59 | 0 | 0 | 21 | 0 | 0.0046 | 1.11 | 0 | 0 | SPCM | RTS 18/ II | RTS 18/ II | 0 | 0 |  |  |  |  | POL3_7
|  | sokl 180 pod terénem : 106,76 |  | 106.76 | [21 empty] | VV | 0
|  | sokl 140 nad terénem : 39,356 |  | 39.356 | [21 empty] | VV | 0
|  | sokl 180 nad terénem : 55,649 |  | 55.649 | [21 empty] | VV | 0
|  | Mezisoučet |  | 201.765 | [21 empty] | VV | 1
|  | 20 % : 201,765*0,2 |  | 40.353 | [21 empty] | VV | 0
SPU
138 | 998711101R00 | Přesun hmot pro izolace proti vodě svisle do 6 m | t | 1.3801 |  | 0 | 0 | 0 | 911 | 1257.27 | 21 | 0 | 0 | 0 | 0 | 0 | 800-711 | RTS 18/ II | RTS 18/ II | 1.567 | 2.16 |  |  |  |  | POL7_
|  | 50 m vodorovně měřeno od těžiště půdorysné plochy skládky do těžiště půdorysné plochy objektu | [23 empty] | SPI
SPU
Díl: | 712 | Povlakové krytiny |  |  |  | 0 |  | 318667.42 |  | 419897.11 |  | 0 |  | 4.86 |  | 4.44 |  |  |  |  | 22.48 |  |  |  |  | DIL
139 | 712300832RT3 | Odstranění povlakové krytiny a mechu na střechách plochých do 10° povlakové krytiny dvouvrstvé, z ploch jednotlivě přes 20 m | m2 | 444 |  | 0 | 0 | 0 | 21.2 | 9412.8 | 21 | 0 | 0 | 0 | 0.01 | 4.44 | 800-711 | RTS 18/ II | RTS 18/ II | 0 | 0 |  |  |  |  | POL1_7
|  | střecha A : 223 |  | 223 | [21 empty] | VV | 0
|  | střecha C : 221 |  | 221 | [21 empty] | VV | 0
SPU
140 | 712311101RZ1 | Povlakové krytiny střech do 10° za studena nátěrem 1 x, penetračním nebo asfaltovým lakem, včetně dodávky materiálu | m2 | 444 |  | 0 | 15.33 | 6806.52 | 11.47 | 5092.68 | 21 | 0 | 0.00033 | 0.15 | 0 | 0 | 800-711 | RTS 18/ II | RTS 18/ II | 0 | 0 |  |  |  |  | POL1_7
|  | střecha A : 223 |  | 223 | [21 empty] | VV | 0
|  | střecha C : 221 |  | 221 | [21 empty] | VV | 0
SPU
141 | 712341559RV1 | Povlakové krytiny střech do 10° pásy přitavením v celé ploše, 1 vrstva, včetně dodávky pásu izolačního z oxidovaného asfaltu natavitelného; nosná vložka skelná tkanina | m2 | 444 |  | 0 | 213.38 | 94740.72 | 92.12 | 40901.28 | 21 | 0 | 0.0053 | 2.35 | 0 | 0 | 800-711 | RTS 18/ II | RTS 18/ II | 0 | 0 |  |  |  |  | POL1_7
|  | střecha A : 223 |  | 223 | [21 empty] | VV | 0
|  | střecha C : 221 |  | 221 | [21 empty] | VV | 0
SPU
142 | 712391171RZ3 | Povlakové krytiny střech do 10° ostatní textilie podkladní, 1 vrstva, včetně dodávky materiálu | m2 | 452.25 |  | 0 | 20.27 | 9167.11 | 41.43 | 18736.72 | 21 | 0 | 0.00032 | 0.14 | 0 | 0 | 800-711 | RTS 18/ I | RTS 18/ I | 0 | 0 |  |  |  |  | POL1_7
|  | střecha A : 223 |  | 223 | [21 empty] | VV | 0
|  | střecha C : 221 |  | 221 | [21 empty] | VV | 0
|  | střecha D : 8,25 |  | 8.25 | [21 empty] | VV | 0
SPU
143 | 712300845R00 | Dmtž hlavice střecha -10° | kus | 6 |  | 0 | 0 | 0 | 53.1 | 318.6 | 21 | 0 | 0 | 0 | 0.0003 | 0 |  | Vlastní | Indiv | 0 | 0 |  |  |  |  | POL1_7
SPU
144 | 7123712RR00 | Příplatek za střešní hydroizolaci s klasifikací, Broof (t3) | m2 | 444 |  | 0 | 0 | 0 | 100 | 44400 | 21 | 0 | 0.0013 | 0.58 | 0 | 0 |  | Vlastní | Indiv | 0 | 0 |  |  |  |  | POL1_1
|  | střecha A : 223 |  | 223 | [21 empty] | VV | 0
|  | střecha C : 221 |  | 221 | [21 empty] | VV | 0
SPU
145 | 7123713RR00 | Příplatek za tloušťku TI až 500 mm | m2 | 444 |  | 0 | 0 | 0 | 150 | 66600 | 21 | 0 | 0.0013 | 0.58 | 0 | 0 |  | Vlastní | Indiv | 0 | 0 |  |  |  |  | POL1_1
|  | střecha A : 223 |  | 223 | [21 empty] | VV | 0
|  | střecha C : 221 |  | 221 | [21 empty] | VV | 0
SPU
146 | 712373111RX3 | Krytina střech do 10° fólie, 6 kotev/m2, na beton, tl. izolace do 400 mm, folie tl. 1,5 mm | m2 | 452.25 |  | 0 | 447.96 | 202589.91 | 340.04 | 153783.09 | 21 | 0 | 0.0022 | 0.99 | 0 | 0 |  | Vlastní | Indiv | 0 | 0 |  |  |  |  | POL1_7
|  | střecha A : 223 |  | 223 | [21 empty] | VV | 0
|  | střecha C : 221 |  | 221 | [21 empty] | VV | 0
|  | střecha D : 8,25 |  | 8.25 | [21 empty] | VV | 0
SPU
147 | 712378101RT5 | Komínek odvětrání kanalizace s manžetou z PVC, pro DN 150 mm | kus | 6 |  | 0 | 893.86 | 5363.16 | 228.14 | 1368.84 | 21 | 0 | 0.0013 | 0.01 | 0 | 0 |  | Vlastní | Indiv | 0 | 0 |  |  |  |  | POL1_7
SPU
148 | 71237RR00 | Výroba+dodávka a montáž klemp. prvků, poplastovaný žárově pozink plech-systémové řešení | m2 | 75.6107 |  | 0 | 0 | 0 | 980 | 74098.49 | 21 | 0 | 0.00076 | 0.06 | 0 | 0 |  | Vlastní | Indiv | 0.189 | 14.29 |  |  |  |  | POL1_1
|  | střecha A : 19,21*0,45 |  | 8.6445 | [21 empty] | VV | 0
|  | (6,7+8,835)*0,75 |  | 11.6512 | [21 empty] | VV | 0
|  | 3,605*0,95 |  | 3.4247 | [21 empty] | VV | 0
|  | (10,655+5,87+3)*0,45 |  | 8.7863 | [21 empty] | VV | 0
|  | 4,335*0,45 |  | 1.9507 | [21 empty] | VV | 0
|  | střecha C : (4,72+5,62+3,805+10,59)*0,6 |  | 14.841 | [21 empty] | VV | 0
|  | 10,46*0,8 |  | 8.368 | [21 empty] | VV | 0
|  | 10,46*0,45 |  | 4.707 | [21 empty] | VV | 0
|  | (9,91+1,995+1+7,635+3,275+1,73+2,72)*0,33 |  | 9.3275 | [21 empty] | VV | 0
|  | (2,745+2,705+0,565)*0,65 |  | 3.9097 | [21 empty] | VV | 0
SPU
149 | 998712103R00 | Přesun hmot pro povlakové krytiny v objektech výšky přes 12 do 24 m | t | 4.859 |  | 0 | 0 | 0 | 1067 | 5184.61 | 21 | 0 | 0 | 0 | 0 | 0 | 800-711 | RTS 18/ II | RTS 18/ II | 1.685 | 8.19 |  |  |  |  | POL7_
|  | 50 m vodorovně | [23 empty] | SPI
SPU
Díl: | 713 | Izolace tepelné |  |  |  | 0 |  | 766271.16 |  | 119308.62 |  | 0 |  | 9.7 |  | 0.49 |  |  |  |  | 19.08 |  |  |  |  | DIL
150 | 713100813R00 | Odstranění tepelné izolace z kombidesek polystyrenových tloušťka přes 50 mm | m2 | 223 |  | 0 | 0 | 0 | 67.3 | 15007.9 | 21 | 0 | 0 | 0 | 0.0022 | 0.49 | 800-713 | RTS 17/ II | RTS 17/ II | 0 | 0 |  |  |  |  | POL1_7
|  | střecha A : 223 |  | 223 | [21 empty] | VV | 0
SPU
151 | 713121121R00 | Montáž tepelné izolace podlah dvouvrstvá, bez dodávky materiálu | m2 | 431.5 |  | 0 | 0 | 0 | 69.1 | 29816.65 | 21 | 0 | 0 | 0 | 0 | 0 | 800-713 | RTS 18/ II | RTS 18/ II | 0 | 0 |  |  |  |  | POL1_7
|  | střecha B : 11,5 |  | 11.5 | [21 empty] | VV | 0
|  | 4.NP ZPP : 420 |  | 420 | [21 empty] | VV | 0
SPU
152 | 713141152R00 | Izolace tepelná střech kladená na sucho 1vrstvá, pracovní kotvení k podkladu ( 1 kotva / deska ) | m2 | 452.25 |  | 0 | 0 | 0 | 68.6 | 31024.35 | 21 | 0 | 0 | 0 | 0 | 0 |  | Vlastní | Indiv | 0 | 0 |  |  |  |  | POL1_7
|  | střecha A : 223 |  | 223 | [21 empty] | VV | 0
|  | střecha C : 221 |  | 221 | [21 empty] | VV | 0
|  | střecha D : 8,25 |  | 8.25 | [21 empty] | VV | 0
SPU
153 | 713141153R00 | Izolace tepelná střech kladená na sucho 1vrstvá, spádové klíny | m2 | 444 |  | 0 | 0 | 0 | 75 | 33300 | 21 | 0 | 0 | 0 | 0 | 0 |  | Vlastní | Indiv | 0 | 0 |  |  |  |  | POL1_7
|  | střecha A : 223 |  | 223 | [21 empty] | VV | 0
|  | střecha C : 221 |  | 221 | [21 empty] | VV | 0
SPU
154 | 28375768.A | deska izolační EPS 150; pěnový polystyren; povrch hladký; součinitel tepelné vodivosti 0,035 W/mK; obj. hmotnost 25,00 kg/m3 | m3 | 95.8388 |  | 0 | 2730 | 261639.79 | 0 | 0 | 21 | 0 | 0.025 | 2.4 | 0 | 0 | SPCM | RTS 18/ II | RTS 18/ II | 0 | 0 |  |  |  |  | POL3_7
|  | střecha A : 223*0,2*1,05 |  | 46.83 | [21 empty] | VV | 0
|  | střecha C : 221*0,2*1,05 |  | 46.41 | [21 empty] | VV | 0
|  | střecha D : 8,25*0,3*1,05 |  | 2.5987 | [21 empty] | VV | 0
SPU
155 | 28375972 | deska spádová, klín EPS 150; pěnový polystyren; součinitel tepelné vodivosti 0,035 W/mK | m3 | 88.557 |  | 0 | 3295 | 291795.32 | 0 | 0 | 21 | 0 | 0.025 | 2.21 | 0 | 0 | SPCM | RTS 18/ II | RTS 18/ II | 0 | 0 |  |  |  |  | POL3_7
|  | střecha A : 223*(0,06+0,3)/2*1,05 |  | 42.147 | [21 empty] | VV | 0
|  | střecha C : 221*(0,1+0,3)/2*1,05 |  | 46.41 | [21 empty] | VV | 0
SPU
156 | 63151410R | deska izolační minerální vlákno; tl. 140,0 mm; součinitel tepelné vodivosti 0,035 W/mK; R = 3,900 m2K/W; obj. hmotnost 40,00 kg/m3; hydrofobizováno | m2 | 882 |  | 0 | 234 | 206388 | 0 | 0 | 21 | 0 | 0.0056 | 4.94 | 0 | 0 | SPCM | RTS 18/ II | RTS 18/ II | 0 | 0 |  |  |  |  | POL3_
|  | 4.NP ZPP : 420*2*1,05 |  | 882 | [21 empty] | VV | 0
SPU
157 | 63151412R | deska izolační minerální vlákno; tl. 160,0 mm; součinitel tepelné vodivosti 0,035 W/mK; R = 4,500 m2K/W; obj. hmotnost 40,00 kg/m3; hydrofobizováno | m2 | 24.15 |  | 0 | 267 | 6448.05 | 0 | 0 | 21 | 0 | 0.0064 | 0.15 | 0 | 0 | SPCM | RTS 18/ II | RTS 18/ II | 0 | 0 |  |  |  |  | POL3_
|  | střecha B : 11,5*2*1,05 |  | 24.15 | [21 empty] | VV | 0
SPU
158 | 998713103R00 | Přesun hmot pro izolace tepelné v objektech výšky do 24 m | t | 9.7036 |  | 0 | 0 | 0 | 1047 | 10159.72 | 21 | 0 | 0 | 0 | 0 | 0 | 800-713 | RTS 18/ II | RTS 18/ II | 1.966 | 19.08 |  |  |  |  | POL7_
|  | 50 m vodorovně | [23 empty] | SPI
SPU
Díl: | 720 | Zdravotechnická instalace |  |  |  | 0 |  | 0 |  | 90981.78 |  | 0 |  | 0 |  | 0 |  |  |  |  | 0 |  |  |  |  | DIL
159 | 720 | Dodávka a montáž ZTI, dle samostatného soupisu | kus | 1 |  | 0 | 0 | 0 | 90981.78 | 90981.78 | 21 | 0 | 0 | 0 | 0 | 0 |  | Vlastní | Indiv | 0 | 0 |  |  |  |  | POL1_1
SPU
Díl: | 730 | Ústřední vytápění |  |  |  | 0 |  | 0 |  | 1058437.04 |  | 0 |  | 0 |  | 0 |  |  |  |  | 0 |  |  |  |  | DIL
160 | 730 | Dodávka a montáž UT, dle samostatného soupisu | kus | 1 |  | 0 | 0 | 0 | 1058437.04 | 1058437.04 | 21 | 0 | 0 | 0 | 0 | 0 |  | Vlastní | Indiv | 0 | 0 |  |  |  |  | POL1_1
SPU
Díl: | 762 | Konstrukce tesařské |  |  |  | 0 |  | 256248.81 |  | 273363.19 |  | 0 |  | 20.16 |  | 12.61 |  |  |  |  | 37.55 |  |  |  |  | DIL
161 | 762195000R00 | Spojovací a ochranné prostředky hřebíky, svory, fiksační prkna, impregnace | m3 | 0.8222 |  | 0 | 565 | 464.54 | 0 | 0 | 21 | 0 | 0.01549 | 0.01 | 0 | 0 | 800-762 | RTS 18/ II | RTS 18/ II | 0 | 0 |  |  |  |  | POL1_7
|  | k2 : 7*2*0,12*0,14 |  | 0.2352 | [21 empty] | VV | 0
|  | k1 : 2,7*6*0,12*0,16 |  | 0.31104 | [21 empty] | VV | 0
|  | střecha B : 11,5*0,024 |  | 0.276 | [21 empty] | VV | 0
SPU
162 | 762332120RT2 | Vázané konstrukce krovů s dodávkou řeziva střech pultových, sedlových, valbových, stanových čtvercového nebo obdélníkového půdorysu z řeziva, hranoly 12/14 cm | m | 14 |  | 0 | 129.45 | 1812.3 | 210.55 | 2947.7 | 21 | 0 | 0.01115 | 0.16 | 0 | 0 | 800-762 | RTS 18/ II | RTS 18/ II | 0 | 0 |  |  |  |  | POL1_7
|  | k2 : 7*2 |  | 14 | [21 empty] | VV | 0
SPU
163 | 762332120RT3 | Vázané konstrukce krovů s dodávkou řeziva střech pultových, sedlových, valbových, stanových čtvercového nebo obdélníkového půdorysu z řeziva, hranoly 14/16 cm | m | 16.2 |  | 0 | 187.95 | 3044.79 | 210.55 | 3410.91 | 21 | 0 | 0.01454 | 0.24 | 0 | 0 | 800-762 | RTS 18/ II | RTS 18/ II | 0 | 0 |  |  |  |  | POL1_7
|  | k1 : 2,7*6 |  | 16.2 | [21 empty] | VV | 0
SPU
164 | 762341210RT2 | Bednění a laťování s dodávkou řeziva bednění střech rovných o sklonu do 60° s vyřezáním otvorů z prken hrubých na sraz tloušťky do 32 mm , včetně dodávky prken tloušťky 24 mm | m2 | 11.5 |  | 0 | 146.6 | 1685.9 | 121.4 | 1396.1 | 21 | 0 | 0.01452 | 0.17 | 0 | 0 | 800-762 | RTS 18/ II | RTS 18/ II | 0 | 0 |  |  |  |  | POL1_7
|  | střecha B : 11,5 |  | 11.5 | [21 empty] | VV | 0
SPU
165 | 762441113RT1 | Obložení atiky s dodávkou dřevoštěpkových desek, tloušťky 15 mm, 1 vrstva, upevnění hmoždinkami a šrouby | m2 | 21.5055 |  | 0 | 185.71 | 3993.79 | 241.29 | 5189.06 | 21 | 0 | 0.00983 | 0.21 | 0 | 0 | 800-762 | RTS 18/ II | RTS 18/ II | 0 | 0 |  |  |  |  | POL1_7
|  | střecha A : (10,655+5,87+3)*0,45 |  | 8.7863 | [21 empty] | VV | 0
|  | střecha C : (9,91+1,995+1+7,635+3,275+1,73+2,72)*0,45 |  | 12.7193 | [21 empty] | VV | 0
SPU
166 | 762526110R00 | Položení podlah montáž polštářů pod podlahy rozteče do 65 cm | m2 | 840 |  | 0 | 0 | 0 | 134.5 | 112980 | 21 | 0 | 0 | 0 | 0 | 0 | 800-762 | RTS 18/ II | RTS 18/ II | 0 | 0 |  |  |  |  | POL1_7
|  | 4.NP ZPP : 420*2 |  | 840 | [21 empty] | VV | 0
SPU
167 | 762595000R00 | Spojovací a ochranné prostředky hřebíky, vruty, impregnace | m3 | 20.6798 |  | 0 | 198.5 | 4104.94 | 0 | 0 | 21 | 0 | 0.00295 | 0.06 | 0 | 0 | 800-762 | RTS 18/ II | RTS 18/ II | 0 | 0 |  |  |  |  | POL1_7
|  | 4.NP ZPP : 1385*0,05*0,14*1,05 |  | 10.1798 | [21 empty] | VV | 0
|  | OSB : 420*0,025 |  | 10.5 | [21 empty] | VV | 0
SPU
168 | 762441126RT1 | Montáž obložení atiky,OSB desky,1vrst.,hmoždinkami, včetně dodávky desky OSB tl. 25 mm | m2 | 21.5055 |  | 0 | 137.12 | 2948.83 | 207.88 | 4470.56 | 21 | 0 | 0.00983 | 0.21 | 0 | 0 |  | Vlastní | Indiv | 0 | 0 |  |  |  |  | POL1_7
|  | střecha A : (10,655+5,87+3)*0,45 |  | 8.7863 | [21 empty] | VV | 0
|  | střecha C : (9,91+1,995+1+7,635+3,275+1,73+2,72)*0,45 |  | 12.7193 | [21 empty] | VV | 0
SPU
169 | 762512246RT5 | Položení podlah pod PVC šroubováním, včetně dodávky, deska OSB 3 tl. 25 mm P+D | m2 | 420 |  | 0 | 423.52 | 177878.4 | 100.48 | 42201.6 | 21 | 0 | 0.03208 | 13.47 | 0 | 0 |  | Vlastní | Indiv | 0 | 0 |  |  |  |  | POL1_7
|  | 4.NP ZPP : 420 |  | 420 | [21 empty] | VV | 0
SPU
170 | 7625950RR00 | Spojovací a ochranné prostředky k položení podlah, plechové úhelníky, spojky | m3 | 10.1798 |  | 0 | 0 | 0 | 400 | 4071.92 | 21 | 0 | 0.00295 | 0.03 | 0 | 0 |  | Vlastní | Indiv | 0 | 0 |  |  |  |  | POL1_1
|  | 4.NP ZPP : 1385*0,05*0,14*1,05 |  | 10.1798 | [21 empty] | VV | 0
SPU
171 | 762900030RAB | Demontáž krovů s bedněním, s laťováním | m2 | 232.5 |  | 0 | 0 | 0 | 292 | 67890 | 21 | 0 | 0 | 0 | 0.05424 | 12.61 | AP-PSV | RTS 18/ II | RTS 18/ II | 0 | 0 |  |  |  |  | POL2_7
|  | jakýchkoliv soustav o sklonu do 60 stupňů, z hranolů, hranolků nebo fošen, demontáž laťování včetně všech nadstřešních konstrukcí z latí o průřezové ploše do 25 cm2 při osové vzdálenosti do 50 cm, demontáž bednění včetně všech nadstřešních konstrukcí z prken tloušťky do 32 mm nebo bez bednění podle popisu. | [23 empty] | SPI |  | jakýchkoliv soustav o sklonu do 60 stupňů, z hranolů, hranolků nebo fošen, demontáž laťování včetně všech nadstřešních konstrukcí z latí o průřezové ploše do 25 cm2 při osové vzdálenosti do 50 cm, demontáž bednění včetně všech nadstřešních konstrukcí z prken tloušťky do 32 mm nebo bez bednění podle popisu.
|  | střecha B : 11,5 |  | 11.5 | [21 empty] | VV | 0
|  | střecha C : 221 |  | 221 | [21 empty] | VV | 0
SPU
172 | 60516331 | polštář SM/JD; tl = 100,0 mm; š = 50 mm; l = 2 000 až 3 900 mm | m3 | 10.1798 |  | 0 | 5925 | 60315.32 | 0 | 0 | 21 | 0 | 0.55 | 5.6 | 0 | 0 | SPCM | RTS 18/ II | RTS 18/ II | 0 | 0 |  |  |  |  | POL3_7
|  | 4.NP ZPP : 1385*0,05*0,14*1,05 |  | 10.1798 | [21 empty] | VV | 0
SPU
173 | 998762103R00 | Přesun hmot pro konstrukce tesařské v objektech výšky do 24 m | t | 20.1577 |  | 0 | 0 | 0 | 1429 | 28805.34 | 21 | 0 | 0 | 0 | 0 | 0 | 800-762 | RTS 18/ II | RTS 18/ II | 1.863 | 37.55 |  |  |  |  | POL7_
|  | 50 m vodorovně | [23 empty] | SPI
SPU
Díl: | 764 | Konstrukce klempířské |  |  |  | 0 |  | 144480.75 |  | 400741.69 |  | 0 |  | 2.93 |  | 2.79 |  |  |  |  | 296.34 |  |  |  |  | DIL
174 | 764252403R00 | Žlaby z titanzinkového plechu výroba a montáž žlabů včetně háků, čel, rohů, rovných hrdel a dilatací podokapních půlkulatých, rš 330 mm | m | 88.3 |  | 0 | 300.03 | 26492.65 | 236.97 | 20924.45 | 21 | 0 | 0.003 | 0.26 | 0 | 0 | 800-764 | RTS 18/ II | RTS 18/ II | 0 | 0 |  |  |  |  | POL1_0
|  | Položka je kalkulována včetně háků, čel, rohů, rovných hrdel a dilatací. : | [23 empty] | VV | 0
|  | dle legendy prvků : | [23 empty] | VV | 0
|  | n03 : 7,2 |  | 7.2 | [21 empty] | VV | 0
|  | n11 : 81,1 |  | 81.1 | [21 empty] | VV | 0
SPU
175 | 764259411R00 | Žlaby z titanzinkového plechu výroba a montáž doplňků žlabů kotlík kónický, pro trouby do průměru 150 mm | kus | 7 |  | 0 | 586.86 | 4108.02 | 519.14 | 3633.98 | 21 | 0 | 0.00406 | 0.03 | 0 | 0 | 800-764 | RTS 18/ II | RTS 18/ II | 0 | 0 |  |  |  |  | POL1_7
SPU
176 | 764510430R00 | Oplechování parapetů z titanzinkového plechu výroba a montáž včetně rohů a spojovacích prostředků rš 200 mm | m | 79.3 |  | 0 | 174.83 | 13864.02 | 403.17 | 31971.38 | 21 | 0 | 0.00272 | 0.22 | 0 | 0 | 800-764 | RTS 18/ II | RTS 18/ II | 0.811 | 64.31 |  |  |  |  | POL1_
|  | včetně zednické výpomoci. | [23 empty] | POP
|  | okna dřevo 0,9 : | [23 empty] | VV | 0
|  | 30 : 1,45*36 |  | 52.2 | [21 empty] | VV | 0
|  | 30a : 1,45*1 |  | 1.45 | [21 empty] | VV | 0
|  | 30b : 1,45*1 |  | 1.45 | [21 empty] | VV | 0
|  | 31 : 1,2*1 |  | 1.2 | [21 empty] | VV | 0
|  | 33 : 1,45*14 |  | 20.3 | [21 empty] | VV | 0
|  | 34 : 1,2*1 |  | 1.2 | [21 empty] | VV | 0
|  | 35 : 0,75*2 |  | 1.5 | [21 empty] | VV | 0
SPU
177 | 764510450R00 | Oplechování parapetů z titanzinkového plechu výroba a montáž včetně rohů a spojovacích prostředků rš 330 mm | m | 146.14 |  | 0 | 271.99 | 39748.62 | 399.01 | 58311.32 | 21 | 0 | 0.00341 | 0.5 | 0 | 0 | 800-764 | RTS 18/ II | RTS 18/ II | 0.845 | 123.49 |  |  |  |  | POL1_7
|  | okna plast 0,9 : | [23 empty] | VV | 0
|  | 12 : 0,6*6 |  | 3.6 | [21 empty] | VV | 0
|  | 12a : 0,6*6 |  | 3.6 | [21 empty] | VV | 0
|  | 14 : 0,6*6 |  | 3.6 | [21 empty] | VV | 0
|  | okna plast 0,9 : | [23 empty] | VV | 0
|  | 10 : 0,9*12 |  | 10.8 | [21 empty] | VV | 0
|  | 10a : 0,7*4 |  | 2.8 | [21 empty] | VV | 0
|  | 11 : 1,5*24 |  | 36 | [21 empty] | VV | 0
|  | 13 : 0,9*3 |  | 2.7 | [21 empty] | VV | 0
|  | 15 : 1,5*6 |  | 9 | [21 empty] | VV | 0
|  | 16 : 0,6*11 |  | 6.6 | [21 empty] | VV | 0
|  | 17 : 1,5*35 |  | 52.5 | [21 empty] | VV | 0
|  | 18 : 1,5*5 |  | 7.5 | [21 empty] | VV | 0
|  | 19 : 1,5*4 |  | 6 | [21 empty] | VV | 0
|  | okna dřevo 0,9 : | [23 empty] | VV | 0
|  | 32 : 0,36*2 |  | 0.72 | [21 empty] | VV | 0
|  | 32a : 0,36*2 |  | 0.72 | [21 empty] | VV | 0
SPU
178 | 764554404R00 | Odpadní trouby z titanzinkového plechu výroba a montáž včetně zděří, manžet, odboček, kolen, odskoků, výpustí vody a přechodových kusů kruhových, průměru 150 mm | m | 97.8 |  | 0 | 491.26 | 48045.23 | 311.74 | 30488.17 | 21 | 0 | 0.00373 | 0.36 | 0 | 0 | 800-764 | RTS 18/ II | RTS 18/ II | 0 | 0 |  |  |  |  | POL1_7
|  | Položka je kalkulována včetně nákladů na dodání zděří, manžet, odboček, kolen, odskoků, výpustí vody a přechodových kusů. : | [23 empty] | VV | 0
|  | dle legendy prvků : | [23 empty] | VV | 0
|  | n04 : 15,5 |  | 15.5 | [21 empty] | VV | 0
|  | n10 : 82,3 |  | 82.3 | [21 empty] | VV | 0
SPU
179 | 764311822R00 | Demontáž krytiny hladké střešní z tabulí 2 x 1 m, plochy přes 25 m, sklonu do 30° | m2 | 11.5 |  | 0 | 0 | 0 | 50.5 | 580.75 | 21 | 0 | 0 | 0 | 0.00732 | 0.08 | 800-764 | RTS 18/ II | RTS 18/ II | 0 | 0 |  |  |  |  | POL1_7
|  | střecha B : 11,5 |  | 11.5 | [21 empty] | VV | 0
SPU
180 | 764410850R00 | Demontáž oplechování parapetů rš od 100 do 330 mm | m | 225.44 |  | 0 | 0 | 0 | 50.5 | 11384.72 | 21 | 0 | 0 | 0 | 0.00135 | 0.3 | 800-764 | RTS 18/ II | RTS 18/ II | 0 | 0 |  |  |  |  | POL1_7
|  | okna plast 1,2 : | [23 empty] | VV | 0
|  | 12 : 0,6*6 |  | 3.6 | [21 empty] | VV | 0
|  | 12a : 0,6*6 |  | 3.6 | [21 empty] | VV | 0
|  | 14 : 0,6*6 |  | 3.6 | [21 empty] | VV | 0
|  | okna plast 0,9 : | [23 empty] | VV | 0
|  | 10 : 0,9*12 |  | 10.8 | [21 empty] | VV | 0
|  | 10a : 0,7*4 |  | 2.8 | [21 empty] | VV | 0
|  | 11 : 1,5*24 |  | 36 | [21 empty] | VV | 0
|  | 13 : 0,9*3 |  | 2.7 | [21 empty] | VV | 0
|  | 15 : 1,5*6 |  | 9 | [21 empty] | VV | 0
|  | 16 : 0,6*11 |  | 6.6 | [21 empty] | VV | 0
|  | 17 : 1,5*35 |  | 52.5 | [21 empty] | VV | 0
|  | 18 : 1,5*5 |  | 7.5 | [21 empty] | VV | 0
|  | 19 : 1,5*4 |  | 6 | [21 empty] | VV | 0
|  | okna dřevo 1,2 : | [23 empty] | VV | 0
|  | 32 : 0,36*2 |  | 0.72 | [21 empty] | VV | 0
|  | 32a : 0,36*2 |  | 0.72 | [21 empty] | VV | 0
|  | okna dřevo 0,9 : | [23 empty] | VV | 0
|  | 30 : 1,45*36 |  | 52.2 | [21 empty] | VV | 0
|  | 30a : 1,45*1 |  | 1.45 | [21 empty] | VV | 0
|  | 30b : 1,45*1 |  | 1.45 | [21 empty] | VV | 0
|  | 31 : 1,2*1 |  | 1.2 | [21 empty] | VV | 0
|  | 33 : 1,45*14 |  | 20.3 | [21 empty] | VV | 0
|  | 34 : 1,2*1 |  | 1.2 | [21 empty] | VV | 0
|  | 35 : 0,75*2 |  | 1.5 | [21 empty] | VV | 0
SPU
181 | 764242110R00 | Lapač střešních splavenin včetně úpravy napojení, na stávající kanalizaci - posun dle tlouštky ZS | kus | 7 |  | 0 | 1746.03 | 12222.21 | 2180.97 | 15266.79 | 21 | 0 | 0.07643 | 0.54 | 0 | 0 |  | Vlastní | Indiv | 0 | 0 |  |  |  |  | POL1_7
|  | 2+5 |  | 7 | [21 empty] | VV | 0
SPU
182 | 7642517RR00 | Oprava nástřešního žlabu TiZn, rš 600 mm, repase, očištění, nátěr | m | 56.8 |  | 0 | 0 | 0 | 730.5 | 41492.4 | 21 | 0 | 0.00017 | 0.01 | 0 | 0 |  | Vlastní | Indiv | 0.2156 | 12.25 |  |  |  |  | POL1_1
|  | dle legendy prvků : | [23 empty] | VV | 0
|  | n28 : 56,8 |  | 56.8 | [21 empty] | VV | 0
SPU
183 | 7642518RR00 | Oprava okapu TiZn, repase, očištění, nátěr | m | 26 |  | 0 | 0 | 0 | 330 | 8580 | 21 | 0 | 0.00017 | 0 | 0 | 0 |  | Vlastní | Indiv | 0.2156 | 5.61 |  |  |  |  | POL1_1
|  | dle legendy prvků : | [23 empty] | VV | 0
|  | n32 : 26 |  | 26 | [21 empty] | VV | 0
SPU
184 | 764291RR00 | Výroba+dodávka a montáž klempířských konstrukcí, z Ti Zn plechu | m2 | 137.925 |  | 0 | 0 | 0 | 1022 | 140959.35 | 21 | 0 | 0.00678 | 0.94 | 0 | 0 |  | Vlastní | Indiv | 0.555 | 76.55 |  |  |  |  | POL1_1
|  | dle legendy prvků : | [23 empty] | VV | 0
|  | n22 : 30,9*0,45 |  | 13.905 | [21 empty] | VV | 0
|  | n23 : 34,8*0,6 |  | 20.88 | [21 empty] | VV | 0
|  | n24 : 21,9*0,55 |  | 12.045 | [21 empty] | VV | 0
|  | 4,5*0,9 |  | 4.05 | [21 empty] | VV | 0
|  | n44 : 2,5*0,25*2 |  | 1.25 | [21 empty] | VV | 0
|  | n45 : 6,5*0,6 |  | 3.9 | [21 empty] | VV | 0
|  | n46 : 6,5*0,5 |  | 3.25 | [21 empty] | VV | 0
|  | n47 : 1,5*1,5*6 |  | 13.5 | [21 empty] | VV | 0
|  | n48 : 0,9*1,5*2 |  | 2.7 | [21 empty] | VV | 0
|  | n49 : 14,8*0,75 |  | 11.1 | [21 empty] | VV | 0
|  | n50 : 1,5*1,5*1 |  | 2.25 | [21 empty] | VV | 0
|  | n51 : 5*1,05 |  | 5.25 | [21 empty] | VV | 0
|  | n52 : 4*0,75 |  | 3 | [21 empty] | VV | 0
|  | n53 : 11,4*0,125 |  | 1.425 | [21 empty] | VV | 0
|  | n54 : 12*0,125 |  | 1.5 | [21 empty] | VV | 0
|  | n55 : 43*0,18 |  | 7.74 | [21 empty] | VV | 0
|  | n56 : 19,2*0,8 |  | 15.36 | [21 empty] | VV | 0
|  | n80 : 7*0,33 |  | 2.31 | [21 empty] | VV | 0
|  | n81 : 9*0,5 |  | 4.5 | [21 empty] | VV | 0
|  | n82 : 4,8*0,45 |  | 2.16 | [21 empty] | VV | 0
|  | n83 : 13*0,45 |  | 5.85 | [21 empty] | VV | 0
SPU
185 | 7643218RR00 | Demontáž klempířských plechování | m2 | 229.8007 |  | 0 | 0 | 0 | 54.8 | 12593.08 | 21 | 0 | 0 | 0 | 0.00726 | 1.67 |  | Vlastní | Indiv | 0 | 0 |  |  |  |  | POL1_1
|  | dle legendy prvků : | [23 empty] | VV | 0
|  | n22 : 30,9*0,45 |  | 13.905 | [21 empty] | VV | 0
|  | n23 : 34,8*0,6 |  | 20.88 | [21 empty] | VV | 0
|  | n24 : 21,9*0,55 |  | 12.045 | [21 empty] | VV | 0
|  | 4,5*0,9 |  | 4.05 | [21 empty] | VV | 0
|  | n44 : 2,5*0,25*2 |  | 1.25 | [21 empty] | VV | 0
|  | n45 : 6,5*0,6 |  | 3.9 | [21 empty] | VV | 0
|  | n46 : 6,5*0,66 |  | 4.29 | [21 empty] | VV | 0
|  | n47 : 1,5*1,5*6 |  | 13.5 | [21 empty] | VV | 0
|  | n48 : 0,9*1,5*2 |  | 2.7 | [21 empty] | VV | 0
|  | n49 : 14,8*0,9 |  | 13.32 | [21 empty] | VV | 0
|  | n50 : 1,5*1,5*1 |  | 2.25 | [21 empty] | VV | 0
|  | n51 : 5*1,2 |  | 6 | [21 empty] | VV | 0
|  | n52 : 4*0,9 |  | 3.6 | [21 empty] | VV | 0
|  | n53 : 11,4*0,25 |  | 2.85 | [21 empty] | VV | 0
|  | n54 : 12*0,2 |  | 2.4 | [21 empty] | VV | 0
|  | n55 : 43*0,33 |  | 14.19 | [21 empty] | VV | 0
|  | n56 : 19,2*0,95 |  | 18.24 | [21 empty] | VV | 0
|  | n80 : 7*0,33 |  | 2.31 | [21 empty] | VV | 0
|  | n81 : 9*0,5 |  | 4.5 | [21 empty] | VV | 0
|  | n82 : 4,8*0,45 |  | 2.16 | [21 empty] | VV | 0
|  | n83 : 13*0,45 |  | 5.85 | [21 empty] | VV | 0
|  | Mezisoučet |  | 154.19 | [21 empty] | VV | 1
|  | střecha A : 19,21*0,45 |  | 8.6445 | [21 empty] | VV | 0
|  | (6,7+8,835)*0,75 |  | 11.6512 | [21 empty] | VV | 0
|  | 3,605*0,95 |  | 3.4247 | [21 empty] | VV | 0
|  | (10,655+5,87+3)*0,45 |  | 8.7863 | [21 empty] | VV | 0
|  | 4,335*0,45 |  | 1.9507 | [21 empty] | VV | 0
|  | střecha C : (4,72+5,62+3,805+10,59)*0,6 |  | 14.841 | [21 empty] | VV | 0
|  | 10,46*0,8 |  | 8.368 | [21 empty] | VV | 0
|  | 10,46*0,45 |  | 4.707 | [21 empty] | VV | 0
|  | (9,91+1,995+1+7,635+3,275+1,73+2,72)*0,33 |  | 9.3275 | [21 empty] | VV | 0
|  | (2,745+2,705+0,565)*0,65 |  | 3.9097 | [21 empty] | VV | 0
SPU
186 | 764900035RA0 | Demontáž podokapních žlabů půlkruhových, z pozinkovaného plechu | m | 88.3 |  | 0 | 0 | 0 | 84.1 | 7426.03 | 21 | 0 | 0 | 0 | 0.00464 | 0.41 | AP-PSV | RTS 18/ II | RTS 18/ II | 0 | 0 |  |  |  |  | POL2_7
|  | čtyřhranných nebo půlkruhových, včetně demontáže háků a kotlíků. | [23 empty] | SPI
|  | dle legendy prvků : | [23 empty] | VV | 0
|  | n03 : 7,2 |  | 7.2 | [21 empty] | VV | 0
|  | n11 : 81,1 |  | 81.1 | [21 empty] | VV | 0
SPU
187 | 764900040RA0 | Demontáž odpadních trub z pozinkovaného plechu | m | 97.8 |  | 0 | 0 | 0 | 56.6 | 5535.48 | 21 | 0 | 0 | 0 | 0.00336 | 0.33 | AP-PSV | RTS 18/ II | RTS 18/ II | 0 | 0 |  |  |  |  | POL2_0
|  | včetně kolen a výpustí vody. | [23 empty] | SPI
|  | dle legendy prvků : | [23 empty] | VV | 0
|  | n04 : 15,5 |  | 15.5 | [21 empty] | VV | 0
|  | n10 : 82,3 |  | 82.3 | [21 empty] | VV | 0
SPU
188 | 764319087RAA | Krytina vlnitá plech, na dřevo, do 30°, včetně pojistní hydroizolace asf. pásem | m2 | 11.5 |  | 0 | 0 | 0 | 534 | 6141 | 21 | 0 | 0.0057 | 0.07 | 0 | 0 |  | Vlastní | Indiv | 0 | 0 |  |  |  |  | POL2_7
|  | střecha B : 11,5 |  | 11.5 | [21 empty] | VV | 0
SPU
189 | 998764103R00 | Přesun hmot pro konstrukce klempířské v objektech výšky do 24 m | t | 2.8564 |  | 0 | 0 | 0 | 1909 | 5452.79 | 21 | 0 | 0 | 0 | 0 | 0 | 800-764 | RTS 18/ II | RTS 18/ II | 4.947 | 14.13 |  |  |  |  | POL7_
|  | 50 m vodorovně | [23 empty] | SPI
SPU
Díl: | 766 | Konstrukce truhlářské |  |  |  | 0 |  | 102731.48 |  | 1807840.08 |  | 0 |  | 3.35 |  | 0 |  |  |  |  | 32.94 |  |  |  |  | DIL
190 | 766601216RT1 | Těsnění připojovací spáry spára ostění, interiér - fólie parotěsná šířky 50 mm samolepicí, výplň PU pěnou, exteriér - páska paropropustná šířky 20 mm, tl. 8/40 mm expanzní, | m | 986.405 |  | 0 | 79.35 | 78271.24 | 102.65 | 101254.47 | 21 | 0 | 4e-05 | 0.04 | 0 | 0 | 800-766 | RTS 18/ II | RTS 18/ II | 0 | 0 |  |  |  |  | POL1_7
|  | okna plast 1,2 : | [23 empty] | VV | 0
|  | 12 : (0,6+2*1,5)*6 |  | 21.6 | [21 empty] | VV | 0
|  | 12a : (0,6+2*1,2)*6 |  | 18 | [21 empty] | VV | 0
|  | 14 : (0,6+2*0,6)*6 |  | 10.8 | [21 empty] | VV | 0
|  | okna plast 0,9 : | [23 empty] | VV | 0
|  | 10 : (0,9+2*1,5)*12 |  | 46.8 | [21 empty] | VV | 0
|  | 10a : (0,7+2*1,5)*4 |  | 14.8 | [21 empty] | VV | 0
|  | 11 : (1,5+2*2)*24 |  | 132 | [21 empty] | VV | 0
|  | 13 : (0,9+2*2)*3 |  | 14.7 | [21 empty] | VV | 0
|  | 15 : (1,5+2*2,2)*6 |  | 35.4 | [21 empty] | VV | 0
|  | 16 : (0,6+2*1,4)*11 |  | 37.4 | [21 empty] | VV | 0
|  | 17 : (1,5+2*2,4)*35 |  | 220.5 | [21 empty] | VV | 0
|  | 18 : (1,5+2*2,1)*5 |  | 28.5 | [21 empty] | VV | 0
|  | 19 : (1,5+2*2,6)*4 |  | 26.8 | [21 empty] | VV | 0
|  | okna dřevo 1,2 : | [23 empty] | VV | 0
|  | 32 : (0,36+2*2,35)*2 |  | 10.12 | [21 empty] | VV | 0
|  | 32a : (0,36+2*2,5)*2 |  | 10.72 | [21 empty] | VV | 0
|  | okna dřevo 0,9 : | [23 empty] | VV | 0
|  | 30 : (1,45+2*2,35)*36 |  | 221.4 | [21 empty] | VV | 0
|  | 30a : (1,45+2*2,68)*1 |  | 6.81 | [21 empty] | VV | 0
|  | 30b : (1,45+2*2,68)*1 |  | 6.81 | [21 empty] | VV | 0
|  | 31 : (1,2+2*2,5)*1 |  | 6.2 | [21 empty] | VV | 0
|  | 33 : (1,45+2*2,5)*14 |  | 90.3 | [21 empty] | VV | 0
|  | 34 : (1,2+2*2,75)*1 |  | 6.7 | [21 empty] | VV | 0
|  | 35 : (0,75+2*0,75)*2 |  | 4.5 | [21 empty] | VV | 0
|  | dveře plast 1,2 : | [23 empty] | VV | 0
|  | 20 : (0,7+2*1,97)*1 |  | 4.64 | [21 empty] | VV | 0
|  | dveře Al 1,2 : | [23 empty] | VV | 0
|  | 50 : (1,55+2*2,05)*1 |  | 5.65 | [21 empty] | VV | 0
|  | 51 : (1,055+2*2,1)*1 |  | 5.255 | [21 empty] | VV | 0
SPU
191 | 766601229RT1 | Těsnění připojovací spáry spára parapetu, interiér - fólie parotěsná šířky 50 mm samolepicí, výplň PU pěnou, exteriér - fólie paropropustná šířky 50 mm samolepicí, expanzní páska š. 10 mm pod rám a pod vnější parapet | m | 225.44 |  | 0 | 108.5 | 24460.24 | 296 | 66730.24 | 21 | 0 | 0.00016 | 0.04 | 0 | 0 | 800-766 | RTS 18/ II | RTS 18/ II | 0 | 0 |  |  |  |  | POL1_7
|  | okna plast 1,2 : | [23 empty] | VV | 0
|  | 12 : 0,6*6 |  | 3.6 | [21 empty] | VV | 0
|  | 12a : 0,6*6 |  | 3.6 | [21 empty] | VV | 0
|  | 14 : 0,6*6 |  | 3.6 | [21 empty] | VV | 0
|  | okna plast 0,9 : | [23 empty] | VV | 0
|  | 10 : 0,9*12 |  | 10.8 | [21 empty] | VV | 0
|  | 10a : 0,7*4 |  | 2.8 | [21 empty] | VV | 0
|  | 11 : 1,5*24 |  | 36 | [21 empty] | VV | 0
|  | 13 : 0,9*3 |  | 2.7 | [21 empty] | VV | 0
|  | 15 : 1,5*6 |  | 9 | [21 empty] | VV | 0
|  | 16 : 0,6*11 |  | 6.6 | [21 empty] | VV | 0
|  | 17 : 1,5*35 |  | 52.5 | [21 empty] | VV | 0
|  | 18 : 1,5*5 |  | 7.5 | [21 empty] | VV | 0
|  | 19 : 1,5*4 |  | 6 | [21 empty] | VV | 0
|  | okna dřevo 1,2 : | [23 empty] | VV | 0
|  | 32 : 0,36*2 |  | 0.72 | [21 empty] | VV | 0
|  | 32a : 0,36*2 |  | 0.72 | [21 empty] | VV | 0
|  | okna dřevo 0,9 : | [23 empty] | VV | 0
|  | 30 : 1,45*36 |  | 52.2 | [21 empty] | VV | 0
|  | 30a : 1,45*1 |  | 1.45 | [21 empty] | VV | 0
|  | 30b : 1,45*1 |  | 1.45 | [21 empty] | VV | 0
|  | 31 : 1,2*1 |  | 1.2 | [21 empty] | VV | 0
|  | 33 : 1,45*14 |  | 20.3 | [21 empty] | VV | 0
|  | 34 : 1,2*1 |  | 1.2 | [21 empty] | VV | 0
|  | 35 : 0,75*2 |  | 1.5 | [21 empty] | VV | 0
SPU
192 | 766611111S00 | Montáž a dodávka oken dřevěných, dle popisu výplně otvorů Uw = 0,9 W/m2K | m2 | 192.109 |  | 0 | 0 | 0 | 8500 | 1632926.5 | 21 | 0 | 0.017 | 3.27 | 0 | 0 |  | Vlastní | Indiv | 0 | 0 |  |  |  |  | POL1_1
|  | dřevěné okno z EUROPRIFILU dle popisu výplní otvorů ( obecné požadavky) : | [23 empty] | VV | 0
|  | izolační zasklení, sklo dle výpisu výplní : | [23 empty] | VV | 0
|  | barva rámu - hnědá x hnědá : | [23 empty] | VV | 0
|  | včetně vnitřního parapetu : | [23 empty] | VV | 0
|  | napojení na okolní konstrukce dle normy : | [23 empty] | VV | 0
|  | od interieru - parotěsnící páska+TI vrstva+paropropustná, : | [23 empty] | VV | 0
|  | vodotěsná a větrotěsná páska : | [23 empty] | VV | 0
|  | systém ETICS přetažen přes rám : | [23 empty] | VV | 0
|  | podrobná specifikace v Technické zprávě a Výpisu výplní otvorů : | [23 empty] | VV | 0
|  | 30 : 1,45*2,35*36 |  | 122.67 | [21 empty] | VV | 0
|  | 30a : 1,45*2,68*1 |  | 3.886 | [21 empty] | VV | 0
|  | 30b : 1,45*2,68*1 |  | 3.886 | [21 empty] | VV | 0
|  | 31 : 1,2*2,5*1 |  | 3 | [21 empty] | VV | 0
|  | 33 : 1,45*2,5*14 |  | 50.75 | [21 empty] | VV | 0
|  | 34 : 1,2*2,75*1 |  | 3.3 | [21 empty] | VV | 0
|  | 35 : 0,75*0,75*2 |  | 1.125 | [21 empty] | VV | 0
|  | Mezisoučet |  | 188.617 | [21 empty] | VV | 1
|  | 32 : 0,36*2,35*2 |  | 1.692 | [21 empty] | VV | 0
|  | 32a : 0,36*2,5*2 |  | 1.8 | [21 empty] | VV | 0
|  | Mezisoučet |  | 3.492 | [21 empty] | VV | 1
SPU
193 | 76695002RR00 | Oprava dřevěných dveří, nátěr | m2 | 6.627 |  | 0 | 0 | 0 | 500 | 3313.5 | 21 | 0 | 0 | 0 | 0 | 0 |  | Vlastní | Indiv | 3.7364 | 24.76 |  |  |  |  | POL1_1
|  | vstup : 2,35*2,82 |  | 6.627 | [21 empty] | VV | 0
SPU
194 | 998766103R00 | Přesun hmot pro konstrukce truhlářské v objektech výšky do 24 m | t | 3.3414 |  | 0 | 0 | 0 | 1082 | 3615.37 | 21 | 0 | 0 | 0 | 0 | 0 | 800-766 | RTS 18/ II | RTS 18/ II | 2.447 | 8.18 |  |  |  |  | POL7_
|  | 50 m vodorovně | [23 empty] | SPI
SPU
Díl: | 767 | Konstrukce zámečnické |  |  |  | 0 |  | 305.8 |  | 36578.77 |  | 0 |  | 0.06 |  | 0.06 |  |  |  |  | 0.17 |  |  |  |  | DIL
195 | 767996801R00 | Demontáž ostatních doplňků staveb atypických konstrukcí o hmotnosti přes 20 do 50 kg | kg | 55 |  | 0 | 5.56 | 305.8 | 40.64 | 2235.2 | 21 | 0 | 5e-05 | 0 | 0.001 | 0.06 | 800-767 | RTS 18/ II | RTS 18/ II | 0 | 0 |  |  |  |  | POL1_7
|  | dle legendy prvků : | [23 empty] | VV | 0
|  | n29 : 10*5 |  | 50 | [21 empty] | VV | 0
|  | n63 : 5 |  | 5 | [21 empty] | VV | 0
SPU
196 | 7670000003RR0 | Ocelový žebřík s přesahem, kotvený do fasády, včetně kotvení a ochranného koše | kus | 1 |  | 0 | 0 | 0 | 32000 | 32000 | 21 | 0 | 0.035 | 0.04 | 0 | 0 |  | Vlastní | Indiv | 0 | 0 |  |  |  |  | POL1_1
|  | Položka obsahuje veškeré práce a materiály : | [23 empty] | VV | 0
|  | včetně všech spojovacích a ochranných prostředků : | [23 empty] | VV | 0
|  | dle výpisu výrobků : | [23 empty] | VV | 0
|  | 60 : 1 |  | 1 | [21 empty] | VV | 0
SPU
197 | 767000214Z03 | Dmtž+ úprava a zpětná mtž mříží oken, kotveno pomocí chemických kotev | m2 | 3.78 |  | 0 | 0 | 0 | 600 | 2268 | 21 | 0 | 0.005 | 0.02 | 0 | 0 |  | Vlastní | Indiv | 0 | 0 |  |  |  |  | POL1_1
|  | n66 : 1,8*0,7*3 |  | 3.78 | [21 empty] | VV | 0
SPU
198 | 998767103R00 | Přesun hmot pro kovové stavební doplňk. konstrukce v objektech výšky do 24 m | t | 0.05665 |  | 0 | 0 | 0 | 1334 | 75.57 | 21 | 0 | 0 | 0 | 0 | 0 | 800-767 | RTS 18/ II | RTS 18/ II | 3.016 | 0.17 |  |  |  |  | POL7_
|  | 50 m vodorovně | [23 empty] | SPI
SPU
Díl: | 769 | Otvorové prvky z plastu |  |  |  | 0 |  | 0 |  | 1733754 |  | 0 |  | 5.05 |  | 0 |  |  |  |  | 0 |  |  |  |  | DIL
199 | 769611111S00 | Montáž a dodávka oken plastových, dle popisu výplně otvorů Uw = 0,9 W/m2K | m2 | 296.07 |  | 0 | 0 | 0 | 5800 | 1717206 | 21 | 0 | 0.017 | 5.03 | 0 | 0 |  | Vlastní | Indiv | 0 | 0 |  |  |  |  | POL1_1
|  | plastové okno dle popisu výplní otvorů ( obecné požadavky) : | [23 empty] | VV | 0
|  | izolační zasklení, sklo dle výpisu výplní : | [23 empty] | VV | 0
|  | barva rámu - bílá x bílá : | [23 empty] | VV | 0
|  | včetně vnitřního parapetu : | [23 empty] | VV | 0
|  | napojení na okolní konstrukce dle normy : | [23 empty] | VV | 0
|  | od interieru - parotěsnící páska+TI vrstva+paropropustná, : | [23 empty] | VV | 0
|  | vodotěsná a větrotěsná páska : | [23 empty] | VV | 0
|  | systém ETICS přetažen přes rám : | [23 empty] | VV | 0
|  | podrobná specifikace v Technické zprávě a Výpisu výplní otvorů : | [23 empty] | VV | 0
|  | 10 : 0,9*1,5*12 |  | 16.2 | [21 empty] | VV | 0
|  | 10a : 0,7*1,5*4 |  | 4.2 | [21 empty] | VV | 0
|  | 11 : 1,5*2*24 |  | 72 | [21 empty] | VV | 0
|  | 13 : 0,9*2*3 |  | 5.4 | [21 empty] | VV | 0
|  | 15 : 1,5*2,2*6 |  | 19.8 | [21 empty] | VV | 0
|  | 16 : 0,6*1,4*11 |  | 9.24 | [21 empty] | VV | 0
|  | 17 : 1,5*2,4*35 |  | 126 | [21 empty] | VV | 0
|  | 18 : 1,5*2,1*5 |  | 15.75 | [21 empty] | VV | 0
|  | 19 : 1,5*2,6*4 |  | 15.6 | [21 empty] | VV | 0
|  | Mezisoučet |  | 284.19 | [21 empty] | VV | 1
|  | 12 : 0,6*1,5*6 |  | 5.4 | [21 empty] | VV | 0
|  | 12a : 0,6*1,2*6 |  | 4.32 | [21 empty] | VV | 0
|  | 14 : 0,6*0,6*6 |  | 2.16 | [21 empty] | VV | 0
|  | Mezisoučet |  | 11.88 | [21 empty] | VV | 1
SPU
200 | 769611114S00 | Montáž a dodávka dveří plastových, dle popisu výplně otvorů Ud = 1,2 W/m2K | m2 | 1.379 |  | 0 | 0 | 0 | 12000 | 16548 | 21 | 0 | 0.017 | 0.02 | 0 | 0 |  | Vlastní | Indiv | 0 | 0 |  |  |  |  | POL1_1
|  | plastové dveře dle popisu výplní otvorů ( obecné požadavky), : | [23 empty] | VV | 0
|  | PUR výplň, kování klika-klika, bezpečnostní zámek : | [23 empty] | VV | 0
|  | barva rámu - bílá x bílá : | [23 empty] | VV | 0
|  | včetně zárubně, bezprahové : | [23 empty] | VV | 0
|  | kování, samozavírače dle výpisu výplní : | [23 empty] | VV | 0
|  | napojení na okolní konstrukce dle normy : | [23 empty] | VV | 0
|  | od interieru - parotěsnící páska+TI vrstva+paropropustná, : | [23 empty] | VV | 0
|  | vodotěsná a větrotěsná páska : | [23 empty] | VV | 0
|  | systém ETICS přetažen přes rám : | [23 empty] | VV | 0
|  | podrobná specifikace v Technické zprávě a Výpisu výplní otvorů : | [23 empty] | VV | 0
|  | 20 : 0,7*1,97*1 |  | 1.379 | [21 empty] | VV | 0
SPU
Díl: | 769b | Otvorové prvky z hliníku |  |  |  | 0 |  | 0 |  | 75502 |  | 0 |  | 0.09 |  | 0 |  |  |  |  | 0 |  |  |  |  | DIL
201 | 769711114S00 | Montáž a dodávka dveří Al, dle popisu výplně otvorů Ud = 1,2 W/m2K | m2 | 5.393 |  | 0 | 0 | 0 | 14000 | 75502 | 21 | 0 | 0.017 | 0.09 | 0 | 0 |  | Vlastní | Indiv | 0 | 0 |  |  |  |  | POL1_1
|  | Al dveře dle popisu výplní otvorů ( obecné požadavky), : | [23 empty] | VV | 0
|  | izolační zasklení, sklo dle výpisu výplní : | [23 empty] | VV | 0
|  | kování klika-klika, bezpečnostní zámek, panika zevnitř : | [23 empty] | VV | 0
|  | barva rámu - bílá x bílá : | [23 empty] | VV | 0
|  | včetně zárubně, bezprahové : | [23 empty] | VV | 0
|  | kování, samozavírače dle výpisu výplní : | [23 empty] | VV | 0
|  | napojení na okolní konstrukce dle normy : | [23 empty] | VV | 0
|  | od interieru - parotěsnící páska+TI vrstva+paropropustná, : | [23 empty] | VV | 0
|  | vodotěsná a větrotěsná páska : | [23 empty] | VV | 0
|  | systém ETICS přetažen přes rám : | [23 empty] | VV | 0
|  | podrobná specifikace v Technické zprávě a Výpisu výplní otvorů : | [23 empty] | VV | 0
|  | 50 : 1,55*2,05*1 |  | 3.1775 | [21 empty] | VV | 0
|  | 51 : 1,055*2,1*1 |  | 2.2155 | [21 empty] | VV | 0
SPU
Díl: | 783 | Nátěry |  |  |  | 0 |  | 71436.37 |  | 84989.48 |  | 0 |  | 0.12 |  | 0 |  |  |  |  | 0 |  |  |  |  | DIL
202 | 783681001R00 | Nátěry dřevěných podlah a parket polyuretanové, 2x nátěr , 1x broušení | m2 | 420 |  | 0 | 169.58 | 71223.6 | 199.42 | 83756.4 | 21 | 0 | 0.00028 | 0.12 | 0 | 0 | 800-783 | RTS 18/ II | RTS 18/ II | 0 | 0 |  |  |  |  | POL1_7
|  | 4.NP ZPP : 420 |  | 420 | [21 empty] | VV | 0
SPU
203 | 783950010RAA | Opravy nátěrů kovových stavebních doplňkových konstrukcí oškrábání, odrezivění, 1 x krycí nátěr, 1 x email | m2 | 7.14 |  | 0 | 29.8 | 212.77 | 172.7 | 1233.08 | 21 | 0 | 0.00027 | 0 | 0 | 0 | AP-PSV | RTS 18/ II | RTS 18/ II | 0 | 0 |  |  |  |  | POL2_7
|  | dle legendy prvků : | [23 empty] | VV | 0
|  | n57,59,65 : 1,7*0,7*2*3 |  | 7.14 | [21 empty] | VV | 0
SPU
Díl: | 784 | Malby |  |  |  | 0 |  | 25550.47 |  | 198377.45 |  | 0 |  | 0.78 |  | 0 |  |  |  |  | 0 |  |  |  |  | DIL
204 | 784161601R00 | Příprava povrchu Penetrace (napouštění) podkladu disperzní, jednonásobná | m2 | 587.9275 |  | 0 | 8.08 | 4750.45 | 14.72 | 8654.29 | 21 | 0 | 0.00019 | 0.11 | 0 | 0 | 800-784 | RTS 18/ II | RTS 18/ II | 0 | 0 |  |  |  |  | POL1_7
|  | omítka špalet : 493,2025 |  | 493.2025 | [21 empty] | VV | 0
|  | 1.PP : 94,7250 |  | 94.725 | [21 empty] | VV | 0
SPU
205 | 784165512R00 | Malby z malířských směsí otěruvzdorných, , bělost 93 %, dvojnásobné | m2 | 587.9275 |  | 0 | 14.51 | 8530.83 | 46.19 | 27156.37 | 21 | 0 | 0.00046 | 0.27 | 0 | 0 | 800-784 | RTS 18/ II | RTS 18/ II | 0 | 0 |  |  |  |  | POL1_7
|  | Aktualizace-Původní název: | [23 empty] | POP
|  | Malba tekutá , bílá, bez penetrace, 2 x, | [23 empty] | POP
|  | omítka špalet : 493,2025 |  | 493.2025 | [21 empty] | VV | 0
|  | 1.PP : 94,7250 |  | 94.725 | [21 empty] | VV | 0
SPU
206 | 784950030RAA | Oprava maleb z malířských směsí | m2 | 1533.649 |  | 0 | 8 | 12269.19 | 106 | 162566.79 | 21 | 0 | 0.00026 | 0.4 | 0 | 0 | AP-PSV | RTS 18/ II | RTS 18/ II | 0 | 0 |  |  |  |  | POL2_7
|  | Oškrabání, jednonásobné mydlení, částečné vyhlazení malířskou masou jednonásobné, malba dvojnásobná, bez pačokování, jednobarevná s bílým stropem. | [23 empty] | SPI |  | Oškrabání, jednonásobné mydlení, částečné vyhlazení malířskou masou jednonásobné, malba dvojnásobná, bez pačokování, jednobarevná s bílým stropem.
|  | 1.PP : (18+16+12)*2,8 |  | 128.8 | [21 empty] | VV | 0
|  | 1.NP : (48+30+21+18+9+19+16)*3,8 |  | 611.8 | [21 empty] | VV | 0
|  | 2.NP : (48+30+21+18+9+19+16)*4 |  | 644 | [21 empty] | VV | 0
|  | 3.NP : (48+30+21+18+9+19+16)*4 |  | 644 | [21 empty] | VV | 0
|  | odpočet okna dveře : -494,951 |  | -494.951 | [21 empty] | VV | 0
SPU
Díl: | 786 | Čalounické úpravy |  |  |  | 0 |  | 109839.57 |  | 45125.61 |  | 0 |  | 1.17 |  | 0 |  |  |  |  | 0 |  |  |  |  | DIL
207 | 786622211RT2 | Zastiňující zařízení lamelové žaluzie vnitřní vč. dodávky, pro okna plastová | m2 | 307.192 |  | 0 | 357.56 | 109839.57 | 143.44 | 44063.62 | 21 | 0 | 0.00382 | 1.17 | 0 | 0 | 800-786 | RTS 18/ II | RTS 18/ II | 0 | 0 |  |  |  |  | POL1_7
|  | podrobná specifikace v Technické zprávě a Výpisu výplní otvorů : | [23 empty] | VV | 0
|  | 11 : 1,5*2*15 |  | 45 | [21 empty] | VV | 0
|  | 13 : 0,9*2*3 |  | 5.4 | [21 empty] | VV | 0
|  | 17 : 1,5*2,4*21 |  | 75.6 | [21 empty] | VV | 0
|  | 30 : 1,45*2,35*36 |  | 122.67 | [21 empty] | VV | 0
|  | 30a : 1,45*2,68*1 |  | 3.886 | [21 empty] | VV | 0
|  | 30b : 1,45*2,68*1 |  | 3.886 | [21 empty] | VV | 0
|  | 33 : 1,45*2,5*14 |  | 50.75 | [21 empty] | VV | 0
SPU
208 | 998786103R00 | Přesun hmot pro čalounické úpravy v objektech výšky do 24 m | t | 1.1735 |  | 0 | 0 | 0 | 905 | 1061.99 | 21 | 0 | 0 | 0 | 0 | 0 | 800-786 | RTS 18/ II | RTS 18/ II | 0 | 0 |  |  |  |  | POL1_1001
|  | 50 m vodorovně | [23 empty] | SPI
SPU
Díl: | M21 | Elektromontáže |  |  |  | 0 |  | 0 |  | 396223.3 |  | 0 |  | 0 |  | 0 |  |  |  |  | 0 |  |  |  |  | DIL
209 | M2100112 | Dodávka a montáž elektroinstalace, dle samostatného soupisu | kus | 1 |  | 0 | 0 | 0 | 384223.3 | 384223.3 | 21 | 0 | 0 | 0 | 0 | 0 |  | Vlastní | Indiv | 0 | 0 |  |  |  |  | POL1_1
SPU
210 | M2110 | Dmtž+ Mtž+ dodávka nového venkovního osvětlení, venkovní svítidlo včetně pohyb. čidla - revize | kus | 2 |  | 0 | 0 | 0 | 1500 | 3000 | 21 | 0 | 0 | 0 | 0 | 0 |  | Vlastní | Indiv | 0 | 0 |  |  |  |  | POL1_9
|  | dle legendy prvků : | [23 empty] | VV | 0
|  | n14 : 1 |  | 1 | [21 empty] | VV | 0
|  | n34 : 1 |  | 1 | [21 empty] | VV | 0
SPU
211 | M214001 | Dmtž+ Mtž+ dodávka dvířek elektro 300/300, TiZn | kus | 1 |  | 0 | 0 | 0 | 1500 | 1500 | 21 | 0 | 0 | 0 | 0 | 0 |  | Vlastní | Indiv | 0 | 0 |  |  |  |  | POL1_9
|  | dle legendy prvků : | [23 empty] | VV | 0
|  | n26 : 1 |  | 1 | [21 empty] | VV | 0
SPU
212 | M214002 | Dmtž+ Mtž+ dodávka dvířek elektro 1700/700, elox Al | kus | 3 |  | 0 | 0 | 0 | 2500 | 7500 | 21 | 0 | 0 | 0 | 0 | 0 |  | Vlastní | Indiv | 0 | 0 |  |  |  |  | POL1_9
|  | dle legendy prvků : | [23 empty] | VV | 0
|  | n57,59,65 : 1+1+1 |  | 3 | [21 empty] | VV | 0
SPU
Díl: | M22 | Montáž sdělovací a zabezp. techniky |  |  |  | 0 |  | 0 |  | 3000 |  | 0 |  | 0 |  | 0 |  |  |  |  | 0 |  |  |  |  | DIL
213 | M2205303 | Dmtž + zpětná mtž zvonků, prodloužení kabelů, kotvení do ZS | kus | 1 |  | 0 | 0 | 0 | 1500 | 1500 | 21 | 0 | 0 | 0 | 0 | 0 |  | Vlastní | Indiv | 0 | 0 |  |  |  |  | POL1_1
|  | n61 : 1 |  | 1 | [21 empty] | VV | 0
SPU
214 | M2205304 | Dmtž + zpětná mtž čidla, prodloužení kabelů, kotvení do ZS | kus | 1 |  | 0 | 0 | 0 | 1500 | 1500 | 21 | 0 | 0 | 0 | 0 | 0 |  | Vlastní | Indiv | 0 | 0 |  |  |  |  | POL1_1
SPU
Díl: | M24 | Montáže vzduchotechnických zařízení |  |  |  | 0 |  | 0 |  | 5002090.32 |  | 0 |  | 0 |  | 0 |  |  |  |  | 0 |  |  |  |  | DIL
215 | M2400112 | Dodávka a montáž VZT, dle samostatného soupisu | kus | 1 |  | 0 | 0 | 0 | 5002090.32 | 5002090.32 | 21 | 0 | 0 | 0 | 0 | 0 |  | Vlastní | Indiv | 0 | 0 |  |  |  |  | POL1_1
SPU
Díl: | D96 | Přesuny suti a vybouraných hmot |  |  |  | 0 |  | 673.3 |  | 458695.11 |  | 0 |  | 0 |  | 0 |  |  |  |  | 0 |  |  |  |  | DIL
216 | 979011111R00 | Svislá doprava suti a vybouraných hmot za prvé podlaží nad nebo pod základním podlažím | t | 217.1923 |  | 0 | 0 | 0 | 322.5 | 70044.51 | 21 | 0 | 0 | 0 | 0 | 0 | 801-3 | RTS 18/ II | RTS 18/ II | 0 | 0 |  |  |  |  | POL1_0
SPU
217 | 979011121R00 | Svislá doprava suti a vybouraných hmot příplatek za každé další podlaží | t | 651.5768 |  | 0 | 0 | 0 | 201 | 130966.94 | 21 | 0 | 0 | 0 | 0 | 0 | 801-3 | RTS 18/ II | RTS 18/ II | 0 | 0 |  |  |  |  | POL1_0
SPU
218 | 979082111R00 | Vnitrostaveništní doprava suti a vybouraných hmot do 10 m | t | 217.1923 |  | 0 | 0 | 0 | 290 | 62985.76 | 21 | 0 | 0 | 0 | 0 | 0 | 801-3 | RTS 18/ II | RTS 18/ II | 0 | 0 |  |  |  |  | POL1_0
SPU
219 | 979082121R00 | Vnitrostaveništní doprava suti a vybouraných hmot příplatek k ceně za každých dalších 5 m | t | 868.7691 |  | 0 | 0 | 0 | 32.3 | 28061.24 | 21 | 0 | 0 | 0 | 0 | 0 | 801-3 | RTS 18/ II | RTS 18/ II | 0 | 0 |  |  |  |  | POL1_0
SPU
220 | 979083117R00 | Vodorovné přemístění suti přes 5000 m do 6000 m | t | 217.1923 |  | 0 | 3.1 | 673.3 | 325.9 | 70782.96 | 21 | 0 | 0 | 0 | 0 | 0 | 800-6 | RTS 18/ II | RTS 18/ II | 0 | 0 |  |  |  |  | POL1_0
|  | včetně naložení na dopravní prostředek a složení, | [23 empty] | SPI
SPU
221 | 979083191R00 | Vodorovné přemístění suti za každých dalších započatých 1000 m přes 6000 m | t | 868.7691 |  | 0 | 0 | 0 | 26.1 | 22674.87 | 21 | 0 | 0 | 0 | 0 | 0 | 800-6 | RTS 18/ II | RTS 18/ II | 0 | 0 |  |  |  |  | POL1_0
|  | včetně naložení na dopravní prostředek a složení, | [23 empty] | SPI
SPU
222 | 979990001R00 | Poplatek za skládku stavební suti | t | 199.6443 |  | 0 | 0 | 0 | 300 | 59893.28 | 21 | 0 | 0 | 0 | 0 | 0 | 801-3 | RTS 18/ II | RTS 18/ II | 0 | 0 |  |  |  |  | POL1_
|  | 217,19227 |  | 217.1923 | [21 empty] | VV | 0
|  | -4,44 |  | -4.44 | [21 empty] | VV | 0
|  | -0,49 |  | -0.49 | [21 empty] | VV | 0
|  | -12,618 |  | -12.618 | [21 empty] | VV | 0
SPU
223 | 979990121R00 | Poplatek za skládku asfaltové pásy | t | 4.44 |  | 0 | 0 | 0 | 1435 | 6371.4 | 21 | 0 | 0 | 0 | 0 | 0 | 801-3 | RTS 18/ II | RTS 18/ II | 0 | 0 |  |  |  |  | POL1_1
SPU
224 | 979990143R00 | Poplatek za skládku polystyren | t | 0.49 |  | 0 | 0 | 0 | 1235 | 605.15 | 21 | 0 | 0 | 0 | 0 | 0 | 801-3 | RTS 18/ II | RTS 18/ II | 0 | 0 |  |  |  |  | POL1_1
SPU
225 | 979990161R00 | Poplatek za skládku dřevo | t | 12.618 |  | 0 | 0 | 0 | 500 | 6309 | 21 | 0 | 0 | 0 | 0 | 0 | 801-3 | RTS 18/ II | RTS 18/ II | 0 | 0 |  |  |  |  | POL1_1
SPU
[24 empty] | 15 | 21
| Celkem |  |  |  |  | 0 | [17 empty] | 0 | 0 | SUM
END
Note on S6: Jedná se o informaci, zda se jedná o položku, která je do rozpočtu zadána z cenové soustavy RTS, nebo vlastní.
Note on T6: Jedná se o název CÚ, která je zadána u položky rozpočtu

## ZTI
| List obsahuje: |  | 1) Krycí list rozpočtu |  | 2) Rekapitulace rozpočtu |  |  | 3) Rozpočet |  |  | Zpět na list: | Rekapitulace stavby
optimalizováno pro tisk sestav ve formátu A4 - na výšku | [11 empty] | >> skryté sloupce << | [9 empty] | {9b7f5403-aa10-4999-8c3b-4d6fe7087f12}
2
KRYCÍ LIST ROZPOČTU | [12 empty] | v --- níže se nacházejí doplnkové a pomocné údaje k sestavám --- v | [8 empty] | False
| Stavba: |  | SNÍŽENÍ ENERGETICKÉ NÁROČNOSTI OBCHODNÍ AKADEMIE V KOLÍNĚ,
| Objekt: |  | c - zdravotní technika
| JKSO: | [7 empty] | CC-CZ:
| Místo: |  | KUTNOHORSKÁ Č.P. 41, 280 02 KOLÍN | [5 empty] | Datum: |  | 22. 1. 2017
| Objednatel: | [7 empty] | IČ:
DIČ:
| Zhotovitel: | [7 empty] | IČ:
DIČ:
| Projektant: | [7 empty] | IČ:
DIČ:
| Zpracovatel: | [7 empty] | IČ:
DIČ:
Poznámka:
| Náklady z rozpočtu | [7 empty] | 0
| Ostatní náklady | [7 empty] | 0
| Cena bez DPH | [7 empty] | 0
| DPH | základní | 21% | ze | 0 |  |  |  | 0
|  | snížená | 15% | ze | 0 |  |  |  | 0
|  | zákl. přenesená | 21% | ze | 0 |  |  |  | 0
|  | sníž. přenesená | 15% | ze | 0 |  |  |  | 0
|  | nulová | 0% | ze | 0 |  |  |  | 0
| Cena s DPH |  |  | v | CZK |  |  | 0
| Projektant |  |  |  |  | Zpracovatel
| Datum a podpis: |  |  | Razítko |  | Datum a podpis: |  |  |  | Razítko
| Objednavatel |  |  |  |  | Zhotovitel
| Datum a podpis: |  |  | Razítko |  | Datum a podpis: |  |  |  | Razítko
REKAPITULACE ROZPOČTU
Stavba: |  |  | SNÍŽENÍ ENERGETICKÉ NÁROČNOSTI OBCHODNÍ AKADEMIE V KOLÍNĚ,
Objekt: |  |  | c - zdravotní technika
Místo: |  |  | KUTNOHORSKÁ Č.P. 41, 280 02 KOLÍN |  |  |  | Datum: |  | 22. 1. 2017
Objednatel: | [6 empty] | Projektant:
Zhotovitel: | [6 empty] | Zpracovatel:
Kód - Popis | [9 empty] | Cena celkem [CZK]
1) Náklady z rozpočtu | [9 empty] | 0 | [12 empty] | -1
| PSV - Práce a dodávky PSV | [8 empty] | 0
| 721 - Zdravotechnika - vnitřní kanalizace | [8 empty] | 0
| 722 - Zdravotechnika - vnitřní vodovod | [8 empty] | 0
| 725 - Zdravotechnika - zařizovací předměty | [8 empty] | 0
| HZS - Hodinové zúčtovací sazby | [8 empty] | 0
2) Ostatní náklady | [9 empty] | 0 |  |  |  | DPH
Celkové náklady za stavbu 1) + 2) | [7 empty] | 0
ROZPOČET
Stavba: |  |  | SNÍŽENÍ ENERGETICKÉ NÁROČNOSTI OBCHODNÍ AKADEMIE V KOLÍNĚ,
Objekt: |  |  | c - zdravotní technika
Místo: |  |  | KUTNOHORSKÁ Č.P. 41, 280 02 KOLÍN |  |  |  | Datum: |  | 22. 1. 2017
Objednatel: | [6 empty] | Projektant:
Zhotovitel: | [6 empty] | Zpracovatel:
PČ | Typ | Kód | Popis |  |  | MJ | Množství | J.cena [CZK] |  | Cena celkem [CZK] |  |  | Poznámka | DPH | J. Nh [h] | Nh celkem [h] | J. hmotnost [t] | Hmotnost celkem [t] | J. suť [t] | Suť Celkem [t]
Náklady z rozpočtu | [9 empty] | 0 | [5 empty] | 113.5232 |  | 0.34143 |  | 0 |  | D | -1 | [7 empty] | 0
| PSV - Práce a dodávky PSV | [8 empty] | 0 | [5 empty] | 93.5232 |  | 0.34143 |  | 0 | 2 | D | 0 | ROZPOCET | [6 empty] | 0
| 721 - Zdravotechnika - vnitřní kanalizace | [8 empty] | 0 | [5 empty] | 57.166 |  | 0.28658 |  | 0 | 2 | D | 1 | ROZPOCET | [6 empty] | 0
1 | K | 721140905 | Potrubí litinové vsazení odbočky DN 100 |  |  | kus | 7 |  |  | 0 |  |  |  | základní | 3.592 | 25.144 | 0.03634 | 0.25438 | 0 | 0 | 16 | K | 2 | ROZPOCET | 0 | 0 | 0 | 0 | 0 | 1 | 0 | 16 | -348044017
2 | K | 721173722 | Potrubí kanalizační z PE připojovací DN 40 |  |  | m | 70 |  |  | 0 |  |  |  | základní | 0.392 | 27.44 | 0.00046 | 0.0322 | 0 | 0 | 16 | K | 2 | ROZPOCET | 0 | 0 | 0 | 0 | 0 | 1 | 0 | 16 | 137899091
3 | K | 721290123 | Zkouška těsnosti potrubí kanalizace kouřem do DN 300 |  |  | m | 70 |  |  | 0 |  |  |  | základní | 0.059 | 4.13 | 0 | 0 | 0 | 0 | 16 | K | 2 | ROZPOCET | 0 | 0 | 0 | 0 | 0 | 1 | 0 | 16 | 2082440672
4 | K | 998721103 | Přesun hmot tonážní pro vnitřní kanalizace v objektech v do 24 m |  |  | t | 0.287 |  |  | 0 |  |  |  | základní | 1.575 | 0.45203 | 0 | 0 | 0 | 0 | 16 | K | 2 | ROZPOCET | 0 | 0 | 0 | 0 | 0 | 1 | 0 | 16 | 1334243846
| 722 - Zdravotechnika - vnitřní vodovod | [8 empty] | 0 | [5 empty] | 28.4787 |  | 0.05037 |  | 0 | 2 | D | 1 | ROZPOCET | [6 empty] | 0
5 | K | 722174023 | Potrubí vodovodní plastové PPR svar polyfuze PN 20 D 25 x 4,2 mm |  |  | m | 10 |  |  | 0 |  |  |  | základní | 0.616 | 6.16 | 0.00096 | 0.0096 | 0 | 0 | 16 | K | 2 | ROZPOCET | 0 | 0 | 0 | 0 | 0 | 1 | 0 | 16 | 1179044410
6 | K | 722174024 | Potrubí vodovodní plastové PPR svar polyfuze PN 20 D 32 x5,4 mm |  |  | m | 20 |  |  | 0 |  |  |  | základní | 0.696 | 13.92 | 0.00125 | 0.025 | 0 | 0 | 16 | K | 2 | ROZPOCET | 0 | 0 | 0 | 0 | 0 | 1 | 0 | 16 | 1563747024
7 | K | 722181211 | Ochrana vodovodního potrubí přilepenými tepelně izolačními trubicemi z PE tl do 6 mm DN do 22 mm |  |  | m | 10 |  |  | 0 |  |  |  | základní | 0.1 | 1 | 3e-05 | 0.0003 | 0 | 0 | 16 | K | 2 | ROZPOCET | 0 | 0 | 0 | 0 | 0 | 1 | 0 | 16 | 2024220633
8 | K | 722181232 | Ochrana vodovodního potrubí přilepenými tepelně izolačními trubicemi z PE tl do 15 mm DN do 42 mm |  |  | m | 20 |  |  | 0 |  |  |  | základní | 0.106 | 2.12 | 9e-05 | 0.0018 | 0 | 0 | 16 | K | 2 | ROZPOCET | 0 | 0 | 0 | 0 | 0 | 1 | 0 | 16 | -1762925415
9 | K | 722220111 | Nástěnka pro výtokový ventil G 1/2 s jedním závitem |  |  | kus | 1 |  |  | 0 |  |  |  | základní | 0.23 | 0.23 | 0.00013 | 0.00013 | 0 | 0 | 16 | K | 2 | ROZPOCET | 0 | 0 | 0 | 0 | 0 | 1 | 0 | 16 | 1024296792
10 | K | 722221134 | Ventil výtokový G 1/2 s jedním závitem |  |  | soubor | 1 |  |  | 0 |  |  |  | základní | 0.145 | 0.145 | 0.00057 | 0.00057 | 0 | 0 | 16 | K | 2 | ROZPOCET | 0 | 0 | 0 | 0 | 0 | 1 | 0 | 16 | -377431928
11 | K | 722224115 | Kohout plnicí nebo vypouštěcí G 1/2 PN 10 s jedním závitem |  |  | kus | 1 |  |  | 0 |  |  |  | základní | 0.083 | 0.083 | 0.00022 | 0.00022 | 0 | 0 | 16 | K | 2 | ROZPOCET | 0 | 0 | 0 | 0 | 0 | 1 | 0 | 16 | -1423752935
12 | K | 722231073 | Ventil zpětný G 3/4 PN 10 do 110°C se dvěma závity |  |  | kus | 1 |  |  | 0 |  |  |  | základní | 0.207 | 0.207 | 0.00017 | 0.00017 | 0 | 0 | 16 | K | 2 | ROZPOCET | 0 | 0 | 0 | 0 | 0 | 1 | 0 | 16 | -829310351
13 | K | 722231074 | Ventil zpětný G 1 PN 10 do 110°C se dvěma závity |  |  | kus | 1 |  |  | 0 |  |  |  | základní | 0.227 | 0.227 | 0.00024 | 0.00024 | 0 | 0 | 16 | K | 2 | ROZPOCET | 0 | 0 | 0 | 0 | 0 | 1 | 0 | 16 | 433042737
14 | K | 722231142 | Ventil závitový pojistný rohový G 3/4 |  |  | kus | 1 |  |  | 0 |  |  |  | základní | 0.207 | 0.207 | 0.00041 | 0.00041 | 0 | 0 | 16 | K | 2 | ROZPOCET | 0 | 0 | 0 | 0 | 0 | 1 | 0 | 16 | 1942855562
15 | K | 722232062 | Kohout kulový přímý G 3/4 PN 42 do 185°C vnitřní závit s vypouštěním |  |  | kus | 1 |  |  | 0 |  |  |  | základní | 0.2 | 0.2 | 0.0004 | 0.0004 | 0 | 0 | 16 | K | 2 | ROZPOCET | 0 | 0 | 0 | 0 | 0 | 1 | 0 | 16 | -2105029205
16 | K | 722232063 | Kohout kulový přímý G 1 PN 42 do 185°C vnitřní závit s vypouštěním |  |  | kus | 1 |  |  | 0 |  |  |  | základní | 0.22 | 0.22 | 0.00057 | 0.00057 | 0 | 0 | 16 | K | 2 | ROZPOCET | 0 | 0 | 0 | 0 | 0 | 1 | 0 | 16 | 1664970680
17 | K | 722232123 | Kohout kulový přímý G 3/4 PN 42 do 185°C plnoprůtokový s koulí DADO vnitřní závit |  |  | kus | 1 |  |  | 0 |  |  |  | základní | 0.2 | 0.2 | 0.00035 | 0.00035 | 0 | 0 | 16 | K | 2 | ROZPOCET | 0 | 0 | 0 | 0 | 0 | 1 | 0 | 16 | 434746334
18 | K | 722232124 | Kohout kulový přímý G 1 PN 42 do 185°C plnoprůtokový s koulí DADO vnitřní závit |  |  | kus | 2 |  |  | 0 |  |  |  | základní | 0.22 | 0.44 | 0.00055 | 0.0011 | 0 | 0 | 16 | K | 2 | ROZPOCET | 0 | 0 | 0 | 0 | 0 | 1 | 0 | 16 | 1479537587
19 | K | 722234264 | Filtr mosazný G 3/4 PN 16 do 120°C s 2x vnitřním závitem |  |  | kus | 1 |  |  | 0 |  |  |  | základní | 0.2 | 0.2 | 0.00016 | 0.00016 | 0 | 0 | 16 | K | 2 | ROZPOCET | 0 | 0 | 0 | 0 | 0 | 1 | 0 | 16 | -660459639
20 | K | 722234265 | Filtr mosazný G 1 PN 16 do 120°C s 2x vnitřním závitem |  |  | kus | 1 |  |  | 0 |  |  |  | základní | 0.22 | 0.22 | 0.00024 | 0.00024 | 0 | 0 | 16 | K | 2 | ROZPOCET | 0 | 0 | 0 | 0 | 0 | 1 | 0 | 16 | -2082487185
21 | K | 722262221 | Vodoměr závitový jednovtokový suchoběžný do 40 °C G 1/2 x 80 mm Qn 1,5 m3/s horizontální |  |  | kus | 1 |  |  | 0 |  |  |  | základní | 0.375 | 0.375 | 0.00338 | 0.00338 | 0 | 0 | 16 | K | 2 | ROZPOCET | 0 | 0 | 0 | 0 | 0 | 1 | 0 | 16 | 1365152638
22 | K | 722290226 | Zkouška těsnosti vodovodního potrubí závitového do DN 50 |  |  | m | 30 |  |  | 0 |  |  |  | základní | 0.067 | 2.01 | 0.00019 | 0.0057 | 0 | 0 | 16 | K | 2 | ROZPOCET | 0 | 0 | 0 | 0 | 0 | 1 | 0 | 16 | -98241218
23 | K | 722999003 | Manometr k expanzní nádobě + připojovací refilkit |  |  | kus | 1 |  |  | 0 |  |  |  | základní | 0.082 | 0.082 | 1e-05 | 1e-05 | 0 | 0 | 16 | K | 2 | ROZPOCET | 0 | 0 | 0 | 0 | 0 | 1 | 0 | 16 | 877297853
24 | K | 722999004 | Cirkulační čerpadlo elektronické DN20 |  |  | kus | 1 |  |  | 0 |  |  |  | základní | 0.082 | 0.082 | 1e-05 | 1e-05 | 0 | 0 | 16 | K | 2 | ROZPOCET | 0 | 0 | 0 | 0 | 0 | 1 | 0 | 16 | -978266512
25 | K | 722999005 | Expanzní tloková nádoba o objemu 12 litrů na pitnou vodu |  |  | kus | 1 |  |  | 0 |  |  |  | základní | 0.082 | 0.082 | 1e-05 | 1e-05 | 0 | 0 | 16 | K | 2 | ROZPOCET | 0 | 0 | 0 | 0 | 0 | 1 | 0 | 16 | 1220800017
|  |  | Expanzní tloková nádoba o objemu 12 litrů na pitnou vodu | [18 empty] | P | 2
26 | K | 998722102 | Přesun hmot tonážní pro vnitřní vodovod v objektech v do 12 m |  |  | t | 0.05 |  |  | 0 |  |  |  | základní | 1.374 | 0.0687 | 0 | 0 | 0 | 0 | 16 | K | 2 | ROZPOCET | 0 | 0 | 0 | 0 | 0 | 1 | 0 | 16 | 262291836
| 725 - Zdravotechnika - zařizovací předměty | [8 empty] | 0 | [5 empty] | 7.8785 |  | 0.00448 |  | 0 | 2 | D | 1 | ROZPOCET | [6 empty] | 0
27 | K | 725869101 | Montáž zápachových uzávěrek umyvadlových do DN 40 |  |  | kus | 16 |  |  | 0 |  |  |  | základní | 0.246 | 3.936 | 0.00014 | 0.00224 | 0 | 0 | 16 | K | 2 | ROZPOCET | 0 | 0 | 0 | 0 | 0 | 1 | 0 | 16 | -4514521
28 | K | 725999001 | Zápachová uzávěrka DN 40 pro VZT |  |  | kus | 16 |  |  | 0 |  |  |  | základní | 0.246 | 3.936 | 0.00014 | 0.00224 | 0 | 0 | 16 | K | 2 | ROZPOCET | 0 | 0 | 0 | 0 | 0 | 1 | 0 | 16 | 1436680588
|  |  | Zápachová uzávěrka DN 40 pro VZT | [18 empty] | P | 2
29 | K | 998725103 | Přesun hmot tonážní pro zařizovací předměty v objektech v do 24 m |  |  | t | 0.004 |  |  | 0 |  |  |  | základní | 1.629 | 0.006516 | 0 | 0 | 0 | 0 | 16 | K | 2 | ROZPOCET | 0 | 0 | 0 | 0 | 0 | 1 | 0 | 16 | -2000581734
| HZS - Hodinové zúčtovací sazby | [8 empty] | 0 | [5 empty] | 20 |  | 0 |  | 0 | 4 | D | 0 | ROZPOCET | [6 empty] | 0
30 | K | HZS2212 | Hodinová zúčtovací sazba instalatér odborný |  |  | hod | 20 |  |  | 0 |  |  |  | základní | 1 | 20 | 0 | 0 | 0 | 0 | 512 | K | 1 | ROZPOCET | 0 | 0 | 0 | 0 | 0 | 1 | 0 | 512 | -397498633

## UT
| List obsahuje: |  | 1) Krycí list rozpočtu |  | 2) Rekapitulace rozpočtu |  |  | 3) Rozpočet |  |  | Zpět na list: | Rekapitulace stavby
optimalizováno pro tisk sestav ve formátu A4 - na výšku | [11 empty] | >> skryté sloupce << | [9 empty] | {12fe1bf9-5ed6-4563-9d7d-a25f07a4b373}
2
KRYCÍ LIST ROZPOČTU | [12 empty] | v --- níže se nacházejí doplnkové a pomocné údaje k sestavám --- v | [8 empty] | False
| Stavba: |  | SNÍŽENÍ ENERGETICKÉ NÁROČNOSTI OBCHODNÍ AKADEMIE V KOLÍNĚ,
| Objekt: |  | b - ústřední vytápění
| JKSO: | [7 empty] | CC-CZ:
| Místo: |  | KUTNOHORSKÁ Č.P. 41, 280 02 KOLÍN | [5 empty] | Datum: |  | 22. 1. 2017
| Objednatel: | [7 empty] | IČ:
DIČ:
| Zhotovitel: | [7 empty] | IČ:
DIČ:
| Projektant: | [7 empty] | IČ:
DIČ:
| Zpracovatel: | [7 empty] | IČ:
DIČ:
Poznámka:
| Náklady z rozpočtu | [7 empty] | 0
| Ostatní náklady | [7 empty] | 0
| Cena bez DPH | [7 empty] | 0
| DPH | základní | 21% | ze | 0 |  |  |  | 0
|  | snížená | 15% | ze | 0 |  |  |  | 0
|  | zákl. přenesená | 21% | ze | 0 |  |  |  | 0
|  | sníž. přenesená | 15% | ze | 0 |  |  |  | 0
|  | nulová | 0% | ze | 0 |  |  |  | 0
| Cena s DPH |  |  | v | CZK |  |  | 0
| Projektant |  |  |  |  | Zpracovatel
| Datum a podpis: |  |  | Razítko |  | Datum a podpis: |  |  |  | Razítko
| Objednavatel |  |  |  |  | Zhotovitel
| Datum a podpis: |  |  | Razítko |  | Datum a podpis: |  |  |  | Razítko
REKAPITULACE ROZPOČTU
Stavba: |  |  | SNÍŽENÍ ENERGETICKÉ NÁROČNOSTI OBCHODNÍ AKADEMIE V KOLÍNĚ,
Objekt: |  |  | b - ústřední vytápění
Místo: |  |  | KUTNOHORSKÁ Č.P. 41, 280 02 KOLÍN |  |  |  | Datum: |  | 22. 1. 2017
Objednatel: | [6 empty] | Projektant:
Zhotovitel: | [6 empty] | Zpracovatel:
Kód - Popis | [9 empty] | Cena celkem [CZK]
1) Náklady z rozpočtu | [9 empty] | 0 | [12 empty] | -1
| PSV - Práce a dodávky PSV | [8 empty] | 0
| 713 - Izolace tepelné | [8 empty] | 0
| 732 - Ústřední vytápění - strojovny | [8 empty] | 0
| 733 - Ústřední vytápění - rozvodné potrubí | [8 empty] | 0
| 734 - Ústřední vytápění - armatury | [8 empty] | 0
| 735 - Ústřední vytápění - otopná tělesa | [8 empty] | 0
| HZS - Hodinové zúčtovací sazby | [8 empty] | 0
2) Ostatní náklady | [9 empty] | 0 |  |  |  | DPH
Celkové náklady za stavbu 1) + 2) | [7 empty] | 0
ROZPOČET
Stavba: |  |  | SNÍŽENÍ ENERGETICKÉ NÁROČNOSTI OBCHODNÍ AKADEMIE V KOLÍNĚ,
Objekt: |  |  | b - ústřední vytápění
Místo: |  |  | KUTNOHORSKÁ Č.P. 41, 280 02 KOLÍN |  |  |  | Datum: |  | 22. 1. 2017
Objednatel: | [6 empty] | Projektant:
Zhotovitel: | [6 empty] | Zpracovatel:
PČ | Typ | Kód | Popis |  |  | MJ | Množství | J.cena [CZK] |  | Cena celkem [CZK] |  |  | Poznámka | DPH | J. Nh [h] | Nh celkem [h] | J. hmotnost [t] | Hmotnost celkem [t] | J. suť [t] | Suť Celkem [t]
Náklady z rozpočtu | [9 empty] | 0 | [5 empty] | 464.6902 |  | 1.8273 |  | 0.25367 |  | D | -1 | [7 empty] | 0
| PSV - Práce a dodávky PSV | [8 empty] | 0 | [5 empty] | 414.6902 |  | 1.8273 |  | 0.25367 | 2 | D | 0 | ROZPOCET | [6 empty] | 0
| 713 - Izolace tepelné | [8 empty] | 0 | [5 empty] | 5.1899 |  | 0.1309 |  | 0 | 2 | D | 1 | ROZPOCET | [6 empty] | 0
1 | K | 713463411 | Montáž izolace tepelné potrubí a ohybů návlekovými izolačními pouzdry |  |  | m | 150 |  |  | 0 |  |  |  | základní | 0.033 | 4.95 | 0 | 0 | 0 | 0 | 16 | K | 2 | ROZPOCET | 0 | 0 | 0 | 0 | 0 | 1 | 0 | 16 | 1373704748
2 | M | 631545110 | pouzdro potrubní izolační ROCKWOOL PIPO ALS 28/25 mm |  |  | m | 30 |  |  | 0 |  |  |  | základní | 0 | 0 | 0.00029 | 0.0087 | 0 | 0 | 32 | M | 2 | ROZPOCET | 0 | 0 | 0 | 0 | 0 | 1 | 0 | 16 | -761233555
3 | M | 631545730 | pouzdro potrubní izolační ROCKWOOL PIPO ALS 42/40 mm |  |  | m | 40 |  |  | 0 |  |  |  | základní | 0 | 0 | 0.00072 | 0.0288 | 0 | 0 | 32 | M | 2 | ROZPOCET | 0 | 0 | 0 | 0 | 0 | 1 | 0 | 16 | -1537695908
4 | M | 631546050 | pouzdro potrubní izolační ROCKWOOL PIPO ALS 60/50 mm |  |  | m | 50 |  |  | 0 |  |  |  | základní | 0 | 0 | 0.00121 | 0.0605 | 0 | 0 | 32 | M | 2 | ROZPOCET | 0 | 0 | 0 | 0 | 0 | 1 | 0 | 16 | 1447928544
5 | M | 631546080 | pouzdro potrubní izolační ROCKWOOL PIPO ALS 89/50 mm |  |  | m | 20 |  |  | 0 |  |  |  | základní | 0 | 0 | 0.00151 | 0.0302 | 0 | 0 | 32 | M | 2 | ROZPOCET | 0 | 0 | 0 | 0 | 0 | 1 | 0 | 16 | 2145669166
6 | M | 631545100 | pouzdro potrubní izolační ROCKWOOL PIPO ALS 22/25 mm |  |  | m | 10 |  |  | 0 |  |  |  | základní | 0 | 0 | 0.00027 | 0.0027 | 0 | 0 | 32 | M | 2 | ROZPOCET | 0 | 0 | 0 | 0 | 0 | 1 | 0 | 16 | -1072509383
7 | K | 998713102 | Přesun hmot tonážní pro izolace tepelné v objektech v do 12 m |  |  | t | 0.131 |  |  | 0 |  |  |  | základní | 1.831 | 0.23986 | 0 | 0 | 0 | 0 | 16 | K | 2 | ROZPOCET | 0 | 0 | 0 | 0 | 0 | 1 | 0 | 16 | -369440072
| 732 - Ústřední vytápění - strojovny | [8 empty] | 0 | [5 empty] | 25.6896 |  | 0.67334 |  | 0 | 2 | D | 1 | ROZPOCET | [6 empty] | 0
8 | K | 732111139 | Tělesa rozdělovačů a sběračů DN 200 |  |  | kus | 2 |  |  | 0 |  |  |  | základní | 2.922 | 5.844 | 0.06018 | 0.12036 | 0 | 0 | 16 | K | 2 | ROZPOCET | 0 | 0 | 0 | 0 | 0 | 1 | 0 | 16 | 819492396
|  |  | VS - D.1.6.4 | [18 empty] | P | 2
9 | K | 732111239 | Příplatek k rozdělovačům a sběračům za každých dalších 0,5 m tělesa DN 200 |  |  | kus | 6 |  |  | 0 |  |  |  | základní | 0.177 | 1.062 | 0.01956 | 0.11736 | 0 | 0 | 16 | K | 2 | ROZPOCET | 0 | 0 | 0 | 0 | 0 | 1 | 0 | 16 | 80683844
|  |  | VS - D.1.6.4 | [18 empty] | P | 2
10 | K | 732111314 | Trubková hrdla rozdělovačů a sběračů bez přírub DN 25 |  |  | kus | 2 |  |  | 0 |  |  |  | základní | 0.322 | 0.644 | 0.00067 | 0.00134 | 0 | 0 | 16 | K | 2 | ROZPOCET | 0 | 0 | 0 | 0 | 0 | 1 | 0 | 16 | -607283419
11 | K | 732111316 | Trubková hrdla rozdělovačů a sběračů bez přírub DN 40 |  |  | kus | 4 |  |  | 0 |  |  |  | základní | 0.439 | 1.756 | 0.00113 | 0.00452 | 0 | 0 | 16 | K | 2 | ROZPOCET | 0 | 0 | 0 | 0 | 0 | 1 | 0 | 16 | 503958364
|  |  | Sever - VS - D.1.6.4 | [18 empty] | P | 2
12 | K | 732111318 | Trubková hrdla rozdělovačů a sběračů bez přírub DN 50 |  |  | kus | 8 |  |  | 0 |  |  |  | základní | 0.53 | 4.24 | 0.00158 | 0.01264 | 0 | 0 | 16 | K | 2 | ROZPOCET | 0 | 0 | 0 | 0 | 0 | 1 | 0 | 16 | -1893690620
|  |  | Jih - VS - D.1.6.4 | [18 empty] | P | 2
13 | K | 732111322 | Trubková hrdla rozdělovačů a sběračů bez přírub DN 65 |  |  | kus | 2 |  |  | 0 |  |  |  | základní | 0.614 | 1.228 | 0.00235 | 0.0047 | 0 | 0 | 16 | K | 2 | ROZPOCET | 0 | 0 | 0 | 0 | 0 | 1 | 0 | 16 | 1201546022
|  |  | VS - D.1.6.4 | [18 empty] | P | 2
14 | K | 732199100 | Montáž orientačních štítků |  |  | soubor | 20 |  |  | 0 |  |  |  | základní | 0.114 | 2.28 | 0.00113 | 0.0226 | 0 | 0 | 16 | K | 2 | ROZPOCET | 0 | 0 | 0 | 0 | 0 | 1 | 0 | 16 | -1882930197
15 | K | 732294115 | Elektrická topná jednotka šroubovací 6/4" o výkonu 4,5 kW |  |  | soubor | 1 |  |  | 0 |  |  |  | základní | 0.167 | 0.167 | 0.00246 | 0.00246 | 0 | 0 | 16 | K | 2 | ROZPOCET | 0 | 0 | 0 | 0 | 0 | 1 | 0 | 16 | -2036463
16 | K | 732331626 | Nádoba tlaková expanzní s membránou závitové připojení PN 0,6 o objemu 425 litrů |  |  | soubor | 1 |  |  | 0 |  |  |  | základní | 0.967 | 0.967 | 0.06067 | 0.06067 | 0 | 0 | 16 | K | 2 | ROZPOCET | 0 | 0 | 0 | 0 | 0 | 1 | 0 | 16 | 511986122
|  |  | Nádoby expanzní tlakové s membránou bez pojistného ventilu se závitovým připojením PN 0,6 o objemu [Expanzomat NG] 425 l | [18 empty] | P | 2
17 | K | 732421411 | Čerpadlo teplovodní mokroběžné závitové oběhové DN 25 výtlak do 6,0 m průtok 2,5 m3/h pro vytápění |  |  | soubor | 1 |  |  | 0 |  |  |  | základní | 0.512 | 0.512 | 0.00289 | 0.00289 | 0 | 0 | 16 | K | 2 | ROZPOCET | 0 | 0 | 0 | 0 | 0 | 1 | 0 | 16 | -595704123
18 | K | 732421451 | Čerpadlo teplovodní mokroběžné závitové oběhové DN 32 výtlak do 6,0 m průtok 2,5 m3/h pro vytápění |  |  | soubor | 7 |  |  | 0 |  |  |  | základní | 0.605 | 4.235 | 0.0034 | 0.0238 | 0 | 0 | 16 | K | 2 | ROZPOCET | 0 | 0 | 0 | 0 | 0 | 1 | 0 | 16 | 1204835439
19 | K | 732999010 | Montáž výměníkové stanice pára/voda |  |  | kus | 1 |  |  | 0 |  |  |  | základní | 0 | 0 | 0 | 0 | 0 | 0 | 16 | K | 2 | ROZPOCET | 0 | 0 | 0 | 0 | 0 | 1 | 0 | 16 | -765417131
20 | K | 732999011 | Výměníkové stanice pára/voda - ÚT-180kW + TV 38kW |  |  | kus | 1 |  |  | 0 |  |  |  | základní | 0 | 0 | 0.1 | 0.1 | 0 | 0 | 16 | K | 2 | ROZPOCET | 0 | 0 | 0 | 0 | 0 | 1 | 0 | 16 | 1419645834
|  |  | Specifikace materiálu domovní stanice Primár teplotní spád - pára 10,0 barů 180°C PN 16/6 Sekundár teplotní spád 70/50°C Primární okruh - pára 180kW | [18 empty] | P | 2
21 | K | 7329990118 | Koordinace propojení regulačních systémů VS a MaR |  |  | kus | 1 |  |  | 0 |  |  |  | základní | 0 | 0 | 0.1 | 0.1 | 0 | 0 | 16 | K | 2 | ROZPOCET | 0 | 0 | 0 | 0 | 0 | 1 | 0 | 16 | 1287806952
22 | K | 732999013 | Akumulační zásobník o objemu 200 litrů s izolací |  |  | kus | 1 |  |  | 0 |  |  |  | základní | 0 | 0 | 0.1 | 0.1 | 0 | 0 | 16 | K | 2 | ROZPOCET | 0 | 0 | 0 | 0 | 0 | 1 | 0 | 16 | -1907826072
|  |  | Akumulační zásobník o objemu 200 litrů s izolací | [18 empty] | P | 2
23 | K | 732999040 | Topná zkouška |  |  | hod | 72 |  |  | 0 |  |  |  | základní | 0 | 0 | 0 | 0 | 0 | 0 | 16 | K | 2 | ROZPOCET | 0 | 0 | 0 | 0 | 0 | 1 | 0 | 16 | -1089510926
24 | K | 998732102 | Přesun hmot tonážní pro strojovny v objektech v do 12 m |  |  | t | 0.673 |  |  | 0 |  |  |  | základní | 4.093 | 2.7546 | 0 | 0 | 0 | 0 | 16 | K | 2 | ROZPOCET | 0 | 0 | 0 | 0 | 0 | 1 | 0 | 16 | 1570247135
| 733 - Ústřední vytápění - rozvodné potrubí | [8 empty] | 0 | [5 empty] | 266.8427 |  | 0.85418 |  | 0.0212 | 2 | D | 1 | ROZPOCET | [6 empty] | 0
25 | K | 733111424 | Potrubí ocelové závitové svařované zesílené nízkotlaké nebo středotlaké DN 20 |  |  | m | 10 |  |  | 0 |  |  |  | základní | 0.37 | 3.7 | 0.00191 | 0.0191 | 0 | 0 | 16 | K | 2 | ROZPOCET | 0 | 0 | 0 | 0 | 0 | 1 | 0 | 16 | 2006231199
26 | K | 733111426 | Potrubí ocelové závitové svařované zesílené nízkotlaké nebo středotlaké DN 32 |  |  | m | 10 |  |  | 0 |  |  |  | základní | 0.467 | 4.67 | 0.00371 | 0.0371 | 0 | 0 | 16 | K | 2 | ROZPOCET | 0 | 0 | 0 | 0 | 0 | 1 | 0 | 16 | -1499385808
27 | K | 733121225 | Potrubí ocelové hladké bezešvé v kotelnách nebo strojovnách D 89x3,6 |  |  | m | 20 |  |  | 0 |  |  |  | základní | 0.991 | 19.82 | 0.00908 | 0.1816 | 0 | 0 | 16 | K | 2 | ROZPOCET | 0 | 0 | 0 | 0 | 0 | 1 | 0 | 16 | 1690888211
28 | K | 733122227 | Potrubí z pozinkované oceli hladké spojované lisováním DN 40 |  |  | m | 40 |  |  | 0 |  |  |  | základní | 0.334 | 13.36 | 0.00194 | 0.0776 | 0 | 0 | 16 | K | 2 | ROZPOCET | 0 | 0 | 0 | 0 | 0 | 1 | 0 | 16 | 1254043661
29 | K | 733122228 | Potrubí z pozinkované oceli hladké spojované lisováním DN 50 |  |  | m | 50 |  |  | 0 |  |  |  | základní | 0.334 | 16.7 | 0.00262 | 0.131 | 0 | 0 | 16 | K | 2 | ROZPOCET | 0 | 0 | 0 | 0 | 0 | 1 | 0 | 16 | 511130123
30 | K | 733124118 | Příplatek k potrubí ocelovému hladkému za zhotovení přechodů z trubek hladkých kováním DN 50/25 |  |  | kus | 14 |  |  | 0 |  |  |  | základní | 1.071 | 14.994 | 0.00187 | 0.02618 | 0 | 0 | 16 | K | 2 | ROZPOCET | 0 | 0 | 0 | 0 | 0 | 1 | 0 | 16 | 1770264561
31 | K | 733190108 | Zkouška těsnosti potrubí ocelové závitové do DN 50 |  |  | m | 110 |  |  | 0 |  |  |  | základní | 0.032 | 3.52 | 0 | 0 | 0 | 0 | 16 | K | 2 | ROZPOCET | 0 | 0 | 0 | 0 | 0 | 1 | 0 | 16 | 971316794
32 | K | 733190225 | Zkouška těsnosti potrubí ocelové hladké přes D 60,3x2,9 do D 89x5,0 |  |  | m | 20 |  |  | 0 |  |  |  | základní | 0.042 | 0.84 | 0 | 0 | 0 | 0 | 16 | K | 2 | ROZPOCET | 0 | 0 | 0 | 0 | 0 | 1 | 0 | 16 | 1956586839
33 | K | 733222102 | Potrubí měděné polotvrdé spojované měkkým pájením D 15x1 |  |  | m | 20 |  |  | 0 |  |  |  | základní | 0.409 | 8.18 | 0.00045 | 0.009 | 0 | 0 | 16 | K | 2 | ROZPOCET | 0 | 0 | 0 | 0 | 0 | 1 | 0 | 16 | -1613761677
34 | K | 733222105 | Potrubí měděné polotvrdé spojované měkkým pájením D 28x1,5 |  |  | m | 350 |  |  | 0 |  |  |  | základní | 0.43 | 150.5 | 0.00104 | 0.364 | 0 | 0 | 16 | K | 2 | ROZPOCET | 0 | 0 | 0 | 0 | 0 | 1 | 0 | 16 | 1255498613
35 | K | 733224225 | Příplatek k potrubí měděnému za zhotovení přípojky z trubek měděných D 28x1,5 |  |  | kus | 16 |  |  | 0 |  |  |  | základní | 0.359 | 5.744 | 5e-05 | 0.0008 | 0 | 0 | 16 | K | 2 | ROZPOCET | 0 | 0 | 0 | 0 | 0 | 1 | 0 | 16 | 496477020
36 | K | 733231115 | Kompenzátor pro měděné potrubí D 28 tvaru U s hladkými ohyby s konci na vnitřní pájení |  |  | kus | 20 |  |  | 0 |  |  |  | základní | 0.362 | 7.24 | 0.00036 | 0.0072 | 0 | 0 | 16 | K | 2 | ROZPOCET | 0 | 0 | 0 | 0 | 0 | 1 | 0 | 16 | -303539570
37 | K | 733290801 | Demontáž potrubí měděného do D 35x1,5 mm |  |  | m | 20 |  |  | 0 |  |  |  | základní | 0.08 | 1.6 | 3e-05 | 0.0006 | 0.00106 | 0.0212 | 16 | K | 2 | ROZPOCET | 0 | 0 | 0 | 0 | 0 | 1 | 0 | 16 | 1791334944
38 | K | 733291101 | Zkouška těsnosti potrubí měděné do D 35x1,5 |  |  | m | 350 |  |  | 0 |  |  |  | základní | 0.038 | 13.3 | 0 | 0 | 0 | 0 | 16 | K | 2 | ROZPOCET | 0 | 0 | 0 | 0 | 0 | 1 | 0 | 16 | 1269208757
39 | K | 998733102 | Přesun hmot tonážní pro rozvody potrubí v objektech v do 12 m |  |  | t | 0.854 |  |  | 0 |  |  |  | základní | 3.132 | 2.6747 | 0 | 0 | 0 | 0 | 16 | K | 2 | ROZPOCET | 0 | 0 | 0 | 0 | 0 | 1 | 0 | 16 | 514301508
| 734 - Ústřední vytápění - armatury | [8 empty] | 0 | [5 empty] | 56.083 |  | 0.16815 |  | 0.0081 | 2 | D | 1 | ROZPOCET | [6 empty] | 0
40 | K | 734200821 | Demontáž armatury závitové se dvěma závity do G 1/2 |  |  | kus | 18 |  |  | 0 |  |  |  | základní | 0.166 | 2.988 | 9e-05 | 0.00162 | 0.00045 | 0.0081 | 16 | K | 2 | ROZPOCET | 0 | 0 | 0 | 0 | 0 | 1 | 0 | 16 | -350940479
41 | K | 734209113 | Montáž armatury závitové s dvěma závity G 1/2 |  |  | kus | 18 |  |  | 0 |  |  |  | základní | 0.165 | 2.97 | 8e-05 | 0.00144 | 0 | 0 | 16 | K | 2 | ROZPOCET | 0 | 0 | 0 | 0 | 0 | 1 | 0 | 16 | 1181824669
42 | K | 734211126 | Ventil závitový odvzdušňovací G 3/8 PN 14 do 120°C automatický se zpětnou klapkou otopných těles |  |  | kus | 7 |  |  | 0 |  |  |  | základní | 0.062 | 0.434 | 0.00025 | 0.00175 | 0 | 0 | 16 | K | 2 | ROZPOCET | 0 | 0 | 0 | 0 | 0 | 1 | 0 | 16 | 921206794
43 | K | 734220102 | Ventil závitový regulační přímý G 1 PN 20 do 100°C vyvažovací |  |  | kus | 16 |  |  | 0 |  |  |  | základní | 0.227 | 3.632 | 0.0003 | 0.0048 | 0 | 0 | 16 | K | 2 | ROZPOCET | 0 | 0 | 0 | 0 | 0 | 1 | 0 | 16 | -536373027
44 | K | 734242414 | Ventil závitový zpětný přímý G 1 PN 16 do 110°C |  |  | kus | 9 |  |  | 0 |  |  |  | základní | 0.227 | 2.043 | 0.00025 | 0.00225 | 0 | 0 | 16 | K | 2 | ROZPOCET | 0 | 0 | 0 | 0 | 0 | 1 | 0 | 16 | 2084089987
45 | K | 734242416 | Ventil závitový zpětný přímý G 6/4 PN 16 do 110°C |  |  | kus | 3 |  |  | 0 |  |  |  | základní | 0.35 | 1.05 | 0.00052 | 0.00156 | 0 | 0 | 16 | K | 2 | ROZPOCET | 0 | 0 | 0 | 0 | 0 | 1 | 0 | 16 | -1974123365
46 | K | 734242417 | Ventil závitový zpětný přímý G 2 PN 16 do 110°C |  |  | kus | 4 |  |  | 0 |  |  |  | základní | 0.422 | 1.688 | 0.00078 | 0.00312 | 0 | 0 | 16 | K | 2 | ROZPOCET | 0 | 0 | 0 | 0 | 0 | 1 | 0 | 16 | 580638521
47 | K | 734291123 | Kohout plnící a vypouštěcí G 1/2 PN 10 do 110°C závitový |  |  | kus | 26 |  |  | 0 |  |  |  | základní | 0.082 | 2.132 | 0.00022 | 0.00572 | 0 | 0 | 16 | K | 2 | ROZPOCET | 0 | 0 | 0 | 0 | 0 | 1 | 0 | 16 | -1008918503
48 | K | 734291244 | Filtr závitový přímý G 1 PN 16 do 130°C s vnitřními závity |  |  | kus | 9 |  |  | 0 |  |  |  | základní | 0.227 | 2.043 | 0.00057 | 0.00513 | 0 | 0 | 16 | K | 2 | ROZPOCET | 0 | 0 | 0 | 0 | 0 | 1 | 0 | 16 | -897749635
49 | K | 734291246 | Filtr závitový přímý G 1 1/2 PN 16 do 130°C s vnitřními závity |  |  | kus | 3 |  |  | 0 |  |  |  | základní | 0.35 | 1.05 | 0.00114 | 0.00342 | 0 | 0 | 16 | K | 2 | ROZPOCET | 0 | 0 | 0 | 0 | 0 | 1 | 0 | 16 | -1910358858
50 | K | 734291247 | Filtr závitový přímý G 2 PN 16 do 130°C s vnitřními závity |  |  | kus | 4 |  |  | 0 |  |  |  | základní | 0.422 | 1.688 | 0.00173 | 0.00692 | 0 | 0 | 16 | K | 2 | ROZPOCET | 0 | 0 | 0 | 0 | 0 | 1 | 0 | 16 | 122470075
51 | K | 734292774 | Kohout kulový přímý G 1 PN 42 do 185°C plnoprůtokový s koulí DADO vnitřní závit |  |  | kus | 20 |  |  | 0 |  |  |  | základní | 0.22 | 4.4 | 0.00055 | 0.011 | 0 | 0 | 16 | K | 2 | ROZPOCET | 0 | 0 | 0 | 0 | 0 | 1 | 0 | 16 | -1608729533
52 | K | 734292776 | Kohout kulový přímý G 1 1/2 PN 42 do 185°C plnoprůtokový s koulí DADO vnitřní závit |  |  | kus | 12 |  |  | 0 |  |  |  | základní | 0.34 | 4.08 | 0.00119 | 0.01428 | 0 | 0 | 16 | K | 2 | ROZPOCET | 0 | 0 | 0 | 0 | 0 | 1 | 0 | 16 | -881925553
53 | K | 734292777 | Kohout kulový přímý G 2 PN 42 do 185°C plnoprůtokový s koulí DADO vnitřní závit |  |  | kus | 16 |  |  | 0 |  |  |  | základní | 0.41 | 6.56 | 0.00186 | 0.02976 | 0 | 0 | 16 | K | 2 | ROZPOCET | 0 | 0 | 0 | 0 | 0 | 1 | 0 | 16 | -44360247
54 | K | 734292779 | Kohout kulový přímý G 3 PN 42 do 185°C plnoprůtokový s koulí DADO vnitřní závit |  |  | kus | 2 |  |  | 0 |  |  |  | základní | 0.62 | 1.24 | 0.00566 | 0.01132 | 0 | 0 | 16 | K | 2 | ROZPOCET | 0 | 0 | 0 | 0 | 0 | 1 | 0 | 16 | 100397369
55 | K | 734295021 | Směšovací armatura závitová trojcestná DN 20 se servomotorem |  |  | kus | 4 |  |  | 0 |  |  |  | základní | 0.258 | 1.032 | 0.00155 | 0.0062 | 0 | 0 | 16 | K | 2 | ROZPOCET | 0 | 0 | 0 | 0 | 0 | 1 | 0 | 16 | 702154316
56 | K | 734295022 | Směšovací armatura závitová trojcestná DN 25 se servomotorem |  |  | kus | 3 |  |  | 0 |  |  |  | základní | 0.288 | 0.864 | 0.00156 | 0.00468 | 0 | 0 | 16 | K | 2 | ROZPOCET | 0 | 0 | 0 | 0 | 0 | 1 | 0 | 16 | 1606770244
57 | K | 734411101 | Teploměr technický s pevným stonkem a jímkou zadní připojení průměr 63 mm délky 50 mm |  |  | kus | 20 |  |  | 0 |  |  |  | základní | 0.381 | 7.62 | 0.00057 | 0.0114 | 0 | 0 | 16 | K | 2 | ROZPOCET | 0 | 0 | 0 | 0 | 0 | 1 | 0 | 16 | -1425674460
58 | K | 734412111 | Měřič tepla kompaktní SPANNER-POLLUX PolluCom Qn 0,6 G 1/2 |  |  | kus | 1 |  |  | 0 |  |  |  | základní | 0.4 | 0.4 | 0.002 | 0.002 | 0 | 0 | 16 | K | 2 | ROZPOCET | 0 | 0 | 0 | 0 | 0 | 1 | 0 | 16 | -1806690706
59 | K | 734421111 | Tlakoměr s pevným stonkem a zpětnou klapkou tlak 0-16 bar průměr 50 mm zadní připojení |  |  | kus | 18 |  |  | 0 |  |  |  | základní | 0.433 | 7.794 | 0.00221 | 0.03978 | 0 | 0 | 16 | K | 2 | ROZPOCET | 0 | 0 | 0 | 0 | 0 | 1 | 0 | 16 | -2121419906
60 | K | 998734102 | Přesun hmot tonážní pro armatury v objektech v do 12 m |  |  | t | 0.168 |  |  | 0 |  |  |  | základní | 2.232 | 0.37498 | 0 | 0 | 0 | 0 | 16 | K | 2 | ROZPOCET | 0 | 0 | 0 | 0 | 0 | 1 | 0 | 16 | 1829017302
| 735 - Ústřední vytápění - otopná tělesa | [8 empty] | 0 | [5 empty] | 60.885 |  | 0.00072 |  | 0.22437 | 2 | D | 1 | ROZPOCET | [6 empty] | 0
61 | K | 735000912 | Vyregulování ventilu nebo kohoutu dvojregulačního s termostatickým ovládáním |  |  | kus | 150 |  |  | 0 |  |  |  | základní | 0.268 | 40.2 | 0 | 0 | 0 | 0 | 16 | K | 2 | ROZPOCET | 0 | 0 | 0 | 0 | 0 | 1 | 0 | 16 | 305157871
62 | K | 735151821 | Demontáž otopného tělesa panelového dvouřadého délka do 1500 mm |  |  | kus | 9 |  |  | 0 |  |  |  | základní | 0.268 | 2.412 | 8e-05 | 0.00072 | 0.02493 | 0.22437 | 16 | K | 2 | ROZPOCET | 0 | 0 | 0 | 0 | 0 | 1 | 0 | 16 | 84734715
63 | K | 735159220 | Montáž otopných těles panelových dvouřadých mimo těles Korado Radik délky do 1500 mm |  |  | kus | 9 |  |  | 0 |  |  |  | základní | 0.997 | 8.973 | 0 | 0 | 0 | 0 | 16 | K | 2 | ROZPOCET | 0 | 0 | 0 | 0 | 0 | 1 | 0 | 16 | 1945550682
64 | K | 735191905 | Odvzdušnění otopných těles |  |  | kus | 150 |  |  | 0 |  |  |  | základní | 0.062 | 9.3 | 0 | 0 | 0 | 0 | 16 | K | 2 | ROZPOCET | 0 | 0 | 0 | 0 | 0 | 1 | 0 | 16 | 1811483953
| HZS - Hodinové zúčtovací sazby | [8 empty] | 0 | [5 empty] | 50 |  | 0 |  | 0 | 4 | D | 0 | ROZPOCET | [6 empty] | 0
65 | K | HZS2212 | Hodinová zúčtovací sazba instalatér odborný |  |  | hod | 50 |  |  | 0 |  |  |  | základní | 1 | 50 | 0 | 0 | 0 | 0 | 512 | K | 1 | ROZPOCET | 0 | 0 | 0 | 0 | 0 | 1 | 0 | 512 | 195938861

## VZT Pol
| List obsahuje: |  | 1) Krycí list soupisu | 2) Rekapitulace |  |  | 3) Soupis prací | Zpět na list: | Rekapitulace stavby
{b7bc4e65-e58a-435f-bd3e-fbfb8b415613}
2
| KRYCÍ LIST SOUPISU | [8 empty] | v --- níže se nacházejí doplnkové a pomocné údaje k sestavám --- v | [8 empty] | False
Stavba:
SNÍŽENÍ ENERGETICKÉ NÁROČNOSTI OBCHODNÍ AKADEMIE V KOLÍNĚ,
Objekt:
a - vzduchotechnika
| KSO: |  |  |  |  | CC-CZ:
| Místo: |  | KUTNOHORSKÁ Č.P. 41, 280 02 KOLÍN |  |  | Datum: | 22. 1. 2017
| Zadavatel: |  |  |  |  | IČ:
DIČ:
| Uchazeč: |  |  |  |  | IČ:
DIČ:
| Projektant: |  |  |  |  | IČ:
DIČ:
Poznámka:
| Cena bez DPH | [5 empty] | 0
|  |  | Základ daně |  |  | Sazba daně | Výše daně
| DPH | základní | 0 |  |  | 21% | 0
|  | snížená | 0 |  |  | 15% | 0
|  | zákl. přenesená | 0 |  |  | 21% | 0
|  | sníž. přenesená | 0 |  |  | 15% | 0
|  | nulová | 0 |  |  | 0% | 0
| Cena s DPH |  |  | v | CZK |  | 0
REKAPITULACE ČLENĚNÍ SOUPISU PRACÍ
Stavba:
SNÍŽENÍ ENERGETICKÉ NÁROČNOSTI OBCHODNÍ AKADEMIE V KOLÍNĚ,
Objekt:
a - vzduchotechnika
Místo: |  |  | KUTNOHORSKÁ Č.P. 41, 280 02 KOLÍN |  |  | Datum: | 22. 1. 2017
Zadavatel: | [5 empty] | Projektant:
Uchazeč:
Kód dílu - Popis | [6 empty] | Cena celkem [CZK]
Náklady soupisu celkem | [6 empty] | 0 | [12 empty] | -1
| 751 - Vzduchotechnika | [5 empty] | 0
| 751-0 - Zařízení č.0 | [5 empty] | 0
| 751-1 - Zařízení č.1,2 a 3 | [5 empty] | 0
| 751-2 - Zařízení č.2 | [5 empty] | 0
| 751-3 - Zařízení č.3 | [5 empty] | 0
| 751-4 - Zařízení č.4 | [5 empty] | 0
| 751-5 - Zařízení č.5 | [5 empty] | 0
| 751-6 - Zařízení č.6 | [5 empty] | 0
| 751-7 - Zařízení č.7 | [5 empty] | 0
| 751-8 - Zařízení č.8 | [5 empty] | 0
| 751-9 - Zařízení č.9 | [5 empty] | 0
| 751-10 - Zařízení č.10 | [5 empty] | 0
| 751-11 - Zařízení č.11 | [5 empty] | 0
| 751-12 - Zařízení č.12 | [5 empty] | 0
| ostatní - ostatní | [5 empty] | 0
| HZS - Hodinové zúčtovací sazby | [5 empty] | 0
SOUPIS PRACÍ
Stavba:
SNÍŽENÍ ENERGETICKÉ NÁROČNOSTI OBCHODNÍ AKADEMIE V KOLÍNĚ,
Objekt:
a - vzduchotechnika
Místo: |  |  | KUTNOHORSKÁ Č.P. 41, 280 02 KOLÍN |  |  | Datum: | 22. 1. 2017
Zadavatel: | [5 empty] | Projektant:
Uchazeč:
PČ | Typ | Kód | Popis | MJ | Množství | J.cena [CZK] | Cena celkem [CZK] | Cenová soustava |  | Poznámka | DPH | J. Nh [h] | Nh celkem [h] | J. hmotnost [t] | Hmotnost celkem [t] | J. suť [t] | Suť Celkem [t]
Náklady soupisu celkem | [6 empty] | 0 | [5 empty] | 0 |  | 11.9828 |  | 0 |  | D | -1 | [7 empty] | 0
| D | 751 | Vzduchotechnika |  |  |  | 0 | [5 empty] | 0 |  | 4.1941 |  | 0 | 1 | D | 0 | ROZPOCET | [6 empty] | 0
| D | 751-0 | Zařízení č.0 |  |  |  | 0 | [5 empty] | 0 |  | 2.3108 |  | 0 | 1 | D | 1 | ROZPOCET | [6 empty] | 0
1 | K | 751611117 | Montáž vzduchotechnické jednotky s rekuperací tepla stojaté s výměnou vzduchu do 9 000 m3/h | kus | 1 | 0 | 0 | CS ÚRS 2018 01 |  |  | základní |  | 0 | 0 | 0 | 0 | 0 | 4 | K | 2 | ROZPOCET | 0 | 0 | 0 | 0 | 0 | 1 | 0 | 4 | -49573674
| PSC |  | Poznámka k souboru cen: 1. V cenách nejsou započteny náklady na připojení na rozvody a na regulaci. 2. Vzduchotechnické jednotky s výměnou vzduchu nad uvedený rozsah se oceňují individuálně. | [15 empty] | PSC | 2
2 | M | 75119990001 | Technický popis Venkovní jednotka- Me.117.EC3 - Mi.117.EC3 - RT - Fe.K4 - Fi.K4 - Ke.LM24A - Ki.LM24A - He1.KZ - He2.900/1000.P - Hi1.710/710.P - Hi2.900/1000.P - RD5 - RD4-IO - PFe - PFi - SW - CM.s - CPTOUCH.B.Wh - ADS 120 - ADS VOC-24 + EPO-V 800 x 500 / 54,0/24,0 - ErP 2016, 2018, EPO-V 800 x 500 / 54,0/24,0 | kus | 1 |  | 0 |  |  |  | základní |  | 0 | 1.25 | 1.25 | 0 | 0 | 8 | M | 2 | ROZPOCET | 0 | 0 | 0 | 0 | 0 | 1 | 0 | 4 | 1816136495
| P |  | Poznámka k položce: Technický popis Venkovní jednotka- Me.117.EC3 - Mi.117.EC3 - RT - Fe.K4 - Fi.K4 - Ke.LM24A - Ki.LM24A - He1.KZ - He2.900/1000.P - Hi1.710/710.P - Hi2.900/1000.P - RD5 - RD4-IO - PFe - PFi - SW - CM.s - CPTOUCH.B.Wh - ADS 120 - ADS VOC-24 + EPO-V 800 x 500 / 54,0/24,0 - ErP 2016, 2018, EPO-V 800 x 500 / 54,0/24,0 | [15 empty] | P | 2
3 | K | 7511999555 | výústka obdélníková do kruhového potrubí 825x225 | ks | 22 |  | 0 |  |  |  | základní |  | 0 | 0 | 0 | 0 | 0 | 4 | K | 2 | ROZPOCET | 0 | 0 | 0 | 0 | 0 | 1 | 0 | 4 | -1872963758
4 | K | 751510017 | Vzduchotechnické potrubí z pozinkovaného plechu čtyřhranné s přírubou, průřezu přes 0,79 do 1,13 m2 | m | 5 |  | 0 | CS ÚRS 2018 01 |  |  | základní |  | 0 | 0.04873 | 0.24365 | 0 | 0 | 4 | K | 2 | ROZPOCET | 0 | 0 | 0 | 0 | 0 | 1 | 0 | 4 | -200745595
| PSC |  | Poznámka k souboru cen: 1. V cenách jsou započteny i náklady na dodání a montáž trub včetně tvarovek. 2. V cenách -0010 až -0023 jsou započteny i náklady na: a) dodání a osazení přírubových lišt, b) tmelení akrylátovým tmelem. 3. V cenách -0041 až -0053 nejsou započteny náklady na příruby, spoje jsou prováděné pomocí spojek. | [15 empty] | PSC | 2
5 | K | 751510045 | Vzduchotechnické potrubí z pozinkovaného plechu kruhové, trouba spirálně vinutá bez příruby, průměru přes 400 do 500 mm- 30% tvarovek | m | 10 |  | 0 | CS ÚRS 2017 01 |  |  | základní |  | 0 | 0.01503 | 0.1503 | 0 | 0 | 4 | K | 2 | ROZPOCET | 0 | 0 | 0 | 0 | 0 | 1 | 0 | 4 | 260961519
| PSC |  | Poznámka k souboru cen: 1. V cenách jsou započteny i náklady na dodání a montáž trub včetně tvarovek. 2. V cenách -0010 až -0023 jsou započteny i náklady na: a) dodání a osazení přírubových lišt, b) tmelení akrylátovým tmelem. 3. V cenách -0041 až -0053 nejsou započteny náklady na příruby, spoje jsou prováděné pomocí spojek. | [15 empty] | PSC | 2
6 | K | 751510046 | Vzduchotechnické potrubí z pozinkovaného plechu kruhové, trouba spirálně vinutá bez příruby, průměru přes 500 do 600 mm- 30% tvarovek | m | 10 |  | 0 | CS ÚRS 2018 01 |  |  | základní |  | 0 | 0.01878 | 0.1878 | 0 | 0 | 4 | K | 2 | ROZPOCET | 0 | 0 | 0 | 0 | 0 | 1 | 0 | 4 | 771285677
| PSC |  | Poznámka k souboru cen: 1. V cenách jsou započteny i náklady na dodání a montáž trub včetně tvarovek. 2. V cenách -0010 až -0023 jsou započteny i náklady na: a) dodání a osazení přírubových lišt, b) tmelení akrylátovým tmelem. 3. V cenách -0041 až -0053 nejsou započteny náklady na příruby, spoje jsou prováděné pomocí spojek. | [15 empty] | PSC | 2
7 | K | 751510047 | Vzduchotechnické potrubí z pozinkovaného plechu kruhové, trouba spirálně vinutá bez příruby, průměru přes 600 do 710 mm- 30% tvarovek | m | 10 |  | 0 | CS ÚRS 2018 01 |  |  | základní |  | 0 | 0.02144 | 0.2144 | 0 | 0 | 4 | K | 2 | ROZPOCET | 0 | 0 | 0 | 0 | 0 | 1 | 0 | 4 | -1375911495
| PSC |  | Poznámka k souboru cen: 1. V cenách jsou započteny i náklady na dodání a montáž trub včetně tvarovek. 2. V cenách -0010 až -0023 jsou započteny i náklady na: a) dodání a osazení přírubových lišt, b) tmelení akrylátovým tmelem. 3. V cenách -0041 až -0053 nejsou započteny náklady na příruby, spoje jsou prováděné pomocí spojek. | [15 empty] | PSC | 2
8 | K | 751510048 | Vzduchotechnické potrubí z pozinkovaného plechu kruhové, trouba spirálně vinutá bez příruby, průměru přes 710 do 800 mm- 30% tvarovek | m | 10 |  | 0 | CS ÚRS 2018 01 |  |  | základní |  | 0 | 0.02647 | 0.2647 | 0 | 0 | 4 | K | 2 | ROZPOCET | 0 | 0 | 0 | 0 | 0 | 1 | 0 | 4 | -1430717906
| PSC |  | Poznámka k souboru cen: 1. V cenách jsou započteny i náklady na dodání a montáž trub včetně tvarovek. 2. V cenách -0010 až -0023 jsou započteny i náklady na: a) dodání a osazení přírubových lišt, b) tmelení akrylátovým tmelem. 3. V cenách -0041 až -0053 nejsou započteny náklady na příruby, spoje jsou prováděné pomocí spojek. | [15 empty] | PSC | 2
9 | K | 751344116 | Montáž tlumičů hluku pro kruhové potrubí, průměru přes 500 mm | kus | 2 |  | 0 | CS ÚRS 2018 01 |  |  | základní |  | 0 | 0 | 0 | 0 | 0 | 4 | K | 2 | ROZPOCET | 0 | 0 | 0 | 0 | 0 | 1 | 0 | 4 | -526933445
10 | K | 751999055 | Tlumič hluku pro kruhové potrubí D800 mm - délka 900mm | kus | 1 |  | 0 |  |  |  | základní |  | 0 | 0 | 0 | 0 | 0 | 4 | K | 2 | ROZPOCET | 0 | 0 | 0 | 0 | 0 | 1 | 0 | 4 | 2105695641
| P |  | Poznámka k položce: Tlumič hluku pro kruhové potrubí D800 mm - délka 900mm | [15 empty] | P | 2
11 | K | 751999056 | Tlumič hluku pro kruhové potrubí D800 mm - délka 1,5m | kus | 1 |  | 0 |  |  |  | základní |  | 0 | 0 | 0 | 0 | 0 | 4 | K | 2 | ROZPOCET | 0 | 0 | 0 | 0 | 0 | 1 | 0 | 4 | 751217907
| P |  | Poznámka k položce: Tlumič hluku pro kruhové potrubí D800 mm - délka 1,5m | [15 empty] | P | 2
12 | M | 7511999998 | Instalace čidla kvality vzduchu, propojení s VZT jednotkou | kus | 1 |  | 0 |  |  |  | základní |  | 0 | 0 | 0 | 0 | 0 | 8 | M | 2 | ROZPOCET | 0 | 0 | 0 | 0 | 0 | 1 | 0 | 4 | 1940799656
| P |  | Poznámka k položce: Instalace čidla kvality vzduchu, propojení s VZT jednotkou | [15 empty] | P | 2
| D | 751-1 | Zařízení č.1,2 a 3 |  |  |  | 0 | [5 empty] | 0 |  | 1.8833 |  | 0 | 1 | D | 1 | ROZPOCET | [6 empty] | 0
13 | K | 751611122 | Montáž vzduchotechnické jednotky s rekuperací tepla podstropní s výměnou vzduchu do 4 500 m3/h | kus | 1 |  | 0 | CS ÚRS 2018 01 |  |  | základní |  | 0 | 0 | 0 | 0 | 0 | 4 | K | 2 | ROZPOCET | 0 | 0 | 0 | 0 | 0 | 1 | 0 | 4 | 1946181642
| PSC |  | Poznámka k souboru cen: 1. V cenách nejsou započteny náklady na připojení na rozvody a na regulaci. 2. Vzduchotechnické jednotky s výměnou vzduchu nad uvedený rozsah se oceňují individuálně. | [15 empty] | PSC | 2
14 | M | 7511999002 | Technický popis Podstropní jednotka - Me.119.EC1 - Mi.119.EC1 - Fe.K4 - Fi.K4 - B.LM24A - C.LM24A-SR - T.3 - Ke.LF24-SR - Ki.LM24A - RE-TPO3.E.EXT.LM24A-SR - H.D315.P - dodávka v dílech - RD5 - PFe - PFi - SW - EXTCM.3.s - CPTOUCH.B.Wh - ADS CO2-24 - ADS CO2-24 - ErP 2016, 2018 | kus | 1 |  | 0 |  |  |  | základní |  | 0 | 0.301 | 0.301 | 0 | 0 | 8 | M | 2 | ROZPOCET | 0 | 0 | 0 | 0 | 0 | 1 | 0 | 4 | 1899609927
| P |  | Poznámka k položce: Technický popis Podstropní jednotka - Me.119.EC1 - Mi.119.EC1 - Fe.K4 - Fi.K4 - B.LM24A - C.LM24A-SR - T.3 - Ke.LF24-SR - Ki.LM24A - RE-TPO3.E.EXT.LM24A-SR - H.D315.P - dodávka v dílech - RD5 - PFe - PFi - SW - EXTCM.3.s - CPTOUCH.B.Wh - ADS CO2-24 - ADS CO2-24 - ErP 2016, 2018 | [15 empty] | P | 2
15 | K | 7511999006 | výústka jednořadá do čtyřkruhová potrubí 625x75 | ks | 16 |  | 0 |  |  |  | základní |  | 0 | 0 | 0 | 0 | 0 | 4 | K | 2 | ROZPOCET | 0 | 0 | 0 | 0 | 0 | 1 | 0 | 4 | 1571298862
16 | K | 7511999010 | Oblouk 90° spiro D250 | kus | 8 |  | 0 |  |  |  | základní |  | 0 | 0 | 0 | 0 | 0 | 4 | K | 2 | ROZPOCET | 0 | 0 | 0 | 0 | 0 | 1 | 0 | 4 | -1013907756
17 | K | 7511999030 | Přechod D315/D355 | kus | 2 |  | 0 |  |  |  | základní |  | 0 | 0 | 0 | 0 | 0 | 4 | K | 2 | ROZPOCET | 0 | 0 | 0 | 0 | 0 | 1 | 0 | 4 | 32526503
18 | K | 7511999031 | Přechod D250/D355 | kus | 2 |  | 0 |  |  |  | základní |  | 0 | 0 | 0 | 0 | 0 | 4 | K | 2 | ROZPOCET | 0 | 0 | 0 | 0 | 0 | 1 | 0 | 4 | 809131491
19 | K | 7511999033 | OBJ 90° 355/250 odbočka jednostranná | kus | 2 |  | 0 |  |  |  | základní |  | 0 | 0 | 0 | 0 | 0 | 4 | K | 2 | ROZPOCET | 0 | 0 | 0 | 0 | 0 | 1 | 0 | 4 | 1324497646
20 | M | 7511999035 | Protidešťová žaluzie D450x450 | kus | 2 |  | 0 |  |  |  | základní |  | 0 | 0 | 0 | 0 | 0 | 8 | M | 2 | ROZPOCET | 0 | 0 | 0 | 0 | 0 | 1 | 0 | 4 | 857918904
21 | K | 7511999040 | Přechod D315/450x450 | kus | 2 |  | 0 |  |  |  | základní |  | 0 | 0 | 0 | 0 | 0 | 4 | K | 2 | ROZPOCET | 0 | 0 | 0 | 0 | 0 | 1 | 0 | 4 | -1675550836
22 | K | 7511999046 | Oblouk 90° spiro D315 | kus | 2 |  | 0 |  |  |  | základní |  | 0 | 0 | 0 | 0 | 0 | 4 | K | 2 | ROZPOCET | 0 | 0 | 0 | 0 | 0 | 1 | 0 | 4 | -1046885567
23 | K | 7511999047 | Oblouk 90° spiro D355 | kus | 2 |  | 0 |  |  |  | základní |  | 0 | 0 | 0 | 0 | 0 | 4 | K | 2 | ROZPOCET | 0 | 0 | 0 | 0 | 0 | 1 | 0 | 4 | -550578238
24 | K | 7511999050 | požární izolace odolnost 45minut, tl. 60mm + Al polep | m2 | 15 |  | 0 |  |  |  | základní |  | 0 | 0 | 0 | 0 | 0 | 4 | K | 2 | ROZPOCET | 0 | 0 | 0 | 0 | 0 | 1 | 0 | 4 | 1378586693
25 | K | 751344114 | Montáž tlumičů hluku pro kruhové potrubí, průměru přes 300 do 400 mm | kus | 5 |  | 0 | CS ÚRS 2016 01 |  |  | základní |  | 0 | 0 | 0 | 0 | 0 | 4 | K | 2 | ROZPOCET | 0 | 0 | 0 | 0 | 0 | 1 | 0 | 4 | -1721755511
26 | K | 751398052 | Montáž ostatních zařízení protidešťové žaluzie nebo žaluziové klapky na čtyřhranné potrubí, průřezu přes 0,150 do 0,300 m2 | kus | 2 |  | 0 | CS ÚRS 2016 01 |  |  | základní |  | 0 | 0 | 0 | 0 | 0 | 4 | K | 2 | ROZPOCET | 0 | 0 | 0 | 0 | 0 | 1 | 0 | 4 | 1602545905
27 | K | 751510043 | Vzduchotechnické potrubí z pozinkovaného plechu kruhové, trouba spirálně vinutá bez příruby, průměru přes 200 do 300 mm | m | 60 |  | 0 | CS ÚRS 2016 01 |  |  | základní |  | 0 | 0.00653 | 0.3918 | 0 | 0 | 4 | K | 2 | ROZPOCET | 0 | 0 | 0 | 0 | 0 | 1 | 0 | 4 | -1261796110
28 | K | 751510044 | Vzduchotechnické potrubí z pozinkovaného plechu kruhové, trouba spirálně vinutá bez příruby, průměru přes 300 do 400 mm | m | 40 |  | 0 | CS ÚRS 2016 01 |  |  | základní |  | 0 | 0.01081 | 0.4324 | 0 | 0 | 4 | K | 2 | ROZPOCET | 0 | 0 | 0 | 0 | 0 | 1 | 0 | 4 | -1636424195
29 | K | 751514680 | Montáž škrtící klapky nebo zpětné klapky do plechového potrubí kruhové bez příruby, průměru přes 200 do 300 mm | kus | 6 |  | 0 | CS ÚRS 2016 01 |  |  | základní |  | 0 | 0 | 0 | 0 | 0 | 4 | K | 2 | ROZPOCET | 0 | 0 | 0 | 0 | 0 | 1 | 0 | 4 | 2041464666
30 | M | 7511999033 | Tlumič hluku D315 - 0,9m | kus | 5 |  | 0 |  |  |  | základní |  | 0 | 0 | 0 | 0 | 0 | 8 | M | 2 | ROZPOCET | 0 | 0 | 0 | 0 | 0 | 1 | 0 | 4 | 1118010568
31 | M | 7511999004 | Regulačnní klapka D250 | kus | 4 |  | 0 |  |  |  | základní |  | 0 | 0 | 0 | 0 | 0 | 8 | M | 2 | ROZPOCET | 0 | 0 | 0 | 0 | 0 | 1 | 0 | 4 | -683778763
32 | M | 7511999006 | Uzavírací klapka s pohonem klapka D250 | kus | 2 |  | 0 |  |  |  | základní |  | 0 | 0 | 0 | 0 | 0 | 8 | M | 2 | ROZPOCET | 0 | 0 | 0 | 0 | 0 | 1 | 0 | 4 | -1358051067
33 | M | 7511999999 | Instalace CO čidla, propojení s VZT jednotkou | kus | 2 |  | 0 |  |  |  | základní |  | 0 | 0 | 0 | 0 | 0 | 8 | M | 2 | ROZPOCET | 0 | 0 | 0 | 0 | 0 | 1 | 0 | 4 | -1354428790
| P |  | Poznámka k položce: Instalace CO čidela, propojení s VZT jednotkou | [15 empty] | P | 2
| D | 751-2 | Zařízení č.2 |  |  |  | 0 | [5 empty] | 0 |  | 0.7581 |  | 0 | 1 | D | 2 | ROZPOCET | [6 empty] | 0
34 | K | 751611122 | Montáž vzduchotechnické jednotky s rekuperací tepla podstropní s výměnou vzduchu do 4 500 m3/h | kus | 1 |  | 0 | CS ÚRS 2018 01 |  |  | základní |  | 0 | 0 | 0 | 0 | 0 | 4 | K | 3 | ROZPOCET | 0 | 0 | 0 | 0 | 0 | 1 | 0 | 4 | 321336056
| PSC |  | Poznámka k souboru cen: 1. V cenách nejsou započteny náklady na připojení na rozvody a na regulaci. 2. Vzduchotechnické jednotky s výměnou vzduchu nad uvedený rozsah se oceňují individuálně. | [15 empty] | PSC | 3
35 | M | 7511999022 | Technický popis Podstropní jednotka - Me.119.EC1 - Mi.119.EC1 - Fe.K4 - Fi.K4 - B.LM24A - C.LM24A-SR - T.3 - Ke.LF24-SR - Ki.LM24A - RE-TPO3.LM24A-SR - H.D315.P - dodávka v dílech - RD5 - PFe - PFi - SW - EXTCM.3.s - CPTOUCH.B.Wh - ADS CO2-24 - ADS CO2-24 - ErP 2016, 2018 | kus | 1 |  | 0 |  |  |  | základní |  | 0 | 0.301 | 0.301 | 0 | 0 | 8 | M | 3 | ROZPOCET | 0 | 0 | 0 | 0 | 0 | 1 | 0 | 4 | 596677818
| P |  | Poznámka k položce: Technický popis Podstropní jednotka - Me.119.EC1 - Mi.119.EC1 - Fe.K4 - Fi.K4 - B.LM24A - C.LM24A-SR - T.3 - Ke.LF24-SR - Ki.LM24A - RE-TPO3.LM24A-SR - H.D315.P - dodávka v dílech - RD5 - PFe - PFi - SW - EXTCM.3.s - CPTOUCH.B.Wh - ADS CO2-24 - ADS CO2-24 - ErP 2016, 2018 | [15 empty] | P | 3
36 | K | 7511999006 | výústka jednořadá do čtyřkruhová potrubí 625x75 | ks | 12 |  | 0 |  |  |  | základní |  | 0 | 0 | 0 | 0 | 0 | 4 | K | 3 | ROZPOCET | 0 | 0 | 0 | 0 | 0 | 1 | 0 | 4 | -1339824390
37 | K | 7511999010 | Oblouk 90° spiro D250 | kus | 8 |  | 0 |  |  |  | základní |  | 0 | 0 | 0 | 0 | 0 | 4 | K | 3 | ROZPOCET | 0 | 0 | 0 | 0 | 0 | 1 | 0 | 4 | 1041544264
38 | K | 7511999011 | Přechod D250/D315 | kus | 2 |  | 0 |  |  |  | základní |  | 0 | 0 | 0 | 0 | 0 | 4 | K | 3 | ROZPOCET | 0 | 0 | 0 | 0 | 0 | 1 | 0 | 4 | 1467580667
39 | K | 7511999030 | Přechod D315/D355 | kus | 2 |  | 0 |  |  |  | základní |  | 0 | 0 | 0 | 0 | 0 | 4 | K | 3 | ROZPOCET | 0 | 0 | 0 | 0 | 0 | 1 | 0 | 4 | 1211830558
40 | K | 7511999031 | Přechod D250/D355 | kus | 2 |  | 0 |  |  |  | základní |  | 0 | 0 | 0 | 0 | 0 | 4 | K | 3 | ROZPOCET | 0 | 0 | 0 | 0 | 0 | 1 | 0 | 4 | 903543811
41 | K | 7511999033 | OBJ 90° 355/250 odbočka jednostranná | kus | 2 |  | 0 |  |  |  | základní |  | 0 | 0 | 0 | 0 | 0 | 4 | K | 3 | ROZPOCET | 0 | 0 | 0 | 0 | 0 | 1 | 0 | 4 | 853681601
42 | M | 7511999035 | Protidešťová žaluzie D450x450 | kus | 2 |  | 0 |  |  |  | základní |  | 0 | 0 | 0 | 0 | 0 | 8 | M | 3 | ROZPOCET | 0 | 0 | 0 | 0 | 0 | 1 | 0 | 4 | -1354112205
43 | K | 7511999040 | Přechod D315/450x450 | kus | 2 |  | 0 |  |  |  | základní |  | 0 | 0 | 0 | 0 | 0 | 4 | K | 3 | ROZPOCET | 0 | 0 | 0 | 0 | 0 | 1 | 0 | 4 | 940632301
44 | K | 7511999046 | Oblouk 90° spiro D315 | kus | 2 |  | 0 |  |  |  | základní |  | 0 | 0 | 0 | 0 | 0 | 4 | K | 3 | ROZPOCET | 0 | 0 | 0 | 0 | 0 | 1 | 0 | 4 | 647001041
45 | K | 7511999050 | požární izolace odolnost 45minut, tl. 60mm + Al polep | m2 | 20 |  | 0 |  |  |  | základní |  | 0 | 0 | 0 | 0 | 0 | 4 | K | 3 | ROZPOCET | 0 | 0 | 0 | 0 | 0 | 1 | 0 | 4 | 338601728
46 | K | 751344113 | Montáž tlumičů hluku pro kruhové potrubí, průměru přes 200 do 300 mm | kus | 5 |  | 0 | CS ÚRS 2016 01 |  |  | základní |  | 0 | 0 | 0 | 0 | 0 | 4 | K | 3 | ROZPOCET | 0 | 0 | 0 | 0 | 0 | 1 | 0 | 4 | -226053966
47 | K | 751398042 | Montáž ostatních zařízení protidešťové žaluzie nebo žaluziové klapky na kruhové potrubí, průměru přes 300 do 400 mm | kus | 2 |  | 0 | CS ÚRS 2016 01 |  |  | základní |  | 0 | 0 | 0 | 0 | 0 | 4 | K | 3 | ROZPOCET | 0 | 0 | 0 | 0 | 0 | 1 | 0 | 4 | -479598367
48 | K | 751510043 | Vzduchotechnické potrubí z pozinkovaného plechu kruhové, trouba spirálně vinutá bez příruby, průměru přes 200 do 300 mm | m | 70 |  | 0 | CS ÚRS 2016 01 |  |  | základní |  | 0 | 0.00653 | 0.4571 | 0 | 0 | 16 | K | 3 | ROZPOCET | 0 | 0 | 0 | 0 | 0 | 1 | 0 | 16 | -1438711581
49 | K | 751514680 | Montáž škrtící klapky nebo zpětné klapky do plechového potrubí kruhové bez příruby, průměru přes 200 do 300 mm | kus | 6 |  | 0 | CS ÚRS 2016 01 |  |  | základní |  | 0 | 0 | 0 | 0 | 0 | 16 | K | 3 | ROZPOCET | 0 | 0 | 0 | 0 | 0 | 1 | 0 | 16 | -1613730761
50 | M | 7511999003 | Tlumič hluku D315 - 0,9m | kus | 5 |  | 0 |  |  |  | základní |  | 0 | 0 | 0 | 0 | 0 | 8 | M | 3 | ROZPOCET | 0 | 0 | 0 | 0 | 0 | 1 | 0 | 4 | 300614598
51 | M | 7511999004 | Regulačnní klapka D250 | kus | 4 |  | 0 |  |  |  | základní |  | 0 | 0 | 0 | 0 | 0 | 8 | M | 3 | ROZPOCET | 0 | 0 | 0 | 0 | 0 | 1 | 0 | 4 | -1828769705
52 | M | 7511999006 | Uzavírací klapka s pohonem klapka D250 | kus | 2 |  | 0 |  |  |  | základní |  | 0 | 0 | 0 | 0 | 0 | 8 | M | 3 | ROZPOCET | 0 | 0 | 0 | 0 | 0 | 1 | 0 | 4 | -344485790
53 | M | 7511999999 | Instalace CO čidla, propojení s VZT jednotkou | kus | 2 |  | 0 |  |  |  | základní |  | 0 | 0 | 0 | 0 | 0 | 8 | M | 3 | ROZPOCET | 0 | 0 | 0 | 0 | 0 | 1 | 0 | 4 | 66880549
| P |  | Poznámka k položce: Instalace CO čidela, propojení s VZT jednotkou | [15 empty] | P | 3
| D | 751-3 | Zařízení č.3 |  |  |  | 0 | [5 empty] | 0 |  | 0.19765 |  | 0 | 1 | D | 0 | ROZPOCET | [6 empty] | 0
54 | K | 751611115 | Montáž vzduchotechnické jednotky s rekuperací tepla stojaté s výměnou vzduchu do 1 000 m3/h | kus | 1 |  | 0 | CS ÚRS 2018 01 |  |  | základní |  | 0 | 0 | 0 | 0 | 0 | 4 | K | 1 | ROZPOCET | 0 | 0 | 0 | 0 | 0 | 1 | 0 | 4 | -966596993
| PSC |  | Poznámka k souboru cen: 1. V cenách nejsou započteny náklady na připojení na rozvody a na regulaci. 2. Vzduchotechnické jednotky s výměnou vzduchu nad uvedený rozsah se oceňují individuálně. | [15 empty] | PSC | 1
55 | M | 429143710 | Interiérová jednotka včetně RD5 + čidla CO2 + požárního čidla + fasádní mřížka + integrovaný ohřívač PTC 0,99kW | kus | 1 |  | 0 | CS ÚRS 2016 01 |  |  | základní |  | 0 | 0.0275 | 0.0275 | 0 | 0 | 32 | M | 1 | ROZPOCET | 0 | 0 | 0 | 0 | 0 | 1 | 0 | 16 | -1340743173
| P |  | Poznámka k položce: Interiérová jednotka včetně RD5 + čidla CO2 + požárního čidla + fasádní mřížka + integrovaný ohřívač PTC 0,99kW | [15 empty] | P | 1
56 | M | 429143711 | Fasádní mřížka (horizontální nebo vertikální včetně průchodek fasádou) | kus | 1 |  | 0 |  |  |  | základní |  | 0 | 0.0275 | 0.0275 | 0 | 0 | 32 | M | 1 | ROZPOCET | 0 | 0 | 0 | 0 | 0 | 1 | 0 | 16 | -1042459864
| P |  | Poznámka k položce: Fasádní mřížka (horizontální nebo vertikální včetně průchodek fasádou) | [15 empty] | P | 1
57 | M | 429143712 | Integrovaný ohřívač PTC, 0,99kW | kus | 1 |  | 0 |  |  |  | základní |  | 0 | 0.0275 | 0.0275 | 0 | 0 | 32 | M | 1 | ROZPOCET | 0 | 0 | 0 | 0 | 0 | 1 | 0 | 16 | 590932557
| P |  | Poznámka k položce: Integrovaný ohřívač PTC, 0,99kW | [15 empty] | P | 1
58 | M | 429143713 | Obklad jednotky, lamino tl. 18 mm - buk - na výběr také dub přírodní, dub bardolino | kus | 1 |  | 0 |  |  |  | základní |  | 0 | 0.0275 | 0.0275 | 0 | 0 | 32 | M | 1 | ROZPOCET | 0 | 0 | 0 | 0 | 0 | 1 | 0 | 16 | -597278700
| P |  | Poznámka k položce: Obklad jednotky, lamino tl. 18 mm - buk - na výběr také dub přírodní, dub bardolino | [15 empty] | P | 1
59 | M | 429143714 | Zákryt potrubního připojení (pozink, pro lamino obklad) | kus | 1 |  | 0 |  |  |  | základní |  | 0 | 0.0275 | 0.0275 | 0 | 0 | 32 | M | 1 | ROZPOCET | 0 | 0 | 0 | 0 | 0 | 1 | 0 | 16 | 171115622
| P |  | Poznámka k položce: Zákryt potrubního připojení (pozink, pro lamino obklad) | [15 empty] | P | 1
60 | M | 429143715 | Obklad lamino tl. 18 mm - zákryt - buk na výběr také dub přírodní, dub bardolino | kus | 1 |  | 0 |  |  |  | základní |  | 0 | 0.0275 | 0.0275 | 0 | 0 | 32 | M | 1 | ROZPOCET | 0 | 0 | 0 | 0 | 0 | 1 | 0 | 16 | 1493758638
| P |  | Poznámka k položce: Obklad lamino tl. 18 mm - zákryt - buk na výběr také dub přírodní, dub bardolino | [15 empty] | P | 1
61 | K | 751510043 | Vzduchotechnické potrubí z pozinkovaného plechu kruhové, trouba spirálně vinutá bez příruby, průměru přes 200 do 300 mm | m | 5 |  | 0 | CS ÚRS 2016 01 |  |  | základní |  | 0 | 0.00653 | 0.03265 | 0 | 0 | 16 | K | 1 | ROZPOCET | 0 | 0 | 0 | 0 | 0 | 1 | 0 | 16 | -1478206279
| D | 751-4 | Zařízení č.4 |  |  |  | 0 | [5 empty] | 0 |  | 1.8833 |  | 0 | 1 | D | 0 | ROZPOCET | [6 empty] | 0
62 | K | 751611122 | Montáž vzduchotechnické jednotky s rekuperací tepla podstropní s výměnou vzduchu do 4 500 m3/h | kus | 1 |  | 0 | CS ÚRS 2018 01 |  |  | základní |  | 0 | 0 | 0 | 0 | 0 | 4 | K | 1 | ROZPOCET | 0 | 0 | 0 | 0 | 0 | 1 | 0 | 4 | 979011360
| PSC |  | Poznámka k souboru cen: 1. V cenách nejsou započteny náklady na připojení na rozvody a na regulaci. 2. Vzduchotechnické jednotky s výměnou vzduchu nad uvedený rozsah se oceňují individuálně. | [15 empty] | PSC | 1
63 | M | 7511999222 | Technický popis Podstropní jednotka - Me.119.EC1 - Mi.119.EC1 - Fe.K4 - Fi.K4 - B.LM24A - C.LM24A-SR - T.3 - Ke.LF24-SR - Ki.LM24A - RE-TPO3.E.EXT.LM24A-SR - H.D315.P - dodávka v dílech - RD5 - PFe - PFi - SW - EXTCM.3.s - CPTOUCH.B.Wh - ADS CO2-24 - ADS CO2-24 - ErP 2016, 2018 | kus | 1 |  | 0 |  |  |  | základní |  | 0 | 0.301 | 0.301 | 0 | 0 | 8 | M | 1 | ROZPOCET | 0 | 0 | 0 | 0 | 0 | 1 | 0 | 4 | 595378103
| P |  | Poznámka k položce: Technický popis Podstropní jednotka - Me.119.EC1 - Mi.119.EC1 - Fe.K4 - Fi.K4 - B.LM24A - C.LM24A-SR - T.3 - Ke.LF24-SR - Ki.LM24A - RE-TPO3.E.EXT.LM24A-SR - H.D315.P - dodávka v dílech - RD5 - PFe - PFi - SW - EXTCM.3.s - CPTOUCH.B.Wh - ADS CO2-24 - ADS CO2-24 - ErP 2016, 2018 | [15 empty] | P | 1
64 | K | 7511999006 | výústka jednořadá do čtyřkruhová potrubí 625x75 | ks | 16 |  | 0 |  |  |  | základní |  | 0 | 0 | 0 | 0 | 0 | 4 | K | 1 | ROZPOCET | 0 | 0 | 0 | 0 | 0 | 1 | 0 | 4 | -319442459
65 | K | 7511999010 | Oblouk 90° spiro D250 | kus | 6 |  | 0 |  |  |  | základní |  | 0 | 0 | 0 | 0 | 0 | 4 | K | 1 | ROZPOCET | 0 | 0 | 0 | 0 | 0 | 1 | 0 | 4 | 1215141055
66 | K | 7511999030 | Přechod D315/D355 | kus | 2 |  | 0 |  |  |  | základní |  | 0 | 0 | 0 | 0 | 0 | 4 | K | 1 | ROZPOCET | 0 | 0 | 0 | 0 | 0 | 1 | 0 | 4 | -124009537
67 | K | 7511999031 | Přechod D250/D355 | kus | 2 |  | 0 |  |  |  | základní |  | 0 | 0 | 0 | 0 | 0 | 4 | K | 1 | ROZPOCET | 0 | 0 | 0 | 0 | 0 | 1 | 0 | 4 | -1921190340
68 | K | 7511999033 | OBJ 90° 355/250 odbočka jednostranná | kus | 2 |  | 0 |  |  |  | základní |  | 0 | 0 | 0 | 0 | 0 | 4 | K | 1 | ROZPOCET | 0 | 0 | 0 | 0 | 0 | 1 | 0 | 4 | 1380329218
69 | M | 7511999035 | Protidešťová žaluzie D450x450 | kus | 2 |  | 0 |  |  |  | základní |  | 0 | 0 | 0 | 0 | 0 | 8 | M | 1 | ROZPOCET | 0 | 0 | 0 | 0 | 0 | 1 | 0 | 4 | 1976200555
70 | K | 7511999040 | Přechod D315/450x450 | kus | 2 |  | 0 |  |  |  | základní |  | 0 | 0 | 0 | 0 | 0 | 4 | K | 1 | ROZPOCET | 0 | 0 | 0 | 0 | 0 | 1 | 0 | 4 | -190602491
71 | K | 7511999046 | Oblouk 90° spiro D315 | kus | 2 |  | 0 |  |  |  | základní |  | 0 | 0 | 0 | 0 | 0 | 4 | K | 1 | ROZPOCET | 0 | 0 | 0 | 0 | 0 | 1 | 0 | 4 | 1402046396
72 | K | 7511999047 | Oblouk 90° spiro D355 | kus | 2 |  | 0 |  |  |  | základní |  | 0 | 0 | 0 | 0 | 0 | 4 | K | 1 | ROZPOCET | 0 | 0 | 0 | 0 | 0 | 1 | 0 | 4 | 1718136000
73 | K | 7511999050 | požární izolace odolnost 45minut, tl. 60mm + Al polep | m2 | 15 |  | 0 |  |  |  | základní |  | 0 | 0 | 0 | 0 | 0 | 4 | K | 1 | ROZPOCET | 0 | 0 | 0 | 0 | 0 | 1 | 0 | 4 | -1035983208
74 | K | 751344114 | Montáž tlumičů hluku pro kruhové potrubí, průměru přes 300 do 400 mm | kus | 5 |  | 0 | CS ÚRS 2016 01 |  |  | základní |  | 0 | 0 | 0 | 0 | 0 | 4 | K | 1 | ROZPOCET | 0 | 0 | 0 | 0 | 0 | 1 | 0 | 4 | 1576723876
75 | K | 751398052 | Montáž ostatních zařízení protidešťové žaluzie nebo žaluziové klapky na čtyřhranné potrubí, průřezu přes 0,150 do 0,300 m2 | kus | 2 |  | 0 | CS ÚRS 2016 01 |  |  | základní |  | 0 | 0 | 0 | 0 | 0 | 4 | K | 1 | ROZPOCET | 0 | 0 | 0 | 0 | 0 | 1 | 0 | 4 | 628667616
76 | K | 751510043 | Vzduchotechnické potrubí z pozinkovaného plechu kruhové, trouba spirálně vinutá bez příruby, průměru přes 200 do 300 mm | m | 60 |  | 0 | CS ÚRS 2016 01 |  |  | základní |  | 0 | 0.00653 | 0.3918 | 0 | 0 | 4 | K | 1 | ROZPOCET | 0 | 0 | 0 | 0 | 0 | 1 | 0 | 4 | 70022960
77 | K | 751510044 | Vzduchotechnické potrubí z pozinkovaného plechu kruhové, trouba spirálně vinutá bez příruby, průměru přes 300 do 400 mm | m | 40 |  | 0 | CS ÚRS 2016 01 |  |  | základní |  | 0 | 0.01081 | 0.4324 | 0 | 0 | 4 | K | 1 | ROZPOCET | 0 | 0 | 0 | 0 | 0 | 1 | 0 | 4 | 1957970497
78 | K | 751514680 | Montáž škrtící klapky nebo zpětné klapky do plechového potrubí kruhové bez příruby, průměru přes 200 do 300 mm | kus | 6 |  | 0 | CS ÚRS 2016 01 |  |  | základní |  | 0 | 0 | 0 | 0 | 0 | 4 | K | 1 | ROZPOCET | 0 | 0 | 0 | 0 | 0 | 1 | 0 | 4 | -736645209
79 | M | 7511999033 | Tlumič hluku D315 - 0,9m | kus | 5 |  | 0 |  |  |  | základní |  | 0 | 0 | 0 | 0 | 0 | 8 | M | 1 | ROZPOCET | 0 | 0 | 0 | 0 | 0 | 1 | 0 | 4 | -1086896934
80 | M | 7511999004 | Regulačnní klapka D250 | kus | 4 |  | 0 |  |  |  | základní |  | 0 | 0 | 0 | 0 | 0 | 8 | M | 1 | ROZPOCET | 0 | 0 | 0 | 0 | 0 | 1 | 0 | 4 | -1016195778
81 | M | 7511999006 | Uzavírací klapka s pohonem klapka D250 | kus | 2 |  | 0 |  |  |  | základní |  | 0 | 0 | 0 | 0 | 0 | 8 | M | 1 | ROZPOCET | 0 | 0 | 0 | 0 | 0 | 1 | 0 | 4 | 1200124112
82 | M | 7511999999 | Instalace CO čidla, propojení s VZT jednotkou | kus | 2 |  | 0 |  |  |  | základní |  | 0 | 0 | 0 | 0 | 0 | 8 | M | 1 | ROZPOCET | 0 | 0 | 0 | 0 | 0 | 1 | 0 | 4 | 1946746123
| P |  | Poznámka k položce: Instalace CO čidela, propojení s VZT jednotkou | [15 empty] | P | 1
| D | 751-5 | Zařízení č.5 |  |  |  | 0 | [5 empty] | 0 |  | 0.7581 |  | 0 | 1 | D | 1 | ROZPOCET | [6 empty] | 0
83 | K | 751611122 | Montáž vzduchotechnické jednotky s rekuperací tepla podstropní s výměnou vzduchu do 4 500 m3/h | kus | 1 |  | 0 | CS ÚRS 2018 01 |  |  | základní |  | 0 | 0 | 0 | 0 | 0 | 4 | K | 2 | ROZPOCET | 0 | 0 | 0 | 0 | 0 | 1 | 0 | 4 | -403660664
| PSC |  | Poznámka k souboru cen: 1. V cenách nejsou započteny náklady na připojení na rozvody a na regulaci. 2. Vzduchotechnické jednotky s výměnou vzduchu nad uvedený rozsah se oceňují individuálně. | [15 empty] | PSC | 2
84 | M | 7511992222 | Technický popis Podstropní jednotka - Me.107.EC1 - Mi.107.EC1 - Fe.K4 - Fi.K4 - B.CM24 - C.CM24-SR - T.2 - Ke.LF24-SR - Ki.CM24 - RE-TPO3.E.EXT.LM24A-SR - He1.D250.P - He2.350/200.P - Hi1.D250.P - Hi2.350/200.P - RD5 - PFe - PFi - SW - CM.s - CPTOUCH.B.Wh - ADS CO2-24 - ErP 2016, 2018 | kus | 1 |  | 0 |  |  |  | základní |  | 0 | 0.301 | 0.301 | 0 | 0 | 8 | M | 2 | ROZPOCET | 0 | 0 | 0 | 0 | 0 | 1 | 0 | 4 | -2114536471
| P |  | Poznámka k položce: Technický popis Podstropní jednotka - Me.107.EC1 - Mi.107.EC1 - Fe.K4 - Fi.K4 - B.CM24 - C.CM24-SR - T.2 - Ke.LF24-SR - Ki.CM24 - RE-TPO3.E.EXT.LM24A-SR - He1.D250.P - He2.350/200.P - Hi1.D250.P - Hi2.350/200.P - RD5 - PFe - PFi - SW - CM.s - CPTOUCH.B.Wh - ADS CO2-24 - ErP 2016, 2018 | [15 empty] | P | 2
85 | K | 7511999106 | výústka jednořadá do čtyřkruhová potrubí 625x75 | ks | 8 |  | 0 |  |  |  | základní |  | 0 | 0 | 0 | 0 | 0 | 4 | K | 2 | ROZPOCET | 0 | 0 | 0 | 0 | 0 | 1 | 0 | 4 | -92275065
86 | K | 7511999010 | Oblouk 90° spiro D250 | kus | 6 |  | 0 |  |  |  | základní |  | 0 | 0 | 0 | 0 | 0 | 4 | K | 2 | ROZPOCET | 0 | 0 | 0 | 0 | 0 | 1 | 0 | 4 | -575715357
87 | K | 7511999011 | Přechod D250/D315 | kus | 2 |  | 0 |  |  |  | základní |  | 0 | 0 | 0 | 0 | 0 | 4 | K | 2 | ROZPOCET | 0 | 0 | 0 | 0 | 0 | 1 | 0 | 4 | -1191892560
88 | K | 7511999012 | Přechod 350x200/D250 | kus | 2 |  | 0 |  |  |  | základní |  | 0 | 0 | 0 | 0 | 0 | 4 | K | 2 | ROZPOCET | 0 | 0 | 0 | 0 | 0 | 1 | 0 | 4 | 930205347
89 | K | 7511999050 | požární izolace odolnost 45minut, tl. 60mm + Al polep | m2 | 20 |  | 0 |  |  |  | základní |  | 0 | 0 | 0 | 0 | 0 | 4 | K | 2 | ROZPOCET | 0 | 0 | 0 | 0 | 0 | 1 | 0 | 4 | -121237819
90 | K | 751344113 | Montáž tlumičů hluku pro kruhové potrubí, průměru přes 200 do 300 mm | kus | 5 |  | 0 | CS ÚRS 2016 01 |  |  | základní |  | 0 | 0 | 0 | 0 | 0 | 4 | K | 2 | ROZPOCET | 0 | 0 | 0 | 0 | 0 | 1 | 0 | 4 | -1868440623
91 | K | 751398042 | Montáž ostatních zařízení protidešťové žaluzie nebo žaluziové klapky na kruhové potrubí, průměru přes 300 do 400 mm | kus | 2 |  | 0 | CS ÚRS 2016 01 |  |  | základní |  | 0 | 0 | 0 | 0 | 0 | 4 | K | 2 | ROZPOCET | 0 | 0 | 0 | 0 | 0 | 1 | 0 | 4 | 547923556
92 | K | 751510043 | Vzduchotechnické potrubí z pozinkovaného plechu kruhové, trouba spirálně vinutá bez příruby, průměru přes 200 do 300 mm | m | 70 |  | 0 | CS ÚRS 2016 01 |  |  | základní |  | 0 | 0.00653 | 0.4571 | 0 | 0 | 16 | K | 2 | ROZPOCET | 0 | 0 | 0 | 0 | 0 | 1 | 0 | 16 | 269997545
93 | K | 751514680 | Montáž škrtící klapky nebo zpětné klapky do plechového potrubí kruhové bez příruby, průměru přes 200 do 300 mm | kus | 2 |  | 0 | CS ÚRS 2016 01 |  |  | základní |  | 0 | 0 | 0 | 0 | 0 | 16 | K | 2 | ROZPOCET | 0 | 0 | 0 | 0 | 0 | 1 | 0 | 16 | -286056389
94 | M | 7511999004 | Regulačnní klapka D250 | kus | 2 |  | 0 |  |  |  | základní |  | 0 | 0 | 0 | 0 | 0 | 8 | M | 2 | ROZPOCET | 0 | 0 | 0 | 0 | 0 | 1 | 0 | 4 | -396559240
95 | M | 7511999999 | Instalace CO čidla, propojení s VZT jednotkou | kus | 1 |  | 0 |  |  |  | základní |  | 0 | 0 | 0 | 0 | 0 | 8 | M | 2 | ROZPOCET | 0 | 0 | 0 | 0 | 0 | 1 | 0 | 4 | 1627184452
| P |  | Poznámka k položce: Instalace CO čidela, propojení s VZT jednotkou | [15 empty] | P | 2
96 | M | 7511999333 | Tlumič hluku D250 - 0,9m | kus | 5 |  | 0 |  |  |  | základní |  | 0 | 0 | 0 | 0 | 0 | 8 | M | 2 | ROZPOCET | 0 | 0 | 0 | 0 | 0 | 1 | 0 | 4 | -1905294304
97 | M | 7511999005 | Protidešťová žaluzie D400 | kus | 2 |  | 0 |  |  |  | základní |  | 0 | 0 | 0 | 0 | 0 | 8 | M | 2 | ROZPOCET | 0 | 0 | 0 | 0 | 0 | 1 | 0 | 4 | 113512414
| D | 751-6 | Zařízení č.6 |  |  |  | 0 | [5 empty] | 0 |  | 0.19765 |  | 0 | 1 | D | 0 | ROZPOCET | [6 empty] | 0
98 | K | 751611115 | Montáž vzduchotechnické jednotky s rekuperací tepla stojaté s výměnou vzduchu do 1 000 m3/h | kus | 1 |  | 0 | CS ÚRS 2018 01 |  |  | základní |  | 0 | 0 | 0 | 0 | 0 | 4 | K | 1 | ROZPOCET | 0 | 0 | 0 | 0 | 0 | 1 | 0 | 4 | 709421795
| PSC |  | Poznámka k souboru cen: 1. V cenách nejsou započteny náklady na připojení na rozvody a na regulaci. 2. Vzduchotechnické jednotky s výměnou vzduchu nad uvedený rozsah se oceňují individuálně. | [15 empty] | PSC | 1
99 | M | 429143710 | Interiérová jednotka včetně RD5 + čidla CO2 + požárního čidla + fasádní mřížka + integrovaný ohřívač PTC 0,99kW | kus | 1 |  | 0 | CS ÚRS 2016 01 |  |  | základní |  | 0 | 0.0275 | 0.0275 | 0 | 0 | 8 | M | 1 | ROZPOCET | 0 | 0 | 0 | 0 | 0 | 1 | 0 | 4 | -1515424510
| P |  | Poznámka k položce: Interiérová jednotka včetně RD5 + čidla CO2 + požárního čidla + fasádní mřížka + integrovaný ohřívač PTC 0,99kW | [15 empty] | P | 1
100 | M | 429143711 | Fasádní mřížka (horizontální nebo vertikální včetně průchodek fasádou) | kus | 1 |  | 0 |  |  |  | základní |  | 0 | 0.0275 | 0.0275 | 0 | 0 | 8 | M | 1 | ROZPOCET | 0 | 0 | 0 | 0 | 0 | 1 | 0 | 4 | 1770512168
| P |  | Poznámka k položce: Fasádní mřížka (horizontální nebo vertikální včetně průchodek fasádou) | [15 empty] | P | 1
101 | M | 429143712 | Integrovaný ohřívač PTC, 0,99kW | kus | 1 |  | 0 |  |  |  | základní |  | 0 | 0.0275 | 0.0275 | 0 | 0 | 8 | M | 1 | ROZPOCET | 0 | 0 | 0 | 0 | 0 | 1 | 0 | 4 | -1528410649
| P |  | Poznámka k položce: Integrovaný ohřívač PTC, 0,99kW | [15 empty] | P | 1
102 | M | 429143713 | Obklad jednotky, lamino tl. 18 mm - buk - na výběr také dub přírodní, dub bardolino | kus | 1 |  | 0 |  |  |  | základní |  | 0 | 0.0275 | 0.0275 | 0 | 0 | 8 | M | 1 | ROZPOCET | 0 | 0 | 0 | 0 | 0 | 1 | 0 | 4 | -1834707946
| P |  | Poznámka k položce: Obklad jednotky, lamino tl. 18 mm - buk - na výběr také dub přírodní, dub bardolino | [15 empty] | P | 1
103 | M | 429143714 | Zákryt potrubního připojení (pozink, pro lamino obklad) | kus | 1 |  | 0 |  |  |  | základní |  | 0 | 0.0275 | 0.0275 | 0 | 0 | 8 | M | 1 | ROZPOCET | 0 | 0 | 0 | 0 | 0 | 1 | 0 | 4 | 155058920
| P |  | Poznámka k položce: Zákryt potrubního připojení (pozink, pro lamino obklad) | [15 empty] | P | 1
104 | M | 429143715 | Obklad lamino tl. 18 mm - zákryt - buk na výběr také dub přírodní, dub bardolino | kus | 1 |  | 0 |  |  |  | základní |  | 0 | 0.0275 | 0.0275 | 0 | 0 | 8 | M | 1 | ROZPOCET | 0 | 0 | 0 | 0 | 0 | 1 | 0 | 4 | -1353530636
| P |  | Poznámka k položce: Obklad lamino tl. 18 mm - zákryt - buk na výběr také dub přírodní, dub bardolino | [15 empty] | P | 1
105 | K | 751510043 | Vzduchotechnické potrubí z pozinkovaného plechu kruhové, trouba spirálně vinutá bez příruby, průměru přes 200 do 300 mm | m | 5 |  | 0 | CS ÚRS 2016 01 |  |  | základní |  | 0 | 0.00653 | 0.03265 | 0 | 0 | 4 | K | 1 | ROZPOCET | 0 | 0 | 0 | 0 | 0 | 1 | 0 | 4 | 2061737511
| D | 751-7 | Zařízení č.7 |  |  |  | 0 | [5 empty] | 0 |  | 0.19765 |  | 0 | 1 | D | 0 | ROZPOCET | [6 empty] | 0
106 | K | 751611115 | Montáž vzduchotechnické jednotky s rekuperací tepla stojaté s výměnou vzduchu do 1 000 m3/h | kus | 1 |  | 0 | CS ÚRS 2018 01 |  |  | základní |  | 0 | 0 | 0 | 0 | 0 | 4 | K | 1 | ROZPOCET | 0 | 0 | 0 | 0 | 0 | 1 | 0 | 4 | -1083730204
| PSC |  | Poznámka k souboru cen: 1. V cenách nejsou započteny náklady na připojení na rozvody a na regulaci. 2. Vzduchotechnické jednotky s výměnou vzduchu nad uvedený rozsah se oceňují individuálně. | [15 empty] | PSC | 1
107 | M | 429143710 | Interiérová jednotka včetně RD5 + čidla CO2 + požárního čidla + fasádní mřížka + integrovaný ohřívač PTC 0,99kW | kus | 1 |  | 0 | CS ÚRS 2016 01 |  |  | základní |  | 0 | 0.0275 | 0.0275 | 0 | 0 | 8 | M | 1 | ROZPOCET | 0 | 0 | 0 | 0 | 0 | 1 | 0 | 4 | 742781731
| P |  | Poznámka k položce: Interiérová jednotka včetně RD5 + čidla CO2 + požárního čidla + fasádní mřížka + integrovaný ohřívač PTC 0,99kW | [15 empty] | P | 1
108 | M | 429143711 | Fasádní mřížka (horizontální nebo vertikální včetně průchodek fasádou) | kus | 1 |  | 0 |  |  |  | základní |  | 0 | 0.0275 | 0.0275 | 0 | 0 | 8 | M | 1 | ROZPOCET | 0 | 0 | 0 | 0 | 0 | 1 | 0 | 4 | -1542831859
| P |  | Poznámka k položce: Fasádní mřížka (horizontální nebo vertikální včetně průchodek fasádou) | [15 empty] | P | 1
109 | M | 429143712 | Integrovaný ohřívač PTC, 0,99kW | kus | 1 |  | 0 |  |  |  | základní |  | 0 | 0.0275 | 0.0275 | 0 | 0 | 8 | M | 1 | ROZPOCET | 0 | 0 | 0 | 0 | 0 | 1 | 0 | 4 | -1216811553
| P |  | Poznámka k položce: Integrovaný ohřívač PTC, 0,99kW | [15 empty] | P | 1
110 | M | 429143713 | Obklad jednotky, lamino tl. 18 mm - buk - na výběr také dub přírodní, dub bardolino | kus | 1 |  | 0 |  |  |  | základní |  | 0 | 0.0275 | 0.0275 | 0 | 0 | 8 | M | 1 | ROZPOCET | 0 | 0 | 0 | 0 | 0 | 1 | 0 | 4 | -806589665
| P |  | Poznámka k položce: Obklad jednotky, lamino tl. 18 mm - buk - na výběr také dub přírodní, dub bardolino | [15 empty] | P | 1
111 | M | 429143714 | Zákryt potrubního připojení (pozink, pro lamino obklad) | kus | 1 |  | 0 |  |  |  | základní |  | 0 | 0.0275 | 0.0275 | 0 | 0 | 8 | M | 1 | ROZPOCET | 0 | 0 | 0 | 0 | 0 | 1 | 0 | 4 | -1417955085
| P |  | Poznámka k položce: Zákryt potrubního připojení (pozink, pro lamino obklad) | [15 empty] | P | 1
112 | M | 429143715 | Obklad lamino tl. 18 mm - zákryt - buk na výběr také dub přírodní, dub bardolino | kus | 1 |  | 0 |  |  |  | základní |  | 0 | 0.0275 | 0.0275 | 0 | 0 | 8 | M | 1 | ROZPOCET | 0 | 0 | 0 | 0 | 0 | 1 | 0 | 4 | -1270757315
| P |  | Poznámka k položce: Obklad lamino tl. 18 mm - zákryt - buk na výběr také dub přírodní, dub bardolino | [15 empty] | P | 1
113 | K | 751510043 | Vzduchotechnické potrubí z pozinkovaného plechu kruhové, trouba spirálně vinutá bez příruby, průměru přes 200 do 300 mm | m | 5 |  | 0 | CS ÚRS 2016 01 |  |  | základní |  | 0 | 0.00653 | 0.03265 | 0 | 0 | 4 | K | 1 | ROZPOCET | 0 | 0 | 0 | 0 | 0 | 1 | 0 | 4 | 1050534685
| D | 751-8 | Zařízení č.8 |  |  |  | 0 | [5 empty] | 0 |  | 1.1252 |  | 0 | 1 | D | 0 | ROZPOCET | [6 empty] | 0
114 | K | 751611122 | Montáž vzduchotechnické jednotky s rekuperací tepla podstropní s výměnou vzduchu do 4 500 m3/h | kus | 1 |  | 0 | CS ÚRS 2018 01 |  |  | základní |  | 0 | 0 | 0 | 0 | 0 | 4 | K | 1 | ROZPOCET | 0 | 0 | 0 | 0 | 0 | 1 | 0 | 4 | 1901659511
| PSC |  | Poznámka k souboru cen: 1. V cenách nejsou započteny náklady na připojení na rozvody a na regulaci. 2. Vzduchotechnické jednotky s výměnou vzduchu nad uvedený rozsah se oceňují individuálně. | [15 empty] | PSC | 1
115 | M | 7511999002 | Technický popis Podstropní jednotka - Me.119.EC1 - Mi.119.EC1 - Fe.K4 - Fi.K4 - B.LM24A - C.LM24A-SR - T.3 - Ke.LF24-SR - Ki.LM24A - RE-TPO3.E.EXT.LM24A-SR - H.D315.P - dodávka v dílech - RD5 - PFe - PFi - SW - EXTCM.3.s - CPTOUCH.B.Wh - ADS CO2-24 - ADS CO2-24 - ErP 2016, 2018 | kus | 1 |  | 0 |  |  |  | základní |  | 0 | 0.301 | 0.301 | 0 | 0 | 8 | M | 1 | ROZPOCET | 0 | 0 | 0 | 0 | 0 | 1 | 0 | 4 | 577608989
| P |  | Poznámka k položce: Technický popis Podstropní jendotka - Me.119.EC1 - Mi.119.EC1 - Fe.K4 - Fi.K4 - B.LM24A - C.LM24A-SR - T.3 - Ke.LF24-SR - Ki.LM24A - RE-TPO3.E.EXT.LM24A-SR - H.D315.P - dodávka v dílech - RD5 - PFe - PFi - SW - EXTCM.3.s - CPTOUCH.B.Wh - ADS CO2-24 - ADS CO2-24 - ErP 2016, 2018 | [15 empty] | P | 1
116 | K | 7511999006 | výústka jednořadá do čtyřkruhová potrubí 625x75 | ks | 16 |  | 0 |  |  |  | základní |  | 0 | 0 | 0 | 0 | 0 | 4 | K | 1 | ROZPOCET | 0 | 0 | 0 | 0 | 0 | 1 | 0 | 4 | 1525596326
117 | K | 7511999010 | Oblouk 90° spiro D250 | kus | 8 |  | 0 |  |  |  | základní |  | 0 | 0 | 0 | 0 | 0 | 4 | K | 1 | ROZPOCET | 0 | 0 | 0 | 0 | 0 | 1 | 0 | 4 | 160263212
118 | K | 7511999030 | Přechod D315/D355 | kus | 2 |  | 0 |  |  |  | základní |  | 0 | 0 | 0 | 0 | 0 | 4 | K | 1 | ROZPOCET | 0 | 0 | 0 | 0 | 0 | 1 | 0 | 4 | 1453556565
119 | K | 7511999031 | Přechod D250/D355 | kus | 2 |  | 0 |  |  |  | základní |  | 0 | 0 | 0 | 0 | 0 | 4 | K | 1 | ROZPOCET | 0 | 0 | 0 | 0 | 0 | 1 | 0 | 4 | -1904892468
120 | K | 7511999033 | OBJ 90° 355/250 odbočka jednostranná | kus | 2 |  | 0 |  |  |  | základní |  | 0 | 0 | 0 | 0 | 0 | 4 | K | 1 | ROZPOCET | 0 | 0 | 0 | 0 | 0 | 1 | 0 | 4 | -951153936
121 | M | 7511999035 | Protidešťová žaluzie D450x450 | kus | 2 |  | 0 |  |  |  | základní |  | 0 | 0 | 0 | 0 | 0 | 8 | M | 1 | ROZPOCET | 0 | 0 | 0 | 0 | 0 | 1 | 0 | 4 | -1382646957
122 | K | 7511999040 | Přechod D315/450x450 | kus | 2 |  | 0 |  |  |  | základní |  | 0 | 0 | 0 | 0 | 0 | 4 | K | 1 | ROZPOCET | 0 | 0 | 0 | 0 | 0 | 1 | 0 | 4 | 1836045807
123 | K | 7511999046 | Oblouk 90° spiro D315 | kus | 2 |  | 0 |  |  |  | základní |  | 0 | 0 | 0 | 0 | 0 | 4 | K | 1 | ROZPOCET | 0 | 0 | 0 | 0 | 0 | 1 | 0 | 4 | 1763858587
124 | K | 7511999047 | Oblouk 90° spiro D355 | kus | 2 |  | 0 |  |  |  | základní |  | 0 | 0 | 0 | 0 | 0 | 4 | K | 1 | ROZPOCET | 0 | 0 | 0 | 0 | 0 | 1 | 0 | 4 | -1431097585
125 | K | 7511999050 | požární izolace odolnost 45minut, tl. 60mm + Al polep | m2 | 15 |  | 0 |  |  |  | základní |  | 0 | 0 | 0 | 0 | 0 | 4 | K | 1 | ROZPOCET | 0 | 0 | 0 | 0 | 0 | 1 | 0 | 4 | 51914640
126 | K | 751344114 | Montáž tlumičů hluku pro kruhové potrubí, průměru přes 300 do 400 mm | kus | 5 |  | 0 | CS ÚRS 2016 01 |  |  | základní |  | 0 | 0 | 0 | 0 | 0 | 4 | K | 1 | ROZPOCET | 0 | 0 | 0 | 0 | 0 | 1 | 0 | 4 | 1149112574
127 | K | 751398052 | Montáž ostatních zařízení protidešťové žaluzie nebo žaluziové klapky na čtyřhranné potrubí, průřezu přes 0,150 do 0,300 m2 | kus | 2 |  | 0 | CS ÚRS 2016 01 |  |  | základní |  | 0 | 0 | 0 | 0 | 0 | 4 | K | 1 | ROZPOCET | 0 | 0 | 0 | 0 | 0 | 1 | 0 | 4 | -1696258400
128 | K | 751510043 | Vzduchotechnické potrubí z pozinkovaného plechu kruhové, trouba spirálně vinutá bez příruby, průměru přes 200 do 300 mm | m | 60 |  | 0 | CS ÚRS 2016 01 |  |  | základní |  | 0 | 0.00653 | 0.3918 | 0 | 0 | 4 | K | 1 | ROZPOCET | 0 | 0 | 0 | 0 | 0 | 1 | 0 | 4 | -1280110697
129 | K | 751510044 | Vzduchotechnické potrubí z pozinkovaného plechu kruhové, trouba spirálně vinutá bez příruby, průměru přes 300 do 400 mm | m | 40 |  | 0 | CS ÚRS 2016 01 |  |  | základní |  | 0 | 0.01081 | 0.4324 | 0 | 0 | 4 | K | 1 | ROZPOCET | 0 | 0 | 0 | 0 | 0 | 1 | 0 | 4 | -1192173348
130 | K | 751514680 | Montáž škrtící klapky nebo zpětné klapky do plechového potrubí kruhové bez příruby, průměru přes 200 do 300 mm | kus | 6 |  | 0 | CS ÚRS 2016 01 |  |  | základní |  | 0 | 0 | 0 | 0 | 0 | 4 | K | 1 | ROZPOCET | 0 | 0 | 0 | 0 | 0 | 1 | 0 | 4 | -68435051
131 | M | 7511999033 | Tlumič hluku D315 - 0,9m | kus | 5 |  | 0 |  |  |  | základní |  | 0 | 0 | 0 | 0 | 0 | 8 | M | 1 | ROZPOCET | 0 | 0 | 0 | 0 | 0 | 1 | 0 | 4 | 1754276100
132 | M | 7511999004 | Regulačnní klapka D250 | kus | 4 |  | 0 |  |  |  | základní |  | 0 | 0 | 0 | 0 | 0 | 8 | M | 1 | ROZPOCET | 0 | 0 | 0 | 0 | 0 | 1 | 0 | 4 | 1111564511
133 | M | 7511999006 | Uzavírací klapka s pohonem klapka D250 | kus | 2 |  | 0 |  |  |  | základní |  | 0 | 0 | 0 | 0 | 0 | 8 | M | 1 | ROZPOCET | 0 | 0 | 0 | 0 | 0 | 1 | 0 | 4 | -689512468
134 | M | 7511999999 | Instalace CO čidla, propojení s VZT jednotkou | kus | 2 |  | 0 |  |  |  | základní |  | 0 | 0 | 0 | 0 | 0 | 8 | M | 1 | ROZPOCET | 0 | 0 | 0 | 0 | 0 | 1 | 0 | 4 | -1567606422
| P |  | Poznámka k položce: Instalace CO čidela, propojení s VZT jednotkou | [15 empty] | P | 1
| D | 751-9 | Zařízení č.9 |  |  |  | 0 | [5 empty] | 0 |  | 0.7581 |  | 0 | 1 | D | 0 | ROZPOCET | [6 empty] | 0
135 | K | 751611122 | Montáž vzduchotechnické jednotky s rekuperací tepla podstropní s výměnou vzduchu do 4 500 m3/h | kus | 1 |  | 0 | CS ÚRS 2018 01 |  |  | základní |  | 0 | 0 | 0 | 0 | 0 | 4 | K | 1 | ROZPOCET | 0 | 0 | 0 | 0 | 0 | 1 | 0 | 4 | 275535325
| PSC |  | Poznámka k souboru cen: 1. V cenách nejsou započteny náklady na připojení na rozvody a na regulaci. 2. Vzduchotechnické jednotky s výměnou vzduchu nad uvedený rozsah se oceňují individuálně. | [15 empty] | PSC | 1
136 | M | 7511999022 | Technický popis Podstropní jednotka - Me.119.EC1 - Mi.119.EC1 - Fe.K4 - Fi.K4 - B.LM24A - C.LM24A-SR - T.3 - Ke.LF24-SR - Ki.LM24A - RE-TPO3.LM24A-SR - H.D315.P - dodávka v dílech - RD5 - PFe - PFi - SW - EXTCM.3.s - CPTOUCH.B.Wh - ADS CO2-24 - ADS CO2-24 - ErP 2016, 2018 | kus | 1 |  | 0 |  |  |  | základní |  | 0 | 0.301 | 0.301 | 0 | 0 | 8 | M | 1 | ROZPOCET | 0 | 0 | 0 | 0 | 0 | 1 | 0 | 4 | 750479813
| P |  | Poznámka k položce: Technický popis Podstropní jednotka - Me.119.EC1 - Mi.119.EC1 - Fe.K4 - Fi.K4 - B.LM24A - C.LM24A-SR - T.3 - Ke.LF24-SR - Ki.LM24A - RE-TPO3.LM24A-SR - H.D315.P - dodávka v dílech - RD5 - PFe - PFi - SW - EXTCM.3.s - CPTOUCH.B.Wh - ADS CO2-24 - ADS CO2-24 - ErP 2016, 2018 | [15 empty] | P | 1
137 | K | 7511999006 | výústka jednořadá do čtyřkruhová potrubí 625x75 | ks | 12 |  | 0 |  |  |  | základní |  | 0 | 0 | 0 | 0 | 0 | 4 | K | 1 | ROZPOCET | 0 | 0 | 0 | 0 | 0 | 1 | 0 | 4 | 1130396326
138 | K | 7511999010 | Oblouk 90° spiro D250 | kus | 6 |  | 0 |  |  |  | základní |  | 0 | 0 | 0 | 0 | 0 | 4 | K | 1 | ROZPOCET | 0 | 0 | 0 | 0 | 0 | 1 | 0 | 4 | 1812730122
139 | K | 7511999030 | Přechod D315/D355 | kus | 2 |  | 0 |  |  |  | základní |  | 0 | 0 | 0 | 0 | 0 | 4 | K | 1 | ROZPOCET | 0 | 0 | 0 | 0 | 0 | 1 | 0 | 4 | 1885420600
140 | K | 7511999031 | Přechod D250/D355 | kus | 2 |  | 0 |  |  |  | základní |  | 0 | 0 | 0 | 0 | 0 | 4 | K | 1 | ROZPOCET | 0 | 0 | 0 | 0 | 0 | 1 | 0 | 4 | 2067445202
141 | K | 7511999033 | OBJ 90° 355/250 odbočka jednostranná | kus | 2 |  | 0 |  |  |  | základní |  | 0 | 0 | 0 | 0 | 0 | 4 | K | 1 | ROZPOCET | 0 | 0 | 0 | 0 | 0 | 1 | 0 | 4 | -494313426
142 | M | 7511999035 | Protidešťová žaluzie D450x450 | kus | 2 |  | 0 |  |  |  | základní |  | 0 | 0 | 0 | 0 | 0 | 8 | M | 1 | ROZPOCET | 0 | 0 | 0 | 0 | 0 | 1 | 0 | 4 | 1697203675
143 | K | 7511999040 | Přechod D315/450x450 | kus | 2 |  | 0 |  |  |  | základní |  | 0 | 0 | 0 | 0 | 0 | 4 | K | 1 | ROZPOCET | 0 | 0 | 0 | 0 | 0 | 1 | 0 | 4 | 643814837
144 | K | 7511999046 | Oblouk 90° spiro D315 | kus | 2 |  | 0 |  |  |  | základní |  | 0 | 0 | 0 | 0 | 0 | 4 | K | 1 | ROZPOCET | 0 | 0 | 0 | 0 | 0 | 1 | 0 | 4 | -1989232245
145 | K | 7511999047 | Oblouk 90° spiro D355 | kus | 2 |  | 0 |  |  |  | základní |  | 0 | 0 | 0 | 0 | 0 | 4 | K | 1 | ROZPOCET | 0 | 0 | 0 | 0 | 0 | 1 | 0 | 4 | -668561895
146 | K | 7511999050 | požární izolace odolnost 45minut, tl. 60mm + Al polep | m2 | 20 |  | 0 |  |  |  | základní |  | 0 | 0 | 0 | 0 | 0 | 4 | K | 1 | ROZPOCET | 0 | 0 | 0 | 0 | 0 | 1 | 0 | 4 | -362156382
147 | K | 751344113 | Montáž tlumičů hluku pro kruhové potrubí, průměru přes 200 do 300 mm | kus | 5 |  | 0 | CS ÚRS 2016 01 |  |  | základní |  | 0 | 0 | 0 | 0 | 0 | 4 | K | 1 | ROZPOCET | 0 | 0 | 0 | 0 | 0 | 1 | 0 | 4 | -303571433
148 | K | 751398042 | Montáž ostatních zařízení protidešťové žaluzie nebo žaluziové klapky na kruhové potrubí, průměru přes 300 do 400 mm | kus | 2 |  | 0 | CS ÚRS 2016 01 |  |  | základní |  | 0 | 0 | 0 | 0 | 0 | 4 | K | 1 | ROZPOCET | 0 | 0 | 0 | 0 | 0 | 1 | 0 | 4 | -1469345317
149 | K | 751510043 | Vzduchotechnické potrubí z pozinkovaného plechu kruhové, trouba spirálně vinutá bez příruby, průměru přes 200 do 300 mm | m | 70 |  | 0 | CS ÚRS 2016 01 |  |  | základní |  | 0 | 0.00653 | 0.4571 | 0 | 0 | 4 | K | 1 | ROZPOCET | 0 | 0 | 0 | 0 | 0 | 1 | 0 | 4 | -1872718727
150 | K | 751514680 | Montáž škrtící klapky nebo zpětné klapky do plechového potrubí kruhové bez příruby, průměru přes 200 do 300 mm | kus | 6 |  | 0 | CS ÚRS 2016 01 |  |  | základní |  | 0 | 0 | 0 | 0 | 0 | 4 | K | 1 | ROZPOCET | 0 | 0 | 0 | 0 | 0 | 1 | 0 | 4 | -1713476362
151 | M | 7511999003 | Tlumič hluku D315 - 0,9m | kus | 5 |  | 0 |  |  |  | základní |  | 0 | 0 | 0 | 0 | 0 | 8 | M | 1 | ROZPOCET | 0 | 0 | 0 | 0 | 0 | 1 | 0 | 4 | -1042831937
152 | M | 7511999004 | Regulačnní klapka D250 | kus | 4 |  | 0 |  |  |  | základní |  | 0 | 0 | 0 | 0 | 0 | 8 | M | 1 | ROZPOCET | 0 | 0 | 0 | 0 | 0 | 1 | 0 | 4 | -45059530
153 | M | 7511999006 | Uzavírací klapka s pohonem klapka D250 | kus | 2 |  | 0 |  |  |  | základní |  | 0 | 0 | 0 | 0 | 0 | 8 | M | 1 | ROZPOCET | 0 | 0 | 0 | 0 | 0 | 1 | 0 | 4 | -854086541
154 | M | 7511999999 | Instalace CO čidla, propojení s VZT jednotkou | kus | 2 |  | 0 |  |  |  | základní |  | 0 | 0 | 0 | 0 | 0 | 8 | M | 1 | ROZPOCET | 0 | 0 | 0 | 0 | 0 | 1 | 0 | 4 | -1620546449
| P |  | Poznámka k položce: Instalace CO čidela, propojení s VZT jednotkou | [15 empty] | P | 1
| D | 751-10 | Zařízení č.10 |  |  |  | 0 | [5 empty] | 0 |  | 1.3639 |  | 0 | 1 | D | 0 | ROZPOCET | [6 empty] | 0
155 | K | 751611122 | Montáž vzduchotechnické jednotky s rekuperací tepla podstropní s výměnou vzduchu do 4 500 m3/h | kus | 1 |  | 0 | CS ÚRS 2018 01 |  |  | základní |  | 0 | 0 | 0 | 0 | 0 | 4 | K | 1 | ROZPOCET | 0 | 0 | 0 | 0 | 0 | 1 | 0 | 4 | -1181118555
| PSC |  | Poznámka k souboru cen: 1. V cenách nejsou započteny náklady na připojení na rozvody a na regulaci. 2. Vzduchotechnické jednotky s výměnou vzduchu nad uvedený rozsah se oceňují individuálně. | [15 empty] | PSC | 1
156 | M | 7511999992 | Technický popis Podstropní jednotka - Me.119.EC1 - Mi.119.EC1 - Fe.K4 - Fi.K4 - B.LM24A - C.LM24A-SR - T.3 - Ke.LF24-SR - Ki.LM24A - RE-TPO3.E.EXT.LM24A-SR - H.D315.P - dodávka v dílech - RD5 - PFe - PFi - SW - EXTCM.3.s - CPTOUCH.B.Wh - ADS CO2-24 - ADS CO2-24 - ErP 2016, 2018 | kus | 1 |  | 0 |  |  |  | základní |  | 0 | 0.301 | 0.301 | 0 | 0 | 8 | M | 1 | ROZPOCET | 0 | 0 | 0 | 0 | 0 | 1 | 0 | 4 | -1186528970
| P |  | Poznámka k položce: Technický popis Podstropní jednotka - Me.119.EC1 - Mi.119.EC1 - Fe.K4 - Fi.K4 - B.LM24A - C.LM24A-SR - T.3 - Ke.LF24-SR - Ki.LM24A - RE-TPO3.E.EXT.LM24A-SR - H.D315.P - dodávka v dílech - RD5 - PFe - PFi - SW - EXTCM.3.s - CPTOUCH.B.Wh - ADS CO2-24 - ADS CO2-24 - ErP 2016, 2018 | [15 empty] | P | 1
157 | K | 7511999006 | výústka jednořadá do čtyřkruhová potrubí 625x75 | ks | 16 |  | 0 |  |  |  | základní |  | 0 | 0 | 0 | 0 | 0 | 4 | K | 1 | ROZPOCET | 0 | 0 | 0 | 0 | 0 | 1 | 0 | 4 | -1773443561
158 | K | 7511999010 | Oblouk 90° spiro D250 | kus | 14 |  | 0 |  |  |  | základní |  | 0 | 0 | 0 | 0 | 0 | 4 | K | 1 | ROZPOCET | 0 | 0 | 0 | 0 | 0 | 1 | 0 | 4 | 84352515
159 | K | 7511999030 | Přechod D315/D355 | kus | 3 |  | 0 |  |  |  | základní |  | 0 | 0 | 0 | 0 | 0 | 4 | K | 1 | ROZPOCET | 0 | 0 | 0 | 0 | 0 | 1 | 0 | 4 | 1780733460
160 | K | 7511999031 | Přechod D250/D355 | kus | 2 |  | 0 |  |  |  | základní |  | 0 | 0 | 0 | 0 | 0 | 4 | K | 1 | ROZPOCET | 0 | 0 | 0 | 0 | 0 | 1 | 0 | 4 | -144419190
161 | K | 7511999131 | OBJ 90° 250/250 odbočka jednostranná | kus | 1 |  | 0 |  |  |  | základní |  | 0 | 0 | 0 | 0 | 0 | 4 | K | 1 | ROZPOCET | 0 | 0 | 0 | 0 | 0 | 1 | 0 | 4 | 1215959977
162 | K | 7511999032 | OBJ 90° 315/250 odbočka jednostranná | kus | 1 |  | 0 |  |  |  | základní |  | 0 | 0 | 0 | 0 | 0 | 4 | K | 1 | ROZPOCET | 0 | 0 | 0 | 0 | 0 | 1 | 0 | 4 | -1338142575
163 | K | 7511999033 | OBJ 90° 355/250 odbočka jednostranná | kus | 1 |  | 0 |  |  |  | základní |  | 0 | 0 | 0 | 0 | 0 | 4 | K | 1 | ROZPOCET | 0 | 0 | 0 | 0 | 0 | 1 | 0 | 4 | -1532253580
164 | K | 7511999034 | OBJ 90° 355/355 odbočka jednostranná | kus | 1 |  | 0 |  |  |  | základní |  | 0 | 0 | 0 | 0 | 0 | 4 | K | 1 | ROZPOCET | 0 | 0 | 0 | 0 | 0 | 1 | 0 | 4 | -448399195
165 | M | 7511999035 | Protidešťová žaluzie D450x450 | kus | 2 |  | 0 |  |  |  | základní |  | 0 | 0 | 0 | 0 | 0 | 8 | M | 1 | ROZPOCET | 0 | 0 | 0 | 0 | 0 | 1 | 0 | 4 | 2058106270
166 | K | 7511999040 | Přechod D315/450x450 | kus | 2 |  | 0 |  |  |  | základní |  | 0 | 0 | 0 | 0 | 0 | 4 | K | 1 | ROZPOCET | 0 | 0 | 0 | 0 | 0 | 1 | 0 | 4 | 1635415828
167 | K | 7511999046 | Oblouk 90° spiro D315 | kus | 2 |  | 0 |  |  |  | základní |  | 0 | 0 | 0 | 0 | 0 | 4 | K | 1 | ROZPOCET | 0 | 0 | 0 | 0 | 0 | 1 | 0 | 4 | -467474343
168 | K | 7511999047 | Oblouk 90° spiro D355 | kus | 1 |  | 0 |  |  |  | základní |  | 0 | 0 | 0 | 0 | 0 | 4 | K | 1 | ROZPOCET | 0 | 0 | 0 | 0 | 0 | 1 | 0 | 4 | 2089218878
169 | K | 7511999050 | požární izolace odolnost 45minut, tl. 60mm + Al polep | m2 | 15 |  | 0 |  |  |  | základní |  | 0 | 0 | 0 | 0 | 0 | 4 | K | 1 | ROZPOCET | 0 | 0 | 0 | 0 | 0 | 1 | 0 | 4 | 319245281
170 | K | 751344114 | Montáž tlumičů hluku pro kruhové potrubí, průměru přes 300 do 400 mm | kus | 5 |  | 0 | CS ÚRS 2016 01 |  |  | základní |  | 0 | 0 | 0 | 0 | 0 | 4 | K | 1 | ROZPOCET | 0 | 0 | 0 | 0 | 0 | 1 | 0 | 4 | 92039722
171 | K | 751398052 | Montáž ostatních zařízení protidešťové žaluzie nebo žaluziové klapky na čtyřhranné potrubí, průřezu přes 0,150 do 0,300 m2 | kus | 2 |  | 0 | CS ÚRS 2016 01 |  |  | základní |  | 0 | 0 | 0 | 0 | 0 | 4 | K | 1 | ROZPOCET | 0 | 0 | 0 | 0 | 0 | 1 | 0 | 4 | 220625088
172 | K | 751510043 | Vzduchotechnické potrubí z pozinkovaného plechu kruhové, trouba spirálně vinutá bez příruby, průměru přes 200 do 300 mm | m | 80 |  | 0 | CS ÚRS 2016 01 |  |  | základní |  | 0 | 0.00653 | 0.5224 | 0 | 0 | 4 | K | 1 | ROZPOCET | 0 | 0 | 0 | 0 | 0 | 1 | 0 | 4 | 1044303319
173 | K | 751510044 | Vzduchotechnické potrubí z pozinkovaného plechu kruhové, trouba spirálně vinutá bez příruby, průměru přes 300 do 400 mm | m | 50 |  | 0 | CS ÚRS 2016 01 |  |  | základní |  | 0 | 0.01081 | 0.5405 | 0 | 0 | 4 | K | 1 | ROZPOCET | 0 | 0 | 0 | 0 | 0 | 1 | 0 | 4 | 649803304
174 | K | 751514680 | Montáž škrtící klapky nebo zpětné klapky do plechového potrubí kruhové bez příruby, průměru přes 200 do 300 mm | kus | 8 |  | 0 | CS ÚRS 2016 01 |  |  | základní |  | 0 | 0 | 0 | 0 | 0 | 4 | K | 1 | ROZPOCET | 0 | 0 | 0 | 0 | 0 | 1 | 0 | 4 | -2058507831
175 | M | 7511999033 | Tlumič hluku D315 - 0,9m | kus | 5 |  | 0 |  |  |  | základní |  | 0 | 0 | 0 | 0 | 0 | 8 | M | 1 | ROZPOCET | 0 | 0 | 0 | 0 | 0 | 1 | 0 | 4 | 95914929
176 | M | 7511999004 | Regulačnní klapka D250 | kus | 6 |  | 0 |  |  |  | základní |  | 0 | 0 | 0 | 0 | 0 | 8 | M | 1 | ROZPOCET | 0 | 0 | 0 | 0 | 0 | 1 | 0 | 4 | -531912066
177 | M | 7511999006 | Uzavírací klapka s pohonem klapka D250 | kus | 2 |  | 0 |  |  |  | základní |  | 0 | 0 | 0 | 0 | 0 | 8 | M | 1 | ROZPOCET | 0 | 0 | 0 | 0 | 0 | 1 | 0 | 4 | 1156295593
178 | M | 7511999999 | Instalace CO čidla, propojení s VZT jednotkou | kus | 3 |  | 0 |  |  |  | základní |  | 0 | 0 | 0 | 0 | 0 | 8 | M | 1 | ROZPOCET | 0 | 0 | 0 | 0 | 0 | 1 | 0 | 4 | 1908612449
| P |  | Poznámka k položce: Instalace CO čidela, propojení s VZT jednotkou | [15 empty] | P | 1
| D | 751-11 | Zařízení č.11 |  |  |  | 0 | [5 empty] | 0 |  | 0.19765 |  | 0 | 1 | D | 0 | ROZPOCET | [6 empty] | 0
179 | K | 751611115 | Montáž vzduchotechnické jednotky s rekuperací tepla stojaté s výměnou vzduchu do 1 000 m3/h | kus | 1 |  | 0 | CS ÚRS 2018 01 |  |  | základní |  | 0 | 0 | 0 | 0 | 0 | 4 | K | 1 | ROZPOCET | 0 | 0 | 0 | 0 | 0 | 1 | 0 | 4 | -490391823
| PSC |  | Poznámka k souboru cen: 1. V cenách nejsou započteny náklady na připojení na rozvody a na regulaci. 2. Vzduchotechnické jednotky s výměnou vzduchu nad uvedený rozsah se oceňují individuálně. | [15 empty] | PSC | 1
180 | M | 429143710 | Interiérová jednotka včetně RD5 + čidla CO2 + požárního čidla + fasádní mřížka + integrovaný ohřívač PTC 0,99kW | kus | 1 |  | 0 | CS ÚRS 2016 01 |  |  | základní |  | 0 | 0.0275 | 0.0275 | 0 | 0 | 8 | M | 1 | ROZPOCET | 0 | 0 | 0 | 0 | 0 | 1 | 0 | 4 | 362902590
| P |  | Poznámka k položce: Interiérová jednotka včetně RD5 + čidla CO2 + požárního čidla + fasádní mřížka + integrovaný ohřívač PTC 0,99kW | [15 empty] | P | 1
181 | M | 429143711 | Fasádní mřížka (horizontální nebo vertikální včetně průchodek fasádou) | kus | 1 |  | 0 |  |  |  | základní |  | 0 | 0.0275 | 0.0275 | 0 | 0 | 8 | M | 1 | ROZPOCET | 0 | 0 | 0 | 0 | 0 | 1 | 0 | 4 | 413982538
| P |  | Poznámka k položce: Fasádní mřížka (horizontální nebo vertikální včetně průchodek fasádou) | [15 empty] | P | 1
182 | M | 429143712 | Integrovaný ohřívač PTC, 0,99kW | kus | 1 |  | 0 |  |  |  | základní |  | 0 | 0.0275 | 0.0275 | 0 | 0 | 8 | M | 1 | ROZPOCET | 0 | 0 | 0 | 0 | 0 | 1 | 0 | 4 | 1727386524
| P |  | Poznámka k položce: Integrovaný ohřívač PTC, 0,99kW | [15 empty] | P | 1
183 | M | 429143713 | Obklad jednotky, lamino tl. 18 mm - buk - na výběr také dub přírodní, dub bardolino | kus | 1 |  | 0 |  |  |  | základní |  | 0 | 0.0275 | 0.0275 | 0 | 0 | 8 | M | 1 | ROZPOCET | 0 | 0 | 0 | 0 | 0 | 1 | 0 | 4 | -60942405
| P |  | Poznámka k položce: Obklad jednotky, lamino tl. 18 mm - buk - na výběr také dub přírodní, dub bardolino | [15 empty] | P | 1
184 | M | 429143714 | Zákryt potrubního připojení (pozink, pro lamino obklad) | kus | 1 |  | 0 |  |  |  | základní |  | 0 | 0.0275 | 0.0275 | 0 | 0 | 8 | M | 1 | ROZPOCET | 0 | 0 | 0 | 0 | 0 | 1 | 0 | 4 | 1123467204
| P |  | Poznámka k položce: Zákryt potrubního připojení (pozink, pro lamino obklad) | [15 empty] | P | 1
185 | M | 429143715 | Obklad lamino tl. 18 mm - zákryt - buk na výběr také dub přírodní, dub bardolino | kus | 1 |  | 0 |  |  |  | základní |  | 0 | 0.0275 | 0.0275 | 0 | 0 | 8 | M | 1 | ROZPOCET | 0 | 0 | 0 | 0 | 0 | 1 | 0 | 4 | -1768295736
| P |  | Poznámka k položce: Obklad lamino tl. 18 mm - zákryt - buk na výběr také dub přírodní, dub bardolino | [15 empty] | P | 1
186 | K | 751510043 | Vzduchotechnické potrubí z pozinkovaného plechu kruhové, trouba spirálně vinutá bez příruby, průměru přes 200 do 300 mm | m | 5 |  | 0 | CS ÚRS 2016 01 |  |  | základní |  | 0 | 0.00653 | 0.03265 | 0 | 0 | 4 | K | 1 | ROZPOCET | 0 | 0 | 0 | 0 | 0 | 1 | 0 | 4 | 1059502967
| D | 751-12 | Zařízení č.12 |  |  |  | 0 | [5 empty] | 0 |  | 1.8676 |  | 0 | 1 | D | 0 | ROZPOCET | [6 empty] | 0
187 | K | 751611116 | Montáž vzduchotechnické jednotky s rekuperací tepla stojaté s výměnou vzduchu do 5 000 m3/h | kus | 1 |  | 0 | CS ÚRS 2018 01 |  |  | základní |  | 0 | 0 | 0 | 0 | 0 | 4 | K | 1 | ROZPOCET | 0 | 0 | 0 | 0 | 0 | 1 | 0 | 4 | 296417726
| PSC |  | Poznámka k souboru cen: 1. V cenách nejsou započteny náklady na připojení na rozvody a na regulaci. 2. Vzduchotechnické jednotky s výměnou vzduchu nad uvedený rozsah se oceňují individuálně. | [15 empty] | PSC | 1
188 | M | 7511999952 | Technický popis Parapetní jednotka s vertikálními hrdly - Me.109.EC3 - Mi.109.EC3 - Fe.K4 - Fi.K4 - B.LM24A - C.LM24A-SR - T.3 - CHF.4 - CO.TCH - Ke.LF24-SR - Ki.LM24A - RE-TPO3.E.EXT.LM24A-SR - H.300/400.P - dodávka v dílech - RD5 - RD4-IO - SW - CM.s - CPTOUCH.B.Wh - ADS VOC-24 - ADS VOC-24 - ErP 2016, 2018 | kus | 1 |  | 0 |  |  |  | základní |  | 0 | 0.45 | 0.45 | 0 | 0 | 8 | M | 1 | ROZPOCET | 0 | 0 | 0 | 0 | 0 | 1 | 0 | 4 | -1681476516
| P |  | Poznámka k položce: Technický popis Parapetní jednotka s vertikálními hrdly - Me.109.EC3 - Mi.109.EC3 - Fe.K4 - Fi.K4 - B.LM24A - C.LM24A-SR - T.3 - CHF.4 - CO.TCH - Ke.LF24-SR - Ki.LM24A - RE-TPO3.E.EXT.LM24A-SR - H.300/400.P - dodávka v dílech - RD5 - RD4-IO - SW - CM.s - CPTOUCH.B.Wh - ADS VOC-24 - ADS VOC-24 - ErP 2016, 2018 | [15 empty] | P | 1
189 | K | 7511999005 | výústka jednořadá do čtyřkruhová potrubí 425x75 | ks | 24 |  | 0 |  |  |  | základní |  | 0 | 0 | 0 | 0 | 0 | 4 | K | 1 | ROZPOCET | 0 | 0 | 0 | 0 | 0 | 1 | 0 | 4 | 123501043
190 | K | 7511999006 | výústka jednořadá do čtyřkruhová potrubí 625x75 | ks | 12 |  | 0 |  |  |  | základní |  | 0 | 0 | 0 | 0 | 0 | 4 | K | 1 | ROZPOCET | 0 | 0 | 0 | 0 | 0 | 1 | 0 | 4 | 1728897283
191 | K | 7511999042 | Přechod D315/D200 | kus | 2 |  | 0 |  |  |  | základní |  | 0 | 0 | 0 | 0 | 0 | 4 | K | 1 | ROZPOCET | 0 | 0 | 0 | 0 | 0 | 1 | 0 | 4 | 1412092310
192 | K | 7511999041 | Přechod D315/D355 | kus | 3 |  | 0 |  |  |  | základní |  | 0 | 0 | 0 | 0 | 0 | 4 | K | 1 | ROZPOCET | 0 | 0 | 0 | 0 | 0 | 1 | 0 | 4 | -71294690
193 | K | 7511999043 | Přechod D450/D355 | kus | 3 |  | 0 |  |  |  | základní |  | 0 | 0 | 0 | 0 | 0 | 4 | K | 1 | ROZPOCET | 0 | 0 | 0 | 0 | 0 | 1 | 0 | 4 | 1742077976
194 | K | 7511999044 | Přechod 400x300 / D500x300 | kus | 3 |  | 0 |  |  |  | základní |  | 0 | 0 | 0 | 0 | 0 | 4 | K | 1 | ROZPOCET | 0 | 0 | 0 | 0 | 0 | 1 | 0 | 4 | -825579333
195 | K | 7511999045 | Přechod 400x300 / D450 | kus | 1 |  | 0 |  |  |  | základní |  | 0 | 0 | 0 | 0 | 0 | 4 | K | 1 | ROZPOCET | 0 | 0 | 0 | 0 | 0 | 1 | 0 | 4 | -1702164508
196 | K | 7511999945 | Přechod 500x300 / D450 | kus | 1 |  | 0 |  |  |  | základní |  | 0 | 0 | 0 | 0 | 0 | 4 | K | 1 | ROZPOCET | 0 | 0 | 0 | 0 | 0 | 1 | 0 | 4 | -1539463997
197 | K | 7511999946 | Oblouk 90° spiro D450 | kus | 2 |  | 0 |  |  |  | základní |  | 0 | 0 | 0 | 0 | 0 | 4 | K | 1 | ROZPOCET | 0 | 0 | 0 | 0 | 0 | 1 | 0 | 4 | 1097868119
198 | K | 7511999047 | Oblouk 90° spiro D355 | kus | 2 |  | 0 |  |  |  | základní |  | 0 | 0 | 0 | 0 | 0 | 4 | K | 1 | ROZPOCET | 0 | 0 | 0 | 0 | 0 | 1 | 0 | 4 | -1772280434
199 | K | 7511999947 | Oblouk 45° spiro D355 | kus | 1 |  | 0 |  |  |  | základní |  | 0 | 0 | 0 | 0 | 0 | 4 | K | 1 | ROZPOCET | 0 | 0 | 0 | 0 | 0 | 1 | 0 | 4 | 331038165
200 | K | 7511999049 | Oblouk 90° 500x300/700x300 | kus | 2 |  | 0 |  |  |  | základní |  | 0 | 0 | 0 | 0 | 0 | 4 | K | 1 | ROZPOCET | 0 | 0 | 0 | 0 | 0 | 1 | 0 | 4 | -465070277
201 | K | 7511999050 | požární izolace odolnost 45minut, tl. 60mm + Al polep | m2 | 20 |  | 0 |  |  |  | základní |  | 0 | 0 | 0 | 0 | 0 | 4 | K | 1 | ROZPOCET | 0 | 0 | 0 | 0 | 0 | 1 | 0 | 4 | 872186968
202 | K | 7511999145 | OBJ 90° 450/450 odbočka jednostranná | kus | 1 |  | 0 |  |  |  | základní |  | 0 | 0 | 0 | 0 | 0 | 4 | K | 1 | ROZPOCET | 0 | 0 | 0 | 0 | 0 | 1 | 0 | 4 | 1047139438
203 | K | 751344121 | Montáž tlumičů hluku pro čtyřhranné potrubí, průřezu do 0,150 m2 | kus | 3 |  | 0 | CS ÚRS 2016 01 |  |  | základní |  | 0 | 0 | 0 | 0 | 0 | 16 | K | 1 | ROZPOCET | 0 | 0 | 0 | 0 | 0 | 1 | 0 | 16 | 315788061
204 | K | 751344114 | Montáž tlumičů hluku pro kruhové potrubí, průměru přes 300 do 400 mm | kus | 2 |  | 0 | CS ÚRS 2016 01 |  |  | základní |  | 0 | 0 | 0 | 0 | 0 | 4 | K | 1 | ROZPOCET | 0 | 0 | 0 | 0 | 0 | 1 | 0 | 4 | -813491194
205 | K | 751398052 | Montáž ostatních zařízení protidešťové žaluzie nebo žaluziové klapky na čtyřhranné potrubí, průřezu přes 0,150 do 0,300 m2 | kus | 2 |  | 0 | CS ÚRS 2016 01 |  |  | základní |  | 0 | 0 | 0 | 0 | 0 | 4 | K | 1 | ROZPOCET | 0 | 0 | 0 | 0 | 0 | 1 | 0 | 4 | 512264543
206 | M | 7511999043 | Tlumič hluku D355 - 0,9m | kus | 2 |  | 0 |  |  |  | základní |  | 0 | 0 | 0 | 0 | 0 | 8 | M | 1 | ROZPOCET | 0 | 0 | 0 | 0 | 0 | 1 | 0 | 4 | 439088927
207 | M | 7511999044 | Tlumič hluku 500x300 - 1,0m | kus | 3 |  | 0 |  |  |  | základní |  | 0 | 0 | 0 | 0 | 0 | 8 | M | 1 | ROZPOCET | 0 | 0 | 0 | 0 | 0 | 1 | 0 | 4 | 1960861264
208 | M | 7511999045 | Protidešťová žaluzie D700x300 | kus | 1 |  | 0 |  |  |  | základní |  | 0 | 0 | 0 | 0 | 0 | 8 | M | 1 | ROZPOCET | 0 | 0 | 0 | 0 | 0 | 1 | 0 | 4 | 1264345187
209 | K | 751510015 | Vzduchotechnické potrubí z pozinkovaného plechu čtyřhranné s přírubou, průřezu přes 0,28 do 0,50 m2 | m | 30 |  | 0 | CS ÚRS 2016 01 |  |  | základní |  | 0 | 0.02706 | 0.8118 | 0 | 0 | 4 | K | 1 | ROZPOCET | 0 | 0 | 0 | 0 | 0 | 1 | 0 | 4 | -434216945
210 | K | 751510043 | Vzduchotechnické potrubí z pozinkovaného plechu kruhové, trouba spirálně vinutá bez příruby, průměru přes 200 do 300 mm | m | 10 |  | 0 | CS ÚRS 2016 01 |  |  | základní |  | 0 | 0.00653 | 0.0653 | 0 | 0 | 4 | K | 1 | ROZPOCET | 0 | 0 | 0 | 0 | 0 | 1 | 0 | 4 | 1684044016
211 | K | 751510044 | Vzduchotechnické potrubí z pozinkovaného plechu kruhové, trouba spirálně vinutá bez příruby, průměru přes 300 do 400 mm | m | 50 |  | 0 | CS ÚRS 2016 01 |  |  | základní |  | 0 | 0.01081 | 0.5405 | 0 | 0 | 4 | K | 1 | ROZPOCET | 0 | 0 | 0 | 0 | 0 | 1 | 0 | 4 | 852207569
212 | K | 751514680 | Montáž škrtící klapky nebo zpětné klapky do plechového potrubí kruhové bez příruby, průměru přes 200 do 300 mm | kus | 6 |  | 0 | CS ÚRS 2016 01 |  |  | základní |  | 0 | 0 | 0 | 0 | 0 | 4 | K | 1 | ROZPOCET | 0 | 0 | 0 | 0 | 0 | 1 | 0 | 4 | -1333310012
213 | M | 7511999104 | Regulačnní klapka D200 | kus | 1 |  | 0 |  |  |  | základní |  | 0 | 0 | 0 | 0 | 0 | 8 | M | 1 | ROZPOCET | 0 | 0 | 0 | 0 | 0 | 1 | 0 | 4 | -1981010639
214 | M | 7511999105 | Regulačnní klapka D315 | kus | 2 |  | 0 |  |  |  | základní |  | 0 | 0 | 0 | 0 | 0 | 8 | M | 1 | ROZPOCET | 0 | 0 | 0 | 0 | 0 | 1 | 0 | 4 | -440388483
215 | M | 7511999106 | Regulačnní klapka D355 | kus | 1 |  | 0 |  |  |  | základní |  | 0 | 0 | 0 | 0 | 0 | 8 | M | 1 | ROZPOCET | 0 | 0 | 0 | 0 | 0 | 1 | 0 | 4 | -1333043076
216 | M | 7511999107 | Regulačnní klapka 500x160mm | kus | 2 |  | 0 |  |  |  | základní |  | 0 | 0 | 0 | 0 | 0 | 8 | M | 1 | ROZPOCET | 0 | 0 | 0 | 0 | 0 | 1 | 0 | 4 | -1191002017
217 | M | 7511999998 | Instalace čidla kvality vzduchu, propojení s VZT jednotkou | kus | 3 |  | 0 |  |  |  | základní |  | 0 | 0 | 0 | 0 | 0 | 8 | M | 1 | ROZPOCET | 0 | 0 | 0 | 0 | 0 | 1 | 0 | 4 | -2082197879
| P |  | Poznámka k položce: Instalace čidla kvality vzduchu, propojení s VZT jednotkou | [15 empty] | P | 1
218 | K | 17.02 | venkovní jednotka o chladícím výkonu 11kW - MINIMÁLNÍ CHLADÍCÍ FAKTOR 2,5 | ks | 1 |  | 0 |  |  |  | základní |  | 0 | 0 | 0 | 0 | 0 | 4 | K | 1 | ROZPOCET | 0 | 0 | 0 | 0 | 0 | 1 | 0 | 4 | 1161934851
| P |  | Poznámka k položce: venkovní jednotka o chladícím výkonu 11kW - MINIMÁLNÍ CHLADÍCÍ FAKTOR 2,5 | [15 empty] | P | 1
219 | K | 109 | Kit přímého výparu | kus | 1 |  | 0 |  |  |  | základní |  | 0 | 0 | 0 | 0 | 0 | 4 | K | 1 | ROZPOCET | 0 | 0 | 0 | 0 | 0 | 1 | 0 | 4 | 2082957088
220 | K | 117 | modul automatického restartu po vypnutí el. energie | kpl | 1 |  | 0 |  |  |  | základní |  | 0 | 0 | 0 | 0 | 0 | 4 | K | 1 | ROZPOCET | 0 | 0 | 0 | 0 | 0 | 1 | 0 | 4 | -1848303536
221 | K | 118 | podtrubí Cu 6/12 včetně parotěsné izolace | m | 30 |  | 0 |  |  |  | základní |  | 0 | 0 | 0 | 0 | 0 | 4 | K | 1 | ROZPOCET | 0 | 0 | 0 | 0 | 0 | 1 | 0 | 4 | 718783060
222 | K | 119 | chladivo, plnění, oživení, vakuování | kpl | 1 |  | 0 |  |  |  | základní |  | 0 | 0 | 0 | 0 | 0 | 4 | K | 1 | ROZPOCET | 0 | 0 | 0 | 0 | 0 | 1 | 0 | 4 | 1076181840
| D | ostatní | ostatní |  |  |  | 0 | [5 empty] | 0 |  | 0 |  | 0 | 1 | D | 1 | ROZPOCET | [6 empty] | 0
223 | K | 123 | těsnící materiál | kg | 200 |  | 0 |  |  |  | základní |  | 0 | 0 | 0 | 0 | 0 | 4 | K | 2 | ROZPOCET | 0 | 0 | 0 | 0 | 0 | 1 | 0 | 4 | 319992732
224 | K | 124 | spojovací materiál | kg | 400 |  | 0 |  |  |  | základní |  | 0 | 0 | 0 | 0 | 0 | 4 | K | 2 | ROZPOCET | 0 | 0 | 0 | 0 | 0 | 1 | 0 | 4 | 1290907283
225 | K | 125 | kotevní materiál | kg | 350 |  | 0 |  |  |  | základní |  | 0 | 0 | 0 | 0 | 0 | 4 | K | 2 | ROZPOCET | 0 | 0 | 0 | 0 | 0 | 1 | 0 | 4 | 300541900
226 | K | 126 | montážní materiál | kg | 200 |  | 0 |  |  |  | základní |  | 0 | 0 | 0 | 0 | 0 | 4 | K | 2 | ROZPOCET | 0 | 0 | 0 | 0 | 0 | 1 | 0 | 4 | 1625247283
227 | K | 129 | dílenská dokumentace, inženýrská činnost | kpt | 1 |  | 0 |  |  |  | základní |  | 0 | 0 | 0 | 0 | 0 | 4 | K | 2 | ROZPOCET | 0 | 0 | 0 | 0 | 0 | 1 | 0 | 4 | -268695463
228 | K | 130 | doprava a přesun hmot - dle dodavatele | kpt | 1 |  | 0 |  |  |  | základní |  | 0 | 0 | 0 | 0 | 0 | 4 | K | 2 | ROZPOCET | 0 | 0 | 0 | 0 | 0 | 1 | 0 | 4 | -1685763546
229 | K | 132 | odzkoušení a zaregulování systému | kpt | 1 |  | 0 |  |  |  | základní |  | 0 | 0 | 0 | 0 | 0 | 4 | K | 2 | ROZPOCET | 0 | 0 | 0 | 0 | 0 | 1 | 0 | 4 | -868436476
230 | K | 133 | zaškolení obsluhy a předávací dokumentace | kpt | 1 |  | 0 |  |  |  | základní |  | 0 | 0 | 0 | 0 | 0 | 4 | K | 2 | ROZPOCET | 0 | 0 | 0 | 0 | 0 | 1 | 0 | 4 | -1519187822
231 | K | 134 | lešení do 1,6m podlaha | m2 | 400 |  | 0 |  |  |  | základní |  | 0 | 0 | 0 | 0 | 0 | 4 | K | 2 | ROZPOCET | 0 | 0 | 0 | 0 | 0 | 1 | 0 | 4 | -1078113608
232 | K | 135 | Provedení průzatů, začistění, jádrové vrtání | kus | 60 |  | 0 |  |  |  | základní |  | 0 | 0 | 0 | 0 | 0 | 4 | K | 2 | ROZPOCET | 0 | 0 | 0 | 0 | 0 | 1 | 0 | 4 | 922700633
| D | HZS | Hodinové zúčtovací sazby |  |  |  | 0 | [5 empty] | 0 |  | 0 |  | 0 | 4 | D | 0 | ROZPOCET | [6 empty] | 0
233 | K | HZS3212 | Hodinové zúčtovací sazby montáží technologických zařízení na stavebních objektech montér vzduchotechniky odborný | hod | 75 |  | 0 | CS ÚRS 2016 01 |  |  | základní |  | 0 | 0 | 0 | 0 | 0 | 512 | K | 1 | ROZPOCET | 0 | 0 | 0 | 0 | 0 | 1 | 0 | 512 | 320041035

## Elektro
Elektroinstalace - silnoproudá |  |  | materiál |  | montáž |  | 1.2 | 4.9
Název položky | jm | množství | kč/jm | celkem | kč/jm | celkem | materiál | montáž
Krabice elinstalační plastová lištová LK80/2 s víčkem - rozvodná | ks | 15 |  | 0 |  | 0 | 32.9 | 17.4
Trubka ohebná PVC, 320N, FX16 samozhášivá vč. kolen, spojek a příchytek | m | 10 |  | 0 |  | 0 | 13.5 | 4.1
Trubka ohebná PVC, 320N, FX25 samozhášivá vč. kolen, spojek a příchytek | m | 10 |  | 0 |  | 0 | 18.2 | 4.2
Lišta PVC 13x18 vč. kolen, spojek a koncovek | m | 500 |  | 0 |  | 0 | 18.2 | 8.7
Lišta PVC 40x40 vč. kolen, spojek a koncovek | m | 200 |  | 0 |  | 0 | 55.4 | 8.8
Lišta PVC 60x40 vč. kolen, spojek a koncovek | m | 50 |  | 0 |  | 0 | 100 | 9.3
Kabel H05VV-F 3G1,5 | m | 30 |  | 0 |  | 0 | 22.75 | 5.2
Kabel CYKY-J 3x1,5 | m | 500 |  | 0 |  | 0 | 18.83 | 5.2
Kabel CYKY-J 5x2,5 | m | 200 |  | 0 |  | 0 | 57.03 | 5.2
Demontáž a zpětná montáž stávajících svítidel na původní pendy | ks | 10 |  | 0 |  | 0 | 0 | 90
Vodič CY 16 zž | m | 200 |  | 0 |  | 0 | 45.2 | 2.9
Vodič CY 25 zž | m | 50 |  | 0 |  | 0 | 114 | 2.9
Požární ucpávky | set | 1 |  | 0 |  | 0 | 7000 | 350
Hlavní ochranná přípojnice a podružné ochranné přípojnice | ks | 3 |  | 0 |  | 0 | 581 | 45
Svorka pro pospojení vč. Cu pásku | ks | 10 |  | 0 |  | 0 | 45.3 | 17.4
Připojení VZT a Klima zařízení | ks | 14 |  | 0 |  | 0 | 0 | 35
Ukončení kabelů do 4x10 | ks | 14 |  | 0 |  | 0 | 0 | 17.4
Stavební sádra | kg | 60 |  | 0 | 0 | 0 | 10.5 | 0
|  |  |  | 0 |  | 0
Drobný materiál (% z materálu) |  | 3 | % | 0
Sekání prostupy a stavební přípomoce (% z montáží) |  | 20 | % |  |  | 0
Celkem |  |  |  | 0 |  | 0
Úpravy stávajících rozváděčů |  |  | materiál |  | montáž
Název položky | jm | množství | kč/jm | celkem | kč/jm | celkem
Úprava krycí masky stávajících rozváděčů a uchycení nových přístrojů | ks | 8 |  | 0 |  | 0 | 500 | 95
Svodič přepětí 4p, kategorie T1 a T2, In=30kA(8/20), Up=1,5kV | ks | 2 |  | 0 |  | 0 | 10930 | 68
Jistič 3C16A 10kA | ks | 2 |  | 0 |  | 0 | 636 | 34
Jistič 3C10A 10kA | ks | 1 |  | 0 |  | 0 | 668 | 34
Jistič 1C10A 10kA | ks | 11 |  | 0 |  | 0 | 171 | 17
Proudový chránič 25/0,03/4 (typ AC) | ks | 2 |  | 0 |  | 0 | 1473 | 34
Ukončení kabelů v rozváděči do 4x10 | ks | 14 |  | 0 |  | 0 | 0 | 17.4
Přípojnice PE, N, HOP, Lišty DIN, propojovací přípojnice 63A/3P, svorky, štítky, vodiče | set | 1 |  | 0 |  | 0 | 2000 | 200
|  |  |  | 0 |  | 0
Drobný materiál (% z materálu) |  | 3 | % | 0
Sekání prostupy a stavební přípomoce (% z montáží) |  | 50 | % |  |  | 0
Celkem |  |  |  | 0 |  | 0
Hromosvody - Uzemnění |  |  | materiál |  | montáž
Název položky | jm | množství | kč/jm | celkem | kč/jm | celkem | materiál | montáž
Zemnící pásek FeZn 30x4 | m | 60 |  | 0 |  | 0 | 70 | 5.2 | 280
Zemnící drát FeZn 10 | m | 50 |  | 0 |  | 0 | 23 | 2.9 | 160
Zemnící drát AlMgSi 8 | m | 300 |  | 0 |  | 0 | 14.8 | 10.8 | 1950
Vodič CY 16 zž | m | 100 |  | 0 |  | 0 | 45.2 | 2.9 | 150
Svorka SS spojovací | ks | 100 |  | 0 |  | 0 | 9.8 | 10.8 | 900
Svorka SZ zkušební | ks | 8 |  | 0 |  | 0 | 41.8 | 10.8 | 25
Svorka SK křížová | ks | 16 |  | 0 |  | 0 | 25.8 | 15.6 | 175
Svorka SO Okapová | ks | 6 |  | 0 |  | 0 | 25.8 | 15.6 | 15
Svorka ST Okapové potrubí | ks | 4 |  | 0 |  | 0 | 25.8 | 15.6 | 16
Svorka pro připojení náhodných součástí | ks | 20 |  | 0 |  | 0 | 45 | 10.8 | 28
Svorka univerzální | ks | 100 |  | 0 |  | 0 | 15 | 15.6 | 1400
Podpěra vedení pro ploché střechy vč. přísl. | ks | 70 |  | 0 |  | 0 | 27 | 15.6 | 1000
Podpěra svodu (plast 20mm) + trn min 100 přesah nad tepelnou izolaci | ks | 100 |  | 0 |  | 0 | 28 | 10.8 | 320
Izolovaná podpěra (40cm) pro oddálení pom. jímače | ks | 6 |  | 0 |  | 0 | 150 | 21 | 80
Ochranný úhelník | ks | 8 |  | 0 |  | 0 | 172.9 | 10.8 | 25
Držák OU | ks | 16 |  | 0 |  | 0 | 29 | 15.6 | 50
Demontáž a zpětná montáž kotvení stávajících svodů a úpravy stávající svodů | hod | 50 |  | 0 |  | 0 | 0 | 51.0204
Svorka SR03 páska-drát | ks | 20 |  | 0 |  | 0 | 36.7 | 14.8 | 58
Svorka SR02 páska-páska | ks | 4 |  | 0 |  | 0 | 20.4 | 14.8 | 34
|  |  |  | 0 |  | 0
Drobný materiál (% z materálu) |  | 3 | % | 0
Stavební přípomoce (% z montáží) |  | 6 | % |  |  | 0
Celkem |  |  |  | 0 |  | 0
HZS, PD, revize |  |  | materiál |  | montáž
Název položky | jm | množství | kč/jm | celkem | kč/jm | celkem
Doklady, předávací protokoly, atesty | set | 1 | 0 | 0 |  | 0 | 0 | 816.3265
Koordinační činost | hod | 50 | 0 | 0 |  | 0 | 0 | 71.4286
Demontáže a úpravy stávající instalace v průběhu prací | hod | 50 | 0 | 0 |  | 0 | 0 | 51.0204
PD skutečného provedení | set | 1 | 0 | 0 |  | 0 | 0 | 3061.2245
Revize | set | 1 | 0 | 0 |  | 0 | 0 | 2040.8163
|  |  |  | 0 |  | 0
Drobný materiál (% z materálu) |  | 0 | % | 0
Sekání prostupy a stavební přípomoce (% z montáží) |  | 0 | % |  |  | 0
Celkem |  |  |  | 0 |  | 0
Rekapitulace |  |  | materiál |  | montáž
Název položky |  |  |  | celkem |  | celkem
Elektroinstalace - silnoproudá |  | 21 | 0 |  | 0
Úpravy stávajících rozváděčů |  | 21 | 0 |  | 0
Hromosvody - Uzemnění |  | 21 | 0 |  | 0
HZS, PD, revize |  | 21 | 0 |  | 0
Celkem |  |  | 0 |  | 0
Celkem materiál a montáž |  |  | 0 |  | bez DPH
0 |  | 15 | 0 |  | 0
0 |  | 21 | 0 |  | 0
Celková cena |  |  | 0 |  | vč. DPH

## VN
Položkový soupis prací a dodávek | [25 empty] | #TypZaznamu#
S: | 1139 | SEN OA v Kolíně, Kutnohorská 41 | [23 empty] | STA
O: | SO 02 | Vedlejší náklady | [20 empty] | STA |  |  | OBJ
R: | 1 | Vedlejší náklady | [23 empty] | ROZ
P.č. | Číslo položky | Název položky | MJ | množství | cena / MJ | Celkem | Dodávka | Dodávka celk. | Montáž | Montáž celk. | DPH | cena s DPH | hmotnost / MJ | hmotnost celk.(t) | dem. hmotnost / MJ | dem. hmotnost celk.(t) | Ceník | Cen. soustava / platnost | Cenová úroveň | Nhod / MJ | Nhod celk. | Dodavatel
Díl: | 01 | Vedlejší rozpočtové náklady |  |  |  | 0 |  | 0 |  | 925000 |  | 0 |  | 0 |  | 0 |  |  |  |  | 0 |  |  |  |  | DIL
1 | 01 | Zařízení staveniště - Veškeré náklady spojené, s vybudováním, provozem a odstraněním ZS | soubor | 1 |  | 0 | 0 | 0 | 500000 | 500000 | 21 | 0 | 0 | 0 | 0 | 0 |  | Vlastní | Indiv | 0 | 0 |  |  |  |  | POL1_1
SPU
2 | 02 | Zkoušky a revize- Náklady zhotovitele na provádění, zkoušek a revizí nezbytných k provedení díla | soubor | 1 | 0 | 0 | 0 | 0 | 15000 | 15000 | 21 | 0 | 0 | 0 | 0 | 0 |  | Vlastní | Indiv | 0 | 0 |  |  |  |  | POL1_1
SPU
3 | 03 | Provozní vlivy - Zohlednění všech cizých, vlivů způsobených na stavbě | soubor | 1 | 0 | 0 | 0 | 0 | 100000 | 100000 | 21 | 0 | 0 | 0 | 0 | 0 |  | Vlastní | Indiv | 0 | 0 |  |  |  |  | POL1_1
SPU
4 | 04 | Vytyčení všech stávajících podzemních sítí | soubor | 1 | 0 | 0 | 0 | 0 | 15000 | 15000 | 21 | 0 | 0 | 0 | 0 | 0 |  | Vlastní | Indiv | 0 | 0 |  |  |  |  | POL1_1
SPU
5 | 05 | Mimostaveništní doprava - mimořádné náklady, spojené s dopravou materiálů na staveniště | soubor | 1 | 0 | 0 | 0 | 0 | 15000 | 15000 | 21 | 0 | 0 | 0 | 0 | 0 |  | Vlastní | Indiv | 0 | 0 |  |  |  |  | POL1_1
SPU
6 | 06 | Územní vlivy - zohlednění dopravních omezení | soubor | 1 | 0 | 0 | 0 | 0 | 20000 | 20000 | 21 | 0 | 0 | 0 | 0 | 0 |  | Vlastní | Indiv | 0 | 0 |  |  |  |  | POL1_1
SPU
7 | 07 | Dokumentace skutečného provedení, 3 paré | soubor | 1 | 0 | 0 | 0 | 0 | 80000 | 80000 | 21 | 0 | 0 | 0 | 0 | 0 |  | Vlastní | Indiv | 0 | 0 |  |  |  |  | POL1_1
SPU
8 | 08 | Provedení měření vlhkosti zdiva před, apikací ETICS | soubor | 1 | 0 | 0 | 0 | 0 | 5000 | 5000 | 21 | 0 | 0 | 0 | 0 | 0 |  | Vlastní | Indiv | 0 | 0 |  |  |  |  | POL1_1
SPU
9 | 09 | Náklady na bankovní záruku | soubor | 1 | 0 | 0 | 0 | 0 | 60000 | 60000 | 21 | 0 | 0 | 0 | 0 | 0 |  | Vlastní | Indiv | 0 | 0 |  |  |  |  | POL1_1
SPU
10 | 10 | Pojištění stavby - náklady na pojištění stavby, dle podmínek zadávací dokumentace | soubor | 1 | 0 | 0 | 0 | 0 | 60000 | 60000 | 21 | 0 | 0 | 0 | 0 | 0 |  | Vlastní | Indiv | 0 | 0 |  |  |  |  | POL1_1
SPU
11 | 11 | Zábory ploch, dle PD | soubor | 1 | 0 | 0 | 0 | 0 | 20000 | 20000 | 21 | 0 | 0 | 0 | 0 | 0 |  | Vlastní | Indiv | 0 | 0 |  |  |  |  | POL1_1
SPU
12 | 12 | Povinná publicita - velká cedule na okraji stavby, se základními informacemi o projektu(stavbě) | kus | 1 | 0 | 0 | 0 | 0 | 30000 | 30000 | 21 | 0 | 0 | 0 | 0 | 0 |  | Vlastní | Indiv | 0 | 0 |  |  |  |  | POL1_1
|  | Povinná publicita - velká cedule na okraji stavby : 1 |  | 1 | [21 empty] | VV | 0
|  | se základními informacemi o projektu(stavbě), cedule, potisk, montáž a demontáž, podpůrná kce : | [23 empty] | VV | 0
SPU
13 | 13 | Povinná publicita - malé cedulka u vstupu | kus | 1 | 0 | 0 | 0 | 0 | 5000 | 5000 | 21 | 0 | 0 | 0 | 0 | 0 |  | Vlastní | Indiv | 0 | 0 |  |  |  |  | POL1_1
|  | Povinná publicita - malé cedulka u vstupu do objektu (fasáda, vestubul) po ukončení realizace : 1 |  | 1 | [21 empty] | VV | 0
SPU
[24 empty] | 15 | 21
| Celkem |  |  |  |  | 0 | [17 empty] | 0 | 0 | SUM
END
Note on S6: Jedná se o informaci, zda se jedná o položku, která je do rozpočtu zadána z cenové soustavy RTS, nebo vlastní.
Note on T6: Jedná se o název CÚ, která je zadána u položky rozpočtu