## Rekapitulace stavby
Export Komplet | [24 empty] | VZ | 2.0 | ZAMOK |  |  |  |  | False | False | {864fcf86-4cf0-41d9-99f9-7511bb092c0f}
[31 empty] | 0,01 | 21
[31 empty] | 0,01 | 15
|  | REKAPITULACE STAVBY | [15 empty] | v --- níže se nacházejí doplnkové a pomocné údaje k sestavám --- v | [11 empty] | Návod na vyplnění | 0,001
|  | Kód: |  |  |  |  | 2018/69 | [22 empty] | Měnit lze pouze buňky se žlutým podbarvením! 1) v Rekapitulaci stavby vyplňte údaje o Uchazeči (přenesou se do ostatních sestav i v jiných listech) 2) na vybraných listech vyplňte v sestavě Soupis prací ceny u položek | 0,01
|  | Stavba: |  |  |  |  | Modernizace a rozšíření prostor SPC Kladno - Vrapice | [23 empty] | 0,01
|  | KSO: | [11 empty] | CC-CZ: | [16 empty] | 0,01
|  | Místo: |  |  |  |  | Josefa Jílka 1202, Kladno - Švermov | [6 empty] | Datum: |  | 15. 3. 2019 | [14 empty] | 0,01
0,01
|  | Zadavatel: | [11 empty] | IČ: | [16 empty] | 0,01
|  |  | SOU a PrŠ Kladno - Vrapice | [10 empty] | DIČ: | [16 empty] | 0,01
0,01
|  | Uchazeč: | [11 empty] | IČ: |  | Vyplň údaj | [14 empty] | 0,01
|  |  | Vyplň údaj | [10 empty] | DIČ: |  | Vyplň údaj | [14 empty] | 0,01
False
|  | Projektant: | [11 empty] | IČ: | [16 empty] | False
|  |  | ARCHIW studio s.r.o. | [10 empty] | DIČ: | [16 empty] | True
0,01
|  | Zpracovatel: | [11 empty] | IČ: | [16 empty] | 0,01
[14 empty] | DIČ: | [16 empty] | True
Poznámka:
S položkami uvedenými v této specifikaci platí veškeré s nimi spojené práce, které jsou zapotřebí pro provedení kompletní dodávky a to i když nejsou zvlášť uvedeny. To znamená, že veškeré položky patrné z výkazů, výkresů a technických zpráv je třeba v nabídkové ceně doplnit a ocenit jako kompletně vykonané práce včetně materiálu, nářadí a strojů nutných k práci, i když nejsou ve výkazech vypsány zvlášť. Pokud jsou v této dokumentaci uvedeny konkrétní typy výrobků, jedná se pouze o příklady sloužící pro specifikaci vlastností -technických a uživatelských standardů. Zhotovitel dokumentace výslovně uvádí, že tyto výrobky lze nahradit jinými výrobky stejných technických vlastností - standardů a shodné, nebo vyšší kvality. Stejným způsobem jsou (mohou být) v dokumentaci uvedeni jako příklad informativně i možní v úvahu přicházející výrobci, nebo dodavatelé. Není-li uvedeno ve výkazu výměr jinak, výměry ploch byly odečteny z DWG souborů.
|  | Cena bez DPH | [11 empty] | 0
[8 empty] | Sazba daně |  | Základ daně |  |  |  | Výše daně
|  | DPH |  | základní |  |  |  | 21% |  | 0 |  |  |  | 0
|  |  |  | snížená |  |  |  | 15% |  | 0 |  |  |  | 0
|  |  |  | zákl. přenesená |  |  |  | 21% |  | 0 |  |  |  | 0
|  |  |  | sníž. přenesená |  |  |  | 15% |  | 0 |  |  |  | 0
|  |  |  | nulová |  |  |  | 0% |  | 0 |  |  |  | 0
|  | Cena s DPH | [6 empty] | v |  | CZK |  |  | 0
REKAPITULACE OBJEKTŮ STAVBY A SOUPISŮ PRACÍ
| Kód: | [6 empty] | 2018/69
| Stavba: | [6 empty] | Modernizace a rozšíření prostor SPC Kladno - Vrapice
| Místo: | [6 empty] | Josefa Jílka 1202, Kladno - Švermov |  |  |  |  | Datum: |  | 15. 3. 2019
| Zadavatel: | [6 empty] | SOU a PrŠ Kladno - Vrapice |  |  |  |  | Projektant: |  | ARCHIW studio s.r.o. |  |  | Informatívní údaje z listů zakázek
| Uchazeč: | [11 empty] | Zpracovatel:
| Kód |  |  |  | Popis | [6 empty] | Cena bez DPH [CZK] |  |  |  | Cena s DPH [CZK] | Typ | z toho Ostat. náklady [CZK] | DPH [CZK] | Normohodiny [h] | DPH základní [CZK] | DPH snížená [CZK] | DPH základní přenesená [CZK] | DPH snížená přenesená [CZK] | Základna DPH základní | Základna DPH snížená | Základna DPH zákl. přenesená | Základna DPH sníž. přenesená | Základna DPH nulová
| Náklady stavby celkem | [10 empty] | 0 |  |  |  | 0 |  | 0 | 0 | 0 | 0 | 0 | 0 | 0 | 0 | 0 | 0 | 0 | 0 |  | D | 0 | ###NOIMPORT### | IMPORT | {864fcf86-4cf0-41d9-99f9-7511bb092c0f} | {00000000-0000-0000-0000-000000000000}
/ |  | D1.1, D1.2 |  |  |  | Architektonická a konstrukční část | [5 empty] | 0 |  |  |  | 0 | STA | 0 | 0 | 0 | 0 | 0 | 0 | 0 | 0 | 0 | 0 | 0 | 0 |  |  | 1 |  | IMPORT | {396fe776-1abb-42c7-8b87-abaff114f73e} | {864fcf86-4cf0-41d9-99f9-7511bb092c0f} | 2
/ |  | D1.3 |  |  |  | Zdravotně technické instalace | [5 empty] | 0 |  |  |  | 0 | STA | 0 | 0 | 0 | 0 | 0 | 0 | 0 | 0 | 0 | 0 | 0 | 0 |  |  | 1 |  | IMPORT | {322774b2-2771-4bd7-9e89-dd6d3c14e759} | {864fcf86-4cf0-41d9-99f9-7511bb092c0f} | 2
/ |  | D1.4 |  |  |  | Vytápění | [5 empty] | 0 |  |  |  | 0 | STA | 0 | 0 | 0 | 0 | 0 | 0 | 0 | 0 | 0 | 0 | 0 | 0 |  |  | 1 |  | IMPORT | {2f0723cb-2b5c-4f3e-b798-265c4a77f8d1} | {864fcf86-4cf0-41d9-99f9-7511bb092c0f} | 2
/ |  | D1.5 |  |  |  | Elektromontáže | [5 empty] | 0 |  |  |  | 0 | STA | 0 | 0 | 0 | 0 | 0 | 0 | 0 | 0 | 0 | 0 | 0 | 0 |  |  | 1 |  | IMPORT | {3c6f4789-be1c-40be-abc8-129e03ec1d7b} | {864fcf86-4cf0-41d9-99f9-7511bb092c0f} | 2
/ |  | D1.6 |  |  |  | VZT | [5 empty] | 0 |  |  |  | 0 | STA | 0 | 0 | 0 | 0 | 0 | 0 | 0 | 0 | 0 | 0 | 0 | 0 |  |  | 1 |  | IMPORT | {990481ad-4f14-4959-a432-2c44456a76d9} | {864fcf86-4cf0-41d9-99f9-7511bb092c0f} | 2
/ |  | VRN |  |  |  | Vedlejší rozpočtové náklady | [5 empty] | 0 |  |  |  | 0 | STA | 0 | 0 | 0 | 0 | 0 | 0 | 0 | 0 | 0 | 0 | 0 | 0 |  |  | 1 |  | IMPORT | {4a1b66ce-b1e0-4644-bc2e-4def985b5bf5} | {864fcf86-4cf0-41d9-99f9-7511bb092c0f} | 2

## D1.1, D1.2 - Architektoni...
{396fe776-1abb-42c7-8b87-abaff114f73e}
2
| KRYCÍ LIST SOUPISU PRACÍ | [7 empty] | v --- níže se nacházejí doplnkové a pomocné údaje k sestavám --- v | [8 empty] | False
Stavba:
Modernizace a rozšíření prostor SPC Kladno - Vrapice
Objekt:
D1.1, D1.2 - Architektonická a konstrukční část
| KSO: |  |  |  |  | CC-CZ:
| Místo: |  | Josefa Jílka 1202, Kladno - Švermov |  |  | Datum: | 15. 3. 2019
| Zadavatel: |  |  |  |  | IČ:
|  | SOU a PrŠ Kladno - Vrapice |  |  |  | DIČ:
| Uchazeč: |  |  |  |  | IČ: | Vyplň údaj
|  | Vyplň údaj |  |  |  | DIČ: | Vyplň údaj
| Projektant: |  |  |  |  | IČ:
|  | ARCHIW studio s.r.o. |  |  |  | DIČ:
| Zpracovatel: |  |  |  |  | IČ:
DIČ:
Poznámka:
| Cena bez DPH | [5 empty] | 0
|  |  | Základ daně |  |  | Sazba daně | Výše daně
| DPH | základní | 0 |  |  | 21% | 0
|  | snížená | 0 |  |  | 15% | 0
|  | zákl. přenesená | 0 |  |  | 21% | 0
|  | sníž. přenesená | 0 |  |  | 15% | 0
|  | nulová | 0 |  |  | 0% | 0
| Cena s DPH |  |  | v | CZK |  | 0
REKAPITULACE ČLENĚNÍ SOUPISU PRACÍ
Stavba:
Modernizace a rozšíření prostor SPC Kladno - Vrapice
Objekt:
D1.1, D1.2 - Architektonická a konstrukční část
Místo: |  |  | Josefa Jílka 1202, Kladno - Švermov |  |  | Datum: | 15. 3. 2019
Zadavatel: |  |  | SOU a PrŠ Kladno - Vrapice |  |  | Projektant: | ARCHIW studio s.r.o.
Uchazeč: |  |  | Vyplň údaj |  |  | Zpracovatel:
Kód dílu - Popis | [6 empty] | Cena celkem [CZK]
Náklady stavby celkem | [6 empty] | 0 | [11 empty] | -1
| HSV - Práce a dodávky HSV | [5 empty] | 0
| 1 - Zemní práce | [5 empty] | 0
| 2 - Zakládání | [5 empty] | 0
| 3 - Svislé a kompletní konstrukce | [5 empty] | 0
| 4 - Vodorovné konstrukce | [5 empty] | 0
| 5 - Komunikace pozemní | [5 empty] | 0
| 6 - Úpravy povrchů, podlahy a osazování výplní | [5 empty] | 0
| 9 - Ostatní konstrukce a práce, bourání | [5 empty] | 0
| 997 - Přesun sutě | [5 empty] | 0
| 998 - Přesun hmot | [5 empty] | 0
| PSV - Práce a dodávky PSV | [5 empty] | 0
| 711 - Izolace proti vodě, vlhkosti a plynům | [5 empty] | 0
| 712 - Povlakové krytiny | [5 empty] | 0
| 713 - Izolace tepelné | [5 empty] | 0
| 762 - Konstrukce tesařské | [5 empty] | 0
| 763 - Konstrukce suché výstavby | [5 empty] | 0
| 764 - Konstrukce klempířské | [5 empty] | 0
| 766 - Konstrukce truhlářské | [5 empty] | 0
| 767 - Konstrukce zámečnické | [5 empty] | 0
| 771 - Podlahy z dlaždic | [5 empty] | 0
| 776 - Podlahy povlakové | [5 empty] | 0
| 781 - Dokončovací práce - obklady | [5 empty] | 0
| 783 - Dokončovací práce - nátěry | [5 empty] | 0
| 784 - Dokončovací práce - malby a tapety | [5 empty] | 0
| 787 - Dokončovací práce - zasklívání | [5 empty] | 0
| OST - Ostatní | [5 empty] | 0
SOUPIS PRACÍ
Stavba:
Modernizace a rozšíření prostor SPC Kladno - Vrapice
Objekt:
D1.1, D1.2 - Architektonická a konstrukční část
Místo: |  |  | Josefa Jílka 1202, Kladno - Švermov |  |  | Datum: | 15. 3. 2019
Zadavatel: |  |  | SOU a PrŠ Kladno - Vrapice |  |  | Projektant: | ARCHIW studio s.r.o.
Uchazeč: |  |  | Vyplň údaj |  |  | Zpracovatel:
PČ | Typ | Kód | Popis | MJ | Množství | J.cena [CZK] | Cena celkem [CZK] | Cenová soustava |  | DPH | J. Nh [h] | Nh celkem [h] | J. hmotnost [t] | Hmotnost celkem [t] | J. suť [t] | Suť Celkem [t]
Náklady soupisu celkem | [6 empty] | 0 |  |  |  |  | 0 |  | 155.8401 |  | 127.6135 |  | D | -1 | [10 empty] | 0
| D | HSV | Práce a dodávky HSV |  |  |  | 0 |  |  |  |  | 0 |  | 121.6323 |  | 104.4345 | 1 | D | 0 |  |  |  | ROZPOCET | [6 empty] | 0
| D | 1 | Zemní práce |  |  |  | 0 |  |  |  |  | 0 |  | 0.031171 |  | 6.357 | 1 | D | 1 |  |  |  | ROZPOCET | [6 empty] | 0
1 | K | 113106123 | Rozebrání dlažeb ze zámkových dlaždic komunikací pro pěší ručně | m2 | 24.45 |  | 0 | CS ÚRS 2018 02 |  | základní |  | 0 | 0 | 0 | 0.26 | 6.357 | 4 | K | 2 |  |  |  | ROZPOCET | 0 | 0 | 0 | 0 | 0 | 1 | 0 | 4 | 1196607310
| PP |  | Rozebrání dlažeb komunikací pro pěší s přemístěním hmot na skládku na vzdálenost do 3 m nebo s naložením na dopravní prostředek s ložem z kameniva nebo živice a s jakoukoliv výplní spár ručně ze zámkové dlažby | [14 empty] | PP | 2
| VV |  | "v.č.D1.1-04" (4,48*5,5)+(1,55*1,0)-(1,45*1,2) |  | 24.45 | [12 empty] | VV | 2 | 2 | True | 0 | ROZPOCET
2 | K | 122201101 | Odkopávky a prokopávky nezapažené v hornině tř. 3 objem do 100 m3 | m3 | 35 |  | 0 | CS ÚRS 2018 02 |  | základní |  | 0 | 0 | 0 | 0 | 0 | 4 | K | 2 |  |  |  | ROZPOCET | 0 | 0 | 0 | 0 | 0 | 1 | 0 | 4 | 199251088
| PP |  | Odkopávky a prokopávky nezapažené s přehozením výkopku na vzdálenost do 3 m nebo s naložením na dopravní prostředek v hornině tř. 3 do 100 m3 | [14 empty] | PP | 2
3 | K | 122201109 | Příplatek za lepivost u odkopávek v hornině tř. 1 až 3 | m3 | 35 |  | 0 | CS ÚRS 2018 02 |  | základní |  | 0 | 0 | 0 | 0 | 0 | 4 | K | 2 |  |  |  | ROZPOCET | 0 | 0 | 0 | 0 | 0 | 1 | 0 | 4 | -1863234134
| PP |  | Odkopávky a prokopávky nezapažené s přehozením výkopku na vzdálenost do 3 m nebo s naložením na dopravní prostředek v hornině tř. 3 Příplatek k cenám za lepivost horniny tř. 3 | [14 empty] | PP | 2
4 | K | 131201101 | Hloubení jam nezapažených v hornině tř. 3 objemu do 100 m3 | m3 | 14.048 |  | 0 | CS ÚRS 2018 02 |  | základní |  | 0 | 0 | 0 | 0 | 0 | 4 | K | 2 |  |  |  | ROZPOCET | 0 | 0 | 0 | 0 | 0 | 1 | 0 | 4 | -966860435
| PP |  | Hloubení nezapažených jam a zářezů s urovnáním dna do předepsaného profilu a spádu v hornině tř. 3 do 100 m3 | [14 empty] | PP | 2
| VV |  | "v.č.D1.1-06" | [14 empty] | VV | 2 | 1 | True | 0 | ROZPOCET
| VV |  | (2,43+6,13)*1,95*0,3 |  | 5.008 | [12 empty] | VV | 2 | 2 | True | 0 | ROZPOCET
| VV |  | 2,43*(1,98+0,5)*1,5 |  | 9.04 | [12 empty] | VV | 2 | 2 | True | 0 | ROZPOCET
5 | K | 131201109 | Příplatek za lepivost u hloubení jam nezapažených v hornině tř. 3 | m3 | 14.048 |  | 0 | CS ÚRS 2018 02 |  | základní |  | 0 | 0 | 0 | 0 | 0 | 4 | K | 2 |  |  |  | ROZPOCET | 0 | 0 | 0 | 0 | 0 | 1 | 0 | 4 | -1100721906
| PP |  | Hloubení nezapažených jam a zářezů s urovnáním dna do předepsaného profilu a spádu Příplatek k cenám za lepivost horniny tř. 3 | [14 empty] | PP | 2
6 | K | 132201101 | Hloubení rýh š do 600 mm v hornině tř. 3 objemu do 100 m3 | m3 | 8.777 |  | 0 | CS ÚRS 2018 02 |  | základní |  | 0 | 0 | 0 | 0 | 0 | 4 | K | 2 |  |  |  | ROZPOCET | 0 | 0 | 0 | 0 | 0 | 1 | 0 | 4 | -1096626920
| PP |  | Hloubení zapažených i nezapažených rýh šířky do 600 mm s urovnáním dna do předepsaného profilu a spádu v hornině tř. 3 do 100 m3 | [14 empty] | PP | 2
| VV |  | "v.č.D1.1-06" | [14 empty] | VV | 2 | 1 | True | 0 | ROZPOCET
| VV |  | (2,43+1,48+1,48+2,43)*0,5*0,5 |  | 1.955 | [12 empty] | VV | 2 | 2 | True | 0 | ROZPOCET
| VV |  | (6,13+1,45)*0,5*1,8 |  | 6.822 | [12 empty] | VV | 2 | 2 | True | 0 | ROZPOCET
7 | K | 132201109 | Příplatek za lepivost k hloubení rýh š do 600 mm v hornině tř. 3 | m3 | 8.777 |  | 0 | CS ÚRS 2018 02 |  | základní |  | 0 | 0 | 0 | 0 | 0 | 4 | K | 2 |  |  |  | ROZPOCET | 0 | 0 | 0 | 0 | 0 | 1 | 0 | 4 | -664712986
| PP |  | Hloubení zapažených i nezapažených rýh šířky do 600 mm s urovnáním dna do předepsaného profilu a spádu v hornině tř. 3 Příplatek k cenám za lepivost horniny tř. 3 | [14 empty] | PP | 2
8 | K | 151101101 | Zřízení příložného pažení a rozepření stěn rýh hl do 2 m | m2 | 37.108 |  | 0 | CS ÚRS 2018 02 |  | základní |  | 0 | 0.00084 | 0.031171 | 0 | 0 | 4 | K | 2 |  |  |  | ROZPOCET | 0 | 0 | 0 | 0 | 0 | 1 | 0 | 4 | -928840323
| PP |  | Zřízení pažení a rozepření stěn rýh pro podzemní vedení pro všechny šířky rýhy příložné pro jakoukoliv mezerovitost, hloubky do 2 m | [14 empty] | PP | 2
| VV |  | (2,43+2,48)*2,0 |  | 9.82 | [12 empty] | VV | 2 | 2 | True | 0 | ROZPOCET
| VV |  | (6,13+1,45)*2*1,8 |  | 27.288 | [12 empty] | VV | 2 | 2 | True | 0 | ROZPOCET
9 | K | 151101111 | Odstranění příložného pažení a rozepření stěn rýh hl do 2 m | m2 | 37.108 |  | 0 | CS ÚRS 2018 02 |  | základní |  | 0 | 0 | 0 | 0 | 0 | 4 | K | 2 |  |  |  | ROZPOCET | 0 | 0 | 0 | 0 | 0 | 1 | 0 | 4 | -33484997
| PP |  | Odstranění pažení a rozepření stěn rýh pro podzemní vedení s uložením materiálu na vzdálenost do 3 m od kraje výkopu příložné, hloubky do 2 m | [14 empty] | PP | 2
10 | K | 162201211 | Vodorovné přemístění výkopku z horniny tř. 1 až 4 stavebním kolečkem do 10 m | m3 | 59.169 |  | 0 | CS ÚRS 2018 02 |  | základní |  | 0 | 0 | 0 | 0 | 0 | 4 | K | 2 |  |  |  | ROZPOCET | 0 | 0 | 0 | 0 | 0 | 1 | 0 | 4 | 1948263292
| PP |  | Vodorovné přemístění výkopku nebo sypaniny stavebním kolečkem s naložením a vyprázdněním kolečka na hromady nebo do dopravního prostředku na vzdálenost do 10 m z horniny tř. 1 až 4 | [14 empty] | PP | 2
| VV |  | "na meziskládku" 14,048+8,777 |  | 22.825 | [12 empty] | VV | 2 | 2 | True | 0 | ROZPOCET
| VV |  | "zpětný zásyp" 1,344+35,0 |  | 36.344 | [12 empty] | VV | 2 | 2 | True | 0 | ROZPOCET
11 | K | 162701105 | Vodorovné přemístění do 10000 m výkopku/sypaniny z horniny tř. 1 až 4 | m3 | 21.481 |  | 0 | CS ÚRS 2018 02 |  | základní |  | 0 | 0 | 0 | 0 | 0 | 4 | K | 2 |  |  |  | ROZPOCET | 0 | 0 | 0 | 0 | 0 | 1 | 0 | 4 | -1191331364
| PP |  | Vodorovné přemístění výkopku nebo sypaniny po suchu na obvyklém dopravním prostředku, bez naložení výkopku, avšak se složením bez rozhrnutí z horniny tř. 1 až 4 na vzdálenost přes 9 000 do 10 000 m | [14 empty] | PP | 2
| VV |  | "na skládku" 14,048+8,777-1,344 |  | 21.481 | [12 empty] | VV | 2 | 2 | True | 0 | ROZPOCET
12 | K | 162701109 | Příplatek k vodorovnému přemístění výkopku/sypaniny z horniny tř. 1 až 4 ZKD 1000 m přes 10000 m | m3 | 107.405 |  | 0 | CS ÚRS 2018 02 |  | základní |  | 0 | 0 | 0 | 0 | 0 | 4 | K | 2 |  |  |  | ROZPOCET | 0 | 0 | 0 | 0 | 0 | 1 | 0 | 4 | 360133117
| PP |  | Vodorovné přemístění výkopku nebo sypaniny po suchu na obvyklém dopravním prostředku, bez naložení výkopku, avšak se složením bez rozhrnutí z horniny tř. 1 až 4 na vzdálenost Příplatek k ceně za každých dalších i započatých 1 000 m | [14 empty] | PP | 2
| VV |  | 21,481*5 'Přepočtené koeficientem množství |  | 107.405 | [12 empty] | VV | 2 | 2 | False | 1 | ROZPOCET
13 | K | 167101101 | Nakládání výkopku z hornin tř. 1 až 4 do 100 m3 | m3 | 57.825 |  | 0 | CS ÚRS 2018 02 |  | základní |  | 0 | 0 | 0 | 0 | 0 | 4 | K | 2 |  |  |  | ROZPOCET | 0 | 0 | 0 | 0 | 0 | 1 | 0 | 4 | 398549525
| PP |  | Nakládání, skládání a překládání neulehlého výkopku nebo sypaniny nakládání, množství do 100 m3, z hornin tř. 1 až 4 | [14 empty] | PP | 2
| VV |  | "na skládku" 14,048+8,777-1,344 |  | 21.481 | [12 empty] | VV | 2 | 2 | True | 0 | ROZPOCET
| VV |  | "zpětný zásyp" 1,344+35,0 |  | 36.344 | [12 empty] | VV | 2 | 2 | True | 0 | ROZPOCET
14 | K | 171201201 | Uložení sypaniny na skládky | m3 | 21.481 |  | 0 | CS ÚRS 2018 02 |  | základní |  | 0 | 0 | 0 | 0 | 0 | 4 | K | 2 |  |  |  | ROZPOCET | 0 | 0 | 0 | 0 | 0 | 1 | 0 | 4 | -1856435748
| PP |  | Uložení sypaniny na skládky | [14 empty] | PP | 2
| VV |  | "na skládku" 14,048+8,777-1,344 |  | 21.481 | [12 empty] | VV | 2 | 2 | True | 0 | ROZPOCET
15 | K | 171201211 | Poplatek za uložení odpadu ze sypaniny na skládce (skládkovné) | t | 36.518 |  | 0 | CS ÚRS 2018 02 |  | základní |  | 0 | 0 | 0 | 0 | 0 | 4 | K | 2 |  |  |  | ROZPOCET | 0 | 0 | 0 | 0 | 0 | 1 | 0 | 4 | -821069244
| PP |  | Uložení sypaniny poplatek za uložení sypaniny na skládce (skládkovné) | [14 empty] | PP | 2
| VV |  | 21,481*1,7 'Přepočtené koeficientem množství |  | 36.518 | [12 empty] | VV | 2 | 2 | False | 1 | ROZPOCET
16 | K | 174101101 | Zásyp jam, šachet rýh nebo kolem objektů sypaninou se zhutněním | m3 | 36.344 |  | 0 | CS ÚRS 2018 02 |  | základní |  | 0 | 0 | 0 | 0 | 0 | 4 | K | 2 |  |  |  | ROZPOCET | 0 | 0 | 0 | 0 | 0 | 1 | 0 | 4 | -1545594999
| PP |  | Zásyp sypaninou z jakékoliv horniny s uložením výkopku ve vrstvách se zhutněním jam, šachet, rýh nebo kolem objektů v těchto vykopávkách | [14 empty] | PP | 2
| VV |  | (2,43+1,98)*0,1*0,15 |  | 0.066 | [12 empty] | VV | 2 | 2 | True | 0 | ROZPOCET
| VV |  | (6,13+1,95)*0,1*0,5 |  | 0.404 | [12 empty] | VV | 2 | 2 | True | 0 | ROZPOCET
| VV |  | (5,73+1,55)*0,1*1,2 |  | 0.874 | [12 empty] | VV | 2 | 2 | True | 0 | ROZPOCET
| VV |  | 35,0 |  | 35 | [12 empty] | VV | 2 | 2 | True | 0 | ROZPOCET
| D | 2 | Zakládání |  |  |  | 0 |  |  |  |  | 0 |  | 42.2882 |  | 0 | 1 | D | 1 |  |  |  | ROZPOCET | [6 empty] | 0
17 | K | 271572211 | Podsyp pod základové konstrukce se zhutněním z netříděného štěrkopísku | m3 | 1.126 |  | 0 | CS ÚRS 2018 02 |  | základní |  | 0 | 1.98 | 2.2295 | 0 | 0 | 4 | K | 2 |  |  |  | ROZPOCET | 0 | 0 | 0 | 0 | 0 | 1 | 0 | 4 | 317939760
| PP |  | Podsyp pod základové konstrukce se zhutněním a urovnáním povrchu ze štěrkopísku netříděného | [14 empty] | PP | 2
| VV |  | "v.č.D1.1-06" | [14 empty] | VV | 2 | 1 | True | 0 | ROZPOCET
| VV |  | 1,68*1,53*0,05 |  | 0.129 | [12 empty] | VV | 2 | 2 | True | 0 | ROZPOCET
| VV |  | 1,55*(2,43+6,13-0,1-0,3)*0,05 |  | 0.632 | [12 empty] | VV | 2 | 2 | True | 0 | ROZPOCET
| VV |  | 3,65*2,0*0,05 |  | 0.365 | [12 empty] | VV | 2 | 2 | True | 0 | ROZPOCET
18 | K | 273313711 | Základové desky z betonu tř. C 20/25 | m3 | 2.252 |  | 0 | CS ÚRS 2018 02 |  | základní |  | 0 | 2.4533 | 5.5248 | 0 | 0 | 4 | K | 2 |  |  |  | ROZPOCET | 0 | 0 | 0 | 0 | 0 | 1 | 0 | 4 | 892405924
| PP |  | Základy z betonu prostého desky z betonu kamenem neprokládaného tř. C 20/25 | [14 empty] | PP | 2
| VV |  | "v.č.D1.1-06" | [14 empty] | VV | 2 | 1 | True | 0 | ROZPOCET
| VV |  | 1,68*1,53*0,1 |  | 0.257 | [12 empty] | VV | 2 | 2 | True | 0 | ROZPOCET
| VV |  | 1,55*(2,43+6,13-0,1-0,3)*0,1 |  | 1.265 | [12 empty] | VV | 2 | 2 | True | 0 | ROZPOCET
| VV |  | 3,65*2,0*0,1 |  | 0.73 | [12 empty] | VV | 2 | 2 | True | 0 | ROZPOCET
19 | K | 273321511 | Základové desky ze ŽB bez zvýšených nároků na prostředí tř. C 25/30 | m3 | 4.13 |  | 0 | CS ÚRS 2018 02 |  | základní |  | 0 | 2.4533 | 10.1321 | 0 | 0 | 4 | K | 2 |  |  |  | ROZPOCET | 0 | 0 | 0 | 0 | 0 | 1 | 0 | 4 | 1699105222
| PP |  | Základy z betonu železového (bez výztuže) desky z betonu bez zvláštních nároků na prostředí tř. C 25/30 | [14 empty] | PP | 2
| VV |  | "v.č.D1.1-06" | [14 empty] | VV | 2 | 1 | True | 0 | ROZPOCET
| VV |  | 6,03*1,85*0,15 |  | 1.673 | [12 empty] | VV | 2 | 2 | True | 0 | ROZPOCET
| VV |  | 2,43*1,55*0,15 |  | 0.565 | [12 empty] | VV | 2 | 2 | True | 0 | ROZPOCET
| VV |  | 2,33*2,28*0,15 |  | 0.797 | [12 empty] | VV | 2 | 2 | True | 0 | ROZPOCET
| VV |  | 3,65*2,0*0,15 |  | 1.095 | [12 empty] | VV | 2 | 2 | True | 0 | ROZPOCET
20 | K | 273351121 | Zřízení bednění základových desek | m2 | 2.93 |  | 0 | CS ÚRS 2018 02 |  | základní |  | 0 | 0.0024719 | 0.0072427 | 0 | 0 | 4 | K | 2 |  |  |  | ROZPOCET | 0 | 0 | 0 | 0 | 0 | 1 | 0 | 4 | -1698067189
| PP |  | Bednění základů desek zřízení | [14 empty] | PP | 2
| VV |  | "v.č.D1.1-06" | [14 empty] | VV | 2 | 1 | True | 0 | ROZPOCET
| VV |  | (6,03+1,85)*0,15 |  | 1.182 | [12 empty] | VV | 2 | 2 | True | 0 | ROZPOCET
| VV |  | 2,43*0,15 |  | 0.365 | [12 empty] | VV | 2 | 2 | True | 0 | ROZPOCET
| VV |  | (2,33+2,28)*2*0,15 |  | 1.383 | [12 empty] | VV | 2 | 2 | True | 0 | ROZPOCET
21 | K | 273351122 | Odstranění bednění základových desek | m2 | 2.93 |  | 0 | CS ÚRS 2018 02 |  | základní |  | 0 | 0 | 0 | 0 | 0 | 4 | K | 2 |  |  |  | ROZPOCET | 0 | 0 | 0 | 0 | 0 | 1 | 0 | 4 | 266549825
| PP |  | Bednění základů desek odstranění | [14 empty] | PP | 2
22 | K | 273361821 | Výztuž základových desek betonářskou ocelí 10 505 (R) | t | 0.516 |  | 0 | CS ÚRS 2018 02 |  | základní |  | 0 | 1.0602 | 0.54705 | 0 | 0 | 4 | K | 2 |  |  |  | ROZPOCET | 0 | 0 | 0 | 0 | 0 | 1 | 0 | 4 | -1856406496
| PP |  | Výztuž základů desek z betonářské oceli 10 505 (R) nebo BSt 500 | [14 empty] | PP | 2
| VV |  | "125,0kg/m3" 4,13*125,0/1000 |  | 0.516 | [12 empty] | VV | 2 | 2 | True | 0 | ROZPOCET
23 | K | 274321511 | Základové pasy ze ŽB bez zvýšených nároků na prostředí tř. C 25/30 | m3 | 3.85 |  | 0 | CS ÚRS 2018 02 |  | základní |  | 0 | 2.4533 | 9.4452 | 0 | 0 | 4 | K | 2 |  |  |  | ROZPOCET | 0 | 0 | 0 | 0 | 0 | 1 | 0 | 4 | 1262335195
| PP |  | Základy z betonu železového (bez výztuže) pasy z betonu bez zvláštních nároků na prostředí tř. C 25/30 | [14 empty] | PP | 2
| VV |  | "v.č.D1.1-06" | [14 empty] | VV | 2 | 1 | True | 0 | ROZPOCET
| VV |  | (2,43+1,48+1,48+8,56+1,45)*0,5*0,5 |  | 3.85 | [12 empty] | VV | 2 | 2 | True | 0 | ROZPOCET
24 | K | 274361821 | Výztuž základových pásů betonářskou ocelí 10 505 (R) | t | 0.481 |  | 0 | CS ÚRS 2018 02 |  | základní |  | 0 | 1.0602 | 0.50994 | 0 | 0 | 4 | K | 2 |  |  |  | ROZPOCET | 0 | 0 | 0 | 0 | 0 | 1 | 0 | 4 | 175473589
| PP |  | Výztuž základů pasů z betonářské oceli 10 505 (R) nebo BSt 500 | [14 empty] | PP | 2
| VV |  | "125,0kg/m3" 3,85*125,0/1000 |  | 0.481 | [12 empty] | VV | 2 | 2 | True | 0 | ROZPOCET
25 | K | 279113154 | Základová zeď tl do 300 mm z tvárnic ztraceného bednění včetně výplně z betonu tř. C 25/30 | m2 | 11.406 |  | 0 | CS ÚRS 2018 02 |  | základní |  | 0 | 0.71546 | 8.1605 | 0 | 0 | 4 | K | 2 |  |  |  | ROZPOCET | 0 | 0 | 0 | 0 | 0 | 1 | 0 | 4 | 846954545
| PP |  | Základové zdi z tvárnic ztraceného bednění včetně výplně z betonu bez zvláštních nároků na vliv prostředí třídy C 25/30, tloušťky zdiva přes 250 do 300 mm | [14 empty] | PP | 2
| VV |  | "v.č.D1.1-06" | [14 empty] | VV | 2 | 1 | True | 0 | ROZPOCET
| VV |  | (6,13+1,45)*1,35 |  | 10.233 | [12 empty] | VV | 2 | 2 | True | 0 | ROZPOCET
| VV |  | (2,43+1,48)*2*0,15 |  | 1.173 | [12 empty] | VV | 2 | 2 | True | 0 | ROZPOCET
26 | K | 279271126 | Zdivo základové z cihel betonových dl 290 mm na maltu MC 10 | m3 | 0.248 |  | 0 | CS ÚRS 2018 02 |  | základní |  | 0 | 2.459 | 0.60983 | 0 | 0 | 4 | K | 2 |  |  |  | ROZPOCET | 0 | 0 | 0 | 0 | 0 | 1 | 0 | 4 | -1920842567
| PP |  | Zdivo základové z cihel betonových stěn z cihel dl. 290 mm, na maltu MC-5 nebo MC-10 | [14 empty] | PP | 2
| VV |  | "v.č.D1.1-08 větrací šachta" (0,3+1,05+0,3)*0,15*1,0 |  | 0.248 | [12 empty] | VV | 2 | 2 | True | 0 | ROZPOCET
27 | K | 279321347 | Základová zeď ze ŽB bez zvýšených nároků na prostředí tř. C 25/30 bez výztuže | m3 | 1.963 |  | 0 | CS ÚRS 2018 02 |  | základní |  | 0 | 2.4533 | 4.8158 | 0 | 0 | 4 | K | 2 |  |  |  | ROZPOCET | 0 | 0 | 0 | 0 | 0 | 1 | 0 | 4 | 513820695
| PP |  | Základové zdi z betonu železového (bez výztuže) bez zvláštních nároků na prostředí tř. C 25/30 | [14 empty] | PP | 2
| VV |  | "v.č.D1.1-06, řezy" (2,29+1,8)*2*1,2*0,2 |  | 1.963 | [12 empty] | VV | 2 | 2 | True | 0 | ROZPOCET
28 | K | 279351121 | Zřízení oboustranného bednění základových zdí | m2 | 17.076 |  | 0 | CS ÚRS 2018 02 |  | základní |  | 0 | 0.0027469 | 0.046906 | 0 | 0 | 4 | K | 2 |  |  |  | ROZPOCET | 0 | 0 | 0 | 0 | 0 | 1 | 0 | 4 | -1670828851
| PP |  | Bednění základových zdí rovné oboustranné za každou stranu zřízení | [14 empty] | PP | 2
| VV |  | "v.č.D1.1-06, řezy" (2,29+2,2+2,29+0,2+0,2+(1,8*3)+1,65)*1,2 |  | 17.076 | [12 empty] | VV | 2 | 2 | True | 0 | ROZPOCET
29 | K | 279351122 | Odstranění oboustranného bednění základových zdí | m2 | 17.076 |  | 0 | CS ÚRS 2018 02 |  | základní |  | 0 | 0 | 0 | 0 | 0 | 4 | K | 2 |  |  |  | ROZPOCET | 0 | 0 | 0 | 0 | 0 | 1 | 0 | 4 | -346992824
| PP |  | Bednění základových zdí rovné oboustranné za každou stranu odstranění | [14 empty] | PP | 2
30 | K | 279361821 | Výztuž základových zdí nosných betonářskou ocelí 10 505 | t | 0.245 |  | 0 | CS ÚRS 2018 02 |  | základní |  | 0 | 1.0587 | 0.25938 | 0 | 0 | 4 | K | 2 |  |  |  | ROZPOCET | 0 | 0 | 0 | 0 | 0 | 1 | 0 | 4 | -427941353
| PP |  | Výztuž základových zdí nosných svislých nebo odkloněných od svislice, rovinných nebo oblých, deskových nebo žebrových, včetně výztuže jejich žeber z betonářské oceli 10 505 (R) nebo BSt 500 | [14 empty] | PP | 2
| VV |  | "125,0kg/m3" 1,963*125,0/1000 |  | 0.245 | [12 empty] | VV | 2 | 2 | True | 0 | ROZPOCET
31 | K | 299011001R | Provázání nových základů se stávající konstrukcí | kpl | 1 |  | 0 |  |  | základní |  | 0 | 0 | 0 | 0 | 0 | 4 | K | 2 |  |  |  | ROZPOCET | 0 | 0 | 0 | 0 | 0 | 1 | 0 | 4 | 578387741
| PP |  | Provázání nových základů se stávající konstrukcí | [14 empty] | PP | 2
| D | 3 | Svislé a kompletní konstrukce |  |  |  | 0 |  |  |  |  | 0 |  | 36.2063 |  | 0 | 1 | D | 1 |  |  |  | ROZPOCET | [6 empty] | 0
32 | K | 310231021 | Zazdívka otvorů ve zdivu nadzákladovém plochy do 1 m2 cihlami děrovanými do P10 tl 200 mm | m2 | 0.952 |  | 0 | CS ÚRS 2018 02 |  | základní |  | 0 | 0.18385 | 0.17503 | 0 | 0 | 4 | K | 2 |  |  |  | ROZPOCET | 0 | 0 | 0 | 0 | 0 | 1 | 0 | 4 | -215436161
| PP |  | Zazdívka otvorů ve zdivu nadzákladovém děrovanými cihlami plochy přes 0,25 m2 do 1 m2 do P10, tl. zdiva 200 mm | [14 empty] | PP | 2
| VV |  | "v.č.D1.1 - 08" 0,35*1,12 |  | 0.392 | [12 empty] | VV | 2 | 2 | True | 0 | ROZPOCET
| VV |  | "v.č.D1.1 - 09" 0,4*1,4 |  | 0.56 | [12 empty] | VV | 2 | 2 | True | 0 | ROZPOCET
33 | K | 310231051 | Zazdívka otvorů ve zdivu nadzákladovém plochy do 1 m2 cihlami děrovanými přes P10 do P15 tl 300 mm | m2 | 0.952 |  | 0 | CS ÚRS 2018 02 |  | základní |  | 0 | 0.28986 | 0.27595 | 0 | 0 | 4 | K | 2 |  |  |  | ROZPOCET | 0 | 0 | 0 | 0 | 0 | 1 | 0 | 4 | -1964284854
| PP |  | Zazdívka otvorů ve zdivu nadzákladovém děrovanými cihlami plochy přes 0,25 m2 do 1 m2 přes P10 do P15, tl. zdiva 300 mm | [14 empty] | PP | 2
| VV |  | "v.č.D1.1 - 08" 0,35*1,12 |  | 0.392 | [12 empty] | VV | 2 | 2 | True | 0 | ROZPOCET
| VV |  | "v.č.D1.1 - 09" 0,4*1,4 |  | 0.56 | [12 empty] | VV | 2 | 2 | True | 0 | ROZPOCET
34 | K | 310278842 | Zazdívka otvorů pl do 1 m2 ve zdivu nadzákladovém z nepálených tvárnic tl do 300 mm | m3 | 0.26 |  | 0 | CS ÚRS 2018 02 |  | základní |  | 0 | 1.3272 | 0.34506 | 0 | 0 | 4 | K | 2 |  |  |  | ROZPOCET | 0 | 0 | 0 | 0 | 0 | 1 | 0 | 4 | -1139420274
| PP |  | Zazdívka otvorů ve zdivu nadzákladovém nepálenými tvárnicemi plochy přes 0,25 m2 do 1 m2 , ve zdi tl. do 300 mm | [14 empty] | PP | 2
| VV |  | "v.č.D1.1 - 08" 0,45*1,45*0,3 |  | 0.196 | [12 empty] | VV | 2 | 2 | True | 0 | ROZPOCET
| VV |  | "v.č.D1.1 - 09" 0,8*0,4*0,2 |  | 0.064 | [12 empty] | VV | 2 | 2 | True | 0 | ROZPOCET
35 | K | 311236321 | Zdivo jednovrstvé zvukově izolační na tenkovrstvou maltu z cihel děrovaných broušených P15 tloušťky 250 mm | m2 | 10.066 |  | 0 | CS ÚRS 2018 02 |  | základní |  | 0 | 0.2309 | 2.3242 | 0 | 0 | 4 | K | 2 |  |  |  | ROZPOCET | 0 | 0 | 0 | 0 | 0 | 1 | 0 | 4 | -1416707288
| PP |  | Zdivo jednovrstvé zvukově izolační z cihel děrovaných z broušených cihel na tenkovrstvou maltu, pevnost cihel do P15, tl. zdiva 250 mm | [14 empty] | PP | 2
| VV |  | "v.č. D1.1 -08, D1.1 -12" ((0,2+0,24+1,65)*3,735)-(1,18*2,22) |  | 5.187 | [12 empty] | VV | 2 | 2 | True | 0 | ROZPOCET
| VV |  | "v.č. D1.1 -09, D1.1 -12" ((0,2+0,24+1,65)*3,588)-(1,18*2,22) |  | 4.879 | [12 empty] | VV | 2 | 2 | True | 0 | ROZPOCET
36 | K | 311236331 | Zdivo jednovrstvé zvukově izolační na tenkovrstvou maltu z cihel děrovaných broušených P15 tloušťky 300 mm | m2 | 82.058 |  | 0 | CS ÚRS 2018 02 |  | základní |  | 0 | 0.30727 | 25.214 | 0 | 0 | 4 | K | 2 |  |  |  | ROZPOCET | 0 | 0 | 0 | 0 | 0 | 1 | 0 | 4 | 961727673
| PP |  | Zdivo jednovrstvé zvukově izolační z cihel děrovaných z broušených cihel na tenkovrstvou maltu, pevnost cihel do P15, tl. zdiva 300 mm | [14 empty] | PP | 2
| VV |  | "v.č. D1.1 -08, D1.1 -12" ((2,51+1,8+6,35+1,55)*3,735)-(1,1*2,15)-(1,25*2,1) |  | 40.614 | [12 empty] | VV | 2 | 2 | True | 0 | ROZPOCET
| VV |  | "v.č. D1.1 -09, D1.1 -12" ((2,51+1,8+6,35+1,55)*3,588)-(1,1*2,15) |  | 41.444 | [12 empty] | VV | 2 | 2 | True | 0 | ROZPOCET
37 | K | 317142422 | Překlad nenosný pórobetonový š 100 mm v do 250 mm na tenkovrstvou maltu dl do 1250 mm | kus | 9 |  | 0 | CS ÚRS 2018 02 |  | základní |  | 0 | 0.02628 | 0.23652 | 0 | 0 | 4 | K | 2 |  |  |  | ROZPOCET | 0 | 0 | 0 | 0 | 0 | 1 | 0 | 4 | 1868153640
| PP |  | Překlady nenosné z pórobetonu osazené do tenkého maltového lože, výšky do 250 mm, šířky překladu 100 mm, délky překladu přes 1000 do 1250 mm | [14 empty] | PP | 2
| VV |  | "D05" 2 |  | 2 | [12 empty] | VV | 2 | 2 | True | 0 | ROZPOCET
| VV |  | "D06" 2 |  | 2 | [12 empty] | VV | 2 | 2 | True | 0 | ROZPOCET
| VV |  | "D07" 1+3 |  | 4 | [12 empty] | VV | 2 | 2 | True | 0 | ROZPOCET
| VV |  | "D19" 1 |  | 1 | [12 empty] | VV | 2 | 2 | True | 0 | ROZPOCET
38 | K | 317168012 | Překlad keramický plochý š 115 mm dl 1250 mm | kus | 1 |  | 0 | CS ÚRS 2018 02 |  | základní |  | 0 | 0.02278 | 0.02278 | 0 | 0 | 4 | K | 2 |  |  |  | ROZPOCET | 0 | 0 | 0 | 0 | 0 | 1 | 0 | 4 | 1261198978
| PP |  | Překlady keramické ploché osazené do maltového lože, výšky překladu 71 mm šířky 115 mm, délky 1250 mm | [14 empty] | PP | 2
| VV |  | "D08" 1 |  | 1 | [12 empty] | VV | 2 | 2 | True | 0 | ROZPOCET
39 | K | 317168014 | Překlad keramický plochý š 115 mm dl 1750 mm | kus | 1 |  | 0 | CS ÚRS 2018 02 |  | základní |  | 0 | 0.03132 | 0.03132 | 0 | 0 | 4 | K | 2 |  |  |  | ROZPOCET | 0 | 0 | 0 | 0 | 0 | 1 | 0 | 4 | 701959171
| PP |  | Překlady keramické ploché osazené do maltového lože, výšky překladu 71 mm šířky 115 mm, délky 1750 mm | [14 empty] | PP | 2
| VV |  | "D04" 1 |  | 1 | [12 empty] | VV | 2 | 2 | True | 0 | ROZPOCET
40 | K | 317168053 | Překlad keramický vysoký v 238 mm dl 1500 mm | kus | 8 |  | 0 | CS ÚRS 2018 02 |  | základní |  | 0 | 0.05455 | 0.4364 | 0 | 0 | 4 | K | 2 |  |  |  | ROZPOCET | 0 | 0 | 0 | 0 | 0 | 1 | 0 | 4 | 2103746516
| PP |  | Překlady keramické vysoké osazené do maltového lože, šířky překladu 70 mm výšky 238 mm, délky 1500 mm | [14 empty] | PP | 2
| VV |  | "O01" 4*2 |  | 8 | [12 empty] | VV | 2 | 2 | True | 0 | ROZPOCET
41 | K | 317168054 | Překlad keramický vysoký v 238 mm dl 1750 mm | kus | 4 |  | 0 | CS ÚRS 2018 02 |  | základní |  | 0 | 0.06355 | 0.2542 | 0 | 0 | 4 | K | 2 |  |  |  | ROZPOCET | 0 | 0 | 0 | 0 | 0 | 1 | 0 | 4 | -1241869530
| PP |  | Překlady keramické vysoké osazené do maltového lože, šířky překladu 70 mm výšky 238 mm, délky 1750 mm | [14 empty] | PP | 2
| VV |  | "D03" 1*4 |  | 4 | [12 empty] | VV | 2 | 2 | True | 0 | ROZPOCET
42 | K | 317944321 | Válcované nosníky do č.12 dodatečně osazované do připravených otvorů | t | 0.03 |  | 0 | CS ÚRS 2018 02 |  | základní |  | 0 | 1.09 | 0.0327 | 0 | 0 | 4 | K | 2 |  |  |  | ROZPOCET | 0 | 0 | 0 | 0 | 0 | 1 | 0 | 4 | -200772046
| PP |  | Válcované nosníky dodatečně osazované do připravených otvorů bez zazdění hlav do č. 12 | [14 empty] | PP | 2
| VV |  | "v.č.D1.1-04" 0,8*2*10,6/1000 |  | 0.017 | [12 empty] | VV | 2 | 2 | True | 0 | ROZPOCET
| VV |  | "v.č.D1.1-05" 1,2*10,6/1000 |  | 0.013 | [12 empty] | VV | 2 | 2 | True | 0 | ROZPOCET
43 | K | 331238373 | Zdivo pilířů z cihel děrovaných broušených přes P10 do P15 na tenkovrstvou maltu průřezu 300x250 mm | m3 | 1.47 |  | 0 | CS ÚRS 2018 02 |  | základní |  | 0 | 0.72102 | 1.0599 | 0 | 0 | 4 | K | 2 |  |  |  | ROZPOCET | 0 | 0 | 0 | 0 | 0 | 1 | 0 | 4 | -1645926317
| PP |  | Pilíře volně stojící z cihel děrovaných čtyřhranné pravoúhlé pod omítku z cihel broušených na tenkovrstvou maltu, průřezu 300x250 mm, pevnost přes P10 do P15 | [14 empty] | PP | 2
| VV |  | "v.č.D1.1 - 09" 0,7*0,3*3,5*2 |  | 1.47 | [12 empty] | VV | 2 | 2 | True | 0 | ROZPOCET
44 | K | 340231035 | Zazdívka otvorů v příčkách nebo stěnách plochy do 4 m2 cihlami děrovanými tl 140 mm | m2 | 3.837 |  | 0 | CS ÚRS 2018 02 |  | základní |  | 0 | 0.12706 | 0.48753 | 0 | 0 | 4 | K | 2 |  |  |  | ROZPOCET | 0 | 0 | 0 | 0 | 0 | 1 | 0 | 4 | 1656985504
| PP |  | Zazdívka otvorů v příčkách nebo stěnách děrovanými cihlami plochy přes 1 do 4 m2 , tloušťka příčky 140 mm | [14 empty] | PP | 2
| VV |  | "v.č.D1.1 - 08" (1,0*2,2)+(1,55*2,2)-(0,9*1,97) |  | 3.837 | [12 empty] | VV | 2 | 2 | True | 0 | ROZPOCET
45 | K | 340271021 | Zazdívka otvorů v příčkách nebo stěnách plochy do 1 m2 tvárnicemi pórobetonovými tl 100 mm | m2 | 5.695 |  | 0 | CS ÚRS 2018 02 |  | základní |  | 0 | 0.07427 | 0.42297 | 0 | 0 | 4 | K | 2 |  |  |  | ROZPOCET | 0 | 0 | 0 | 0 | 0 | 1 | 0 | 4 | 1758489179
| PP |  | Zazdívka otvorů v příčkách nebo stěnách pórobetonovými tvárnicemi plochy přes 0,025 m2 do 1 m2, objemová hmotnost 500 kg/m3, tloušťka příčky 100 mm | [14 empty] | PP | 2
| VV |  | "v.č. D1.1 - 08" (1,0*2,55)-(0,7*1,97)+(1,3*3,4)-(0,8*1,97)+(0,8*2,1) |  | 5.695 | [12 empty] | VV | 2 | 2 | True | 0 | ROZPOCET
46 | K | 340271041 | Zazdívka otvorů v příčkách nebo stěnách plochy do 1 m2 tvárnicemi pórobetonovými tl 150 mm | m2 | 1.08 |  | 0 | CS ÚRS 2018 02 |  | základní |  | 0 | 0.11085 | 0.11972 | 0 | 0 | 4 | K | 2 |  |  |  | ROZPOCET | 0 | 0 | 0 | 0 | 0 | 1 | 0 | 4 | -857485928
| PP |  | Zazdívka otvorů v příčkách nebo stěnách pórobetonovými tvárnicemi plochy přes 0,025 m2 do 1 m2, objemová hmotnost 500 kg/m3, tloušťka příčky 150 mm | [14 empty] | PP | 2
| VV |  | "1.PP" 0,45*0,6*2*2 |  | 1.08 | [12 empty] | VV | 2 | 2 | True | 0 | ROZPOCET
47 | K | 342244111 | Příčka z cihel děrovaných do P10 na maltu M5 tloušťky 115 mm | m2 | 6.952 |  | 0 | CS ÚRS 2018 02 |  | základní |  | 0 | 0.11549 | 0.80289 | 0 | 0 | 4 | K | 2 |  |  |  | ROZPOCET | 0 | 0 | 0 | 0 | 0 | 1 | 0 | 4 | 942492256
| PP |  | Příčky jednoduché z cihel děrovaných klasických spojených na pero a drážku na maltu M5, pevnost cihel do P15, tl. příčky 115 mm | [14 empty] | PP | 2
| VV |  | "v.č. D1.1 -08, D1.1 -12" (1,55*3,735)-(1,25*2,1) |  | 3.164 | [12 empty] | VV | 2 | 2 | True | 0 | ROZPOCET
| VV |  | "v.č. D1.1 -09, D1.1 -12" (1,55*3,588)-(0,9*1,97) |  | 3.788 | [12 empty] | VV | 2 | 2 | True | 0 | ROZPOCET
48 | K | 342272225 | Příčka z pórobetonových hladkých tvárnic na tenkovrstvou maltu tl 100 mm | m2 | 29.597 |  | 0 | CS ÚRS 2018 02 |  | základní |  | 0 | 0.06917 | 2.0472 | 0 | 0 | 4 | K | 2 |  |  |  | ROZPOCET | 0 | 0 | 0 | 0 | 0 | 1 | 0 | 4 | 1796163449
| PP |  | Příčky z pórobetonových tvárnic hladkých na tenké maltové lože objemová hmotnost do 500 kg/m3, tloušťka příčky 100 mm | [14 empty] | PP | 2
| VV |  | "v.č. D1.1 -08, řezy" | [14 empty] | VV | 2 | 1 | True | 0 | ROZPOCET
| VV |  | (2,1*3,4*2)-(0,7*1,97*2) |  | 11.522 | [12 empty] | VV | 2 | 2 | True | 0 | ROZPOCET
| VV |  | "v.č. D1.1 -09,řezy" | [14 empty] | VV | 2 | 1 | True | 0 | ROZPOCET
| VV |  | ((2,5+2,5+1,75+1,9)*2,75)-(0,7*1,97*3)-(0,8*1,97) |  | 18.075 | [12 empty] | VV | 2 | 2 | True | 0 | ROZPOCET
49 | K | 342291111 | Ukotvení příček montážní polyuretanovou pěnou tl příčky do 100 mm | m | 50.7 |  | 0 | CS ÚRS 2018 02 |  | základní |  | 0 | 8e-05 | 0.004056 | 0 | 0 | 4 | K | 2 |  |  |  | ROZPOCET | 0 | 0 | 0 | 0 | 0 | 1 | 0 | 4 | -850836497
| PP |  | Ukotvení příček polyuretanovou pěnou, tl. příčky do 100 mm | [14 empty] | PP | 2
| VV |  | (3,3*9)+(3,5*6) |  | 50.7 | [12 empty] | VV | 2 | 2 | True | 0 | ROZPOCET
50 | K | 342291112 | Ukotvení příček montážní polyuretanovou pěnou tl příčky přes 100 mm | m | 7.5 |  | 0 | CS ÚRS 2018 02 |  | základní |  | 0 | 0.00012 | 0.0009 | 0 | 0 | 4 | K | 2 |  |  |  | ROZPOCET | 0 | 0 | 0 | 0 | 0 | 1 | 0 | 4 | -516883238
| PP |  | Ukotvení příček polyuretanovou pěnou, tl. příčky přes 100 mm | [14 empty] | PP | 2
| VV |  | 2,5*3 |  | 7.5 | [12 empty] | VV | 2 | 2 | True | 0 | ROZPOCET
51 | K | 346244381 | Plentování jednostranné v do 200 mm válcovaných nosníků cihlami | m2 | 0.192 |  | 0 | CS ÚRS 2018 02 |  | základní |  | 0 | 0.17818 | 0.034211 | 0 | 0 | 4 | K | 2 |  |  |  | ROZPOCET | 0 | 0 | 0 | 0 | 0 | 1 | 0 | 4 | 1891506898
| PP |  | Plentování ocelových válcovaných nosníků jednostranné cihlami na maltu, výška stojiny do 200 mm | [14 empty] | PP | 2
| VV |  | "v.č.D1.1-04" 0,8*0,12*2 |  | 0.192 | [12 empty] | VV | 2 | 2 | True | 0 | ROZPOCET
52 | K | 346272226 | Přizdívka z pórobetonových tvárnic tl 75 mm | m2 | 6.25 |  | 0 | CS ÚRS 2018 02 |  | základní |  | 0 | 0.05378 | 0.33613 | 0 | 0 | 4 | K | 2 |  |  |  | ROZPOCET | 0 | 0 | 0 | 0 | 0 | 1 | 0 | 4 | -510642822
| PP |  | Přizdívky z pórobetonových tvárnic objemová hmotnost do 500 kg/m3, na tenké maltové lože, tloušťka přizdívky 75 mm | [14 empty] | PP | 2
| VV |  | "v.č. D1.1 -08, řezy" | [14 empty] | VV | 2 | 1 | True | 0 | ROZPOCET
| VV |  | (0,8+0,6)*0,65 |  | 0.91 | [12 empty] | VV | 2 | 2 | True | 0 | ROZPOCET
| VV |  | 1,0*1,2 |  | 1.2 | [12 empty] | VV | 2 | 2 | True | 0 | ROZPOCET
| VV |  | "v.č. D1.1 -09,řezy" | [14 empty] | VV | 2 | 1 | True | 0 | ROZPOCET
| VV |  | (2,5+0,95)*1,2 |  | 4.14 | [12 empty] | VV | 2 | 2 | True | 0 | ROZPOCET
53 | K | 346272256 | Přizdívka z pórobetonových tvárnic tl 150 mm | m2 | 7.14 |  | 0 | CS ÚRS 2018 02 |  | základní |  | 0 | 0.10745 | 0.76719 | 0 | 0 | 4 | K | 2 |  |  |  | ROZPOCET | 0 | 0 | 0 | 0 | 0 | 1 | 0 | 4 | -880411284
| PP |  | Přizdívky z pórobetonových tvárnic objemová hmotnost do 500 kg/m3, na tenké maltové lože, tloušťka přizdívky 150 mm | [14 empty] | PP | 2
| VV |  | "v.č. D1.1 -08, řezy" | [14 empty] | VV | 2 | 1 | True | 0 | ROZPOCET
| VV |  | 2,1*3,4 |  | 7.14 | [12 empty] | VV | 2 | 2 | True | 0 | ROZPOCET
54 | K | 348262424 | Plot z betonových bloků ukončení plotového sloupku zákrytovou deskou 500x500 mm přírodní | kus | 2 |  | 0 | CS ÚRS 2018 02 |  | základní |  | 0 | 0.035 | 0.07 | 0 | 0 | 4 | K | 2 |  |  |  | ROZPOCET | 0 | 0 | 0 | 0 | 0 | 1 | 0 | 4 | 559201809
| PP |  | Ploty z betonových bloků - systém suchého zdění ukončení plotového sloupku zákrytovou deskou lepenou mrazuvzdorným lepidlem, velikosti 500x500x70 mm přírodní (šedou) | [14 empty] | PP | 2
| VV |  | "v.č.D1.1-08 větrací šachta" 2 |  | 2 | [12 empty] | VV | 2 | 2 | True | 0 | ROZPOCET
55 | K | 349231811 | Přizdívka ostění s ozubem z cihel tl do 150 mm | m2 | 2.64 |  | 0 | CS ÚRS 2018 02 |  | základní |  | 0 | 0.26723 | 0.70549 | 0 | 0 | 4 | K | 2 |  |  |  | ROZPOCET | 0 | 0 | 0 | 0 | 0 | 1 | 0 | 4 | 711088974
| PP |  | Přizdívka z cihel ostění s ozubem ve vybouraných otvorech, s vysekáním kapes pro zavázaní přes 80 do 150 mm | [14 empty] | PP | 2
| VV |  | "v.č.D1.1 - 08" 0,6*2,2*2 |  | 2.64 | [12 empty] | VV | 2 | 2 | True | 0 | ROZPOCET
| D | 4 | Vodorovné konstrukce |  |  |  | 0 |  |  |  |  | 0 |  | 10.2133 |  | 0 | 1 | D | 1 |  |  |  | ROZPOCET | [6 empty] | 0
56 | K | 411321414 | Stropy deskové ze ŽB tř. C 25/30 | m3 | 0.965 |  | 0 | CS ÚRS 2018 02 |  | základní |  | 0 | 2.4534 | 2.3676 | 0 | 0 | 4 | K | 2 |  |  |  | ROZPOCET | 0 | 0 | 0 | 0 | 0 | 1 | 0 | 4 | 285495353
| PP |  | Stropy z betonu železového (bez výztuže) stropů deskových, plochých střech, desek balkonových, desek hřibových stropů včetně hlavic hřibových sloupů tř. C 25/30 | [14 empty] | PP | 2
| VV |  | "v.č.D.1.2.4, skladba S3" 2,34*2,29*0,18 |  | 0.965 | [12 empty] | VV | 2 | 2 | True | 0 | ROZPOCET
57 | K | 411322424 | Stropy trámové nebo kazetové ze ŽB tř. C 25/30 | m3 | 1.771 |  | 0 | CS ÚRS 2018 02 |  | základní |  | 0 | 2.4534 | 4.345 | 0 | 0 | 4 | K | 2 |  |  |  | ROZPOCET | 0 | 0 | 0 | 0 | 0 | 1 | 0 | 4 | 1923466973
| PP |  | Stropy z betonu železového (bez výztuže) trámových, žebrových, kazetových nebo vložkových z tvárnic nebo z hraněných či zaoblených vln zabudovaného plechového bednění tř. C 25/30 | [14 empty] | PP | 2
| VV |  | "v.č.D.1.2.3, skladba S1" 8,16*1,55*0,14 |  | 1.771 | [12 empty] | VV | 2 | 2 | True | 0 | ROZPOCET
58 | K | 411351011 | Zřízení bednění stropů deskových tl do 25 cm bez podpěrné kce | m2 | 4.585 |  | 0 | CS ÚRS 2018 02 |  | základní |  | 0 | 0.0053262 | 0.024421 | 0 | 0 | 4 | K | 2 |  |  |  | ROZPOCET | 0 | 0 | 0 | 0 | 0 | 1 | 0 | 4 | 564127354
| PP |  | Bednění stropních konstrukcí - bez podpěrné konstrukce desek tloušťky stropní desky přes 5 do 25 cm zřízení | [14 empty] | PP | 2
| VV |  | "v.č.D.1.2.4, skladba S3" | [14 empty] | VV | 2 | 1 | True | 0 | ROZPOCET
| VV |  | 1,8*1,65 |  | 2.97 | [12 empty] | VV | 2 | 2 | True | 0 | ROZPOCET
| VV |  | 1,8*0,2 |  | 0.36 | [12 empty] | VV | 2 | 2 | True | 0 | ROZPOCET
| VV |  | (2,29+2,34+2,34)*0,18 |  | 1.255 | [12 empty] | VV | 2 | 2 | True | 0 | ROZPOCET
59 | K | 411351012 | Odstranění bednění stropů deskových tl do 25 cm bez podpěrné kce | m2 | 4.585 |  | 0 | CS ÚRS 2018 02 |  | základní |  | 0 | 0 | 0 | 0 | 0 | 4 | K | 2 |  |  |  | ROZPOCET | 0 | 0 | 0 | 0 | 0 | 1 | 0 | 4 | 650287428
| PP |  | Bednění stropních konstrukcí - bez podpěrné konstrukce desek tloušťky stropní desky přes 5 do 25 cm odstranění | [14 empty] | PP | 2
60 | K | 411354239 | Bednění stropů ztracené z hraněných trapézových vln v 40 mm plech pozinkovaný tl 1,0 mm | m2 | 25.296 |  | 0 | CS ÚRS 2018 02 |  | základní |  | 0 | 0.01083 | 0.27396 | 0 | 0 | 4 | K | 2 |  |  |  | ROZPOCET | 0 | 0 | 0 | 0 | 0 | 1 | 0 | 4 | -1613377904
| PP |  | Bednění stropů ztracené ocelové žebrované ze širokých tenkostěnných ohýbaných profilů (hraněných trapézových vln), bez úpravy povrchu otevřeného podhledu, bez podpěrné konstrukce, s osazením nasucho na zdech do připravených ozubů, popř. na rovných zdech, trámech, průvlacích, do traverz s povrchem pozinkovaným, výšky vln 40 mm, tl. plechu 1,00 mm | [14 empty] | PP | 2
| VV |  | "v.č.D.1.2.3, skladba S1" 8,16*1,55 |  | 12.648 | [12 empty] | VV | 2 | 2 | True | 0 | ROZPOCET
| VV |  | "v.č.D.1.2.4, skladba S2" 8,16*1,55 |  | 12.648 | [12 empty] | VV | 2 | 2 | True | 0 | ROZPOCET
61 | K | 411354271 | Příplatek k ztracenému bednění stropů za lože z MC | m2 | 25.296 |  | 0 | CS ÚRS 2018 02 |  | základní |  | 0 | 0.0109 | 0.27573 | 0 | 0 | 4 | K | 2 |  |  |  | ROZPOCET | 0 | 0 | 0 | 0 | 0 | 1 | 0 | 4 | 1826680336
| PP |  | Bednění stropů ztracené ocelové žebrované Příplatek k cenám za lože na rovných zdech, trámech, průvlacích, do traverz nebo do připravených ozubů na zdech s vyplněním celého profilu vlny v místě osazení z cementové malty (měří se výměry m2 plochy bednění) | [14 empty] | PP | 2
62 | K | 411354272R | Spojení I profilů s trapézovým plechem samovrtnými šrouby | kpl | 1 |  | 0 |  |  | základní |  | 0 | 0 | 0 | 0 | 0 | 4 | K | 2 |  |  |  | ROZPOCET | 0 | 0 | 0 | 0 | 0 | 1 | 0 | 4 | 422591821
| PP |  | Spojení I profilů s trapézovým plechem samovrtnými šrouby | [14 empty] | PP | 2
| VV |  | "v.č.D.1.2.3, v.č.D.1.2.4, skladba S1 a S2" 1 |  | 1 | [12 empty] | VV | 2 | 2 | True | 0 | ROZPOCET
63 | K | 411354333 | Zřízení podpěrné konstrukce stropů výšky do 6 m tl do 25 cm | m2 | 3.33 |  | 0 | CS ÚRS 2018 02 |  | základní |  | 0 | 0.00092064 | 0.0030657 | 0 | 0 | 4 | K | 2 |  |  |  | ROZPOCET | 0 | 0 | 0 | 0 | 0 | 1 | 0 | 4 | 1667523748
| PP |  | Podpěrná konstrukce stropů - desek, kleneb a skořepin výška podepření přes 4 do 6 m tloušťka stropu přes 15 do 25 cm zřízení | [14 empty] | PP | 2
| VV |  | "v.č.D.1.2.4, skladba S3" | [14 empty] | VV | 2 | 1 | True | 0 | ROZPOCET
| VV |  | 1,8*1,65 |  | 2.97 | [12 empty] | VV | 2 | 2 | True | 0 | ROZPOCET
| VV |  | 1,8*0,2 |  | 0.36 | [12 empty] | VV | 2 | 2 | True | 0 | ROZPOCET
64 | K | 411354334 | Odstranění podpěrné konstrukce stropů výšky do 6 m tl do 25 cm | m2 | 3.33 |  | 0 | CS ÚRS 2018 02 |  | základní |  | 0 | 0 | 0 | 0 | 0 | 4 | K | 2 |  |  |  | ROZPOCET | 0 | 0 | 0 | 0 | 0 | 1 | 0 | 4 | 211317416
| PP |  | Podpěrná konstrukce stropů - desek, kleneb a skořepin výška podepření přes 4 do 6 m tloušťka stropu přes 15 do 25 cm odstranění | [14 empty] | PP | 2
65 | K | 411361821 | Výztuž stropů betonářskou ocelí 10 505 | t | 1.012 |  | 0 | CS ÚRS 2018 02 |  | základní |  | 0 | 1.0552 | 1.0678 | 0 | 0 | 4 | K | 2 |  |  |  | ROZPOCET | 0 | 0 | 0 | 0 | 0 | 1 | 0 | 4 | 1515167480
| PP |  | Výztuž stropů prostě uložených, vetknutých, spojitých, deskových, trámových (žebrových, kazetových), s keramickými a jinými vložkami, konsolových nebo balkonových, hřibových včetně hlavic hřibových sloupů, plochých střech a pro zavěšení železobetonových podhledů z betonářské oceli 10 505 (R) nebo BSt 500 | [14 empty] | PP | 2
| VV |  | "80kg/m3, skladba S1" 8,16*1,55*80,0/1000 |  | 1.012 | [12 empty] | VV | 2 | 2 | True | 0 | ROZPOCET
66 | K | 411362021 | Výztuž stropů svařovanými sítěmi Kari | t | 0.187 |  | 0 | CS ÚRS 2018 02 |  | základní |  | 0 | 1.0628 | 0.19874 | 0 | 0 | 4 | K | 2 |  |  |  | ROZPOCET | 0 | 0 | 0 | 0 | 0 | 1 | 0 | 4 | 1011697418
| PP |  | Výztuž stropů prostě uložených, vetknutých, spojitých, deskových, trámových (žebrových, kazetových), s keramickými a jinými vložkami, konsolových nebo balkonových, hřibových včetně hlavic hřibových sloupů, plochých střech a pro zavěšení železobetonových podhledů ze svařovaných sítí z drátů typu KARI | [14 empty] | PP | 2
| VV |  | "v.č.D.1.2.4, skladba S3" 2,34*2,29*5,18/1000*2 |  | 0.056 | [12 empty] | VV | 2 | 2 | True | 0 | ROZPOCET
| VV |  | "v.č.D.1.2.3, skladba S1" 8,16*1,55*5,18/1000*2 |  | 0.131 | [12 empty] | VV | 2 | 2 | True | 0 | ROZPOCET
67 | K | 413941121 | Osazování ocelových válcovaných nosníků stropů I, IE, U, UE nebo L do č.12 | t | 0.021 |  | 0 | CS ÚRS 2018 02 |  | základní |  | 0 | 0.01954 | 0.00041034 | 0 | 0 | 4 | K | 2 |  |  |  | ROZPOCET | 0 | 0 | 0 | 0 | 0 | 1 | 0 | 4 | 1397737303
| PP |  | Osazování ocelových válcovaných nosníků ve stropech I nebo IE nebo U nebo UE nebo L do č.12 nebo výšky do 120 mm | [14 empty] | PP | 2
| VV |  | "v.č.D1.1-08 větrací šachta" 1,0*2*10,6/1000 |  | 0.021 | [12 empty] | VV | 2 | 2 | True | 0 | ROZPOCET
68 | M | 13010744 | ocel profilová IPE 120 jakost 11 375 | t | 0.022 |  | 0 | CS ÚRS 2018 02 |  | základní |  | 0 | 1 | 0.022 | 0 | 0 | 8 | M | 2 |  |  |  | ROZPOCET | 0 | 0 | 0 | 0 | 0 | 1 | 0 | 4 | 1380097786
| PP |  | ocel profilová IPE 120 jakost 11 375 | [14 empty] | PP | 2
| VV |  | 0,021*1,05 'Přepočtené koeficientem množství |  | 0.022 | [12 empty] | VV | 2 | 2 | False | 1 | ROZPOCET
69 | K | 413941123 | Osazování ocelových válcovaných nosníků stropů I, IE, U, UE nebo L do č. 22 | t | 0.271 |  | 0 | CS ÚRS 2018 02 |  | základní |  | 0 | 0.01709 | 0.0046314 | 0 | 0 | 4 | K | 2 |  |  |  | ROZPOCET | 0 | 0 | 0 | 0 | 0 | 1 | 0 | 4 | -30166417
| PP |  | Osazování ocelových válcovaných nosníků ve stropech I nebo IE nebo U nebo UE nebo L č. 14 až 22 nebo výšky do 220 mm | [14 empty] | PP | 2
| VV |  | "v.č.D.1.2.3, skladba S1" (1,55+0,2+0,2)*10,6/1000*6 |  | 0.124 | [12 empty] | VV | 2 | 2 | True | 0 | ROZPOCET
| VV |  | "v.č.D.1.2.4, skladba S2" (1,55+0,2+0,2)*10,6/1000*6 |  | 0.124 | [12 empty] | VV | 2 | 2 | True | 0 | ROZPOCET
| VV |  | "v.č.D.1.2.4, skladba S3" (1,8+0,2+0,2)*10,6/1000 |  | 0.023 | [12 empty] | VV | 2 | 2 | True | 0 | ROZPOCET
70 | M | 13010746 | ocel profilová IPE 140 jakost 11 375 | t | 0.285 |  | 0 | CS ÚRS 2018 02 |  | základní |  | 0 | 1 | 0.285 | 0 | 0 | 8 | M | 2 |  |  |  | ROZPOCET | 0 | 0 | 0 | 0 | 0 | 1 | 0 | 4 | 1629525777
| PP |  | ocel profilová IPE 140 jakost 11 375 | [14 empty] | PP | 2
| VV |  | 0,271*1,05 'Přepočtené koeficientem množství |  | 0.285 | [12 empty] | VV | 2 | 2 | False | 1 | ROZPOCET
71 | K | 417321515 | Ztužující pásy a věnce ze ŽB tř. C 25/30 | m3 | 0.49 |  | 0 | CS ÚRS 2018 02 |  | základní |  | 0 | 2.4534 | 1.2022 | 0 | 0 | 4 | K | 2 |  |  |  | ROZPOCET | 0 | 0 | 0 | 0 | 0 | 1 | 0 | 4 | -712481029
| PP |  | Ztužující pásy a věnce z betonu železového (bez výztuže) tř. C 25/30 | [14 empty] | PP | 2
| VV |  | "v.č.D.1.2.3" | [14 empty] | VV | 2 | 1 | True | 0 | ROZPOCET
| VV |  | (1,8+1,65+0,24+0,4)*0,24*0,25 |  | 0.245 | [12 empty] | VV | 2 | 2 | True | 0 | ROZPOCET
| VV |  | "v.č.D.1.2.4" | [14 empty] | VV | 2 | 1 | True | 0 | ROZPOCET
| VV |  | (1,8+1,65+0,24+0,4)*0,24*0,25 |  | 0.245 | [12 empty] | VV | 2 | 2 | True | 0 | ROZPOCET
72 | K | 417351115 | Zřízení bednění ztužujících věnců | m2 | 15.53 |  | 0 | CS ÚRS 2018 02 |  | základní |  | 0 | 0.0051946 | 0.080673 | 0 | 0 | 4 | K | 2 |  |  |  | ROZPOCET | 0 | 0 | 0 | 0 | 0 | 1 | 0 | 4 | 1828516103
| PP |  | Bednění bočnic ztužujících pásů a věnců včetně vzpěr zřízení | [14 empty] | PP | 2
| VV |  | "v.č.D.1.2.3" | [14 empty] | VV | 2 | 1 | True | 0 | ROZPOCET
| VV |  | (1,8+1,55+6,07+8,16+2,04+1,8+2,34+1,65+1,8+1,8+0,2+0,2+1,65)*0,25 |  | 7.765 | [12 empty] | VV | 2 | 2 | True | 0 | ROZPOCET
| VV |  | "v.č.D.1.2.4" | [14 empty] | VV | 2 | 1 | True | 0 | ROZPOCET
| VV |  | (1,8+1,55+6,07+8,16+2,04+1,8+2,34+1,65+1,8+1,8+0,2+0,2+1,65)*0,25 |  | 7.765 | [12 empty] | VV | 2 | 2 | True | 0 | ROZPOCET
73 | K | 417351116 | Odstranění bednění ztužujících věnců | m2 | 15.53 |  | 0 | CS ÚRS 2018 02 |  | základní |  | 0 | 0 | 0 | 0 | 0 | 4 | K | 2 |  |  |  | ROZPOCET | 0 | 0 | 0 | 0 | 0 | 1 | 0 | 4 | -59254132
| PP |  | Bednění bočnic ztužujících pásů a věnců včetně vzpěr odstranění | [14 empty] | PP | 2
74 | K | 417361821 | Výztuž ztužujících pásů a věnců betonářskou ocelí 10 505 | t | 0.059 |  | 0 | CS ÚRS 2018 02 |  | základní |  | 0 | 1.0526 | 0.062101 | 0 | 0 | 4 | K | 2 |  |  |  | ROZPOCET | 0 | 0 | 0 | 0 | 0 | 1 | 0 | 4 | 1960550371
| PP |  | Výztuž ztužujících pásů a věnců z betonářské oceli 10 505 (R) nebo BSt 500 | [14 empty] | PP | 2
| VV |  | "125,0kg/m3" 0,49*120,0/1000 |  | 0.059 | [12 empty] | VV | 2 | 2 | True | 0 | ROZPOCET
| D | 5 | Komunikace pozemní |  |  |  | 0 |  |  |  |  | 0 |  | 4.9553 |  | 0 | 1 | D | 1 |  |  |  | ROZPOCET | [6 empty] | 0
75 | K | 564861111 | Podklad ze štěrkodrtě ŠD tl 200 mm | m2 | 10.72 |  | 0 | CS ÚRS 2018 02 |  | základní |  | 0 | 0.378 | 4.0522 | 0 | 0 | 4 | K | 2 |  |  |  | ROZPOCET | 0 | 0 | 0 | 0 | 0 | 1 | 0 | 4 | 1634889092
| PP |  | Podklad ze štěrkodrti ŠD s rozprostřením a zhutněním, po zhutnění tl. 200 mm | [14 empty] | PP | 2
| VV |  | "v.č.D1.1-04, D1.1-08 - použita stávající zámk.dlažba" ((4,48*1,5)+(2,0*2,0)) |  | 10.72 | [12 empty] | VV | 2 | 2 | True | 0 | ROZPOCET
76 | K | 596211110 | Kladení zámkové dlažby komunikací pro pěší tl 60 mm skupiny A pl do 50 m2 | m2 | 10.72 |  | 0 | CS ÚRS 2018 02 |  | základní |  | 0 | 0.08425 | 0.90316 | 0 | 0 | 4 | K | 2 |  |  |  | ROZPOCET | 0 | 0 | 0 | 0 | 0 | 1 | 0 | 4 | -2023173746
| PP |  | Kladení dlažby z betonových zámkových dlaždic komunikací pro pěší s ložem z kameniva těženého nebo drceného tl. do 40 mm, s vyplněním spár s dvojitým hutněním, vibrováním a se smetením přebytečného materiálu na krajnici tl. 60 mm skupiny A, pro plochy do 50 m2 | [14 empty] | PP | 2
| VV |  | "v.č.D1.1-04, D1.1-08 - použita stávající zámk.dlažba" (4,48*1,5)+(2,0*2,0) |  | 10.72 | [12 empty] | VV | 2 | 2 | True | 0 | ROZPOCET
| D | 6 | Úpravy povrchů, podlahy a osazování výplní |  |  |  | 0 |  |  |  |  | 0 |  | 25.3822 |  | 0 | 1 | D | 1 |  |  |  | ROZPOCET | [6 empty] | 0
77 | K | 612135101 | Hrubá výplň rýh ve stěnách maltou jakékoli šířky rýhy | m2 | 11.72 |  | 0 | CS ÚRS 2018 02 |  | základní |  | 0 | 0.04 | 0.4688 | 0 | 0 | 4 | K | 2 |  |  |  | ROZPOCET | 0 | 0 | 0 | 0 | 0 | 1 | 0 | 4 | -290490061
| PP |  | Hrubá výplň rýh maltou jakékoli šířky rýhy ve stěnách | [14 empty] | PP | 2
| VV |  | (8,0*0,4)+(30,5*0,2)+(1,0*0,15)+(9,8*0,15)+(8,0*0,1) |  | 11.72 | [12 empty] | VV | 2 | 2 | True | 0 | ROZPOCET
78 | K | 612311121 | Vápenná omítka hladká jednovrstvá vnitřních stěn nanášená ručně | m2 | 54 |  | 0 | CS ÚRS 2018 02 |  | základní |  | 0 | 0.0147 | 0.7938 | 0 | 0 | 4 | K | 2 |  |  |  | ROZPOCET | 0 | 0 | 0 | 0 | 0 | 1 | 0 | 4 | -671473581
| PP |  | Omítka vápenná vnitřních ploch nanášená ručně jednovrstvá hladká, tloušťky do 10 mm svislých konstrukcí stěn | [14 empty] | PP | 2
| VV |  | "v.č.D1.1-08" (0,8+0,1+0,1+0,8+1,0-0,7+2,25+1,0+2,1+1,9+2,1+2,25+1,4-0,8)*2,0 |  | 28.6 | [12 empty] | VV | 2 | 2 | True | 0 | ROZPOCET
| VV |  | "v.č.D1.1-09" (2,5+2,5+1,45+0,95+1,45+0,95+2,5+1,75+1,75+1,9-(0,7*6)-0,8)*2,0 |  | 25.4 | [12 empty] | VV | 2 | 2 | True | 0 | ROZPOCET
79 | K | 612311131 | Potažení vnitřních stěn vápenným štukem tloušťky do 3 mm | m2 | 990.655 |  | 0 | CS ÚRS 2018 02 |  | základní |  | 0 | 0.003 | 2.972 | 0 | 0 | 4 | K | 2 |  |  |  | ROZPOCET | 0 | 0 | 0 | 0 | 0 | 1 | 0 | 4 | 1344233543
| PP |  | Potažení vnitřních ploch štukem tloušťky do 3 mm svislých konstrukcí stěn | [14 empty] | PP | 2
| VV |  | "v.č.D1.1-08" | [14 empty] | VV | 2 | 1 | True | 0 | ROZPOCET
| VV |  | "m.č. 1.01" ((((11,6+2,7)*2)+1,2+0,5+0,8+5,5+3,2+5,7+0,7)*3,3)-(1,5*3,3)-(0,9*1,97*4)-(0,6*1,97)-(0,7*1,97)-(0,8*1,97) |  | 136.281 | [12 empty] | VV | 2 | 2 | True | 0 | ROZPOCET
| VV |  | "m.č. 1.04" (2,25+1,9+1,9+1,0+2,25+1,0)*(3,3-2,0) |  | 13.39 | [12 empty] | VV | 2 | 2 | True | 0 | ROZPOCET
| VV |  | "m.č. 1.05" ((4,1+9,2)*2*3,3) |  | 87.78 | [12 empty] | VV | 2 | 2 | True | 0 | ROZPOCET
| VV |  | "m.č. 1.07" ((5,8+9,2)*2*3,3)-(0,9*1,97*2) |  | 95.454 | [12 empty] | VV | 2 | 2 | True | 0 | ROZPOCET
| VV |  | "m.č. 1.08" ((1,0+1,8)*2*(3,3-1,5)) |  | 10.08 | [12 empty] | VV | 2 | 2 | True | 0 | ROZPOCET
| VV |  | "m.č. 1.09" ((1,5+4,5)*2*3,3)-(1,2*2,1*2)-(0,9*1,97) |  | 32.787 | [12 empty] | VV | 2 | 2 | True | 0 | ROZPOCET
| VV |  | "m.č. 1.10" ((4,15+3,8)*2*3,3)-(1,2*2,1) |  | 49.95 | [12 empty] | VV | 2 | 2 | True | 0 | ROZPOCET
| VV |  | "m.č. 1.11" ((5,8+3,7)*2*3,3)-(1,2*2,1) |  | 60.18 | [12 empty] | VV | 2 | 2 | True | 0 | ROZPOCET
| VV |  | "m.č. 1.12" ((4,1+3,8)*2*3,3)-(0,9*1,97) |  | 50.367 | [12 empty] | VV | 2 | 2 | True | 0 | ROZPOCET
| VV |  | "m.č. 1.13" ((4,1+3,7)*2*3,3) |  | 51.48 | [12 empty] | VV | 2 | 2 | True | 0 | ROZPOCET
| VV |  | "m.č. 1.14"((3,05+1,95)*2*(3,3-2,0))-(0,7*1,97) |  | 11.621 | [12 empty] | VV | 2 | 2 | True | 0 | ROZPOCET
| VV |  | "m.č. 1.15" ((4,825+3,65+4,825)*3,3)-(0,9*2,075)-(1,5*1,345) |  | 40.005 | [12 empty] | VV | 2 | 2 | True | 0 | ROZPOCET
| VV |  | "v.č.D1.1-09" | [14 empty] | VV | 2 | 1 | True | 0 | ROZPOCET
| VV |  | "m.č. 2.01" ((5,4+0,4+3,7+6,2+1,4)*3,5) |  | 59.85 | [12 empty] | VV | 2 | 2 | True | 0 | ROZPOCET
| VV |  | "m.č. 2.04" ((1,8+2,4+1,8)*(3,5-2,0)) |  | 9 | [12 empty] | VV | 2 | 2 | True | 0 | ROZPOCET
| VV |  | "m.č. 2.05" ((2,5+1,9+1,75+1,1+2,5+1,1+1,75)*3,5) |  | 44.1 | [12 empty] | VV | 2 | 2 | True | 0 | ROZPOCET
| VV |  | "m.č. 2.07" (1,0+0,3+0,65+0,3)*3,5 |  | 7.875 | [12 empty] | VV | 2 | 2 | True | 0 | ROZPOCET
| VV |  | "m.č. 2.09" 4,309*3,5 |  | 15.082 | [12 empty] | VV | 2 | 2 | True | 0 | ROZPOCET
| VV |  | "m.č. 2.10" (2,95+4,795)*3,5 |  | 27.108 | [12 empty] | VV | 2 | 2 | True | 0 | ROZPOCET
| VV |  | "m.č. 2.11" (6,08+7,25)*3,5 |  | 46.655 | [12 empty] | VV | 2 | 2 | True | 0 | ROZPOCET
| VV |  | "m.č. 2.12" 8,35*3,5 |  | 29.225 | [12 empty] | VV | 2 | 2 | True | 0 | ROZPOCET
| VV |  | "m.č. 2.13" (6,36+6,08+1,0+0,5+1,0)*3,5 |  | 52.29 | [12 empty] | VV | 2 | 2 | True | 0 | ROZPOCET
| VV |  | "m.č. 2.14" (4,795+4,475+1,2+1,0+0,5)*3,5 |  | 41.895 | [12 empty] | VV | 2 | 2 | True | 0 | ROZPOCET
| VV |  | "m.č. 2.15" (4,0+1,2)*3,5 |  | 18.2 | [12 empty] | VV | 2 | 2 | True | 0 | ROZPOCET
80 | K | 612311141 | Vápenná omítka štuková dvouvrstvá vnitřních stěn nanášená ručně | m2 | 201.612 |  | 0 | CS ÚRS 2018 02 |  | základní |  | 0 | 0.01733 | 3.4939 | 0 | 0 | 4 | K | 2 |  |  |  | ROZPOCET | 0 | 0 | 0 | 0 | 0 | 1 | 0 | 4 | 1681645246
| PP |  | Omítka vápenná vnitřních ploch nanášená ručně dvouvrstvá štuková, tloušťky jádrové omítky do 10 mm a tloušťky štuku do 3 mm svislých konstrukcí stěn | [14 empty] | PP | 2
| VV |  | "v.č.D1.1-08" | [14 empty] | VV | 2 | 1 | True | 0 | ROZPOCET
| VV |  | "m.č. 1.01" ((0,6+5,545+1,55+5,545+0,6)*3,732)-(1,18*2,22)-(1,25*2,1)-(1,0*2,25) |  | 44.156 | [12 empty] | VV | 2 | 2 | True | 0 | ROZPOCET
| VV |  | "m.č. 1.03" ((2,7+1,55)*2*3,732)-(1,25*2,1*2) |  | 26.472 | [12 empty] | VV | 2 | 2 | True | 0 | ROZPOCET
| VV |  | "m.č. 1.15" 3,65*4,0 |  | 14.6 | [12 empty] | VV | 2 | 2 | True | 0 | ROZPOCET
| VV |  | "v.č.D1.1-08" (0,8+0,1+0,1+0,8+1,0-0,7+2,25+1,0+2,1+1,9+2,1+2,25+1,4)*(3,3-2,0) |  | 19.63 | [12 empty] | VV | 2 | 2 | True | 0 | ROZPOCET
| VV |  | "v.č.D1.1-09" | [14 empty] | VV | 2 | 1 | True | 0 | ROZPOCET
| VV |  | "m.č. 2.01" ((0,6+2,09+1,55+0,5+2,09+0,3)*3,5)-(0,8*1,4)-(0,9*1,97)-(1,18*2,22) |  | 19.442 | [12 empty] | VV | 2 | 2 | True | 0 | ROZPOCET
| VV |  | "m.č. 2.03" ((5,955+1,55)*2*3,5)-(0,9*1,97) |  | 50.762 | [12 empty] | VV | 2 | 2 | True | 0 | ROZPOCET
| VV |  | "v.č.D1.1-09" (2,5+2,5+1,45+0,95+1,45+0,95+2,5+1,75+1,75+1,9)*(3,5-2,0) |  | 26.55 | [12 empty] | VV | 2 | 2 | True | 0 | ROZPOCET
81 | K | 612325422 | Oprava vnitřní vápenocementové štukové omítky stěn v rozsahu plochy do 30% | m2 | 990.655 |  | 0 | CS ÚRS 2018 02 |  | základní |  | 0 | 0.017 | 16.8411 | 0 | 0 | 4 | K | 2 |  |  |  | ROZPOCET | 0 | 0 | 0 | 0 | 0 | 1 | 0 | 4 | -850058514
| PP |  | Oprava vápenocementové omítky vnitřních ploch štukové dvouvrstvé, tloušťky do 20 mm a tloušťky štuku do 3 mm stěn, v rozsahu opravované plochy přes 10 do 30% | [14 empty] | PP | 2
| VV |  | "v.č.D1.1-08" | [14 empty] | VV | 2 | 1 | True | 0 | ROZPOCET
| VV |  | "m.č. 1.01" ((((11,6+2,7)*2)+1,2+0,5+0,8+5,5+3,2+5,7+0,7)*3,3)-(1,5*3,3)-(0,9*1,97*4)-(0,6*1,97)-(0,7*1,97)-(0,8*1,97) |  | 136.281 | [12 empty] | VV | 2 | 2 | True | 0 | ROZPOCET
| VV |  | "m.č. 1.04" (2,25+1,9+1,9+1,0+2,25+1,0)*(3,3-2,0) |  | 13.39 | [12 empty] | VV | 2 | 2 | True | 0 | ROZPOCET
| VV |  | "m.č. 1.05" ((4,1+9,2)*2*3,3) |  | 87.78 | [12 empty] | VV | 2 | 2 | True | 0 | ROZPOCET
| VV |  | "m.č. 1.07" ((5,8+9,2)*2*3,3)-(0,9*1,97*2) |  | 95.454 | [12 empty] | VV | 2 | 2 | True | 0 | ROZPOCET
| VV |  | "m.č. 1.08" ((1,0+1,8)*2*(3,3-1,5)) |  | 10.08 | [12 empty] | VV | 2 | 2 | True | 0 | ROZPOCET
| VV |  | "m.č. 1.09" ((1,5+4,5)*2*3,3)-(1,2*2,1*2)-(0,9*1,97) |  | 32.787 | [12 empty] | VV | 2 | 2 | True | 0 | ROZPOCET
| VV |  | "m.č. 1.10" ((4,15+3,8)*2*3,3)-(1,2*2,1) |  | 49.95 | [12 empty] | VV | 2 | 2 | True | 0 | ROZPOCET
| VV |  | "m.č. 1.11" ((5,8+3,7)*2*3,3)-(1,2*2,1) |  | 60.18 | [12 empty] | VV | 2 | 2 | True | 0 | ROZPOCET
| VV |  | "m.č. 1.12" ((4,1+3,8)*2*3,3)-(0,9*1,97) |  | 50.367 | [12 empty] | VV | 2 | 2 | True | 0 | ROZPOCET
| VV |  | "m.č. 1.13" ((4,1+3,7)*2*3,3) |  | 51.48 | [12 empty] | VV | 2 | 2 | True | 0 | ROZPOCET
| VV |  | "m.č. 1.14"((3,05+1,95)*2*(3,3-2,0))-(0,7*1,97) |  | 11.621 | [12 empty] | VV | 2 | 2 | True | 0 | ROZPOCET
| VV |  | "m.č. 1.15" ((4,825+3,65+4,825)*3,3)-(0,9*2,075)-(1,5*1,345) |  | 40.005 | [12 empty] | VV | 2 | 2 | True | 0 | ROZPOCET
| VV |  | "v.č.D1.1-09" | [14 empty] | VV | 2 | 1 | True | 0 | ROZPOCET
| VV |  | "m.č. 2.01" ((5,4+0,4+3,7+6,2+1,4)*3,5) |  | 59.85 | [12 empty] | VV | 2 | 2 | True | 0 | ROZPOCET
| VV |  | "m.č. 2.04" ((1,8+2,4+1,8)*(3,5-2,0)) |  | 9 | [12 empty] | VV | 2 | 2 | True | 0 | ROZPOCET
| VV |  | "m.č. 2.05" ((2,5+1,9+1,75+1,1+2,5+1,1+1,75)*3,5) |  | 44.1 | [12 empty] | VV | 2 | 2 | True | 0 | ROZPOCET
| VV |  | "m.č. 2.07" (1,0+0,3+0,65+0,3)*3,5 |  | 7.875 | [12 empty] | VV | 2 | 2 | True | 0 | ROZPOCET
| VV |  | "m.č. 2.09" 4,309*3,5 |  | 15.082 | [12 empty] | VV | 2 | 2 | True | 0 | ROZPOCET
| VV |  | "m.č. 2.10" (2,95+4,795)*3,5 |  | 27.108 | [12 empty] | VV | 2 | 2 | True | 0 | ROZPOCET
| VV |  | "m.č. 2.11" (6,08+7,25)*3,5 |  | 46.655 | [12 empty] | VV | 2 | 2 | True | 0 | ROZPOCET
| VV |  | "m.č. 2.12" 8,35*3,5 |  | 29.225 | [12 empty] | VV | 2 | 2 | True | 0 | ROZPOCET
| VV |  | "m.č. 2.13" (6,36+6,08+1,0+0,5+1,0)*3,5 |  | 52.29 | [12 empty] | VV | 2 | 2 | True | 0 | ROZPOCET
| VV |  | "m.č. 2.14" (4,795+4,475+1,2+1,0+0,5)*3,5 |  | 41.895 | [12 empty] | VV | 2 | 2 | True | 0 | ROZPOCET
| VV |  | "m.č. 2.15" (4,0+1,2)*3,5 |  | 18.2 | [12 empty] | VV | 2 | 2 | True | 0 | ROZPOCET
82 | K | 622211021 | Montáž kontaktního zateplení vnějších stěn z polystyrénových desek tl do 120 mm | m2 | 61.125 |  | 0 | CS ÚRS 2018 02 |  | základní |  | 0 | 0.00832 | 0.50856 | 0 | 0 | 4 | K | 2 |  |  |  | ROZPOCET | 0 | 0 | 0 | 0 | 0 | 1 | 0 | 4 | -579265985
| PP |  | Montáž kontaktního zateplení z polystyrenových desek nebo z kombinovaných desek na vnější stěny, tloušťky desek přes 80 do 120 mm | [14 empty] | PP | 2
| VV |  | "půdorysy, řezy, pohledy" | [14 empty] | VV | 2 | 1 | True | 0 | ROZPOCET
| VV |  | (8,46+1,85)*8,0 |  | 82.48 | [12 empty] | VV | 2 | 2 | True | 0 | ROZPOCET
| VV |  | -1,1*2,15*2 |  | -4.73 | [12 empty] | VV | 2 | 2 | True | 0 | ROZPOCET
| VV |  | -1,25*2,1 |  | -2.625 | [12 empty] | VV | 2 | 2 | True | 0 | ROZPOCET
| VV |  | -4,0*3,5 |  | -14 | [12 empty] | VV | 2 | 2 | True | 0 | ROZPOCET
83 | M | 28375939 | deska EPS 70 fasádní λ=0,039 tl 120mm | m2 | 62.348 |  | 0 | CS ÚRS 2018 02 |  | základní |  | 0 | 0.00204 | 0.12719 | 0 | 0 | 8 | M | 2 |  |  |  | ROZPOCET | 0 | 0 | 0 | 0 | 0 | 1 | 0 | 4 | -1046032187
| PP |  | deska EPS 70 fasádní λ=0,039 tl 120mm | [14 empty] | PP | 2
| VV |  | 61,125*1,02 'Přepočtené koeficientem množství |  | 62.348 | [12 empty] | VV | 2 | 2 | False | 1 | ROZPOCET
84 | K | 622252001 | Montáž zakládacích soklových lišt kontaktního zateplení | m | 8.25 |  | 0 | CS ÚRS 2018 02 |  | základní |  | 0 | 6e-05 | 0.000495 | 0 | 0 | 4 | K | 2 |  |  |  | ROZPOCET | 0 | 0 | 0 | 0 | 0 | 1 | 0 | 4 | 1984412295
| PP |  | Montáž lišt kontaktního zateplení zakládacích soklových připevněných hmoždinkami | [14 empty] | PP | 2
| VV |  | 1,85+6,07+2,04+2,39-4,1 |  | 8.25 | [12 empty] | VV | 2 | 2 | True | 0 | ROZPOCET
85 | M | 59051649 | lišta soklová Al s okapničkou zakládací U 12cm 0,95/200cm | m | 8.663 |  | 0 | CS ÚRS 2018 02 |  | základní |  | 0 | 0.00042 | 0.0036385 | 0 | 0 | 8 | M | 2 |  |  |  | ROZPOCET | 0 | 0 | 0 | 0 | 0 | 1 | 0 | 4 | -909303372
| PP |  | lišta soklová Al s okapničkou zakládací U 12cm 0,95/200cm | [14 empty] | PP | 2
| VV |  | 8,25*1,05 'Přepočtené koeficientem množství |  | 8.663 | [12 empty] | VV | 2 | 2 | False | 1 | ROZPOCET
86 | K | 622252002 | Montáž ostatních lišt kontaktního zateplení | m | 30.75 |  | 0 | CS ÚRS 2018 02 |  | základní |  | 0 | 0.00025 | 0.0076875 | 0 | 0 | 4 | K | 2 |  |  |  | ROZPOCET | 0 | 0 | 0 | 0 | 0 | 1 | 0 | 4 | 251434188
| PP |  | Montáž lišt kontaktního zateplení ostatních stěnových, dilatačních apod. lepených do tmelu | [14 empty] | PP | 2
| VV |  | "okna, dveře" ((1,1+2,15)*2*2)+(2,1+1,25+2,1) |  | 18.45 | [12 empty] | VV | 2 | 2 | True | 0 | ROZPOCET
| VV |  | "rohové" 8,0+4,3 |  | 12.3 | [12 empty] | VV | 2 | 2 | True | 0 | ROZPOCET
87 | M | 59051476 | profil okenní začišťovací se sklovláknitou armovací tkaninou 9 mm/2,4 m | m | 19.373 |  | 0 | CS ÚRS 2018 02 |  | základní |  | 0 | 4e-05 | 0.00077492 | 0 | 0 | 8 | M | 2 |  |  |  | ROZPOCET | 0 | 0 | 0 | 0 | 0 | 1 | 0 | 4 | 2103591515
| PP |  | profil okenní začišťovací se sklovláknitou armovací tkaninou 9 mm/2,4 m | [14 empty] | PP | 2
| VV |  | "okna, dveře" ((1,1+2,15)*2*2)+(2,1+1,25+2,1) |  | 18.45 | [12 empty] | VV | 2 | 2 | True | 0 | ROZPOCET
| VV |  | 18,45*1,05 'Přepočtené koeficientem množství |  | 19.373 | [12 empty] | VV | 2 | 2 | False | 1 | ROZPOCET
88 | M | 59051480 | profil rohový Al s tkaninou kontaktního zateplení | m | 12.915 |  | 0 | CS ÚRS 2018 02 |  | základní |  | 0 | 3e-05 | 0.00038745 | 0 | 0 | 8 | M | 2 |  |  |  | ROZPOCET | 0 | 0 | 0 | 0 | 0 | 1 | 0 | 4 | -992814423
| PP |  | profil rohový Al s tkaninou kontaktního zateplení | [14 empty] | PP | 2
| VV |  | "rohové" 8,0+4,3 |  | 12.3 | [12 empty] | VV | 2 | 2 | True | 0 | ROZPOCET
| VV |  | 12,3*1,05 'Přepočtené koeficientem množství |  | 12.915 | [12 empty] | VV | 2 | 2 | False | 1 | ROZPOCET
89 | K | 622531011 | Tenkovrstvá silikonová zrnitá omítka tl. 1,5 mm včetně penetrace vnějších stěn | m2 | 61.125 |  | 0 | CS ÚRS 2018 02 |  | základní |  | 0 | 0.00268 | 0.16382 | 0 | 0 | 4 | K | 2 |  |  |  | ROZPOCET | 0 | 0 | 0 | 0 | 0 | 1 | 0 | 4 | 859916991
| PP |  | Omítka tenkovrstvá silikonová vnějších ploch probarvená, včetně penetrace podkladu zrnitá, tloušťky 1,5 mm stěn | [14 empty] | PP | 2
| VV |  | "půdorysy, řezy, pohledy" | [14 empty] | VV | 2 | 1 | True | 0 | ROZPOCET
| VV |  | (8,46+1,85)*8,0 |  | 82.48 | [12 empty] | VV | 2 | 2 | True | 0 | ROZPOCET
| VV |  | -1,1*2,15*2 |  | -4.73 | [12 empty] | VV | 2 | 2 | True | 0 | ROZPOCET
| VV |  | -1,25*2,1 |  | -2.625 | [12 empty] | VV | 2 | 2 | True | 0 | ROZPOCET
| VV |  | -4,0*3,5 |  | -14 | [12 empty] | VV | 2 | 2 | True | 0 | ROZPOCET
| D | 9 | Ostatní konstrukce a práce, bourání |  |  |  | 0 |  |  |  |  | 0 |  | 2.5557 |  | 98.0775 | 1 | D | 1 |  |  |  | ROZPOCET | [6 empty] | 0
90 | K | 941221111 | Montáž lešení řadového rámového těžkého zatížení do 300 kg/m2 š do 1,2 m v do 10 m | m2 | 129.68 |  | 0 | CS ÚRS 2018 02 |  | základní |  | 0 | 0 | 0 | 0 | 0 | 4 | K | 2 |  |  |  | ROZPOCET | 0 | 0 | 0 | 0 | 0 | 1 | 0 | 4 | -1658336308
| PP |  | Montáž lešení řadového rámového těžkého pracovního s podlahami s provozním zatížením tř. 4 do 300 kg/m2 šířky tř. SW09 přes 0,9 do 1,2 m, výšky do 10 m | [14 empty] | PP | 2
| VV |  | (2,51+3,5+7,7+2,5)*8,0 |  | 129.68 | [12 empty] | VV | 2 | 2 | True | 0 | ROZPOCET
91 | K | 941221211 | Příplatek k lešení řadovému rámovému těžkému š 1,2 m v do 25 m za první a ZKD den použití | m2 | 5187.2 |  | 0 | CS ÚRS 2018 02 |  | základní |  | 0 | 0 | 0 | 0 | 0 | 4 | K | 2 |  |  |  | ROZPOCET | 0 | 0 | 0 | 0 | 0 | 1 | 0 | 4 | -1764811470
| PP |  | Montáž lešení řadového rámového těžkého pracovního s podlahami s provozním zatížením tř. 4 do 300 kg/m2 Příplatek za první a každý další den použití lešení k ceně -1111 nebo -1112 | [14 empty] | PP | 2
| VV |  | 129,68*40 'Přepočtené koeficientem množství |  | 5187.2 | [12 empty] | VV | 2 | 2 | False | 1 | ROZPOCET
92 | K | 941221811 | Demontáž lešení řadového rámového těžkého zatížení do 300 kg/m2 š do 1,2 m v do 10 m | m2 | 129.68 |  | 0 | CS ÚRS 2018 02 |  | základní |  | 0 | 0 | 0 | 0 | 0 | 4 | K | 2 |  |  |  | ROZPOCET | 0 | 0 | 0 | 0 | 0 | 1 | 0 | 4 | -671953094
| PP |  | Demontáž lešení řadového rámového těžkého pracovního s provozním zatížením tř. 4 do 300 kg/m2 šířky tř. SW09 přes 0,9 do 1,2 m, výšky do 10 m | [14 empty] | PP | 2
93 | K | 944511111 | Montáž ochranné sítě z textilie z umělých vláken | m2 | 129.68 |  | 0 | CS ÚRS 2018 02 |  | základní |  | 0 | 0 | 0 | 0 | 0 | 4 | K | 2 |  |  |  | ROZPOCET | 0 | 0 | 0 | 0 | 0 | 1 | 0 | 4 | 777576857
| PP |  | Montáž ochranné sítě zavěšené na konstrukci lešení z textilie z umělých vláken | [14 empty] | PP | 2
94 | K | 944511211 | Příplatek k ochranné síti za první a ZKD den použití | m2 | 5187.2 |  | 0 | CS ÚRS 2018 02 |  | základní |  | 0 | 0 | 0 | 0 | 0 | 4 | K | 2 |  |  |  | ROZPOCET | 0 | 0 | 0 | 0 | 0 | 1 | 0 | 4 | -1025058012
| PP |  | Montáž ochranné sítě Příplatek za první a každý další den použití sítě k ceně -1111 | [14 empty] | PP | 2
| VV |  | 129,68*40 'Přepočtené koeficientem množství |  | 5187.2 | [12 empty] | VV | 2 | 2 | False | 1 | ROZPOCET
95 | K | 944511811 | Demontáž ochranné sítě z textilie z umělých vláken | m2 | 129.68 |  | 0 | CS ÚRS 2018 02 |  | základní |  | 0 | 0 | 0 | 0 | 0 | 4 | K | 2 |  |  |  | ROZPOCET | 0 | 0 | 0 | 0 | 0 | 1 | 0 | 4 | -1149735029
| PP |  | Demontáž ochranné sítě zavěšené na konstrukci lešení z textilie z umělých vláken | [14 empty] | PP | 2
96 | K | 949101112 | Lešení pomocné pro objekty pozemních staveb s lešeňovou podlahou v do 3,5 m zatížení do 150 kg/m2 | m2 | 1694.61 |  | 0 | CS ÚRS 2018 02 |  | základní |  | 0 | 0.00021 | 0.35587 | 0 | 0 | 4 | K | 2 |  |  |  | ROZPOCET | 0 | 0 | 0 | 0 | 0 | 1 | 0 | 4 | 1555261398
| PP |  | Lešení pomocné pracovní pro objekty pozemních staveb pro zatížení do 150 kg/m2, o výšce lešeňové podlahy přes 1,9 do 3,5 m | [14 empty] | PP | 2
| VV |  | (275,68+289,19)*3 |  | 1694.61 | [12 empty] | VV | 2 | 2 | True | 0 | ROZPOCET
97 | K | 949321111 | Montáž lešení dílcového do šachet o půdorysné ploše do 6 m2 v do 10 m | m | 8 |  | 0 | CS ÚRS 2018 02 |  | základní |  | 0 | 0 | 0 | 0 | 0 | 4 | K | 2 |  |  |  | ROZPOCET | 0 | 0 | 0 | 0 | 0 | 1 | 0 | 4 | -358863214
| PP |  | Montáž lešení dílcového do šachet (výtahových, potrubních) o půdorysné ploše do 6 m2, výšky do 10 m | [14 empty] | PP | 2
98 | K | 949321211 | Příplatek k lešení dílcovému do šachet do 6 m2 v do 30 m za první a ZKD den použití | m | 240 |  | 0 | CS ÚRS 2018 02 |  | základní |  | 0 | 0 | 0 | 0 | 0 | 4 | K | 2 |  |  |  | ROZPOCET | 0 | 0 | 0 | 0 | 0 | 1 | 0 | 4 | -792694909
| PP |  | Montáž lešení dílcového do šachet (výtahových, potrubních) Příplatek za první a každý další den použití lešení k ceně -1111, -1112 nebo -1113 | [14 empty] | PP | 2
| VV |  | 8*30 'Přepočtené koeficientem množství |  | 240 | [12 empty] | VV | 2 | 2 | False | 1 | ROZPOCET
99 | K | 949321811 | Demontáž lešení dílcového do šachet o půdorysné ploše do 6 m2 v do 10 m | m | 8 |  | 0 | CS ÚRS 2018 02 |  | základní |  | 0 | 0 | 0 | 0 | 0 | 4 | K | 2 |  |  |  | ROZPOCET | 0 | 0 | 0 | 0 | 0 | 1 | 0 | 4 | 613045823
| PP |  | Demontáž lešení dílcového do šachet (výtahových, potrubních) o půdorysné ploše do 6 m2, výšky do 10 m | [14 empty] | PP | 2
100 | K | 952901111 | Vyčištění budov bytové a občanské výstavby při výšce podlaží do 4 m | m2 | 564.87 |  | 0 | CS ÚRS 2018 02 |  | základní |  | 0 | 3.95e-05 | 0.022312 | 0 | 0 | 4 | K | 2 |  |  |  | ROZPOCET | 0 | 0 | 0 | 0 | 0 | 1 | 0 | 4 | 2139525418
| PP |  | Vyčištění budov nebo objektů před předáním do užívání budov bytové nebo občanské výstavby - zametení a umytí podlah, dlažeb, obkladů, schodů v místnostech, chodbách a schodištích, vyčištění a umytí oken, dveří s rámy, zárubněmi, umytí a vyčištění jiných zasklených a natíraných ploch a zařizovacích předmětů, při světlé výšce podlaží do 4 m | [14 empty] | PP | 2
| VV |  | 275,68+289,19 |  | 564.87 | [12 empty] | VV | 2 | 2 | True | 0 | ROZPOCET
101 | K | 961055111 | Bourání základů ze ŽB | m3 | 5.806 |  | 0 | CS ÚRS 2018 02 |  | základní |  | 0 | 0 | 0 | 2.4 | 13.9344 | 4 | K | 2 |  |  |  | ROZPOCET | 0 | 0 | 0 | 0 | 0 | 1 | 0 | 4 | -287990850
| PP |  | Bourání základů z betonu železového | [14 empty] | PP | 2
| VV |  | "tl.desky 150mm 1000x2500mm" 1,0*2,5*0,15 |  | 0.375 | [12 empty] | VV | 2 | 2 | True | 0 | ROZPOCET
| VV |  | "tl.desky 150mm 1000x1000mm" 1,0*1,0*0,15 |  | 0.15 | [12 empty] | VV | 2 | 2 | True | 0 | ROZPOCET
| VV |  | "v.č.D1.1-04" (3,65*2,0*0,2)+((4,25+1,85+1,85)*0,5*0,8)+((0,9+1,05+0,9)*0,15*1,5) |  | 5.281 | [12 empty] | VV | 2 | 2 | True | 0 | ROZPOCET
102 | K | 962031136 | Bourání příček z tvárnic nebo příčkovek tl do 150 mm | m2 | 49.942 |  | 0 | CS ÚRS 2018 02 |  | základní |  | 0 | 0 | 0 | 0.117 | 5.8432 | 4 | K | 2 |  |  |  | ROZPOCET | 0 | 0 | 0 | 0 | 0 | 1 | 0 | 4 | 1151259600
| PP |  | Bourání příček z cihel, tvárnic nebo příčkovek z tvárnic nebo příčkovek pálených nebo nepálených na maltu vápennou nebo vápenocementovou, tl. do 150 mm | [14 empty] | PP | 2
| VV |  | "v.č.D1.1-04" (2,25*3,3*2)+(1,15*3,3)-(0,6*1,97*3) |  | 15.099 | [12 empty] | VV | 2 | 2 | True | 0 | ROZPOCET
| VV |  | "v.č.D1.1-05" ((1,2+1,0+2,5+1,35+1,35+2,5+1,8)*3,5)-(0,6*1,97*4)-(0,7*1,97) |  | 34.843 | [12 empty] | VV | 2 | 2 | True | 0 | ROZPOCET
103 | K | 962032314 | Bourání pilířů cihelných z dutých nebo plných cihel pálených i nepálených na jakoukoli maltu | m3 | 1.225 |  | 0 | CS ÚRS 2018 02 |  | základní |  | 0 | 0 | 0 | 1.8 | 2.205 | 4 | K | 2 |  |  |  | ROZPOCET | 0 | 0 | 0 | 0 | 0 | 1 | 0 | 4 | 1522623648
| PP |  | Bourání zdiva nadzákladového z cihel nebo tvárnic pilířů cihelných průřezu do 0,36 m2 | [14 empty] | PP | 2
| VV |  | "v.č.D1.1-04" 1,0*0,35*3,5 |  | 1.225 | [12 empty] | VV | 2 | 2 | True | 0 | ROZPOCET
104 | K | 962032432 | Bourání zdiva cihelných z dutých nebo plných cihel pálených i nepálených na MV nebo MVC přes 1 m3 | m3 | 27.251 |  | 0 | CS ÚRS 2018 02 |  | základní |  | 0 | 0 | 0 | 1.175 | 32.0199 | 4 | K | 2 |  |  |  | ROZPOCET | 0 | 0 | 0 | 0 | 0 | 1 | 0 | 4 | 1067755316
| PP |  | Bourání zdiva nadzákladového z cihel nebo tvárnic z dutých cihel nebo tvárnic pálených nebo nepálených, na maltu vápennou nebo vápenocementovou, objemu přes 1 m3 | [14 empty] | PP | 2
| VV |  | "v.č.D1.1-04" ((1,85+1,55+4,25)*4,0)-(0,9*1,97)-(0,8*1,97) |  | 27.251 | [12 empty] | VV | 2 | 2 | True | 0 | ROZPOCET
105 | K | 962081131 | Bourání příček ze skleněných tvárnic tl do 100 mm | m2 | 2.16 |  | 0 | CS ÚRS 2018 02 |  | základní |  | 0 | 0 | 0 | 0.055 | 0.1188 | 4 | K | 2 |  |  |  | ROZPOCET | 0 | 0 | 0 | 0 | 0 | 1 | 0 | 4 | 383905709
| PP |  | Bourání zdiva příček nebo vybourání otvorů ze skleněných tvárnic, tl. do 100 mm | [14 empty] | PP | 2
| VV |  | "v.č.D1.1-04" 1,2*0,6*2 |  | 1.44 | [12 empty] | VV | 2 | 2 | True | 0 | ROZPOCET
| VV |  | "v.č.D1.1-05" (0,8*0,4)+(1,0*0,4) |  | 0.72 | [12 empty] | VV | 2 | 2 | True | 0 | ROZPOCET
106 | K | 963042819 | Bourání schodišťových stupňů betonových zhotovených na místě | m | 4.2 |  | 0 | CS ÚRS 2018 02 |  | základní |  | 0 | 0 | 0 | 0.07 | 0.294 | 4 | K | 2 |  |  |  | ROZPOCET | 0 | 0 | 0 | 0 | 0 | 1 | 0 | 4 | -571338928
| PP |  | Bourání schodišťových stupňů betonových zhotovených na místě | [14 empty] | PP | 2
| VV |  | "v.č.D1.1-04" 1,4*3 |  | 4.2 | [12 empty] | VV | 2 | 2 | True | 0 | ROZPOCET
107 | K | 963051113 | Bourání ŽB stropů deskových tl přes 80 mm | m3 | 1.573 |  | 0 | CS ÚRS 2018 02 |  | základní |  | 0 | 0 | 0 | 2.4 | 3.7752 | 4 | K | 2 |  |  |  | ROZPOCET | 0 | 0 | 0 | 0 | 0 | 1 | 0 | 4 | 1613092122
| PP |  | Bourání železobetonových stropů deskových, tl. přes 80 mm | [14 empty] | PP | 2
| VV |  | "v.č.D1.1-04" 1,85*4,25*0,2 |  | 1.573 | [12 empty] | VV | 2 | 2 | True | 0 | ROZPOCET
108 | K | 967031142 | Přisekání rovných ostění v cihelném zdivu na MC | m2 | 25 |  | 0 | CS ÚRS 2018 02 |  | základní |  | 0 | 0 | 0 | 0.059 | 1.475 | 4 | K | 2 |  |  |  | ROZPOCET | 0 | 0 | 0 | 0 | 0 | 1 | 0 | 4 | 741376997
| PP |  | Přisekání (špicování) plošné nebo rovných ostění zdiva z cihel pálených rovných ostění, bez odstupu, po hrubém vybourání otvorů, na maltu cementovou | [14 empty] | PP | 2
109 | K | 967031734 | Přisekání plošné zdiva z cihel pálených na MV nebo MVC tl do 300 mm | m2 | 1.226 |  | 0 | CS ÚRS 2018 02 |  | základní |  | 0 | 0 | 0 | 0.545 | 0.66817 | 4 | K | 2 |  |  |  | ROZPOCET | 0 | 0 | 0 | 0 | 0 | 1 | 0 | 4 | 1074143117
| PP |  | Přisekání (špicování) plošné nebo rovných ostění zdiva z cihel pálených plošné, na maltu vápennou nebo vápenocementovou, tl. na maltu vápennou nebo vápenocementovou, tl. do 300 mm | [14 empty] | PP | 2
| VV |  | "v.č.D1.1-04" (0,44*1,06)+(0,4*0,6) |  | 0.706 | [12 empty] | VV | 2 | 2 | True | 0 | ROZPOCET
| VV |  | "v.č.D1.1-05" 0,8*0,65 |  | 0.52 | [12 empty] | VV | 2 | 2 | True | 0 | ROZPOCET
110 | K | 968062355 | Vybourání dřevěných rámů oken dvojitých včetně křídel pl do 2 m2 | m2 | 6.677 |  | 0 | CS ÚRS 2018 02 |  | základní |  | 0 | 0 | 0 | 0.062 | 0.41397 | 4 | K | 2 |  |  |  | ROZPOCET | 0 | 0 | 0 | 0 | 0 | 1 | 0 | 4 | 1232520156
| PP |  | Vybourání dřevěných rámů oken s křídly, dveřních zárubní, vrat, stěn, ostění nebo obkladů rámů oken s křídly dvojitých, plochy do 2 m2 | [14 empty] | PP | 2
| VV |  | "v.č.D1.1-04" (0,5*1,42*3)+(0,92*1,18)+(1,5*1,2) |  | 5.016 | [12 empty] | VV | 2 | 2 | True | 0 | ROZPOCET
| VV |  | "v.č.D1.1-05" 0,39*1,42*3 |  | 1.661 | [12 empty] | VV | 2 | 2 | True | 0 | ROZPOCET
111 | K | 968062356 | Vybourání dřevěných rámů oken dvojitých včetně křídel pl do 4 m2 | m2 | 38.588 |  | 0 | CS ÚRS 2018 02 |  | základní |  | 0 | 0 | 0 | 0.054 | 2.0838 | 4 | K | 2 |  |  |  | ROZPOCET | 0 | 0 | 0 | 0 | 0 | 1 | 0 | 4 | -1397790499
| PP |  | Vybourání dřevěných rámů oken s křídly, dveřních zárubní, vrat, stěn, ostění nebo obkladů rámů oken s křídly dvojitých, plochy do 4 m2 | [14 empty] | PP | 2
| VV |  | "v.č.D1.1-04" 1,0*2,25*2 |  | 4.5 | [12 empty] | VV | 2 | 2 | True | 0 | ROZPOCET
| VV |  | "v.č.D1.1-05" (1,0*2,25*14)+(1,15*2,25) |  | 34.088 | [12 empty] | VV | 2 | 2 | True | 0 | ROZPOCET
112 | K | 968072455 | Vybourání kovových dveřních zárubní pl do 2 m2 | m2 | 30.929 |  | 0 | CS ÚRS 2018 02 |  | základní |  | 0 | 0 | 0 | 0.076 | 2.3506 | 4 | K | 2 |  |  |  | ROZPOCET | 0 | 0 | 0 | 0 | 0 | 1 | 0 | 4 | 624971899
| PP |  | Vybourání kovových rámů oken s křídly, dveřních zárubní, vrat, stěn, ostění nebo obkladů dveřních zárubní, plochy do 2 m2 | [14 empty] | PP | 2
| VV |  | "v.č.D1.1-04" (0,6*1,97*3)+(0,8*1,97*2)+(0,9*1,97*2) |  | 10.244 | [12 empty] | VV | 2 | 2 | True | 0 | ROZPOCET
| VV |  | "v.č.D1.1-05" (0,6*1,97*4)+(0,8*1,97*9)+(0,9*1,97*1) |  | 20.685 | [12 empty] | VV | 2 | 2 | True | 0 | ROZPOCET
113 | K | 968072456 | Vybourání kovových dveřních zárubní pl přes 2 m2 | m2 | 12.788 |  | 0 | CS ÚRS 2018 02 |  | základní |  | 0 | 0 | 0 | 0.063 | 0.80564 | 4 | K | 2 |  |  |  | ROZPOCET | 0 | 0 | 0 | 0 | 0 | 1 | 0 | 4 | 31636547
| PP |  | Vybourání kovových rámů oken s křídly, dveřních zárubní, vrat, stěn, ostění nebo obkladů dveřních zárubní, plochy přes 2 m2 | [14 empty] | PP | 2
| VV |  | "v.č.D1.1-04" (1,45*2,75)+(1,5*3,45)+(1,45*2,5) |  | 12.788 | [12 empty] | VV | 2 | 2 | True | 0 | ROZPOCET
114 | K | 971033231 | Vybourání otvorů ve zdivu cihelném pl do 0,0225 m2 na MVC nebo MV tl do 150 mm | kus | 2 |  | 0 | CS ÚRS 2018 02 |  | základní |  | 0 | 0 | 0 | 0.004 | 0.008 | 4 | K | 2 |  |  |  | ROZPOCET | 0 | 0 | 0 | 0 | 0 | 1 | 0 | 4 | 572354403
| PP |  | Vybourání otvorů ve zdivu základovém nebo nadzákladovém z cihel, tvárnic, příčkovek z cihel pálených na maltu vápennou nebo vápenocementovou plochy do 0,0225 m2, tl. do 150 mm | [14 empty] | PP | 2
| VV |  | "tl.zdi 150mm 150x150mm" 1 |  | 1 | [12 empty] | VV | 2 | 2 | True | 0 | ROZPOCET
| VV |  | "tl.zdi 150mm 100x100mm" 1 |  | 1 | [12 empty] | VV | 2 | 2 | True | 0 | ROZPOCET
115 | K | 971033261 | Vybourání otvorů ve zdivu cihelném pl do 0,0225 m2 na MVC nebo MV tl do 600 mm | kus | 2 |  | 0 | CS ÚRS 2018 02 |  | základní |  | 0 | 0 | 0 | 0.016 | 0.032 | 4 | K | 2 |  |  |  | ROZPOCET | 0 | 0 | 0 | 0 | 0 | 1 | 0 | 4 | 1917668545
| PP |  | Vybourání otvorů ve zdivu základovém nebo nadzákladovém z cihel, tvárnic, příčkovek z cihel pálených na maltu vápennou nebo vápenocementovou plochy do 0,0225 m2, tl. do 600 mm | [14 empty] | PP | 2
| VV |  | "tl.zdi 500mm 150x150mm" 2 |  | 2 | [12 empty] | VV | 2 | 2 | True | 0 | ROZPOCET
116 | K | 971033341 | Vybourání otvorů ve zdivu cihelném pl do 0,09 m2 na MVC nebo MV tl do 300 mm | kus | 1 |  | 0 | CS ÚRS 2018 02 |  | základní |  | 0 | 0 | 0 | 0.054 | 0.054 | 4 | K | 2 |  |  |  | ROZPOCET | 0 | 0 | 0 | 0 | 0 | 1 | 0 | 4 | -1716907937
| PP |  | Vybourání otvorů ve zdivu základovém nebo nadzákladovém z cihel, tvárnic, příčkovek z cihel pálených na maltu vápennou nebo vápenocementovou plochy do 0,09 m2, tl. do 300 mm | [14 empty] | PP | 2
| VV |  | "tl.zdi 300mm 200x150mm" 1 |  | 1 | [12 empty] | VV | 2 | 2 | True | 0 | ROZPOCET
117 | K | 971033361 | Vybourání otvorů ve zdivu cihelném pl do 0,09 m2 na MVC nebo MV tl do 600 mm | kus | 9 |  | 0 | CS ÚRS 2018 02 |  | základní |  | 0 | 0 | 0 | 0.099 | 0.891 | 4 | K | 2 |  |  |  | ROZPOCET | 0 | 0 | 0 | 0 | 0 | 1 | 0 | 4 | 1639764894
| PP |  | Vybourání otvorů ve zdivu základovém nebo nadzákladovém z cihel, tvárnic, příčkovek z cihel pálených na maltu vápennou nebo vápenocementovou plochy do 0,09 m2, tl. do 600 mm | [14 empty] | PP | 2
| VV |  | "tl.zdi 500mm 400x150mm" 2 |  | 2 | [12 empty] | VV | 2 | 2 | True | 0 | ROZPOCET
| VV |  | "tl.zdi 500mm 200x200mm" 2 |  | 2 | [12 empty] | VV | 2 | 2 | True | 0 | ROZPOCET
| VV |  | "tl.zdi 500mm 200x150mm" 2 |  | 2 | [12 empty] | VV | 2 | 2 | True | 0 | ROZPOCET
| VV |  | "tl.zdi 600mm 200x200mm" 2 |  | 2 | [12 empty] | VV | 2 | 2 | True | 0 | ROZPOCET
| VV |  | "tl.zdi 600mm 200x150mm" 1 |  | 1 | [12 empty] | VV | 2 | 2 | True | 0 | ROZPOCET
118 | K | 971033371 | Vybourání otvorů ve zdivu cihelném pl do 0,09 m2 na MVC nebo MV tl do 750 mm | kus | 5 |  | 0 | CS ÚRS 2018 02 |  | základní |  | 0 | 0 | 0 | 0.124 | 0.62 | 4 | K | 2 |  |  |  | ROZPOCET | 0 | 0 | 0 | 0 | 0 | 1 | 0 | 4 | -1588608181
| PP |  | Vybourání otvorů ve zdivu základovém nebo nadzákladovém z cihel, tvárnic, příčkovek z cihel pálených na maltu vápennou nebo vápenocementovou plochy do 0,09 m2, tl. do 750 mm | [14 empty] | PP | 2
| VV |  | "tl.zdi 700mm 250x150mm" 2 |  | 2 | [12 empty] | VV | 2 | 2 | True | 0 | ROZPOCET
| VV |  | "tl.zdi 700mm 200x150mm" 2 |  | 2 | [12 empty] | VV | 2 | 2 | True | 0 | ROZPOCET
| VV |  | "tl.zdi 700mm 150x150mm" 1 |  | 1 | [12 empty] | VV | 2 | 2 | True | 0 | ROZPOCET
119 | K | 971033381 | Vybourání otvorů ve zdivu cihelném pl do 0,09 m2 na MVC nebo MV tl do 900 mm | kus | 3 |  | 0 | CS ÚRS 2018 02 |  | základní |  | 0 | 0 | 0 | 0.149 | 0.447 | 4 | K | 2 |  |  |  | ROZPOCET | 0 | 0 | 0 | 0 | 0 | 1 | 0 | 4 | 346931192
| PP |  | Vybourání otvorů ve zdivu základovém nebo nadzákladovém z cihel, tvárnic, příčkovek z cihel pálených na maltu vápennou nebo vápenocementovou plochy do 0,09 m2, tl. do 900 mm | [14 empty] | PP | 2
| VV |  | "tl.zdi 800mm 400x150mm" 1 |  | 1 | [12 empty] | VV | 2 | 2 | True | 0 | ROZPOCET
| VV |  | "tl.zdi 800mm 200x150mm" 2 |  | 2 | [12 empty] | VV | 2 | 2 | True | 0 | ROZPOCET
120 | K | 971033521 | Vybourání otvorů ve zdivu cihelném pl do 1 m2 na MVC nebo MV tl do 100 mm | m2 | 1.705 |  | 0 | CS ÚRS 2018 02 |  | základní |  | 0 | 0 | 0 | 0.187 | 0.31884 | 4 | K | 2 |  |  |  | ROZPOCET | 0 | 0 | 0 | 0 | 0 | 1 | 0 | 4 | -1774177308
| PP |  | Vybourání otvorů ve zdivu základovém nebo nadzákladovém z cihel, tvárnic, příčkovek z cihel pálených na maltu vápennou nebo vápenocementovou plochy do 1 m2, tl. do 100 mm | [14 empty] | PP | 2
| VV |  | "v.č.D1.1-04" | [14 empty] | VV | 2 | 1 | True | 0 | ROZPOCET
| VV |  | (1,3*2,6)-(0,8*1,97)-(1,2*0,6) |  | 1.084 | [12 empty] | VV | 2 | 2 | True | 0 | ROZPOCET
| VV |  | (1,0*2,0)-(0,7*1,97) |  | 0.621 | [12 empty] | VV | 2 | 2 | True | 0 | ROZPOCET
121 | K | 971033531 | Vybourání otvorů ve zdivu cihelném pl do 1 m2 na MVC nebo MV tl do 150 mm | m2 | 0.829 |  | 0 | CS ÚRS 2018 02 |  | základní |  | 0 | 0 | 0 | 0.27 | 0.22383 | 4 | K | 2 |  |  |  | ROZPOCET | 0 | 0 | 0 | 0 | 0 | 1 | 0 | 4 | 1848213434
| PP |  | Vybourání otvorů ve zdivu základovém nebo nadzákladovém z cihel, tvárnic, příčkovek z cihel pálených na maltu vápennou nebo vápenocementovou plochy do 1 m2, tl. do 150 mm | [14 empty] | PP | 2
| VV |  | "v.č.D1.1-04" (1,1*2,55)-(0,8*1,97)-(1,0*0,4) |  | 0.829 | [12 empty] | VV | 2 | 2 | True | 0 | ROZPOCET
122 | K | 971033561 | Vybourání otvorů ve zdivu cihelném pl do 1 m2 na MVC nebo MV tl do 600 mm | m3 | 0.3 |  | 0 | CS ÚRS 2018 02 |  | základní |  | 0 | 0 | 0 | 1.8 | 0.54 | 4 | K | 2 |  |  |  | ROZPOCET | 0 | 0 | 0 | 0 | 0 | 1 | 0 | 4 | 675196538
| PP |  | Vybourání otvorů ve zdivu základovém nebo nadzákladovém z cihel, tvárnic, příčkovek z cihel pálených na maltu vápennou nebo vápenocementovou plochy do 1 m2, tl. do 600 mm | [14 empty] | PP | 2
| VV |  | "v.č.D1.1-04" 0,5*0,4*0,5*3 |  | 0.3 | [12 empty] | VV | 2 | 2 | True | 0 | ROZPOCET
123 | K | 971033641 | Vybourání otvorů ve zdivu cihelném pl do 4 m2 na MVC nebo MV tl do 300 mm | m3 | 1.123 |  | 0 | CS ÚRS 2018 02 |  | základní |  | 0 | 0 | 0 | 1.8 | 2.0214 | 4 | K | 2 |  |  |  | ROZPOCET | 0 | 0 | 0 | 0 | 0 | 1 | 0 | 4 | 1867897739
| PP |  | Vybourání otvorů ve zdivu základovém nebo nadzákladovém z cihel, tvárnic, příčkovek z cihel pálených na maltu vápennou nebo vápenocementovou plochy do 4 m2, tl. do 300 mm | [14 empty] | PP | 2
| VV |  | "v.č.D1.1-04" (1,5*1,5*0,3)+(((1,45*2,75)-(0,9*1,97)-(1,2*0,6))*0,3) |  | 1.123 | [12 empty] | VV | 2 | 2 | True | 0 | ROZPOCET
124 | K | 972054141 | Vybourání otvorů v ŽB stropech nebo klenbách pl do 0,0225 m2 tl do 150 mm | kus | 8 |  | 0 | CS ÚRS 2018 02 |  | základní |  | 0 | 0 | 0 | 0.008 | 0.064 | 4 | K | 2 |  |  |  | ROZPOCET | 0 | 0 | 0 | 0 | 0 | 1 | 0 | 4 | -1564842030
| PP |  | Vybourání otvorů ve stropech nebo klenbách železobetonových bez odstranění podlahy a násypu, plochy do 0,0225 m2, tl. do 150 mm | [14 empty] | PP | 2
| VV |  | "strop tl.150mm 150x100mm" 8 |  | 8 | [12 empty] | VV | 2 | 2 | True | 0 | ROZPOCET
125 | K | 972054241 | Vybourání otvorů v ŽB stropech nebo klenbách pl do 0,09 m2 tl do 150 mm | kus | 3 |  | 0 | CS ÚRS 2018 02 |  | základní |  | 0 | 0 | 0 | 0.032 | 0.096 | 4 | K | 2 |  |  |  | ROZPOCET | 0 | 0 | 0 | 0 | 0 | 1 | 0 | 4 | -1664600726
| PP |  | Vybourání otvorů ve stropech nebo klenbách železobetonových bez odstranění podlahy a násypu, plochy do 0,09 m2, tl. do 150 mm | [14 empty] | PP | 2
| VV |  | "strop tl.150mm 400x150mm" 3 |  | 3 | [12 empty] | VV | 2 | 2 | True | 0 | ROZPOCET
126 | K | 972054491 | Vybourání otvorů v ŽB stropech nebo klenbách pl do 1 m2 tl přes 80 mm | m3 | 0.01 |  | 0 | CS ÚRS 2018 02 |  | základní |  | 0 | 0 | 0 | 2.4 | 0.024 | 4 | K | 2 |  |  |  | ROZPOCET | 0 | 0 | 0 | 0 | 0 | 1 | 0 | 4 | 161063365
| PP |  | Vybourání otvorů ve stropech nebo klenbách železobetonových bez odstranění podlahy a násypu, plochy do 1 m2, tl. přes 80 mm | [14 empty] | PP | 2
| VV |  | "strop tl.200mm 150x150mm" 0,15*0,15*1*0,2 |  | 0.005 | [12 empty] | VV | 2 | 2 | True | 0 | ROZPOCET
| VV |  | "strop tl.200mm 150x100mm" 0,15*0,10*1*0,2 |  | 0.003 | [12 empty] | VV | 2 | 2 | True | 0 | ROZPOCET
| VV |  | "strop tl.200mm 100x100mm" 0,10*0,10*1*0,2 |  | 0.002 | [12 empty] | VV | 2 | 2 | True | 0 | ROZPOCET
127 | K | 974031153 | Vysekání rýh ve zdivu cihelném hl do 100 mm š do 100 mm | m | 8 |  | 0 | CS ÚRS 2018 02 |  | základní |  | 0 | 0 | 0 | 0.018 | 0.144 | 4 | K | 2 |  |  |  | ROZPOCET | 0 | 0 | 0 | 0 | 0 | 1 | 0 | 4 | -1642578402
| PP |  | Vysekání rýh ve zdivu cihelném na maltu vápennou nebo vápenocementovou do hl. 100 mm a šířky do 100 mm | [14 empty] | PP | 2
| VV |  | "pro instalace" 8,0 |  | 8 | [12 empty] | VV | 2 | 2 | True | 0 | ROZPOCET
128 | K | 974031154 | Vysekání rýh ve zdivu cihelném hl do 100 mm š do 150 mm | m | 9.8 |  | 0 | CS ÚRS 2018 02 |  | základní |  | 0 | 0 | 0 | 0.027 | 0.2646 | 4 | K | 2 |  |  |  | ROZPOCET | 0 | 0 | 0 | 0 | 0 | 1 | 0 | 4 | -1959572025
| PP |  | Vysekání rýh ve zdivu cihelném na maltu vápennou nebo vápenocementovou do hl. 100 mm a šířky do 150 mm | [14 empty] | PP | 2
| VV |  | "pro instalace" 9,8 |  | 9.8 | [12 empty] | VV | 2 | 2 | True | 0 | ROZPOCET
129 | K | 974031155 | Vysekání rýh ve zdivu cihelném hl do 100 mm š do 200 mm | m | 30.5 |  | 0 | CS ÚRS 2018 02 |  | základní |  | 0 | 0 | 0 | 0.038 | 1.159 | 4 | K | 2 |  |  |  | ROZPOCET | 0 | 0 | 0 | 0 | 0 | 1 | 0 | 4 | -692195073
| PP |  | Vysekání rýh ve zdivu cihelném na maltu vápennou nebo vápenocementovou do hl. 100 mm a šířky do 200 mm | [14 empty] | PP | 2
| VV |  | "pro instalace" 30,5 |  | 30.5 | [12 empty] | VV | 2 | 2 | True | 0 | ROZPOCET
130 | K | 974031157 | Vysekání rýh ve zdivu cihelném hl do 100 mm š do 300 mm | m | 8 |  | 0 | CS ÚRS 2018 02 |  | základní |  | 0 | 0 | 0 | 0.054 | 0.432 | 4 | K | 2 |  |  |  | ROZPOCET | 0 | 0 | 0 | 0 | 0 | 1 | 0 | 4 | -1239638914
| PP |  | Vysekání rýh ve zdivu cihelném na maltu vápennou nebo vápenocementovou do hl. 100 mm a šířky do 300 mm | [14 empty] | PP | 2
| VV |  | "pro instalace" 8,0 |  | 8 | [12 empty] | VV | 2 | 2 | True | 0 | ROZPOCET
131 | K | 974031164 | Vysekání rýh ve zdivu cihelném hl do 150 mm š do 150 mm | m | 1 |  | 0 | CS ÚRS 2018 02 |  | základní |  | 0 | 0 | 0 | 0.04 | 0.04 | 4 | K | 2 |  |  |  | ROZPOCET | 0 | 0 | 0 | 0 | 0 | 1 | 0 | 4 | -384450356
| PP |  | Vysekání rýh ve zdivu cihelném na maltu vápennou nebo vápenocementovou do hl. 150 mm a šířky do 150 mm | [14 empty] | PP | 2
| VV |  | "pro instalace" 1,0 |  | 1 | [12 empty] | VV | 2 | 2 | True | 0 | ROZPOCET
132 | K | 974031169.1R | Příplatek k vysekání rýh ve zdivu cihelném hl do 100 mm ZKD 100 mm š rýhy | m | 8 |  | 0 |  |  | základní |  | 0 | 0 | 0 | 0.04 | 0.32 | 4 | K | 2 |  |  |  | ROZPOCET | 0 | 0 | 0 | 0 | 0 | 1 | 0 | 4 | 754457446
| PP |  | Vysekání rýh ve zdivu cihelném na maltu vápennou nebo vápenocementovou do hl. 100 mm a šířky Příplatek k ceně -1157 za každých dalších 100 mm šířky rýhy hl. do 100 mm | [14 empty] | PP | 2
| VV |  | "pro instalace" 8,0 |  | 8 | [12 empty] | VV | 2 | 2 | True | 0 | ROZPOCET
133 | K | 974031666 | Vysekání rýh ve zdivu cihelném pro vtahování nosníků hl do 150 mm v do 250 mm | m | 2.8 |  | 0 | CS ÚRS 2018 02 |  | základní |  | 0 | 0 | 0 | 0.065 | 0.182 | 4 | K | 2 |  |  |  | ROZPOCET | 0 | 0 | 0 | 0 | 0 | 1 | 0 | 4 | -318369990
| PP |  | Vysekání rýh ve zdivu cihelném na maltu vápennou nebo vápenocementovou pro vtahování nosníků do zdí, před vybouráním otvoru do hl. 150 mm, při v. nosníku do 250 mm | [14 empty] | PP | 2
| VV |  | "v.č.D1.1-04" 0,8*2 |  | 1.6 | [12 empty] | VV | 2 | 2 | True | 0 | ROZPOCET
| VV |  | "v.č.D1.1-05" 1,2 |  | 1.2 | [12 empty] | VV | 2 | 2 | True | 0 | ROZPOCET
134 | K | 975053131 | Víceřadové podchycení stropů pro osazení nosníků v do 3,5 m pro zatížení do 800 kg/m2 | m | 10.95 |  | 0 | CS ÚRS 2018 02 |  | základní |  | 0 | 0.01805 | 0.19765 | 0 | 0 | 4 | K | 2 |  |  |  | ROZPOCET | 0 | 0 | 0 | 0 | 0 | 1 | 0 | 4 | -579764910
| PP |  | Víceřadové podchycení stropů pro osazení nosníků dřevěnou výztuhou v. podchycení do 3,5 m a při zatížení hmotností do 800 kg/m2 | [14 empty] | PP | 2
| VV |  | 3,65*3 |  | 10.95 | [12 empty] | VV | 2 | 2 | True | 0 | ROZPOCET
135 | K | 975058131 | Příplatek k víceřadovém podchycení stropů pro zatížení do 800 kg/m2 ZKD 1 m v podchycení | m | 10.95 |  | 0 | CS ÚRS 2018 02 |  | základní |  | 0 | 0.00255 | 0.027922 | 0 | 0 | 4 | K | 2 |  |  |  | ROZPOCET | 0 | 0 | 0 | 0 | 0 | 1 | 0 | 4 | 743574810
| PP |  | Víceřadové podchycení stropů pro osazení nosníků dřevěnou výztuhou Příplatek k cenám za každý další 1 m výšky přes 3,50 m a při zatížení hmotností do 800 kg/m2 | [14 empty] | PP | 2
136 | K | 977211111 | Řezání stěnovou pilou ŽB kcí s výztuží průměru do 16 mm hl do 200 mm | m | 24.05 |  | 0 | CS ÚRS 2018 02 |  | základní |  | 0 | 8e-05 | 0.001924 | 0 | 0 | 4 | K | 2 |  |  |  | ROZPOCET | 0 | 0 | 0 | 0 | 0 | 1 | 0 | 4 | 1121863880
| PP |  | Řezání konstrukcí stěnovou pilou železobetonových průměru řezané výztuže do 16 mm hloubka řezu do 200 mm | [14 empty] | PP | 2
| VV |  | "strop tl.150mm" (0,4+0,15)*2*3 |  | 3.3 | [12 empty] | VV | 2 | 2 | True | 0 | ROZPOCET
| VV |  | "strop tl.150mm" (0,15+0,10)*2*8 |  | 4 | [12 empty] | VV | 2 | 2 | True | 0 | ROZPOCET
| VV |  | "strop tl.200mm" (0,15+0,15)*2 |  | 0.6 | [12 empty] | VV | 2 | 2 | True | 0 | ROZPOCET
| VV |  | "strop tl.200mm" (0,15+0,10)*2 |  | 0.5 | [12 empty] | VV | 2 | 2 | True | 0 | ROZPOCET
| VV |  | "strop tl.200mm" (0,10+0,10)*2 |  | 0.4 | [12 empty] | VV | 2 | 2 | True | 0 | ROZPOCET
| VV |  | "podlaha tl.150mm" (1,0+2,5)*2 |  | 7 | [12 empty] | VV | 2 | 2 | True | 0 | ROZPOCET
| VV |  | "podlaha tl.150mm" (1,0+1,0)*2 |  | 4 | [12 empty] | VV | 2 | 2 | True | 0 | ROZPOCET
| VV |  | "v.č.D1.1-04" 4,25 |  | 4.25 | [12 empty] | VV | 2 | 2 | True | 0 | ROZPOCET
137 | K | 977312114 | Řezání stávajících betonových mazanin vyztužených hl do 200 mm | m | 3.65 |  | 0 | CS ÚRS 2018 02 |  | základní |  | 0 | 1e-05 | 3.65e-05 | 0 | 0 | 4 | K | 2 |  |  |  | ROZPOCET | 0 | 0 | 0 | 0 | 0 | 1 | 0 | 4 | -61200307
| PP |  | Řezání stávajících betonových mazanin s vyztužením hloubky přes 150 do 200 mm | [14 empty] | PP | 2
| VV |  | "v.č.D1.1-04" 3,65 |  | 3.65 | [12 empty] | VV | 2 | 2 | True | 0 | ROZPOCET
138 | K | 978013141 | Otlučení (osekání) vnitřní vápenné nebo vápenocementové omítky stěn v rozsahu do 30 % | m2 | 990.655 |  | 0 | CS ÚRS 2018 02 |  | základní |  | 0 | 0 | 0 | 0.01 | 9.9065 | 4 | K | 2 |  |  |  | ROZPOCET | 0 | 0 | 0 | 0 | 0 | 1 | 0 | 4 | -39430813
| PP |  | Otlučení vápenných nebo vápenocementových omítek vnitřních ploch stěn s vyškrabáním spar, s očištěním zdiva, v rozsahu přes 10 do 30 % | [14 empty] | PP | 2
| VV |  | "v.č.D1.1-08" | [14 empty] | VV | 2 | 1 | True | 0 | ROZPOCET
| VV |  | "m.č. 1.01" ((((11,6+2,7)*2)+1,2+0,5+0,8+5,5+3,2+5,7+0,7)*3,3)-(1,5*3,3)-(0,9*1,97*4)-(0,6*1,97)-(0,7*1,97)-(0,8*1,97) |  | 136.281 | [12 empty] | VV | 2 | 2 | True | 0 | ROZPOCET
| VV |  | "m.č. 1.04" (2,25+1,9+1,9+1,0+2,25+1,0)*(3,3-2,0) |  | 13.39 | [12 empty] | VV | 2 | 2 | True | 0 | ROZPOCET
| VV |  | "m.č. 1.05" ((4,1+9,2)*2*3,3) |  | 87.78 | [12 empty] | VV | 2 | 2 | True | 0 | ROZPOCET
| VV |  | "m.č. 1.07" ((5,8+9,2)*2*3,3)-(0,9*1,97*2) |  | 95.454 | [12 empty] | VV | 2 | 2 | True | 0 | ROZPOCET
| VV |  | "m.č. 1.08" ((1,0+1,8)*2*(3,3-1,5)) |  | 10.08 | [12 empty] | VV | 2 | 2 | True | 0 | ROZPOCET
| VV |  | "m.č. 1.09" ((1,5+4,5)*2*3,3)-(1,2*2,1*2)-(0,9*1,97) |  | 32.787 | [12 empty] | VV | 2 | 2 | True | 0 | ROZPOCET
| VV |  | "m.č. 1.10" ((4,15+3,8)*2*3,3)-(1,2*2,1) |  | 49.95 | [12 empty] | VV | 2 | 2 | True | 0 | ROZPOCET
| VV |  | "m.č. 1.11" ((5,8+3,7)*2*3,3)-(1,2*2,1) |  | 60.18 | [12 empty] | VV | 2 | 2 | True | 0 | ROZPOCET
| VV |  | "m.č. 1.12" ((4,1+3,8)*2*3,3)-(0,9*1,97) |  | 50.367 | [12 empty] | VV | 2 | 2 | True | 0 | ROZPOCET
| VV |  | "m.č. 1.13" ((4,1+3,7)*2*3,3) |  | 51.48 | [12 empty] | VV | 2 | 2 | True | 0 | ROZPOCET
| VV |  | "m.č. 1.14"((3,05+1,95)*2*(3,3-2,0))-(0,7*1,97) |  | 11.621 | [12 empty] | VV | 2 | 2 | True | 0 | ROZPOCET
| VV |  | "m.č. 1.15" ((4,825+3,65+4,825)*3,3)-(0,9*2,075)-(1,5*1,345) |  | 40.005 | [12 empty] | VV | 2 | 2 | True | 0 | ROZPOCET
| VV |  | "v.č.D1.1-09" | [14 empty] | VV | 2 | 1 | True | 0 | ROZPOCET
| VV |  | "m.č. 2.01" ((5,4+0,4+3,7+6,2+1,4)*3,5) |  | 59.85 | [12 empty] | VV | 2 | 2 | True | 0 | ROZPOCET
| VV |  | "m.č. 2.04" ((1,8+2,4+1,8)*(3,5-2,0)) |  | 9 | [12 empty] | VV | 2 | 2 | True | 0 | ROZPOCET
| VV |  | "m.č. 2.05" ((2,5+1,9+1,75+1,1+2,5+1,1+1,75)*3,5) |  | 44.1 | [12 empty] | VV | 2 | 2 | True | 0 | ROZPOCET
| VV |  | "m.č. 2.07" (1,0+0,3+0,65+0,3)*3,5 |  | 7.875 | [12 empty] | VV | 2 | 2 | True | 0 | ROZPOCET
| VV |  | "m.č. 2.09" 4,309*3,5 |  | 15.082 | [12 empty] | VV | 2 | 2 | True | 0 | ROZPOCET
| VV |  | "m.č. 2.10" (2,95+4,795)*3,5 |  | 27.108 | [12 empty] | VV | 2 | 2 | True | 0 | ROZPOCET
| VV |  | "m.č. 2.11" (6,08+7,25)*3,5 |  | 46.655 | [12 empty] | VV | 2 | 2 | True | 0 | ROZPOCET
| VV |  | "m.č. 2.12" 8,35*3,5 |  | 29.225 | [12 empty] | VV | 2 | 2 | True | 0 | ROZPOCET
| VV |  | "m.č. 2.13" (6,36+6,08+1,0+0,5+1,0)*3,5 |  | 52.29 | [12 empty] | VV | 2 | 2 | True | 0 | ROZPOCET
| VV |  | "m.č. 2.14" (4,795+4,475+1,2+1,0+0,5)*3,5 |  | 41.895 | [12 empty] | VV | 2 | 2 | True | 0 | ROZPOCET
| VV |  | "m.č. 2.15" (4,0+1,2)*3,5 |  | 18.2 | [12 empty] | VV | 2 | 2 | True | 0 | ROZPOCET
139 | K | 978015391 | Otlučení (osekání) vnější vápenné nebo vápenocementové omítky stupně členitosti 1 a 2 do 100% | m2 | 88.83 |  | 0 | CS ÚRS 2018 02 |  | základní |  | 0 | 0 | 0 | 0.059 | 5.241 | 4 | K | 2 |  |  |  | ROZPOCET | 0 | 0 | 0 | 0 | 0 | 1 | 0 | 4 | 1667597721
| PP |  | Otlučení vápenných nebo vápenocementových omítek vnějších ploch s vyškrabáním spar a s očištěním zdiva stupně členitosti 1 a 2, v rozsahu přes 80 do 100 % | [14 empty] | PP | 2
| VV |  | "v.č.D1.1-04, D1.1-05" | [14 empty] | VV | 2 | 1 | True | 0 | ROZPOCET
| VV |  | (8,73+3,9)*8,0 |  | 101.04 | [12 empty] | VV | 2 | 2 | True | 0 | ROZPOCET
| VV |  | -((0,9*1,97)+(1,0*2,25*2)) |  | -6.273 | [12 empty] | VV | 2 | 2 | True | 0 | ROZPOCET
| VV |  | -((0,8*1,97)+(1,15*2,25)+(0,9*1,97)) |  | -5.937 | [12 empty] | VV | 2 | 2 | True | 0 | ROZPOCET
140 | K | 978071321 | Otlučení omítky a odstranění izolace z desek hmotnosti přes 120 kg/m3 tl do 50 mm pl přes 1 m2 | m2 | 88.83 |  | 0 | CS ÚRS 2018 02 |  | základní |  | 0 | 0 | 0 | 0.102 | 9.0607 | 4 | K | 2 |  |  |  | ROZPOCET | 0 | 0 | 0 | 0 | 0 | 1 | 0 | 4 | -186216491
| PP |  | Odsekání omítky (včetně podkladní) a odstranění tepelné nebo vodotěsné izolace z desek, objemové hmotnosti přes 120 kg/m3, tl. do 50 mm, plochy přes 1 m2 | [14 empty] | PP | 2
| VV |  | "v.č.D1.1-04, D1.1-05" | [14 empty] | VV | 2 | 1 | True | 0 | ROZPOCET
| VV |  | (8,73+3,9)*8,0 |  | 101.04 | [12 empty] | VV | 2 | 2 | True | 0 | ROZPOCET
| VV |  | -((0,9*1,97)+(1,0*2,25*2)) |  | -6.273 | [12 empty] | VV | 2 | 2 | True | 0 | ROZPOCET
| VV |  | -((0,8*1,97)+(1,15*2,25)+(0,9*1,97)) |  | -5.937 | [12 empty] | VV | 2 | 2 | True | 0 | ROZPOCET
141 | K | 987501001R | Úplná demolice kryté pavlače | m2 | 19.5 |  | 0 |  |  | základní |  | 0 | 0.1 | 1.95 | 0 | 0 | 4 | K | 2 |  |  |  | ROZPOCET | 0 | 0 | 0 | 0 | 0 | 1 | 0 | 4 | -895215813
| PP |  | Úplná demolice kryté pavlače | [14 empty] | PP | 2
| VV |  | "v.č.D1.1-05" 7,5*2,6 |  | 19.5 | [12 empty] | VV | 2 | 2 | True | 0 | ROZPOCET
142 | K | 988111001R | Spojení nových konstrukcí se stávajícími na chemické kotvy vč.vrtů | kpl | 1 |  | 0 |  |  | základní |  | 0 | 0 | 0 | 0 | 0 | 4 | K | 2 |  |  |  | ROZPOCET | 0 | 0 | 0 | 0 | 0 | 1 | 0 | 4 | -713290942
| PP |  | Spojení nových konstrukcí se stávajícími na chemické kotvy vč.vrtů | [14 empty] | PP | 2
143 | K | 988111010R | Provedení detailů D01, D02, D03, D04 | kpl | 1 |  | 0 |  |  | základní |  | 0 | 0 | 0 | 0 | 0 | 4 | K | 2 |  |  |  | ROZPOCET | 0 | 0 | 0 | 0 | 0 | 1 | 0 | 4 | 1482527624
| PP |  | Provedení detailů D01, D02, D03, D04 | [14 empty] | PP | 2
144 | K | 988201101R | Stavební přípomoce pro profese | kpl | 1 |  | 0 |  |  | základní |  | 0 | 0 | 0 | 0 | 0 | 4 | K | 2 |  |  |  | ROZPOCET | 0 | 0 | 0 | 0 | 0 | 1 | 0 | 4 | 1288638833
| PP |  | Stavební přípomoce - obsahují drobné bourací, zednické a začišťovací práce vč. uchycení rozvodů, provedení kompletních prostupů včetně materiálu, těsnění prostupů, drážkování, zapravení drážek (dle technologického předpisu výrobce zdiva), drobný upevňovací materiál, kotvící technika, drobných dozdívky dle detailů PD, drobný materiál apod. případně veškeré ostatní pomocné práce | [14 empty] | PP | 2
| D | 997 | Přesun sutě |  |  |  | 0 |  |  |  |  | 0 |  | 0 |  | 0 | 1 | D | 1 |  |  |  | ROZPOCET | [6 empty] | 0
145 | K | 997002611 | Nakládání suti a vybouraných hmot | t | 127.613 |  | 0 | CS ÚRS 2018 02 |  | základní |  | 0 | 0 | 0 | 0 | 0 | 4 | K | 2 |  |  |  | ROZPOCET | 0 | 0 | 0 | 0 | 0 | 1 | 0 | 4 | -832454772
| PP |  | Nakládání suti a vybouraných hmot na dopravní prostředek pro vodorovné přemístění | [14 empty] | PP | 2
146 | K | 997013152 | Vnitrostaveništní doprava suti a vybouraných hmot pro budovy v do 9 m s omezením mechanizace | t | 127.613 |  | 0 | CS ÚRS 2018 02 |  | základní |  | 0 | 0 | 0 | 0 | 0 | 4 | K | 2 |  |  |  | ROZPOCET | 0 | 0 | 0 | 0 | 0 | 1 | 0 | 4 | -756573561
| PP |  | Vnitrostaveništní doprava suti a vybouraných hmot vodorovně do 50 m svisle s omezením mechanizace pro budovy a haly výšky přes 6 do 9 m | [14 empty] | PP | 2
147 | K | 997013501 | Odvoz suti a vybouraných hmot na skládku nebo meziskládku do 1 km se složením | t | 127.613 |  | 0 | CS ÚRS 2018 02 |  | základní |  | 0 | 0 | 0 | 0 | 0 | 4 | K | 2 |  |  |  | ROZPOCET | 0 | 0 | 0 | 0 | 0 | 1 | 0 | 4 | -1807449064
| PP |  | Odvoz suti a vybouraných hmot na skládku nebo meziskládku se složením, na vzdálenost do 1 km | [14 empty] | PP | 2
148 | K | 997013509 | Příplatek k odvozu suti a vybouraných hmot na skládku ZKD 1 km přes 1 km | t | 1786.582 |  | 0 | CS ÚRS 2018 02 |  | základní |  | 0 | 0 | 0 | 0 | 0 | 4 | K | 2 |  |  |  | ROZPOCET | 0 | 0 | 0 | 0 | 0 | 1 | 0 | 4 | -1587908798
| PP |  | Odvoz suti a vybouraných hmot na skládku nebo meziskládku se složením, na vzdálenost Příplatek k ceně za každý další i započatý 1 km přes 1 km | [14 empty] | PP | 2
| VV |  | 127,613*14 'Přepočtené koeficientem množství |  | 1786.582 | [12 empty] | VV | 2 | 2 | False | 1 | ROZPOCET
149 | K | 997013801 | Poplatek za uložení na skládce (skládkovné) stavebního odpadu betonového kód odpadu 170 101 | t | 6.651 |  | 0 | CS ÚRS 2018 02 |  | základní |  | 0 | 0 | 0 | 0 | 0 | 4 | K | 2 |  |  |  | ROZPOCET | 0 | 0 | 0 | 0 | 0 | 1 | 0 | 4 | 1020747440
| PP |  | Poplatek za uložení stavebního odpadu na skládce (skládkovné) z prostého betonu zatříděného do Katalogu odpadů pod kódem 170 101 | [14 empty] | PP | 2
| VV |  | 6,357+0,294 |  | 6.651 | [12 empty] | VV | 2 | 2 | True | 0 | ROZPOCET
150 | K | 997013802 | Poplatek za uložení na skládce (skládkovné) stavebního odpadu železobetonového kód odpadu 170 101 | t | 17.984 |  | 0 | CS ÚRS 2018 02 |  | základní |  | 0 | 0 | 0 | 0 | 0 | 4 | K | 2 |  |  |  | ROZPOCET | 0 | 0 | 0 | 0 | 0 | 1 | 0 | 4 | -1665569473
| PP |  | Poplatek za uložení stavebního odpadu na skládce (skládkovné) z armovaného betonu zatříděného do Katalogu odpadů pod kódem 170 101 | [14 empty] | PP | 2
| VV |  | 13,934+3,775+0,064+0,096+0,115 |  | 17.984 | [12 empty] | VV | 2 | 2 | True | 0 | ROZPOCET
151 | K | 997013803 | Poplatek za uložení na skládce (skládkovné) stavebního odpadu cihelného kód odpadu 170 102 | t | 65.057 |  | 0 | CS ÚRS 2018 02 |  | základní |  | 0 | 0 | 0 | 0 | 0 | 4 | K | 2 |  |  |  | ROZPOCET | 0 | 0 | 0 | 0 | 0 | 1 | 0 | 4 | -993155281
| PP |  | Poplatek za uložení stavebního odpadu na skládce (skládkovné) cihelného zatříděného do Katalogu odpadů pod kódem 170 102 | [14 empty] | PP | 2
| VV |  | 5,843+2,205+32,02+1,475+0,668+0,008+0,032+0,054+0,891+0,62+0,447+0,319+0,224+0,54+2,021+0,144+0,265+1,159+0,432+0,04+0,32+0,182+9,907+5,241 |  | 65.057 | [12 empty] | VV | 2 | 2 | True | 0 | ROZPOCET
152 | K | 997013804 | Poplatek za uložení na skládce (skládkovné) stavebního odpadu ze skla kód odpadu 170 202 | t | 0.888 |  | 0 | CS ÚRS 2018 02 |  | základní |  | 0 | 0 | 0 | 0 | 0 | 4 | K | 2 |  |  |  | ROZPOCET | 0 | 0 | 0 | 0 | 0 | 1 | 0 | 4 | 652397411
| PP |  | Poplatek za uložení stavebního odpadu na skládce (skládkovné) ze skla zatříděného do Katalogu odpadů pod kódem 170 202 | [14 empty] | PP | 2
| VV |  | 0,119+0,769 |  | 0.888 | [12 empty] | VV | 2 | 2 | True | 0 | ROZPOCET
153 | K | 997013807 | Poplatek za uložení na skládce (skládkovné) stavebního odpadu keramického kód odpadu 170 103 | t | 9.775 |  | 0 | CS ÚRS 2018 02 |  | základní |  | 0 | 0 | 0 | 0 | 0 | 4 | K | 2 |  |  |  | ROZPOCET | 0 | 0 | 0 | 0 | 0 | 1 | 0 | 4 | 461027258
| PP |  | Poplatek za uložení stavebního odpadu na skládce (skládkovné) z tašek a keramických výrobků zatříděného do Katalogu odpadů pod kódem 170 103 | [14 empty] | PP | 2
| VV |  | 2,057+7,718 |  | 9.775 | [12 empty] | VV | 2 | 2 | True | 0 | ROZPOCET
154 | K | 997013811 | Poplatek za uložení na skládce (skládkovné) stavebního odpadu dřevěného kód odpadu 170 201 | t | 2.498 |  | 0 | CS ÚRS 2018 02 |  | základní |  | 0 | 0 | 0 | 0 | 0 | 4 | K | 2 |  |  |  | ROZPOCET | 0 | 0 | 0 | 0 | 0 | 1 | 0 | 4 | -2066709276
| PP |  | Poplatek za uložení stavebního odpadu na skládce (skládkovné) dřevěného zatříděného do Katalogu odpadů pod kódem 170 201 | [14 empty] | PP | 2
| VV |  | 0,414+2,084 |  | 2.498 | [12 empty] | VV | 2 | 2 | True | 0 | ROZPOCET
155 | K | 997013812 | Poplatek za uložení na skládce (skládkovné) stavebního odpadu na bázi sádry kód odpadu 170 802 | t | 11.191 |  | 0 | CS ÚRS 2018 02 |  | základní |  | 0 | 0 | 0 | 0 | 0 | 4 | K | 2 |  |  |  | ROZPOCET | 0 | 0 | 0 | 0 | 0 | 1 | 0 | 4 | -654641682
| PP |  | Poplatek za uložení stavebního odpadu na skládce (skládkovné) z materiálů na bázi sádry zatříděného do Katalogu odpadů pod kódem 170 802 | [14 empty] | PP | 2
156 | K | 997013814 | Poplatek za uložení na skládce (skládkovné) stavebního odpadu izolací kód odpadu 170 604 | t | 9.061 |  | 0 | CS ÚRS 2018 02 |  | základní |  | 0 | 0 | 0 | 0 | 0 | 4 | K | 2 |  |  |  | ROZPOCET | 0 | 0 | 0 | 0 | 0 | 1 | 0 | 4 | 134876185
| PP |  | Poplatek za uložení stavebního odpadu na skládce (skládkovné) z izolačních materiálů zatříděného do Katalogu odpadů pod kódem 170 604 | [14 empty] | PP | 2
157 | K | 997013831 | Poplatek za uložení na skládce (skládkovné) stavebního odpadu směsného kód odpadu 170 904 | t | 4.508 |  | 0 | CS ÚRS 2018 02 |  | základní |  | 0 | 0 | 0 | 0 | 0 | 4 | K | 2 |  |  |  | ROZPOCET | 0 | 0 | 0 | 0 | 0 | 1 | 0 | 4 | -1796122349
| PP |  | Poplatek za uložení stavebního odpadu na skládce (skládkovné) směsného stavebního a demoličního zatříděného do Katalogu odpadů pod kódem 170 904 | [14 empty] | PP | 2
| VV |  | 4,508 |  | 4.508 | [12 empty] | VV | 2 | 2 | True | 0 | ROZPOCET
| D | 998 | Přesun hmot |  |  |  | 0 |  |  |  |  | 0 |  | 0 |  | 0 | 1 | D | 1 |  |  |  | ROZPOCET | [6 empty] | 0
158 | K | 998011003 | Přesun hmot pro budovy zděné v do 24 m | t | 121.632 |  | 0 | CS ÚRS 2018 02 |  | základní |  | 0 | 0 | 0 | 0 | 0 | 4 | K | 2 |  |  |  | ROZPOCET | 0 | 0 | 0 | 0 | 0 | 1 | 0 | 4 | 845643194
| PP |  | Přesun hmot pro budovy občanské výstavby, bydlení, výrobu a služby s nosnou svislou konstrukcí zděnou z cihel, tvárnic nebo kamene vodorovná dopravní vzdálenost do 100 m pro budovy výšky přes 12 do 24 m | [14 empty] | PP | 2
| D | PSV | Práce a dodávky PSV |  |  |  | 0 |  |  |  |  | 0 |  | 34.2079 |  | 23.1789 | 2 | D | 0 |  |  |  | ROZPOCET | [6 empty] | 0
| D | 711 | Izolace proti vodě, vlhkosti a plynům |  |  |  | 0 |  |  |  |  | 0 |  | 0.641 |  | 0 | 2 | D | 1 |  |  |  | ROZPOCET | [6 empty] | 0
159 | K | 711111001 | Provedení izolace proti zemní vlhkosti vodorovné za studena nátěrem penetračním | m2 | 26.574 |  | 0 | CS ÚRS 2018 02 |  | základní |  | 0 | 0 | 0 | 0 | 0 | 16 | K | 2 |  |  |  | ROZPOCET | 0 | 0 | 0 | 0 | 0 | 1 | 0 | 16 | 1277375520
| PP |  | Provedení izolace proti zemní vlhkosti natěradly a tmely za studena na ploše vodorovné V nátěrem penetračním | [14 empty] | PP | 2
| VV |  | "v.č.D1.1-06, skladby" | [14 empty] | VV | 2 | 1 | True | 0 | ROZPOCET
| VV |  | 1,98*1,83 |  | 3.623 | [12 empty] | VV | 2 | 2 | True | 0 | ROZPOCET
| VV |  | 1,85*(2,43+6,13-0,1) |  | 15.651 | [12 empty] | VV | 2 | 2 | True | 0 | ROZPOCET
| VV |  | 3,65*2,0 |  | 7.3 | [12 empty] | VV | 2 | 2 | True | 0 | ROZPOCET
160 | M | 111631500 | lak asfaltový ALP/9 (MJ t) bal 9 kg | t | 0.008 |  | 0 | CS ÚRS 2018 02 |  | základní |  | 0 | 1 | 0.008 | 0 | 0 | 32 | M | 2 |  |  |  | ROZPOCET | 0 | 0 | 0 | 0 | 0 | 1 | 0 | 16 | 496772548
| PP |  | lak asfaltový penetrační (MJ t) bal 9 kg | [14 empty] | PP | 2
| P |  | Poznámka k položce: Spotřeba 0,3-0,4kg/m2 dle povrchu, ředidlo technický benzín | [14 empty] | P | 2
| VV |  | 26,574*0,0003 'Přepočtené koeficientem množství |  | 0.008 | [12 empty] | VV | 2 | 2 | False | 1 | ROZPOCET
161 | K | 711112001 | Provedení izolace proti zemní vlhkosti svislé za studena nátěrem penetračním | m2 | 11.475 |  | 0 | CS ÚRS 2018 02 |  | základní |  | 0 | 0 | 0 | 0 | 0 | 16 | K | 2 |  |  |  | ROZPOCET | 0 | 0 | 0 | 0 | 0 | 1 | 0 | 16 | -68123492
| PP |  | Provedení izolace proti zemní vlhkosti natěradly a tmely za studena na ploše svislé S nátěrem penetračním | [14 empty] | PP | 2
| VV |  | "v.č.D1.1-06" (2,05+2,2)*2*1,35 |  | 11.475 | [12 empty] | VV | 2 | 2 | True | 0 | ROZPOCET
162 | M | 11163150 | lak asfaltový penetrační | t | 0.004 |  | 0 | CS ÚRS 2018 02 |  | základní |  | 0 | 1 | 0.004 | 0 | 0 | 32 | M | 2 |  |  |  | ROZPOCET | 0 | 0 | 0 | 0 | 0 | 1 | 0 | 16 | 1686084122
| PP |  | lak asfaltový penetrační | [14 empty] | PP | 2
| VV |  | 11,475*0,00035 'Přepočtené koeficientem množství |  | 0.004 | [12 empty] | VV | 2 | 2 | False | 1 | ROZPOCET
163 | K | 711141559 | Provedení izolace proti zemní vlhkosti pásy přitavením vodorovné NAIP | m2 | 53.149 |  | 0 | CS ÚRS 2018 02 |  | základní |  | 0 | 0.00039825 | 0.021167 | 0 | 0 | 16 | K | 2 |  |  |  | ROZPOCET | 0 | 0 | 0 | 0 | 0 | 1 | 0 | 16 | -1520720606
| PP |  | Provedení izolace proti zemní vlhkosti pásy přitavením NAIP na ploše vodorovné V | [14 empty] | PP | 2
| VV |  | "v.č.D1.1-06, skladby" | [14 empty] | VV | 2 | 1 | True | 0 | ROZPOCET
| VV |  | 1,98*1,83*2 |  | 7.247 | [12 empty] | VV | 2 | 2 | True | 0 | ROZPOCET
| VV |  | 1,85*(2,43+6,13-0,1)*2 |  | 31.302 | [12 empty] | VV | 2 | 2 | True | 0 | ROZPOCET
| VV |  | 3,65*2,0*2 |  | 14.6 | [12 empty] | VV | 2 | 2 | True | 0 | ROZPOCET
164 | M | 62833158 | pás asfaltový s minerálním posypem tl 4mm s vložkou ze skelné tkaniny 200g/m2 | m2 | 30.56 |  | 0 | CS ÚRS 2018 02 |  | základní |  | 0 | 0.0045 | 0.13752 | 0 | 0 | 32 | M | 2 |  |  |  | ROZPOCET | 0 | 0 | 0 | 0 | 0 | 1 | 0 | 16 | -401684480
| PP |  | pás asfaltový s minerálním posypem tl 4mm s vložkou ze skelné tkaniny 200g/m2 | [14 empty] | PP | 2
| VV |  | "v.č.D1.1-06, skladby" | [14 empty] | VV | 2 | 1 | True | 0 | ROZPOCET
| VV |  | 1,98*1,83 |  | 3.623 | [12 empty] | VV | 2 | 2 | True | 0 | ROZPOCET
| VV |  | 1,85*(2,43+6,13-0,1) |  | 15.651 | [12 empty] | VV | 2 | 2 | True | 0 | ROZPOCET
| VV |  | 3,65*2,0 |  | 7.3 | [12 empty] | VV | 2 | 2 | True | 0 | ROZPOCET
| VV |  | 26,574*1,15 'Přepočtené koeficientem množství |  | 30.56 | [12 empty] | VV | 2 | 2 | False | 1 | ROZPOCET
165 | M | 62852254 | pásy s modifikovaným asfaltem tl. 4,0 mm vložka polyesterové rouno minerální jemnozrnný posyp | m2 | 30.56 |  | 0 | CS ÚRS 2018 02 |  | základní |  | 0 | 0.0049 | 0.14974 | 0 | 0 | 32 | M | 2 |  |  |  | ROZPOCET | 0 | 0 | 0 | 0 | 0 | 1 | 0 | 16 | -579917944
| PP |  | pásy s modifikovaným asfaltem tl. 4,0 mm vložka polyesterové rouno minerální jemnozrnný posyp | [14 empty] | PP | 2
| VV |  | "v.č.D1.1-06, skladby" | [14 empty] | VV | 2 | 1 | True | 0 | ROZPOCET
| VV |  | 1,98*1,83 |  | 3.623 | [12 empty] | VV | 2 | 2 | True | 0 | ROZPOCET
| VV |  | 1,85*(2,43+6,13-0,1) |  | 15.651 | [12 empty] | VV | 2 | 2 | True | 0 | ROZPOCET
| VV |  | 3,65*2,0 |  | 7.3 | [12 empty] | VV | 2 | 2 | True | 0 | ROZPOCET
| VV |  | 26,574*1,15 'Přepočtené koeficientem množství |  | 30.56 | [12 empty] | VV | 2 | 2 | False | 1 | ROZPOCET
166 | K | 711142559 | Provedení izolace proti zemní vlhkosti pásy přitavením svislé NAIP | m2 | 22.95 |  | 0 | CS ÚRS 2018 02 |  | základní |  | 0 | 0.0004 | 0.00918 | 0 | 0 | 16 | K | 2 |  |  |  | ROZPOCET | 0 | 0 | 0 | 0 | 0 | 1 | 0 | 16 | 1799622971
| PP |  | Provedení izolace proti zemní vlhkosti pásy přitavením NAIP na ploše svislé S | [14 empty] | PP | 2
| VV |  | "v.č.D1.1-06" (2,05+2,2)*2*1,35*2 |  | 22.95 | [12 empty] | VV | 2 | 2 | True | 0 | ROZPOCET
167 | M | 62833158 | pás asfaltový s minerálním posypem tl 4mm s vložkou ze skelné tkaniny 200g/m2 | m2 | 13.196 |  | 0 | CS ÚRS 2018 02 |  | základní |  | 0 | 0.0045 | 0.059382 | 0 | 0 | 32 | M | 2 |  |  |  | ROZPOCET | 0 | 0 | 0 | 0 | 0 | 1 | 0 | 16 | -1085412141
| PP |  | pás asfaltový s minerálním posypem tl 4mm s vložkou ze skelné tkaniny 200g/m2 | [14 empty] | PP | 2
| VV |  | "v.č.D1.1-06" (2,05+2,2)*2*1,35 |  | 11.475 | [12 empty] | VV | 2 | 2 | True | 0 | ROZPOCET
| VV |  | 11,475*1,15 'Přepočtené koeficientem množství |  | 13.196 | [12 empty] | VV | 2 | 2 | False | 1 | ROZPOCET
168 | M | 62852254 | pásy s modifikovaným asfaltem tl. 4,0 mm vložka polyesterové rouno minerální jemnozrnný posyp | m2 | 13.196 |  | 0 | CS ÚRS 2018 02 |  | základní |  | 0 | 0.0049 | 0.06466 | 0 | 0 | 32 | M | 2 |  |  |  | ROZPOCET | 0 | 0 | 0 | 0 | 0 | 1 | 0 | 16 | -950330411
| PP |  | pásy s modifikovaným asfaltem tl. 4,0 mm vložka polyesterové rouno minerální jemnozrnný posyp | [14 empty] | PP | 2
| VV |  | "v.č.D1.1-06" (2,05+2,2)*2*1,35 |  | 11.475 | [12 empty] | VV | 2 | 2 | True | 0 | ROZPOCET
| VV |  | 11,475*1,15 'Přepočtené koeficientem množství |  | 13.196 | [12 empty] | VV | 2 | 2 | False | 1 | ROZPOCET
169 | K | 711161212 | Izolace proti zemní vlhkosti nopovou fólií svislá, nopek v 8,0 mm, tl do 0,6 mm | m2 | 5.7 |  | 0 | CS ÚRS 2018 02 |  | základní |  | 0 | 0.00068 | 0.003876 | 0 | 0 | 16 | K | 2 |  |  |  | ROZPOCET | 0 | 0 | 0 | 0 | 0 | 1 | 0 | 16 | 931823790
| PP |  | Izolace proti zemní vlhkosti a beztlakové vodě nopovými fóliemi na ploše svislé S vrstva ochranná, odvětrávací a drenážní výška nopku 8,0 mm, tl. fólie do 0,6 mm | [14 empty] | PP | 2
| VV |  | "v.č.D1.1-18" 19,0*0,3 |  | 5.7 | [12 empty] | VV | 2 | 2 | True | 0 | ROZPOCET
170 | K | 711193121 | Izolace proti vlhkosti na vodorovné ploše těsnicí hmotou minerální na bázi cementu a disperze dvousložková | m2 | 37.87 |  | 0 | CS ÚRS 2018 02 |  | základní |  | 0 | 0.0035 | 0.13254 | 0 | 0 | 16 | K | 2 |  |  |  | ROZPOCET | 0 | 0 | 0 | 0 | 0 | 1 | 0 | 16 | 208185130
| PP |  | Izolace proti zemní vlhkosti ostatní těsnicí hmotou dvousložkovou na bázi cementu na ploše vodorovné V | [14 empty] | PP | 2
| VV |  | "skladba P4 - 1.NP" 10,33+5,15 |  | 15.48 | [12 empty] | VV | 2 | 2 | True | 0 | ROZPOCET
| VV |  | "skladba P4 - 2.NP" 4,09+11,53+3,87+2,9 |  | 22.39 | [12 empty] | VV | 2 | 2 | True | 0 | ROZPOCET
171 | K | 711193131 | Izolace proti vlhkosti na svislé ploše těsnicí kaší minerální minerální na bázi cementu a disperze dvousložková | m2 | 14.55 |  | 0 | CS ÚRS 2018 02 |  | základní |  | 0 | 0.0035 | 0.050925 | 0 | 0 | 16 | K | 2 |  |  |  | ROZPOCET | 0 | 0 | 0 | 0 | 0 | 1 | 0 | 16 | 389061439
| PP |  | Izolace proti zemní vlhkosti ostatní těsnicí hmotou dvousložkovou na bázi cementu na ploše svislé S | [14 empty] | PP | 2
| VV |  | "m.č. 1.04" ((2,25+1,9+2,1+1,9+2,1+1,0)*2*0,2)-(0,8*0,2)-(0,7*0,2*4) |  | 3.78 | [12 empty] | VV | 2 | 2 | True | 0 | ROZPOCET
| VV |  | "m.č. 1.14" ((1,95+3,05+1,2+0,8+0,1+0,1+0,8+1,15)*0,2)-(0,7*0,2) |  | 1.69 | [12 empty] | VV | 2 | 2 | True | 0 | ROZPOCET
| VV |  | "m.č. 2.04" ((1,8+1,05+1,8+1,3)*2*0,2)-(0,7*0,2*3) |  | 1.96 | [12 empty] | VV | 2 | 2 | True | 0 | ROZPOCET
| VV |  | "m.č. 2.05" ((2,5+1,9+0,95+1,5+1,45+1,75+2,5+1,1)*2*0,2)-(0,8*0,2)-(0,7*0,2*6) |  | 4.46 | [12 empty] | VV | 2 | 2 | True | 0 | ROZPOCET
| VV |  | "m.č. 2.06" ((1,8+2,15)*2*0,2)-(0,9*0,2) |  | 1.4 | [12 empty] | VV | 2 | 2 | True | 0 | ROZPOCET
| VV |  | "m.č. 2.08" ((2,15+1,35)*2*0,2)-(0,7*0,2) |  | 1.26 | [12 empty] | VV | 2 | 2 | True | 0 | ROZPOCET
172 | K | 998711203 | Přesun hmot procentní pro izolace proti vodě, vlhkosti a plynům v objektech v do 60 m | % |  |  | 0 | CS ÚRS 2018 02 |  | základní |  | 0 | 0 | 0 | 0 | 0 | 16 | K | 2 |  |  |  | ROZPOCET | 0 | 0 | 0 | 0 | 0 | 1 | 0 | 16 | -1234724870
| PP |  | Přesun hmot pro izolace proti vodě, vlhkosti a plynům stanovený procentní sazbou (%) z ceny vodorovná dopravní vzdálenost do 50 m v objektech výšky přes 12 do 60 m | [14 empty] | PP | 2
| D | 712 | Povlakové krytiny |  |  |  | 0 |  |  |  |  | 0 |  | 0.23153 |  | 0 | 2 | D | 1 |  |  |  | ROZPOCET | [6 empty] | 0
173 | K | 712331101 | Provedení povlakové krytiny střech do 10° podkladní vrstvy pásy na sucho AIP nebo NAIP | m2 | 5.359 |  | 0 | CS ÚRS 2018 02 |  | základní |  | 0 | 0 | 0 | 0 | 0 | 16 | K | 2 |  |  |  | ROZPOCET | 0 | 0 | 0 | 0 | 0 | 1 | 0 | 16 | -361466196
| PP |  | Provedení povlakové krytiny střech plochých do 10° pásy na sucho AIP nebo NAIP | [14 empty] | PP | 2
| VV |  | "skladba S3" 2,34*2,29 |  | 5.359 | [12 empty] | VV | 2 | 2 | True | 0 | ROZPOCET
174 | M | 62856000 | pás asfaltovaný modifikovaný nosná vložka hliníková folie oboustraná mikrotenová folie | m2 | 6.163 |  | 0 | CS ÚRS 2018 02 |  | základní |  | 0 | 0.0045 | 0.027733 | 0 | 0 | 32 | M | 2 |  |  |  | ROZPOCET | 0 | 0 | 0 | 0 | 0 | 1 | 0 | 16 | -1097877679
| PP |  | pás asfaltovaný modifikovaný nosná vložka hliníková folie oboustraná mikrotenová folie | [14 empty] | PP | 2
| VV |  | 5,359*1,15 'Přepočtené koeficientem množství |  | 6.163 | [12 empty] | VV | 2 | 2 | False | 1 | ROZPOCET
175 | K | 712331111 | Provedení povlakové krytiny střech do 10° podkladní vrstvy pásy na sucho samolepící | m2 | 19.912 |  | 0 | CS ÚRS 2018 02 |  | základní |  | 0 | 0 | 0 | 0 | 0 | 16 | K | 2 |  |  |  | ROZPOCET | 0 | 0 | 0 | 0 | 0 | 1 | 0 | 16 | 1394145
| PP |  | Provedení povlakové krytiny střech plochých do 10 st. pásy na sucho podkladní samolepící asfaltový pás | [14 empty] | PP | 2
| VV |  | "skladba S2, S3" (1,8*8,41)+(2,04*2,34) |  | 19.912 | [12 empty] | VV | 2 | 2 | True | 0 | ROZPOCET
176 | M | 628411700 | pás těžký asfaltovaný samolepicí vložka z netkaného polyesterového rouna impregnovaného asfaltem | m2 | 22.899 |  | 0 | CS ÚRS 2018 02 |  | základní |  | 0 | 0.002 | 0.045798 | 0 | 0 | 32 | M | 2 |  |  |  | ROZPOCET | 0 | 0 | 0 | 0 | 0 | 1 | 0 | 16 | 857754763
| PP |  | pás těžký asfaltovaný samolepicí vložka z netkaného polyesterového rouna impregnovaného asfaltem | [14 empty] | PP | 2
| VV |  | 19,912*1,15 'Přepočtené koeficientem množství |  | 22.899 | [12 empty] | VV | 2 | 2 | False | 1 | ROZPOCET
177 | K | 712331112R | Provedení povlakové krytiny střech do 10° vrchní vrstvy pásy na sucho samolepící | m2 | 19.912 |  | 0 |  |  | základní |  | 0 | 0 | 0 | 0 | 0 | 16 | K | 2 |  |  |  | ROZPOCET | 0 | 0 | 0 | 0 | 0 | 1 | 0 | 16 | 734322475
| PP |  | Provedení povlakové krytiny střech do 10° vrchní vrstvy pásy na sucho samolepící | [14 empty] | PP | 2
| VV |  | "skladba S2, S3" (1,8*8,41)+(2,04*2,34) |  | 19.912 | [12 empty] | VV | 2 | 2 | True | 0 | ROZPOCET
178 | M | 628522581R | pás těžký asfaltovaný samolepicí vložka z netkaného polyesterového rouna impregnovaného asfaltem, povrchová úprava minerálním hrubozrnným posypem | m2 | 22.899 |  | 0 |  |  | základní |  | 0 | 0.0069 | 0.158 | 0 | 0 | 32 | M | 2 |  |  |  | ROZPOCET | 0 | 0 | 0 | 0 | 0 | 1 | 0 | 16 | 110500017
| PP |  | pás těžký asfaltovaný samolepicí vložka z netkaného polyesterového rouna impregnovaného asfaltem, povrchová úprava minerálním hrubozrnným posypem | [14 empty] | PP | 2
| VV |  | 19,912*1,15 'Přepočtené koeficientem množství |  | 22.899 | [12 empty] | VV | 2 | 2 | False | 1 | ROZPOCET
179 | K | 998712203 | Přesun hmot procentní pro krytiny povlakové v objektech v do 24 m | % |  |  | 0 | CS ÚRS 2018 02 |  | základní |  | 0 | 0 | 0 | 0 | 0 | 16 | K | 2 |  |  |  | ROZPOCET | 0 | 0 | 0 | 0 | 0 | 1 | 0 | 16 | -861233189
| PP |  | Přesun hmot pro povlakové krytiny stanovený procentní sazbou (%) z ceny vodorovná dopravní vzdálenost do 50 m v objektech výšky přes 12 do 24 m | [14 empty] | PP | 2
| D | 713 | Izolace tepelné |  |  |  | 0 |  |  |  |  | 0 |  | 0.24891 |  | 0 | 2 | D | 1 |  |  |  | ROZPOCET | [6 empty] | 0
180 | K | 713131145 | Montáž izolace tepelné stěn a základů lepením bodově rohoží, pásů, dílců, desek | m2 | 19.555 |  | 0 | CS ÚRS 2018 02 |  | základní |  | 0 | 0.003 | 0.058665 | 0 | 0 | 16 | K | 2 |  |  |  | ROZPOCET | 0 | 0 | 0 | 0 | 0 | 1 | 0 | 16 | -880697802
| PP |  | Montáž tepelné izolace stěn rohožemi, pásy, deskami, dílci, bloky (izolační materiál ve specifikaci) lepením bodově | [14 empty] | PP | 2
| VV |  | "v.č.D1.1-06" | [14 empty] | VV | 2 | 1 | True | 0 | ROZPOCET
| VV |  | "tl.100mm" (6,13+1,95)*1,0 |  | 8.08 | [12 empty] | VV | 2 | 2 | True | 0 | ROZPOCET
| VV |  | "tl.200mm" (2,05+2,2)*2*1,35 |  | 11.475 | [12 empty] | VV | 2 | 2 | True | 0 | ROZPOCET
181 | M | 28376354 | deska fasádní polystyrénová pro tepelné izolace spodní stavby tl 100mm | m2 | 8.242 |  | 0 | CS ÚRS 2018 02 |  | základní |  | 0 | 0.0035 | 0.028847 | 0 | 0 | 32 | M | 2 |  |  |  | ROZPOCET | 0 | 0 | 0 | 0 | 0 | 1 | 0 | 16 | 2142895074
| PP |  | deska fasádní polystyrénová pro tepelné izolace spodní stavby tl 100mm | [14 empty] | PP | 2
| VV |  | "v.č.D1.1-06" | [14 empty] | VV | 2 | 1 | True | 0 | ROZPOCET
| VV |  | "tl.100mm" (6,13+1,95)*1,0 |  | 8.08 | [12 empty] | VV | 2 | 2 | True | 0 | ROZPOCET
| VV |  | 8,08*1,02 'Přepočtené koeficientem množství |  | 8.242 | [12 empty] | VV | 2 | 2 | False | 1 | ROZPOCET
182 | M | 28376358R | deska fasádní polystyrénová pro tepelné izolace spodní stavby tl 200mm | m2 | 11.705 |  | 0 |  |  | základní |  | 0 | 0.007 | 0.081935 | 0 | 0 | 32 | M | 2 |  |  |  | ROZPOCET | 0 | 0 | 0 | 0 | 0 | 1 | 0 | 16 | 1757437974
| PP |  | deska fasádní polystyrénová pro tepelné izolace spodní stavby tl 200mm | [14 empty] | PP | 2
| VV |  | "v.č.D1.1-06" | [14 empty] | VV | 2 | 1 | True | 0 | ROZPOCET
| VV |  | "tl.200mm" (2,05+2,2)*2*1,35 |  | 11.475 | [12 empty] | VV | 2 | 2 | True | 0 | ROZPOCET
| VV |  | 11,475*1,02 'Přepočtené koeficientem množství |  | 11.705 | [12 empty] | VV | 2 | 2 | False | 1 | ROZPOCET
183 | K | 713141241 | Přikotvení tepelné izolace šrouby do betonu nebo pórobetonu pro izolaci tl přes 140 do 200 mm | m2 | 5.359 |  | 0 | CS ÚRS 2018 02 |  | základní |  | 0 | 7e-05 | 0.00037513 | 0 | 0 | 16 | K | 2 |  |  |  | ROZPOCET | 0 | 0 | 0 | 0 | 0 | 1 | 0 | 16 | 1760731655
| PP |  | Montáž tepelné izolace střech plochých mechanické přikotvení šrouby včetně dodávky šroubů, bez položení tepelné izolace tl. izolace přes 140 do 200 mm do betonu nebo pórobetonu | [14 empty] | PP | 2
| VV |  | "skladba S3" 2,34*2,29 |  | 5.359 | [12 empty] | VV | 2 | 2 | True | 0 | ROZPOCET
184 | K | 713141242 | Přikotvení tepelné izolace šrouby do trapézového plechu nebo do dřeva pro izolaci tl přes 140 do 200 mm | m2 | 15.138 |  | 0 | CS ÚRS 2018 02 |  | základní |  | 0 | 8e-05 | 0.001211 | 0 | 0 | 16 | K | 2 |  |  |  | ROZPOCET | 0 | 0 | 0 | 0 | 0 | 1 | 0 | 16 | -1262753247
| PP |  | Montáž tepelné izolace střech plochých mechanické přikotvení šrouby včetně dodávky šroubů, bez položení tepelné izolace tl. izolace přes 140 do 200 mm do trapézového plechu nebo do dřeva | [14 empty] | PP | 2
| VV |  | "skladba S2" 1,8*8,41 |  | 15.138 | [12 empty] | VV | 2 | 2 | True | 0 | ROZPOCET
185 | K | 713141311 | Montáž izolace tepelné střech plochých kladené volně, spádová vrstva | m2 | 20.497 |  | 0 | CS ÚRS 2018 02 |  | základní |  | 0 | 0 | 0 | 0 | 0 | 16 | K | 2 |  |  |  | ROZPOCET | 0 | 0 | 0 | 0 | 0 | 1 | 0 | 16 | -854010170
| PP |  | Montáž tepelné izolace střech plochých spádovými klíny v ploše kladenými volně | [14 empty] | PP | 2
| VV |  | "skladba S2" 1,8*8,41 |  | 15.138 | [12 empty] | VV | 2 | 2 | True | 0 | ROZPOCET
| VV |  | "skladba S3" 2,34*2,29 |  | 5.359 | [12 empty] | VV | 2 | 2 | True | 0 | ROZPOCET
186 | M | 28376141 | klín izolační z pěnového polystyrenu EPS 100 spádový | m3 | 3.894 |  | 0 | CS ÚRS 2018 02 |  | základní |  | 0 | 0.02 | 0.07788 | 0 | 0 | 32 | M | 2 |  |  |  | ROZPOCET | 0 | 0 | 0 | 0 | 0 | 1 | 0 | 16 | -209310123
| PP |  | klín izolační z pěnového polystyrenu EPS 100 spádový | [14 empty] | PP | 2
| VV |  | "skladba S2" 1,8*8,41*((0,16+0,22)/2) |  | 2.876 | [12 empty] | VV | 2 | 2 | True | 0 | ROZPOCET
| VV |  | "skladba S3" 2,34*2,29*((0,16+0,22)/2) |  | 1.018 | [12 empty] | VV | 2 | 2 | True | 0 | ROZPOCET
187 | K | 998713203 | Přesun hmot procentní pro izolace tepelné v objektech v do 24 m | % |  |  | 0 | CS ÚRS 2018 02 |  | základní |  | 0 | 0 | 0 | 0 | 0 | 16 | K | 2 |  |  |  | ROZPOCET | 0 | 0 | 0 | 0 | 0 | 1 | 0 | 16 | 1767183086
| PP |  | Přesun hmot pro izolace tepelné stanovený procentní sazbou (%) z ceny vodorovná dopravní vzdálenost do 50 m v objektech výšky přes 12 do 24 m | [14 empty] | PP | 2
| D | 762 | Konstrukce tesařské |  |  |  | 0 |  |  |  |  | 0 |  | 0.56841 |  | 0.02112 | 2 | D | 1 |  |  |  | ROZPOCET | [6 empty] | 0
188 | K | 762511266 | Podlahové kce podkladové z desek OSB tl 22 mm nebroušených na pero a drážku šroubovaných | m2 | 40.37 |  | 0 | CS ÚRS 2018 02 |  | základní |  | 0 | 0.01388 | 0.56034 | 0 | 0 | 16 | K | 2 |  |  |  | ROZPOCET | 0 | 0 | 0 | 0 | 0 | 1 | 0 | 16 | 1822225545
| PP |  | Podlahové konstrukce podkladové z dřevoštěpkových desek OSB jednovrstvých šroubovaných na pero a drážku nebroušených, tloušťky desky 22 mm | [14 empty] | PP | 2
| VV |  | "v.č.D.1.2.7, skladba P3" ((0,6*1,1)+(3,3*2,15)+(0,5*1,8)+11,53)*2 |  | 40.37 | [12 empty] | VV | 2 | 2 | True | 0 | ROZPOCET
189 | K | 762595001 | Spojovací prostředky pro položení dřevěných podlah a zakrytí kanálů | m2 | 40.37 |  | 0 | CS ÚRS 2018 02 |  | základní |  | 0 | 0.0002 | 0.008074 | 0 | 0 | 16 | K | 2 |  |  |  | ROZPOCET | 0 | 0 | 0 | 0 | 0 | 1 | 0 | 16 | -1116542089
| PP |  | Spojovací prostředky podlah a podkladových konstrukcí hřebíky, vruty | [14 empty] | PP | 2
190 | K | 762811921 | Vyřezání části záklopu nebo podbíjení stropu z prken tl do 32 mm plochy jednotlivě do 0,25 m2 | m | 9.6 |  | 0 | CS ÚRS 2018 02 |  | základní |  | 0 | 0 | 0 | 0.0022 | 0.02112 | 16 | K | 2 |  |  |  | ROZPOCET | 0 | 0 | 0 | 0 | 0 | 1 | 0 | 16 | -299374838
| PP |  | Záklop stropů vyřezání částí záklopu nebo podbíjení z prken tl. do 32 mm, plochy jednotlivě do 0,25 m2 | [14 empty] | PP | 2
| VV |  | "prostup stropem - záklop" 0,2*4*3*2 |  | 4.8 | [12 empty] | VV | 2 | 2 | True | 0 | ROZPOCET
| VV |  | "prostup stropem - podbití" 0,2*4*3*2 |  | 4.8 | [12 empty] | VV | 2 | 2 | True | 0 | ROZPOCET
191 | K | 998762203 | Přesun hmot procentní pro kce tesařské v objektech v do 24 m | % |  |  | 0 | CS ÚRS 2018 02 |  | základní |  | 0 | 0 | 0 | 0 | 0 | 16 | K | 2 |  |  |  | ROZPOCET | 0 | 0 | 0 | 0 | 0 | 1 | 0 | 16 | 454462385
| PP |  | Přesun hmot pro konstrukce tesařské stanovený procentní sazbou (%) z ceny vodorovná dopravní vzdálenost do 50 m v objektech výšky přes 12 do 24 m | [14 empty] | PP | 2
| D | 763 | Konstrukce suché výstavby |  |  |  | 0 |  |  |  |  | 0 |  | 20.3509 |  | 11.1907 | 2 | D | 1 |  |  |  | ROZPOCET | [6 empty] | 0
192 | K | 763111314 | SDK příčka tl 100 mm profil CW+UW 75 desky 1xA 12,5 TI 60 mm EI 30 Rw 47 DB | m2 | 54.865 |  | 0 | CS ÚRS 2018 02 |  | základní |  | 0 | 0.02503 | 1.3733 | 0 | 0 | 16 | K | 2 |  |  |  | ROZPOCET | 0 | 0 | 0 | 0 | 0 | 1 | 0 | 16 | 1738006970
| PP |  | Příčka ze sádrokartonových desek s nosnou konstrukcí z jednoduchých ocelových profilů UW, CW jednoduše opláštěná deskou standardní A tl. 12,5 mm, příčka tl. 100 mm, profil 75 TI tl. 60 mm, EI 30, Rw 47 dB | [14 empty] | PP | 2
| VV |  | "v.č.D1.1 - 09, řezy" ((4,795+4,309+6,65+2,495)*3,5)-(0,9*1,97*2)-(1,85*2,1)-(0,8*1,97) |  | 54.865 | [12 empty] | VV | 2 | 2 | True | 0 | ROZPOCET
193 | K | 763111316 | SDK příčka tl 125 mm profil CW+UW 100 desky 1xA 12,5 TI 80 mm EI 30 Rw 48 dB | m2 | 114.766 |  | 0 | CS ÚRS 2018 02 |  | základní |  | 0 | 0.02687 | 3.0838 | 0 | 0 | 16 | K | 2 |  |  |  | ROZPOCET | 0 | 0 | 0 | 0 | 0 | 1 | 0 | 16 | -1796653348
| PP |  | Příčka ze sádrokartonových desek s nosnou konstrukcí z jednoduchých ocelových profilů UW, CW jednoduše opláštěná deskou standardní A tl. 12,5 mm, příčka tl. 125 mm, profil 100 TI tl. 80 mm, EI 30, Rw 48 dB | [14 empty] | PP | 2
| VV |  | "v.č.D1.1 - 09, řezy" ((7,25+0,125+8,35+0,125+6,3+(6,08*2))*3,5)-(0,9*1,97*3) |  | 114.766 | [12 empty] | VV | 2 | 2 | True | 0 | ROZPOCET
194 | K | 763111331.1R | SDK příčka tl 50 mm profil CW+UW 50 desky 1xH2 12,5 bez TI | m2 | 4.921 |  | 0 |  |  | základní |  | 0 | 0.02541 | 0.12504 | 0 | 0 | 16 | K | 2 |  |  |  | ROZPOCET | 0 | 0 | 0 | 0 | 0 | 1 | 0 | 16 | 1309673344
| PP |  | Příčka ze sádrokartonových desek s nosnou konstrukcí z jednoduchých ocelových profilů UW, CW jednoduše opláštěná deskou impregnovanou H2 tl. 12,5 mm, příčka tl. 50 mm, profil 50 bez TI | [14 empty] | PP | 2
| VV |  | "v.č.D1.1 - 09, řezy" (1,8*3,5)-(0,7*1,97) |  | 4.921 | [12 empty] | VV | 2 | 2 | True | 0 | ROZPOCET
195 | K | 763111333 | SDK příčka tl 100 mm profil CW+UW 75 desky 1xH2 12,5 TI 60 mm EI 30 Rw 45 dB | m2 | 42.308 |  | 0 | CS ÚRS 2018 02 |  | základní |  | 0 | 0.02566 | 1.0856 | 0 | 0 | 16 | K | 2 |  |  |  | ROZPOCET | 0 | 0 | 0 | 0 | 0 | 1 | 0 | 16 | -1774893118
| PP |  | Příčka ze sádrokartonových desek s nosnou konstrukcí z jednoduchých ocelových profilů UW, CW jednoduše opláštěná deskou impregnovanou H2 tl. 12,5 mm, příčka tl. 100 mm, profil 75 TI tl. 60 mm, EI 30, Rw 45 dB | [14 empty] | PP | 2
| VV |  | "v.č.D1.1 - 09, řezy" (((2,495*3)+3,525+2,485)*3,5)-(0,7*1,97)-(0,9*1,97*2) |  | 42.308 | [12 empty] | VV | 2 | 2 | True | 0 | ROZPOCET
196 | K | 763111717 | SDK příčka základní penetrační nátěr | m2 | 216.86 |  | 0 | CS ÚRS 2018 02 |  | základní |  | 0 | 0.0002 | 0.043372 | 0 | 0 | 16 | K | 2 |  |  |  | ROZPOCET | 0 | 0 | 0 | 0 | 0 | 1 | 0 | 16 | -1957843352
| PP |  | Příčka ze sádrokartonových desek ostatní konstrukce a práce na příčkách ze sádrokartonových desek základní penetrační nátěr | [14 empty] | PP | 2
| VV |  | 54,865+114,766+4,921+42,308 |  | 216.86 | [12 empty] | VV | 2 | 2 | True | 0 | ROZPOCET
197 | K | 763111751 | Příplatek k SDK příčce za plochu do 6 m2 jednotlivě | m2 | 12.078 |  | 0 | CS ÚRS 2018 02 |  | základní |  | 0 | 0 | 0 | 0 | 0 | 16 | K | 2 |  |  |  | ROZPOCET | 0 | 0 | 0 | 0 | 0 | 1 | 0 | 16 | 1693418987
| PP |  | Příčka ze sádrokartonových desek Příplatek k cenám za plochu do 6 m2 jednotlivě | [14 empty] | PP | 2
| VV |  | "v.č.D1.1 - 09, řezy" (2,495*3,5)-(0,8*1,97) |  | 7.157 | [12 empty] | VV | 2 | 2 | True | 0 | ROZPOCET
| VV |  | "v.č.D1.1 - 09, řezy" (1,8*3,5)-(0,7*1,97) |  | 4.921 | [12 empty] | VV | 2 | 2 | True | 0 | ROZPOCET
198 | K | 763111772 | Příplatek k SDK příčce za rovinnost kvality Q4 | m2 | 216.86 |  | 0 | CS ÚRS 2018 02 |  | základní |  | 0 | 0.0005 | 0.10843 | 0 | 0 | 16 | K | 2 |  |  |  | ROZPOCET | 0 | 0 | 0 | 0 | 0 | 1 | 0 | 16 | 1742952694
| PP |  | Příčka ze sádrokartonových desek Příplatek k cenám za rovinnost kvality celoplošné tmelení kvality Q4 | [14 empty] | PP | 2
| VV |  | 54,865+114,766+4,921+42,308 |  | 216.86 | [12 empty] | VV | 2 | 2 | True | 0 | ROZPOCET
199 | K | 763111811 | Demontáž SDK příčky s jednoduchou ocelovou nosnou konstrukcí opláštění jednoduché | m2 | 172.43 |  | 0 | CS ÚRS 2018 02 |  | základní |  | 0 | 0 | 0 | 0.03175 | 5.4747 | 16 | K | 2 |  |  |  | ROZPOCET | 0 | 0 | 0 | 0 | 0 | 1 | 0 | 16 | -76332559
| PP |  | Demontáž příček ze sádrokartonových desek s nosnou konstrukcí z ocelových profilů jednoduchých, opláštění jednoduché | [14 empty] | PP | 2
| VV |  | "v.č.D1.1-04" 4,1*3,3 |  | 13.53 | [12 empty] | VV | 2 | 2 | True | 0 | ROZPOCET
| VV |  | "v.č.D1.1-05" (2,8+2,3+6,75+6,15+8,0+6,15+4,05+2,45+1,15+0,5+2,3+2,8)*3,5 |  | 158.9 | [12 empty] | VV | 2 | 2 | True | 0 | ROZPOCET
200 | K | 763121428 | SDK stěna předsazená tl 87,5 mm profil CW+UW 75 deska 1xH2 12,5 TI 40 mm EI 30 | m2 | 26.95 |  | 0 | CS ÚRS 2018 02 |  | základní |  | 0 | 0.01544 | 0.41611 | 0 | 0 | 16 | K | 2 |  |  |  | ROZPOCET | 0 | 0 | 0 | 0 | 0 | 1 | 0 | 16 | 991631391
| PP |  | Stěna předsazená ze sádrokartonových desek s nosnou konstrukcí z ocelových profilů CW, UW jednoduše opláštěná deskou impregnovanou H2 tl. 12,5 mm, TI tl. 40 mm, EI 30 stěna tl. 87,5 mm, profil 75 | [14 empty] | PP | 2
| VV |  | "v.č.D1.1 - 09, řezy" (1,35+1,8+2,15+2,4)*3,5 |  | 26.95 | [12 empty] | VV | 2 | 2 | True | 0 | ROZPOCET
201 | K | 763121714 | SDK stěna předsazená základní penetrační nátěr | m2 | 26.95 |  | 0 | CS ÚRS 2018 02 |  | základní |  | 0 | 0.0001 | 0.002695 | 0 | 0 | 16 | K | 2 |  |  |  | ROZPOCET | 0 | 0 | 0 | 0 | 0 | 1 | 0 | 16 | 294963846
| PP |  | Stěna předsazená ze sádrokartonových desek ostatní konstrukce a práce na předsazených stěnách ze sádrokartonových desek základní penetrační nátěr | [14 empty] | PP | 2
202 | K | 763121751 | Příplatek k SDK stěně předsazené za plochu do 6 m2 jednotlivě | m2 | 4.725 |  | 0 | CS ÚRS 2018 02 |  | základní |  | 0 | 0 | 0 | 0 | 0 | 16 | K | 2 |  |  |  | ROZPOCET | 0 | 0 | 0 | 0 | 0 | 1 | 0 | 16 | 2112757697
| PP |  | Stěna předsazená ze sádrokartonových desek Příplatek k cenám za plochu do 6 m2 jednotlivě | [14 empty] | PP | 2
| VV |  | "v.č.D1.1 - 09, řezy" 1,35*3,5 |  | 4.725 | [12 empty] | VV | 2 | 2 | True | 0 | ROZPOCET
203 | K | 763121762 | Příplatek k SDK stěně předsazené za rovinnost kvality Q4 | m2 | 26.95 |  | 0 | CS ÚRS 2018 02 |  | základní |  | 0 | 0.00025 | 0.0067375 | 0 | 0 | 16 | K | 2 |  |  |  | ROZPOCET | 0 | 0 | 0 | 0 | 0 | 1 | 0 | 16 | -1497960194
| PP |  | Stěna předsazená ze sádrokartonových desek Příplatek k cenám za rovinnost kvality celoplošné tmelení kvality Q4 | [14 empty] | PP | 2
204 | K | 763131533.1R | SDK podhled deska 1xDF 15 TI 110 mm 40 kg/m3 jednovrstvá spodní kce profil CD+UD | m2 | 3.24 |  | 0 |  |  | základní |  | 0 | 0.023445 | 0.075961 | 0 | 0 | 16 | K | 2 |  |  |  | ROZPOCET | 0 | 0 | 0 | 0 | 0 | 1 | 0 | 16 | -1954917983
| PP |  | Podhled ze sádrokartonových desek jednovrstvá zavěšená spodní konstrukce z ocelových profilů CD, UD jednoduše opláštěná deskou protipožární DF, tl. 15 mm, TI tl. 110 mm 40 kg/m3 | [14 empty] | PP | 2
| VV |  | "skladba L4 - 2.NP" 2,09*1,55 |  | 3.24 | [12 empty] | VV | 2 | 2 | True | 0 | ROZPOCET
205 | K | 763131541.1R | SDK podhled desky 2xDF 12,5 bez TI jednovrstvá spodní kce profil CD+UD+dřevěný vynášecí rošt | m2 | 177.57 |  | 0 |  |  | základní |  | 0 | 0.02553 | 4.5334 | 0 | 0 | 16 | K | 2 |  |  |  | ROZPOCET | 0 | 0 | 0 | 0 | 0 | 1 | 0 | 16 | 1078356779
| PP |  | Podhled ze sádrokartonových desek jednovrstvá zavěšená spodní konstrukce z ocelových profilů CD, UD dvojitě opláštěná deskami protipožárními DF, tl. 2 x 12,5 mm, bez TI včetně dřevěného vynášecího roštu | [14 empty] | PP | 2
| VV |  | "skladba L2a - 1.NP" 38,58+52,45+1,94+6,65+15,77+21,46+16,22+15,27 |  | 168.34 | [12 empty] | VV | 2 | 2 | True | 0 | ROZPOCET
| VV |  | "skladba L2a - 2.NP" 9,23 |  | 9.23 | [12 empty] | VV | 2 | 2 | True | 0 | ROZPOCET
206 | K | 763131542.1R | SDK podhled desky 2xDF 12,5 TI 200 mm 15 kg/m3 jednovrstvá spodní kce profil CD+UD+dřevěný vynášecí rošt | m2 | 258.141 |  | 0 |  |  | základní |  | 0 | 0.02961 | 7.6436 | 0 | 0 | 16 | K | 2 |  |  |  | ROZPOCET | 0 | 0 | 0 | 0 | 0 | 1 | 0 | 16 | 409167001
| PP |  | SDK podhled desky 2xDF 12,5 TI 200 mm 15 kg/m3 jednovrstvá spodní kce profil CD+UD+dřevěný vynášecí rošt | [14 empty] | PP | 2
| VV |  | "skladba L2b - 2.NP" 36,28-(2,09*1,55)+3,87+31,31+2,9+10,75+14,15+44,08+50,77+37,69+19,6+9,98 |  | 258.141 | [12 empty] | VV | 2 | 2 | True | 0 | ROZPOCET
207 | K | 763131551.1R | SDK podhled deska 1xH2 12,5 bez TI jednovrstvá spodní kce profil CW+UW | m2 | 6.77 |  | 0 |  |  | základní |  | 0 | 0.01292 | 0.087468 | 0 | 0 | 16 | K | 2 |  |  |  | ROZPOCET | 0 | 0 | 0 | 0 | 0 | 1 | 0 | 16 | 1560144655
| PP |  | Podhled ze sádrokartonových desek jednovrstvá zavěšená spodní konstrukce z ocelových profilů CW+UW jednoduše opláštěná deskou impregnovanou H2, tl. 12,5 mm, bez TI | [14 empty] | PP | 2
| VV |  | "skladba L5 - 2.NP" 3,87+2,9 |  | 6.77 | [12 empty] | VV | 2 | 2 | True | 0 | ROZPOCET
208 | K | 763131582.1R | SDK podhled desky 1xRFI 18,0 TI 40 mm 40 kg/m3 jednovrstvá spodní kce profil CW+UW | m2 | 31.1 |  | 0 |  |  | základní |  | 0 | 0.024064 | 0.74838 | 0 | 0 | 16 | K | 2 |  |  |  | ROZPOCET | 0 | 0 | 0 | 0 | 0 | 1 | 0 | 16 | -1990223530
| PP |  | SDK podhled desky 1xRFI 18,0 TI 40 mm 40 kg/m3 jednovrstvá spodní kce profil CW+UW | [14 empty] | PP | 2
| VV |  | "skladba L1 - 1.NP" 10,33+5,15 |  | 15.48 | [12 empty] | VV | 2 | 2 | True | 0 | ROZPOCET
| VV |  | "skladba L1 - 2.NP" 4,09+11,53 |  | 15.62 | [12 empty] | VV | 2 | 2 | True | 0 | ROZPOCET
209 | K | 763131714 | SDK podhled základní penetrační nátěr | m2 | 494.431 |  | 0 | CS ÚRS 2018 02 |  | základní |  | 0 | 0.0001 | 0.049443 | 0 | 0 | 16 | K | 2 |  |  |  | ROZPOCET | 0 | 0 | 0 | 0 | 0 | 1 | 0 | 16 | 1750325614
| PP |  | Podhled ze sádrokartonových desek ostatní práce a konstrukce na podhledech ze sádrokartonových desek základní penetrační nátěr | [14 empty] | PP | 2
| VV |  | 3,24+177,57+258,141+6,77+31,1+17,61 |  | 494.431 | [12 empty] | VV | 2 | 2 | True | 0 | ROZPOCET
210 | K | 763131761 | Příplatek k SDK podhledu za plochu do 3 m2 jednotlivě | m2 | 7.74 |  | 0 | CS ÚRS 2018 02 |  | základní |  | 0 | 0 | 0 | 0 | 0 | 16 | K | 2 |  |  |  | ROZPOCET | 0 | 0 | 0 | 0 | 0 | 1 | 0 | 16 | -832780056
| PP |  | Podhled ze sádrokartonových desek Příplatek k cenám za plochu do 3 m2 jednotlivě | [14 empty] | PP | 2
| VV |  | "skladba L2a - 1.NP" 1,94 |  | 1.94 | [12 empty] | VV | 2 | 2 | True | 0 | ROZPOCET
| VV |  | "skladba L2b - 2.NP" 2,9 |  | 2.9 | [12 empty] | VV | 2 | 2 | True | 0 | ROZPOCET
| VV |  | "skladba L5 - 2.NP" 2,9 |  | 2.9 | [12 empty] | VV | 2 | 2 | True | 0 | ROZPOCET
211 | K | 763131772 | Příplatek k SDK podhledu za rovinnost kvality Q4 | m2 | 494.431 |  | 0 | CS ÚRS 2018 02 |  | základní |  | 0 | 0.00025 | 0.12361 | 0 | 0 | 16 | K | 2 |  |  |  | ROZPOCET | 0 | 0 | 0 | 0 | 0 | 1 | 0 | 16 | 1531160617
| PP |  | Podhled ze sádrokartonových desek Příplatek k cenám za rovinnost kvality celoplošné tmelení kvality Q4 | [14 empty] | PP | 2
| VV |  | 3,24+177,57+258,141+6,77+31,1+17,61 |  | 494.431 | [12 empty] | VV | 2 | 2 | True | 0 | ROZPOCET
212 | K | 763131811 | Demontáž SDK podhledu s nosnou kcí dřevěnou opláštění jednoduché | m2 | 243.65 |  | 0 | CS ÚRS 2018 02 |  | základní |  | 0 | 0 | 0 | 0.01786 | 4.3516 | 16 | K | 2 |  |  |  | ROZPOCET | 0 | 0 | 0 | 0 | 0 | 1 | 0 | 16 | -1342265470
| PP |  | Demontáž podhledu nebo samostatného požárního předělu ze sádrokartonových desek s nosnou konstrukcí dvouvrstvou dřevěnou, opláštění jednoduché | [14 empty] | PP | 2
| VV |  | "v.č.D1.1-04" 22,15*11,0 |  | 243.65 | [12 empty] | VV | 2 | 2 | True | 0 | ROZPOCET
213 | K | 763132121.1R | SDK podhled samostatný požární předěl desky 2xDF12,5 TI40 mm EI Z/S45/60 dvouvrstvá spodní kce CW+UW | m2 | 17.61 |  | 0 |  |  | základní |  | 0 | 0.02704 | 0.47617 | 0 | 0 | 16 | K | 2 |  |  |  | ROZPOCET | 0 | 0 | 0 | 0 | 0 | 1 | 0 | 16 | -1188522172
| PP |  | Podhled ze sádrokartonových desek – samostatný požární předěl dvouvrstvá nosná konstrukce z ocelových profilů CW,UW CD profily vyplněny TI z minerálních vláken objemové hmotnosti 40 kg/m3 dvojitě opláštěná deskami protipožárními 2 x DF tl. 2 x 12,5 mm, TI tl. 40 mm, EI Z/S 45/60 | [14 empty] | PP | 2
| VV |  | "skladba L3 - 1.NP" 17,61 |  | 17.61 | [12 empty] | VV | 2 | 2 | True | 0 | ROZPOCET
214 | K | 763132811 | Demontáž desek jednoduché opláštění SDK podhled | m2 | 121.83 |  | 0 | CS ÚRS 2018 02 |  | základní |  | 0 | 0 | 0 | 0.0112 | 1.3645 | 16 | K | 2 |  |  |  | ROZPOCET | 0 | 0 | 0 | 0 | 0 | 1 | 0 | 16 | -642894593
| PP |  | Demontáž podhledu nebo samostatného požárního předělu ze sádrokartonových desek desek, opláštění jednoduché | [14 empty] | PP | 2
| VV |  | "v.č.D1.1-04" (4,1*9,2)+(5,8*9,2)+(3,8*4,1)+(3,7*4,1) |  | 121.83 | [12 empty] | VV | 2 | 2 | True | 0 | ROZPOCET
215 | K | 763135101 | Montáž SDK kazetového podhledu z kazet 600x600 mm na zavěšenou viditelnou nosnou konstrukci | m2 | 132.54 |  | 0 | CS ÚRS 2018 02 |  | základní |  | 0 | 0.00139 | 0.18423 | 0 | 0 | 16 | K | 2 |  |  |  | ROZPOCET | 0 | 0 | 0 | 0 | 0 | 1 | 0 | 16 | -261282646
| PP |  | Montáž sádrokartonového podhledu kazetového demontovatelného, velikosti kazet 600x600 mm včetně zavěšené nosné konstrukce viditelné | [14 empty] | PP | 2
| VV |  | "skladba L6 - 2.NP" 44,08+50,77+37,69 |  | 132.54 | [12 empty] | VV | 2 | 2 | True | 0 | ROZPOCET
216 | M | 59036072 | panel akustický nebarvená hrana zavěšený viditelný rošt bílá tl 15mm | m2 | 139.167 |  | 0 | CS ÚRS 2018 02 |  | základní |  | 0 | 0.00132 | 0.1837 | 0 | 0 | 32 | M | 2 |  |  |  | ROZPOCET | 0 | 0 | 0 | 0 | 0 | 1 | 0 | 16 | -1970862615
| PP |  | panel akustický nebarvená hrana zavěšený viditelný rošt bílá tl 15mm | [14 empty] | PP | 2
| VV |  | 132,54*1,05 'Přepočtené koeficientem množství |  | 139.167 | [12 empty] | VV | 2 | 2 | False | 1 | ROZPOCET
217 | K | 998763403 | Přesun hmot procentní pro sádrokartonové konstrukce v objektech v do 24 m | % |  |  | 0 | CS ÚRS 2018 02 |  | základní |  | 0 | 0 | 0 | 0 | 0 | 16 | K | 2 |  |  |  | ROZPOCET | 0 | 0 | 0 | 0 | 0 | 1 | 0 | 16 | 1519504887
| PP |  | Přesun hmot pro konstrukce montované z desek stanovený procentní sazbou (%) z ceny vodorovná dopravní vzdálenost do 50 m v objektech výšky přes 12 do 24 m | [14 empty] | PP | 2
| D | 764 | Konstrukce klempířské |  |  |  | 0 |  |  |  |  | 0 |  | 0 |  | 0.06304 | 2 | D | 1 |  |  |  | ROZPOCET | [6 empty] | 0
218 | K | 764004861 | Demontáž svodu do suti | m | 16 |  | 0 | CS ÚRS 2018 02 |  | základní |  | 0 | 0 | 0 | 0.00394 | 0.06304 | 16 | K | 2 |  |  |  | ROZPOCET | 0 | 0 | 0 | 0 | 0 | 1 | 0 | 16 | -1489551954
| PP |  | Demontáž klempířských konstrukcí svodu do suti | [14 empty] | PP | 2
219 | K | 764011001R | K01 D+M oplechování - okapnička, dva přímé úseky kolmo sezané do vnitřního nároží, PoZn, tl.0,7 mm, RŠ 230, včetně podkladního kotevního trámku 120/170 mm, včetně podkladní OSB desky tl.22mm, šíře 220 mm, bližší a přesná specifikace viz D1.1-19-V3 | m | 8.2 |  | 0 |  |  | základní |  | 0 | 0 | 0 | 0 | 0 | 16 | K | 2 |  |  |  | ROZPOCET | 0 | 0 | 0 | 0 | 0 | 1 | 0 | 16 | -524493384
| PP |  | K01 D+M oplechování - okapnička, dva přímé úseky kolmo sezané do vnitřního nároží, PoZn, tl.0,7 mm, RŠ 230, včetně podkladního kotevního trámku 120/170 mm, včetně podkladní OSB desky tl.22mm, šíře 220 mm, bližší a přesná specifikace viz D1.1-19-V3 výpis klempířských prvků SOU Švermov | [14 empty] | PP | 2
220 | K | 764011002R | K02 D+M oplechování - závětrná lišta, PoZn, tl.0,7 mm, bližší a přesná specifikace viz D1.1-19-V3 výpis klempířských prvků SOU Švermov | m | 4.5 |  | 0 |  |  | základní |  | 0 | 0 | 0 | 0 | 0 | 16 | K | 2 |  |  |  | ROZPOCET | 0 | 0 | 0 | 0 | 0 | 1 | 0 | 16 | 880938742
| PP |  | K02 D+M oplechování - závětrná lišta, PoZn, tl.0,7 mm, bližší a přesná specifikace viz D1.1-19-V3 výpis klempířských prvků SOU Švermov | [14 empty] | PP | 2
221 | K | 764011003R | K03 D+M oplechování - krycí lišta, PoZn, tl.0,7 mm, bližší a přesná specifikace viz D1.1-19-V3 výpis klempířských prvků SOU Švermov | m | 17.2 |  | 0 |  |  | základní |  | 0 | 0 | 0 | 0 | 0 | 16 | K | 2 |  |  |  | ROZPOCET | 0 | 0 | 0 | 0 | 0 | 1 | 0 | 16 | 18175346
| PP |  | K03 D+M oplechování - krycí lišta, PoZn, tl.0,7 mm, bližší a přesná specifikace viz D1.1-19-V3 výpis klempířských prvků SOU Švermov | [14 empty] | PP | 2
222 | K | 764011004R | K04 D+M okapový žlab, dva přímé úseky kolmo sezané do vnitřního nároží, bližší a přesná specifikace viz D1.1-19-V3 výpis klempířských prvků SOU Švermov | m | 8.2 |  | 0 |  |  | základní |  | 0 | 0 | 0 | 0 | 0 | 16 | K | 2 |  |  |  | ROZPOCET | 0 | 0 | 0 | 0 | 0 | 1 | 0 | 16 | -425578521
| PP |  | K04 D+M okapový žlab, dva přímé úseky kolmo sezané do vnitřního nároží, bližší a přesná specifikace viz D1.1-19-V3 výpis klempířských prvků SOU Švermov | [14 empty] | PP | 2
223 | K | 764011005R | K05 D+M okapový svod, kulatý; průměr 100 mm, spodní ukončení gajdrem, bližší a přesná specifikace viz D1.1-19-V3 výpis klempířských prvků SOU Švermov | m | 2.9 |  | 0 |  |  | základní |  | 0 | 0 | 0 | 0 | 0 | 16 | K | 2 |  |  |  | ROZPOCET | 0 | 0 | 0 | 0 | 0 | 1 | 0 | 16 | -2091856339
| PP |  | K05 D+M okapový svod, kulatý; průměr 100 mm, spodní ukončení gajdrem, bližší a přesná specifikace viz D1.1-19-V3 výpis klempířských prvků SOU Švermov | [14 empty] | PP | 2
224 | K | 764011006R | K06 D+M okapový svod, kulatý; průměr 75 mm, spodní ukončení výtokovým kolenem, bližší a přesná specifikace viz D1.1-19-V3 výpis klempířských prvků SOU Švermov | m | 0.5 |  | 0 |  |  | základní |  | 0 | 0 | 0 | 0 | 0 | 16 | K | 2 |  |  |  | ROZPOCET | 0 | 0 | 0 | 0 | 0 | 1 | 0 | 16 | -1352939289
| PP |  | K06 D+M okapový svod, kulatý; průměr 75 mm, spodní ukončení výtokovým kolenem, bližší a přesná specifikace viz D1.1-19-V3 výpis klempířských prvků SOU Švermov | [14 empty] | PP | 2
225 | K | 764011007R | K07 D+M falcovaná střešní krytina, včetně upevňovacího materiálu, bližší a přesná specifikace viz D1.1-19-V3 výpis klempířských prvků SOU Švermov | m2 | 21.5 |  | 0 |  |  | základní |  | 0 | 0 | 0 | 0 | 0 | 16 | K | 2 |  |  |  | ROZPOCET | 0 | 0 | 0 | 0 | 0 | 1 | 0 | 16 | -1064733602
| PP |  | K07 D+M falcovaná střešní krytina, včetně upevňovacího materiálu, bližší a přesná specifikace viz D1.1-19-V3 výpis klempířských prvků SOU Švermov | [14 empty] | PP | 2
226 | K | 998764203 | Přesun hmot procentní pro konstrukce klempířské v objektech v do 24 m | % |  |  | 0 | CS ÚRS 2018 02 |  | základní |  | 0 | 0 | 0 | 0 | 0 | 16 | K | 2 |  |  |  | ROZPOCET | 0 | 0 | 0 | 0 | 0 | 1 | 0 | 16 | 1691561438
| PP |  | Přesun hmot pro konstrukce klempířské stanovený procentní sazbou (%) z ceny vodorovná dopravní vzdálenost do 50 m v objektech výšky přes 12 do 24 m | [14 empty] | PP | 2
| D | 766 | Konstrukce truhlářské |  |  |  | 0 |  |  |  |  | 0 |  | 0 |  | 0 | 2 | D | 1 |  |  |  | ROZPOCET | [6 empty] | 0
227 | K | 766011001R | O01 D+M Okno plastové levé, jednokřídlové, s nadsvětlíkem a falešnou svislou příčkou, včetně vnitřního dřevotřískového a vnějšího hliníkového parapetu, bližší a přesná specifikace viz D1.1-19-V2 tabulka oken, 1100 x 2150 mm | kus | 6 |  | 0 |  |  | základní |  | 0 | 0 | 0 | 0 | 0 | 16 | K | 2 |  |  |  | ROZPOCET | 0 | 0 | 0 | 0 | 0 | 1 | 0 | 16 | -1908510893
| PP |  | O01 D+M Okno plastové levé, jednokřídlové, s nadsvětlíkem a falešnou svislou příčkou, včetně vnitřního dřevotřískového a vnějšího hliníkového parapetu, bližší a přesná specifikace viz D1.1-19-V2 tabulka oken, 1100 x 2150 mm | [14 empty] | PP | 2
228 | K | 766011002R | O01 D+M Okno plastové pravé, jednokřídlové, s nadsvětlíkem a falešnou svislou příčkou, včetně vnitřního dřevotřískového a vnějšího hliníkového parapetu, bližší a přesná specifikace viz D1.1-19-V2 tabulka oken, 1100 x 2150 mm | kus | 10 |  | 0 |  |  | základní |  | 0 | 0 | 0 | 0 | 0 | 16 | K | 2 |  |  |  | ROZPOCET | 0 | 0 | 0 | 0 | 0 | 1 | 0 | 16 | -316466095
| PP |  | O01 D+M Okno plastové pravé, jednokřídlové, s nadsvětlíkem a falešnou svislou příčkou, včetně vnitřního dřevotřískového a vnějšího hliníkového parapetu, bližší a přesná specifikace viz D1.1-19-V2 tabulka oken, 1100 x 2150 mm | [14 empty] | PP | 2
229 | K | 766011003R | O02 D+M Okno plastové, jednokřídlové, včetně vnitřního dřevotřískového a vnějšího hliníkového parapetu, bližší a přesná specifikace viz D1.1-19-V2 tabulka oken, 700 x 1120 mm | kus | 1 |  | 0 |  |  | základní |  | 0 | 0 | 0 | 0 | 0 | 16 | K | 2 |  |  |  | ROZPOCET | 0 | 0 | 0 | 0 | 0 | 1 | 0 | 16 | -1638844201
| PP |  | O02 D+M Okno plastové, jednokřídlové, včetně vnitřního dřevotřískového a vnějšího hliníkového parapetu, bližší a přesná specifikace viz D1.1-19-V2 tabulka oken, 700 x 1120 mm | [14 empty] | PP | 2
230 | K | 766011004R | O03 D+M Okno plastové, jednokřídlové, s rozšířeným horním profilem, včetně vnitřního dřevotřískového a vnějšího hliníkového parapetu, bližší a přesná specifikace viz D1.1-19-V2 tabulka oken, 500 x 1050 mm | kus | 1 |  | 0 |  |  | základní |  | 0 | 0 | 0 | 0 | 0 | 16 | K | 2 |  |  |  | ROZPOCET | 0 | 0 | 0 | 0 | 0 | 1 | 0 | 16 | -1731954590
| PP |  | O03 D+M Okno plastové, jednokřídlové, s rozšířeným horním profilem, včetně vnitřního dřevotřískového a vnějšího hliníkového parapetu, bližší a přesná specifikace viz D1.1-19-V2 tabulka oken, 500 x 1050 mm | [14 empty] | PP | 2
231 | K | 766011005R | O04 D+M Okno plastové, jednokřídlové, včetně vnitřního dřevotřískového a vnějšího hliníkového parapetu, bližší a přesná specifikace viz D1.1-19-V2 tabulka oken, 500 x 1420 mm | kus | 5 |  | 0 |  |  | základní |  | 0 | 0 | 0 | 0 | 0 | 16 | K | 2 |  |  |  | ROZPOCET | 0 | 0 | 0 | 0 | 0 | 1 | 0 | 16 | 267040924
| PP |  | O04 D+M Okno plastové, jednokřídlové, včetně vnitřního dřevotřískového a vnějšího hliníkového parapetu, bližší a přesná specifikace viz D1.1-19-V2 tabulka oken, 500 x 1420 mm | [14 empty] | PP | 2
232 | K | 766011006R | D02 D+M Dveře plastové, jednokřídlové, vnější vstupní, plné, zárubeň plastová, bližší a přesná specifikace viz D1.1-19-V1 tabulka dveří, 900 x 2075 mm | kus | 1 |  | 0 |  |  | základní |  | 0 | 0 | 0 | 0 | 0 | 16 | K | 2 |  |  |  | ROZPOCET | 0 | 0 | 0 | 0 | 0 | 1 | 0 | 16 | 1023935189
| PP |  | D02 D+M Dveře plastové, jednokřídlové, vnější vstupní, plné, zárubeň plastová, bližší a přesná specifikace viz D1.1-19-V1 tabulka dveří, 900 x 2075 mm | [14 empty] | PP | 2
233 | K | 766011007R | D03 D+M Dveře plastové, dvoukřídlovévnější vstupní, 2/3 sklo, zárubeň plastová, bližší a přesná specifikace viz D1.1-19-V1 tabulka dveří, 1250 x 2100 mm | kus | 1 |  | 0 |  |  | základní |  | 0 | 0 | 0 | 0 | 0 | 16 | K | 2 |  |  |  | ROZPOCET | 0 | 0 | 0 | 0 | 0 | 1 | 0 | 16 | -1657099495
| PP |  | D03 D+M Dveře plastové, dvoukřídlovévnější vstupní, 2/3 sklo, zárubeň plastová, bližší a přesná specifikace viz D1.1-19-V1 tabulka dveří, 1250 x 2100 mm | [14 empty] | PP | 2
234 | K | 766011008R | D04 D+M Dveře plastové, dvoukřídlovév zádveří vstupní, 2/3 sklo, zárubeň plastová, bližší a přesná specifikace viz D1.1-19-V1 tabulka dveří, 1250 x 2100 mm | kus | 1 |  | 0 |  |  | základní |  | 0 | 0 | 0 | 0 | 0 | 16 | K | 2 |  |  |  | ROZPOCET | 0 | 0 | 0 | 0 | 0 | 1 | 0 | 16 | -902682129
| PP |  | D04 D+M Dveře plastové, dvoukřídlovév zádveří vstupní, 2/3 sklo, zárubeň plastová, bližší a přesná specifikace viz D1.1-19-V1 tabulka dveří, 1250 x 2100 mm | [14 empty] | PP | 2
235 | K | 766011009R | D05 D+M Dveře z dřevěných aglomerátů, povrch CPL, jednokřídlové, vnitřní, plné, zárubeň ocelová, bližší a přesná specifikace viz D1.1-19-V1 tabulka dveří, 800 x 1970 mm | kus | 2 |  | 0 |  |  | základní |  | 0 | 0 | 0 | 0 | 0 | 16 | K | 2 |  |  |  | ROZPOCET | 0 | 0 | 0 | 0 | 0 | 1 | 0 | 16 | -1761979367
| PP |  | D05 D+M Dveře z dřevěných aglomerátů, povrch CPL, jednokřídlové, vnitřní, plné, zárubeň ocelová, bližší a přesná specifikace viz D1.1-19-V1 tabulka dveří, 800 x 1970 mm | [14 empty] | PP | 2
236 | K | 766011010R | D06 D+M Dveře z dřevěných aglomerátů, povrch CPL, jednokřídlové, vnitřní, plné, zárubeň ocelová, bližší a přesná specifikace viz D1.1-19-V1 tabulka dveří, 700 x 1970 mm | kus | 2 |  | 0 |  |  | základní |  | 0 | 0 | 0 | 0 | 0 | 16 | K | 2 |  |  |  | ROZPOCET | 0 | 0 | 0 | 0 | 0 | 1 | 0 | 16 | 1278262639
| PP |  | D06 D+M Dveře z dřevěných aglomerátů, povrch CPL, jednokřídlové, vnitřní, plné, zárubeň ocelová, bližší a přesná specifikace viz D1.1-19-V1 tabulka dveří, 700 x 1970 mm | [14 empty] | PP | 2
237 | K | 766011011R | D07 D+M Dveře z dřevěných aglomerátů, povrch CPL, jednokřídlové, vnitřní, plné, zárubeň ocelová, bližší a přesná specifikace viz D1.1-19-V1 tabulka dveří, 700 x 1970 mm | kus | 3 |  | 0 |  |  | základní |  | 0 | 0 | 0 | 0 | 0 | 16 | K | 2 |  |  |  | ROZPOCET | 0 | 0 | 0 | 0 | 0 | 1 | 0 | 16 | 1354900041
| PP |  | D07 D+M Dveře z dřevěných aglomerátů, povrch CPL, jednokřídlové, vnitřní, plné, zárubeň ocelová, bližší a přesná specifikace viz D1.1-19-V1 tabulka dveří, 700 x 1970 mm | [14 empty] | PP | 2
238 | K | 766011012R | D08 D+M Dveře z dřevěných aglomerátů, povrch CPL, jednokřídlové, vnitřní, plné, zárubeň ocelová, bližší a přesná specifikace viz D1.1-19-V1 tabulka dveří, 900 x 1970 mm | kus | 1 |  | 0 |  |  | základní |  | 0 | 0 | 0 | 0 | 0 | 16 | K | 2 |  |  |  | ROZPOCET | 0 | 0 | 0 | 0 | 0 | 1 | 0 | 16 | 2056989714
| PP |  | D08 D+M Dveře z dřevěných aglomerátů, povrch CPL, jednokřídlové, vnitřní, plné, zárubeň ocelová, bližší a přesná specifikace viz D1.1-19-V1 tabulka dveří, 900 x 1970 mm | [14 empty] | PP | 2
239 | K | 766011013R | D09 D+M Dveře z dřevěných aglomerátů, povrch CPL, jednokřídlové, vnitřní, plné, zárubeň ocelová, bližší a přesná specifikace viz D1.1-19-V1 tabulka dveří, 900 x 1970 mm | kus | 1 |  | 0 |  |  | základní |  | 0 | 0 | 0 | 0 | 0 | 16 | K | 2 |  |  |  | ROZPOCET | 0 | 0 | 0 | 0 | 0 | 1 | 0 | 16 | 384375108
| PP |  | D09 D+M Dveře z dřevěných aglomerátů, povrch CPL, jednokřídlové, vnitřní, plné, zárubeň ocelová, bližší a přesná specifikace viz D1.1-19-V1 tabulka dveří, 900 x 1970 mm | [14 empty] | PP | 2
240 | K | 766011014R | D10 D+M Dveře z dřevěných aglomerátů, povrch CPL, jednokřídlové, vnitřní, plné, zárubeň ocelová, bližší a přesná specifikace viz D1.1-19-V1 tabulka dveří, 1850 x 2100 mm | kus | 1 |  | 0 |  |  | základní |  | 0 | 0 | 0 | 0 | 0 | 16 | K | 2 |  |  |  | ROZPOCET | 0 | 0 | 0 | 0 | 0 | 1 | 0 | 16 | -2018774620
| PP |  | D10 D+M Dveře z dřevěných aglomerátů, povrch CPL, jednokřídlové, vnitřní, plné, zárubeň ocelová, bližší a přesná specifikace viz D1.1-19-V1 tabulka dveří, 1850 x 2100 mm | [14 empty] | PP | 2
241 | K | 766011015R | D11 D+M Dveře z dřevěných aglomerátů, povrch CPL, dvojkřídlové, vnitřní, 2/3 sklo, zárubeň ocelová, bližší a přesná specifikace viz D1.1-19-V1 tabulka dveří, 700 x 1970 mm | kus | 1 |  | 0 |  |  | základní |  | 0 | 0 | 0 | 0 | 0 | 16 | K | 2 |  |  |  | ROZPOCET | 0 | 0 | 0 | 0 | 0 | 1 | 0 | 16 | 2102196248
| PP |  | D11 D+M Dveře z dřevěných aglomerátů, povrch CPL, dvojkřídlové, vnitřní, 2/3 sklo, zárubeň ocelová, bližší a přesná specifikace viz D1.1-19-V1 tabulka dveří, 700 x 1970 mm | [14 empty] | PP | 2
242 | K | 766011016R | D12 D+M Dveře z dřevěných aglomerátů, povrch CPL, jednokřídlové, vnitřní, plné, zárubeň ocelová, bližší a přesná specifikace viz D1.1-19-V1 tabulka dveří, 900 x 1970 mm | kus | 2 |  | 0 |  |  | základní |  | 0 | 0 | 0 | 0 | 0 | 16 | K | 2 |  |  |  | ROZPOCET | 0 | 0 | 0 | 0 | 0 | 1 | 0 | 16 | -2047419133
| PP |  | D12 D+M Dveře z dřevěných aglomerátů, povrch CPL, jednokřídlové, vnitřní, plné, zárubeň ocelová, bližší a přesná specifikace viz D1.1-19-V1 tabulka dveří, 900 x 1970 mm | [14 empty] | PP | 2
243 | K | 766011017R | D13 D+M Dveře z dřevěných aglomerátů, povrch CPL, jednokřídlové, vnitřní, plné, zárubeň ocelová, bližší a přesná specifikace viz D1.1-19-V1 tabulka dveří, 900 x 1970 mm | kus | 4 |  | 0 |  |  | základní |  | 0 | 0 | 0 | 0 | 0 | 16 | K | 2 |  |  |  | ROZPOCET | 0 | 0 | 0 | 0 | 0 | 1 | 0 | 16 | 1086583499
| PP |  | D13 D+M Dveře z dřevěných aglomerátů, povrch CPL, jednokřídlové, vnitřní, plné, zárubeň ocelová, bližší a přesná specifikace viz D1.1-19-V1 tabulka dveří, 900 x 1970 mm | [14 empty] | PP | 2
244 | K | 766011018R | D14 D+M Dveře z dřevěných aglomerátů, povrch CPL, jednokřídlové, vnitřní, plné, zárubeň ocelová, bližší a přesná specifikace viz D1.1-19-V1 tabulka dveří, 800 x 1970 mm | kus | 1 |  | 0 |  |  | základní |  | 0 | 0 | 0 | 0 | 0 | 16 | K | 2 |  |  |  | ROZPOCET | 0 | 0 | 0 | 0 | 0 | 1 | 0 | 16 | 1163399821
| PP |  | D14 D+M Dveře z dřevěných aglomerátů, povrch CPL, jednokřídlové, vnitřní, plné, zárubeň ocelová, bližší a přesná specifikace viz D1.1-19-V1 tabulka dveří, 800 x 1970 mm | [14 empty] | PP | 2
245 | K | 766011019R | D16 D+M Dveře z dřevěných aglomerátů, povrch CPL, jednokřídlové, vnitřní, plné, zárubeň ocelová, bližší a přesná specifikace viz D1.1-19-V1 tabulka dveří, 900 x 1970 mm | kus | 1 |  | 0 |  |  | základní |  | 0 | 0 | 0 | 0 | 0 | 16 | K | 2 |  |  |  | ROZPOCET | 0 | 0 | 0 | 0 | 0 | 1 | 0 | 16 | 781758119
| PP |  | D16 D+M Dveře z dřevěných aglomerátů, povrch CPL, jednokřídlové, vnitřní, plné, zárubeň ocelová, bližší a přesná specifikace viz D1.1-19-V1 tabulka dveří, 900 x 1970 mm | [14 empty] | PP | 2
246 | K | 766011020R | D17 D+M Dveře z dřevěných aglomerátů, povrch CPL, jednokřídlové, vnitřní, plné, zárubeň stávající, bližší a přesná specifikace viz D1.1-19-V1 tabulka dveří, 900 x 1970 mm | kus | 3 |  | 0 |  |  | základní |  | 0 | 0 | 0 | 0 | 0 | 16 | K | 2 |  |  |  | ROZPOCET | 0 | 0 | 0 | 0 | 0 | 1 | 0 | 16 | 1255860088
| PP |  | D17 D+M Dveře z dřevěných aglomerátů, povrch CPL, jednokřídlové, vnitřní, plné, zárubeň stávající, bližší a přesná specifikace viz D1.1-19-V1 tabulka dveří, 900 x 1970 mm | [14 empty] | PP | 2
247 | K | 766011021R | D18 D+M Dveře z dřevěných aglomerátů, povrch CPL, jednokřídlové, vnitřní, plné, zárubeň stávající, bližší a přesná specifikace viz D1.1-19-V1 tabulka dveří, 600 x 1970 mm | kus | 1 |  | 0 |  |  | základní |  | 0 | 0 | 0 | 0 | 0 | 16 | K | 2 |  |  |  | ROZPOCET | 0 | 0 | 0 | 0 | 0 | 1 | 0 | 16 | 1170710196
| PP |  | D18 D+M Dveře z dřevěných aglomerátů, povrch CPL, jednokřídlové, vnitřní, plné, zárubeň stávající, bližší a přesná specifikace viz D1.1-19-V1 tabulka dveří, 600 x 1970 mm | [14 empty] | PP | 2
248 | K | 766011022R | D19 D+M Dveře z dřevěných aglomerátů, povrch CPL, jednokřídlové, vnitřní, plné, zárubeň ocelová, bližší a přesná specifikace viz D1.1-19-V1 tabulka dveří, 700 x 1970 mm | kus | 1 |  | 0 |  |  | základní |  | 0 | 0 | 0 | 0 | 0 | 16 | K | 2 |  |  |  | ROZPOCET | 0 | 0 | 0 | 0 | 0 | 1 | 0 | 16 | 697143350
| PP |  | D19 D+M Dveře z dřevěných aglomerátů, povrch CPL, jednokřídlové, vnitřní, plné, zárubeň ocelová, bližší a přesná specifikace viz D1.1-19-V1 tabulka dveří, 700 x 1970 mm | [14 empty] | PP | 2
249 | K | 766011023R | D20 D+M Dveře z dřevěných aglomerátů, povrch CPL, jednokřídlové, vnitřní, plné, zárubeň stávající, bližší a přesná specifikace viz D1.1-19-V1 tabulka dveří, 700 x 1970 mm | kus | 1 |  | 0 |  |  | základní |  | 0 | 0 | 0 | 0 | 0 | 16 | K | 2 |  |  |  | ROZPOCET | 0 | 0 | 0 | 0 | 0 | 1 | 0 | 16 | -1588417848
| PP |  | D20 D+M Dveře z dřevěných aglomerátů, povrch CPL, jednokřídlové, vnitřní, plné, zárubeň stávající, bližší a přesná specifikace viz D1.1-19-V1 tabulka dveří, 700 x 1970 mm | [14 empty] | PP | 2
250 | K | 766011024R | D21 D+M Dveře z dřevěných aglomerátů, povrch CPL, jednokřídlové, vnitřní, plné, zárubeň stávající, bližší a přesná specifikace viz D1.1-19-V1 tabulka dveří, 800 x 1970 mm | kus | 1 |  | 0 |  |  | základní |  | 0 | 0 | 0 | 0 | 0 | 16 | K | 2 |  |  |  | ROZPOCET | 0 | 0 | 0 | 0 | 0 | 1 | 0 | 16 | -790766204
| PP |  | D21 D+M Dveře z dřevěných aglomerátů, povrch CPL, jednokřídlové, vnitřní, plné, zárubeň stávající, bližší a přesná specifikace viz D1.1-19-V1 tabulka dveří, 800 x 1970 mm | [14 empty] | PP | 2
251 | K | 766011025R | D22 D+M Dveře replikadvojkřídlové, vstupní s nadsvětlíkem, plné, nadsvětlík prosklený, zárubeň stávající, bližší a přesná specifikace viz D1.1-19-V1 tabulka dveří, 1500 x 3450 mm | kus | 1 |  | 0 |  |  | základní |  | 0 | 0 | 0 | 0 | 0 | 16 | K | 2 |  |  |  | ROZPOCET | 0 | 0 | 0 | 0 | 0 | 1 | 0 | 16 | 455743723
| PP |  | D22 D+M Dveře replikadvojkřídlové, vstupní s nadsvětlíkem, plné, nadsvětlík prosklený, zárubeň stávající, bližší a přesná specifikace viz D1.1-19-V1 tabulka dveří, 1500 x 3450 mm | [14 empty] | PP | 2
252 | K | 998766203 | Přesun hmot procentní pro konstrukce truhlářské v objektech v do 24 m | % |  |  | 0 | CS ÚRS 2018 02 |  | základní |  | 0 | 0 | 0 | 0 | 0 | 16 | K | 2 |  |  |  | ROZPOCET | 0 | 0 | 0 | 0 | 0 | 1 | 0 | 16 | -1664093452
| PP |  | Přesun hmot pro konstrukce truhlářské stanovený procentní sazbou (%) z ceny vodorovná dopravní vzdálenost do 50 m v objektech výšky přes 12 do 24 m | [14 empty] | PP | 2
| D | 767 | Konstrukce zámečnické |  |  |  | 0 |  |  |  |  | 0 |  | 0.49357 |  | 0.0297 | 2 | D | 1 |  |  |  | ROZPOCET | [6 empty] | 0
253 | K | 767011001R | D01a D+M Dveře ocelové, hladké, jednokřídlé, pož. odolnost EW30 DP1, klika x klika, bližší a přesná specifikace viz tabulka dveří D1.1-19-V1, 900 x 1940 mm | kus | 1 |  | 0 |  |  | základní |  | 0 | 0 | 0 | 0 | 0 | 16 | K | 2 |  |  |  | ROZPOCET | 0 | 0 | 0 | 0 | 0 | 1 | 0 | 16 | 1954008568
| PP |  | D01a D+M Dveře ocelové, hladké, jednokřídlé, pož. odolnost EW30 DP1, klika x klika, bližší a přesná specifikace viz tabulka dveří D1.1-19-V1, 900 x 1940 mm | [14 empty] | PP | 2
254 | K | 767011002R | D01b D+M Dveře ocelové, hladké, jednokřídlé, pož. odolnost EW30 DP1, klika x klika, bližší a přesná specifikace viz tabulka dveří D1.1-19-V1, 900 x 1970 mm | kus | 1 |  | 0 |  |  | základní |  | 0 | 0 | 0 | 0 | 0 | 16 | K | 2 |  |  |  | ROZPOCET | 0 | 0 | 0 | 0 | 0 | 1 | 0 | 16 | -596488363
| PP |  | D01b D+M Dveře ocelové, hladké, jednokřídlé, pož. odolnost EW30 DP1, klika x klika, bližší a přesná specifikace viz tabulka dveří D1.1-19-V1, 900 x 1970 mm | [14 empty] | PP | 2
255 | K | 767661811 | Demontáž mříží pevných nebo otevíravých | m2 | 1.485 |  | 0 | CS ÚRS 2018 02 |  | základní |  | 0 | 0 | 0 | 0.02 | 0.0297 | 16 | K | 2 |  |  |  | ROZPOCET | 0 | 0 | 0 | 0 | 0 | 1 | 0 | 16 | -1490749617
| PP |  | Demontáž mříží pevných nebo otevíravých | [14 empty] | PP | 2
| VV |  | "v.č.D1.1-03" 0,45*0,6*2 |  | 0.54 | [12 empty] | VV | 2 | 2 | True | 0 | ROZPOCET
| VV |  | "v.č.D1.1-04" 1,05*0,9 |  | 0.945 | [12 empty] | VV | 2 | 2 | True | 0 | ROZPOCET
256 | K | 767995114 | Montáž atypických zámečnických konstrukcí hmotnosti do 50 kg | kg | 411.48 |  | 0 | CS ÚRS 2018 02 |  | základní |  | 0 | 5e-05 | 0.020574 | 0 | 0 | 16 | K | 2 |  |  |  | ROZPOCET | 0 | 0 | 0 | 0 | 0 | 1 | 0 | 16 | -1902598013
| PP |  | Montáž ostatních atypických zámečnických konstrukcí hmotnosti přes 20 do 50 kg | [14 empty] | PP | 2
| VV |  | "skladba P3" | [14 empty] | VV | 2 | 1 | True | 0 | ROZPOCET
| VV |  | ((4,9*3)+(4,3*2)+(2,5*11))*8,1 |  | 411.48 | [12 empty] | VV | 2 | 2 | True | 0 | ROZPOCET
257 | M | 13010742 | ocel profilová IPE 100 jakost 11 375 | t | 0.473 |  | 0 | CS ÚRS 2018 02 |  | základní |  | 0 | 1 | 0.473 | 0 | 0 | 32 | M | 2 |  |  |  | ROZPOCET | 0 | 0 | 0 | 0 | 0 | 1 | 0 | 16 | 1034300552
| PP |  | ocel profilová IPE 100 jakost 11 375 | [14 empty] | PP | 2
| VV |  | 411,48*0,00115 'Přepočtené koeficientem množství |  | 0.473 | [12 empty] | VV | 2 | 2 | False | 1 | ROZPOCET
258 | K | 998767203 | Přesun hmot procentní pro zámečnické konstrukce v objektech v do 24 m | % |  |  | 0 | CS ÚRS 2018 02 |  | základní |  | 0 | 0 | 0 | 0 | 0 | 16 | K | 2 |  |  |  | ROZPOCET | 0 | 0 | 0 | 0 | 0 | 1 | 0 | 16 | -219880323
| PP |  | Přesun hmot pro zámečnické konstrukce stanovený procentní sazbou (%) z ceny vodorovná dopravní vzdálenost do 50 m v objektech výšky přes 12 do 24 m | [14 empty] | PP | 2
| D | 771 | Podlahy z dlaždic |  |  |  | 0 |  |  |  |  | 0 |  | 4.9986 |  | 2.0568 | 2 | D | 1 |  |  |  | ROZPOCET | [6 empty] | 0
259 | K | 771274112 | Montáž obkladů stupnic z dlaždic keramických flexibilní lepidlo š do 250 mm | m | 76.8 |  | 0 | CS ÚRS 2018 02 |  | základní |  | 0 | 0.00123 | 0.094464 | 0 | 0 | 16 | K | 2 |  |  |  | ROZPOCET | 0 | 0 | 0 | 0 | 0 | 1 | 0 | 16 | -1265907668
| PP |  | Montáž obkladů schodišť z dlaždic keramických lepených flexibilním lepidlem stupnic hladkých šířky přes 200 do 250 mm | [14 empty] | PP | 2
| VV |  | "schodiště" 1,6*12*4 |  | 76.8 | [12 empty] | VV | 2 | 2 | True | 0 | ROZPOCET
260 | M | 597611551R | dlaždice keramické (barevné) přes 19 do 25 ks/m2 | m2 | 20.16 |  | 0 |  |  | základní |  | 0 | 0.0155 | 0.31248 | 0 | 0 | 32 | M | 2 |  |  |  | ROZPOCET | 0 | 0 | 0 | 0 | 0 | 1 | 0 | 16 | -307167822
| PP |  | dlaždice keramické (barevné) přes 19 do 25 ks/m2 | [14 empty] | PP | 2
| VV |  | "schodiště" 1,6*12*4*0,25 |  | 19.2 | [12 empty] | VV | 2 | 2 | True | 0 | ROZPOCET
| VV |  | 19,2*1,05 'Přepočtené koeficientem množství |  | 20.16 | [12 empty] | VV | 2 | 2 | False | 1 | ROZPOCET
261 | K | 771274232 | Montáž obkladů podstupnic z dlaždic hladkých keramických flexibilní lepidlo v do 200 mm | m | 76.8 |  | 0 | CS ÚRS 2018 02 |  | základní |  | 0 | 0.00098 | 0.075264 | 0 | 0 | 16 | K | 2 |  |  |  | ROZPOCET | 0 | 0 | 0 | 0 | 0 | 1 | 0 | 16 | 1127718147
| PP |  | Montáž obkladů schodišť z dlaždic keramických lepených flexibilním lepidlem podstupnic hladkých výšky přes 150 do 200 mm | [14 empty] | PP | 2
| VV |  | "schodiště" 1,6*12*4 |  | 76.8 | [12 empty] | VV | 2 | 2 | True | 0 | ROZPOCET
262 | M | 597611551R | dlaždice keramické (barevné) přes 19 do 25 ks/m2 | m2 | 14.1 |  | 0 |  |  | základní |  | 0 | 0.0155 | 0.21855 | 0 | 0 | 32 | M | 2 |  |  |  | ROZPOCET | 0 | 0 | 0 | 0 | 0 | 1 | 0 | 16 | -1274734700
| PP |  | dlaždice keramické (barevné) přes 19 do 25 ks/m2 | [14 empty] | PP | 2
| VV |  | "schodiště" 1,6*12*4*0,17 |  | 13.056 | [12 empty] | VV | 2 | 2 | True | 0 | ROZPOCET
| VV |  | 13,056*1,08 'Přepočtené koeficientem množství |  | 14.1 | [12 empty] | VV | 2 | 2 | False | 1 | ROZPOCET
263 | K | 771474112 | Montáž soklíků z dlaždic keramických rovných flexibilní lepidlo v do 90 mm | m | 68.57 |  | 0 | CS ÚRS 2018 02 |  | základní |  | 0 | 0.00046 | 0.031542 | 0 | 0 | 16 | K | 2 |  |  |  | ROZPOCET | 0 | 0 | 0 | 0 | 0 | 1 | 0 | 16 | 1821912822
| PP |  | Montáž soklíků z dlaždic keramických lepených flexibilním lepidlem rovných výšky přes 65 do 90 mm | [14 empty] | PP | 2
| VV |  | "m.č. 1.01 část" 1,25+1,85+0,9+0,6+0,6+0,9+6,8+1,55+5,545+0,1+0,6-1,25-1,18-0,8+2,2+3,3+1,8 |  | 24.765 | [12 empty] | VV | 2 | 2 | True | 0 | ROZPOCET
| VV |  | "m.č. 1.03" ((2,8+1,55)*2)-(1,25*2) |  | 6.2 | [12 empty] | VV | 2 | 2 | True | 0 | ROZPOCET
| VV |  | "m.č. 1.15" 3,65+2,0+2,0-0,9 |  | 6.75 | [12 empty] | VV | 2 | 2 | True | 0 | ROZPOCET
| VV |  | "m.č. 2.01" 1,4+1,8+0,5+0,3+0,3+0,6+0,3+1,0+0,6+0,5+2,09+1,55+2,09+0,6+0,5+0,1+2,495+2,555+2,495+0,1+0,5-0,8-1,18-0,9-1,85-0,9 |  | 16.745 | [12 empty] | VV | 2 | 2 | True | 0 | ROZPOCET
| VV |  | "m.č. 2.03" ((5,955+1,55)*2)-0,9 |  | 14.11 | [12 empty] | VV | 2 | 2 | True | 0 | ROZPOCET
264 | M | 597610091R | sokl - podlahy (barevný) 20 x 8 x 0,8 cm I. j. | kus | 377.135 |  | 0 |  |  | základní |  | 0 | 0.00036 | 0.13577 | 0 | 0 | 32 | M | 2 |  |  |  | ROZPOCET | 0 | 0 | 0 | 0 | 0 | 1 | 0 | 16 | -1992958086
| PP |  | sokl - podlahy (barevný) 20 x 8 x 0,8 cm I. j. | [14 empty] | PP | 2
| VV |  | 68,57/0,2 |  | 342.85 | [12 empty] | VV | 2 | 2 | True | 0 | ROZPOCET
| VV |  | 342,85*1,1 'Přepočtené koeficientem množství |  | 377.135 | [12 empty] | VV | 2 | 2 | False | 1 | ROZPOCET
265 | K | 771474132 | Montáž soklíků z dlaždic keramických schodišťových stupňovitých flexibilní lepidlo v do 90 mm | m | 40.32 |  | 0 | CS ÚRS 2018 02 |  | základní |  | 0 | 0.00046 | 0.018547 | 0 | 0 | 16 | K | 2 |  |  |  | ROZPOCET | 0 | 0 | 0 | 0 | 0 | 1 | 0 | 16 | 538238880
| PP |  | Montáž soklíků z dlaždic keramických lepených flexibilním lepidlem schodišťových stupňovitých výšky přes 65 do 90 mm | [14 empty] | PP | 2
| VV |  | (0,25+0,17)*12*4*2 |  | 40.32 | [12 empty] | VV | 2 | 2 | True | 0 | ROZPOCET
266 | M | 597610091R | sokl - podlahy (barevný) 20 x 8 x 0,8 cm I. j. | kus | 105.6 |  | 0 |  |  | základní |  | 0 | 0.00036 | 0.038016 | 0 | 0 | 32 | M | 2 |  |  |  | ROZPOCET | 0 | 0 | 0 | 0 | 0 | 1 | 0 | 16 | 671899308
| PP |  | sokl - podlahy (barevný) 20 x 8 x 0,8 cm I. j. | [14 empty] | PP | 2
| VV |  | 12*4*2 |  | 96 | [12 empty] | VV | 2 | 2 | True | 0 | ROZPOCET
| VV |  | 96*1,1 'Přepočtené koeficientem množství |  | 105.6 | [12 empty] | VV | 2 | 2 | False | 1 | ROZPOCET
267 | K | 771571810 | Demontáž podlah z dlaždic keramických kladených do malty | m2 | 24.73 |  | 0 | CS ÚRS 2018 02 |  | základní |  | 0 | 0 | 0 | 0.08317 | 2.0568 | 16 | K | 2 |  |  |  | ROZPOCET | 0 | 0 | 0 | 0 | 0 | 1 | 0 | 16 | -1134581175
| PP |  | Demontáž podlah z dlaždic keramických kladených do malty | [14 empty] | PP | 2
| VV |  | "v.č.D1.1-04" 3,65*2,0 |  | 7.3 | [12 empty] | VV | 2 | 2 | True | 0 | ROZPOCET
| VV |  | "v.č.D1.1-05" (2,5*2,0)+(1,35*0,8*3)+(2,5*1,3)+(2,7*2,2) |  | 17.43 | [12 empty] | VV | 2 | 2 | True | 0 | ROZPOCET
268 | K | 771574116 | Montáž podlah keramických režných hladkých lepených flexibilním lepidlem do 25 ks/m2 | m2 | 61.274 |  | 0 | CS ÚRS 2018 02 |  | základní |  | 0 | 0.0035 | 0.21446 | 0 | 0 | 16 | K | 2 |  |  |  | ROZPOCET | 0 | 0 | 0 | 0 | 0 | 1 | 0 | 16 | 619114439
| PP |  | Montáž podlah z dlaždic keramických lepených flexibilním lepidlem režných nebo glazovaných hladkých přes 22 do 25 ks/ m2 | [14 empty] | PP | 2
| VV |  | "skladba P1" (5,545*1,55)+4,03 |  | 12.625 | [12 empty] | VV | 2 | 2 | True | 0 | ROZPOCET
| VV |  | "skladba P4" (3,3*1,8*2)+(1,8*2,75)+(2,35*1,3)+(1,5*0,6)+(3,8*2,2)+(1,1*0,6)+(2,09*1,55)+(2,555*2,495)+9,23 |  | 48.649 | [12 empty] | VV | 2 | 2 | True | 0 | ROZPOCET
269 | M | 597611551R | dlaždice keramické (barevné) přes 19 do 25 ks/m2 | m2 | 66.176 |  | 0 |  |  | základní |  | 0 | 0.0155 | 1.0257 | 0 | 0 | 32 | M | 2 |  |  |  | ROZPOCET | 0 | 0 | 0 | 0 | 0 | 1 | 0 | 16 | 243810081
| PP |  | dlaždice keramické (barevné) přes 19 do 25 ks/m2 | [14 empty] | PP | 2
| VV |  | 61,274*1,08 'Přepočtené koeficientem množství |  | 66.176 | [12 empty] | VV | 2 | 2 | False | 1 | ROZPOCET
270 | K | 771574131 | Montáž podlah keramických režných protiskluzných lepených flexibilním lepidlem do 50 ks/m2 | m2 | 37.87 |  | 0 | CS ÚRS 2018 02 |  | základní |  | 0 | 0.00392 | 0.14845 | 0 | 0 | 16 | K | 2 |  |  |  | ROZPOCET | 0 | 0 | 0 | 0 | 0 | 1 | 0 | 16 | -2007799125
| PP |  | Montáž podlah z dlaždic keramických lepených flexibilním lepidlem režných nebo glazovaných protiskluzných nebo reliefovaných do 50 ks/ m2 | [14 empty] | PP | 2
| VV |  | "skladba P4 - 1.NP" 10,33+5,15 |  | 15.48 | [12 empty] | VV | 2 | 2 | True | 0 | ROZPOCET
| VV |  | "skladba P4 - 2.NP" 4,09+11,53+3,87+2,9 |  | 22.39 | [12 empty] | VV | 2 | 2 | True | 0 | ROZPOCET
271 | M | 597611391R | dlaždice keramické protiskluzné 200x200mm | m2 | 41.657 |  | 0 |  |  | základní |  | 0 | 0.0225 | 0.93728 | 0 | 0 | 32 | M | 2 |  |  |  | ROZPOCET | 0 | 0 | 0 | 0 | 0 | 1 | 0 | 16 | 121043680
| PP |  | dlaždice keramické protiskluzné 200x200mm | [14 empty] | PP | 2
| VV |  | 37,87*1,1 'Přepočtené koeficientem množství |  | 41.657 | [12 empty] | VV | 2 | 2 | False | 1 | ROZPOCET
272 | K | 771579191 | Příplatek k montáž podlah keramických za plochu do 5 m2 | m2 | 27.695 |  | 0 | CS ÚRS 2018 02 |  | základní |  | 0 | 0 | 0 | 0 | 0 | 16 | K | 2 |  |  |  | ROZPOCET | 0 | 0 | 0 | 0 | 0 | 1 | 0 | 16 | 64538200
| PP |  | Montáž podlah z dlaždic keramických Příplatek k cenám za plochu do 5 m2 jednotlivě | [14 empty] | PP | 2
| VV |  | "skladba P1" 4,03 |  | 4.03 | [12 empty] | VV | 2 | 2 | True | 0 | ROZPOCET
| VV |  | "skladba P4" (1,8*2,75)+(2,35*1,3)+(1,5*0,6)+(1,1*0,6)+(2,09*1,55) |  | 12.805 | [12 empty] | VV | 2 | 2 | True | 0 | ROZPOCET
| VV |  | "skladba P4 - 2.NP" 4,09+3,87+2,9 |  | 10.86 | [12 empty] | VV | 2 | 2 | True | 0 | ROZPOCET
273 | K | 771579196 | Příplatek k montáž podlah keramických za spárování tmelem dvousložkovým | m2 | 218.512 |  | 0 | CS ÚRS 2018 02 |  | základní |  | 0 | 0 | 0 | 0 | 0 | 16 | K | 2 |  |  |  | ROZPOCET | 0 | 0 | 0 | 0 | 0 | 1 | 0 | 16 | -1553670139
| PP |  | Montáž podlah z dlaždic keramických Příplatek k cenám za dvousložkový spárovací tmel | [14 empty] | PP | 2
| VV |  | 19,2+13,056+((68,57+40,32)*0,8)+61,274+37,87 |  | 218.512 | [12 empty] | VV | 2 | 2 | True | 0 | ROZPOCET
274 | K | 771591111 | Podlahy penetrace podkladu | m2 | 218.512 |  | 0 | CS ÚRS 2018 02 |  | základní |  | 0 | 0.0003 | 0.065554 | 0 | 0 | 16 | K | 2 |  |  |  | ROZPOCET | 0 | 0 | 0 | 0 | 0 | 1 | 0 | 16 | 817168137
| PP |  | Podlahy - ostatní práce penetrace podkladu | [14 empty] | PP | 2
| VV |  | 19,2+13,056+((68,57+40,32)*0,8)+61,274+37,87 |  | 218.512 | [12 empty] | VV | 2 | 2 | True | 0 | ROZPOCET
275 | K | 771990112 | Vyrovnání podkladu samonivelační stěrkou tl 4 mm pevnosti 30 Mpa | m2 | 218.512 |  | 0 | CS ÚRS 2018 02 |  | základní |  | 0 | 0.0077 | 1.6825 | 0 | 0 | 16 | K | 2 |  |  |  | ROZPOCET | 0 | 0 | 0 | 0 | 0 | 1 | 0 | 16 | -1299985025
| PP |  | Vyrovnání podkladní vrstvy samonivelační stěrkou tl. 4 mm, min. pevnosti 30 MPa | [14 empty] | PP | 2
| VV |  | 19,2+13,056+((68,57+40,32)*0,8)+61,274+37,87 |  | 218.512 | [12 empty] | VV | 2 | 2 | True | 0 | ROZPOCET
276 | K | 998771203 | Přesun hmot procentní pro podlahy z dlaždic v objektech v do 24 m | % |  |  | 0 | CS ÚRS 2018 02 |  | základní |  | 0 | 0 | 0 | 0 | 0 | 16 | K | 2 |  |  |  | ROZPOCET | 0 | 0 | 0 | 0 | 0 | 1 | 0 | 16 | -965673363
| PP |  | Přesun hmot pro podlahy z dlaždic stanovený procentní sazbou (%) z ceny vodorovná dopravní vzdálenost do 50 m v objektech výšky přes 12 do 24 m | [14 empty] | PP | 2
| D | 776 | Podlahy povlakové |  |  |  | 0 |  |  |  |  | 0 |  | 1.9551 |  | 1.023 | 2 | D | 1 |  |  |  | ROZPOCET | [6 empty] | 0
277 | K | 776111115 | Broušení podkladu povlakových podlah před litím stěrky | m2 | 218.33 |  | 0 | CS ÚRS 2018 02 |  | základní |  | 0 | 4.48e-07 | 9.7812e-05 | 0 | 0 | 16 | K | 2 |  |  |  | ROZPOCET | 0 | 0 | 0 | 0 | 0 | 1 | 0 | 16 | -1636670240
| PP |  | Příprava podkladu broušení podlah stávajícího podkladu před litím stěrky | [14 empty] | PP | 2
| VV |  | "skladba P5" 31,31+10,75+14,15+44,08+50,77+37,69+19,6+9,98 |  | 218.33 | [12 empty] | VV | 2 | 2 | True | 0 | ROZPOCET
278 | K | 776111116 | Odstranění zbytků lepidla z podkladu povlakových podlah broušením | m2 | 264.2 |  | 0 | CS ÚRS 2018 02 |  | základní |  | 0 | 7.68e-07 | 0.00020291 | 0 | 0 | 16 | K | 2 |  |  |  | ROZPOCET | 0 | 0 | 0 | 0 | 0 | 1 | 0 | 16 | 1430546889
| PP |  | Příprava podkladu broušení podlah stávajícího podkladu pro odstranění lepidla (po starých krytinách) | [14 empty] | PP | 2
| VV |  | "v.č.D1.1-05" (3,3*2,0*2)+(3,5*2,1)+(22,15*11,0) |  | 264.2 | [12 empty] | VV | 2 | 2 | True | 0 | ROZPOCET
279 | K | 776111211 | Broušení schodišťových stupnic š do 300 mm | m | 76.8 |  | 0 | CS ÚRS 2018 02 |  | základní |  | 0 | 0 | 0 | 0 | 0 | 16 | K | 2 |  |  |  | ROZPOCET | 0 | 0 | 0 | 0 | 0 | 1 | 0 | 16 | 2068724073
| PP |  | Příprava podkladu broušení schodišť stupnic, šířky do 300 mm | [14 empty] | PP | 2
| VV |  | "v.č.D1.1-05" 1,6*12*4 |  | 76.8 | [12 empty] | VV | 2 | 2 | True | 0 | ROZPOCET
280 | K | 776111221 | Broušení schodišťových podstupnic v do 200 mm | m | 76.8 |  | 0 | CS ÚRS 2018 02 |  | základní |  | 0 | 0 | 0 | 0 | 0 | 16 | K | 2 |  |  |  | ROZPOCET | 0 | 0 | 0 | 0 | 0 | 1 | 0 | 16 | 1034659874
| PP |  | Příprava podkladu broušení schodišť podstupnic, výšky do 200 mm | [14 empty] | PP | 2
| VV |  | "v.č.D1.1-05" 1,6*12*4 |  | 76.8 | [12 empty] | VV | 2 | 2 | True | 0 | ROZPOCET
281 | K | 776111311 | Vysátí podkladu povlakových podlah | m2 | 218.33 |  | 0 | CS ÚRS 2018 02 |  | základní |  | 0 | 0 | 0 | 0 | 0 | 16 | K | 2 |  |  |  | ROZPOCET | 0 | 0 | 0 | 0 | 0 | 1 | 0 | 16 | 1615641186
| PP |  | Příprava podkladu vysátí podlah | [14 empty] | PP | 2
| VV |  | "skladba P5" 31,31+10,75+14,15+44,08+50,77+37,69+19,6+9,98 |  | 218.33 | [12 empty] | VV | 2 | 2 | True | 0 | ROZPOCET
282 | K | 776121111 | Vodou ředitelná penetrace savého podkladu povlakových podlah ředěná v poměru 1:3 | m2 | 218.33 |  | 0 | CS ÚRS 2018 02 |  | základní |  | 0 | 3.3e-05 | 0.0072049 | 0 | 0 | 16 | K | 2 |  |  |  | ROZPOCET | 0 | 0 | 0 | 0 | 0 | 1 | 0 | 16 | -1389855726
| PP |  | Příprava podkladu penetrace vodou ředitelná na savý podklad (válečkováním) ředěná v poměru 1:3 podlah | [14 empty] | PP | 2
| VV |  | "skladba P5" 31,31+10,75+14,15+44,08+50,77+37,69+19,6+9,98 |  | 218.33 | [12 empty] | VV | 2 | 2 | True | 0 | ROZPOCET
283 | K | 776141111 | Vyrovnání podkladu povlakových podlah stěrkou pevnosti 20 MPa tl 3 mm | m2 | 218.33 |  | 0 | CS ÚRS 2018 02 |  | základní |  | 0 | 0.004545 | 0.99231 | 0 | 0 | 16 | K | 2 |  |  |  | ROZPOCET | 0 | 0 | 0 | 0 | 0 | 1 | 0 | 16 | -56112846
| PP |  | Příprava podkladu vyrovnání samonivelační stěrkou podlah min.pevnosti 20 MPa, tloušťky do 3 mm | [14 empty] | PP | 2
| VV |  | "skladba P5" 31,31+10,75+14,15+44,08+50,77+37,69+19,6+9,98 |  | 218.33 | [12 empty] | VV | 2 | 2 | True | 0 | ROZPOCET
284 | K | 776201812 | Demontáž lepených povlakových podlah s podložkou ručně | m2 | 264.2 |  | 0 | CS ÚRS 2018 02 |  | základní |  | 0 | 0 | 0 | 0.003 | 0.7926 | 16 | K | 2 |  |  |  | ROZPOCET | 0 | 0 | 0 | 0 | 0 | 1 | 0 | 16 | 1255968294
| PP |  | Demontáž povlakových podlahovin lepených ručně s podložkou | [14 empty] | PP | 2
| VV |  | "v.č.D1.1-05" (3,3*2,0*2)+(3,5*2,1)+(22,15*11,0) |  | 264.2 | [12 empty] | VV | 2 | 2 | True | 0 | ROZPOCET
285 | K | 776251111 | Lepení pásů z přírodního linolea (marmolea) standardním lepidlem | m2 | 218.33 |  | 0 | CS ÚRS 2018 02 |  | základní |  | 0 | 0.0004 | 0.087332 | 0 | 0 | 16 | K | 2 |  |  |  | ROZPOCET | 0 | 0 | 0 | 0 | 0 | 1 | 0 | 16 | -37094612
| PP |  | Montáž podlahovin z přírodního linolea (marmolea) lepením standardním lepidlem z pásů standardních | [14 empty] | PP | 2
| VV |  | "skladba P5" 31,31+10,75+14,15+44,08+50,77+37,69+19,6+9,98 |  | 218.33 | [12 empty] | VV | 2 | 2 | True | 0 | ROZPOCET
286 | M | 284110690 | linoleum přírodní ze 100% dřevité moučky, tl. 2,50 mm, zátěž 34/43, R9, Cfl S1 | m2 | 240.163 |  | 0 | CS ÚRS 2018 02 |  | základní |  | 0 | 0.0034 | 0.81655 | 0 | 0 | 32 | M | 2 |  |  |  | ROZPOCET | 0 | 0 | 0 | 0 | 0 | 1 | 0 | 16 | -1729055791
| PP |  | linoleum přírodní ze 100% dřevité moučky, tl. 2,50 mm, zátěž 34/43, R9, Cfl S1 | [14 empty] | PP | 2
| VV |  | 218,33*1,1 'Přepočtené koeficientem množství |  | 240.163 | [12 empty] | VV | 2 | 2 | False | 1 | ROZPOCET
287 | K | 776301812 | Odstranění lepených podlahovin s podložkou ze schodišťových stupňů | m | 76.8 |  | 0 | CS ÚRS 2018 02 |  | základní |  | 0 | 0 | 0 | 0.003 | 0.2304 | 16 | K | 2 |  |  |  | ROZPOCET | 0 | 0 | 0 | 0 | 0 | 1 | 0 | 16 | -707490593
| PP |  | Demontáž povlakových podlahovin ze schodišťových stupňů s podložkou | [14 empty] | PP | 2
| VV |  | "v.č.D1.1-05" 1,6*12*4 |  | 76.8 | [12 empty] | VV | 2 | 2 | True | 0 | ROZPOCET
288 | K | 776411111 | Montáž obvodových soklíků výšky do 80 mm | m | 159.36 |  | 0 | CS ÚRS 2018 02 |  | základní |  | 0 | 1e-05 | 0.0015936 | 0 | 0 | 16 | K | 2 |  |  |  | ROZPOCET | 0 | 0 | 0 | 0 | 0 | 1 | 0 | 16 | 1790048842
| PP |  | Montáž soklíků lepením obvodových, výšky do 80 mm | [14 empty] | PP | 2
| VV |  | "skladba P5" - 2.NP" | [14 empty] | VV | 2 | 1 | True | 0 | ROZPOCET
| VV |  | "m.č. 2.07" ((4,309+0,1+1,35+0,1+0,087+1,8+0,1+2,555+0,1+4,0+2,2)*2)-(0,9*6)-0,7-0,8-1,85 |  | 24.652 | [12 empty] | VV | 2 | 2 | True | 0 | ROZPOCET
| VV |  | "m.č. 2.09" ((4,309+2,495)*2)-0,9 |  | 12.708 | [12 empty] | VV | 2 | 2 | True | 0 | ROZPOCET
| VV |  | "m.č. 2.10" ((4,795+2,95)*2)-0,9 |  | 14.59 | [12 empty] | VV | 2 | 2 | True | 0 | ROZPOCET
| VV |  | "m.č. 2.11" ((6,08+7,25)*2)-0,9 |  | 25.76 | [12 empty] | VV | 2 | 2 | True | 0 | ROZPOCET
| VV |  | "m.č. 2.12" ((6,08+8,35)*2)-0,9 |  | 27.96 | [12 empty] | VV | 2 | 2 | True | 0 | ROZPOCET
| VV |  | "m.č. 2.13" ((6,08+6,3)*2)-0,9 |  | 23.86 | [12 empty] | VV | 2 | 2 | True | 0 | ROZPOCET
| VV |  | "m.č. 2.14" ((4,795+4,475)*2)-0,9 |  | 17.64 | [12 empty] | VV | 2 | 2 | True | 0 | ROZPOCET
| VV |  | "m.č. 2.15" ((4,0+2,495)*2)-0,8 |  | 12.19 | [12 empty] | VV | 2 | 2 | True | 0 | ROZPOCET
289 | M | 284110690 | linoleum přírodní ze 100% dřevité moučky, tl. 2,50 mm, zátěž 34/43, R9, Cfl S1 | m2 | 14.661 |  | 0 | CS ÚRS 2018 02 |  | základní |  | 0 | 0.0034 | 0.049847 | 0 | 0 | 32 | M | 2 |  |  |  | ROZPOCET | 0 | 0 | 0 | 0 | 0 | 1 | 0 | 16 | -55644559
| PP |  | linoleum přírodní ze 100% dřevité moučky, tl. 2,50 mm, zátěž 34/43, R9, Cfl S1 | [14 empty] | PP | 2
| P |  | Poznámka k položce: Topshield, zátěž 34/43, R9, Cfl S1 | [14 empty] | P | 2
| VV |  | 159,36*0,08 |  | 12.749 | [12 empty] | VV | 2 | 2 | True | 0 | ROZPOCET
| VV |  | 12,749*1,15 'Přepočtené koeficientem množství |  | 14.661 | [12 empty] | VV | 2 | 2 | False | 1 | ROZPOCET
290 | K | 776991821 | Odstranění lepidla ručně z podlah | m2 | 264.2 |  | 0 | CS ÚRS 2018 02 |  | základní |  | 0 | 0 | 0 | 0 | 0 | 16 | K | 2 |  |  |  | ROZPOCET | 0 | 0 | 0 | 0 | 0 | 1 | 0 | 16 | -1263022075
| PP |  | Ostatní práce odstranění lepidla ručně z podlah | [14 empty] | PP | 2
| VV |  | "v.č.D1.1-05" (3,3*2,0*2)+(3,5*2,1)+(22,15*11,0) |  | 264.2 | [12 empty] | VV | 2 | 2 | True | 0 | ROZPOCET
291 | K | 776991822 | Odstranění lepidla ručně ze schodišťových stupňů | m | 76.8 |  | 0 | CS ÚRS 2018 02 |  | základní |  | 0 | 0 | 0 | 0 | 0 | 16 | K | 2 |  |  |  | ROZPOCET | 0 | 0 | 0 | 0 | 0 | 1 | 0 | 16 | 1648104999
| PP |  | Ostatní práce odstranění lepidla ručně ze schodišťových stupňů | [14 empty] | PP | 2
| VV |  | "v.č.D1.1-05" 1,6*12*4 |  | 76.8 | [12 empty] | VV | 2 | 2 | True | 0 | ROZPOCET
292 | K | 998776203 | Přesun hmot procentní pro podlahy povlakové v objektech v do 24 m | % |  |  | 0 | CS ÚRS 2018 02 |  | základní |  | 0 | 0 | 0 | 0 | 0 | 16 | K | 2 |  |  |  | ROZPOCET | 0 | 0 | 0 | 0 | 0 | 1 | 0 | 16 | 1281776258
| PP |  | Přesun hmot pro podlahy povlakové stanovený procentní sazbou (%) z ceny vodorovná dopravní vzdálenost do 50 m v objektech výšky přes 12 do 24 m | [14 empty] | PP | 2
| D | 781 | Dokončovací práce - obklady |  |  |  | 0 |  |  |  |  | 0 |  | 3.1741 |  | 7.7181 | 2 | D | 1 |  |  |  | ROZPOCET | [6 empty] | 0
293 | K | 781471810 | Demontáž obkladů z obkladaček keramických kladených do malty | m2 | 94.7 |  | 0 | CS ÚRS 2018 02 |  | základní |  | 0 | 0 | 0 | 0.0815 | 7.7181 | 16 | K | 2 |  |  |  | ROZPOCET | 0 | 0 | 0 | 0 | 0 | 1 | 0 | 16 | 1304904074
| PP |  | Demontáž obkladů z dlaždic keramických kladených do malty | [14 empty] | PP | 2
| VV |  | "v.č.D1.1-04" (0,5+2,25+1,65+2,0+2,0+1,15+2,25+1,15+1,95+3,05+0,8+3,05+1,0+1,8+1,8)*2,0 |  | 52.8 | [12 empty] | VV | 2 | 2 | True | 0 | ROZPOCET
| VV |  | "v.č.D1.1-05" (2,7+2,25+1,35+1,35+2,4+1,35+1,35+0,4+2,4+2,0+2,4+1,0)*2,0 |  | 41.9 | [12 empty] | VV | 2 | 2 | True | 0 | ROZPOCET
294 | K | 781474115 | Montáž obkladů vnitřních keramických hladkých do 25 ks/m2 lepených flexibilním lepidlem | m2 | 157.862 |  | 0 | CS ÚRS 2018 02 |  | základní |  | 0 | 0.003 | 0.47359 | 0 | 0 | 16 | K | 2 |  |  |  | ROZPOCET | 0 | 0 | 0 | 0 | 0 | 1 | 0 | 16 | 1495286641
| PP |  | Montáž obkladů vnitřních stěn z dlaždic keramických lepených flexibilním lepidlem režných nebo glazovaných hladkých přes 22 do 25 ks/m2 | [14 empty] | PP | 2
| VV |  | "m.č. 1.04" ((2,25+1,9+2,1+1,9+2,1+1,0)*2*2,0)-(0,8*1,97)-(0,7*1,97*4) |  | 37.908 | [12 empty] | VV | 2 | 2 | True | 0 | ROZPOCET
| VV |  | "m.č. 1.14" ((1,95+3,05+1,2+0,8+0,1+0,1+0,8+1,15)*2,0)-(0,7*1,97) |  | 16.921 | [12 empty] | VV | 2 | 2 | True | 0 | ROZPOCET
| VV |  | "m.č. 2.04" ((1,8+1,05+1,8+1,3)*2*2,0)-(0,7*1,97*3) |  | 19.663 | [12 empty] | VV | 2 | 2 | True | 0 | ROZPOCET
| VV |  | "m.č. 2.05" ((2,5+1,9+0,95+1,5+1,45+1,75+2,5+1,1)*2*2,0)-(0,8*1,97)-(0,7*1,97*6) |  | 44.75 | [12 empty] | VV | 2 | 2 | True | 0 | ROZPOCET
| VV |  | "m.č. 2.06" ((1,8+2,15)*2*2,0)-(0,9*1,97) |  | 14.027 | [12 empty] | VV | 2 | 2 | True | 0 | ROZPOCET
| VV |  | "m.č. 2.08" ((2,15+1,35)*2*1,5)-(0,7*1,5) |  | 9.45 | [12 empty] | VV | 2 | 2 | True | 0 | ROZPOCET
| VV |  | "m.č. 2.15 za linkou" (0,8+2,495+0,8)*1,5 |  | 6.143 | [12 empty] | VV | 2 | 2 | True | 0 | ROZPOCET
| VV |  | "m.č. 2.11, 2.12, 2.13 - u umyvadel" ((1,5+0,5)*1,5)*3 |  | 9 | [12 empty] | VV | 2 | 2 | True | 0 | ROZPOCET
295 | M | 597610001 | obkládačky keramické | m2 | 173.648 |  | 0 |  |  | základní |  | 0 | 0.0118 | 2.049 | 0 | 0 | 32 | M | 2 |  |  |  | ROZPOCET | 0 | 0 | 0 | 0 | 0 | 1 | 0 | 16 | 1785664803
| PP |  | obkládačky keramické | [14 empty] | PP | 2
| VV |  | 157,862*1,1 'Přepočtené koeficientem množství |  | 173.648 | [12 empty] | VV | 2 | 2 | False | 1 | ROZPOCET
296 | K | 781479194 | Příplatek k montáži obkladů vnitřních keramických hladkých za nerovný povrch | m2 | 71.5 |  | 0 | CS ÚRS 2018 02 |  | základní |  | 0 | 0.008 | 0.572 | 0 | 0 | 16 | K | 2 |  |  |  | ROZPOCET | 0 | 0 | 0 | 0 | 0 | 1 | 0 | 16 | -929692078
| PP |  | Montáž obkladů vnitřních stěn z dlaždic keramických Příplatek k cenám za vyrovnání nerovného povrchu | [14 empty] | PP | 2
| VV |  | "1.NP" (3,05+1,95+1,15+2,1+1,0+1,0+1,9+1,9+1,9+2,25)*2,0 |  | 36.4 | [12 empty] | VV | 2 | 2 | True | 0 | ROZPOCET
| VV |  | "2.NP" ((1,3+1,05+1,8+2,5+1,1+1,1+1,75+1,75+1,9+2,5)*2,0)+((0,8+1,2)*0,8) |  | 35.1 | [12 empty] | VV | 2 | 2 | True | 0 | ROZPOCET
297 | K | 781479196 | Příplatek k montáži obkladů vnitřních keramických hladkých za spárování tmelem dvousložkovým | m2 | 157.862 |  | 0 | CS ÚRS 2018 02 |  | základní |  | 0 | 0 | 0 | 0 | 0 | 16 | K | 2 |  |  |  | ROZPOCET | 0 | 0 | 0 | 0 | 0 | 1 | 0 | 16 | -753128183
| PP |  | Montáž obkladů vnitřních stěn z dlaždic keramických Příplatek k cenám za dvousložkový spárovací tmel | [14 empty] | PP | 2
| VV |  | "m.č. 1.04" ((2,25+1,9+2,1+1,9+2,1+1,0)*2*2,0)-(0,8*1,97)-(0,7*1,97*4) |  | 37.908 | [12 empty] | VV | 2 | 2 | True | 0 | ROZPOCET
| VV |  | "m.č. 1.14" ((1,95+3,05+1,2+0,8+0,1+0,1+0,8+1,15)*2,0)-(0,7*1,97) |  | 16.921 | [12 empty] | VV | 2 | 2 | True | 0 | ROZPOCET
| VV |  | "m.č. 2.04" ((1,8+1,05+1,8+1,3)*2*2,0)-(0,7*1,97*3) |  | 19.663 | [12 empty] | VV | 2 | 2 | True | 0 | ROZPOCET
| VV |  | "m.č. 2.05" ((2,5+1,9+0,95+1,5+1,45+1,75+2,5+1,1)*2*2,0)-(0,8*1,97)-(0,7*1,97*6) |  | 44.75 | [12 empty] | VV | 2 | 2 | True | 0 | ROZPOCET
| VV |  | "m.č. 2.06" ((1,8+2,15)*2*2,0)-(0,9*1,97) |  | 14.027 | [12 empty] | VV | 2 | 2 | True | 0 | ROZPOCET
| VV |  | "m.č. 2.08" ((2,15+1,35)*2*1,5)-(0,7*1,5) |  | 9.45 | [12 empty] | VV | 2 | 2 | True | 0 | ROZPOCET
| VV |  | "m.č. 2.15 za linkou" (0,8+2,495+0,8)*1,5 |  | 6.143 | [12 empty] | VV | 2 | 2 | True | 0 | ROZPOCET
| VV |  | "m.č. 2.11, 2.12, 2.13 - u umyvadel" ((1,5+0,5)*1,5)*3 |  | 9 | [12 empty] | VV | 2 | 2 | True | 0 | ROZPOCET
298 | K | 781494111 | Plastové profily rohové lepené flexibilním lepidlem | m | 21.85 |  | 0 | CS ÚRS 2018 02 |  | základní |  | 0 | 0.00031 | 0.0067735 | 0 | 0 | 16 | K | 2 |  |  |  | ROZPOCET | 0 | 0 | 0 | 0 | 0 | 1 | 0 | 16 | 1810444466
| PP |  | Ostatní prvky plastové profily ukončovací a dilatační lepené flexibilním lepidlem rohové | [14 empty] | PP | 2
| VV |  | "1.NP" (2,0*2)+1,0+1,9+3,0 |  | 9.9 | [12 empty] | VV | 2 | 2 | True | 0 | ROZPOCET
| VV |  | "2.NP" 2,5+0,95+1,05+1,3+1,8+1,35+3,0 |  | 11.95 | [12 empty] | VV | 2 | 2 | True | 0 | ROZPOCET
299 | K | 781494511 | Plastové profily ukončovací lepené flexibilním lepidlem | m | 97.54 |  | 0 | CS ÚRS 2018 02 |  | základní |  | 0 | 0.00026 | 0.02536 | 0 | 0 | 16 | K | 2 |  |  |  | ROZPOCET | 0 | 0 | 0 | 0 | 0 | 1 | 0 | 16 | 1144464539
| PP |  | Ostatní prvky plastové profily ukončovací a dilatační lepené flexibilním lepidlem ukončovací | [14 empty] | PP | 2
| VV |  | "m.č. 1.04" ((2,25+1,9+2,1+1,9+2,1+1,0)*2)-0,8-(0,7*4) |  | 18.9 | [12 empty] | VV | 2 | 2 | True | 0 | ROZPOCET
| VV |  | "m.č. 1.14" 1,95+3,05+1,2+0,8+0,1+0,1+0,8+1,15-0,7 |  | 8.45 | [12 empty] | VV | 2 | 2 | True | 0 | ROZPOCET
| VV |  | "m.č. 2.04" ((1,8+1,05+1,8+1,3)*2)-(0,7*3) |  | 9.8 | [12 empty] | VV | 2 | 2 | True | 0 | ROZPOCET
| VV |  | "m.č. 2.05" ((2,5+1,9+0,95+1,5+1,45+1,75+2,5+1,1)*2)-0,8-(0,7*6) |  | 22.3 | [12 empty] | VV | 2 | 2 | True | 0 | ROZPOCET
| VV |  | "m.č. 2.06" ((1,8+2,15)*2)-0,9 |  | 7 | [12 empty] | VV | 2 | 2 | True | 0 | ROZPOCET
| VV |  | "m.č. 2.08" ((2,15+1,35)*2)-0,7 |  | 6.3 | [12 empty] | VV | 2 | 2 | True | 0 | ROZPOCET
| VV |  | "m.č. 2.15 za linkou" (0,8+2,495+0,8+0,8)*2 |  | 9.79 | [12 empty] | VV | 2 | 2 | True | 0 | ROZPOCET
| VV |  | "m.č. 2.11, 2.12, 2.13 - u umyvadel" (1,5+0,5+(1,5*2))*3 |  | 15 | [12 empty] | VV | 2 | 2 | True | 0 | ROZPOCET
300 | K | 781495111 | Penetrace podkladu vnitřních obkladů | m2 | 157.862 |  | 0 | CS ÚRS 2018 02 |  | základní |  | 0 | 0.0003 | 0.047359 | 0 | 0 | 16 | K | 2 |  |  |  | ROZPOCET | 0 | 0 | 0 | 0 | 0 | 1 | 0 | 16 | -707328824
| PP |  | Ostatní prvky ostatní práce penetrace podkladu | [14 empty] | PP | 2
| VV |  | "m.č. 1.04" ((2,25+1,9+2,1+1,9+2,1+1,0)*2*2,0)-(0,8*1,97)-(0,7*1,97*4) |  | 37.908 | [12 empty] | VV | 2 | 2 | True | 0 | ROZPOCET
| VV |  | "m.č. 1.14" ((1,95+3,05+1,2+0,8+0,1+0,1+0,8+1,15)*2,0)-(0,7*1,97) |  | 16.921 | [12 empty] | VV | 2 | 2 | True | 0 | ROZPOCET
| VV |  | "m.č. 2.04" ((1,8+1,05+1,8+1,3)*2*2,0)-(0,7*1,97*3) |  | 19.663 | [12 empty] | VV | 2 | 2 | True | 0 | ROZPOCET
| VV |  | "m.č. 2.05" ((2,5+1,9+0,95+1,5+1,45+1,75+2,5+1,1)*2*2,0)-(0,8*1,97)-(0,7*1,97*6) |  | 44.75 | [12 empty] | VV | 2 | 2 | True | 0 | ROZPOCET
| VV |  | "m.č. 2.06" ((1,8+2,15)*2*2,0)-(0,9*1,97) |  | 14.027 | [12 empty] | VV | 2 | 2 | True | 0 | ROZPOCET
| VV |  | "m.č. 2.08" ((2,15+1,35)*2*1,5)-(0,7*1,5) |  | 9.45 | [12 empty] | VV | 2 | 2 | True | 0 | ROZPOCET
| VV |  | "m.č. 2.15 za linkou" (0,8+2,495+0,8)*1,5 |  | 6.143 | [12 empty] | VV | 2 | 2 | True | 0 | ROZPOCET
| VV |  | "m.č. 2.11, 2.12, 2.13 - u umyvadel" ((1,5+0,5)*1,5)*3 |  | 9 | [12 empty] | VV | 2 | 2 | True | 0 | ROZPOCET
301 | K | 998781203 | Přesun hmot procentní pro obklady keramické v objektech v do 24 m | % |  |  | 0 | CS ÚRS 2018 02 |  | základní |  | 0 | 0 | 0 | 0 | 0 | 16 | K | 2 |  |  |  | ROZPOCET | 0 | 0 | 0 | 0 | 0 | 1 | 0 | 16 | -1109527496
| PP |  | Přesun hmot pro obklady keramické stanovený procentní sazbou (%) z ceny vodorovná dopravní vzdálenost do 50 m v objektech výšky přes 12 do 24 m | [14 empty] | PP | 2
| D | 783 | Dokončovací práce - nátěry |  |  |  | 0 |  |  |  |  | 0 |  | 0.00040564 |  | 0 | 2 | D | 1 |  |  |  | ROZPOCET | [6 empty] | 0
302 | K | 783917161 | Krycí dvojnásobný syntetický nátěr betonové podlahy | m2 | 2.97 |  | 0 | CS ÚRS 2018 02 |  | základní |  | 0 | 0.00013658 | 0.00040564 | 0 | 0 | 16 | K | 2 |  |  |  | ROZPOCET | 0 | 0 | 0 | 0 | 0 | 1 | 0 | 16 | 158603165
| PP |  | Krycí (uzavírací) nátěr betonových podlah dvojnásobný syntetický | [14 empty] | PP | 2
| VV |  | "skladba P2" 2,97 |  | 2.97 | [12 empty] | VV | 2 | 2 | True | 0 | ROZPOCET
| D | 784 | Dokončovací práce - malby a tapety |  |  |  | 0 |  |  |  |  | 0 |  | 1.5452 |  | 0.3071 | 2 | D | 1 |  |  |  | ROZPOCET | [6 empty] | 0
303 | K | 784111001 | Oprášení (ometení ) podkladu v místnostech výšky do 3,80 m | m2 | 990.655 |  | 0 | CS ÚRS 2018 02 |  | základní |  | 0 | 0 | 0 | 0 | 0 | 16 | K | 2 |  |  |  | ROZPOCET | 0 | 0 | 0 | 0 | 0 | 1 | 0 | 16 | 92350833
| PP |  | Oprášení (ometení) podkladu v místnostech výšky do 3,80 m | [14 empty] | PP | 2
304 | K | 784121001 | Oškrabání malby v mísnostech výšky do 3,80 m | m2 | 990.655 |  | 0 | CS ÚRS 2018 02 |  | základní |  | 0 | 0.001 | 0.99065 | 0.00031 | 0.3071 | 16 | K | 2 |  |  |  | ROZPOCET | 0 | 0 | 0 | 0 | 0 | 1 | 0 | 16 | -86759879
| PP |  | Oškrabání malby v místnostech výšky do 3,80 m | [14 empty] | PP | 2
| VV |  | "v.č.D1.1-08" | [14 empty] | VV | 2 | 1 | True | 0 | ROZPOCET
| VV |  | "m.č. 1.01" ((((11,6+2,7)*2)+1,2+0,5+0,8+5,5+3,2+5,7+0,7)*3,3)-(1,5*3,3)-(0,9*1,97*4)-(0,6*1,97)-(0,7*1,97)-(0,8*1,97) |  | 136.281 | [12 empty] | VV | 2 | 2 | True | 0 | ROZPOCET
| VV |  | "m.č. 1.04" (2,25+1,9+1,9+1,0+2,25+1,0)*(3,3-2,0) |  | 13.39 | [12 empty] | VV | 2 | 2 | True | 0 | ROZPOCET
| VV |  | "m.č. 1.05" ((4,1+9,2)*2*3,3) |  | 87.78 | [12 empty] | VV | 2 | 2 | True | 0 | ROZPOCET
| VV |  | "m.č. 1.07" ((5,8+9,2)*2*3,3)-(0,9*1,97*2) |  | 95.454 | [12 empty] | VV | 2 | 2 | True | 0 | ROZPOCET
| VV |  | "m.č. 1.08" ((1,0+1,8)*2*(3,3-1,5)) |  | 10.08 | [12 empty] | VV | 2 | 2 | True | 0 | ROZPOCET
| VV |  | "m.č. 1.09" ((1,5+4,5)*2*3,3)-(1,2*2,1*2)-(0,9*1,97) |  | 32.787 | [12 empty] | VV | 2 | 2 | True | 0 | ROZPOCET
| VV |  | "m.č. 1.10" ((4,15+3,8)*2*3,3)-(1,2*2,1) |  | 49.95 | [12 empty] | VV | 2 | 2 | True | 0 | ROZPOCET
| VV |  | "m.č. 1.11" ((5,8+3,7)*2*3,3)-(1,2*2,1) |  | 60.18 | [12 empty] | VV | 2 | 2 | True | 0 | ROZPOCET
| VV |  | "m.č. 1.12" ((4,1+3,8)*2*3,3)-(0,9*1,97) |  | 50.367 | [12 empty] | VV | 2 | 2 | True | 0 | ROZPOCET
| VV |  | "m.č. 1.13" ((4,1+3,7)*2*3,3) |  | 51.48 | [12 empty] | VV | 2 | 2 | True | 0 | ROZPOCET
| VV |  | "m.č. 1.14"((3,05+1,95)*2*(3,3-2,0))-(0,7*1,97) |  | 11.621 | [12 empty] | VV | 2 | 2 | True | 0 | ROZPOCET
| VV |  | "m.č. 1.15" ((4,825+3,65+4,825)*3,3)-(0,9*2,075)-(1,5*1,345) |  | 40.005 | [12 empty] | VV | 2 | 2 | True | 0 | ROZPOCET
| VV |  | "v.č.D1.1-09" | [14 empty] | VV | 2 | 1 | True | 0 | ROZPOCET
| VV |  | "m.č. 2.01" ((5,4+0,4+3,7+6,2+1,4)*3,5) |  | 59.85 | [12 empty] | VV | 2 | 2 | True | 0 | ROZPOCET
| VV |  | "m.č. 2.04" ((1,8+2,4+1,8)*(3,5-2,0)) |  | 9 | [12 empty] | VV | 2 | 2 | True | 0 | ROZPOCET
| VV |  | "m.č. 2.05" ((2,5+1,9+1,75+1,1+2,5+1,1+1,75)*3,5) |  | 44.1 | [12 empty] | VV | 2 | 2 | True | 0 | ROZPOCET
| VV |  | "m.č. 2.07" (1,0+0,3+0,65+0,3)*3,5 |  | 7.875 | [12 empty] | VV | 2 | 2 | True | 0 | ROZPOCET
| VV |  | "m.č. 2.09" 4,309*3,5 |  | 15.082 | [12 empty] | VV | 2 | 2 | True | 0 | ROZPOCET
| VV |  | "m.č. 2.10" (2,95+4,795)*3,5 |  | 27.108 | [12 empty] | VV | 2 | 2 | True | 0 | ROZPOCET
| VV |  | "m.č. 2.11" (6,08+7,25)*3,5 |  | 46.655 | [12 empty] | VV | 2 | 2 | True | 0 | ROZPOCET
| VV |  | "m.č. 2.12" 8,35*3,5 |  | 29.225 | [12 empty] | VV | 2 | 2 | True | 0 | ROZPOCET
| VV |  | "m.č. 2.13" (6,36+6,08+1,0+0,5+1,0)*3,5 |  | 52.29 | [12 empty] | VV | 2 | 2 | True | 0 | ROZPOCET
| VV |  | "m.č. 2.14" (4,795+4,475+1,2+1,0+0,5)*3,5 |  | 41.895 | [12 empty] | VV | 2 | 2 | True | 0 | ROZPOCET
| VV |  | "m.č. 2.15" (4,0+1,2)*3,5 |  | 18.2 | [12 empty] | VV | 2 | 2 | True | 0 | ROZPOCET
305 | K | 784121011 | Rozmývání podkladu po oškrabání malby v místnostech výšky do 3,80 m | m2 | 990.655 |  | 0 | CS ÚRS 2018 02 |  | základní |  | 0 | 0 | 0 | 0 | 0 | 16 | K | 2 |  |  |  | ROZPOCET | 0 | 0 | 0 | 0 | 0 | 1 | 0 | 16 | -1133956902
| PP |  | Rozmývání podkladu po oškrabání malby v místnostech výšky do 3,80 m | [14 empty] | PP | 2
306 | K | 784211101 | Dvojnásobné bílé malby ze směsí za mokra výborně otěruvzdorných v místnostech výšky do 3,80 m | m2 | 2132.768 |  | 0 | CS ÚRS 2018 02 |  | základní |  | 0 | 0.00026 | 0.55452 | 0 | 0 | 16 | K | 2 |  |  |  | ROZPOCET | 0 | 0 | 0 | 0 | 0 | 1 | 0 | 16 | 685776121
| PP |  | Malby z malířských směsí otěruvzdorných za mokra dvojnásobné, bílé za mokra otěruvzdorné výborně v místnostech výšky do 3,80 m | [14 empty] | PP | 2
| VV |  | "na původních zdech" 990,655 |  | 990.655 | [12 empty] | VV | 2 | 2 | True | 0 | ROZPOCET
| VV |  | "na nových zdech" 187,012 |  | 187.012 | [12 empty] | VV | 2 | 2 | True | 0 | ROZPOCET
| VV |  | "SDK stěny" 216,86*2 |  | 433.72 | [12 empty] | VV | 2 | 2 | True | 0 | ROZPOCET
| VV |  | "SDK předstěny" 26,95 |  | 26.95 | [12 empty] | VV | 2 | 2 | True | 0 | ROZPOCET
| VV |  | "SDK podhledy" 494,431 |  | 494.431 | [12 empty] | VV | 2 | 2 | True | 0 | ROZPOCET
| D | 787 | Dokončovací práce - zasklívání |  |  |  | 0 |  |  |  |  | 0 |  | 0 |  | 0.76939 | 2 | D | 1 |  |  |  | ROZPOCET | [6 empty] | 0
307 | K | 787700803 | Vysklívání výkladců plochy do 6 m2 skla plochého | m2 | 45.258 |  | 0 | CS ÚRS 2018 02 |  | základní |  | 0 | 0 | 0 | 0.017 | 0.76939 | 16 | K | 2 |  |  |  | ROZPOCET | 0 | 0 | 0 | 0 | 0 | 1 | 0 | 16 | -1605316326
| PP |  | Vysklívání výkladců skla plochého, plochy přes 3 do 6 m2 | [14 empty] | PP | 2
| VV |  | 6,67+38,588 |  | 45.258 | [12 empty] | VV | 2 | 2 | True | 0 | ROZPOCET
| D | OST | Ostatní |  |  |  | 0 |  |  |  |  | 0 |  | 0 |  | 0 | 4 | D | 0 |  |  |  | ROZPOCET | [6 empty] | 0
308 | K | OST011001R | I00 D+M Orientační systém, kompletní značení - piktogramy,bezpečnostní značky, tabulky a texty pro usnadnění evakuace, označení toalet, bližší a přesná specifikace viz tabulka zařízení a vybavení D1.1-19-V4, | kpl | 1 |  | 0 |  |  | základní |  | 0 | 0 | 0 | 0 | 0 | 4 | K | 1 |  |  |  | ROZPOCET | 0 | 0 | 0 | 0 | 0 | 1 | 0 | 4 | 1870866246
| PP |  | I00 D+M Orientační systém, kompletní značení - piktogramy,bezpečnostní značky, tabulky a texty pro usnadnění evakuace, označení toalet, bližší a přesná specifikace viz tabulka zařízení a vybavení D1.1-19-V4, | [14 empty] | PP | 1
309 | K | OST011002R | N01 D+M Sanitární příčka, oboustranně laminovaná dřevotříska tl.30 mm, nosný a kotevní systém z hliníkových profilů, nerezové spojky, bližší a přesná specifikace viz tabulka zařízení a vybavení D1.1-19-V4, 2000 x 2100 mm | kus | 1 |  | 0 |  |  | základní |  | 0 | 0 | 0 | 0 | 0 | 4 | K | 1 |  |  |  | ROZPOCET | 0 | 0 | 0 | 0 | 0 | 1 | 0 | 4 | 1793738373
| PP |  | N01 D+M Sanitární příčka, oboustranně laminovaná dřevotříska tl.30 mm, nosný a kotevní systém z hliníkových profilů, nerezové spojky, bližší a přesná specifikace viz tabulka zařízení a vybavení D1.1-19-V4, 2000 x 2100 mm | [14 empty] | PP | 1
310 | K | OST011003R | N02 D+M WC invalidé, nerez madlo pevné, nerez sklápěcí madlo, klozet pro invalidy včetně sedátka, bližší a přesná specifikace viz tabulka zařízení a vybavení D1.1-19-V4, | kpl | 1 |  | 0 |  |  | základní |  | 0 | 0 | 0 | 0 | 0 | 4 | K | 1 |  |  |  | ROZPOCET | 0 | 0 | 0 | 0 | 0 | 1 | 0 | 4 | 1424417327
| PP |  | N02 D+M WC invalidé, nerez madlo pevné, nerez sklápěcí madlo, klozet pro invalidy včetně sedátka, bližší a přesná specifikace viz tabulka zařízení a vybavení D1.1-19-V4, | [14 empty] | PP | 1
311 | K | OST011004R | N03 D+M Zrcadlo nalepené, výška spodní hrany 900mm, vsazené do obkladu bližší a přesná specifikace viz tabulka zařízení a vybavení D1.1-19-V4, 600 x 900 mm | kus | 3 |  | 0 |  |  | základní |  | 0 | 0 | 0 | 0 | 0 | 4 | K | 1 |  |  |  | ROZPOCET | 0 | 0 | 0 | 0 | 0 | 1 | 0 | 4 | 1030410500
| PP |  | N03 D+M Zrcadlo nalepené, výška spodní hrany 900mm, vsazené do obkladu bližší a přesná specifikace viz tabulka zařízení a vybavení D1.1-19-V4, 600 x 900 mm | [14 empty] | PP | 1
312 | K | OST011005R | N04 D+M Zrcadlo nalepené, výška spodní hrany 900mm, vsazené do obkladu bližší a přesná specifikace viz tabulka zařízení a vybavení D1.1-19-V4, 1400 x 900 mm | kus | 2 |  | 0 |  |  | základní |  | 0 | 0 | 0 | 0 | 0 | 4 | K | 1 |  |  |  | ROZPOCET | 0 | 0 | 0 | 0 | 0 | 1 | 0 | 4 | -1344330989
| PP |  | N04 D+M Zrcadlo nalepené, výška spodní hrany 900mm, vsazené do obkladu bližší a přesná specifikace viz tabulka zařízení a vybavení D1.1-19-V4, 1400 x 900 mm | [14 empty] | PP | 1
313 | K | OST011006R | R01 D+M Revizní dvířka do SDK podhledu požární odolnost EI30, zámek s kličkou, zajišťovací řetízek bližší a přesná specifikace viz tabulka zařízení a vybavení D1.1-19-V4, 600 x 600 mm | kus | 2 |  | 0 |  |  | základní |  | 0 | 0 | 0 | 0 | 0 | 4 | K | 1 |  |  |  | ROZPOCET | 0 | 0 | 0 | 0 | 0 | 1 | 0 | 4 | 727080504
| PP |  | R01 D+M Revizní dvířka do SDK podhledu požární odolnost EI30, zámek s kličkou, zajišťovací řetízek bližší a přesná specifikace viz tabulka zařízení a vybavení D1.1-19-V4, 600 x 600 mm | [14 empty] | PP | 1
314 | K | OST011007R | R02 D+M Revizní dvířka do SDK podhledu požární odolnost EI30, zámek s kličkou, zajišťovací řetízek bližší a přesná specifikace viz tabulka zařízení a vybavení D1.1-19-V4, 400 x 400 mm | kus | 1 |  | 0 |  |  | základní |  | 0 | 0 | 0 | 0 | 0 | 4 | K | 1 |  |  |  | ROZPOCET | 0 | 0 | 0 | 0 | 0 | 1 | 0 | 4 | 600059460
| PP |  | R02 D+M Revizní dvířka do SDK podhledu požární odolnost EI30, zámek s kličkou, zajišťovací řetízek bližší a přesná specifikace viz tabulka zařízení a vybavení D1.1-19-V4, 400 x 400 mm | [14 empty] | PP | 1
315 | K | OST011008R | R03 D+M Revizní dvířka do SDK podhledu požární odolnost EI45, zámek s kličkou, zajišťovací řetízek bližší a přesná specifikace viz tabulka zařízení a vybavení D1.1-19-V4, 400 x 400 mm | kus | 1 |  | 0 |  |  | základní |  | 0 | 0 | 0 | 0 | 0 | 4 | K | 1 |  |  |  | ROZPOCET | 0 | 0 | 0 | 0 | 0 | 1 | 0 | 4 | -16123068
| PP |  | R03 D+M Revizní dvířka do SDK podhledu požární odolnost EI45, zámek s kličkou, zajišťovací řetízek bližší a přesná specifikace viz tabulka zařízení a vybavení D1.1-19-V4, 400 x 400 mm | [14 empty] | PP | 1
316 | K | OST011009R | R04 D+M Revizní dvířka do zdiva pod obklad bližší a přesná specifikace viz tabulka zařízení a vybavení D1.1-19-V4, 200 x 200 mm | kus | 4 |  | 0 |  |  | základní |  | 0 | 0 | 0 | 0 | 0 | 4 | K | 1 |  |  |  | ROZPOCET | 0 | 0 | 0 | 0 | 0 | 1 | 0 | 4 | -1686769672
| PP |  | R04 D+M Revizní dvířka do zdiva pod obklad bližší a přesná specifikace viz tabulka zařízení a vybavení D1.1-19-V4, 200 x 200 mm | [14 empty] | PP | 1
317 | K | OST011010R | T01 D+M Kuchyňská linka, nerezový dřez, vestavěná lednice, příborník, ABS hrany, lamino 18mm,bližší a přesná specifikace viz tabulka zařízení a vybavení D1.1-19-V4, 2450 x 850/600 mm | kpl | 1 |  | 0 |  |  | základní |  | 0 | 0 | 0 | 0 | 0 | 4 | K | 1 |  |  |  | ROZPOCET | 0 | 0 | 0 | 0 | 0 | 1 | 0 | 4 | 1235160184
| PP |  | T01 D+M Kuchyňská linka, nerezový dřez, vestavěná lednice, příborník, ABS hrany, lamino 18mm,bližší a přesná specifikace viz tabulka zařízení a vybavení D1.1-19-V4, 2450 x 850/600 mm | [14 empty] | PP | 1
318 | K | OST011011R | V01 D+M Výtah, přístup přes čip, v souladu s PBŘ a vyhl. 398/2009Sb.bližší a přesná specifikace viz tabulka zařízení a vybavení D1.1-19-V4, 1650 x 1800 mm | kpl | 1 |  | 0 |  |  | základní |  | 0 | 0 | 0 | 0 | 0 | 4 | K | 1 |  |  |  | ROZPOCET | 0 | 0 | 0 | 0 | 0 | 1 | 0 | 4 | 1210281057
| PP |  | V01 D+M Výtah, přístup přes čip, v souladu s PBŘ a vyhl. 398/2009Sb.bližší a přesná specifikace viz tabulka zařízení a vybavení D1.1-19-V4, 1650 x 1800 mm | [14 empty] | PP | 1
319 | K | OST011012R | Z01 D+M Markýza nového vstupu, pultová, osazení ve výšce 2500mm, bezbarvý polykarbonát, nosníky pozinkbližší a přesná specifikace viz tabulka zařízení a vybavení D1.1-19-V4, 2000 x 900 mm | kus | 1 |  | 0 |  |  | základní |  | 0 | 0 | 0 | 0 | 0 | 4 | K | 1 |  |  |  | ROZPOCET | 0 | 0 | 0 | 0 | 0 | 1 | 0 | 4 | -111361832
| PP |  | Z01 D+M Markýza nového vstupu, pultová, osazení ve výšce 2500mm, bezbarvý polykarbonát, nosníky pozinkbližší a přesná specifikace viz tabulka zařízení a vybavení D1.1-19-V4, 2000 x 900 mm | [14 empty] | PP | 1
320 | K | OST011013R | Z02 D+M Areační mřížka do dveřního křídlauchycení šrouby do spodní a horní části, tl. Cca 38mmbližší a přesná specifikace viz tabulka zařízení a vybavení D1.1-19-V4, 368 x 130 mm | kus | 2 |  | 0 |  |  | základní |  | 0 | 0 | 0 | 0 | 0 | 4 | K | 1 |  |  |  | ROZPOCET | 0 | 0 | 0 | 0 | 0 | 1 | 0 | 4 | 216584996
| PP |  | Z02 D+M Areační mřížka do dveřního křídlauchycení šrouby do spodní a horní části, tl. Cca 38mmbližší a přesná specifikace viz tabulka zařízení a vybavení D1.1-19-V4, 368 x 130 mm | [14 empty] | PP | 1
321 | K | OST011014R | P01 D+M Přenosný hasicí přístroj, účinnost 34A, včetně závesu, bližší a přesná specifikace viz tabulka zařízení a vybavení D1.1-19-V4, | kus | 6 |  | 0 |  |  | základní |  | 0 | 0 | 0 | 0 | 0 | 4 | K | 1 |  |  |  | ROZPOCET | 0 | 0 | 0 | 0 | 0 | 1 | 0 | 4 | -918872790
| PP |  | P01 D+M Přenosný hasicí přístroj, účinnost 34A, včetně závesu, bližší a přesná specifikace viz tabulka zařízení a vybavení D1.1-19-V4, | [14 empty] | PP | 1
322 | K | 998OST-R | Přesun hmot pro ostatní konstrukce | kpl | 1 |  | 0 |  |  | základní |  | 0 | 0 | 0 | 0 | 0 | 4 | K | 1 |  |  |  | ROZPOCET | 0 | 0 | 0 | 0 | 0 | 1 | 0 | 4 | 797997046
| PP |  | Přesun hmot pro ostatní konstrukce | [14 empty] | PP | 1

## D1.3 - Zdravotně technick...
[18 empty] | {322774b2-2771-4bd7-9e89-dd6d3c14e759} | [5 empty] | f0 | 25 | 2
[18 empty] | 2 | [5 empty] | f1 | 1,3 | 2
| KRYCÍ LIST SOUPISU PRACÍ | [7 empty] | v --- níže se nacházejí doplnkové a pomocné údaje k sestavám --- v | [8 empty] | False | [5 empty] | f2 | 3,8 | 2
[24 empty] | f3 | 19,9 | 2
| Stavba: | [22 empty] | f4 | 5,1 | 2
Modernizace a rozšíření prostor SPC Kladno - Vrapice
Objekt:
D1.3 - Zdravotně technické instalace
| KSO: |  |  |  |  | CC-CZ:
| Místo: |  | Josefa Jílka 1202, Kladno - Švermov |  |  | Datum: | 15. 3. 2019
| Zadavatel: |  |  |  |  | IČ:
|  | SOU a PrŠ Kladno - Vrapice |  |  |  | DIČ:
| Uchazeč: |  |  |  |  | IČ: | Vyplň údaj
|  | Vyplň údaj |  |  |  | DIČ: | Vyplň údaj
| Projektant: |  |  |  |  | IČ:
|  | ARCHIW studio s.r.o. |  |  |  | DIČ:
| Zpracovatel: |  |  |  |  | IČ:
DIČ:
Poznámka:
Zpracováno dle metodiky ÚRS s maximálním zatříděním položek (popisu činností) dle Třídníku stavebních konstrukcí a prací. Položky, které databáze neobsahuje, oceněny dle brutto ceníků příslušných dodavatelů. Jsou-li ve výkazu výměr uvedeny odkazy na firmy, názvy nebo specifická označení výrobků apod., jsou takové odkazy pouze informativní a slouží pouze pro určení technické úrovně a provozních parametrů. Z zhotoviteli umožňují v souladu s §182, zákona č. 134/2016 Sb. o veřejných zakázkách použít i jiných kvalitativně a technicky obdobných zařízení, která mají podobnou nebo minimálně stejnou kvalitu, účinnost a výkon, parametry použití, ev. hlučnost (která bezpodmínečně splňuje platné hygienické normy). Celková množství u jednotlivých položek (kusy, metry) byla odměřena a sečtena ručně a digitálně z výkresů.
| Cena bez DPH | [5 empty] | 0
|  |  | Základ daně |  |  | Sazba daně | Výše daně
| DPH | základní | 0 |  |  | 21% | 0
|  | snížená | 0 |  |  | 15% | 0
|  | zákl. přenesená | 0 |  |  | 21% | 0
|  | sníž. přenesená | 0 |  |  | 15% | 0
|  | nulová | 0 |  |  | 0% | 0
| Cena s DPH |  |  | v | CZK |  | 0
REKAPITULACE ČLENĚNÍ SOUPISU PRACÍ
Stavba:
Modernizace a rozšíření prostor SPC Kladno - Vrapice
Objekt:
D1.3 - Zdravotně technické instalace
Místo: |  |  | Josefa Jílka 1202, Kladno - Švermov |  |  | Datum: | 15. 3. 2019
Zadavatel: |  |  | SOU a PrŠ Kladno - Vrapice |  |  | Projektant: | ARCHIW studio s.r.o.
Uchazeč: |  |  | Vyplň údaj |  |  | Zpracovatel:
Kód dílu - Popis | [6 empty] | Cena celkem [CZK]
Náklady stavby celkem | [6 empty] | 0 | [11 empty] | -1
| HSV - Práce a dodávky HSV | [5 empty] | 0
| 1 - Zemní práce | [5 empty] | 0
| 4 - Vodorovné konstrukce | [5 empty] | 0
| PSV - Práce a dodávky PSV | [5 empty] | 0
| 713 - Izolace tepelné | [5 empty] | 0
| 721 - Zdravotechnika - vnitřní kanalizace | [5 empty] | 0
| 722 - Zdravotechnika - vnitřní vodovod | [5 empty] | 0
| 724 - Zdravotechnika - strojní vybavení | [5 empty] | 0
| 725 - Zdravotechnika - zařizovací předměty | [5 empty] | 0
| 726 - Zdravotechnika - předstěnové instalace | [5 empty] | 0
| HZS - Hodinové zúčtovací sazby | [5 empty] | 0
SOUPIS PRACÍ
Stavba:
Modernizace a rozšíření prostor SPC Kladno - Vrapice
Objekt:
D1.3 - Zdravotně technické instalace
Místo: |  |  | Josefa Jílka 1202, Kladno - Švermov |  |  | Datum: | 15. 3. 2019
Zadavatel: |  |  | SOU a PrŠ Kladno - Vrapice |  |  | Projektant: | ARCHIW studio s.r.o.
Uchazeč: |  |  | Vyplň údaj |  |  | Zpracovatel:
PČ | Typ | Kód | Popis | MJ | Množství | J.cena [CZK] | Cena celkem [CZK] | Cenová soustava |  | DPH | J. Nh [h] | Nh celkem [h] | J. hmotnost [t] | Hmotnost celkem [t] | J. suť [t] | Suť Celkem [t]
Náklady soupisu celkem | [6 empty] | 0 |  |  |  |  | 0 |  | 1.555 |  | 0.0198 |  | D | -1 | [13 empty] | 0
| D | HSV | Práce a dodávky HSV |  |  |  | 0 |  |  |  |  | 0 |  | 0.014112 |  | 0 | 1 | D | 0 |  |  |  | ROZPOCET | [9 empty] | 0
| D | 1 | Zemní práce |  |  |  | 0 |  |  |  |  | 0 |  | 0.014112 |  | 0 | 1 | D | 1 |  |  |  | ROZPOCET | [9 empty] | 0
1 | K | 132201101 | Hloubení rýh š do 600 mm v hornině tř. 3 objemu do 100 m3 | m3 | 25 |  | 0 | CS ÚRS 2018 01 |  | základní |  | 0 | 0 | 0 | 0 | 0 | 4 | K | 2 |  |  |  | ROZPOCET |  |  |  | 0 | 0 | 0 | 0 | 0 | 1 | 0 | 4 | 1509826354
| PP |  | Hloubení zapažených i nezapažených rýh šířky do 600 mm s urovnáním dna do předepsaného profilu a spádu v hornině tř. 3 do 100 m3 | [14 empty] | PP | 2
| VV | f0 | 15,8+9,2 |  | 25 | [12 empty] | VV | 2 | 2 | True | 1 | ROZPOCET
2 | K | 132201109 | Příplatek za lepivost k hloubení rýh š do 600 mm v hornině tř. 3 | m3 | 7.5 |  | 0 | CS ÚRS 2018 01 |  | základní |  | 0 | 0 | 0 | 0 | 0 | 4 | K | 2 |  |  |  | ROZPOCET |  |  |  | 0 | 0 | 0 | 0 | 0 | 1 | 0 | 4 | 486534550
| PP |  | Hloubení zapažených i nezapažených rýh šířky do 600 mm s urovnáním dna do předepsaného profilu a spádu v hornině tř. 3 Příplatek k cenám za lepivost horniny tř. 3 | [14 empty] | PP | 2
| VV |  | 30% z výkopku | [14 empty] | VV | 2 | 1 | True | 0 | ROZPOCET
| VV |  | f0 |  | 25 | [12 empty] | VV | 2 | 2 | True | 1 | ROZPOCET
| VV |  | 25*0,3 'Přepočtené koeficientem množství |  | 7.5 | [12 empty] | VV | 2 | 2 | False | 1 | ROZPOCET
3 | K | 151101101 | Zřízení příložného pažení a rozepření stěn rýh hl do 2 m | m2 | 16.8 |  | 0 | CS ÚRS 2018 01 |  | základní |  | 0 | 0.00084 | 0.014112 | 0 | 0 | 4 | K | 2 |  |  |  | ROZPOCET |  |  |  | 0 | 0 | 0 | 0 | 0 | 1 | 0 | 4 | -2103395872
| PP |  | Zřízení pažení a rozepření stěn rýh pro podzemní vedení pro všechny šířky rýhy příložné pro jakoukoliv mezerovitost, hloubky do 2 m | [14 empty] | PP | 2
4 | K | 151101111 | Odstranění příložného pažení a rozepření stěn rýh hl do 2 m | m2 | 16.8 |  | 0 | CS ÚRS 2018 01 |  | základní |  | 0 | 0 | 0 | 0 | 0 | 4 | K | 2 |  |  |  | ROZPOCET |  |  |  | 0 | 0 | 0 | 0 | 0 | 1 | 0 | 4 | 404878676
| PP |  | Odstranění pažení a rozepření stěn rýh pro podzemní vedení s uložením materiálu na vzdálenost do 3 m od kraje výkopu příložné, hloubky do 2 m | [14 empty] | PP | 2
5 | K | 161101101 | Svislé přemístění výkopku z horniny tř. 1 až 4 hl výkopu do 2,5 m | m3 | 25 |  | 0 | CS ÚRS 2018 01 |  | základní |  | 0 | 0 | 0 | 0 | 0 | 4 | K | 2 |  |  |  | ROZPOCET |  |  |  | 0 | 0 | 0 | 0 | 0 | 1 | 0 | 4 | -713725512
| PP |  | Svislé přemístění výkopku bez naložení do dopravní nádoby avšak s vyprázdněním dopravní nádoby na hromadu nebo do dopravního prostředku z horniny tř. 1 až 4, při hloubce výkopu přes 1 do 2,5 m | [14 empty] | PP | 2
| VV |  | vytěžená zemina | [14 empty] | VV | 2 | 1 | True | 0 | ROZPOCET
| VV |  | f0 |  | 25 | [12 empty] | VV | 2 | 2 | True | 1 | ROZPOCET
6 | K | 162301101 | Vodorovné přemístění do 500 m výkopku/sypaniny z horniny tř. 1 až 4 | m3 | 39.8 |  | 0 | CS ÚRS 2018 01 |  | základní |  | 0 | 0 | 0 | 0 | 0 | 4 | K | 2 |  |  |  | ROZPOCET |  |  |  | 0 | 0 | 0 | 0 | 0 | 1 | 0 | 4 | 181849937
| PP |  | Vodorovné přemístění výkopku nebo sypaniny po suchu na obvyklém dopravním prostředku, bez naložení výkopku, avšak se složením bez rozhrnutí z horniny tř. 1 až 4 na vzdálenost přes 50 do 500 m | [14 empty] | PP | 2
| VV |  | zemina ponechaná na zásyp | [14 empty] | VV | 2 | 1 | True | 0 | ROZPOCET
| VV |  | f3 |  | 19.9 | [12 empty] | VV | 2 | 2 | True | 0 | ROZPOCET
| VV |  | zemina zpět na zásyp | [14 empty] | VV | 2 | 1 | True | 0 | ROZPOCET
| VV |  | f3 |  | 19.9 | [12 empty] | VV | 2 | 2 | True | 0 | ROZPOCET
| VV |  | Součet |  | 39.8 | [12 empty] | VV | 2 | 4 | True | 1 | ROZPOCET
7 | K | 162701105 | Vodorovné přemístění do 10000 m výkopku/sypaniny z horniny tř. 1 až 4 | m3 | 5.1 |  | 0 | CS ÚRS 2018 01 |  | základní |  | 0 | 0 | 0 | 0 | 0 | 4 | K | 2 |  |  |  | ROZPOCET |  |  |  | 0 | 0 | 0 | 0 | 0 | 1 | 0 | 4 | 2083776651
| PP |  | Vodorovné přemístění výkopku nebo sypaniny po suchu na obvyklém dopravním prostředku, bez naložení výkopku, avšak se složením bez rozhrnutí z horniny tř. 1 až 4 na vzdálenost přes 9 000 do 10 000 m | [14 empty] | PP | 2
| VV |  | odvoz na skládku | [14 empty] | VV | 2 | 1 | True | 0 | ROZPOCET
| VV | f4 | f0-f3 |  | 5.1 | [12 empty] | VV | 2 | 2 | True | 1 | ROZPOCET
8 | K | 167101101 | Nakládání výkopku z hornin tř. 1 až 4 do 100 m3 | m3 | 25 |  | 0 | CS ÚRS 2018 01 |  | základní |  | 0 | 0 | 0 | 0 | 0 | 4 | K | 2 |  |  |  | ROZPOCET |  |  |  | 0 | 0 | 0 | 0 | 0 | 1 | 0 | 4 | -903571814
| PP |  | Nakládání, skládání a překládání neulehlého výkopku nebo sypaniny nakládání, množství do 100 m3, z hornin tř. 1 až 4 | [14 empty] | PP | 2
| VV |  | na skládku | [14 empty] | VV | 2 | 1 | True | 0 | ROZPOCET
| VV |  | f4 |  | 5.1 | [12 empty] | VV | 2 | 2 | True | 0 | ROZPOCET
| VV |  | na zásyp | [14 empty] | VV | 2 | 1 | True | 0 | ROZPOCET
| VV |  | f3 |  | 19.9 | [12 empty] | VV | 2 | 2 | True | 0 | ROZPOCET
| VV |  | Součet |  | 25 | [12 empty] | VV | 2 | 4 | True | 1 | ROZPOCET
9 | K | 171201201 | Uložení sypaniny na skládky | m3 | 5.1 |  | 0 | CS ÚRS 2018 01 |  | základní |  | 0 | 0 | 0 | 0 | 0 | 4 | K | 2 |  |  |  | ROZPOCET |  |  |  | 0 | 0 | 0 | 0 | 0 | 1 | 0 | 4 | 2125676969
| PP |  | Uložení sypaniny na skládky | [14 empty] | PP | 2
| VV |  | f4 |  | 5.1 | [12 empty] | VV | 2 | 2 | True | 1 | ROZPOCET
10 | K | 171201211 | Poplatek za uložení stavebního odpadu - zeminy a kameniva na skládce | t | 10.2 |  | 0 | CS ÚRS 2018 01 |  | základní |  | 0 | 0 | 0 | 0 | 0 | 4 | K | 2 |  |  |  | ROZPOCET |  |  |  | 0 | 0 | 0 | 0 | 0 | 1 | 0 | 4 | 731683643
| PP |  | Poplatek za uložení stavebního odpadu na skládce (skládkovné) zeminy a kameniva zatříděného do Katalogu odpadů pod kódem 170 504 | [14 empty] | PP | 2
| VV |  | f4 |  | 5.1 | [12 empty] | VV | 2 | 2 | True | 1 | ROZPOCET
| VV |  | 5,1*2 'Přepočtené koeficientem množství |  | 10.2 | [12 empty] | VV | 2 | 2 | False | 1 | ROZPOCET
11 | K | 174101101 | Zásyp jam, šachet rýh nebo kolem objektů sypaninou se zhutněním | m3 | 19.9 |  | 0 | CS ÚRS 2018 01 |  | základní |  | 0 | 0 | 0 | 0 | 0 | 4 | K | 2 |  |  |  | ROZPOCET |  |  |  | 0 | 0 | 0 | 0 | 0 | 1 | 0 | 4 | 304498603
| PP |  | Zásyp sypaninou z jakékoliv horniny s uložením výkopku ve vrstvách se zhutněním jam, šachet, rýh nebo kolem objektů v těchto vykopávkách | [14 empty] | PP | 2
| VV | f3 | f0-f1-f2 |  | 19.9 | [12 empty] | VV | 2 | 2 | True | 1 | ROZPOCET
12 | K | 175151101 | Obsypání potrubí strojně sypaninou bez prohození, uloženou do 3 m | m3 | 3.8 |  | 0 | CS ÚRS 2018 01 |  | základní |  | 0 | 0 | 0 | 0 | 0 | 4 | K | 2 |  |  |  | ROZPOCET |  |  |  | 0 | 0 | 0 | 0 | 0 | 1 | 0 | 4 | -625253745
| PP |  | Obsypání potrubí strojně sypaninou z vhodných hornin tř. 1 až 4 nebo materiálem připraveným podél výkopu ve vzdálenosti do 3 m od jeho kraje, pro jakoukoliv hloubku výkopu a míru zhutnění bez prohození sypaniny | [14 empty] | PP | 2
| VV | f2 | 1,4+2,4 |  | 3.8 | [12 empty] | VV | 2 | 2 | True | 1 | ROZPOCET
13 | M | 58337303 | štěrkopísek frakce 0-8 | t | 7.6 |  | 0 | CS ÚRS 2018 01 |  | základní |  | 0 | 0 | 0 | 0 | 0 | 8 | M | 2 |  |  |  | ROZPOCET |  |  |  | 0 | 0 | 0 | 0 | 0 | 1 | 0 | 4 | 1981424097
| PP |  | štěrkopísek frakce 0-8 | [14 empty] | PP | 2
| VV |  | f2 |  | 3.8 | [12 empty] | VV | 2 | 2 | True | 1 | ROZPOCET
| VV |  | 3,8*2 'Přepočtené koeficientem množství |  | 7.6 | [12 empty] | VV | 2 | 2 | False | 1 | ROZPOCET
| D | 4 | Vodorovné konstrukce |  |  |  | 0 |  |  |  |  | 0 |  | 0 |  | 0 | 1 | D | 1 |  |  |  | ROZPOCET | [9 empty] | 0
14 | K | 451573111 | Lože pod potrubí otevřený výkop ze štěrkopísku | m3 | 1.3 |  | 0 | CS ÚRS 2018 01 |  | základní |  | 0 | 0 | 0 | 0 | 0 | 4 | K | 2 |  |  |  | ROZPOCET |  |  |  | 0 | 0 | 0 | 0 | 0 | 1 | 0 | 4 | 245190537
| PP |  | Lože pod potrubí, stoky a drobné objekty v otevřeném výkopu z písku a štěrkopísku do 63 mm | [14 empty] | PP | 2
| VV | f1 | 0,8+0,5 |  | 1.3 | [12 empty] | VV | 2 | 2 | True | 1 | ROZPOCET
| D | PSV | Práce a dodávky PSV |  |  |  | 0 |  |  |  |  | 0 |  | 1.5409 |  | 0.0198 | 2 | D | 0 |  |  |  | ROZPOCET | [9 empty] | 0
| D | 713 | Izolace tepelné |  |  |  | 0 |  |  |  |  | 0 |  | 0.10945 |  | 0 | 2 | D | 1 |  |  |  | ROZPOCET | [9 empty] | 0
15 | K | 713463131 | Montáž izolace tepelné potrubí potrubními pouzdry bez úpravy slepenými 1x tl izolace do 25 mm | m | 167 |  | 0 | CS ÚRS 2018 01 |  | základní |  | 0 | 6e-05 | 0.01002 | 0 | 0 | 16 | K | 2 |  |  |  | ROZPOCET |  |  |  | 0 | 0 | 0 | 0 | 0 | 1 | 0 | 16 | 1290538879
| PP |  | Montáž izolace tepelné potrubí a ohybů tvarovkami nebo deskami potrubními pouzdry bez povrchové úpravy (izolační materiál ve specifikaci) přilepenými v příčných a podélných spojích izolace potrubí jednovrstvá, tloušťky izolace do 25 mm | [14 empty] | PP | 2
16 | M | 28377103 | izolace tepelná potrubí z pěnového polyetylenu 22 x 9 mm | m | 68 |  | 0 | CS ÚRS 2018 01 |  | základní |  | 0 | 3e-05 | 0.00204 | 0 | 0 | 32 | M | 2 |  |  |  | ROZPOCET |  |  |  | 0 | 0 | 0 | 0 | 0 | 1 | 0 | 16 | 1966681921
| PP |  | izolace tepelná potrubí z pěnového polyetylenu 22 x 9 mm | [14 empty] | PP | 2
17 | M | 28377111 | izolace tepelná potrubí z pěnového polyetylenu 28 x 9 mm | m | 19 |  | 0 | CS ÚRS 2018 01 |  | základní |  | 0 | 3e-05 | 0.00057 | 0 | 0 | 32 | M | 2 |  |  |  | ROZPOCET |  |  |  | 0 | 0 | 0 | 0 | 0 | 1 | 0 | 16 | 1068086811
| PP |  | izolace tepelná potrubí z pěnového polyetylenu 28 x 9 mm | [14 empty] | PP | 2
18 | M | 28377104 | izolace tepelná potrubí z pěnového polyetylenu 22 x 13 mm | m | 26 |  | 0 | CS ÚRS 2018 01 |  | základní |  | 0 | 4e-05 | 0.00104 | 0 | 0 | 32 | M | 2 |  |  |  | ROZPOCET |  |  |  | 0 | 0 | 0 | 0 | 0 | 1 | 0 | 16 | 788656865
| PP |  | izolace tepelná potrubí z pěnového polyetylenu 22 x 13 mm | [14 empty] | PP | 2
19 | M | 28377112 | izolace tepelná potrubí z pěnového polyetylenu 28 x 13 mm | m | 5 |  | 0 | CS ÚRS 2018 01 |  | základní |  | 0 | 5e-05 | 0.00025 | 0 | 0 | 32 | M | 2 |  |  |  | ROZPOCET |  |  |  | 0 | 0 | 0 | 0 | 0 | 1 | 0 | 16 | 1878578838
| PP |  | izolace tepelná potrubí z pěnového polyetylenu 28 x 13 mm | [14 empty] | PP | 2
20 | M | 28377116 | izolace tepelná potrubí z pěnového polyetylenu 35 x 13 mm | m | 3 |  | 0 | CS ÚRS 2018 01 |  | základní |  | 0 | 6e-05 | 0.00018 | 0 | 0 | 32 | M | 2 |  |  |  | ROZPOCET |  |  |  | 0 | 0 | 0 | 0 | 0 | 1 | 0 | 16 | 692315161
| PP |  | izolace tepelná potrubí z pěnového polyetylenu 35 x 13 mm | [14 empty] | PP | 2
21 | M | 28377058 | izolace tepelná potrubí z pěnového polyetylenu 40 x 13 mm | m | 10 |  | 0 | CS ÚRS 2018 01 |  | základní |  | 0 | 6e-05 | 0.0006 | 0 | 0 | 32 | M | 2 |  |  |  | ROZPOCET |  |  |  | 0 | 0 | 0 | 0 | 0 | 1 | 0 | 16 | -143948183
| PP |  | izolace tepelná potrubí z pěnového polyetylenu 40 x 13 mm | [14 empty] | PP | 2
22 | M | 28377123 | izolace tepelná potrubí z pěnového polyetylenu 54 x 13 mm | m | 27 |  | 0 | CS ÚRS 2018 01 |  | základní |  | 0 | 8e-05 | 0.00216 | 0 | 0 | 32 | M | 2 |  |  |  | ROZPOCET |  |  |  | 0 | 0 | 0 | 0 | 0 | 1 | 0 | 16 | 144731315
| PP |  | izolace tepelná potrubí z pěnového polyetylenu 54 x 13 mm | [14 empty] | PP | 2
23 | M | 28377122 | izolace tepelná potrubí z pěnového polyetylenu 63 x 13 mm | m | 9 |  | 0 | CS ÚRS 2018 01 |  | základní |  | 0 | 9e-05 | 0.00081 | 0 | 0 | 32 | M | 2 |  |  |  | ROZPOCET |  |  |  | 0 | 0 | 0 | 0 | 0 | 1 | 0 | 16 | 1888683104
| PP |  | izolace tepelná potrubí z pěnového polyetylenu 63 x 13 mm | [14 empty] | PP | 2
24 | K | 713463211 | Montáž izolace tepelné potrubí potrubními pouzdry s Al fólií staženými Al páskou 1x D do 50 mm | m | 162 |  | 0 | CS ÚRS 2018 01 |  | základní |  | 0 | 0.00019 | 0.03078 | 0 | 0 | 16 | K | 2 |  |  |  | ROZPOCET |  |  |  | 0 | 0 | 0 | 0 | 0 | 1 | 0 | 16 | 982858255
| PP |  | Montáž izolace tepelné potrubí a ohybů tvarovkami nebo deskami potrubními pouzdry s povrchovou úpravou hliníkovou fólií (izolační materiál ve specifikaci) přelepenými samolepící hliníkovou páskou potrubí jednovrstvá D do 50 mm | [14 empty] | PP | 2
25 | M | 63154530 | pouzdro izolační potrubní s jednostrannou Al fólií max. 250/100 °C 22/30 mm | m | 82 |  | 0 | CS ÚRS 2018 01 |  | základní |  | 0 | 0.00027 | 0.02214 | 0 | 0 | 32 | M | 2 |  |  |  | ROZPOCET |  |  |  | 0 | 0 | 0 | 0 | 0 | 1 | 0 | 16 | 1097155311
| PP |  | pouzdro izolační potrubní s jednostrannou Al fólií max. 250/100 °C 22/30 mm | [14 empty] | PP | 2
26 | M | 63154531 | pouzdro izolační potrubní s jednostrannou Al fólií max. 250/100 °C 28/30 mm | m | 42 |  | 0 | CS ÚRS 2018 01 |  | základní |  | 0 | 0.00029 | 0.01218 | 0 | 0 | 32 | M | 2 |  |  |  | ROZPOCET |  |  |  | 0 | 0 | 0 | 0 | 0 | 1 | 0 | 16 | 6387128
| PP |  | pouzdro izolační potrubní s jednostrannou Al fólií max. 250/100 °C 28/30 mm | [14 empty] | PP | 2
27 | M | 63154572 | pouzdro izolační potrubní s jednostrannou Al fólií max. 250/100 °C 35/40 mm | m | 10 |  | 0 | CS ÚRS 2018 01 |  | základní |  | 0 | 0.00065 | 0.0065 | 0 | 0 | 32 | M | 2 |  |  |  | ROZPOCET |  |  |  | 0 | 0 | 0 | 0 | 0 | 1 | 0 | 16 | -717836298
| PP |  | pouzdro izolační potrubní s jednostrannou Al fólií max. 250/100 °C 35/40 mm | [14 empty] | PP | 2
28 | M | 63154603 | pouzdro izolační potrubní s jednostrannou Al fólií max. 250/100 °C 42/50 mm | m | 13 |  | 0 | CS ÚRS 2018 01 |  | základní |  | 0 | 0.00101 | 0.01313 | 0 | 0 | 32 | M | 2 |  |  |  | ROZPOCET |  |  |  | 0 | 0 | 0 | 0 | 0 | 1 | 0 | 16 | -1744197555
| PP |  | pouzdro izolační potrubní s jednostrannou Al fólií max. 250/100 °C 42/50 mm | [14 empty] | PP | 2
29 | M | 63154535 | pouzdro izolační potrubní s jednostrannou Al fólií max. 250/100 °C 60/30 mm | m | 15 |  | 0 | CS ÚRS 2018 01 |  | základní |  | 0 | 0.00047 | 0.00705 | 0 | 0 | 32 | M | 2 |  |  |  | ROZPOCET |  |  |  | 0 | 0 | 0 | 0 | 0 | 1 | 0 | 16 | 1036316102
| PP |  | pouzdro izolační potrubní s jednostrannou Al fólií max. 250/100 °C 60/30 mm | [14 empty] | PP | 2
30 | K | 998713202 | Přesun hmot procentní pro izolace tepelné v objektech v do 12 m | % |  |  | 0 | CS ÚRS 2018 01 |  | základní |  | 0 | 0 | 0 | 0 | 0 | 16 | K | 2 |  |  |  | ROZPOCET |  |  |  | 0 | 0 | 0 | 0 | 0 | 1 | 0 | 16 | -1397153467
| PP |  | Přesun hmot pro izolace tepelné stanovený procentní sazbou (%) z ceny vodorovná dopravní vzdálenost do 50 m v objektech výšky přes 6 do 12 m | [14 empty] | PP | 2
| D | 721 | Zdravotechnika - vnitřní kanalizace |  |  |  | 0 |  |  |  |  | 0 |  | 0.12579 |  | 0.0198 | 2 | D | 1 |  |  |  | ROZPOCET | [9 empty] | 0
31 | K | 721110962 | Potrubí kameninové propojení potrubí DN 125 | kus | 2 |  | 0 | CS ÚRS 2018 01 |  | základní |  | 0 | 0.01902 | 0.03804 | 0 | 0 | 16 | K | 2 |  |  |  | ROZPOCET |  |  |  | 0 | 0 | 0 | 0 | 0 | 1 | 0 | 16 | -954773113
| PP |  | Opravy odpadního potrubí kameninového propojení dosavadního potrubí DN 125 | [14 empty] | PP | 2
32 | K | 721171808 | Demontáž potrubí z PVC do D 114 | m | 10 |  | 0 | CS ÚRS 2018 01 |  | základní |  | 0 | 0 | 0 | 0.00198 | 0.0198 | 16 | K | 2 |  |  |  | ROZPOCET |  |  |  | 0 | 0 | 0 | 0 | 0 | 1 | 0 | 16 | -2055410174
| PP |  | Demontáž potrubí z novodurových trub odpadních nebo připojovacích přes 75 do D 114 | [14 empty] | PP | 2
33 | K | 721171914 | Potrubí z PP propojení potrubí DN 75 | kus | 1 |  | 0 | CS ÚRS 2018 01 |  | základní |  | 0 | 0.00053 | 0.00053 | 0 | 0 | 16 | K | 2 |  |  |  | ROZPOCET |  |  |  | 0 | 0 | 0 | 0 | 0 | 1 | 0 | 16 | 2073947172
| PP |  | Opravy odpadního potrubí plastového propojení dosavadního potrubí DN 75 | [14 empty] | PP | 2
34 | K | 721171915 | Potrubí z PP propojení potrubí DN 110 | kus | 15 |  | 0 | CS ÚRS 2018 01 |  | základní |  | 0 | 0.00101 | 0.01515 | 0 | 0 | 16 | K | 2 |  |  |  | ROZPOCET |  |  |  | 0 | 0 | 0 | 0 | 0 | 1 | 0 | 16 | -1730073365
| PP |  | Opravy odpadního potrubí plastového propojení dosavadního potrubí DN 110 | [14 empty] | PP | 2
35 | K | 721173316 | Potrubí kanalizační z PVC SN 4 dešťové DN 125 | m | 8 |  | 0 | CS ÚRS 2018 01 |  | základní |  | 0 | 0.00227 | 0.01816 | 0 | 0 | 16 | K | 2 |  |  |  | ROZPOCET |  |  |  | 0 | 0 | 0 | 0 | 0 | 1 | 0 | 16 | -1146418860
| PP |  | Potrubí z plastových trub PVC SN4 dešťové DN 125 | [14 empty] | PP | 2
36 | K | 721173401 | Potrubí kanalizační z PVC SN 4 svodné DN 110 | m | 3 |  | 0 | CS ÚRS 2018 01 |  | základní |  | 0 | 0.00125 | 0.00375 | 0 | 0 | 16 | K | 2 |  |  |  | ROZPOCET |  |  |  | 0 | 0 | 0 | 0 | 0 | 1 | 0 | 16 | 812443757
| PP |  | Potrubí z plastových trub PVC SN4 svodné (ležaté) DN 110 | [14 empty] | PP | 2
37 | K | 721173402 | Potrubí kanalizační z PVC SN 4 svodné DN 125 | m | 2 |  | 0 | CS ÚRS 2018 01 |  | základní |  | 0 | 0.00176 | 0.00352 | 0 | 0 | 16 | K | 2 |  |  |  | ROZPOCET |  |  |  | 0 | 0 | 0 | 0 | 0 | 1 | 0 | 16 | 623867925
| PP |  | Potrubí z plastových trub PVC SN4 svodné (ležaté) DN 125 | [14 empty] | PP | 2
38 | K | 721174040 | PVC hadice 3/8" | m | 12 |  | 0 |  |  | základní |  | 0 | 0.00029 | 0.00348 | 0 | 0 | 16 | K | 2 |  |  |  | ROZPOCET |  |  |  | 0 | 0 | 0 | 0 | 0 | 1 | 0 | 16 | 89913849
| PP |  | PVC hadice 3/8" | [14 empty] | PP | 2
39 | K | 721174041 | Potrubí kanalizační z PP připojovací DN 32 | m | 8 |  | 0 |  |  | základní |  | 0 | 0.00029 | 0.00232 | 0 | 0 | 16 | K | 2 |  |  |  | ROZPOCET |  |  |  | 0 | 0 | 0 | 0 | 0 | 1 | 0 | 16 | 1466076984
| PP |  | Potrubí z plastových trub polypropylenové připojovací DN 32 | [14 empty] | PP | 2
40 | K | 721174043 | Potrubí kanalizační z PP připojovací DN 50 | m | 32 |  | 0 | CS ÚRS 2018 01 |  | základní |  | 0 | 0.00035 | 0.0112 | 0 | 0 | 16 | K | 2 |  |  |  | ROZPOCET |  |  |  | 0 | 0 | 0 | 0 | 0 | 1 | 0 | 16 | -474339867
| PP |  | Potrubí z plastových trub polypropylenové připojovací DN 50 | [14 empty] | PP | 2
41 | K | 721174044 | Potrubí kanalizační z PP připojovací DN 70 | m | 2 |  | 0 | CS ÚRS 2018 01 |  | základní |  | 0 | 0.00057 | 0.00114 | 0 | 0 | 16 | K | 2 |  |  |  | ROZPOCET |  |  |  | 0 | 0 | 0 | 0 | 0 | 1 | 0 | 16 | -827380449
| PP |  | Potrubí z plastových trub polypropylenové připojovací DN 70 | [14 empty] | PP | 2
42 | K | 721174045 | Potrubí kanalizační z PP připojovací DN 100 | m | 22 |  | 0 | CS ÚRS 2018 01 |  | základní |  | 0 | 0.00114 | 0.02508 | 0 | 0 | 16 | K | 2 |  |  |  | ROZPOCET |  |  |  | 0 | 0 | 0 | 0 | 0 | 1 | 0 | 16 | 551133355
| PP |  | Potrubí z plastových trub polypropylenové připojovací DN 100 | [14 empty] | PP | 2
43 | K | 721194105 | Vyvedení a upevnění odpadních výpustek DN 50 | kus | 19 |  | 0 | CS ÚRS 2018 01 |  | základní |  | 0 | 0 | 0 | 0 | 0 | 16 | K | 2 |  |  |  | ROZPOCET |  |  |  | 0 | 0 | 0 | 0 | 0 | 1 | 0 | 16 | -1667572433
| PP |  | Vyměření přípojek na potrubí vyvedení a upevnění odpadních výpustek DN 50 | [14 empty] | PP | 2
44 | K | 721194109 | Vyvedení a upevnění odpadních výpustek DN 100 | kus | 5 |  | 0 | CS ÚRS 2018 01 |  | základní |  | 0 | 0 | 0 | 0 | 0 | 16 | K | 2 |  |  |  | ROZPOCET |  |  |  | 0 | 0 | 0 | 0 | 0 | 1 | 0 | 16 | 2027398056
| PP |  | Vyměření přípojek na potrubí vyvedení a upevnění odpadních výpustek DN 100 | [14 empty] | PP | 2
45 | K | 721211403 | Vpusť podlahová s vodorovným odtokem DN 50/75 a zápachovou uzávěrkou | kus | 1 |  | 0 | CS ÚRS 2018 01 |  | základní |  | 0 | 0.0009 | 0.0009 | 0 | 0 | 16 | K | 2 |  |  |  | ROZPOCET |  |  |  | 0 | 0 | 0 | 0 | 0 | 1 | 0 | 16 | 1681871612
| PP |  | Podlahové vpusti s vodorovným odtokem DN 50/75 a zápachovou uzávěrkou | [14 empty] | PP | 2
46 | K | 721226R01 | Kalich pro úkapy DN32 se zápachovou uzávěrkou | kus | 2 |  | 0 |  |  | základní |  | 0 | 0.00034 | 0.00068 | 0 | 0 | 16 | K | 2 |  |  |  | ROZPOCET |  |  |  | 0 | 0 | 0 | 0 | 0 | 1 | 0 | 16 | -1809395881
| PP |  | Kalich pro úkapy DN32 se zápachovou uzávěrkou a přídavnou mechanickou uzávěrkou - kuličkou pro suchý stav | [14 empty] | PP | 2
47 | K | 721242115 | Lapač střešních splavenin z PP se zápachovou klapkou a lapacím košem DN 110 | kus | 1 |  | 0 | CS ÚRS 2018 01 |  | základní |  | 0 | 0.0015 | 0.0015 | 0 | 0 | 16 | K | 2 |  |  |  | ROZPOCET |  |  |  | 0 | 0 | 0 | 0 | 0 | 1 | 0 | 16 | -1834672397
| PP |  | Lapače střešních splavenin polypropylenové (PP) DN 110 | [14 empty] | PP | 2
48 | K | 721274123 | Přivzdušňovací ventil vnitřní odpadních potrubí DN 100 | kus | 2 |  | 0 | CS ÚRS 2018 01 |  | základní |  | 0 | 0.00017 | 0.00034 | 0 | 0 | 16 | K | 2 |  |  |  | ROZPOCET |  |  |  | 0 | 0 | 0 | 0 | 0 | 1 | 0 | 16 | 1020008576
| PP |  | Ventily přivzdušňovací odpadních potrubí vnitřní DN 100 | [14 empty] | PP | 2
49 | K | 721290111 | Zkouška těsnosti potrubí kanalizace vodou do DN 125 | m | 89 |  | 0 | CS ÚRS 2018 01 |  | základní |  | 0 | 0 | 0 | 0 | 0 | 16 | K | 2 |  |  |  | ROZPOCET |  |  |  | 0 | 0 | 0 | 0 | 0 | 1 | 0 | 16 | 1323908283
| PP |  | Zkouška těsnosti kanalizace v objektech vodou do DN 125 | [14 empty] | PP | 2
50 | K | 998721202 | Přesun hmot procentní pro vnitřní kanalizace v objektech v do 12 m | % |  |  | 0 | CS ÚRS 2018 01 |  | základní |  | 0 | 0 | 0 | 0 | 0 | 16 | K | 2 |  |  |  | ROZPOCET |  |  |  | 0 | 0 | 0 | 0 | 0 | 1 | 0 | 16 | 923509351
| PP |  | Přesun hmot pro vnitřní kanalizace stanovený procentní sazbou (%) z ceny vodorovná dopravní vzdálenost do 50 m v objektech výšky přes 6 do 12 m | [14 empty] | PP | 2
| D | 722 | Zdravotechnika - vnitřní vodovod |  |  |  | 0 |  |  |  |  | 0 |  | 0.71172 |  | 0 | 2 | D | 1 |  |  |  | ROZPOCET | [9 empty] | 0
51 | K | 722130233 | Potrubí vodovodní ocelové závitové pozinkované svařované běžné DN 25 | m | 7 |  | 0 | CS ÚRS 2018 01 |  | základní |  | 0 | 0.00309 | 0.02163 | 0 | 0 | 16 | K | 2 |  |  |  | ROZPOCET |  |  |  | 0 | 0 | 0 | 0 | 0 | 1 | 0 | 16 | -1726499071
| PP |  | Potrubí z ocelových trubek pozinkovaných závitových svařovaných běžných DN 25 | [14 empty] | PP | 2
52 | K | 722130234 | Potrubí vodovodní ocelové závitové pozinkované svařované běžné DN 32 | m | 26 |  | 0 | CS ÚRS 2018 01 |  | základní |  | 0 | 0.00451 | 0.11726 | 0 | 0 | 16 | K | 2 |  |  |  | ROZPOCET |  |  |  | 0 | 0 | 0 | 0 | 0 | 1 | 0 | 16 | 214725680
| PP |  | Potrubí z ocelových trubek pozinkovaných závitových svařovaných běžných DN 32 | [14 empty] | PP | 2
53 | K | 722173914 | Potrubí plastové spoje svar polyfuze D do 32 mm | kus | 5 |  | 0 | CS ÚRS 2018 01 |  | základní |  | 0 | 0 | 0 | 0 | 0 | 16 | K | 2 |  |  |  | ROZPOCET |  |  |  | 0 | 0 | 0 | 0 | 0 | 1 | 0 | 16 | 1766608526
| PP |  | Spoje rozvodů vody z plastů svary polyfuzí D přes 25 do 32 mm - napojení nového potrubí na stávající | [14 empty] | PP | 2
54 | K | 722174R22 | Potrubí vodovodní plastové PP-RCT svar polyfuze PN 20 D 20 x 2,3 mm | m | 175 |  | 0 |  |  | základní |  | 0 | 0.00078 | 0.1365 | 0 | 0 | 16 | K | 2 |  |  |  | ROZPOCET |  |  |  | 0 | 0 | 0 | 0 | 0 | 1 | 0 | 16 | 547618202
| PP |  | Potrubí z plastových trubek z polypropylenu PP-RCT svařovaných polyfuzně PN 20 (SDR 6) D 20 x 2,3 | [14 empty] | PP | 2
55 | K | 722174R23 | Potrubí vodovodní plastové PP-RCT svar polyfuze PN 20 D 25 x 2,8 mm | m | 66 |  | 0 |  |  | základní |  | 0 | 0.00096 | 0.06336 | 0 | 0 | 16 | K | 2 |  |  |  | ROZPOCET |  |  |  | 0 | 0 | 0 | 0 | 0 | 1 | 0 | 16 | 1664891187
| PP |  | Potrubí z plastových trubek z polypropylenu PP-RCT svařovaných polyfuzně PN 20 (SDR 6) D 25 x 2,8 | [14 empty] | PP | 2
56 | K | 722174R24 | Potrubí vodovodní plastové PP-RCT svar polyfuze PN 20 D 32 x 3,6 mm | m | 13 |  | 0 |  |  | základní |  | 0 | 0.00125 | 0.01625 | 0 | 0 | 16 | K | 2 |  |  |  | ROZPOCET |  |  |  | 0 | 0 | 0 | 0 | 0 | 1 | 0 | 16 | -1234181969
| PP |  | Potrubí z plastových trubek z polypropylenu PP-RCT svařovaných polyfuzně PN 20 (SDR 6) D 32 x 3,6 | [14 empty] | PP | 2
57 | K | 722174R25 | Potrubí vodovodní plastové PP-RCT svar polyfuze PN 20 D 40 x 4,5 mm | m | 23 |  | 0 |  |  | základní |  | 0 | 0.00256 | 0.05888 | 0 | 0 | 16 | K | 2 |  |  |  | ROZPOCET |  |  |  | 0 | 0 | 0 | 0 | 0 | 1 | 0 | 16 | -905525239
| PP |  | Potrubí z plastových trubek z polypropylenu PP-RCT svařovaných polyfuzně PN 20 (SDR 6) D 40 x 4,5 | [14 empty] | PP | 2
58 | K | 722174R26 | Potrubí vodovodní plastové PP-RCT svar polyfuze PN 20 D 50 x 8,4 mm | m | 42 |  | 0 |  |  | základní |  | 0 | 0.00364 | 0.15288 | 0 | 0 | 16 | K | 2 |  |  |  | ROZPOCET |  |  |  | 0 | 0 | 0 | 0 | 0 | 1 | 0 | 16 | -556992396
| PP |  | Potrubí z plastových trubek z polypropylenu PP-RCT svařovaných polyfuzně PN 20 (SDR 6) D 50 x 8,4 | [14 empty] | PP | 2
59 | K | 722174R27 | Potrubí vodovodní plastové PP-RCT svar polyfuze PN 20 D 63 x 10,5 mm | m | 9 |  | 0 |  |  | základní |  | 0 | 0.0061 | 0.0549 | 0 | 0 | 16 | K | 2 |  |  |  | ROZPOCET |  |  |  | 0 | 0 | 0 | 0 | 0 | 1 | 0 | 16 | 145898145
| PP |  | Potrubí z plastových trubek z polypropylenu PP-RCT svařovaných polyfuzně PN 20 (SDR 6) D 63 x 10,5 | [14 empty] | PP | 2
60 | K | 722190401 | Vyvedení a upevnění výpustku do DN 25 | kus | 41 |  | 0 | CS ÚRS 2018 01 |  | základní |  | 0 | 0 | 0 | 0 | 0 | 16 | K | 2 |  |  |  | ROZPOCET |  |  |  | 0 | 0 | 0 | 0 | 0 | 1 | 0 | 16 | 1189909786
| PP |  | Zřízení přípojek na potrubí vyvedení a upevnění výpustek do DN 25 | [14 empty] | PP | 2
61 | K | 722221134 | Ventil výtokový G 1/2 s jedním závitem | soubor | 1 |  | 0 | CS ÚRS 2018 01 |  | základní |  | 0 | 0.00057 | 0.00057 | 0 | 0 | 16 | K | 2 |  |  |  | ROZPOCET |  |  |  | 0 | 0 | 0 | 0 | 0 | 1 | 0 | 16 | -260176210
| PP |  | Armatury s jedním závitem ventily výtokové G 1/2 | [14 empty] | PP | 2
62 | K | 722225R01 | Zkušební kohout G 3/4 | kus | 1 |  | 0 |  |  | základní |  | 0 | 0.00205 | 0.00205 | 0 | 0 | 16 | K | 2 |  |  |  | ROZPOCET |  |  |  | 0 | 0 | 0 | 0 | 0 | 1 | 0 | 16 | 1012573024
| PP |  | Zkušební kohout G 3/4 | [14 empty] | PP | 2
63 | K | 722231073 | Ventil zpětný mosazný G 3/4 PN 10 do 110°C se dvěma závity | kus | 1 |  | 0 | CS ÚRS 2018 01 |  | základní |  | 0 | 0.00017 | 0.00017 | 0 | 0 | 16 | K | 2 |  |  |  | ROZPOCET |  |  |  | 0 | 0 | 0 | 0 | 0 | 1 | 0 | 16 | 1392695355
| PP |  | Armatury se dvěma závity ventily zpětné mosazné PN 10 do 110°C G 3/4 | [14 empty] | PP | 2
64 | K | 722231076 | Ventil zpětný mosazný G 6/4 PN 10 do 110°C se dvěma závity | kus | 1 |  | 0 | CS ÚRS 2018 01 |  | základní |  | 0 | 0.0005 | 0.0005 | 0 | 0 | 16 | K | 2 |  |  |  | ROZPOCET |  |  |  | 0 | 0 | 0 | 0 | 0 | 1 | 0 | 16 | -289541452
| PP |  | Armatury se dvěma závity ventily zpětné mosazné PN 10 do 110°C G 6/4 | [14 empty] | PP | 2
65 | K | 722231141 | Ventil závitový pojistný rohový G 1/2 | kus | 1 |  | 0 | CS ÚRS 2018 01 |  | základní |  | 0 | 0.00029 | 0.00029 | 0 | 0 | 16 | K | 2 |  |  |  | ROZPOCET |  |  |  | 0 | 0 | 0 | 0 | 0 | 1 | 0 | 16 | 1983620065
| PP |  | Armatury se dvěma závity ventily pojistné rohové G 1/2 | [14 empty] | PP | 2
66 | K | 722232043 | Kohout kulový přímý G 1/2 PN 42 do 185°C vnitřní závit | kus | 2 |  | 0 | CS ÚRS 2018 01 |  | základní |  | 0 | 0.00021 | 0.00042 | 0 | 0 | 16 | K | 2 |  |  |  | ROZPOCET |  |  |  | 0 | 0 | 0 | 0 | 0 | 1 | 0 | 16 | 1712237530
| PP |  | Armatury se dvěma závity kulové kohouty PN 42 do 185 °C přímé vnitřní závit G 1/2 | [14 empty] | PP | 2
67 | K | 722232044 | Kohout kulový přímý G 3/4 PN 42 do 185°C vnitřní závit | kus | 4 |  | 0 | CS ÚRS 2018 01 |  | základní |  | 0 | 0.00034 | 0.00136 | 0 | 0 | 16 | K | 2 |  |  |  | ROZPOCET |  |  |  | 0 | 0 | 0 | 0 | 0 | 1 | 0 | 16 | -797928832
| PP |  | Armatury se dvěma závity kulové kohouty PN 42 do 185 °C přímé vnitřní závit G 3/4 | [14 empty] | PP | 2
68 | K | 722232045 | Kohout kulový přímý G 1 PN 42 do 185°C vnitřní závit | kus | 1 |  | 0 | CS ÚRS 2018 01 |  | základní |  | 0 | 0.0005 | 0.0005 | 0 | 0 | 16 | K | 2 |  |  |  | ROZPOCET |  |  |  | 0 | 0 | 0 | 0 | 0 | 1 | 0 | 16 | -1763693810
| PP |  | Armatury se dvěma závity kulové kohouty PN 42 do 185 °C přímé vnitřní závit G 1 | [14 empty] | PP | 2
69 | K | 722232046 | Kohout kulový přímý G 5/4 PN 42 do 185°C vnitřní závit | kus | 2 |  | 0 | CS ÚRS 2018 01 |  | základní |  | 0 | 0.0007 | 0.0014 | 0 | 0 | 16 | K | 2 |  |  |  | ROZPOCET |  |  |  | 0 | 0 | 0 | 0 | 0 | 1 | 0 | 16 | -537466865
| PP |  | Armatury se dvěma závity kulové kohouty PN 42 do 185 °C přímé vnitřní závit G 5/4 | [14 empty] | PP | 2
70 | K | 722232047 | Kohout kulový přímý G 6/4 PN 42 do 185°C vnitřní závit | kus | 2 |  | 0 | CS ÚRS 2018 01 |  | základní |  | 0 | 0.00107 | 0.00214 | 0 | 0 | 16 | K | 2 |  |  |  | ROZPOCET |  |  |  | 0 | 0 | 0 | 0 | 0 | 1 | 0 | 16 | -1692848843
| PP |  | Armatury se dvěma závity kulové kohouty PN 42 do 185 °C přímé vnitřní závit G 6/4 | [14 empty] | PP | 2
71 | K | 722232061 | Kohout kulový přímý G 1/2 PN 42 do 185°C vnitřní závit s vypouštěním | kus | 1 |  | 0 | CS ÚRS 2018 01 |  | základní |  | 0 | 0.00027 | 0.00027 | 0 | 0 | 16 | K | 2 |  |  |  | ROZPOCET |  |  |  | 0 | 0 | 0 | 0 | 0 | 1 | 0 | 16 | -1602978094
| PP |  | Armatury se dvěma závity kulové kohouty PN 42 do 185 °C přímé vnitřní závit s vypouštěním G 1/2 | [14 empty] | PP | 2
72 | K | 722232062 | Kohout kulový přímý G 3/4 PN 42 do 185°C vnitřní závit s vypouštěním | kus | 3 |  | 0 | CS ÚRS 2018 01 |  | základní |  | 0 | 0.0004 | 0.0012 | 0 | 0 | 16 | K | 2 |  |  |  | ROZPOCET |  |  |  | 0 | 0 | 0 | 0 | 0 | 1 | 0 | 16 | -1864657786
| PP |  | Armatury se dvěma závity kulové kohouty PN 42 do 185 °C přímé vnitřní závit s vypouštěním G 3/4 | [14 empty] | PP | 2
73 | K | 722232064 | Kohout kulový přímý G 5/4 PN 42 do 185°C vnitřní závit s vypouštěním | kus | 2 |  | 0 | CS ÚRS 2018 01 |  | základní |  | 0 | 0.0008 | 0.0016 | 0 | 0 | 16 | K | 2 |  |  |  | ROZPOCET |  |  |  | 0 | 0 | 0 | 0 | 0 | 1 | 0 | 16 | -1711591409
| PP |  | Armatury se dvěma závity kulové kohouty PN 42 do 185 °C přímé vnitřní závit s vypouštěním G 5/4 | [14 empty] | PP | 2
74 | K | 722232065 | Kohout kulový přímý G 6/4 PN 42 do 185°C vnitřní závit s vypouštěním | kus | 1 |  | 0 | CS ÚRS 2018 01 |  | základní |  | 0 | 0.0012 | 0.0012 | 0 | 0 | 16 | K | 2 |  |  |  | ROZPOCET |  |  |  | 0 | 0 | 0 | 0 | 0 | 1 | 0 | 16 | -276944891
| PP |  | Armatury se dvěma závity kulové kohouty PN 42 do 185 °C přímé vnitřní závit s vypouštěním G 6/4 | [14 empty] | PP | 2
75 | K | 722232504 | Potrubní oddělovač G 5/4 PN 10 do 65°C vnější závit | kus | 1 |  | 0 | CS ÚRS 2018 01 |  | základní |  | 0 | 0.00347 | 0.00347 | 0 | 0 | 16 | K | 2 |  |  |  | ROZPOCET |  |  |  | 0 | 0 | 0 | 0 | 0 | 1 | 0 | 16 | -1791879201
| PP |  | Armatury se dvěma závity potrubní oddělovače vnější závit PN 10 do 65 °C G 5/4 | [14 empty] | PP | 2
76 | K | 734220101 | Ventil závitový regulační přímý do G 3/4 PN 20 do 100°C vyvažovací | kus | 4 |  | 0 | CS ÚRS 2018 01 |  | základní |  | 0 | 0.00018 | 0.00072 | 0 | 0 | 16 | K | 2 |  |  |  | ROZPOCET |  |  |  | 0 | 0 | 0 | 0 | 0 | 1 | 0 | 16 | 1866564234
| PP |  | Ventily regulační závitové vyvažovací přímé PN 20 do 100°C do G 3/4 | [14 empty] | PP | 2
77 | K | 722290226 | Zkouška těsnosti vodovodního potrubí závitového do DN 50 | m | 361 |  | 0 | CS ÚRS 2018 01 |  | základní |  | 0 | 0.00019 | 0.06859 | 0 | 0 | 16 | K | 2 |  |  |  | ROZPOCET |  |  |  | 0 | 0 | 0 | 0 | 0 | 1 | 0 | 16 | -379672209
| PP |  | Zkoušky, proplach a desinfekce vodovodního potrubí zkoušky těsnosti vodovodního potrubí závitového do DN 50 | [14 empty] | PP | 2
78 | K | 722290234 | Proplach a dezinfekce vodovodního potrubí do DN 80 | m | 361 |  | 0 | CS ÚRS 2018 01 |  | základní |  | 0 | 1e-05 | 0.00361 | 0 | 0 | 16 | K | 2 |  |  |  | ROZPOCET |  |  |  | 0 | 0 | 0 | 0 | 0 | 1 | 0 | 16 | 1132764690
| PP |  | Zkoušky, proplach a desinfekce vodovodního potrubí proplach a desinfekce vodovodního potrubí do DN 80 | [14 empty] | PP | 2
79 | K | 998722202 | Přesun hmot procentní pro vnitřní vodovod v objektech v do 12 m | % |  |  | 0 | CS ÚRS 2018 01 |  | základní |  | 0 | 0 | 0 | 0 | 0 | 16 | K | 2 |  |  |  | ROZPOCET |  |  |  | 0 | 0 | 0 | 0 | 0 | 1 | 0 | 16 | 99687190
| PP |  | Přesun hmot pro vnitřní vodovod stanovený procentní sazbou (%) z ceny vodorovná dopravní vzdálenost do 50 m v objektech výšky přes 6 do 12 m | [14 empty] | PP | 2
| D | 724 | Zdravotechnika - strojní vybavení |  |  |  | 0 |  |  |  |  | 0 |  | 0.12919 |  | 0 | 2 | D | 1 |  |  |  | ROZPOCET | [9 empty] | 0
80 | K | 724131111 | Kompaktní zařízení pro shromažďovábí a následné přečerpání kondenzátů/úkapů do splaškové kanalizace | soubor | 1 |  | 0 | CS ÚRS 2018 01 |  | základní |  | 0 | 0.03721 | 0.03721 | 0 | 0 | 16 | K | 2 |  |  |  | ROZPOCET |  |  |  | 0 | 0 | 0 | 0 | 0 | 1 | 0 | 16 | 1714139946
| PP |  | Kompaktní zařízení pro shromažďovábí a následné přečerpání kondenzátů/úkapů do splaškové kanalizace, refereční typ Grundfos Conlift | [14 empty] | PP | 2
81 | K | 724242211 | Filtr domácí na studenou vodu G 3/4" se zpětným proplachem | soubor | 1 |  | 0 | CS ÚRS 2018 01 |  | základní |  | 0 | 0.00203 | 0.00203 | 0 | 0 | 16 | K | 2 |  |  |  | ROZPOCET |  |  |  | 0 | 0 | 0 | 0 | 0 | 1 | 0 | 16 | 2087460765
| PP |  | Zařízení pro úpravu vody filtry domácí na studenou vodu se zpětným proplachem G 3/4" | [14 empty] | PP | 2
82 | K | 732211113 | Ohřívač stacionární zásobníkový s jedním výměníkem PN 0,6/1,0 o objemu 148 l v.pl. 1,45 m2 | soubor | 1 |  | 0 | CS ÚRS 2018 01 |  | základní |  | 0 | 0.08777 | 0.08777 | 0 | 0 | 16 | K | 2 |  |  |  | ROZPOCET |  |  |  | 0 | 0 | 0 | 0 | 0 | 1 | 0 | 16 | 2075622656
| PP |  | Nepřímotopné zásobníkové ohřívače TUV stacionární s jedním teplosměnným výměníkem PN 0,6 MPa/1,0 MPa, t = 80°C/110°C objem zásobníku / v.pl. m2 výměníku 148 l / 1,45 m2 | [14 empty] | PP | 2
83 | K | 732421201 | Čerpadlo teplovodní mokroběžné závitové cirkulační DN 15 výtlak do 0,9 m průtok 0,35 m3/h pro TUV | soubor | 1 |  | 0 | CS ÚRS 2018 01 |  | základní |  | 0 | 0.00218 | 0.00218 | 0 | 0 | 16 | K | 2 |  |  |  | ROZPOCET |  |  |  | 0 | 0 | 0 | 0 | 0 | 1 | 0 | 16 | -340095872
| PP |  | Čerpadla teplovodní závitová mokroběžná cirkulační pro TUV (elektronicky řízená) PN 10, do 80°C DN přípojky/dopravní výška H (m) - čerpací výkon Q (m3/h) DN 15 / do 0,9 m / 0,35 m3/h | [14 empty] | PP | 2
84 | K | 998724202 | Přesun hmot procentní pro strojní vybavení v objektech v do 12 m | % |  |  | 0 | CS ÚRS 2018 01 |  | základní |  | 0 | 0 | 0 | 0 | 0 | 16 | K | 2 |  |  |  | ROZPOCET |  |  |  | 0 | 0 | 0 | 0 | 0 | 1 | 0 | 16 | -116878111
| PP |  | Přesun hmot pro strojní vybavení stanovený procentní sazbou (%) z ceny vodorovná dopravní vzdálenost do 50 m v objektech výšky přes 6 do 12 m | [14 empty] | PP | 2
| D | 725 | Zdravotechnika - zařizovací předměty |  |  |  | 0 |  |  |  |  | 0 |  | 0.41486 |  | 0 | 2 | D | 1 |  |  |  | ROZPOCET | [9 empty] | 0
85 | K | 725112022 | Klozet keramický závěsný na nosné stěny s hlubokým splachováním odpad vodorovný | soubor | 4 |  | 0 | CS ÚRS 2018 01 |  | základní |  | 0 | 0.01692 | 0.06768 | 0 | 0 | 16 | K | 2 |  |  |  | ROZPOCET |  |  |  | 0 | 0 | 0 | 0 | 0 | 1 | 0 | 16 | 1744513388
| PP |  | Zařízení záchodů klozety keramické závěsné na nosné stěny s hlubokým splachováním odpad vodorovný | [14 empty] | PP | 2
86 | K | 725112R02 | Klozet keramický závěsný na nosné stěny s hlubokým splachováním odpad vodorovný, pro tělesně postižené | soubor | 1 |  | 0 |  |  | základní |  | 0 | 0.01692 | 0.01692 | 0 | 0 | 16 | K | 2 |  |  |  | ROZPOCET |  |  |  | 0 | 0 | 0 | 0 | 0 | 1 | 0 | 16 | -1364152013
| PP |  | Zařízení záchodů klozety keramické závěsné na nosné stěny s hlubokým splachováním odpad vodorovný, pro tělesně postižené | [14 empty] | PP | 2
87 | K | 725121525 | Pisoárový záchodek automatický s radarovým senzorem | soubor | 2 |  | 0 | CS ÚRS 2018 01 |  | základní |  | 0 | 0.01808 | 0.03616 | 0 | 0 | 16 | K | 2 |  |  |  | ROZPOCET |  |  |  | 0 | 0 | 0 | 0 | 0 | 1 | 0 | 16 | -148961837
| PP |  | Pisoárové záchodky keramické automatické s radarovým senzorem | [14 empty] | PP | 2
88 | K | 725211602 | Umyvadlo keramické připevněné na stěnu šrouby bílé bez krytu na sifon 550 mm | soubor | 12 |  | 0 | CS ÚRS 2018 01 |  | základní |  | 0 | 0.01375 | 0.165 | 0 | 0 | 16 | K | 2 |  |  |  | ROZPOCET |  |  |  | 0 | 0 | 0 | 0 | 0 | 1 | 0 | 16 | -907775763
| PP |  | Umyvadla keramická bez výtokových armatur se zápachovou uzávěrkou připevněná na stěnu šrouby bílá bez sloupu nebo krytu na sifon 550 mm | [14 empty] | PP | 2
89 | K | 725211681 | Umyvadlo keramické zdravotní připevněné na stěnu šrouby bílé 640 mm | soubor | 1 |  | 0 | CS ÚRS 2018 01 |  | základní |  | 0 | 0.01528 | 0.01528 | 0 | 0 | 16 | K | 2 |  |  |  | ROZPOCET |  |  |  | 0 | 0 | 0 | 0 | 0 | 1 | 0 | 16 | 809742518
| PP |  | Umyvadla keramická bez výtokových armatur zdravotní se zápachovou uzávěrkou připevněná na stěnu šrouby bílá 640 mm | [14 empty] | PP | 2
90 | K | 725231203 | Bidet bez armatur výtokových keramický závěsný se zápachovou uzávěrkou | soubor | 1 |  | 0 | CS ÚRS 2018 01 |  | základní |  | 0 | 0.01745 | 0.01745 | 0 | 0 | 16 | K | 2 |  |  |  | ROZPOCET |  |  |  | 0 | 0 | 0 | 0 | 0 | 1 | 0 | 16 | -1181509615
| PP |  | Bidety bez výtokových armatur se zápachovou uzávěrkou keramické závěsné | [14 empty] | PP | 2
91 | K | 725241112 | Vanička sprchová akrylátová čtvercová 900x900 mm | soubor | 1 |  | 0 | CS ÚRS 2018 01 |  | základní |  | 0 | 0.01388 | 0.01388 | 0 | 0 | 16 | K | 2 |  |  |  | ROZPOCET |  |  |  | 0 | 0 | 0 | 0 | 0 | 1 | 0 | 16 | 60728667
| PP |  | Sprchové vaničky, boxy, kouty a zástěny sprchové vaničky akrylátové čtvercové 900x900 mm | [14 empty] | PP | 2
92 | K | 725245103 | Zástěna sprchová jednokřídlá do výšky 2000 mm a šířky 900 mm | soubor | 1 |  | 0 | CS ÚRS 2018 01 |  | základní |  | 0 | 0.01034 | 0.01034 | 0 | 0 | 16 | K | 2 |  |  |  | ROZPOCET |  |  |  | 0 | 0 | 0 | 0 | 0 | 1 | 0 | 16 | 427018921
| PP |  | Sprchové vaničky, boxy, kouty a zástěny zástěny sprchové do výšky 2000 mm dveře jednokřídlé, šířky 900 mm | [14 empty] | PP | 2
93 | K | 725245113 | Zástěna sprchová jednokřídlá boční do výšky 2000 mm a šířky 900 mm | soubor | 1 |  | 0 | CS ÚRS 2018 01 |  | základní |  | 0 | 0.00934 | 0.00934 | 0 | 0 | 16 | K | 2 |  |  |  | ROZPOCET |  |  |  | 0 | 0 | 0 | 0 | 0 | 1 | 0 | 16 | -274966663
| PP |  | Sprchové vaničky, boxy, kouty a zástěny zástěny sprchové do výšky 2000 mm dveře jednokřídlé pevné, boční, šířky 900 mm | [14 empty] | PP | 2
94 | K | 725291703 | Doplňky zařízení koupelen a záchodů smaltované madlo rovné dl 500 mm | soubor | 1 |  | 0 | CS ÚRS 2018 01 |  | základní |  | 0 | 0.0008 | 0.0008 | 0 | 0 | 16 | K | 2 |  |  |  | ROZPOCET |  |  |  | 0 | 0 | 0 | 0 | 0 | 1 | 0 | 16 | -1591110935
| PP |  | Doplňky zařízení koupelen a záchodů smaltované madla rovná, délky 500 mm | [14 empty] | PP | 2
95 | K | 725291712 | Doplňky zařízení koupelen a záchodů smaltované madlo krakorcové dl 834 mm | soubor | 1 |  | 0 | CS ÚRS 2018 01 |  | základní |  | 0 | 0.00085 | 0.00085 | 0 | 0 | 16 | K | 2 |  |  |  | ROZPOCET |  |  |  | 0 | 0 | 0 | 0 | 0 | 1 | 0 | 16 | -329475779
| PP |  | Doplňky zařízení koupelen a záchodů smaltované madla krakorcová, délky 834 mm | [14 empty] | PP | 2
96 | K | 725291722 | Doplňky zařízení koupelen a záchodů smaltované madlo krakorcové sklopné dl 834 mm | soubor | 1 |  | 0 | CS ÚRS 2018 01 |  | základní |  | 0 | 0.00085 | 0.00085 | 0 | 0 | 16 | K | 2 |  |  |  | ROZPOCET |  |  |  | 0 | 0 | 0 | 0 | 0 | 1 | 0 | 16 | 184919780
| PP |  | Doplňky zařízení koupelen a záchodů smaltované madla krakorcová sklopná, délky 834 mm | [14 empty] | PP | 2
97 | K | 725311121 | Dřez jednoduchý nerezový - dodávka kuchyně | soubor | 1 |  | 0 | CS ÚRS 2018 01 |  | základní |  | 0 | 0.00493 | 0.00493 | 0 | 0 | 16 | K | 2 |  |  |  | ROZPOCET |  |  |  | 0 | 0 | 0 | 0 | 0 | 1 | 0 | 16 | 1213866662
| PP |  | Dřezy bez výtokových armatur jednoduché nerezové s odkapávací plochou | [14 empty] | PP | 2
98 | K | 725331111 | Výlevka bez výtokových armatur keramická se sklopnou plastovou mřížkou 500 mm | soubor | 1 |  | 0 | CS ÚRS 2018 01 |  | základní |  | 0 | 0.0147 | 0.0147 | 0 | 0 | 16 | K | 2 |  |  |  | ROZPOCET |  |  |  | 0 | 0 | 0 | 0 | 0 | 1 | 0 | 16 | 1331750707
| PP |  | Výlevky bez výtokových armatur a splachovací nádrže keramické se sklopnou plastovou mřížkou 425 mm | [14 empty] | PP | 2
99 | K | 725813111 | Ventil rohový bez připojovací trubičky nebo flexi hadičky G 1/2 | soubor | 14 |  | 0 | CS ÚRS 2018 01 |  | základní |  | 0 | 0.0003 | 0.0042 | 0 | 0 | 16 | K | 2 |  |  |  | ROZPOCET |  |  |  | 0 | 0 | 0 | 0 | 0 | 1 | 0 | 16 | -195499766
| PP |  | Ventily rohové bez připojovací trubičky nebo flexi hadičky G 1/2 | [14 empty] | PP | 2
100 | K | 725821311 | Baterie dřezová nástěnná páková s otáčivým kulatým ústím a délkou ramínka 200 mm, pro výlevku | soubor | 1 |  | 0 | CS ÚRS 2018 01 |  | základní |  | 0 | 0.00208 | 0.00208 | 0 | 0 | 16 | K | 2 |  |  |  | ROZPOCET |  |  |  | 0 | 0 | 0 | 0 | 0 | 1 | 0 | 16 | 660517090
| PP |  | Baterie dřezové nástěnné pákové s otáčivým kulatým ústím a délkou ramínka 200 mm | [14 empty] | PP | 2
101 | K | 725821326 | Baterie dřezová stojánková páková s otáčivým kulatým ústím a délkou ramínka 265 mm | soubor | 1 |  | 0 | CS ÚRS 2018 01 |  | základní |  | 0 | 0.0018 | 0.0018 | 0 | 0 | 16 | K | 2 |  |  |  | ROZPOCET |  |  |  | 0 | 0 | 0 | 0 | 0 | 1 | 0 | 16 | -1535682276
| PP |  | Baterie dřezové stojánkové pákové s otáčivým ústím a délkou ramínka 265 mm | [14 empty] | PP | 2
102 | K | 725822612 | Baterie umyvadlová stojánková páková s výpustí | soubor | 13 |  | 0 | CS ÚRS 2018 01 |  | základní |  | 0 | 0.00184 | 0.02392 | 0 | 0 | 16 | K | 2 |  |  |  | ROZPOCET |  |  |  | 0 | 0 | 0 | 0 | 0 | 1 | 0 | 16 | 1433032467
| PP |  | Baterie umyvadlové stojánkové pákové s výpustí | [14 empty] | PP | 2
103 | K | 725823112 | Baterie bidetové stojánkové pákové s výpustí | soubor | 1 |  | 0 | CS ÚRS 2018 01 |  | základní |  | 0 | 0.00184 | 0.00184 | 0 | 0 | 16 | K | 2 |  |  |  | ROZPOCET |  |  |  | 0 | 0 | 0 | 0 | 0 | 1 | 0 | 16 | 1229716966
| PP |  | Baterie bidetové stojánkové pákové s výpustí | [14 empty] | PP | 2
104 | K | 725841333 | Baterie sprchová podomítková s přepínačem a pevnou sprchou | soubor | 1 |  | 0 | CS ÚRS 2018 01 |  | základní |  | 0 | 0.0031 | 0.0031 | 0 | 0 | 16 | K | 2 |  |  |  | ROZPOCET |  |  |  | 0 | 0 | 0 | 0 | 0 | 1 | 0 | 16 | 341873115
| PP |  | Baterie sprchové podomítkové (zápustné) s přepínačem a pevnou sprchou | [14 empty] | PP | 2
105 | K | 725861102 | Zápachová uzávěrka pro umyvadla DN 40 | kus | 13 |  | 0 | CS ÚRS 2018 01 |  | základní |  | 0 | 0.00023 | 0.00299 | 0 | 0 | 16 | K | 2 |  |  |  | ROZPOCET |  |  |  | 0 | 0 | 0 | 0 | 0 | 1 | 0 | 16 | 1471997270
| PP |  | Zápachové uzávěrky zařizovacích předmětů pro umyvadla DN 40 | [14 empty] | PP | 2
106 | K | 725862103 | Zápachová uzávěrka pro dřezy DN 40/50 | kus | 1 |  | 0 | CS ÚRS 2018 01 |  | základní |  | 0 | 0.00028 | 0.00028 | 0 | 0 | 16 | K | 2 |  |  |  | ROZPOCET |  |  |  | 0 | 0 | 0 | 0 | 0 | 1 | 0 | 16 | -723997614
| PP |  | Zápachové uzávěrky zařizovacích předmětů pro dřezy DN 40/50 | [14 empty] | PP | 2
107 | K | 725865312 | Zápachová uzávěrka sprchových van DN 40/50 s kulovým kloubem na odtoku a odpadním ventilem | kus | 1 |  | 0 | CS ÚRS 2018 01 |  | základní |  | 0 | 0.00047 | 0.00047 | 0 | 0 | 16 | K | 2 |  |  |  | ROZPOCET |  |  |  | 0 | 0 | 0 | 0 | 0 | 1 | 0 | 16 | -86079399
| PP |  | Zápachové uzávěrky zařizovacích předmětů pro vany sprchových koutů s kulovým kloubem na odtoku DN 40/50 a odpadním ventilem | [14 empty] | PP | 2
108 | K | 998725202 | Přesun hmot procentní pro zařizovací předměty v objektech v do 12 m | % |  |  | 0 | CS ÚRS 2018 01 |  | základní |  | 0 | 0 | 0 | 0 | 0 | 16 | K | 2 |  |  |  | ROZPOCET |  |  |  | 0 | 0 | 0 | 0 | 0 | 1 | 0 | 16 | -1427346224
| PP |  | Přesun hmot pro zařizovací předměty stanovený procentní sazbou (%) z ceny vodorovná dopravní vzdálenost do 50 m v objektech výšky přes 6 do 12 m | [14 empty] | PP | 2
| D | 726 | Zdravotechnika - předstěnové instalace |  |  |  | 0 |  |  |  |  | 0 |  | 0.0499 |  | 0 | 2 | D | 1 |  |  |  | ROZPOCET | [9 empty] | 0
109 | K | 726111011 | Instalační předstěna - bidet s nastavitelnou hl do 160 mm do masivní zděné kce | soubor | 1 |  | 0 | CS ÚRS 2018 01 |  | základní |  | 0 | 0.0039 | 0.0039 | 0 | 0 | 16 | K | 2 |  |  |  | ROZPOCET |  |  |  | 0 | 0 | 0 | 0 | 0 | 1 | 0 | 16 | 219902358
| PP |  | Předstěnové instalační systémy pro zazdění do masivních zděných konstrukcí pro bidety, s nastavitelnou hloubkou 120 až 160 mm | [14 empty] | PP | 2
110 | K | 726111031 | Instalační předstěna - klozet s ovládáním zepředu v 1080 mm závěsný do masivní zděné kce | soubor | 5 |  | 0 | CS ÚRS 2018 01 |  | základní |  | 0 | 0.0092 | 0.046 | 0 | 0 | 16 | K | 2 |  |  |  | ROZPOCET |  |  |  | 0 | 0 | 0 | 0 | 0 | 1 | 0 | 16 | 2065167114
| PP |  | Předstěnové instalační systémy pro zazdění do masivních zděných konstrukcí pro závěsné klozety ovládání zepředu, stavební výška 1080 mm | [14 empty] | PP | 2
111 | K | 998726212 | Přesun hmot procentní pro instalační prefabrikáty v objektech v do 12 m | % |  |  | 0 | CS ÚRS 2018 01 |  | základní |  | 0 | 0 | 0 | 0 | 0 | 16 | K | 2 |  |  |  | ROZPOCET |  |  |  | 0 | 0 | 0 | 0 | 0 | 1 | 0 | 16 | -1265874051
| PP |  | Přesun hmot pro instalační prefabrikáty stanovený procentní sazbou (%) z ceny vodorovná dopravní vzdálenost do 50 m v objektech výšky přes 6 do 12 m | [14 empty] | PP | 2
| D | HZS | Hodinové zúčtovací sazby |  |  |  | 0 |  |  |  |  | 0 |  | 0 |  | 0 | 4 | D | 0 |  |  |  | ROZPOCET | [9 empty] | 0
112 | K | HZS2211 | Hodinová zúčtovací sazba instalatér - demontáže stávajících zařízení a potrubí | hod | 40 |  | 0 | CS ÚRS 2018 01 |  | základní |  | 0 | 0 | 0 | 0 | 0 | 512 | K | 1 |  |  |  | ROZPOCET |  |  |  | 0 | 0 | 0 | 0 | 0 | 1 | 0 | 512 | 1962541360
| PP |  | Hodinové zúčtovací sazby profesí PSV provádění stavebních instalací instalatér | [14 empty] | PP | 1
113 | K | HZS2491 | Hodinová zúčtovací sazba dělník zednických výpomocí | hod | 80 |  | 0 | CS ÚRS 2018 01 |  | základní |  | 0 | 0 | 0 | 0 | 0 | 512 | K | 1 |  |  |  | ROZPOCET |  |  |  | 0 | 0 | 0 | 0 | 0 | 1 | 0 | 512 | 2081216964
| PP |  | Hodinové zúčtovací sazby profesí PSV zednické výpomoci a pomocné práce PSV dělník zednických výpomocí | [14 empty] | PP | 1

## D1.4 - Vytápění
{2f0723cb-2b5c-4f3e-b798-265c4a77f8d1}
2
| KRYCÍ LIST SOUPISU PRACÍ | [7 empty] | v --- níže se nacházejí doplnkové a pomocné údaje k sestavám --- v | [8 empty] | False
Stavba:
Modernizace a rozšíření prostor SPC Kladno - Vrapice
Objekt:
D1.4 - Vytápění
| KSO: |  |  |  |  | CC-CZ:
| Místo: |  | Josefa Jílka 1202, Kladno - Švermov |  |  | Datum: | 15. 3. 2019
| Zadavatel: |  |  |  |  | IČ:
|  | SOU a PrŠ Kladno - Vrapice |  |  |  | DIČ:
| Uchazeč: |  |  |  |  | IČ: | Vyplň údaj
|  | Vyplň údaj |  |  |  | DIČ: | Vyplň údaj
| Projektant: |  |  |  |  | IČ:
|  | ARCHIW studio s.r.o. |  |  |  | DIČ:
| Zpracovatel: |  |  |  |  | IČ:
DIČ:
Poznámka:
| Cena bez DPH | [5 empty] | 0
|  |  | Základ daně |  |  | Sazba daně | Výše daně
| DPH | základní | 0 |  |  | 21% | 0
|  | snížená | 0 |  |  | 15% | 0
|  | zákl. přenesená | 0 |  |  | 21% | 0
|  | sníž. přenesená | 0 |  |  | 15% | 0
|  | nulová | 0 |  |  | 0% | 0
| Cena s DPH |  |  | v | CZK |  | 0
REKAPITULACE ČLENĚNÍ SOUPISU PRACÍ
Stavba:
Modernizace a rozšíření prostor SPC Kladno - Vrapice
Objekt:
D1.4 - Vytápění
Místo: |  |  | Josefa Jílka 1202, Kladno - Švermov |  |  | Datum: | 15. 3. 2019
Zadavatel: |  |  | SOU a PrŠ Kladno - Vrapice |  |  | Projektant: | ARCHIW studio s.r.o.
Uchazeč: |  |  | Vyplň údaj |  |  | Zpracovatel:
Kód dílu - Popis | [6 empty] | Cena celkem [CZK]
Náklady stavby celkem | [6 empty] | 0 | [11 empty] | -1
| 4.1 - Strojní zařízení | [5 empty] | 0
| 4.1.2 - Spalinová kaskáda čítající kouřovod, přívod vzduchu, komín | [5 empty] | 0
| 4.1.3 - Zásobník teplé vody | [5 empty] | 0
| 4.2 - Potrubí, tvarovky | [5 empty] | 0
| 4.2.a - Měděné trubky bezešvé hladké podle | [5 empty] | 0
| 4.2.b - Chráničky na stropní a stěnové průchodky z | [5 empty] | 0
| 4.3 - Otopná tělesa | [5 empty] | 0
| 4.3.a - Otopná tělesa ocelová desková s jemným | [5 empty] | 0
| 4.3.a - Otopná tělesa ocelová desková s jemným | [5 empty] | 0
| 4.4 - Doplňkové konstrukce, armatury | [5 empty] | 0
| 4.4.a - Smyčkový regulační ventil TA Hydronics se zajištěním, vždy kontrolovatelným a plynulým počátečním na | [5 empty] | 0
| 4.4.b - Hydronický regulátor tlakové diference – regulátor tlaku s omezením průtoku PN 20 do 120°C | [5 empty] | 0
| 4.4.c - Kulový kohout uzavírací závitový | [5 empty] | 0
| 4.4.d - Kulový kohout vypouštěcí | [5 empty] | 0
| 4.5 - Izolace | [5 empty] | 0
| 4.5.a - Izolace potrubí izolačními trubicemi na bázi | [5 empty] | 0
| 4.5.b - Izolace potrubí izolačními pouzdry z minerální | [5 empty] | 0
| 4.6 - Zkoušky zařízení | [5 empty] | 0
SOUPIS PRACÍ
Stavba:
Modernizace a rozšíření prostor SPC Kladno - Vrapice
Objekt:
D1.4 - Vytápění
Místo: |  |  | Josefa Jílka 1202, Kladno - Švermov |  |  | Datum: | 15. 3. 2019
Zadavatel: |  |  | SOU a PrŠ Kladno - Vrapice |  |  | Projektant: | ARCHIW studio s.r.o.
Uchazeč: |  |  | Vyplň údaj |  |  | Zpracovatel:
PČ | Typ | Kód | Popis | MJ | Množství | J.cena [CZK] | Cena celkem [CZK] | Cenová soustava |  | DPH | J. Nh [h] | Nh celkem [h] | J. hmotnost [t] | Hmotnost celkem [t] | J. suť [t] | Suť Celkem [t]
Náklady soupisu celkem | [6 empty] | 0 |  |  |  |  | 0 |  | 0 |  | 0 |  | D | -1 | [7 empty] | 0
| D | 4.1 | Strojní zařízení |  |  |  | 0 |  |  |  |  | 0 |  | 0 |  | 0 | 1 | D | 0 | ROZPOCET | [6 empty] | 0
1 | K | 4.1.1 | Kondenzační plynový kotel v kaskádě 2ks. | kpl | 2 |  | 0 |  |  | základní |  | 0 | 0 | 0 | 0 | 0 | 4 | K | 1 | ROZPOCET | 0 | 0 | 0 | 0 | 0 | 1 | 0 | 4 | 2
| PP |  | Kondenzační plynový kotel v kaskádě 2ks. | [14 empty] | PP | 1
| P |  | Poznámka k položce: stacionární zaměněný za stávající, přepojený na pův. Vedení; rozmezí tepelného výkonu 80/60°C 10,1 – 35kW; spotřeba plynu 3,7m3/h, 2kPa; Rozměry: 570/700/1255 mm 102 kg ; včetne regulace, čidla pro zásobník TV, ; dodávka + montáž; Výrobek: např. 2x Protherm Medvěd KKS Condens 35 KKS; 2-kotlová kaskáda | [14 empty] | P | 1
| D | 4.1.2 | Spalinová kaskáda čítající kouřovod, přívod vzduchu, komín |  |  |  | 0 |  |  |  |  | 0 |  | 0 |  | 0 | 1 | D | 1 | ROZPOCET | [6 empty] | 0
2 | K | Pol98 | LIK T-kus pro přívod vzduchu 80/125 | ks | 2 |  | 0 |  |  | základní |  | 0 | 0 | 0 | 0 | 0 | 4 | K | 2 | ROZPOCET | 0 | 0 | 0 | 0 | 0 | 1 | 0 | 4 | 4
| PP |  | LIK T-kus pro přívod vzduchu 80/125 | [14 empty] | PP | 2
3 | K | Pol99 | Kaskádový paket OFFSET pro 2 kotle bez ZK 125/80 | ks | 1 |  | 0 |  |  | základní |  | 0 | 0 | 0 | 0 | 0 | 4 | K | 2 | ROZPOCET | 0 | 0 | 0 | 0 | 0 | 1 | 0 | 4 | 6
| PP |  | Kaskádový paket OFFSET pro 2 kotle bez ZK 125/80 | [14 empty] | PP | 2
4 | K | Pol100 | Zpětná klapka (vč. sifonu a zátky)80 | ks | 2 |  | 0 |  |  | základní |  | 0 | 0 | 0 | 0 | 0 | 4 | K | 2 | ROZPOCET | 0 | 0 | 0 | 0 | 0 | 1 | 0 | 4 | 8
| PP |  | Zpětná klapka (vč. sifonu a zátky)80 | [14 empty] | PP | 2
5 | K | Pol101 | Trubka s hrdlem 1m 125 | ks | 1 |  | 0 |  |  | základní |  | 0 | 0 | 0 | 0 | 0 | 4 | K | 2 | ROZPOCET | 0 | 0 | 0 | 0 | 0 | 1 | 0 | 4 | 10
| PP |  | Trubka s hrdlem 1m 125 | [14 empty] | PP | 2
6 | K | Pol102 | Trubka s hrdlem 0,5m 60 | ks | 1 |  | 0 |  |  | základní |  | 0 | 0 | 0 | 0 | 0 | 4 | K | 2 | ROZPOCET | 0 | 0 | 0 | 0 | 0 | 1 | 0 | 4 | 12
| PP |  | Trubka s hrdlem 0,5m 60 | [14 empty] | PP | 2
7 | K | Pol103 | Revizní T-kus 125 | ks | 1 |  | 0 |  |  | základní |  | 0 | 0 | 0 | 0 | 0 | 4 | K | 2 | ROZPOCET | 0 | 0 | 0 | 0 | 0 | 1 | 0 | 4 | 14
| PP |  | Revizní T-kus 125 | [14 empty] | PP | 2
8 | K | Pol104 | Hrdlo-hrdlo (pro sání) 80 | ks | 2 |  | 0 |  |  | základní |  | 0 | 0 | 0 | 0 | 0 | 4 | K | 2 | ROZPOCET | 0 | 0 | 0 | 0 | 0 | 1 | 0 | 4 | 16
| PP |  | Hrdlo-hrdlo (pro sání) 80 | [14 empty] | PP | 2
9 | K | Pol105 | Trubkový díl s 87° odbočkou 125/80 | ks | 2 |  | 0 |  |  | základní |  | 0 | 0 | 0 | 0 | 0 | 4 | K | 2 | ROZPOCET | 0 | 0 | 0 | 0 | 0 | 1 | 0 | 4 | 18
| PP |  | Trubkový díl s 87° odbočkou 125/80 | [14 empty] | PP | 2
10 | K | Pol106 | Zátka s hrdlem 125 | ks | 1 |  | 0 |  |  | základní |  | 0 | 0 | 0 | 0 | 0 | 4 | K | 2 | ROZPOCET | 0 | 0 | 0 | 0 | 0 | 1 | 0 | 4 | 20
| PP |  | Zátka s hrdlem 125 | [14 empty] | PP | 2
11 | K | Pol107 | Koleno 45° 125 | ks | 2 |  | 0 |  |  | základní |  | 0 | 0 | 0 | 0 | 0 | 4 | K | 2 | ROZPOCET | 0 | 0 | 0 | 0 | 0 | 1 | 0 | 4 | 22
| PP |  | Koleno 45° 125 | [14 empty] | PP | 2
12 | K | Pol108 | Trubka s hrdlem 0,5m 125 | ks | 1 |  | 0 |  |  | základní |  | 0 | 0 | 0 | 0 | 0 | 4 | K | 2 | ROZPOCET | 0 | 0 | 0 | 0 | 0 | 1 | 0 | 4 | 24
| PP |  | Trubka s hrdlem 0,5m 125 | [14 empty] | PP | 2
13 | K | Pol109 | Trubka s hrdlem 0,25m 125 | ks | 1 |  | 0 |  |  | základní |  | 0 | 0 | 0 | 0 | 0 | 4 | K | 2 | ROZPOCET | 0 | 0 | 0 | 0 | 0 | 1 | 0 | 4 | 26
| PP |  | Trubka s hrdlem 0,25m 125 | [14 empty] | PP | 2
14 | K | Pol101 | Trubka s hrdlem 1m 125 | ks | 2 |  | 0 |  |  | základní |  | 0 | 0 | 0 | 0 | 0 | 4 | K | 2 | ROZPOCET | 0 | 0 | 0 | 0 | 0 | 1 | 0 | 4 | 28
| PP |  | Trubka s hrdlem 1m 125 | [14 empty] | PP | 2
15 | K | Pol110 | Pateční koleno starr 87° s kotvením 125 | ks | 1 |  | 0 |  |  | základní |  | 0 | 0 | 0 | 0 | 0 | 4 | K | 2 | ROZPOCET | 0 | 0 | 0 | 0 | 0 | 1 | 0 | 4 | 30
| PP |  | Pateční koleno starr 87° s kotvením 125 | [14 empty] | PP | 2
16 | K | Pol111 | Trubka s hrdlem 2m 125 | ks | 8 |  | 0 |  |  | základní |  | 0 | 0 | 0 | 0 | 0 | 4 | K | 2 | ROZPOCET | 0 | 0 | 0 | 0 | 0 | 1 | 0 | 4 | 32
| PP |  | Trubka s hrdlem 2m 125 | [14 empty] | PP | 2
17 | K | Pol112 | Komínová hlavice pevná (komplet) plast, černá 125 | ks | 1 |  | 0 |  |  | základní |  | 0 | 0 | 0 | 0 | 0 | 4 | K | 2 | ROZPOCET | 0 | 0 | 0 | 0 | 0 | 1 | 0 | 4 | 34
| PP |  | Komínová hlavice pevná (komplet) plast, černá 125 | [14 empty] | PP | 2
18 | K | Pol113 | Distanční objímka universální | ks | 8 |  | 0 |  |  | základní |  | 0 | 0 | 0 | 0 | 0 | 4 | K | 2 | ROZPOCET | 0 | 0 | 0 | 0 | 0 | 1 | 0 | 4 | 36
| PP |  | Distanční objímka universální | [14 empty] | PP | 2
19 | K | Pol110 | Pateční koleno starr 87° s kotvením 125 | ks | 1 |  | 0 |  |  | základní |  | 0 | 0 | 0 | 0 | 0 | 4 | K | 2 | ROZPOCET | 0 | 0 | 0 | 0 | 0 | 1 | 0 | 4 | 38
| PP |  | Pateční koleno starr 87° s kotvením 125 | [14 empty] | PP | 2
20 | K | Pol111 | Trubka s hrdlem 2m 125 | ks | 8 |  | 0 |  |  | základní |  | 0 | 0 | 0 | 0 | 0 | 4 | K | 2 | ROZPOCET | 0 | 0 | 0 | 0 | 0 | 1 | 0 | 4 | 40
| PP |  | Trubka s hrdlem 2m 125 | [14 empty] | PP | 2
21 | K | Pol112 | Komínová hlavice pevná (komplet) plast, černá 125 | ks | 1 |  | 0 |  |  | základní |  | 0 | 0 | 0 | 0 | 0 | 4 | K | 2 | ROZPOCET | 0 | 0 | 0 | 0 | 0 | 1 | 0 | 4 | 42
| PP |  | Komínová hlavice pevná (komplet) plast, černá 125 | [14 empty] | PP | 2
22 | K | Pol113 | Distanční objímka universální | ks | 8 |  | 0 |  |  | základní |  | 0 | 0 | 0 | 0 | 0 | 4 | K | 2 | ROZPOCET | 0 | 0 | 0 | 0 | 0 | 1 | 0 | 4 | 44
| PP |  | Distanční objímka universální | [14 empty] | PP | 2
| D | 4.1.3 | Zásobník teplé vody |  |  |  | 0 |  |  |  |  | 0 |  | 0 |  | 0 | 1 | D | 1 | ROZPOCET | [6 empty] | 0
23 | K | Pol114 | S jedním vnitřním hadem, stacionární, včetně izolace a přip. Armatur | ks | 1 |  | 0 |  |  | základní |  | 0 | 0 | 0 | 0 | 0 | 4 | K | 2 | ROZPOCET | 0 | 0 | 0 | 0 | 0 | 1 | 0 | 4 | 46
| PP |  | S jedním vnitřním hadem, stacionární, včetně izolace a přip. Armatur | [14 empty] | PP | 2
| P |  | Poznámka k položce: Max. provozní teplota 110 °C; Objem: 144 l; Trvalý výkon : 527 l/h; Připojení : DN25; Průměr / výška: 590 mm /988 mm; provozní tlak PN10; Výkon výměníku 35 KW | [14 empty] | P | 2
24 | K | 4.1.4 | Demontáž stávajících dosloužilých zařízení 2x kotel + zásobník | kpl | 1 |  | 0 |  |  | základní |  | 0 | 0 | 0 | 0 | 0 | 4 | K | 2 | ROZPOCET | 0 | 0 | 0 | 0 | 0 | 1 | 0 | 4 | 48
| PP |  | Demontáž stávajících dosloužilých zařízení 2x kotel + zásobník | [14 empty] | PP | 2
| P |  | Poznámka k položce: Odkouření, vložka zařízení bude ekologicky zlikvidováno; Dodat včetně potřebných í certifikátů a montovat, včetně uvedení do provozu.; uzavřít smlouvu s následným servisem; V době záruky ocenit servisní prohlídky a veškeré nutné práce; Uvedení do provozu, práce šéf montéra, ; zaškolení obsluhy | [14 empty] | P | 2
25 | K | 4.1.5 | soubor činností k zprovonění kaskády kotlů | kpl | 1 |  | 0 |  |  | základní |  | 0 | 0 | 0 | 0 | 0 | 4 | K | 2 | ROZPOCET | 0 | 0 | 0 | 0 | 0 | 1 | 0 | 4 | 50
| PP |  | soubor činností k zprovonění kaskády kotlů | [14 empty] | PP | 2
| D | 4.2 | Potrubí, tvarovky |  |  |  | 0 |  |  |  |  | 0 |  | 0 |  | 0 | 1 | D | 0 | ROZPOCET | [6 empty] | 0
| D | 4.2.a | Měděné trubky bezešvé hladké podle |  |  |  | 0 |  |  |  |  | 0 |  | 0 |  | 0 | 1 | D | 1 | ROZPOCET | [6 empty] | 0
26 | K | 4.2.1 | d15 | m | 135 |  | 0 |  |  | základní |  | 0 | 0 | 0 | 0 | 0 | 4 | K | 2 | ROZPOCET | 0 | 0 | 0 | 0 | 0 | 1 | 0 | 4 | 52
| PP |  | d15 | [14 empty] | PP | 2
27 | K | 4.2.2 | d18 | m | 20 |  | 0 |  |  | základní |  | 0 | 0 | 0 | 0 | 0 | 4 | K | 2 | ROZPOCET | 0 | 0 | 0 | 0 | 0 | 1 | 0 | 4 | 54
| PP |  | d18 | [14 empty] | PP | 2
28 | K | 4.2.3 | d22 | m | 26 |  | 0 |  |  | základní |  | 0 | 0 | 0 | 0 | 0 | 4 | K | 2 | ROZPOCET | 0 | 0 | 0 | 0 | 0 | 1 | 0 | 4 | 56
| PP |  | d22 | [14 empty] | PP | 2
29 | K | 4.2.4 | d28 | m | 105 |  | 0 |  |  | základní |  | 0 | 0 | 0 | 0 | 0 | 4 | K | 2 | ROZPOCET | 0 | 0 | 0 | 0 | 0 | 1 | 0 | 4 | 58
| PP |  | d28 | [14 empty] | PP | 2
30 | K | 4.2.5 | d35 | m | 52 |  | 0 |  |  | základní |  | 0 | 0 | 0 | 0 | 0 | 4 | K | 2 | ROZPOCET | 0 | 0 | 0 | 0 | 0 | 1 | 0 | 4 | 60
| PP |  | d35 | [14 empty] | PP | 2
31 | K | 4.2.6 | d42 | m | 6 |  | 0 |  |  | základní |  | 0 | 0 | 0 | 0 | 0 | 4 | K | 2 | ROZPOCET | 0 | 0 | 0 | 0 | 0 | 1 | 0 | 4 | 62
| PP |  | d42 | [14 empty] | PP | 2
| D | 4.2.b | Chráničky na stropní a stěnové průchodky z |  |  |  | 0 |  |  |  |  | 0 |  | 0 |  | 0 | 1 | D | 1 | ROZPOCET | [6 empty] | 0
32 | K | 4.2.7 | DN 50 | ks | 24 |  | 0 |  |  | základní |  | 0 | 0 | 0 | 0 | 0 | 4 | K | 2 | ROZPOCET | 0 | 0 | 0 | 0 | 0 | 1 | 0 | 4 | 64
| PP |  | DN 50 | [14 empty] | PP | 2
| D | 4.3 | Otopná tělesa |  |  |  | 0 |  |  |  |  | 0 |  | 0 |  | 0 | 1 | D | 0 | ROZPOCET | [6 empty] | 0
| D | 4.3.a | Otopná tělesa ocelová desková s jemným |  |  |  | 0 |  |  |  |  | 0 |  | 0 |  | 0 | 1 | D | 1 | ROZPOCET | [6 empty] | 0
33 | K | 4.3.1 | RADIK 22 VK 500/500 (White RAL 9016) | ks | 1 |  | 0 |  |  | základní |  | 0 | 0 | 0 | 0 | 0 | 4 | K | 2 | ROZPOCET | 0 | 0 | 0 | 0 | 0 | 1 | 0 | 4 | 66
| PP |  | RADIK 22 VK 500/500 (White RAL 9016) | [14 empty] | PP | 2
34 | K | 4.3.2 | RADIK 22 VK 500/600 (White RAL 9016) | ks | 2 |  | 0 |  |  | základní |  | 0 | 0 | 0 | 0 | 0 | 4 | K | 2 | ROZPOCET | 0 | 0 | 0 | 0 | 0 | 1 | 0 | 4 | 68
| PP |  | RADIK 22 VK 500/600 (White RAL 9016) | [14 empty] | PP | 2
35 | K | 4.3.3 | RADIK 22 VK 500/1200 (White RAL 9016) | ks | 5 |  | 0 |  |  | základní |  | 0 | 0 | 0 | 0 | 0 | 4 | K | 2 | ROZPOCET | 0 | 0 | 0 | 0 | 0 | 1 | 0 | 4 | 70
| PP |  | RADIK 22 VK 500/1200 (White RAL 9016) | [14 empty] | PP | 2
36 | K | 4.3.4 | RADIK 22 VK 600/600 (White RAL 9016) | ks | 2 |  | 0 |  |  | základní |  | 0 | 0 | 0 | 0 | 0 | 4 | K | 2 | ROZPOCET | 0 | 0 | 0 | 0 | 0 | 1 | 0 | 4 | 72
| PP |  | RADIK 22 VK 600/600 (White RAL 9016) | [14 empty] | PP | 2
37 | K | 4.3.5 | RADIK 22 VKL 500/600 (White RAL 9016) | ks | 2 |  | 0 |  |  | základní |  | 0 | 0 | 0 | 0 | 0 | 4 | K | 2 | ROZPOCET | 0 | 0 | 0 | 0 | 0 | 1 | 0 | 4 | 74
| PP |  | RADIK 22 VKL 500/600 (White RAL 9016) | [14 empty] | PP | 2
38 | K | 4.3.6 | RADIK 22 VKL 500/800 (White RAL 9016) | ks | 1 |  | 0 |  |  | základní |  | 0 | 0 | 0 | 0 | 0 | 4 | K | 2 | ROZPOCET | 0 | 0 | 0 | 0 | 0 | 1 | 0 | 4 | 76
| PP |  | RADIK 22 VKL 500/800 (White RAL 9016) | [14 empty] | PP | 2
39 | K | 4.3.7 | RADIK 22 VKL 500/1000 (White RAL 9016) | ks | 1 |  | 0 |  |  | základní |  | 0 | 0 | 0 | 0 | 0 | 4 | K | 2 | ROZPOCET | 0 | 0 | 0 | 0 | 0 | 1 | 0 | 4 | 78
| PP |  | RADIK 22 VKL 500/1000 (White RAL 9016) | [14 empty] | PP | 2
40 | K | 4.3.8 | RADIK 22 VKL 500/1200 (White RAL 9016) | ks | 4 |  | 0 |  |  | základní |  | 0 | 0 | 0 | 0 | 0 | 4 | K | 2 | ROZPOCET | 0 | 0 | 0 | 0 | 0 | 1 | 0 | 4 | 80
| PP |  | RADIK 22 VKL 500/1200 (White RAL 9016) | [14 empty] | PP | 2
41 | K | 4.3.9 | RADIK 22 VKL 600/600 (White RAL 9016) | ks | 2 |  | 0 |  |  | základní |  | 0 | 0 | 0 | 0 | 0 | 4 | K | 2 | ROZPOCET | 0 | 0 | 0 | 0 | 0 | 1 | 0 | 4 | 82
| PP |  | RADIK 22 VKL 600/600 (White RAL 9016) | [14 empty] | PP | 2
| D | 4.3.a | Otopná tělesa ocelová desková s jemným |  |  |  | 0 |  |  |  |  | 0 |  | 0 |  | 0 | 1 | D | 1 | ROZPOCET | [6 empty] | 0
42 | K | Pol115 | RADIK KLASIK 22 500/600 (White RAL 9016) | ks | 2 |  | 0 |  |  | základní |  | 0 | 0 | 0 | 0 | 0 | 4 | K | 2 | ROZPOCET | 0 | 0 | 0 | 0 | 0 | 1 | 0 | 4 | 84
| PP |  | RADIK KLASIK 22 500/600 (White RAL 9016) | [14 empty] | PP | 2
43 | K | Pol116 | RADIK KLASIK 22 600/600 (White RAL 9016) | ks | 1 |  | 0 |  |  | základní |  | 0 | 0 | 0 | 0 | 0 | 4 | K | 2 | ROZPOCET | 0 | 0 | 0 | 0 | 0 | 1 | 0 | 4 | 86
| PP |  | RADIK KLASIK 22 600/600 (White RAL 9016) | [14 empty] | PP | 2
44 | K | 4.3.10 | Uzavírací šroubení s dvojitým kulovým kohoutem, rohové | ks | 8 |  | 0 |  |  | základní |  | 0 | 0 | 0 | 0 | 0 | 4 | K | 2 | ROZPOCET | 0 | 0 | 0 | 0 | 0 | 1 | 0 | 4 | 88
| PP |  | Uzavírací šroubení s dvojitým kulovým kohoutem, rohové | [14 empty] | PP | 2
| P |  | Poznámka k položce: Materiál: mosaz podle ČSN EN 12164, ČSN EN 12165, ČSN EN 12168; Povrch: niklovaná mosaz; Balení obsahuje: uzavírací těsnění a převlečnou maticí G 3/4; 2 připojovací spoje G 3/4 x G 1/2; včetně svěrného šroubení | [14 empty] | P | 2
45 | K | 4.3.11 | Termostatická hlavice se zabudovaným | ks | 23 |  | 0 |  |  | základní |  | 0 | 0 | 0 | 0 | 0 | 4 | K | 2 | ROZPOCET | 0 | 0 | 0 | 0 | 0 | 1 | 0 | 4 | 90
| PP |  | Termostatická hlavice se zabudovaným | [14 empty] | PP | 2
| P |  | Poznámka k položce: čidlem, rozsah hodnoty nastavení 6 - 26°C.; S připojovacím závitem M30x1,5 mm; Bílý/RAL 9010; Dodat a montovat. | [14 empty] | P | 2
46 | K | 4.3.12 | Termostatický ventil s jemným přednastavením | ks | 3 |  | 0 |  |  | základní |  | 0 | 0 | 0 | 0 | 0 | 4 | K | 2 | ROZPOCET | 0 | 0 | 0 | 0 | 0 | 1 | 0 | 4 | 92
| PP |  | Termostatický ventil s jemným přednastavením | [14 empty] | PP | 2
| P |  | Poznámka k položce: max. tlak 10 bar, mosaz, rohové provedení; Dodat a montovat. | [14 empty] | P | 2
47 | K | 4.3.13 | Svěrné a uzavírací šroubení | ks | 3 |  | 0 |  |  | základní |  | 0 | 0 | 0 | 0 | 0 | 4 | K | 2 | ROZPOCET | 0 | 0 | 0 | 0 | 0 | 1 | 0 | 4 | 94
| PP |  | Svěrné a uzavírací šroubení | [14 empty] | PP | 2
| P |  | Poznámka k položce: Materiál: mosaz podle ČSN EN 12164, ČSN EN 12165, ČSN EN 12168; Povrch: niklovaná mosaz; Balení se skládá: z opěrného pouzdra, upínacího kroužku a převlečné matice; Dodat a montovat. | [14 empty] | P | 2
48 | K | 4.3.14 | Otopná tělesa kvůli omítkářským a | ks | 23 |  | 0 |  |  | základní |  | 0 | 0 | 0 | 0 | 0 | 4 | K | 2 | ROZPOCET | 0 | 0 | 0 | 0 | 0 | 1 | 0 | 4 | 96
| PP |  | Otopná tělesa kvůli omítkářským a | [14 empty] | PP | 2
| P |  | Poznámka k položce: malířským pracem odmontovat a znovu namontovat | [14 empty] | P | 2
| D | 4.4 | Doplňkové konstrukce, armatury |  |  |  | 0 |  |  |  |  | 0 |  | 0 |  | 0 | 1 | D | 0 | ROZPOCET | [6 empty] | 0
| D | 4.4.a | Smyčkový regulační ventil TA Hydronics se zajištěním, vždy kontrolovatelným a plynulým počátečním na |  |  |  | 0 |  |  |  |  | 0 |  | 0 |  | 0 | 1 | D | 1 | ROZPOCET | [6 empty] | 0
49 | K | 4.4.1 | Výrobce / Typ : např. IMI TA HYDRONICS DN 20 | ks | 1 |  | 0 |  |  | základní |  | 0 | 0 | 0 | 0 | 0 | 4 | K | 2 | ROZPOCET | 0 | 0 | 0 | 0 | 0 | 1 | 0 | 4 | 98
| PP |  | Výrobce / Typ : např. IMI TA HYDRONICS DN 20 | [14 empty] | PP | 2
50 | K | 4.4.2 | Výrobce / Typ : např. IMI TA HYDRONICS DN 25 | ks | 2 |  | 0 |  |  | základní |  | 0 | 0 | 0 | 0 | 0 | 4 | K | 2 | ROZPOCET | 0 | 0 | 0 | 0 | 0 | 1 | 0 | 4 | 100
| PP |  | Výrobce / Typ : např. IMI TA HYDRONICS DN 25 | [14 empty] | PP | 2
51 | K | 4.4.3 | Výrobce / Typ : např. IMI TA HYDRONICS DN 32 | ks | 1 |  | 0 |  |  | základní |  | 0 | 0 | 0 | 0 | 0 | 4 | K | 2 | ROZPOCET | 0 | 0 | 0 | 0 | 0 | 1 | 0 | 4 | 102
| PP |  | Výrobce / Typ : např. IMI TA HYDRONICS DN 32 | [14 empty] | PP | 2
| D | 4.4.b | Hydronický regulátor tlakové diference – regulátor tlaku s omezením průtoku PN 20 do 120°C |  |  |  | 0 |  |  |  |  | 0 |  | 0 |  | 0 | 1 | D | 1 | ROZPOCET | [6 empty] | 0
52 | K | 4.4.4 | Výrobce / Typ : např. IMI TA HYDRONICS DN 20 | ks | 1 |  | 0 |  |  | základní |  | 0 | 0 | 0 | 0 | 0 | 4 | K | 2 | ROZPOCET | 0 | 0 | 0 | 0 | 0 | 1 | 0 | 4 | 104
| PP |  | Výrobce / Typ : např. IMI TA HYDRONICS DN 20 | [14 empty] | PP | 2
53 | K | 4.4.5 | Výrobce / Typ : např. IMI TA HYDRONICS DN 25 | ks | 2 |  | 0 |  |  | základní |  | 0 | 0 | 0 | 0 | 0 | 4 | K | 2 | ROZPOCET | 0 | 0 | 0 | 0 | 0 | 1 | 0 | 4 | 106
| PP |  | Výrobce / Typ : např. IMI TA HYDRONICS DN 25 | [14 empty] | PP | 2
54 | K | 4.4.6 | Výrobce / Typ : např. IMI TA HYDRONICS DN 32 | ks | 1 |  | 0 |  |  | základní |  | 0 | 0 | 0 | 0 | 0 | 4 | K | 2 | ROZPOCET | 0 | 0 | 0 | 0 | 0 | 1 | 0 | 4 | 108
| PP |  | Výrobce / Typ : např. IMI TA HYDRONICS DN 32 | [14 empty] | PP | 2
| D | 4.4.c | Kulový kohout uzavírací závitový |  |  |  | 0 |  |  |  |  | 0 |  | 0 |  | 0 | 1 | D | 1 | ROZPOCET | [6 empty] | 0
55 | K | 4.4.7 | DN 20 | ks | 1 |  | 0 |  |  | základní |  | 0 | 0 | 0 | 0 | 0 | 4 | K | 2 | ROZPOCET | 0 | 0 | 0 | 0 | 0 | 1 | 0 | 4 | 110
| PP |  | DN 20 | [14 empty] | PP | 2
56 | K | 4.4.8 | DN 25 | ks | 2 |  | 0 |  |  | základní |  | 0 | 0 | 0 | 0 | 0 | 4 | K | 2 | ROZPOCET | 0 | 0 | 0 | 0 | 0 | 1 | 0 | 4 | 112
| PP |  | DN 25 | [14 empty] | PP | 2
57 | K | 4.4.9 | DN 32 | ks | 1 |  | 0 |  |  | základní |  | 0 | 0 | 0 | 0 | 0 | 4 | K | 2 | ROZPOCET | 0 | 0 | 0 | 0 | 0 | 1 | 0 | 4 | 114
| PP |  | DN 32 | [14 empty] | PP | 2
| D | 4.4.d | Kulový kohout vypouštěcí |  |  |  | 0 |  |  |  |  | 0 |  | 0 |  | 0 | 1 | D | 1 | ROZPOCET | [6 empty] | 0
58 | K | 4.4.10 | DN15 | ks | 4 |  | 0 |  |  | základní |  | 0 | 0 | 0 | 0 | 0 | 4 | K | 2 | ROZPOCET | 0 | 0 | 0 | 0 | 0 | 1 | 0 | 4 | 116
| PP |  | DN15 | [14 empty] | PP | 2
| D | 4.5 | Izolace |  |  |  | 0 |  |  |  |  | 0 |  | 0 |  | 0 | 1 | D | 0 | ROZPOCET | [6 empty] | 0
| D | 4.5.a | Izolace potrubí izolačními trubicemi na bázi |  |  |  | 0 |  |  |  |  | 0 |  | 0 |  | 0 | 1 | D | 1 | ROZPOCET | [6 empty] | 0
59 | K | 4.5.1 | tloušťka:9mm-potrubí d20 a menší | m | 181 |  | 0 |  |  | základní |  | 0 | 0 | 0 | 0 | 0 | 4 | K | 2 | ROZPOCET | 0 | 0 | 0 | 0 | 0 | 1 | 0 | 4 | 118
| PP |  | tloušťka:9mm-potrubí d20 a menší | [14 empty] | PP | 2
| D | 4.5.b | Izolace potrubí izolačními pouzdry z minerální |  |  |  | 0 |  |  |  |  | 0 |  | 0 |  | 0 | 1 | D | 1 | ROZPOCET | [6 empty] | 0
60 | K | 4.5.2 | 30mm-potrubí d25 | m | 105 |  | 0 |  |  | základní |  | 0 | 0 | 0 | 0 | 0 | 4 | K | 2 | ROZPOCET | 0 | 0 | 0 | 0 | 0 | 1 | 0 | 4 | 120
| PP |  | 30mm-potrubí d25 | [14 empty] | PP | 2
61 | K | 4.5.3 | 30mm-potrubí d32 | m | 52 |  | 0 |  |  | základní |  | 0 | 0 | 0 | 0 | 0 | 4 | K | 2 | ROZPOCET | 0 | 0 | 0 | 0 | 0 | 1 | 0 | 4 | 122
| PP |  | 30mm-potrubí d32 | [14 empty] | PP | 2
62 | K | 4.5.4 | 30mm-potrubí d40 | m | 6 |  | 0 |  |  | základní |  | 0 | 0 | 0 | 0 | 0 | 4 | K | 2 | ROZPOCET | 0 | 0 | 0 | 0 | 0 | 1 | 0 | 4 | 124
| PP |  | 30mm-potrubí d40 | [14 empty] | PP | 2
| D | 4.6 | Zkoušky zařízení |  |  |  | 0 |  |  |  |  | 0 |  | 0 |  | 0 | 1 | D | 0 | ROZPOCET | [6 empty] | 0
63 | K | 4.6.1 | Celkové odzkoušení vytápěcího zařízení | hod | 72 |  | 0 |  |  | základní |  | 0 | 0 | 0 | 0 | 0 | 4 | K | 1 | ROZPOCET | 0 | 0 | 0 | 0 | 0 | 1 | 0 | 4 | 126
| PP |  | Celkové odzkoušení vytápěcího zařízení | [14 empty] | PP | 1
| P |  | Poznámka k položce: a zkouška dle ČSN 06 0310 v délce; trvání 72 hodin.; Před odzkoušením musí být zařízení ; propláchnuto, vyčištěny lapače kalu. ; O provedených zkouškách bude vystaven ; protokol a zařízení předáno uživateli včetně; zaškolení obsluhy. | [14 empty] | P | 1
64 | K | 4.6.2 | Tlakové zkoušky potrubí topné vody včetně vypuštění a napušt. Systému | m | 157 |  | 0 |  |  | základní |  | 0 | 0 | 0 | 0 | 0 | 4 | K | 1 | ROZPOCET | 0 | 0 | 0 | 0 | 0 | 1 | 0 | 4 | 128
| PP |  | Tlakové zkoušky potrubí topné vody včetně vypuštění a napušt. Systému | [14 empty] | PP | 1
| P |  | Poznámka k položce: pomocí zapisovače tlaku po dobu 24 hodin. | [14 empty] | P | 1
65 | K | 4.6.3 | Zkouška zařízení provozní(topná a dilatační)zkouška), včetně | hod | 24 |  | 0 |  |  | základní |  | 0 | 0 | 0 | 0 | 0 | 4 | K | 1 | ROZPOCET | 0 | 0 | 0 | 0 | 0 | 1 | 0 | 4 | 130
| PP |  | Zkouška zařízení provozní(topná a dilatační)zkouška), včetně | [14 empty] | PP | 1
| P |  | Poznámka k položce: zaregulování systému | [14 empty] | P | 1
66 | K | 4.6.4 | Provozní dokumentace ( skutečného stavu) | ks | 1 |  | 0 |  |  | základní |  | 0 | 0 | 0 | 0 | 0 | 4 | K | 1 | ROZPOCET | 0 | 0 | 0 | 0 | 0 | 1 | 0 | 4 | 132
| PP |  | Provozní dokumentace ( skutečného stavu) | [14 empty] | PP | 1
67 | K | 4.6.5 | Revizní zprávy | kpl | 1 |  | 0 |  |  | základní |  | 0 | 0 | 0 | 0 | 0 | 4 | K | 1 | ROZPOCET | 0 | 0 | 0 | 0 | 0 | 1 | 0 | 4 | 134
| PP |  | Revizní zprávy | [14 empty] | PP | 1

## D1.5 - Elektromontáže
{3c6f4789-be1c-40be-abc8-129e03ec1d7b}
2
| KRYCÍ LIST SOUPISU PRACÍ | [7 empty] | v --- níže se nacházejí doplnkové a pomocné údaje k sestavám --- v | [8 empty] | False
Stavba:
Modernizace a rozšíření prostor SPC Kladno - Vrapice
Objekt:
D1.5 - Elektromontáže
| KSO: |  |  |  |  | CC-CZ:
| Místo: |  | Josefa Jílka 1202, Kladno - Švermov |  |  | Datum: | 15. 3. 2019
| Zadavatel: |  |  |  |  | IČ:
|  | SOU a PrŠ Kladno - Vrapice |  |  |  | DIČ:
| Uchazeč: |  |  |  |  | IČ: | Vyplň údaj
|  | Vyplň údaj |  |  |  | DIČ: | Vyplň údaj
| Projektant: |  |  |  |  | IČ:
|  | ARCHIW studio s.r.o. |  |  |  | DIČ:
| Zpracovatel: |  |  |  |  | IČ:
DIČ:
Poznámka:
| Cena bez DPH | [5 empty] | 0
|  |  | Základ daně |  |  | Sazba daně | Výše daně
| DPH | základní | 0 |  |  | 21% | 0
|  | snížená | 0 |  |  | 15% | 0
|  | zákl. přenesená | 0 |  |  | 21% | 0
|  | sníž. přenesená | 0 |  |  | 15% | 0
|  | nulová | 0 |  |  | 0% | 0
| Cena s DPH |  |  | v | CZK |  | 0
REKAPITULACE ČLENĚNÍ SOUPISU PRACÍ
Stavba:
Modernizace a rozšíření prostor SPC Kladno - Vrapice
Objekt:
D1.5 - Elektromontáže
Místo: |  |  | Josefa Jílka 1202, Kladno - Švermov |  |  | Datum: | 15. 3. 2019
Zadavatel: |  |  | SOU a PrŠ Kladno - Vrapice |  |  | Projektant: | ARCHIW studio s.r.o.
Uchazeč: |  |  | Vyplň údaj |  |  | Zpracovatel:
Kód dílu - Popis | [6 empty] | Cena celkem [CZK]
Náklady stavby celkem | [6 empty] | 0 | [11 empty] | -1
| D1 - KABEL SILOVÝ, IZOLACE PVC, KABEL SDĚLOVACÍ | [5 empty] | 0
| D2 - SPÍNAČE, PŘEPÍNAČE, ZAPUŠTĚNÉ – barva slonová kost | [5 empty] | 0
| D3 - ZÁSUVKY NN ZAPUŠTĚNÉ, ZÁSUVKY SDĚLOVACÍ – barva sl. kost | [5 empty] | 0
| D4 - RÁMEČKY PRO PŘÍSTROJE – barva sl. kost | [5 empty] | 0
| D5 - KRABICE, TRUBKY, PŘÍCHYTKY | [5 empty] | 0
| D6 - UKONČENÍ KABELŮ A VODIČŮ | [5 empty] | 0
| D7 - VZDUCHOTECHNIKA | [5 empty] | 0
| D8 - SVÍTIDLA | [5 empty] | 0
| D9 - SNÍMAČE POHYBU | [5 empty] | 0
| D10 - ROZVÁDĚČE | [5 empty] | 0
| D11 - EZS, KAMEROVÝ SYSTÉM | [5 empty] | 0
| D12 - VIDEOTELEFON | [5 empty] | 0
| D13 - SANITÁRNÍ PŘÍSTROJE | [5 empty] | 0
| D14 - UZEMNĚNÍ A POSPOJOVÁNÍ | [5 empty] | 0
| D15 - DEMONTÁŽE | [5 empty] | 0
| D16 - STAVEBNÍ A ZEMNÍ PRÁCE | [5 empty] | 0
| D17 - OSTATNÍ PROFESE | [5 empty] | 0
SOUPIS PRACÍ
Stavba:
Modernizace a rozšíření prostor SPC Kladno - Vrapice
Objekt:
D1.5 - Elektromontáže
Místo: |  |  | Josefa Jílka 1202, Kladno - Švermov |  |  | Datum: | 15. 3. 2019
Zadavatel: |  |  | SOU a PrŠ Kladno - Vrapice |  |  | Projektant: | ARCHIW studio s.r.o.
Uchazeč: |  |  | Vyplň údaj |  |  | Zpracovatel:
PČ | Typ | Kód | Popis | MJ | Množství | J.cena [CZK] | Cena celkem [CZK] | Cenová soustava |  | DPH | J. Nh [h] | Nh celkem [h] | J. hmotnost [t] | Hmotnost celkem [t] | J. suť [t] | Suť Celkem [t]
Náklady soupisu celkem | [6 empty] | 0 |  |  |  |  | 0 |  | 0 |  | 0 |  | D | -1 | [7 empty] | 0
| D | D1 | KABEL SILOVÝ, IZOLACE PVC, KABEL SDĚLOVACÍ |  |  |  | 0 |  |  |  |  | 0 |  | 0 |  | 0 | 1 | D | 0 | ROZPOCET | [6 empty] | 0
1 | K | Pol1 | CYKY-O 3x1.5, pevně | m | 50 |  | 0 |  |  | základní |  | 0 | 0 | 0 | 0 | 0 | 4 | K | 1 | ROZPOCET | 0 | 0 | 0 | 0 | 0 | 1 | 0 | 4 | 2
| PP |  | CYKY-O 3x1.5, pevně | [14 empty] | PP | 1
2 | K | Pol2 | CYKY-J 3x1.5, pevně | m | 400 |  | 0 |  |  | základní |  | 0 | 0 | 0 | 0 | 0 | 4 | K | 1 | ROZPOCET | 0 | 0 | 0 | 0 | 0 | 1 | 0 | 4 | 4
| PP |  | CYKY-J 3x1.5, pevně | [14 empty] | PP | 1
3 | K | Pol3 | CYKY-J 3x2.5, pevně | m | 200 |  | 0 |  |  | základní |  | 0 | 0 | 0 | 0 | 0 | 4 | K | 1 | ROZPOCET | 0 | 0 | 0 | 0 | 0 | 1 | 0 | 4 | 6
| PP |  | CYKY-J 3x2.5, pevně | [14 empty] | PP | 1
4 | K | Pol4 | CYKY-J 4x10, pevně | m | 15 |  | 0 |  |  | základní |  | 0 | 0 | 0 | 0 | 0 | 4 | K | 1 | ROZPOCET | 0 | 0 | 0 | 0 | 0 | 1 | 0 | 4 | 8
| PP |  | CYKY-J 4x10, pevně | [14 empty] | PP | 1
5 | K | Pol5 | CYKY-J 5x2.5, pevně | m | 30 |  | 0 |  |  | základní |  | 0 | 0 | 0 | 0 | 0 | 4 | K | 1 | ROZPOCET | 0 | 0 | 0 | 0 | 0 | 1 | 0 | 4 | 10
| PP |  | CYKY-J 5x2.5, pevně | [14 empty] | PP | 1
6 | K | Pol6 | CYKY-J 5x10, pevně | m | 20 |  | 0 |  |  | základní |  | 0 | 0 | 0 | 0 | 0 | 4 | K | 1 | ROZPOCET | 0 | 0 | 0 | 0 | 0 | 1 | 0 | 4 | 12
| PP |  | CYKY-J 5x10, pevně | [14 empty] | PP | 1
7 | K | Pol7 | CYKY-J 7x1.5, pevně | m | 10 |  | 0 |  |  | základní |  | 0 | 0 | 0 | 0 | 0 | 4 | K | 1 | ROZPOCET | 0 | 0 | 0 | 0 | 0 | 1 | 0 | 4 | 14
| PP |  | CYKY-J 7x1.5, pevně | [14 empty] | PP | 1
8 | K | Pol8 | CYKY-O 3x1.5, pod omítkou | m | 50 |  | 0 |  |  | základní |  | 0 | 0 | 0 | 0 | 0 | 4 | K | 1 | ROZPOCET | 0 | 0 | 0 | 0 | 0 | 1 | 0 | 4 | 16
| PP |  | CYKY-O 3x1.5, pod omítkou | [14 empty] | PP | 1
9 | K | Pol9 | CYKY-J 3x1.5, pod omítkou | m | 180 |  | 0 |  |  | základní |  | 0 | 0 | 0 | 0 | 0 | 4 | K | 1 | ROZPOCET | 0 | 0 | 0 | 0 | 0 | 1 | 0 | 4 | 18
| PP |  | CYKY-J 3x1.5, pod omítkou | [14 empty] | PP | 1
10 | K | Pol10 | CYKY-J 3x2.5, pod omítkou | m | 200 |  | 0 |  |  | základní |  | 0 | 0 | 0 | 0 | 0 | 4 | K | 1 | ROZPOCET | 0 | 0 | 0 | 0 | 0 | 1 | 0 | 4 | 20
| PP |  | CYKY-J 3x2.5, pod omítkou | [14 empty] | PP | 1
11 | K | Pol11 | CYKY-J 4x10, pod omítkou | m | 7 |  | 0 |  |  | základní |  | 0 | 0 | 0 | 0 | 0 | 4 | K | 1 | ROZPOCET | 0 | 0 | 0 | 0 | 0 | 1 | 0 | 4 | 22
| PP |  | CYKY-J 4x10, pod omítkou | [14 empty] | PP | 1
12 | K | Pol12 | CYKY-J 5x2.5, pod omítkou | m | 20 |  | 0 |  |  | základní |  | 0 | 0 | 0 | 0 | 0 | 4 | K | 1 | ROZPOCET | 0 | 0 | 0 | 0 | 0 | 1 | 0 | 4 | 24
| PP |  | CYKY-J 5x2.5, pod omítkou | [14 empty] | PP | 1
13 | K | Pol13 | CYKY-J 5x10, pod omítkou | m | 10 |  | 0 |  |  | základní |  | 0 | 0 | 0 | 0 | 0 | 4 | K | 1 | ROZPOCET | 0 | 0 | 0 | 0 | 0 | 1 | 0 | 4 | 26
| PP |  | CYKY-J 5x10, pod omítkou | [14 empty] | PP | 1
14 | K | Pol14 | CYKY-J 7x1.5, pod omítkou | m | 10 |  | 0 |  |  | základní |  | 0 | 0 | 0 | 0 | 0 | 4 | K | 1 | ROZPOCET | 0 | 0 | 0 | 0 | 0 | 1 | 0 | 4 | 28
| PP |  | CYKY-J 7x1.5, pod omítkou | [14 empty] | PP | 1
15 | K | Pol15 | Speciální izolovaný kabel 2x1 mm2 -systém domácího telefonu | m | 65 |  | 0 |  |  | základní |  | 0 | 0 | 0 | 0 | 0 | 4 | K | 1 | ROZPOCET | 0 | 0 | 0 | 0 | 0 | 1 | 0 | 4 | 30
| PP |  | Speciální izolovaný kabel 2x1 mm2 -systém domácího telefonu | [14 empty] | PP | 1
16 | K | Pol16 | UTP CAT6 PVC | m | 650 |  | 0 |  |  | základní |  | 0 | 0 | 0 | 0 | 0 | 4 | K | 1 | ROZPOCET | 0 | 0 | 0 | 0 | 0 | 1 | 0 | 4 | 32
| PP |  | UTP CAT6 PVC | [14 empty] | PP | 1
| D | D2 | SPÍNAČE, PŘEPÍNAČE, ZAPUŠTĚNÉ – barva slonová kost |  |  |  | 0 |  |  |  |  | 0 |  | 0 |  | 0 | 1 | D | 0 | ROZPOCET | [6 empty] | 0
17 | K | Pol17 | Spínač kolébkový bezšroubový, řazení 1, 1So, pro vodiče 1-2,5 mm2 | ks | 11 |  | 0 |  |  | základní |  | 0 | 0 | 0 | 0 | 0 | 4 | K | 1 | ROZPOCET | 0 | 0 | 0 | 0 | 0 | 1 | 0 | 4 | 34
| PP |  | Spínač kolébkový bezšroubový, řazení 1, 1So, pro vodiče 1-2,5 mm2 | [14 empty] | PP | 1
18 | K | Pol18 | Spínač kolébkový bezšroubový, řazení 5, pro vodiče 1-2,5 mm2 | ks | 6 |  | 0 |  |  | základní |  | 0 | 0 | 0 | 0 | 0 | 4 | K | 1 | ROZPOCET | 0 | 0 | 0 | 0 | 0 | 1 | 0 | 4 | 36
| PP |  | Spínač kolébkový bezšroubový, řazení 5, pro vodiče 1-2,5 mm2 | [14 empty] | PP | 1
19 | K | Pol19 | Spínač kolébkový bezšroubový, řazení 6, pro vodiče 1-2,5 mm2 | ks | 14 |  | 0 |  |  | základní |  | 0 | 0 | 0 | 0 | 0 | 4 | K | 1 | ROZPOCET | 0 | 0 | 0 | 0 | 0 | 1 | 0 | 4 | 38
| PP |  | Spínač kolébkový bezšroubový, řazení 6, pro vodiče 1-2,5 mm2 | [14 empty] | PP | 1
20 | K | Pol20 | Spínač kolébkový bezšroubový, řazení 6+6, pro vodiče 1-2,5 mm2 | ks | 4 |  | 0 |  |  | základní |  | 0 | 0 | 0 | 0 | 0 | 4 | K | 1 | ROZPOCET | 0 | 0 | 0 | 0 | 0 | 1 | 0 | 4 | 40
| PP |  | Spínač kolébkový bezšroubový, řazení 6+6, pro vodiče 1-2,5 mm2 | [14 empty] | PP | 1
21 | K | Pol21 | Spínač kolébkový bezšroubový, řazení 7, pro vodiče 1-2,5 mm2 | ks | 3 |  | 0 |  |  | základní |  | 0 | 0 | 0 | 0 | 0 | 4 | K | 1 | ROZPOCET | 0 | 0 | 0 | 0 | 0 | 1 | 0 | 4 | 42
| PP |  | Spínač kolébkový bezšroubový, řazení 7, pro vodiče 1-2,5 mm2 | [14 empty] | PP | 1
22 | K | Pol22 | Spínač stiskací, zapuštěný, se signalizační doutnavkou, s propojovacími svorkami N a PE, Stupeň krytí: IP 55; 25 (10) A, 400 V AC; Šroubové svorky; Řazení: 3 | ks | 4 |  | 0 |  |  | základní |  | 0 | 0 | 0 | 0 | 0 | 4 | K | 1 | ROZPOCET | 0 | 0 | 0 | 0 | 0 | 1 | 0 | 4 | 44
| PP |  | Spínač stiskací, zapuštěný, se signalizační doutnavkou, s propojovacími svorkami N a PE, Stupeň krytí: IP 55; 25 (10) A, 400 V AC; Šroubové svorky; Řazení: 3 | [14 empty] | PP | 1
23 | K | Pol23 | Kryt spínače kolébkového, pro spínače řazení 1, 6, 7. pro ovládače řazení 1/0, cena montáže krytu je zahrnuta v montážní ceně příslušného spínače | ks | 28 |  | 0 |  |  | základní |  | 0 | 0 | 0 | 0 | 0 | 4 | K | 1 | ROZPOCET | 0 | 0 | 0 | 0 | 0 | 1 | 0 | 4 | 46
| PP |  | Kryt spínače kolébkového, pro spínače řazení 1, 6, 7. pro ovládače řazení 1/0, cena montáže krytu je zahrnuta v montážní ceně příslušného spínače | [14 empty] | PP | 1
24 | K | Pol24 | Kryt spínače kolébkového dělený, pro přístroj spínače řazení 5, 6+6 (6+1), 1/0+1/0, cena montáže krytu je zahrnuta v montážní ceně příslušného spínače | ks | 10 |  | 0 |  |  | základní |  | 0 | 0 | 0 | 0 | 0 | 4 | K | 1 | ROZPOCET | 0 | 0 | 0 | 0 | 0 | 1 | 0 | 4 | 48
| PP |  | Kryt spínače kolébkového dělený, pro přístroj spínače řazení 5, 6+6 (6+1), 1/0+1/0, cena montáže krytu je zahrnuta v montážní ceně příslušného spínače | [14 empty] | PP | 1
| D | D3 | ZÁSUVKY NN ZAPUŠTĚNÉ, ZÁSUVKY SDĚLOVACÍ – barva sl. kost |  |  |  | 0 |  |  |  |  | 0 |  | 0 |  | 0 | 1 | D | 0 | ROZPOCET | [6 empty] | 0
25 | K | Pol25 | Zásuvka jednonásobná bezšroubová, s clonkami, pro vodiče 1,5-2,5 mm2 Cu, rozměr 81x81mm. Přístroj je určen pro montáž do elektroinstalačních krabic o vnitřním průměru 68 mm, koncová | ks | 18 |  | 0 |  |  | základní |  | 0 | 0 | 0 | 0 | 0 | 4 | K | 1 | ROZPOCET | 0 | 0 | 0 | 0 | 0 | 1 | 0 | 4 | 50
| PP |  | Zásuvka jednonásobná bezšroubová, s clonkami, pro vodiče 1,5-2,5 mm2 Cu, rozměr 81x81mm. Přístroj je určen pro montáž do elektroinstalačních krabic o vnitřním průměru 68 mm, koncová | [14 empty] | PP | 1
26 | K | Pol26 | Zásuvka jednonásobná bezšroubová, s clonkami, pro vodiče 1,5-2,5 mm2 Cu, rozměr 81x81mm. Přístroj je určen pro montáž do elektroinstalačních krabic o vnitřním průměru 68 mm, průběžná | ks | 29 |  | 0 |  |  | základní |  | 0 | 0 | 0 | 0 | 0 | 4 | K | 1 | ROZPOCET | 0 | 0 | 0 | 0 | 0 | 1 | 0 | 4 | 52
| PP |  | Zásuvka jednonásobná bezšroubová, s clonkami, pro vodiče 1,5-2,5 mm2 Cu, rozměr 81x81mm. Přístroj je určen pro montáž do elektroinstalačních krabic o vnitřním průměru 68 mm, průběžná | [14 empty] | PP | 1
27 | K | Pol27 | Zásuvka s ochranou před přepětím, jednonásobná bezšroubová, optická signalizace poruchy,IP 40, pro vodiče 1,5-2,5 mm2 Cu, rozměr 81x81mm. Přístroj je určen pro montáž do elektroinstalačních krabic o vnitřním průměru 68 mm, koncová | ks | 1 |  | 0 |  |  | základní |  | 0 | 0 | 0 | 0 | 0 | 4 | K | 1 | ROZPOCET | 0 | 0 | 0 | 0 | 0 | 1 | 0 | 4 | 54
| PP |  | Zásuvka s ochranou před přepětím, jednonásobná bezšroubová, optická signalizace poruchy,IP 40, pro vodiče 1,5-2,5 mm2 Cu, rozměr 81x81mm. Přístroj je určen pro montáž do elektroinstalačních krabic o vnitřním průměru 68 mm, koncová | [14 empty] | PP | 1
28 | K | Pol28 | Přístroj zásuvky datové;součástí dodávky je vázací páska, krytka a pojistka proti vytlačení z nosné masky;Upevnění zacvaknutím; samozařezávací svorky., Cat. 6E/u | ks | 30 |  | 0 |  |  | základní |  | 0 | 0 | 0 | 0 | 0 | 4 | K | 1 | ROZPOCET | 0 | 0 | 0 | 0 | 0 | 1 | 0 | 4 | 56
| PP |  | Přístroj zásuvky datové;součástí dodávky je vázací páska, krytka a pojistka proti vytlačení z nosné masky;Upevnění zacvaknutím; samozařezávací svorky., Cat. 6E/u | [14 empty] | PP | 1
29 | K | Pol29 | Kryt zásuvky datové s popisovým polem, s kovovým upevňovacím třmenem. cena montáže zahrnuta v ceně montáže přístroje datové zásuvky | ks | 15 |  | 0 |  |  | základní |  | 0 | 0 | 0 | 0 | 0 | 4 | K | 1 | ROZPOCET | 0 | 0 | 0 | 0 | 0 | 1 | 0 | 4 | 58
| PP |  | Kryt zásuvky datové s popisovým polem, s kovovým upevňovacím třmenem. cena montáže zahrnuta v ceně montáže přístroje datové zásuvky | [14 empty] | PP | 1
30 | K | Pol30 | Maska nosná s 1 otvorem pro dva přístroje zásuvky datové, cena montáže zahrnuta v ceně montáže přístroje datové zásuvky | ks | 15 |  | 0 |  |  | základní |  | 0 | 0 | 0 | 0 | 0 | 4 | K | 1 | ROZPOCET | 0 | 0 | 0 | 0 | 0 | 1 | 0 | 4 | 60
| PP |  | Maska nosná s 1 otvorem pro dva přístroje zásuvky datové, cena montáže zahrnuta v ceně montáže přístroje datové zásuvky | [14 empty] | PP | 1
| D | D4 | RÁMEČKY PRO PŘÍSTROJE – barva sl. kost |  |  |  | 0 |  |  |  |  | 0 |  | 0 |  | 0 | 1 | D | 0 | ROZPOCET | [6 empty] | 0
31 | K | Pol31 | Rámeček pro elektroinstalační přístroje, jednonásobný, rozměr 81x81mm, cena montáže krytu je zahrnuta v montážní ceně příslušného přístroje | ks | 101 |  | 0 |  |  | základní |  | 0 | 0 | 0 | 0 | 0 | 4 | K | 1 | ROZPOCET | 0 | 0 | 0 | 0 | 0 | 1 | 0 | 4 | 62
| PP |  | Rámeček pro elektroinstalační přístroje, jednonásobný, rozměr 81x81mm, cena montáže krytu je zahrnuta v montážní ceně příslušného přístroje | [14 empty] | PP | 1
| D | D5 | KRABICE, TRUBKY, PŘÍCHYTKY |  |  |  | 0 |  |  |  |  | 0 |  | 0 |  | 0 | 1 | D | 0 | ROZPOCET | [6 empty] | 0
32 | K | Pol32 | Krabice přístrojová pod omítku, materiál: tvrdý samozhášivý polyvinylchlorid (PVC),Vyhovují pro montáž na a do hmot třídy reakce na oheň A1 - D, průměr:73 mm, hloubka:42 mm | ks | 63 |  | 0 |  |  | základní |  | 0 | 0 | 0 | 0 | 0 | 4 | K | 1 | ROZPOCET | 0 | 0 | 0 | 0 | 0 | 1 | 0 | 4 | 64
| PP |  | Krabice přístrojová pod omítku, materiál: tvrdý samozhášivý polyvinylchlorid (PVC),Vyhovují pro montáž na a do hmot třídy reakce na oheň A1 - D, průměr:73 mm, hloubka:42 mm | [14 empty] | PP | 1
33 | K | Pol33 | krabice odbočná pod omítku s víčkem, materiál: tvrdý samozhášivý polyvinylchlorid (PVC),Vyhovují pro montáž na a do hmot třídy reakce na oheň A1 - D, průměr:73 mm, hloubka:42 mm | ks | 10 |  | 0 |  |  | základní |  | 0 | 0 | 0 | 0 | 0 | 4 | K | 1 | ROZPOCET | 0 | 0 | 0 | 0 | 0 | 1 | 0 | 4 | 66
| PP |  | krabice odbočná pod omítku s víčkem, materiál: tvrdý samozhášivý polyvinylchlorid (PVC),Vyhovují pro montáž na a do hmot třídy reakce na oheň A1 - D, průměr:73 mm, hloubka:42 mm | [14 empty] | PP | 1
34 | K | Pol34 | Krabice přístrojová pod omítku, materiál: tvrdý samozhášivý polyvinylchlorid (PVC),Vyhovují pro montáž na a do hmot třídy reakce na oheň A1 - D, průměr:73 mm, hloubka:66 mm | ks | 38 |  | 0 |  |  | základní |  | 0 | 0 | 0 | 0 | 0 | 4 | K | 1 | ROZPOCET | 0 | 0 | 0 | 0 | 0 | 1 | 0 | 4 | 68
| PP |  | Krabice přístrojová pod omítku, materiál: tvrdý samozhášivý polyvinylchlorid (PVC),Vyhovují pro montáž na a do hmot třídy reakce na oheň A1 - D, průměr:73 mm, hloubka:66 mm | [14 empty] | PP | 1
35 | K | Pol35 | Ohebná trubka s velmi nízkou mechanickou odolností (ČSN); materiál: samozhášivý polyvinylchlorid (PVC); mechanická pevnost: 125N/5cm; trubka je samozhášivá a je možné ji pokládat na a do hořlavých hmot všech tříd reakce na oheň (A1 - F); ; vnitřní průměr | m | 6 |  | 0 |  |  | základní |  | 0 | 0 | 0 | 0 | 0 | 4 | K | 1 | ROZPOCET | 0 | 0 | 0 | 0 | 0 | 1 | 0 | 4 | 70
| PP |  | Ohebná trubka s velmi nízkou mechanickou odolností (ČSN); materiál: samozhášivý polyvinylchlorid (PVC); mechanická pevnost: 125N/5cm; trubka je samozhášivá a je možné ji pokládat na a do hořlavých hmot všech tříd reakce na oheň (A1 - F); ; vnitřní průměr min.: 35 mm; barva:šedobílá RAL 9002; odpovídá normám: EN 61 386-1121; pevně | [14 empty] | PP | 1
36 | K | Pol36 | Ohebná trubka s velmi nízkou mechanickou odolností (ČSN); materiál: samozhášivý polyvinylchlorid (PVC); mechanická pevnost: 125N/5cm; trubka je samozhášivá a je možné ji pokládat na a do hořlavých hmot všech tříd reakce na oheň (A1 - F); vnější průměr tru | m | 320 |  | 0 |  |  | základní |  | 0 | 0 | 0 | 0 | 0 | 4 | K | 1 | ROZPOCET | 0 | 0 | 0 | 0 | 0 | 1 | 0 | 4 | 72
| PP |  | Ohebná trubka s velmi nízkou mechanickou odolností (ČSN); materiál: samozhášivý polyvinylchlorid (PVC); mechanická pevnost: 125N/5cm; trubka je samozhášivá a je možné ji pokládat na a do hořlavých hmot všech tříd reakce na oheň (A1 - F); vnější průměr trubky: 21,2 mm; vnitřní průměr min.: 16 mm; barva:šedobílá RAL 9002; odpovídá normám: EN 61 386-1121; pod omítku a pevně | [14 empty] | PP | 1
37 | K | Pol37 | 2329- trubka ohebná , do betonu | m | 5 |  | 0 |  |  | základní |  | 0 | 0 | 0 | 0 | 0 | 4 | K | 1 | ROZPOCET | 0 | 0 | 0 | 0 | 0 | 1 | 0 | 4 | 74
| PP |  | 2329- trubka ohebná , do betonu | [14 empty] | PP | 1
38 | K | Pol38 | chránička optického kabelu (oranžová), 20/25mm | m | 25 |  | 0 |  |  | základní |  | 0 | 0 | 0 | 0 | 0 | 4 | K | 1 | ROZPOCET | 0 | 0 | 0 | 0 | 0 | 1 | 0 | 4 | 76
| PP |  | chránička optického kabelu (oranžová), 20/25mm | [14 empty] | PP | 1
39 | K | Pol39 | Příchytka kabelová | ks | 2100 |  | 0 |  |  | základní |  | 0 | 0 | 0 | 0 | 0 | 4 | K | 1 | ROZPOCET | 0 | 0 | 0 | 0 | 0 | 1 | 0 | 4 | 78
| PP |  | Příchytka kabelová | [14 empty] | PP | 1
40 | K | Pol40 | Příchytka trubky ohebné pr. 16 mm | ks | 300 |  | 0 |  |  | základní |  | 0 | 0 | 0 | 0 | 0 | 4 | K | 1 | ROZPOCET | 0 | 0 | 0 | 0 | 0 | 1 | 0 | 4 | 80
| PP |  | Příchytka trubky ohebné pr. 16 mm | [14 empty] | PP | 1
41 | K | Pol41 | Hmoždinka PE + vrut | ks | 2400 |  | 0 |  |  | základní |  | 0 | 0 | 0 | 0 | 0 | 4 | K | 1 | ROZPOCET | 0 | 0 | 0 | 0 | 0 | 1 | 0 | 4 | 82
| PP |  | Hmoždinka PE + vrut | [14 empty] | PP | 1
42 | K | Pol42 | Svorka kabelová, 5x1-2,5mm2 | ks | 94 |  | 0 |  |  | základní |  | 0 | 0 | 0 | 0 | 0 | 4 | K | 1 | ROZPOCET | 0 | 0 | 0 | 0 | 0 | 1 | 0 | 4 | 84
| PP |  | Svorka kabelová, 5x1-2,5mm2 | [14 empty] | PP | 1
| D | D6 | UKONČENÍ KABELŮ A VODIČŮ |  |  |  | 0 |  |  |  |  | 0 |  | 0 |  | 0 | 1 | D | 0 | ROZPOCET | [6 empty] | 0
43 | K | Pol43 | 3x1,5 až 4 mm2 | ks | 102 |  | 0 |  |  | základní |  | 0 | 0 | 0 | 0 | 0 | 4 | K | 1 | ROZPOCET | 0 | 0 | 0 | 0 | 0 | 1 | 0 | 4 | 86
| PP |  | 3x1,5 až 4 mm2 | [14 empty] | PP | 1
44 | K | Pol44 | 5x1,5 až 4 mm2 | ks | 9 |  | 0 |  |  | základní |  | 0 | 0 | 0 | 0 | 0 | 4 | K | 1 | ROZPOCET | 0 | 0 | 0 | 0 | 0 | 1 | 0 | 4 | 88
| PP |  | 5x1,5 až 4 mm2 | [14 empty] | PP | 1
45 | K | Pol45 | 4x10 mm2 | ks | 1 |  | 0 |  |  | základní |  | 0 | 0 | 0 | 0 | 0 | 4 | K | 1 | ROZPOCET | 0 | 0 | 0 | 0 | 0 | 1 | 0 | 4 | 90
| PP |  | 4x10 mm2 | [14 empty] | PP | 1
46 | K | Pol46 | 5x10 mm2 | ks | 2 |  | 0 |  |  | základní |  | 0 | 0 | 0 | 0 | 0 | 4 | K | 1 | ROZPOCET | 0 | 0 | 0 | 0 | 0 | 1 | 0 | 4 | 92
| PP |  | 5x10 mm2 | [14 empty] | PP | 1
| D | D7 | VZDUCHOTECHNIKA |  |  |  | 0 |  |  |  |  | 0 |  | 0 |  | 0 | 1 | D | 0 | ROZPOCET | [6 empty] | 0
47 | K | Pol47 | Ventilátor - montáž se zapojením | ks | 2 |  | 0 |  |  | základní |  | 0 | 0 | 0 | 0 | 0 | 4 | K | 1 | ROZPOCET | 0 | 0 | 0 | 0 | 0 | 1 | 0 | 4 | 94
| PP |  | Ventilátor - montáž se zapojením | [14 empty] | PP | 1
48 | K | Pol48 | Doběhový spínač | ks | 2 |  | 0 |  |  | základní |  | 0 | 0 | 0 | 0 | 0 | 4 | K | 1 | ROZPOCET | 0 | 0 | 0 | 0 | 0 | 1 | 0 | 4 | 96
| PP |  | Doběhový spínač | [14 empty] | PP | 1
| D | D8 | SVÍTIDLA |  |  |  | 0 |  |  |  |  | 0 |  | 0 |  | 0 | 1 | D | 0 | ROZPOCET | [6 empty] | 0
49 | K | Pol49 | A – LED SVÍTIDLO PŘISAZENÉ KANCELÁŘSKÉ 31W/3400lm/IP20 | ks | 69 |  | 0 |  |  | základní |  | 0 | 0 | 0 | 0 | 0 | 4 | K | 1 | ROZPOCET | 0 | 0 | 0 | 0 | 0 | 1 | 0 | 4 | 98
| PP |  | A – LED SVÍTIDLO PŘISAZENÉ KANCELÁŘSKÉ 31W/3400lm/IP20 | [14 empty] | PP | 1
50 | K | Pol50 | B – LED SVÍTIDLO PŘISAZENÉ KANCELÁŘSKÉ 23W/2700lm/IP20 | ks | 13 |  | 0 |  |  | základní |  | 0 | 0 | 0 | 0 | 0 | 4 | K | 1 | ROZPOCET | 0 | 0 | 0 | 0 | 0 | 1 | 0 | 4 | 100
| PP |  | B – LED SVÍTIDLO PŘISAZENÉ KANCELÁŘSKÉ 23W/2700lm/IP20 | [14 empty] | PP | 1
51 | K | Pol51 | C – LED SVÍTIDLO PŘISAZENÉ 20W/2000lm/ kulaté | ks | 12 |  | 0 |  |  | základní |  | 0 | 0 | 0 | 0 | 0 | 4 | K | 1 | ROZPOCET | 0 | 0 | 0 | 0 | 0 | 1 | 0 | 4 | 102
| PP |  | C – LED SVÍTIDLO PŘISAZENÉ 20W/2000lm/ kulaté | [14 empty] | PP | 1
52 | K | Pol52 | D – LED SVÍTIDLO PŘISAZENÉ 20W/2000lm/ kulaté S ČIDLEM POHYBU | ks | 4 |  | 0 |  |  | základní |  | 0 | 0 | 0 | 0 | 0 | 4 | K | 1 | ROZPOCET | 0 | 0 | 0 | 0 | 0 | 1 | 0 | 4 | 104
| PP |  | D – LED SVÍTIDLO PŘISAZENÉ 20W/2000lm/ kulaté S ČIDLEM POHYBU | [14 empty] | PP | 1
53 | K | Pol53 | N – SVÍTIDLO NOUZOVÉ LED AUTONOMNOST 1HOD. NAPOJENÉ NA NESPÍNANOU FÁZI | ks | 12 |  | 0 |  |  | základní |  | 0 | 0 | 0 | 0 | 0 | 4 | K | 1 | ROZPOCET | 0 | 0 | 0 | 0 | 0 | 1 | 0 | 4 | 106
| PP |  | N – SVÍTIDLO NOUZOVÉ LED AUTONOMNOST 1HOD. NAPOJENÉ NA NESPÍNANOU FÁZI | [14 empty] | PP | 1
54 | K | Pol54 | SV- Svítidlo dle výběru investora projektu | ks | 1 |  | 0 |  |  | základní |  | 0 | 0 | 0 | 0 | 0 | 4 | K | 1 | ROZPOCET | 0 | 0 | 0 | 0 | 0 | 1 | 0 | 4 | 108
| PP |  | SV- Svítidlo dle výběru investora projektu | [14 empty] | PP | 1
| D | D9 | SNÍMAČE POHYBU |  |  |  | 0 |  |  |  |  | 0 |  | 0 |  | 0 | 1 | D | 0 | ROZPOCET | [6 empty] | 0
55 | K | Pol55 | Snímač pohybu | ks | 3 |  | 0 |  |  | základní |  | 0 | 0 | 0 | 0 | 0 | 4 | K | 1 | ROZPOCET | 0 | 0 | 0 | 0 | 0 | 1 | 0 | 4 | 110
| PP |  | Snímač pohybu | [14 empty] | PP | 1
| D | D10 | ROZVÁDĚČE |  |  |  | 0 |  |  |  |  | 0 |  | 0 |  | 0 | 1 | D | 0 | ROZPOCET | [6 empty] | 0
56 | K | Pol56 | RACK | ks | 1 |  | 0 |  |  | základní |  | 0 | 0 | 0 | 0 | 0 | 4 | K | 1 | ROZPOCET | 0 | 0 | 0 | 0 | 0 | 1 | 0 | 4 | 112
| PP |  | RACK | [14 empty] | PP | 1
| P |  | Poznámka k položce: 19" nástěnný rozvaděč jednodílný např. 18U/500mm - 1ks; Patch panel 48 x RJ45 CAT6 UTP - 1ks; Zapojení a proměření kabeláže - 1ks | [14 empty] | P | 1
57 | K | Pol57 | Rozváděč RP2 pro min. 120 modulů např. 590X915x160 | ks | 1 |  | 0 |  |  | základní |  | 0 | 0 | 0 | 0 | 0 | 4 | K | 1 | ROZPOCET | 0 | 0 | 0 | 0 | 0 | 1 | 0 | 4 | 114
| PP |  | Rozváděč RP2 pro min. 120 modulů např. 590X915x160 | [14 empty] | PP | 1
| P |  | Poznámka k položce: Oceloplechová konstrukce instalační 2-18 - 1ks; Plastový rám+dveře 2U-18 - 1ks; Protipožární úprava EI45, 2U-18 - 1ks; 10B-1 Jistič - 1ks; 16B-1 Jistič - 28ks; 16B-3 Jistič - 6ks; Proudový chránič 4-pólový, 40-4-030 - 4ks; Proudový chránič s nadproudovou ochranou 10B-1N-030AC - 2ks; Proudový chránič s nadproudovou ochranou 16B-1N-030AC - 1ks; Svodič přepětí, typ 2, čtyřpólová varistorová přepěťová ochrana,Typ SPD , T2;Jmenovité napětí Un 230V AC;Nejvyšší trvalé provozní napětí Uc 275 V AC; Nejvyšší trvalé provozní napětí Uc 350 V DC ;Jmenovitý výbojový proud (8/20 µs) In 20,00 kA ;Maximální výbojový proud (8/20 µs) Imax 40,00 kA; Napěťová ochranná hladina při 5 kA; Up 0,90 kV; Napěťová ochranná hladina , Up 1,35kV Jmenovitý zkratový proud ISCCR 50 kA; Maximální předjištění 160 A gL/gG; Doba odezvy ta 25 ns - 1ks; Vypínač 3 pól. 40A - 1ks; Řadová svornice 4 A, DIN, 0,5-6mm2 (32 A) - 53ks; Podružný materiál - 1ks | [14 empty] | P | 1
58 | K | Pol58 | Rozváděč RH1, zapuštěný v protipož odolnosti El45, pro min. 50 modulů | ks | 1 |  | 0 |  |  | základní |  | 0 | 0 | 0 | 0 | 0 | 4 | K | 1 | ROZPOCET | 0 | 0 | 0 | 0 | 0 | 1 | 0 | 4 | 116
| PP |  | Rozváděč RH1, zapuštěný v protipož odolnosti El45, pro min. 50 modulů | [14 empty] | PP | 1
| P |  | Poznámka k položce: Oceloplechový Rám+dveře 1U-12 - 1ks; Plastová konstrukce instalační 1-12 - 1ks; Protipožární úprava EI45 , 1U12 - 1ks; Vypínač 3 pól. 40A - 1ks; SPD typ 1 a typ 2 - kombinovaný svodič bleskových proudů a přepětí; Jmenovité napětí; Un 230 V AC; Nejvyšší trvalé provozní napětí: Uc 260 V AC; Jmenovitý zatěžovací proud pro "V" zapojení: , IL 125 A; Impulsní výbojový proud (10/350 µs): Iimp 25,00 kA ; Jmenovitý výbojový proud (8/20 µs): In 30,00 kA ; Maximální výbojový proud (8/20 µs): Imax 60,00 kA; Reziduální napětí MOV při In: , Ures 0,85 kV; Napěťová ochranná hladina: Up 1,50 kV; Jmenovitý zkratový proud: , Isccr 50 kA ; maximální předjištění: 250 A gL/gG; Maximální předjištění pro "V" zapojení : 125 A gL/gG; Doba odezvy ta: 100 ns ; TOV 5 s L-N: 335 V; TOV charakteristika (TOV 5 s): výdržná; Průřez připojovaných vodičů pevný - min: 2,50 mm2 ; Průřez připojovaných vodičů pevný - max : 50,00 mm2; Průřez připojovaných vodičů slaněný - min: 2,50 mm2; Průřez připojovaných vodičů slaněný - max: 35,00 mm2 ; Signalizace poruchy: červené zbarvení indikačního pole; Dálková signalizace: bezpotenciálový přepínací kontakt; Kontakty dálkové signalizace: 250 V / 0,5 A AC, 250 V / 0,1 A DC; Maximální průřez vodičů dálkové signalizace: 1,5 mm2 ; Stupeň krytí : IP 20; Montáž : lišta DIN 35 mm - 1ks; Proudový chránič s nadproudovou ochranou 10B-1N-030AC - 2ks; 16B-3 Jistič - 1ks; 10B-1 Jistič - 2ks; 16B-1 Jistič - 1ks; 20B-3 Jistič - 1ks; 25B-3 Jistič - 1ks; 32B-3 Jistič - 1ks; Podružný materiál - 1ks | [14 empty] | P | 1
59 | K | Pol59 | Rozváděč ER | ks | 1 |  | 0 |  |  | základní |  | 0 | 0 | 0 | 0 | 0 | 4 | K | 1 | ROZPOCET | 0 | 0 | 0 | 0 | 0 | 1 | 0 | 4 | 118
| PP |  | Rozváděč ER | [14 empty] | PP | 1
| P |  | Poznámka k položce: Elektroměrový rozváděč, 1x jednosazbový, 3f, 40A 320 x 1830 x 250 mm - 1ks; 40B-3 Jistič - 1ks; Podružný materiál - 1ks | [14 empty] | P | 1
| D | D11 | EZS, KAMEROVÝ SYSTÉM |  |  |  | 0 |  |  |  |  | 0 |  | 0 |  | 0 | 1 | D | 0 | ROZPOCET | [6 empty] | 0
60 | K | Pol60 | Ohebná trubka s velmi nízkou mechanickou odolností (ČSN); materiál: samozhášivý polyvinylchlorid (PVC); mechanická pevnost: 125N/5cm; trubka je samozhášivá a je možné ji pokládat na a do hořlavých hmot všech tříd reakce na oheň (A1 - F); vnější průměr tru | m | 350 |  | 0 |  |  | základní |  | 0 | 0 | 0 | 0 | 0 | 4 | K | 1 | ROZPOCET | 0 | 0 | 0 | 0 | 0 | 1 | 0 | 4 | 120
| PP |  | Ohebná trubka s velmi nízkou mechanickou odolností (ČSN); materiál: samozhášivý polyvinylchlorid (PVC); mechanická pevnost: 125N/5cm; trubka je samozhášivá a je možné ji pokládat na a do hořlavých hmot všech tříd reakce na oheň (A1 - F); vnější průměr trubky: 21,2 mm; vnitřní průměr min.: 16 mm; barva:šedobílá RAL 9002; odpovídá normám: EN 61 386-1121; pod omítku | [14 empty] | PP | 1
61 | K | Pol61 | Kabel VL 06-6x0,22 | m | 380 |  | 0 |  |  | základní |  | 0 | 0 | 0 | 0 | 0 | 4 | K | 1 | ROZPOCET | 0 | 0 | 0 | 0 | 0 | 1 | 0 | 4 | 122
| PP |  | Kabel VL 06-6x0,22 | [14 empty] | PP | 1
62 | K | Pol62 | Kabel SBĚRNICE VLB 24-2x1+4x0,22 | m | 6 |  | 0 |  |  | základní |  | 0 | 0 | 0 | 0 | 0 | 4 | K | 1 | ROZPOCET | 0 | 0 | 0 | 0 | 0 | 1 | 0 | 4 | 124
| PP |  | Kabel SBĚRNICE VLB 24-2x1+4x0,22 | [14 empty] | PP | 1
63 | K | Pol63 | Ústředna pro 192 prvků | ks | 1 |  | 0 |  |  | základní |  | 0 | 0 | 0 | 0 | 0 | 4 | K | 1 | ROZPOCET | 0 | 0 | 0 | 0 | 0 | 1 | 0 | 4 | 126
| PP |  | Ústředna pro 192 prvků | [14 empty] | PP | 1
64 | K | Pol64 | AKKU SMART 12V/18Ah | ks | 1 |  | 0 |  |  | základní |  | 0 | 0 | 0 | 0 | 0 | 4 | K | 1 | ROZPOCET | 0 | 0 | 0 | 0 | 0 | 1 | 0 | 4 | 128
| PP |  | AKKU SMART 12V/18Ah | [14 empty] | PP | 1
65 | K | Pol65 | modul LAN/INTERNET | ks | 1 |  | 0 |  |  | základní |  | 0 | 0 | 0 | 0 | 0 | 4 | K | 1 | ROZPOCET | 0 | 0 | 0 | 0 | 0 | 1 | 0 | 4 | 130
| PP |  | modul LAN/INTERNET | [14 empty] | PP | 1
66 | K | Pol66 | GSM/GPRS komunikátor | ks | 1 |  | 0 |  |  | základní |  | 0 | 0 | 0 | 0 | 0 | 4 | K | 1 | ROZPOCET | 0 | 0 | 0 | 0 | 0 | 1 | 0 | 4 | 132
| PP |  | GSM/GPRS komunikátor | [14 empty] | PP | 1
67 | K | Pol67 | BOX - včetně TRAFA 40VA | ks | 1 |  | 0 |  |  | základní |  | 0 | 0 | 0 | 0 | 0 | 4 | K | 1 | ROZPOCET | 0 | 0 | 0 | 0 | 0 | 1 | 0 | 4 | 134
| PP |  | BOX - včetně TRAFA 40VA | [14 empty] | PP | 1
68 | K | Pol68 | Expandér pro 8 vstupů, | ks | 3 |  | 0 |  |  | základní |  | 0 | 0 | 0 | 0 | 0 | 4 | K | 1 | ROZPOCET | 0 | 0 | 0 | 0 | 0 | 1 | 0 | 4 | 136
| PP |  | Expandér pro 8 vstupů, | [14 empty] | PP | 1
69 | K | Pol69 | Klávesnice LCD | ks | 1 |  | 0 |  |  | základní |  | 0 | 0 | 0 | 0 | 0 | 4 | K | 1 | ROZPOCET | 0 | 0 | 0 | 0 | 0 | 1 | 0 | 4 | 138
| PP |  | Klávesnice LCD | [14 empty] | PP | 1
70 | K | Pol70 | MAGNETICKÝ KONTAKT - bílý - povrchový | ks | 4 |  | 0 |  |  | základní |  | 0 | 0 | 0 | 0 | 0 | 4 | K | 1 | ROZPOCET | 0 | 0 | 0 | 0 | 0 | 1 | 0 | 4 | 140
| PP |  | MAGNETICKÝ KONTAKT - bílý - povrchový | [14 empty] | PP | 1
71 | K | Pol71 | ROZVODNÁ KRABIČKA, - 8 pájecích svorek + TAMPER | ks | 4 |  | 0 |  |  | základní |  | 0 | 0 | 0 | 0 | 0 | 4 | K | 1 | ROZPOCET | 0 | 0 | 0 | 0 | 0 | 1 | 0 | 4 | 142
| PP |  | ROZVODNÁ KRABIČKA, - 8 pájecích svorek + TAMPER | [14 empty] | PP | 1
72 | K | Pol72 | INFRAPASIVNÍ DETEKTOR POHYBU,, - DUAL s dolním viděním + kloubový stojan | ks | 18 |  | 0 |  |  | základní |  | 0 | 0 | 0 | 0 | 0 | 4 | K | 1 | ROZPOCET | 0 | 0 | 0 | 0 | 0 | 1 | 0 | 4 | 144
| PP |  | INFRAPASIVNÍ DETEKTOR POHYBU,, - DUAL s dolním viděním + kloubový stojan | [14 empty] | PP | 1
73 | K | Pol73 | VENKOVNÍ ZÁLOHOVANÁ MAGNETODYNAMICKÁ SIRÉNA, , s blikačem, 7 Ah/12V | ks | 1 |  | 0 |  |  | základní |  | 0 | 0 | 0 | 0 | 0 | 4 | K | 1 | ROZPOCET | 0 | 0 | 0 | 0 | 0 | 1 | 0 | 4 | 146
| PP |  | VENKOVNÍ ZÁLOHOVANÁ MAGNETODYNAMICKÁ SIRÉNA, , s blikačem, 7 Ah/12V | [14 empty] | PP | 1
74 | K | Pol74 | VNITŘNÍ SIRÉNA | ks | 1 |  | 0 |  |  | základní |  | 0 | 0 | 0 | 0 | 0 | 4 | K | 1 | ROZPOCET | 0 | 0 | 0 | 0 | 0 | 1 | 0 | 4 | 148
| PP |  | VNITŘNÍ SIRÉNA | [14 empty] | PP | 1
| D | D12 | VIDEOTELEFON |  |  |  | 0 |  |  |  |  | 0 |  | 0 |  | 0 | 1 | D | 0 | ROZPOCET | [6 empty] | 0
75 | K | Pol75 | Sada, 2 jednostranná tlačítka, systém 2 vodičový (2 úč.) | ks | 1 |  | 0 |  |  | základní |  | 0 | 0 | 0 | 0 | 0 | 4 | K | 1 | ROZPOCET | 0 | 0 | 0 | 0 | 0 | 1 | 0 | 4 | 150
| PP |  | Sada, 2 jednostranná tlačítka, systém 2 vodičový (2 úč.) | [14 empty] | PP | 1
| D | D13 | SANITÁRNÍ PŘÍSTROJE |  |  |  | 0 |  |  |  |  | 0 |  | 0 |  | 0 | 1 | D | 0 | ROZPOCET | [6 empty] | 0
76 | K | Pol76 | Volací systém pro imobilní osoby, set obsahuje volací tlačítko podsvětlené, tahové tlačítko, adresnou spínací jednotku, šňůrový ovladač koncový, kontrolní modul s alarmem, nulovací tlačítko a bezpečnostní transformátor, vše včetně instalačních krabic a př | ks | 1 |  | 0 |  |  | základní |  | 0 | 0 | 0 | 0 | 0 | 4 | K | 1 | ROZPOCET | 0 | 0 | 0 | 0 | 0 | 1 | 0 | 4 | 152
| PP |  | Volací systém pro imobilní osoby, set obsahuje volací tlačítko podsvětlené, tahové tlačítko, adresnou spínací jednotku, šňůrový ovladač koncový, kontrolní modul s alarmem, nulovací tlačítko a bezpečnostní transformátor, vše včetně instalačních krabic a příslušenství | [14 empty] | PP | 1
| D | D14 | UZEMNĚNÍ A POSPOJOVÁNÍ |  |  |  | 0 |  |  |  |  | 0 |  | 0 |  | 0 | 1 | D | 0 | ROZPOCET | [6 empty] | 0
77 | K | Pol77 | Pospojování vodičem CYA 6 žl/z (H07V-K) | m | 15 |  | 0 |  |  | základní |  | 0 | 0 | 0 | 0 | 0 | 4 | K | 1 | ROZPOCET | 0 | 0 | 0 | 0 | 0 | 1 | 0 | 4 | 154
| PP |  | Pospojování vodičem CYA 6 žl/z (H07V-K) | [14 empty] | PP | 1
78 | K | Pol78 | Pospojování vodičem CYA 10 žl/z (H07V-K) | m | 15 |  | 0 |  |  | základní |  | 0 | 0 | 0 | 0 | 0 | 4 | K | 1 | ROZPOCET | 0 | 0 | 0 | 0 | 0 | 1 | 0 | 4 | 156
| PP |  | Pospojování vodičem CYA 10 žl/z (H07V-K) | [14 empty] | PP | 1
79 | K | Pol79 | Ekvipotencionální svorkovnice HOP, včetně vodičů, svorek a instalace | ks | 1 |  | 0 |  |  | základní |  | 0 | 0 | 0 | 0 | 0 | 4 | K | 1 | ROZPOCET | 0 | 0 | 0 | 0 | 0 | 1 | 0 | 4 | 158
| PP |  | Ekvipotencionální svorkovnice HOP, včetně vodičů, svorek a instalace | [14 empty] | PP | 1
| D | D15 | DEMONTÁŽE |  |  |  | 0 |  |  |  |  | 0 |  | 0 |  | 0 | 1 | D | 0 | ROZPOCET | [6 empty] | 0
80 | K | Pol80 | Rozváděč | ks | 1 |  | 0 |  |  | základní |  | 0 | 0 | 0 | 0 | 0 | 4 | K | 1 | ROZPOCET | 0 | 0 | 0 | 0 | 0 | 1 | 0 | 4 | 160
| PP |  | Rozváděč | [14 empty] | PP | 1
| P |  | Poznámka k položce: Identifikace stávajících funkčních prvků; Odpojení a demontáž původních prvků stávajícího rozváděče; Odvoz a zákonná likvidace demontovaného zařízení; včetně poplatku za uložení a likvidaci | [14 empty] | P | 1
81 | K | Pol81 | Elektroinstalace objektu | ks | 1 |  | 0 |  |  | základní |  | 0 | 0 | 0 | 0 | 0 | 4 | K | 1 | ROZPOCET | 0 | 0 | 0 | 0 | 0 | 1 | 0 | 4 | 162
| PP |  | Elektroinstalace objektu | [14 empty] | PP | 1
| P |  | Poznámka k položce: Identifikace nepotřebných přístrojů (včetně kabeláže) dle projektu a jejich demontáž (svítidla, spínače, zásuvky NN, zásuvky slaboproudé, kabelová vedení); Odvoz a zákonná likvidace demontovaného zařízení; včetně poplatku za uložení a likvidaci | [14 empty] | P | 1
| D | D16 | STAVEBNÍ A ZEMNÍ PRÁCE |  |  |  | 0 |  |  |  |  | 0 |  | 0 |  | 0 | 1 | D | 0 | ROZPOCET | [6 empty] | 0
82 | K | Pol82 | Příprava kapes pro krabice | ks | 115 |  | 0 |  |  | základní |  | 0 | 0 | 0 | 0 | 0 | 4 | K | 1 | ROZPOCET | 0 | 0 | 0 | 0 | 0 | 1 | 0 | 4 | 164
| PP |  | Příprava kapes pro krabice | [14 empty] | PP | 1
83 | K | Pol83 | Vysekání rýh pro vodiče v omítce stěn šíře 30mm, hl. 50mm | m | 550 |  | 0 |  |  | základní |  | 0 | 0 | 0 | 0 | 0 | 4 | K | 1 | ROZPOCET | 0 | 0 | 0 | 0 | 0 | 1 | 0 | 4 | 166
| PP |  | Vysekání rýh pro vodiče v omítce stěn šíře 30mm, hl. 50mm | [14 empty] | PP | 1
84 | K | Pol84 | Vysekání rýh pro vodiče v omítce stěn šíře 50mm, hl. 50mm | m | 50 |  | 0 |  |  | základní |  | 0 | 0 | 0 | 0 | 0 | 4 | K | 1 | ROZPOCET | 0 | 0 | 0 | 0 | 0 | 1 | 0 | 4 | 168
| PP |  | Vysekání rýh pro vodiče v omítce stěn šíře 50mm, hl. 50mm | [14 empty] | PP | 1
85 | K | Pol85 | Vyplnění a zaomítnutí rýh ve stěnách šíře 30mm, hl. 50mm | m | 550 |  | 0 |  |  | základní |  | 0 | 0 | 0 | 0 | 0 | 4 | K | 1 | ROZPOCET | 0 | 0 | 0 | 0 | 0 | 1 | 0 | 4 | 170
| PP |  | Vyplnění a zaomítnutí rýh ve stěnách šíře 30mm, hl. 50mm | [14 empty] | PP | 1
86 | K | Pol86 | Vyplnění a zaomítnutí rýh ve stěnách šíře 50mm, hl. 50mm | m | 50 |  | 0 |  |  | základní |  | 0 | 0 | 0 | 0 | 0 | 4 | K | 1 | ROZPOCET | 0 | 0 | 0 | 0 | 0 | 1 | 0 | 4 | 172
| PP |  | Vyplnění a zaomítnutí rýh ve stěnách šíře 50mm, hl. 50mm | [14 empty] | PP | 1
87 | K | Pol87 | Odvoz suti do 1 km | t | 1.8 |  | 0 |  |  | základní |  | 0 | 0 | 0 | 0 | 0 | 4 | K | 1 | ROZPOCET | 0 | 0 | 0 | 0 | 0 | 1 | 0 | 4 | 174
| PP |  | Odvoz suti do 1 km | [14 empty] | PP | 1
88 | K | Pol88 | Příplatek za každý další 1 km odvozu suti (odvoz 20km) | t | 36 |  | 0 |  |  | základní |  | 0 | 0 | 0 | 0 | 0 | 4 | K | 1 | ROZPOCET | 0 | 0 | 0 | 0 | 0 | 1 | 0 | 4 | 176
| PP |  | Příplatek za každý další 1 km odvozu suti (odvoz 20km) | [14 empty] | PP | 1
89 | K | Pol89 | Lešení lehké pomocné výška podlah 1,2m | m2 | 80 |  | 0 |  |  | základní |  | 0 | 0 | 0 | 0 | 0 | 4 | K | 1 | ROZPOCET | 0 | 0 | 0 | 0 | 0 | 1 | 0 | 4 | 178
| PP |  | Lešení lehké pomocné výška podlah 1,2m | [14 empty] | PP | 1
90 | K | Pol90 | Lešení lehké pomocné výška podlah 1,9m | m2 | 20 |  | 0 |  |  | základní |  | 0 | 0 | 0 | 0 | 0 | 4 | K | 1 | ROZPOCET | 0 | 0 | 0 | 0 | 0 | 1 | 0 | 4 | 180
| PP |  | Lešení lehké pomocné výška podlah 1,9m | [14 empty] | PP | 1
91 | K | Pol91 | Zabezpečení pracoviště | hod | 10 |  | 0 |  |  | základní |  | 0 | 0 | 0 | 0 | 0 | 4 | K | 1 | ROZPOCET | 0 | 0 | 0 | 0 | 0 | 1 | 0 | 4 | 182
| PP |  | Zabezpečení pracoviště | [14 empty] | PP | 1
92 | K | Pol92 | Protipožární ucpávky kabelových tras | ks | 3 |  | 0 |  |  | základní |  | 0 | 0 | 0 | 0 | 0 | 4 | K | 1 | ROZPOCET | 0 | 0 | 0 | 0 | 0 | 1 | 0 | 4 | 184
| PP |  | Protipožární ucpávky kabelových tras | [14 empty] | PP | 1
93 | K | Pol93 | Vícepráce způsobené neočekávanými skutečnostmi - rekonstrukce objektu s částí původní instalace bez dodání dokumentace původního stavu. Odchylky od skutečnosti prověří a vyřeší realizační firma, případně ve spolupráci s projektantem. | ks | 1 |  | 0 |  |  | základní |  | 0 | 0 | 0 | 0 | 0 | 4 | K | 1 | ROZPOCET | 0 | 0 | 0 | 0 | 0 | 1 | 0 | 4 | 186
| PP |  | Vícepráce způsobené neočekávanými skutečnostmi - rekonstrukce objektu s částí původní instalace bez dodání dokumentace původního stavu. Odchylky od skutečnosti prověří a vyřeší realizační firma, případně ve spolupráci s projektantem. | [14 empty] | PP | 1
| D | D17 | OSTATNÍ PROFESE |  |  |  | 0 |  |  |  |  | 0 |  | 0 |  | 0 | 1 | D | 0 | ROZPOCET | [6 empty] | 0
94 | K | Pol94 | Spolupráce s ostatními profesemi | hod | 10 |  | 0 |  |  | základní |  | 0 | 0 | 0 | 0 | 0 | 4 | K | 1 | ROZPOCET | 0 | 0 | 0 | 0 | 0 | 1 | 0 | 4 | 188
| PP |  | Spolupráce s ostatními profesemi | [14 empty] | PP | 1
95 | K | Pol95 | Revizní technik | hod | 25 |  | 0 |  |  | základní |  | 0 | 0 | 0 | 0 | 0 | 4 | K | 1 | ROZPOCET | 0 | 0 | 0 | 0 | 0 | 1 | 0 | 4 | 190
| PP |  | Revizní technik | [14 empty] | PP | 1
96 | K | Pol96 | Spolupráce s revizním technikem | hod | 3 |  | 0 |  |  | základní |  | 0 | 0 | 0 | 0 | 0 | 4 | K | 1 | ROZPOCET | 0 | 0 | 0 | 0 | 0 | 1 | 0 | 4 | 192
| PP |  | Spolupráce s revizním technikem | [14 empty] | PP | 1
97 | K | Pol97 | Podružný materiál | ks | 1 |  | 0 |  |  | základní |  | 0 | 0 | 0 | 0 | 0 | 4 | K | 1 | ROZPOCET | 0 | 0 | 0 | 0 | 0 | 1 | 0 | 4 | 194
| PP |  | Podružný materiál | [14 empty] | PP | 1

## D1.6 - VZT
{990481ad-4f14-4959-a432-2c44456a76d9}
2
| KRYCÍ LIST SOUPISU PRACÍ | [7 empty] | v --- níže se nacházejí doplnkové a pomocné údaje k sestavám --- v | [8 empty] | False
Stavba:
Modernizace a rozšíření prostor SPC Kladno - Vrapice
Objekt:
D1.6 - VZT
| KSO: |  |  |  |  | CC-CZ:
| Místo: |  | Josefa Jílka 1202, Kladno - Švermov |  |  | Datum: | 15. 3. 2019
| Zadavatel: |  |  |  |  | IČ:
|  | SOU a PrŠ Kladno - Vrapice |  |  |  | DIČ:
| Uchazeč: |  |  |  |  | IČ: | Vyplň údaj
|  | Vyplň údaj |  |  |  | DIČ: | Vyplň údaj
| Projektant: |  |  |  |  | IČ:
|  | ARCHIW studio s.r.o. |  |  |  | DIČ:
| Zpracovatel: |  |  |  |  | IČ:
DIČ:
Poznámka:
| Cena bez DPH | [5 empty] | 0
|  |  | Základ daně |  |  | Sazba daně | Výše daně
| DPH | základní | 0 |  |  | 21% | 0
|  | snížená | 0 |  |  | 15% | 0
|  | zákl. přenesená | 0 |  |  | 21% | 0
|  | sníž. přenesená | 0 |  |  | 15% | 0
|  | nulová | 0 |  |  | 0% | 0
| Cena s DPH |  |  | v | CZK |  | 0
REKAPITULACE ČLENĚNÍ SOUPISU PRACÍ
Stavba:
Modernizace a rozšíření prostor SPC Kladno - Vrapice
Objekt:
D1.6 - VZT
Místo: |  |  | Josefa Jílka 1202, Kladno - Švermov |  |  | Datum: | 15. 3. 2019
Zadavatel: |  |  | SOU a PrŠ Kladno - Vrapice |  |  | Projektant: | ARCHIW studio s.r.o.
Uchazeč: |  |  | Vyplň údaj |  |  | Zpracovatel:
Kód dílu - Popis | [6 empty] | Cena celkem [CZK]
Náklady stavby celkem | [6 empty] | 0 | [11 empty] | -1
| PSV - Práce a dodávky PSV | [5 empty] | 0
| 751 - Vzduchotechnika | [5 empty] | 0
SOUPIS PRACÍ
Stavba:
Modernizace a rozšíření prostor SPC Kladno - Vrapice
Objekt:
D1.6 - VZT
Místo: |  |  | Josefa Jílka 1202, Kladno - Švermov |  |  | Datum: | 15. 3. 2019
Zadavatel: |  |  | SOU a PrŠ Kladno - Vrapice |  |  | Projektant: | ARCHIW studio s.r.o.
Uchazeč: |  |  | Vyplň údaj |  |  | Zpracovatel:
PČ | Typ | Kód | Popis | MJ | Množství | J.cena [CZK] | Cena celkem [CZK] | Cenová soustava |  | DPH | J. Nh [h] | Nh celkem [h] | J. hmotnost [t] | Hmotnost celkem [t] | J. suť [t] | Suť Celkem [t]
Náklady soupisu celkem | [6 empty] | 0 |  |  |  |  | 0 |  | 0 |  | 0 |  | D | -1 | [7 empty] | 0
| D | PSV | Práce a dodávky PSV |  |  |  | 0 |  |  |  |  | 0 |  | 0 |  | 0 | 2 | D | 0 | ROZPOCET | [6 empty] | 0
| D | 751 | Vzduchotechnika |  |  |  | 0 |  |  |  |  | 0 |  | 0 |  | 0 | 2 | D | 1 | ROZPOCET | [6 empty] | 0
1 | K | 1 | kruhové pozinkované potrubí O 150mm | m | 17.5 |  | 0 |  |  | základní |  | 0 | 0 | 0 | 0 | 0 | 4 | K | 2 | ROZPOCET | 0 | 0 | 0 | 0 | 0 | 1 | 0 | 4 | 2
| PP |  | kruhové pozinkované potrubí O 150mm | [14 empty] | PP | 2
| P |  | Poznámka k položce: dodávka + montáž, vedeno nad podhledem, včetně odboček a kolen, včetně závěsů, kotevního a spojovacího materiálu | [14 empty] | P | 2
2 | K | 2 | kruhové pozinkované potrubí O 125mm | m | 6 |  | 0 |  |  | základní |  | 0 | 0 | 0 | 0 | 0 | 4 | K | 2 | ROZPOCET | 0 | 0 | 0 | 0 | 0 | 1 | 0 | 4 | 4
| PP |  | kruhové pozinkované potrubí O 125mm | [14 empty] | PP | 2
| P |  | Poznámka k položce: dodávka + montáž, vedeno nad podhledem, včetně odboček a kolen, včetně závěsů, kotevního a spojovacího materiálu | [14 empty] | P | 2
3 | K | 2.1 | flexi spiro potrubí tlumící O 100mm | m | 9 |  | 0 |  |  | základní |  | 0 | 0 | 0 | 0 | 0 | 4 | K | 2 | ROZPOCET | 0 | 0 | 0 | 0 | 0 | 1 | 0 | 4 | 6
| PP |  | flexi spiro potrubí tlumící O 100mm | [14 empty] | PP | 2
| P |  | Poznámka k položce: dodávka + montáž, vedeno nad podhledem, včetně napojení na hlavní potrubí a dopojení ventilu, včetně spojovacího materiálu | [14 empty] | P | 2
4 | K | 3 | potrubní ventilátor diagonální tichý úsporný 230V O 150mm min 500m3/hod | kus | 2 |  | 0 |  |  | základní |  | 0 | 0 | 0 | 0 | 0 | 4 | K | 2 | ROZPOCET | 0 | 0 | 0 | 0 | 0 | 1 | 0 | 4 | 8
| PP |  | potrubní ventilátor diagonální tichý úsporný 230V O 150mm min 500m3/hod | [14 empty] | PP | 2
| P |  | Poznámka k položce: dodávka + montáž, instalace do potrubí, s nastavitelným doběhem, spínáno s osvětlením, včetně napojení na hlavní potrubí, spínání a kotevního materiálu | [14 empty] | P | 2
5 | K | 4 | nástěnný ventilátor axiální tichý 230V O 125mm min 175m3/hod | kus | 1 |  | 0 |  |  | základní |  | 0 | 0 | 0 | 0 | 0 | 4 | K | 2 | ROZPOCET | 0 | 0 | 0 | 0 | 0 | 1 | 0 | 4 | 10
| PP |  | nástěnný ventilátor axiální tichý 230V O 125mm min 175m3/hod | [14 empty] | PP | 2
| P |  | Poznámka k položce: dodávka + montáž, instalace na zeď, s nastavitelným doběhem, spínáno s osvětlením, včetně napojení na hlavní potrubí, spínání a kotevního materiálu | [14 empty] | P | 2
6 | K | 5 | požární klapka s regulovatelným talířovým ventilem EI60 s tavnou uzavírací pojistkou O 100mm | kus | 9 |  | 0 |  |  | základní |  | 0 | 0 | 0 | 0 | 0 | 4 | K | 2 | ROZPOCET | 0 | 0 | 0 | 0 | 0 | 1 | 0 | 4 | 12
| PP |  | požární klapka s regulovatelným talířovým ventilem EI60 s tavnou uzavírací pojistkou O 100mm | [14 empty] | PP | 2
| P |  | Poznámka k položce: dodávka + montáž, v podhledu, včetně napojení, spojovacího a kotevního materiálu | [14 empty] | P | 2
7 | K | 6 | žaluziová klapka samotížná na fasádu plastová pro překrytí otvoru O 150mm | kus | 3 |  | 0 |  |  | základní |  | 0 | 0 | 0 | 0 | 0 | 4 | K | 2 | ROZPOCET | 0 | 0 | 0 | 0 | 0 | 1 | 0 | 4 | 14
| PP |  | žaluziová klapka samotížná na fasádu plastová pro překrytí otvoru O 150mm | [14 empty] | PP | 2
| P |  | Poznámka k položce: dodávka + montáž, venkovní, na fasádu, s protihmyzovou síťkou, včetně napojení, spojovacího a kotevního materiálu | [14 empty] | P | 2
8 | K | 7 | pevná žaluziová protidešťová mřížka na fasádu pro otvor 200x200mm | kus | 1 |  | 0 |  |  | základní |  | 0 | 0 | 0 | 0 | 0 | 4 | K | 2 | ROZPOCET | 0 | 0 | 0 | 0 | 0 | 1 | 0 | 4 | 16
| PP |  | pevná žaluziová protidešťová mřížka na fasádu pro otvor 200x200mm | [14 empty] | PP | 2
| P |  | Poznámka k položce: dodávka + montáž, venkovní, na fasádu, s protihmyzovou síťkou, včetně spojovacího a kotevního materiálu | [14 empty] | P | 2
9 | K | 8 | pevná žaluziová protidešťová mřížka na fasádu pro otvor 750x300mm | kus | 1 |  | 0 |  |  | základní |  | 0 | 0 | 0 | 0 | 0 | 4 | K | 2 | ROZPOCET | 0 | 0 | 0 | 0 | 0 | 1 | 0 | 4 | 18
| PP |  | pevná žaluziová protidešťová mřížka na fasádu pro otvor 750x300mm | [14 empty] | PP | 2
| P |  | Poznámka k položce: dodávka + montáž, venkovní, na fasádu, s protihmyzovou síťkou, včetně spojovacího a kotevního materiálu | [14 empty] | P | 2
10 | K | 9 | zaregulování, měření vzduchových výkonů, protokol | kus | 1 |  | 0 |  |  | základní |  | 0 | 0 | 0 | 0 | 0 | 4 | K | 2 | ROZPOCET | 0 | 0 | 0 | 0 | 0 | 1 | 0 | 4 | 20
| PP |  | zaregulování, měření vzduchových výkonů, protokol | [14 empty] | PP | 2
| P |  | Poznámka k položce: zaregulování soustavy, provedení měření objemových výkonů, závěrečný protokol o měření | [14 empty] | P | 2

## VRN - Vedlejší rozpočtové...
{4a1b66ce-b1e0-4644-bc2e-4def985b5bf5}
2
| KRYCÍ LIST SOUPISU PRACÍ | [7 empty] | v --- níže se nacházejí doplnkové a pomocné údaje k sestavám --- v | [8 empty] | False
Stavba:
Modernizace a rozšíření prostor SPC Kladno - Vrapice
Objekt:
VRN - Vedlejší rozpočtové náklady
| KSO: |  |  |  |  | CC-CZ:
| Místo: |  | Josefa Jílka 1202, Kladno - Švermov |  |  | Datum: | 15. 3. 2019
| Zadavatel: |  |  |  |  | IČ:
|  | SOU a PrŠ Kladno - Vrapice |  |  |  | DIČ:
| Uchazeč: |  |  |  |  | IČ: | Vyplň údaj
|  | Vyplň údaj |  |  |  | DIČ: | Vyplň údaj
| Projektant: |  |  |  |  | IČ:
|  | ARCHIW studio s.r.o. |  |  |  | DIČ:
| Zpracovatel: |  |  |  |  | IČ:
DIČ:
Poznámka:
| Cena bez DPH | [5 empty] | 0
|  |  | Základ daně |  |  | Sazba daně | Výše daně
| DPH | základní | 0 |  |  | 21% | 0
|  | snížená | 0 |  |  | 15% | 0
|  | zákl. přenesená | 0 |  |  | 21% | 0
|  | sníž. přenesená | 0 |  |  | 15% | 0
|  | nulová | 0 |  |  | 0% | 0
| Cena s DPH |  |  | v | CZK |  | 0
REKAPITULACE ČLENĚNÍ SOUPISU PRACÍ
Stavba:
Modernizace a rozšíření prostor SPC Kladno - Vrapice
Objekt:
VRN - Vedlejší rozpočtové náklady
Místo: |  |  | Josefa Jílka 1202, Kladno - Švermov |  |  | Datum: | 15. 3. 2019
Zadavatel: |  |  | SOU a PrŠ Kladno - Vrapice |  |  | Projektant: | ARCHIW studio s.r.o.
Uchazeč: |  |  | Vyplň údaj |  |  | Zpracovatel:
Kód dílu - Popis | [6 empty] | Cena celkem [CZK]
Náklady stavby celkem | [6 empty] | 0 | [11 empty] | -1
| VRN - Vedlejší rozpočtové náklady | [5 empty] | 0
| VRN1 - Průzkumné, geodetické a projektové práce | [5 empty] | 0
| VRN3 - Zařízení staveniště | [5 empty] | 0
| VRN4 - Inženýrská činnost | [5 empty] | 0
SOUPIS PRACÍ
Stavba:
Modernizace a rozšíření prostor SPC Kladno - Vrapice
Objekt:
VRN - Vedlejší rozpočtové náklady
Místo: |  |  | Josefa Jílka 1202, Kladno - Švermov |  |  | Datum: | 15. 3. 2019
Zadavatel: |  |  | SOU a PrŠ Kladno - Vrapice |  |  | Projektant: | ARCHIW studio s.r.o.
Uchazeč: |  |  | Vyplň údaj |  |  | Zpracovatel:
PČ | Typ | Kód | Popis | MJ | Množství | J.cena [CZK] | Cena celkem [CZK] | Cenová soustava |  | DPH | J. Nh [h] | Nh celkem [h] | J. hmotnost [t] | Hmotnost celkem [t] | J. suť [t] | Suť Celkem [t]
Náklady soupisu celkem | [6 empty] | 0 |  |  |  |  | 0 |  | 0 |  | 0 |  | D | -1 | [7 empty] | 0
| D | VRN | Vedlejší rozpočtové náklady |  |  |  | 0 |  |  |  |  | 0 |  | 0 |  | 0 | 5 | D | 0 | ROZPOCET | [6 empty] | 0
| D | VRN1 | Průzkumné, geodetické a projektové práce |  |  |  | 0 |  |  |  |  | 0 |  | 0 |  | 0 | 5 | D | 1 | ROZPOCET | [6 empty] | 0
1 | K | 011464000 | Měření - umělého osvětlení v učebnách | kpl | 1 |  | 0 | CS ÚRS 2017 02 |  | základní |  | 0 | 0 | 0 | 0 | 0 | 1024 | K | 2 | ROZPOCET | 0 | 0 | 0 | 0 | 0 | 1 | 0 | 1024 | 823576877
| PP |  | Měření - umělého osvětlení v učebnách | [14 empty] | PP | 2
2 | K | 013244000 | Dopracování realizační dokumentace statické části | kpl | 1 |  | 0 | CS ÚRS 2017 02 |  | základní |  | 0 | 0 | 0 | 0 | 0 | 1024 | K | 2 | ROZPOCET | 0 | 0 | 0 | 0 | 0 | 1 | 0 | 1024 | 643762804
| PP |  | Dopracování realizační dokumentace statické části | [14 empty] | PP | 2
3 | K | 013254000 | Dokumentace skutečného provedení stavby | kpl | 1 |  | 0 | CS ÚRS 2017 02 |  | základní |  | 0 | 0 | 0 | 0 | 0 | 1024 | K | 2 | ROZPOCET | 0 | 0 | 0 | 0 | 0 | 1 | 0 | 1024 | -454502483
| PP |  | Průzkumné, geodetické a projektové práce projektové práce dokumentace stavby (výkresová a textová) skutečného provedení stavby | [14 empty] | PP | 2
| D | VRN3 | Zařízení staveniště |  |  |  | 0 |  |  |  |  | 0 |  | 0 |  | 0 | 5 | D | 1 | ROZPOCET | [6 empty] | 0
4 | K | 030001000 | Zařízení staveniště | kpl | 1 |  | 0 | CS ÚRS 2017 02 |  | základní |  | 0 | 0 | 0 | 0 | 0 | 1024 | K | 2 | ROZPOCET | 0 | 0 | 0 | 0 | 0 | 1 | 0 | 1024 | -222593841
| PP |  | Základní rozdělení průvodních činností a nákladů zařízení staveniště | [14 empty] | PP | 2
| D | VRN4 | Inženýrská činnost |  |  |  | 0 |  |  |  |  | 0 |  | 0 |  | 0 | 5 | D | 1 | ROZPOCET | [6 empty] | 0
5 | K | 045002000 | Kompletační a koordinační činnost - provedení, příprava a kompletace dokladů, zkoušek a posudků požadovaných ke kolaudaci | kpl | 1 |  | 0 | CS ÚRS 2017 02 |  | základní |  | 0 | 0 | 0 | 0 | 0 | 1024 | K | 2 | ROZPOCET | 0 | 0 | 0 | 0 | 0 | 1 | 0 | 1024 | -1483053033
| PP |  | Kompletační a koordinační činnost - provedení, příprava a kompletace dokladů, zkoušek a posudků požadovaných ke kolaudaci | [14 empty] | PP | 2

## Seznam figur
SEZNAM FIGUR
Kód: | 2018/69
Stavba: | Modernizace a rozšíření prostor SPC Kladno - Vrapice
Datum: | 15. 3. 2019
Kód | Popis | MJ | Výměra
D1.3 | Zdravotně technické instalace
f0 |  |  | 25
f0 | 15,8+9,2 |  | 25
Použití figury:
132201101 | Hloubení rýh š do 600 mm v hornině tř. 3 objemu do 100 m3 | m3 | 25
132201109 | Příplatek za lepivost k hloubení rýh š do 600 mm v hornině tř. 3 | m3 | 7.5
161101101 | Svislé přemístění výkopku z horniny tř. 1 až 4 hl výkopu do 2,5 m | m3 | 25
162701105 | Vodorovné přemístění do 10000 m výkopku/sypaniny z horniny tř. 1 až 4 | m3 | 5.1
174101101 | Zásyp jam, šachet rýh nebo kolem objektů sypaninou se zhutněním | m3 | 19.9
f1 |  |  | 1.3
f1 | 0,8+0,5 |  | 1.3
Použití figury:
451573111 | Lože pod potrubí otevřený výkop ze štěrkopísku | m3 | 1.3
174101101 | Zásyp jam, šachet rýh nebo kolem objektů sypaninou se zhutněním | m3 | 19.9
f2 |  |  | 3.8
f2 | 1,4+2,4 |  | 3.8
Použití figury:
175151101 | Obsypání potrubí strojně sypaninou bez prohození, uloženou do 3 m | m3 | 3.8
174101101 | Zásyp jam, šachet rýh nebo kolem objektů sypaninou se zhutněním | m3 | 19.9
58337303 | štěrkopísek frakce 0-8 | t | 7.6
f3 |  |  | 19.9
f3 | f0-f1-f2 |  | 19.9
Použití figury:
174101101 | Zásyp jam, šachet rýh nebo kolem objektů sypaninou se zhutněním | m3 | 19.9
162301101 | Vodorovné přemístění do 500 m výkopku/sypaniny z horniny tř. 1 až 4 | m3 | 39.8
162701105 | Vodorovné přemístění do 10000 m výkopku/sypaniny z horniny tř. 1 až 4 | m3 | 5.1
167101101 | Nakládání výkopku z hornin tř. 1 až 4 do 100 m3 | m3 | 25
f4 |  |  | 5.1
| odvoz na skládku |  | 0
f4 | f0-f3 |  | 5.1
Použití figury:
162701105 | Vodorovné přemístění do 10000 m výkopku/sypaniny z horniny tř. 1 až 4 | m3 | 5.1
167101101 | Nakládání výkopku z hornin tř. 1 až 4 do 100 m3 | m3 | 25
171201201 | Uložení sypaniny na skládky | m3 | 5.1
171201211 | Poplatek za uložení stavebního odpadu - zeminy a kameniva na skládce | t | 10.2

## Pokyny pro vyplnění
Struktura údajů, formát souboru a metodika pro zpracování
Struktura
Soubor je složen ze záložky Rekapitulace stavby a záložek s názvem soupisu prací pro jednotlivé objekty ve formátu XLSX. Každá ze záložek přitom obsahuje
ještě samostatné sestavy vymezené orámovaním a nadpisem sestavy.
Rekapitulace stavby obsahuje sestavu Rekapitulace stavby a Rekapitulace objektů stavby a soupisů prací.
V sestavě Rekapitulace stavby jsou uvedeny informace identifikující předmět veřejné zakázky na stavební práce, KSO, CC-CZ, CZ-CPV, CZ-CPA a rekapitulaci
celkové nabídkové ceny uchazeče.
Termínem "uchazeč" (resp. zhotovitel) se myslí "účastník zadávacího řízení" ve smyslu zákona o zadávání veřejných zakázek.
V sestavě Rekapitulace objektů stavby a soupisů prací je uvedena rekapitulace stavebních objektů, inženýrských objektů, provozních souborů,
vedlejších a ostatních nákladů a ostatních nákladů s rekapitulací nabídkové ceny za jednotlivé soupisy prací. Na základě údaje Typ je možné
identifikovat, zda se jedná o objekt nebo soupis prací pro daný objekt:
|  | STA | Stavební objekt pozemní
|  | ING | Stavební objekt inženýrský
|  | PRO | Provozní soubor
|  | VON | Vedlejší a ostatní náklady
|  | OST | Ostatní
|  | Soupis | Soupis prací pro daný typ objektu
Soupis prací pro jednotlivé objekty obsahuje sestavy Krycí list soupisu prací, Rekapitulace členění soupisu prací, Soupis prací. Za soupis prací může být považován
i objekt stavby v případě, že neobsahuje podřízenou zakázku.
Krycí list soupisu obsahuje rekapitulaci informací o předmětu veřejné zakázky ze sestavy Rekapitulace stavby, informaci o zařazení objektu do KSO,
CC-CZ, CZ-CPV, CZ-CPA a rekapitulaci celkové nabídkové ceny uchazeče za aktuální soupis prací.
Rekapitulace členění soupisu prací obsahuje rekapitulaci soupisu prací ve všech úrovních členění soupisu tak, jak byla tato členění použita (např.
stavební díly, funkční díly, případně jiné členění) s rekapitulací nabídkové ceny.
Soupis prací obsahuje položky veškerých stavebních nebo montážních prací, dodávek materiálů a služeb nezbytných pro zhotovení stavebního objektu,
inženýrského objektu, provozního souboru, vedlejších a ostatních nákladů.
Pro položky soupisu prací se zobrazují následující informace:
|  | PČ |  | Pořadové číslo položky v aktuálním soupisu
|  | TYP |  | Typ položky: K - konstrukce, M - materiál, PP - plný popis, PSC - poznámka k souboru cen, P - poznámka k položce, VV - výkaz výměr
|  | Kód |  | Kód položky
|  | Popis |  | Zkrácený popis položky
|  | MJ |  | Měrná jednotka položky
|  | Množství |  | Množství v měrné jednotce
|  | J.cena |  | Jednotková cena položky. Zadaní může obsahovat namísto J.ceny sloupce J.materiál a J.montáž, jejichž součet definuje
J.cenu položky.
|  | Cena celkem |  | Celková cena položky daná jako součin množství a j.ceny
|  | Cenová soustava |  | Příslušnost položky do cenové soustavy
Ke každé položce soupisu prací se na samostatných řádcích může zobrazovat:
Plný popis položky
Poznámka k souboru cen a poznámka zadavatele
Výkaz výměr
Pokud je k řádku výkazu výměr evidovaný údaj ve sloupci Kód, jedná se o definovaný odkaz, na který se může odvolávat výkaz výměr z jiné položky.
Metodika pro zpracování
Jednotlivé sestavy jsou v souboru provázány. Editovatelné pole jsou zvýrazněny žlutým podbarvením, ostatní pole neslouží k editaci a nesmí být jakkoliv
modifikovány.
Uchazeč je pro podání nabídky povinen vyplnit žlutě podbarvená pole:
Pole Uchazeč v sestavě Rekapitulace stavby - zde uchazeč vyplní svůj název (název subjektu)
Pole IČ a DIČ v sestavě Rekapitulace stavby - zde uchazeč vyplní svoje IČ a DIČ
Datum v sestavě Rekapitulace stavby - zde uchazeč vyplní datum vytvoření nabídky
J.cena = jednotková cena v sestavě Soupis prací o maximálním počtu desetinných míst uvedených v poli
- pokud sestavy soupisů prací obsahují pole J.cena, měla by být všechna tato pole vyplněna nenulovými
Poznámka - nepovinný údaj pro položku soupisu
V případě, že sestavy soupisů prací neobsahují pole J.cena, potom ve všech soupisech prací obsahují pole:
- J.materiál - jednotková cena materiálu
- J.montáž - jednotková cena montáže
Uchazeč v tomto případě by měl vyplnit všechna pole J.materiál a pole J.montáž nenulovými kladnými číslicemi. V případech, kdy položka
neobsahuje žádný materiál je přípustné, aby pole J.materiál bylo vyplněno nulou. V případech, kdy položka neobsahuje žádnou montáž je přípustné,
aby pole J.montáž bylo vyplněno nulou. Obě pole - J.materiál, J.Montáž u jedné položky by však neměly být vyplněny nulou.
Rekapitulace stavby
Název |  |  | Povinný |  | Popis | Typ | Max. počet
atributu |  |  | (A/N) |  |  |  | znaků
Kód |  |  | A |  | Kód stavby | String | 20
Stavba |  |  | A |  | Název stavby | String | 120
Místo |  |  | N |  | Místo stavby | String | 50
Datum |  |  | A |  | Datum vykonaného exportu | Date
KSO |  |  | N |  | Klasifikace stavebního objektu | String | 15
CC-CZ |  |  | N |  | Klasifikace stavbeních děl | String | 15
CZ-CPV |  |  | N |  | Společný slovník pro veřejné zakázky | String | 20
CZ-CPA |  |  | N |  | Klasifikace produkce podle činností | String | 20
Zadavatel |  |  | N |  | Zadavatel zadaní | String | 50
IČ |  |  | N |  | IČ zadavatele zadaní | String | 20
DIČ |  |  | N |  | DIČ zadavatele zadaní | String | 20
Uchazeč |  |  | N |  | Uchazeč veřejné zakázky | String | 50
Projektant |  |  | N |  | Projektant | String | 50
Poznámka |  |  | N |  | Poznámka k zadání | String | 255
Sazba DPH |  |  | A |  | Rekapitulace sazeb DPH u položek soupisů | eGSazbaDph
Základna DPH |  |  | A |  | Základna DPH určena součtem celkové ceny z položek soupisů | Double
Hodnota DPH |  |  | A |  | Hodnota DPH | Double
Cena bez DPH |  |  | A |  | Celková cena bez DPH za celou stavbu. Sčítává se ze všech listů. | Double
Cena s DPH |  |  | A |  | Celková cena s DPH za celou stavbu | Double
Rekapitulace objektů stavby a soupisů prací
Název |  |  | Povinný |  | Popis | Typ | Max. počet
atributu |  |  | (A/N) |  |  |  | znaků
Kód |  |  | A |  | Přebírá se z Rekapitulace stavby | String | 20
Stavba |  |  | A |  | Přebírá se z Rekapitulace stavby | String | 120
Místo |  |  | N |  | Přebírá se z Rekapitulace stavby | String | 50
Datum |  |  | A |  | Přebírá se z Rekapitulace stavby | Date
Zadavatel |  |  | N |  | Přebírá se z Rekapitulace stavby | String | 50
Projektant |  |  | N |  | Přebírá se z Rekapitulace stavby | String | 50
Uchazeč |  |  | N |  | Přebírá se z Rekapitulace stavby | String | 50
Kód |  |  | A |  | Kód objektu | String | 20
Objektu, Soupis prací |  |  | A |  | Název objektu | String | 120
Cena bez DPH |  |  | A |  | Cena bez DPH za daný objekt | Double
Cena s DPH |  |  | A |  | Cena spolu s DPH za daný objekt | Double
Typ |  |  | A |  | Typ zakázky | eGTypZakazky
Krycí list soupisu
Název |  |  | Povinný |  | Popis | Typ | Max. počet
atributu |  |  | (A/N) |  |  |  | znaků
Stavba |  |  | A |  | Přebírá se z Rekapitulace stavby | String | 120
Objekt |  |  | A |  | Kód a název objektu | String | 20 + 120
Soupis |  |  | A |  | Kód a název soupisu | String | 20 + 120
KSO |  |  | N |  | Klasifikace stavebního objektu | String | 15
CC-CZ |  |  | N |  | Klasifikace stavbeních děl | String | 15
CZ-CPV |  |  | N |  | Společný slovník pro veřejné zakázky | String | 20
CZ-CPA |  |  | N |  | Klasifikace produkce podle činností | String | 20
Místo |  |  | N |  | Přebírá se z Rekapitulace stavby | String | 50
Zadavatel |  |  | N |  | Přebírá se z Rekapitulace stavby | String | 50
Uchazeč |  |  | N |  | Přebírá se z Rekapitulace stavby | String | 50
Projektant |  |  | N |  | Přebírá se z Rekapitulace stavby | String | 50
Poznámka |  |  | N |  | Poznámka k soupisu prací | String | 255
Sazba DPH |  |  | A |  | Rekapitulace sazeb DPH na položkách aktuálního soupisu | eGSazbaDph
Základna DPH |  |  | A |  | Základna DPH určena součtem celkové ceny z položek aktuálního soupisu | Double
Hodnota DPH |  |  | A |  | Hodnota DPH | Double
Cena bez DPH |  |  | A |  | Cena bez DPH za daný soupis | Double
Cena s DPH |  |  | A |  | Cena s DPH za daný soupis | Double
Rekapitulace členění soupisu prací
Název |  |  | Povinný |  | Popis | Typ | Max. počet
atributu |  |  | (A/N) |  |  |  | znaků
Stavba |  |  | A |  | Přebírá se z Rekapitulace stavby | String | 120
Objekt |  |  | A |  | Kód a název objektu, přebírá se z Krycího listu soupisu | String | 20 + 120
Soupis |  |  | A |  | Kód a název objektu, přebírá se z Krycího listu soupisu | String | 20 + 120
Místo |  |  | N |  | Přebírá se z Rekapitulace stavby | String | 50
Datum |  |  | A |  | Přebírá se z Rekapitulace stavby | Date
Zadavatel |  |  | N |  | Přebírá se z Rekapitulace stavby | String | 50
Projektant |  |  | N |  | Přebírá se z Rekapitulace stavby | String | 50
Uchazeč |  |  | N |  | Přebírá se z Rekapitulace stavby | String | 50
Kód dílu - Popis |  |  | A |  | Kód a název dílu ze soupisu | String | 20 + 100
Cena celkem |  |  | A |  | Cena celkem za díl ze soupisu | Double
Soupis prací
Název |  |  | Povinný |  | Popis | Typ | Max. počet
atributu |  |  | (A/N) |  |  |  | znaků
Stavba |  |  | A |  | Přebírá se z Rekapitulace stavby | String | 120
Objekt |  |  | A |  | Kód a název objektu | String | 20 + 120
Soupis |  |  | A |  | Přebírá se z Krycího listu soupisu | String | 20 + 120
Místo |  |  | N |  | Přebírá se z Krycího listu soupisu | String | 50
Datum |  |  | A |  | Přebírá se z Krycího listu soupisu | Date
Zadavatel |  |  | N |  | Přebírá se z Krycího listu soupisu | String | 50
Projektant |  |  | N |  | Přebírá se z Krycího listu soupisu | String | 50
Uchazeč |  |  | N |  | Přebírá se z Krycího listu soupisu | String | 50
PČ |  |  | A |  | Pořadové číslo položky soupisu | Long
Typ |  |  | A |  | Typ položky soupisu | eGTypPolozky | 1
Kód |  |  | A |  | Kód položky ze soupisu | String | 20
Popis |  |  | A |  | Popis položky ze soupisu | String | 255
MJ |  |  | A |  | Měrná jednotka položky | String | 10
Množství |  |  | A |  | Množství položky soupisu | Double
J.Cena |  |  | A |  | Jednotková cena položky | Double
Cena celkem |  |  | A |  | Cena celkem vyčíslena jako J.Cena * Množství | Double
Cenová soustava |  |  | N |  | Zařazení položky do cenové soustavy | String | 50
p |  |  | N |  | Poznámka položky ze soupisu | Memo
psc |  |  | N |  | Poznámka k souboru cen ze soupisu | Memo
pp |  |  | N |  | Plný popis položky ze soupisu | Memo
vv |  |  | N |  | Výkaz výměr (figura, výraz, výměra) ze soupisu | Text,Text,Double | 20, 150
DPH |  |  | A |  | Sazba DPH pro položku | eGSazbaDPH
Hmotnost |  |  | A |  | Hmotnost položky ze soupisu | Double
Suť |  |  | A |  | Suť položky ze soupisu | Double
Nh |  |  | N |  | Normohodiny položky ze soupisu | Double
Datová věta
Typ věty |  |  | Hodnota |  | Význam
eGSazbaDPH |  |  | základní |  | Základní sazba DPH
|  |  | snížená |  | Snížená sazba DPH
|  |  | nulová |  | Nulová sazba DPH
|  |  | zákl. přenesená |  | Základní sazba DPH přenesená
|  |  | sníž. přenesená |  | Snížená sazba DPH přenesená
eGTypZakazky |  |  | STA |  | Stavební objekt
|  |  | PRO |  | Provozní soubor
|  |  | ING |  | Inženýrský objekt
|  |  | VON |  | Vedlejší a ostatní náklady
|  |  | OST |  | Ostatní náklady
eGTypPolozky |  |  | 1 |  | Položka typu HSV
|  |  | 2 |  | Položka typu PSV
|  |  | 3 |  | Položka typu M
|  |  | 4 |  | Položka typu OST