## Krycí list rozpočtu
Krycí list slepého rozpočtu
Název stavby: |  | SOUp Jílové - snížení energetické náročnosti budovy odborného výcviku a ředitelství - PD |  | Objednatel: |  |  | IČ/DIČ:
Druh stavby: |  |  |  | Projektant: |  |  | IČ/DIČ:
Lokalita: |  |  |  | Zhotovitel: |  |  | IČ/DIČ:
Začátek výstavby: |  |  |  | Konec výstavby: |  |  | Položek: | 536
JKSO: |  |  |  | Zpracoval: |  |  | Datum:
Rozpočtové náklady v Kč
A | Základní rozpočtové náklady |  | B | Doplňkové náklady |  | C | Náklady na umístění stavby (NUS)
HSV | Dodávky | 0 | Práce přesčas |  | 0 | Zařízení staveniště |  | 0
| Montáž | 0 | Bez pevné podl. |  | 0 | Mimostav. doprava |  | 0
PSV | Dodávky | 0 | Kulturní památka |  | 0 | Územní vlivy |  | 0
| Montáž | 0 |  |  |  | Provozní vlivy |  | 0
"M" | Dodávky | 0 |  |  |  | Ostatní |  | 0
| Montáž | 0 |  |  |  | NUS z rozpočtu |  | 0
Ostatní materiál |  | 0
Přesun hmot a sutí |  | 0
ZRN celkem |  | 0 | DN celkem |  | 0 | NUS celkem |  | 0
|  |  | DN celkem z obj. |  | 0 | NUS celkem z obj. |  | 0
ORN celkem
[6 empty] | ORN celkem z obj. |  | 0
Základ 0% |  | 0
Základ 15% |  | 0 | DPH 15% |  | 0 | Celkem bez DPH |  | 0
Základ 21% |  | 0 | DPH 21% |  | 0 | Celkem včetně DPH |  | 0
Projektant |  |  | Objednatel |  |  | Zhotovitel
Datum, razítko a podpis |  |  | Datum, razítko a podpis |  |  | Datum, razítko a podpis
Poznámka:

## Stavební rozpočet - součet
Slepý stavební rozpočet - rekapitulace
Název stavby: | SOUp Jílové - snížení energetické náročnosti budovy odborného výcviku a ředitelství - PD |  | Objednatel:
Druh stavby: |  |  | Projektant:
Lokalita: |  |  | Zhotovitel:
Zpracoval: |  |  | Zpracováno dne:
Objekt | Kód | Zkrácený popis |  | Náklady (Kč) - dodávka | Náklady (Kč) - Montáž | Náklady (Kč) - celkem
| 13 | Hloubené vykopávky |  | 0 | 0 | 0 | T | 0
| 16 | Přemístění výkopku |  | 0 | 0 | 0 | T | 0
| 17 | Konstrukce ze zemin |  | 0 | 0 | 0 | T | 0
| 18 | Povrchové úpravy terénu |  | 0 | 0 | 0 | T | 0
| 31 | Zdi podpěrné a volné |  | 0 | 0 | 0 | T | 0
| 34 | Stěny a příčky |  | 0 | 0 | 0 | T | 0
| 41 | Stropy a stropní konstrukce (pro pozemní stavby) |  | 0 | 0 | 0 | T | 0
| 56 | Podkladní vrstvy komunikací, letišť a ploch |  | 0 | 0 | 0 | T | 0
| 57 | Kryty pozemních komunikací, letišť a ploch z kameniva nebo živičné |  | 0 | 0 | 0 | T | 0
| 59 | Kryty pozemních komunikací, letišť a ploch dlážděných (předlažby) |  | 0 | 0 | 0 | T | 0
| 61 | Úprava povrchů vnitřní |  | 0 | 0 | 0 | T | 0
| 62 | Úprava povrchů vnější |  | 0 | 0 | 0 | T | 0
| 64 | Výplně otvorů |  | 0 | 0 | 0 | T | 0
| 90 | Hodinové zúčtovací sazby (HZS) |  | 0 | 0 | 0 | T | 0
| 94 | Lešení a stavební výtahy |  | 0 | 0 | 0 | T | 0
| 95 | Různé dokončovací konstrukce a práce na pozemních stavbách |  | 0 | 0 | 0 | T | 0
| 96 | Bourání konstrukcí |  | 0 | 0 | 0 | T | 0
| 97 | Prorážení otvorů a ostatní bourací práce |  | 0 | 0 | 0 | T | 0
| 98 | Demolice |  | 0 | 0 | 0 | T | 0
| S | Přesuny sutí |  | 0 | 0 | 0 | T | 0
| H99 | Ostatní přesuny hmot |  | 0 | 0 | 0 | T | 0
| 712 | Izolace střech (živičné krytiny) |  | 0 | 0 | 0 | T | 0
| 713 | Izolace tepelné |  | 0 | 0 | 0 | T | 0
| 721 | Zdravotechnika-Vnitřní kanalizace |  | 0 | 0 | 0 | T | 0
| 722 | Zdravotechnika-Vnitřní vodovod |  | 0 | 0 | 0 | T | 0
| 728 | Vzduchotechnika |  | 0 | 0 | 0 | T | 0
| 730 | Ústřední vytápění |  | 0 | 0 | 0 | T | 0
| 762 | Konstrukce tesařské |  | 0 | 0 | 0 | T | 0
| 764 | Konstrukce klempířské |  | 0 | 0 | 0 | T | 0
| 766 | Konstrukce truhlářské |  | 0 | 0 | 0 | T | 0
| 767 | Konstrukce doplňkové stavební (zámečnické) |  | 0 | 0 | 0 | T | 0
| 771 | Podlahy z dlaždic |  | 0 | 0 | 0 | T | 0
| 776 | Podlahy povlakové |  | 0 | 0 | 0 | T | 0
| 781 | Obklady (keramické) |  | 0 | 0 | 0 | T | 0
| 783 | Nátěry |  | 0 | 0 | 0 | T | 0
| 784 | Malby |  | 0 | 0 | 0 | T | 0
| M21 | Elektromontáže |  | 0 | 0 | 0 | T | 0
| 0 | Ostatní náklady |  | 0 | 0 | 0 | T | 0
[5 empty] | Celkem: | 0

## Stavební rozpočet
Slepý stavební rozpočet
Název stavby: |  | SOUp Jílové - snížení energetické náročnosti budovy odborného výcviku a ředitelství - PD | Doba výstavby: |  |  | Objednatel:
Druh stavby: |  |  | Začátek výstavby: |  |  | Projektant:
Lokalita: |  |  | Konec výstavby: |  |  | Zhotovitel:
JKSO: |  |  | Zpracováno dne: |  |  | Zpracoval:
Č | Kód | Zkrácený popis / Varianta |  | MJ | Množství | Cena/MJ | Náklady (Kč) |  |  | Cenová
|  | Rozměry |  |  |  | (Kč) | Dodávka | Montáž | Celkem | soustava | Přesuny | Typ skupiny | HSV mat | HSV prac | PSV mat | PSV prac | Mont mat | Mont prac | Ostatní mat. | [20 empty] | MAT | WORK | CELK
| 13 | Hloubené vykopávky |  |  |  |  | 0 | 0 | 0 | [17 empty] | 0 | 0 | 0
1 | 132201210R00 | Hloubení rýh š.do 200 cm hor.3 do 50 m3 |  | m3 | 48.789 | 0 | 0 | 0 | 0 | RTS I / 2019 | 0 |  | 0 | 0 | 0 | 0 | 0 | 0 | 0 | 0 | 0 | 0 | 21 | 0 | 0 | 1 |  |  |  | 0 | 0 | 0 | 13_ | 1_ | _ | 0 | 0 | 0 | 13 | 0 | 0 | 0
2 | 132201219R00 | Přípl.za lepivost,hloubení rýh 200cm,hor.3 |  | m3 | 48.789 | 0 | 0 | 0 | 0 | RTS I / 2019 | 0 |  | 0 | 0 | 0 | 0 | 0 | 0 | 0 | 0 | 0 | 0 | 21 | 0 | 0 | 1 |  |  |  | 0 | 0 | 0 | 13_ | 1_ | _ | 0 | 0 | 0 | 14 | 0 | 0 | 0
| 16 | Přemístění výkopku |  |  |  |  | 0 | 0 | 0 | [17 empty] | 0 | 0 | 0
3 | 162701105R00 | Vodorovné přemístění výkopku z hor.1-4 do 10000 m |  | m3 | 32.526 | 0 | 0 | 0 | 0 | RTS I / 2019 | 0 |  | 0 | 0 | 0 | 0 | 0 | 0 | 0 | 0 | 0 | 0 | 21 | 0 | 0 | 1 |  |  |  | 0 | 0 | 0 | 16_ | 1_ | _ | 0 | 0 | 0 | 16 | 0 | 0 | 0
4 | 166101101R00 | Přehození výkopku z hor.1-4 |  | m3 | 16.263 | 0 | 0 | 0 | 0 | RTS I / 2019 | 0 |  | 0 | 0 | 0 | 0 | 0 | 0 | 0 | 0 | 0 | 0 | 21 | 0 | 0 | 1 |  |  |  | 0 | 0 | 0 | 16_ | 1_ | _ | 0 | 0 | 0 | 17 | 0 | 0 | 0
5 | 167101101R00 | Nakládání výkopku z hor.1-4 v množství do 100 m3 |  | m3 | 32.526 | 0 | 0 | 0 | 0 | RTS I / 2019 | 0 |  | 0 | 0 | 0 | 0 | 0 | 0 | 0 | 0 | 0 | 0 | 21 | 0 | 0 | 1 |  |  |  | 0 | 0 | 0 | 16_ | 1_ | _ | 0 | 0 | 0 | 18 | 0 | 0 | 0
| 17 | Konstrukce ze zemin |  |  |  |  | 0 | 0 | 0 | [17 empty] | 0 | 0 | 0
6 | 171151111RT1 | Urovnání a hutnění pláně -skl.ZP01, bod 7 + skl.ZP03, bod 5 |  | m2 | 100 | 0 | 0 | 0 | 0 | RTS I / 2019 | 0 |  | 0 | 0 | 0 | 0 | 0 | 0 | 0 | 0 | 0 | 0 | 21 | 0 | 0 | 1 |  |  |  | 0 | 0 | 0 | 17_ | 1_ | _ | 0 | 0 | 0 | 20 | 0 | 0 | 0
7 | 171201201R00 | Uložení sypaniny na skl.-sypanina na výšku přes 2m |  | m3 | 32.526 | 0 | 0 | 0 | 0 | RTS I / 2019 | 0 |  | 0 | 0 | 0 | 0 | 0 | 0 | 0 | 0 | 0 | 0 | 21 | 0 | 0 | 1 |  |  |  | 0 | 0 | 0 | 17_ | 1_ | _ | 0 | 0 | 0 | 21 | 0 | 0 | 0
8 | 174101101R00 | Zásyp jam, rýh, šachet se zhutněním |  | m3 | 16.263 | 0 | 0 | 0 | 0 | RTS I / 2019 | 0 |  | 0 | 0 | 0 | 0 | 0 | 0 | 0 | 0 | 0 | 0 | 21 | 0 | 0 | 1 |  |  |  | 0 | 0 | 0 | 17_ | 1_ | _ | 0 | 0 | 0 | 22 | 0 | 0 | 0
| 18 | Povrchové úpravy terénu |  |  |  |  | 0 | 0 | 0 | [17 empty] | 0 | 0 | 0
9 | 180405110RA2 | Ohumusování, osetí travním semenem dotčené části po opravách -úplné provedení dle popisu v PD |  | m2 | 325.26 | 0 | 0 | 0 | 0 | RTS I / 2019 | 0 |  | 0 | 0 | 0 | 0 | 0 | 0 | 0 | 0 | 0 | 0 | 21 | 0 | 0 | 1 |  |  |  | 0 | 0 | 0 | 18_ | 1_ | _ | 0 | 0 | 0 | 24 | 0 | 0 | 0
10 | 199000004R00 | Poplatek za skládku výkopku 1- 4 |  | t | 56.921 | 0 | 0 | 0 | 0 | RTS I / 2019 | 0 |  | 0 | 0 | 0 | 0 | 0 | 0 | 0 | 0 | 0 | 0 | 21 | 0 | 0 | 1 |  |  |  | 0 | 0 | 0 | 18_ | 1_ | _ | 0 | 0 | 0 | 25 | 0 | 0 | 0
| 31 | Zdi podpěrné a volné |  |  |  |  | 0 | 0 | 0 | [17 empty] | 0 | 0 | 0
11 | 310100017RA0 | Zazdívka otvorů ve zdivu, s úpravou povrchu tl.25cm |  | m2 | 1.278 | 0 | 0 | 0 | 0 | RTS I / 2019 | 0 |  | 0 | 0 | 0 | 0 | 0 | 0 | 0 | 0 | 0 | 0 | 21 | 0 | 0 | 1 |  |  |  | 0 | 0 | 0 | 31_ | 3_ | _ | 0 | 0 | 0 | 27 | 0 | 0 | 0
12 | 310100017RAA | Zazdívka otvorů ve zdivu, s úpravou povrchu tl.30cm |  | m2 | 5.333 | 0 | 0 | 0 | 0 | RTS I / 2019 | 0 |  | 0 | 0 | 0 | 0 | 0 | 0 | 0 | 0 | 0 | 0 | 21 | 0 | 0 | 1 |  |  |  | 0 | 0 | 0 | 31_ | 3_ | _ | 0 | 0 | 0 | 28 | 0 | 0 | 0
13 | 310100017RAA | Zazdívka otvorů ve zdivu, s úpravou povrchu tl.30cm -po větracích mřížkách -dle pozn.17 |  | m2 | 2.202 | 0 | 0 | 0 | 0 | RTS I / 2019 | 0 |  | 0 | 0 | 0 | 0 | 0 | 0 | 0 | 0 | 0 | 0 | 21 | 0 | 0 | 1 |  |  |  | 0 | 0 | 0 | 31_ | 3_ | _ | 0 | 0 | 0 | 29 | 0 | 0 | 0
14 | 311231330RT1 | Přezdění stávajícího obvod.zdiva -provedení dle popisu v TZ |  | m2 | 75 | 0 | 0 | 0 | 0 | RTS I / 2019 | 0 |  | 0 | 0 | 0 | 0 | 0 | 0 | 0 | 0 | 0 | 0 | 21 | 0 | 0 | 1 |  |  |  | 0 | 0 | 0 | 31_ | 3_ | _ | 0 | 0 | 0 | 30 | 0 | 0 | 0
| 34 | Stěny a příčky |  |  |  |  | 0 | 0 | 0 | [17 empty] | 0 | 0 | 0
15 | 342012224RT1 | Příčka SDK tl.100mm,ocel.kce,1x oplášť.,tl.12,5mm, izol.tl.80mm |  | m2 | 4.574 | 0 | 0 | 0 | 0 | RTS I / 2019 | 0 |  | 0 | 0 | 0 | 0 | 0 | 0 | 0 | 0 | 0 | 0 | 21 | 0 | 0 | 1 |  |  |  | 0 | 0 | 0 | 34_ | 3_ | _ | 0 | 0 | 0 | 32 | 0 | 0 | 0
16 | 342090111R00 | Otvor v SDK, pro dveře 1kř do 25 kg, CW 50, 1xopl. |  | kus | 1 | 0 | 0 | 0 | 0 | RTS I / 2019 | 0 |  | 0 | 0 | 0 | 0 | 0 | 0 | 0 | 0 | 0 | 0 | 21 | 0 | 0 | 1 |  |  |  | 0 | 0 | 0 | 34_ | 3_ | _ | 0 | 0 | 0 | 33 | 0 | 0 | 0
17 | 342091043R00 | Příplatek za nestandardní povrchovou úpravu Q3 |  | m2 | 4.574 | 0 | 0 | 0 | 0 | RTS I / 2019 | 0 |  | 0 | 0 | 0 | 0 | 0 | 0 | 0 | 0 | 0 | 0 | 21 | 0 | 0 | 1 |  |  |  | 0 | 0 | 0 | 34_ | 3_ | _ | 0 | 0 | 0 | 34 | 0 | 0 | 0
18 | 342091061R00 | Příplatek za vložení vrstvy tepelné izolace |  | m2 | 4.574 | 0 | 0 | 0 | 0 | RTS I / 2019 | 0 |  | 0 | 0 | 0 | 0 | 0 | 0 | 0 | 0 | 0 | 0 | 21 | 0 | 0 | 1 |  |  |  | 0 | 0 | 0 | 34_ | 3_ | _ | 0 | 0 | 0 | 35 | 0 | 0 | 0
19 | 342091055R00 | Příplatek za dotěsnění stávaj.příček |  | m | 4.6 | 0 | 0 | 0 | 0 | RTS I / 2019 | 0 |  | 0 | 0 | 0 | 0 | 0 | 0 | 0 | 0 | 0 | 0 | 21 | 0 | 0 | 1 |  |  |  | 0 | 0 | 0 | 34_ | 3_ | _ | 0 | 0 | 0 | 36 | 0 | 0 | 0
20 | 342091082R00 | Příplatek k příčce sádrokart. za plochu do 5 m2 |  | m2 | 4.574 | 0 | 0 | 0 | 0 | RTS I / 2019 | 0 |  | 0 | 0 | 0 | 0 | 0 | 0 | 0 | 0 | 0 | 0 | 21 | 0 | 0 | 1 |  |  |  | 0 | 0 | 0 | 34_ | 3_ | _ | 0 | 0 | 0 | 37 | 0 | 0 | 0
| 41 | Stropy a stropní konstrukce (pro pozemní stavby) |  |  |  |  | 0 | 0 | 0 | [17 empty] | 0 | 0 | 0
21 | 411354255RT1 | Bednění stropů plech trapéz.TR50/250/0,63 -provedení dle popisu v PD -skladba STŘ02, bod 3 |  | m2 | 183 | 0 | 0 | 0 | 0 | RTS I / 2019 | 0 |  | 0 | 0 | 0 | 0 | 0 | 0 | 0 | 0 | 0 | 0 | 21 | 0 | 0 | 1 |  |  |  | 0 | 0 | 0 | 41_ | 4_ | _ | 0 | 0 | 0 | 39 | 0 | 0 | 0
22 | 416021227RT1 | Podhledy protipož.SDK, kov.kce zesílená,2x deska 15 mm,izol.tl.50mm -skladba STŘ02, bod 1 |  | m2 | 170.25 | 0 | 0 | 0 | 0 | RTS I / 2019 | 0 |  | 0 | 0 | 0 | 0 | 0 | 0 | 0 | 0 | 0 | 0 | 21 | 0 | 0 | 1 |  |  |  | 0 | 0 | 0 | 41_ | 4_ | _ | 0 | 0 | 0 | 40 | 0 | 0 | 0
23 | 417320035RAB | Ztužující věnec ŽB beton C 20/25, 25 x 25 cm, bednění, výztuž 120 kg/m3 |  | m | 60.415 | 0 | 0 | 0 | 0 | RTS I / 2019 | 0 |  | 0 | 0 | 0 | 0 | 0 | 0 | 0 | 0 | 0 | 0 | 21 | 0 | 0 | 1 |  |  |  | 0 | 0 | 0 | 41_ | 4_ | _ | 0 | 0 | 0 | 41 | 0 | 0 | 0
| 56 | Podkladní vrstvy komunikací, letišť a ploch |  |  |  |  | 0 | 0 | 0 | [17 empty] | 0 | 0 | 0
24 | 564811111RT1 | Podklad ze štěrkodrti po zhutnění tloušťky 5 cm, štěrkodrť frakce 4-8 mm -skl.ZP01, bod 4 + skl.ZP03, bod 2 |  | m2 | 100 | 0 | 0 | 0 | 0 | RTS I / 2019 | 0 |  | 0 | 0 | 0 | 0 | 0 | 0 | 0 | 0 | 0 | 0 | 21 | 0 | 0 | 1 |  |  |  | 0 | 0 | 0 | 56_ | 5_ | _ | 0 | 0 | 0 | 43 | 0 | 0 | 0
25 | 564831111RT4 | Podklad ze štěrkodrti po zhutnění tloušťky 10 cm, štěrkodrť frakce 0-63 mm -skl.ZP01, bod 5 |  | m2 | 70 | 0 | 0 | 0 | 0 | RTS I / 2019 | 0 |  | 0 | 0 | 0 | 0 | 0 | 0 | 0 | 0 | 0 | 0 | 21 | 0 | 0 | 1 |  |  |  | 0 | 0 | 0 | 56_ | 5_ | _ | 0 | 0 | 0 | 44 | 0 | 0 | 0
26 | 564831111RT5 | Podklad ze štěrkodrti po zhutnění tloušťky 10 cm, štěrkodrť frakce 8-16 mm -skl.ZP03, bod 3 |  | m2 | 30 | 0 | 0 | 0 | 0 | RTS I / 2019 | 0 |  | 0 | 0 | 0 | 0 | 0 | 0 | 0 | 0 | 0 | 0 | 21 | 0 | 0 | 1 |  |  |  | 0 | 0 | 0 | 56_ | 5_ | _ | 0 | 0 | 0 | 45 | 0 | 0 | 0
27 | 564861111RT4 | Podklad ze štěrkodrti po zhutnění tloušťky 20 cm, štěrkodrť frakce 0-63 mm -skl.ZP03, bod 4 |  | m2 | 30 | 0 | 0 | 0 | 0 | RTS I / 2019 | 0 |  | 0 | 0 | 0 | 0 | 0 | 0 | 0 | 0 | 0 | 0 | 21 | 0 | 0 | 1 |  |  |  | 0 | 0 | 0 | 56_ | 5_ | _ | 0 | 0 | 0 | 46 | 0 | 0 | 0
28 | 567211105R00 | Podklad z prostého betonu C 20/25 tloušťky 5 cm -skl.ZP01, bod 2 |  | m2 | 70 | 0 | 0 | 0 | 0 | RTS I / 2019 | 0 |  | 0 | 0 | 0 | 0 | 0 | 0 | 0 | 0 | 0 | 0 | 21 | 0 | 0 | 1 |  |  |  | 0 | 0 | 0 | 56_ | 5_ | _ | 0 | 0 | 0 | 47 | 0 | 0 | 0
29 | 568111111RT1 | Zřízení vrstvy z geotextilie skl.do 1:5, š.do 3 m vč.textilie -skl.ZP01, body 3, 6 + skl.ZP03, bod 5 |  | m2 | 170 | 0 | 0 | 0 | 0 | RTS I / 2019 | 0 |  | 0 | 0 | 0 | 0 | 0 | 0 | 0 | 0 | 0 | 0 | 21 | 0 | 0 | 1 |  |  |  | 0 | 0 | 0 | 56_ | 5_ | _ | 0 | 0 | 0 | 48 | 0 | 0 | 0
| 57 | Kryty pozemních komunikací, letišť a ploch z kameniva nebo živičné |  |  |  |  | 0 | 0 | 0 | [17 empty] | 0 | 0 | 0
30 | 577000007RAB | Obnova komunikace s asfaltobetonem -skladba ZP02, body 1-6 |  | m2 | 30 | 0 | 0 | 0 | 0 | RTS I / 2019 | 0 |  | 0 | 0 | 0 | 0 | 0 | 0 | 0 | 0 | 0 | 0 | 21 | 0 | 0 | 1 |  |  |  | 0 | 0 | 0 | 57_ | 5_ | _ | 0 | 0 | 0 | 50 | 0 | 0 | 0
| 59 | Kryty pozemních komunikací, letišť a ploch dlážděných (předlažby) |  |  |  |  | 0 | 0 | 0 | [17 empty] | 0 | 0 | 0
31 | 596811111RT3 | Kladení dlaždic kom.pro pěší, vč.dlažby betonové skládané 50/50/5 cm -skl.ZP03, bod 1 |  | m2 | 30 | 0 | 0 | 0 | 0 | RTS I / 2019 | 0 |  | 0 | 0 | 0 | 0 | 0 | 0 | 0 | 0 | 0 | 0 | 21 | 0 | 0 | 1 |  |  |  | 0 | 0 | 0 | 59_ | 5_ | _ | 0 | 0 | 0 | 52 | 0 | 0 | 0
32 | 596841101RA1 | Přeskládání zpev.plochy z betonové zámkové dlažby, také pozn.9 |  | m2 | 60 | 0 | 0 | 0 | 0 | RTS I / 2019 | 0 |  | 0 | 0 | 0 | 0 | 0 | 0 | 0 | 0 | 0 | 0 | 21 | 0 | 0 | 1 |  |  |  | 0 | 0 | 0 | 59_ | 5_ | _ | 0 | 0 | 0 | 53 | 0 | 0 | 0
33 | 596841111RT4 | Kladení dlažby z dlaždic kom.pro pěší do bet.tl.50mm vč.dlaždic beton.HBB 50/50/5 cm -skl.ZP01, bod 1 |  | m2 | 70 | 0 | 0 | 0 | 0 | RTS I / 2019 | 0 |  | 0 | 0 | 0 | 0 | 0 | 0 | 0 | 0 | 0 | 0 | 21 | 0 | 0 | 1 |  |  |  | 0 | 0 | 0 | 59_ | 5_ | _ | 0 | 0 | 0 | 54 | 0 | 0 | 0
34 | 597085150RT1 | Beton.žlabovky š.500 mm -montáž vč.dodávky |  | m | 24 | 0 | 0 | 0 | 0 | RTS I / 2019 | 0 |  | 0 | 0 | 0 | 0 | 0 | 0 | 0 | 0 | 0 | 0 | 21 | 0 | 0 | 1 |  |  |  | 0 | 0 | 0 | 59_ | 5_ | _ | 0 | 0 | 0 | 55 | 0 | 0 | 0
| 61 | Úprava povrchů vnitřní |  |  |  |  | 0 | 0 | 0 | [17 empty] | 0 | 0 | 0
35 | 610991007R00 | Začišťovací okenní lišta pro omítku vč.zatmelení, zaomítnutí, přeštukování a výmalby ostění a nadpraží |  | m | 723.15 | 0 | 0 | 0 | 0 | RTS I / 2019 | 0 |  | 0 | 0 | 0 | 0 | 0 | 0 | 0 | 0 | 0 | 0 | 21 | 0 | 0 | 1 |  |  |  | 0 | 0 | 0 | 61_ | 6_ | _ | 0 | 0 | 0 | 57 | 0 | 0 | 0
36 | 610991111R00 | Zakrývání výplní vnitřních otvorů |  | m2 | 395.892 | 0 | 0 | 0 | 0 | RTS I / 2019 | 0 |  | 0 | 0 | 0 | 0 | 0 | 0 | 0 | 0 | 0 | 0 | 21 | 0 | 0 | 1 |  |  |  | 0 | 0 | 0 | 61_ | 6_ | _ | 0 | 0 | 0 | 58 | 0 | 0 | 0
37 | 612425931RU1 | Stavební řešení vnitřních parapetů ve spoj.chodbě |  | m2 | 14.729 | 0 | 0 | 0 | 0 | RTS I / 2019 | 0 |  | 0 | 0 | 0 | 0 | 0 | 0 | 0 | 0 | 0 | 0 | 21 | 0 | 0 | 1 |  |  |  | 0 | 0 | 0 | 61_ | 6_ | _ | 0 | 0 | 0 | 59 | 0 | 0 | 0
| 62 | Úprava povrchů vnější |  |  |  |  | 0 | 0 | 0 | [17 empty] | 0 | 0 | 0
38 | 620991121R00 | Zakrývání výplní vnějších otvorů z lešení |  | m2 | 269.666 | 0 | 0 | 0 | 0 | RTS I / 2019 | 0 |  | 0 | 0 | 0 | 0 | 0 | 0 | 0 | 0 | 0 | 0 | 21 | 0 | 0 | 1 |  |  |  | 0 | 0 | 0 | 62_ | 6_ | _ | 0 | 0 | 0 | 61 | 0 | 0 | 0
39 | 621420107RT5 | Zateplení -řešení okapu a pásového okna chodby -provedení dle detailu Det5 |  | m | 59.815 | 0 | 0 | 0 | 0 | RTS I / 2019 | 0 |  | 0 | 0 | 0 | 0 | 0 | 0 | 0 | 0 | 0 | 0 | 21 | 0 | 0 | 1 |  |  |  | 0 | 0 | 0 | 62_ | 6_ | _ | 0 | 0 | 0 | 62 | 0 | 0 | 0
40 | 622300130RT1 | Odmaštění,vyspravení a vyrovnání povrchu jemnou cement.maltou-stěny -skl.SO01B, bod 4 + SO01C, bod 4 + SO02, bod 4 |  | m2 | 688.821 | 0 | 0 | 0 | 0 | RTS I / 2019 | 0 |  | 0 | 0 | 0 | 0 | 0 | 0 | 0 | 0 | 0 | 0 | 21 | 0 | 0 | 1 |  |  |  | 0 | 0 | 0 | 62_ | 6_ | _ | 0 | 0 | 0 | 63 | 0 | 0 | 0
41 | 622300130RT3 | Vyrovnávací cementová stěrka -skl.SO01A, bod 3 |  | m2 | 56.921 | 0 | 0 | 0 | 0 | RTS I / 2019 | 0 |  | 0 | 0 | 0 | 0 | 0 | 0 | 0 | 0 | 0 | 0 | 21 | 0 | 0 | 1 |  |  |  | 0 | 0 | 0 | 62_ | 6_ | _ | 0 | 0 | 0 | 64 | 0 | 0 | 0
42 | 622300181RT2 | Montáž chráničky kabelu do zateplení z polystyrenu vč. chráničky DN 40 mm |  | m | 100 | 0 | 0 | 0 | 0 | RTS I / 2019 | 0 |  | 0 | 0 | 0 | 0 | 0 | 0 | 0 | 0 | 0 | 0 | 21 | 0 | 0 | 1 |  |  |  | 0 | 0 | 0 | 62_ | 6_ | _ | 0 | 0 | 0 | 65 | 0 | 0 | 0
43 | 622311013R00 | Zakládací lišta hliník KZS tl. 120 mm |  | m | 164.6 | 0 | 0 | 0 | 0 | RTS I / 2019 | 0 |  | 0 | 0 | 0 | 0 | 0 | 0 | 0 | 0 | 0 | 0 | 21 | 0 | 0 | 1 |  |  |  | 0 | 0 | 0 | 62_ | 6_ | _ | 0 | 0 | 0 | 66 | 0 | 0 | 0
44 | 622311042R00 | Omítkový profil KZS ukončovací |  | m | 164.6 | 0 | 0 | 0 | 0 | RTS I / 2019 | 0 |  | 0 | 0 | 0 | 0 | 0 | 0 | 0 | 0 | 0 | 0 | 21 | 0 | 0 | 1 |  |  |  | 0 | 0 | 0 | 62_ | 6_ | _ | 0 | 0 | 0 | 67 | 0 | 0 | 0
45 | 622311112R00 | Omítkový profil KZS koutový |  | m | 385.135 | 0 | 0 | 0 | 0 | RTS I / 2019 | 0 |  | 0 | 0 | 0 | 0 | 0 | 0 | 0 | 0 | 0 | 0 | 21 | 0 | 0 | 1 |  |  |  | 0 | 0 | 0 | 62_ | 6_ | _ | 0 | 0 | 0 | 68 | 0 | 0 | 0
46 | 622311114R00 | Omítkový profil KZS rohový |  | m | 407.515 | 0 | 0 | 0 | 0 | RTS I / 2019 | 0 |  | 0 | 0 | 0 | 0 | 0 | 0 | 0 | 0 | 0 | 0 | 21 | 0 | 0 | 1 |  |  |  | 0 | 0 | 0 | 62_ | 6_ | _ | 0 | 0 | 0 | 69 | 0 | 0 | 0
47 | 622311535RT2 | Zatepl.systém, fasáda, desky PUR tl.120 mm se zásypem a nopovou folií -skl.SO01A, body 4-9 |  | m2 | 56.921 | 0 | 0 | 0 | 0 | RTS I / 2019 | 0 |  | 0 | 0 | 0 | 0 | 0 | 0 | 0 | 0 | 0 | 0 | 21 | 0 | 0 | 1 |  |  |  | 0 | 0 | 0 | 62_ | 6_ | _ | 0 | 0 | 0 | 70 | 0 | 0 | 0
48 | 622311610RT5 | Zatepl.systém, fasáda, desky PUR tl.20 mm se silikon.probarv.omítkou -ostění |  | m2 | 79.633 | 0 | 0 | 0 | 0 | RTS I / 2019 | 0 |  | 0 | 0 | 0 | 0 | 0 | 0 | 0 | 0 | 0 | 0 | 21 | 0 | 0 | 1 |  |  |  | 0 | 0 | 0 | 62_ | 6_ | _ | 0 | 0 | 0 | 71 | 0 | 0 | 0
49 | 622311610RT9 | Zatepl.systém, fasáda, desky PUR tl.20 mm s omítkou -ostění vnitřní |  | m2 | 48.547 | 0 | 0 | 0 | 0 | RTS I / 2019 | 0 |  | 0 | 0 | 0 | 0 | 0 | 0 | 0 | 0 | 0 | 0 | 21 | 0 | 0 | 1 |  |  |  | 0 | 0 | 0 | 62_ | 6_ | _ | 0 | 0 | 0 | 72 | 0 | 0 | 0
50 | 622311635RT3 | Zatepl.systém, fasáda, desky PUR tl.120 mm se silikon.probarv.omítkou -skladba SO01C, body 5-10 |  | m2 | 563.667 | 0 | 0 | 0 | 0 | RTS I / 2019 | 0 |  | 0 | 0 | 0 | 0 | 0 | 0 | 0 | 0 | 0 | 0 | 21 | 0 | 0 | 1 |  |  |  | 0 | 0 | 0 | 62_ | 6_ | _ | 0 | 0 | 0 | 73 | 0 | 0 | 0
51 | 622311635RT3 | Zatepl.systém, fasáda, desky PUR tl.120 mm se silikon.probarv.omítkou -skladba SO02, body 5-10 |  | m2 | 80.692 | 0 | 0 | 0 | 0 | RTS I / 2019 | 0 |  | 0 | 0 | 0 | 0 | 0 | 0 | 0 | 0 | 0 | 0 | 21 | 0 | 0 | 1 |  |  |  | 0 | 0 | 0 | 62_ | 6_ | _ | 0 | 0 | 0 | 74 | 0 | 0 | 0
52 | 622311635RT5 | Zatepl.systém, fasáda, desky PUR tl.120 mm s dekor.sokl.omítkou -skladba SO01B, body 6-12 |  | m2 | 44.462 | 0 | 0 | 0 | 0 | RTS I / 2019 | 0 |  | 0 | 0 | 0 | 0 | 0 | 0 | 0 | 0 | 0 | 0 | 21 | 0 | 0 | 1 |  |  |  | 0 | 0 | 0 | 62_ | 6_ | _ | 0 | 0 | 0 | 75 | 0 | 0 | 0
53 | 622311635RZ1 | Zatepl.systém, fasáda, desky PUR tl.120 mm se silikon.probarv.omítkou -skladba SO03, body 5-14 |  | m2 | 4.089 | 0 | 0 | 0 | 0 | RTS I / 2019 | 0 |  | 0 | 0 | 0 | 0 | 0 | 0 | 0 | 0 | 0 | 0 | 21 | 0 | 0 | 1 |  |  |  | 0 | 0 | 0 | 62_ | 6_ | _ | 0 | 0 | 0 | 76 | 0 | 0 | 0
54 | 622311752RZ1 | Zatepl.syst.-spádový klín PUR desky pod parapet vnější |  | m | 206.555 | 0 | 0 | 0 | 0 | RTS I / 2019 | 0 |  | 0 | 0 | 0 | 0 | 0 | 0 | 0 | 0 | 0 | 0 | 21 | 0 | 0 | 1 |  |  |  | 0 | 0 | 0 | 62_ | 6_ | _ | 0 | 0 | 0 | 77 | 0 | 0 | 0
55 | 622311752RZ2 | Zatepl.syst.-izolace PUR desky pod parapet vnitřní |  | m | 206.555 | 0 | 0 | 0 | 0 | RTS I / 2019 | 0 |  | 0 | 0 | 0 | 0 | 0 | 0 | 0 | 0 | 0 | 0 | 21 | 0 | 0 | 1 |  |  |  | 0 | 0 | 0 | 62_ | 6_ | _ | 0 | 0 | 0 | 78 | 0 | 0 | 0
56 | 622391102R00 | Hmoždinky zápustné (6 ks/m2) |  | kus | 4980 | 0 | 0 | 0 | 0 | RTS I / 2019 | 0 |  | 0 | 0 | 0 | 0 | 0 | 0 | 0 | 0 | 0 | 0 | 21 | 0 | 0 | 1 |  |  |  | 0 | 0 | 0 | 62_ | 6_ | _ | 0 | 0 | 0 | 79 | 0 | 0 | 0
57 | 622391521R00 | Příplatek ke KZS a fasádnímu systému za systémové doplňky a příslušenství |  | m2 | 829.464 | 0 | 0 | 0 | 0 | RTS I / 2019 | 0 |  | 0 | 0 | 0 | 0 | 0 | 0 | 0 | 0 | 0 | 0 | 21 | 0 | 0 | 1 |  |  |  | 0 | 0 | 0 | 62_ | 6_ | _ | 0 | 0 | 0 | 80 | 0 | 0 | 0
58 | 622421492R00 | Doplňky zatepl. systémů, okenní lišta s tkaninou |  | m | 385.135 | 0 | 0 | 0 | 0 | RTS I / 2019 | 0 |  | 0 | 0 | 0 | 0 | 0 | 0 | 0 | 0 | 0 | 0 | 21 | 0 | 0 | 1 |  |  |  | 0 | 0 | 0 | 62_ | 6_ | _ | 0 | 0 | 0 | 81 | 0 | 0 | 0
59 | 622421494R00 | Doplňky zatepl. systémů, podparapetní lišta s tkan |  | m | 206.555 | 0 | 0 | 0 | 0 | RTS I / 2019 | 0 |  | 0 | 0 | 0 | 0 | 0 | 0 | 0 | 0 | 0 | 0 | 21 | 0 | 0 | 1 |  |  |  | 0 | 0 | 0 | 62_ | 6_ | _ | 0 | 0 | 0 | 82 | 0 | 0 | 0
60 | 622474151RT3 | Sanace trhlin na fasádě ozn.OS 21, také pozn.19 - úplné provedení dle popisu v PD |  | m | 73 | 0 | 0 | 0 | 0 | RTS I / 2019 | 0 |  | 0 | 0 | 0 | 0 | 0 | 0 | 0 | 0 | 0 | 0 | 21 | 0 | 0 | 1 |  |  |  | 0 | 0 | 0 | 62_ | 6_ | _ | 0 | 0 | 0 | 83 | 0 | 0 | 0
61 | 622903111R00 | Očištění zdí a valů před opravou, ručně -skl.SO01A,SO01B,SO01C,SO02 |  | m2 | 745.742 | 0 | 0 | 0 | 0 | RTS I / 2019 | 0 |  | 0 | 0 | 0 | 0 | 0 | 0 | 0 | 0 | 0 | 0 | 21 | 0 | 0 | 1 |  |  |  | 0 | 0 | 0 | 62_ | 6_ | _ | 0 | 0 | 0 | 84 | 0 | 0 | 0
62 | 622904112R00 | Očištění fasád tlakovou vodou složitost 1 - 2 -skl.SO01A,SO01B,SO01C,SO02 |  | m2 | 745.742 | 0 | 0 | 0 | 0 | RTS I / 2019 | 0 |  | 0 | 0 | 0 | 0 | 0 | 0 | 0 | 0 | 0 | 0 | 21 | 0 | 0 | 1 |  |  |  | 0 | 0 | 0 | 62_ | 6_ | _ | 0 | 0 | 0 | 85 | 0 | 0 | 0
63 | 622904121R00 | Ruční čištění ocelovým kartáčem -30% z plochy -skl.SO01A,SO01B,SO01C,SO02 |  | m2 | 223.723 | 0 | 0 | 0 | 0 | RTS I / 2019 | 0 |  | 0 | 0 | 0 | 0 | 0 | 0 | 0 | 0 | 0 | 0 | 21 | 0 | 0 | 1 |  |  |  | 0 | 0 | 0 | 62_ | 6_ | _ | 0 | 0 | 0 | 86 | 0 | 0 | 0
64 | 622904212R00 | Očištění organických nečistot z fasád slož.1-2 50% z plochy -skl.SO01B,SO01C,SO02 |  | m2 | 137.764 | 0 | 0 | 0 | 0 | RTS I / 2019 | 0 |  | 0 | 0 | 0 | 0 | 0 | 0 | 0 | 0 | 0 | 0 | 21 | 0 | 0 | 1 |  |  |  | 0 | 0 | 0 | 62_ | 6_ | _ | 0 | 0 | 0 | 87 | 0 | 0 | 0
| 64 | Výplně otvorů |  |  |  |  | 0 | 0 | 0 | [17 empty] | 0 | 0 | 0
65 | 648991111RT3 | Osazení parapet.desek plast. a lamin. š. do 20cm vč.dodávky laminát.parap.desky š.125 mm ozn.OS 02 |  | m | 7.2 | 0 | 0 | 0 | 0 | RTS I / 2019 | 0 |  | 0 | 0 | 0 | 0 | 0 | 0 | 0 | 0 | 0 | 0 | 21 | 0 | 0 | 1 |  |  |  | 0 | 0 | 0 | 64_ | 6_ | _ | 0 | 0 | 0 | 89 | 0 | 0 | 0
66 | 648991111RT4 | Osazení parapet.desek plast. a lamin. š. do 20cm vč.dodávky laminát.parap.desky š. 1130 mm ozn.OS 03 |  | m | 40.8 | 0 | 0 | 0 | 0 | RTS I / 2019 | 0 |  | 0 | 0 | 0 | 0 | 0 | 0 | 0 | 0 | 0 | 0 | 21 | 0 | 0 | 1 |  |  |  | 0 | 0 | 0 | 64_ | 6_ | _ | 0 | 0 | 0 | 90 | 0 | 0 | 0
| 90 | Hodinové zúčtovací sazby (HZS) |  |  |  |  | 0 | 0 | 0 | [17 empty] | 0 | 0 | 0
67 | 909 R00 | Hzs-nezmeritelne stavebni prace |  | h | 180 | 0 | 0 | 0 | 0 | RTS I / 2019 | 0 |  | 0 | 0 | 0 | 0 | 0 | 0 | 0 | 0 | 0 | 0 | 21 | 0 | 0 | 1 |  |  |  | 0 | 0 | 0 | 90_ | 9_ | _ | 0 | 0 | 0 | 92 | 0 | 0 | 0
| 94 | Lešení a stavební výtahy |  |  |  |  | 0 | 0 | 0 | [17 empty] | 0 | 0 | 0
68 | 941941031R00 | Montáž lešení leh.řad.s podlahami,š.do 1 m, H 10 m |  | m2 | 1125.787 | 0 | 0 | 0 | 0 | RTS I / 2019 | 0 |  | 0 | 0 | 0 | 0 | 0 | 0 | 0 | 0 | 0 | 0 | 21 | 0 | 0 | 1 |  |  |  | 0 | 0 | 0 | 94_ | 9_ | _ | 0 | 0 | 0 | 94 | 0 | 0 | 0
69 | 941941191R00 | Příplatek za každý měsíc použití lešení k pol.1031 |  | m2 | 3377.361 | 0 | 0 | 0 | 0 | RTS I / 2019 | 0 |  | 0 | 0 | 0 | 0 | 0 | 0 | 0 | 0 | 0 | 0 | 21 | 0 | 0 | 1 |  |  |  | 0 | 0 | 0 | 94_ | 9_ | _ | 0 | 0 | 0 | 95 | 0 | 0 | 0
70 | 941941831R00 | Demontáž lešení leh.řad.s podlahami,š.1 m, H 10 m |  | m2 | 1125.787 | 0 | 0 | 0 | 0 | RTS I / 2019 | 0 |  | 0 | 0 | 0 | 0 | 0 | 0 | 0 | 0 | 0 | 0 | 21 | 0 | 0 | 1 |  |  |  | 0 | 0 | 0 | 94_ | 9_ | _ | 0 | 0 | 0 | 96 | 0 | 0 | 0
71 | 941955002R00 | Lešení lehké pomocné, výška podlahy do 1,9 m |  | m2 | 500 | 0 | 0 | 0 | 0 | RTS I / 2019 | 0 |  | 0 | 0 | 0 | 0 | 0 | 0 | 0 | 0 | 0 | 0 | 21 | 0 | 0 | 1 |  |  |  | 0 | 0 | 0 | 94_ | 9_ | _ | 0 | 0 | 0 | 97 | 0 | 0 | 0
72 | 944944011R00 | Montáž ochranné sítě z umělých vláken |  | m2 | 1125.787 | 0 | 0 | 0 | 0 | RTS I / 2019 | 0 |  | 0 | 0 | 0 | 0 | 0 | 0 | 0 | 0 | 0 | 0 | 21 | 0 | 0 | 1 |  |  |  | 0 | 0 | 0 | 94_ | 9_ | _ | 0 | 0 | 0 | 98 | 0 | 0 | 0
73 | 944944031R00 | Příplatek za každý měsíc použití sítí k pol. 4011 |  | m2 | 3377.361 | 0 | 0 | 0 | 0 | RTS I / 2019 | 0 |  | 0 | 0 | 0 | 0 | 0 | 0 | 0 | 0 | 0 | 0 | 21 | 0 | 0 | 1 |  |  |  | 0 | 0 | 0 | 94_ | 9_ | _ | 0 | 0 | 0 | 99 | 0 | 0 | 0
74 | 944944081R00 | Demontáž ochranné sítě z umělých vláken |  | m2 | 1125.787 | 0 | 0 | 0 | 0 | RTS I / 2019 | 0 |  | 0 | 0 | 0 | 0 | 0 | 0 | 0 | 0 | 0 | 0 | 21 | 0 | 0 | 1 |  |  |  | 0 | 0 | 0 | 94_ | 9_ | _ | 0 | 0 | 0 | 100 | 0 | 0 | 0
75 | 947941121RT1 | Práce plošiny MP20 vč.přistavení a dopravy |  | hod | 50 | 0 | 0 | 0 | 0 | RTS I / 2019 | 0 |  | 0 | 0 | 0 | 0 | 0 | 0 | 0 | 0 | 0 | 0 | 21 | 0 | 0 | 1 |  |  |  | 0 | 0 | 0 | 94_ | 9_ | _ | 0 | 0 | 0 | 101 | 0 | 0 | 0
| 95 | Různé dokončovací konstrukce a práce na pozemních stavbách |  |  |  |  | 0 | 0 | 0 | [17 empty] | 0 | 0 | 0
76 | 952901110R00 | Čištění mytím vnějších ploch oken a dveří |  | m2 | 269.666 | 0 | 0 | 0 | 0 | RTS I / 2019 | 0 |  | 0 | 0 | 0 | 0 | 0 | 0 | 0 | 0 | 0 | 0 | 21 | 0 | 0 | 1 |  |  |  | 0 | 0 | 0 | 95_ | 9_ | _ | 0 | 0 | 0 | 103 | 0 | 0 | 0
77 | 953953611RT1 | Ochrana podlah stáv.budovy -při výměně výplní otvorů |  | m2 | 300 | 0 | 0 | 0 | 0 | RTS I / 2019 | 0 |  | 0 | 0 | 0 | 0 | 0 | 0 | 0 | 0 | 0 | 0 | 21 | 0 | 0 | 1 |  |  |  | 0 | 0 | 0 | 95_ | 9_ | _ | 0 | 0 | 0 | 104 | 0 | 0 | 0
78 | 954112104R00 | SDK obklad ocel.sloupů 4str., provedení dle popisu v PD |  | m | 27.6 | 0 | 0 | 0 | 0 | RTS I / 2019 | 0 |  | 0 | 0 | 0 | 0 | 0 | 0 | 0 | 0 | 0 | 0 | 21 | 0 | 0 | 1 |  |  |  | 0 | 0 | 0 | 95_ | 9_ | _ | 0 | 0 | 0 | 105 | 0 | 0 | 0
79 | 954158211RT1 | Obezdění hydrant.skříně zdivem P2-500 599x249x300mm vč.povrch.úpravy KZS PUR tl.20mm -ozn.OS 16 |  | m3 | 0.25 | 0 | 0 | 0 | 0 | RTS I / 2019 | 0 |  | 0 | 0 | 0 | 0 | 0 | 0 | 0 | 0 | 0 | 0 | 21 | 0 | 0 | 1 |  |  |  | 0 | 0 | 0 | 95_ | 9_ | _ | 0 | 0 | 0 | 106 | 0 | 0 | 0
80 | 954158211RT2 | Obezdění stáv.mřížek průduchů VZT zdivem P2-500 599x249x300mm -ozn.OS 19 |  | m3 | 0.25 | 0 | 0 | 0 | 0 | RTS I / 2019 | 0 |  | 0 | 0 | 0 | 0 | 0 | 0 | 0 | 0 | 0 | 0 | 21 | 0 | 0 | 1 |  |  |  | 0 | 0 | 0 | 95_ | 9_ | _ | 0 | 0 | 0 | 107 | 0 | 0 | 0
81 | 959950104RA1 | Stavební přípomoce pro profese |  | hod | 300 | 0 | 0 | 0 | 0 | RTS I / 2019 | 0 |  | 0 | 0 | 0 | 0 | 0 | 0 | 0 | 0 | 0 | 0 | 21 | 0 | 0 | 1 |  |  |  | 0 | 0 | 0 | 95_ | 9_ | _ | 0 | 0 | 0 | 108 | 0 | 0 | 0
82 | 959950110RA1 | Provedení výtažných a odtrhových zkoušek pro ověření únosnosti podkladu |  | kus | 6 | 0 | 0 | 0 | 0 | RTS I / 2019 | 0 |  | 0 | 0 | 0 | 0 | 0 | 0 | 0 | 0 | 0 | 0 | 21 | 0 | 0 | 1 |  |  |  | 0 | 0 | 0 | 95_ | 9_ | _ | 0 | 0 | 0 | 109 | 0 | 0 | 0
83 | 959950110RT7 | Přesazení stáv.prvků na fasádě -rozsah a provedení dle popisu v PD a pozn.10 |  | hod | 16 | 0 | 0 | 0 | 0 | RTS I / 2019 | 0 |  | 0 | 0 | 0 | 0 | 0 | 0 | 0 | 0 | 0 | 0 | 21 | 0 | 0 | 1 |  |  |  | 0 | 0 | 0 | 95_ | 9_ | _ | 0 | 0 | 0 | 110 | 0 | 0 | 0
84 | 959950120RA1 | Podrobný průzkum stavu obvod.pláště,lokalizace a popis míst s výskytem skrytých poruch |  | kus | 1 | 0 | 0 | 0 | 0 | RTS I / 2019 | 0 |  | 0 | 0 | 0 | 0 | 0 | 0 | 0 | 0 | 0 | 0 | 21 | 0 | 0 | 1 |  |  |  | 0 | 0 | 0 | 95_ | 9_ | _ | 0 | 0 | 0 | 111 | 0 | 0 | 0
85 | 959950810RT1 | Oprava stáv.dvířek skříně elektro-provedení dle popisu v PD, ozn.OS 14 |  | kus | 2 | 0 | 0 | 0 | 0 | RTS I / 2019 | 0 |  | 0 | 0 | 0 | 0 | 0 | 0 | 0 | 0 | 0 | 0 | 21 | 0 | 0 | 1 |  |  |  | 0 | 0 | 0 | 95_ | 9_ | _ | 0 | 0 | 0 | 112 | 0 | 0 | 0
86 | 722254110RT1 | Demontáž hydrantových skříní -úplné provedení dle popisu v PD -pozn.12 |  | soub | 2 | 0 | 0 | 0 | 0 | RTS I / 2019 | 0 |  | 0 | 0 | 0 | 0 | 0 | 0 | 0 | 0 | 0 | 0 | 21 | 0 | 0 | 1 |  |  |  | 0 | 0 | 0 | 95_ | 9_ | _ | 0 | 0 | 0 | 113 | 0 | 0 | 0
87 | 722254114RM5 | Skříň hydrantová venkovní s výzbrojí -ozn.OS 15 |  | soub | 2 | 0 | 0 | 0 | 0 | RTS I / 2019 | 0 |  | 0 | 0 | 0 | 0 | 0 | 0 | 0 | 0 | 0 | 0 | 21 | 0 | 0 | 1 |  |  |  | 0 | 0 | 0 | 95_ | 9_ | _ | 0 | 0 | 0 | 114 | 0 | 0 | 0
| 96 | Bourání konstrukcí |  |  |  |  | 0 | 0 | 0 | [17 empty] | 0 | 0 | 0
88 | 962032231R00 | Bourání zdiva z cihel pálených na MVC -provedení dle pozn.14 |  | m3 | 3.682 | 0 | 0 | 0 | 0 | RTS I / 2019 | 0 |  | 0 | 0 | 0 | 0 | 0 | 0 | 0 | 0 | 0 | 0 | 21 | 0 | 0 | 1 |  |  |  | 0 | 0 | 0 | 96_ | 9_ | _ | 0 | 0 | 0 | 116 | 0 | 0 | 0
89 | 962081141R00 | Bourání příček ze skleněných tvárnic tl. 15 cm |  | m2 | 151.625 | 0 | 0 | 0 | 0 | RTS I / 2019 | 0 |  | 0 | 0 | 0 | 0 | 0 | 0 | 0 | 0 | 0 | 0 | 21 | 0 | 0 | 1 |  |  |  | 0 | 0 | 0 | 96_ | 9_ | _ | 0 | 0 | 0 | 117 | 0 | 0 | 0
90 | 964073221RT1 | Vybourání nosníků ze zdi cihelné dl. 4 m, 20 kg/m -dle pozn.18, vč.ekolog.likvidace na skládce |  | t | 0.706 | 0 | 0 | 0 | 0 | RTS I / 2019 | 0 |  | 0 | 0 | 0 | 0 | 0 | 0 | 0 | 0 | 0 | 0 | 21 | 0 | 0 | 1 |  |  |  | 0 | 0 | 0 | 96_ | 9_ | _ | 0 | 0 | 0 | 118 | 0 | 0 | 0
91 | 965043421RT1 | Bourání podkladních beton.desek -skl.ZP01, bod 7 + skl.ZP03, bod 6, také pozn.9 |  | m3 | 20 | 0 | 0 | 0 | 0 | RTS I / 2019 | 0 |  | 0 | 0 | 0 | 0 | 0 | 0 | 0 | 0 | 0 | 0 | 21 | 0 | 0 | 1 |  |  |  | 0 | 0 | 0 | 96_ | 9_ | _ | 0 | 0 | 0 | 119 | 0 | 0 | 0
92 | 965049112R00 | Příplatek, bourání mazanin se svař.síťí nad 10 cm skl.ZP01, bod 7 + skl.ZP03, bod 6, také pozn.9 |  | m3 | 20 | 0 | 0 | 0 | 0 | RTS I / 2019 | 0 |  | 0 | 0 | 0 | 0 | 0 | 0 | 0 | 0 | 0 | 0 | 21 | 0 | 0 | 1 |  |  |  | 0 | 0 | 0 | 96_ | 9_ | _ | 0 | 0 | 0 | 120 | 0 | 0 | 0
93 | 965081925R00 | Bourání dlažeb betonových.tl.nad 50 mm, pl.nad 1 m2 -skl.ZP01, bod 7, také pozn.9 |  | m2 | 70 | 0 | 0 | 0 | 0 | RTS I / 2019 | 0 |  | 0 | 0 | 0 | 0 | 0 | 0 | 0 | 0 | 0 | 0 | 21 | 0 | 0 | 1 |  |  |  | 0 | 0 | 0 | 96_ | 9_ | _ | 0 | 0 | 0 | 121 | 0 | 0 | 0
94 | 966077110RT1 | Demontáž poklopu venk.šachty -dle pozn.11, vč.ekolog.likvidace na skládce |  | kus | 1 | 0 | 0 | 0 | 0 | RTS I / 2019 | 0 |  | 0 | 0 | 0 | 0 | 0 | 0 | 0 | 0 | 0 | 0 | 21 | 0 | 0 | 1 |  |  |  | 0 | 0 | 0 | 96_ | 9_ | _ | 0 | 0 | 0 | 122 | 0 | 0 | 0
95 | 966077110RT2 | Vybourání venk.kovové čistící rohože 1,0x0,5 m -dle pozn.13, vč.ekolog.likvidace na skládce |  | kus | 2 | 0 | 0 | 0 | 0 | RTS I / 2019 | 0 |  | 0 | 0 | 0 | 0 | 0 | 0 | 0 | 0 | 0 | 0 | 21 | 0 | 0 | 1 |  |  |  | 0 | 0 | 0 | 96_ | 9_ | _ | 0 | 0 | 0 | 123 | 0 | 0 | 0
96 | 966079821RT1 | Demontáž kov.zábradlí u vstupu do dílen -provedení dle pozn.16 |  | kus | 1 | 0 | 0 | 0 | 0 | RTS I / 2019 | 0 |  | 0 | 0 | 0 | 0 | 0 | 0 | 0 | 0 | 0 | 0 | 21 | 0 | 0 | 1 |  |  |  | 0 | 0 | 0 | 96_ | 9_ | _ | 0 | 0 | 0 | 124 | 0 | 0 | 0
97 | 967031734R00 | Přisekání plošné zdiva cihelného na MVC tl. do 30 cm -začištění, dle pozn.14 |  | m2 | 14.729 | 0 | 0 | 0 | 0 | RTS I / 2019 | 0 |  | 0 | 0 | 0 | 0 | 0 | 0 | 0 | 0 | 0 | 0 | 21 | 0 | 0 | 1 |  |  |  | 0 | 0 | 0 | 96_ | 9_ | _ | 0 | 0 | 0 | 125 | 0 | 0 | 0
98 | 967051111R00 | Úprava líce podzemních stěn tl. nálitků do 15 cm -skl.SO01A, bod 2 |  | m2 | 56.921 | 0 | 0 | 0 | 0 | RTS I / 2019 | 0 |  | 0 | 0 | 0 | 0 | 0 | 0 | 0 | 0 | 0 | 0 | 21 | 0 | 0 | 1 |  |  |  | 0 | 0 | 0 | 96_ | 9_ | _ | 0 | 0 | 0 | 126 | 0 | 0 | 0
99 | 968061112R00 | Vyvěšení dřevěných okenních křídel pl. do 1,5 m2 -dle pozn.5 |  | kus | 137 | 0 | 0 | 0 | 0 | RTS I / 2019 | 0 |  | 0 | 0 | 0 | 0 | 0 | 0 | 0 | 0 | 0 | 0 | 21 | 0 | 0 | 1 |  |  |  | 0 | 0 | 0 | 96_ | 9_ | _ | 0 | 0 | 0 | 127 | 0 | 0 | 0
100 | 968061125R00 | Vyvěšení dřevěných dveřních křídel pl. do 2 m2 -dle pozn.5 |  | kus | 12 | 0 | 0 | 0 | 0 | RTS I / 2019 | 0 |  | 0 | 0 | 0 | 0 | 0 | 0 | 0 | 0 | 0 | 0 | 21 | 0 | 0 | 1 |  |  |  | 0 | 0 | 0 | 96_ | 9_ | _ | 0 | 0 | 0 | 128 | 0 | 0 | 0
101 | 968062246R00 | Vybourání dřevěných rámů oken jednoduch. pl. 4 m2 -dle pozn.5 |  | m2 | 43.863 | 0 | 0 | 0 | 0 | RTS I / 2019 | 0 |  | 0 | 0 | 0 | 0 | 0 | 0 | 0 | 0 | 0 | 0 | 21 | 0 | 0 | 1 |  |  |  | 0 | 0 | 0 | 96_ | 9_ | _ | 0 | 0 | 0 | 129 | 0 | 0 | 0
102 | 968062354R00 | Vybourání dřevěných rámů oken dvojitých pl. 1 m2 -dle pozn.5 |  | m2 | 5.04 | 0 | 0 | 0 | 0 | RTS I / 2019 | 0 |  | 0 | 0 | 0 | 0 | 0 | 0 | 0 | 0 | 0 | 0 | 21 | 0 | 0 | 1 |  |  |  | 0 | 0 | 0 | 96_ | 9_ | _ | 0 | 0 | 0 | 130 | 0 | 0 | 0
103 | 968062355R00 | Vybourání dřevěných rámů oken dvojitých pl. 2 m2 -dle pozn.5 |  | m2 | 79.2 | 0 | 0 | 0 | 0 | RTS I / 2019 | 0 |  | 0 | 0 | 0 | 0 | 0 | 0 | 0 | 0 | 0 | 0 | 21 | 0 | 0 | 1 |  |  |  | 0 | 0 | 0 | 96_ | 9_ | _ | 0 | 0 | 0 | 131 | 0 | 0 | 0
104 | 968062356R00 | Vybourání dřevěných rámů oken dvojitých pl. 4 m2 -dle pozn.5 |  | m2 | 37.725 | 0 | 0 | 0 | 0 | RTS I / 2019 | 0 |  | 0 | 0 | 0 | 0 | 0 | 0 | 0 | 0 | 0 | 0 | 21 | 0 | 0 | 1 |  |  |  | 0 | 0 | 0 | 96_ | 9_ | _ | 0 | 0 | 0 | 132 | 0 | 0 | 0
105 | 968062455R00 | Vybourání dřevěných dveřních zárubní pl. do 2 m2 -dle pozn.5 |  | m2 | 1.818 | 0 | 0 | 0 | 0 | RTS I / 2019 | 0 |  | 0 | 0 | 0 | 0 | 0 | 0 | 0 | 0 | 0 | 0 | 21 | 0 | 0 | 1 |  |  |  | 0 | 0 | 0 | 96_ | 9_ | _ | 0 | 0 | 0 | 133 | 0 | 0 | 0
106 | 968062456R00 | Vybourání dřevěných dveřních zárubní pl. nad 2 m2 -dle pozn.5 |  | m2 | 33.13 | 0 | 0 | 0 | 0 | RTS I / 2019 | 0 |  | 0 | 0 | 0 | 0 | 0 | 0 | 0 | 0 | 0 | 0 | 21 | 0 | 0 | 1 |  |  |  | 0 | 0 | 0 | 96_ | 9_ | _ | 0 | 0 | 0 | 134 | 0 | 0 | 0
107 | 968072895RT1 | Vybourání mříží pl. do 2 m2 -dle pozn.7, vč.ekolog.likvidace na skládce |  | m2 | 19.44 | 0 | 0 | 0 | 0 | RTS I / 2019 | 0 |  | 0 | 0 | 0 | 0 | 0 | 0 | 0 | 0 | 0 | 0 | 21 | 0 | 0 | 1 |  |  |  | 0 | 0 | 0 | 96_ | 9_ | _ | 0 | 0 | 0 | 135 | 0 | 0 | 0
108 | 968087111RT1 | Demontáž výlezu 1,0x0,6 m do podstřeší -dle pozn.8 |  | m2 | 1 | 0 | 0 | 0 | 0 | RTS I / 2019 | 0 |  | 0 | 0 | 0 | 0 | 0 | 0 | 0 | 0 | 0 | 0 | 21 | 0 | 0 | 1 |  |  |  | 0 | 0 | 0 | 96_ | 9_ | _ | 0 | 0 | 0 | 136 | 0 | 0 | 0
109 | 968095011RT1 | Bourání parapetů vnitřních vč.ekolog.likvidace na skládce |  | m | 87.55 | 0 | 0 | 0 | 0 | RTS I / 2019 | 0 |  | 0 | 0 | 0 | 0 | 0 | 0 | 0 | 0 | 0 | 0 | 21 | 0 | 0 | 1 |  |  |  | 0 | 0 | 0 | 96_ | 9_ | _ | 0 | 0 | 0 | 137 | 0 | 0 | 0
110 | 969011111RT1 | Demontáž větracích mřížek dle pozn.17 |  | kus | 6 | 0 | 0 | 0 | 0 | RTS I / 2019 | 0 |  | 0 | 0 | 0 | 0 | 0 | 0 | 0 | 0 | 0 | 0 | 21 | 0 | 0 | 1 |  |  |  | 0 | 0 | 0 | 96_ | 9_ | _ | 0 | 0 | 0 | 138 | 0 | 0 | 0
| 97 | Prorážení otvorů a ostatní bourací práce |  |  |  |  | 0 | 0 | 0 | [17 empty] | 0 | 0 | 0
111 | 978015291R00 | Otlučení omítek vnějších MVC v složit.1-4 do 100 % -dle pozn.1, také skl.SO01B, bod 4 + skl.SO01C, bod 4 + skl.SO02, body 3,4 |  | m2 | 850.205 | 0 | 0 | 0 | 0 | RTS I / 2019 | 0 |  | 0 | 0 | 0 | 0 | 0 | 0 | 0 | 0 | 0 | 0 | 21 | 0 | 0 | 1 |  |  |  | 0 | 0 | 0 | 97_ | 9_ | _ | 0 | 0 | 0 | 140 | 0 | 0 | 0
112 | 978015291R00 | Otlučení omítek vnějších MVC v složit.1-4 do 100 % -ostění -dle pozn.1, také skl.SO01C, bod 4 + skl.SO02, bod 4 |  | m2 | 79.633 | 0 | 0 | 0 | 0 | RTS I / 2019 | 0 |  | 0 | 0 | 0 | 0 | 0 | 0 | 0 | 0 | 0 | 0 | 21 | 0 | 0 | 1 |  |  |  | 0 | 0 | 0 | 97_ | 9_ | _ | 0 | 0 | 0 | 141 | 0 | 0 | 0
113 | 970031030R00 | Vrtání jádrové do zdiva cihelného d 30 mm |  | m | 1.8 | 0 | 0 | 0 | 0 | RTS I / 2019 | 0 |  | 0 | 0 | 0 | 0 | 0 | 0 | 0 | 0 | 0 | 0 | 21 | 0 | 0 | 1 |  |  |  | 0 | 0 | 0 | 97_ | 9_ | _ | 0 | 0 | 0 | 142 | 0 | 0 | 0
114 | 970031060R00 | Vrtání jádrové do zdiva cihelného d 45 mm |  | m | 0.3 | 0 | 0 | 0 | 0 | RTS I / 2019 | 0 |  | 0 | 0 | 0 | 0 | 0 | 0 | 0 | 0 | 0 | 0 | 21 | 0 | 0 | 1 |  |  |  | 0 | 0 | 0 | 97_ | 9_ | _ | 0 | 0 | 0 | 143 | 0 | 0 | 0
115 | 970033030R00 | Příp. za jádr. vrt. ve H nad 1,5 m cihel d 30 mm |  | m | 1.8 | 0 | 0 | 0 | 0 | RTS I / 2019 | 0 |  | 0 | 0 | 0 | 0 | 0 | 0 | 0 | 0 | 0 | 0 | 21 | 0 | 0 | 1 |  |  |  | 0 | 0 | 0 | 97_ | 9_ | _ | 0 | 0 | 0 | 144 | 0 | 0 | 0
116 | 970033060R00 | Příp. za jádr. vrt. ve H nad 1,5 m cihel d 45mm |  | m | 0.3 | 0 | 0 | 0 | 0 | RTS I / 2019 | 0 |  | 0 | 0 | 0 | 0 | 0 | 0 | 0 | 0 | 0 | 0 | 21 | 0 | 0 | 1 |  |  |  | 0 | 0 | 0 | 97_ | 9_ | _ | 0 | 0 | 0 | 145 | 0 | 0 | 0
117 | 971033541R00 | Vybourání otv. zeď cihel. pl.1 m2, tl.30 cm, MVC -pro VZT |  | m3 | 0.286 | 0 | 0 | 0 | 0 | RTS I / 2019 | 0 |  | 0 | 0 | 0 | 0 | 0 | 0 | 0 | 0 | 0 | 0 | 21 | 0 | 0 | 1 |  |  |  | 0 | 0 | 0 | 97_ | 9_ | _ | 0 | 0 | 0 | 146 | 0 | 0 | 0
118 | 978041205R00 | Odstranění KZS EPS F tl. 50 mm bez omítky -skladba SO02, bod 3 |  | m2 | 80.692 | 0 | 0 | 0 | 0 | RTS I / 2019 | 0 |  | 0 | 0 | 0 | 0 | 0 | 0 | 0 | 0 | 0 | 0 | 21 | 0 | 0 | 1 |  |  |  | 0 | 0 | 0 | 97_ | 9_ | _ | 0 | 0 | 0 | 147 | 0 | 0 | 0
119 | 978059631R00 | Odsekání vnějších obkladů stěn nad 2 m2 -dle pozn.2 |  | m2 | 3.553 | 0 | 0 | 0 | 0 | RTS I / 2019 | 0 |  | 0 | 0 | 0 | 0 | 0 | 0 | 0 | 0 | 0 | 0 | 21 | 0 | 0 | 1 |  |  |  | 0 | 0 | 0 | 97_ | 9_ | _ | 0 | 0 | 0 | 148 | 0 | 0 | 0
| 98 | Demolice |  |  |  |  | 0 | 0 | 0 | [17 empty] | 0 | 0 | 0
120 | 981012316RT1 | Demolice budov, zdivo, podíl konstr. do 35 %, MVC, provedení dle pozn.4, vč.zaslepení odpadů |  | m3 | 16.022 | 0 | 0 | 0 | 0 | RTS I / 2019 | 0 |  | 0 | 0 | 0 | 0 | 0 | 0 | 0 | 0 | 0 | 0 | 21 | 0 | 0 | 1 |  |  |  | 0 | 0 | 0 | 98_ | 9_ | _ | 0 | 0 | 0 | 150 | 0 | 0 | 0
| S | Přesuny sutí |  |  |  |  | 0 | 0 | 0 | [17 empty] | 0 | 0 | 0
121 | 979011211R00 | Svislá doprava suti a vybour. hmot za 2.NP nošením |  | t | 43.255 | 0 | 0 | 0 | 0 | RTS I / 2019 | 0 |  | 0 | 0 | 0 | 0 | 0 | 0 | 0 | 0 | 0 | 0 | 21 | 0 | 0 | 5 |  |  |  | 0 | 0 | 0 | S_ | 9_ | _ | 0 | 0 | 0 | 152 | 0 | 0 | 0
122 | 979081111R00 | Odvoz suti a vybour. hmot na skládku do 1 km |  | t | 216.274 | 0 | 0 | 0 | 0 | RTS I / 2019 | 0 |  | 0 | 0 | 0 | 0 | 0 | 0 | 0 | 0 | 0 | 0 | 21 | 0 | 0 | 5 |  |  |  | 0 | 0 | 0 | S_ | 9_ | _ | 0 | 0 | 0 | 153 | 0 | 0 | 0
123 | 979081121R00 | Příplatek k odvozu za každý další 1 km |  | t | 33284.328 | 0 | 0 | 0 | 0 | RTS I / 2019 | 0 |  | 0 | 0 | 0 | 0 | 0 | 0 | 0 | 0 | 0 | 0 | 21 | 0 | 0 | 5 |  |  |  | 0 | 0 | 0 | S_ | 9_ | _ | 0 | 0 | 0 | 154 | 0 | 0 | 0
124 | 979082111R00 | Vnitrostaveništní doprava suti do 10 m |  | t | 216.274 | 0 | 0 | 0 | 0 | RTS I / 2019 | 0 |  | 0 | 0 | 0 | 0 | 0 | 0 | 0 | 0 | 0 | 0 | 21 | 0 | 0 | 5 |  |  |  | 0 | 0 | 0 | S_ | 9_ | _ | 0 | 0 | 0 | 155 | 0 | 0 | 0
125 | 979082121R00 | Příplatek k vnitrost. dopravě suti za dalších 5 m |  | t | 1081.37 | 0 | 0 | 0 | 0 | RTS I / 2019 | 0 |  | 0 | 0 | 0 | 0 | 0 | 0 | 0 | 0 | 0 | 0 | 21 | 0 | 0 | 5 |  |  |  | 0 | 0 | 0 | S_ | 9_ | _ | 0 | 0 | 0 | 156 | 0 | 0 | 0
126 | 979086112R00 | Nakládání nebo překládání suti a vybouraných hmot |  | t | 216.274 | 0 | 0 | 0 | 0 | RTS I / 2019 | 0 |  | 0 | 0 | 0 | 0 | 0 | 0 | 0 | 0 | 0 | 0 | 21 | 0 | 0 | 5 |  |  |  | 0 | 0 | 0 | S_ | 9_ | _ | 0 | 0 | 0 | 157 | 0 | 0 | 0
127 | 979093111R00 | Uložení suti na skládku bez zhutnění |  | t | 216.274 | 0 | 0 | 0 | 0 | RTS I / 2019 | 0 |  | 0 | 0 | 0 | 0 | 0 | 0 | 0 | 0 | 0 | 0 | 21 | 0 | 0 | 5 |  |  |  | 0 | 0 | 0 | S_ | 9_ | _ | 0 | 0 | 0 | 158 | 0 | 0 | 0
128 | 979990101R00 | Poplatek za sklád.suti-směs omítky a další odpad |  | t | 54.86 | 0 | 0 | 0 | 0 | RTS I / 2019 | 0 |  | 0 | 0 | 0 | 0 | 0 | 0 | 0 | 0 | 0 | 0 | 21 | 0 | 0 | 5 |  |  |  | 0 | 0 | 0 | S_ | 9_ | _ | 0 | 0 | 0 | 159 | 0 | 0 | 0
129 | 979990103R00 | Poplatek za skládku suti - beton do 30x30 cm |  | t | 71.554 | 0 | 0 | 0 | 0 | RTS I / 2019 | 0 |  | 0 | 0 | 0 | 0 | 0 | 0 | 0 | 0 | 0 | 0 | 21 | 0 | 0 | 5 |  |  |  | 0 | 0 | 0 | S_ | 9_ | _ | 0 | 0 | 0 | 160 | 0 | 0 | 0
130 | 979990105R00 | Poplatek za skládku suti-cihel.výrobky do 30x30 cm |  | t | 15.184 | 0 | 0 | 0 | 0 | RTS I / 2019 | 0 |  | 0 | 0 | 0 | 0 | 0 | 0 | 0 | 0 | 0 | 0 | 21 | 0 | 0 | 5 |  |  |  | 0 | 0 | 0 | S_ | 9_ | _ | 0 | 0 | 0 | 161 | 0 | 0 | 0
131 | 979990107R00 | Poplatek za skládku suti - směs betonu,cihel,dřeva -z demolice |  | t | 10.426 | 0 | 0 | 0 | 0 | RTS I / 2019 | 0 |  | 0 | 0 | 0 | 0 | 0 | 0 | 0 | 0 | 0 | 0 | 21 | 0 | 0 | 5 |  |  |  | 0 | 0 | 0 | S_ | 9_ | _ | 0 | 0 | 0 | 162 | 0 | 0 | 0
132 | 979990109R00 | Poplatek za skládku suti - skleněné tvárnice |  | t | 12.535 | 0 | 0 | 0 | 0 | RTS I / 2019 | 0 |  | 0 | 0 | 0 | 0 | 0 | 0 | 0 | 0 | 0 | 0 | 21 | 0 | 0 | 5 |  |  |  | 0 | 0 | 0 | S_ | 9_ | _ | 0 | 0 | 0 | 163 | 0 | 0 | 0
133 | 979990111R00 | Poplatek za skládku suti - stavební keramika |  | t | 0.316 | 0 | 0 | 0 | 0 | RTS I / 2019 | 0 |  | 0 | 0 | 0 | 0 | 0 | 0 | 0 | 0 | 0 | 0 | 21 | 0 | 0 | 5 |  |  |  | 0 | 0 | 0 | S_ | 9_ | _ | 0 | 0 | 0 | 164 | 0 | 0 | 0
134 | 979990121R00 | Poplatek za skládku suti - asfaltové pásy |  | t | 21.346 | 0 | 0 | 0 | 0 | RTS I / 2019 | 0 |  | 0 | 0 | 0 | 0 | 0 | 0 | 0 | 0 | 0 | 0 | 21 | 0 | 0 | 5 |  |  |  | 0 | 0 | 0 | S_ | 9_ | _ | 0 | 0 | 0 | 165 | 0 | 0 | 0
135 | 979990141R00 | Poplatek za skládku suti - polystyren+omítka |  | t | 0.679 | 0 | 0 | 0 | 0 | RTS I / 2019 | 0 |  | 0 | 0 | 0 | 0 | 0 | 0 | 0 | 0 | 0 | 0 | 21 | 0 | 0 | 5 |  |  |  | 0 | 0 | 0 | S_ | 9_ | _ | 0 | 0 | 0 | 166 | 0 | 0 | 0
136 | 979990143R00 | Poplatek za skládku suti - polystyren |  | t | 0.698 | 0 | 0 | 0 | 0 | RTS I / 2019 | 0 |  | 0 | 0 | 0 | 0 | 0 | 0 | 0 | 0 | 0 | 0 | 21 | 0 | 0 | 5 |  |  |  | 0 | 0 | 0 | S_ | 9_ | _ | 0 | 0 | 0 | 167 | 0 | 0 | 0
137 | 979990144R00 | Poplatek za skládku suti - minerální vata |  | t | 8.375 | 0 | 0 | 0 | 0 | RTS I / 2019 | 0 |  | 0 | 0 | 0 | 0 | 0 | 0 | 0 | 0 | 0 | 0 | 21 | 0 | 0 | 5 |  |  |  | 0 | 0 | 0 | S_ | 9_ | _ | 0 | 0 | 0 | 168 | 0 | 0 | 0
138 | 979990161R00 | Poplatek za skládku suti - dřevo |  | t | 10.454 | 0 | 0 | 0 | 0 | RTS I / 2019 | 0 |  | 0 | 0 | 0 | 0 | 0 | 0 | 0 | 0 | 0 | 0 | 21 | 0 | 0 | 5 |  |  |  | 0 | 0 | 0 | S_ | 9_ | _ | 0 | 0 | 0 | 169 | 0 | 0 | 0
139 | 979990162R00 | Poplatek za skládku suti - dřevo+sklo |  | t | 9.712 | 0 | 0 | 0 | 0 | RTS I / 2019 | 0 |  | 0 | 0 | 0 | 0 | 0 | 0 | 0 | 0 | 0 | 0 | 21 | 0 | 0 | 5 |  |  |  | 0 | 0 | 0 | S_ | 9_ | _ | 0 | 0 | 0 | 170 | 0 | 0 | 0
140 | 979990181R00 | Poplatek za skládku suti - PVC podlahová krytina |  | t | 0.135 | 0 | 0 | 0 | 0 | RTS I / 2019 | 0 |  | 0 | 0 | 0 | 0 | 0 | 0 | 0 | 0 | 0 | 0 | 21 | 0 | 0 | 5 |  |  |  | 0 | 0 | 0 | S_ | 9_ | _ | 0 | 0 | 0 | 171 | 0 | 0 | 0
| H99 | Ostatní přesuny hmot |  |  |  |  | 0 | 0 | 0 | [17 empty] | 0 | 0 | 0
141 | 999281108R00 | Přesun hmot pro opravy a údržbu do výšky 12 m |  | t | 241.044 | 0 | 0 | 0 | 0 | RTS I / 2019 | 0 |  | 0 | 0 | 0 | 0 | 0 | 0 | 0 | 0 | 0 | 0 | 21 | 0 | 0 | 5 |  |  |  | 0 | 0 | 0 | H99_ | 9_ | _ | 0 | 0 | 0 | 173 | 0 | 0 | 0
| 712 | Izolace střech (živičné krytiny) |  |  |  |  | 0 | 0 | 0 | [17 empty] | 0 | 0 | 0
142 | 712300831R00 | Odstranění povlakové krytiny střech do 10° 1vrstvé -asf.pás -skladba STŘ02A, bod 5 + STŘ02B, body 2,5 |  | m2 | 294.1 | 0 | 0 | 0 | 0 | RTS I / 2019 | 0 |  | 0 | 0 | 0 | 0 | 0 | 0 | 0 | 0 | 0 | 0 | 21 | 0 | 0 | 7 |  |  |  | 0 | 0 | 0 | 712_ | 71_ | _ | 0 | 0 | 0 | 175 | 0 | 0 | 0
143 | 712300831RZ1 | Odstranění parozábrany 1vrstvé -lepenka A 400 H a papír -skladba STR01, body 3,6,8,9,11 + STR02, body 4,5,8,9 |  | m2 | 3263.436 | 0 | 0 | 0 | 0 | RTS I / 2019 | 0 |  | 0 | 0 | 0 | 0 | 0 | 0 | 0 | 0 | 0 | 0 | 21 | 0 | 0 | 7 |  |  |  | 0 | 0 | 0 | 712_ | 71_ | _ | 0 | 0 | 0 | 176 | 0 | 0 | 0
144 | 712373111RS3 | Krytina střech do 10° fólie, vč.dodávky mPVC tl. 1,5 mm -skladba STŘ03, bod 7 |  | m2 | 5.46 | 0 | 0 | 0 | 0 | RTS I / 2019 | 0 |  | 0 | 0 | 0 | 0 | 0 | 0 | 0 | 0 | 0 | 0 | 21 | 0 | 0 | 7 |  |  |  | 0 | 0 | 0 | 712_ | 71_ | _ | 0 | 0 | 0 | 177 | 0 | 0 | 0
145 | 712373111RT3 | Krytina střech do 10° fólie, 6 kotev/m2, tl.izol.do 300 mm, vč.dodávky mPVC tl. 1,5 mm -skladba STŘ02, bod 8 |  | m2 | 170.25 | 0 | 0 | 0 | 0 | RTS I / 2019 | 0 |  | 0 | 0 | 0 | 0 | 0 | 0 | 0 | 0 | 0 | 0 | 21 | 0 | 0 | 7 |  |  |  | 0 | 0 | 0 | 712_ | 71_ | _ | 0 | 0 | 0 | 178 | 0 | 0 | 0
provedení vč.detailů a systémových doplňků
146 | 712373117RT3 | Prostup střešním pláštěm-speciální ošetření dle popisu v PD |  | kpl | 1 | 0 | 0 | 0 | 0 | RTS I / 2019 | 0 |  | 0 | 0 | 0 | 0 | 0 | 0 | 0 | 0 | 0 | 0 | 21 | 0 | 0 | 7 |  |  |  | 0 | 0 | 0 | 712_ | 71_ | _ | 0 | 0 | 0 | 180 | 0 | 0 | 0
147 | 712391171RZ5 | Povlaková krytina střech do 10°,podklad.textilie 1 vrstva -vč.dodávky separ.textilie 300 g/m2 -skladba STŘ03, bod 6 |  | m2 | 5.46 | 0 | 0 | 0 | 0 | RTS I / 2019 | 0 |  | 0 | 0 | 0 | 0 | 0 | 0 | 0 | 0 | 0 | 0 | 21 | 0 | 0 | 7 |  |  |  | 0 | 0 | 0 | 712_ | 71_ | _ | 0 | 0 | 0 | 181 | 0 | 0 | 0
148 | 712391171RZ5 | Povlaková krytina střech do 10°,podklad.textilie 1 vrstva -vč.dodávky separ.textilie 300 g/m2 -skladba STŘ02, bod 7 |  | m2 | 170.25 | 0 | 0 | 0 | 0 | RTS I / 2019 | 0 |  | 0 | 0 | 0 | 0 | 0 | 0 | 0 | 0 | 0 | 0 | 21 | 0 | 0 | 7 |  |  |  | 0 | 0 | 0 | 712_ | 71_ | _ | 0 | 0 | 0 | 182 | 0 | 0 | 0
149 | 998712102R00 | Přesun hmot pro povlakové krytiny, výšky do 12 m |  | t | 21.79 | 0 | 0 | 0 | 0 | RTS I / 2019 | 0 |  | 0 | 0 | 0 | 0 | 0 | 0 | 0 | 0 | 0 | 0 | 21 | 0 | 0 | 5 |  |  |  | 0 | 0 | 0 | 712_ | 71_ | _ | 0 | 0 | 0 | 183 | 0 | 0 | 0
| 713 | Izolace tepelné |  |  |  |  | 0 | 0 | 0 | [17 empty] | 0 | 0 | 0
150 | 713101121R00 | Odstr.tep.izol.stropů,volně,minerál tl.do 100 mm -skladba STR01, bod 10 + STR02, body 3,7 |  | m2 | 1450.908 | 0 | 0 | 0 | 0 | RTS I / 2019 | 0 |  | 0 | 0 | 0 | 0 | 0 | 0 | 0 | 0 | 0 | 0 | 21 | 0 | 0 | 7 |  |  |  | 0 | 0 | 0 | 713_ | 71_ | _ | 0 | 0 | 0 | 185 | 0 | 0 | 0
151 | 713101311R00 | Odstr.tep.izolace stropů EPS tl. do 100 mm -skladba STR01, bod 7 |  | m2 | 222.876 | 0 | 0 | 0 | 0 | RTS I / 2019 | 0 |  | 0 | 0 | 0 | 0 | 0 | 0 | 0 | 0 | 0 | 0 | 21 | 0 | 0 | 7 |  |  |  | 0 | 0 | 0 | 713_ | 71_ | _ | 0 | 0 | 0 | 186 | 0 | 0 | 0
152 | 713103121R00 | Odstr.tep.izolace stěn,volně,minerál tl.do 100 mm -skladba SO03, bod 2 |  | m2 | 4.089 | 0 | 0 | 0 | 0 | RTS I / 2019 | 0 |  | 0 | 0 | 0 | 0 | 0 | 0 | 0 | 0 | 0 | 0 | 21 | 0 | 0 | 7 |  |  |  | 0 | 0 | 0 | 713_ | 71_ | _ | 0 | 0 | 0 | 187 | 0 | 0 | 0
153 | 713104121R00 | Odstr.tep.izol.střech pl,volně,minerál tl.do 100 mm -skladba STŘ02A, bod 2 + STŘ02B, bod 3 |  | m2 | 169.625 | 0 | 0 | 0 | 0 | RTS I / 2019 | 0 |  | 0 | 0 | 0 | 0 | 0 | 0 | 0 | 0 | 0 | 0 | 21 | 0 | 0 | 7 |  |  |  | 0 | 0 | 0 | 713_ | 71_ | _ | 0 | 0 | 0 | 188 | 0 | 0 | 0
154 | 713111231RT1 | Montáž difúzní folie stropů shora s přelepením spojů, vč.dodávky -skladba STR01, bod + STR02, bod 13 |  | m2 | 836.892 | 0 | 0 | 0 | 0 | RTS I / 2019 | 0 |  | 0 | 0 | 0 | 0 | 0 | 0 | 0 | 0 | 0 | 0 | 21 | 0 | 0 | 7 |  |  |  | 0 | 0 | 0 | 713_ | 71_ | _ | 0 | 0 | 0 | 189 | 0 | 0 | 0
155 | 713111231RS2 | Montáž parozábrany stropů shora s přelepením spojů, vč.dodávky -skladba STR02, bod 10 |  | m2 | 614.016 | 0 | 0 | 0 | 0 | RTS I / 2019 | 0 |  | 0 | 0 | 0 | 0 | 0 | 0 | 0 | 0 | 0 | 0 | 21 | 0 | 0 | 7 |  |  |  | 0 | 0 | 0 | 713_ | 71_ | _ | 0 | 0 | 0 | 190 | 0 | 0 | 0
156 | 713111231RS5 | Montáž parozábrany stropů shora s přelepením spojů, vč.dodávky -skladba STR01, bod 12 |  | m2 | 222.876 | 0 | 0 | 0 | 0 | RTS I / 2019 | 0 |  | 0 | 0 | 0 | 0 | 0 | 0 | 0 | 0 | 0 | 0 | 21 | 0 | 0 | 7 |  |  |  | 0 | 0 | 0 | 713_ | 71_ | _ | 0 | 0 | 0 | 191 | 0 | 0 | 0
157 | 713121121RZ1 | Izolace tepelná podlah (stropů) na sucho, dvouvrstvá -skladba STR01, body 13,14 |  | m2 | 222.876 | 0 | 0 | 0 | 0 | RTS I / 2019 | 0 |  | 0 | 0 | 0 | 0 | 0 | 0 | 0 | 0 | 0 | 0 | 21 | 0 | 0 | 7 |  |  |  | 0 | 0 | 0 | 713_ | 71_ | _ | 0 | 0 | 0 | 192 | 0 | 0 | 0
158 | 631508595 | Pás izolační ze skelné plsti 2600x1200x 180 mm |  | m2 | 234.02 | 0 | 0 | 0 | 0 | RTS I / 2019 | 0 |  | 0 | 0 | 0 | 0 | 0 | 0 | 0 | 0 | 0 | 0 | 21 | 0 | 0 | 7 |  |  |  | 0 | 0 | 0 | 713_ | 71_ | _ | 0 | 0 | 0 | 193 | 0 | 0 | 0
159 | 631508593 | Pás izolační ze skelné plsti 4000x1200x 120 mm |  | m2 | 234.02 | 0 | 0 | 0 | 0 | RTS I / 2019 | 0 |  | 0 | 0 | 0 | 0 | 0 | 0 | 0 | 0 | 0 | 0 | 21 | 0 | 0 | 7 |  |  |  | 0 | 0 | 0 | 713_ | 71_ | _ | 0 | 0 | 0 | 194 | 0 | 0 | 0
160 | 713121121RZ1 | Izolace tepelná podlah (stropů) na sucho, dvouvrstvá -skladba STR02, body 11,12 |  | m2 | 614.016 | 0 | 0 | 0 | 0 | RTS I / 2019 | 0 |  | 0 | 0 | 0 | 0 | 0 | 0 | 0 | 0 | 0 | 0 | 21 | 0 | 0 | 7 |  |  |  | 0 | 0 | 0 | 713_ | 71_ | _ | 0 | 0 | 0 | 195 | 0 | 0 | 0
161 | 6315085951 | Pás izolační ze skelné plsti 2900x1200x 160 mm |  | m2 | 644.717 | 0 | 0 | 0 | 0 | RTS I / 2019 | 0 |  | 0 | 0 | 0 | 0 | 0 | 0 | 0 | 0 | 0 | 0 | 21 | 0 | 0 | 7 |  |  |  | 0 | 0 | 0 | 713_ | 71_ | _ | 0 | 0 | 0 | 196 | 0 | 0 | 0
162 | 6315085941 | Pás izolační ze skelné plsti 3300x1200x 140 mm |  | m2 | 644.717 | 0 | 0 | 0 | 0 | RTS I / 2019 | 0 |  | 0 | 0 | 0 | 0 | 0 | 0 | 0 | 0 | 0 | 0 | 21 | 0 | 0 | 7 |  |  |  | 0 | 0 | 0 | 713_ | 71_ | _ | 0 | 0 | 0 | 197 | 0 | 0 | 0
163 | 713141221RK4 | Montáž parozábrany, ploché střechy, přelep. spojů vč.dodávky folie -skladba STŘ02, bod 4 |  | m2 | 170.25 | 0 | 0 | 0 | 0 | RTS I / 2019 | 0 |  | 0 | 0 | 0 | 0 | 0 | 0 | 0 | 0 | 0 | 0 | 21 | 0 | 0 | 7 |  |  |  | 0 | 0 | 0 | 713_ | 71_ | _ | 0 | 0 | 0 | 198 | 0 | 0 | 0
164 | 713141311R00 | Izolace tepelná střech do tl.100 mm,1vrstva -skladba STŘ02, bod 3 |  | m2 | 170.25 | 0 | 0 | 0 | 0 | RTS I / 2019 | 0 |  | 0 | 0 | 0 | 0 | 0 | 0 | 0 | 0 | 0 | 0 | 21 | 0 | 0 | 7 |  |  |  | 0 | 0 | 0 | 713_ | 71_ | _ | 0 | 0 | 0 | 199 | 0 | 0 | 0
165 | 63151497 | Deska z minerální plsti -klíny do vln trapéz.plechu |  | m2 | 178.763 | 0 | 0 | 0 | 0 | RTS I / 2019 | 0 |  | 0 | 0 | 0 | 0 | 0 | 0 | 0 | 0 | 0 | 0 | 21 | 0 | 0 | 7 |  |  |  | 0 | 0 | 0 | 713_ | 71_ | _ | 0 | 0 | 0 | 200 | 0 | 0 | 0
166 | 713141311R00 | Izolace tepelná střech do tl.100 mm,1vrstva -skladba STŘ02, bod 5 |  | m2 | 340.5 | 0 | 0 | 0 | 0 | RTS I / 2019 | 0 |  | 0 | 0 | 0 | 0 | 0 | 0 | 0 | 0 | 0 | 0 | 21 | 0 | 0 | 7 |  |  |  | 0 | 0 | 0 | 713_ | 71_ | _ | 0 | 0 | 0 | 201 | 0 | 0 | 0
167 | 63151500 | Deska z minerální plsti 2000x1200x 80 mm |  | m2 | 178.763 | 0 | 0 | 0 | 0 | RTS I / 2019 | 0 |  | 0 | 0 | 0 | 0 | 0 | 0 | 0 | 0 | 0 | 0 | 21 | 0 | 0 | 7 |  |  |  | 0 | 0 | 0 | 713_ | 71_ | _ | 0 | 0 | 0 | 202 | 0 | 0 | 0
168 | 63151502 | Deska z minerální plsti 2000x1200x100 mm |  | m2 | 178.763 | 0 | 0 | 0 | 0 | RTS I / 2019 | 0 |  | 0 | 0 | 0 | 0 | 0 | 0 | 0 | 0 | 0 | 0 | 21 | 0 | 0 | 7 |  |  |  | 0 | 0 | 0 | 713_ | 71_ | _ | 0 | 0 | 0 | 203 | 0 | 0 | 0
169 | 713141313R00 | Izolace tepelná střech do tl.200 mm,1vrstva -skladba STŘ02, bod 6 |  | m2 | 170.25 | 0 | 0 | 0 | 0 | RTS I / 2019 | 0 |  | 0 | 0 | 0 | 0 | 0 | 0 | 0 | 0 | 0 | 0 | 21 | 0 | 0 | 7 |  |  |  | 0 | 0 | 0 | 713_ | 71_ | _ | 0 | 0 | 0 | 204 | 0 | 0 | 0
170 | 63151504 | Deska z minerální plsti 2000x1200x120 mm |  | m2 | 178.763 | 0 | 0 | 0 | 0 | RTS I / 2019 | 0 |  | 0 | 0 | 0 | 0 | 0 | 0 | 0 | 0 | 0 | 0 | 21 | 0 | 0 | 7 |  |  |  | 0 | 0 | 0 | 713_ | 71_ | _ | 0 | 0 | 0 | 205 | 0 | 0 | 0
171 | 998713102R00 | Přesun hmot pro izolace tepelné, výšky do 12 m |  | t | 23.525 | 0 | 0 | 0 | 0 | RTS I / 2019 | 0 |  | 0 | 0 | 0 | 0 | 0 | 0 | 0 | 0 | 0 | 0 | 21 | 0 | 0 | 5 |  |  |  | 0 | 0 | 0 | 713_ | 71_ | _ | 0 | 0 | 0 | 206 | 0 | 0 | 0
| 721 | Zdravotechnika-Vnitřní kanalizace |  |  |  |  | 0 | 0 | 0 | [17 empty] | 0 | 0 | 0
172 | 72111 | Demontáž - Odpadní a připojovací potrubí litinové/plastové do DN 200 vč. tvarovek |  | m | 6.5 | 0 | 0 | 0 | 0 |  | 0 |  | 0 | 0 | 0 | 0 | 0 | 0 | 0 | 0 | 0 | 0 | 21 | 0 | 0 | 7 |  |  |  | 0 | 0 | 0 | 721_ | 72_ | _ | 0 | 0 | 0 | 208 | 0 | 0 | 0
Demontáž stávajícího potrubí, instalačních prefabrikátů, včetně armatur, příslušenství a ekologické likvidace odpadu.
173 | 72112 | Demontáž - PV - Podlahová vpusť DN 70 - odstranit, včetně armatur a potrubí |  | kus | 1 | 0 | 0 | 0 | 0 |  | 0 |  | 0 | 0 | 0 | 0 | 0 | 0 | 0 | 0 | 0 | 0 | 21 | 0 | 0 | 7 |  |  |  | 0 | 0 | 0 | 721_ | 72_ | _ | 0 | 0 | 0 | 210 | 0 | 0 | 0
174 | 72113 | Demontáž - UJ - Betonová usazovací jímka - odstranit, včetně armatur a potrubí |  | kus | 1 | 0 | 0 | 0 | 0 |  | 0 |  | 0 | 0 | 0 | 0 | 0 | 0 | 0 | 0 | 0 | 0 | 21 | 0 | 0 | 7 |  |  |  | 0 | 0 | 0 | 721_ | 72_ | _ | 0 | 0 | 0 | 211 | 0 | 0 | 0
175 | 72121 | D+M - Odpadní a připojovací potrubí (HT systém) DN 50 |  | m | 8 | 0 | 0 | 0 | 0 |  | 0 |  | 0 | 0 | 0 | 0 | 0 | 0 | 0 | 0 | 0 | 0 | 21 | 0 | 0 | 7 |  |  |  | 0 | 0 | 0 | 721_ | 72_ | _ | 0 | 0 | 0 | 212 | 0 | 0 | 0
Dodávka a montáž odpadního potrubí z polypropylenu, odolávající vysokým teplotám, vyráběné podle ČSN EN 1451-1 (26 dB) pro stoupací, připojovací, větrací potrubí a odvod kondenzátu od VZT, vč. tvarovek, objímek, závěsů, kotvících bodů a tlakových zkoušek.
176 | 72131 | Vyvedení a upevnění odpadních výpustek |  | kus | 1 | 0 | 0 | 0 | 0 |  | 0 |  | 0 | 0 | 0 | 0 | 0 | 0 | 0 | 0 | 0 | 0 | 21 | 0 | 0 | 7 |  |  |  | 0 | 0 | 0 | 721_ | 72_ | _ | 0 | 0 | 0 | 214 | 0 | 0 | 0
Dodávka a montáž instalačních armatur včetně příslušného vybavení uvedeného v popisu.
177 | 72141 | D+M - VL - Závěsná nerezová výlevka se zadní stěnou a mřížkou, přepadová sada, nerezový sifon, úchytová sada, materiál AISI - 304, povrch matný |  | kus | 1 | 0 | 0 | 0 | 0 |  | 0 |  | 0 | 0 | 0 | 0 | 0 | 0 | 0 | 0 | 0 | 0 | 21 | 0 | 0 | 7 |  |  |  | 0 | 0 | 0 | 721_ | 72_ | _ | 0 | 0 | 0 | 216 | 0 | 0 | 0
rozměr 455/340/217 mm Dodávka a montáž instalační prefabrikátů, včetně příslušného vybavení uvedeného v popisu.
178 | 72161 | Bourání prostupu nosnou stěnou a stropem pro dvojic až čtveřici potrubí do DN 80, vč.transportu suti a uložení na skládku... |  | kus | 1 | 0 | 0 | 0 | 0 |  | 0 |  | 0 | 0 | 0 | 0 | 0 | 0 | 0 | 0 | 0 | 0 | 21 | 0 | 0 | 7 |  |  |  | 0 | 0 | 0 | 721_ | 72_ | _ | 0 | 0 | 0 | 218 | 0 | 0 | 0
Bourání prostupu nosnou stěnou a stropem pro dvojic až čtveřici potrubí do DN 80, včetně transportu suti a uložení na skládku + oprava, začištění omítky, utěsnění prostupu a malba
179 | 72162 | Bourání prostupu příčkou pro dvojic až čtveřici potrubí do DN 80, včetně transportu suti a uložení na skládku... |  | kus | 2 | 0 | 0 | 0 | 0 |  | 0 |  | 0 | 0 | 0 | 0 | 0 | 0 | 0 | 0 | 0 | 0 | 21 | 0 | 0 | 7 |  |  |  | 0 | 0 | 0 | 721_ | 72_ | _ | 0 | 0 | 0 | 220 | 0 | 0 | 0
Bourání prostupu příčkou pro dvojic až čtveřici potrubí do DN 80, včetně transportu suti a uložení na skládku + oprava, začištění omítky, utěsnění prostupu a malba
180 | 72163 | Ostatní bourací, přípomocné a zednické práce |  | hod | 10 | 0 | 0 | 0 | 0 |  | 0 |  | 0 | 0 | 0 | 0 | 0 | 0 | 0 | 0 | 0 | 0 | 21 | 0 | 0 | 7 |  |  |  | 0 | 0 | 0 | 721_ | 72_ | _ | 0 | 0 | 0 | 222 | 0 | 0 | 0
181 | 72171 | Tlaková zkouška potrubí do DN 125 |  | kpl | 1 | 0 | 0 | 0 | 0 |  | 0 |  | 0 | 0 | 0 | 0 | 0 | 0 | 0 | 0 | 0 | 0 | 21 | 0 | 0 | 7 |  |  |  | 0 | 0 | 0 | 721_ | 72_ | _ | 0 | 0 | 0 | 223 | 0 | 0 | 0
182 | 72172 | Pročištění potrubí do DN 125 |  | kpl | 1 | 0 | 0 | 0 | 0 |  | 0 |  | 0 | 0 | 0 | 0 | 0 | 0 | 0 | 0 | 0 | 0 | 21 | 0 | 0 | 7 |  |  |  | 0 | 0 | 0 | 721_ | 72_ | _ | 0 | 0 | 0 | 224 | 0 | 0 | 0
183 | 72173 | Zkouška těsnosti kanalizačního potrubí do DN 125 |  | kpl | 1 | 0 | 0 | 0 | 0 |  | 0 |  | 0 | 0 | 0 | 0 | 0 | 0 | 0 | 0 | 0 | 0 | 21 | 0 | 0 | 7 |  |  |  | 0 | 0 | 0 | 721_ | 72_ | _ | 0 | 0 | 0 | 225 | 0 | 0 | 0
184 | 72174 | Napojení na stávající potrubí, včetně utěsnění |  | kus | 1 | 0 | 0 | 0 | 0 |  | 0 |  | 0 | 0 | 0 | 0 | 0 | 0 | 0 | 0 | 0 | 0 | 21 | 0 | 0 | 7 |  |  |  | 0 | 0 | 0 | 721_ | 72_ | _ | 0 | 0 | 0 | 226 | 0 | 0 | 0
185 | 72175 | Zaslepení stávajícího potrubí + zátka DN 150 |  | kus | 1 | 0 | 0 | 0 | 0 |  | 0 |  | 0 | 0 | 0 | 0 | 0 | 0 | 0 | 0 | 0 | 0 | 21 | 0 | 0 | 7 |  |  |  | 0 | 0 | 0 | 721_ | 72_ | _ | 0 | 0 | 0 | 227 | 0 | 0 | 0
186 | 72176 | Vyčištění stávajícího lapolu dle technické zprávy |  | kpl | 1 | 0 | 0 | 0 | 0 |  | 0 |  | 0 | 0 | 0 | 0 | 0 | 0 | 0 | 0 | 0 | 0 | 21 | 0 | 0 | 7 |  |  |  | 0 | 0 | 0 | 721_ | 72_ | _ | 0 | 0 | 0 | 228 | 0 | 0 | 0
187 | 72177 | Vyčištění stávající usazovací jímky dle technické zprávy |  | kpl | 1 | 0 | 0 | 0 | 0 |  | 0 |  | 0 | 0 | 0 | 0 | 0 | 0 | 0 | 0 | 0 | 0 | 21 | 0 | 0 | 7 |  |  |  | 0 | 0 | 0 | 721_ | 72_ | _ | 0 | 0 | 0 | 229 | 0 | 0 | 0
188 | 72178 | Přesun hmot |  | kus | 1 | 0 | 0 | 0 | 0 |  | 0 |  | 0 | 0 | 0 | 0 | 0 | 0 | 0 | 0 | 0 | 0 | 21 | 0 | 0 | 7 |  |  |  | 0 | 0 | 0 | 721_ | 72_ | _ | 0 | 0 | 0 | 230 | 0 | 0 | 0
189 | 72179 | Dokumentace skutečného provedení (3 paré) - není součástí položky ve VRN |  | kus | 1 | 0 | 0 | 0 | 0 |  | 0 |  | 0 | 0 | 0 | 0 | 0 | 0 | 0 | 0 | 0 | 0 | 21 | 0 | 0 | 7 |  |  |  | 0 | 0 | 0 | 721_ | 72_ | _ | 0 | 0 | 0 | 231 | 0 | 0 | 0
190 | 721710 | Koordinace - není součástí položky ve VRN |  | kus | 1 | 0 | 0 | 0 | 0 |  | 0 |  | 0 | 0 | 0 | 0 | 0 | 0 | 0 | 0 | 0 | 0 | 21 | 0 | 0 | 7 |  |  |  | 0 | 0 | 0 | 721_ | 72_ | _ | 0 | 0 | 0 | 232 | 0 | 0 | 0
Pokud je v tomto dokumentu uveden název výrobku, jde pouze o specifikaci požadovaného standartu, který musí být dodržen. Je tedy možno použít výrobek s jiným názvem a označením, který ale splní požadovaný standart.
| 722 | Zdravotechnika-Vnitřní vodovod |  |  |  |  | 0 | 0 | 0 | [17 empty] | 0 | 0 | 0
191 | 72211 | Demontáž - Ocelové nebo plastové potrubí do DN 80 - vč. armatur |  | m | 7.5 | 0 | 0 | 0 | 0 |  | 0 |  | 0 | 0 | 0 | 0 | 0 | 0 | 0 | 0 | 0 | 0 | 21 | 0 | 0 | 7 |  |  |  | 0 | 0 | 0 | 722_ | 72_ | _ | 0 | 0 | 0 | 235 | 0 | 0 | 0
Demontáž stávajícího potrubí, instalačních předmětů, včetně armatur, příslušenství a ekologické likvidace odpadu.
192 | 72212 | Demontáž - Ns - Nástěnná baterie - odstranit, včetně armatur a potrubí |  | kus | 1 | 0 | 0 | 0 | 0 |  | 0 |  | 0 | 0 | 0 | 0 | 0 | 0 | 0 | 0 | 0 | 0 | 21 | 0 | 0 | 7 |  |  |  | 0 | 0 | 0 | 722_ | 72_ | _ | 0 | 0 | 0 | 237 | 0 | 0 | 0
193 | 72213 | Demontáž - Vv - Výtokový kohout - odstranit, včetně armatur a potrubí |  | kus | 2 | 0 | 0 | 0 | 0 |  | 0 |  | 0 | 0 | 0 | 0 | 0 | 0 | 0 | 0 | 0 | 0 | 21 | 0 | 0 | 7 |  |  |  | 0 | 0 | 0 | 722_ | 72_ | _ | 0 | 0 | 0 | 238 | 0 | 0 | 0
194 | 72221 | D+M - potrubí PP-RCT (S 3,2) - d 20x2,8 mm |  | m | 13.5 | 0 | 0 | 0 | 0 |  | 0 |  | 0 | 0 | 0 | 0 | 0 | 0 | 0 | 0 | 0 | 0 | 21 | 0 | 0 | 7 |  |  |  | 0 | 0 | 0 | 722_ | 72_ | _ | 0 | 0 | 0 | 239 | 0 | 0 | 0
Dodávka a montáž vícevrstvé trubky s čedičovými vlákny pro rozvody studené vody, teplé vody a cirkulace z plastových trub z polypropylenu (PP-RCT) třívrstvá s čedičovým vláknem s lisovanými kovovými spojkami vč. tvarovek, objímek, závěsů, proplachu a zkoušek.
195 | 72231 | D+M - Návleková tepelná izolace PE tl. 20 mm + polep ALS fólií na potrubí 20-22 mm |  | m | 13.5 | 0 | 0 | 0 | 0 |  | 0 |  | 0 | 0 | 0 | 0 | 0 | 0 | 0 | 0 | 0 | 0 | 21 | 0 | 0 | 7 |  |  |  | 0 | 0 | 0 | 722_ | 72_ | _ | 0 | 0 | 0 | 241 | 0 | 0 | 0
Dodávka a montáž potrubních izolačních pouzder s polepem ALS, jedná se o řezaná potrubní pouzdra z kamenné vlny kašírovaná hliníkovou fólií se skleněnou mřížkou, ?=0,033 W/mK.
196 | 72241 | D+M - Vl - Nástěnná páková baterie s prodlouženým ramínkem délky 250 mm |  | kus | 4 | 0 | 0 | 0 | 0 |  | 0 |  | 0 | 0 | 0 | 0 | 0 | 0 | 0 | 0 | 0 | 0 | 21 | 0 | 0 | 7 |  |  |  | 0 | 0 | 0 | 722_ | 72_ | _ | 0 | 0 | 0 | 243 | 0 | 0 | 0
D+M - Vl - Nástěnná páková baterie s prodlouženým ramínkem délky 250 mm, rozteč 150 mm, chromovaná, keramická kartuš 35 mm, průtok 18 l/min
197 | 72242 | D+M - Zv - Venkovní nezámrzný ventil, instalační a konstrukční sada průměr armatury O 38 mm, material mosaz DIN EN, povrch matný chrom, hmotnost 1,77 |  | kus | 1 | 0 | 0 | 0 | 0 |  | 0 |  | 0 | 0 | 0 | 0 | 0 | 0 | 0 | 0 | 0 | 0 | 21 | 0 | 0 | 7 |  |  |  | 0 | 0 | 0 | 722_ | 72_ | _ | 0 | 0 | 0 | 245 | 0 | 0 | 0
"D+M - Zv - Venkovní nezámrzný ventil, instalační a konstrukční sada průměr armatury ? 38 mm, material mosaz DIN EN, povrch matný chrom, hmotnost 1,77 kg, rozměry G 1/2"", vnější závit DN 15 Sedlo ventilu je mrazuvzdorné ve zdivu pro tloušťku zdiva 200 - 500 mm, nucené přivzdušnění k automatickému vyprázdnění armatury při každém uzavření Montážní sada - stěnová průchodka se zabudovaným ventilovým sedlem, izolovaná hadice, uchycení na stěnu zajištěné proti přetočení, upevňovací materiál, montážní krytka Instalační sada - tělo armatury s vrškem na nástrčný klíč i ovládací rukojeť, dlouhé vřeteno se zpětnou klapkou, nástěnná rozeta s vnitřním závitem, upevňovací materiál, montážní pomůcky (pro zkracování)"
198 | 72243 | D+M - E - Kompaktní elektrický ohřívač vody o objemu 20 litrů Rozměry 597x502x263 mm, hmotnost 12,0 kg, el. připojení 230/50 V/Hz, elektrické krytí IP |  | kus | 1 | 0 | 0 | 0 | 0 |  | 0 |  | 0 | 0 | 0 | 0 | 0 | 0 | 0 | 0 | 0 | 0 | 21 | 0 | 0 | 7 |  |  |  | 0 | 0 | 0 | 722_ | 72_ | _ | 0 | 0 | 0 | 247 | 0 | 0 | 0
"D+M - E - Kompaktní elektrický ohřívač vody o objemu 20 litrů Rozměry 597x502x263 mm, hmotnost 12,0 kg, el. připojení 230/50 V/Hz, elektrické krytí IP 44, výkon 2 200 W, objem 20 l, tlaková smaltovaná nádoba, jmenovitý přetlak 0,6 MPa, topné těleso o příkonu 2,2 kW, třída energetické účinnosti A"
199 | 72251 | D+M - Kulový kohout, závitový, chromovaný, páka, DN 15 |  | kus | 1 | 0 | 0 | 0 | 0 |  | 0 |  | 0 | 0 | 0 | 0 | 0 | 0 | 0 | 0 | 0 | 0 | 21 | 0 | 0 | 7 |  |  |  | 0 | 0 | 0 | 722_ | 72_ | _ | 0 | 0 | 0 | 249 | 0 | 0 | 0
200 | 72252 | D+M - Zkušební kohout DN 15 |  | kus | 1 | 0 | 0 | 0 | 0 |  | 0 |  | 0 | 0 | 0 | 0 | 0 | 0 | 0 | 0 | 0 | 0 | 21 | 0 | 0 | 7 |  |  |  | 0 | 0 | 0 | 722_ | 72_ | _ | 0 | 0 | 0 | 250 | 0 | 0 | 0
201 | 72253 | D+M - Zpětná klapka DN 15 |  | kus | 1 | 0 | 0 | 0 | 0 |  | 0 |  | 0 | 0 | 0 | 0 | 0 | 0 | 0 | 0 | 0 | 0 | 21 | 0 | 0 | 7 |  |  |  | 0 | 0 | 0 | 722_ | 72_ | _ | 0 | 0 | 0 | 251 | 0 | 0 | 0
202 | 72254 | D+M - Pojistný ventil, DN 15 |  | kus | 1 | 0 | 0 | 0 | 0 |  | 0 |  | 0 | 0 | 0 | 0 | 0 | 0 | 0 | 0 | 0 | 0 | 21 | 0 | 0 | 7 |  |  |  | 0 | 0 | 0 | 722_ | 72_ | _ | 0 | 0 | 0 | 252 | 0 | 0 | 0
203 | 72255 | D+M - Vypouštěcí kohout, DN 15 |  | kus | 1 | 0 | 0 | 0 | 0 |  | 0 |  | 0 | 0 | 0 | 0 | 0 | 0 | 0 | 0 | 0 | 0 | 21 | 0 | 0 | 7 |  |  |  | 0 | 0 | 0 | 722_ | 72_ | _ | 0 | 0 | 0 | 253 | 0 | 0 | 0
204 | 72256 | D+M - zátka na potrubí, DN 15 + utěsnění |  | kus | 2 | 0 | 0 | 0 | 0 |  | 0 |  | 0 | 0 | 0 | 0 | 0 | 0 | 0 | 0 | 0 | 0 | 21 | 0 | 0 | 7 |  |  |  | 0 | 0 | 0 | 722_ | 72_ | _ | 0 | 0 | 0 | 254 | 0 | 0 | 0
205 | 72261 | Bourání prostupu nosnou stěnou a stropem pro potrubí do DN 80, včetně transportu suti a uložení na skládku + oprava... |  | kus | 2 | 0 | 0 | 0 | 0 |  | 0 |  | 0 | 0 | 0 | 0 | 0 | 0 | 0 | 0 | 0 | 0 | 21 | 0 | 0 | 7 |  |  |  | 0 | 0 | 0 | 722_ | 72_ | _ | 0 | 0 | 0 | 255 | 0 | 0 | 0
Bourání prostupu nosnou stěnou a stropem pro potrubí do DN 80, včetně transportu suti a uložení na skládku + oprava, začištění omítky, utěsnění prostupu a malba
206 | 72262 | Bourání prostupu příčkou pro potrubí do DN 80, včetně transportu suti a uložení na skládku + oprava, začištění omítky, utěsnění prostupu a malba |  | kus | 2 | 0 | 0 | 0 | 0 |  | 0 |  | 0 | 0 | 0 | 0 | 0 | 0 | 0 | 0 | 0 | 0 | 21 | 0 | 0 | 7 |  |  |  | 0 | 0 | 0 | 722_ | 72_ | _ | 0 | 0 | 0 | 257 | 0 | 0 | 0
207 | 72263 | Ostatní bourací, přípomocné a zednické práce |  | hod | 15 | 0 | 0 | 0 | 0 |  | 0 |  | 0 | 0 | 0 | 0 | 0 | 0 | 0 | 0 | 0 | 0 | 21 | 0 | 0 | 7 |  |  |  | 0 | 0 | 0 | 722_ | 72_ | _ | 0 | 0 | 0 | 258 | 0 | 0 | 0
208 | 72271 | Vypuštění soustavy |  | kus | 1 | 0 | 0 | 0 | 0 |  | 0 |  | 0 | 0 | 0 | 0 | 0 | 0 | 0 | 0 | 0 | 0 | 21 | 0 | 0 | 7 |  |  |  | 0 | 0 | 0 | 722_ | 72_ | _ | 0 | 0 | 0 | 259 | 0 | 0 | 0
209 | 72272 | Napuštění soustavy |  | kus | 1 | 0 | 0 | 0 | 0 |  | 0 |  | 0 | 0 | 0 | 0 | 0 | 0 | 0 | 0 | 0 | 0 | 21 | 0 | 0 | 7 |  |  |  | 0 | 0 | 0 | 722_ | 72_ | _ | 0 | 0 | 0 | 260 | 0 | 0 | 0
210 | 72273 | Napojení na stávající potrubí |  | kus | 1 | 0 | 0 | 0 | 0 |  | 0 |  | 0 | 0 | 0 | 0 | 0 | 0 | 0 | 0 | 0 | 0 | 21 | 0 | 0 | 7 |  |  |  | 0 | 0 | 0 | 722_ | 72_ | _ | 0 | 0 | 0 | 261 | 0 | 0 | 0
211 | 72274 | Tlaková zkouška vnitřní potrubí do DN 80 |  | kpl | 1 | 0 | 0 | 0 | 0 |  | 0 |  | 0 | 0 | 0 | 0 | 0 | 0 | 0 | 0 | 0 | 0 | 21 | 0 | 0 | 7 |  |  |  | 0 | 0 | 0 | 722_ | 72_ | _ | 0 | 0 | 0 | 262 | 0 | 0 | 0
212 | 72275 | Proplach a dezinfekce vodovodního potrubí do DN 80 |  | kpl | 1 | 0 | 0 | 0 | 0 |  | 0 |  | 0 | 0 | 0 | 0 | 0 | 0 | 0 | 0 | 0 | 0 | 21 | 0 | 0 | 7 |  |  |  | 0 | 0 | 0 | 722_ | 72_ | _ | 0 | 0 | 0 | 263 | 0 | 0 | 0
213 | 72276 | Zkouška těsnosti vodovodního potrubí do DN 80 |  | kpl | 1 | 0 | 0 | 0 | 0 |  | 0 |  | 0 | 0 | 0 | 0 | 0 | 0 | 0 | 0 | 0 | 0 | 21 | 0 | 0 | 7 |  |  |  | 0 | 0 | 0 | 722_ | 72_ | _ | 0 | 0 | 0 | 264 | 0 | 0 | 0
214 | 72277 | Pojízdné lešení, pomocné konstrukce, montážní plošina v rámci výšky jednoho podlaží |  | hod | 20 | 0 | 0 | 0 | 0 |  | 0 |  | 0 | 0 | 0 | 0 | 0 | 0 | 0 | 0 | 0 | 0 | 21 | 0 | 0 | 7 |  |  |  | 0 | 0 | 0 | 722_ | 72_ | _ | 0 | 0 | 0 | 265 | 0 | 0 | 0
215 | 72278 | Přesun hmot |  | kus | 1 | 0 | 0 | 0 | 0 |  | 0 |  | 0 | 0 | 0 | 0 | 0 | 0 | 0 | 0 | 0 | 0 | 21 | 0 | 0 | 7 |  |  |  | 0 | 0 | 0 | 722_ | 72_ | _ | 0 | 0 | 0 | 266 | 0 | 0 | 0
216 | 72279 | Dokumentace skutečného provedení (3 paré) - není součástí položky ve VRN |  | kus | 1 | 0 | 0 | 0 | 0 |  | 0 |  | 0 | 0 | 0 | 0 | 0 | 0 | 0 | 0 | 0 | 0 | 21 | 0 | 0 | 7 |  |  |  | 0 | 0 | 0 | 722_ | 72_ | _ | 0 | 0 | 0 | 267 | 0 | 0 | 0
217 | 722710 | Koordinace - není součástí položky ve VRN |  | kus | 1 | 0 | 0 | 0 | 0 |  | 0 |  | 0 | 0 | 0 | 0 | 0 | 0 | 0 | 0 | 0 | 0 | 21 | 0 | 0 | 7 |  |  |  | 0 | 0 | 0 | 722_ | 72_ | _ | 0 | 0 | 0 | 268 | 0 | 0 | 0
Pokud je v tomto dokumentu uveden název výrobku, jde pouze o specifikaci požadovaného standartu, který musí být dodržen. Je tedy možno použít výrobek s jiným názvem a označením, který ale splní požadovaný standart.
| 728 | Vzduchotechnika |  |  |  |  | 0 | 0 | 0 | [17 empty] | 0 | 0 | 0
218 | 7281001 | AHU1-Vzduchotechnická jednotka ve venkovním provedení - pro přívod a odvod vzduchu |  | kus | 1 | 0 | 0 | 0 | 0 |  | 0 |  | 0 | 0 | 0 | 0 | 0 | 0 | 0 | 0 | 0 | 0 | 21 | 0 | 0 | 7 |  |  |  | 0 | 0 | 0 | 728_ | 72_ | _ | 0 | 0 | 0 | 271 | 0 | 0 | 0
Přívod: klapka, filtr EU5, deskový rekuperační výměník, elektrický ohřívač, ventilátor Odvod: klapka, filtr EU4, ventilátor Vp = 1470 m3/h, Pext = 260Pa Vo = 1470 m3/h, Pext = 250Pa vč.pružných vložek na sání a výtlaku z jednotky, základového rámu
219 | 7281002 | vč.měření a regulace ( rozváděč, kabeláž, čidla, manometry, teploměry, regulátor, propojení, zprovoznění…) |  | sada | 1 | 0 | 0 | 0 | 0 |  | 0 |  | 0 | 0 | 0 | 0 | 0 | 0 | 0 | 0 | 0 | 0 | 21 | 0 | 0 | 7 |  |  |  | 0 | 0 | 0 | 728_ | 72_ | _ | 0 | 0 | 0 | 273 | 0 | 0 | 0
220 | 7281003 | SA1.1-Tlumič hluku do potrubí 500x300 / 1000 |  | kus | 4 | 0 | 0 | 0 | 0 |  | 0 |  | 0 | 0 | 0 | 0 | 0 | 0 | 0 | 0 | 0 | 0 | 21 | 0 | 0 | 7 |  |  |  | 0 | 0 | 0 | 728_ | 72_ | _ | 0 | 0 | 0 | 274 | 0 | 0 | 0
221 | 7281004 | CAV1.1-Regulátor variabilního průtoku se servopohonem o315 mm, napájení 230V |  | kus | 2 | 0 | 0 | 0 | 0 |  | 0 |  | 0 | 0 | 0 | 0 | 0 | 0 | 0 | 0 | 0 | 0 | 21 | 0 | 0 | 7 |  |  |  | 0 | 0 | 0 | 728_ | 72_ | _ | 0 | 0 | 0 | 275 | 0 | 0 | 0
222 | 7281005 | CAV.12-Regulátor variabilního průtoku se servopohonem o200 mm, napájení 230V |  | kus | 2 | 0 | 0 | 0 | 0 |  | 0 |  | 0 | 0 | 0 | 0 | 0 | 0 | 0 | 0 | 0 | 0 | 21 | 0 | 0 | 7 |  |  |  | 0 | 0 | 0 | 728_ | 72_ | _ | 0 | 0 | 0 | 276 | 0 | 0 | 0
223 | 7281006 | SG1.1-Přívodní anemostat VDW -Q-Z / 600x24 |  | kus | 4 | 0 | 0 | 0 | 0 |  | 0 |  | 0 | 0 | 0 | 0 | 0 | 0 | 0 | 0 | 0 | 0 | 21 | 0 | 0 | 7 |  |  |  | 0 | 0 | 0 | 728_ | 72_ | _ | 0 | 0 | 0 | 277 | 0 | 0 | 0
224 | 7281007 | EG1.1-Odvodní vyúst komfortní s regulací R1, vel. 1025x125 |  | kus | 2 | 0 | 0 | 0 | 0 |  | 0 |  | 0 | 0 | 0 | 0 | 0 | 0 | 0 | 0 | 0 | 0 | 21 | 0 | 0 | 7 |  |  |  | 0 | 0 | 0 | 728_ | 72_ | _ | 0 | 0 | 0 | 278 | 0 | 0 | 0
225 | 7281008 | EG1.2-Odvodní vyúst komfortní s regulací R1, vel. 825x75 |  | kus | 2 | 0 | 0 | 0 | 0 |  | 0 |  | 0 | 0 | 0 | 0 | 0 | 0 | 0 | 0 | 0 | 0 | 21 | 0 | 0 | 7 |  |  |  | 0 | 0 | 0 | 728_ | 72_ | _ | 0 | 0 | 0 | 279 | 0 | 0 | 0
226 | 7281009 | do obvodu 1600/20% tvarovek |  | m | 2 | 0 | 0 | 0 | 0 |  | 0 |  | 0 | 0 | 0 | 0 | 0 | 0 | 0 | 0 | 0 | 0 | 21 | 0 | 0 | 7 |  |  |  | 0 | 0 | 0 | 728_ | 72_ | _ | 0 | 0 | 0 | 280 | 0 | 0 | 0
Potrubí hranaté z pozinkovaného plechu o síle dle norem, včetně tvarovek, regulačních klapek, spojovacího a těsnícího materiálu
227 | 7281010 | do průměru 200 / 20% tvarovek |  | m | 35 | 0 | 0 | 0 | 0 |  | 0 |  | 0 | 0 | 0 | 0 | 0 | 0 | 0 | 0 | 0 | 0 | 21 | 0 | 0 | 7 |  |  |  | 0 | 0 | 0 | 728_ | 72_ | _ | 0 | 0 | 0 | 282 | 0 | 0 | 0
Kruhové potrubí z pozinkovaného plechu o síle dle norem, včetně tvarovek, regulačních klapek, spojovacího a těsnícího materiálu ( SPIRO )
228 | 7281011 | do průměru 315 / 20% tvarovek |  | m | 30 | 0 | 0 | 0 | 0 |  | 0 |  | 0 | 0 | 0 | 0 | 0 | 0 | 0 | 0 | 0 | 0 | 21 | 0 | 0 | 7 |  |  |  | 0 | 0 | 0 | 728_ | 72_ | _ | 0 | 0 | 0 | 284 | 0 | 0 | 0
Kruhové potrubí z pozinkovaného plechu o síle dle norem, včetně tvarovek, regulačních klapek, spojovacího a těsnícího materiálu ( SPIRO )
229 | 7281012 | Tepelná izolace potrubí - minerální vlna s polepem - tl.4cm |  | m2 | 5 | 0 | 0 | 0 | 0 |  | 0 |  | 0 | 0 | 0 | 0 | 0 | 0 | 0 | 0 | 0 | 0 | 21 | 0 | 0 | 7 |  |  |  | 0 | 0 | 0 | 728_ | 72_ | _ | 0 | 0 | 0 | 286 | 0 | 0 | 0
230 | 7281013 | Tepelná izolace potrubí - minerální vlna s oplechováním - tl.8cm |  | m2 | 35 | 0 | 0 | 0 | 0 |  | 0 |  | 0 | 0 | 0 | 0 | 0 | 0 | 0 | 0 | 0 | 0 | 21 | 0 | 0 | 7 |  |  |  | 0 | 0 | 0 | 728_ | 72_ | _ | 0 | 0 | 0 | 287 | 0 | 0 | 0
231 | 7282001 | AHU2-Vzduchotechnická jednotka ve venkovním provedení - pro přívod a odvod vzduchu |  | kus | 1 | 0 | 0 | 0 | 0 |  | 0 |  | 0 | 0 | 0 | 0 | 0 | 0 | 0 | 0 | 0 | 0 | 21 | 0 | 0 | 7 |  |  |  | 0 | 0 | 0 | 728_ | 72_ | _ | 0 | 0 | 0 | 288 | 0 | 0 | 0
Přívod: klapka, filtr EU5, deskový rekuperační výměník, elektrický ohřívač, ventilátor Odvod: klapka, filtr EU4, ventilátor Vp = 800 m3/h, Pext = 260Pa Vo = 800 m3/h, Pext = 250Pa vč.pružných vložek na sání a výtlaku z jednotky, základového rámu
232 | 7282002 | vč.měření a regulace ( rozváděč, kabeláž, čidla, manometry, teploměry, regulátor, propojení, zprovoznění…) |  | sada | 1 | 0 | 0 | 0 | 0 |  | 0 |  | 0 | 0 | 0 | 0 | 0 | 0 | 0 | 0 | 0 | 0 | 21 | 0 | 0 | 7 |  |  |  | 0 | 0 | 0 | 728_ | 72_ | _ | 0 | 0 | 0 | 290 | 0 | 0 | 0
233 | 7282003 | SA2.1-Tlumič hluku do potrubí 500x250 / 1000 |  | kus | 4 | 0 | 0 | 0 | 0 |  | 0 |  | 0 | 0 | 0 | 0 | 0 | 0 | 0 | 0 | 0 | 0 | 21 | 0 | 0 | 7 |  |  |  | 0 | 0 | 0 | 728_ | 72_ | _ | 0 | 0 | 0 | 291 | 0 | 0 | 0
234 | 7282004 | CAV2.1-Regulátor variabilního průtoku se servopohonem o250 mm, napájení 230V |  | kus | 2 | 0 | 0 | 0 | 0 |  | 0 |  | 0 | 0 | 0 | 0 | 0 | 0 | 0 | 0 | 0 | 0 | 21 | 0 | 0 | 7 |  |  |  | 0 | 0 | 0 | 728_ | 72_ | _ | 0 | 0 | 0 | 292 | 0 | 0 | 0
235 | 7282005 | CAV2.2-Regulátor variabilního průtoku se servopohonem o200 mm, napájení 230V |  | kus | 2 | 0 | 0 | 0 | 0 |  | 0 |  | 0 | 0 | 0 | 0 | 0 | 0 | 0 | 0 | 0 | 0 | 21 | 0 | 0 | 7 |  |  |  | 0 | 0 | 0 | 728_ | 72_ | _ | 0 | 0 | 0 | 293 | 0 | 0 | 0
236 | 7282006 | SG2.1-Přívodní anemostat VDW -Q-Z / 600x24 |  | kus | 3 | 0 | 0 | 0 | 0 |  | 0 |  | 0 | 0 | 0 | 0 | 0 | 0 | 0 | 0 | 0 | 0 | 21 | 0 | 0 | 7 |  |  |  | 0 | 0 | 0 | 728_ | 72_ | _ | 0 | 0 | 0 | 294 | 0 | 0 | 0
237 | 7282007 | EG2.1-Odvodní vyúst komfortní s regulací R1, vel. 825x75 |  | kus | 5 | 0 | 0 | 0 | 0 |  | 0 |  | 0 | 0 | 0 | 0 | 0 | 0 | 0 | 0 | 0 | 0 | 21 | 0 | 0 | 7 |  |  |  | 0 | 0 | 0 | 728_ | 72_ | _ | 0 | 0 | 0 | 295 | 0 | 0 | 0
238 | 7282008 | do obvodu 1600/20% tvarovek |  | m | 2 | 0 | 0 | 0 | 0 |  | 0 |  | 0 | 0 | 0 | 0 | 0 | 0 | 0 | 0 | 0 | 0 | 21 | 0 | 0 | 7 |  |  |  | 0 | 0 | 0 | 728_ | 72_ | _ | 0 | 0 | 0 | 296 | 0 | 0 | 0
Potrubí hranaté z pozinkovaného plechu o síle dle norem, včetně tvarovek, regulačních klapek, spojovacího a těsnícího materiálu
239 | 7282009 | do průměru 200 / 20% tvarovek |  | m | 36 | 0 | 0 | 0 | 0 |  | 0 |  | 0 | 0 | 0 | 0 | 0 | 0 | 0 | 0 | 0 | 0 | 21 | 0 | 0 | 7 |  |  |  | 0 | 0 | 0 | 728_ | 72_ | _ | 0 | 0 | 0 | 298 | 0 | 0 | 0
Kruhové potrubí z pozinkovaného plechu o síle dle norem, včetně tvarovek, regulačních klapek, spojovacího a těsnícího materiálu ( SPIRO )
240 | 7282010 | do průměru 250 / 20% tvarovek |  | m | 32 | 0 | 0 | 0 | 0 |  | 0 |  | 0 | 0 | 0 | 0 | 0 | 0 | 0 | 0 | 0 | 0 | 21 | 0 | 0 | 7 |  |  |  | 0 | 0 | 0 | 728_ | 72_ | _ | 0 | 0 | 0 | 300 | 0 | 0 | 0
Kruhové potrubí z pozinkovaného plechu o síle dle norem, včetně tvarovek, regulačních klapek, spojovacího a těsnícího materiálu ( SPIRO )
241 | 7282011 | Tepelná izolace potrubí - minerální vlna s polepem - tl.4cm |  | m2 | 10 | 0 | 0 | 0 | 0 |  | 0 |  | 0 | 0 | 0 | 0 | 0 | 0 | 0 | 0 | 0 | 0 | 21 | 0 | 0 | 7 |  |  |  | 0 | 0 | 0 | 728_ | 72_ | _ | 0 | 0 | 0 | 302 | 0 | 0 | 0
242 | 7282012 | Tepelná izolace potrubí - minerální vlna s oplechováním - tl.8cm |  | m2 | 28 | 0 | 0 | 0 | 0 |  | 0 |  | 0 | 0 | 0 | 0 | 0 | 0 | 0 | 0 | 0 | 0 | 21 | 0 | 0 | 7 |  |  |  | 0 | 0 | 0 | 728_ | 72_ | _ | 0 | 0 | 0 | 303 | 0 | 0 | 0
243 | 7283001 | Závěsný systém jednoho výrobce (např. Hilti)... |  | sada | 1 | 0 | 0 | 0 | 0 |  | 0 |  | 0 | 0 | 0 | 0 | 0 | 0 | 0 | 0 | 0 | 0 | 21 | 0 | 0 | 7 |  |  |  | 0 | 0 | 0 | 728_ | 72_ | _ | 0 | 0 | 0 | 304 | 0 | 0 | 0
Závěsný systém jednoho výrobce (např. Hilti) - objímky, závěsy, kotvy, příčníky, závitové tyče, konzoly, hmoždínky; vrtání do betonových a jiných konstrukcí; statické výpočty výrobce
244 | 7283002 | Betonové desky 500x500x60 pro kotvení na střechu vč. pryžové podložky 600x600 |  | kpl | 1 | 0 | 0 | 0 | 0 |  | 0 |  | 0 | 0 | 0 | 0 | 0 | 0 | 0 | 0 | 0 | 0 | 21 | 0 | 0 | 7 |  |  |  | 0 | 0 | 0 | 728_ | 72_ | _ | 0 | 0 | 0 | 306 | 0 | 0 | 0
245 | 7283003 | Dodavatelská dokumentace |  | kpl | 1 | 0 | 0 | 0 | 0 |  | 0 |  | 0 | 0 | 0 | 0 | 0 | 0 | 0 | 0 | 0 | 0 | 21 | 0 | 0 | 7 |  |  |  | 0 | 0 | 0 | 728_ | 72_ | _ | 0 | 0 | 0 | 307 | 0 | 0 | 0
Pokud není uvedeno jinak, obsahují všechny položky dodávku a montáž zařízení vč. veškerých pomocných materiálů nutných k montáži zařízení Montážní, spojovací, těsnící, závěsový materiál, vč. pomocných konstrukcí pod zařízení, vč. materiálu pro eliminaci přenosu vibrací do stavebních konstrukcí od všech zařízení, rýhovaná vícevrstvá pryž, izolátory chvění Výměry potrubí jsou uvedeny bez prořezů Veškeré zařízení bude vybíráno od prověřených výrobců v oboru. Uvedené referenční výrobky udávají technický a kvalitativní standard výrobku. Podkladem pro ocenění, stavbu, technické řešení jednotlivých konstrukcí a objednávání materiálu je projekt jako celek, přičemž stačí, aby příslušné dodávky a práce byly zmíněny v některé z jeho částí. Technické řešení jednotlivých konstrukcí nelze v žádném případě odvozovat od této specifikace, ale výlučně od projektu. Uchazeč (Zhotovitel) si je vědom, že je jeho povinností zahrnout do ceny i veškeré práce a materiály, které nemusí být v tomto výkazu výměr vyslovně uvedené, ale jsou součástí projektu. Případné doplnění specifikaci je možno jen v samostatném výkazu (tzn. ""pod čarou"" tohoto výkazu výměr). Následné změny výměr v průběhu realizace nebudou akceptovány. Pokud to není jmenovitě uvedeno v této specifikaci, jsou součástí ceny Zhotovitele i veškeré zkoušky, potřebná měření, inspekce, uvedení zařízení do provozu, zaškolení obsluhy a revize, zpracování veškeré dílenské dokumentace, provozních předpisů, manuálů a zpracování projektu skutečného provedení.
246 | 7283004 | Dokumentace skutečného provedení |  | kpl | 1 | 0 | 0 | 0 | 0 |  | 0 |  | 0 | 0 | 0 | 0 | 0 | 0 | 0 | 0 | 0 | 0 | 21 | 0 | 0 | 7 |  |  |  | 0 | 0 | 0 | 728_ | 72_ | _ | 0 | 0 | 0 | 309 | 0 | 0 | 0
247 | 7283005 | Zaregulování soustavy |  | kpl | 1 | 0 | 0 | 0 | 0 |  | 0 |  | 0 | 0 | 0 | 0 | 0 | 0 | 0 | 0 | 0 | 0 | 21 | 0 | 0 | 7 |  |  |  | 0 | 0 | 0 | 728_ | 72_ | _ | 0 | 0 | 0 | 310 | 0 | 0 | 0
248 | 7283006 | Manuály |  | kpl | 1 | 0 | 0 | 0 | 0 |  | 0 |  | 0 | 0 | 0 | 0 | 0 | 0 | 0 | 0 | 0 | 0 | 21 | 0 | 0 | 7 |  |  |  | 0 | 0 | 0 | 728_ | 72_ | _ | 0 | 0 | 0 | 311 | 0 | 0 | 0
249 | 7283007 | Testy a revize |  | kpl | 1 | 0 | 0 | 0 | 0 |  | 0 |  | 0 | 0 | 0 | 0 | 0 | 0 | 0 | 0 | 0 | 0 | 21 | 0 | 0 | 7 |  |  |  | 0 | 0 | 0 | 728_ | 72_ | _ | 0 | 0 | 0 | 312 | 0 | 0 | 0
250 | 7283008 | Zaškolení |  | kpl | 1 | 0 | 0 | 0 | 0 |  | 0 |  | 0 | 0 | 0 | 0 | 0 | 0 | 0 | 0 | 0 | 0 | 21 | 0 | 0 | 7 |  |  |  | 0 | 0 | 0 | 728_ | 72_ | _ | 0 | 0 | 0 | 313 | 0 | 0 | 0
251 | 7283009 | Zkušební provoz |  | kpl | 1 | 0 | 0 | 0 | 0 |  | 0 |  | 0 | 0 | 0 | 0 | 0 | 0 | 0 | 0 | 0 | 0 | 21 | 0 | 0 | 7 |  |  |  | 0 | 0 | 0 | 728_ | 72_ | _ | 0 | 0 | 0 | 314 | 0 | 0 | 0
252 | 7283010 | Energie a jiná media |  | kpl | 1 | 0 | 0 | 0 | 0 |  | 0 |  | 0 | 0 | 0 | 0 | 0 | 0 | 0 | 0 | 0 | 0 | 21 | 0 | 0 | 7 |  |  |  | 0 | 0 | 0 | 728_ | 72_ | _ | 0 | 0 | 0 | 315 | 0 | 0 | 0
253 | 7283011 | Lešení a pomocné konstrukce |  | kpl | 1 | 0 | 0 | 0 | 0 |  | 0 |  | 0 | 0 | 0 | 0 | 0 | 0 | 0 | 0 | 0 | 0 | 21 | 0 | 0 | 7 |  |  |  | 0 | 0 | 0 | 728_ | 72_ | _ | 0 | 0 | 0 | 316 | 0 | 0 | 0
| 730 | Ústřední vytápění |  |  |  |  | 0 | 0 | 0 | [17 empty] | 0 | 0 | 0
254 | 73111 | Stávající ocelové potrubí do DN 50, včetně konzol, tepelných izolací a připojovacích armatur |  | m | 96 | 0 | 0 | 0 | 0 |  | 0 |  | 0 | 0 | 0 | 0 | 0 | 0 | 0 | 0 | 0 | 0 | 21 | 0 | 0 | 7 |  |  |  | 0 | 0 | 0 | 730_ | 73_ | _ | 0 | 0 | 0 | 318 | 0 | 0 | 0
Demontáž stávajícího potrubí a otopných těles, včetně armatur, příslušenství a ekologické likvidace odpadu
255 | 73112 | Demontáž a zpětná montáž - Stávající litinové článkové otopné těleso - odstranit připojovací armatury |  | kus | 50 | 0 | 0 | 0 | 0 |  | 0 |  | 0 | 0 | 0 | 0 | 0 | 0 | 0 | 0 | 0 | 0 | 21 | 0 | 0 | 7 |  |  |  | 0 | 0 | 0 | 730_ | 73_ | _ | 0 | 0 | 0 | 320 | 0 | 0 | 0
256 | 73113 | Demontáž a zpětná montáž - Stávající trubkové otopné těleso - odstranit připojovací armatury |  | kus | 4 | 0 | 0 | 0 | 0 |  | 0 |  | 0 | 0 | 0 | 0 | 0 | 0 | 0 | 0 | 0 | 0 | 21 | 0 | 0 | 7 |  |  |  | 0 | 0 | 0 | 730_ | 73_ | _ | 0 | 0 | 0 | 321 | 0 | 0 | 0
257 | 73114 | Demontáž - Stávající trubkové žebrové otopné těleso - odstranit bez náhrady, odstranit připojovací armatury, připojovací potrubí a kotvení otopného tě |  | kus | 1 | 0 | 0 | 0 | 0 |  | 0 |  | 0 | 0 | 0 | 0 | 0 | 0 | 0 | 0 | 0 | 0 | 21 | 0 | 0 | 7 |  |  |  | 0 | 0 | 0 | 730_ | 73_ | _ | 0 | 0 | 0 | 322 | 0 | 0 | 0
258 | 73121 | D+M - Potrubí Oc 18,0x1,2 mm |  | m | 12 | 0 | 0 | 0 | 0 |  | 0 |  | 0 | 0 | 0 | 0 | 0 | 0 | 0 | 0 | 0 | 0 | 21 | 0 | 0 | 7 |  |  |  | 0 | 0 | 0 | 730_ | 73_ | _ | 0 | 0 | 0 | 323 | 0 | 0 | 0
Dodávka a montáž potrubí z uhlíkové oceli, vně pozinkované E195 č. 1.0034 nebo alternativně E190 č. 1.0031 nebo jiné třídy ekvivalentního složení dle EN 10305-3, max. provozní tlak PN 16, vč. tvarovek, redukcí, přechodek, návarků a kotvení potrubí
259 | 73122 | D+M - Potrubí Oc 22,0x1,5 mm |  | m | 41.5 | 0 | 0 | 0 | 0 |  | 0 |  | 0 | 0 | 0 | 0 | 0 | 0 | 0 | 0 | 0 | 0 | 21 | 0 | 0 | 7 |  |  |  | 0 | 0 | 0 | 730_ | 73_ | _ | 0 | 0 | 0 | 325 | 0 | 0 | 0
260 | 73123 | D+M - Potrubí Oc 28,0x1,5 mm |  | m | 77.5 | 0 | 0 | 0 | 0 |  | 0 |  | 0 | 0 | 0 | 0 | 0 | 0 | 0 | 0 | 0 | 0 | 21 | 0 | 0 | 7 |  |  |  | 0 | 0 | 0 | 730_ | 73_ | _ | 0 | 0 | 0 | 326 | 0 | 0 | 0
261 | 73124 | D+M - Přechod ocel / uhlíková ocel |  | kus | 108 | 0 | 0 | 0 | 0 |  | 0 |  | 0 | 0 | 0 | 0 | 0 | 0 | 0 | 0 | 0 | 0 | 21 | 0 | 0 | 7 |  |  |  | 0 | 0 | 0 | 730_ | 73_ | _ | 0 | 0 | 0 | 327 | 0 | 0 | 0
262 | 73125 | D+M - Zátka na potrubí DN 20 + utěsnění |  | kus | 2 | 0 | 0 | 0 | 0 |  | 0 |  | 0 | 0 | 0 | 0 | 0 | 0 | 0 | 0 | 0 | 0 | 21 | 0 | 0 | 7 |  |  |  | 0 | 0 | 0 | 730_ | 73_ | _ | 0 | 0 | 0 | 328 | 0 | 0 | 0
263 | 73131 | Zpětná montáž otopného tělesa |  | kus | 54 | 0 | 0 | 0 | 0 |  | 0 |  | 0 | 0 | 0 | 0 | 0 | 0 | 0 | 0 | 0 | 0 | 21 | 0 | 0 | 7 |  |  |  | 0 | 0 | 0 | 730_ | 73_ | _ | 0 | 0 | 0 | 329 | 0 | 0 | 0
264 | 73133 | D+M - TRV - Nový termostatický ventil s ovládacím víčkem, jednoregulační. Max. 10 bar, max. 110 °C, povrchová úprava chrom. |  | kus | 54 | 0 | 0 | 0 | 0 |  | 0 |  | 0 | 0 | 0 | 0 | 0 | 0 | 0 | 0 | 0 | 0 | 21 | 0 | 0 | 7 |  |  |  | 0 | 0 | 0 | 730_ | 73_ | _ | 0 | 0 | 0 | 330 | 0 | 0 | 0
265 | 73134 | D+M - TH - Termostatická hlavice s vestavěným kapalinou plněným čidlem, pro tělesa s integrovaným termostatickým ventilem se závitem M 30x1,5, rozsah |  | kus | 54 | 0 | 0 | 0 | 0 |  | 0 |  | 0 | 0 | 0 | 0 | 0 | 0 | 0 | 0 | 0 | 0 | 21 | 0 | 0 | 7 |  |  |  | 0 | 0 | 0 | 730_ | 73_ | _ | 0 | 0 | 0 | 331 | 0 | 0 | 0
D+M - TH - Termostatická hlavice s vestavěným kapalinou plněným čidlem, pro tělesa s integrovaným termostatickým ventilem se závitem M 30x1,5, rozsah nastavení 6 °C až 28 °C, stupnice nastavení 1 až 5, zabezpečení proti nadměrnému zdvihu, ochrana proti zamrznutí 6 °C, maximální teplota čidla 50 °C.
266 | 73135 | D+M - Radiátorové regulační a uzavíratelné šroubení, gumové těsnění, Max. 16 bar, max. 120 °C, povrchová úprava chrom. |  | kus | 54 | 0 | 0 | 0 | 0 |  | 0 |  | 0 | 0 | 0 | 0 | 0 | 0 | 0 | 0 | 0 | 0 | 21 | 0 | 0 | 7 |  |  |  | 0 | 0 | 0 | 730_ | 73_ | _ | 0 | 0 | 0 | 333 | 0 | 0 | 0
267 | 73136 | D+M - OV - Odvzdušňovací radiátorový ventil niklovaný DN 15 (1/2"), ruční ovládání klíčkem, vč. ovládacího klíčku. |  | kus | 54 | 0 | 0 | 0 | 0 |  | 0 |  | 0 | 0 | 0 | 0 | 0 | 0 | 0 | 0 | 0 | 0 | 21 | 0 | 0 | 7 |  |  |  | 0 | 0 | 0 | 730_ | 73_ | _ | 0 | 0 | 0 | 334 | 0 | 0 | 0
268 | 73137 | D+M - Vyregulování ventilů s termostatickým ovládáním |  | kus | 54 | 0 | 0 | 0 | 0 |  | 0 |  | 0 | 0 | 0 | 0 | 0 | 0 | 0 | 0 | 0 | 0 | 21 | 0 | 0 | 7 |  |  |  | 0 | 0 | 0 | 730_ | 73_ | _ | 0 | 0 | 0 | 335 | 0 | 0 | 0
269 | 73138 | D+M - Přetěsnění stávajících článků otopných těles - předpoklad 25% |  | kus | 402 | 0 | 0 | 0 | 0 |  | 0 |  | 0 | 0 | 0 | 0 | 0 | 0 | 0 | 0 | 0 | 0 | 21 | 0 | 0 | 7 |  |  |  | 0 | 0 | 0 | 730_ | 73_ | _ | 0 | 0 | 0 | 336 | 0 | 0 | 0
270 | 73139 | D+M - Nátěry syntetické litinových radiátorů 2x email vrchní bílá |  | kus | 54 | 0 | 0 | 0 | 0 |  | 0 |  | 0 | 0 | 0 | 0 | 0 | 0 | 0 | 0 | 0 | 0 | 21 | 0 | 0 | 7 |  |  |  | 0 | 0 | 0 | 730_ | 73_ | _ | 0 | 0 | 0 | 337 | 0 | 0 | 0
271 | 73141 | Vyregulování otopné soustavy - projekční práce |  | hod | 50 | 0 | 0 | 0 | 0 |  | 0 |  | 0 | 0 | 0 | 0 | 0 | 0 | 0 | 0 | 0 | 0 | 21 | 0 | 0 | 7 |  |  |  | 0 | 0 | 0 | 730_ | 73_ | _ | 0 | 0 | 0 | 338 | 0 | 0 | 0
272 | 73142 | Vyregulování otopné soustavy - montážní práce, včetně tlakových zkoušek a revizí |  | hod | 40 | 0 | 0 | 0 | 0 |  | 0 |  | 0 | 0 | 0 | 0 | 0 | 0 | 0 | 0 | 0 | 0 | 21 | 0 | 0 | 7 |  |  |  | 0 | 0 | 0 | 730_ | 73_ | _ | 0 | 0 | 0 | 339 | 0 | 0 | 0
273 | 73143 | Vyvážení všech seřizovacích armatur, včetně tlakových zkoušek a revizí |  | kus | 58 | 0 | 0 | 0 | 0 |  | 0 |  | 0 | 0 | 0 | 0 | 0 | 0 | 0 | 0 | 0 | 0 | 21 | 0 | 0 | 7 |  |  |  | 0 | 0 | 0 | 730_ | 73_ | _ | 0 | 0 | 0 | 340 | 0 | 0 | 0
Dodávka a montáž Instalační prefabrikátů včetně tvarovek, objímek, závěsů, kotvících bodů a tlakových zkoušek.
274 | 73151 | Bourání podlahy, včetně transportu suti a uložení na skládku + oprava do původního stavu |  | kus | 1 | 0 | 0 | 0 | 0 |  | 0 |  | 0 | 0 | 0 | 0 | 0 | 0 | 0 | 0 | 0 | 0 | 21 | 0 | 0 | 7 |  |  |  | 0 | 0 | 0 | 730_ | 73_ | _ | 0 | 0 | 0 | 342 | 0 | 0 | 0
275 | 73152 | Ostatní bourací, přípomocné a zednické práce |  | kpl | 1 | 0 | 0 | 0 | 0 |  | 0 |  | 0 | 0 | 0 | 0 | 0 | 0 | 0 | 0 | 0 | 0 | 21 | 0 | 0 | 7 |  |  |  | 0 | 0 | 0 | 730_ | 73_ | _ | 0 | 0 | 0 | 343 | 0 | 0 | 0
276 | 73161 | Topná zkouška celého zařízení 72 hodin |  | kpl | 1 | 0 | 0 | 0 | 0 |  | 0 |  | 0 | 0 | 0 | 0 | 0 | 0 | 0 | 0 | 0 | 0 | 21 | 0 | 0 | 7 |  |  |  | 0 | 0 | 0 | 730_ | 73_ | _ | 0 | 0 | 0 | 344 | 0 | 0 | 0
277 | 73162 | Tlaková zkouška celého zařízení |  | kpl | 1 | 0 | 0 | 0 | 0 |  | 0 |  | 0 | 0 | 0 | 0 | 0 | 0 | 0 | 0 | 0 | 0 | 21 | 0 | 0 | 7 |  |  |  | 0 | 0 | 0 | 730_ | 73_ | _ | 0 | 0 | 0 | 345 | 0 | 0 | 0
278 | 73163 | Vypuštění otopné soustavy |  | kus | 1 | 0 | 0 | 0 | 0 |  | 0 |  | 0 | 0 | 0 | 0 | 0 | 0 | 0 | 0 | 0 | 0 | 21 | 0 | 0 | 7 |  |  |  | 0 | 0 | 0 | 730_ | 73_ | _ | 0 | 0 | 0 | 346 | 0 | 0 | 0
279 | 73165 | Napuštění otopné soustavy |  | kus | 1 | 0 | 0 | 0 | 0 |  | 0 |  | 0 | 0 | 0 | 0 | 0 | 0 | 0 | 0 | 0 | 0 | 21 | 0 | 0 | 7 |  |  |  | 0 | 0 | 0 | 730_ | 73_ | _ | 0 | 0 | 0 | 347 | 0 | 0 | 0
280 | 73166 | Proplach soustavy |  | kpl | 1 | 0 | 0 | 0 | 0 |  | 0 |  | 0 | 0 | 0 | 0 | 0 | 0 | 0 | 0 | 0 | 0 | 21 | 0 | 0 | 7 |  |  |  | 0 | 0 | 0 | 730_ | 73_ | _ | 0 | 0 | 0 | 348 | 0 | 0 | 0
281 | 73167 | Přesun hmot |  | kus | 1 | 0 | 0 | 0 | 0 |  | 0 |  | 0 | 0 | 0 | 0 | 0 | 0 | 0 | 0 | 0 | 0 | 21 | 0 | 0 | 7 |  |  |  | 0 | 0 | 0 | 730_ | 73_ | _ | 0 | 0 | 0 | 349 | 0 | 0 | 0
282 | 73168 | Dokumentace skutečného provedení (3 paré) - není součástí položky ve VRN |  | kus | 1 | 0 | 0 | 0 | 0 |  | 0 |  | 0 | 0 | 0 | 0 | 0 | 0 | 0 | 0 | 0 | 0 | 21 | 0 | 0 | 7 |  |  |  | 0 | 0 | 0 | 730_ | 73_ | _ | 0 | 0 | 0 | 350 | 0 | 0 | 0
283 | 73169 | Koordinace - není součástí položky ve VRN |  | kpl | 1 | 0 | 0 | 0 | 0 |  | 0 |  | 0 | 0 | 0 | 0 | 0 | 0 | 0 | 0 | 0 | 0 | 21 | 0 | 0 | 7 |  |  |  | 0 | 0 | 0 | 730_ | 73_ | _ | 0 | 0 | 0 | 351 | 0 | 0 | 0
Pokud je v tomto dokumentu uveden název výrobku, jde pouze o specifikaci požadovaného standartu, který musí být dodržen. Je tedy možno použít výrobek s jiným názvem a označením, který ale splní požadovaný standart.
| 762 | Konstrukce tesařské |  |  |  |  | 0 | 0 | 0 | [17 empty] | 0 | 0 | 0
284 | 762088113R00 | Zakrývání provizorní plachtou 12x15m,vč.odstranění |  | kus | 2 | 0 | 0 | 0 | 0 | RTS I / 2019 | 0 |  | 0 | 0 | 0 | 0 | 0 | 0 | 0 | 0 | 0 | 0 | 21 | 0 | 0 | 7 |  |  |  | 0 | 0 | 0 | 762_ | 76_ | _ | 0 | 0 | 0 | 354 | 0 | 0 | 0
285 | 762088116R00 | Zakrývání provizorní plachtou 15x20m,vč.odstranění |  | kus | 2 | 0 | 0 | 0 | 0 | RTS I / 2019 | 0 |  | 0 | 0 | 0 | 0 | 0 | 0 | 0 | 0 | 0 | 0 | 21 | 0 | 0 | 7 |  |  |  | 0 | 0 | 0 | 762_ | 76_ | _ | 0 | 0 | 0 | 355 | 0 | 0 | 0
286 | 762100022RA0 | Dřevěné stropnice 80/180mm -kontrola stavu, lokální opravy tesařské (5 %), vč.impregnace -skladba STR01, bod 4 |  | m2 | 222.876 | 0 | 0 | 0 | 0 | RTS I / 2019 | 0 |  | 0 | 0 | 0 | 0 | 0 | 0 | 0 | 0 | 0 | 0 | 21 | 0 | 0 | 7 |  |  |  | 0 | 0 | 0 | 762_ | 76_ | _ | 0 | 0 | 0 | 356 | 0 | 0 | 0
cena vztažená na půdorysnou plochu
287 | 762311817RU1 | Demontáž válc.profilů I 160 vč.ekolog.likvidace na skládce -skladba STŘ02B, bod 3 |  | kus | 124.475 | 0 | 0 | 0 | 0 | RTS I / 2019 | 0 |  | 0 | 0 | 0 | 0 | 0 | 0 | 0 | 0 | 0 | 0 | 21 | 0 | 0 | 7 |  |  |  | 0 | 0 | 0 | 762_ | 76_ | _ | 0 | 0 | 0 | 358 | 0 | 0 | 0
vztaženo k ploše
288 | 762331812RU1 | Demontáž konstrukcí krovů z hranolů do 224 cm2 -skladba STŘ02A, bod 3 + STŘ02B, bod 4 |  | m2 | 169.625 | 0 | 0 | 0 | 0 | RTS I / 2019 | 0 |  | 0 | 0 | 0 | 0 | 0 | 0 | 0 | 0 | 0 | 0 | 21 | 0 | 0 | 7 |  |  |  | 0 | 0 | 0 | 762_ | 76_ | _ | 0 | 0 | 0 | 360 | 0 | 0 | 0
vztaženo k ploše
289 | 762340110RA1 | M+D Stříška nad vstupy -skladba STŘ03, body 1-5 |  | m2 | 5.46 | 0 | 0 | 0 | 0 | RTS I / 2019 | 0 |  | 0 | 0 | 0 | 0 | 0 | 0 | 0 | 0 | 0 | 0 | 21 | 0 | 0 | 7 |  |  |  | 0 | 0 | 0 | 762_ | 76_ | _ | 0 | 0 | 0 | 362 | 0 | 0 | 0
290 | 762341811R00 | Demontáž bednění střech rovných z prken hrubých -skladba STŘ02A, bod 4 + STŘ02B, bod 5 |  | m2 | 169.625 | 0 | 0 | 0 | 0 | RTS I / 2019 | 0 |  | 0 | 0 | 0 | 0 | 0 | 0 | 0 | 0 | 0 | 0 | 21 | 0 | 0 | 7 |  |  |  | 0 | 0 | 0 | 762_ | 76_ | _ | 0 | 0 | 0 | 363 | 0 | 0 | 0
291 | 762812811R00 | Demontáž záklopů z prken tl. do 3,2 cm -skladba STR01, bod 5 |  | m2 | 222.876 | 0 | 0 | 0 | 0 | RTS I / 2019 | 0 |  | 0 | 0 | 0 | 0 | 0 | 0 | 0 | 0 | 0 | 0 | 21 | 0 | 0 | 7 |  |  |  | 0 | 0 | 0 | 762_ | 76_ | _ | 0 | 0 | 0 | 364 | 0 | 0 | 0
292 | 998762102R00 | Přesun hmot pro tesařské konstrukce, výšky do 12 m |  | t | 12.442 | 0 | 0 | 0 | 0 | RTS I / 2019 | 0 |  | 0 | 0 | 0 | 0 | 0 | 0 | 0 | 0 | 0 | 0 | 21 | 0 | 0 | 5 |  |  |  | 0 | 0 | 0 | 762_ | 76_ | _ | 0 | 0 | 0 | 365 | 0 | 0 | 0
| 764 | Konstrukce klempířské |  |  |  |  | 0 | 0 | 0 | [17 empty] | 0 | 0 | 0
293 | 764311822RT1 | Demont. krytiny,plech.,nad 25 m2,vč.nástř.prvků a doplňků, vč.ekolog.likvidace na skládce -skladba STŘ02A, bod 6 + STŘ02B, body 1,6 |  | m2 | 294.1 | 0 | 0 | 0 | 0 | RTS I / 2019 | 0 |  | 0 | 0 | 0 | 0 | 0 | 0 | 0 | 0 | 0 | 0 | 21 | 0 | 0 | 7 |  |  |  | 0 | 0 | 0 | 764_ | 76_ | _ | 0 | 0 | 0 | 367 | 0 | 0 | 0
294 | 764312841RT1 | Demont.krytiny plech, do 25 m2, nad 45°, vč.ekolog.likvidace na skládce -skladba SO03, bod 4 |  | m2 | 4.089 | 0 | 0 | 0 | 0 | RTS I / 2019 | 0 |  | 0 | 0 | 0 | 0 | 0 | 0 | 0 | 0 | 0 | 0 | 21 | 0 | 0 | 7 |  |  |  | 0 | 0 | 0 | 764_ | 76_ | _ | 0 | 0 | 0 | 368 | 0 | 0 | 0
295 | 764352810RT1 | Demontáž žlabů půlkruh. rovných, rš 330 mm, do 30° -dle pozn.15, vč.ekolog.likvidace na skládce |  | m | 203.55 | 0 | 0 | 0 | 0 | RTS I / 2019 | 0 |  | 0 | 0 | 0 | 0 | 0 | 0 | 0 | 0 | 0 | 0 | 21 | 0 | 0 | 7 |  |  |  | 0 | 0 | 0 | 764_ | 76_ | _ | 0 | 0 | 0 | 369 | 0 | 0 | 0
296 | 764359810R00 | Demontáž kotlíku kónického, sklon do 30° -dle pozn.15, vč.ekolog.likvidacve na skládce |  | kus | 14 | 0 | 0 | 0 | 0 | RTS I / 2019 | 0 |  | 0 | 0 | 0 | 0 | 0 | 0 | 0 | 0 | 0 | 0 | 21 | 0 | 0 | 7 |  |  |  | 0 | 0 | 0 | 764_ | 76_ | _ | 0 | 0 | 0 | 370 | 0 | 0 | 0
297 | 764410420RT2 | Oplech.parapetů z Al extr.plechu tl. 2,6 mm, rš 120mm vč.bočních plast.lišt, ozn.K02 -provedení dle popisu v PD |  | m | 58.92 | 0 | 0 | 0 | 0 | RTS I / 2019 | 0 |  | 0 | 0 | 0 | 0 | 0 | 0 | 0 | 0 | 0 | 0 | 21 | 0 | 0 | 7 |  |  |  | 0 | 0 | 0 | 764_ | 76_ | _ | 0 | 0 | 0 | 371 | 0 | 0 | 0
298 | 764410442RT2 | Oplech.parapetů z Al extr.plechu tl. 2,6 mm, rš 270mm vč.bočních plast.lišt, ozn.K04 -provedení dle popisu v PD |  | m | 21 | 0 | 0 | 0 | 0 | RTS I / 2019 | 0 |  | 0 | 0 | 0 | 0 | 0 | 0 | 0 | 0 | 0 | 0 | 21 | 0 | 0 | 7 |  |  |  | 0 | 0 | 0 | 764_ | 76_ | _ | 0 | 0 | 0 | 372 | 0 | 0 | 0
299 | 764410451RT2 | Oplech.parapetů z Al extr.plechu tl. 2,6 mm, rš 305mm vč.bočních plast.lišt, ozn.K01 -provedení dle popisu v PD |  | m | 57.3 | 0 | 0 | 0 | 0 | RTS I / 2019 | 0 |  | 0 | 0 | 0 | 0 | 0 | 0 | 0 | 0 | 0 | 0 | 21 | 0 | 0 | 7 |  |  |  | 0 | 0 | 0 | 764_ | 76_ | _ | 0 | 0 | 0 | 373 | 0 | 0 | 0
300 | 764410850R00 | Demontáž oplechování parapetů, a dalš.oplech -dle pozn.3, vč.ekolog.likvidace na skládce |  | m | 289.06 | 0 | 0 | 0 | 0 | RTS I / 2019 | 0 |  | 0 | 0 | 0 | 0 | 0 | 0 | 0 | 0 | 0 | 0 | 21 | 0 | 0 | 7 |  |  |  | 0 | 0 | 0 | 764_ | 76_ | _ | 0 | 0 | 0 | 374 | 0 | 0 | 0
301 | 764453842R00 | Demontáž kolen horních dvojitých D 100 mm -dle pozn.15, vč.ekolog.likvidace na skládce |  | kus | 14 | 0 | 0 | 0 | 0 | RTS I / 2019 | 0 |  | 0 | 0 | 0 | 0 | 0 | 0 | 0 | 0 | 0 | 0 | 21 | 0 | 0 | 7 |  |  |  | 0 | 0 | 0 | 764_ | 76_ | _ | 0 | 0 | 0 | 375 | 0 | 0 | 0
302 | 764454801RT1 | Demontáž odpadních trub kruhových D 100 mm -dle pozn.15, vč.ekolog.likvidace na skládce |  | m | 47 | 0 | 0 | 0 | 0 | RTS I / 2019 | 0 |  | 0 | 0 | 0 | 0 | 0 | 0 | 0 | 0 | 0 | 0 | 21 | 0 | 0 | 7 |  |  |  | 0 | 0 | 0 | 764_ | 76_ | _ | 0 | 0 | 0 | 376 | 0 | 0 | 0
303 | 764456852R00 | Demontáž kolen výtokových.kruhových,D 100 mm -dle pozn.15 vč.ekolog.likvidace na skládce |  | kus | 11 | 0 | 0 | 0 | 0 | RTS I / 2019 | 0 |  | 0 | 0 | 0 | 0 | 0 | 0 | 0 | 0 | 0 | 0 | 21 | 0 | 0 | 7 |  |  |  | 0 | 0 | 0 | 764_ | 76_ | _ | 0 | 0 | 0 | 377 | 0 | 0 | 0
304 | 764813221RT1 | Oplech.pilířku hydrantu ocel.pozink.plech poplast.,tl.0,6mm rš 570 mm ozn.K08 -provedení dle popisu v PD |  | m | 1.42 | 0 | 0 | 0 | 0 | RTS I / 2019 | 0 |  | 0 | 0 | 0 | 0 | 0 | 0 | 0 | 0 | 0 | 0 | 21 | 0 | 0 | 7 |  |  |  | 0 | 0 | 0 | 764_ | 76_ | _ | 0 | 0 | 0 | 378 | 0 | 0 | 0
305 | 764813332RT1 | Lemování zdí ploch.střech, ocel.poz.plech tl.0,6mm, poplast., rš 400 mm ozn.K03 -provedení dle popisu v PD |  | m | 80 | 0 | 0 | 0 | 0 | RTS I / 2019 | 0 |  | 0 | 0 | 0 | 0 | 0 | 0 | 0 | 0 | 0 | 0 | 21 | 0 | 0 | 7 |  |  |  | 0 | 0 | 0 | 764_ | 76_ | _ | 0 | 0 | 0 | 379 | 0 | 0 | 0
306 | 764813438RT1 | Oplech.stříšky nad vstupy ocel.pozink.plech poplast.,tl.0,6mm rš 100 mm ozn.K07 -provedení dle popisu v PD |  | m | 5 | 0 | 0 | 0 | 0 | RTS I / 2019 | 0 |  | 0 | 0 | 0 | 0 | 0 | 0 | 0 | 0 | 0 | 0 | 21 | 0 | 0 | 7 |  |  |  | 0 | 0 | 0 | 764_ | 76_ | _ | 0 | 0 | 0 | 380 | 0 | 0 | 0
307 | 764813442RT1 | Oplech.stříšky nad vstupy ocel.pozink.plech poplast.,tl.0,6mm rš 440 mm ozn.K05 -provedení dle popisu v PD |  | m | 75 | 0 | 0 | 0 | 0 | RTS I / 2019 | 0 |  | 0 | 0 | 0 | 0 | 0 | 0 | 0 | 0 | 0 | 0 | 21 | 0 | 0 | 7 |  |  |  | 0 | 0 | 0 | 764_ | 76_ | _ | 0 | 0 | 0 | 381 | 0 | 0 | 0
308 | 764813444RT1 | Oplech.stříšky nad vstupy ocel.pozink.plech poplast.,tl.0,6mm rš 600 mm ozn.K06 -provedení dle popisu v PD |  | m | 5 | 0 | 0 | 0 | 0 | RTS I / 2019 | 0 |  | 0 | 0 | 0 | 0 | 0 | 0 | 0 | 0 | 0 | 0 | 21 | 0 | 0 | 7 |  |  |  | 0 | 0 | 0 | 764_ | 76_ | _ | 0 | 0 | 0 | 382 | 0 | 0 | 0
309 | 764815212R00 | Žlab podokapní půlkruh.z lak.Pz plechu tl.0,6mm, rš 330 mm ozn.K09 -provedení dle popisu v PD |  | m | 204.3 | 0 | 0 | 0 | 0 | RTS I / 2019 | 0 |  | 0 | 0 | 0 | 0 | 0 | 0 | 0 | 0 | 0 | 0 | 21 | 0 | 0 | 7 |  |  |  | 0 | 0 | 0 | 764_ | 76_ | _ | 0 | 0 | 0 | 383 | 0 | 0 | 0
310 | 764819213R00 | Odpadní trouby kruhové z lak.Pz plechu tl.0,6mm, D 125 mm, vč.objímek,kotlíků, ozn.K10 -provedení dle popisu v PD |  | m | 45 | 0 | 0 | 0 | 0 | RTS I / 2019 | 0 |  | 0 | 0 | 0 | 0 | 0 | 0 | 0 | 0 | 0 | 0 | 21 | 0 | 0 | 7 |  |  |  | 0 | 0 | 0 | 764_ | 76_ | _ | 0 | 0 | 0 | 384 | 0 | 0 | 0
311 | 998764102R00 | Přesun hmot pro klempířské konstr., výšky do 12 m |  | t | 5.68 | 0 | 0 | 0 | 0 | RTS I / 2019 | 0 |  | 0 | 0 | 0 | 0 | 0 | 0 | 0 | 0 | 0 | 0 | 21 | 0 | 0 | 5 |  |  |  | 0 | 0 | 0 | 764_ | 76_ | _ | 0 | 0 | 0 | 385 | 0 | 0 | 0
| 766 | Konstrukce truhlářské |  |  |  |  | 0 | 0 | 0 | [17 empty] | 0 | 0 | 0
312 | 766411813R00 | Demontáž obložení stěn -dřev.bednění -skladba SO03, bod 3 |  | m2 | 4.089 | 0 | 0 | 0 | 0 | RTS I / 2019 | 0 |  | 0 | 0 | 0 | 0 | 0 | 0 | 0 | 0 | 0 | 0 | 21 | 0 | 0 | 7 |  |  |  | 0 | 0 | 0 | 766_ | 76_ | _ | 0 | 0 | 0 | 387 | 0 | 0 | 0
313 | 766411821R00 | Demontáž obložení stěn palubkami -skladba SO03, bod 1 |  | m2 | 4.089 | 0 | 0 | 0 | 0 | RTS I / 2019 | 0 |  | 0 | 0 | 0 | 0 | 0 | 0 | 0 | 0 | 0 | 0 | 21 | 0 | 0 | 7 |  |  |  | 0 | 0 | 0 | 766_ | 76_ | _ | 0 | 0 | 0 | 388 | 0 | 0 | 0
314 | 766411822R00 | Demontáž podkladových roštů obložení stěn -skladba SO03, bod 2 |  | m2 | 4.089 | 0 | 0 | 0 | 0 | RTS I / 2019 | 0 |  | 0 | 0 | 0 | 0 | 0 | 0 | 0 | 0 | 0 | 0 | 21 | 0 | 0 | 7 |  |  |  | 0 | 0 | 0 | 766_ | 76_ | _ | 0 | 0 | 0 | 389 | 0 | 0 | 0
315 | 766421821R00 | Demontáž obložení stropů palubkami -skladba STŘ02A, bod 1 |  | m2 | 45.15 | 0 | 0 | 0 | 0 | RTS I / 2019 | 0 |  | 0 | 0 | 0 | 0 | 0 | 0 | 0 | 0 | 0 | 0 | 21 | 0 | 0 | 7 |  |  |  | 0 | 0 | 0 | 766_ | 76_ | _ | 0 | 0 | 0 | 390 | 0 | 0 | 0
316 | 766421822R00 | Demontáž podkladových roštů obložení podhledů -skladba STŘ02A, bod 2 |  | m2 | 45.15 | 0 | 0 | 0 | 0 | RTS I / 2019 | 0 |  | 0 | 0 | 0 | 0 | 0 | 0 | 0 | 0 | 0 | 0 | 21 | 0 | 0 | 7 |  |  |  | 0 | 0 | 0 | 766_ | 76_ | _ | 0 | 0 | 0 | 391 | 0 | 0 | 0
317 | 766624050RT1 | M+D Střešní výlez 1000/600 ozn.W21 - provedení dle popisu v PD |  | kus | 1 | 0 | 0 | 0 | 0 | RTS I / 2019 | 0 |  | 0 | 0 | 0 | 0 | 0 | 0 | 0 | 0 | 0 | 0 | 21 | 0 | 0 | 7 |  |  |  | 0 | 0 | 0 | 766_ | 76_ | _ | 0 | 0 | 0 | 392 | 0 | 0 | 0
318 | 766601216RT1 | Těsnění oken.spáry, ostění, PT páska + PP páska |  | m | 444.385 | 0 | 0 | 0 | 0 | RTS I / 2019 | 0 |  | 0 | 0 | 0 | 0 | 0 | 0 | 0 | 0 | 0 | 0 | 21 | 0 | 0 | 7 |  |  |  | 0 | 0 | 0 | 766_ | 76_ | _ | 0 | 0 | 0 | 393 | 0 | 0 | 0
319 | 766601229RT3 | Těsnění oken.spáry,parapet,PT folie+PP folie+páska |  | m | 236.765 | 0 | 0 | 0 | 0 | RTS I / 2019 | 0 |  | 0 | 0 | 0 | 0 | 0 | 0 | 0 | 0 | 0 | 0 | 21 | 0 | 0 | 7 |  |  |  | 0 | 0 | 0 | 766_ | 76_ | _ | 0 | 0 | 0 | 394 | 0 | 0 | 0
320 | 766629311RT1 | M+D Okno plastové 2400/1500mm -provedení dle popisu v PD, ozn.W01 |  | kus | 3 | 0 | 0 | 0 | 0 | RTS I / 2019 | 0 |  | 0 | 0 | 0 | 0 | 0 | 0 | 0 | 0 | 0 | 0 | 21 | 0 | 0 | 7 |  |  |  | 0 | 0 | 0 | 766_ | 76_ | _ | 0 | 0 | 0 | 395 | 0 | 0 | 0
321 | 766629311RT2 | M+D Okno plastové 3600/1500mm -provedení dle popisu v PD, ozn.W02 |  | kus | 5 | 0 | 0 | 0 | 0 | RTS I / 2019 | 0 |  | 0 | 0 | 0 | 0 | 0 | 0 | 0 | 0 | 0 | 0 | 21 | 0 | 0 | 7 |  |  |  | 0 | 0 | 0 | 766_ | 76_ | _ | 0 | 0 | 0 | 396 | 0 | 0 | 0
322 | 766629311RT3 | M+D Okno plastové 1200/1500mm -provedení dle popisu v PD, ozn.W03 |  | kus | 13 | 0 | 0 | 0 | 0 | RTS I / 2019 | 0 |  | 0 | 0 | 0 | 0 | 0 | 0 | 0 | 0 | 0 | 0 | 21 | 0 | 0 | 7 |  |  |  | 0 | 0 | 0 | 766_ | 76_ | _ | 0 | 0 | 0 | 397 | 0 | 0 | 0
323 | 766629311RT4 | M+D Okno plastové 1200/1500mm -provedení dle popisu v PD, ozn.W03b |  | kus | 9 | 0 | 0 | 0 | 0 | RTS I / 2019 | 0 |  | 0 | 0 | 0 | 0 | 0 | 0 | 0 | 0 | 0 | 0 | 21 | 0 | 0 | 7 |  |  |  | 0 | 0 | 0 | 766_ | 76_ | _ | 0 | 0 | 0 | 398 | 0 | 0 | 0
324 | 766629311RT5 | M+D Okno plastové 600/1200mm -provedení dle popisu v PD, ozn.W04 |  | kus | 7 | 0 | 0 | 0 | 0 | RTS I / 2019 | 0 |  | 0 | 0 | 0 | 0 | 0 | 0 | 0 | 0 | 0 | 0 | 21 | 0 | 0 | 7 |  |  |  | 0 | 0 | 0 | 766_ | 76_ | _ | 0 | 0 | 0 | 399 | 0 | 0 | 0
325 | 766629311RT6 | M+D Okno plastové 1500/760mm -provedení dle popisu v PD, ozn.W05 |  | kus | 1 | 0 | 0 | 0 | 0 | RTS I / 2019 | 0 |  | 0 | 0 | 0 | 0 | 0 | 0 | 0 | 0 | 0 | 0 | 21 | 0 | 0 | 7 |  |  |  | 0 | 0 | 0 | 766_ | 76_ | _ | 0 | 0 | 0 | 400 | 0 | 0 | 0
326 | 766629330RT1 | M+D Světlík plastový stěnový 14440/880mm -provedení dle popisu v PD, ozn.W06 |  | kus | 1 | 0 | 0 | 0 | 0 | RTS I / 2019 | 0 |  | 0 | 0 | 0 | 0 | 0 | 0 | 0 | 0 | 0 | 0 | 21 | 0 | 0 | 7 |  |  |  | 0 | 0 | 0 | 766_ | 76_ | _ | 0 | 0 | 0 | 401 | 0 | 0 | 0
327 | 766629330RT2 | M+D Světlík plastový stěnový 7945/880mm -provedení dle popisu v PD, ozn.W07 |  | kus | 1 | 0 | 0 | 0 | 0 | RTS I / 2019 | 0 |  | 0 | 0 | 0 | 0 | 0 | 0 | 0 | 0 | 0 | 0 | 21 | 0 | 0 | 7 |  |  |  | 0 | 0 | 0 | 766_ | 76_ | _ | 0 | 0 | 0 | 402 | 0 | 0 | 0
328 | 766629330RT3 | M+D Světlík plastový stěnový 36570/880mm -provedení dle popisu v PD, ozn.W08 |  | kus | 1 | 0 | 0 | 0 | 0 | RTS I / 2019 | 0 |  | 0 | 0 | 0 | 0 | 0 | 0 | 0 | 0 | 0 | 0 | 21 | 0 | 0 | 7 |  |  |  | 0 | 0 | 0 | 766_ | 76_ | _ | 0 | 0 | 0 | 403 | 0 | 0 | 0
329 | 766629330RT4 | M+D Světlík plastový stěnový 3500/1250mm -provedení dle popisu v PD, ozn.W09 |  | kus | 3 | 0 | 0 | 0 | 0 | RTS I / 2019 | 0 |  | 0 | 0 | 0 | 0 | 0 | 0 | 0 | 0 | 0 | 0 | 21 | 0 | 0 | 7 |  |  |  | 0 | 0 | 0 | 766_ | 76_ | _ | 0 | 0 | 0 | 404 | 0 | 0 | 0
330 | 766629330RT5 | M+D Světlík plastový stěnový 4200/1250mm -provedení dle popisu v PD, ozn.W10 |  | kus | 5 | 0 | 0 | 0 | 0 | RTS I / 2019 | 0 |  | 0 | 0 | 0 | 0 | 0 | 0 | 0 | 0 | 0 | 0 | 21 | 0 | 0 | 7 |  |  |  | 0 | 0 | 0 | 766_ | 76_ | _ | 0 | 0 | 0 | 405 | 0 | 0 | 0
331 | 766629330RT6 | M+D Světlík plastový stěnový 1500/2260mm -provedení dle popisu v PD, ozn.W11 |  | kus | 1 | 0 | 0 | 0 | 0 | RTS I / 2019 | 0 |  | 0 | 0 | 0 | 0 | 0 | 0 | 0 | 0 | 0 | 0 | 21 | 0 | 0 | 7 |  |  |  | 0 | 0 | 0 | 766_ | 76_ | _ | 0 | 0 | 0 | 406 | 0 | 0 | 0
332 | 766629330RT7 | M+D Světlík plastový stěnový 4200/1350mm -provedení dle popisu v PD, ozn.W12 |  | kus | 4 | 0 | 0 | 0 | 0 | RTS I / 2019 | 0 |  | 0 | 0 | 0 | 0 | 0 | 0 | 0 | 0 | 0 | 0 | 21 | 0 | 0 | 7 |  |  |  | 0 | 0 | 0 | 766_ | 76_ | _ | 0 | 0 | 0 | 407 | 0 | 0 | 0
333 | 766629330RT8 | M+D Světlík plastový stěnový 3600/1350mm -provedení dle popisu v PD, ozn.W13 |  | kus | 2 | 0 | 0 | 0 | 0 | RTS I / 2019 | 0 |  | 0 | 0 | 0 | 0 | 0 | 0 | 0 | 0 | 0 | 0 | 21 | 0 | 0 | 7 |  |  |  | 0 | 0 | 0 | 766_ | 76_ | _ | 0 | 0 | 0 | 408 | 0 | 0 | 0
334 | 766629330RT9 | M+D Světlík plastový stěnový 1500/1350mm -provedení dle popisu v PD, ozn.W14 |  | kus | 1 | 0 | 0 | 0 | 0 | RTS I / 2019 | 0 |  | 0 | 0 | 0 | 0 | 0 | 0 | 0 | 0 | 0 | 0 | 21 | 0 | 0 | 7 |  |  |  | 0 | 0 | 0 | 766_ | 76_ | _ | 0 | 0 | 0 | 409 | 0 | 0 | 0
335 | 766629330RU1 | M+D Světlík plastový stěnový 4200/1350mm -provedení dle popisu v PD, ozn.W19 |  | kus | 5 | 0 | 0 | 0 | 0 | RTS I / 2019 | 0 |  | 0 | 0 | 0 | 0 | 0 | 0 | 0 | 0 | 0 | 0 | 21 | 0 | 0 | 7 |  |  |  | 0 | 0 | 0 | 766_ | 76_ | _ | 0 | 0 | 0 | 410 | 0 | 0 | 0
336 | 766629330RU2 | M+D Světlík plastový stěnový 3600/1350mm -provedení dle popisu v PD, ozn.W20 |  | kus | 3 | 0 | 0 | 0 | 0 | RTS I / 2019 | 0 |  | 0 | 0 | 0 | 0 | 0 | 0 | 0 | 0 | 0 | 0 | 21 | 0 | 0 | 7 |  |  |  | 0 | 0 | 0 | 766_ | 76_ | _ | 0 | 0 | 0 | 411 | 0 | 0 | 0
337 | 766661104RT1 | M+D Dveře dřev.800x1970mm vč.kování, zárubně, povrch.úpravy -ozn.D09 -úplné provedení dle popisu v PD |  | kus | 1 | 0 | 0 | 0 | 0 | RTS I / 2019 | 0 |  | 0 | 0 | 0 | 0 | 0 | 0 | 0 | 0 | 0 | 0 | 21 | 0 | 0 | 7 |  |  |  | 0 | 0 | 0 | 766_ | 76_ | _ | 0 | 0 | 0 | 412 | 0 | 0 | 0
338 | 998766102R00 | Přesun hmot pro truhlářské konstr., výšky do 12 m |  | t | 17.129 | 0 | 0 | 0 | 0 | RTS I / 2019 | 0 |  | 0 | 0 | 0 | 0 | 0 | 0 | 0 | 0 | 0 | 0 | 21 | 0 | 0 | 5 |  |  |  | 0 | 0 | 0 | 766_ | 76_ | _ | 0 | 0 | 0 | 413 | 0 | 0 | 0
| 767 | Konstrukce doplňkové stavební (zámečnické) |  |  |  |  | 0 | 0 | 0 | [17 empty] | 0 | 0 | 0
339 | 767100030RA0 | Ocelový profil "T" 80 -kontrola stavu,obroušení,nový nátěr -skladba STR02, bod 2 |  | m2 | 614.016 | 0 | 0 | 0 | 0 | RTS I / 2019 | 0 |  | 0 | 0 | 0 | 0 | 0 | 0 | 0 | 0 | 0 | 0 | 21 | 0 | 0 | 7 |  |  |  | 0 | 0 | 0 | 767_ | 76_ | _ | 0 | 0 | 0 | 415 | 0 | 0 | 0
cena vztažená na půdorysnou plochu
340 | 767100040RA0 | Spodní pásnice vazníku -kontrola stavu,obroušení,nový nátěr -skladba STR02, bod 6 |  | m2 | 614.016 | 0 | 0 | 0 | 0 | RTS I / 2019 | 0 |  | 0 | 0 | 0 | 0 | 0 | 0 | 0 | 0 | 0 | 0 | 21 | 0 | 0 | 7 |  |  |  | 0 | 0 | 0 | 767_ | 76_ | _ | 0 | 0 | 0 | 417 | 0 | 0 | 0
cena vztažená na půdorysnou plochu
341 | 767310850RT1 | M+D Ocelová konstrukce -úplné provedení dle popisu v PD, také skl.STŘ02, bod 2 |  | kg | 6730 | 0 | 0 | 0 | 0 | RTS I / 2019 | 0 |  | 0 | 0 | 0 | 0 | 0 | 0 | 0 | 0 | 0 | 0 | 21 | 0 | 0 | 7 |  |  |  | 0 | 0 | 0 | 767_ | 76_ | _ | 0 | 0 | 0 | 419 | 0 | 0 | 0
342 | 767390115RT1 | Rozkrytí a zpětná montáž střechy z trapéz.plechu (do 25% plochy) -skladba STŘ01, také pozn.20 a detail Det6 |  | m2 | 233.25 | 0 | 0 | 0 | 0 | RTS I / 2019 | 0 |  | 0 | 0 | 0 | 0 | 0 | 0 | 0 | 0 | 0 | 0 | 21 | 0 | 0 | 7 |  |  |  | 0 | 0 | 0 | 767_ | 76_ | _ | 0 | 0 | 0 | 420 | 0 | 0 | 0
343 | 767510140RT1 | M+D Ocel.poklop pro zádlažbu 1100/600mm -provedení dle PD, ozn.Z07 |  | kus | 1 | 0 | 0 | 0 | 0 | RTS I / 2019 | 0 |  | 0 | 0 | 0 | 0 | 0 | 0 | 0 | 0 | 0 | 0 | 21 | 0 | 0 | 7 |  |  |  | 0 | 0 | 0 | 767_ | 76_ | _ | 0 | 0 | 0 | 421 | 0 | 0 | 0
344 | 767570250RT1 | M+D Venkovní rohož zapuštěná vč.vaničky a rámu 1000/500mm -provedení dle PD, ozn.Z07 |  | kus | 4 | 0 | 0 | 0 | 0 | RTS I / 2019 | 0 |  | 0 | 0 | 0 | 0 | 0 | 0 | 0 | 0 | 0 | 0 | 21 | 0 | 0 | 7 |  |  |  | 0 | 0 | 0 | 767_ | 76_ | _ | 0 | 0 | 0 | 422 | 0 | 0 | 0
345 | 767610110RT1 | M+D Pevná okenní síť proti hmyzu 3600/1500mm -provedení dle popisu v PD, ozn.OS 07 |  | kus | 5 | 0 | 0 | 0 | 0 | RTS I / 2019 | 0 |  | 0 | 0 | 0 | 0 | 0 | 0 | 0 | 0 | 0 | 0 | 21 | 0 | 0 | 7 |  |  |  | 0 | 0 | 0 | 767_ | 76_ | _ | 0 | 0 | 0 | 423 | 0 | 0 | 0
346 | 767610510RZ1 | M+D Venkovní žaluzie s krytem 2400/1500mm -provedení dle popisu v PD, ozn.OS 08 |  | kus | 3 | 0 | 0 | 0 | 0 | RTS I / 2019 | 0 |  | 0 | 0 | 0 | 0 | 0 | 0 | 0 | 0 | 0 | 0 | 21 | 0 | 0 | 7 |  |  |  | 0 | 0 | 0 | 767_ | 76_ | _ | 0 | 0 | 0 | 424 | 0 | 0 | 0
347 | 767610510RZ2 | M+D Venkovní žaluzie s krytem 3600/1500mm -provedení dle popisu v PD, ozn.OS 09 |  | kus | 5 | 0 | 0 | 0 | 0 | RTS I / 2019 | 0 |  | 0 | 0 | 0 | 0 | 0 | 0 | 0 | 0 | 0 | 0 | 21 | 0 | 0 | 7 |  |  |  | 0 | 0 | 0 | 767_ | 76_ | _ | 0 | 0 | 0 | 425 | 0 | 0 | 0
348 | 767610510RZ3 | M+D Venkovní žaluzie s krytem 2200/1500mm -provedení dle popisu v PD, ozn.OS 10 |  | kus | 9 | 0 | 0 | 0 | 0 | RTS I / 2019 | 0 |  | 0 | 0 | 0 | 0 | 0 | 0 | 0 | 0 | 0 | 0 | 21 | 0 | 0 | 7 |  |  |  | 0 | 0 | 0 | 767_ | 76_ | _ | 0 | 0 | 0 | 426 | 0 | 0 | 0
349 | 767611210RT1 | M+D Okno vnitřní požární Al 1150/1450mm, ozn.W15 -úplné provedení dle popisu v PD |  | kus | 2 | 0 | 0 | 0 | 0 | RTS I / 2019 | 0 |  | 0 | 0 | 0 | 0 | 0 | 0 | 0 | 0 | 0 | 0 | 21 | 0 | 0 | 7 |  |  |  | 0 | 0 | 0 | 767_ | 76_ | _ | 0 | 0 | 0 | 427 | 0 | 0 | 0
350 | 767611210RT2 | M+D Okno vnitřní požární Al 4050/1450mm, ozn.W16 -úplné provedení dle popisu v PD |  | kus | 4 | 0 | 0 | 0 | 0 | RTS I / 2019 | 0 |  | 0 | 0 | 0 | 0 | 0 | 0 | 0 | 0 | 0 | 0 | 21 | 0 | 0 | 7 |  |  |  | 0 | 0 | 0 | 767_ | 76_ | _ | 0 | 0 | 0 | 428 | 0 | 0 | 0
351 | 767611210RT3 | M+D Okno vnitřní požární Al 2600/1450mm, ozn.W17 -úplné provedení dle popisu v PD |  | kus | 1 | 0 | 0 | 0 | 0 | RTS I / 2019 | 0 |  | 0 | 0 | 0 | 0 | 0 | 0 | 0 | 0 | 0 | 0 | 21 | 0 | 0 | 7 |  |  |  | 0 | 0 | 0 | 767_ | 76_ | _ | 0 | 0 | 0 | 429 | 0 | 0 | 0
352 | 767611210RT4 | M+D Okno vnitřní požární Al 3050/1450mm, ozn.W18 -úplné provedení dle popisu v PD |  | kus | 3 | 0 | 0 | 0 | 0 | RTS I / 2019 | 0 |  | 0 | 0 | 0 | 0 | 0 | 0 | 0 | 0 | 0 | 0 | 21 | 0 | 0 | 7 |  |  |  | 0 | 0 | 0 | 767_ | 76_ | _ | 0 | 0 | 0 | 430 | 0 | 0 | 0
353 | 767646510RT1 | M+D Dveře vchodové Al 1400/2200mm, ozn.D01 -úplné provedení dle PD |  | kus | 1 | 0 | 0 | 0 | 0 | RTS I / 2019 | 0 |  | 0 | 0 | 0 | 0 | 0 | 0 | 0 | 0 | 0 | 0 | 21 | 0 | 0 | 7 |  |  |  | 0 | 0 | 0 | 767_ | 76_ | _ | 0 | 0 | 0 | 431 | 0 | 0 | 0
354 | 767646510RT2 | M+D Dveře vchodové Al 1600/2200mm, ozn.D02 -úplné provedení dle PD |  | kus | 1 | 0 | 0 | 0 | 0 | RTS I / 2019 | 0 |  | 0 | 0 | 0 | 0 | 0 | 0 | 0 | 0 | 0 | 0 | 21 | 0 | 0 | 7 |  |  |  | 0 | 0 | 0 | 767_ | 76_ | _ | 0 | 0 | 0 | 432 | 0 | 0 | 0
355 | 767646510RT3 | M+D Dveře vchodové+nadsv. Al 1400/2500mm, ozn.D03 -úplné provedení dle PD |  | kus | 1 | 0 | 0 | 0 | 0 | RTS I / 2019 | 0 |  | 0 | 0 | 0 | 0 | 0 | 0 | 0 | 0 | 0 | 0 | 21 | 0 | 0 | 7 |  |  |  | 0 | 0 | 0 | 767_ | 76_ | _ | 0 | 0 | 0 | 433 | 0 | 0 | 0
356 | 767646510RT4 | M+D Dveře vchodové Al 1000/2100mm, ozn.D04 -úplné provedení dle PD |  | kus | 1 | 0 | 0 | 0 | 0 | RTS I / 2019 | 0 |  | 0 | 0 | 0 | 0 | 0 | 0 | 0 | 0 | 0 | 0 | 21 | 0 | 0 | 7 |  |  |  | 0 | 0 | 0 | 767_ | 76_ | _ | 0 | 0 | 0 | 434 | 0 | 0 | 0
357 | 767646510RT5 | M+D Dveře vchodové Al 900/2100mm, ozn.D05 -úplné provedení dle PD |  | kus | 1 | 0 | 0 | 0 | 0 | RTS I / 2019 | 0 |  | 0 | 0 | 0 | 0 | 0 | 0 | 0 | 0 | 0 | 0 | 21 | 0 | 0 | 7 |  |  |  | 0 | 0 | 0 | 767_ | 76_ | _ | 0 | 0 | 0 | 435 | 0 | 0 | 0
358 | 767646510RT6 | M+D Dveře vnitřní+nadsv. Al požární 1550/2450mm, ozn.D06 -úplné provedení dle PD |  | kus | 2 | 0 | 0 | 0 | 0 | RTS I / 2019 | 0 |  | 0 | 0 | 0 | 0 | 0 | 0 | 0 | 0 | 0 | 0 | 21 | 0 | 0 | 7 |  |  |  | 0 | 0 | 0 | 767_ | 76_ | _ | 0 | 0 | 0 | 436 | 0 | 0 | 0
359 | 767646510RT7 | M+D Dveře vnitřní+nadsv. Al požární 1000/2450mm, ozn.D07 -úplné provedení dle PD |  | kus | 2 | 0 | 0 | 0 | 0 | RTS I / 2019 | 0 |  | 0 | 0 | 0 | 0 | 0 | 0 | 0 | 0 | 0 | 0 | 21 | 0 | 0 | 7 |  |  |  | 0 | 0 | 0 | 767_ | 76_ | _ | 0 | 0 | 0 | 437 | 0 | 0 | 0
360 | 767646510RT8 | M+D Dveře vnitřní+nadsv. Al požární 1000/2450mm, ozn.D08 -úplné provedení dle PD |  | kus | 3 | 0 | 0 | 0 | 0 | RTS I / 2019 | 0 |  | 0 | 0 | 0 | 0 | 0 | 0 | 0 | 0 | 0 | 0 | 21 | 0 | 0 | 7 |  |  |  | 0 | 0 | 0 | 767_ | 76_ | _ | 0 | 0 | 0 | 438 | 0 | 0 | 0
361 | 767662130RU1 | M+D Okenní mříž ozn.Z01 -provedení dle popisu v PD |  | kus | 10 | 0 | 0 | 0 | 0 | RTS I / 2019 | 0 |  | 0 | 0 | 0 | 0 | 0 | 0 | 0 | 0 | 0 | 0 | 21 | 0 | 0 | 7 |  |  |  | 0 | 0 | 0 | 767_ | 76_ | _ | 0 | 0 | 0 | 439 | 0 | 0 | 0
362 | 767662130RU2 | M+D Okenní mříž ozn.Z02 -provedení dle popisu v PD |  | kus | 2 | 0 | 0 | 0 | 0 | RTS I / 2019 | 0 |  | 0 | 0 | 0 | 0 | 0 | 0 | 0 | 0 | 0 | 0 | 21 | 0 | 0 | 7 |  |  |  | 0 | 0 | 0 | 767_ | 76_ | _ | 0 | 0 | 0 | 440 | 0 | 0 | 0
363 | 767662130RU3 | M+D Okenní mříž ozn.Z03 -provedení dle popisu v PD |  | kus | 1 | 0 | 0 | 0 | 0 | RTS I / 2019 | 0 |  | 0 | 0 | 0 | 0 | 0 | 0 | 0 | 0 | 0 | 0 | 21 | 0 | 0 | 7 |  |  |  | 0 | 0 | 0 | 767_ | 76_ | _ | 0 | 0 | 0 | 441 | 0 | 0 | 0
364 | 767669221RT1 | Přípl.-úprava zámků pro generální klíč |  | kus | 13 | 0 | 0 | 0 | 0 | RTS I / 2019 | 0 |  | 0 | 0 | 0 | 0 | 0 | 0 | 0 | 0 | 0 | 0 | 21 | 0 | 0 | 7 |  |  |  | 0 | 0 | 0 | 767_ | 76_ | _ | 0 | 0 | 0 | 442 | 0 | 0 | 0
365 | 767811120RT1 | M+D Kovová větrací mřížka s protidešťovou žaluzií 300x300 mm ozn.Z06 -provedení dle popisu v PD |  | kus | 1 | 0 | 0 | 0 | 0 | RTS I / 2019 | 0 |  | 0 | 0 | 0 | 0 | 0 | 0 | 0 | 0 | 0 | 0 | 21 | 0 | 0 | 7 |  |  |  | 0 | 0 | 0 | 767_ | 76_ | _ | 0 | 0 | 0 | 443 | 0 | 0 | 0
366 | 767837110RZ1 | M+D Překlad ze dvou UPE -provedení dle popisu v PD vč.betonu -ozn.Z5 |  | kus | 5 | 0 | 0 | 0 | 0 | RTS I / 2019 | 0 |  | 0 | 0 | 0 | 0 | 0 | 0 | 0 | 0 | 0 | 0 | 21 | 0 | 0 | 7 |  |  |  | 0 | 0 | 0 | 767_ | 76_ | _ | 0 | 0 | 0 | 444 | 0 | 0 | 0
367 | 767837110RZ2 | M+D Překlady nad otvory nové VZT -úplné provedení dle popisu v TZ, ozn.Z9 |  | kg | 120 | 0 | 0 | 0 | 0 | RTS I / 2019 | 0 |  | 0 | 0 | 0 | 0 | 0 | 0 | 0 | 0 | 0 | 0 | 21 | 0 | 0 | 7 |  |  |  | 0 | 0 | 0 | 767_ | 76_ | _ | 0 | 0 | 0 | 445 | 0 | 0 | 0
368 | 767837115RZ1 | M+D Ocel.rám přístřešku nad vstupy 1425x1187 mm -úplné provedení dle popisu v PD, ozn.Z08 |  | kus | 2 | 0 | 0 | 0 | 0 | RTS I / 2019 | 0 |  | 0 | 0 | 0 | 0 | 0 | 0 | 0 | 0 | 0 | 0 | 21 | 0 | 0 | 7 |  |  |  | 0 | 0 | 0 | 767_ | 76_ | _ | 0 | 0 | 0 | 446 | 0 | 0 | 0
369 | 767837115RZ1 | M+D Ocel.rám přístřešku nad vstupy 1625x1187 mm -úplné provedení dle popisu v PD, ozn.Z08 |  | kus | 1 | 0 | 0 | 0 | 0 | RTS I / 2019 | 0 |  | 0 | 0 | 0 | 0 | 0 | 0 | 0 | 0 | 0 | 0 | 21 | 0 | 0 | 7 |  |  |  | 0 | 0 | 0 | 767_ | 76_ | _ | 0 | 0 | 0 | 447 | 0 | 0 | 0
370 | 998767102R00 | Přesun hmot pro zámečnické konstr., výšky do 12 m |  | t | 57.501 | 0 | 0 | 0 | 0 | RTS I / 2019 | 0 |  | 0 | 0 | 0 | 0 | 0 | 0 | 0 | 0 | 0 | 0 | 21 | 0 | 0 | 5 |  |  |  | 0 | 0 | 0 | 767_ | 76_ | _ | 0 | 0 | 0 | 448 | 0 | 0 | 0
| 771 | Podlahy z dlaždic |  |  |  |  | 0 | 0 | 0 | [17 empty] | 0 | 0 | 0
371 | 771101101R00 | Vysávání podlah prům.vysavačem pro pokládku dlažby |  | m2 | 2.665 | 0 | 0 | 0 | 0 | RTS I / 2019 | 0 |  | 0 | 0 | 0 | 0 | 0 | 0 | 0 | 0 | 0 | 0 | 21 | 0 | 0 | 7 |  |  |  | 0 | 0 | 0 | 771_ | 77_ | _ | 0 | 0 | 0 | 450 | 0 | 0 | 0
372 | 771101142RT1 | Hydroizolační stěrka -vlhké provozy- pod dlažby, vč.vytažení pod obklad |  | m2 | 2.665 | 0 | 0 | 0 | 0 | RTS I / 2019 | 0 |  | 0 | 0 | 0 | 0 | 0 | 0 | 0 | 0 | 0 | 0 | 21 | 0 | 0 | 7 |  |  |  | 0 | 0 | 0 | 771_ | 77_ | _ | 0 | 0 | 0 | 451 | 0 | 0 | 0
373 | 771101210R00 | Penetrace podkladu pod dlažby |  | m2 | 2.665 | 0 | 0 | 0 | 0 | RTS I / 2019 | 0 |  | 0 | 0 | 0 | 0 | 0 | 0 | 0 | 0 | 0 | 0 | 21 | 0 | 0 | 7 |  |  |  | 0 | 0 | 0 | 771_ | 77_ | _ | 0 | 0 | 0 | 452 | 0 | 0 | 0
374 | 771212115R00 | Kladení dlažby keramické do TM, vel.do 300x300mm |  | m2 | 2.665 | 0 | 0 | 0 | 0 | RTS I / 2019 | 0 |  | 0 | 0 | 0 | 0 | 0 | 0 | 0 | 0 | 0 | 0 | 21 | 0 | 0 | 7 |  |  |  | 0 | 0 | 0 | 771_ | 77_ | _ | 0 | 0 | 0 | 453 | 0 | 0 | 0
375 | 597642070 | Dlažba keramická prostiskluzná R10,velkoformátová -dle výběru investora |  | m2 | 2.798 | 0 | 0 | 0 | 0 | RTS I / 2019 | 0 |  | 0 | 0 | 0 | 0 | 0 | 0 | 0 | 0 | 0 | 0 | 21 | 0 | 0 | 7 |  |  |  | 0 | 0 | 0 | 771_ | 77_ | _ | 0 | 0 | 0 | 454 | 0 | 0 | 0
376 | 771578011RT4 | Spára podlaha - stěna, silikonem+separač.provazec |  | m | 5.8 | 0 | 0 | 0 | 0 | RTS I / 2019 | 0 |  | 0 | 0 | 0 | 0 | 0 | 0 | 0 | 0 | 0 | 0 | 21 | 0 | 0 | 7 |  |  |  | 0 | 0 | 0 | 771_ | 77_ | _ | 0 | 0 | 0 | 455 | 0 | 0 | 0
377 | 771579795R00 | Příplatek za spárování vodotěsnou hmotou - plošně |  | m2 | 2.665 | 0 | 0 | 0 | 0 | RTS I / 2019 | 0 |  | 0 | 0 | 0 | 0 | 0 | 0 | 0 | 0 | 0 | 0 | 21 | 0 | 0 | 7 |  |  |  | 0 | 0 | 0 | 771_ | 77_ | _ | 0 | 0 | 0 | 456 | 0 | 0 | 0
378 | 771589791R00 | Příplatek za plochu do 5 m2 jednotlivě |  | m2 | 2.665 | 0 | 0 | 0 | 0 | RTS I / 2019 | 0 |  | 0 | 0 | 0 | 0 | 0 | 0 | 0 | 0 | 0 | 0 | 21 | 0 | 0 | 7 |  |  |  | 0 | 0 | 0 | 771_ | 77_ | _ | 0 | 0 | 0 | 457 | 0 | 0 | 0
379 | 998771102R00 | Přesun hmot pro podlahy z dlaždic, výšky do 12 m |  | t | 0.059 | 0 | 0 | 0 | 0 | RTS I / 2019 | 0 |  | 0 | 0 | 0 | 0 | 0 | 0 | 0 | 0 | 0 | 0 | 21 | 0 | 0 | 5 |  |  |  | 0 | 0 | 0 | 771_ | 77_ | _ | 0 | 0 | 0 | 458 | 0 | 0 | 0
| 776 | Podlahy povlakové |  |  |  |  | 0 | 0 | 0 | [17 empty] | 0 | 0 | 0
380 | 776101101R00 | Vysávání podlah prům.vysavačem pod povlak.podlahy ozn.OS 22 |  | m2 | 135 | 0 | 0 | 0 | 0 | RTS I / 2019 | 0 |  | 0 | 0 | 0 | 0 | 0 | 0 | 0 | 0 | 0 | 0 | 21 | 0 | 0 | 7 |  |  |  | 0 | 0 | 0 | 776_ | 77_ | _ | 0 | 0 | 0 | 460 | 0 | 0 | 0
381 | 776101115R00 | Vyrovnání podkladů samonivelační hmotou ozn.OS 22 |  | m2 | 135 | 0 | 0 | 0 | 0 | RTS I / 2019 | 0 |  | 0 | 0 | 0 | 0 | 0 | 0 | 0 | 0 | 0 | 0 | 21 | 0 | 0 | 7 |  |  |  | 0 | 0 | 0 | 776_ | 77_ | _ | 0 | 0 | 0 | 461 | 0 | 0 | 0
382 | 776101210R00 | Penetrace podkladu pod povlak.krytiny ozn.OS 22 |  | m2 | 135 | 0 | 0 | 0 | 0 | RTS I / 2019 | 0 |  | 0 | 0 | 0 | 0 | 0 | 0 | 0 | 0 | 0 | 0 | 21 | 0 | 0 | 7 |  |  |  | 0 | 0 | 0 | 776_ | 77_ | _ | 0 | 0 | 0 | 462 | 0 | 0 | 0
383 | 776401800R00 | Demontáž soklíků nebo lišt, pryžových nebo z PVC ozn.OS 22 |  | m | 123 | 0 | 0 | 0 | 0 | RTS I / 2019 | 0 |  | 0 | 0 | 0 | 0 | 0 | 0 | 0 | 0 | 0 | 0 | 21 | 0 | 0 | 7 |  |  |  | 0 | 0 | 0 | 776_ | 77_ | _ | 0 | 0 | 0 | 463 | 0 | 0 | 0
384 | 776421100R00 | Lepení podlahových soklíků z PVC a vinylu ozn.OS 22 |  | m | 123 | 0 | 0 | 0 | 0 | RTS I / 2019 | 0 |  | 0 | 0 | 0 | 0 | 0 | 0 | 0 | 0 | 0 | 0 | 21 | 0 | 0 | 7 |  |  |  | 0 | 0 | 0 | 776_ | 77_ | _ | 0 | 0 | 0 | 464 | 0 | 0 | 0
385 | 28342451 | Lišta soklová PVC dle výběru investora |  | m | 135.3 | 0 | 0 | 0 | 0 | RTS I / 2019 | 0 |  | 0 | 0 | 0 | 0 | 0 | 0 | 0 | 0 | 0 | 0 | 21 | 0 | 0 | 7 |  |  |  | 0 | 0 | 0 | 776_ | 77_ | _ | 0 | 0 | 0 | 465 | 0 | 0 | 0
386 | 776511820R00 | Odstranění PVC a koberců lepených s podložkou ozn.OS 22 |  | m2 | 135 | 0 | 0 | 0 | 0 | RTS I / 2019 | 0 |  | 0 | 0 | 0 | 0 | 0 | 0 | 0 | 0 | 0 | 0 | 21 | 0 | 0 | 7 |  |  |  | 0 | 0 | 0 | 776_ | 77_ | _ | 0 | 0 | 0 | 466 | 0 | 0 | 0
387 | 776521100RV1 | Lepení povlak.podlah z pásů PVC, vč.přebroušení, odmaštění, zbavení plísní podkladu -ozn.OS 22 |  | m2 | 135 | 0 | 0 | 0 | 0 | RTS I / 2019 | 0 |  | 0 | 0 | 0 | 0 | 0 | 0 | 0 | 0 | 0 | 0 | 21 | 0 | 0 | 7 |  |  |  | 0 | 0 | 0 | 776_ | 77_ | _ | 0 | 0 | 0 | 467 | 0 | 0 | 0
388 | 28412331 | Zátěžové linoleum dle popisu v PD a výběru investora |  | m2 | 168.75 | 0 | 0 | 0 | 0 | RTS I / 2019 | 0 |  | 0 | 0 | 0 | 0 | 0 | 0 | 0 | 0 | 0 | 0 | 21 | 0 | 0 | 7 |  |  |  | 0 | 0 | 0 | 776_ | 77_ | _ | 0 | 0 | 0 | 468 | 0 | 0 | 0
389 | 998776102R00 | Přesun hmot pro podlahy povlakové, výšky do 12 m |  | t | 1.593 | 0 | 0 | 0 | 0 | RTS I / 2019 | 0 |  | 0 | 0 | 0 | 0 | 0 | 0 | 0 | 0 | 0 | 0 | 21 | 0 | 0 | 5 |  |  |  | 0 | 0 | 0 | 776_ | 77_ | _ | 0 | 0 | 0 | 469 | 0 | 0 | 0
| 781 | Obklady (keramické) |  |  |  |  | 0 | 0 | 0 | [17 empty] | 0 | 0 | 0
390 | 781101210R00 | Penetrace podkladu pod obklady |  | m2 | 17.807 | 0 | 0 | 0 | 0 | RTS I / 2019 | 0 |  | 0 | 0 | 0 | 0 | 0 | 0 | 0 | 0 | 0 | 0 | 21 | 0 | 0 | 7 |  |  |  | 0 | 0 | 0 | 781_ | 78_ | _ | 0 | 0 | 0 | 471 | 0 | 0 | 0
391 | 781320121R00 | Obkládání parapetů do tmele šířky 300 mm > ozn.OS 01 + OS 04 + OS 05 + OS 06 |  | m | 39.55 | 0 | 0 | 0 | 0 | RTS I / 2019 | 0 |  | 0 | 0 | 0 | 0 | 0 | 0 | 0 | 0 | 0 | 0 | 21 | 0 | 0 | 7 |  |  |  | 0 | 0 | 0 | 781_ | 78_ | _ | 0 | 0 | 0 | 472 | 0 | 0 | 0
392 | 597813706 | Obkládačka keramická, střední standart, dle výběru investora |  | m2 | 11.903 | 0 | 0 | 0 | 0 | RTS I / 2019 | 0 |  | 0 | 0 | 0 | 0 | 0 | 0 | 0 | 0 | 0 | 0 | 21 | 0 | 0 | 7 |  |  |  | 0 | 0 | 0 | 781_ | 78_ | _ | 0 | 0 | 0 | 473 | 0 | 0 | 0
393 | 781415016R00 | Montáž obkladů stěn, porovin.,tmel, do 20x25 cm |  | m2 | 8.99 | 0 | 0 | 0 | 0 | RTS I / 2019 | 0 |  | 0 | 0 | 0 | 0 | 0 | 0 | 0 | 0 | 0 | 0 | 21 | 0 | 0 | 7 |  |  |  | 0 | 0 | 0 | 781_ | 78_ | _ | 0 | 0 | 0 | 474 | 0 | 0 | 0
394 | 597813706 | Obkládačka keramická, střední standart, dle výběru investora |  | m2 | 9.889 | 0 | 0 | 0 | 0 | RTS I / 2019 | 0 |  | 0 | 0 | 0 | 0 | 0 | 0 | 0 | 0 | 0 | 0 | 21 | 0 | 0 | 7 |  |  |  | 0 | 0 | 0 | 781_ | 78_ | _ | 0 | 0 | 0 | 475 | 0 | 0 | 0
395 | 781491001RT1 | Montáž lišt k obkladům -nárožních,koutových, horních |  | m | 59.65 | 0 | 0 | 0 | 0 | RTS I / 2019 | 0 |  | 0 | 0 | 0 | 0 | 0 | 0 | 0 | 0 | 0 | 0 | 21 | 0 | 0 | 7 |  |  |  | 0 | 0 | 0 | 781_ | 78_ | _ | 0 | 0 | 0 | 476 | 0 | 0 | 0
396 | 5537065.A | Profil ukončovací PVC H = 10 mm |  | m | 65.615 | 0 | 0 | 0 | 0 | RTS I / 2019 | 0 |  | 0 | 0 | 0 | 0 | 0 | 0 | 0 | 0 | 0 | 0 | 21 | 0 | 0 | 7 |  |  |  | 0 | 0 | 0 | 781_ | 78_ | _ | 0 | 0 | 0 | 477 | 0 | 0 | 0
397 | 781419706R00 | Příplatek za spárovací vodotěsnou hmotu - plošně |  | m2 | 17.807 | 0 | 0 | 0 | 0 | RTS I / 2019 | 0 |  | 0 | 0 | 0 | 0 | 0 | 0 | 0 | 0 | 0 | 0 | 21 | 0 | 0 | 7 |  |  |  | 0 | 0 | 0 | 781_ | 78_ | _ | 0 | 0 | 0 | 478 | 0 | 0 | 0
398 | 998781102R00 | Přesun hmot pro obklady keramické, výšky do 12 m |  | t | 0.37 | 0 | 0 | 0 | 0 | RTS I / 2019 | 0 |  | 0 | 0 | 0 | 0 | 0 | 0 | 0 | 0 | 0 | 0 | 21 | 0 | 0 | 5 |  |  |  | 0 | 0 | 0 | 781_ | 78_ | _ | 0 | 0 | 0 | 479 | 0 | 0 | 0
| 783 | Nátěry |  |  |  |  | 0 | 0 | 0 | [17 empty] | 0 | 0 | 0
399 | 783220010RAD | Obroušení a nový nátěr zábradlí u venk.schodiště -provedení dle PD, ozn.OS 18 |  | kus | 2 | 0 | 0 | 0 | 0 | RTS I / 2019 | 0 |  | 0 | 0 | 0 | 0 | 0 | 0 | 0 | 0 | 0 | 0 | 21 | 0 | 0 | 7 |  |  |  | 0 | 0 | 0 | 783_ | 78_ | _ | 0 | 0 | 0 | 481 | 0 | 0 | 0
| 784 | Malby |  |  |  |  | 0 | 0 | 0 | [17 empty] | 0 | 0 | 0
400 | 784450068RA0 | Nová výmalba spojovací chodby -úplné provedení dle popisu v PD -ozn.OS 23 |  | m2 | 215 | 0 | 0 | 0 | 0 | RTS I / 2019 | 0 |  | 0 | 0 | 0 | 0 | 0 | 0 | 0 | 0 | 0 | 0 | 21 | 0 | 0 | 7 |  |  |  | 0 | 0 | 0 | 784_ | 78_ | _ | 0 | 0 | 0 | 483 | 0 | 0 | 0
401 | 784450069RAA | Nová výmalba dotčených prostor -úplné provedení dle popisu v PD -ozn.OS 24 -stropy |  | m2 | 423.98 | 0 | 0 | 0 | 0 | RTS I / 2019 | 0 |  | 0 | 0 | 0 | 0 | 0 | 0 | 0 | 0 | 0 | 0 | 21 | 0 | 0 | 7 |  |  |  | 0 | 0 | 0 | 784_ | 78_ | _ | 0 | 0 | 0 | 484 | 0 | 0 | 0
402 | 784450069RAB | Nová výmalba dotčených prostor -úplné provedení dle popisu v PD -ozn.OS 24 -stěny -otěruvzdorný nátěr |  | m2 | 1096.308 | 0 | 0 | 0 | 0 | RTS I / 2019 | 0 |  | 0 | 0 | 0 | 0 | 0 | 0 | 0 | 0 | 0 | 0 | 21 | 0 | 0 | 7 |  |  |  | 0 | 0 | 0 | 784_ | 78_ | _ | 0 | 0 | 0 | 485 | 0 | 0 | 0
403 | 784450069RAC | Nová výmalba dotčených prostor -úplné provedení dle popisu v PD -ozn.OS 24 -stěny -omyvatelný nátěr |  | m2 | 842.142 | 0 | 0 | 0 | 0 | RTS I / 2019 | 0 |  | 0 | 0 | 0 | 0 | 0 | 0 | 0 | 0 | 0 | 0 | 21 | 0 | 0 | 7 |  |  |  | 0 | 0 | 0 | 784_ | 78_ | _ | 0 | 0 | 0 | 486 | 0 | 0 | 0
| M21 | Elektromontáže |  |  |  |  | 0 | 0 | 0 | [17 empty] | 0 | 0 | 0
404 | 210010101RT1 | Demontáž a opětovná montáž zabezpečovacího zařízení ozn.OS 11 -provedení dle popisu v PD |  | kus | 1 | 0 | 0 | 0 | 0 | RTS I / 2019 | 0 |  | 0 | 0 | 0 | 0 | 0 | 0 | 0 | 0 | 0 | 0 | 21 | 0 | 0 | 2 |  |  |  | 0 | 0 | 0 | M21_ | 9_ | _ | 0 | 0 | 0 | 488 | 0 | 0 | 0
405 | 210010102RT1 | Demontáž a opětovná montáž osvětlení hlavního vstupu ozn.OS 12 -provedení dle popisu v PD |  | kus | 1 | 0 | 0 | 0 | 0 | RTS I / 2019 | 0 |  | 0 | 0 | 0 | 0 | 0 | 0 | 0 | 0 | 0 | 0 | 21 | 0 | 0 | 2 |  |  |  | 0 | 0 | 0 | M21_ | 9_ | _ | 0 | 0 | 0 | 489 | 0 | 0 | 0
406 | 210010103RT1 | Přeložení zvonkového tabla ozn.OS 13 -provedení dle popisu v PD |  | kus | 1 | 0 | 0 | 0 | 0 | RTS I / 2019 | 0 |  | 0 | 0 | 0 | 0 | 0 | 0 | 0 | 0 | 0 | 0 | 21 | 0 | 0 | 2 |  |  |  | 0 | 0 | 0 | M21_ | 9_ | _ | 0 | 0 | 0 | 490 | 0 | 0 | 0
407 | 210010104RT1 | Demontáž a opětovná montáž antény WIFI ozn.OS 17 -provedení dle popisu v PD |  | kus | 1 | 0 | 0 | 0 | 0 | RTS I / 2019 | 0 |  | 0 | 0 | 0 | 0 | 0 | 0 | 0 | 0 | 0 | 0 | 21 | 0 | 0 | 2 |  |  |  | 0 | 0 | 0 | M21_ | 9_ | _ | 0 | 0 | 0 | 491 | 0 | 0 | 0
408 | 971033141 | Vybourání otvorů ve zdivu cihelném D do 60 mm na MVC nebo MV tl do 300 mm |  | kus | 46 | 0 | 0 | 0 | 0 |  | 0 |  | 0 | 0 | 0 | 0 | 0 | 0 | 0 | 0 | 0 | 0 | 21 | 0 | 0 | 1 |  |  |  | 0 | 0 | 0 | M21_ | 9_ | _ | 0 | 0 | 0 | 492 | 0 | 0 | 0
409 | 971033148 | Vybourání otvorů ve zdivu cihelném D do 150 mm na MVC nebo MV tl do 300 mm |  | kus | 22 | 0 | 0 | 0 | 0 |  | 0 |  | 0 | 0 | 0 | 0 | 0 | 0 | 0 | 0 | 0 | 0 | 21 | 0 | 0 | 1 |  |  |  | 0 | 0 | 0 | M21_ | 9_ | _ | 0 | 0 | 0 | 493 | 0 | 0 | 0
410 | 973031324 | Vysekání kapes ve zdivu cihelném na MV nebo MVC pl do 0,10 m2 hl do 150 mm |  | kus | 65 | 0 | 0 | 0 | 0 |  | 0 |  | 0 | 0 | 0 | 0 | 0 | 0 | 0 | 0 | 0 | 0 | 21 | 0 | 0 | 1 |  |  |  | 0 | 0 | 0 | M21_ | 9_ | _ | 0 | 0 | 0 | 494 | 0 | 0 | 0
411 | 974082212 | Vysekání rýh pro vodiče v omítce MC stěn š do 30 mm |  | m | 720 | 0 | 0 | 0 | 0 |  | 0 |  | 0 | 0 | 0 | 0 | 0 | 0 | 0 | 0 | 0 | 0 | 21 | 0 | 0 | 1 |  |  |  | 0 | 0 | 0 | M21_ | 9_ | _ | 0 | 0 | 0 | 495 | 0 | 0 | 0
412 | 974082214 | Vysekání rýh pro vodiče v omítce MC stěn š do 70 mm |  | m | 42 | 0 | 0 | 0 | 0 |  | 0 |  | 0 | 0 | 0 | 0 | 0 | 0 | 0 | 0 | 0 | 0 | 21 | 0 | 0 | 1 |  |  |  | 0 | 0 | 0 | M21_ | 9_ | _ | 0 | 0 | 0 | 496 | 0 | 0 | 0
413 | 740991200 | Celková prohlídka elektrického rozvodu a zařízení do 1 milionu Kč |  | kus | 1 | 0 | 0 | 0 | 0 |  | 0 |  | 0 | 0 | 0 | 0 | 0 | 0 | 0 | 0 | 0 | 0 | 21 | 0 | 0 | 1 |  |  |  | 0 | 0 | 0 | M21_ | 9_ | _ | 0 | 0 | 0 | 497 | 0 | 0 | 0
414 | 742231100 | Montáž rozvodné skříně do 50 kg |  | kus | 2 | 0 | 0 | 0 | 0 |  | 0 |  | 0 | 0 | 0 | 0 | 0 | 0 | 0 | 0 | 0 | 0 | 21 | 0 | 0 | 1 |  |  |  | 0 | 0 | 0 | M21_ | 9_ | _ | 0 | 0 | 0 | 498 | 0 | 0 | 0
415 | 742231100 | Úpravy stávajícího hlavního rozvaděče |  | hod | 22 | 0 | 0 | 0 | 0 |  | 0 |  | 0 | 0 | 0 | 0 | 0 | 0 | 0 | 0 | 0 | 0 | 21 | 0 | 0 | 1 |  |  |  | 0 | 0 | 0 | M21_ | 9_ | _ | 0 | 0 | 0 | 499 | 0 | 0 | 0
416 | 357118715R | Rozvaděč MaR1 a MaR2 , každý s náplní s náplní : 1x hlavní vypínač, 1x přepěťová ochrana B+C, 2x jistič 1/6A, 5x jistič 1/10A, 2x jistič 3/4A, 2x re |  | kus | 2 | 0 | 0 | 0 | 0 |  | 0 |  | 0 | 0 | 0 | 0 | 0 | 0 | 0 | 0 | 0 | 0 | 21 | 0 | 0 | 1 |  |  |  | 0 | 0 | 0 | M21_ | 9_ | _ | 0 | 0 | 0 | 500 | 0 | 0 | 0
"Rozvaděč MaR1 a MaR2 , každý s náplní s náplní : 1x hlavní vypínač, 1x přepěťová ochrana B+C, 2x jistič 1/6A, 5x jistič 1/10A, 2x jistič 3/4A, 2x regulátor pro CO2, 2x spouštěč motorů pro 0,78 kW, 2x stykač 3/16A Provedení OCEP ""P"" ( 800x100x20 mm ) Krytí IP54/20, svorky"
417 | 35714716R | Materiál k doplnění do hlavního rozvaděče : 3x jistič s chráničem 1/10A/0,03A, 2x stykač 1/40A, 2x impulsní relé, 1x jistič 1/16A , 2x jistič 3/20 |  | kus | 1 | 0 | 0 | 0 | 0 |  | 0 |  | 0 | 0 | 0 | 0 | 0 | 0 | 0 | 0 | 0 | 0 | 21 | 0 | 0 | 1 |  |  |  | 0 | 0 | 0 | M21_ | 9_ | _ | 0 | 0 | 0 | 502 | 0 | 0 | 0
Materiál k doplnění do hlavního rozvaděče : 3x jistič s chráničem 1/10A/0,03A, 2x stykač 1/40A, 2x impulsní relé, 1x jistič 1/16A , 2x jistič 3/20A, 2x jistič 1/10A, svorky, popisky, ranžírovací vodič
418 | 742231106 | Kontrola přívodů |  | hod | 5 | 0 | 0 | 0 | 0 |  | 0 |  | 0 | 0 | 0 | 0 | 0 | 0 | 0 | 0 | 0 | 0 | 21 | 0 | 0 | 1 |  |  |  | 0 | 0 | 0 | M21_ | 9_ | _ | 0 | 0 | 0 | 504 | 0 | 0 | 0
419 | 742268485 | Přípojnice hlavního /lokálního pospojení |  | kus | 4 | 0 | 0 | 0 | 0 |  | 0 |  | 0 | 0 | 0 | 0 | 0 | 0 | 0 | 0 | 0 | 0 | 21 | 0 | 0 | 1 |  |  |  | 0 | 0 | 0 | M21_ | 9_ | _ | 0 | 0 | 0 | 505 | 0 | 0 | 0
420 | 35711289R | Přípojnice hlavního /lokálního pospojení |  | kus | 4 | 0 | 0 | 0 | 0 |  | 0 |  | 0 | 0 | 0 | 0 | 0 | 0 | 0 | 0 | 0 | 0 | 21 | 0 | 0 | 1 |  |  |  | 0 | 0 | 0 | M21_ | 9_ | _ | 0 | 0 | 0 | 506 | 0 | 0 | 0
421 | 74281111R | Koordinace s provozovatelem / investorem |  | hod | 10 | 0 | 0 | 0 | 0 |  | 0 |  | 0 | 0 | 0 | 0 | 0 | 0 | 0 | 0 | 0 | 0 | 21 | 0 | 0 | 1 |  |  |  | 0 | 0 | 0 | M21_ | 9_ | _ | 0 | 0 | 0 | 507 | 0 | 0 | 0
422 | 743112115 | Montáž trubka plastová ohebná D 23 mm uložená pevně |  | m | 240 | 0 | 0 | 0 | 0 |  | 0 |  | 0 | 0 | 0 | 0 | 0 | 0 | 0 | 0 | 0 | 0 | 21 | 0 | 0 | 1 |  |  |  | 0 | 0 | 0 | M21_ | 9_ | _ | 0 | 0 | 0 | 508 | 0 | 0 | 0
423 | 345710510 | trubka elektroinstalační ohebná D23 mm |  | m | 240 | 0 | 0 | 0 | 0 |  | 0 |  | 0 | 0 | 0 | 0 | 0 | 0 | 0 | 0 | 0 | 0 | 21 | 0 | 0 | 1 |  |  |  | 0 | 0 | 0 | M21_ | 9_ | _ | 0 | 0 | 0 | 509 | 0 | 0 | 0
424 | 743112117 | Montáž trubka plastová ohebná D 36 mm uložená pevně |  | m | 60 | 0 | 0 | 0 | 0 |  | 0 |  | 0 | 0 | 0 | 0 | 0 | 0 | 0 | 0 | 0 | 0 | 21 | 0 | 0 | 1 |  |  |  | 0 | 0 | 0 | M21_ | 9_ | _ | 0 | 0 | 0 | 510 | 0 | 0 | 0
425 | 345710940 | trubka elektroinstalační ohebná D36 mm |  | m | 60 | 0 | 0 | 0 | 0 |  | 0 |  | 0 | 0 | 0 | 0 | 0 | 0 | 0 | 0 | 0 | 0 | 21 | 0 | 0 | 1 |  |  |  | 0 | 0 | 0 | M21_ | 9_ | _ | 0 | 0 | 0 | 511 | 0 | 0 | 0
426 | 743112156 | Montáž trubka plastová ohebná D 13,5 mm uložená pevně |  | m | 40 | 0 | 0 | 0 | 0 |  | 0 |  | 0 | 0 | 0 | 0 | 0 | 0 | 0 | 0 | 0 | 0 | 21 | 0 | 0 | 1 |  |  |  | 0 | 0 | 0 | M21_ | 9_ | _ | 0 | 0 | 0 | 512 | 0 | 0 | 0
427 | 345710018 | trubka elektroinstalační ohebná D 13,5 mm |  | m | 40 | 0 | 0 | 0 | 0 |  | 0 |  | 0 | 0 | 0 | 0 | 0 | 0 | 0 | 0 | 0 | 0 | 21 | 0 | 0 | 1 |  |  |  | 0 | 0 | 0 | M21_ | 9_ | _ | 0 | 0 | 0 | 513 | 0 | 0 | 0
428 | 743411111 | Montáž krabice zapuštěná plastová kruhová typ KU68/2-1902, KO125 |  | kus | 72 | 0 | 0 | 0 | 0 |  | 0 |  | 0 | 0 | 0 | 0 | 0 | 0 | 0 | 0 | 0 | 0 | 21 | 0 | 0 | 1 |  |  |  | 0 | 0 | 0 | M21_ | 9_ | _ | 0 | 0 | 0 | 514 | 0 | 0 | 0
429 | 345715110 | krabice přístrojová instalační KP 68/1 |  | kus | 23 | 0 | 0 | 0 | 0 |  | 0 |  | 0 | 0 | 0 | 0 | 0 | 0 | 0 | 0 | 0 | 0 | 21 | 0 | 0 | 1 |  |  |  | 0 | 0 | 0 | M21_ | 9_ | _ | 0 | 0 | 0 | 515 | 0 | 0 | 0
430 | 345715210 | krabice univerzální z PH KU 68/2-1903 |  | kus | 18 | 0 | 0 | 0 | 0 |  | 0 |  | 0 | 0 | 0 | 0 | 0 | 0 | 0 | 0 | 0 | 0 | 21 | 0 | 0 | 1 |  |  |  | 0 | 0 | 0 | M21_ | 9_ | _ | 0 | 0 | 0 | 516 | 0 | 0 | 0
431 | 345715240 | krabice přístrojová odbočná s víčkem z PH KO125 |  | kus | 2 | 0 | 0 | 0 | 0 |  | 0 |  | 0 | 0 | 0 | 0 | 0 | 0 | 0 | 0 | 0 | 0 | 21 | 0 | 0 | 1 |  |  |  | 0 | 0 | 0 | M21_ | 9_ | _ | 0 | 0 | 0 | 517 | 0 | 0 | 0
432 | 345715841 | krabice přístrojová IP65 vč. svorek IP65 |  | kus | 29 | 0 | 0 | 0 | 0 |  | 0 |  | 0 | 0 | 0 | 0 | 0 | 0 | 0 | 0 | 0 | 0 | 21 | 0 | 0 | 1 |  |  |  | 0 | 0 | 0 | M21_ | 9_ | _ | 0 | 0 | 0 | 518 | 0 | 0 | 0
433 | 743411121 | Montáž krabice zapuštěná plastová čtyřhranná typ KO100 |  | kus | 6 | 0 | 0 | 0 | 0 |  | 0 |  | 0 | 0 | 0 | 0 | 0 | 0 | 0 | 0 | 0 | 0 | 21 | 0 | 0 | 1 |  |  |  | 0 | 0 | 0 | M21_ | 9_ | _ | 0 | 0 | 0 | 519 | 0 | 0 | 0
434 | 10033023 | Krabice KO100 |  | kus | 6 | 0 | 0 | 0 | 0 |  | 0 |  | 0 | 0 | 0 | 0 | 0 | 0 | 0 | 0 | 0 | 0 | 21 | 0 | 0 | 1 |  |  |  | 0 | 0 | 0 | M21_ | 9_ | _ | 0 | 0 | 0 | 520 | 0 | 0 | 0
435 | 743611121 | Montáž vodič uzemňovací drát nebo lano D do 10 mm / v liště / pod omítkou |  | m | 40 | 0 | 0 | 0 | 0 |  | 0 |  | 0 | 0 | 0 | 0 | 0 | 0 | 0 | 0 | 0 | 0 | 21 | 0 | 0 | 1 |  |  |  | 0 | 0 | 0 | M21_ | 9_ | _ | 0 | 0 | 0 | 521 | 0 | 0 | 0
436 | 354410730 | drát průměr 10 mm FeZn |  | m | 40 | 0 | 0 | 0 | 0 |  | 0 |  | 0 | 0 | 0 | 0 | 0 | 0 | 0 | 0 | 0 | 0 | 21 | 0 | 0 | 1 |  |  |  | 0 | 0 | 0 | M21_ | 9_ | _ | 0 | 0 | 0 | 522 | 0 | 0 | 0
437 | 743622200 | Montáž svorka hromosvodná typ ST, SJ, SK, SZ, SR01, 02 se 3 šrouby |  | m | 4 | 0 | 0 | 0 | 0 |  | 0 |  | 0 | 0 | 0 | 0 | 0 | 0 | 0 | 0 | 0 | 0 | 21 | 0 | 0 | 1 |  |  |  | 0 | 0 | 0 | M21_ | 9_ | _ | 0 | 0 | 0 | 523 | 0 | 0 | 0
438 | 354420290 | svorka uzemnění SU nerez univerzální |  | m | 4 | 0 | 0 | 0 | 0 |  | 0 |  | 0 | 0 | 0 | 0 | 0 | 0 | 0 | 0 | 0 | 0 | 21 | 0 | 0 | 1 |  |  |  | 0 | 0 | 0 | M21_ | 9_ | _ | 0 | 0 | 0 | 524 | 0 | 0 | 0
439 | 743681100 | Lišta LV 40x40 mm |  | m | 60 | 0 | 0 | 0 | 0 |  | 0 |  | 0 | 0 | 0 | 0 | 0 | 0 | 0 | 0 | 0 | 0 | 21 | 0 | 0 | 1 |  |  |  | 0 | 0 | 0 | M21_ | 9_ | _ | 0 | 0 | 0 | 525 | 0 | 0 | 0
440 | 354420290 | Lišta LV 40x40 mm |  | m | 60 | 0 | 0 | 0 | 0 |  | 0 |  | 0 | 0 | 0 | 0 | 0 | 0 | 0 | 0 | 0 | 0 | 21 | 0 | 0 | 1 |  |  |  | 0 | 0 | 0 | M21_ | 9_ | _ | 0 | 0 | 0 | 526 | 0 | 0 | 0
441 | 743681100D | Demontáž stávajících rozvodů NN ( Úklid, zařízení na vnějším plášti objektu souvisejících se zateplením. |  | hod | 32 | 0 | 0 | 0 | 0 |  | 0 |  | 0 | 0 | 0 | 0 | 0 | 0 | 0 | 0 | 0 | 0 | 21 | 0 | 0 | 1 |  |  |  | 0 | 0 | 0 | M21_ | 9_ | _ | 0 | 0 | 0 | 527 | 0 | 0 | 0
442 | 718111222 | Trubka korugovaná 50/41 |  | m | 40 | 0 | 0 | 0 | 0 |  | 0 |  | 0 | 0 | 0 | 0 | 0 | 0 | 0 | 0 | 0 | 0 | 21 | 0 | 0 | 1 |  |  |  | 0 | 0 | 0 | M21_ | 9_ | _ | 0 | 0 | 0 | 528 | 0 | 0 | 0
443 | 341828522 | Trubka korugovaná 50/41 |  | m | 40 | 0 | 0 | 0 | 0 |  | 0 |  | 0 | 0 | 0 | 0 | 0 | 0 | 0 | 0 | 0 | 0 | 21 | 0 | 0 | 1 |  |  |  | 0 | 0 | 0 | M21_ | 9_ | _ | 0 | 0 | 0 | 529 | 0 | 0 | 0
444 | 744211111 | Montáž vodič Cu izolovaný sk.1 do 1 kV žíla 0,35 až 6 mm2 do stěny |  | m | 380 | 0 | 0 | 0 | 0 |  | 0 |  | 0 | 0 | 0 | 0 | 0 | 0 | 0 | 0 | 0 | 0 | 21 | 0 | 0 | 1 |  |  |  | 0 | 0 | 0 | M21_ | 9_ | _ | 0 | 0 | 0 | 530 | 0 | 0 | 0
445 | 341408256 | vodič silový s Cu jádrem CY H07 V-U 2 mm2 |  | m | 320 | 0 | 0 | 0 | 0 |  | 0 |  | 0 | 0 | 0 | 0 | 0 | 0 | 0 | 0 | 0 | 0 | 21 | 0 | 0 | 1 |  |  |  | 0 | 0 | 0 | M21_ | 9_ | _ | 0 | 0 | 0 | 531 | 0 | 0 | 0
446 | 341408258 | vodič silový s Cu jádrem CY H07 V-U 4 mm2 |  | m | 20 | 0 | 0 | 0 | 0 |  | 0 |  | 0 | 0 | 0 | 0 | 0 | 0 | 0 | 0 | 0 | 0 | 21 | 0 | 0 | 1 |  |  |  | 0 | 0 | 0 | M21_ | 9_ | _ | 0 | 0 | 0 | 532 | 0 | 0 | 0
447 | 341408260 | vodič silový s Cu jádrem CY H07 V-U 6 mm2 |  | m | 40 | 0 | 0 | 0 | 0 |  | 0 |  | 0 | 0 | 0 | 0 | 0 | 0 | 0 | 0 | 0 | 0 | 21 | 0 | 0 | 1 |  |  |  | 0 | 0 | 0 | M21_ | 9_ | _ | 0 | 0 | 0 | 533 | 0 | 0 | 0
448 | 744211112 | Montáž vodič Cu izolovaný sk.1 do 1 kV žíla 10 až 16 mm2 do stěny |  | m | 130 | 0 | 0 | 0 | 0 |  | 0 |  | 0 | 0 | 0 | 0 | 0 | 0 | 0 | 0 | 0 | 0 | 21 | 0 | 0 | 1 |  |  |  | 0 | 0 | 0 | M21_ | 9_ | _ | 0 | 0 | 0 | 534 | 0 | 0 | 0
449 | 341408270 | vodič silový s Cu jádrem CY H07 V-U 10 mm2 |  | m | 110 | 0 | 0 | 0 | 0 |  | 0 |  | 0 | 0 | 0 | 0 | 0 | 0 | 0 | 0 | 0 | 0 | 21 | 0 | 0 | 1 |  |  |  | 0 | 0 | 0 | M21_ | 9_ | _ | 0 | 0 | 0 | 535 | 0 | 0 | 0
450 | 341408276 | vodič silový s Cu jádrem CY H07 V-U 16 mm2 |  | m | 20 | 0 | 0 | 0 | 0 |  | 0 |  | 0 | 0 | 0 | 0 | 0 | 0 | 0 | 0 | 0 | 0 | 21 | 0 | 0 | 1 |  |  |  | 0 | 0 | 0 | M21_ | 9_ | _ | 0 | 0 | 0 | 536 | 0 | 0 | 0
451 | 744411220 | Montáž kabel Cu sk.2 do 1 kV do 0,20 kg pod omítku stěn |  | m | 620 | 0 | 0 | 0 | 0 |  | 0 |  | 0 | 0 | 0 | 0 | 0 | 0 | 0 | 0 | 0 | 0 | 21 | 0 | 0 | 1 |  |  |  | 0 | 0 | 0 | M21_ | 9_ | _ | 0 | 0 | 0 | 537 | 0 | 0 | 0
452 | 341110300R | kabel silový s Cu jádrem CYKY-J 3x1,5 mm2 |  | m | 510 | 0 | 0 | 0 | 0 |  | 0 |  | 0 | 0 | 0 | 0 | 0 | 0 | 0 | 0 | 0 | 0 | 21 | 0 | 0 | 1 |  |  |  | 0 | 0 | 0 | M21_ | 9_ | _ | 0 | 0 | 0 | 538 | 0 | 0 | 0
453 | 341110050R | kabel silový s Cu jádrem CYKY-O 2x1,5 mm2 |  | m | 110 | 0 | 0 | 0 | 0 |  | 0 |  | 0 | 0 | 0 | 0 | 0 | 0 | 0 | 0 | 0 | 0 | 21 | 0 | 0 | 1 |  |  |  | 0 | 0 | 0 | M21_ | 9_ | _ | 0 | 0 | 0 | 539 | 0 | 0 | 0
454 | 744411230 | Montáž kabel Cu sk.2 do 1 kV do 0,40 kg pod omítku stěn |  | m | 910 | 0 | 0 | 0 | 0 |  | 0 |  | 0 | 0 | 0 | 0 | 0 | 0 | 0 | 0 | 0 | 0 | 21 | 0 | 0 | 1 |  |  |  | 0 | 0 | 0 | M21_ | 9_ | _ | 0 | 0 | 0 | 540 | 0 | 0 | 0
455 | 341110380 | kabel silový s Cu jádrem CYKY 5x1,5 mm2 |  | m | 790 | 0 | 0 | 0 | 0 |  | 0 |  | 0 | 0 | 0 | 0 | 0 | 0 | 0 | 0 | 0 | 0 | 21 | 0 | 0 | 1 |  |  |  | 0 | 0 | 0 | M21_ | 9_ | _ | 0 | 0 | 0 | 541 | 0 | 0 | 0
456 | 341110360 | kabel silový s Cu jádrem CYKY 3x2,5 mm2 |  | m | 120 | 0 | 0 | 0 | 0 |  | 0 |  | 0 | 0 | 0 | 0 | 0 | 0 | 0 | 0 | 0 | 0 | 21 | 0 | 0 | 1 |  |  |  | 0 | 0 | 0 | M21_ | 9_ | _ | 0 | 0 | 0 | 542 | 0 | 0 | 0
457 | 744411260 | Montáž kabel Cu sk.2 do 1 kV do 1,10 kg pod omítku stěn |  | m | 160 | 0 | 0 | 0 | 0 |  | 0 |  | 0 | 0 | 0 | 0 | 0 | 0 | 0 | 0 | 0 | 0 | 21 | 0 | 0 | 1 |  |  |  | 0 | 0 | 0 | M21_ | 9_ | _ | 0 | 0 | 0 | 543 | 0 | 0 | 0
458 | 103541040R | kabel silový s Cu jádrem CYKY-J 5x6mm2 |  | m | 80 | 0 | 0 | 0 | 0 |  | 0 |  | 0 | 0 | 0 | 0 | 0 | 0 | 0 | 0 | 0 | 0 | 21 | 0 | 0 | 1 |  |  |  | 0 | 0 | 0 | M21_ | 9_ | _ | 0 | 0 | 0 | 544 | 0 | 0 | 0
459 | 103541000R | kabel silový s Cu jádrem CYKY 4Bx10mm2 |  | m | 80 | 0 | 0 | 0 | 0 |  | 0 |  | 0 | 0 | 0 | 0 | 0 | 0 | 0 | 0 | 0 | 0 | 21 | 0 | 0 | 1 |  |  |  | 0 | 0 | 0 | M21_ | 9_ | _ | 0 | 0 | 0 | 545 | 0 | 0 | 0
460 | 746211110 | Ukončení vodič izolovaný do 2,5mm2 v rozváděči nebo na přístroji vč. zapojení VZT serv a čidel CO2 ( bez jejich dodávek ) |  | kus | 175 | 0 | 0 | 0 | 0 |  | 0 |  | 0 | 0 | 0 | 0 | 0 | 0 | 0 | 0 | 0 | 0 | 21 | 0 | 0 | 1 |  |  |  | 0 | 0 | 0 | M21_ | 9_ | _ | 0 | 0 | 0 | 546 | 0 | 0 | 0
461 | 21060624 | SVORKA 221-415 5x2,5 |  | kus | 64 | 0 | 0 | 0 | 0 |  | 0 |  | 0 | 0 | 0 | 0 | 0 | 0 | 0 | 0 | 0 | 0 | 21 | 0 | 0 | 1 |  |  |  | 0 | 0 | 0 | M21_ | 9_ | _ | 0 | 0 | 0 | 547 | 0 | 0 | 0
462 | 68500231 | SVORKA ST 5 NA POTRUBI |  | kus | 4 | 0 | 0 | 0 | 0 |  | 0 |  | 0 | 0 | 0 | 0 | 0 | 0 | 0 | 0 | 0 | 0 | 21 | 0 | 0 | 1 |  |  |  | 0 | 0 | 0 | M21_ | 9_ | _ | 0 | 0 | 0 | 548 | 0 | 0 | 0
463 | 68500240 | OZNAC.STITEK C.1 |  | kus | 24 | 0 | 0 | 0 | 0 |  | 0 |  | 0 | 0 | 0 | 0 | 0 | 0 | 0 | 0 | 0 | 0 | 21 | 0 | 0 | 1 |  |  |  | 0 | 0 | 0 | M21_ | 9_ | _ | 0 | 0 | 0 | 549 | 0 | 0 | 0
464 | 345723090 | páska stahovací kabelová VPP 4/280 |  | 100 kus | 50 | 0 | 0 | 0 | 0 |  | 0 |  | 0 | 0 | 0 | 0 | 0 | 0 | 0 | 0 | 0 | 0 | 21 | 0 | 0 | 1 |  |  |  | 0 | 0 | 0 | M21_ | 9_ | _ | 0 | 0 | 0 | 550 | 0 | 0 | 0
465 | 746211140 | Ukončení vodič izolovaný do 16 mm2 v rozváděči nebo na přístroji |  | kus | 44 | 0 | 0 | 0 | 0 |  | 0 |  | 0 | 0 | 0 | 0 | 0 | 0 | 0 | 0 | 0 | 0 | 21 | 0 | 0 | 1 |  |  |  | 0 | 0 | 0 | M21_ | 9_ | _ | 0 | 0 | 0 | 551 | 0 | 0 | 0
466 | 746591510 | Montáž pospojení |  | kus | 1 | 0 | 0 | 0 | 0 |  | 0 |  | 0 | 0 | 0 | 0 | 0 | 0 | 0 | 0 | 0 | 0 | 21 | 0 | 0 | 1 |  |  |  | 0 | 0 | 0 | M21_ | 9_ | _ | 0 | 0 | 0 | 552 | 0 | 0 | 0
467 | 10939562 | Sada pro ochranné pospojení |  | kus | 1 | 0 | 0 | 0 | 0 |  | 0 |  | 0 | 0 | 0 | 0 | 0 | 0 | 0 | 0 | 0 | 0 | 21 | 0 | 0 | 1 |  |  |  | 0 | 0 | 0 | M21_ | 9_ | _ | 0 | 0 | 0 | 553 | 0 | 0 | 0
468 | 747111111 | Montáž vypínač nástěnný 1-jednopólový prostředí obyčejné nebo vlhké |  | kus | 1 | 0 | 0 | 0 | 0 |  | 0 |  | 0 | 0 | 0 | 0 | 0 | 0 | 0 | 0 | 0 | 0 | 21 | 0 | 0 | 1 |  |  |  | 0 | 0 | 0 | M21_ | 9_ | _ | 0 | 0 | 0 | 554 | 0 | 0 | 0
469 | 345357601 | spínač jednopólový řazení 1 10A bílý, IP44, komplet |  | kus | 1 | 0 | 0 | 0 | 0 |  | 0 |  | 0 | 0 | 0 | 0 | 0 | 0 | 0 | 0 | 0 | 0 | 21 | 0 | 0 | 1 |  |  |  | 0 | 0 | 0 | M21_ | 9_ | _ | 0 | 0 | 0 | 555 | 0 | 0 | 0
470 | 747111115 | Montáž spínač nástěnný řaz 0/1 jednopólový prostředí obyčejné nebo vlhké |  | kus | 12 | 0 | 0 | 0 | 0 |  | 0 |  | 0 | 0 | 0 | 0 | 0 | 0 | 0 | 0 | 0 | 0 | 21 | 0 | 0 | 1 |  |  |  | 0 | 0 | 0 | M21_ | 9_ | _ | 0 | 0 | 0 | 556 | 0 | 0 | 0
471 | 345357695 | Tlačítkový spínač řazení 0/1 IP20 komplet |  | kus | 12 | 0 | 0 | 0 | 0 |  | 0 |  | 0 | 0 | 0 | 0 | 0 | 0 | 0 | 0 | 0 | 0 | 21 | 0 | 0 | 1 |  |  |  | 0 | 0 | 0 | M21_ | 9_ | _ | 0 | 0 | 0 | 557 | 0 | 0 | 0
472 | 747111126 | Montáž přepínač nástěnný 6-střídavý prostředí obyčejné nebo vlhké |  | kus | 2 | 0 | 0 | 0 | 0 |  | 0 |  | 0 | 0 | 0 | 0 | 0 | 0 | 0 | 0 | 0 | 0 | 21 | 0 | 0 | 1 |  |  |  | 0 | 0 | 0 | M21_ | 9_ | _ | 0 | 0 | 0 | 558 | 0 | 0 | 0
473 | 345355554 | spínač řazení 6 10A bílý IP20, komplet |  | kus | 2 | 0 | 0 | 0 | 0 |  | 0 |  | 0 | 0 | 0 | 0 | 0 | 0 | 0 | 0 | 0 | 0 | 21 | 0 | 0 | 1 |  |  |  | 0 | 0 | 0 | M21_ | 9_ | _ | 0 | 0 | 0 | 559 | 0 | 0 | 0
474 | 747111128 | Montáž přepínač nástěnný 7-křížový prostředí obyčejné nebo vlhké |  | kus | 2 | 0 | 0 | 0 | 0 |  | 0 |  | 0 | 0 | 0 | 0 | 0 | 0 | 0 | 0 | 0 | 0 | 21 | 0 | 0 | 1 |  |  |  | 0 | 0 | 0 | M21_ | 9_ | _ | 0 | 0 | 0 | 560 | 0 | 0 | 0
475 | 345357130 | spínač řazení 7 10A bílý IP20 |  | kus | 2 | 0 | 0 | 0 | 0 |  | 0 |  | 0 | 0 | 0 | 0 | 0 | 0 | 0 | 0 | 0 | 0 | 21 | 0 | 0 | 1 |  |  |  | 0 | 0 | 0 | M21_ | 9_ | _ | 0 | 0 | 0 | 561 | 0 | 0 | 0
476 | 747111128 | Krabice vývodka do 5x2,5mm2 |  | kus | 2 | 0 | 0 | 0 | 0 |  | 0 |  | 0 | 0 | 0 | 0 | 0 | 0 | 0 | 0 | 0 | 0 | 21 | 0 | 0 | 1 |  |  |  | 0 | 0 | 0 | M21_ | 9_ | _ | 0 | 0 | 0 | 562 | 0 | 0 | 0
477 | 345357130 | Krabice vývodka do 5x2,5mm2 |  | kus | 2 | 0 | 0 | 0 | 0 |  | 0 |  | 0 | 0 | 0 | 0 | 0 | 0 | 0 | 0 | 0 | 0 | 21 | 0 | 0 | 1 |  |  |  | 0 | 0 | 0 | M21_ | 9_ | _ | 0 | 0 | 0 | 563 | 0 | 0 | 0
478 | 747161060 | Montáž zásuvka chráněná bezšroubové připojení v krabici L+N+PE dvojí zapojení prostř. základní,vlhké |  | kus | 1 | 0 | 0 | 0 | 0 |  | 0 |  | 0 | 0 | 0 | 0 | 0 | 0 | 0 | 0 | 0 | 0 | 21 | 0 | 0 | 1 |  |  |  | 0 | 0 | 0 | M21_ | 9_ | _ | 0 | 0 | 0 | 564 | 0 | 0 | 0
479 | 345551240R | zásuvka 2násobná 16A IP 20 bílá komplet |  | kus | 1 | 0 | 0 | 0 | 0 |  | 0 |  | 0 | 0 | 0 | 0 | 0 | 0 | 0 | 0 | 0 | 0 | 21 | 0 | 0 | 1 |  |  |  | 0 | 0 | 0 | M21_ | 9_ | _ | 0 | 0 | 0 | 565 | 0 | 0 | 0
480 | 747161340 | Rámeček jednonásobný |  | kus | 23 | 0 | 0 | 0 | 0 |  | 0 |  | 0 | 0 | 0 | 0 | 0 | 0 | 0 | 0 | 0 | 0 | 21 | 0 | 0 | 1 |  |  |  | 0 | 0 | 0 | M21_ | 9_ | _ | 0 | 0 | 0 | 566 | 0 | 0 | 0
481 | 345576840R | Rámeček jednonásobný |  | kus | 23 | 0 | 0 | 0 | 0 |  | 0 |  | 0 | 0 | 0 | 0 | 0 | 0 | 0 | 0 | 0 | 0 | 21 | 0 | 0 | 1 |  |  |  | 0 | 0 | 0 | M21_ | 9_ | _ | 0 | 0 | 0 | 567 | 0 | 0 | 0
482 | 747161341 | Rámeček dvojnásobný |  | kus | 1 | 0 | 0 | 0 | 0 |  | 0 |  | 0 | 0 | 0 | 0 | 0 | 0 | 0 | 0 | 0 | 0 | 21 | 0 | 0 | 1 |  |  |  | 0 | 0 | 0 | M21_ | 9_ | _ | 0 | 0 | 0 | 568 | 0 | 0 | 0
483 | 345576840R | Rámeček dvojnásobný |  | kus | 1 | 0 | 0 | 0 | 0 |  | 0 |  | 0 | 0 | 0 | 0 | 0 | 0 | 0 | 0 | 0 | 0 | 21 | 0 | 0 | 1 |  |  |  | 0 | 0 | 0 | M21_ | 9_ | _ | 0 | 0 | 0 | 569 | 0 | 0 | 0
484 | 747161099 | Montáž žaluziový ovladač nástěnný UP/DOWN prostředí obyčejné nebo vlhké |  | kus | 6 | 0 | 0 | 0 | 0 |  | 0 |  | 0 | 0 | 0 | 0 | 0 | 0 | 0 | 0 | 0 | 0 | 21 | 0 | 0 | 1 |  |  |  | 0 | 0 | 0 | M21_ | 9_ | _ | 0 | 0 | 0 | 570 | 0 | 0 | 0
485 | 345551245R | Žaluziový ovladač nástěnný UP/DOWN komplet |  | kus | 6 | 0 | 0 | 0 | 0 |  | 0 |  | 0 | 0 | 0 | 0 | 0 | 0 | 0 | 0 | 0 | 0 | 21 | 0 | 0 | 1 |  |  |  | 0 | 0 | 0 | M21_ | 9_ | _ | 0 | 0 | 0 | 571 | 0 | 0 | 0
486 | 7471621R | Podružný montážní materiál |  | set | 1 | 0 | 0 | 0 | 0 |  | 0 |  | 0 | 0 | 0 | 0 | 0 | 0 | 0 | 0 | 0 | 0 | 21 | 0 | 0 | 1 |  |  |  | 0 | 0 | 0 | M21_ | 9_ | _ | 0 | 0 | 0 | 572 | 0 | 0 | 0
487 | 748121142 | Montáž svítidlo zářivkové bytové stropní do dvou zdrojů |  | kus | 24 | 0 | 0 | 0 | 0 |  | 0 |  | 0 | 0 | 0 | 0 | 0 | 0 | 0 | 0 | 0 | 0 | 21 | 0 | 0 | 1 |  |  |  | 0 | 0 | 0 | M21_ | 9_ | _ | 0 | 0 | 0 | 573 | 0 | 0 | 0
488 | 34814435R1 | S - Svítidlo LED 25W/ 2200 lm 600x600 / do rastru / přisazené / svěšené min IP20 vč. přísl. |  | kus | 11 | 0 | 0 | 0 | 0 |  | 0 |  | 0 | 0 | 0 | 0 | 0 | 0 | 0 | 0 | 0 | 0 | 21 | 0 | 0 | 1 |  |  |  | 0 | 0 | 0 | M21_ | 9_ | _ | 0 | 0 | 0 | 574 | 0 | 0 | 0
489 | 34814435R2 | S/N - Svítidlo LED 25W/ 2200 lm 600x600 / do rastru / přisazené / svěšené min IP20 / s invertorem 1 hod, vč. přísl. |  | kus | 7 | 0 | 0 | 0 | 0 |  | 0 |  | 0 | 0 | 0 | 0 | 0 | 0 | 0 | 0 | 0 | 0 | 21 | 0 | 0 | 1 |  |  |  | 0 | 0 | 0 | M21_ | 9_ | _ | 0 | 0 | 0 | 575 | 0 | 0 | 0
490 | 34814435R3 | F - Svítidlo LED / žárovkové / zářivkové max 60W / IP44 / s IR pohybovým čidlem |  | kus | 6 | 0 | 0 | 0 | 0 |  | 0 |  | 0 | 0 | 0 | 0 | 0 | 0 | 0 | 0 | 0 | 0 | 21 | 0 | 0 | 1 |  |  |  | 0 | 0 | 0 | M21_ | 9_ | _ | 0 | 0 | 0 | 576 | 0 | 0 | 0
491 | 748121211 | Montáž svítidlo zářivkové bytové nástěnné přisazené 1 zdroj |  | kus | 5 | 0 | 0 | 0 | 0 |  | 0 |  | 0 | 0 | 0 | 0 | 0 | 0 | 0 | 0 | 0 | 0 | 21 | 0 | 0 | 1 |  |  |  | 0 | 0 | 0 | M21_ | 9_ | _ | 0 | 0 | 0 | 577 | 0 | 0 | 0
492 | 348381000R | N - Svítidlo LED nouzové s piktogramy 8W/1 hod |  | kus | 5 | 0 | 0 | 0 | 0 |  | 0 |  | 0 | 0 | 0 | 0 | 0 | 0 | 0 | 0 | 0 | 0 | 21 | 0 | 0 | 1 |  |  |  | 0 | 0 | 0 | M21_ | 9_ | _ | 0 | 0 | 0 | 578 | 0 | 0 | 0
493 | 74899220R | zkouška nouzových svítidel |  | soubor | 1 | 0 | 0 | 0 | 0 |  | 0 |  | 0 | 0 | 0 | 0 | 0 | 0 | 0 | 0 | 0 | 0 | 21 | 0 | 0 | 1 |  |  |  | 0 | 0 | 0 | M21_ | 9_ | _ | 0 | 0 | 0 | 579 | 0 | 0 | 0
494 | 748992300 | Měření intenzity osvětlení |  | soubor | 1 | 0 | 0 | 0 | 0 |  | 0 |  | 0 | 0 | 0 | 0 | 0 | 0 | 0 | 0 | 0 | 0 | 21 | 0 | 0 | 1 |  |  |  | 0 | 0 | 0 | M21_ | 9_ | _ | 0 | 0 | 0 | 580 | 0 | 0 | 0
495 | 749115515 | zemnící drát FeZn d10 |  | m | 30 | 0 | 0 | 0 | 0 |  | 0 |  | 0 | 0 | 0 | 0 | 0 | 0 | 0 | 0 | 0 | 0 | 21 | 0 | 0 | 1 |  |  |  | 0 | 0 | 0 | M21_ | 9_ | _ | 0 | 0 | 0 | 581 | 0 | 0 | 0
496 | 340520000 | zemnící drát FeZn d10 |  | m | 30 | 0 | 0 | 0 | 0 |  | 0 |  | 0 | 0 | 0 | 0 | 0 | 0 | 0 | 0 | 0 | 0 | 21 | 0 | 0 | 1 |  |  |  | 0 | 0 | 0 | M21_ | 9_ | _ | 0 | 0 | 0 | 582 | 0 | 0 | 0
497 | 749322286 | svorka do dvou šroubů |  | kus | 36 | 0 | 0 | 0 | 0 |  | 0 |  | 0 | 0 | 0 | 0 | 0 | 0 | 0 | 0 | 0 | 0 | 21 | 0 | 0 | 1 |  |  |  | 0 | 0 | 0 | M21_ | 9_ | _ | 0 | 0 | 0 | 583 | 0 | 0 | 0
498 | 340550876 | svorka do dvou šroubů |  | ks | 36 | 0 | 0 | 0 | 0 |  | 0 |  | 0 | 0 | 0 | 0 | 0 | 0 | 0 | 0 | 0 | 0 | 21 | 0 | 0 | 1 |  |  |  | 0 | 0 | 0 | M21_ | 9_ | _ | 0 | 0 | 0 | 584 | 0 | 0 | 0
499 | 749300748 | Svorka AB vč. pásky Cu |  | ks | 4 | 0 | 0 | 0 | 0 |  | 0 |  | 0 | 0 | 0 | 0 | 0 | 0 | 0 | 0 | 0 | 0 | 21 | 0 | 0 | 1 |  |  |  | 0 | 0 | 0 | M21_ | 9_ | _ | 0 | 0 | 0 | 585 | 0 | 0 | 0
500 | 340550123 | Svorka AB vč. pásky Cu |  | ks | 4 | 0 | 0 | 0 | 0 |  | 0 |  | 0 | 0 | 0 | 0 | 0 | 0 | 0 | 0 | 0 | 0 | 21 | 0 | 0 | 1 |  |  |  | 0 | 0 | 0 | M21_ | 9_ | _ | 0 | 0 | 0 | 586 | 0 | 0 | 0
501 | 749115555 | zemnící drát AlMgSi d8 polotvrdý |  | m | 310 | 0 | 0 | 0 | 0 |  | 0 |  | 0 | 0 | 0 | 0 | 0 | 0 | 0 | 0 | 0 | 0 | 21 | 0 | 0 | 1 |  |  |  | 0 | 0 | 0 | M21_ | 9_ | _ | 0 | 0 | 0 | 587 | 0 | 0 | 0
502 | 340521555 | zemnící drát AlMgSi d8 polotvrdý |  | m | 310 | 0 | 0 | 0 | 0 |  | 0 |  | 0 | 0 | 0 | 0 | 0 | 0 | 0 | 0 | 0 | 0 | 21 | 0 | 0 | 1 |  |  |  | 0 | 0 | 0 | M21_ | 9_ | _ | 0 | 0 | 0 | 588 | 0 | 0 | 0
503 | 749008122 | zemnicí páska FeZn 30/4 |  | m | 180 | 0 | 0 | 0 | 0 |  | 0 |  | 0 | 0 | 0 | 0 | 0 | 0 | 0 | 0 | 0 | 0 | 21 | 0 | 0 | 1 |  |  |  | 0 | 0 | 0 | M21_ | 9_ | _ | 0 | 0 | 0 | 589 | 0 | 0 | 0
504 | 340520874 | zemnící páska FeZn 30/4 |  | m | 180 | 0 | 0 | 0 | 0 |  | 0 |  | 0 | 0 | 0 | 0 | 0 | 0 | 0 | 0 | 0 | 0 | 21 | 0 | 0 | 1 |  |  |  | 0 | 0 | 0 | M21_ | 9_ | _ | 0 | 0 | 0 | 590 | 0 | 0 | 0
505 | 749115547 | Svorka zkušební ZS |  | ks | 10 | 0 | 0 | 0 | 0 |  | 0 |  | 0 | 0 | 0 | 0 | 0 | 0 | 0 | 0 | 0 | 0 | 21 | 0 | 0 | 1 |  |  |  | 0 | 0 | 0 | M21_ | 9_ | _ | 0 | 0 | 0 | 591 | 0 | 0 | 0
506 | 340521048 | Svorka zkušební ZS |  | ks | 10 | 0 | 0 | 0 | 0 |  | 0 |  | 0 | 0 | 0 | 0 | 0 | 0 | 0 | 0 | 0 | 0 | 21 | 0 | 0 | 1 |  |  |  | 0 | 0 | 0 | M21_ | 9_ | _ | 0 | 0 | 0 | 592 | 0 | 0 | 0
507 | 749115549 | Svorka okapová SO |  | ks | 10 | 0 | 0 | 0 | 0 |  | 0 |  | 0 | 0 | 0 | 0 | 0 | 0 | 0 | 0 | 0 | 0 | 21 | 0 | 0 | 1 |  |  |  | 0 | 0 | 0 | M21_ | 9_ | _ | 0 | 0 | 0 | 593 | 0 | 0 | 0
508 | 340521518 | Svorka okapová SO |  | ks | 10 | 0 | 0 | 0 | 0 |  | 0 |  | 0 | 0 | 0 | 0 | 0 | 0 | 0 | 0 | 0 | 0 | 21 | 0 | 0 | 1 |  |  |  | 0 | 0 | 0 | M21_ | 9_ | _ | 0 | 0 | 0 | 594 | 0 | 0 | 0
509 | 749115547 | Podpěra PV |  | ks | 160 | 0 | 0 | 0 | 0 |  | 0 |  | 0 | 0 | 0 | 0 | 0 | 0 | 0 | 0 | 0 | 0 | 21 | 0 | 0 | 1 |  |  |  | 0 | 0 | 0 | M21_ | 9_ | _ | 0 | 0 | 0 | 595 | 0 | 0 | 0
510 | 340521515 | Podpěra PV |  | ks | 160 | 0 | 0 | 0 | 0 |  | 0 |  | 0 | 0 | 0 | 0 | 0 | 0 | 0 | 0 | 0 | 0 | 21 | 0 | 0 | 1 |  |  |  | 0 | 0 | 0 | M21_ | 9_ | _ | 0 | 0 | 0 | 596 | 0 | 0 | 0
511 | 749115549 | Zemnící tyč 1,5m |  | ks | 30 | 0 | 0 | 0 | 0 |  | 0 |  | 0 | 0 | 0 | 0 | 0 | 0 | 0 | 0 | 0 | 0 | 21 | 0 | 0 | 1 |  |  |  | 0 | 0 | 0 | M21_ | 9_ | _ | 0 | 0 | 0 | 597 | 0 | 0 | 0
512 | 340521868 | Zemnící tyč 1,5m |  | ks | 30 | 0 | 0 | 0 | 0 |  | 0 |  | 0 | 0 | 0 | 0 | 0 | 0 | 0 | 0 | 0 | 0 | 21 | 0 | 0 | 1 |  |  |  | 0 | 0 | 0 | M21_ | 9_ | _ | 0 | 0 | 0 | 598 | 0 | 0 | 0
513 | 749115500 | Izolovaný vodič HVI vč podpěr s příslušenství vč. spojek ( 12m ) |  | ks | 2 | 0 | 0 | 0 | 0 |  | 0 |  | 0 | 0 | 0 | 0 | 0 | 0 | 0 | 0 | 0 | 0 | 21 | 0 | 0 | 1 |  |  |  | 0 | 0 | 0 | M21_ | 9_ | _ | 0 | 0 | 0 | 599 | 0 | 0 | 0
514 | 340521894 | Izolovaný vodič HVI vč podpěr s příslušenství vč. spojek ( 12m ) |  | ks | 2 | 0 | 0 | 0 | 0 |  | 0 |  | 0 | 0 | 0 | 0 | 0 | 0 | 0 | 0 | 0 | 0 | 21 | 0 | 0 | 1 |  |  |  | 0 | 0 | 0 | M21_ | 9_ | _ | 0 | 0 | 0 | 600 | 0 | 0 | 0
515 | 749115961 | Jímač tyčový v=2m vč příslušenství |  | ks | 4 | 0 | 0 | 0 | 0 |  | 0 |  | 0 | 0 | 0 | 0 | 0 | 0 | 0 | 0 | 0 | 0 | 21 | 0 | 0 | 1 |  |  |  | 0 | 0 | 0 | M21_ | 9_ | _ | 0 | 0 | 0 | 601 | 0 | 0 | 0
516 | 340521480 | Jímač tyčový v=2m vč příslušenství |  | ks | 4 | 0 | 0 | 0 | 0 |  | 0 |  | 0 | 0 | 0 | 0 | 0 | 0 | 0 | 0 | 0 | 0 | 21 | 0 | 0 | 1 |  |  |  | 0 | 0 | 0 | M21_ | 9_ | _ | 0 | 0 | 0 | 602 | 0 | 0 | 0
517 | 74991111R | Podružný, spojovací, připojovací, kotevní a upevňovací materiál, svorky a - veškeré příslušenství, asfaltový nátěr |  | kus | 1 | 0 | 0 | 0 | 0 |  | 0 |  | 0 | 0 | 0 | 0 | 0 | 0 | 0 | 0 | 0 | 0 | 21 | 0 | 0 | 1 |  |  |  | 0 | 0 | 0 | M21_ | 9_ | _ | 0 | 0 | 0 | 603 | 0 | 0 | 0
518 | 340550847R | Podružný, spojovací, připojovací, kotevní a upevňovací materiál, svorky a - veškeré příslušenství, asfaltový nátěr |  | ks | 1 | 0 | 0 | 0 | 0 |  | 0 |  | 0 | 0 | 0 | 0 | 0 | 0 | 0 | 0 | 0 | 0 | 21 | 0 | 0 | 1 |  |  |  | 0 | 0 | 0 | M21_ | 9_ | _ | 0 | 0 | 0 | 604 | 0 | 0 | 0
519 | 013254000 | Dokumentace skutečného provedení stavby |  | soubor | 1 | 0 | 0 | 0 | 0 |  | 0 |  | 0 | 0 | 0 | 0 | 0 | 0 | 0 | 0 | 0 | 0 | 21 | 0 | 0 | 1 |  |  |  | 0 | 0 | 0 | M21_ | 9_ | _ | 0 | 0 | 0 | 605 | 0 | 0 | 0
520 | 013254000R | Výkopové sondy ( základový zemnič ) |  | ks | 10 | 0 | 0 | 0 | 0 |  | 0 |  | 0 | 0 | 0 | 0 | 0 | 0 | 0 | 0 | 0 | 0 | 21 | 0 | 0 | 1 |  |  |  | 0 | 0 | 0 | M21_ | 9_ | _ | 0 | 0 | 0 | 606 | 0 | 0 | 0
521 | 071103000 | práce ve výšce nad 3m |  | soubor | 1 | 0 | 0 | 0 | 0 |  | 0 |  | 0 | 0 | 0 | 0 | 0 | 0 | 0 | 0 | 0 | 0 | 21 | 0 | 0 | 1 |  |  |  | 0 | 0 | 0 | M21_ | 9_ | _ | 0 | 0 | 0 | 607 | 0 | 0 | 0
522 | 092103001 | Náklady na zkušební provoz |  | soubor | 1 | 0 | 0 | 0 | 0 |  | 0 |  | 0 | 0 | 0 | 0 | 0 | 0 | 0 | 0 | 0 | 0 | 21 | 0 | 0 | 1 |  |  |  | 0 | 0 | 0 | M21_ | 9_ | _ | 0 | 0 | 0 | 608 | 0 | 0 | 0
523 | 092100008 | Stavební přípomoce |  | hod | 80 | 0 | 0 | 0 | 0 |  | 0 |  | 0 | 0 | 0 | 0 | 0 | 0 | 0 | 0 | 0 | 0 | 21 | 0 | 0 | 1 |  |  |  | 0 | 0 | 0 | M21_ | 9_ | _ | 0 | 0 | 0 | 609 | 0 | 0 | 0
524 | 340520545R | Materiál pro stavební přípomoce / zához rýh pro vodiče a kabely |  | m2 | 210 | 0 | 0 | 0 | 0 |  | 0 |  | 0 | 0 | 0 | 0 | 0 | 0 | 0 | 0 | 0 | 0 | 21 | 0 | 0 | 1 |  |  |  | 0 | 0 | 0 | M21_ | 9_ | _ | 0 | 0 | 0 | 610 | 0 | 0 | 0
525 | 092100008 | Opatření proti prašnosti a úklid |  | hod | 10 | 0 | 0 | 0 | 0 |  | 0 |  | 0 | 0 | 0 | 0 | 0 | 0 | 0 | 0 | 0 | 0 | 21 | 0 | 0 | 1 |  |  |  | 0 | 0 | 0 | M21_ | 9_ | _ | 0 | 0 | 0 | 611 | 0 | 0 | 0
526 | 340520545R | Opatření proti prašnosti a úklid |  | kus | 1 | 0 | 0 | 0 | 0 |  | 0 |  | 0 | 0 | 0 | 0 | 0 | 0 | 0 | 0 | 0 | 0 | 21 | 0 | 0 | 1 |  |  |  | 0 | 0 | 0 | M21_ | 9_ | _ | 0 | 0 | 0 | 612 | 0 | 0 | 0
527 | 09210012 | Oživení a parametrizace VZT / MaR |  | hod | 30 | 0 | 0 | 0 | 0 |  | 0 |  | 0 | 0 | 0 | 0 | 0 | 0 | 0 | 0 | 0 | 0 | 21 | 0 | 0 | 1 |  |  |  | 0 | 0 | 0 | M21_ | 9_ | _ | 0 | 0 | 0 | 613 | 0 | 0 | 0
528 | 09210054R | Demontáž a opětná montáž rozvodů MN ( rozhlas, siréna |  | hod | 20 | 0 | 0 | 0 | 0 |  | 0 |  | 0 | 0 | 0 | 0 | 0 | 0 | 0 | 0 | 0 | 0 | 21 | 0 | 0 | 1 |  |  |  | 0 | 0 | 0 | M21_ | 9_ | _ | 0 | 0 | 0 | 614 | 0 | 0 | 0
529 | 09210012 | Proškolení, návody k obsluze |  | set | 1 | 0 | 0 | 0 | 0 |  | 0 |  | 0 | 0 | 0 | 0 | 0 | 0 | 0 | 0 | 0 | 0 | 21 | 0 | 0 | 1 |  |  |  | 0 | 0 | 0 | M21_ | 9_ | _ | 0 | 0 | 0 | 615 | 0 | 0 | 0
530 | 092203041 | Ekologická likvidace odpadů |  | soubor | 1 | 0 | 0 | 0 | 0 |  | 0 |  | 0 | 0 | 0 | 0 | 0 | 0 | 0 | 0 | 0 | 0 | 21 | 0 | 0 | 1 |  |  |  | 0 | 0 | 0 | M21_ | 9_ | _ | 0 | 0 | 0 | 616 | 0 | 0 | 0
| 0 | Ostatní náklady |  |  |  |  | 0 | 0 | 0 | [17 empty] | 0 | 0 | 0
531 | 005 12-1020.R | Zařízení staveniště |  | kus | 1 | 0 | 0 | 0 | 0 | RTS I / 2019 | 0 |  | 0 | 0 | 0 | 0 | 0 | 0 | 0 | 0 | 0 | 0 | 21 | 0 | 0 | 1 |  |  |  | 0 | 0 | 0 | 0_ | 0_ | _ | 0 | 0 | 0 | 618 | 0 | 0 | 0
532 | 005 12-2010.R | Provozní a územní vlivy |  | kus | 1 | 0 | 0 | 0 | 0 | RTS I / 2019 | 0 |  | 0 | 0 | 0 | 0 | 0 | 0 | 0 | 0 | 0 | 0 | 21 | 0 | 0 | 1 |  |  |  | 0 | 0 | 0 | 0_ | 0_ | _ | 0 | 0 | 0 | 619 | 0 | 0 | 0
533 | 005 12-4010.R | Koordinační činnost |  | kus | 1 | 0 | 0 | 0 | 0 | RTS I / 2019 | 0 |  | 0 | 0 | 0 | 0 | 0 | 0 | 0 | 0 | 0 | 0 | 21 | 0 | 0 | 1 |  |  |  | 0 | 0 | 0 | 0_ | 0_ | _ | 0 | 0 | 0 | 620 | 0 | 0 | 0
534 | 005-24-1010.R | Dokumentace skut.provedení stavby |  | kus | 1 | 0 | 0 | 0 | 0 | RTS I / 2019 | 0 |  | 0 | 0 | 0 | 0 | 0 | 0 | 0 | 0 | 0 | 0 | 21 | 0 | 0 | 1 |  |  |  | 0 | 0 | 0 | 0_ | 0_ | _ | 0 | 0 | 0 | 621 | 0 | 0 | 0
535 | 005 24-1020.R | Geodetické práce při a po výstavbě |  | kus | 1 | 0 | 0 | 0 | 0 | RTS I / 2019 | 0 |  | 0 | 0 | 0 | 0 | 0 | 0 | 0 | 0 | 0 | 0 | 21 | 0 | 0 | 1 |  |  |  | 0 | 0 | 0 | 0_ | 0_ | _ | 0 | 0 | 0 | 622 | 0 | 0 | 0
536 | 005-24-1030.R | Výrobní a dílenská dokumentace |  | kus | 1 | 0 | 0 | 0 | 0 | RTS I / 2019 | 0 |  | 0 | 0 | 0 | 0 | 0 | 0 | 0 | 0 | 0 | 0 | 21 | 0 | 0 | 1 |  |  |  | 0 | 0 | 0 | 0_ | 0_ | _ | 0 | 0 | 0 | 623 | 0 | 0 | 0
[7 empty] | Celkem: |  | 0
Poznámka:

## Výkaz výměr
Výkaz výměr
Název stavby: |  | SOUp Jílové - snížení energetické náročnosti budovy odborného výcviku a ředitelství - PD |  | Objednatel:
Druh stavby: |  |  |  | Projektant:
Lokalita: |  |  |  | Zhotovitel:
Zpracoval: |  |  |  | Zpracováno dne:
Č | Objekt | Kód | Zkrácený popis / Varianta |  | MJ | Množství | Potřebné množství
|  | 13 | Hloubené vykopávky
1 |  | 132201210R00 | Hloubení rýh š.do 200 cm hor.3 do 50 m3 |  | m3 | 48.789 | 0
|  |  | (14,84+68,04+0,42+68,04-2,45-1,1+14,84)*1,0*0,3 |  |  | 48.789
2 |  | 132201219R00 | Přípl.za lepivost,hloubení rýh 200cm,hor.3 |  | m3 | 48.789 | 0
|  |  | (14,84+68,04+0,42+68,04-2,45-1,1+14,84)*1,0*0,3 |  |  | 48.789
|  | 16 | Přemístění výkopku
3 |  | 162701105R00 | Vodorovné přemístění výkopku z hor.1-4 do 10000 m |  | m3 | 32.526 | 0
|  |  | 32,526 |  |  | 32.526
4 |  | 166101101R00 | Přehození výkopku z hor.1-4 |  | m3 | 16.263 | 0
|  |  | 16,263 |  |  | 16.263
5 |  | 167101101R00 | Nakládání výkopku z hor.1-4 v množství do 100 m3 |  | m3 | 32.526 | 0
|  |  | 32,526 |  |  | 32.526
|  | 17 | Konstrukce ze zemin
6 |  | 171151111RT1 | Urovnání a hutnění pláně -skl.ZP01, bod 7 + skl.ZP03, bod 5 |  | m2 | 100 | 0
|  |  | 70,0+30,0 |  |  | 100
7 |  | 171201201R00 | Uložení sypaniny na skl.-sypanina na výšku přes 2m |  | m3 | 32.526 | 0
|  |  | 48,789-16,263 |  |  | 32.526
8 |  | 174101101R00 | Zásyp jam, rýh, šachet se zhutněním |  | m3 | 16.263 | 0
|  |  | (14,84+68,04+0,42+68,04-2,45-1,1+14,84)*1,0*0,1 |  |  | 16.263
|  | 18 | Povrchové úpravy terénu
9 |  | 180405110RA2 | Ohumusování, osetí travním semenem dotčené části po opravách -úplné provedení dle popisu v PD |  | m2 | 325.26 | 0
|  |  | (14,84+68,04+0,42+68,04-2,45-1,1+14,84)*2,0 |  |  | 325.26
10 |  | 199000004R00 | Poplatek za skládku výkopku 1- 4 |  | t | 56.921 | 0
|  |  | 32,526*1,75 |  |  | 56.921
|  | 31 | Zdi podpěrné a volné
11 |  | 310100017RA0 | Zazdívka otvorů ve zdivu, s úpravou povrchu tl.25cm |  | m2 | 1.278 | 0
|  |  | 0,9*1,42 |  |  | 1.278
12 |  | 310100017RAA | Zazdívka otvorů ve zdivu, s úpravou povrchu tl.30cm |  | m2 | 5.333 | 0
|  |  | 3,95*1,35 |  |  | 5.333
13 |  | 310100017RAA | Zazdívka otvorů ve zdivu, s úpravou povrchu tl.30cm -po větracích mřížkách -dle pozn.17 |  | m2 | 2.202 | 0
|  |  | 0,3*0,3*2+0,6*0,6*3+0,3*3,14 |  |  | 2.202
14 |  | 311231330RT1 | Přezdění stávajícího obvod.zdiva -provedení dle popisu v TZ |  | m2 | 75 | 0
|  |  | 75 |  |  | 75
|  | 34 | Stěny a příčky
15 |  | 342012224RT1 | Příčka SDK tl.100mm,ocel.kce,1x oplášť.,tl.12,5mm, izol.tl.80mm |  | m2 | 4.574 | 0
|  |  | 2,05*3,0-0,8*1,97 |  |  | 4.574
16 |  | 342090111R00 | Otvor v SDK, pro dveře 1kř do 25 kg, CW 50, 1xopl. |  | kus | 1 | 0
|  |  | 1 |  |  | 1
17 |  | 342091043R00 | Příplatek za nestandardní povrchovou úpravu Q3 |  | m2 | 4.574 | 0
|  |  | 4,574 |  |  | 4.574
18 |  | 342091061R00 | Příplatek za vložení vrstvy tepelné izolace |  | m2 | 4.574 | 0
|  |  | 4,574 |  |  | 4.574
19 |  | 342091055R00 | Příplatek za dotěsnění stávaj.příček |  | m | 4.6 | 0
|  |  | 2,3*2 |  |  | 4.6
20 |  | 342091082R00 | Příplatek k příčce sádrokart. za plochu do 5 m2 |  | m2 | 4.574 | 0
|  |  | 4,574 |  |  | 4.574
|  | 41 | Stropy a stropní konstrukce (pro pozemní stavby)
21 |  | 411354255RT1 | Bednění stropů plech trapéz.TR50/250/0,63 -provedení dle popisu v PD -skladba STŘ02, bod 3 |  | m2 | 183 | 0
|  |  | 183 |  |  | 183
22 |  | 416021227RT1 | Podhledy protipož.SDK, kov.kce zesílená,2x deska 15 mm,izol.tl.50mm -skladba STŘ02, bod 1 |  | m2 | 170.25 | 0
|  |  | (18,15+49,95)*2,5 |  |  | 170.25
23 |  | 417320035RAB | Ztužující věnec ŽB beton C 20/25, 25 x 25 cm, bednění, výztuž 120 kg/m3 |  | m | 60.415 | 0
|  |  | 60,415 |  |  | 60.415
|  | 56 | Podkladní vrstvy komunikací, letišť a ploch
24 |  | 564811111RT1 | Podklad ze štěrkodrti po zhutnění tloušťky 5 cm, štěrkodrť frakce 4-8 mm -skl.ZP01, bod 4 + skl.ZP03, bod 2 |  | m2 | 100 | 0
|  |  | 70,0+30,0 |  |  | 100
25 |  | 564831111RT4 | Podklad ze štěrkodrti po zhutnění tloušťky 10 cm, štěrkodrť frakce 0-63 mm -skl.ZP01, bod 5 |  | m2 | 70 | 0
|  |  | 70,0 |  |  | 70
26 |  | 564831111RT5 | Podklad ze štěrkodrti po zhutnění tloušťky 10 cm, štěrkodrť frakce 8-16 mm -skl.ZP03, bod 3 |  | m2 | 30 | 0
|  |  | 30,0 |  |  | 30
27 |  | 564861111RT4 | Podklad ze štěrkodrti po zhutnění tloušťky 20 cm, štěrkodrť frakce 0-63 mm -skl.ZP03, bod 4 |  | m2 | 30 | 0
|  |  | 30,0 |  |  | 30
28 |  | 567211105R00 | Podklad z prostého betonu C 20/25 tloušťky 5 cm -skl.ZP01, bod 2 |  | m2 | 70 | 0
|  |  | 70,0 |  |  | 70
29 |  | 568111111RT1 | Zřízení vrstvy z geotextilie skl.do 1:5, š.do 3 m vč.textilie -skl.ZP01, body 3, 6 + skl.ZP03, bod 5 |  | m2 | 170 | 0
|  |  | 70,0*2+30,0 |  |  | 170
|  | 57 | Kryty pozemních komunikací, letišť a ploch z kameniva nebo živičné
30 |  | 577000007RAB | Obnova komunikace s asfaltobetonem -skladba ZP02, body 1-6 |  | m2 | 30 | 0
|  |  | 30 |  |  | 30
|  | 59 | Kryty pozemních komunikací, letišť a ploch dlážděných (předlažby)
31 |  | 596811111RT3 | Kladení dlaždic kom.pro pěší, vč.dlažby betonové skládané 50/50/5 cm -skl.ZP03, bod 1 |  | m2 | 30 | 0
|  |  | 30,0 |  |  | 30
32 |  | 596841101RA1 | Přeskládání zpev.plochy z betonové zámkové dlažby, také pozn.9 |  | m2 | 60 | 0
|  |  | 60 |  |  | 60
33 |  | 596841111RT4 | Kladení dlažby z dlaždic kom.pro pěší do bet.tl.50mm vč.dlaždic beton.HBB 50/50/5 cm -skl.ZP01, bod 1 |  | m2 | 70 | 0
|  |  | 70,0 |  |  | 70
34 |  | 597085150RT1 | Beton.žlabovky š.500 mm -montáž vč.dodávky |  | m | 24 | 0
|  |  | 3,0*8 |  |  | 24
|  | 61 | Úprava povrchů vnitřní
35 |  | 610991007R00 | Začišťovací okenní lišta pro omítku vč.zatmelení, zaomítnutí, přeštukování a výmalby ostění a nadpraží |  | m | 723.15 | 0
|  |  | 5,4*3+6,6*5+4,2*13+4,2*9+3,0*7+3,02+16,16*2+9,705*2+38,33*2+6,0*3*2+6,7*5*2+6,02*2+6,9*4*2+6,3*2*2 |  |  | 489.45
|  |  | 4,2*2+4,05*2*2+6,95*4*2+5,5*2+5,95*3*2+6,9*5*2+6,3*3*2 |  |  | 233.7
36 |  | 610991111R00 | Zakrývání výplní vnitřních otvorů |  | m2 | 395.892 | 0
|  |  | 3,6*3+5,4*5+1,8*13+1,8*9+0,72*7+1,14+12,672+6,992+32,182+4,375*3+5,25*5+3,42+5,67*4+4,86*2+2,025 |  |  | 212.646
|  |  | 5,67*5+4,86*3+3,08+3,52+3,5+2,1+1,89 |  |  | 57.02
|  |  | 1,668*2*2+5,873*4*2+3,77*2+4,223*3*2+3,798*2*2+2,45*2*2+2,45*3*2 |  |  | 126.226
37 |  | 612425931RU1 | Stavební řešení vnitřních parapetů ve spoj.chodbě |  | m2 | 14.729 | 0
|  |  | (14,4+7,945+36,57)*0,25 |  |  | 14.729
|  | 62 | Úprava povrchů vnější
38 |  | 620991121R00 | Zakrývání výplní vnějších otvorů z lešení |  | m2 | 269.666 | 0
|  |  | 3,6*3+5,4*5+1,8*13+1,8*9+0,72*7+1,14+12,672+6,992+32,182+4,375*3+5,25*5+3,42+5,67*4+4,86*2+2,025 |  |  | 212.646
|  |  | 5,67*5+4,86*3+3,08+3,52+3,5+2,1+1,89 |  |  | 57.02
39 |  | 621420107RT5 | Zateplení -řešení okapu a pásového okna chodby -provedení dle detailu Det5 |  | m | 59.815 | 0
|  |  | 14,4+7,945+0,9+36,57 |  |  | 59.815
40 |  | 622300130RT1 | Odmaštění,vyspravení a vyrovnání povrchu jemnou cement.maltou-stěny -skl.SO01B, bod 4 + SO01C, bod 4 + SO02, bod 4 |  | m2 | 688.821 | 0
|  |  | (14,84*0,85)/2+(0,87*0,85)+(1,1*0,85)/2+(14,84+68,04+0,42+68,04-2,45-1,1)*0,25 |  |  | 44.462
|  |  | (47,53*4,84)+2,45*(4,84+6,35)/2+(18,05*6,35)-1,2*1,5*15-1,0*2,1-1,4*2,5-3,6*1,5*5-4,2*1,25*5-1,6*2,2 |  |  | 269
|  |  | (12,3*4,84)+(12,3*1,11)/2-2,4*1,5*3-3,5*1,25*3+(2,54*2,85)-1,4*2,2 |  |  | 46.593
|  |  | (47,32*4,84)+2,45*(4,84+6,35)/2+(18,05*6,35)-(36,57+7,945+14,4)*0,88-0,9*2,1-1,5*1,35 |  |  | 301.594
|  |  | -(4,2*5+3,6*3)*1,35-1,5*2,26-1,2*1,5*4 |  |  | -53.52
|  |  | (12,3*6,35)+(12,3*1,11)/2-1,2*1,5*3-0,6*1,2*7+(2,54*2,89)-1,5*0,76 |  |  | 80.692
41 |  | 622300130RT3 | Vyrovnávací cementová stěrka -skl.SO01A, bod 3 |  | m2 | 56.921 | 0
|  |  | (14,84+68,04+0,42+68,04-2,45-1,1+14,84)*0,35 |  |  | 56.921
42 |  | 622300181RT2 | Montáž chráničky kabelu do zateplení z polystyrenu vč. chráničky DN 40 mm |  | m | 100 | 0
|  |  | 100 |  |  | 100
43 |  | 622311013R00 | Zakládací lišta hliník KZS tl. 120 mm |  | m | 164.6 | 0
|  |  | 14,84+0,87+1,1+14,84+68,04+0,42+68,04-2,45-1,1 |  |  | 164.6
44 |  | 622311042R00 | Omítkový profil KZS ukončovací |  | m | 164.6 | 0
|  |  | 164,6 |  |  | 164.6
45 |  | 622311112R00 | Omítkový profil KZS koutový |  | m | 385.135 | 0
|  |  | 385,135 |  |  | 385.135
46 |  | 622311114R00 | Omítkový profil KZS rohový |  | m | 407.515 | 0
|  |  | 2*6,35+2*4,84+385,135 |  |  | 407.515
47 |  | 622311535RT2 | Zatepl.systém, fasáda, desky PUR tl.120 mm se zásypem a nopovou folií -skl.SO01A, body 4-9 |  | m2 | 56.921 | 0
|  |  | (14,84+68,04+0,42+68,04-2,45-1,1+14,84)*0,35 |  |  | 56.921
48 |  | 622311610RT5 | Zatepl.systém, fasáda, desky PUR tl.20 mm se silikon.probarv.omítkou -ostění |  | m2 | 79.633 | 0
|  |  | (4,2*6+5,2+6,4+6,6*5+6,0)*0,24 |  |  | 18.192
|  |  | (5,4*3+5,8+3,02+4,2*3+5,1+3,0*2)*0,24 |  |  | 11.693
|  |  | (16,16+9,705+38,33)*0,1 |  |  | 6.42
|  |  | (4,2*9+6,0*3+4,2+6,9*5+6,3*3+6,02+4,2*4+3,0*5)*0,24+6,7*5*0,21 |  |  | 43.328
49 |  | 622311610RT9 | Zatepl.systém, fasáda, desky PUR tl.20 mm s omítkou -ostění vnitřní |  | m2 | 48.547 | 0
|  |  | (4,2*6+5,2+6,4+6,6*5+6,0)*0,13 |  |  | 9.854
|  |  | (5,4*3+5,8+3,02+4,2*3+5,1+3,0*2)*0,13 |  |  | 6.334
|  |  | (16,16+9,705+38,33)*0,13 |  |  | 8.345
|  |  | (4,2*9+6,0*3+4,2+6,9*5+6,3*3+6,02+4,2*4+3,0*5)*0,13+6,7*5*0,13 |  |  | 24.014
50 |  | 622311635RT3 | Zatepl.systém, fasáda, desky PUR tl.120 mm se silikon.probarv.omítkou -skladba SO01C, body 5-10 |  | m2 | 563.667 | 0
|  |  | (47,53*4,84)+2,45*(4,84+6,35)/2+(18,05*6,35)-1,2*1,5*15-1,0*2,1-1,4*2,5-3,6*1,5*5-4,2*1,25*5-1,6*2,2 |  |  | 269
|  |  | (12,3*4,84)+(12,3*1,11)/2-2,4*1,5*3-3,5*1,25*3+(2,54*2,85)-1,4*2,2 |  |  | 46.593
|  |  | (47,32*4,84)+2,45*(4,84+6,35)/2+(18,05*6,35)-(36,57+7,945+14,4)*0,88-0,9*2,1-1,5*1,35 |  |  | 301.594
|  |  | -(4,2*5+3,6*3)*1,35-1,5*2,26-1,2*1,5*4 |  |  | -53.52
51 |  | 622311635RT3 | Zatepl.systém, fasáda, desky PUR tl.120 mm se silikon.probarv.omítkou -skladba SO02, body 5-10 |  | m2 | 80.692 | 0
|  |  | (12,3*6,35)+(12,3*1,11)/2-1,2*1,5*3-0,6*1,2*7+(2,54*2,89)-1,5*0,76 |  |  | 80.692
52 |  | 622311635RT5 | Zatepl.systém, fasáda, desky PUR tl.120 mm s dekor.sokl.omítkou -skladba SO01B, body 6-12 |  | m2 | 44.462 | 0
|  |  | (14,84*0,85)/2+(0,87*0,85)+(1,1*0,85)/2+(14,84+68,04+0,42+68,04-2,45-1,1)*0,25 |  |  | 44.462
53 |  | 622311635RZ1 | Zatepl.systém, fasáda, desky PUR tl.120 mm se silikon.probarv.omítkou -skladba SO03, body 5-14 |  | m2 | 4.089 | 0
|  |  | 2,54*1,61 |  |  | 4.089
54 |  | 622311752RZ1 | Zatepl.syst.-spádový klín PUR desky pod parapet vnější |  | m | 206.555 | 0
|  |  | 2,4*3+3,6*5+1,2*13+1,2*9+0,6*7+1,5 |  |  | 57.3
|  |  | 14,44+7,945+36,57+3,5*3+4,2*5+1,5+4,2*4+3,6*2+1,5+4,2*5+3,6*3 |  |  | 149.255
55 |  | 622311752RZ2 | Zatepl.syst.-izolace PUR desky pod parapet vnitřní |  | m | 206.555 | 0
|  |  | 2,4*3+3,6*5+1,2*13+1,2*9+0,6*7+1,5 |  |  | 57.3
|  |  | 14,44+7,945+36,57+3,5*3+4,2*5+1,5+4,2*4+3,6*2+1,5+4,2*5+3,6*3 |  |  | 149.255
56 |  | 622391102R00 | Hmoždinky zápustné (6 ks/m2) |  | kus | 4980 | 0
|  |  | (57,0+564,0+80,0+81,0+44,0+4,0)*6 |  |  | 4980
57 |  | 622391521R00 | Příplatek ke KZS a fasádnímu systému za systémové doplňky a příslušenství |  | m2 | 829.464 | 0
|  |  | 56,921+79,633+563,667+80,692+44,462+4,089 |  |  | 829.464
58 |  | 622421492R00 | Doplňky zatepl. systémů, okenní lišta s tkaninou |  | m | 385.135 | 0
|  |  | 5,4*3+6,6*5+4,2*13+4,2*9+3,0*7+3,02*1 |  |  | 165.62
|  |  | 16,16+9,705+38,33+6,0*3+6,7*5+6,02+6,9*4+6,3*2+4,2+6,9*5+6,3*3 |  |  | 219.515
59 |  | 622421494R00 | Doplňky zatepl. systémů, podparapetní lišta s tkan |  | m | 206.555 | 0
|  |  | 206,555 |  |  | 206.555
60 |  | 622474151RT3 | Sanace trhlin na fasádě ozn.OS 21, také pozn.19 - úplné provedení dle popisu v PD |  | m | 73 | 0
|  |  | 73 |  |  | 73
61 |  | 622903111R00 | Očištění zdí a valů před opravou, ručně -skl.SO01A,SO01B,SO01C,SO02 |  | m2 | 745.742 | 0
|  |  | 56,921+44,462+563,667+80,692 |  |  | 745.742
62 |  | 622904112R00 | Očištění fasád tlakovou vodou složitost 1 - 2 -skl.SO01A,SO01B,SO01C,SO02 |  | m2 | 745.742 | 0
|  |  | 56,921+44,462+563,667+80,692 |  |  | 745.742
63 |  | 622904121R00 | Ruční čištění ocelovým kartáčem -30% z plochy -skl.SO01A,SO01B,SO01C,SO02 |  | m2 | 223.723 | 0
|  |  | (56,921+44,462+563,667+80,692)*0,3 |  |  | 223.723
64 |  | 622904212R00 | Očištění organických nečistot z fasád slož.1-2 50% z plochy -skl.SO01B,SO01C,SO02 |  | m2 | 137.764 | 0
|  |  | (44,462+563,667+80,692)*0,2 |  |  | 137.764
|  | 64 | Výplně otvorů
65 |  | 648991111RT3 | Osazení parapet.desek plast. a lamin. š. do 20cm vč.dodávky laminát.parap.desky š.125 mm ozn.OS 02 |  | m | 7.2 | 0
|  |  | 2,4*3 |  |  | 7.2
66 |  | 648991111RT4 | Osazení parapet.desek plast. a lamin. š. do 20cm vč.dodávky laminát.parap.desky š. 1130 mm ozn.OS 03 |  | m | 40.8 | 0
|  |  | 3,6*5+1,2*19 |  |  | 40.8
|  | 90 | Hodinové zúčtovací sazby (HZS)
67 |  | 909 R00 | Hzs-nezmeritelne stavebni prace |  | h | 180 | 0
|  |  | 180 |  |  | 180
|  | 94 | Lešení a stavební výtahy
68 |  | 941941031R00 | Montáž lešení leh.řad.s podlahami,š.do 1 m, H 10 m |  | m2 | 1125.787 | 0
|  |  | (49,53*6,04)+2,45*(6,04+7,55)/2+(20,05*7,55)+(12,3*6,04)+(12,3*1,11)/2+(2,54*4,05) |  |  | 558.592
|  |  | (49,32*6,04)+2,45*(6,04+7,55)/2+(20,26*7,55)+(12,3*7,55)+(12,3*1,11)/2 |  |  | 567.195
69 |  | 941941191R00 | Příplatek za každý měsíc použití lešení k pol.1031 |  | m2 | 3377.361 | 0
|  |  | 1125,787*3 |  |  | 3377.361
70 |  | 941941831R00 | Demontáž lešení leh.řad.s podlahami,š.1 m, H 10 m |  | m2 | 1125.787 | 0
|  |  | 1125,787 |  |  | 1125.787
71 |  | 941955002R00 | Lešení lehké pomocné, výška podlahy do 1,9 m |  | m2 | 500 | 0
|  |  | 500 |  |  | 500
72 |  | 944944011R00 | Montáž ochranné sítě z umělých vláken |  | m2 | 1125.787 | 0
|  |  | 1125,787 |  |  | 1125.787
73 |  | 944944031R00 | Příplatek za každý měsíc použití sítí k pol. 4011 |  | m2 | 3377.361 | 0
|  |  | 1125,787*3 |  |  | 3377.361
74 |  | 944944081R00 | Demontáž ochranné sítě z umělých vláken |  | m2 | 1125.787 | 0
|  |  | 1125,787 |  |  | 1125.787
75 |  | 947941121RT1 | Práce plošiny MP20 vč.přistavení a dopravy |  | hod | 50 | 0
|  | 95 | Různé dokončovací konstrukce a práce na pozemních stavbách
76 |  | 952901110R00 | Čištění mytím vnějších ploch oken a dveří |  | m2 | 269.666 | 0
|  |  | 269,666 |  |  | 269.666
77 |  | 953953611RT1 | Ochrana podlah stáv.budovy -při výměně výplní otvorů |  | m2 | 300 | 0
|  |  | 300 |  |  | 300
78 |  | 954112104R00 | SDK obklad ocel.sloupů 4str., provedení dle popisu v PD |  | m | 27.6 | 0
|  |  | 2,3*12 |  |  | 27.6
79 |  | 954158211RT1 | Obezdění hydrant.skříně zdivem P2-500 599x249x300mm vč.povrch.úpravy KZS PUR tl.20mm -ozn.OS 16 |  | m3 | 0.25 | 0
|  |  | 0,25 |  |  | 0.25
80 |  | 954158211RT2 | Obezdění stáv.mřížek průduchů VZT zdivem P2-500 599x249x300mm -ozn.OS 19 |  | m3 | 0.25 | 0
|  |  | 0,25 |  |  | 0.25
81 |  | 959950104RA1 | Stavební přípomoce pro profese |  | hod | 300 | 0
|  |  | 300 |  |  | 300
82 |  | 959950110RA1 | Provedení výtažných a odtrhových zkoušek pro ověření únosnosti podkladu |  | kus | 6 | 0
|  |  | 6 |  |  | 6
83 |  | 959950110RT7 | Přesazení stáv.prvků na fasádě -rozsah a provedení dle popisu v PD a pozn.10 |  | hod | 16 | 0
84 |  | 959950120RA1 | Podrobný průzkum stavu obvod.pláště,lokalizace a popis míst s výskytem skrytých poruch |  | kus | 1 | 0
|  |  | 1 |  |  | 1
85 |  | 959950810RT1 | Oprava stáv.dvířek skříně elektro-provedení dle popisu v PD, ozn.OS 14 |  | kus | 2 | 0
|  |  | 2 |  |  | 2
86 |  | 722254110RT1 | Demontáž hydrantových skříní -úplné provedení dle popisu v PD -pozn.12 |  | soub | 2 | 0
|  |  | 2 |  |  | 2
87 |  | 722254114RM5 | Skříň hydrantová venkovní s výzbrojí -ozn.OS 15 |  | soub | 2 | 0
|  |  | 2 |  |  | 2
|  | 96 | Bourání konstrukcí
88 |  | 962032231R00 | Bourání zdiva z cihel pálených na MVC -provedení dle pozn.14 |  | m3 | 3.682 | 0
|  |  | (14,4+7,945+36,57)*0,25*0,25 |  |  | 3.682
89 |  | 962081141R00 | Bourání příček ze skleněných tvárnic tl. 15 cm |  | m2 | 151.625 | 0
|  |  | 36,57*0,88+(7,945+14,4)*0,88+(4,2*5+3,5*3)*1,25+(1,5+4,2+3,95+4,2*4+3,6*3)*1,5+1,5*0,76+1,5*2,26 |  |  | 151.625
90 |  | 964073221RT1 | Vybourání nosníků ze zdi cihelné dl. 4 m, 20 kg/m -dle pozn.18, vč.ekolog.likvidace na skládce |  | t | 0.706 | 0
|  |  | 4,2*5*2*0,0168 |  |  | 0.706
91 |  | 965043421RT1 | Bourání podkladních beton.desek -skl.ZP01, bod 7 + skl.ZP03, bod 6, také pozn.9 |  | m3 | 20 | 0
|  |  | 70,0*0,2+30,0*0,2 |  |  | 20
92 |  | 965049112R00 | Příplatek, bourání mazanin se svař.síťí nad 10 cm skl.ZP01, bod 7 + skl.ZP03, bod 6, také pozn.9 |  | m3 | 20 | 0
|  |  | 70,0*0,2+30,0*0,2 |  |  | 20
93 |  | 965081925R00 | Bourání dlažeb betonových.tl.nad 50 mm, pl.nad 1 m2 -skl.ZP01, bod 7, také pozn.9 |  | m2 | 70 | 0
|  |  | 70,0 |  |  | 70
94 |  | 966077110RT1 | Demontáž poklopu venk.šachty -dle pozn.11, vč.ekolog.likvidace na skládce |  | kus | 1 | 0
|  |  | 1 |  |  | 1
95 |  | 966077110RT2 | Vybourání venk.kovové čistící rohože 1,0x0,5 m -dle pozn.13, vč.ekolog.likvidace na skládce |  | kus | 2 | 0
|  |  | 1+1 |  |  | 2
96 |  | 966079821RT1 | Demontáž kov.zábradlí u vstupu do dílen -provedení dle pozn.16 |  | kus | 1 | 0
|  |  | 1 |  |  | 1
97 |  | 967031734R00 | Přisekání plošné zdiva cihelného na MVC tl. do 30 cm -začištění, dle pozn.14 |  | m2 | 14.729 | 0
|  |  | (14,4+7,945+36,57)*0,25 |  |  | 14.729
98 |  | 967051111R00 | Úprava líce podzemních stěn tl. nálitků do 15 cm -skl.SO01A, bod 2 |  | m2 | 56.921 | 0
|  |  | (14,84+68,04+0,42+68,04-2,45-1,1+14,84)*0,35 |  |  | 56.921
99 |  | 968061112R00 | Vyvěšení dřevěných okenních křídel pl. do 1,5 m2 -dle pozn.5 |  | kus | 137 | 0
|  |  | 2*15*2+6*5+2*4*2+4*3+2*3*2+1*7 |  |  | 137
100 |  | 968061125R00 | Vyvěšení dřevěných dveřních křídel pl. do 2 m2 -dle pozn.5 |  | kus | 12 | 0
|  |  | 1+1+1*5 |  |  | 7
|  |  | 2+1+2 |  |  | 5
101 |  | 968062246R00 | Vybourání dřevěných rámů oken jednoduch. pl. 4 m2 -dle pozn.5 |  | m2 | 43.863 | 0
|  |  | (3,05+4,05+3,05+4,05+3,05+4,05+2,6+4,05+1,15*2)*1,45 |  |  | 43.863
102 |  | 968062354R00 | Vybourání dřevěných rámů oken dvojitých pl. 1 m2 -dle pozn.5 |  | m2 | 5.04 | 0
|  |  | 0,6*1,2*2+0,6*1,2*5 |  |  | 5.04
103 |  | 968062355R00 | Vybourání dřevěných rámů oken dvojitých pl. 2 m2 -dle pozn.5 |  | m2 | 79.2 | 0
|  |  | 1,2*1,5*9*2+1,2*1,5*9*2+1,2*1,5*4*2 |  |  | 79.2
104 |  | 968062356R00 | Vybourání dřevěných rámů oken dvojitých pl. 4 m2 -dle pozn.5 |  | m2 | 37.725 | 0
|  |  | 3,6*1,5*4+3,55*1,5+2,4*1,5*3 |  |  | 37.725
105 |  | 968062455R00 | Vybourání dřevěných dveřních zárubní pl. do 2 m2 -dle pozn.5 |  | m2 | 1.818 | 0
|  |  | 0,9*2,02 |  |  | 1.818
106 |  | 968062456R00 | Vybourání dřevěných dveřních zárubní pl. nad 2 m2 -dle pozn.5 |  | m2 | 33.13 | 0
|  |  | 1,0*2,1+1,4*2,4+1,6*2,2+1,4*2,2+1,1*2,45*5+1,55*2,45*2 |  |  | 33.13
107 |  | 968072895RT1 | Vybourání mříží pl. do 2 m2 -dle pozn.7, vč.ekolog.likvidace na skládce |  | m2 | 19.44 | 0
|  |  | 1,2*1,5*6+1,2*1,5*3+0,6*1,2*2+1,2*1,5 |  |  | 19.44
108 |  | 968087111RT1 | Demontáž výlezu 1,0x0,6 m do podstřeší -dle pozn.8 |  | m2 | 1 | 0
|  |  | 1 |  |  | 1
109 |  | 968095011RT1 | Bourání parapetů vnitřních vč.ekolog.likvidace na skládce |  | m | 87.55 | 0
|  |  | 7,2+40,8 |  |  | 48
|  |  | 30,25+4,8+1,5+3,0 |  |  | 39.55
110 |  | 969011111RT1 | Demontáž větracích mřížek dle pozn.17 |  | kus | 6 | 0
|  |  | 2+1+3 |  |  | 6
|  | 97 | Prorážení otvorů a ostatní bourací práce
111 |  | 978015291R00 | Otlučení omítek vnějších MVC v složit.1-4 do 100 % -dle pozn.1, také skl.SO01B, bod 4 + skl.SO01C, bod 4 + skl.SO02, body 3,4 |  | m2 | 850.205 | 0
|  |  | 44,462+563,667+80,692*3 |  |  | 850.205
112 |  | 978015291R00 | Otlučení omítek vnějších MVC v složit.1-4 do 100 % -ostění -dle pozn.1, také skl.SO01C, bod 4 + skl.SO02, bod 4 |  | m2 | 79.633 | 0
|  |  | 79,633 |  |  | 79.633
113 |  | 970031030R00 | Vrtání jádrové do zdiva cihelného d 30 mm |  | m | 1.8 | 0
|  |  | 0,3*6 |  |  | 1.8
114 |  | 970031060R00 | Vrtání jádrové do zdiva cihelného d 45 mm |  | m | 0.3 | 0
|  |  | 0,3 |  |  | 0.3
115 |  | 970033030R00 | Příp. za jádr. vrt. ve H nad 1,5 m cihel d 30 mm |  | m | 1.8 | 0
|  |  | 0,3*6 |  |  | 1.8
116 |  | 970033060R00 | Příp. za jádr. vrt. ve H nad 1,5 m cihel d 45mm |  | m | 0.3 | 0
|  |  | 0,3 |  |  | 0.3
117 |  | 971033541R00 | Vybourání otv. zeď cihel. pl.1 m2, tl.30 cm, MVC -pro VZT |  | m3 | 0.286 | 0
|  |  | 1,15*0,83*0,3 |  |  | 0.286
118 |  | 978041205R00 | Odstranění KZS EPS F tl. 50 mm bez omítky -skladba SO02, bod 3 |  | m2 | 80.692 | 0
|  |  | (12,3*6,35)+(12,3*1,11)/2-1,2*1,5*3-0,6*1,2*7+(2,54*2,89)-1,5*0,76 |  |  | 80.692
119 |  | 978059631R00 | Odsekání vnějších obkladů stěn nad 2 m2 -dle pozn.2 |  | m2 | 3.553 | 0
|  |  | (2,58+0,1)*0,45+(2,46*1,55)/2+(0,22*2,0) |  |  | 3.553
|  | 98 | Demolice
120 |  | 981012316RT1 | Demolice budov, zdivo, podíl konstr. do 35 %, MVC, provedení dle pozn.4, vč.zaslepení odpadů |  | m3 | 16.022 | 0
|  |  | 1,7*2,75*2,48+(1,7*2+2,75)*0,6*1,2 |  |  | 16.022
|  | S | Přesuny sutí
121 |  | 979011211R00 | Svislá doprava suti a vybour. hmot za 2.NP nošením |  | t | 43.255 | 0
|  |  | 216,274*0,2 |  |  | 43.255
122 |  | 979081111R00 | Odvoz suti a vybour. hmot na skládku do 1 km |  | t | 216.274 | 0
|  |  | 54,86+71,554+15,184+10,426+12,535+0,316+21,346+0,679+0,698+8,375+10,454+9,712+0,135 |  |  | 216.274
123 |  | 979081121R00 | Příplatek k odvozu za každý další 1 km |  | t | 33284.328 | 0
|  |  | 2377,452*14 |  |  | 33284.328
124 |  | 979082111R00 | Vnitrostaveništní doprava suti do 10 m |  | t | 216.274 | 0
|  |  | 216,274 |  |  | 216.274
125 |  | 979082121R00 | Příplatek k vnitrost. dopravě suti za dalších 5 m |  | t | 1081.37 | 0
|  |  | 216,274*5 |  |  | 1081.37
126 |  | 979086112R00 | Nakládání nebo překládání suti a vybouraných hmot |  | t | 216.274 | 0
|  |  | 216,274 |  |  | 216.274
127 |  | 979093111R00 | Uložení suti na skládku bez zhutnění |  | t | 216.274 | 0
|  |  | 216,274 |  |  | 216.274
128 |  | 979990101R00 | Poplatek za sklád.suti-směs omítky a další odpad |  | t | 54.86 | 0
|  |  | 50,162+4,698 |  |  | 54.86
129 |  | 979990103R00 | Poplatek za skládku suti - beton do 30x30 cm |  | t | 71.554 | 0
|  |  | 44,0+17,08+10,474 |  |  | 71.554
130 |  | 979990105R00 | Poplatek za skládku suti-cihel.výrobky do 30x30 cm |  | t | 15.184 | 0
|  |  | 6,632+8,032+0,005+0,515 |  |  | 15.184
131 |  | 979990107R00 | Poplatek za skládku suti - směs betonu,cihel,dřeva -z demolice |  | t | 10.426 | 0
|  |  | 10,426 |  |  | 10.426
132 |  | 979990109R00 | Poplatek za skládku suti - skleněné tvárnice |  | t | 12.535 | 0
|  |  | 12,535 |  |  | 12.535
133 |  | 979990111R00 | Poplatek za skládku suti - stavební keramika |  | t | 0.316 | 0
|  |  | 0,316 |  |  | 0.316
134 |  | 979990121R00 | Poplatek za skládku suti - asfaltové pásy |  | t | 21.346 | 0
|  |  | 21,346 |  |  | 21.346
135 |  | 979990141R00 | Poplatek za skládku suti - polystyren+omítka |  | t | 0.679 | 0
|  |  | 0,679 |  |  | 0.679
136 |  | 979990143R00 | Poplatek za skládku suti - polystyren |  | t | 0.698 | 0
|  |  | 0,698 |  |  | 0.698
137 |  | 979990144R00 | Poplatek za skládku suti - minerální vata |  | t | 8.375 | 0
|  |  | 5,804+2,571 |  |  | 8.375
138 |  | 979990161R00 | Poplatek za skládku suti - dřevo |  | t | 10.454 | 0
|  |  | 2,415+8,039 |  |  | 10.454
139 |  | 979990162R00 | Poplatek za skládku suti - dřevo+sklo |  | t | 9.712 | 0
|  |  | 8,676+1,036 |  |  | 9.712
140 |  | 979990181R00 | Poplatek za skládku suti - PVC podlahová krytina |  | t | 0.135 | 0
|  |  | 0,135 |  |  | 0.135
|  | H99 | Ostatní přesuny hmot
141 |  | 999281108R00 | Přesun hmot pro opravy a údržbu do výšky 12 m |  | t | 241.044 | 0
|  |  | 0,042+18,028+0,147+17,721+68,89+24,45+47,371+7,183+28,762+0,207+24,522+3,721 |  |  | 241.044
|  | 712 | Izolace střech (živičné krytiny)
142 |  | 712300831R00 | Odstranění povlakové krytiny střech do 10° 1vrstvé -asf.pás -skladba STŘ02A, bod 5 + STŘ02B, body 2,5 |  | m2 | 294.1 | 0
|  |  | 18,06*2,5 |  |  | 45.15
|  |  | 49,79*2,5*2 |  |  | 248.95
143 |  | 712300831RZ1 | Odstranění parozábrany 1vrstvé -lepenka A 400 H a papír -skladba STR01, body 3,6,8,9,11 + STR02, body 4,5,8,9 |  | m2 | 3263.436 | 0
|  |  | 222,876*5 |  |  | 1114.38
|  |  | 614,016*3+(614,016/2) |  |  | 2149.056
144 |  | 712373111RS3 | Krytina střech do 10° fólie, vč.dodávky mPVC tl. 1,5 mm -skladba STŘ03, bod 7 |  | m2 | 5.46 | 0
|  |  | 1,2*1,45*2+1,2*1,65 |  |  | 5.46
145 |  | 712373111RT3 | Krytina střech do 10° fólie, 6 kotev/m2, tl.izol.do 300 mm, vč.dodávky mPVC tl. 1,5 mm -skladba STŘ02, bod 8 |  | m2 | 170.25 | 0
|  |  | (18,15+49,95)*2,5 |  |  | 170.25
146 |  | 712373117RT3 | Prostup střešním pláštěm-speciální ošetření dle popisu v PD |  | kpl | 1 | 0
|  |  | 1 |  |  | 1
147 |  | 712391171RZ5 | Povlaková krytina střech do 10°,podklad.textilie 1 vrstva -vč.dodávky separ.textilie 300 g/m2 -skladba STŘ03, bod 6 |  | m2 | 5.46 | 0
|  |  | 1,2*1,45*2+1,2*1,65 |  |  | 5.46
148 |  | 712391171RZ5 | Povlaková krytina střech do 10°,podklad.textilie 1 vrstva -vč.dodávky separ.textilie 300 g/m2 -skladba STŘ02, bod 7 |  | m2 | 170.25 | 0
|  |  | (18,15+49,95)*2,5 |  |  | 170.25
149 |  | 998712102R00 | Přesun hmot pro povlakové krytiny, výšky do 12 m |  | t | 21.79 | 0
|  |  | 21,79 |  |  | 21.79
|  | 713 | Izolace tepelné
150 |  | 713101121R00 | Odstr.tep.izol.stropů,volně,minerál tl.do 100 mm -skladba STR01, bod 10 + STR02, body 3,7 |  | m2 | 1450.908 | 0
|  |  | 222,876+614,016*2 |  |  | 1450.908
151 |  | 713101311R00 | Odstr.tep.izolace stropů EPS tl. do 100 mm -skladba STR01, bod 7 |  | m2 | 222.876 | 0
|  |  | 222,876 |  |  | 222.876
152 |  | 713103121R00 | Odstr.tep.izolace stěn,volně,minerál tl.do 100 mm -skladba SO03, bod 2 |  | m2 | 4.089 | 0
|  |  | 2,54*1,61 |  |  | 4.089
153 |  | 713104121R00 | Odstr.tep.izol.střech pl,volně,minerál tl.do 100 mm -skladba STŘ02A, bod 2 + STŘ02B, bod 3 |  | m2 | 169.625 | 0
|  |  | 18,06*2,5 |  |  | 45.15
|  |  | 49,79*2,5 |  |  | 124.475
154 |  | 713111231RT1 | Montáž difúzní folie stropů shora s přelepením spojů, vč.dodávky -skladba STR01, bod + STR02, bod 13 |  | m2 | 836.892 | 0
|  |  | 222,876+614,016 |  |  | 836.892
155 |  | 713111231RS2 | Montáž parozábrany stropů shora s přelepením spojů, vč.dodávky -skladba STR02, bod 10 |  | m2 | 614.016 | 0
|  |  | 614,016 |  |  | 614.016
156 |  | 713111231RS5 | Montáž parozábrany stropů shora s přelepením spojů, vč.dodávky -skladba STR01, bod 12 |  | m2 | 222.876 | 0
|  |  | 222,876 |  |  | 222.876
157 |  | 713121121RZ1 | Izolace tepelná podlah (stropů) na sucho, dvouvrstvá -skladba STR01, body 13,14 |  | m2 | 222.876 | 0
|  |  | 222,876 |  |  | 222.876
158 |  | 631508595 | Pás izolační ze skelné plsti 2600x1200x 180 mm |  | m2 | 234.02 | 0
|  |  | 222,876 |  |  | 222.876
|  |  | ;ztratné 5%; 11,1438 |  |  | 11.144
159 |  | 631508593 | Pás izolační ze skelné plsti 4000x1200x 120 mm |  | m2 | 234.02 | 0
|  |  | 222,876 |  |  | 222.876
|  |  | ;ztratné 5%; 11,1438 |  |  | 11.144
160 |  | 713121121RZ1 | Izolace tepelná podlah (stropů) na sucho, dvouvrstvá -skladba STR02, body 11,12 |  | m2 | 614.016 | 0
|  |  | 614,016 |  |  | 614.016
161 |  | 6315085951 | Pás izolační ze skelné plsti 2900x1200x 160 mm |  | m2 | 644.717 | 0
|  |  | 614,016 |  |  | 614.016
|  |  | ;ztratné 5%; 30,7008 |  |  | 30.701
162 |  | 6315085941 | Pás izolační ze skelné plsti 3300x1200x 140 mm |  | m2 | 644.717 | 0
|  |  | 614,016 |  |  | 614.016
|  |  | ;ztratné 5%; 30,7008 |  |  | 30.701
163 |  | 713141221RK4 | Montáž parozábrany, ploché střechy, přelep. spojů vč.dodávky folie -skladba STŘ02, bod 4 |  | m2 | 170.25 | 0
|  |  | (18,15+49,95)*2,5 |  |  | 170.25
164 |  | 713141311R00 | Izolace tepelná střech do tl.100 mm,1vrstva -skladba STŘ02, bod 3 |  | m2 | 170.25 | 0
|  |  | (18,15+49,95)*2,5 |  |  | 170.25
165 |  | 63151497 | Deska z minerální plsti -klíny do vln trapéz.plechu |  | m2 | 178.763 | 0
|  |  | (18,15+49,95)*2,5 |  |  | 170.25
|  |  | ;ztratné 5%; 8,5125 |  |  | 8.513
166 |  | 713141311R00 | Izolace tepelná střech do tl.100 mm,1vrstva -skladba STŘ02, bod 5 |  | m2 | 340.5 | 0
|  |  | (18,15+49,95)*2,5*2 |  |  | 340.5
167 |  | 63151500 | Deska z minerální plsti 2000x1200x 80 mm |  | m2 | 178.763 | 0
|  |  | (18,15+49,95)*2,5 |  |  | 170.25
|  |  | ;ztratné 5%; 8,5125 |  |  | 8.513
168 |  | 63151502 | Deska z minerální plsti 2000x1200x100 mm |  | m2 | 178.763 | 0
|  |  | (18,15+49,95)*2,5 |  |  | 170.25
|  |  | ;ztratné 5%; 8,5125 |  |  | 8.513
169 |  | 713141313R00 | Izolace tepelná střech do tl.200 mm,1vrstva -skladba STŘ02, bod 6 |  | m2 | 170.25 | 0
|  |  | (18,15+49,95)*2,5 |  |  | 170.25
170 |  | 63151504 | Deska z minerální plsti 2000x1200x120 mm |  | m2 | 178.763 | 0
|  |  | (18,15+49,95)*2,5 |  |  | 170.25
|  |  | ;ztratné 5%; 8,5125 |  |  | 8.513
171 |  | 998713102R00 | Přesun hmot pro izolace tepelné, výšky do 12 m |  | t | 23.525 | 0
|  |  | 23,525 |  |  | 23.525
|  | 721 | Zdravotechnika-Vnitřní kanalizace
172 |  | 72111 | Demontáž - Odpadní a připojovací potrubí litinové/plastové do DN 200 vč. tvarovek |  | m | 6.5 | 0
173 |  | 72112 | Demontáž - PV - Podlahová vpusť DN 70 - odstranit, včetně armatur a potrubí |  | kus | 1 | 0
174 |  | 72113 | Demontáž - UJ - Betonová usazovací jímka - odstranit, včetně armatur a potrubí |  | kus | 1 | 0
175 |  | 72121 | D+M - Odpadní a připojovací potrubí (HT systém) DN 50 |  | m | 8 | 0
176 |  | 72131 | Vyvedení a upevnění odpadních výpustek |  | kus | 1 | 0
177 |  | 72141 | D+M - VL - Závěsná nerezová výlevka se zadní stěnou a mřížkou, přepadová sada, nerezový sifon, úchytová sada, materiál AISI - 304, povrch matný |  | kus | 1 | 0
178 |  | 72161 | Bourání prostupu nosnou stěnou a stropem pro dvojic až čtveřici potrubí do DN 80, vč.transportu suti a uložení na skládku... |  | kus | 1 | 0
179 |  | 72162 | Bourání prostupu příčkou pro dvojic až čtveřici potrubí do DN 80, včetně transportu suti a uložení na skládku... |  | kus | 2 | 0
180 |  | 72163 | Ostatní bourací, přípomocné a zednické práce |  | hod | 10 | 0
181 |  | 72171 | Tlaková zkouška potrubí do DN 125 |  | kpl | 1 | 0
182 |  | 72172 | Pročištění potrubí do DN 125 |  | kpl | 1 | 0
183 |  | 72173 | Zkouška těsnosti kanalizačního potrubí do DN 125 |  | kpl | 1 | 0
184 |  | 72174 | Napojení na stávající potrubí, včetně utěsnění |  | kus | 1 | 0
185 |  | 72175 | Zaslepení stávajícího potrubí + zátka DN 150 |  | kus | 1 | 0
186 |  | 72176 | Vyčištění stávajícího lapolu dle technické zprávy |  | kpl | 1 | 0
187 |  | 72177 | Vyčištění stávající usazovací jímky dle technické zprávy |  | kpl | 1 | 0
188 |  | 72178 | Přesun hmot |  | kus | 1 | 0
189 |  | 72179 | Dokumentace skutečného provedení (3 paré) - není součástí položky ve VRN |  | kus | 1 | 0
190 |  | 721710 | Koordinace - není součástí položky ve VRN |  | kus | 1 | 0
|  | 722 | Zdravotechnika-Vnitřní vodovod
191 |  | 72211 | Demontáž - Ocelové nebo plastové potrubí do DN 80 - vč. armatur |  | m | 7.5 | 0
192 |  | 72212 | Demontáž - Ns - Nástěnná baterie - odstranit, včetně armatur a potrubí |  | kus | 1 | 0
193 |  | 72213 | Demontáž - Vv - Výtokový kohout - odstranit, včetně armatur a potrubí |  | kus | 2 | 0
194 |  | 72221 | D+M - potrubí PP-RCT (S 3,2) - d 20x2,8 mm |  | m | 13.5 | 0
195 |  | 72231 | D+M - Návleková tepelná izolace PE tl. 20 mm + polep ALS fólií na potrubí 20-22 mm |  | m | 13.5 | 0
196 |  | 72241 | D+M - Vl - Nástěnná páková baterie s prodlouženým ramínkem délky 250 mm |  | kus | 4 | 0
197 |  | 72242 | D+M - Zv - Venkovní nezámrzný ventil, instalační a konstrukční sada průměr armatury O 38 mm, material mosaz DIN EN, povrch matný chrom, hmotnost 1,77 |  | kus | 1 | 0
198 |  | 72243 | D+M - E - Kompaktní elektrický ohřívač vody o objemu 20 litrů Rozměry 597x502x263 mm, hmotnost 12,0 kg, el. připojení 230/50 V/Hz, elektrické krytí IP |  | kus | 1 | 0
199 |  | 72251 | D+M - Kulový kohout, závitový, chromovaný, páka, DN 15 |  | kus | 1 | 0
200 |  | 72252 | D+M - Zkušební kohout DN 15 |  | kus | 1 | 0
201 |  | 72253 | D+M - Zpětná klapka DN 15 |  | kus | 1 | 0
202 |  | 72254 | D+M - Pojistný ventil, DN 15 |  | kus | 1 | 0
203 |  | 72255 | D+M - Vypouštěcí kohout, DN 15 |  | kus | 1 | 0
204 |  | 72256 | D+M - zátka na potrubí, DN 15 + utěsnění |  | kus | 2 | 0
205 |  | 72261 | Bourání prostupu nosnou stěnou a stropem pro potrubí do DN 80, včetně transportu suti a uložení na skládku + oprava... |  | kus | 2 | 0
206 |  | 72262 | Bourání prostupu příčkou pro potrubí do DN 80, včetně transportu suti a uložení na skládku + oprava, začištění omítky, utěsnění prostupu a malba |  | kus | 2 | 0
207 |  | 72263 | Ostatní bourací, přípomocné a zednické práce |  | hod | 15 | 0
208 |  | 72271 | Vypuštění soustavy |  | kus | 1 | 0
209 |  | 72272 | Napuštění soustavy |  | kus | 1 | 0
210 |  | 72273 | Napojení na stávající potrubí |  | kus | 1 | 0
211 |  | 72274 | Tlaková zkouška vnitřní potrubí do DN 80 |  | kpl | 1 | 0
212 |  | 72275 | Proplach a dezinfekce vodovodního potrubí do DN 80 |  | kpl | 1 | 0
213 |  | 72276 | Zkouška těsnosti vodovodního potrubí do DN 80 |  | kpl | 1 | 0
214 |  | 72277 | Pojízdné lešení, pomocné konstrukce, montážní plošina v rámci výšky jednoho podlaží |  | hod | 20 | 0
215 |  | 72278 | Přesun hmot |  | kus | 1 | 0
216 |  | 72279 | Dokumentace skutečného provedení (3 paré) - není součástí položky ve VRN |  | kus | 1 | 0
217 |  | 722710 | Koordinace - není součástí položky ve VRN |  | kus | 1 | 0
|  | 728 | Vzduchotechnika
218 |  | 7281001 | AHU1-Vzduchotechnická jednotka ve venkovním provedení - pro přívod a odvod vzduchu |  | kus | 1 | 0
219 |  | 7281002 | vč.měření a regulace ( rozváděč, kabeláž, čidla, manometry, teploměry, regulátor, propojení, zprovoznění…) |  | sada | 1 | 0
220 |  | 7281003 | SA1.1-Tlumič hluku do potrubí 500x300 / 1000 |  | kus | 4 | 0
221 |  | 7281004 | CAV1.1-Regulátor variabilního průtoku se servopohonem o315 mm, napájení 230V |  | kus | 2 | 0
222 |  | 7281005 | CAV.12-Regulátor variabilního průtoku se servopohonem o200 mm, napájení 230V |  | kus | 2 | 0
223 |  | 7281006 | SG1.1-Přívodní anemostat VDW -Q-Z / 600x24 |  | kus | 4 | 0
224 |  | 7281007 | EG1.1-Odvodní vyúst komfortní s regulací R1, vel. 1025x125 |  | kus | 2 | 0
225 |  | 7281008 | EG1.2-Odvodní vyúst komfortní s regulací R1, vel. 825x75 |  | kus | 2 | 0
226 |  | 7281009 | do obvodu 1600/20% tvarovek |  | m | 2 | 0
227 |  | 7281010 | do průměru 200 / 20% tvarovek |  | m | 35 | 0
228 |  | 7281011 | do průměru 315 / 20% tvarovek |  | m | 30 | 0
229 |  | 7281012 | Tepelná izolace potrubí - minerální vlna s polepem - tl.4cm |  | m2 | 5 | 0
230 |  | 7281013 | Tepelná izolace potrubí - minerální vlna s oplechováním - tl.8cm |  | m2 | 35 | 0
231 |  | 7282001 | AHU2-Vzduchotechnická jednotka ve venkovním provedení - pro přívod a odvod vzduchu |  | kus | 1 | 0
232 |  | 7282002 | vč.měření a regulace ( rozváděč, kabeláž, čidla, manometry, teploměry, regulátor, propojení, zprovoznění…) |  | sada | 1 | 0
233 |  | 7282003 | SA2.1-Tlumič hluku do potrubí 500x250 / 1000 |  | kus | 4 | 0
234 |  | 7282004 | CAV2.1-Regulátor variabilního průtoku se servopohonem o250 mm, napájení 230V |  | kus | 2 | 0
235 |  | 7282005 | CAV2.2-Regulátor variabilního průtoku se servopohonem o200 mm, napájení 230V |  | kus | 2 | 0
236 |  | 7282006 | SG2.1-Přívodní anemostat VDW -Q-Z / 600x24 |  | kus | 3 | 0
237 |  | 7282007 | EG2.1-Odvodní vyúst komfortní s regulací R1, vel. 825x75 |  | kus | 5 | 0
238 |  | 7282008 | do obvodu 1600/20% tvarovek |  | m | 2 | 0
239 |  | 7282009 | do průměru 200 / 20% tvarovek |  | m | 36 | 0
240 |  | 7282010 | do průměru 250 / 20% tvarovek |  | m | 32 | 0
241 |  | 7282011 | Tepelná izolace potrubí - minerální vlna s polepem - tl.4cm |  | m2 | 10 | 0
242 |  | 7282012 | Tepelná izolace potrubí - minerální vlna s oplechováním - tl.8cm |  | m2 | 28 | 0
243 |  | 7283001 | Závěsný systém jednoho výrobce (např. Hilti)... |  | sada | 1 | 0
244 |  | 7283002 | Betonové desky 500x500x60 pro kotvení na střechu vč. pryžové podložky 600x600 |  | kpl | 1 | 0
245 |  | 7283003 | Dodavatelská dokumentace |  | kpl | 1 | 0
246 |  | 7283004 | Dokumentace skutečného provedení |  | kpl | 1 | 0
247 |  | 7283005 | Zaregulování soustavy |  | kpl | 1 | 0
248 |  | 7283006 | Manuály |  | kpl | 1 | 0
249 |  | 7283007 | Testy a revize |  | kpl | 1 | 0
250 |  | 7283008 | Zaškolení |  | kpl | 1 | 0
251 |  | 7283009 | Zkušební provoz |  | kpl | 1 | 0
252 |  | 7283010 | Energie a jiná media |  | kpl | 1 | 0
253 |  | 7283011 | Lešení a pomocné konstrukce |  | kpl | 1 | 0
|  | 730 | Ústřední vytápění
254 |  | 73111 | Stávající ocelové potrubí do DN 50, včetně konzol, tepelných izolací a připojovacích armatur |  | m | 96 | 0
255 |  | 73112 | Demontáž a zpětná montáž - Stávající litinové článkové otopné těleso - odstranit připojovací armatury |  | kus | 50 | 0
256 |  | 73113 | Demontáž a zpětná montáž - Stávající trubkové otopné těleso - odstranit připojovací armatury |  | kus | 4 | 0
257 |  | 73114 | Demontáž - Stávající trubkové žebrové otopné těleso - odstranit bez náhrady, odstranit připojovací armatury, připojovací potrubí a kotvení otopného tě |  | kus | 1 | 0
258 |  | 73121 | D+M - Potrubí Oc 18,0x1,2 mm |  | m | 12 | 0
259 |  | 73122 | D+M - Potrubí Oc 22,0x1,5 mm |  | m | 41.5 | 0
260 |  | 73123 | D+M - Potrubí Oc 28,0x1,5 mm |  | m | 77.5 | 0
261 |  | 73124 | D+M - Přechod ocel / uhlíková ocel |  | kus | 108 | 0
262 |  | 73125 | D+M - Zátka na potrubí DN 20 + utěsnění |  | kus | 2 | 0
263 |  | 73131 | Zpětná montáž otopného tělesa |  | kus | 54 | 0
264 |  | 73133 | D+M - TRV - Nový termostatický ventil s ovládacím víčkem, jednoregulační. Max. 10 bar, max. 110 °C, povrchová úprava chrom. |  | kus | 54 | 0
265 |  | 73134 | D+M - TH - Termostatická hlavice s vestavěným kapalinou plněným čidlem, pro tělesa s integrovaným termostatickým ventilem se závitem M 30x1,5, rozsah |  | kus | 54 | 0
266 |  | 73135 | D+M - Radiátorové regulační a uzavíratelné šroubení, gumové těsnění, Max. 16 bar, max. 120 °C, povrchová úprava chrom. |  | kus | 54 | 0
267 |  | 73136 | D+M - OV - Odvzdušňovací radiátorový ventil niklovaný DN 15 (1/2"), ruční ovládání klíčkem, vč. ovládacího klíčku. |  | kus | 54 | 0
268 |  | 73137 | D+M - Vyregulování ventilů s termostatickým ovládáním |  | kus | 54 | 0
269 |  | 73138 | D+M - Přetěsnění stávajících článků otopných těles - předpoklad 25% |  | kus | 402 | 0
270 |  | 73139 | D+M - Nátěry syntetické litinových radiátorů 2x email vrchní bílá |  | kus | 54 | 0
271 |  | 73141 | Vyregulování otopné soustavy - projekční práce |  | hod | 50 | 0
272 |  | 73142 | Vyregulování otopné soustavy - montážní práce, včetně tlakových zkoušek a revizí |  | hod | 40 | 0
273 |  | 73143 | Vyvážení všech seřizovacích armatur, včetně tlakových zkoušek a revizí |  | kus | 58 | 0
274 |  | 73151 | Bourání podlahy, včetně transportu suti a uložení na skládku + oprava do původního stavu |  | kus | 1 | 0
275 |  | 73152 | Ostatní bourací, přípomocné a zednické práce |  | kpl | 1 | 0
276 |  | 73161 | Topná zkouška celého zařízení 72 hodin |  | kpl | 1 | 0
277 |  | 73162 | Tlaková zkouška celého zařízení |  | kpl | 1 | 0
278 |  | 73163 | Vypuštění otopné soustavy |  | kus | 1 | 0
279 |  | 73165 | Napuštění otopné soustavy |  | kus | 1 | 0
280 |  | 73166 | Proplach soustavy |  | kpl | 1 | 0
281 |  | 73167 | Přesun hmot |  | kus | 1 | 0
282 |  | 73168 | Dokumentace skutečného provedení (3 paré) - není součástí položky ve VRN |  | kus | 1 | 0
283 |  | 73169 | Koordinace - není součástí položky ve VRN |  | kpl | 1 | 0
|  | 762 | Konstrukce tesařské
284 |  | 762088113R00 | Zakrývání provizorní plachtou 12x15m,vč.odstranění |  | kus | 2 | 0
|  |  | 2 |  |  | 2
285 |  | 762088116R00 | Zakrývání provizorní plachtou 15x20m,vč.odstranění |  | kus | 2 | 0
|  |  | 2 |  |  | 2
286 |  | 762100022RA0 | Dřevěné stropnice 80/180mm -kontrola stavu, lokální opravy tesařské (5 %), vč.impregnace -skladba STR01, bod 4 |  | m2 | 222.876 | 0
|  |  | 222,876 |  |  | 222.876
287 |  | 762311817RU1 | Demontáž válc.profilů I 160 vč.ekolog.likvidace na skládce -skladba STŘ02B, bod 3 |  | kus | 124.475 | 0
|  |  | 49,79*2,5 |  |  | 124.475
288 |  | 762331812RU1 | Demontáž konstrukcí krovů z hranolů do 224 cm2 -skladba STŘ02A, bod 3 + STŘ02B, bod 4 |  | m2 | 169.625 | 0
|  |  | 18,06*2,5 |  |  | 45.15
|  |  | 49,79*2,5 |  |  | 124.475
289 |  | 762340110RA1 | M+D Stříška nad vstupy -skladba STŘ03, body 1-5 |  | m2 | 5.46 | 0
|  |  | (1,2*1,45)*2+(1,2*1,65) |  |  | 5.46
290 |  | 762341811R00 | Demontáž bednění střech rovných z prken hrubých -skladba STŘ02A, bod 4 + STŘ02B, bod 5 |  | m2 | 169.625 | 0
|  |  | 18,06*2,5 |  |  | 45.15
|  |  | 49,79*2,5 |  |  | 124.475
291 |  | 762812811R00 | Demontáž záklopů z prken tl. do 3,2 cm -skladba STR01, bod 5 |  | m2 | 222.876 | 0
|  |  | 18,12*12,3 |  |  | 222.876
292 |  | 998762102R00 | Přesun hmot pro tesařské konstrukce, výšky do 12 m |  | t | 12.442 | 0
|  |  | 12,442 |  |  | 12.442
|  | 764 | Konstrukce klempířské
293 |  | 764311822RT1 | Demont. krytiny,plech.,nad 25 m2,vč.nástř.prvků a doplňků, vč.ekolog.likvidace na skládce -skladba STŘ02A, bod 6 + STŘ02B, body 1,6 |  | m2 | 294.1 | 0
|  |  | 18,06*2,5 |  |  | 45.15
|  |  | 49,79*2,5*2 |  |  | 248.95
294 |  | 764312841RT1 | Demont.krytiny plech, do 25 m2, nad 45°, vč.ekolog.likvidace na skládce -skladba SO03, bod 4 |  | m2 | 4.089 | 0
|  |  | 2,54*1,61 |  |  | 4.089
295 |  | 764352810RT1 | Demontáž žlabů půlkruh. rovných, rš 330 mm, do 30° -dle pozn.15, vč.ekolog.likvidace na skládce |  | m | 203.55 | 0
|  |  | 67,85*3 |  |  | 203.55
296 |  | 764359810R00 | Demontáž kotlíku kónického, sklon do 30° -dle pozn.15, vč.ekolog.likvidacve na skládce |  | kus | 14 | 0
|  |  | 2+1+1+4+2+2+2 |  |  | 14
297 |  | 764410420RT2 | Oplech.parapetů z Al extr.plechu tl. 2,6 mm, rš 120mm vč.bočních plast.lišt, ozn.K02 -provedení dle popisu v PD |  | m | 58.92 | 0
|  |  | 14,4+7,95+36,57 |  |  | 58.92
298 |  | 764410442RT2 | Oplech.parapetů z Al extr.plechu tl. 2,6 mm, rš 270mm vč.bočních plast.lišt, ozn.K04 -provedení dle popisu v PD |  | m | 21 | 0
|  |  | 4,2*5 |  |  | 21
299 |  | 764410451RT2 | Oplech.parapetů z Al extr.plechu tl. 2,6 mm, rš 305mm vč.bočních plast.lišt, ozn.K01 -provedení dle popisu v PD |  | m | 57.3 | 0
|  |  | 2,4*3+3,6*5+1,2*22+0,6*7+1,5 |  |  | 57.3
300 |  | 764410850R00 | Demontáž oplechování parapetů, a dalš.oplech -dle pozn.3, vč.ekolog.likvidace na skládce |  | m | 289.06 | 0
|  |  | 1,2*6+3,6*4+3,55+2,4*3+1,2*2+0,6*2+1,2 |  |  | 37.15
|  |  | 0,6*5+1,2*9+1,24*4 |  |  | 18.76
|  |  | 67,85*2+67,85+2,5*2+12,3*2 |  |  | 233.15
301 |  | 764453842R00 | Demontáž kolen horních dvojitých D 100 mm -dle pozn.15, vč.ekolog.likvidace na skládce |  | kus | 14 | 0
|  |  | 2+1+1+4+2+2+2 |  |  | 14
302 |  | 764454801RT1 | Demontáž odpadních trub kruhových D 100 mm -dle pozn.15, vč.ekolog.likvidace na skládce |  | m | 47 | 0
|  |  | 4,63*2+6,2+7,1+1,87*4+3,53*2+2,5*2+2,45*2 |  |  | 47
303 |  | 764456852R00 | Demontáž kolen výtokových.kruhových,D 100 mm -dle pozn.15 vč.ekolog.likvidace na skládce |  | kus | 11 | 0
|  |  | 1+4+2+2+2 |  |  | 11
304 |  | 764813221RT1 | Oplech.pilířku hydrantu ocel.pozink.plech poplast.,tl.0,6mm rš 570 mm ozn.K08 -provedení dle popisu v PD |  | m | 1.42 | 0
|  |  | 1,42 |  |  | 1.42
305 |  | 764813332RT1 | Lemování zdí ploch.střech, ocel.poz.plech tl.0,6mm, poplast., rš 400 mm ozn.K03 -provedení dle popisu v PD |  | m | 80 | 0
|  |  | 80 |  |  | 80
306 |  | 764813438RT1 | Oplech.stříšky nad vstupy ocel.pozink.plech poplast.,tl.0,6mm rš 100 mm ozn.K07 -provedení dle popisu v PD |  | m | 5 | 0
|  |  | 5 |  |  | 5
307 |  | 764813442RT1 | Oplech.stříšky nad vstupy ocel.pozink.plech poplast.,tl.0,6mm rš 440 mm ozn.K05 -provedení dle popisu v PD |  | m | 75 | 0
|  |  | 75 |  |  | 75
308 |  | 764813444RT1 | Oplech.stříšky nad vstupy ocel.pozink.plech poplast.,tl.0,6mm rš 600 mm ozn.K06 -provedení dle popisu v PD |  | m | 5 | 0
|  |  | 5 |  |  | 5
309 |  | 764815212R00 | Žlab podokapní půlkruh.z lak.Pz plechu tl.0,6mm, rš 330 mm ozn.K09 -provedení dle popisu v PD |  | m | 204.3 | 0
|  |  | 68,1*3 |  |  | 204.3
310 |  | 764819213R00 | Odpadní trouby kruhové z lak.Pz plechu tl.0,6mm, D 125 mm, vč.objímek,kotlíků, ozn.K10 -provedení dle popisu v PD |  | m | 45 | 0
|  |  | 45 |  |  | 45
311 |  | 998764102R00 | Přesun hmot pro klempířské konstr., výšky do 12 m |  | t | 5.68 | 0
|  |  | 5,68 |  |  | 5.68
|  | 766 | Konstrukce truhlářské
312 |  | 766411813R00 | Demontáž obložení stěn -dřev.bednění -skladba SO03, bod 3 |  | m2 | 4.089 | 0
|  |  | 2,54*1,61 |  |  | 4.089
313 |  | 766411821R00 | Demontáž obložení stěn palubkami -skladba SO03, bod 1 |  | m2 | 4.089 | 0
|  |  | 2,54*1,61 |  |  | 4.089
314 |  | 766411822R00 | Demontáž podkladových roštů obložení stěn -skladba SO03, bod 2 |  | m2 | 4.089 | 0
|  |  | 2,54*1,61 |  |  | 4.089
315 |  | 766421821R00 | Demontáž obložení stropů palubkami -skladba STŘ02A, bod 1 |  | m2 | 45.15 | 0
|  |  | 18,06*2,5 |  |  | 45.15
316 |  | 766421822R00 | Demontáž podkladových roštů obložení podhledů -skladba STŘ02A, bod 2 |  | m2 | 45.15 | 0
|  |  | 18,06*2,5 |  |  | 45.15
317 |  | 766624050RT1 | M+D Střešní výlez 1000/600 ozn.W21 - provedení dle popisu v PD |  | kus | 1 | 0
|  |  | 1 |  |  | 1
318 |  | 766601216RT1 | Těsnění oken.spáry, ostění, PT páska + PP páska |  | m | 444.385 | 0
|  |  | 5,4*3+6,6*5+4,2*13+4,2*9+3,0*7+3,02*1 |  |  | 165.62
|  |  | 4,05*2+6,95*4+5,5*1+5,95*3 |  |  | 59.25
|  |  | 16,16+9,705+38,33+6,0*3+6,7*5+6,02+6,9*4+6,3*2+4,2+6,9*5+6,3*3 |  |  | 219.515
319 |  | 766601229RT3 | Těsnění oken.spáry,parapet,PT folie+PP folie+páska |  | m | 236.765 | 0
|  |  | 2,4*3+3,6*5+1,2*13+1,2*9+0,6*7+1,5*1 |  |  | 57.3
|  |  | 1,15*2+4,05*4+2,6*1+3,05*3 |  |  | 30.25
|  |  | 14,4+7,945+36,57+3,5*3+4,2*5+1,5+4,2*4+3,6*2+1,5+4,2*5+3,6*3 |  |  | 149.215
320 |  | 766629311RT1 | M+D Okno plastové 2400/1500mm -provedení dle popisu v PD, ozn.W01 |  | kus | 3 | 0
|  |  | 3 |  |  | 3
321 |  | 766629311RT2 | M+D Okno plastové 3600/1500mm -provedení dle popisu v PD, ozn.W02 |  | kus | 5 | 0
|  |  | 5 |  |  | 5
322 |  | 766629311RT3 | M+D Okno plastové 1200/1500mm -provedení dle popisu v PD, ozn.W03 |  | kus | 13 | 0
|  |  | 9+4 |  |  | 13
323 |  | 766629311RT4 | M+D Okno plastové 1200/1500mm -provedení dle popisu v PD, ozn.W03b |  | kus | 9 | 0
|  |  | 9 |  |  | 9
324 |  | 766629311RT5 | M+D Okno plastové 600/1200mm -provedení dle popisu v PD, ozn.W04 |  | kus | 7 | 0
|  |  | 2+5 |  |  | 7
325 |  | 766629311RT6 | M+D Okno plastové 1500/760mm -provedení dle popisu v PD, ozn.W05 |  | kus | 1 | 0
|  |  | 1 |  |  | 1
326 |  | 766629330RT1 | M+D Světlík plastový stěnový 14440/880mm -provedení dle popisu v PD, ozn.W06 |  | kus | 1 | 0
|  |  | 1 |  |  | 1
327 |  | 766629330RT2 | M+D Světlík plastový stěnový 7945/880mm -provedení dle popisu v PD, ozn.W07 |  | kus | 1 | 0
|  |  | 1 |  |  | 1
328 |  | 766629330RT3 | M+D Světlík plastový stěnový 36570/880mm -provedení dle popisu v PD, ozn.W08 |  | kus | 1 | 0
|  |  | 1 |  |  | 1
329 |  | 766629330RT4 | M+D Světlík plastový stěnový 3500/1250mm -provedení dle popisu v PD, ozn.W09 |  | kus | 3 | 0
|  |  | 3 |  |  | 3
330 |  | 766629330RT5 | M+D Světlík plastový stěnový 4200/1250mm -provedení dle popisu v PD, ozn.W10 |  | kus | 5 | 0
|  |  | 5 |  |  | 5
331 |  | 766629330RT6 | M+D Světlík plastový stěnový 1500/2260mm -provedení dle popisu v PD, ozn.W11 |  | kus | 1 | 0
|  |  | 1 |  |  | 1
332 |  | 766629330RT7 | M+D Světlík plastový stěnový 4200/1350mm -provedení dle popisu v PD, ozn.W12 |  | kus | 4 | 0
|  |  | 4 |  |  | 4
333 |  | 766629330RT8 | M+D Světlík plastový stěnový 3600/1350mm -provedení dle popisu v PD, ozn.W13 |  | kus | 2 | 0
|  |  | 2 |  |  | 2
334 |  | 766629330RT9 | M+D Světlík plastový stěnový 1500/1350mm -provedení dle popisu v PD, ozn.W14 |  | kus | 1 | 0
|  |  | 1 |  |  | 1
335 |  | 766629330RU1 | M+D Světlík plastový stěnový 4200/1350mm -provedení dle popisu v PD, ozn.W19 |  | kus | 5 | 0
|  |  | 5 |  |  | 5
336 |  | 766629330RU2 | M+D Světlík plastový stěnový 3600/1350mm -provedení dle popisu v PD, ozn.W20 |  | kus | 3 | 0
|  |  | 3 |  |  | 3
337 |  | 766661104RT1 | M+D Dveře dřev.800x1970mm vč.kování, zárubně, povrch.úpravy -ozn.D09 -úplné provedení dle popisu v PD |  | kus | 1 | 0
|  |  | 1 |  |  | 1
338 |  | 998766102R00 | Přesun hmot pro truhlářské konstr., výšky do 12 m |  | t | 17.129 | 0
|  |  | 17,129 |  |  | 17.129
|  | 767 | Konstrukce doplňkové stavební (zámečnické)
339 |  | 767100030RA0 | Ocelový profil "T" 80 -kontrola stavu,obroušení,nový nátěr -skladba STR02, bod 2 |  | m2 | 614.016 | 0
|  |  | 614,016 |  |  | 614.016
340 |  | 767100040RA0 | Spodní pásnice vazníku -kontrola stavu,obroušení,nový nátěr -skladba STR02, bod 6 |  | m2 | 614.016 | 0
|  |  | 614,016 |  |  | 614.016
341 |  | 767310850RT1 | M+D Ocelová konstrukce -úplné provedení dle popisu v PD, také skl.STŘ02, bod 2 |  | kg | 6730 | 0
|  |  | 6730 |  |  | 6730
342 |  | 767390115RT1 | Rozkrytí a zpětná montáž střechy z trapéz.plechu (do 25% plochy) -skladba STŘ01, také pozn.20 a detail Det6 |  | m2 | 233.25 | 0
|  |  | (67,85*1,5)*2+(9,9*1,5)*2 |  |  | 233.25
343 |  | 767510140RT1 | M+D Ocel.poklop pro zádlažbu 1100/600mm -provedení dle PD, ozn.Z07 |  | kus | 1 | 0
|  |  | 1 |  |  | 1
344 |  | 767570250RT1 | M+D Venkovní rohož zapuštěná vč.vaničky a rámu 1000/500mm -provedení dle PD, ozn.Z07 |  | kus | 4 | 0
|  |  | 4 |  |  | 4
345 |  | 767610110RT1 | M+D Pevná okenní síť proti hmyzu 3600/1500mm -provedení dle popisu v PD, ozn.OS 07 |  | kus | 5 | 0
|  |  | 5 |  |  | 5
346 |  | 767610510RZ1 | M+D Venkovní žaluzie s krytem 2400/1500mm -provedení dle popisu v PD, ozn.OS 08 |  | kus | 3 | 0
|  |  | 3 |  |  | 3
347 |  | 767610510RZ2 | M+D Venkovní žaluzie s krytem 3600/1500mm -provedení dle popisu v PD, ozn.OS 09 |  | kus | 5 | 0
|  |  | 5 |  |  | 5
348 |  | 767610510RZ3 | M+D Venkovní žaluzie s krytem 2200/1500mm -provedení dle popisu v PD, ozn.OS 10 |  | kus | 9 | 0
|  |  | 9 |  |  | 9
349 |  | 767611210RT1 | M+D Okno vnitřní požární Al 1150/1450mm, ozn.W15 -úplné provedení dle popisu v PD |  | kus | 2 | 0
|  |  | 2 |  |  | 2
350 |  | 767611210RT2 | M+D Okno vnitřní požární Al 4050/1450mm, ozn.W16 -úplné provedení dle popisu v PD |  | kus | 4 | 0
|  |  | 4 |  |  | 4
351 |  | 767611210RT3 | M+D Okno vnitřní požární Al 2600/1450mm, ozn.W17 -úplné provedení dle popisu v PD |  | kus | 1 | 0
|  |  | 1 |  |  | 1
352 |  | 767611210RT4 | M+D Okno vnitřní požární Al 3050/1450mm, ozn.W18 -úplné provedení dle popisu v PD |  | kus | 3 | 0
|  |  | 3 |  |  | 3
353 |  | 767646510RT1 | M+D Dveře vchodové Al 1400/2200mm, ozn.D01 -úplné provedení dle PD |  | kus | 1 | 0
|  |  | 1 |  |  | 1
354 |  | 767646510RT2 | M+D Dveře vchodové Al 1600/2200mm, ozn.D02 -úplné provedení dle PD |  | kus | 1 | 0
|  |  | 1 |  |  | 1
355 |  | 767646510RT3 | M+D Dveře vchodové+nadsv. Al 1400/2500mm, ozn.D03 -úplné provedení dle PD |  | kus | 1 | 0
|  |  | 1 |  |  | 1
356 |  | 767646510RT4 | M+D Dveře vchodové Al 1000/2100mm, ozn.D04 -úplné provedení dle PD |  | kus | 1 | 0
|  |  | 1 |  |  | 1
357 |  | 767646510RT5 | M+D Dveře vchodové Al 900/2100mm, ozn.D05 -úplné provedení dle PD |  | kus | 1 | 0
|  |  | 1 |  |  | 1
358 |  | 767646510RT6 | M+D Dveře vnitřní+nadsv. Al požární 1550/2450mm, ozn.D06 -úplné provedení dle PD |  | kus | 2 | 0
|  |  | 2 |  |  | 2
359 |  | 767646510RT7 | M+D Dveře vnitřní+nadsv. Al požární 1000/2450mm, ozn.D07 -úplné provedení dle PD |  | kus | 2 | 0
|  |  | 2 |  |  | 2
360 |  | 767646510RT8 | M+D Dveře vnitřní+nadsv. Al požární 1000/2450mm, ozn.D08 -úplné provedení dle PD |  | kus | 3 | 0
|  |  | 3 |  |  | 3
361 |  | 767662130RU1 | M+D Okenní mříž ozn.Z01 -provedení dle popisu v PD |  | kus | 10 | 0
|  |  | 10 |  |  | 10
362 |  | 767662130RU2 | M+D Okenní mříž ozn.Z02 -provedení dle popisu v PD |  | kus | 2 | 0
|  |  | 2 |  |  | 2
363 |  | 767662130RU3 | M+D Okenní mříž ozn.Z03 -provedení dle popisu v PD |  | kus | 1 | 0
|  |  | 1 |  |  | 1
364 |  | 767669221RT1 | Přípl.-úprava zámků pro generální klíč |  | kus | 13 | 0
|  |  | 1+1+1+1+1+2+2+3+1 |  |  | 13
365 |  | 767811120RT1 | M+D Kovová větrací mřížka s protidešťovou žaluzií 300x300 mm ozn.Z06 -provedení dle popisu v PD |  | kus | 1 | 0
|  |  | 1 |  |  | 1
366 |  | 767837110RZ1 | M+D Překlad ze dvou UPE -provedení dle popisu v PD vč.betonu -ozn.Z5 |  | kus | 5 | 0
|  |  | 5 |  |  | 5
367 |  | 767837110RZ2 | M+D Překlady nad otvory nové VZT -úplné provedení dle popisu v TZ, ozn.Z9 |  | kg | 120 | 0
|  |  | 120 |  |  | 120
368 |  | 767837115RZ1 | M+D Ocel.rám přístřešku nad vstupy 1425x1187 mm -úplné provedení dle popisu v PD, ozn.Z08 |  | kus | 2 | 0
|  |  | 2 |  |  | 2
369 |  | 767837115RZ1 | M+D Ocel.rám přístřešku nad vstupy 1625x1187 mm -úplné provedení dle popisu v PD, ozn.Z08 |  | kus | 1 | 0
|  |  | 1 |  |  | 1
370 |  | 998767102R00 | Přesun hmot pro zámečnické konstr., výšky do 12 m |  | t | 57.501 | 0
|  |  | 57,501 |  |  | 57.501
|  | 771 | Podlahy z dlaždic
371 |  | 771101101R00 | Vysávání podlah prům.vysavačem pro pokládku dlažby |  | m2 | 2.665 | 0
|  |  | 2,05*1,3 |  |  | 2.665
372 |  | 771101142RT1 | Hydroizolační stěrka -vlhké provozy- pod dlažby, vč.vytažení pod obklad |  | m2 | 2.665 | 0
|  |  | 2,05*1,3 |  |  | 2.665
373 |  | 771101210R00 | Penetrace podkladu pod dlažby |  | m2 | 2.665 | 0
|  |  | 2,05*1,3 |  |  | 2.665
374 |  | 771212115R00 | Kladení dlažby keramické do TM, vel.do 300x300mm |  | m2 | 2.665 | 0
|  |  | 2,05*1,3 |  |  | 2.665
375 |  | 597642070 | Dlažba keramická prostiskluzná R10,velkoformátová -dle výběru investora |  | m2 | 2.798 | 0
|  |  | 2,05*1,3 |  |  | 2.665
|  |  | ;ztratné 5%; 0,13325 |  |  | 0.133
376 |  | 771578011RT4 | Spára podlaha - stěna, silikonem+separač.provazec |  | m | 5.8 | 0
|  |  | (2,05+1,3)*2-0,9 |  |  | 5.8
377 |  | 771579795R00 | Příplatek za spárování vodotěsnou hmotou - plošně |  | m2 | 2.665 | 0
|  |  | 2,05*1,3 |  |  | 2.665
378 |  | 771589791R00 | Příplatek za plochu do 5 m2 jednotlivě |  | m2 | 2.665 | 0
|  |  | 2,05*1,3 |  |  | 2.665
379 |  | 998771102R00 | Přesun hmot pro podlahy z dlaždic, výšky do 12 m |  | t | 0.059 | 0
|  |  | 0,059 |  |  | 0.059
|  | 776 | Podlahy povlakové
380 |  | 776101101R00 | Vysávání podlah prům.vysavačem pod povlak.podlahy ozn.OS 22 |  | m2 | 135 | 0
|  |  | 135 |  |  | 135
381 |  | 776101115R00 | Vyrovnání podkladů samonivelační hmotou ozn.OS 22 |  | m2 | 135 | 0
|  |  | 135 |  |  | 135
382 |  | 776101210R00 | Penetrace podkladu pod povlak.krytiny ozn.OS 22 |  | m2 | 135 | 0
|  |  | 135 |  |  | 135
383 |  | 776401800R00 | Demontáž soklíků nebo lišt, pryžových nebo z PVC ozn.OS 22 |  | m | 123 | 0
|  |  | 123 |  |  | 123
384 |  | 776421100R00 | Lepení podlahových soklíků z PVC a vinylu ozn.OS 22 |  | m | 123 | 0
|  |  | 123 |  |  | 123
385 |  | 28342451 | Lišta soklová PVC dle výběru investora |  | m | 135.3 | 0
|  |  | 123 |  |  | 123
|  |  | ;ztratné 10%; 12,3 |  |  | 12.3
386 |  | 776511820R00 | Odstranění PVC a koberců lepených s podložkou ozn.OS 22 |  | m2 | 135 | 0
|  |  | 135 |  |  | 135
387 |  | 776521100RV1 | Lepení povlak.podlah z pásů PVC, vč.přebroušení, odmaštění, zbavení plísní podkladu -ozn.OS 22 |  | m2 | 135 | 0
|  |  | 135 |  |  | 135
388 |  | 28412331 | Zátěžové linoleum dle popisu v PD a výběru investora |  | m2 | 168.75 | 0
|  |  | 135 |  |  | 135
|  |  | ;ztratné 25%; 33,75 |  |  | 33.75
389 |  | 998776102R00 | Přesun hmot pro podlahy povlakové, výšky do 12 m |  | t | 1.593 | 0
|  |  | 1,593 |  |  | 1.593
|  | 781 | Obklady (keramické)
390 |  | 781101210R00 | Penetrace podkladu pod obklady |  | m2 | 17.807 | 0
|  |  | 30,25*0,25+4,8*0,13+1,5*0,1+0,16*3,0 |  |  | 8.817
|  |  | (2,05+1,3)*2*1,55-0,9*1,55 |  |  | 8.99
391 |  | 781320121R00 | Obkládání parapetů do tmele šířky 300 mm > ozn.OS 01 + OS 04 + OS 05 + OS 06 |  | m | 39.55 | 0
|  |  | 1,15*2+4,05*4+2,6+3,05*3 |  |  | 30.25
|  |  | 1,2*3+0,6*2+1,5 |  |  | 6.3
|  |  | 0,6*5 |  |  | 3
392 |  | 597813706 | Obkládačka keramická, střední standart, dle výběru investora |  | m2 | 11.903 | 0
|  |  | 30,25*0,25+4,8*0,13+1,5*0,1+0,16*3,0 |  |  | 8.817
|  |  | ;ztratné 35%; 3,08595 |  |  | 3.086
393 |  | 781415016R00 | Montáž obkladů stěn, porovin.,tmel, do 20x25 cm |  | m2 | 8.99 | 0
|  |  | (2,05+1,3)*2*1,55-0,9*1,55 |  |  | 8.99
394 |  | 597813706 | Obkládačka keramická, střední standart, dle výběru investora |  | m2 | 9.889 | 0
|  |  | 8,99 |  |  | 8.99
|  |  | ;ztratné 10%; 0,899 |  |  | 0.899
395 |  | 781491001RT1 | Montáž lišt k obkladům -nárožních,koutových, horních |  | m | 59.65 | 0
|  |  | 39,55+0,25*10*2+0,13*5*2+0,1*2+0,16*5*2 |  |  | 47.65
|  |  | (2,05+1,3)*2-0,9+1,55*4 |  |  | 12
396 |  | 5537065.A | Profil ukončovací PVC H = 10 mm |  | m | 65.615 | 0
|  |  | 59,65 |  |  | 59.65
|  |  | ;ztratné 10%; 5,965 |  |  | 5.965
397 |  | 781419706R00 | Příplatek za spárovací vodotěsnou hmotu - plošně |  | m2 | 17.807 | 0
|  |  | 17,807 |  |  | 17.807
398 |  | 998781102R00 | Přesun hmot pro obklady keramické, výšky do 12 m |  | t | 0.37 | 0
|  |  | 0,37 |  |  | 0.37
|  | 783 | Nátěry
399 |  | 783220010RAD | Obroušení a nový nátěr zábradlí u venk.schodiště -provedení dle PD, ozn.OS 18 |  | kus | 2 | 0
|  |  | 2 |  |  | 2
|  | 784 | Malby
400 |  | 784450068RA0 | Nová výmalba spojovací chodby -úplné provedení dle popisu v PD -ozn.OS 23 |  | m2 | 215 | 0
|  |  | 215 |  |  | 215
401 |  | 784450069RAA | Nová výmalba dotčených prostor -úplné provedení dle popisu v PD -ozn.OS 24 -stropy |  | m2 | 423.98 | 0
|  |  | 8,68+10,22+6,52+11,7+60,33+2,66+22,46+50,22+6,0+2,86+18,03+7,29+10,96+9,04+7,79+2,28+11,31+0,96+0,47 |  |  | 249.78
|  |  | 1,05+0,56+11,97+18,57+6,08 |  |  | 38.23
|  |  | 28,88+24,33+10,56+4,83+4,32+1,22+4,32+1,19+5,67+11,5+39,15 |  |  | 135.97
402 |  | 784450069RAB | Nová výmalba dotčených prostor -úplné provedení dle popisu v PD -ozn.OS 24 -stěny -otěruvzdorný nátěr |  | m2 | 1096.308 | 0
|  |  | 152,969+68,282+58,572+49,407+58,34+44,34+58,08+113,928+28,92+10,96+21,3+50,06+33,5 |  |  | 748.658
|  |  | 106,522+48,562+32,526+28,91+22,224*2+10,95+10,82+28,37+36,542 |  |  | 347.65
403 |  | 784450069RAC | Nová výmalba dotčených prostor -úplné provedení dle popisu v PD -ozn.OS 24 -stěny -omyvatelný nátěr |  | m2 | 842.142 | 0
|  |  | 100,05+237,031+167,834+34,207+40,48+35,22+15,94+38,78+48,44+42,82+50,54+30,8 |  |  | 842.142
|  | M21 | Elektromontáže
404 |  | 210010101RT1 | Demontáž a opětovná montáž zabezpečovacího zařízení ozn.OS 11 -provedení dle popisu v PD |  | kus | 1 | 0
|  |  | 1 |  |  | 1
405 |  | 210010102RT1 | Demontáž a opětovná montáž osvětlení hlavního vstupu ozn.OS 12 -provedení dle popisu v PD |  | kus | 1 | 0
|  |  | 1 |  |  | 1
406 |  | 210010103RT1 | Přeložení zvonkového tabla ozn.OS 13 -provedení dle popisu v PD |  | kus | 1 | 0
|  |  | 1 |  |  | 1
407 |  | 210010104RT1 | Demontáž a opětovná montáž antény WIFI ozn.OS 17 -provedení dle popisu v PD |  | kus | 1 | 0
|  |  | 1 |  |  | 1
408 |  | 971033141 | Vybourání otvorů ve zdivu cihelném D do 60 mm na MVC nebo MV tl do 300 mm |  | kus | 46 | 0
409 |  | 971033148 | Vybourání otvorů ve zdivu cihelném D do 150 mm na MVC nebo MV tl do 300 mm |  | kus | 22 | 0
410 |  | 973031324 | Vysekání kapes ve zdivu cihelném na MV nebo MVC pl do 0,10 m2 hl do 150 mm |  | kus | 65 | 0
411 |  | 974082212 | Vysekání rýh pro vodiče v omítce MC stěn š do 30 mm |  | m | 720 | 0
412 |  | 974082214 | Vysekání rýh pro vodiče v omítce MC stěn š do 70 mm |  | m | 42 | 0
413 |  | 740991200 | Celková prohlídka elektrického rozvodu a zařízení do 1 milionu Kč |  | kus | 1 | 0
414 |  | 742231100 | Montáž rozvodné skříně do 50 kg |  | kus | 2 | 0
415 |  | 742231100 | Úpravy stávajícího hlavního rozvaděče |  | hod | 22 | 0
416 |  | 357118715R | Rozvaděč MaR1 a MaR2 , každý s náplní s náplní : 1x hlavní vypínač, 1x přepěťová ochrana B+C, 2x jistič 1/6A, 5x jistič 1/10A, 2x jistič 3/4A, 2x re |  | kus | 2 | 0
417 |  | 35714716R | Materiál k doplnění do hlavního rozvaděče : 3x jistič s chráničem 1/10A/0,03A, 2x stykač 1/40A, 2x impulsní relé, 1x jistič 1/16A , 2x jistič 3/20 |  | kus | 1 | 0
418 |  | 742231106 | Kontrola přívodů |  | hod | 5 | 0
419 |  | 742268485 | Přípojnice hlavního /lokálního pospojení |  | kus | 4 | 0
420 |  | 35711289R | Přípojnice hlavního /lokálního pospojení |  | kus | 4 | 0
421 |  | 74281111R | Koordinace s provozovatelem / investorem |  | hod | 10 | 0
422 |  | 743112115 | Montáž trubka plastová ohebná D 23 mm uložená pevně |  | m | 240 | 0
423 |  | 345710510 | trubka elektroinstalační ohebná D23 mm |  | m | 240 | 0
424 |  | 743112117 | Montáž trubka plastová ohebná D 36 mm uložená pevně |  | m | 60 | 0
425 |  | 345710940 | trubka elektroinstalační ohebná D36 mm |  | m | 60 | 0
426 |  | 743112156 | Montáž trubka plastová ohebná D 13,5 mm uložená pevně |  | m | 40 | 0
427 |  | 345710018 | trubka elektroinstalační ohebná D 13,5 mm |  | m | 40 | 0
428 |  | 743411111 | Montáž krabice zapuštěná plastová kruhová typ KU68/2-1902, KO125 |  | kus | 72 | 0
429 |  | 345715110 | krabice přístrojová instalační KP 68/1 |  | kus | 23 | 0
430 |  | 345715210 | krabice univerzální z PH KU 68/2-1903 |  | kus | 18 | 0
431 |  | 345715240 | krabice přístrojová odbočná s víčkem z PH KO125 |  | kus | 2 | 0
432 |  | 345715841 | krabice přístrojová IP65 vč. svorek IP65 |  | kus | 29 | 0
433 |  | 743411121 | Montáž krabice zapuštěná plastová čtyřhranná typ KO100 |  | kus | 6 | 0
434 |  | 10033023 | Krabice KO100 |  | kus | 6 | 0
435 |  | 743611121 | Montáž vodič uzemňovací drát nebo lano D do 10 mm / v liště / pod omítkou |  | m | 40 | 0
436 |  | 354410730 | drát průměr 10 mm FeZn |  | m | 40 | 0
437 |  | 743622200 | Montáž svorka hromosvodná typ ST, SJ, SK, SZ, SR01, 02 se 3 šrouby |  | m | 4 | 0
438 |  | 354420290 | svorka uzemnění SU nerez univerzální |  | m | 4 | 0
439 |  | 743681100 | Lišta LV 40x40 mm |  | m | 60 | 0
440 |  | 354420290 | Lišta LV 40x40 mm |  | m | 60 | 0
441 |  | 743681100D | Demontáž stávajících rozvodů NN ( Úklid, zařízení na vnějším plášti objektu souvisejících se zateplením. |  | hod | 32 | 0
442 |  | 718111222 | Trubka korugovaná 50/41 |  | m | 40 | 0
443 |  | 341828522 | Trubka korugovaná 50/41 |  | m | 40 | 0
444 |  | 744211111 | Montáž vodič Cu izolovaný sk.1 do 1 kV žíla 0,35 až 6 mm2 do stěny |  | m | 380 | 0
445 |  | 341408256 | vodič silový s Cu jádrem CY H07 V-U 2 mm2 |  | m | 320 | 0
446 |  | 341408258 | vodič silový s Cu jádrem CY H07 V-U 4 mm2 |  | m | 20 | 0
447 |  | 341408260 | vodič silový s Cu jádrem CY H07 V-U 6 mm2 |  | m | 40 | 0
448 |  | 744211112 | Montáž vodič Cu izolovaný sk.1 do 1 kV žíla 10 až 16 mm2 do stěny |  | m | 130 | 0
449 |  | 341408270 | vodič silový s Cu jádrem CY H07 V-U 10 mm2 |  | m | 110 | 0
450 |  | 341408276 | vodič silový s Cu jádrem CY H07 V-U 16 mm2 |  | m | 20 | 0
451 |  | 744411220 | Montáž kabel Cu sk.2 do 1 kV do 0,20 kg pod omítku stěn |  | m | 620 | 0
452 |  | 341110300R | kabel silový s Cu jádrem CYKY-J 3x1,5 mm2 |  | m | 510 | 0
453 |  | 341110050R | kabel silový s Cu jádrem CYKY-O 2x1,5 mm2 |  | m | 110 | 0
454 |  | 744411230 | Montáž kabel Cu sk.2 do 1 kV do 0,40 kg pod omítku stěn |  | m | 910 | 0
455 |  | 341110380 | kabel silový s Cu jádrem CYKY 5x1,5 mm2 |  | m | 790 | 0
456 |  | 341110360 | kabel silový s Cu jádrem CYKY 3x2,5 mm2 |  | m | 120 | 0
457 |  | 744411260 | Montáž kabel Cu sk.2 do 1 kV do 1,10 kg pod omítku stěn |  | m | 160 | 0
458 |  | 103541040R | kabel silový s Cu jádrem CYKY-J 5x6mm2 |  | m | 80 | 0
459 |  | 103541000R | kabel silový s Cu jádrem CYKY 4Bx10mm2 |  | m | 80 | 0
460 |  | 746211110 | Ukončení vodič izolovaný do 2,5mm2 v rozváděči nebo na přístroji vč. zapojení VZT serv a čidel CO2 ( bez jejich dodávek ) |  | kus | 175 | 0
461 |  | 21060624 | SVORKA 221-415 5x2,5 |  | kus | 64 | 0
462 |  | 68500231 | SVORKA ST 5 NA POTRUBI |  | kus | 4 | 0
463 |  | 68500240 | OZNAC.STITEK C.1 |  | kus | 24 | 0
464 |  | 345723090 | páska stahovací kabelová VPP 4/280 |  | 100 kus | 50 | 0
465 |  | 746211140 | Ukončení vodič izolovaný do 16 mm2 v rozváděči nebo na přístroji |  | kus | 44 | 0
466 |  | 746591510 | Montáž pospojení |  | kus | 1 | 0
467 |  | 10939562 | Sada pro ochranné pospojení |  | kus | 1 | 0
468 |  | 747111111 | Montáž vypínač nástěnný 1-jednopólový prostředí obyčejné nebo vlhké |  | kus | 1 | 0
469 |  | 345357601 | spínač jednopólový řazení 1 10A bílý, IP44, komplet |  | kus | 1 | 0
470 |  | 747111115 | Montáž spínač nástěnný řaz 0/1 jednopólový prostředí obyčejné nebo vlhké |  | kus | 12 | 0
471 |  | 345357695 | Tlačítkový spínač řazení 0/1 IP20 komplet |  | kus | 12 | 0
472 |  | 747111126 | Montáž přepínač nástěnný 6-střídavý prostředí obyčejné nebo vlhké |  | kus | 2 | 0
473 |  | 345355554 | spínač řazení 6 10A bílý IP20, komplet |  | kus | 2 | 0
474 |  | 747111128 | Montáž přepínač nástěnný 7-křížový prostředí obyčejné nebo vlhké |  | kus | 2 | 0
475 |  | 345357130 | spínač řazení 7 10A bílý IP20 |  | kus | 2 | 0
476 |  | 747111128 | Krabice vývodka do 5x2,5mm2 |  | kus | 2 | 0
477 |  | 345357130 | Krabice vývodka do 5x2,5mm2 |  | kus | 2 | 0
478 |  | 747161060 | Montáž zásuvka chráněná bezšroubové připojení v krabici L+N+PE dvojí zapojení prostř. základní,vlhké |  | kus | 1 | 0
479 |  | 345551240R | zásuvka 2násobná 16A IP 20 bílá komplet |  | kus | 1 | 0
480 |  | 747161340 | Rámeček jednonásobný |  | kus | 23 | 0
481 |  | 345576840R | Rámeček jednonásobný |  | kus | 23 | 0
482 |  | 747161341 | Rámeček dvojnásobný |  | kus | 1 | 0
483 |  | 345576840R | Rámeček dvojnásobný |  | kus | 1 | 0
484 |  | 747161099 | Montáž žaluziový ovladač nástěnný UP/DOWN prostředí obyčejné nebo vlhké |  | kus | 6 | 0
485 |  | 345551245R | Žaluziový ovladač nástěnný UP/DOWN komplet |  | kus | 6 | 0
486 |  | 7471621R | Podružný montážní materiál |  | set | 1 | 0
487 |  | 748121142 | Montáž svítidlo zářivkové bytové stropní do dvou zdrojů |  | kus | 24 | 0
488 |  | 34814435R1 | S - Svítidlo LED 25W/ 2200 lm 600x600 / do rastru / přisazené / svěšené min IP20 vč. přísl. |  | kus | 11 | 0
489 |  | 34814435R2 | S/N - Svítidlo LED 25W/ 2200 lm 600x600 / do rastru / přisazené / svěšené min IP20 / s invertorem 1 hod, vč. přísl. |  | kus | 7 | 0
490 |  | 34814435R3 | F - Svítidlo LED / žárovkové / zářivkové max 60W / IP44 / s IR pohybovým čidlem |  | kus | 6 | 0
491 |  | 748121211 | Montáž svítidlo zářivkové bytové nástěnné přisazené 1 zdroj |  | kus | 5 | 0
492 |  | 348381000R | N - Svítidlo LED nouzové s piktogramy 8W/1 hod |  | kus | 5 | 0
493 |  | 74899220R | zkouška nouzových svítidel |  | soubor | 1 | 0
494 |  | 748992300 | Měření intenzity osvětlení |  | soubor | 1 | 0
495 |  | 749115515 | zemnící drát FeZn d10 |  | m | 30 | 0
496 |  | 340520000 | zemnící drát FeZn d10 |  | m | 30 | 0
497 |  | 749322286 | svorka do dvou šroubů |  | kus | 36 | 0
498 |  | 340550876 | svorka do dvou šroubů |  | ks | 36 | 0
499 |  | 749300748 | Svorka AB vč. pásky Cu |  | ks | 4 | 0
500 |  | 340550123 | Svorka AB vč. pásky Cu |  | ks | 4 | 0
501 |  | 749115555 | zemnící drát AlMgSi d8 polotvrdý |  | m | 310 | 0
502 |  | 340521555 | zemnící drát AlMgSi d8 polotvrdý |  | m | 310 | 0
503 |  | 749008122 | zemnicí páska FeZn 30/4 |  | m | 180 | 0
504 |  | 340520874 | zemnící páska FeZn 30/4 |  | m | 180 | 0
505 |  | 749115547 | Svorka zkušební ZS |  | ks | 10 | 0
506 |  | 340521048 | Svorka zkušební ZS |  | ks | 10 | 0
507 |  | 749115549 | Svorka okapová SO |  | ks | 10 | 0
508 |  | 340521518 | Svorka okapová SO |  | ks | 10 | 0
509 |  | 749115547 | Podpěra PV |  | ks | 160 | 0
510 |  | 340521515 | Podpěra PV |  | ks | 160 | 0
511 |  | 749115549 | Zemnící tyč 1,5m |  | ks | 30 | 0
512 |  | 340521868 | Zemnící tyč 1,5m |  | ks | 30 | 0
513 |  | 749115500 | Izolovaný vodič HVI vč podpěr s příslušenství vč. spojek ( 12m ) |  | ks | 2 | 0
514 |  | 340521894 | Izolovaný vodič HVI vč podpěr s příslušenství vč. spojek ( 12m ) |  | ks | 2 | 0
515 |  | 749115961 | Jímač tyčový v=2m vč příslušenství |  | ks | 4 | 0
516 |  | 340521480 | Jímač tyčový v=2m vč příslušenství |  | ks | 4 | 0
517 |  | 74991111R | Podružný, spojovací, připojovací, kotevní a upevňovací materiál, svorky a - veškeré příslušenství, asfaltový nátěr |  | kus | 1 | 0
518 |  | 340550847R | Podružný, spojovací, připojovací, kotevní a upevňovací materiál, svorky a - veškeré příslušenství, asfaltový nátěr |  | ks | 1 | 0
519 |  | 013254000 | Dokumentace skutečného provedení stavby |  | soubor | 1 | 0
520 |  | 013254000R | Výkopové sondy ( základový zemnič ) |  | ks | 10 | 0
521 |  | 071103000 | práce ve výšce nad 3m |  | soubor | 1 | 0
522 |  | 092103001 | Náklady na zkušební provoz |  | soubor | 1 | 0
523 |  | 092100008 | Stavební přípomoce |  | hod | 80 | 0
524 |  | 340520545R | Materiál pro stavební přípomoce / zához rýh pro vodiče a kabely |  | m2 | 210 | 0
525 |  | 092100008 | Opatření proti prašnosti a úklid |  | hod | 10 | 0
526 |  | 340520545R | Opatření proti prašnosti a úklid |  | kus | 1 | 0
527 |  | 09210012 | Oživení a parametrizace VZT / MaR |  | hod | 30 | 0
528 |  | 09210054R | Demontáž a opětná montáž rozvodů MN ( rozhlas, siréna |  | hod | 20 | 0
529 |  | 09210012 | Proškolení, návody k obsluze |  | set | 1 | 0
530 |  | 092203041 | Ekologická likvidace odpadů |  | soubor | 1 | 0
|  | 0 | Ostatní náklady
531 |  | 005 12-1020.R | Zařízení staveniště |  | kus | 1 | 0
|  |  | 1 |  |  | 1
532 |  | 005 12-2010.R | Provozní a územní vlivy |  | kus | 1 | 0
|  |  | 1 |  |  | 1
533 |  | 005 12-4010.R | Koordinační činnost |  | kus | 1 | 0
|  |  | 1 |  |  | 1
534 |  | 005-24-1010.R | Dokumentace skut.provedení stavby |  | kus | 1 | 0
|  |  | 1 |  |  | 1
535 |  | 005 24-1020.R | Geodetické práce při a po výstavbě |  | kus | 1 | 0
|  |  | 1 |  |  | 1
536 |  | 005-24-1030.R | Výrobní a dílenská dokumentace |  | kus | 1 | 0
|  |  | 1 |  |  | 1
Poznámka: