## Pokyny pro vyplnění
Pokyny pro vyplnění
Ve všech listech tohoto souboru můžete měnit pouze buňky s modrým pozadím. Jedná se o tyto údaje : - údaje o firmě - jednotkové ceny položek zadané na maximálně dvě desetinná místa

## Stavba
#RTSROZP# | Soupis stavebních prací, dodávek a služeb
| Stavba: |  | 19-064 | Zámek Rožďalovice zateplení
| Zadavatel | [5 empty] | IČO:
DIČ:
| Projektant: | [5 empty] | IČO:
DIČ:
| Zhotovitel: | [5 empty] | IČO:
DIČ:
Vypracoval:
| Rozpis ceny | [6 empty] | Celkem
HSV | HSV | [6 empty] | 0
PSV | PSV | [6 empty] | 0
MON | MON | [6 empty] | 0
VN | Vedlejší náklady | [6 empty] | 0
ON | Ostatní náklady | [6 empty] | 0
| Celkem | [6 empty] | 0
Rekapitulace daní
| Základ pro sníženou DPH |  |  | 15 | % | 0 |  |  | CZK
| Snížená DPH |  |  | 15 | % | 0 |  |  | CZK
| Základ pro základní DPH |  |  | 21 | % | 0 |  |  | CZK
| Základní DPH |  |  | 21 | % | 0 |  |  | CZK
0 | Zaokrouhlení |  |  |  |  | 0 |  |  | CZK
0 | Cena celkem bez DPH |  |  |  |  | 0 |  |  | CZK
| Cena celkem s DPH |  |  |  |  | 0 |  |  | CZK
|  | v |  |  | dne
|  |  | Za zhotovitele |  |  |  | Za objednatele
Rekapitulace dílčích částí
#CASTI>> | Číslo | Název |  |  | Základ pro sníženou DPH | Základ pro základní DPH | DPH celkem | Cena celkem | %
1 | Stavba |  |  |  | 0 | 0 |  | 0 | #NAME?
2 |  | Stavební objekt
2 | D.1.1 | Stavební část |  |  | 0 | 0 |  | 0 | #NAME?
3 | D.1.1 | Stavební část |  |  | 0 | 0 |  | 0 | #NAME?
2 | D.1.4 a | Vzduchotechnika |  |  | 0 | 0 |  | 0 | #NAME?
3 | D.1.4 a | SPECIFIKACE |  |  | 0 | 0 |  | 0 | #NAME?
2 | D.1.4.d | Měření a regulace |  |  | 0 | 0 |  | 0 | #NAME?
3 | D.1.4.d | MaR |  |  | 0 | 0 |  | 0 | #NAME?
2 | D.1.4.e | Elektroinstalace |  |  | 0 | 0 |  | 0 | #NAME?
3 | D.1.4.e | Specifikace |  |  | 0 | 0 |  | 0 | #NAME?
| Celkem za stavbu |  |  |  | 0 | 0 | 0 | 0 | #NAME?
Rekapitulace dílů
| Číslo | Název |  |  | Typ dílu |  |  | Celkem | %
| 1 | KUCHYŇ |  |  | HSV |  |  | 0
| 2 | DEMONTÁŽE, LIKVIDACE A PŘELOŽKY STÁVAJÍCÍCH ROZVODŮ |  |  | HSV |  |  | 0
| 3 | Svislé a kompletní konstrukce |  |  | HSV |  |  | 0
| 4 | Vodorovné konstrukce |  |  | HSV |  |  | 0
| 61 | Úpravy povrchů vnitřní |  |  | HSV |  |  | 0
| 62 | Úpravy povrchů vnější |  |  | HSV |  |  | 0
| 63 | Podlahy a podlahové konstrukce |  |  | HSV |  |  | 0
| 94 | Lešení a stavební výtahy |  |  | HSV |  |  | 0
| 95 | Dokončovací konstrukce na pozemních stavbách |  |  | HSV |  |  | 0
| 96 | Bourání konstrukcí |  |  | HSV |  |  | 0
| 99 | Staveništní přesun hmot |  |  | HSV |  |  | 0
| 711 | Izolace proti vodě |  |  | PSV |  |  | 0
| 713 | Izolace tepelné |  |  | PSV |  |  | 0
| 762 | Konstrukce tesařské |  |  | PSV |  |  | 0
| 764 | Konstrukce klempířské |  |  | PSV |  |  | 0
| 765 | Krytiny tvrdé |  |  | PSV |  |  | 0
| 766 | Konstrukce truhlářské |  |  | PSV |  |  | 0
| 767 | Konstrukce zámečnické |  |  | PSV |  |  | 0
| 781 | Obklady keramické |  |  | PSV |  |  | 0
| 783 | Nátěry |  |  | PSV |  |  | 0
| 784 | Malby |  |  | PSV |  |  | 0
| M21 | Elektroinstalace |  |  | MON |  |  | 0
| M21 | Elektromontáže |  |  | MON |  |  | 0
| M36 | Montáže měřících a regulačních zařízení |  |  | MON |  |  | 0
| D96 | Přesuny suti a vybouraných hmot |  |  | PSU |  |  | 0
| VN | Vedlejší náklady |  |  | VN |  |  | 0
| ON | Ostatní náklady |  |  | ON |  |  | 0
| Cena celkem | [6 empty] | 0 | 0
Note on D11: Název
Note on D12: Ulice
Note on D13: PSČ
Note on E13: Místo
Note on I11: IČO
Note on I12: DIČ

## VzorPolozky (hidden)
Položkový rozpočet
S:
O:
R:

## D.1.1 D.1.1 Pol
Položkový soupis prací a dodávek | [26 empty] | #TypZaznamu#
S: | 19-064 | Zámek Rožďalovice zateplení | [24 empty] | STA
O: | D.1.1 | Stavební část | [21 empty] | STA |  |  | OBJ
R: | D.1.1 | Stavební část | [24 empty] | ROZ
P.č. | Číslo položky | Název položky | MJ | Množství | Cena / MJ | Celkem | Dodávka | Dodávka celk. | Montáž | Montáž celk. | DPH | Cena s DPH | Hmotnost / MJ | Hmotnost celk.(t) | Dem. hmotnost / MJ | Dem. hmotnost celk.(t) | Ceník | Cen. soustava / platnost | Cenová úroveň | Nhod / MJ | Nhod celk. | Dodavatel | Typ položky
Díl: | 3 | Svislé a kompletní konstrukce |  |  |  | 0 |  | 0 |  | 0 |  | 0 |  | 5.42 |  | 0 |  |  |  |  | 22.16 | [5 empty] | DIL
1 | 310238211RT1 | Zazdívka otvorů plochy do 1 m2 cihlami na MVC s použitím suché maltové směsi | m3 | 0.5 |  | 0 |  | 0 |  | 0 | 15 | 0 | 1.6284 | 0.81 | 0 | 0 |  | Vlastní | Indiv | 4.89 | 2.45 |  | Práce |  |  |  | POL1_
2 | 317234410RT2 | Vyzdívka mezi nosníky cihlami pálenými na MC s použitím suché maltové směsi | m3 | 0.32 |  | 0 |  | 0 |  | 0 | 15 | 0 | 1.6824 | 0.54 | 0 | 0 |  | Vlastní | Indiv | 6.868 | 2.2 |  | Práce |  |  |  | POL1_
3 | 317235811RT2 | Doplnění zdiva hlavních a kordonových říms cihlami s použitím suché maltové směsi | m3 | 0.59625 |  | 0 |  | 0 |  | 0 | 15 | 0 | 1.6854 | 1 | 0 | 0 |  | Vlastní | Indiv | 4.9835 | 2.97 |  | Práce |  |  |  | POL1_
4 | 317944313RT3 | Válcované nosníky č.14-22 do připravených otvorů včetně dodávky profilu I č.15 | t | 0.22919 |  | 0 |  | 0 |  | 0 | 15 | 0 | 1.09 | 0.25 | 0 | 0 |  | Vlastní | Indiv | 18.8 | 4.31 |  | Práce |  |  |  | POL1_
5 | 331231116RT2 | Zdivo pilířů cihelné z CP 29 P15 na MC 10 s použitím suché maltové směsi | m3 | 1.383 |  | 0 |  | 0 |  | 0 | 15 | 0 | 1.6865 | 2.33 | 0 | 0 |  | Vlastní | Indiv | 5.59 | 7.73 |  | Práce |  |  |  | POL1_
6 | 349234831R00 | Doplnění zdiva okenních obrub | m | 0.8 |  | 0 |  | 0 |  | 0 | 15 | 0 | 0.06032 | 0.05 | 0 | 0 |  | Vlastní | Indiv | 0.63 | 0.5 |  | Práce |  |  |  | POL1_
7 | 349235861R00 | Doplnění plošných fasádních prvků vylož. do 15 cm | m2 | 1.6375 |  | 0 |  | 0 |  | 0 | 15 | 0 | 0.27105 | 0.44 | 0 | 0 |  | Vlastní | Indiv | 1.22 | 2 |  | Práce |  |  |  | POL1_
Díl: | 4 | Vodorovné konstrukce |  |  |  | 0 |  | 0 |  | 0 |  | 0 |  | 1.34 |  | 0 |  |  |  |  | 20.41 | [5 empty] | DIL
8 | 411351101RT1 | Bednění stropů deskových, bednění vlastní -zřízení bednicí materiál prkna | m2 | 2.915 |  | 0 |  | 0 |  | 0 | 15 | 0 | 0.03637 | 0.11 | 0 | 0 |  | Vlastní | Indiv | 0.734 | 2.14 |  | Práce |  |  |  | POL1_
9 | 411351102R00 | Bednění stropů deskových, vlastní - odstranění | m2 | 2.915 |  | 0 |  | 0 |  | 0 | 15 | 0 | 0 | 0 | 0 | 0 |  | Vlastní | Indiv | 0.173 | 0.5 |  | Práce |  |  |  | POL1_
10 | 411354173R00 | Podpěrná konstr. stropů do 12 kPa - zřízení | m2 | 2.915 |  | 0 |  | 0 |  | 0 | 15 | 0 | 0.00387 | 0.01 | 0 | 0 |  | Vlastní | Indiv | 0.474 | 1.38 |  | Práce |  |  |  | POL1_
11 | 411354174R00 | Podpěrná konstr. stropů do 12 kPa - odstranění | m2 | 2.915 |  | 0 |  | 0 |  | 0 | 15 | 0 | 0 | 0 | 0 | 0 |  | Vlastní | Indiv | 0.16 | 0.47 |  | Práce |  |  |  | POL1_
12 | 411361721R00 | Výztuž stropů z oceli Bst 500 S | t | 0.00748 |  | 0 |  | 0 |  | 0 | 15 | 0 | 1.0214 | 0.01 | 0 | 0 |  | Vlastní | Indiv | 26.616 | 0.2 |  | Práce |  |  |  | POL1_
13 | 411361921RT8 | Výztuž stropů svařovanou sítí průměr drátu 8,0, oka 100/100 mm KY81 | t | 0.02645 |  | 0 |  | 0 |  | 0 | 15 | 0 | 1.0544 | 0.03 | 0 | 0 |  | Vlastní | Indiv | 15.211 | 0.4 |  | Práce |  |  |  | POL1_
14 | 411388531R00 | Zabetonování otvorů ve stropech | m3 | 0.43725 |  | 0 |  | 0 |  | 0 | 15 | 0 | 2.6975 | 1.18 | 0 | 0 |  | Vlastní | Indiv | 21.586 | 9.44 |  | Práce |  |  |  | POL1_
15 | 953981107R00 | Chemické kotvy do betonu, hl. 280 mm, M 30, ampule | kus | 14 |  | 0 |  | 0 |  | 0 | 15 | 0 | 0 | 0 | 0 | 0 |  | Vlastní | Indiv | 0.42 | 5.88 |  | Práce |  |  |  | POL1_
Díl: | 61 | Úpravy povrchů vnitřní |  |  |  | 0 |  | 0 |  | 0 |  | 0 |  | 6.56 |  | 0 |  |  |  |  | 211.71 | [5 empty] | DIL
16 | 612421637R00 | Omítka vnitřní zdiva, MVC, štuková | m2 | 59.2464 |  | 0 |  | 0 |  | 0 | 15 | 0 | 0.04766 | 2.82 | 0 | 0 |  | Vlastní | Indiv | 0.84 | 49.77 |  | Práce |  |  |  | POL1_1
17 | 612425931RT2 | Omítka vápenná vnitřního ostění - štuková s použitím suché maltové směsi | m2 | 106.622 |  | 0 |  | 0 |  | 0 | 15 | 0 | 0.03491 | 3.72 | 0 | 0 |  | Vlastní | Indiv | 1.18 | 125.81 |  | Práce |  |  |  | POL1_1
18 | 610991111R00 | Zakrývání výplní vnitřních otvorů | m2 | 451.6045 |  | 0 |  | 0 |  | 0 | 15 | 0 | 0 | 0 | 0 | 0 |  | Vlastní | Indiv | 0.08 | 36.13 |  | Práce |  |  |  | POL1_1
19 | 611401991R00 | Příplatek za přísadu pro zvýšení přilnavosti | m2 | 165.8684 |  | 0 |  | 0 |  | 0 | 15 | 0 | 0.00014 | 0.02 | 0 | 0 |  | Vlastní | Indiv | 0 | 0 |  | Práce |  |  |  | POL1_1
Díl: | 62 | Úpravy povrchů vnější |  |  |  | 0 |  | 0 |  | 0 |  | 0 |  | 2.83 |  | 0 |  |  |  |  | 123.24 | [5 empty] | DIL
20 | 622421725R00 | Oprava vněj.om.vápenné štuk. stěn,sl.II,do 50%,SMS | m2 | 98.202 |  | 0 |  | 0 |  | 0 | 15 | 0 | 0.01575 | 1.55 | 0 | 0 |  | Vlastní | Indiv | 0.67735 | 66.52 |  | Práce |  |  |  | POL1_
21 | 622421143R00 | Omítka vnější stěn, MVC, štuková, složitost 1-2 | m2 | 20.8575 |  | 0 |  | 0 |  | 0 | 15 | 0 | 0.05258 | 1.1 | 0 | 0 |  | Vlastní | Indiv | 0.92 | 19.19 |  | Práce |  |  |  | POL1_1
22 | 622421146RY1 | Omítka vnější stěn, MVC, štuková, složitost 5 ze suché směsi Cemix | m2 | 3.2425 |  | 0 |  | 0 |  | 0 | 15 | 0 | 0.0418 | 0.14 | 0 | 0 |  | Vlastní | Indiv | 2.205 | 7.15 |  | Práce |  |  |  | POL1_1
23 | 620991121R00 | Zakrývání výplní vnějších otvorů z lešení | m2 | 379.7774 |  | 0 |  | 0 |  | 0 | 15 | 0 | 0.0001 | 0.04 | 0 | 0 |  | Vlastní | Indiv | 0.08 | 30.38 |  | Práce |  |  |  | POL1_1
Díl: | 63 | Podlahy a podlahové konstrukce |  |  |  | 0 |  | 0 |  | 0 |  | 0 |  | 2.8 |  | 0 |  |  |  |  | 5.97 | [5 empty] | DIL
24 | 631312141R00 | Doplnění rýh betonem v dosavadních mazaninách | m3 | 1.1205 |  | 0 |  | 0 |  | 0 | 15 | 0 | 2.5 | 2.8 | 0 | 0 |  | Vlastní | Indiv | 5.33 | 5.97 |  | Práce |  |  |  | POL1_
Díl: | 94 | Lešení a stavební výtahy |  |  |  | 0 |  | 0 |  | 0 |  | 0 |  | 85.92 |  | 0 |  |  |  |  | 980.78 | [5 empty] | DIL
25 | 941941052R00 | Montáž lešení leh.řad.s podlahami,š.1,5 m, H 24 m | m2 | 2978.945 |  | 0 |  | 0 |  | 0 | 15 | 0 | 0.02426 | 72.27 | 0 | 0 |  | Vlastní | Indiv | 0.142 | 423.01 |  | Práce |  |  |  | POL1_1
26 | 941941392R00 | Příplatek za každý měsíc použití lešení k pol.1052 | m2 | 8936.835 |  | 0 |  | 0 |  | 0 | 15 | 0 | 0.00102 | 9.12 | 0 | 0 |  | Vlastní | Indiv | 0.007 | 62.56 |  | Práce |  |  |  | POL1_1
27 | 941941852R00 | Demontáž lešení leh.řad.s podlahami,š.1,5 m,H 24 m | m2 | 2978.945 |  | 0 |  | 0 |  | 0 | 15 | 0 | 0 | 0 | 0 | 0 |  | Vlastní | Indiv | 0.12 | 357.47 |  | Práce |  |  |  | POL1_1
28 | 941955003R00 | Lešení lehké pomocné, výška podlahy do 2,5 m | m2 | 59.2464 |  | 0 |  | 0 |  | 0 | 15 | 0 | 0.00592 | 0.35 | 0 | 0 |  | Vlastní | Indiv | 0.26 | 15.4 |  | Práce |  |  |  | POL1_1
29 | 941955004R00 | Lešení lehké pomocné, výška podlahy do 3,5 m | m2 | 379.7774 |  | 0 |  | 0 |  | 0 | 15 | 0 | 0.00592 | 2.25 | 0 | 0 |  | Vlastní | Indiv | 0.26 | 98.74 |  | Práce |  |  |  | POL1_1
30 | 941941051R00 | Montáž lešení leh.řad.s podlahami,š.1,5 m, H 10 m | m2 | 76.125 |  | 0 |  | 0 |  | 0 | 15 | 0 | 0.02426 | 1.85 | 0 | 0 |  | Vlastní | Indiv | 0.16 | 12.18 |  | Práce |  |  |  | POL1_1
31 | 941941391R00 | Příplatek za každý měsíc použití lešení k pol.1051 | m2 | 76.125 |  | 0 |  | 0 |  | 0 | 15 | 0 | 0.00109 | 0.08 | 0 | 0 |  | Vlastní | Indiv | 0.01 | 0.76 |  | Práce |  |  |  | POL1_1
32 | 941941851R00 | Demontáž lešení leh.řad.s podlahami,š.1,5 m,H 10 m | m2 | 76.125 |  | 0 |  | 0 |  | 0 | 15 | 0 | 0 | 0 | 0 | 0 |  | Vlastní | Indiv | 0.14 | 10.66 |  | Práce |  |  |  | POL1_1
Díl: | 95 | Dokončovací konstrukce na pozemních stavbách |  |  |  | 0 |  | 0 |  | 0 |  | 0 |  | 0.29 |  | 0 |  |  |  |  | 353.93 | [5 empty] | DIL
33 | 952903111R00 | Odstranění prachu z trámů a prostoru půdy (vysátí prům.vysavačem) | m2 | 1552.4523 |  | 0 |  | 0 |  | 0 | 15 | 0 | 0 | 0 | 0 | 0 |  | Vlastní | Indiv | 0.2 | 310.49 |  | Práce |  |  |  | POL1_1
34 | 952901111R00 | Vyčištění budov o výšce podlaží do 4 m | m2 | 140.12 |  | 0 |  | 0 |  | 0 | 15 | 0 | 0.00205 | 0.29 | 0 | 0 |  | Vlastní | Indiv | 0.31 | 43.44 |  | Práce |  |  |  | POL1_1
35 | 95-V01 | D+M Protidešťová žaluzie 500x500mm vč.doplňků AL profily, povrch komaxit, RAL 9001 | ks | 1 |  | 0 |  | 0 |  | 0 | 15 | 0 | 0 | 0 | 0 | 0 |  | Vlastní | Indiv | 0 | 0 |  | Práce |  |  |  | POL1_1
Díl: | 96 | Bourání konstrukcí |  |  |  | 0 |  | 0 |  | 0 |  | 0 |  | 0.47 |  | 124.85 |  |  |  |  | 485.15 | [5 empty] | DIL
36 | 962032641R00 | Bourání zdiva komínového z cihel na MC | m3 | 51.887 |  | 0 |  | 0 |  | 0 | 15 | 0 | 0 | 0 | 1.671 | 86.7 |  | Vlastní | Indiv | 2.79 | 144.76 |  | Práce |  |  |  | POL1_
37 | 962042334R00 | Bourání pilířů z betonu prostého | m3 | 2.2374 |  | 0 |  | 0 |  | 0 | 15 | 0 | 0.0125 | 0.03 | 2.2 | 4.92 |  | Vlastní | Indiv | 5.823 | 13.03 |  | Práce |  |  |  | POL1_
38 | 965042241RT2 | Bourání mazanin betonových tl. nad 10 cm, nad 4 m2 ručně tl. mazaniny 15 - 20 cm | m3 | 2.1482 |  | 0 |  | 0 |  | 0 | 15 | 0 | 0 | 0 | 2.2 | 4.73 |  | Vlastní | Indiv | 8.7 | 18.69 |  | Práce |  |  |  | POL1_
39 | 968061112R00 | Vyvěšení dřevěných okenních křídel pl. do 1,5 m2 | kus | 1120 |  | 0 |  | 0 |  | 0 | 15 | 0 | 0 | 0 | 0 | 0 |  | Vlastní | Indiv | 0.03 | 33.6 |  | Práce |  |  |  | POL1_
40 | 968061125R00 | Vyvěšení dřevěných dveřních křídel pl. do 2 m2 | kus | 12 |  | 0 |  | 0 |  | 0 | 15 | 0 | 0 | 0 | 0 | 0 |  | Vlastní | Indiv | 0.05 | 0.6 |  | Práce |  |  |  | POL1_
41 | 968061126R00 | Vyvěšení dřevěných dveřních křídel pl. nad 2 m2 | kus | 2 |  | 0 |  | 0 |  | 0 | 15 | 0 | 0 | 0 | 0 | 0 |  | Vlastní | Indiv | 0.09 | 0.18 |  | Práce |  |  |  | POL1_
42 | 968062246R00 | Vybourání dřevěných rámů oken jednoduch. pl. 4 m2 | m2 | 3.128 |  | 0 |  | 0 |  | 0 | 15 | 0 | 0.00092 | 0 | 0.027 | 0.08 |  | Vlastní | Indiv | 0.263 | 0.82 |  | Práce |  |  |  | POL1_
43 | 968062355R00 | Vybourání dřevěných rámů oken dvojitých pl. 2 m2 | m2 | 59.8934 |  | 0 |  | 0 |  | 0 | 15 | 0 | 0.001 | 0.06 | 0.062 | 3.71 |  | Vlastní | Indiv | 0.61 | 36.53 |  | Práce |  |  |  | POL1_
44 | 968062356R00 | Vybourání dřevěných rámů oken dvojitých pl. 4 m2 | m2 | 304.867 |  | 0 |  | 0 |  | 0 | 15 | 0 | 0.00092 | 0.28 | 0.054 | 16.46 |  | Vlastní | Indiv | 0.47 | 143.29 |  | Práce |  |  |  | POL1_
45 | 968062455R00 | Vybourání dřevěných dveřních zárubní pl. do 2 m2 | m2 | 1.767 |  | 0 |  | 0 |  | 0 | 15 | 0 | 0.00117 | 0 | 0.088 | 0.16 |  | Vlastní | Indiv | 0.56 | 0.99 |  | Práce |  |  |  | POL1_
46 | 968062456R00 | Vybourání dřevěných dveřních zárubní pl. nad 2 m2 | m2 | 26.875 |  | 0 |  | 0 |  | 0 | 15 | 0 | 0.001 | 0.03 | 0.067 | 1.8 |  | Vlastní | Indiv | 0.533 | 14.32 |  | Práce |  |  |  | POL1_
47 | 968095001R00 | Bourání parapetů dřevěných š. do 25 cm | m | 177.61 |  | 0 |  | 0 |  | 0 | 15 | 0 | 0 | 0 | 0.01113 | 1.98 |  | Vlastní | Indiv | 0.083 | 14.74 |  | Práce |  |  |  | POL1_
48 | 971033591R00 | Vybourání otv. zeď cihel. pl.1 m2, nad 90cm, MVC | m3 | 1.4271 |  | 0 |  | 0 |  | 0 | 15 | 0 | 0.00133 | 0 | 1.8 | 2.57 |  | Vlastní | Indiv | 7.251 | 10.35 |  | Práce |  |  |  | POL1_
49 | 974031165R00 | Vysekání rýh ve zdi cihelné 15 x 20 cm | m | 12 |  | 0 |  | 0 |  | 0 | 15 | 0 | 0.00049 | 0.01 | 0.054 | 0.65 |  | Vlastní | Indiv | 0.729 | 8.75 |  | Práce |  |  |  | POL1_
50 | 767996802R00 | Demontáž atypických ocelových konstr. do 100 kg | kg | 100 |  | 0 |  | 0 |  | 0 | 15 | 0 | 5e-05 | 0.01 | 0.001 | 0.1 |  | Vlastní | Indiv | 0.05 | 5 |  | Práce |  |  |  | POL1_
51 | 767996803R00 | Demontáž atypických ocelových konstr. do 250 kg | kg | 559.657 |  | 0 |  | 0 |  | 0 | 15 | 0 | 5e-05 | 0.03 | 0.001 | 0.56 |  | Vlastní | Indiv | 0.04 | 22.39 |  | Práce |  |  |  | POL1_
52 | 767996804R00 | Demontáž atypických ocelových konstr. do 500 kg | kg | 427.8 |  | 0 |  | 0 |  | 0 | 15 | 0 | 5e-05 | 0.02 | 0.001 | 0.43 |  | Vlastní | Indiv | 0.04 | 17.11 |  | Práce |  |  |  | POL1_
Díl: | 99 | Staveništní přesun hmot |  |  |  | 0 |  | 0 |  | 0 |  | 0 |  | 0 |  | 0 |  |  |  |  | 197.71 | [5 empty] | DIL
53 | 999281211R00 | Přesun hmot, opravy vněj. plášťů výšky do 25 m | t | 105.6144 |  | 0 |  | 0 |  | 0 | 15 | 0 | 0 | 0 | 0 | 0 |  | Vlastní | Indiv | 1.872 | 197.71 |  | Práce |  |  |  | POL1_1
Díl: | 711 | Izolace proti vodě |  |  |  | 0 |  | 0 |  | 0 |  | 0 |  | 0.1 |  | 0 |  |  |  |  | 32.6 | [5 empty] | DIL
54 | 711131101R00 | Izolace proti vlhkosti vodorovná pásy na sucho | m2 | 1552.4523 |  | 0 |  | 0 |  | 0 | 15 | 0 | 0 | 0 | 0 | 0 |  | Vlastní | Indiv | 0.021 | 32.6 |  | Práce |  |  |  | POL1_
55 | 59244251R | Fólie hydroizolační paropropustná difuzně otevřená | m2 | 1707.6975 |  | 0 |  | 0 |  | 0 | 15 | 0 | 6e-05 | 0.1 | 0 | 0 |  | Vlastní | Indiv | 0 | 0 |  | Specifikace |  |  |  | POL3_
56 | 998711203R00 | Přesun hmot pro izolace proti vodě, výšky do 60 m | % | 909.7371 |  | 0 |  | 0 |  | 0 | 15 | 0 | 0 | 0 | 0 | 0 |  | Vlastní | Indiv | 0 | 0 |  | Práce |  |  |  | POL1_7
Díl: | 713 | Izolace tepelné |  |  |  | 0 |  | 0 |  | 0 |  | 0 |  | 20.66 |  | 0 |  |  |  |  | 450.21 | [5 empty] | DIL
57 | 713111231R00 | Montáž parozábrany stropů shora s přelepením spojů | m2 | 1552.4523 |  | 0 |  | 0 |  | 0 | 15 | 0 | 2e-05 | 0.03 | 0 | 0 |  | Vlastní | Indiv | 0.14 | 217.34 |  | Práce |  |  |  | POL1_
58 | 713121121RT1 | Izolace tepelná podlah na sucho, dvouvrstvá materiál ve specifikaci | m2 | 1552.4523 |  | 0 |  | 0 |  | 0 | 15 | 0 | 0 | 0 | 0 | 0 |  | Vlastní | Indiv | 0.15 | 232.87 |  | Práce |  |  |  | POL1_
59 | 63150817R | Fólie parobrzda UV 1,5x40 m tl. 220 mikrometru | m2 | 1707.6975 |  | 0 |  | 0 |  | 0 | 15 | 0 | 8e-05 | 0.14 | 0 | 0 |  | Vlastní | Indiv | 0 | 0 |  | Specifikace |  |  |  | POL3_
60 | 63151406R | Deska z minerální plsti ISOVER UNI tl. 100 mm | m2 | 1707.6975 |  | 0 |  | 0 |  | 0 | 15 | 0 | 0.004 | 6.83 | 0 | 0 |  | Vlastní | Indiv | 0 | 0 |  | Specifikace |  |  |  | POL3_
61 | 63151414.AR | Deska z minerální plsti ISOVER UNI tl. 200 mm | m2 | 1707.6975 |  | 0 |  | 0 |  | 0 | 15 | 0 | 0.008 | 13.66 | 0 | 0 |  | Vlastní | Indiv | 0 | 0 |  | Specifikace |  |  |  | POL3_
62 | 998713203R00 | Přesun hmot pro izolace tepelné, výšky do 24 m | % | 12918.4214 |  | 0 |  | 0 |  | 0 | 15 | 0 | 0 | 0 | 0 | 0 |  | Vlastní | Indiv | 0 | 0 |  | Práce |  |  |  | POL1_7
Díl: | 762 | Konstrukce tesařské |  |  |  | 0 |  | 0 |  | 0 |  | 0 |  | 0.01 |  | 2.45 |  |  |  |  | 67.27 | [5 empty] | DIL
63 | 762523104R00 | Položení podlah hoblovaných na sraz z prken použít stáv.materiál | m2 | 152.8922 |  | 0 |  | 0 |  | 0 | 15 | 0 | 0 | 0 | 0 | 0 |  | Vlastní | Indiv | 0.3 | 45.87 |  | Práce |  |  |  | POL1_
64 | 762521811R00 | Demontáž podlah bez polštářů z prken tl. do 32 mm | m2 | 152.8922 |  | 0 |  | 0 |  | 0 | 15 | 0 | 0 | 0 | 0.016 | 2.45 |  | Vlastní | Indiv | 0.14 | 21.4 |  | Práce |  |  |  | POL1_
65 | 762595000R00 | Spojovací a ochranné prostředky k položení podlah | m3 | 3.8223 |  | 0 |  | 0 |  | 0 | 15 | 0 | 0.00295 | 0.01 | 0 | 0 |  | Vlastní | Indiv | 0 | 0 |  | Práce |  |  |  | POL1_
66 | 762-001 | D+M kontrukce krovu - doplnění námětku z fošen 50x120mm po ubourané části komína vč.laťování | kompl | 1 |  | 0 |  | 0 |  | 0 | 15 | 0 | 0 | 0 | 0 | 0 |  | Vlastní | Indiv | 0 | 0 |  | Práce |  |  |  | POL1_
67 | 998762203R00 | Přesun hmot pro tesařské konstrukce, výšky do 24 m | % | 445.5555 |  | 0 |  | 0 |  | 0 | 15 | 0 | 0 | 0 | 0 | 0 |  | Vlastní | Indiv | 0 | 0 |  | Práce |  |  |  | POL1_7
Díl: | 764 | Konstrukce klempířské |  |  |  | 0 |  | 0 |  | 0 |  | 0 |  | 0.61 |  | 0 |  |  |  |  | 137.18 | [5 empty] | DIL
68 | 764333240R00 | Lemování zdí na plochých střechách Pz, rš 400 mm K10 | m | 2.8 |  | 0 |  | 0 |  | 0 | 15 | 0 | 0.00376 | 0.01 | 0 | 0 |  | Vlastní | Indiv | 0.65 | 1.82 |  | Práce |  |  |  | POL1_
69 | 764352203R00 | Žlaby z Pz plechu podokapní půlkruhové, rš 330 mm K07 | m | 2.8 |  | 0 |  | 0 |  | 0 | 15 | 0 | 0.00308 | 0.01 | 0 | 0 |  | Vlastní | Indiv | 0.575 | 1.61 |  | Práce |  |  |  | POL1_
70 | 764391210R00 | Krycí lišta z Pz plechu, rš 250 mm K09 | m | 2.8 |  | 0 |  | 0 |  | 0 | 15 | 0 | 0.0025 | 0.01 | 0 | 0 |  | Vlastní | Indiv | 0.55185 | 1.55 |  | Práce |  |  |  | POL1_
71 | 764291210R00 | Závětrná lišta, okapnice z Cu plechu, rš 250 mm K06 | m | 96.1 |  | 0 |  | 0 |  | 0 | 15 | 0 | 0.00263 | 0.25 | 0 | 0 |  | Vlastní | Indiv | 0.58 | 55.74 |  | Práce |  |  |  | POL1_
72 | 764510250R00 | Oplechování parapetů včetně rohů z Cu, rš 330 mm K01-K05 | m | 79.65 |  | 0 |  | 0 |  | 0 | 15 | 0 | 0.00416 | 0.33 | 0 | 0 |  | Vlastní | Indiv | 0.96 | 76.46 |  | Práce |  |  |  | POL1_
73 | 998764203R00 | Přesun hmot pro klempířské konstr., výšky do 24 m | % | 1561.4155 |  | 0 |  | 0 |  | 0 | 15 | 0 | 0 | 0 | 0 | 0 |  | Vlastní | Indiv | 0 | 0 |  | Práce |  |  |  | POL1_7
Díl: | 765 | Krytiny tvrdé |  |  |  | 0 |  | 0 |  | 0 |  | 0 |  | 0.05 |  | 0.06 |  |  |  |  | 2.28 | [5 empty] | DIL
74 | 765312813R00 | Demontáž krytiny dvoudrážk., na sucho, pro použití | m2 | 2.65 |  | 0 |  | 0 |  | 0 | 15 | 0 | 0 | 0 | 0.021 | 0.06 |  | Vlastní | Indiv | 0.154 | 0.41 |  | Práce |  |  |  | POL1_
75 | 765319211R00 | Mont.krytiny drážk.střech jedn.na sucho do 12ks/m2 použít původní krytinu | m2 | 2.65 |  | 0 |  | 0 |  | 0 | 15 | 0 | 0 | 0 | 0 | 0 |  | Vlastní | Indiv | 0.37 | 0.98 |  | Práce |  |  |  | POL1_
76 | 765319211RM2 | Mont.krytiny drážk.střech jedn.na sucho do 12ks/m2 taškami pálenými | m2 | 1.325 |  | 0 |  | 0 |  | 0 | 15 | 0 | 0.03796 | 0.05 | 0 | 0 |  | Vlastní | Indiv | 0.37 | 0.49 |  | Práce |  |  |  | POL1_
77 | 998765203R00 | Přesun hmot pro krytiny tvrdé, výšky do 24 m | % | 15.4045 |  | 0 |  | 0 |  | 0 | 15 | 0 | 0 | 0 | 0 | 0 |  | Vlastní | Indiv | 0.026 | 0.4 |  | Práce |  |  |  | POL1_7
Díl: | 766 | Konstrukce truhlářské |  |  |  | 0 |  | 0 |  | 0 |  | 0 |  | 0 |  | 0 |  |  |  |  | 0 | [5 empty] | DIL
78 | 766-D01 | D+M D01 Hlavní portálkové 2kř.dveře vnější atyp 2,3x3,35 (2,4) m Repase dle PD, opravy, nátěry | ks | 1 |  | 0 |  | 0 |  | 0 | 15 | 0 | 0 | 0 | 0 | 0 |  | Vlastní | Indiv | 0 | 0 |  | Práce |  |  |  | POL1_
79 | 766-D02 | D+M D02 Vnější 2kř.dveře s nadsv.atyp 1,24x2,67 m Repase dle PD, opravy, nátěry, fládrování | ks | 1 |  | 0 |  | 0 |  | 0 | 15 | 0 | 0 | 0 | 0 | 0 |  | Vlastní | Indiv | 0 | 0 |  | Práce |  |  |  | POL1_
80 | 766-D03 | D+M D03 Vnější 2kř.dveře s nadsv.atyp 1,3x2,67 m Repase dle PD, opravy, nátěry, RAL 9001 | ks | 1 |  | 0 |  | 0 |  | 0 | 15 | 0 | 0 | 0 | 0 | 0 |  | Vlastní | Indiv | 0 | 0 |  | Práce |  |  |  | POL1_
81 | 766-D04 | D+M D04 Vnější 2kř.dveře s nadsv.atyp 1,9x3,02 m Repase dle PD, opravy, nátěry, RAL 9001 | ks | 1 |  | 0 |  | 0 |  | 0 | 15 | 0 | 0 | 0 | 0 | 0 |  | Vlastní | Indiv | 0 | 0 |  | Práce |  |  |  | POL1_
82 | 766-D05 | D+M D05 Vnější 1kř.dveře s nadsv.atyp 0,95x1,85 m, nadvs.0,95x0,55 m, kamenný rám Repase dle PD, opravy, nátěry | ks | 1 |  | 0 |  | 0 |  | 0 | 15 | 0 | 0 | 0 | 0 | 0 |  | Vlastní | Indiv | 0 | 0 |  | Práce |  |  |  | POL1_
83 | 766-D06 | D+M D06 Vnější 1kř.dveře atyp 0,93x1,9 m, kamenný rám Repase dle PD, opravy, nátěry | ks | 1 |  | 0 |  | 0 |  | 0 | 15 | 0 | 0 | 0 | 0 | 0 |  | Vlastní | Indiv | 0 | 0 |  | Práce |  |  |  | POL1_
84 | 766-D07 | D+M D07 Vnější 2kř.dveře s nadsv.atyp 1,44x2,67 m Repase dle PD, opravy, nátěry, fládrování | ks | 1 |  | 0 |  | 0 |  | 0 | 15 | 0 | 0 | 0 | 0 | 0 |  | Vlastní | Indiv | 0 | 0 |  | Práce |  |  |  | POL1_
85 | 766-D08 | D+M D08 Vnější 2kř.dveře s nadsv.atyp 1,1x2,2 m nadsv.0,95x0,55 m kamenný rám Repase dle PD, opravy, nátěry | ks | 1 |  | 0 |  | 0 |  | 0 | 15 | 0 | 0 | 0 | 0 | 0 |  | Vlastní | Indiv | 0 | 0 |  | Práce |  |  |  | POL1_
86 | 766-O01 | D+M O01 Okno špaletové 3kř.s nadsv.1,94x2,01 m + 2,09x2,03 m, kování mosaz, parapet 170 mm, RAL9001 Repase dle PD a skutečného stavu | ks | 8 |  | 0 |  | 0 |  | 0 | 15 | 0 | 0 | 0 | 0 | 0 |  | Vlastní | Indiv | 0 | 0 |  | Práce |  |  |  | POL1_
87 | 766-O02 | D+M O02 Okno špaletové 2kř.s nadsv.1,25x1,9 m + 1,45x1,95 m, kování mosaz, parapet 150 mm, RAL9001 Repase dle PD a skutečného stavu | ks | 1 |  | 0 |  | 0 |  | 0 | 15 | 0 | 0 | 0 | 0 | 0 |  | Vlastní | Indiv | 0 | 0 |  | Práce |  |  |  | POL1_
88 | 766-O03 | D+M O03 Okno špaletové 1kř.s nadsv.0,88x1,95 m + 0,92x1,95 m, kování mosaz, parapet 170 mm, RAL9001 Repase dle PD a skutečného stavu | ks | 4 |  | 0 |  | 0 |  | 0 | 15 | 0 | 0 | 0 | 0 | 0 |  | Vlastní | Indiv | 0 | 0 |  | Práce |  |  |  | POL1_
89 | 766-O04 | D+M O04 Okno špaletové 2kř.s nadsv.1,24x1,95 m + 1,3x1,9 m, kování mosaz, parapet 100 mm, RAL9001 Repase dle PD a skutečného stavu | ks | 3 |  | 0 |  | 0 |  | 0 | 15 | 0 | 0 | 0 | 0 | 0 |  | Vlastní | Indiv | 0 | 0 |  | Práce |  |  |  | POL1_
90 | 766-O05 | D+M O05 Okno špaletové 2kř.s nadsv.1,25x1,9 m + 1,45x1,95 m, kování mosaz, parapet 100 mm, RAL9001 Repase dle PD a skutečného stavu | ks | 4 |  | 0 |  | 0 |  | 0 | 15 | 0 | 0 | 0 | 0 | 0 |  | Vlastní | Indiv | 0 | 0 |  | Práce |  |  |  | POL1_
91 | 766-O06 | D+M O06 Okno špaletové 2kř.s nadsv.1,18x1,5 m + 1,25x1,5 m, kování mosaz, parapet 200 mm, RAL9001 Repase dle PD a skutečného stavu | ks | 7 |  | 0 |  | 0 |  | 0 | 15 | 0 | 0 | 0 | 0 | 0 |  | Vlastní | Indiv | 0 | 0 |  | Práce |  |  |  | POL1_
92 | 766-O07 | D+M O07 Okno špaletové 2kř.s nadsv.2,29x1,9 m + 2,35x2,0 m, kování mosaz, parapet 150 mm, RAL9001 Repase dle PD a skutečného stavu | ks | 2 |  | 0 |  | 0 |  | 0 | 15 | 0 | 0 | 0 | 0 | 0 |  | Vlastní | Indiv | 0 | 0 |  | Práce |  |  |  | POL1_
93 | 766-O08 | D+M O08 Okno špaletové 2kř.s nadsv.2,29x2,01 m + 2,4x2,15 m, kování mosaz, roleta, RAL9001 Repase dle PD a skutečného stavu | ks | 1 |  | 0 |  | 0 |  | 0 | 15 | 0 | 0 | 0 | 0 | 0 |  | Vlastní | Indiv | 0 | 0 |  | Práce |  |  |  | POL1_
94 | 766-O09 | D+M O09 Okno špaletové 2kř.s nadsv.2,29x1,9 m + 2,35x2,0 m, kování mosaz, parapet 110 mm, RAL9001 Repase dle PD a skutečného stavu | ks | 2 |  | 0 |  | 0 |  | 0 | 15 | 0 | 0 | 0 | 0 | 0 |  | Vlastní | Indiv | 0 | 0 |  | Práce |  |  |  | POL1_
95 | 766-O10 | D+M O10 Okno špaletové 2kř.s nadsv.1,115x2,42 m + 1,2x2,515 m,kování mosaz,parapet 350mm,RAL9001 Repase dle PD a skutečného stavu | ks | 3 |  | 0 |  | 0 |  | 0 | 15 | 0 | 0 | 0 | 0 | 0 |  | Vlastní | Indiv | 0 | 0 |  | Práce |  |  |  | POL1_
96 | 766-O11 | D+M O11 Okno špaletové 2kř.s nadsv.1,24x2,44 m + 1,3x2,5 m, kování mosaz, parapet 170 mm, RAL9001 Repase dle PD a skutečného stavu | ks | 1 |  | 0 |  | 0 |  | 0 | 15 | 0 | 0 | 0 | 0 | 0 |  | Vlastní | Indiv | 0 | 0 |  | Práce |  |  |  | POL1_
97 | 766-O12 | D+M O12 Okno špaletové 2kř.s nadsv.1,29x2,39 m + 1,35x2,45 m, kování mosaz, parapet 160 mm, RAL9001 Repase dle PD a skutečného stavu | ks | 39 |  | 0 |  | 0 |  | 0 | 15 | 0 | 0 | 0 | 0 | 0 |  | Vlastní | Indiv | 0 | 0 |  | Práce |  |  |  | POL1_
98 | 766-O13 | D+M O13 Okno špaletové 1kř.s nadsv.0,84x2,47 m + 0,9x2,53 m, kování mosaz, parapet 170 mm, RAL9001 Repase dle PD a skutečného stavu | ks | 4 |  | 0 |  | 0 |  | 0 | 15 | 0 | 0 | 0 | 0 | 0 |  | Vlastní | Indiv | 0 | 0 |  | Práce |  |  |  | POL1_
99 | 766-O14 | D+M O14 Okno špaletové 1kř.s nadsv.1,24x2,44 m + 1,4x2,6 m, kování mosaz, parapet 700 mm, RAL9001 Repase dle PD a skutečného stavu | ks | 4 |  | 0 |  | 0 |  | 0 | 15 | 0 | 0 | 0 | 0 | 0 |  | Vlastní | Indiv | 0 | 0 |  | Práce |  |  |  | POL1_
100 | 766-O14a | D+M O14a Okno špaletové 1kř.s nadsv.1,24x2,44 m + 1,4x2,6 m, kování mosaz, parapet 150 mm, RAL9001 Repase dle PD a skutečného stavu | ks | 1 |  | 0 |  | 0 |  | 0 | 15 | 0 | 0 | 0 | 0 | 0 |  | Vlastní | Indiv | 0 | 0 |  | Práce |  |  |  | POL1_
101 | 766-O14b | D+M O14b Okno špaletové 1kř.s nadsv.1,24x2,44 m + 1,4x2,6 m, kování mosaz, parapet 180 mm, RAL9001 Repase dle PD a skutečného stavu | ks | 1 |  | 0 |  | 0 |  | 0 | 15 | 0 | 0 | 0 | 0 | 0 |  | Vlastní | Indiv | 0 | 0 |  | Práce |  |  |  | POL1_
102 | 766-O14c | D+M O14c Okno špaletové 1kř.s nadsv.1,24x2,44 m + 1,4x2,6 m, kování mosaz, parapet 150 mm, RAL9001 Repase dle PD a skutečného stavu | ks | 4 |  | 0 |  | 0 |  | 0 | 15 | 0 | 0 | 0 | 0 | 0 |  | Vlastní | Indiv | 0 | 0 |  | Práce |  |  |  | POL1_
103 | 766-O15 | D+M O15 Okno špaletové 1kř.s nadsv.1,5x2,75 m + 1,6x2,85 m, kování mosaz, parapet 700 mm, RAL9001 Repase dle PD a skutečného stavu | ks | 1 |  | 0 |  | 0 |  | 0 | 15 | 0 | 0 | 0 | 0 | 0 |  | Vlastní | Indiv | 0 | 0 |  | Práce |  |  |  | POL1_
104 | 766-O16 | D+M O16 Okno 2dílné s izol.sklem 1,15x1,45 m, kování, roleta, parapet-keram.obklad 150mm, RAL9001 Repase dle PD a skutečného stavu | ks | 1 |  | 0 |  | 0 |  | 0 | 15 | 0 | 0 | 0 | 0 | 0 |  | Vlastní | Indiv | 0 | 0 |  | Práce |  |  |  | POL1_
105 | 766-O17 | D+M O17 Okno špaletové 1kř.s nadsv.1,54x1,89 m + 1,6x1,95 m, kování mosaz, parapet 280 mm, RAL9001 Repase dle PD a skutečného stavu | ks | 1 |  | 0 |  | 0 |  | 0 | 15 | 0 | 0 | 0 | 0 | 0 |  | Vlastní | Indiv | 0 | 0 |  | Práce |  |  |  | POL1_
106 | 766-O18 | D+M O18 Okno špaletové 1kř.s nadsv.1,29x1,89 m + 1,35x1,95 m, kování mosaz, parapet 50 mm, RAL9001 Repase dle PD a skutečného stavu | ks | 10 |  | 0 |  | 0 |  | 0 | 15 | 0 | 0 | 0 | 0 | 0 |  | Vlastní | Indiv | 0 | 0 |  | Práce |  |  |  | POL1_
107 | 766-O19 | D+M O19 Okno špaletové 1kř.s nadsv.0,86x1,86 m + 1,02x1,95 m, kování mosaz, parapet 50 mm, RAL9001 Repase dle PD a skutečného stavu | ks | 4 |  | 0 |  | 0 |  | 0 | 15 | 0 | 0 | 0 | 0 | 0 |  | Vlastní | Indiv | 0 | 0 |  | Práce |  |  |  | POL1_
108 | 766-O20 | D+M O20 Okno špaletové 1kř.s nadsv.1,25x1,8 m + 1,3x1,85 m, kování mosaz, parapet 150 mm, RAL9001 Repase dle PD a skutečného stavu | ks | 25 |  | 0 |  | 0 |  | 0 | 15 | 0 | 0 | 0 | 0 | 0 |  | Vlastní | Indiv | 0 | 0 |  | Práce |  |  |  | POL1_
109 | 766-O21 | D+M O21 Okno špaletové 1kř.s nadsv.1,15x1,8 m + 1,29x1,94 m, kování mosaz, parapet 150 mm, RAL9001 Repase dle PD a skutečného stavu | ks | 14 |  | 0 |  | 0 |  | 0 | 15 | 0 | 0 | 0 | 0 | 0 |  | Vlastní | Indiv | 0 | 0 |  | Práce |  |  |  | POL1_
110 | 766-O22 | D+M O22 Okenní žaluzie-samostatná 1,23x2,4 m, nátěry Repase dle PD a skutečného stavu | ks | 3 |  | 0 |  | 0 |  | 0 | 15 | 0 | 0 | 0 | 0 | 0 |  | Vlastní | Indiv | 0 | 0 |  | Práce |  |  |  | POL1_
111 | 766-O23 | D+M O23 Okenní žaluzie-samostatná 1,23x1,85 m, nátěry Repase dle PD a skutečného stavu | ks | 3 |  | 0 |  | 0 |  | 0 | 15 | 0 | 0 | 0 | 0 | 0 |  | Vlastní | Indiv | 0 | 0 |  | Práce |  |  |  | POL1_
112 | 766-O24 | D+M O24 Okenní žaluzie-samostatná 1,3x1,8 m, nátěry Repase dle PD a skutečného stavu | ks | 2 |  | 0 |  | 0 |  | 0 | 15 | 0 | 0 | 0 | 0 | 0 |  | Vlastní | Indiv | 0 | 0 |  | Práce |  |  |  | POL1_
113 | 998766203R00 | Přesun hmot pro truhlářské konstr., výšky do 24 m | % | 59254.41 |  | 0 |  | 0 |  | 0 | 15 | 0 | 0 | 0 | 0 | 0 |  | Vlastní | Indiv | 0 | 0 |  | Práce |  |  |  | POL1_7
Díl: | 767 | Konstrukce zámečnické |  |  |  | 0 |  | 0 |  | 0 |  | 0 |  | 0.02 |  | 0 |  |  |  |  | 2.49 | [5 empty] | DIL
114 | 767211112R00 | Montáž schodů rovných na ocel.konstr.- svařováním zpětná montáž | kg | 100 |  | 0 |  | 0 |  | 0 | 15 | 0 | 6e-05 | 0.01 | 0 | 0 |  | Vlastní | Indiv | 0.015 | 1.5 |  | Práce |  |  |  | POL1_
115 | 767392112RT1 | Montáž krytiny střech, tvar. plechem, šroubováním včetně dodávky KOB 1004 tl.0,70 mm K08 | m2 | 2.92 |  | 0 |  | 0 |  | 0 | 15 | 0 | 0.00241 | 0.01 | 0 | 0 |  | Vlastní | Indiv | 0.34 | 0.99 |  | Práce |  |  |  | POL1_
116 | 767-Z01 | D+M Vnitřní pozinkované ocelové zábradlí v kotelně, svařované ocel DN40+20mm, v.0,9m | m | 5.85 |  | 0 |  | 0 |  | 0 | 15 | 0 | 0 | 0 | 0 | 0 |  | Vlastní | Indiv | 0 | 0 |  | Práce |  |  |  | POL1_
117 | 767-Z02 | D+M Ocelový slzový plech 500x1210mm tl.6mm | ks | 4 |  | 0 |  | 0 |  | 0 | 15 | 0 | 0 | 0 | 0 | 0 |  | Vlastní | Indiv | 0 | 0 |  | Práce |  |  |  | POL1_7
118 | 998767203R00 | Přesun hmot pro zámečnické konstr., výšky do 24 m | % | 174.4906 |  | 0 |  | 0 |  | 0 | 15 | 0 | 0 | 0 | 0 | 0 |  | Vlastní | Indiv | 0 | 0 |  | Práce |  |  |  | POL1_7
Díl: | 781 | Obklady keramické |  |  |  | 0 |  | 0 |  | 0 |  | 0 |  | 0.14 |  | 0 |  |  |  |  | 5.04 | [5 empty] | DIL
119 | 781101210R00 | Penetrace podkladu pod obklady | m2 | 5.9296 |  | 0 |  | 0 |  | 0 | 15 | 0 | 0.00021 | 0 | 0 | 0 |  | Vlastní | Indiv | 0.05 | 0.3 |  | Práce |  |  |  | POL1_
120 | 781675116RV4 | Montáž obkladů parapetů keramic. na tmel, 30x30 cm (lepidlo,spár.hmota) | m | 11.8592 |  | 0 |  | 0 |  | 0 | 15 | 0 | 0.00117 | 0.01 | 0 | 0 |  | Vlastní | Indiv | 0.4 | 4.74 |  | Práce |  |  |  | POL1_
121 | 597642030R | Dlažba keramická matná 300x300x9 mm | m2 | 7 |  | 0 |  | 0 |  | 0 | 15 | 0 | 0.0192 | 0.13 | 0 | 0 |  | Vlastní | Indiv | 0 | 0 |  | Specifikace |  |  |  | POL3_
122 | 998781203R00 | Přesun hmot pro obklady keramické, výšky do 24 m | % | 62.0309 |  | 0 |  | 0 |  | 0 | 15 | 0 | 0 | 0 | 0 | 0 |  | Vlastní | Indiv | 0 | 0 |  | Práce |  |  |  | POL1_7
Díl: | 783 | Nátěry |  |  |  | 0 |  | 0 |  | 0 |  | 0 |  | 0.05 |  | 0 |  |  |  |  | 46.17 | [5 empty] | DIL
123 | 783782221R00 | Nátěr tesařských konstrukcí impregnačním nátěrem proti škůdcům a houbám 2x | m2 | 305.7845 |  | 0 |  | 0 |  | 0 | 15 | 0 | 0.00016 | 0.05 | 0 | 0 |  | Vlastní | Indiv | 0.151 | 46.17 |  | Práce |  |  |  | POL1_
Díl: | 784 | Malby |  |  |  | 0 |  | 0 |  | 0 |  | 0 |  | 0.21 |  | 0 |  |  |  |  | 67.52 | [5 empty] | DIL
124 | 784121101R00 | Penetrace podkladu nátěrem JUB, Akril Emulze, 1 x | m2 | 122.302 |  | 0 |  | 0 |  | 0 | 15 | 0 | 0.0001 | 0.01 | 0 | 0 |  | Vlastní | Indiv | 0.03248 | 3.97 |  | Práce |  |  |  | POL1_
125 | 784121101R00 | Penetrace podkladu nátěrem JUB, Akril Emulze, 1 x | m2 | 379.1124 |  | 0 |  | 0 |  | 0 | 15 | 0 | 0.0001 | 0.04 | 0 | 0 |  | Vlastní | Indiv | 0.03248 | 12.31 |  | Práce |  |  |  | POL1_
126 | 784125212R00 | Malba Jupol Classic, bílá, bez penetrace,2x | m2 | 379.1124 |  | 0 |  | 0 |  | 0 | 15 | 0 | 0.00031 | 0.12 | 0 | 0 |  | Vlastní | Indiv | 0.1 | 37.91 |  | Práce |  |  |  | POL1_
127 | 784125222R00 | Malba Jupol Classic, barva,bez penetrace,2x | m2 | 122.302 |  | 0 |  | 0 |  | 0 | 15 | 0 | 0.00031 | 0.04 | 0 | 0 |  | Vlastní | Indiv | 0.10902 | 13.33 |  | Práce |  |  |  | POL1_
Díl: | D96 | Přesuny suti a vybouraných hmot |  |  |  | 0 |  | 0 |  | 0 |  | 0 |  | 0 |  | 0 |  |  |  |  | 264.88 | [5 empty] | DIL
128 | 979087113R00 | Nakládání vybour.hmot na doprav.prostředky | t | 127.3513 |  | 0 |  | 0 |  | 0 | 15 | 0 | 0 | 0 | 0 | 0 |  | Vlastní | Indiv | 0.64 | 81.5 |  | Práce |  |  |  | POL1_9
129 | 979093111R00 | Uložení suti na skládku bez zhutnění | t | 127.3513 |  | 0 |  | 0 |  | 0 | 15 | 0 | 0 | 0 | 0 | 0 |  | Vlastní | Indiv | 0.01 | 1.27 |  | Práce |  |  |  | POL1_9
130 | 979081111R00 | Odvoz suti a vybour. hmot na skládku do 1 km | t | 127.3513 |  | 0 |  | 0 |  | 0 | 15 | 0 | 0 | 0 | 0 | 0 |  | Vlastní | Indiv | 0.49 | 62.4 |  | Práce |  |  |  | POL1_9
131 | 979081121R00 | Příplatek k odvozu za každý další 1 km | t | 1910.27 |  | 0 |  | 0 |  | 0 | 15 | 0 | 0 | 0 | 0 | 0 |  | Vlastní | Indiv | 0 | 0 |  | Práce |  |  |  | POL1_9
132 | 979082111R00 | Vnitrostaveništní doprava suti do 10 m | t | 127.3513 |  | 0 |  | 0 |  | 0 | 15 | 0 | 0 | 0 | 0 | 0 |  | Vlastní | Indiv | 0.94 | 119.71 |  | Práce |  |  |  | POL1_9
133 | 979990001R00 | Poplatek za skládku stavební suti | t | 127.3513 |  | 0 |  | 0 |  | 0 | 15 | 0 | 0 | 0 | 0 | 0 |  | Vlastní | Indiv | 0 | 0 |  | Práce |  |  |  | POL1_9
Díl: | M21 | Elektromontáže |  |  |  | 0 |  | 0 |  | 0 |  | 0 |  | 0 |  | 0 |  |  |  |  | 0 | [5 empty] | DIL
134 | M21-001 | Elektroinstalce viz.samostatný výkaz výměr | kpl | 1 |  | 0 |  | 0 |  | 0 | 15 | 0 | 0 | 0 | 0 | 0 |  | Vlastní | Kalkul | 0 | 0 |  | Práce |  |  |  | POL1_
Díl: | VN | Vedlejší náklady |  |  |  | 0 |  | 0 |  | 0 |  | 0 |  | 0 |  | 0 |  |  |  |  | 0 | [5 empty] | DIL
135 | 005121 R | Zařízení staveniště | Soubor | 1 |  | 0 |  | 0 |  | 0 | 15 | 0 | 0 | 0 | 0 | 0 |  | Vlastní | Indiv | 0 | 0 |  | VRN |  |  |  | POL99_8
136 | 005122010R | Provoz objednatele | Soubor | 1 |  | 0 |  | 0 |  | 0 | 15 | 0 | 0 | 0 | 0 | 0 |  | Vlastní | Indiv | 0 | 0 |  | VRN |  |  |  | POL99_8
137 | 005211040R | Užívání veřejných ploch a prostranství | Soubor | 1 |  | 0 |  | 0 |  | 0 | 15 | 0 | 0 | 0 | 0 | 0 |  | Vlastní | Indiv | 0 | 0 |  | VRN |  |  |  | POL99_8
Díl: | ON | Ostatní náklady |  |  |  | 0 |  | 0 |  | 0 |  | 0 |  | 0 |  | 0 |  |  |  |  | 0 | [5 empty] | DIL
138 | 004111020R | Vypracování výrobní projektové dokumentace výplní otvorů | Soubor | 1 |  | 0 |  | 0 |  | 0 | 15 | 0 | 0 | 0 | 0 | 0 |  | Vlastní | Indiv | 0 | 0 |  | VRN |  |  |  | POL99_8
139 | 004111021R | Zhotovení vzorků vnějšího křídla a rámu výplní pro odsouhlasení NPU v min počtu 4KS | ks | 4 |  | 0 |  | 0 |  | 0 | 15 | 0 | 0 | 0 | 0 | 0 |  | Vlastní | Indiv | 0 | 0 |  | VRN |  |  |  | POL99_8
140 | 004111022R | Zhotovení stratigrafického průzkumu barevnosti | Soubor | 1 |  | 0 |  | 0 |  | 0 | 15 | 0 | 0 | 0 | 0 | 0 |  | Vlastní | Indiv | 0 | 0 |  | VRN |  |  |  | POL99_8
[25 empty] | 15 | 21 | DPH
| Celkem |  |  |  |  | 0 | [18 empty] | 0 | 0 | SUM
END
Note on S6: Jedná se o informaci, zda se jedná o položku, která je do rozpočtu zadána z cenové soustavy RTS, nebo vlastní.
Note on T6: Jedná se o název CÚ, která je zadána u položky rozpočtu

## D.1.4 a D.1.4 a Pol
Položkový soupis prací a dodávek | [26 empty] | #TypZaznamu#
S: | 19-064 | Zámek Rožďalovice zateplení | [24 empty] | STA
O: | D.1.4 a | Vzduchotechnika | [21 empty] | STA |  |  | OBJ
R: | D.1.4 a | SPECIFIKACE | [24 empty] | ROZ
P.č. | Číslo položky | Název položky | MJ | Množství | Cena / MJ | Celkem | Dodávka | Dodávka celk. | Montáž | Montáž celk. | DPH | Cena s DPH | Hmotnost / MJ | Hmotnost celk.(t) | Dem. hmotnost / MJ | Dem. hmotnost celk.(t) | Ceník | Cen. soustava / platnost | Cenová úroveň | Nhod / MJ | Nhod celk. | Dodavatel | Typ položky
Díl: | 1 | KUCHYŇ |  |  |  | 0 |  | 0 |  | 0 |  | 0 |  | 0 |  | 0 |  |  |  |  | 0 | [5 empty] | DIL
1 | 1. 1 | Sestavná vzduchotechnická rekuperační jednotka tepelně a zvukově opláštěná (40mm izolace; 1mm krycí plechy), vnitřní provedení - přívod/odtah nad sebou; Jednotka splňuje požadavky ErP směrnice | kpl | 1 |  | 0 |  | 0 |  | 0 | 15 | 0 | 0 | 0 | 0 | 0 |  | Vlastní | Indiv | 0 | 0 |  | Specifikace |  |  |  | POL3_0
2 | 1. 2 | Radiální KUCHYŇSKÝ (motor mimo proud vzduchu) ventilátor do čtyřhranného potrubí s EC motorem; 1300 m3/h; 200 Pa; 0,18 kW; 230 V; 0,8 A; 53 dBA ve 3m; tmax 120°C; IP55 | ks | 1 |  | 0 |  | 0 |  | 0 | 15 | 0 | 0 | 0 | 0 | 0 |  | Vlastní | Indiv | 0 | 0 |  | Specifikace |  |  |  | POL3_0
3 | 1. 3 | Tlumič hluku buňkový, velikost 1500x600/1500 mm (složený z 9 buněk s děrovaným plechem 500x200x1500mm), včetně náběhových a výběhových plechů. Parametry útlumu hluku pro buňku délky | kpl | 2 |  | 0 |  | 0 |  | 0 | 15 | 0 | 0 | 0 | 0 | 0 |  | Vlastní | Indiv | 0 | 0 |  | Specifikace |  |  |  | POL3_0
4 | 1. 4 | Tlumič hluku buňkový, velikost 1500x600/1000 mm (složený z 9 buněk s děrovaným plechem 500x200x1000mm), včetně náběhových a výběhových plechů. Parametry útlumu hluku pro buňku délky | kpl | 4 |  | 0 |  | 0 |  | 0 | 15 | 0 | 0 | 0 | 0 | 0 |  | Vlastní | Indiv | 0 | 0 |  | Specifikace |  |  |  | POL3_0
5 | 1. 5 | Kulisový tlumič hluku 400x355x1500 (složený ze 2 kulis 100x355x1500, konce kulis budou opatřeny náběhovými hranami), plášť tlumiče hluku je započten do výměry 4hranného potrubí | kpl | 2 |  | 0 |  | 0 |  | 0 | 15 | 0 | 0 | 0 | 0 | 0 |  | Vlastní | Indiv | 0 | 0 |  | Specifikace |  |  |  | POL3_0
6 | 1. 6 | Protidešťová žaluzie "NASÁVACÍ" v Al provedení 1000x1500 mm, vč. ochranného pletiva z drátků o tl. 1mm, s oky 10x10mm; tvar sacích lamel v horní části uzpůsoben pro záchyt kapek strhávaných proudem | ks | 1 |  | 0 |  | 0 |  | 0 | 15 | 0 | 0 | 0 | 0 | 0 |  | Vlastní | Indiv | 0 | 0 |  | Specifikace |  |  |  | POL3_0
7 | 1. 7 | Výfukový/nasávací díl na 4hranné potrubí 1000x500 mm; zkosený 45°; vč. ochraného pletiva z drátků o tl. 1mm, s oky 10x10mm | ks | 1 |  | 0 |  | 0 |  | 0 | 15 | 0 | 0 | 0 | 0 | 0 |  | Vlastní | Indiv | 0 | 0 |  | Specifikace |  |  |  | POL3_0
8 | 1. 8 | Požární klapka do čtyř-hranného potrubí 630x710 mm; ovládání teplotní a ruční s koncovým stavem polohy "zavřeno"; požární odolnost min. 90 minut | ks | 2 |  | 0 |  | 0 |  | 0 | 15 | 0 | 0 | 0 | 0 | 0 |  | Vlastní | Indiv | 0 | 0 |  | Práce |  |  |  | POL1_1
9 | 1. 9 | Stropní ventilátor (destratifikátor) ; průměr oběžného kola 1420mm; 65W; 230V; 0,3A; vč. regulátoru otáček (on/off; 1°,2°,3°); přepínače pro změnu směru otáček | ks | 1 |  | 0 |  | 0 |  | 0 | 15 | 0 | 0 | 0 | 0 | 0 |  | Vlastní | Indiv | 0 | 0 |  | Specifikace |  |  |  | POL3_0
10 | 1. 10 | Uzavírací klapka těsná, vícelistá, protiběžná 400x400 mm; příprava pro ovládaní servopohonem - servopohon v dodávce profese MaR | ks | 1 |  | 0 |  | 0 |  | 0 | 15 | 0 | 0 | 0 | 0 | 0 |  | Vlastní | Indiv | 0 | 0 |  | Specifikace |  |  |  | POL3_0
11 | 1. 11 | Odsávací, prostorový, nerezový zákryt 1200x1500 mm; vč. kovových tukových filtrů s maximální konečnou tlakovou ztrátou 100 Pa; žlábku pro odvod kondenzátu a vypouštěcího ventilu; BEZ osvětlení; | kpl | 1 |  | 0 |  | 0 |  | 0 | 15 | 0 | 0 | 0 | 0 | 0 |  | Vlastní | Indiv | 0 | 0 |  | Specifikace |  |  |  | POL3_0
12 | 1. 12 | Odsávací, prostorový, nerezový zákryt 1400x1550 mm; vč. kovových tukových filtrů s maximální konečnou tlakovou ztrátou 100 Pa; žlábku pro odvod kondenzátu a vypouštěcího ventilu; vč. osvětlení | kpl | 2 |  | 0 |  | 0 |  | 0 | 15 | 0 | 0 | 0 | 0 | 0 |  | Vlastní | Indiv | 0 | 0 |  | Specifikace |  |  |  | POL3_0
13 | 1. 13 | Odsávací, prostorový, nerezový zákryt 1200x1800 mm; vč. kovových tukových filtrů s maximální konečnou tlakovou ztrátou 100 Pa; žlábku pro odvod kondenzátu a vypouštěcího ventilu; vč. osvětlení | kpl | 1 |  | 0 |  | 0 |  | 0 | 15 | 0 | 0 | 0 | 0 | 0 |  | Vlastní | Indiv | 0 | 0 |  | Specifikace |  |  |  | POL3_0
14 | 1. 14 | Odsávací, prostorový, nerezový zákryt 1200x2250 mm; vč. kovových tukových filtrů s maximální konečnou tlakovou ztrátou 100 Pa; žlábku pro odvod kondenzátu a vypouštěcího ventilu; BEZ osvětlení; | kpl | 1 |  | 0 |  | 0 |  | 0 | 15 | 0 | 0 | 0 | 0 | 0 |  | Vlastní | Indiv | 0 | 0 |  | Specifikace |  |  |  | POL3_0
15 | 1. 15 | Odsávací, prostorový, nerezový zákryt 1150x2150 mm; vč. kovových tukových filtrů s maximální konečnou tlakovou ztrátou 100 Pa; žlábku pro odvod kondenzátu a vypouštěcího ventilu; vč. osvětlení | kpl | 2 |  | 0 |  | 0 |  | 0 | 15 | 0 | 0 | 0 | 0 | 0 |  | Vlastní | Indiv | 0 | 0 |  | Specifikace |  |  |  | POL3_0
16 | 1. 16 | Přívodní textilní vyústky, tvar kruhový, rozměr d800/d560 mm, celková délka 9900 mm (4800+500+4400), první konec začátek, druhý konec zaslepení, 1ks zip d800, 1ks zip d560, průtok 9700 m3/h | kpl | 1 |  | 0 |  | 0 |  | 0 | 15 | 0 | 0 | 0 | 0 | 0 |  | Vlastní | Indiv | 0 | 0 |  | Specifikace |  |  |  | POL3_0
17 | 1. 17 | Pružná manžeta pro napojení ventilátoru; 400x400 mm | ks | 2 |  | 0 |  | 0 |  | 0 | 15 | 0 | 0 | 0 | 0 | 0 |  | Vlastní | Indiv | 0 | 0 |  | Specifikace |  |  |  | POL3_0
18 | 1. 18 | Hranaté potrubí sk I z pozinkovaného plechu, vč. montážního, závěsového, spojovacího a těsnícího materiálu viz technická zpráva a výkresová dokumentace | m2 | 425 |  | 0 |  | 0 |  | 0 | 15 | 0 | 0 | 0 | 0 | 0 |  | Vlastní | Indiv | 0 | 0 |  | Specifikace |  |  |  | POL3_0
19 | 1. 19 | Izolace hluková z minerální vaty o tl. 6cm s AL polepem; min. 65 kg/m3; ? = 0,033 W/mK při 0°C; činitel zvukové pohltivosti/frekvence = 0,25/125Hz; 0,8/250Hz; 1/500Hz; 1/1kHz; 1/2kHz; 1/4kHz ; | m2 | 250 |  | 0 |  | 0 |  | 0 | 15 | 0 | 0 | 0 | 0 | 0 |  | Vlastní | Indiv | 0 | 0 |  | Práce |  |  |  | POL1_1
20 | 1. 20 | Izolace hluková z minerální vaty o tl. 6cm s AL polepem ve venkovním provedení (tj. do plechu); min. 65 kg/m3; ? = 0,033 W/mK při 0°C; činitel zvukové pohltivosti/frekvence = 0,25/125Hz; 0,8/250Hz; | m2 | 65 |  | 0 |  | 0 |  | 0 | 15 | 0 | 0 | 0 | 0 | 0 |  | Vlastní | Indiv | 0 | 0 |  | Práce |  |  |  | POL1_1
21 | 1. 21 | ocelové konzole pod VZT potrubí vedené po střeše; vč. 4 roznašecích plastových dlaždic a vyrovnávacích prvků | kpl | 5 |  | 0 |  | 0 |  | 0 | 15 | 0 | 0 | 0 | 0 | 0 |  | Vlastní | Indiv | 0 | 0 |  | Práce |  |  |  | POL1_1
Díl: | 2 | DEMONTÁŽE, LIKVIDACE A PŘELOŽKY STÁVAJÍCÍCH ROZVODŮ |  |  |  | 0 |  | 0 |  | 0 |  | 0 |  | 0 |  | 0 |  |  |  |  | 0 | [5 empty] | DIL
22 | 2. 1 | Demontáž a ekologická likvidace stávající VZT jednotky umístěné ve strojovně vzduchotechniky, VZT zařízení přívod+odvod, bez rekuperace, V=5000m3/h | kpl | 1 |  | 0 |  | 0 |  | 0 | 15 | 0 | 0 | 0 | 0 | 0 |  | Vlastní | Indiv | 0 | 0 |  | Práce |  |  |  | POL1_1
23 | 2. 2 | Demontáž a ekologická likvidace stávajících odsávacích zákrytů, nerezových; rozměru (2750x500; 2x 950x950; 3x 1700x900; 2800x900) | kpl | 1 |  | 0 |  | 0 |  | 0 | 15 | 0 | 0 | 0 | 0 | 0 |  | Vlastní | Indiv | 0 | 0 |  | Práce |  |  |  | POL1_1
24 | 2. 3 | Demontáž a ekologická likvidace stávajícího VZT potrubí vč. prvků rozvodu (vyústky, klapky, tlumiče hluku, ad.); celkový výměra VZT potrubí cca 250 m2 | kpl | 1 |  | 0 |  | 0 |  | 0 | 15 | 0 | 0 | 0 | 0 | 0 |  | Vlastní | Indiv | 0 | 0 |  | Práce |  |  |  | POL1_1
25 | 2. 4 | Přeložka stávajícího rozvodu plynového potrubí v délce cca 5m (v místě kde vstupuje potrubí VZT do kuchyně) | kpl | 1 |  | 0 |  | 0 |  | 0 | 15 | 0 | 0 | 0 | 0 | 0 |  | Vlastní | Indiv | 0 | 0 |  | Specifikace |  |  |  | POL3_0
26 | 2. 5 | Přeložka stávajícího rozvodu potrubí vody v délce cca 5m (v místě kde vstupuje potrubí VZT do kuchyně) | kpl | 1 |  | 0 |  | 0 |  | 0 | 15 | 0 | 0 | 0 | 0 | 0 |  | Vlastní | Indiv | 0 | 0 |  | Specifikace |  |  |  | POL3_0
27 | 2. 6 | Přeložka stávajícího rozvodu potrubí ÚT v délce cca 5m (v místě kde vstupuje potrubí VZT do kuchyně) ; vč. vypuštění a opětovného napuštění větve | kpl | 1 |  | 0 |  | 0 |  | 0 | 15 | 0 | 0 | 0 | 0 | 0 |  | Vlastní | Indiv | 0 | 0 |  | Specifikace |  |  |  | POL3_0
28 | 2. 7 | Demontáž a ekologická likvidace stávajícího kruhového VZT potrubí ODVOD SPALIN OD PLYNOVÝCH GASTRO SPOTŘEBIČŮ. Délky cca 30m do max d250mm | kpl | 1 |  | 0 |  | 0 |  | 0 | 15 | 0 | 0 | 0 | 0 | 0 |  | Vlastní | Indiv | 0 | 0 |  | Práce |  |  |  | POL1_1
Díl: | VN | Vedlejší náklady |  |  |  | 0 |  | 0 |  | 0 |  | 0 |  | 0 |  | 0 |  |  |  |  | 0 | [5 empty] | DIL
29 | Pol__0049 | Doprava | kompl | 1 |  | 0 |  | 0 |  | 0 | 15 | 0 | 0 | 0 | 0 | 0 |  | Vlastní | Indiv | 0 | 0 |  | Práce |  |  |  | POL1_1
30 | Pol__0050 | Zaregulování, předání a vyzkoušení | kompl | 1 |  | 0 |  | 0 |  | 0 | 15 | 0 | 0 | 0 | 0 | 0 |  | Vlastní | Indiv | 0 | 0 |  | Práce |  |  |  | POL1_1
31 | Pol__0051 | Zaškolení obsluhy | kompl | 1 |  | 0 |  | 0 |  | 0 | 15 | 0 | 0 | 0 | 0 | 0 |  | Vlastní | Indiv | 0 | 0 |  | Práce |  |  |  | POL1_1
[25 empty] | 15 | 21 | DPH
| Celkem |  |  |  |  | 0 | [18 empty] | 0 | 0 | SUM
END
Note on S6: Jedná se o informaci, zda se jedná o položku, která je do rozpočtu zadána z cenové soustavy RTS, nebo vlastní.
Note on T6: Jedná se o název CÚ, která je zadána u položky rozpočtu

## D.1.4.d D.1.4.d Pol
Položkový soupis prací a dodávek | [26 empty] | #TypZaznamu#
S: | 19-064 | Zámek Rožďalovice zateplení | [24 empty] | STA
O: | D.1.4.d | Měření a regulace | [21 empty] | STA |  |  | OBJ
R: | D.1.4.d | MaR | [24 empty] | ROZ
P.č. | Číslo položky | Název položky | MJ | Množství | Cena / MJ | Celkem | Dodávka | Dodávka celk. | Montáž | Montáž celk. | DPH | Cena s DPH | Hmotnost / MJ | Hmotnost celk.(t) | Dem. hmotnost / MJ | Dem. hmotnost celk.(t) | Ceník | Cen. soustava / platnost | Cenová úroveň | Nhod / MJ | Nhod celk. | Dodavatel | Typ položky
Díl: | M36 | Montáže měřících a regulačních zařízení |  |  |  | 0 |  | 0 |  | 0 |  | 0 |  | 0 |  | 0 |  |  |  |  | 0 | [5 empty] | DIL
1 | 1 | ŘÍDÍCÍ SYSTÉM (DT1) | 0 | 0 |  | 0 |  | 0 |  | 0 | 15 | 0 | 0 | 0 | 0 | 0 |  | Vlastní | Indiv | 0 | 0 |  | Specifikace |  |  |  | POL3_0
2 | 2 | Operátorský panel s kapacitním dotykovým displejem 7“, 800x480, ARM, 256MB RAM, Ethernet, mikroSD (není součástí dodávky), Linux, 24 V ss, bez zdroje | ks | 1 |  | 0 |  | 0 |  | 0 | 15 | 0 | 0 | 0 | 0 | 0 |  | Vlastní | Indiv | 0 | 0 |  | Specifikace |  |  |  | POL3_0
3 | 3 | Kombinovaný I/O modul s řídící deskou MiniPLC 88 I/O (16 AI, 8 AO, 32 DI, 32 DO), bez displeje | ks | 1 |  | 0 |  | 0 |  | 0 | 15 | 0 | 0 | 0 | 0 | 0 |  | Vlastní | Indiv | 0 | 0 |  | Specifikace |  |  |  | POL3_0
4 | 4 | Průmyslový switch 5x10/100TX (RJ-45), neřízený, rozšířený rozsah prac.teploty | ks | 1 |  | 0 |  | 0 |  | 0 | 15 | 0 | 0 | 0 | 0 | 0 |  | Vlastní | Indiv | 0 | 0 |  | Specifikace |  |  |  | POL3_0
5 | 5 | VYTVOŘENÍ APLIKAČNÍHO SOFTWARE CENTRÁLY | db | 46 |  | 0 |  | 0 |  | 0 | 15 | 0 | 0 | 0 | 0 | 0 |  | Vlastní | Indiv | 0 | 0 |  | Specifikace |  |  |  | POL3_0
6 | 6 | ŘÍDÍCÍ SYSTÉM (DTV1) | 0 | 0 |  | 0 |  | 0 |  | 0 | 15 | 0 | 0 | 0 | 0 | 0 |  | Vlastní | Indiv | 0 | 0 |  | Specifikace |  |  |  | POL3_0
7 | 7 | Operátorský panel s kapacitním dotykovým displejem 7“, 800x480, ARM, 256MB RAM, Ethernet, mikroSD (není součástí dodávky), Linux, 24 V ss, bez zdroje | ks | 1 |  | 0 |  | 0 |  | 0 | 15 | 0 | 0 | 0 | 0 | 0 |  | Vlastní | Indiv | 0 | 0 |  | Specifikace |  |  |  | POL3_0
8 | 8 | Kombinovaný I/O modul s řídící deskou MiniPLC 88 I/O (16 AI, 8 AO, 32 DI, 32 DO), bez displeje | ks | 1 |  | 0 |  | 0 |  | 0 | 15 | 0 | 0 | 0 | 0 | 0 |  | Vlastní | Indiv | 0 | 0 |  | Specifikace |  |  |  | POL3_0
9 | 9 | Průmyslový switch 5x10/100TX (RJ-45), neřízený, rozšířený rozsah prac.teploty | ks | 1 |  | 0 |  | 0 |  | 0 | 15 | 0 | 0 | 0 | 0 | 0 |  | Vlastní | Indiv | 0 | 0 |  | Specifikace |  |  |  | POL3_0
10 | 10 | VYTVOŘENÍ APLIKAČNÍHO SOFTWARE CENTRÁLY | db | 34 |  | 0 |  | 0 |  | 0 | 15 | 0 | 0 | 0 | 0 | 0 |  | Vlastní | Indiv | 0 | 0 |  | Specifikace |  |  |  | POL3_0
11 | 11 | SOFTWAROVÉ OŽIVENÍ (ROZŠÍŘENÍ SW O PERIFERIE MODBUS) | ks | 1 |  | 0 |  | 0 |  | 0 | 15 | 0 | 0 | 0 | 0 | 0 |  | Vlastní | Indiv | 0 | 0 |  | Specifikace |  |  |  | POL3_0
12 | 12 | PERIFERIE – PLYNOVÁ KOTELNA | 0 | 0 |  | 0 |  | 0 |  | 0 | 15 | 0 | 0 | 0 | 0 | 0 |  | Vlastní | Indiv | 0 | 0 |  | Specifikace |  |  |  | POL3_0
13 | 13 | VENKOVNÍ TEPLOTNÍ ČIDLO Ni1000 – TES1 | ks | 1 |  | 0 |  | 0 |  | 0 | 15 | 0 | 0 | 0 | 0 | 0 |  | Vlastní | Indiv | 0 | 0 |  | Specifikace |  |  |  | POL3_0
14 | 14 | PLYNOVÝ UZÁVĚR 230V, POD NAPĚTÍM OTEVŘEN (SOUČÁSTÍ DODÁVKY ÚT) - HUP1 | ks | 1 |  | 0 |  | 0 |  | 0 | 15 | 0 | 0 | 0 | 0 | 0 |  | Vlastní | Indiv | 0 | 0 |  | Specifikace |  |  |  | POL3_0
15 | 15 | BEZPEČNOSTNÍ TLAČÍTKO (KOMPLET) - SB1 | ks | 1 |  | 0 |  | 0 |  | 0 | 15 | 0 | 0 | 0 | 0 | 0 |  | Vlastní | Indiv | 0 | 0 |  | Specifikace |  |  |  | POL3_0
16 | 16 | DVOUSTUPŇOVÝ DETEKTOR ÚNIKU PLYNU (ZEMNÍ PLYN, METAN, LPG) - SG1 | ks | 1 |  | 0 |  | 0 |  | 0 | 15 | 0 | 0 | 0 | 0 | 0 |  | Vlastní | Indiv | 0 | 0 |  | Specifikace |  |  |  | POL3_0
17 | 17 | DVOUSTUPŇOVÝ DETEKTOR ÚNIKU PLYNU (CO) - SG2 | ks | 1 |  | 0 |  | 0 |  | 0 | 15 | 0 | 0 | 0 | 0 | 0 |  | Vlastní | Indiv | 0 | 0 |  | Specifikace |  |  |  | POL3_0
18 | 18 | PONORNÉ TEPLOTNÍ ČIDLO Ni1000 – TK1, TK2, TK3, TKN1, TKZ1 | ks | 5 |  | 0 |  | 0 |  | 0 | 15 | 0 | 0 | 0 | 0 | 0 |  | Vlastní | Indiv | 0 | 0 |  | Specifikace |  |  |  | POL3_0
19 | 19 | OCHRANNÁ JÍMKA 100mm – TK1, TK2, TK3, TKN1, TKZ1 | ks | 5 |  | 0 |  | 0 |  | 0 | 15 | 0 | 0 | 0 | 0 | 0 |  | Vlastní | Indiv | 0 | 0 |  | Práce |  |  |  | POL1_9
20 | 20 | REGULÁTOR TLAKU 63-630 kPa - BPH1 | ks | 1 |  | 0 |  | 0 |  | 0 | 15 | 0 | 0 | 0 | 0 | 0 |  | Vlastní | Indiv | 0 | 0 |  | Specifikace |  |  |  | POL3_0
21 | 21 | SMYČKA + KOHOUT- BPH1 | ks | 1 |  | 0 |  | 0 |  | 0 | 15 | 0 | 0 | 0 | 0 | 0 |  | Vlastní | Indiv | 0 | 0 |  | Specifikace |  |  |  | POL3_0
22 | 22 | ČIDLO ZAPLAVENÍ, 24V - SHL1 | ks | 1 |  | 0 |  | 0 |  | 0 | 15 | 0 | 0 | 0 | 0 | 0 |  | Vlastní | Indiv | 0 | 0 |  | Specifikace |  |  |  | POL3_0
23 | 23 | PŘÍLOŽNÉ TEPLOTNÍ ČIDLO Ni1000 – TV2, TV3, TV4 | ks | 3 |  | 0 |  | 0 |  | 0 | 15 | 0 | 0 | 0 | 0 | 0 |  | Vlastní | Indiv | 0 | 0 |  | Specifikace |  |  |  | POL3_0
24 | 24 | TROJCESTNÝ SMĚŠ. VENTIL DN25, KV10 – SRVT2, SRVT3, SRVT4 | ks | 3 |  | 0 |  | 0 |  | 0 | 15 | 0 | 0 | 0 | 0 | 0 |  | Vlastní | Indiv | 0 | 0 |  | Specifikace |  |  |  | POL3_0
25 | 25 | ZÁVITOVÉ ŠROUBENÍ S PLOCHÝM TĚSNĚNÍM, TEMPEROVANÁ LITINA – SRVT2, SRVT3, SRVT4 | ks | 3 |  | 0 |  | 0 |  | 0 | 15 | 0 | 0 | 0 | 0 | 0 |  | Vlastní | Indiv | 0 | 0 |  | Specifikace |  |  |  | POL3_0
26 | 26 | SERVOPOHON 24V 0-10V SIG., 400N – SRVT2, SRVT3, SRVT4 | ks | 3 |  | 0 |  | 0 |  | 0 | 15 | 0 | 0 | 0 | 0 | 0 |  | Vlastní | Indiv | 0 | 0 |  | Specifikace |  |  |  | POL3_0
27 | 27 | Zásuvka 2P+Z, 230V/16A, bílá IP44 – K1, K2, K3, UV, EXP.AUT. | ks | 5 |  | 0 |  | 0 |  | 0 | 15 | 0 | 0 | 0 | 0 | 0 |  | Vlastní | Indiv | 0 | 0 |  | Specifikace |  |  |  | POL3_0
28 | 28 | PROSTOROVÉ TEPLOTNÍ ČIDLO Ni1000 – TIK3 | ks | 1 |  | 0 |  | 0 |  | 0 | 15 | 0 | 0 | 0 | 0 | 0 |  | Vlastní | Indiv | 0 | 0 |  | Práce |  |  |  | POL1_9
29 | 29 | PERIFERIE – VZT1 KUCHYŇ | 0 | 0 |  | 0 |  | 0 |  | 0 | 15 | 0 | 0 | 0 | 0 | 0 |  | Vlastní | Indiv | 0 | 0 |  | Specifikace |  |  |  | POL3_0
30 | 30 | KANÁLOVÉ TEPLOTNÍ ČIDLO Ni1000, 0,4m – TA1, TOR1, TP1, TO1 | ks | 4 |  | 0 |  | 0 |  | 0 | 15 | 0 | 0 | 0 | 0 | 0 |  | Vlastní | Indiv | 0 | 0 |  | Specifikace |  |  |  | POL3_0
31 | 31 | KLAP. POHON 18Nm 230V, 2BOD. Havarijní – KE1, KO1.1, KO1.2 | ks | 3 |  | 0 |  | 0 |  | 0 | 15 | 0 | 0 | 0 | 0 | 0 |  | Vlastní | Indiv | 0 | 0 |  | Specifikace |  |  |  | POL3_0
32 | 32 | KLAP. POHON 15Nm 24V 0-10V – KOB1 | ks | 1 |  | 0 |  | 0 |  | 0 | 15 | 0 | 0 | 0 | 0 | 0 |  | Vlastní | Indiv | 0 | 0 |  | Specifikace |  |  |  | POL3_0
33 | 33 | DIFERENČNÍ TLAKOVÝ SPÍNAČ PRO VZDUCH – DPF1.1, DP1.1, DP1.2, DPF1.2, DP1.3 | ks | 5 |  | 0 |  | 0 |  | 0 | 15 | 0 | 0 | 0 | 0 | 0 |  | Vlastní | Indiv | 0 | 0 |  | Specifikace |  |  |  | POL3_0
34 | 34 | TROJCESTNÝ SMĚŠ. VENTIL DN.., KV.. (PARAMETRY DLE PD ÚT) - SRV1 | ks | 1 |  | 0 |  | 0 |  | 0 | 15 | 0 | 0 | 0 | 0 | 0 |  | Vlastní | Indiv | 0 | 0 |  | Specifikace |  |  |  | POL3_0
35 | 35 | ZÁVITOVÉ ŠROUBENÍ S PLOCHÝM TĚSNĚNÍM, TEMPEROVANÁ LITINA - SRV1 | ks | 1 |  | 0 |  | 0 |  | 0 | 15 | 0 | 0 | 0 | 0 | 0 |  | Vlastní | Indiv | 0 | 0 |  | Specifikace |  |  |  | POL3_0
36 | 36 | SERVOPOHON 24V 0-10V SIG., 400N - SRV1 | ks | 1 |  | 0 |  | 0 |  | 0 | 15 | 0 | 0 | 0 | 0 | 0 |  | Vlastní | Indiv | 0 | 0 |  | Specifikace |  |  |  | POL3_0
37 | 37 | PŘÍLOŽNÉ TEPLOTNÍ ČIDLO Ni1000 - TOHV1 | ks | 1 |  | 0 |  | 0 |  | 0 | 15 | 0 | 0 | 0 | 0 | 0 |  | Vlastní | Indiv | 0 | 0 |  | Specifikace |  |  |  | POL3_0
38 | 38 | PROTIMRAZOVÁ OCHRANA, DÉLKA KAPIL. 6M - TOH1 | ks | 1 |  | 0 |  | 0 |  | 0 | 15 | 0 | 0 | 0 | 0 | 0 |  | Vlastní | Indiv | 0 | 0 |  | Specifikace |  |  |  | POL3_0
39 | 39 | Pokojový ovladač, komunikativníDisplej 60 x 60 mm, otočný knoflík s tlačítkem, měření teploty, nastavování hodnot, přepínání a indikace stavů, komunikace Modbus / RS485 galv. Oddělená - PP1 | ks | 1 |  | 0 |  | 0 |  | 0 | 15 | 0 | 0 | 0 | 0 | 0 |  | Vlastní | Indiv | 0 | 0 |  | Specifikace |  |  |  | POL3_0
40 | 40 | SADA PRO MÍSTNÍ OVLÁDÁNÍ (PŘEPÍNAČ 3polohy s aretací) - MS1 | ks | 1 |  | 0 |  | 0 |  | 0 | 15 | 0 | 0 | 0 | 0 | 0 |  | Vlastní | Indiv | 0 | 0 |  | Specifikace |  |  |  | POL3_0
41 | 41 | ROZVADĚČ DT1 | 0 | 0 |  | 0 |  | 0 |  | 0 | 15 | 0 | 0 | 0 | 0 | 0 |  | Vlastní | Indiv | 0 | 0 |  | Specifikace |  |  |  | POL3_0
42 | 42 | ROZVADĚČ 1000x800x260 + ÚCHYTY | ks | 1 |  | 0 |  | 0 |  | 0 | 15 | 0 | 0 | 0 | 0 | 0 |  | Vlastní | Indiv | 0 | 0 |  | Specifikace |  |  |  | POL3_0
43 | 43 | VÝVODKA PG.. S MATICÍ | ks | 40 |  | 0 |  | 0 |  | 0 | 15 | 0 | 0 | 0 | 0 | 0 |  | Vlastní | Indiv | 0 | 0 |  | Specifikace |  |  |  | POL3_0
44 | 44 | ZÁSUVKA SOKLOVÁ 230V | ks | 2 |  | 0 |  | 0 |  | 0 | 15 | 0 | 0 | 0 | 0 | 0 |  | Vlastní | Indiv | 0 | 0 |  | Specifikace |  |  |  | POL3_0
45 | 45 | Vypínač LTS40A, 3.pól., červený, 40A, panel | ks | 1 |  | 0 |  | 0 |  | 0 | 15 | 0 | 0 | 0 | 0 | 0 |  | Vlastní | Indiv | 0 | 0 |  | Specifikace |  |  |  | POL3_0
46 | 46 | SALTEK OCHRANA DA-275 DF 10A | ks | 1 |  | 0 |  | 0 |  | 0 | 15 | 0 | 0 | 0 | 0 | 0 |  | Vlastní | Indiv | 0 | 0 |  | Specifikace |  |  |  | POL3_0
47 | 47 | TRANSFORMÁTOR 230/24 125VA | ks | 1 |  | 0 |  | 0 |  | 0 | 15 | 0 | 0 | 0 | 0 | 0 |  | Vlastní | Indiv | 0 | 0 |  | Specifikace |  |  |  | POL3_0
48 | 48 | JISTIČ 16A 1POL. | ks | 2 |  | 0 |  | 0 |  | 0 | 15 | 0 | 0 | 0 | 0 | 0 |  | Vlastní | Indiv | 0 | 0 |  | Specifikace |  |  |  | POL3_0
49 | 49 | JISTIČ 10A 1POL. | ks | 5 |  | 0 |  | 0 |  | 0 | 15 | 0 | 0 | 0 | 0 | 0 |  | Vlastní | Indiv | 0 | 0 |  | Specifikace |  |  |  | POL3_0
50 | 50 | JISTIČ 6A 1POL. | ks | 5 |  | 0 |  | 0 |  | 0 | 15 | 0 | 0 | 0 | 0 | 0 |  | Vlastní | Indiv | 0 | 0 |  | Specifikace |  |  |  | POL3_0
51 | 51 | POMOCNÝ KONT. | ks | 10 |  | 0 |  | 0 |  | 0 | 15 | 0 | 0 | 0 | 0 | 0 |  | Vlastní | Indiv | 0 | 0 |  | Specifikace |  |  |  | POL3_0
52 | 52 | MINIATURNÍ RELÉ PT, CÍVKA 230V AC | ks | 6 |  | 0 |  | 0 |  | 0 | 15 | 0 | 0 | 0 | 0 | 0 |  | Vlastní | Indiv | 0 | 0 |  | Specifikace |  |  |  | POL3_0
53 | 53 | MINIATURNÍ RELÉ PT, CÍVKA 24V AC | ks | 13 |  | 0 |  | 0 |  | 0 | 15 | 0 | 0 | 0 | 0 | 0 |  | Vlastní | Indiv | 0 | 0 |  | Specifikace |  |  |  | POL3_0
54 | 54 | PATICE, 4 PÓL.,6A | ks | 19 |  | 0 |  | 0 |  | 0 | 15 | 0 | 0 | 0 | 0 | 0 |  | Vlastní | Indiv | 0 | 0 |  | Specifikace |  |  |  | POL3_0
55 | 55 | STYKAČ LSD-12A, 5,5kW/400V, AC230V/50/60Hz | ks | 1 |  | 0 |  | 0 |  | 0 | 15 | 0 | 0 | 0 | 0 | 0 |  | Vlastní | Indiv | 0 | 0 |  | Specifikace |  |  |  | POL3_0
56 | 56 | AKUSTICKÝ HLÁSIČ | ks | 1 |  | 0 |  | 0 |  | 0 | 15 | 0 | 0 | 0 | 0 | 0 |  | Vlastní | Indiv | 0 | 0 |  | Specifikace |  |  |  | POL3_0
57 | 57 | BZUČÁK, NEPŘERUŠOVANÝ TÓN 10-30V AC/DC | ks | 1 |  | 0 |  | 0 |  | 0 | 15 | 0 | 0 | 0 | 0 | 0 |  | Vlastní | Indiv | 0 | 0 |  | Specifikace |  |  |  | POL3_0
58 | 58 | OVLÁDAČ 2-POLOHOVY, S ARETACÍ ČERNÝ I-0, OTOČNÝ | ks | 2 |  | 0 |  | 0 |  | 0 | 15 | 0 | 0 | 0 | 0 | 0 |  | Vlastní | Indiv | 0 | 0 |  | Specifikace |  |  |  | POL3_0
59 | 59 | UPEVŇOVACÍ ADAPTÉR 3 POZICE | ks | 2 |  | 0 |  | 0 |  | 0 | 15 | 0 | 0 | 0 | 0 | 0 |  | Vlastní | Indiv | 0 | 0 |  | Práce |  |  |  | POL1_9
60 | 60 | ZAPÍNACÍ KONTAKT | ks | 2 |  | 0 |  | 0 |  | 0 | 15 | 0 | 0 | 0 | 0 | 0 |  | Vlastní | Indiv | 0 | 0 |  | Specifikace |  |  |  | POL3_0
61 | 61 | HLAVICE PRO SIGNÁLKY NÍZKÉ - ŽLUTÁ | ks | 1 |  | 0 |  | 0 |  | 0 | 15 | 0 | 0 | 0 | 0 | 0 |  | Vlastní | Indiv | 0 | 0 |  | Specifikace |  |  |  | POL3_0
62 | 62 | UPEVŇOVACÍ ADAPTÉR 3 POZICE | ks | 1 |  | 0 |  | 0 |  | 0 | 15 | 0 | 0 | 0 | 0 | 0 |  | Vlastní | Indiv | 0 | 0 |  | Práce |  |  |  | POL1_9
63 | 63 | LED 12-30V AC/DC BÍLÁ | ks | 1 |  | 0 |  | 0 |  | 0 | 15 | 0 | 0 | 0 | 0 | 0 |  | Vlastní | Indiv | 0 | 0 |  | Specifikace |  |  |  | POL3_0
64 | 64 | HLAVICE PRO SIGNÁLKY NÍZKÉ - ZELENÁ | ks | 1 |  | 0 |  | 0 |  | 0 | 15 | 0 | 0 | 0 | 0 | 0 |  | Vlastní | Indiv | 0 | 0 |  | Specifikace |  |  |  | POL3_0
65 | 65 | UPEVŇOVACÍ ADAPTÉR 3 POZICE | ks | 1 |  | 0 |  | 0 |  | 0 | 15 | 0 | 0 | 0 | 0 | 0 |  | Vlastní | Indiv | 0 | 0 |  | Práce |  |  |  | POL1_9
66 | 66 | LED 12-30V AC/DC ZELENÁ | ks | 1 |  | 0 |  | 0 |  | 0 | 15 | 0 | 0 | 0 | 0 | 0 |  | Vlastní | Indiv | 0 | 0 |  | Specifikace |  |  |  | POL3_0
67 | 67 | OVLÁDAČ 3-POLOHOVY, S ARETACÍ ČERNÝ I-0-II, OTOČNÝ | ks | 5 |  | 0 |  | 0 |  | 0 | 15 | 0 | 0 | 0 | 0 | 0 |  | Vlastní | Indiv | 0 | 0 |  | Specifikace |  |  |  | POL3_0
68 | 68 | UPEVŇOVACÍ ADAPTÉR 3 POZICE | ks | 5 |  | 0 |  | 0 |  | 0 | 15 | 0 | 0 | 0 | 0 | 0 |  | Vlastní | Indiv | 0 | 0 |  | Práce |  |  |  | POL1_9
69 | 69 | ZAPÍNACÍ KONTAKT | ks | 10 |  | 0 |  | 0 |  | 0 | 15 | 0 | 0 | 0 | 0 | 0 |  | Vlastní | Indiv | 0 | 0 |  | Specifikace |  |  |  | POL3_0
70 | 70 | SVORKA ŘADOVÁ 4mm2 | ks | 60 |  | 0 |  | 0 |  | 0 | 15 | 0 | 0 | 0 | 0 | 0 |  | Vlastní | Indiv | 0 | 0 |  | Specifikace |  |  |  | POL3_0
71 | 71 | POJISTKOVÁ SVORKA | ks | 10 |  | 0 |  | 0 |  | 0 | 15 | 0 | 0 | 0 | 0 | 0 |  | Vlastní | Indiv | 0 | 0 |  | Specifikace |  |  |  | POL3_0
72 | 72 | POMOCNÝ MATERIÁL | ks | 1 |  | 0 |  | 0 |  | 0 | 15 | 0 | 0 | 0 | 0 | 0 |  | Vlastní | Indiv | 0 | 0 |  | Specifikace |  |  |  | POL3_0
73 | 73 | VÝROBA ROZVADĚČE | ks | 1 |  | 0 |  | 0 |  | 0 | 15 | 0 | 0 | 0 | 0 | 0 |  | Vlastní | Indiv | 0 | 0 |  | Specifikace |  |  |  | POL3_0
74 | 74 | ROZVADĚČ DTV1 | 0 | 0 |  | 0 |  | 0 |  | 0 | 15 | 0 | 0 | 0 | 0 | 0 |  | Vlastní | Indiv | 0 | 0 |  | Specifikace |  |  |  | POL3_0
75 | 75 | ROZVADĚČ 1000x800x260 + ÚCHYTY | ks | 1 |  | 0 |  | 0 |  | 0 | 15 | 0 | 0 | 0 | 0 | 0 |  | Vlastní | Indiv | 0 | 0 |  | Specifikace |  |  |  | POL3_0
76 | 76 | VÝVODKA PG.. S MATICÍ | ks | 40 |  | 0 |  | 0 |  | 0 | 15 | 0 | 0 | 0 | 0 | 0 |  | Vlastní | Indiv | 0 | 0 |  | Specifikace |  |  |  | POL3_0
77 | 77 | ZÁSUVKA SOKLOVÁ 230V | ks | 2 |  | 0 |  | 0 |  | 0 | 15 | 0 | 0 | 0 | 0 | 0 |  | Vlastní | Indiv | 0 | 0 |  | Specifikace |  |  |  | POL3_0
78 | 78 | Vypínač LTS40A, 3.pól., červený, 40A, panel | ks | 1 |  | 0 |  | 0 |  | 0 | 15 | 0 | 0 | 0 | 0 | 0 |  | Vlastní | Indiv | 0 | 0 |  | Specifikace |  |  |  | POL3_0
79 | 79 | SALTEK OCHRANA DA-275 DF 10A | ks | 1 |  | 0 |  | 0 |  | 0 | 15 | 0 | 0 | 0 | 0 | 0 |  | Vlastní | Indiv | 0 | 0 |  | Specifikace |  |  |  | POL3_0
80 | 80 | TRANSFORMÁTOR 230/24 125VA | ks | 1 |  | 0 |  | 0 |  | 0 | 15 | 0 | 0 | 0 | 0 | 0 |  | Vlastní | Indiv | 0 | 0 |  | Specifikace |  |  |  | POL3_0
81 | 81 | JISTIČ 10A 3POL. | ks | 2 |  | 0 |  | 0 |  | 0 | 15 | 0 | 0 | 0 | 0 | 0 |  | Vlastní | Indiv | 0 | 0 |  | Specifikace |  |  |  | POL3_0
82 | 82 | JISTIČ 10A 1POL. | ks | 2 |  | 0 |  | 0 |  | 0 | 15 | 0 | 0 | 0 | 0 | 0 |  | Vlastní | Indiv | 0 | 0 |  | Specifikace |  |  |  | POL3_0
83 | 83 | JISTIČ 6A 1POL. | ks | 2 |  | 0 |  | 0 |  | 0 | 15 | 0 | 0 | 0 | 0 | 0 |  | Vlastní | Indiv | 0 | 0 |  | Specifikace |  |  |  | POL3_0
84 | 84 | POMOCNÝ KONT. | ks | 1 |  | 0 |  | 0 |  | 0 | 15 | 0 | 0 | 0 | 0 | 0 |  | Vlastní | Indiv | 0 | 0 |  | Specifikace |  |  |  | POL3_0
85 | 85 | MINIATURNÍ RELÉ PT, CÍVKA 24V AC | ks | 8 |  | 0 |  | 0 |  | 0 | 15 | 0 | 0 | 0 | 0 | 0 |  | Vlastní | Indiv | 0 | 0 |  | Specifikace |  |  |  | POL3_0
86 | 86 | PATICE, 4 PÓL.,6A | ks | 8 |  | 0 |  | 0 |  | 0 | 15 | 0 | 0 | 0 | 0 | 0 |  | Vlastní | Indiv | 0 | 0 |  | Specifikace |  |  |  | POL3_0
87 | 87 | HLAVICE PRO SIGNÁLKY NÍZKÉ - ZELENÁ | ks | 1 |  | 0 |  | 0 |  | 0 | 15 | 0 | 0 | 0 | 0 | 0 |  | Vlastní | Indiv | 0 | 0 |  | Specifikace |  |  |  | POL3_0
88 | 88 | UPEVŇOVACÍ ADAPTÉR 3 POZICE | ks | 1 |  | 0 |  | 0 |  | 0 | 15 | 0 | 0 | 0 | 0 | 0 |  | Vlastní | Indiv | 0 | 0 |  | Práce |  |  |  | POL1_9
89 | 89 | LED 12-30V AC/DC ZELENÁ | ks | 1 |  | 0 |  | 0 |  | 0 | 15 | 0 | 0 | 0 | 0 | 0 |  | Vlastní | Indiv | 0 | 0 |  | Specifikace |  |  |  | POL3_0
90 | 90 | HLAVICE PRO SIGNÁLKY NÍZKÉ - ŽLUTÁ | ks | 1 |  | 0 |  | 0 |  | 0 | 15 | 0 | 0 | 0 | 0 | 0 |  | Vlastní | Indiv | 0 | 0 |  | Specifikace |  |  |  | POL3_0
91 | 91 | UPEVŇOVACÍ ADAPTÉR 3 POZICE | ks | 1 |  | 0 |  | 0 |  | 0 | 15 | 0 | 0 | 0 | 0 | 0 |  | Vlastní | Indiv | 0 | 0 |  | Práce |  |  |  | POL1_9
92 | 92 | LED 12-30V AC/DC BÍLÁ | ks | 1 |  | 0 |  | 0 |  | 0 | 15 | 0 | 0 | 0 | 0 | 0 |  | Vlastní | Indiv | 0 | 0 |  | Specifikace |  |  |  | POL3_0
93 | 93 | OVLÁDAČ 3-POLOHOVY, S ARETACÍ ČERNÝ I-0-II, OTOČNÝ | ks | 1 |  | 0 |  | 0 |  | 0 | 15 | 0 | 0 | 0 | 0 | 0 |  | Vlastní | Indiv | 0 | 0 |  | Specifikace |  |  |  | POL3_0
94 | 94 | UPEVŇOVACÍ ADAPTÉR 3 POZICE | ks | 1 |  | 0 |  | 0 |  | 0 | 15 | 0 | 0 | 0 | 0 | 0 |  | Vlastní | Indiv | 0 | 0 |  | Práce |  |  |  | POL1_9
95 | 95 | ZAPÍNACÍ KONTAKT | ks | 2 |  | 0 |  | 0 |  | 0 | 15 | 0 | 0 | 0 | 0 | 0 |  | Vlastní | Indiv | 0 | 0 |  | Specifikace |  |  |  | POL3_0
96 | 96 | SVORKA ŘADOVÁ 4mm2 | ks | 60 |  | 0 |  | 0 |  | 0 | 15 | 0 | 0 | 0 | 0 | 0 |  | Vlastní | Indiv | 0 | 0 |  | Specifikace |  |  |  | POL3_0
97 | 97 | POJISTKOVÁ SVORKA | ks | 10 |  | 0 |  | 0 |  | 0 | 15 | 0 | 0 | 0 | 0 | 0 |  | Vlastní | Indiv | 0 | 0 |  | Specifikace |  |  |  | POL3_0
98 | 98 | POMOCNÝ MATERIÁL | ks | 1 |  | 0 |  | 0 |  | 0 | 15 | 0 | 0 | 0 | 0 | 0 |  | Vlastní | Indiv | 0 | 0 |  | Specifikace |  |  |  | POL3_0
99 | 99 | VÝROBA ROZVADĚČE | ks | 1 |  | 0 |  | 0 |  | 0 | 15 | 0 | 0 | 0 | 0 | 0 |  | Vlastní | Indiv | 0 | 0 |  | Specifikace |  |  |  | POL3_0
100 | 100 | MONTÁŽ VČETNĚ DODÁVKY KABELŮ A KABELOVÝCH TRAS | 0 | 0 |  | 0 |  | 0 |  | 0 | 15 | 0 | 0 | 0 | 0 | 0 |  | Vlastní | Indiv | 0 | 0 |  | Práce |  |  |  | POL1_9
101 | 101 | kabel CYKY 3x2.5 | m | 40 |  | 0 |  | 0 |  | 0 | 15 | 0 | 0 | 0 | 0 | 0 |  | Vlastní | Indiv | 0 | 0 |  | Specifikace |  |  |  | POL3_0
102 | 102 | kabel CYKY 7x1.5 | m | 15 |  | 0 |  | 0 |  | 0 | 15 | 0 | 0 | 0 | 0 | 0 |  | Vlastní | Indiv | 0 | 0 |  | Specifikace |  |  |  | POL3_0
103 | 103 | kabel CYKY 5x1.5 | m | 30 |  | 0 |  | 0 |  | 0 | 15 | 0 | 0 | 0 | 0 | 0 |  | Vlastní | Indiv | 0 | 0 |  | Specifikace |  |  |  | POL3_0
104 | 104 | kabel CYKY 3x1.5 | m | 410 |  | 0 |  | 0 |  | 0 | 15 | 0 | 0 | 0 | 0 | 0 |  | Vlastní | Indiv | 0 | 0 |  | Specifikace |  |  |  | POL3_0
105 | 105 | kabel JYTY 4x1 | m | 1020 |  | 0 |  | 0 |  | 0 | 15 | 0 | 0 | 0 | 0 | 0 |  | Vlastní | Indiv | 0 | 0 |  | Specifikace |  |  |  | POL3_0
106 | 106 | POKLÁDKA KABELŮ | m | 1515 |  | 0 |  | 0 |  | 0 | 15 | 0 | 0 | 0 | 0 | 0 |  | Vlastní | Indiv | 0 | 0 |  | Specifikace |  |  |  | POL3_0
107 | 107 | NAPOJENÍ A OZNAČENÍ KABELŮ | ks | 67 |  | 0 |  | 0 |  | 0 | 15 | 0 | 0 | 0 | 0 | 0 |  | Vlastní | Indiv | 0 | 0 |  | Specifikace |  |  |  | POL3_0
108 | 108 | VODIČ CY6 ŽLUTOZEL. | m | 100 |  | 0 |  | 0 |  | 0 | 15 | 0 | 0 | 0 | 0 | 0 |  | Vlastní | Indiv | 0 | 0 |  | Práce |  |  |  | POL1_9
109 | 109 | OSAZENÍ PERIFERIÍ | ks | 35 |  | 0 |  | 0 |  | 0 | 15 | 0 | 0 | 0 | 0 | 0 |  | Vlastní | Indiv | 0 | 0 |  | Práce |  |  |  | POL1_9
110 | 110 | ŽLAB DRÁTĚNÝ MERKUR M2 100/50 VČETNĚ KONSTRUKČNÍCH DÍLŮ NA ZEĎ | m | 20 |  | 0 |  | 0 |  | 0 | 15 | 0 | 0 | 0 | 0 | 0 |  | Vlastní | Indiv | 0 | 0 |  | Specifikace |  |  |  | POL3_0
111 | 111 | ŽLAB DRÁTĚNÝ MERKUR M2 50/50 VČETNĚ KONSTRUKČNÍCH DÍLŮ NA ZEĎ | m | 10 |  | 0 |  | 0 |  | 0 | 15 | 0 | 0 | 0 | 0 | 0 |  | Vlastní | Indiv | 0 | 0 |  | Specifikace |  |  |  | POL3_0
112 | 112 | LIŠTA VKLÁDACÍ PVC 40x40 | m | 40 |  | 0 |  | 0 |  | 0 | 15 | 0 | 0 | 0 | 0 | 0 |  | Vlastní | Indiv | 0 | 0 |  | Specifikace |  |  |  | POL3_0
113 | 113 | LIŠTA VKLÁDACÍ PVC 20x20 | m | 40 |  | 0 |  | 0 |  | 0 | 15 | 0 | 0 | 0 | 0 | 0 |  | Vlastní | Indiv | 0 | 0 |  | Specifikace |  |  |  | POL3_0
114 | 114 | TRUBKA OHEBNÁ PVC P35 | m | 30 |  | 0 |  | 0 |  | 0 | 15 | 0 | 0 | 0 | 0 | 0 |  | Vlastní | Indiv | 0 | 0 |  | Specifikace |  |  |  | POL3_0
115 | 115 | DROBNÝ INSTALAČNÍ MATERIÁL | ks | 1 |  | 0 |  | 0 |  | 0 | 15 | 0 | 0 | 0 | 0 | 0 |  | Vlastní | Indiv | 0 | 0 |  | Specifikace |  |  |  | POL3_0
116 | 116 | MONTÁŽNÍ PRACE | ks | 1 |  | 0 |  | 0 |  | 0 | 15 | 0 | 0 | 0 | 0 | 0 |  | Vlastní | Indiv | 0 | 0 |  | Specifikace |  |  |  | POL3_0
117 | 117 | DOPRAVA | ks | 1 |  | 0 |  | 0 |  | 0 | 15 | 0 | 0 | 0 | 0 | 0 |  | Vlastní | Indiv | 0 | 0 |  | Práce |  |  |  | POL1_9
118 | 118 | REVIZE | ks | 1 |  | 0 |  | 0 |  | 0 | 15 | 0 | 0 | 0 | 0 | 0 |  | Vlastní | Indiv | 0 | 0 |  | Práce |  |  |  | POL1_9
119 | 119 | OŽIVENÍ A ZKUŠEBNÍ PROVOZ | ks | 1 |  | 0 |  | 0 |  | 0 | 15 | 0 | 0 | 0 | 0 | 0 |  | Vlastní | Indiv | 0 | 0 |  | Specifikace |  |  |  | POL3_0
120 | 120 | ZAŠKOLENÍ OBSLUHY | ks | 1 |  | 0 |  | 0 |  | 0 | 15 | 0 | 0 | 0 | 0 | 0 |  | Vlastní | Indiv | 0 | 0 |  | Specifikace |  |  |  | POL3_0
121 | 121 | PROJEKTOVÁ DOKUMENTACE (VÝROBNÍ SCHÉMATA + DSPS) | ks | 1 |  | 0 |  | 0 |  | 0 | 15 | 0 | 0 | 0 | 0 | 0 |  | Vlastní | Indiv | 0 | 0 |  | Specifikace |  |  |  | POL3_0
[25 empty] | 15 | 21 | DPH
| Celkem |  |  |  |  | 0 | [18 empty] | 0 | 0 | SUM
END
Note on S6: Jedná se o informaci, zda se jedná o položku, která je do rozpočtu zadána z cenové soustavy RTS, nebo vlastní.
Note on T6: Jedná se o název CÚ, která je zadána u položky rozpočtu

## D.1.4.e D.1.4.e Pol
Položkový soupis prací a dodávek | [26 empty] | #TypZaznamu#
S: | 19-064 | Zámek Rožďalovice zateplení | [24 empty] | STA
O: | D.1.4.e | Elektroinstalace | [21 empty] | STA |  |  | OBJ
R: | D.1.4.e | Specifikace | [24 empty] | ROZ
P.č. | Číslo položky | Název položky | MJ | Množství | Cena / MJ | Celkem | Dodávka | Dodávka celk. | Montáž | Montáž celk. | DPH | Cena s DPH | Hmotnost / MJ | Hmotnost celk.(t) | Dem. hmotnost / MJ | Dem. hmotnost celk.(t) | Ceník | Cen. soustava / platnost | Cenová úroveň | Nhod / MJ | Nhod celk. | Dodavatel | Typ položky
Díl: | M21 | Elektroinstalace |  |  |  | 0 |  | 0 |  | 0 |  | 0 |  | 0 |  | 0 |  |  |  |  | 0 | [5 empty] | DIL
1 | 1 | Dozbrojení stáv. rozváděče | [16 empty] | Indiv | 0 | 0 |  | Specifikace |  |  |  | POL3_0
2 | 2 | Jistič 25B/3 | ks | 1 |  | 0 |  | 0 |  | 0 | 21 | 0 | 0 | 0 | 0 | 0 |  | Vlastní | Indiv | 0 | 0 |  | Specifikace |  |  |  | POL3_0
3 | 3 | Rozváděč RM1 | [16 empty] | Indiv | 0 | 0 |  | Specifikace |  |  |  | POL3_0
4 | 4 | Skřín oceloplechová nástěnná IP40, 380x1055x250 | ks | 1 |  | 0 |  | 0 |  | 0 | 21 | 0 | 0 | 0 | 0 | 0 |  | Vlastní | Indiv | 0 | 0 |  | Specifikace |  |  |  | POL3_0
5 | 5 | Svodič přepětí T2+T3 | ks | 1 |  | 0 |  | 0 |  | 0 | 21 | 0 | 0 | 0 | 0 | 0 |  | Vlastní | Indiv | 0 | 0 |  | Specifikace |  |  |  | POL3_0
6 | 6 | Vypínač 40A/3p na DIN | ks | 1 |  | 0 |  | 0 |  | 0 | 21 | 0 | 0 | 0 | 0 | 0 |  | Vlastní | Indiv | 0 | 0 |  | Specifikace |  |  |  | POL3_0
7 | 7 | Jistič 16B/3 | ks | 1 |  | 0 |  | 0 |  | 0 | 21 | 0 | 0 | 0 | 0 | 0 |  | Vlastní | Indiv | 0 | 0 |  | Specifikace |  |  |  | POL3_0
8 | 8 | Jistič s chráničem | ks | 2 |  | 0 |  | 0 |  | 0 | 21 | 0 | 0 | 0 | 0 | 0 |  | Vlastní | Indiv | 0 | 0 |  | Specifikace |  |  |  | POL3_0
9 | 9 | Jistič 10B/1 | ks | 4 |  | 0 |  | 0 |  | 0 | 21 | 0 | 0 | 0 | 0 | 0 |  | Vlastní | Indiv | 0 | 0 |  | Specifikace |  |  |  | POL3_0
10 | 10 | Jistič 2B/1 | ks | 1 |  | 0 |  | 0 |  | 0 | 21 | 0 | 0 | 0 | 0 | 0 |  | Vlastní | Indiv | 0 | 0 |  | Specifikace |  |  |  | POL3_0
11 | 11 | Stykač 25A/3p | ks | 1 |  | 0 |  | 0 |  | 0 | 21 | 0 | 0 | 0 | 0 | 0 |  | Vlastní | Indiv | 0 | 0 |  | Specifikace |  |  |  | POL3_0
12 | 12 | Jistič 16B/1 | ks | 8 |  | 0 |  | 0 |  | 0 | 21 | 0 | 0 | 0 | 0 | 0 |  | Vlastní | Indiv | 0 | 0 |  | Specifikace |  |  |  | POL3_0
13 | 13 | Cena RM1 celkem | set | 1 |  | 0 |  | 0 |  | 0 | 21 | 0 | 0 | 0 | 0 | 0 |  | Vlastní | Indiv | 0 | 0 |  | Specifikace |  |  |  | POL3_0
14 | 14 | Svítidla | [16 empty] | Indiv | 0 | 0 |  | Práce |  |  |  | POL1_9
15 | 15 | Svítidlo průmyslové LED nástěnné, IP65, 230V, 63W, vč. uchycení | ks | 9 |  | 0 |  | 0 |  | 0 | 21 | 0 | 0 | 0 | 0 | 0 |  | Vlastní | Indiv | 0 | 0 |  | Specifikace |  |  |  | POL3_0
16 | 16 | Elektroinstalační materiál | [16 empty] | Indiv | 0 | 0 |  | Specifikace |  |  |  | POL3_0
17 | 17 | Zásuvka jednonásobná na povrch, 230V, 16A, IP44 | ks | 10 |  | 0 |  | 0 |  | 0 | 21 | 0 | 0 | 0 | 0 | 0 |  | Vlastní | Indiv | 0 | 0 |  | Specifikace |  |  |  | POL3_0
18 | 18 | Vypínač řazení 1 na povrch, 230V, 10A, IP44 | ks | 1 |  | 0 |  | 0 |  | 0 | 21 | 0 | 0 | 0 | 0 | 0 |  | Vlastní | Indiv | 0 | 0 |  | Specifikace |  |  |  | POL3_0
19 | 19 | Vypínač střídavý řazení 6, na povrch, 230V, 10A, IP44 | ks | 2 |  | 0 |  | 0 |  | 0 | 21 | 0 | 0 | 0 | 0 | 0 |  | Vlastní | Indiv | 0 | 0 |  | Specifikace |  |  |  | POL3_0
20 | 20 | Vypínač páčkový, na povrch, 230V, 16A, IP44 | ks | 1 |  | 0 |  | 0 |  | 0 | 21 | 0 | 0 | 0 | 0 | 0 |  | Vlastní | Indiv | 0 | 0 |  | Specifikace |  |  |  | POL3_0
21 | 21 | Termostat na DIN, TER-4, vč. čidla | ks | 1 |  | 0 |  | 0 |  | 0 | 21 | 0 | 0 | 0 | 0 | 0 |  | Vlastní | Indiv | 0 | 0 |  | Specifikace |  |  |  | POL3_0
22 | 22 | Elektroinstalační krabice pro termostat vč. DIN, vč svorek, koncovek | ks | 1 |  | 0 |  | 0 |  | 0 | 21 | 0 | 0 | 0 | 0 | 0 |  | Vlastní | Indiv | 0 | 0 |  | Specifikace |  |  |  | POL3_0
23 | 23 | Kabel CYKY-O 4x1,5 - pevně ložený | m | 50 |  | 0 |  | 0 |  | 0 | 21 | 0 | 0 | 0 | 0 | 0 |  | Vlastní | Indiv | 0 | 0 |  | Specifikace |  |  |  | POL3_0
24 | 24 | Kabel CYKY-J 3x1,5 - pevně ložený | m | 100 |  | 0 |  | 0 |  | 0 | 21 | 0 | 0 | 0 | 0 | 0 |  | Vlastní | Indiv | 0 | 0 |  | Specifikace |  |  |  | POL3_0
25 | 25 | Kabel CYKY-J 3x2,5 - pevně ložený | m | 100 |  | 0 |  | 0 |  | 0 | 21 | 0 | 0 | 0 | 0 | 0 |  | Vlastní | Indiv | 0 | 0 |  | Specifikace |  |  |  | POL3_0
26 | 26 | Kabel CYKY-J 5x6 - pevně ložený | m | 50 |  | 0 |  | 0 |  | 0 | 21 | 0 | 0 | 0 | 0 | 0 |  | Vlastní | Indiv | 0 | 0 |  | Specifikace |  |  |  | POL3_0
27 | 27 | Vodič CY4mm2 Z-Ž - ochranné pospojování včetně ukončení | m | 50 |  | 0 |  | 0 |  | 0 | 21 | 0 | 0 | 0 | 0 | 0 |  | Vlastní | Indiv | 0 | 0 |  | Práce |  |  |  | POL1_9
28 | 28 | Vodič CY6mm2 Z-Ž - ochranné pospojování včetně ukončení | m | 80 |  | 0 |  | 0 |  | 0 | 21 | 0 | 0 | 0 | 0 | 0 |  | Vlastní | Indiv | 0 | 0 |  | Práce |  |  |  | POL1_9
29 | 29 | Kabelový žlab 200x60 vč. podpěr vč. příslušenství | m | 10 |  | 0 |  | 0 |  | 0 | 21 | 0 | 0 | 0 | 0 | 0 |  | Vlastní | Indiv | 0 | 0 |  | Práce |  |  |  | POL1_9
30 | 30 | Kabelový žlab 60x60 vč. podpěr vč. příslušenství | m | 80 |  | 0 |  | 0 |  | 0 | 21 | 0 | 0 | 0 | 0 | 0 |  | Vlastní | Indiv | 0 | 0 |  | Práce |  |  |  | POL1_9
31 | 31 | Elektroinstalační trubka vč. uchycení vel. 25 | m | 30 |  | 0 |  | 0 |  | 0 | 21 | 0 | 0 | 0 | 0 | 0 |  | Vlastní | Indiv | 0 | 0 |  | Specifikace |  |  |  | POL3_0
32 | 32 | Stavební práce | [16 empty] | Indiv | 0 | 0 |  | Specifikace |  |  |  | POL3_0
33 | 33 | Drobné stavební přípomoce (sekání drážek, sádrování apod.) | set | 1 |  | 0 |  | 0 |  | 0 | 21 | 0 | 0 | 0 | 0 | 0 |  | Vlastní | Indiv | 0 | 0 |  | Práce |  |  |  | POL1_9
34 | 34 | Natažení omítek | m2 | 10 |  | 0 |  | 0 |  | 0 | 21 | 0 | 0 | 0 | 0 | 0 |  | Vlastní | Indiv | 0 | 0 |  | Specifikace |  |  |  | POL3_0
35 | 35 | Oprava povrchu, výmalba | m2 | 50 |  | 0 |  | 0 |  | 0 | 21 | 0 | 0 | 0 | 0 | 0 |  | Vlastní | Indiv | 0 | 0 |  | Práce |  |  |  | POL1_9
36 | 36 | Vedlejší a rozpočtové náklady | [16 empty] | Indiv | 0 | 0 |  | Specifikace |  |  |  | POL3_0
37 | 37 | Podružný elektroinstalační materiál (šroubky, vruty, úchyty…), cca 5% z rozpočtové ceny | set | 1 |  | 0 |  | 0 |  | 0 | 21 | 0 | 0 | 0 | 0 | 0 |  | Vlastní | Indiv | 0 | 0 |  | Specifikace |  |  |  | POL3_0
38 | 38 | Prořez kabelů | set | 1 |  | 0 |  | 0 |  | 0 | 21 | 0 | 0 | 0 | 0 | 0 |  | Vlastní | Indiv | 0 | 0 |  | Práce |  |  |  | POL1_9
39 | 39 | Doprava | set | 1 |  | 0 |  | 0 |  | 0 | 21 | 0 | 0 | 0 | 0 | 0 |  | Vlastní | Indiv | 0 | 0 |  | Práce |  |  |  | POL1_9
40 | 40 | Zařízení staveniště | set | 1 |  | 0 |  | 0 |  | 0 | 21 | 0 | 0 | 0 | 0 | 0 |  | Vlastní | Indiv | 0 | 0 |  | Práce |  |  |  | POL1_9
41 | 41 | Revize | set | 1 |  | 0 |  | 0 |  | 0 | 21 | 0 | 0 | 0 | 0 | 0 |  | Vlastní | Indiv | 0 | 0 |  | Práce |  |  |  | POL1_9
[25 empty] | 15 | 21 | DPH
| Celkem |  |  |  |  | 0 | [18 empty] | 0 | 0 | SUM
END
Note on S6: Jedná se o informaci, zda se jedná o položku, která je do rozpočtu zadána z cenové soustavy RTS, nebo vlastní.
Note on T6: Jedná se o název CÚ, která je zadána u položky rozpočtu