## Stavba
#RTSROZP# | Položkový rozpočet stavby
| Stavba: |  | EB19-07-01 | Domov Domino Zavidov
| Objednatel: | [5 empty] | IČO:
DIČ:
| Projektant: | [5 empty] | IČO:
DIČ:
| Zhotovitel: | [5 empty] | IČO:
DIČ:
| Vypracoval: |  | Ondřej Lacko
| Rozpis ceny | [6 empty] | Celkem
HSV | HSV | [6 empty] | 0
PSV | PSV | [6 empty] | 0
MON | MON | [6 empty] | 0
VN | Vedlejší náklady | [6 empty] | 0
ON | Ostatní náklady | [6 empty] | 0
| Celkem | [6 empty] | 0
Rekapitulace daní
0 | Základ pro sníženou DPH |  |  | 15 | % | 0 |  |  | CZK
0 | Snížená DPH |  |  | 15 | % | 0 |  |  | CZK
0 | Základ pro základní DPH |  |  | 21 | % | 0 |  |  | CZK
0 | Základní DPH |  |  | 21 | % | 0 |  |  | CZK
0 | Zaokrouhlení |  |  |  |  | 0 |  |  | CZK
| Cena celkem bez DPH |  |  |  |  | 0 |  |  | CZK
0 | Cena celkem s DPH |  |  |  |  | 0 |  |  | CZK
|  | v |  |  | dne
|  |  | Za zhotovitele |  |  |  | Za objednatele
Rekapitulace dílčích částí
#CASTI>> | Číslo | Název |  |  | Základ pro sníženou DPH | Základ pro základní DPH | DPH celkem | Cena celkem | %
1 | Stavba |  |  |  | 0 | 0 | 0 | 0
2 | SO01 | Domov Domino |  |  | 0 | 0 | 0 | 0
3 | 01-1 | ARCHITEKTONICKO-STAVEBNÍ ŘEŠENÍ |  |  | 0 | 0 | 0 | 0
3 | 01-10 | VEDLEJŠÍ NÁKLADY |  |  | 0 | 0 | 0 | 0
3 | 01-2 | VYTÁPĚNÍ HOSPODÁŘSKÝ PAVILÓN |  |  | 0 | 0 | 0 | 0
3 | 01-3 | VYTÁPĚNÍ UČEBNOVÝ PAVILÓN |  |  | 0 | 0 | 0 | 0
3 | 01-4 | VYTÁPĚNÍ LŮŽKOVÝ PAVILÓN |  |  | 0 | 0 | 0 | 0
3 | 01-5 | SOLÁRNÍ SYSTÉM |  |  | 0 | 0 | 0 | 0
3 | 01-6 | OCELOVÁ KONSTRUKCE |  |  | 0 | 0 | 0 | 0
3 | 01-7 | SILOVÉ ELEKTROROZVODY |  |  | 0 | 0 | 0 | 0
3 | 01-8 | MĚŘENÍ A REGULACE |  |  | 0 | 0 | 0 | 0
3 | 01-9 | HROMOSVOD |  |  | 0 | 0 | 0 | 0
| Celkem za stavbu |  |  |  | 0 | 0 | 0 | 0 | 0
Rekapitulace dílů
| Číslo | Název |  |  | Typ dílu |  |  | Celkem | %
| _1 | Dodávky zařízení |  |  | HSV |  |  | 0
| _1 | Materiál elektromontážní |  |  | HSV |  |  | 0
| _1 | Rozvaděč RMR1 |  |  | HSV |  |  | 0
| _1 | Zařízení |  |  | HSV |  |  | 0
| _11 | Zařízení |  |  | HSV |  |  | 0
| _12 | Oběhová čerpadla |  |  | HSV |  |  | 0
| _14 | Potrubí |  |  | HSV |  |  | 0
| _15 | Tepelné izolace |  |  | HSV |  |  | 0
| _16 | ZTI |  |  | HSV |  |  | 0
| _17 | Demontáže |  |  | HSV |  |  | 0
| _18 | Stavební úpravy |  |  | HSV |  |  | 0
| _19 | Výměna otopných těles |  |  | HSV |  |  | 0
| _2 | Materiál elektromontážní |  |  | HSV |  |  | 0
| _2 | Materiál zemní |  |  | HSV |  |  | 0
| _2 | Oběhová čerpadla |  |  | HSV |  |  | 0
| _2 | Rozvaděč RMR2 |  |  | HSV |  |  | 0
| _21 | Zařízení |  |  | HSV |  |  | 0
| _22 | Oběhová čerpadla |  |  | HSV |  |  | 0
| _24 | Potrubí |  |  | HSV |  |  | 0
| _25 | Tepelné izolace |  |  | HSV |  |  | 0
| _26 | ZTI |  |  | HSV |  |  | 0
| _27 | Demontáže |  |  | HSV |  |  | 0
| _28 | Stavební úpravy |  |  | HSV |  |  | 0
| _29 | Výměna otopných těles |  |  | HSV |  |  | 0
| _3 | Elektromontáže |  |  | HSV |  |  | 0
| _3 | Rozvaděč RMR3 |  |  | HSV |  |  | 0
| _31 | Zařízení |  |  | HSV |  |  | 0
| _32 | Připojení do ohřevu TV |  |  | HSV |  |  | 0
| _4 | Dodávky |  |  | HSV |  |  | 0
| _4 | Potrubí |  |  | HSV |  |  | 0
| _4 | Zemní práce |  |  | HSV |  |  | 0
| _5 | Montážní materiál a práce |  |  | HSV |  |  | 0
| _5 | Ostatní náklady |  |  | HSV |  |  | 0
| _5 | Tepelné izolace |  |  | HSV |  |  | 0
| _6 | Elektromontáže |  |  | HSV |  |  | 0
| _6 | ZTI |  |  | HSV |  |  | 0
| _7 | Demontáže |  |  | HSV |  |  | 0
| _8 | Stavební úpravy |  |  | HSV |  |  | 0
| _9 | Výměna otopných těles |  |  | HSV |  |  | 0
| 01 | Vedlejší rozpočtové náklady |  |  | HSV |  |  | 0
| 1 | Zemní práce |  |  | HSV |  |  | 0
| 2 | Základy a zvláštní zakládání |  |  | HSV |  |  | 0
| 3 | Svislé a kompletní konstrukce |  |  | HSV |  |  | 0
| 5 | Komunikace |  |  | HSV |  |  | 0
| 61 | Upravy povrchů vnitřní |  |  | HSV |  |  | 0
| 62 | Úpravy povrchů vnější |  |  | HSV |  |  | 0
| 621 | Průzkumy a zkoušky |  |  | HSV |  |  | 0
| 63 | Podlahy a podlahové konstrukce |  |  | HSV |  |  | 0
| 64 | Výplně otvorů |  |  | HSV |  |  | 0
| 94 | Lešení a stavební výtahy |  |  | HSV |  |  | 0
| 95 | Dokončovací konstrukce na pozemních stavbách |  |  | HSV |  |  | 0
| 96 | Bourání konstrukcí |  |  | HSV |  |  | 0
| 97 | Prorážení otvorů |  |  | HSV |  |  | 0
| 99 | Staveništní přesun hmot |  |  | HSV |  |  | 0
| 711 | Izolace proti vodě |  |  | PSV |  |  | 0
| 712 | Živičné krytiny |  |  | PSV |  |  | 0
| 713 | Izolace tepelné |  |  | PSV |  |  | 0
| 734 | Armatury |  |  | PSV |  |  | 0
| 762 | Konstrukce tesařské |  |  | PSV |  |  | 0
| 764 | Konstrukce klempířské |  |  | PSV |  |  | 0
| 766 | Konstrukce truhlářské |  |  | PSV |  |  | 0
| 767 | Konstrukce zámečnické |  |  | PSV |  |  | 0
| 769 | Otvorové prvky z plastu |  |  | PSV |  |  | 0
| 771 | Podlahy z dlaždic a obklady |  |  | PSV |  |  | 0
| 781 | Obklady keramické |  |  | PSV |  |  | 0
| 783 | Nátěry |  |  | PSV |  |  | 0
| 784 | Malby |  |  | PSV |  |  | 0
| 786 | Čalounické úpravy |  |  | PSV |  |  | 0
| 799 | Ostatní |  |  | PSV |  |  | 0
| M21 | Elektromontáže |  |  | MON |  |  | 0
| M24 | Montáže vzduchotechnických zařízení |  |  | MON |  |  | 0
| D96 | Přesuny suti a vybouraných hmot |  |  | PSU |  |  | 0
| Cena celkem | [6 empty] | 0 | 0
Note on D11: Název
Note on D12: Ulice
Note on D13: PSČ
Note on E13: Místo
Note on I11: IČO
Note on I12: DIČ

## VzorPolozky (hidden)
Položkový rozpočet
S:
O:
R:

## SO01 01-1 Pol
Položkový rozpočet | [26 empty] | #TypZaznamu#
S: | EB19-07-01 | Domov Domino Zavidov | [24 empty] | STA
O: | SO01 | Domov Domino | [21 empty] | STA |  |  | OBJ
R: | 01-1 | ARCHITEKTONICKO-STAVEBNÍ ŘEŠENÍ | [24 empty] | ROZ
P.č. | Číslo položky | Název položky | MJ | Množství | Cena / MJ | Celkem | Dodávka | Dodávka celk. | Montáž | Montáž celk. | DPH | Cena s DPH | Hmotnost / MJ | Hmotnost celk.(t) | Dem. hmotnost / MJ | Dem. hmotnost celk.(t) | Ceník | Cen. soustava / platnost | Cenová úroveň | Nhod / MJ | Nhod celk. | Dodavatel | Typ položky
Díl: | 1 | Zemní práce |  |  |  | 0 |  | 0 |  | 0 |  | 0 |  | 0 |  | 207.86 |  |  |  |  | 732.25 | [5 empty] | DIL
1 | 113106121R00 | Rozebrání dlažeb z betonových dlaždic na sucho | m2 | 224.6 |  | 0 |  | 0 |  | 0 | 15 | 0 | 0 | 0 | 0.138 | 30.99 |  | RTS 20/ I | RTS 19/ I | 0.16 | 35.94 |  | Práce |  |  |  | POL1_1
|  | výměra změřena kreslícím programem: : | [24 empty] | VV | 0
|  | HP:42,3+4,6+11 : | [24 empty] | VV | 0
|  | UP:11,5+85+4,4 : | [24 empty] | VV | 0
|  | LP:44,6+3,2 : | [24 empty] | VV | 0
|  | SK:11+7 : | [24 empty] | VV | 0
|  | 224,6 |  | 224.6 | [22 empty] | VV | 0
2 | 113106231R00 | Rozebrání dlažeb ze zámkové dlažby v kamenivu | m2 | 37.6 |  | 0 |  | 0 |  | 0 | 15 | 0 | 0 | 0 | 0.225 | 8.46 |  | RTS 20/ I | RTS 19/ I | 0.142 | 5.34 |  | Práce |  |  |  | POL1_1
|  | výměra změřena kreslícím programem: : | [24 empty] | VV | 0
|  | LP:37,6 : | [24 empty] | VV | 0
|  | 37,6 |  | 37.6 | [22 empty] | VV | 0
3 | 113107320R00 | Odstranění podkladu pl. 50 m2,kam.těžené tl.20 cm | m2 | 262.2 |  | 0 |  | 0 |  | 0 | 15 | 0 | 0 | 0 | 0.44 | 115.37 |  | RTS 20/ I | RTS 19/ I | 0.376 | 98.59 |  | Práce |  |  |  | POL1_1
|  | výměra změřena kreslícím programem: : | [24 empty] | VV | 0
|  | HP:42,3+4,6+11 : | [24 empty] | VV | 0
|  | UP:11,5+85+4,4 : | [24 empty] | VV | 0
|  | LP:44,6+3,2 : | [24 empty] | VV | 0
|  | SK:11+7 : | [24 empty] | VV | 0
|  | výměra změřena kreslícím programem: : | [24 empty] | VV | 0
|  | LP:37,6 : | [24 empty] | VV | 0
|  | 262,2 |  | 262.2 | [22 empty] | VV | 0
4 | 113201111R00 | Vytrhání obrubníků chodníkových a parkových | m | 241.1 |  | 0 |  | 0 |  | 0 | 15 | 0 | 0 | 0 | 0.22 | 53.04 |  | RTS 20/ I | RTS 19/ I | 0.143 | 34.48 |  | Práce |  |  |  | POL1_1
|  | výměra změřena kreslícím programem: : | [24 empty] | VV | 0
|  | HP:8,5+27,5+32,6 : | [24 empty] | VV | 0
|  | UP:34+11,5+29 : | [24 empty] | VV | 0
|  | LP:43+6,5+20 : | [24 empty] | VV | 0
|  | SK:14+14,5 : | [24 empty] | VV | 0
|  | 241,1 |  | 241.1 | [22 empty] | VV | 0
5 | 139601102R00 | Ruční výkop jam, rýh a šachet v hornině tř. 3 | m3 | 113.12 |  | 0 |  | 0 |  | 0 | 15 | 0 | 0 | 0 | 0 | 0 |  | RTS 20/ I | RTS 19/ I | 3.533 | 399.65 |  | Práce |  |  |  | POL1_1
|  | schodiště LP:0,4*0,4*1*6 : | [24 empty] | VV | 0
|  | 1,2*0,4*1*2 : | [24 empty] | VV | 0
|  | odkop okolo objektů: : | [24 empty] | VV | 0
|  | sokl pod terénem na šířku 80 cm:(51+88)*0,8 : | [24 empty] | VV | 0
|  | 113,12 |  | 113.12 | [22 empty] | VV | 0
6 | 162201203R00 | Vodorovné přemíst.výkopku, kolečko hor.1-4, do 10m | m3 | 57.52 |  | 0 |  | 0 |  | 0 | 15 | 0 | 0 | 0 | 0 | 0 |  | RTS 20/ I | RTS 19/ I | 0.668 | 38.42 |  | Práce |  |  |  | POL1_1
|  | schodiště LP:0,4*0,4*1*6 : | [24 empty] | VV | 0
|  | 1,2*0,4*1*2 : | [24 empty] | VV | 0
|  | odkop okolo objektů: : | [24 empty] | VV | 0
|  | sokl pod terénem na šířku 80 cm:(51+88)*0,8 : | [24 empty] | VV | 0
|  | odpočet zpětný zásyp :-(51+88)*0,8*0,5 : | [24 empty] | VV | 0
|  | 57,52 |  | 57.52 | [22 empty] | VV | 0
7 | 162701105R00 | Vodorovné přemístění výkopku z hor.1-4 do 10000 m | m3 | 57.52 |  | 0 |  | 0 |  | 0 | 15 | 0 | 0 | 0 | 0 | 0 |  | RTS 20/ I | RTS 19/ I | 0.011 | 0.63 |  | Práce |  |  |  | POL1_1
|  | schodiště LP:0,4*0,4*1*6 : | [24 empty] | VV | 0
|  | 1,2*0,4*1*2 : | [24 empty] | VV | 0
|  | odkop okolo objektů: : | [24 empty] | VV | 0
|  | sokl pod terénem na šířku 80 cm:(51+88)*0,8 : | [24 empty] | VV | 0
|  | odpočet zpětný zásyp :-(51+88)*0,8*0,5 : | [24 empty] | VV | 0
|  | 57,52 |  | 57.52 | [22 empty] | VV | 0
8 | 166101101R00 | Přehození výkopku z hor.1-4 | m3 | 55.6 |  | 0 |  | 0 |  | 0 | 15 | 0 | 0 | 0 | 0 | 0 |  | RTS 20/ I | RTS 19/ I | 0.31 | 17.24 |  | Práce |  |  |  | POL1_1
|  | zpětný zásyp 50 %: : | [24 empty] | VV | 0
|  | sokl pod terénem na šířku 80 cm:(51+88)*0,8*0,5 : | [24 empty] | VV | 0
|  | 55,6 |  | 55.6 | [22 empty] | VV | 0
9 | 167101101R00 | Nakládání výkopku z hor.1-4 v množství do 100 m3 | m3 | 57.52 |  | 0 |  | 0 |  | 0 | 15 | 0 | 0 | 0 | 0 | 0 |  | RTS 20/ I | RTS 19/ I | 0.652 | 37.5 |  | Práce |  |  |  | POL1_1
|  | schodiště LP:0,4*0,4*1*6 : | [24 empty] | VV | 0
|  | 1,2*0,4*1*2 : | [24 empty] | VV | 0
|  | odkop okolo objektů: : | [24 empty] | VV | 0
|  | sokl pod terénem na šířku 80 cm:(51+88)*0,8 : | [24 empty] | VV | 0
|  | odpočet zpětný zásyp :-(51+88)*0,8*0,5 : | [24 empty] | VV | 0
|  | 57,52 |  | 57.52 | [22 empty] | VV | 0
10 | 171201201R00 | Uložení sypaniny na skl.-modelace na výšku přes 2m | m3 | 57.52 |  | 0 |  | 0 |  | 0 | 15 | 0 | 0 | 0 | 0 | 0 |  | RTS 20/ I | RTS 19/ I | 0.009 | 0.52 |  | Práce |  |  |  | POL1_1
|  | schodiště LP:0,4*0,4*1*6 : | [24 empty] | VV | 0
|  | 1,2*0,4*1*2 : | [24 empty] | VV | 0
|  | odkop okolo objektů: : | [24 empty] | VV | 0
|  | sokl pod terénem na šířku 80 cm:(51+88)*0,8 : | [24 empty] | VV | 0
|  | odpočet zpětný zásyp :-(51+88)*0,8*0,5 : | [24 empty] | VV | 0
|  | 57,52 |  | 57.52 | [22 empty] | VV | 0
11 | 174101102R00 | Zásyp ruční se zhutněním | m3 | 55.6 |  | 0 |  | 0 |  | 0 | 15 | 0 | 0 | 0 | 0 | 0 |  | RTS 20/ I | RTS 19/ I | 1.15 | 63.94 |  | Práce |  |  |  | POL1_1
|  | zpětný zásyp 50 %: : | [24 empty] | VV | 0
|  | sokl pod terénem na šířku 80 cm:(51+88)*0,8*0,5 : | [24 empty] | VV | 0
|  | 55,6 |  | 55.6 | [22 empty] | VV | 0
12 | 199000002R00 | Poplatek za skládku horniny 1- 4 | m3 | 57.52 |  | 0 |  | 0 |  | 0 | 15 | 0 | 0 | 0 | 0 | 0 |  | RTS 20/ I | RTS 19/ I | 0 | 0 |  | Práce |  |  |  | POL1_1
|  | schodiště LP:0,4*0,4*1*6 : | [24 empty] | VV | 0
|  | 1,2*0,4*1*2 : | [24 empty] | VV | 0
|  | odkop okolo objektů: : | [24 empty] | VV | 0
|  | sokl pod terénem na šířku 80 cm:(51+88)*0,8 : | [24 empty] | VV | 0
|  | odpočet zpětný zásyp :-(51+88)*0,8*0,5 : | [24 empty] | VV | 0
|  | 57,52 |  | 57.52 | [22 empty] | VV | 0
13 | 181050011RA0 | Dosyp okolo okapnicového chodníčku stávající zemina, zatravnění | m2 | 120.55 |  | 0 |  | 0 |  | 0 | 15 | 0 | 0 | 0 | 0 | 0 |  | Vlastní | Indiv | 0 | 0 |  | Agregovaná položka |  |  |  | POL2_1
|  | výměra změřena kreslícím programem: : | [24 empty] | VV | 0
|  | HP:8,5+27,5+32,6 : | [24 empty] | VV | 0
|  | UP:34+11,5+29 : | [24 empty] | VV | 0
|  | LP:43+6,5+20 : | [24 empty] | VV | 0
|  | SK:14+14,5 : | [24 empty] | VV | 0
|  | šířka 50 cm:-241,1*0,5 : | [24 empty] | VV | 0
|  | 120,55 |  | 120.55 | [22 empty] | VV | 0
Díl: | 2 | Základy a zvláštní zakládání |  |  |  | 0 |  | 0 |  | 0 |  | 0 |  | 4.85 |  | 0 |  |  |  |  | 0.92 | [5 empty] | DIL
14 | 275313611R00 | Beton základových patek prostý C 16/20 | m3 | 1.92 |  | 0 |  | 0 |  | 0 | 15 | 0 | 2.525 | 4.85 | 0 | 0 |  | RTS 20/ I | RTS 19/ I | 0.477 | 0.92 |  | Práce |  |  |  | POL1_1
|  | schodiště LP:0,4*0,4*1*6 : | [24 empty] | VV | 0
|  | 1,2*0,4*1*2 : | [24 empty] | VV | 0
|  | 1,92 |  | 1.92 | [22 empty] | VV | 0
Díl: | 3 | Svislé a kompletní konstrukce |  |  |  | 0 |  | 0 |  | 0 |  | 0 |  | 23.92 |  | 3.73 |  |  |  |  | 29.99 | [5 empty] | DIL
15 | 342261112RS1 | Příčka sádrokarton. ocel.kce, 1x oplášť. tl.100 mm desky standard tl.12,5 mm, izol. minerál tl.6 cm | m2 | 6.8 |  | 0 |  | 0 |  | 0 | 15 | 0 | 0.02977 | 0.2 | 0 | 0 |  | RTS 20/ I | RTS 19/ I | 1.225 | 8.33 |  | Práce |  |  |  | POL1_1
|  | strojovna UP:2,8*3-0,8*2 : | [24 empty] | VV | 0
|  | 6,8 |  | 6.8 | [22 empty] | VV | 0
16 | 342267111RT1 | Obklad trámů sádrokartonem dvoustranný do 0,5/0,5m desky standard tl. 12,5 mm | m | 9.2 |  | 0 |  | 0 |  | 0 | 15 | 0 | 0.01156 | 0.11 | 0 | 0 |  | RTS 20/ I | RTS 19/ I | 1.658 | 15.25 |  | Práce |  |  |  | POL1_1
|  | chodba 1.NP:6,2+3 : | [24 empty] | VV | 0
|  | 9,2 |  | 9.2 | [22 empty] | VV | 0
17 | 342267112RT1 | Obklad trámů sádrokartonem třístranný do 0,5/0,5 m desky standard tl. 12,5 mm | m | 3 |  | 0 |  | 0 |  | 0 | 15 | 0 | 0.01716 | 0.05 | 0 | 0 |  | RTS 20/ I | RTS 19/ I | 2.138 | 6.41 |  | Práce |  |  |  | POL1_1
|  | chodba 1.NP:3 : | [24 empty] | VV | 0
|  | 3 |  | 3 | [22 empty] | VV | 0
18 | 3422671RR00 | Obklad ostění SDK dvoustranný do 0,3/0,3m desky standard tl. 12,5 mm | m | 366 |  | 0 |  | 0 |  | 0 | 15 | 0 | 0.01156 | 4.23 | 0 | 0 |  | Vlastní | Indiv | 0 | 0 |  | Práce |  |  |  | POL1_1
|  | obklad vnitřního ostění SDK deskou 12,5 mm standart, OSB deska 25 mm : : | [24 empty] | VV | 0
|  | veškeré práce na vnitřním ostění, nadpraží a parapetu dle detailů D04, D05: : | [24 empty] | VV | 0
|  | W02:(2*0,85+2*1,45)*9 : | [24 empty] | VV | 0
|  | W04:(2*1,15+2*1,45)*22 : | [24 empty] | VV | 0
|  | W07:(2*2,3+2*1,45)*4 : | [24 empty] | VV | 0
|  | W12:(2*1,15+2*1,75)*10 : | [24 empty] | VV | 0
|  | W13:(2*2,3+2*1,75)*8 : | [24 empty] | VV | 0
|  | W14:(2*2+2*1,75)*2 : | [24 empty] | VV | 0
|  | D03:(0,85+2*2,6)*2 : | [24 empty] | VV | 0
|  | 1,15*2 : | [24 empty] | VV | 0
|  | D06:(0,9+2*2)*1 : | [24 empty] | VV | 0
|  | D09:(1,7+2*2,2)*1 : | [24 empty] | VV | 0
|  | D10:(1,7+2*2,15)*1 : | [24 empty] | VV | 0
|  | D11:(1,75+2*2,15)*1 : | [24 empty] | VV | 0
|  | D12:(0,95+2*2)*1 : | [24 empty] | VV | 0
|  | 366 |  | 366 | [22 empty] | VV | 0
19 | 347111313R00 | Obklad konstrukcí SDVK tl.15 mm včetně dodávky SDVK desky tl. 15 mm | m2 | 801 |  | 0 |  | 0 |  | 0 | 15 | 0 | 0.01948 | 15.6 | 0 | 0 |  | Vlastní | Indiv | 0 | 0 |  | Práce |  |  |  | POL1_1
|  | položka obsahuje veškeré práce a materiály: : | [24 empty] | VV | 0
|  | SDVK desky tl. 15 mm, na stávající konstrukci: : | [24 empty] | VV | 0
|  | obvodové stěny: : | [24 empty] | VV | 0
|  | výměra změřena kreslícím programem: : | [24 empty] | VV | 0
|  | HP:309 : | [24 empty] | VV | 0
|  | UP:492 : | [24 empty] | VV | 0
|  | LP:0 : | [24 empty] | VV | 0
|  | SK:0 : | [24 empty] | VV | 0
|  | 801 |  | 801 | [22 empty] | VV | 0
20 | 349231810R00 | Přisekání a hrubé vyrovnání ostění po bourání výplní otvorů | m2 | 93.288 |  | 0 |  | 0 |  | 0 | 15 | 0 | 0.04 | 3.73 | 0.04 | 3.73 |  | Vlastní | Indiv | 0 | 0 |  | Práce |  |  |  | POL1_1
|  | výplně ve zdivu LP+SK: : | [24 empty] | VV | 0
|  | W01:(0,6+2*0,9)*15 : | [24 empty] | VV | 0
|  | W03:(0,9+2*1,1)*2 : | [24 empty] | VV | 0
|  | W05:(2,4+2*0,6)*1 : | [24 empty] | VV | 0
|  | W06:(1,5+2*1,5)*1 : | [24 empty] | VV | 0
|  | W08:(2,4+2*1,5)*17 : | [24 empty] | VV | 0
|  | W09:(0,59+2*1,8)*2 : | [24 empty] | VV | 0
|  | W10:(1,2+2*1,8)*2 : | [24 empty] | VV | 0
|  | W11:(1,3+2*1,8)*2 : | [24 empty] | VV | 0
|  | W15:(2,4+2*3,12)*1 : | [24 empty] | VV | 0
|  | D01:(0,95+2*2,4)*1 : | [24 empty] | VV | 0
|  | 0,55*1 : | [24 empty] | VV | 0
|  | D02:(0,9+2*2,1)*2 : | [24 empty] | VV | 0
|  | 1,2*2 : | [24 empty] | VV | 0
|  | D04:(1,2+2*2)*1 : | [24 empty] | VV | 0
|  | 0,45*1 : | [24 empty] | VV | 0
|  | D05:(0,95+2*2,4)*2 : | [24 empty] | VV | 0
|  | D07:(1,8+2*2,7)*1 : | [24 empty] | VV | 0
|  | D08:(1,6+2*2)*1 : | [24 empty] | VV | 0
|  | D13:(1,55+2*2,15)*1 : | [24 empty] | VV | 0
|  | šířka 40 cm:-233,22*0,6 : | [24 empty] | VV | 0
|  | 93,288 |  | 93.29 | [22 empty] | VV | 0
Díl: | 5 | Komunikace |  |  |  | 0 |  | 0 |  | 0 |  | 0 |  | 207.54 |  | 0 |  |  |  |  | 148.28 | [5 empty] | DIL
21 | 564271111R00 | Podklad ze štěrkopísku po zhutnění tloušťky 25 cm | m2 | 262.2 |  | 0 |  | 0 |  | 0 | 15 | 0 | 0.50601 | 132.68 | 0 | 0 |  | RTS 20/ I | RTS 19/ I | 0.02 | 5.24 |  | Práce |  |  |  | POL1_1
|  | výměra změřena kreslícím programem: : | [24 empty] | VV | 0
|  | HP:42,3+4,6+11 : | [24 empty] | VV | 0
|  | UP:11,5+85+4,4 : | [24 empty] | VV | 0
|  | LP:44,6+3,2 : | [24 empty] | VV | 0
|  | SK:11+7 : | [24 empty] | VV | 0
|  | výměra změřena kreslícím programem: : | [24 empty] | VV | 0
|  | LP:37,6 : | [24 empty] | VV | 0
|  | 262,2 |  | 262.2 | [22 empty] | VV | 0
22 | 596215041R00 | Kladení zámkové dlažby tl. 8 cm do drtě tl. 5 cm | m2 | 37.6 |  | 0 |  | 0 |  | 0 | 15 | 0 | 0.0928 | 3.49 | 0 | 0 |  | RTS 20/ I | RTS 19/ I | 0.478 | 17.97 |  | Práce |  |  |  | POL1_1
|  | výměra změřena kreslícím programem: : | [24 empty] | VV | 0
|  | LP:37,6 : | [24 empty] | VV | 0
|  | 37,6 |  | 37.6 | [22 empty] | VV | 0
23 | 596811111RT4 | Kladení dlaždic kom.pro pěší, lože z kameniva těž. včetně dlaždic betonových 50/50/5 cm | m2 | 224.6 |  | 0 |  | 0 |  | 0 | 15 | 0 | 0.18108 | 40.67 | 0 | 0 |  | RTS 20/ I | RTS 19/ I | 0.375 | 84.23 |  | Práce |  |  |  | POL1_1
|  | výměra změřena kreslícím programem: : | [24 empty] | VV | 0
|  | HP:42,3+4,6+11 : | [24 empty] | VV | 0
|  | UP:11,5+85+4,4 : | [24 empty] | VV | 0
|  | LP:44,6+3,2 : | [24 empty] | VV | 0
|  | SK:11+7 : | [24 empty] | VV | 0
|  | 224,6 |  | 224.6 | [22 empty] | VV | 0
24 | 597101111RT1 | Montáž odvodňovacího žlabu - polymerbeton včetně betonového lože C 12/15, zatížení A 15 kN | m | 7 |  | 0 |  | 0 |  | 0 | 15 | 0 | 0.0901 | 0.63 | 0 | 0 |  | RTS 20/ I | RTS 19/ I | 0.4415 | 3.09 |  | Práce |  |  |  | POL1_1
|  | LP:7 : | [24 empty] | VV | 0
|  | 7 |  | 7 | [22 empty] | VV | 0
25 | 916561111RT2 | Osazení záhon.obrubníků do lože z C 12/15 s opěrou včetně obrubníku 50/5/20 cm | m | 241.1 |  | 0 |  | 0 |  | 0 | 15 | 0 | 0.12472 | 30.07 | 0 | 0 |  | RTS 20/ I | RTS 19/ I | 0.14 | 33.75 |  | Práce |  |  |  | POL1_1
|  | výměra změřena kreslícím programem: : | [24 empty] | VV | 0
|  | HP:8,5+27,5+32,6 : | [24 empty] | VV | 0
|  | UP:34+11,5+29 : | [24 empty] | VV | 0
|  | LP:43+6,5+20 : | [24 empty] | VV | 0
|  | SK:14+14,5 : | [24 empty] | VV | 0
|  | 241,1 |  | 241.1 | [22 empty] | VV | 0
26 | 900 RT1 | HZS - dmtž odvod. žlabu Práce v tarifní třídě 4 | h | 4 |  | 0 |  | 0 |  | 0 | 15 | 0 | 0 | 0 | 0 | 0 |  | RTS 20/ I | RTS 19/ I | 1 | 4 |  | Práce |  |  |  | POL1_1
Díl: | 61 | Upravy povrchů vnitřní |  |  |  | 0 |  | 0 |  | 0 |  | 0 |  | 7.1 |  | 0 |  |  |  |  | 191 | [5 empty] | DIL
27 | 601011141RT3 | Štuk na stropech ručně tloušťka vrstvy 4 mm | m2 | 18 |  | 0 |  | 0 |  | 0 | 15 | 0 | 0.00559 | 0.1 | 0 | 0 |  | RTS 20/ I | RTS 19/ I | 0.32 | 5.76 |  | Práce |  |  |  | POL1_1
|  | výměra změřena kreslícím programem: : | [24 empty] | VV | 0
|  | LP - strop 1.NP:18 : | [24 empty] | VV | 0
|  | 18 |  | 18 | [22 empty] | VV | 0
28 | 601016191R00 | Penetrační nátěr stropů standart | m2 | 18 |  | 0 |  | 0 |  | 0 | 15 | 0 | 0.0003 | 0.01 | 0 | 0 |  | RTS 20/ I | RTS 19/ I | 0.089 | 1.6 |  | Práce |  |  |  | POL1_1
|  | výměra změřena kreslícím programem: : | [24 empty] | VV | 0
|  | LP - strop 1.NP:18 : | [24 empty] | VV | 0
|  | 18 |  | 18 | [22 empty] | VV | 0
29 | 610991004R00 | Začišťovací okenní lišta pro omítku tl. 15 mm | m | 233.22 |  | 0 |  | 0 |  | 0 | 15 | 0 | 0.00023 | 0.05 | 0 | 0 |  | RTS 20/ I | RTS 19/ I | 0.05 | 11.66 |  | Práce |  |  |  | POL1_1
|  | výplně ve zdivu LP+SK: : | [24 empty] | VV | 0
|  | W01:(0,6+2*0,9)*15 : | [24 empty] | VV | 0
|  | W03:(0,9+2*1,1)*2 : | [24 empty] | VV | 0
|  | W05:(2,4+2*0,6)*1 : | [24 empty] | VV | 0
|  | W06:(1,5+2*1,5)*1 : | [24 empty] | VV | 0
|  | W08:(2,4+2*1,5)*17 : | [24 empty] | VV | 0
|  | W09:(0,59+2*1,8)*2 : | [24 empty] | VV | 0
|  | W10:(1,2+2*1,8)*2 : | [24 empty] | VV | 0
|  | W11:(1,3+2*1,8)*2 : | [24 empty] | VV | 0
|  | W15:(2,4+2*3,12)*1 : | [24 empty] | VV | 0
|  | D01:(0,95+2*2,4)*1 : | [24 empty] | VV | 0
|  | 0,55*1 : | [24 empty] | VV | 0
|  | D02:(0,9+2*2,1)*2 : | [24 empty] | VV | 0
|  | 1,2*2 : | [24 empty] | VV | 0
|  | D04:(1,2+2*2)*1 : | [24 empty] | VV | 0
|  | 0,45*1 : | [24 empty] | VV | 0
|  | D05:(0,95+2*2,4)*2 : | [24 empty] | VV | 0
|  | D07:(1,8+2*2,7)*1 : | [24 empty] | VV | 0
|  | D08:(1,6+2*2)*1 : | [24 empty] | VV | 0
|  | D13:(1,55+2*2,15)*1 : | [24 empty] | VV | 0
|  | 233,22 |  | 233.22 | [22 empty] | VV | 0
30 | 610991111R00 | Zakrývání výplní vnitřních otvorů | m2 | 266.727 |  | 0 |  | 0 |  | 0 | 15 | 0 | 4e-05 | 0.01 | 0 | 0 |  | RTS 20/ I | RTS 19/ I | 0.078 | 20.8 |  | Práce |  |  |  | POL1_1
|  | W01:0,6*0,9*15 : | [24 empty] | VV | 0
|  | W02:0,85*1,45*9 : | [24 empty] | VV | 0
|  | W03:0,9*1,1*2 : | [24 empty] | VV | 0
|  | W04:1,15*1,45*22 : | [24 empty] | VV | 0
|  | W05:2,4*0,6*1 : | [24 empty] | VV | 0
|  | W06:1,5*1,5*1 : | [24 empty] | VV | 0
|  | W07:2,3*1,45*4 : | [24 empty] | VV | 0
|  | W08:2,4*1,5*17 : | [24 empty] | VV | 0
|  | W09:0,59*1,8*2 : | [24 empty] | VV | 0
|  | W10:1,2*1,8*2 : | [24 empty] | VV | 0
|  | W11:1,3*1,8*2 : | [24 empty] | VV | 0
|  | W12:1,15*1,75*10 : | [24 empty] | VV | 0
|  | W13:2,3*1,75*8 : | [24 empty] | VV | 0
|  | W14:2*1,75*2 : | [24 empty] | VV | 0
|  | W15:2,4*3,12*1 : | [24 empty] | VV | 0
|  | D01:0,95*2,4*1 : | [24 empty] | VV | 0
|  | 0,55*1,5*1 : | [24 empty] | VV | 0
|  | D02:0,9*2,1*2 : | [24 empty] | VV | 0
|  | 1,2*1,5*2 : | [24 empty] | VV | 0
|  | D03:0,85*2,6*2 : | [24 empty] | VV | 0
|  | 1,15*1,75*2 : | [24 empty] | VV | 0
|  | D04:1,2*2*1 : | [24 empty] | VV | 0
|  | 0,45*1,25*1 : | [24 empty] | VV | 0
|  | D05:0,95*2,4*2 : | [24 empty] | VV | 0
|  | D06:0,9*2*1 : | [24 empty] | VV | 0
|  | D07:1,8*2,7*1 : | [24 empty] | VV | 0
|  | D08:1,6*2*1 : | [24 empty] | VV | 0
|  | D09:1,7*2,2*1 : | [24 empty] | VV | 0
|  | D10:1,7*2,15*1 : | [24 empty] | VV | 0
|  | D11:1,75*2,15*1 : | [24 empty] | VV | 0
|  | D12:0,95*2*1 : | [24 empty] | VV | 0
|  | D13:1,55*2,15*1 : | [24 empty] | VV | 0
|  | 266,727 |  | 266.73 | [22 empty] | VV | 0
31 | 612401391R00 | Omítka malých ploch vnitřních stěn do 1 m2 | kus | 20 |  | 0 |  | 0 |  | 0 | 15 | 0 | 0.04543 | 0.91 | 0 | 0 |  | RTS 20/ I | RTS 19/ I | 0.87803 | 17.56 |  | Práce |  |  |  | POL1_1
32 | 612425931R00 | Omítka vápenná vnitřního ostění - štuková | m2 | 93.288 |  | 0 |  | 0 |  | 0 | 15 | 0 | 0.05729 | 5.34 | 0 | 0 |  | RTS 20/ I | RTS 19/ I | 1.1772 | 109.82 |  | Práce |  |  |  | POL1_1
|  | výplně ve zdivu LP+SK: : | [24 empty] | VV | 0
|  | W01:(0,6+2*0,9)*15 : | [24 empty] | VV | 0
|  | W03:(0,9+2*1,1)*2 : | [24 empty] | VV | 0
|  | W05:(2,4+2*0,6)*1 : | [24 empty] | VV | 0
|  | W06:(1,5+2*1,5)*1 : | [24 empty] | VV | 0
|  | W08:(2,4+2*1,5)*17 : | [24 empty] | VV | 0
|  | W09:(0,59+2*1,8)*2 : | [24 empty] | VV | 0
|  | W10:(1,2+2*1,8)*2 : | [24 empty] | VV | 0
|  | W11:(1,3+2*1,8)*2 : | [24 empty] | VV | 0
|  | W15:(2,4+2*3,12)*1 : | [24 empty] | VV | 0
|  | D01:(0,95+2*2,4)*1 : | [24 empty] | VV | 0
|  | 0,55*1 : | [24 empty] | VV | 0
|  | D02:(0,9+2*2,1)*2 : | [24 empty] | VV | 0
|  | 1,2*2 : | [24 empty] | VV | 0
|  | D04:(1,2+2*2)*1 : | [24 empty] | VV | 0
|  | 0,45*1 : | [24 empty] | VV | 0
|  | D05:(0,95+2*2,4)*2 : | [24 empty] | VV | 0
|  | D07:(1,8+2*2,7)*1 : | [24 empty] | VV | 0
|  | D08:(1,6+2*2)*1 : | [24 empty] | VV | 0
|  | D13:(1,55+2*2,15)*1 : | [24 empty] | VV | 0
|  | šířka 40 cm:-233,22*0,6 : | [24 empty] | VV | 0
|  | 93,288 |  | 93.29 | [22 empty] | VV | 0
33 | 622311835RV1 | ZS ETICS, podhled, miner.desky PV 160 mm zakončený stěrkou s výztužnou tkaninou | m2 | 18 |  | 0 |  | 0 |  | 0 | 15 | 0 | 0.03784 | 0.68 | 0 | 0 |  | RTS 20/ I | RTS 19/ I | 1.017 | 18.31 |  | Práce |  |  |  | POL1_1
|  | ZS - detaily dle technologického předpisu výrobce včetně všech lišt, rohů atd.: : | [24 empty] | VV | 0
|  | kvalitativní třída A: : | [24 empty] | VV | 0
|  | podrobná specifikace v Technické zprávě: : | [24 empty] | VV | 0
|  | 1. lepicí stěrka : : | [24 empty] | VV | 0
|  | 2. tepelná izolace MV PV - lambda = 0,036 W/m.K tl. 160 mm kotvená hmoždinkami: : | [24 empty] | VV | 0
|  | 3. lepicí stěrka s vtlačenou sklotextilní síťovinou : : | [24 empty] | VV | 0
|  | výměra změřena kreslícím programem: : | [24 empty] | VV | 0
|  | HP:0 : | [24 empty] | VV | 0
|  | UP:0 : | [24 empty] | VV | 0
|  | LP - strop 1.NP:18 : | [24 empty] | VV | 0
|  | SK:0 : | [24 empty] | VV | 0
|  | 18 |  | 18 | [22 empty] | VV | 0
34 | 622391002R00 | Příplatek-mtž KZS podhledu,izolant,stěrka+výzt.tk. | m2 | 18 |  | 0 |  | 0 |  | 0 | 15 | 0 | 0 | 0 | 0 | 0 |  | RTS 20/ I | RTS 19/ I | 0.3051 | 5.49 |  | Práce |  |  |  | POL1_1
|  | výměra změřena kreslícím programem: : | [24 empty] | VV | 0
|  | LP - strop 1.NP:18 : | [24 empty] | VV | 0
|  | 18 |  | 18 | [22 empty] | VV | 0
Díl: | 62 | Úpravy povrchů vnější |  |  |  | 0 |  | 0 |  | 0 |  | 0 |  | 91.4 |  | 0 |  |  |  |  | 3166.56 | [5 empty] | DIL
35 | 620991121R00 | Zakrývání výplní vnějších otvorů z lešení | m2 | 266.727 |  | 0 |  | 0 |  | 0 | 15 | 0 | 4e-05 | 0.01 | 0 | 0 |  | RTS 20/ I | RTS 19/ I | 0.078 | 20.8 |  | Práce |  |  |  | POL1_1
|  | W01:0,6*0,9*15 : | [24 empty] | VV | 0
|  | W02:0,85*1,45*9 : | [24 empty] | VV | 0
|  | W03:0,9*1,1*2 : | [24 empty] | VV | 0
|  | W04:1,15*1,45*22 : | [24 empty] | VV | 0
|  | W05:2,4*0,6*1 : | [24 empty] | VV | 0
|  | W06:1,5*1,5*1 : | [24 empty] | VV | 0
|  | W07:2,3*1,45*4 : | [24 empty] | VV | 0
|  | W08:2,4*1,5*17 : | [24 empty] | VV | 0
|  | W09:0,59*1,8*2 : | [24 empty] | VV | 0
|  | W10:1,2*1,8*2 : | [24 empty] | VV | 0
|  | W11:1,3*1,8*2 : | [24 empty] | VV | 0
|  | W12:1,15*1,75*10 : | [24 empty] | VV | 0
|  | W13:2,3*1,75*8 : | [24 empty] | VV | 0
|  | W14:2*1,75*2 : | [24 empty] | VV | 0
|  | W15:2,4*3,12*1 : | [24 empty] | VV | 0
|  | D01:0,95*2,4*1 : | [24 empty] | VV | 0
|  | 0,55*1,5*1 : | [24 empty] | VV | 0
|  | D02:0,9*2,1*2 : | [24 empty] | VV | 0
|  | 1,2*1,5*2 : | [24 empty] | VV | 0
|  | D03:0,85*2,6*2 : | [24 empty] | VV | 0
|  | 1,15*1,75*2 : | [24 empty] | VV | 0
|  | D04:1,2*2*1 : | [24 empty] | VV | 0
|  | 0,45*1,25*1 : | [24 empty] | VV | 0
|  | D05:0,95*2,4*2 : | [24 empty] | VV | 0
|  | D06:0,9*2*1 : | [24 empty] | VV | 0
|  | D07:1,8*2,7*1 : | [24 empty] | VV | 0
|  | D08:1,6*2*1 : | [24 empty] | VV | 0
|  | D09:1,7*2,2*1 : | [24 empty] | VV | 0
|  | D10:1,7*2,15*1 : | [24 empty] | VV | 0
|  | D11:1,75*2,15*1 : | [24 empty] | VV | 0
|  | D12:0,95*2*1 : | [24 empty] | VV | 0
|  | D13:1,55*2,15*1 : | [24 empty] | VV | 0
|  | 266,727 |  | 266.73 | [22 empty] | VV | 0
36 | 622311000S00 | Penetrace podkladu | m2 | 1876.5 |  | 0 |  | 0 |  | 0 | 15 | 0 | 0.00035 | 0.66 | 0 | 0 |  | Vlastní | Indiv | 0 | 0 |  | Specifikace |  |  |  | POL3_0
|  | omítka soklů:221,5 : | [24 empty] | VV | 0
|  | oprava fasády 10 %:818 : | [24 empty] | VV | 0
|  | SDVK:837 : | [24 empty] | VV | 0
|  | 1876,5 |  | 1876.5 | [22 empty] | VV | 0
37 | 622311016R00 | Soklová lišta hliník ZS ETICS tl. 160 mm | m | 310.81 |  | 0 |  | 0 |  | 0 | 15 | 0 | 0.00037 | 0.11 | 0 | 0 |  | RTS 20/ I | RTS 19/ I | 0.2136 | 66.39 |  | Práce |  |  |  | POL1_1
|  | HP:12,16+12,16+27,735+24,855 : | [24 empty] | VV | 0
|  | UP:13,3+7,98+1,6*5+21,41*2+18,5 : | [24 empty] | VV | 0
|  | LP:13,5+16+32,4+12,7+12,5+7,5 : | [24 empty] | VV | 0
|  | SK:25+11+3,2+4+3,5+2 : | [24 empty] | VV | 0
|  | 310,81 |  | 310.81 | [22 empty] | VV | 0
38 | 622311113R00 | Dilatační profil KZS | m | 32.63 |  | 0 |  | 0 |  | 0 | 15 | 0 | 0.00051 | 0.02 | 0 | 0 |  | RTS 20/ I | RTS 19/ I | 0.16 | 5.22 |  | Práce |  |  |  | POL1_1
|  | HP - SK:3,065*2 : | [24 empty] | VV | 0
|  | LP - SK:3,3+6,6+3,4 : | [24 empty] | VV | 0
|  | UP - SK:6,6*2 : | [24 empty] | VV | 0
|  | 32,63 |  | 32.63 | [22 empty] | VV | 0
39 | 622311511R00 | Izolace suterénu ZS ETICS XPS tl. 80 mm, bez PÚ | m2 | 51 |  | 0 |  | 0 |  | 0 | 15 | 0 | 0.00736 | 0.38 | 0 | 0 |  | RTS 20/ I | RTS 19/ I | 0.493 | 25.14 |  | Práce |  |  |  | POL1_1
|  | ZS - detaily dle technologického předpisu výrobce včetně všech lišt, rohů atd.: : | [24 empty] | VV | 0
|  | kvalitativní třída A: : | [24 empty] | VV | 0
|  | podrobná specifikace v Technické zprávě: : | [24 empty] | VV | 0
|  | 1. lepicí stěrka : : | [24 empty] | VV | 0
|  | 2. tepelná izolace XPS - lambda = 0,038 W/m.K tl. 80 mm : : | [24 empty] | VV | 0
|  | výměra změřena kreslícím programem: : | [24 empty] | VV | 0
|  | HP:23 : | [24 empty] | VV | 0
|  | UP:28 : | [24 empty] | VV | 0
|  | LP:0 : | [24 empty] | VV | 0
|  | SK:0 : | [24 empty] | VV | 0
|  | 51 |  | 51 | [22 empty] | VV | 0
40 | 622311514R00 | Izolace suterénu ZS ETICS XPS tl. 140 mm, bez PÚ | m2 | 88 |  | 0 |  | 0 |  | 0 | 15 | 0 | 0.0095 | 0.84 | 0 | 0 |  | RTS 20/ I | RTS 19/ I | 0.493 | 43.38 |  | Práce |  |  |  | POL1_1
|  | ZS - detaily dle technologického předpisu výrobce včetně všech lišt, rohů atd.: : | [24 empty] | VV | 0
|  | kvalitativní třída A: : | [24 empty] | VV | 0
|  | podrobná specifikace v Technické zprávě: : | [24 empty] | VV | 0
|  | 1. lepicí stěrka : : | [24 empty] | VV | 0
|  | 2. tepelná izolace XPS - lambda = 0,038 W/m.K tl. 140 mm : : | [24 empty] | VV | 0
|  | výměra změřena kreslícím programem: : | [24 empty] | VV | 0
|  | HP:6 : | [24 empty] | VV | 0
|  | UP:0 : | [24 empty] | VV | 0
|  | LP:56 : | [24 empty] | VV | 0
|  | SK:18,5 : | [24 empty] | VV | 0
|  | sokl lodžie: : | [24 empty] | VV | 0
|  | UP:5 : | [24 empty] | VV | 0
|  | LP:2,5 : | [24 empty] | VV | 0
|  | 88 |  | 88 | [22 empty] | VV | 0
41 | 622311521RU1 | ZS ETICS, sokl, XPS tl. 80 mm s mozaikovou omítkou | m2 | 57 |  | 0 |  | 0 |  | 0 | 15 | 0 | 0.01642 | 0.94 | 0 | 0 |  | RTS 20/ I | RTS 19/ I | 1.2558 | 71.58 |  | Práce |  |  |  | POL1_1
|  | ZS - detaily dle technologického předpisu výrobce včetně všech lišt, rohů atd.: : | [24 empty] | VV | 0
|  | kvalitativní třída A: : | [24 empty] | VV | 0
|  | podrobná specifikace v Technické zprávě: : | [24 empty] | VV | 0
|  | 1. lepicí stěrka : : | [24 empty] | VV | 0
|  | 2. tepelná izolace XPS - lambda = 0,038 W/m.K tl. 80 mm : : | [24 empty] | VV | 0
|  | 3. lepicí stěrka s vtlačenou sklotextilní síťovinou : : | [24 empty] | VV | 0
|  | 4. difůzně otevřená penetrace: : | [24 empty] | VV | 0
|  | 5. soklová probarvená omítka: : | [24 empty] | VV | 0
|  | výměra změřena kreslícím programem: : | [24 empty] | VV | 0
|  | HP:41-23 : | [24 empty] | VV | 0
|  | UP:67-28 : | [24 empty] | VV | 0
|  | LP:0 : | [24 empty] | VV | 0
|  | SK:0 : | [24 empty] | VV | 0
|  | 57 |  | 57 | [22 empty] | VV | 0
42 | 622311524RU1 | ZS ETICS, sokl, XPS tl. 140 mm s mozaikovou omítkou | m2 | 25.5 |  | 0 |  | 0 |  | 0 | 15 | 0 | 0.01856 | 0.47 | 0 | 0 |  | RTS 20/ I | RTS 19/ I | 1.2558 | 32.02 |  | Práce |  |  |  | POL1_1
|  | ZS - detaily dle technologického předpisu výrobce včetně všech lišt, rohů atd.: : | [24 empty] | VV | 0
|  | kvalitativní třída A: : | [24 empty] | VV | 0
|  | podrobná specifikace v Technické zprávě: : | [24 empty] | VV | 0
|  | 1. lepicí stěrka : : | [24 empty] | VV | 0
|  | 2. tepelná izolace XPS - lambda = 0,038 W/m.K tl. 140 mm : : | [24 empty] | VV | 0
|  | 3. lepicí stěrka s vtlačenou sklotextilní síťovinou : : | [24 empty] | VV | 0
|  | 4. difůzně otevřená penetrace: : | [24 empty] | VV | 0
|  | 5. soklová probarvená omítka: : | [24 empty] | VV | 0
|  | výměra změřena kreslícím programem: : | [24 empty] | VV | 0
|  | HP:13-6 : | [24 empty] | VV | 0
|  | UP:0 : | [24 empty] | VV | 0
|  | LP:68-56 : | [24 empty] | VV | 0
|  | SK:25-18,5 : | [24 empty] | VV | 0
|  | 25,5 |  | 25.5 | [22 empty] | VV | 0
43 | 622311563R00 | ZS ETICS, parapet, XPS tl. 30 mm | m2 | 23.9611 |  | 0 |  | 0 |  | 0 | 15 | 0 | 0.00894 | 0.21 | 0 | 0 |  | RTS 20/ I | RTS 19/ I | 1.562 | 37.43 |  | Práce |  |  |  | POL1_1
|  | Položka obsahuje řezání desek, nanesení lepicího tmelu na izolační desky, nalepení desek, natažení stěrky, osazení parapetní lišty a přehlazení stěrky.: : | [24 empty] | VV | 0
|  | ZS - detaily dle technologického předpisu výrobce včetně všech lišt, rohů atd.: : | [24 empty] | VV | 0
|  | kvalitativní třída A: : | [24 empty] | VV | 0
|  | podrobná specifikace v Technické zprávě: : | [24 empty] | VV | 0
|  | W01:0,6*15 : | [24 empty] | VV | 0
|  | W02:0,85*9 : | [24 empty] | VV | 0
|  | W03:0,9*2 : | [24 empty] | VV | 0
|  | W04:1,15*22 : | [24 empty] | VV | 0
|  | W05:2,4*1 : | [24 empty] | VV | 0
|  | W06:1,5*1 : | [24 empty] | VV | 0
|  | W07:2,3*4 : | [24 empty] | VV | 0
|  | W08:2,4*17 : | [24 empty] | VV | 0
|  | W09:0,59*2 : | [24 empty] | VV | 0
|  | W10:1,2*2 : | [24 empty] | VV | 0
|  | W11:1,3*2 : | [24 empty] | VV | 0
|  | W12:1,15*10 : | [24 empty] | VV | 0
|  | W13:2,3*8 : | [24 empty] | VV | 0
|  | W14:2*2 : | [24 empty] | VV | 0
|  | W15:2,4*1 : | [24 empty] | VV | 0
|  | D01:0,55*1 : | [24 empty] | VV | 0
|  | D02:1,2*2 : | [24 empty] | VV | 0
|  | D03:1,15*2 : | [24 empty] | VV | 0
|  | D04:0,45*1 : | [24 empty] | VV | 0
|  | šířka 17 cm:-146,83*0,83 : | [24 empty] | VV | 0
|  | 23,9611 |  | 23.96 | [22 empty] | VV | 0
44 | 622311830RT3 | ZS ETICS, fasáda, miner.desky PV 40 mm s omítkou silikonovou | m2 | 36 |  | 0 |  | 0 |  | 0 | 15 | 0 | 0.02579 | 0.93 | 0 | 0 |  | RTS 20/ I | RTS 19/ I | 1.4158 | 50.97 |  | Práce |  |  |  | POL1_1
|  | ZS - detaily dle technologického předpisu výrobce včetně všech lišt, rohů atd.: : | [24 empty] | VV | 0
|  | kvalitativní třída A: : | [24 empty] | VV | 0
|  | podrobná specifikace v Technické zprávě: : | [24 empty] | VV | 0
|  | 1. lepicí stěrka : : | [24 empty] | VV | 0
|  | 2. tepelná izolace MV PV - lambda = 0,036 W/m.K tl. 40 mm kotvená hmoždinkami: : | [24 empty] | VV | 0
|  | 3. lepicí stěrka s vtlačenou sklotextilní síťovinou : : | [24 empty] | VV | 0
|  | 4. difůzně otevřená penetrace: : | [24 empty] | VV | 0
|  | 5. tenkovrstvá probarvená strukturální omítka silikonová : : | [24 empty] | VV | 0
|  | výměra změřena kreslícím programem: : | [24 empty] | VV | 0
|  | HP:0 : | [24 empty] | VV | 0
|  | UP - podhled lodžie:36 : | [24 empty] | VV | 0
|  | LP:0 : | [24 empty] | VV | 0
|  | SK:0 : | [24 empty] | VV | 0
|  | 36 |  | 36 | [22 empty] | VV | 0
45 | 622311835RT3 | ZS ETICS, fasáda, miner.desky PV 160 mm s omítkou silikonovou | m2 | 1575 |  | 0 |  | 0 |  | 0 | 15 | 0 | 0.04114 | 64.8 | 0 | 0 |  | RTS 20/ I | RTS 19/ I | 1.4158 | 2229.89 |  | Práce |  |  |  | POL1_1
|  | ZS - detaily dle technologického předpisu výrobce včetně všech lišt, rohů atd.: : | [24 empty] | VV | 0
|  | kvalitativní třída A: : | [24 empty] | VV | 0
|  | podrobná specifikace v Technické zprávě: : | [24 empty] | VV | 0
|  | 1. lepicí stěrka : : | [24 empty] | VV | 0
|  | 2. tepelná izolace MV PV - lambda = 0,036 W/m.K tl. 160 mm kotvená hmoždinkami: : | [24 empty] | VV | 0
|  | 3. lepicí stěrka s vtlačenou sklotextilní síťovinou : : | [24 empty] | VV | 0
|  | 4. difůzně otevřená penetrace: : | [24 empty] | VV | 0
|  | 5. tenkovrstvá probarvená strukturální omítka silikonová : : | [24 empty] | VV | 0
|  | výměra změřena kreslícím programem: : | [24 empty] | VV | 0
|  | HP:309 : | [24 empty] | VV | 0
|  | UP:492 : | [24 empty] | VV | 0
|  | LP:630 : | [24 empty] | VV | 0
|  | SK:144 : | [24 empty] | VV | 0
|  | 1575 |  | 1575 | [22 empty] | VV | 0
46 | 622311850RT3 | ZS ETICS, povrchová úprava ostění KZS s min.vlnou s omítkou silikonovou | m2 | 88.9389 |  | 0 |  | 0 |  | 0 | 15 | 0 | 0.01174 | 1.04 | 0 | 0 |  | RTS 20/ I | RTS 19/ I | 2.33 | 207.23 |  | Práce |  |  |  | POL1_1
|  | Položka obsahuje okenní a rohové lišty, výztužnou stěrku, kontaktní nátěr a povrchovou úpravu omítkou: : | [24 empty] | VV | 0
|  | ZS - detaily dle technologického předpisu výrobce včetně všech lišt, rohů atd.: : | [24 empty] | VV | 0
|  | kvalitativní třída A: : | [24 empty] | VV | 0
|  | podrobná specifikace v Technické zprávě: : | [24 empty] | VV | 0
|  | W01:(0,6+2*0,9)*15 : | [24 empty] | VV | 0
|  | W02:(0,85+2*1,45)*9 : | [24 empty] | VV | 0
|  | W03:(0,9+2*1,1)*2 : | [24 empty] | VV | 0
|  | W04:(1,15+2*1,45)*22 : | [24 empty] | VV | 0
|  | W05:(2,4+2*0,6)*1 : | [24 empty] | VV | 0
|  | W06:(1,5+2*1,5)*1 : | [24 empty] | VV | 0
|  | W07:(2,3+2*1,45)*4 : | [24 empty] | VV | 0
|  | W08:(2,4+2*1,5)*17 : | [24 empty] | VV | 0
|  | W09:(0,59+2*1,8)*2 : | [24 empty] | VV | 0
|  | W10:(1,2+2*1,8)*2 : | [24 empty] | VV | 0
|  | W11:(1,3+2*1,8)*2 : | [24 empty] | VV | 0
|  | W12:(1,15+2*1,75)*10 : | [24 empty] | VV | 0
|  | W13:(2,3+2*1,75)*8 : | [24 empty] | VV | 0
|  | W14:(2+2*1,75)*2 : | [24 empty] | VV | 0
|  | W15:(2,4+2*3,12)*1 : | [24 empty] | VV | 0
|  | D01:(0,95+2*2,4)*1 : | [24 empty] | VV | 0
|  | 0,55*1 : | [24 empty] | VV | 0
|  | D02:(0,9+2*2,1)*2 : | [24 empty] | VV | 0
|  | 1,2*2 : | [24 empty] | VV | 0
|  | D03:(0,85+2*2,6)*2 : | [24 empty] | VV | 0
|  | 1,15*2 : | [24 empty] | VV | 0
|  | D04:(1,2+2*2)*1 : | [24 empty] | VV | 0
|  | 0,45*1 : | [24 empty] | VV | 0
|  | D05:(0,95+2*2,4)*2 : | [24 empty] | VV | 0
|  | D06:(0,9+2*2)*1 : | [24 empty] | VV | 0
|  | D07:(1,8+2*2,7)*1 : | [24 empty] | VV | 0
|  | D08:(1,6+2*2)*1 : | [24 empty] | VV | 0
|  | D09:(1,7+2*2,2)*1 : | [24 empty] | VV | 0
|  | D10:(1,7+2*2,15)*1 : | [24 empty] | VV | 0
|  | D11:(1,75+2*2,15)*1 : | [24 empty] | VV | 0
|  | D12:(0,95+2*2)*1 : | [24 empty] | VV | 0
|  | D13:(1,55+2*2,15)*1 : | [24 empty] | VV | 0
|  | šířka 17 cm:-523,17*0,83 : | [24 empty] | VV | 0
|  | 88,9389 |  | 88.94 | [22 empty] | VV | 0
47 | 622391001R00 | Příplatek-mtž KZS podhledu,izolant,tenkovrst.om. | m2 | 166.3382 |  | 0 |  | 0 |  | 0 | 15 | 0 | 0 | 0 | 0 | 0 |  | RTS 20/ I | RTS 19/ I | 0.42474 | 70.65 |  | Práce |  |  |  | POL1_1
|  | výměra změřena kreslícím programem: : | [24 empty] | VV | 0
|  | UP - podhled lodžie ZS MV 40 mm:36 : | [24 empty] | VV | 0
|  | podhledy střechy ZS MV 160 mm: : | [24 empty] | VV | 0
|  | HP:27,74*0,75*2 : | [24 empty] | VV | 0
|  | UP:21,41*0,63 : | [24 empty] | VV | 0
|  | 21,41*1,84 : | [24 empty] | VV | 0
|  | LP:32,4*0,5 : | [24 empty] | VV | 0
|  | (15,4+13,5)*0,5 : | [24 empty] | VV | 0
|  | SK:(1,25*2+1,645*2+3,325)*0,57 : | [24 empty] | VV | 0
|  | 166,3382 |  | 166.34 | [22 empty] | VV | 0
48 | 622391125RT2 | Příplatek za hmoždinky do SDVK desek včetně dodávky hmoždinek | m2 | 837 |  | 0 |  | 0 |  | 0 | 15 | 0 | 0 | 0 | 0 | 0 |  | Vlastní | Indiv | 0 | 0 |  | Práce |  |  |  | POL1_1
|  | výměra změřena kreslícím programem: : | [24 empty] | VV | 0
|  | HP:309 : | [24 empty] | VV | 0
|  | UP:492 : | [24 empty] | VV | 0
|  | UP - podhled lodžie ZS MV 40 mm:36 : | [24 empty] | VV | 0
|  | 837 |  | 837 | [22 empty] | VV | 0
49 | 622422111R00 | Oprava vnějších omítek vápen. hladk. II, do 10 % | m2 | 818 |  | 0 |  | 0 |  | 0 | 15 | 0 | 0.01205 | 9.86 | 0 | 0 |  | RTS 20/ I | RTS 19/ I | 0.1638 | 133.99 |  | Práce |  |  |  | POL1_1
|  | výměra změřena kreslícím programem: : | [24 empty] | VV | 0
|  | ZS MV 160 mm: : | [24 empty] | VV | 0
|  | LP:630 : | [24 empty] | VV | 0
|  | SK:144 : | [24 empty] | VV | 0
|  | výměra změřena kreslícím programem: : | [24 empty] | VV | 0
|  | stěny vnějších schodišť HP + UP:28+16 : | [24 empty] | VV | 0
|  | 818 |  | 818 | [22 empty] | VV | 0
50 | 622432112R00 | Omítka stěn mozaiková | m2 | 44 |  | 0 |  | 0 |  | 0 | 15 | 0 | 0.00618 | 0.27 | 0 | 0 |  | RTS 20/ I | RTS 19/ I | 0.5 | 22 |  | Práce |  |  |  | POL1_1
|  | výměra změřena kreslícím programem: : | [24 empty] | VV | 0
|  | stěny vnějších schodišť HP + UP:28+16 : | [24 empty] | VV | 0
|  | 44 |  | 44 | [22 empty] | VV | 0
51 | 622451122R00 | Omítka vnější stěn, MC, hrubá zatřená | m2 | 221.5 |  | 0 |  | 0 |  | 0 | 15 | 0 | 0.04793 | 10.62 | 0 | 0 |  | RTS 20/ I | RTS 19/ I | 0.463 | 102.55 |  | Práce |  |  |  | POL1_1
|  | sokl pod terénem 80 mm a 140 mm:51+80,5 : | [24 empty] | VV | 0
|  | sokl nad terénem 80 mm a 140 mm:57+25,5 : | [24 empty] | VV | 0
|  | sokl lodžie: : | [24 empty] | VV | 0
|  | UP:5 : | [24 empty] | VV | 0
|  | LP:2,5 : | [24 empty] | VV | 0
|  | 221,5 |  | 221.5 | [22 empty] | VV | 0
52 | 622473187RT2 | Příplatek za okenní lištu (APU) - montáž včetně dodávky lišty | m | 523.17 |  | 0 |  | 0 |  | 0 | 15 | 0 | 0.00015 | 0.08 | 0 | 0 |  | RTS 20/ I | RTS 19/ I | 0.06 | 31.39 |  | Práce |  |  |  | POL1_1
|  | W01:(0,6+2*0,9)*15 : | [24 empty] | VV | 0
|  | W02:(0,85+2*1,45)*9 : | [24 empty] | VV | 0
|  | W03:(0,9+2*1,1)*2 : | [24 empty] | VV | 0
|  | W04:(1,15+2*1,45)*22 : | [24 empty] | VV | 0
|  | W05:(2,4+2*0,6)*1 : | [24 empty] | VV | 0
|  | W06:(1,5+2*1,5)*1 : | [24 empty] | VV | 0
|  | W07:(2,3+2*1,45)*4 : | [24 empty] | VV | 0
|  | W08:(2,4+2*1,5)*17 : | [24 empty] | VV | 0
|  | W09:(0,59+2*1,8)*2 : | [24 empty] | VV | 0
|  | W10:(1,2+2*1,8)*2 : | [24 empty] | VV | 0
|  | W11:(1,3+2*1,8)*2 : | [24 empty] | VV | 0
|  | W12:(1,15+2*1,75)*10 : | [24 empty] | VV | 0
|  | W13:(2,3+2*1,75)*8 : | [24 empty] | VV | 0
|  | W14:(2+2*1,75)*2 : | [24 empty] | VV | 0
|  | W15:(2,4+2*3,12)*1 : | [24 empty] | VV | 0
|  | D01:(0,95+2*2,4)*1 : | [24 empty] | VV | 0
|  | 0,55*1 : | [24 empty] | VV | 0
|  | D02:(0,9+2*2,1)*2 : | [24 empty] | VV | 0
|  | 1,2*2 : | [24 empty] | VV | 0
|  | D03:(0,85+2*2,6)*2 : | [24 empty] | VV | 0
|  | 1,15*2 : | [24 empty] | VV | 0
|  | D04:(1,2+2*2)*1 : | [24 empty] | VV | 0
|  | 0,45*1 : | [24 empty] | VV | 0
|  | D05:(0,95+2*2,4)*2 : | [24 empty] | VV | 0
|  | D06:(0,9+2*2)*1 : | [24 empty] | VV | 0
|  | D07:(1,8+2*2,7)*1 : | [24 empty] | VV | 0
|  | D08:(1,6+2*2)*1 : | [24 empty] | VV | 0
|  | D09:(1,7+2*2,2)*1 : | [24 empty] | VV | 0
|  | D10:(1,7+2*2,15)*1 : | [24 empty] | VV | 0
|  | D11:(1,75+2*2,15)*1 : | [24 empty] | VV | 0
|  | D12:(0,95+2*2)*1 : | [24 empty] | VV | 0
|  | D13:(1,55+2*2,15)*1 : | [24 empty] | VV | 0
|  | 523,17 |  | 523.17 | [22 empty] | VV | 0
53 | 622481211RT2 | Montáž výztužné sítě (perlinky) do stěrky-stěny včetně výztužné sítě a stěrkového tmelu | m2 | 44 |  | 0 |  | 0 |  | 0 | 15 | 0 | 0.00367 | 0.16 | 0 | 0 |  | RTS 20/ I | RTS 19/ I | 0.362 | 15.93 |  | Práce |  |  |  | POL1_1
|  | výměra změřena kreslícím programem: : | [24 empty] | VV | 0
|  | stěny vnějších schodišť HP + UP:28+16 : | [24 empty] | VV | 0
|  | 44 |  | 44 | [22 empty] | VV | 0
Díl: | 621 | Průzkumy a zkoušky |  |  |  | 0 |  | 0 |  | 0 |  | 0 |  | 0 |  | 0 |  |  |  |  | 0 | [5 empty] | DIL
54 | ZK1 | Odtrhové zkoušky | kus | 8 |  | 0 |  | 0 |  | 0 | 15 | 0 | 0 | 0 | 0 | 0 |  | Vlastní | Indiv | 0 | 0 |  | Specifikace |  |  |  | POL3_0
55 | ZK2 | Podrobný statický průzkum obvodového pláště lokalizace a popis míst s výskytem poruch | kus | 1 |  | 0 |  | 0 |  | 0 | 15 | 0 | 0 | 0 | 0 | 0 |  | Vlastní | Indiv | 0 | 0 |  | Specifikace |  |  |  | POL3_0
56 | ZK3 | Vyhotovení sond pro ověření skladeb | kus | 8 |  | 0 |  | 0 |  | 0 | 15 | 0 | 0 | 0 | 0 | 0 |  | Vlastní | Indiv | 0 | 0 |  | Specifikace |  |  |  | POL3_0
Díl: | 63 | Podlahy a podlahové konstrukce |  |  |  | 0 |  | 0 |  | 0 |  | 0 |  | 2.66 |  | 0 |  |  |  |  | 11.12 | [5 empty] | DIL
57 | 632451023R00 | Vyrovnávací potěr MC 15, v pásu, tl. 40 mm | m2 | 26.992 |  | 0 |  | 0 |  | 0 | 15 | 0 | 0.09868 | 2.66 | 0 | 0 |  | RTS 20/ I | RTS 19/ I | 0.412 | 11.12 |  | Práce |  |  |  | POL1_1
|  | výplně ve zdivu LP+SK: : | [24 empty] | VV | 0
|  | 0 : | [24 empty] | VV | 0
|  | W01:0,6*15 : | [24 empty] | VV | 0
|  | W03:0,9*2 : | [24 empty] | VV | 0
|  | W05:2,4*1 : | [24 empty] | VV | 0
|  | W06:1,5*1 : | [24 empty] | VV | 0
|  | W08:2,4*17 : | [24 empty] | VV | 0
|  | W09:0,59*2 : | [24 empty] | VV | 0
|  | W10:1,2*2 : | [24 empty] | VV | 0
|  | W11:1,3*2 : | [24 empty] | VV | 0
|  | W15:2,4*1 : | [24 empty] | VV | 0
|  | D01:0,55*1 : | [24 empty] | VV | 0
|  | D02:1,2*2 : | [24 empty] | VV | 0
|  | D04:0,45*1 : | [24 empty] | VV | 0
|  | šířka 40 cm:-67,48*0,6 : | [24 empty] | VV | 0
|  | 26,992 |  | 26.99 | [22 empty] | VV | 0
58 | 631100001RA0 | Drobné opravy stáv.podlah dle PD po vybourání otvorů | m2 | 18.85 |  | 0 |  | 0 |  | 0 | 15 | 0 | 0 | 0 | 0 | 0 |  | Vlastní | Indiv | 0 | 0 |  | Agregovaná položka |  |  |  | POL2_1
|  | D01:0,95*1 : | [24 empty] | VV | 0
|  | D02:0,9*2 : | [24 empty] | VV | 0
|  | D03:0,85*2 : | [24 empty] | VV | 0
|  | D04:1,2*1 : | [24 empty] | VV | 0
|  | D05:0,95*2 : | [24 empty] | VV | 0
|  | D06:0,9*1 : | [24 empty] | VV | 0
|  | D07:1,8*1 : | [24 empty] | VV | 0
|  | D08:1,*1 : | [24 empty] | VV | 0
|  | D09:1,7*1 : | [24 empty] | VV | 0
|  | D10:1,7*1 : | [24 empty] | VV | 0
|  | D11:1,75*1 : | [24 empty] | VV | 0
|  | D12:0,9*1 : | [24 empty] | VV | 0
|  | D13:1,55*1 : | [24 empty] | VV | 0
|  | 18,85 |  | 18.85 | [22 empty] | VV | 0
Díl: | 64 | Výplně otvorů |  |  |  | 0 |  | 0 |  | 0 |  | 0 |  | 1.82 |  | 0 |  |  |  |  | 64.42 | [5 empty] | DIL
59 | 642942212R00 | Osazení zárubně do sádrokarton. příčky tl. 100 mm | kus | 1 |  | 0 |  | 0 |  | 0 | 15 | 0 | 0.00238 | 0 | 0 | 0 |  | RTS 20/ I | RTS 19/ I | 0.85 | 0.85 |  | Práce |  |  |  | POL1_1
|  | podrobná specifikace v Technické zprávě a Výpisu výplní otvorů: : | [24 empty] | VV | 0
|  | D14:1 : | [24 empty] | VV | 0
|  | 1 |  | 1 | [22 empty] | VV | 0
60 | 648951411RT2 | Osazení parapetních desek dřevěných š. do 25 cm včetně dodávky parapetní desky š. 20 cm | m | 78.35 |  | 0 |  | 0 |  | 0 | 15 | 0 | 0.01012 | 0.79 | 0 | 0 |  | RTS 20/ I | RTS 19/ I | 0.355 | 27.81 |  | Práce |  |  |  | POL1_1
|  | výplně v LOP HP + UP: : | [24 empty] | VV | 0
|  | W02:0,85*9 : | [24 empty] | VV | 0
|  | W04:1,15*22 : | [24 empty] | VV | 0
|  | W07:2,3*4 : | [24 empty] | VV | 0
|  | W12:1,15*10 : | [24 empty] | VV | 0
|  | W13:2,3*8 : | [24 empty] | VV | 0
|  | W14:2*2 : | [24 empty] | VV | 0
|  | D03:1,15*2 : | [24 empty] | VV | 0
|  | 78,35 |  | 78.35 | [22 empty] | VV | 0
61 | 648952421RT3 | Osazení parapetních desek dřevěných š. do 50 cm včetně dodávky parapetní desky š. 35 cm | m | 67.48 |  | 0 |  | 0 |  | 0 | 15 | 0 | 0.01493 | 1.01 | 0 | 0 |  | RTS 20/ I | RTS 19/ I | 0.53 | 35.76 |  | Práce |  |  |  | POL1_1
|  | výplně ve zdivu LP+SK: : | [24 empty] | VV | 0
|  | 0 : | [24 empty] | VV | 0
|  | W01:0,6*15 : | [24 empty] | VV | 0
|  | W03:0,9*2 : | [24 empty] | VV | 0
|  | W05:2,4*1 : | [24 empty] | VV | 0
|  | W06:1,5*1 : | [24 empty] | VV | 0
|  | W08:2,4*17 : | [24 empty] | VV | 0
|  | W09:0,59*2 : | [24 empty] | VV | 0
|  | W10:1,2*2 : | [24 empty] | VV | 0
|  | W11:1,3*2 : | [24 empty] | VV | 0
|  | W15:2,4*1 : | [24 empty] | VV | 0
|  | D01:0,55*1 : | [24 empty] | VV | 0
|  | D02:1,2*2 : | [24 empty] | VV | 0
|  | D04:0,45*1 : | [24 empty] | VV | 0
|  | 67,48 |  | 67.48 | [22 empty] | VV | 0
62 | 553308120 | Zárubeň ocelová S 100 DV 800x1970x100 L | kus | 1 |  | 0 |  | 0 |  | 0 | 15 | 0 | 0.0241 | 0.02 | 0 | 0 |  | Vlastní | Indiv | 0 | 0 |  | Práce |  |  |  | POL1_1
|  | podrobná specifikace v Technické zprávě a Výpisu výplní otvorů: : | [24 empty] | VV | 0
|  | D14:1 : | [24 empty] | VV | 0
|  | 1 |  | 1 | [22 empty] | VV | 0
Díl: | 94 | Lešení a stavební výtahy |  |  |  | 0 |  | 0 |  | 0 |  | 0 |  | 45.47 |  | 0 |  |  |  |  | 632.74 | [5 empty] | DIL
63 | 941941032R00 | Montáž lešení leh.řad.s podlahami,š.do 1 m, H 30 m | m2 | 2107 |  | 0 |  | 0 |  | 0 | 15 | 0 | 0.01838 | 38.73 | 0 | 0 |  | RTS 20/ I | RTS 19/ I | 0.123 | 259.16 |  | Práce |  |  |  | POL1_1
|  | HP:15*5+15*5+31*5+27*5 : | [24 empty] | VV | 0
|  | UP:18*9+10*9+3*9+25*8+25*8 : | [24 empty] | VV | 0
|  | LP:12*5+19*8+35*8+16*10+16*8 : | [24 empty] | VV | 0
|  | SK:23*4+11*4+6*5+6*7 : | [24 empty] | VV | 0
|  | 2107 |  | 2107 | [22 empty] | VV | 0
64 | 941941192R00 | Příplatek za každý měsíc použití lešení k pol.1032 | m2 | 8428 |  | 0 |  | 0 |  | 0 | 15 | 0 | 0.0008 | 6.74 | 0 | 0 |  | RTS 20/ I | RTS 19/ I | 0.006 | 50.57 |  | Práce |  |  |  | POL1_1
|  | 4 měsíce:2107*4 : | [24 empty] | VV | 0
|  | 8428 |  | 8428 | [22 empty] | VV | 0
65 | 941941501R00 | Doprava 1 m2 fasádního lešení (dovoz a odvoz) | km | 63210 |  | 0 |  | 0 |  | 0 | 15 | 0 | 0 | 0 | 0 | 0 |  | RTS 18/ II | RTS 18/ II | 0 | 0 |  | Práce |  |  |  | POL1_1
|  | 30 km:2107*30 : | [24 empty] | VV | 0
|  | 63210 |  | 63210 | [22 empty] | VV | 0
66 | 941941832R00 | Demontáž lešení leh.řad.s podlahami,š.1 m, H 30 m | m2 | 2107 |  | 0 |  | 0 |  | 0 | 15 | 0 | 0 | 0 | 0 | 0 |  | RTS 20/ I | RTS 19/ I | 0.105 | 221.24 |  | Práce |  |  |  | POL1_1
67 | 944944011R00 | Montáž ochranné sítě z umělých vláken | m2 | 2107 |  | 0 |  | 0 |  | 0 | 15 | 0 | 0 | 0 | 0 | 0 |  | RTS 20/ I | RTS 19/ I | 0.0303 | 63.84 |  | Práce |  |  |  | POL1_1
68 | 944944031R00 | Příplatek za každý měsíc použití sítí k pol. 4011 | m2 | 8428 |  | 0 |  | 0 |  | 0 | 15 | 0 | 0 | 0 | 0 | 0 |  | RTS 20/ I | RTS 19/ I | 0 | 0 |  | Práce |  |  |  | POL1_1
|  | 4 měsíce:2107*4 : | [24 empty] | VV | 0
|  | 8428 |  | 8428 | [22 empty] | VV | 0
69 | 944944081R00 | Demontáž ochranné sítě z umělých vláken | m2 | 2107 |  | 0 |  | 0 |  | 0 | 15 | 0 | 0 | 0 | 0 | 0 |  | RTS 20/ I | RTS 19/ I | 0.018 | 37.93 |  | Práce |  |  |  | POL1_1
70 | 9419000000RR0 | Lešení lehké pomocné, výška podlahy do 1,2 m pro veškeré pomocné práce | kus | 1 |  | 0 |  | 0 |  | 0 | 15 | 0 | 0.00121 | 0 | 0 | 0 |  | Vlastní | Indiv | 0 | 0 |  | Specifikace |  |  |  | POL3_0
71 | 949220088RR00 | Příplatek k lešení - roznášecí a ochr. konstrukce na všech střechách | kus | 1 |  | 0 |  | 0 |  | 0 | 15 | 0 | 0 | 0 | 0 | 0 |  | Vlastní | Indiv | 0 | 0 |  | Práce |  |  |  | POL1_1
Díl: | 95 | Dokončovací konstrukce na pozemních stavbách |  |  |  | 0 |  | 0 |  | 0 |  | 0 |  | 0.01 |  | 0 |  |  |  |  | 0.35 | [5 empty] | DIL
72 | 952901114R00 | Vyčištění budov o výšce podlaží nad 4 m | kus | 1 |  | 0 |  | 0 |  | 0 | 15 | 0 | 0 | 0 | 0 | 0 |  | RTS 20/ I | RTS 19/ I | 0.354 | 0.35 |  | Práce |  |  |  | POL1_1
73 | 952991111R00 | Zakrývání vnitřních podlah dle PD OSB + geotextilie | m2 | 213.43 |  | 0 |  | 0 |  | 0 | 15 | 0 | 4e-05 | 0.01 | 0 | 0 |  | Vlastní | Indiv | 0 | 0 |  | Práce |  |  |  | POL1_1
|  | při bourání LOP: : | [24 empty] | VV | 0
|  | HP:(12,16+27,735)*2*1*1 : | [24 empty] | VV | 0
|  | UP:(12+21,41)*2*1*2 : | [24 empty] | VV | 0
|  | 213,43 |  | 213.43 | [22 empty] | VV | 0
74 | 953946116R00 | D+M ventilačních mřížek 200x200 mm prodloužení o tl. ZS | kus | 6 |  | 0 |  | 0 |  | 0 | 15 | 0 | 0.0002 | 0 | 0 | 0 |  | Vlastní | Indiv | 0 | 0 |  | Práce |  |  |  | POL1_1
|  | LP:4 : | [24 empty] | VV | 0
|  | UP:2 : | [24 empty] | VV | 0
|  | 6 |  | 6 | [22 empty] | VV | 0
75 | 955809630RR0 | Demontáž a opětovná montáž drobných kov.prvků umístěných na venkovní fasádě | kus | 3 |  | 0 |  | 0 |  | 0 | 15 | 0 | 0 | 0 | 0 | 0 |  | Vlastní | Indiv | 0 | 0 |  | Práce |  |  |  | POL1_1
|  | cedule na fasádě: : | [24 empty] | VV | 0
|  | HP:3 : | [24 empty] | VV | 0
|  | 3 |  | 3 | [22 empty] | VV | 0
Díl: | 96 | Bourání konstrukcí |  |  |  | 0 |  | 0 |  | 0 |  | 0 |  | 0.29 |  | 40.43 |  |  |  |  | 85.92 | [5 empty] | DIL
76 | 961044111R00 | Bourání základů z betonu prostého | m3 | 1.92 |  | 0 |  | 0 |  | 0 | 15 | 0 | 0 | 0 | 2 | 3.84 |  | RTS 20/ I | RTS 19/ I | 6.436 | 12.36 |  | Práce |  |  |  | POL1_1
|  | schodiště LP:0,4*0,4*1*6 : | [24 empty] | VV | 0
|  | 1,2*0,4*1*2 : | [24 empty] | VV | 0
|  | 1,92 |  | 1.92 | [22 empty] | VV | 0
77 | 962031133R00 | Bourání příček cihelných tl. 15 cm | m2 | 34 |  | 0 |  | 0 |  | 0 | 15 | 0 | 0.00067 | 0.02 | 0.261 | 8.87 |  | RTS 17/ I | RTS 17/ I | 0.258 | 8.77 |  | Práce |  |  |  | POL1_1
|  | výměra změřena kreslícím programem: : | [24 empty] | VV | 0
|  | skladba S04 LP:34 : | [24 empty] | VV | 0
|  | 34 |  | 34 | [22 empty] | VV | 0
78 | 965043341RT1 | Bourání podkladů bet., potěr tl. 10 cm, nad 4 m2 ručně mazanina tl. 5 - 8 cm s potěrem | m3 | 3.325 |  | 0 |  | 0 |  | 0 | 15 | 0 | 0 | 0 | 2.2 | 7.32 |  | RTS 20/ I | RTS 19/ I | 11.855 | 39.42 |  | Práce |  |  |  | POL1_1
|  | UP - podlaha lodžie UP:19*1,7*0,07 : | [24 empty] | VV | 0
|  | LP - podlaha lodžie LP:15,2*0,07 : | [24 empty] | VV | 0
|  | 3,325 |  | 3.33 | [22 empty] | VV | 0
79 | 965081713RT1 | Bourání dlažeb keramických tl.10 mm, nad 1 m2 ručně, dlaždice keramické | m2 | 32.3 |  | 0 |  | 0 |  | 0 | 15 | 0 | 0 | 0 | 0.02 | 0.65 |  | RTS 20/ I | RTS 19/ I | 0.23 | 7.43 |  | Práce |  |  |  | POL1_1
|  | UP - podlaha lodžie UP:19*1,7 : | [24 empty] | VV | 0
|  | 32,3 |  | 32.3 | [22 empty] | VV | 0
80 | 965081813RT1 | Bourání dlažeb terac.,čedič. tl.do 30 mm, nad 1 m2 ručně, dlaždice teracové | m2 | 47.2 |  | 0 |  | 0 |  | 0 | 15 | 0 | 0 | 0 | 0.07 | 3.3 |  | RTS 20/ I | RTS 19/ I | 0.38 | 17.94 |  | Práce |  |  |  | POL1_1
|  | LP - podlaha lodžie LP:15,2 : | [24 empty] | VV | 0
|  | schodiště HP+ UP:22+10 : | [24 empty] | VV | 0
|  | 47,2 |  | 47.2 | [22 empty] | VV | 0
81 | 967584811R00 | Demontáž větracích mřížek | kus | 6 |  | 0 |  | 0 |  | 0 | 15 | 0 | 0 | 0 | 0.001 | 0.01 |  | Vlastní | Indiv | 0 | 0 |  | Práce |  |  |  | POL1_1
82 | 968062358R00 | Vyvěšení, vybourání výplní otvorů včetně vnitřního parapetu, sítí, žaluzií | m2 | 265.147 |  | 0 |  | 0 |  | 0 | 15 | 0 | 0.001 | 0.27 | 0.062 | 16.44 |  | Vlastní | Indiv | 0 | 0 |  | Práce |  |  |  | POL1_1
|  | W01:0,6*0,9*15 : | [24 empty] | VV | 0
|  | W02:0,85*1,45*9 : | [24 empty] | VV | 0
|  | W03:0,9*1,1*2 : | [24 empty] | VV | 0
|  | W04:1,15*1,45*22 : | [24 empty] | VV | 0
|  | W05:2,4*0,6*1 : | [24 empty] | VV | 0
|  | W06:1,5*1,5*1 : | [24 empty] | VV | 0
|  | W07:2,3*1,5*4 : | [24 empty] | VV | 0
|  | W08:2,4*1,45*17 : | [24 empty] | VV | 0
|  | W09:0,59*1,8*2 : | [24 empty] | VV | 0
|  | W10:1,2*1,8*2 : | [24 empty] | VV | 0
|  | W11:1,3*1,8*2 : | [24 empty] | VV | 0
|  | W12:1,15*1,75*10 : | [24 empty] | VV | 0
|  | W13:2,3*1,75*8 : | [24 empty] | VV | 0
|  | W14:2*1,75*2 : | [24 empty] | VV | 0
|  | W15:2,4*3,12*1 : | [24 empty] | VV | 0
|  | D01:0,95*2,4*1 : | [24 empty] | VV | 0
|  | 0,55*1,5*1 : | [24 empty] | VV | 0
|  | D02:0,9*2,1*2 : | [24 empty] | VV | 0
|  | 1,2*1,5*2 : | [24 empty] | VV | 0
|  | D03:0,85*2,6*2 : | [24 empty] | VV | 0
|  | 1,15*1,75*2 : | [24 empty] | VV | 0
|  | D04:1,2*2*1 : | [24 empty] | VV | 0
|  | 0,45*1,25*1 : | [24 empty] | VV | 0
|  | D05:0,95*2,4*2 : | [24 empty] | VV | 0
|  | D06:0,9*2*1 : | [24 empty] | VV | 0
|  | D07:1,8*2,7*1 : | [24 empty] | VV | 0
|  | D08:1,6*2*1 : | [24 empty] | VV | 0
|  | D09:1,7*2,2*1 : | [24 empty] | VV | 0
|  | D10:1,7*2,15*1 : | [24 empty] | VV | 0
|  | D11:1,75*2,15*1 : | [24 empty] | VV | 0
|  | D12:0,95*2*1 : | [24 empty] | VV | 0
|  | D13:1,55*2,15*1 : | [24 empty] | VV | 0
|  | 265,147 |  | 265.15 | [22 empty] | VV | 0
83 | 96900001HP00 | Vytvoření Kontrolovaného pásma uzavřeného podtlakového pásu | kpl | 2 |  | 0 |  | 0 |  | 0 | 15 | 0 | 0 | 0 | 0 | 0 |  | Vlastní | Indiv | 0 | 0 |  | Specifikace |  |  |  | POL3_0
|  | v položce je zahrnut celý rozsah KP nutný k provedení demontáže veškerých materiálů z vnější strany konstrukce obvodového pláštěv uvažovaných dvou KP:2 : | [24 empty] | VV | 0
|  | 2 |  | 2 | [22 empty] | VV | 0
84 | 96900002HP00 | Vytvoření podtlaku odsávacím zařízením s HEPA filtrací H13 | kpl | 2 |  | 0 |  | 0 |  | 0 | 15 | 0 | 0 | 0 | 0 | 0 |  | Vlastní | Indiv | 0 | 0 |  | Specifikace |  |  |  | POL3_0
|  | v položce je obsažen výkon zařízení, který je potřebný k vytvoření dostatečného podtlaku a výměny vzduchu v v uvažovaných dvou KP:2 : | [24 empty] | VV | 0
|  | 2 |  | 2 | [22 empty] | VV | 0
85 | 96900003HP00 | Vybudování personální a dekontaminační komory | kus | 2 |  | 0 |  | 0 |  | 0 | 15 | 0 | 0 | 0 | 0 | 0 |  | Vlastní | Indiv | 0 | 0 |  | Specifikace |  |  |  | POL3_0
|  | V položce jsou zahrnuty personální a materiálové komory pro práce na obvodovém plášti v uvažovaných dvou KP:2 : | [24 empty] | VV | 0
|  | 2 |  | 2 | [22 empty] | VV | 0
86 | 96900004HP00 | Monitoring podtlaku v průběhu provádění prací | kus | 2 |  | 0 |  | 0 |  | 0 | 15 | 0 | 0 | 0 | 0 | 0 |  | Vlastní | Indiv | 0 | 0 |  | Specifikace |  |  |  | POL3_0
|  | V položce je monitorovací zařízení pro dvě KP. V případě, že bude více jednotlivých KP je nutné aby každé jednotlivé KP mělo své monitorovací zařízení:2 : | [24 empty] | VV | 0
|  | 2 |  | 2 | [22 empty] | VV | 0
87 | 96900005HP00 | Demontáž skladby obvodového pláště | m2 | 157 |  | 0 |  | 0 |  | 0 | 15 | 0 | 0 | 0 | 0 | 0 |  | Vlastní | Indiv | 0 | 0 |  | Práce |  |  |  | POL1_1
|  | V položce je zahrnuta demontáž celé skladby obvodového pláště, vč. deskových materiálů s obsahem azbestu,včetně chemické stabilizace:157 : | [24 empty] | VV | 0
|  | a balení do obalových prostředků dle PD vč.demontáže okenních rámů, výměra je pohledová plocha: : | [24 empty] | VV | 0
|  | 157 |  | 157 | [22 empty] | VV | 0
88 | 96900006HP00 | Demontáž tepelné izolace | m2 | 157 |  | 0 |  | 0 |  | 0 | 15 | 0 | 0 | 0 | 0 | 0 |  | Vlastní | Indiv | 0 | 0 |  | Práce |  |  |  | POL1_1
|  | V položce je zahrnuta demontáž tepelné izolace z kontrukce obvodového pláště, včetně chemické stabilizace a balení do obalových prostředků dle PD:157 : | [24 empty] | VV | 0
|  | 157 |  | 157 | [22 empty] | VV | 0
89 | 96900007HP00 | Odvoz a likvidace NO na příslušné skládce | t | 7 |  | 0 |  | 0 |  | 0 | 15 | 0 | 0 | 0 | 0 | 0 |  | Vlastní | Indiv | 0 | 0 |  | Práce |  |  |  | POL1_1
|  | V položce jsou zahrnuty veškeré přesuny materiálu, nakládka, odvoz a likvidace na příslušné skládce v souladu s PD:7 : | [24 empty] | VV | 0
|  | 7 |  | 7 | [22 empty] | VV | 0
90 | 96900008HP00 | Závěrečný monitoring dle ČSN ISO EN 16000-7 | ks | 6 |  | 0 |  | 0 |  | 0 | 15 | 0 | 0 | 0 | 0 | 0 |  | Vlastní | Indiv | 0 | 0 |  | Specifikace |  |  |  | POL3_0
|  | V položce jsou zahrnuta závěrečná měření početní koncentrace v souladu s výše uvedenou normou a PD:6 : | [24 empty] | VV | 0
|  | V uvažovaných dvou KP je minimální počet náhodně odebraných vzorků stanoven na 3 ks v každém jednotlivém KP: : | [24 empty] | VV | 0
|  | 6 |  | 6 | [22 empty] | VV | 0
91 | 96900009HP00 | Demontáž technických opatření a odvoz technologie | ks | 1 |  | 0 |  | 0 |  | 0 | 15 | 0 | 0 | 0 | 0 | 0 |  | Vlastní | Indiv | 0 | 0 |  | Práce |  |  |  | POL1_1
92 | 96900011UP00 | Vytvoření Kontrolovaného pásma uzavřeného podtlakového pásu | kpl | 2 |  | 0 |  | 0 |  | 0 | 15 | 0 | 0 | 0 | 0 | 0 |  | Vlastní | Indiv | 0 | 0 |  | Specifikace |  |  |  | POL3_0
|  | v položce je zahrnut celý rozsah KP nutný k provedení demontáže veškerých materiálů z vnější strany konstrukce obvodového pláštěv uvažovaných dvou KP:2 : | [24 empty] | VV | 0
|  | 2 |  | 2 | [22 empty] | VV | 0
93 | 96900012UP00 | Vytvoření podtlaku odsávacím zařízením s HEPA filtrací H13 | kpl | 2 |  | 0 |  | 0 |  | 0 | 15 | 0 | 0 | 0 | 0 | 0 |  | Vlastní | Indiv | 0 | 0 |  | Specifikace |  |  |  | POL3_0
|  | v položce je obsažen výkon zařízení, který je potřebný k vytvoření dostatečného podtlaku a výměny vzduchu v v uvažovaných dvou KP:2 : | [24 empty] | VV | 0
|  | 2 |  | 2 | [22 empty] | VV | 0
94 | 96900013UP00 | Vybudování personální a dekontaminační komory | kus | 2 |  | 0 |  | 0 |  | 0 | 15 | 0 | 0 | 0 | 0 | 0 |  | Vlastní | Indiv | 0 | 0 |  | Specifikace |  |  |  | POL3_0
|  | V položce jsou zahrnuty personální a materiálové komory pro práce na obvodovém plášti v uvažovaných dvou KP:2 : | [24 empty] | VV | 0
|  | 2 |  | 2 | [22 empty] | VV | 0
95 | 96900014UP00 | Monitoring podtlaku v průběhu provádění prací | kus | 2 |  | 0 |  | 0 |  | 0 | 15 | 0 | 0 | 0 | 0 | 0 |  | Vlastní | Indiv | 0 | 0 |  | Specifikace |  |  |  | POL3_0
|  | V položce je monitorovací zařízení pro dvě KP. V případě, že bude více jednotlivých KP je nutné aby každé jednotlivé KP mělo své monitorovací zařízení:2 : | [24 empty] | VV | 0
|  | 2 |  | 2 | [22 empty] | VV | 0
96 | 96900015UP00 | Demontáž skladby obvodového pláště | m2 | 390 |  | 0 |  | 0 |  | 0 | 15 | 0 | 0 | 0 | 0 | 0 |  | Vlastní | Indiv | 0 | 0 |  | Práce |  |  |  | POL1_1
|  | V položce je zahrnuta demontáž celé skladby obvodového pláště, vč. deskových materiálů s obsahem azbestu,včetně chemické stabilizace:390 : | [24 empty] | VV | 0
|  | a balení do obalových prostředků dle PD vč.demontáže okenních rámů, výměra je pohledová plocha: : | [24 empty] | VV | 0
|  | 390 |  | 390 | [22 empty] | VV | 0
97 | 96900016UP00 | Demontáž tepelné izolace | m2 | 390 |  | 0 |  | 0 |  | 0 | 15 | 0 | 0 | 0 | 0 | 0 |  | Vlastní | Indiv | 0 | 0 |  | Práce |  |  |  | POL1_1
|  | V položce je zahrnuta demontáž tepelné izolace z kontrukce obvodového pláště, včetně chemické stabilizace a balení do obalových prostředků dle PD:390 : | [24 empty] | VV | 0
|  | 390 |  | 390 | [22 empty] | VV | 0
98 | 96900017UP00 | Odvoz a likvidace NO na příslušné skládce | t | 17 |  | 0 |  | 0 |  | 0 | 15 | 0 | 0 | 0 | 0 | 0 |  | Vlastní | Indiv | 0 | 0 |  | Práce |  |  |  | POL1_1
|  | V položce jsou zahrnuty veškeré přesuny materiálu, nakládka, odvoz a likvidace na příslušné skládce v souladu s PD:17 : | [24 empty] | VV | 0
|  | 17 |  | 17 | [22 empty] | VV | 0
99 | 96900018UP00 | Závěrečný monitoring dle ČSN ISO EN 16000-7 | ks | 10 |  | 0 |  | 0 |  | 0 | 15 | 0 | 0 | 0 | 0 | 0 |  | Vlastní | Indiv | 0 | 0 |  | Specifikace |  |  |  | POL3_0
|  | V položce jsou zahrnuta závěrečná měření početní koncentrace v souladu s výše uvedenou normou a PD:10 : | [24 empty] | VV | 0
|  | V uvažovaných dvou KP je minimální počet náhodně odebraných vzorků stanoven na 5 ks v každém jednotlivém KP: : | [24 empty] | VV | 0
|  | 10 |  | 10 | [22 empty] | VV | 0
100 | 96900019UP00 | Demontáž technických opatření a odvoz technologie | ks | 1 |  | 0 |  | 0 |  | 0 | 15 | 0 | 0 | 0 | 0 | 0 |  | Vlastní | Indiv | 0 | 0 |  | Práce |  |  |  | POL1_1
101 | 969099HP-UP00 | Ochranný nátěr vnitřní azbestové desky kontrastní barvou - šířka 10 cm | m2 | 73.2 |  | 0 |  | 0 |  | 0 | 15 | 0 | 0 | 0 | 0 | 0 |  | Vlastní | Indiv | 0 | 0 |  | Práce |  |  |  | POL1_1
|  | W02:(2*0,85+2*1,45)*9 : | [24 empty] | VV | 0
|  | W04:(2*1,15+2*1,45)*22 : | [24 empty] | VV | 0
|  | W07:(2*2,3+2*1,45)*4 : | [24 empty] | VV | 0
|  | W12:(2*1,15+2*1,75)*10 : | [24 empty] | VV | 0
|  | W13:(2*2,3+2*1,75)*8 : | [24 empty] | VV | 0
|  | W14:(2*2+2*1,75)*2 : | [24 empty] | VV | 0
|  | D03:(0,85+2*2,6)*2 : | [24 empty] | VV | 0
|  | 1,15*2 : | [24 empty] | VV | 0
|  | D06:(0,9+2*2)*1 : | [24 empty] | VV | 0
|  | D09:(1,7+2*2,2)*1 : | [24 empty] | VV | 0
|  | D10:(1,7+2*2,15)*1 : | [24 empty] | VV | 0
|  | D11:(1,75+2*2,15)*1 : | [24 empty] | VV | 0
|  | D12:(0,95+2*2)*1 : | [24 empty] | VV | 0
|  | celkem šířka 20 cm:-366*0,8 : | [24 empty] | VV | 0
|  | 73,2 |  | 73.2 | [22 empty] | VV | 0
Díl: | 97 | Prorážení otvorů |  |  |  | 0 |  | 0 |  | 0 |  | 0 |  | 0 |  | 25.17 |  |  |  |  | 100.08 | [5 empty] | DIL
102 | 978015221R00 | Otlučení omítek vnějších MVC v složit.1-4 do 10 % | m2 | 818 |  | 0 |  | 0 |  | 0 | 15 | 0 | 0 | 0 | 0.005 | 4.09 |  | RTS 20/ I | RTS 19/ I | 0.02 | 16.36 |  | Práce |  |  |  | POL1_1
|  | výměra změřena kreslícím programem: : | [24 empty] | VV | 0
|  | ZS MV 160 mm: : | [24 empty] | VV | 0
|  | LP:630 : | [24 empty] | VV | 0
|  | SK:144 : | [24 empty] | VV | 0
|  | výměra změřena kreslícím programem: : | [24 empty] | VV | 0
|  | stěny vnějších schodišť HP + UP:28+16 : | [24 empty] | VV | 0
|  | 818 |  | 818 | [22 empty] | VV | 0
103 | 978015291R00 | Otlučení omítek vnějších MVC v složit.1-4 do 100 % | m2 | 221.5 |  | 0 |  | 0 |  | 0 | 15 | 0 | 0 | 0 | 0.059 | 13.07 |  | RTS 20/ I | RTS 19/ I | 0.2 | 44.3 |  | Práce |  |  |  | POL1_1
|  | sokl pod terénem 80 mm a 140 mm:51+80,5 : | [24 empty] | VV | 0
|  | sokl nad terénem 80 mm a 140 mm:57+25,5 : | [24 empty] | VV | 0
|  | sokl lodžie: : | [24 empty] | VV | 0
|  | UP:5 : | [24 empty] | VV | 0
|  | LP:2,5 : | [24 empty] | VV | 0
|  | 221,5 |  | 221.5 | [22 empty] | VV | 0
104 | 978059631R00 | Odsekání vnějších obkladů stěn nad 2 m2 | m2 | 90 |  | 0 |  | 0 |  | 0 | 15 | 0 | 0 | 0 | 0.089 | 8.01 |  | RTS 20/ I | RTS 19/ I | 0.39 | 35.1 |  | Práce |  |  |  | POL1_1
|  | sokl nad terénem 80 mm a 140 mm:57+25,5 : | [24 empty] | VV | 0
|  | sokl lodžie: : | [24 empty] | VV | 0
|  | UP:5 : | [24 empty] | VV | 0
|  | LP:2,5 : | [24 empty] | VV | 0
|  | 90 |  | 90 | [22 empty] | VV | 0
105 | 979054441R00 | Očištění vybour. dlaždic s výplní kamen. těženým | m2 | 37.6 |  | 0 |  | 0 |  | 0 | 15 | 0 | 0 | 0 | 0 | 0 |  | RTS 20/ I | RTS 19/ I | 0.115 | 4.32 |  | Práce |  |  |  | POL1_1
|  | výměra změřena kreslícím programem: : | [24 empty] | VV | 0
|  | LP:37,6 : | [24 empty] | VV | 0
|  | 37,6 |  | 37.6 | [22 empty] | VV | 0
106 | 979071136R00 | Očištění, odmaštění a omytí fasád, střech tlakovou vodou | m2 | 1039.5 |  | 0 |  | 0 |  | 0 | 15 | 0 | 0 | 0 | 0 | 0 |  | Vlastní | Indiv | 0 | 0 |  | Práce |  |  |  | POL1_1
|  | omítka soklů:221,5 : | [24 empty] | VV | 0
|  | oprava fasády 10 %:818 : | [24 empty] | VV | 0
|  | 1039,5 |  | 1039.5 | [22 empty] | VV | 0
Díl: | 99 | Staveništní přesun hmot |  |  |  | 0 |  | 0 |  | 0 |  | 0 |  | 0 |  | 0 |  |  |  |  | 720.83 | [5 empty] | DIL
107 | 999281211R00 | Přesun hmot, opravy vněj. plášťů výšky do 25 m | t | 385.0607 |  | 0 |  | 0 |  | 0 | 15 | 0 | 0 | 0 | 0 | 0 |  | RTS 20/ I | RTS 19/ I | 1.872 | 720.83 |  | Práce |  |  |  | POL1_1
Díl: | 711 | Izolace proti vodě |  |  |  | 0 |  | 0 |  | 0 |  | 0 |  | 1.91 |  | 0 |  |  |  |  | 117.76 | [5 empty] | DIL
108 | 711111001RZ1 | Izolace proti vlhkosti vodor. nátěr ALP za studena 1x nátěr - včetně dodávky penetračního laku ALP | m2 | 16.72 |  | 0 |  | 0 |  | 0 | 15 | 0 | 0.00033 | 0.01 | 0 | 0 |  | RTS 20/ I | RTS 19/ I | 0.0275 | 0.46 |  | Práce |  |  |  | POL1_7
|  | LP - podlaha lodžie LP:15,2*1,1 : | [24 empty] | VV | 0
|  | 16,72 |  | 16.72 | [22 empty] | VV | 0
109 | 711112001RZ1 | Izolace proti vlhkosti svis. nátěr ALP, za studena 1x nátěr - včetně dodávky asfaltového laku | m2 | 214 |  | 0 |  | 0 |  | 0 | 15 | 0 | 0.00052 | 0.11 | 0 | 0 |  | RTS 20/ I | RTS 19/ I | 0.049 | 10.49 |  | Práce |  |  |  | POL1_7
|  | sokl pod terénem 80 mm a 140 mm:51+80,5 : | [24 empty] | VV | 0
|  | sokl nad terénem 80 mm a 140 mm:57+25,5 : | [24 empty] | VV | 0
|  | 214 |  | 214 | [22 empty] | VV | 0
110 | 711141559RY1 | Izolace proti vlhk. vodorovná pásy přitavením 1 vrstva - včetně dod. asf. mod. pásu s Al vložkou | m2 | 16.72 |  | 0 |  | 0 |  | 0 | 15 | 0 | 0.0057 | 0.1 | 0 | 0 |  | RTS 20/ I | RTS 19/ I | 0.22991 | 3.84 |  | Práce |  |  |  | POL1_7
|  | LP - podlaha lodžie LP:15,2*1,1 : | [24 empty] | VV | 0
|  | 16,72 |  | 16.72 | [22 empty] | VV | 0
111 | 711142559RY1 | Izolace proti vlhkosti svislá pásy přitavením 1 vrstva - včetně dod. asf.pásu oxid bitumen | m2 | 214 |  | 0 |  | 0 |  | 0 | 15 | 0 | 0.0061 | 1.31 | 0 | 0 |  | RTS 20/ I | RTS 19/ I | 0.266 | 56.92 |  | Práce |  |  |  | POL1_7
|  | sokl pod terénem 80 mm a 140 mm:51+80,5 : | [24 empty] | VV | 0
|  | sokl nad terénem 80 mm a 140 mm:57+25,5 : | [24 empty] | VV | 0
|  | 214 |  | 214 | [22 empty] | VV | 0
112 | 711491172RZ1 | Izolace tlaková, ochranná textilie, vodorovná včetně dodávky textilie standart | m2 | 157.8 |  | 0 |  | 0 |  | 0 | 15 | 0 | 0.00032 | 0.05 | 0 | 0 |  | RTS 18/ I | RTS 18/ I | 0.112 | 17.67 |  | Práce |  |  |  | POL1_7
|  | sokl pod terénem 80 mm a 140 mm - vodorovně:(51+80,5)*1,2 : | [24 empty] | VV | 0
|  | 157,8 |  | 157.8 | [22 empty] | VV | 0
113 | 711491272RZ1 | Izolace tlaková, ochranná textilie svislá včetně dodávky textilie standart | m2 | 131.5 |  | 0 |  | 0 |  | 0 | 15 | 0 | 0.00052 | 0.07 | 0 | 0 |  | RTS 18/ I | RTS 18/ I | 0.196 | 25.77 |  | Práce |  |  |  | POL1_7
|  | sokl pod terénem 80 mm a 140 mm:51+80,5 : | [24 empty] | VV | 0
|  | 131,5 |  | 131.5 | [22 empty] | VV | 0
114 | 771100050RSD | Vyrovnání podkladu samoniv.hmotou standart exter vyrovnání v tl. 10 mm, penetrace | m2 | 15.2 |  | 0 |  | 0 |  | 0 | 15 | 0 | 0.017 | 0.26 | 0 | 0 |  | Vlastní | Indiv | 0 | 0 |  | Práce |  |  |  | POL1_7
|  | LP - podlaha lodžie LP:15,2 : | [24 empty] | VV | 0
|  | 15,2 |  | 15.2 | [22 empty] | VV | 0
115 | 998711102R00 | Přesun hmot pro izolace proti vodě, výšky do 12 m | t | 1.6364 |  | 0 |  | 0 |  | 0 | 15 | 0 | 0 | 0 | 0 | 0 |  | RTS 20/ I | RTS 19/ I | 1.598 | 2.61 |  | Práce |  |  |  | POL1_7
Díl: | 712 | Živičné krytiny |  |  |  | 0 |  | 0 |  | 0 |  | 0 |  | 9.83 |  | 7.81 |  |  |  |  | 1414.06 | [5 empty] | DIL
116 | 712300845R00 | Dmtž hlavice střecha -10° | kus | 8 |  | 0 |  | 0 |  | 0 | 15 | 0 | 0 | 0 | 0.0003 | 0 |  | Vlastní | Indiv | 0 | 0 |  | Práce |  |  |  | POL1_7
|  | HP:5 : | [24 empty] | VV | 0
|  | UP:2 : | [24 empty] | VV | 0
|  | LP:1 : | [24 empty] | VV | 0
|  | SK:0 : | [24 empty] | VV | 0
|  | 8 |  | 8 | [22 empty] | VV | 0
117 | 712341560R00 | Parotěsná zábrana - asfaltový modif. pás vyztužený Al vložkou, difuzně uzavřené | m2 | 1301 |  | 0 |  | 0 |  | 0 | 15 | 0 | 0.00481 | 6.26 | 0 | 0 |  | Vlastní | Indiv | 0 | 0 |  | Práce |  |  |  | POL1_7
|  | výměra změřena kreslícím programem: : | [24 empty] | VV | 0
|  | HP:384 : | [24 empty] | VV | 0
|  | UP:326 : | [24 empty] | VV | 0
|  | LP:461 : | [24 empty] | VV | 0
|  | SK:130 : | [24 empty] | VV | 0
|  | 1301 |  | 1301 | [22 empty] | VV | 0
118 | 712373121RU3 | Krytina střech do 10° fólie, 6 kotev/m2,ocel,dřevo tl. izolace do 250 mm, folie tl. 1,5 mm | m2 | 1301 |  | 0 |  | 0 |  | 0 | 15 | 0 | 0.0022 | 2.86 | 0 | 0 |  | RTS 20/ I | RTS 19/ I | 0.9146 | 1189.89 |  | Práce |  |  |  | POL1_7
|  | Položka je určena pro montáž krytiny střech objektů výšky od 8 m do 20 m, fólií připevněnou kotvením do profilovaného plechu nebo do dřevěného bednění (6 ks/m2) : : | [24 empty] | VV | 0
|  | včetně překrytí kotev fólií. : : | [24 empty] | VV | 0
|  | Položka obsahuje dodávku fólie a kotevních šroubů.: : | [24 empty] | VV | 0
|  | výměra změřena kreslícím programem: : | [24 empty] | VV | 0
|  | HP:384 : | [24 empty] | VV | 0
|  | UP:326 : | [24 empty] | VV | 0
|  | LP:461 : | [24 empty] | VV | 0
|  | SK:130 : | [24 empty] | VV | 0
|  | 1301 |  | 1301 | [22 empty] | VV | 0
119 | 712377001RS0 | Okapnice RŠ 400 mm poplastovaný plech tl. 0,6 mm - systémové řešení | m | 186 |  | 0 |  | 0 |  | 0 | 15 | 0 | 0.00095 | 0.18 | 0 | 0 |  | Vlastní | Indiv | 0 | 0 |  | Práce |  |  |  | POL1_7
|  | dle výpisu klempířských konstrukcí: : | [24 empty] | VV | 0
|  | k15:186 : | [24 empty] | VV | 0
|  | 186 |  | 186 | [22 empty] | VV | 0
120 | 712377004RS0 | Okapnice atiky RŠ 310 mm poplastovaný plech tl. 0,6 mm - systémové řešení | m | 128 |  | 0 |  | 0 |  | 0 | 15 | 0 | 0.00158 | 0.2 | 0 | 0 |  | Vlastní | Indiv | 0 | 0 |  | Práce |  |  |  | POL1_7
|  | dle výpisu klempířských konstrukcí: : | [24 empty] | VV | 0
|  | k14:128 : | [24 empty] | VV | 0
|  | 128 |  | 128 | [22 empty] | VV | 0
121 | 712377016R00 | " L " profil vnější RŠ 100 mm poplastovaný plech tl. 0,6 mm - systémové řešení | m | 83 |  | 0 |  | 0 |  | 0 | 15 | 0 | 0.00063 | 0.05 | 0 | 0 |  | Vlastní | Indiv | 0 | 0 |  | Práce |  |  |  | POL1_7
|  | dle výpisu klempířských konstrukcí: : | [24 empty] | VV | 0
|  | k17:83 : | [24 empty] | VV | 0
|  | 83 |  | 83 | [22 empty] | VV | 0
122 | 712377017R00 | " L " profill vnitřní RŠ 100 mm poplastovaný plech tl. 0,6 mm - systémové řešení | m | 114 |  | 0 |  | 0 |  | 0 | 15 | 0 | 0.00063 | 0.07 | 0 | 0 |  | Vlastní | Indiv | 0 | 0 |  | Práce |  |  |  | POL1_7
|  | dle výpisu klempířských konstrukcí: : | [24 empty] | VV | 0
|  | k16:114 : | [24 empty] | VV | 0
|  | 114 |  | 114 | [22 empty] | VV | 0
123 | 712378101RT4 | Komínek odvětrání kanalizace s manžetou z PVC pro DN 125 mm | kus | 8 |  | 0 |  | 0 |  | 0 | 15 | 0 | 0.0013 | 0.01 | 0 | 0 |  | RTS 20/ I | RTS 19/ I | 0.6 | 4.8 |  | Práce |  |  |  | POL1_7
|  | HP:5 : | [24 empty] | VV | 0
|  | UP:2 : | [24 empty] | VV | 0
|  | LP:1 : | [24 empty] | VV | 0
|  | SK:0 : | [24 empty] | VV | 0
|  | 8 |  | 8 | [22 empty] | VV | 0
124 | 712378104RT2 | Prostup pro kabely s manžetou PVC průměr prostupu 50 mm | kus | 6 |  | 0 |  | 0 |  | 0 | 15 | 0 | 0.00205 | 0.01 | 0 | 0 |  | RTS 20/ I | RTS 19/ I | 0.7 | 4.2 |  | Práce |  |  |  | POL1_7
125 | 712378105RT1 | Prostup parozábranou s manžetou PVC průměr prostupu 50 mm | kus | 6 |  | 0 |  | 0 |  | 0 | 15 | 0 | 0.00105 | 0.01 | 0 | 0 |  | RTS 20/ I | RTS 19/ I | 0.7 | 4.2 |  | Práce |  |  |  | POL1_7
126 | 712391171RT1 | Povlaková krytina střech do 10°, podklad. textilie 1 vrstva - materiál ve specifikaci | m2 | 1301 |  | 0 |  | 0 |  | 0 | 15 | 0 | 0 | 0 | 0 | 0 |  | RTS 20/ I | RTS 19/ I | 0.1 | 130.1 |  | Práce |  |  |  | POL1_7
|  | výměra změřena kreslícím programem: : | [24 empty] | VV | 0
|  | HP:384 : | [24 empty] | VV | 0
|  | UP:326 : | [24 empty] | VV | 0
|  | LP:461 : | [24 empty] | VV | 0
|  | SK:130 : | [24 empty] | VV | 0
|  | 1301 |  | 1301 | [22 empty] | VV | 0
127 | 712400831RT3 | Odstranění živičné krytiny střech do 30° 1vrstvé z ploch jednotlivě nad 20 m2 | m2 | 1301 |  | 0 |  | 0 |  | 0 | 15 | 0 | 0 | 0 | 0.006 | 7.81 |  | RTS 20/ I | RTS 19/ I | 0.05 | 65.05 |  | Práce |  |  |  | POL1_7
|  | výměra změřena kreslícím programem: : | [24 empty] | VV | 0
|  | HP:384 : | [24 empty] | VV | 0
|  | UP:326 : | [24 empty] | VV | 0
|  | LP:461 : | [24 empty] | VV | 0
|  | SK:130 : | [24 empty] | VV | 0
|  | 1301 |  | 1301 | [22 empty] | VV | 0
128 | R712 | Provizorní konstrukce na všech střechách proti zatečení | kus | 1 |  | 0 |  | 0 |  | 0 | 15 | 0 | 0 | 0 | 0 | 0 |  | Vlastní | Indiv | 0 | 0 |  | Práce |  |  |  | POL1_7
129 | 69366195R | Textilie sklovláknitá 120 g/m2 š. 200cm | m2 | 1496.15 |  | 0 |  | 0 |  | 0 | 15 | 0 | 0.00012 | 0.18 | 0 | 0 | SPCM | RTS 20/ I | RTS 19/ I | 0 | 0 |  | Specifikace |  |  |  | POL3_0
|  | výměra změřena kreslícím programem: : | [24 empty] | VV | 0
|  | HP:384 : | [24 empty] | VV | 0
|  | UP:326 : | [24 empty] | VV | 0
|  | LP:461 : | [24 empty] | VV | 0
|  | SK:130 : | [24 empty] | VV | 0
|  | 15 %:1301*0,15 : | [24 empty] | VV | 0
|  | 1496,15 |  | 1496.15 | [22 empty] | VV | 0
130 | 998712102R00 | Přesun hmot pro povlakové krytiny, výšky do 12 m | t | 9.8316 |  | 0 |  | 0 |  | 0 | 15 | 0 | 0 | 0 | 0 | 0 |  | RTS 20/ I | RTS 19/ I | 1.609 | 15.82 |  | Práce |  |  |  | POL1_7
Díl: | 713 | Izolace tepelné |  |  |  | 0 |  | 0 |  | 0 |  | 0 |  | 25.77 |  | 0 |  |  |  |  | 413.53 | [5 empty] | DIL
131 | 713131121R00 | Izolace tepelná stěn přichycením drátem | m2 | 806.7 |  | 0 |  | 0 |  | 0 | 15 | 0 | 0.00053 | 0.43 | 0 | 0 |  | RTS 20/ I | RTS 19/ I | 0.171 | 137.95 |  | Práce |  |  |  | POL1_7
|  | MV tl. 100 mm vložená do prostoru stěn: : | [24 empty] | VV | 0
|  | výměra změřena kreslícím programem: : | [24 empty] | VV | 0
|  | HP:309 : | [24 empty] | VV | 0
|  | UP:492 : | [24 empty] | VV | 0
|  | LP:0 : | [24 empty] | VV | 0
|  | SK:0 : | [24 empty] | VV | 0
|  | lodžie UP:19*0,3 : | [24 empty] | VV | 0
|  | 806,7 |  | 806.7 | [22 empty] | VV | 0
132 | 713141125R00 | Izolace tepelná střech, desky, na lepidlo PUK | m2 | 1301 |  | 0 |  | 0 |  | 0 | 15 | 0 | 0.00031 | 0.4 | 0 | 0 |  | RTS 20/ I | RTS 19/ I | 0.16 | 208.16 |  | Práce |  |  |  | POL1_7
|  | výměra změřena kreslícím programem: : | [24 empty] | VV | 0
|  | HP:384 : | [24 empty] | VV | 0
|  | UP:326 : | [24 empty] | VV | 0
|  | LP:461 : | [24 empty] | VV | 0
|  | SK:130 : | [24 empty] | VV | 0
|  | 1301 |  | 1301 | [22 empty] | VV | 0
133 | 713141151R00 | Izolace tepelná střech kladená na sucho 1vrstvá | m2 | 289 |  | 0 |  | 0 |  | 0 | 15 | 0 | 0 | 0 | 0 | 0 |  | RTS 20/ I | RTS 19/ I | 0.07 | 20.23 |  | Práce |  |  |  | POL1_7
|  | MV tl. 100 mm vložená do prostoru střechy: : | [24 empty] | VV | 0
|  | výměra změřena kreslícím programem: : | [24 empty] | VV | 0
|  | HP:73 : | [24 empty] | VV | 0
|  | UP:110 : | [24 empty] | VV | 0
|  | LP:106 : | [24 empty] | VV | 0
|  | SK:0 : | [24 empty] | VV | 0
|  | 289 |  | 289 | [22 empty] | VV | 0
134 | 713141152R00 | Izolace tepelná střech kladená na sucho 1vrstvá pracovní kotvení k podkladu ( 1 kotva / deska ) | m2 | 1301 |  | 0 |  | 0 |  | 0 | 15 | 0 | 0 | 0 | 0 | 0 |  | Vlastní | Indiv | 0 | 0 |  | Práce |  |  |  | POL1_7
|  | výměra změřena kreslícím programem: : | [24 empty] | VV | 0
|  | HP:384 : | [24 empty] | VV | 0
|  | UP:326 : | [24 empty] | VV | 0
|  | LP:461 : | [24 empty] | VV | 0
|  | SK:130 : | [24 empty] | VV | 0
|  | 1301 |  | 1301 | [22 empty] | VV | 0
135 | 28375768.AR | Deska izolační polystyrén samozhášivý EPS 150 Součinitel tepelné vodivosti 0,035 W/m K | m3 | 318.4848 |  | 0 |  | 0 |  | 0 | 15 | 0 | 0.025 | 7.96 | 0 | 0 | SPCM | RTS 20/ I | RTS 19/ I | 0 | 0 |  | Specifikace |  |  |  | POL3_0
|  | Desky z pěnového polystyrenu pro vysoce tlakově namáhané podlahové a střešní konstrukce: : | [24 empty] | VV | 0
|  | výměra změřena kreslícím programem: : | [24 empty] | VV | 0
|  | HP:384*0,24 : | [24 empty] | VV | 0
|  | UP:326*0,24 : | [24 empty] | VV | 0
|  | LP:461*0,24 : | [24 empty] | VV | 0
|  | SK:130*0,24 : | [24 empty] | VV | 0
|  | 2 %:312,24*0,02 : | [24 empty] | VV | 0
|  | 318,4848 |  | 318.48 | [22 empty] | VV | 0
136 | 63151543R | Deska minerální 1000x600x100 mm Součinitel tepelné vodivosti: 0,036 W/m . K | m2 | 1122.7 |  | 0 |  | 0 |  | 0 | 15 | 0 | 0.015 | 16.84 | 0 | 0 | SPCM | RTS 20/ I | RTS 19/ I | 0 | 0 |  | Specifikace |  |  |  | POL3_0
|  | MV tl. 100 mm vložená do prostoru střechy: : | [24 empty] | VV | 0
|  | výměra změřena kreslícím programem: : | [24 empty] | VV | 0
|  | HP:73 : | [24 empty] | VV | 0
|  | UP:110 : | [24 empty] | VV | 0
|  | LP:106 : | [24 empty] | VV | 0
|  | SK:0 : | [24 empty] | VV | 0
|  | MV tl. 100 mm vložená do prostoru stěn: : | [24 empty] | VV | 0
|  | výměra změřena kreslícím programem: : | [24 empty] | VV | 0
|  | HP:309 : | [24 empty] | VV | 0
|  | UP:492 : | [24 empty] | VV | 0
|  | LP:0 : | [24 empty] | VV | 0
|  | SK:0 : | [24 empty] | VV | 0
|  | 3 %:1090*0,03 : | [24 empty] | VV | 0
|  | 1122,7 |  | 1122.7 | [22 empty] | VV | 0
137 | 63151547R | Deska minerální 1000x600x160 mm Součinitel tepelné vodivosti: 0,036 W/m . K | m2 | 5.871 |  | 0 |  | 0 |  | 0 | 15 | 0 | 0.024 | 0.14 | 0 | 0 | SPCM | RTS 20/ I | RTS 19/ I | 0 | 0 |  | Specifikace |  |  |  | POL3_0
|  | lodžie UP:19*0,3*1,03 : | [24 empty] | VV | 0
|  | 5,871 |  | 5.87 | [22 empty] | VV | 0
138 | 998713102R00 | Přesun hmot pro izolace tepelné, výšky do 12 m | t | 25.7744 |  | 0 |  | 0 |  | 0 | 15 | 0 | 0 | 0 | 0 | 0 |  | RTS 20/ I | RTS 19/ I | 1.831 | 47.19 |  | Práce |  |  |  | POL1_7
Díl: | 762 | Konstrukce tesařské |  |  |  | 0 |  | 0 |  | 0 |  | 0 |  | 36.8 |  | 19.52 |  |  |  |  | 1064.88 | [5 empty] | DIL
139 | 762332931R00 | Doplnění střešní vazby z hranolů do 120 cm2 vč.dod hranolů 80 x 80 mm | m | 70.8099 |  | 0 |  | 0 |  | 0 | 15 | 0 | 0.00612 | 0.43 | 0 | 0 |  | RTS 20/ I | RTS 19/ I | 0.342 | 24.22 |  | Práce |  |  |  | POL1_7
|  | 80/80 mm: : | [24 empty] | VV | 0
|  | HP:27,74*0,37*2 : | [24 empty] | VV | 0
|  | UP:21,41*0,44 : | [24 empty] | VV | 0
|  | UP:21,41*1,15 : | [24 empty] | VV | 0
|  | SK:(1,25*2+1,645*2+3,32+3,8+4,7*2+3,6+3,8+4,7+2,5)*0,44 : | [24 empty] | VV | 0
|  | 70,8099 |  | 70.81 | [22 empty] | VV | 0
140 | 762332931RT2 | Doplnění střešní vazby z hranolů do 120 cm2 vč.dod hranolů 100 x 100 mm | m | 190.49 |  | 0 |  | 0 |  | 0 | 15 | 0 | 0.00612 | 1.17 | 0 | 0 |  | RTS 20/ I | RTS 19/ I | 0.342 | 65.15 |  | Práce |  |  |  | POL1_7
|  | 100/100 mm: : | [24 empty] | VV | 0
|  | HP:27,74*1*2 : | [24 empty] | VV | 0
|  | UP:21,41*1 : | [24 empty] | VV | 0
|  | UP:21,41*1 : | [24 empty] | VV | 0
|  | HP:13,22*2 : | [24 empty] | VV | 0
|  | UP:14,42*2 : | [24 empty] | VV | 0
|  | SK:(1,25*2+1,645*2+3,32+3,8+4,7*2+3,6+3,8+4,7+2,5)*1 : | [24 empty] | VV | 0
|  | 190,49 |  | 190.49 | [22 empty] | VV | 0
141 | 762332931RT3 | Doplnění střešní vazby z hranolů do 120 cm2 vč.dod hranolů 100 x 120 mm | m | 61.04 |  | 0 |  | 0 |  | 0 | 15 | 0 | 0.00733 | 0.45 | 0 | 0 |  | RTS 20/ I | RTS 19/ I | 0.342 | 20.88 |  | Práce |  |  |  | POL1_7
|  | 100/120 mm: : | [24 empty] | VV | 0
|  | LP:(32,14+15,4+13,5)*1 : | [24 empty] | VV | 0
|  | 61,04 |  | 61.04 | [22 empty] | VV | 0
142 | 762332931RT4 | Doplnění střešní vazby z hranolů do 120 cm2 vč.dod fošen 60 x 120 mm | m | 341.632 |  | 0 |  | 0 |  | 0 | 15 | 0 | 0.00515 | 1.76 | 0 | 0 |  | RTS 20/ I | RTS 19/ I | 0.342 | 116.84 |  | Práce |  |  |  | POL1_7
|  | 60/120 mm: : | [24 empty] | VV | 0
|  | HP:27,74*0,6*4*2 : | [24 empty] | VV | 0
|  | UP:21,41*0,6*4 : | [24 empty] | VV | 0
|  | UP:21,41*0,8*4 : | [24 empty] | VV | 0
|  | SK:(1,25*2+1,645*2+3,32+3,8+4,7*2+3,6+3,8+4,7+2,5)*0,6*4 : | [24 empty] | VV | 0
|  | 341,632 |  | 341.63 | [22 empty] | VV | 0
143 | 762332932RT2 | Doplnění střešní vazby z hranolů do 224 cm2 vč.dod hranolů 120 x 120 mm | m | 211.1756 |  | 0 |  | 0 |  | 0 | 15 | 0 | 0.01025 | 2.16 | 0 | 0 |  | RTS 20/ I | RTS 19/ I | 0.416 | 87.85 |  | Práce |  |  |  | POL1_7
|  | 120/120 mm: : | [24 empty] | VV | 0
|  | HP:27,74*1*2 : | [24 empty] | VV | 0
|  | UP:21,41*1 : | [24 empty] | VV | 0
|  | UP:21,41*1 : | [24 empty] | VV | 0
|  | LP:(32,14+15,4+13,5)*1 : | [24 empty] | VV | 0
|  | HP:13,22*2*0,27 : | [24 empty] | VV | 0
|  | UP:14,42*2*0,27 : | [24 empty] | VV | 0
|  | SK:(1,25*2+1,645*2+3,32+3,8+4,7*2+3,6+3,8+4,7+2,5)*1 : | [24 empty] | VV | 0
|  | 211,1756 |  | 211.18 | [22 empty] | VV | 0
144 | 762341220R00 | M. bedn.střech rovn. z aglomer.desek šroubováním | m2 | 1301 |  | 0 |  | 0 |  | 0 | 15 | 0 | 0 | 0 | 0 | 0 |  | RTS 20/ I | RTS 19/ I | 0.292 | 379.89 |  | Práce |  |  |  | POL1_7
|  | výměra změřena kreslícím programem: : | [24 empty] | VV | 0
|  | HP:384 : | [24 empty] | VV | 0
|  | UP:326 : | [24 empty] | VV | 0
|  | LP:461 : | [24 empty] | VV | 0
|  | SK:130 : | [24 empty] | VV | 0
|  | 1301 |  | 1301 | [22 empty] | VV | 0
145 | 762341811R00 | Demontáž bednění střech rovných z prken hrubých | m2 | 1301 |  | 0 |  | 0 |  | 0 | 15 | 0 | 0 | 0 | 0.015 | 19.52 |  | RTS 20/ I | RTS 19/ I | 0.09 | 117.09 |  | Práce |  |  |  | POL1_7
|  | výměra změřena kreslícím programem: : | [24 empty] | VV | 0
|  | HP:384 : | [24 empty] | VV | 0
|  | UP:326 : | [24 empty] | VV | 0
|  | LP:461 : | [24 empty] | VV | 0
|  | SK:130 : | [24 empty] | VV | 0
|  | 1301 |  | 1301 | [22 empty] | VV | 0
146 | 762395000R00 | Spojovací a ochranné prostředky pro střechy | m3 | 41.1162 |  | 0 |  | 0 |  | 0 | 15 | 0 | 0.02357 | 0.97 | 0 | 0 |  | RTS 20/ I | RTS 19/ I | 0 | 0 |  | Práce |  |  |  | POL1_7
|  | 80/80 mm: : | [24 empty] | VV | 0
|  | HP:27,74*0,37*2*0,08*0,08 : | [24 empty] | VV | 0
|  | UP:21,41*0,44*0,08*0,08 : | [24 empty] | VV | 0
|  | UP:21,41*1,15*0,08*0,08 : | [24 empty] | VV | 0
|  | SK:(1,25*2+1,645*2+3,32+3,8+4,7*2+3,6+3,8+4,7+2,5)*0,44*0,08*0,08 : | [24 empty] | VV | 0
|  | 100/100 mm: : | [24 empty] | VV | 0
|  | HP:27,74*1*2*0,1*0,1 : | [24 empty] | VV | 0
|  | UP:21,41*1*0,1*0,1 : | [24 empty] | VV | 0
|  | UP:21,41*1*0,1*0,1 : | [24 empty] | VV | 0
|  | HP:13,22*2*0,1*0,1 : | [24 empty] | VV | 0
|  | UP:14,42*2*0,1*0,1 : | [24 empty] | VV | 0
|  | SK:(1,25*2+1,645*2+3,32+3,8+4,7*2+3,6+3,8+4,7+2,5)*1*0,1*0,1 : | [24 empty] | VV | 0
|  | 100/120 mm: : | [24 empty] | VV | 0
|  | LP:(32,14+15,4+13,5)*1*0,1*0,12 : | [24 empty] | VV | 0
|  | 60/120 mm: : | [24 empty] | VV | 0
|  | HP:27,74*0,6*4*2*0,06*0,12 : | [24 empty] | VV | 0
|  | UP:21,41*0,6*4*0,06*0,12 : | [24 empty] | VV | 0
|  | UP:21,41*0,8*4*0,06*0,12 : | [24 empty] | VV | 0
|  | SK:(1,25*2+1,645*2+3,32+3,8+4,7*2+3,6+3,8+4,7+2,5)*0,6*4*0,06*0,12 : | [24 empty] | VV | 0
|  | 120/120 mm: : | [24 empty] | VV | 0
|  | HP:27,74*1*2*0,12*0,12 : | [24 empty] | VV | 0
|  | UP:21,41*1*0,12*0,12 : | [24 empty] | VV | 0
|  | UP:21,41*1*0,12*0,12 : | [24 empty] | VV | 0
|  | LP:(32,14+15,4+13,5)*1*0,12*0,12 : | [24 empty] | VV | 0
|  | HP:13,22*2*0,27*0,12*0,12 : | [24 empty] | VV | 0
|  | UP:14,42*2*0,27*0,12*0,12 : | [24 empty] | VV | 0
|  | SK:(1,25*2+1,645*2+3,32+3,8+4,7*2+3,6+3,8+4,7+2,5)*1*0,12*0,12 : | [24 empty] | VV | 0
|  | výměra změřena kreslícím programem: : | [24 empty] | VV | 0
|  | HP:384*0,025 : | [24 empty] | VV | 0
|  | UP:326*0,025 : | [24 empty] | VV | 0
|  | LP:461*0,025 : | [24 empty] | VV | 0
|  | SK:130*0,025 : | [24 empty] | VV | 0
|  | 41,1162 |  | 41.12 | [22 empty] | VV | 0
147 | 762441112R00 | Montáž obložení atiky,OSB desky,1vrst.,šroubováním včetně dodávky desky OSB tl. 25 mm | m2 | 380.9137 |  | 0 |  | 0 |  | 0 | 15 | 0 | 0.016 | 6.09 | 0 | 0 |  | RTS 20/ I | RTS 19/ I | 0.335 | 127.61 |  | Práce |  |  |  | POL1_7
|  | podhledy střechy ZS MV 160 mm: : | [24 empty] | VV | 0
|  | HP:27,74*0,75*2 : | [24 empty] | VV | 0
|  | UP:21,41*0,63 : | [24 empty] | VV | 0
|  | 21,41*1,84 : | [24 empty] | VV | 0
|  | LP:32,4*0,5 : | [24 empty] | VV | 0
|  | (15,4+13,5)*0,5 : | [24 empty] | VV | 0
|  | SK:(1,25*2+1,645*2+3,325)*0,57 : | [24 empty] | VV | 0
|  | boky střech ZS MV 160 mm: : | [24 empty] | VV | 0
|  | HP:27,74*0,82*2 : | [24 empty] | VV | 0
|  | 12,16*(0,4+0,27)*2 : | [24 empty] | VV | 0
|  | UP:21,41*0,89 : | [24 empty] | VV | 0
|  | 21,41*1,6 : | [24 empty] | VV | 0
|  | 14,42*(1,6+0,89)/2*2 : | [24 empty] | VV | 0
|  | LP:32,4*1,15 : | [24 empty] | VV | 0
|  | (15,4+13,5)*1,15 : | [24 empty] | VV | 0
|  | SK:(1,25*2+1,645*2+3,325)*0,52 : | [24 empty] | VV | 0
|  | (3,8+4,7+4,7+3,6)*0,6 : | [24 empty] | VV | 0
|  | 3,88*0,7 : | [24 empty] | VV | 0
|  | 6,4*0,6 : | [24 empty] | VV | 0
|  | (3,8+4,7+2,5)*0,7 : | [24 empty] | VV | 0
|  | 380,9137 |  | 380.91 | [22 empty] | VV | 0
148 | 762441113R00 | Montáž obložení atiky,OSB desky,1vrst.,hmoždinkami včetně dodávky desky OSB tl. 20 mm | m2 | 125.6 |  | 0 |  | 0 |  | 0 | 15 | 0 | 0.01279 | 1.61 | 0 | 0 |  | RTS 20/ I | RTS 19/ I | 0.485 | 60.92 |  | Práce |  |  |  | POL1_7
|  | dle výpisu klempířských konstrukcí: : | [24 empty] | VV | 0
|  | k14:128*0,4 : | [24 empty] | VV | 0
|  | k15:186*0,4 : | [24 empty] | VV | 0
|  | 125,6 |  | 125.6 | [22 empty] | VV | 0
149 | 762441131RT1 | Montáž podhled lodžie,OSB desky 1vrst.,šroubováním včetně dodávky desek OSB tl. 25 mm | m2 | 38 |  | 0 |  | 0 |  | 0 | 15 | 0 | 0.01178 | 0.45 | 0 | 0 |  | Vlastní | Indiv | 0 | 0 |  | Práce |  |  |  | POL1_7
|  | UP:19*(1,7+0,3) : | [24 empty] | VV | 0
|  | 38 |  | 38 | [22 empty] | VV | 0
150 | 762441132RT1 | Montáž podlahy lodžie,OSB desky 2vrst.,šroubováním včetně dodávky desek OSB tl. 20+20 mm | m2 | 32.3 |  | 0 |  | 0 |  | 0 | 15 | 0 | 0.01178 | 0.38 | 0 | 0 |  | Vlastní | Indiv | 0 | 0 |  | Práce |  |  |  | POL1_7
|  | UP:19*1,7 : | [24 empty] | VV | 0
|  | 32,3 |  | 32.3 | [22 empty] | VV | 0
151 | 762495000R00 | Spojovací a ochranné prostř. obložení stěn, stropů | m2 | 609.1137 |  | 0 |  | 0 |  | 0 | 15 | 0 | 0.00024 | 0.15 | 0 | 0 |  | RTS 20/ I | RTS 19/ I | 0 | 0 |  | Práce |  |  |  | POL1_7
|  | obklad atiky OSB 25 mm:380,9137 : | [24 empty] | VV | 0
|  | obklad atiky OSB 20 mm:125,6000 : | [24 empty] | VV | 0
|  | podhled lodžie OSB 25 mm:38 : | [24 empty] | VV | 0
|  | podlaha lodžie OSB 20 + 20 mm:32,3*2 : | [24 empty] | VV | 0
|  | 609,1137 |  | 609.11 | [22 empty] | VV | 0
152 | 762911121R00 | Impregnace řeziva tlakovakuová | m3 | 8.5912 |  | 0 |  | 0 |  | 0 | 15 | 0 | 0.0165 | 0.14 | 0 | 0 |  | RTS 20/ I | RTS 19/ I | 0 | 0 |  | Práce |  |  |  | POL1_7
|  | 80/80 mm: : | [24 empty] | VV | 0
|  | HP:27,74*0,37*2*0,08*0,08 : | [24 empty] | VV | 0
|  | UP:21,41*0,44*0,08*0,08 : | [24 empty] | VV | 0
|  | UP:21,41*1,15*0,08*0,08 : | [24 empty] | VV | 0
|  | SK:(1,25*2+1,645*2+3,32+3,8+4,7*2+3,6+3,8+4,7+2,5)*0,44*0,08*0,08 : | [24 empty] | VV | 0
|  | 100/100 mm: : | [24 empty] | VV | 0
|  | HP:27,74*1*2*0,1*0,1 : | [24 empty] | VV | 0
|  | UP:21,41*1*0,1*0,1 : | [24 empty] | VV | 0
|  | UP:21,41*1*0,1*0,1 : | [24 empty] | VV | 0
|  | HP:13,22*2*0,1*0,1 : | [24 empty] | VV | 0
|  | UP:14,42*2*0,1*0,1 : | [24 empty] | VV | 0
|  | SK:(1,25*2+1,645*2+3,32+3,8+4,7*2+3,6+3,8+4,7+2,5)*1*0,1*0,1 : | [24 empty] | VV | 0
|  | 100/120 mm: : | [24 empty] | VV | 0
|  | LP:(32,14+15,4+13,5)*1*0,1*0,12 : | [24 empty] | VV | 0
|  | 60/120 mm: : | [24 empty] | VV | 0
|  | HP:27,74*0,6*4*2*0,06*0,12 : | [24 empty] | VV | 0
|  | UP:21,41*0,6*4*0,06*0,12 : | [24 empty] | VV | 0
|  | UP:21,41*0,8*4*0,06*0,12 : | [24 empty] | VV | 0
|  | SK:(1,25*2+1,645*2+3,32+3,8+4,7*2+3,6+3,8+4,7+2,5)*0,6*4*0,06*0,12 : | [24 empty] | VV | 0
|  | 120/120 mm: : | [24 empty] | VV | 0
|  | HP:27,74*1*2*0,12*0,12 : | [24 empty] | VV | 0
|  | UP:21,41*1*0,12*0,12 : | [24 empty] | VV | 0
|  | UP:21,41*1*0,12*0,12 : | [24 empty] | VV | 0
|  | LP:(32,14+15,4+13,5)*1*0,12*0,12 : | [24 empty] | VV | 0
|  | HP:13,22*2*0,27*0,12*0,12 : | [24 empty] | VV | 0
|  | UP:14,42*2*0,27*0,12*0,12 : | [24 empty] | VV | 0
|  | SK:(1,25*2+1,645*2+3,32+3,8+4,7*2+3,6+3,8+4,7+2,5)*1*0,12*0,12 : | [24 empty] | VV | 0
|  | 8,5912 |  | 8.59 | [22 empty] | VV | 0
153 | 60726017.AR | Deska dřevoštěpková OSB - 4PD tl. 25 mm | m2 | 1340.03 |  | 0 |  | 0 |  | 0 | 15 | 0 | 0.0157 | 21.04 | 0 | 0 | SPCM | RTS 20/ I | RTS 19/ I | 0 | 0 |  | Specifikace |  |  |  | POL3_0
|  | výměra změřena kreslícím programem: : | [24 empty] | VV | 0
|  | HP:384 : | [24 empty] | VV | 0
|  | UP:326 : | [24 empty] | VV | 0
|  | LP:461 : | [24 empty] | VV | 0
|  | SK:130 : | [24 empty] | VV | 0
|  | 3 %:1301*0,03 : | [24 empty] | VV | 0
|  | 1340,03 |  | 1340.03 | [22 empty] | VV | 0
154 | 998762102R00 | Přesun hmot pro tesařské konstrukce, výšky do 12 m | t | 36.7952 |  | 0 |  | 0 |  | 0 | 15 | 0 | 0 | 0 | 0 | 0 |  | RTS 20/ I | RTS 19/ I | 1.751 | 64.43 |  | Práce |  |  |  | POL1_7
Díl: | 764 | Konstrukce klempířské |  |  |  | 0 |  | 0 |  | 0 |  | 0 |  | 1.95 |  | 12.16 |  |  |  |  | 238.15 | [5 empty] | DIL
155 | 764242110R00 | Lapač střešních splavenin včetně úpravy napojení na stávající kanalizaci - posun dle tlouštky ZS | kus | 13 |  | 0 |  | 0 |  | 0 | 15 | 0 | 0.07643 | 0.99 | 0 | 0 |  | Vlastní | Indiv | 0 | 0 |  | Práce |  |  |  | POL1_7
|  | HP:3 : | [24 empty] | VV | 0
|  | UP:2 : | [24 empty] | VV | 0
|  | LP:5 : | [24 empty] | VV | 0
|  | SK:3 : | [24 empty] | VV | 0
|  | 13 |  | 13 | [22 empty] | VV | 0
156 | 764311822R00 | Demont. krytiny, tabule 2 x 1 m, nad 25 m2, do 30° | m2 | 1301 |  | 0 |  | 0 |  | 0 | 15 | 0 | 0 | 0 | 0.00732 | 9.52 |  | RTS 20/ I | RTS 19/ I | 0.092 | 119.69 |  | Práce |  |  |  | POL1_7
|  | výměra změřena kreslícím programem: : | [24 empty] | VV | 0
|  | HP:384 : | [24 empty] | VV | 0
|  | UP:326 : | [24 empty] | VV | 0
|  | LP:461 : | [24 empty] | VV | 0
|  | SK:130 : | [24 empty] | VV | 0
|  | 1301 |  | 1301 | [22 empty] | VV | 0
157 | 764321819R00 | Demontáž klempířských plechování do rš 500 mm, do 30° | m | 314 |  | 0 |  | 0 |  | 0 | 15 | 0 | 0 | 0 | 0.00426 | 1.34 |  | Vlastní | Indiv | 0 | 0 |  | Práce |  |  |  | POL1_7
|  | dle výpisu klempířských konstrukcí: : | [24 empty] | VV | 0
|  | k15:186 : | [24 empty] | VV | 0
|  | k14:128 : | [24 empty] | VV | 0
|  | 314 |  | 314 | [22 empty] | VV | 0
158 | 764410850R00 | Demontáž oplechování parapetů,rš od 100 do 330 mm | m | 146.7 |  | 0 |  | 0 |  | 0 | 15 | 0 | 0 | 0 | 0.00135 | 0.2 |  | RTS 20/ I | RTS 19/ I | 0.092 | 13.5 |  | Práce |  |  |  | POL1_7
|  | dle výpisu klempířských konstrukcí: : | [24 empty] | VV | 0
|  | k01:9 : | [24 empty] | VV | 0
|  | k02:7,7 : | [24 empty] | VV | 0
|  | k03:1,8 : | [24 empty] | VV | 0
|  | k04:36,8 : | [24 empty] | VV | 0
|  | k05:1,5 : | [24 empty] | VV | 0
|  | k06:4 : | [24 empty] | VV | 0
|  | k07:27,6 : | [24 empty] | VV | 0
|  | k08:45,6 : | [24 empty] | VV | 0
|  | k10:0,45 : | [24 empty] | VV | 0
|  | k11:0,55 : | [24 empty] | VV | 0
|  | k12:2,3 : | [24 empty] | VV | 0
|  | k13:2,4 : | [24 empty] | VV | 0
|  | dle výpisu klempířských konstrukcí: : | [24 empty] | VV | 0
|  | k09:7 : | [24 empty] | VV | 0
|  | 146,7 |  | 146.7 | [22 empty] | VV | 0
159 | 764908102RT2 | Kotlík žlabový kónický,vel.žlabu 150 mm žárově pozink plech tl. 0,7 mm s ochranou proti UV | kus | 16 |  | 0 |  | 0 |  | 0 | 15 | 0 | 0.0004 | 0.01 | 0 | 0 |  | RTS 20/ I | RTS 19/ I | 0.45 | 7.2 |  | Práce |  |  |  | POL1_7
|  | dle výpisu klempířských konstrukcí: : | [24 empty] | VV | 0
|  | k21:16 : | [24 empty] | VV | 0
|  | 16 |  | 16 | [22 empty] | VV | 0
160 | 764908105RT2 | Žlab podokapní půlkruhový,velikost 150 mm žárově pozink plech tl. 0,7 mm s ochranou proti UV | m | 174 |  | 0 |  | 0 |  | 0 | 15 | 0 | 0.00225 | 0.39 | 0 | 0 |  | RTS 20/ I | RTS 19/ I | 0.364 | 63.34 |  | Práce |  |  |  | POL1_7
|  | Dodávka a montáž podokapního půlkruhového žlabu včetně háků, čel, spojek žlabu a správkové barvy: : | [24 empty] | VV | 0
|  | dle výpisu klempířských konstrukcí: : | [24 empty] | VV | 0
|  | k18:174 : | [24 empty] | VV | 0
|  | položka obsahuje k20= 195 ks háků: : | [24 empty] | VV | 0
|  | 174 |  | 174 | [22 empty] | VV | 0
161 | 764908109R00 | Odpadní trouba kruhová , D 100 mm žárově pozink plech tl. 0,7 mm s ochranou proti UV | m | 85 |  | 0 |  | 0 |  | 0 | 15 | 0 | 0.00312 | 0.27 | 0 | 0 |  | RTS 20/ I | RTS 19/ I | 0.294 | 24.99 |  | Práce |  |  |  | POL1_7
|  | Dodávka a montáž kruhových odpadních trub včetně mezikusů, kolen, objímek a správkové barvy.: : | [24 empty] | VV | 0
|  | dle výpisu klempířských konstrukcí: : | [24 empty] | VV | 0
|  | k19:85 : | [24 empty] | VV | 0
|  | 85 |  | 85 | [22 empty] | VV | 0
162 | 764908322RT3 | Oplechování parapetů, rš 260 mm, žárově pozink plech tl. 0,7 mm s ochranou proti UV | m | 139.7 |  | 0 |  | 0 |  | 0 | 15 | 0 | 0.00203 | 0.28 | 0 | 0 |  | Vlastní | Indiv | 0 | 0 |  | Práce |  |  |  | POL1_7
|  | dle výpisu klempířských konstrukcí: : | [24 empty] | VV | 0
|  | k01:9 : | [24 empty] | VV | 0
|  | k02:7,7 : | [24 empty] | VV | 0
|  | k03:1,8 : | [24 empty] | VV | 0
|  | k04:36,8 : | [24 empty] | VV | 0
|  | k05:1,5 : | [24 empty] | VV | 0
|  | k06:4 : | [24 empty] | VV | 0
|  | k07:27,6 : | [24 empty] | VV | 0
|  | k08:45,6 : | [24 empty] | VV | 0
|  | k10:0,45 : | [24 empty] | VV | 0
|  | k11:0,55 : | [24 empty] | VV | 0
|  | k12:2,3 : | [24 empty] | VV | 0
|  | k13:2,4 : | [24 empty] | VV | 0
|  | 139,7 |  | 139.7 | [22 empty] | VV | 0
163 | 764908323RT3 | Oplechování parapetů, rš 370 mm, žárově pozink plech tl. 0,7 mm s ochranou proti UV | m | 7 |  | 0 |  | 0 |  | 0 | 15 | 0 | 0.00203 | 0.01 | 0 | 0 |  | Vlastní | Indiv | 0 | 0 |  | Práce |  |  |  | POL1_7
|  | dle výpisu klempířských konstrukcí: : | [24 empty] | VV | 0
|  | k09:7 : | [24 empty] | VV | 0
|  | 7 |  | 7 | [22 empty] | VV | 0
164 | 764908425RT3 | Oplech. elektroskříně, žárově pozink plech tl. 0,7 mm s ochranou proti UV | m2 | 0.6 |  | 0 |  | 0 |  | 0 | 15 | 0 | 0.00203 | 0 | 0 | 0 |  | Vlastní | Indiv | 0 | 0 |  | Práce |  |  |  | POL1_7
165 | 764900035RA0 | Demontáž podokapních žlabů půlkruhových | m | 174 |  | 0 |  | 0 |  | 0 | 15 | 0 | 0 | 0 | 0.00464 | 0.81 |  | Vlastní | Indiv | 0 | 0 |  | Agregovaná položka |  |  |  | POL2_7
|  | dle výpisu klempířských konstrukcí: : | [24 empty] | VV | 0
|  | k18:174 : | [24 empty] | VV | 0
|  | 174 |  | 174 | [22 empty] | VV | 0
166 | 764900040RA0 | Demontáž odpadních trub | m | 85 |  | 0 |  | 0 |  | 0 | 15 | 0 | 0 | 0 | 0.00336 | 0.29 |  | Vlastní | Indiv | 0 | 0 |  | Agregovaná položka |  |  |  | POL2_7
|  | dle výpisu klempířských konstrukcí: : | [24 empty] | VV | 0
|  | k19:85 : | [24 empty] | VV | 0
|  | 85 |  | 85 | [22 empty] | VV | 0
167 | 998764102R00 | Přesun hmot pro klempířské konstr., výšky do 12 m | t | 1.9557 |  | 0 |  | 0 |  | 0 | 15 | 0 | 0 | 0 | 0 | 0 |  | RTS 20/ I | RTS 19/ I | 4.82 | 9.43 |  | Práce |  |  |  | POL1_7
Díl: | 766 | Konstrukce truhlářské |  |  |  | 0 |  | 0 |  | 0 |  | 0 |  | 0.06 |  | 8.56 |  |  |  |  | 247.77 | [5 empty] | DIL
168 | 766601216RT1 | Těsnění oken.spáry, ostění | m | 523.17 |  | 0 |  | 0 |  | 0 | 15 | 0 | 4e-05 | 0.02 | 0 | 0 |  | RTS 20/ I | RTS 19/ I | 0.26 | 136.02 |  | Práce |  |  |  | POL1_7
|  | W01:(0,6+2*0,9)*15 : | [24 empty] | VV | 0
|  | W02:(0,85+2*1,45)*9 : | [24 empty] | VV | 0
|  | W03:(0,9+2*1,1)*2 : | [24 empty] | VV | 0
|  | W04:(1,15+2*1,45)*22 : | [24 empty] | VV | 0
|  | W05:(2,4+2*0,6)*1 : | [24 empty] | VV | 0
|  | W06:(1,5+2*1,5)*1 : | [24 empty] | VV | 0
|  | W07:(2,3+2*1,45)*4 : | [24 empty] | VV | 0
|  | W08:(2,4+2*1,5)*17 : | [24 empty] | VV | 0
|  | W09:(0,59+2*1,8)*2 : | [24 empty] | VV | 0
|  | W10:(1,2+2*1,8)*2 : | [24 empty] | VV | 0
|  | W11:(1,3+2*1,8)*2 : | [24 empty] | VV | 0
|  | W12:(1,15+2*1,75)*10 : | [24 empty] | VV | 0
|  | W13:(2,3+2*1,75)*8 : | [24 empty] | VV | 0
|  | W14:(2+2*1,75)*2 : | [24 empty] | VV | 0
|  | W15:(2,4+2*3,12)*1 : | [24 empty] | VV | 0
|  | D01:(0,95+2*2,4)*1 : | [24 empty] | VV | 0
|  | 0,55*1 : | [24 empty] | VV | 0
|  | D02:(0,9+2*2,1)*2 : | [24 empty] | VV | 0
|  | 1,2*2 : | [24 empty] | VV | 0
|  | D03:(0,85+2*2,6)*2 : | [24 empty] | VV | 0
|  | 1,15*2 : | [24 empty] | VV | 0
|  | D04:(1,2+2*2)*1 : | [24 empty] | VV | 0
|  | 0,45*1 : | [24 empty] | VV | 0
|  | D05:(0,95+2*2,4)*2 : | [24 empty] | VV | 0
|  | D06:(0,9+2*2)*1 : | [24 empty] | VV | 0
|  | D07:(1,8+2*2,7)*1 : | [24 empty] | VV | 0
|  | D08:(1,6+2*2)*1 : | [24 empty] | VV | 0
|  | D09:(1,7+2*2,2)*1 : | [24 empty] | VV | 0
|  | D10:(1,7+2*2,15)*1 : | [24 empty] | VV | 0
|  | D11:(1,75+2*2,15)*1 : | [24 empty] | VV | 0
|  | D12:(0,95+2*2)*1 : | [24 empty] | VV | 0
|  | D13:(1,55+2*2,15)*1 : | [24 empty] | VV | 0
|  | 523,17 |  | 523.17 | [22 empty] | VV | 0
169 | 766601229RT1 | Těsnění oken.spáry,parapet | m | 145.83 |  | 0 |  | 0 |  | 0 | 15 | 0 | 0.00016 | 0.02 | 0 | 0 |  | RTS 20/ I | RTS 19/ I | 0.75 | 109.37 |  | Práce |  |  |  | POL1_7
|  | W01:0,6*15 : | [24 empty] | VV | 0
|  | W02:0,85*9 : | [24 empty] | VV | 0
|  | W03:0,9*2 : | [24 empty] | VV | 0
|  | W04:1,15*22 : | [24 empty] | VV | 0
|  | W05:2,4*1 : | [24 empty] | VV | 0
|  | W06:1,5*1 : | [24 empty] | VV | 0
|  | W07:2,3*4 : | [24 empty] | VV | 0
|  | W08:2,4*17 : | [24 empty] | VV | 0
|  | W09:0,59*2 : | [24 empty] | VV | 0
|  | W10:1,2*2 : | [24 empty] | VV | 0
|  | W11:1,3*2 : | [24 empty] | VV | 0
|  | W12:1,15*10 : | [24 empty] | VV | 0
|  | W13:2,3*8 : | [24 empty] | VV | 0
|  | W14:2*2 : | [24 empty] | VV | 0
|  | W15:2,4*1 : | [24 empty] | VV | 0
|  | D01:0,55*1 : | [24 empty] | VV | 0
|  | D02:1,2*2 : | [24 empty] | VV | 0
|  | D03:1,15*2 : | [24 empty] | VV | 0
|  | D04:0,45*1 : | [24 empty] | VV | 0
|  | 145,83 |  | 145.83 | [22 empty] | VV | 0
170 | 766661112R00 | Montáž dveří do zárubně,otevíravých 1kř.do 0,8 m | kus | 1 |  | 0 |  | 0 |  | 0 | 15 | 0 | 0 | 0 | 0 | 0 |  | RTS 20/ I | RTS 19/ I | 1.45 | 1.45 |  | Práce |  |  |  | POL1_7
|  | podrobná specifikace v Technické zprávě a Výpisu výplní otvorů: : | [24 empty] | VV | 0
|  | D14:1 : | [24 empty] | VV | 0
|  | 1 |  | 1 | [22 empty] | VV | 0
171 | 766670021R00 | Montáž kliky a štítku | kus | 1 |  | 0 |  | 0 |  | 0 | 15 | 0 | 0 | 0 | 0 | 0 |  | RTS 20/ I | RTS 19/ I | 0.775 | 0.78 |  | Práce |  |  |  | POL1_7
|  | podrobná specifikace v Technické zprávě a Výpisu výplní otvorů: : | [24 empty] | VV | 0
|  | D14:1 : | [24 empty] | VV | 0
|  | 1 |  | 1 | [22 empty] | VV | 0
172 | 766900010RAB | Demontáž obložení stěn z palubek včetně podkladního roštu | m2 | 451.2138 |  | 0 |  | 0 |  | 0 | 15 | 0 | 0 | 0 | 0.01898 | 8.56 |  | Vlastní | Indiv | 0 | 0 |  | Agregovaná položka |  |  |  | POL2_7
|  | podhledy střechy ZS MV 160 mm: : | [24 empty] | VV | 0
|  | HP:27,74*0,75*2 : | [24 empty] | VV | 0
|  | UP:21,41*0,63 : | [24 empty] | VV | 0
|  | 21,41*1,84 : | [24 empty] | VV | 0
|  | LP:32,4*0,5 : | [24 empty] | VV | 0
|  | (15,4+13,5)*0,5 : | [24 empty] | VV | 0
|  | SK:(1,25*2+1,645*2+3,325)*0,57 : | [24 empty] | VV | 0
|  | boky střech ZS MV 160 mm: : | [24 empty] | VV | 0
|  | HP:27,74*0,82*2 : | [24 empty] | VV | 0
|  | 12,16*(0,4+0,27)*2 : | [24 empty] | VV | 0
|  | UP:21,41*0,89 : | [24 empty] | VV | 0
|  | 21,41*1,6 : | [24 empty] | VV | 0
|  | 14,42*(1,6+0,89)/2*2 : | [24 empty] | VV | 0
|  | LP:32,4*1,15 : | [24 empty] | VV | 0
|  | (15,4+13,5)*1,15 : | [24 empty] | VV | 0
|  | SK:(1,25*2+1,645*2+3,325)*0,52 : | [24 empty] | VV | 0
|  | (3,8+4,7+4,7+3,6)*0,6 : | [24 empty] | VV | 0
|  | 3,88*0,7 : | [24 empty] | VV | 0
|  | 6,4*0,6 : | [24 empty] | VV | 0
|  | (3,8+4,7+2,5)*0,7 : | [24 empty] | VV | 0
|  | UP - podhled lodžie:19*(1,7+0,3) : | [24 empty] | VV | 0
|  | UP - podlaha lodžie UP:19*1,7 : | [24 empty] | VV | 0
|  | 451,2138 |  | 451.21 | [22 empty] | VV | 0
173 | 5491459512 | Kování klika-klika | kus | 1 |  | 0 |  | 0 |  | 0 | 15 | 0 | 0.00075 | 0 | 0 | 0 |  | Vlastní | Indiv | 0 | 0 |  | Specifikace |  |  |  | POL3_0
|  | podrobná specifikace v Technické zprávě a Výpisu výplní otvorů: : | [24 empty] | VV | 0
|  | D14:1 : | [24 empty] | VV | 0
|  | 1 |  | 1 | [22 empty] | VV | 0
174 | 6116018611 | Dveře vnitřní hladké plné 1 kříd. 80x197 s polodrážkou | kus | 1 |  | 0 |  | 0 |  | 0 | 15 | 0 | 0.016 | 0.02 | 0 | 0 |  | Vlastní | Indiv | 0 | 0 |  | Specifikace |  |  |  | POL3_0
|  | podrobná specifikace v Technické zprávě a Výpisu výplní otvorů: : | [24 empty] | VV | 0
|  | D14:1 : | [24 empty] | VV | 0
|  | 1 |  | 1 | [22 empty] | VV | 0
175 | 998766102R00 | Přesun hmot pro truhlářské konstr., výšky do 12 m | t | 0.06101 |  | 0 |  | 0 |  | 0 | 15 | 0 | 0 | 0 | 0 | 0 |  | RTS 20/ I | RTS 19/ I | 2.421 | 0.15 |  | Práce |  |  |  | POL1_7
Díl: | 767 | Konstrukce zámečnické |  |  |  | 0 |  | 0 |  | 0 |  | 0 |  | 2.97 |  | 3.15 |  |  |  |  | 173.89 | [5 empty] | DIL
176 | 767581800R00 | Montáž podhledů - kazet | m2 | 256.116 |  | 0 |  | 0 |  | 0 | 15 | 0 | 0 | 0 | 0.005 | 1.28 |  | Vlastní | Indiv | 0 | 0 |  | Práce |  |  |  | POL1_7
|  | strop u stěn LOP - mtž desek, po provedení kontrolovaného pásma: : | [24 empty] | VV | 0
|  | HP:(12,16+27,735)*2*1,2*1 : | [24 empty] | VV | 0
|  | UP:(12+21,41)*2*1,2*2 : | [24 empty] | VV | 0
|  | 256,116 |  | 256.12 | [22 empty] | VV | 0
177 | 767581801R00 | Demontáž podhledů - kazet | m2 | 256.116 |  | 0 |  | 0 |  | 0 | 15 | 0 | 0 | 0 | 0.005 | 1.28 |  | RTS 20/ I | RTS 19/ I | 0.51 | 130.62 |  | Práce |  |  |  | POL1_7
|  | strop u stěn LOP - dmtž desek, pro provedení kontrolovaného pásma: : | [24 empty] | VV | 0
|  | HP:(12,16+27,735)*2*1,2*1 : | [24 empty] | VV | 0
|  | UP:(12+21,41)*2*1,2*2 : | [24 empty] | VV | 0
|  | 256,116 |  | 256.12 | [22 empty] | VV | 0
178 | 767996802R00 | Demontáž atypických ocelových konstr. do100 kg | kg | 590.94 |  | 0 |  | 0 |  | 0 | 15 | 0 | 5e-05 | 0.03 | 0.001 | 0.59 |  | RTS 20/ I | RTS 19/ I | 0.05 | 29.55 |  | Práce |  |  |  | POL1_7
|  | zábradlí lodžie:18,76*1,05*30 : | [24 empty] | VV | 0
|  | 590,94 |  | 590.94 | [22 empty] | VV | 0
179 | 767200001RR00 | Dodávka + mtž zábradlí lodžie 2090x1050 mm rám profil 60/20 mm, příčle pásoviny 60/8 mm | kus | 2 |  | 0 |  | 0 |  | 0 | 15 | 0 | 0.08 | 0.16 | 0 | 0 |  | Vlastní | Indiv | 0 | 0 |  | Specifikace |  |  |  | POL3_0
|  | dle výpisu zámečnických konstrukcí:2 : | [24 empty] | VV | 0
|  | Dodávka + mtž zábradlí lodžie: : | [24 empty] | VV | 0
|  | Položka obsahuje veškeré práce a materily, včetně spojovacích prostředků, nátěrů: : | [24 empty] | VV | 0
|  | 2 |  | 2 | [22 empty] | VV | 0
180 | 767200002RR00 | Dodávka + mtž zábradlí lodžie 2340x1050 mm rám profil 60/20 mm, příčle pásoviny 60/8 mm | kus | 6 |  | 0 |  | 0 |  | 0 | 15 | 0 | 0.085 | 0.51 | 0 | 0 |  | Vlastní | Indiv | 0 | 0 |  | Specifikace |  |  |  | POL3_0
|  | dle výpisu zámečnických konstrukcí:6 : | [24 empty] | VV | 0
|  | Dodávka + mtž zábradlí lodžie: : | [24 empty] | VV | 0
|  | Položka obsahuje veškeré práce a materily, včetně spojovacích prostředků, nátěrů: : | [24 empty] | VV | 0
|  | 6 |  | 6 | [22 empty] | VV | 0
181 | 767200003RR00 | Dodávka + mtž markýzy 1400x1200 mm rám profil 40/40 mm, výplň polykarbonát dutinkový | kus | 1 |  | 0 |  | 0 |  | 0 | 15 | 0 | 0.085 | 0.09 | 0 | 0 |  | Vlastní | Indiv | 0 | 0 |  | Specifikace |  |  |  | POL3_0
|  | dle výpisu zámečnických konstrukcí - Z02:1 : | [24 empty] | VV | 0
|  | Dodávka + mtž markýzy, rám profil 40/40 mm, výplň polykarbonát dutinkový 16 mm: : | [24 empty] | VV | 0
|  | Položka obsahuje veškeré práce a materily, včetně spojovacích prostředků, nátěrů: : | [24 empty] | VV | 0
|  | 1 |  | 1 | [22 empty] | VV | 0
182 | 767200004RR00 | Dmtž + zpětná mtž markýzy 1500x1200 mm nová výplň polykarbonát dutinkový | kus | 1 |  | 0 |  | 0 |  | 0 | 15 | 0 | 0.085 | 0.09 | 0 | 0 |  | Vlastní | Indiv | 0 | 0 |  | Práce |  |  |  | POL1_7
|  | dodávka nová výplň polykarbonát dutinkový 16 mm = 3,5 m2, oprava nátěrů, úprava kotvení: : | [24 empty] | VV | 0
|  | Položka obsahuje veškeré práce a materily, včetně spojovacích prostředků, nátěrů: : | [24 empty] | VV | 0
|  | UP:1 : | [24 empty] | VV | 0
|  | 1 |  | 1 | [22 empty] | VV | 0
183 | 767200005RR00 | Dmtž + zpětná mtž markýzy 3000x1200 mm nová výplň polykarbonát dutinkový | kus | 1 |  | 0 |  | 0 |  | 0 | 15 | 0 | 0.085 | 0.09 | 0 | 0 |  | Vlastní | Indiv | 0 | 0 |  | Práce |  |  |  | POL1_7
|  | dodávka nová výplň polykarbonát dutinkový 16 mm = 7 m2, oprava nátěrů, úprava kotvení: : | [24 empty] | VV | 0
|  | Položka obsahuje veškeré práce a materily, včetně spojovacích prostředků, nátěrů: : | [24 empty] | VV | 0
|  | HP:1 : | [24 empty] | VV | 0
|  | 1 |  | 1 | [22 empty] | VV | 0
184 | 767200006RR00 | Dmtž + zpětná mtž schodiště LP | kus | 1 |  | 0 |  | 0 |  | 0 | 15 | 0 | 2 | 2 | 0 | 0 |  | Vlastní | Indiv | 0 | 0 |  | Práce |  |  |  | POL1_7
|  | Dmtž stávajícího schodiště, posun o tl. ZS, zpětná mtž - včetně úprav, dodávky všech prvků: : | [24 empty] | VV | 0
|  | schodišťové rameno 6x1 m půdorys, podesta 7x2,5 m : : | [24 empty] | VV | 0
|  | zemní práce a základy v HSV části rozpočtu: : | [24 empty] | VV | 0
|  | očištění celé konstrukce ocelovým kartáčem, základní antikorozní nátěr, grafitový nátěr, úprava kotvení: : | [24 empty] | VV | 0
|  | Položka obsahuje veškeré práce a materily, včetně spojovacích prostředků, nátěrů: : | [24 empty] | VV | 0
|  | LP:1 : | [24 empty] | VV | 0
|  | 1 |  | 1 | [22 empty] | VV | 0
185 | 767001 | D+M výlezu na střechu vč.vysouvacího žebříku,lemování na střeše,poklop,kompletní konstrukce UPŘESNĚNÍ DLE PD | kus | 1 |  | 0 |  | 0 |  | 0 | 15 | 0 | 0 | 0 | 0 | 0 |  | Vlastní | Indiv | 0 | 0 |  | Práce |  |  |  | POL1_
186 | 998767102R00 | Přesun hmot pro zámečnické konstr., výšky do 12 m | t | 4.5633 |  | 0 |  | 0 |  | 0 | 15 | 0 | 0 | 0 | 0 | 0 |  | RTS 20/ I | RTS 19/ I | 3.006 | 13.72 |  | Práce |  |  |  | POL1_7
Díl: | 769 | Otvorové prvky z plastu |  |  |  | 0 |  | 0 |  | 0 |  | 0 |  | 4.54 |  | 0 |  |  |  |  | 0 | [5 empty] | DIL
187 | 769611113S00 | Montáž a dodávka oken plastových dle popisu výplně otvorů Uw = 0,9 W/m2K | m2 | 214.0245 |  | 0 |  | 0 |  | 0 | 15 | 0 | 0.017 | 3.64 | 0 | 0 |  | Vlastní | Indiv | 0 | 0 |  | Práce |  |  |  | POL1_7
|  | plastové okno dle popisu výplní otvorů ( obecné požadavky): : | [24 empty] | VV | 0
|  | izolační zasklení trojsklo, sklo dle výpisu výplní: : | [24 empty] | VV | 0
|  | včetně vnitřního parapetu: : | [24 empty] | VV | 0
|  | barva exterier - bílá: : | [24 empty] | VV | 0
|  | barva interier - bílá: : | [24 empty] | VV | 0
|  | napojení na okolní konstrukce dle normy: : | [24 empty] | VV | 0
|  | od interieru - parotěsnící páska+TI vrstva+paropropustná,: : | [24 empty] | VV | 0
|  | vodotěsná a větrotěsná páska: : | [24 empty] | VV | 0
|  | systém ETICS přetažen přes rám: : | [24 empty] | VV | 0
|  | podrobná specifikace v Technické zprávě a Výpisu výplní otvorů: : | [24 empty] | VV | 0
|  | W01:0,6*0,9*15 : | [24 empty] | VV | 0
|  | W02:0,85*1,45*9 : | [24 empty] | VV | 0
|  | W03:0,9*1,1*2 : | [24 empty] | VV | 0
|  | W04:1,15*1,45*22 : | [24 empty] | VV | 0
|  | W05:2,4*0,6*1 : | [24 empty] | VV | 0
|  | W06:1,5*1,5*1 : | [24 empty] | VV | 0
|  | W07:2,3*1,45*4 : | [24 empty] | VV | 0
|  | W08:2,4*1,5*17 : | [24 empty] | VV | 0
|  | W09:0,59*1,8*2 : | [24 empty] | VV | 0
|  | W10:1,2*1,8*2 : | [24 empty] | VV | 0
|  | W11:1,3*1,8*2 : | [24 empty] | VV | 0
|  | W12:1,15*1,75*10 : | [24 empty] | VV | 0
|  | W13:2,3*1,75*8 : | [24 empty] | VV | 0
|  | W14:2*1,75*2 : | [24 empty] | VV | 0
|  | W15:2,4*3,12*1 : | [24 empty] | VV | 0
|  | 214,0245 |  | 214.02 | [22 empty] | VV | 0
188 | 769611114S00 | Montáž a dodávka dveří plastových dle popisu výplně otvorů Ud = 1,2 W/m2K | m2 | 52.7025 |  | 0 |  | 0 |  | 0 | 15 | 0 | 0.017 | 0.9 | 0 | 0 |  | Vlastní | Indiv | 0 | 0 |  | Práce |  |  |  | POL1_7
|  | plastové dveře dle popisu výplní otvorů ( obecné požadavky): : | [24 empty] | VV | 0
|  | izolační zasklení, sklo bezpečnostní, kování: : | [24 empty] | VV | 0
|  | včetně vnitřního parapetu, panikové kování u dveří - D01, D02, D03, D06, D07, D08, D09, D11, D12, D13: : | [24 empty] | VV | 0
|  | barva exterier - bílá: : | [24 empty] | VV | 0
|  | barva interier - bílá: : | [24 empty] | VV | 0
|  | napojení na okolní konstrukce dle normy: : | [24 empty] | VV | 0
|  | od interieru - parotěsnící páska+TI vrstva+paropropustná,: : | [24 empty] | VV | 0
|  | vodotěsná a větrotěsná páska: : | [24 empty] | VV | 0
|  | systém ETICS přetažen přes rám: : | [24 empty] | VV | 0
|  | podrobná specifikace v Technické zprávě a Výpisu výplní otvorů: : | [24 empty] | VV | 0
|  | D01:0,95*2,4*1 : | [24 empty] | VV | 0
|  | 0,55*1,5*1 : | [24 empty] | VV | 0
|  | D02:0,9*2,1*2 : | [24 empty] | VV | 0
|  | 1,2*1,5*2 : | [24 empty] | VV | 0
|  | D03:0,85*2,6*2 : | [24 empty] | VV | 0
|  | 1,15*1,75*2 : | [24 empty] | VV | 0
|  | D04:1,2*2*1 : | [24 empty] | VV | 0
|  | 0,45*1,25*1 : | [24 empty] | VV | 0
|  | D05:0,95*2,4*2 : | [24 empty] | VV | 0
|  | D06:0,9*2*1 : | [24 empty] | VV | 0
|  | D07:1,8*2,7*1 : | [24 empty] | VV | 0
|  | D08:1,6*2*1 : | [24 empty] | VV | 0
|  | D09:1,7*2,2*1 : | [24 empty] | VV | 0
|  | D10:1,7*2,15*1 : | [24 empty] | VV | 0
|  | D11:1,75*2,15*1 : | [24 empty] | VV | 0
|  | D12:0,95*2*1 : | [24 empty] | VV | 0
|  | D13:1,55*2,15*1 : | [24 empty] | VV | 0
|  | 52,7025 |  | 52.7 | [22 empty] | VV | 0
Díl: | 771 | Podlahy z dlaždic a obklady |  |  |  | 0 |  | 0 |  | 0 |  | 0 |  | 9.24 |  | 0 |  |  |  |  | 0 | [5 empty] | DIL
189 | 771550014RA0 | Dlažba z dlaždic teracových 30 x 30 cm | m2 | 32 |  | 0 |  | 0 |  | 0 | 15 | 0 | 0.14016 | 4.49 | 0 | 0 |  | Vlastní | Indiv | 0 | 0 |  | Agregovaná položka |  |  |  | POL2_7
|  | schodiště HP+ UP:22+10 : | [24 empty] | VV | 0
|  | 32 |  | 32 | [22 empty] | VV | 0
190 | 771RR00 | D+M balkonového systémového souvrství vč. keramické mrazuvdorné dlažby | m2 | 47.5 |  | 0 |  | 0 |  | 0 | 15 | 0 | 0.1 | 4.75 | 0 | 0 |  | Vlastní | Indiv | 0 | 0 |  | Práce |  |  |  | POL1_7
|  | Dodávka a montáž balkonového systému, včetně všech systémových doplňků, lišt, soklu dle PD: : | [24 empty] | VV | 0
|  | 1. flexibilní lepidlo: : | [24 empty] | VV | 0
|  | 2. spádová konstrukční deska : : | [24 empty] | VV | 0
|  | 3. izolační nátěr 2 x: : | [24 empty] | VV | 0
|  | 4. flexibilní lepidlo: : | [24 empty] | VV | 0
|  | 5. keramická mrazuvdorná dlažba: : | [24 empty] | VV | 0
|  | dle výkresu detailů D 13 - lodžie UP:19*1,7 : | [24 empty] | VV | 0
|  | dle výkresu detailů D 14 - lodžie LP:15,2 : | [24 empty] | VV | 0
|  | 47,5 |  | 47.5 | [22 empty] | VV | 0
Díl: | 781 | Obklady keramické |  |  |  | 0 |  | 0 |  | 0 |  | 0 |  | 0.07 |  | 0 |  |  |  |  | 0 | [5 empty] | DIL
191 | 781670114RA1 | Obklad parapetu a ostění, tmel , šířka do 15 cm obklad standart | m | 30 |  | 0 |  | 0 |  | 0 | 15 | 0 | 0.00244 | 0.07 | 0 | 0 |  | Vlastní | Indiv | 0 | 0 |  | Agregovaná položka |  |  |  | POL2_7
Díl: | 783 | Nátěry |  |  |  | 0 |  | 0 |  | 0 |  | 0 |  | 0.02 |  | 0 |  |  |  |  | 0 | [5 empty] | DIL
192 | 783222119S00 | Nátěr zárubní | kus | 1 |  | 0 |  | 0 |  | 0 | 15 | 0 | 0.00024 | 0 | 0 | 0 |  | Vlastní | Indiv | 0 | 0 |  | Práce |  |  |  | POL1_7
|  | podrobná specifikace v Technické zprávě a Výpisu výplní otvorů: : | [24 empty] | VV | 0
|  | D14:1 : | [24 empty] | VV | 0
|  | 1 |  | 1 | [22 empty] | VV | 0
193 | 783950011R00 | Oprava nátěrů kovových konstrukcí obroušení, odmaštění, 1x krycí + 2x email | m2 | 22.07 |  | 0 |  | 0 |  | 0 | 15 | 0 | 0.00061 | 0.01 | 0 | 0 |  | Vlastní | Indiv | 0 | 0 |  | Práce |  |  |  | POL1_7
|  | ventilační mřížky: : | [24 empty] | VV | 0
|  | UP:0,5*0,5*1 : | [24 empty] | VV | 0
|  | HP:0,5*0,5*1 : | [24 empty] | VV | 0
|  | LP:0,5*0,5*1 : | [24 empty] | VV | 0
|  | sloupky zábradlí UP:9*1,2*0,1*4 : | [24 empty] | VV | 0
|  | rozvaděč HP:1 : | [24 empty] | VV | 0
|  | odvětrání VZT střecha HP:1 : | [24 empty] | VV | 0
|  | konstrukce lodžie UP:15 : | [24 empty] | VV | 0
|  | 22,07 |  | 22.07 | [22 empty] | VV | 0
194 | 783950029RAA | Oprava nátěrů tesařskách výrobků syntet. lakem oškrábání, 1x krycí + 1x email | m2 | 20 |  | 0 |  | 0 |  | 0 | 15 | 0 | 0.00038 | 0.01 | 0 | 0 |  | Vlastní | Indiv | 0 | 0 |  | Agregovaná položka |  |  |  | POL2_7
|  | konstrukce lodžie UP:20 : | [24 empty] | VV | 0
|  | 20 |  | 20 | [22 empty] | VV | 0
Díl: | 784 | Malby |  |  |  | 0 |  | 0 |  | 0 |  | 0 |  | 0.56 |  | 0 |  |  |  |  | 87.4 | [5 empty] | DIL
195 | 784161601R00 | Penetrace podkladu nátěrem standart, 1 x | m2 | 617.675 |  | 0 |  | 0 |  | 0 | 15 | 0 | 0.00019 | 0.12 | 0 | 0 |  | RTS 20/ I | RTS 19/ I | 0.03248 | 20.06 |  | Práce |  |  |  | POL1_7
|  | SDK příčka:6,8*2 : | [24 empty] | VV | 0
|  | SDK obklad trámů:(9,2+3)*1 : | [24 empty] | VV | 0
|  | štuk strop:18 : | [24 empty] | VV | 0
|  | štuk ostění:93,288 : | [24 empty] | VV | 0
|  | stěny LOP: : | [24 empty] | VV | 0
|  | HP:(12,16+27,735)*2*2,8*1 : | [24 empty] | VV | 0
|  | UP:(12+21,41)*2*3*2 : | [24 empty] | VV | 0
|  | odpočet otvorů v LOP:-143,745 : | [24 empty] | VV | 0
|  | 617,675 |  | 617.67 | [22 empty] | VV | 0
196 | 784165522R00 | Malba tekutá, barva, bez penetrace, 2 x | m2 | 617.675 |  | 0 |  | 0 |  | 0 | 15 | 0 | 0.00048 | 0.3 | 0 | 0 |  | RTS 20/ I | RTS 19/ I | 0.10902 | 67.34 |  | Práce |  |  |  | POL1_7
|  | SDK příčka:6,8*2 : | [24 empty] | VV | 0
|  | SDK obklad trámů:(9,2+3)*1 : | [24 empty] | VV | 0
|  | štuk strop:18 : | [24 empty] | VV | 0
|  | štuk ostění:93,288 : | [24 empty] | VV | 0
|  | stěny LOP: : | [24 empty] | VV | 0
|  | HP:(12,16+27,735)*2*2,8*1 : | [24 empty] | VV | 0
|  | UP:(12+21,41)*2*3*2 : | [24 empty] | VV | 0
|  | odpočet otvorů v LOP:-143,745 : | [24 empty] | VV | 0
|  | 617,675 |  | 617.67 | [22 empty] | VV | 0
197 | 784950030RAA | Oprava maleb z malířských směsí oškrábání, umytí, vyhlazení, 2x malba | m2 | 545.738 |  | 0 |  | 0 |  | 0 | 15 | 0 | 0.00026 | 0.14 | 0 | 0 |  | Vlastní | Indiv | 0 | 0 |  | Agregovaná položka |  |  |  | POL2_7
|  | LP:(12,7+32,4)*2*3,05*2 : | [24 empty] | VV | 0
|  | SK:(26,5+6,5)*3+6,5*3 : | [24 empty] | VV | 0
|  | odpočet otvorů ve zdivu:-122,982 : | [24 empty] | VV | 0
|  | 545,738 |  | 545.74 | [22 empty] | VV | 0
Díl: | 786 | Čalounické úpravy |  |  |  | 0 |  | 0 |  | 0 |  | 0 |  | 0.73 |  | 0 |  |  |  |  | 58.79 | [5 empty] | DIL
198 | 786622211RT2 | Žaluzie horizontální vnitřní AL lamely bílé včetně dodávky žaluzie | m2 | 190.9165 |  | 0 |  | 0 |  | 0 | 15 | 0 | 0.00382 | 0.73 | 0 | 0 |  | RTS 20/ I | RTS 19/ I | 0.3 | 57.27 |  | Práce |  |  |  | POL1_7
|  | podrobná specifikace v Technické zprávě a Výpisu výplní otvorů: : | [24 empty] | VV | 0
|  | W02:0,85*1,45*8 : | [24 empty] | VV | 0
|  | W03:0,9*1,1*2 : | [24 empty] | VV | 0
|  | W04:1,15*1,45*15 : | [24 empty] | VV | 0
|  | W06:1,5*1,5*1 : | [24 empty] | VV | 0
|  | W07:2,3*1,45*4 : | [24 empty] | VV | 0
|  | W08:2,4*1,45*15 : | [24 empty] | VV | 0
|  | W09:0,59*1,8*2 : | [24 empty] | VV | 0
|  | W10:1,2*1,8*2 : | [24 empty] | VV | 0
|  | W11:1,3*1,8*2 : | [24 empty] | VV | 0
|  | W12:1,15*1,75*10 : | [24 empty] | VV | 0
|  | W13:2,3*1,75*8 : | [24 empty] | VV | 0
|  | W14:2*1,75*2 : | [24 empty] | VV | 0
|  | D02:0,9*2,1*2 : | [24 empty] | VV | 0
|  | 1,2*1,5*2 : | [24 empty] | VV | 0
|  | D03:0,85*2,6*2 : | [24 empty] | VV | 0
|  | 1,15*1,75*2 : | [24 empty] | VV | 0
|  | 190,9165 |  | 190.92 | [22 empty] | VV | 0
199 | 998786102R00 | Přesun hmot pro zastiň. techniku, výšky do 12 m | t | 0.7293 |  | 0 |  | 0 |  | 0 | 15 | 0 | 0 | 0 | 0 | 0 |  | RTS 20/ I | RTS 19/ I | 2.082 | 1.52 |  | Práce |  |  |  | POL1_7
Díl: | M21 | Elektromontáže |  |  |  | 0 |  | 0 |  | 0 |  | 0 |  | 0 |  | 0 |  |  |  |  | 0 | [5 empty] | DIL
200 | M2102 | Dmtž + dod + mtž zvonkového tabla | kus | 2 |  | 0 |  | 0 |  | 0 | 15 | 0 | 0 | 0 | 0 | 0 |  | Vlastní | Indiv | 0 | 0 |  | Práce |  |  |  | POL1_9
|  | HP:2 : | [24 empty] | VV | 0
|  | 2 |  | 2 | [22 empty] | VV | 0
201 | M2110 | Dmtž + Mtž+ dodávka nového venkovního osvětlení venkovní zařivkové svítidlo - revize | kus | 8 |  | 0 |  | 0 |  | 0 | 15 | 0 | 0 | 0 | 0 | 0 |  | Vlastní | Indiv | 0 | 0 |  | Práce |  |  |  | POL1_9
|  | HP:3 : | [24 empty] | VV | 0
|  | UP:2 : | [24 empty] | VV | 0
|  | LP:3 : | [24 empty] | VV | 0
|  | 8 |  | 8 | [22 empty] | VV | 0
202 | M2111 | Dmtž + zpětná mtž elektrozařízení na fasádě prodloužení kabelů, nové kotvení | kus | 14 |  | 0 |  | 0 |  | 0 | 15 | 0 | 0 | 0 | 0 | 0 |  | Vlastní | Indiv | 0 | 0 |  | Práce |  |  |  | POL1_9
|  | HP:11 : | [24 empty] | VV | 0
|  | UP:1 : | [24 empty] | VV | 0
|  | LP:2 : | [24 empty] | VV | 0
|  | 14 |  | 14 | [22 empty] | VV | 0
203 | M2112 | Dmtž + zpětná mtž CCTV kamera na fasádě prodloužení kabelů, nové kotvení | kus | 4 |  | 0 |  | 0 |  | 0 | 15 | 0 | 0 | 0 | 0 | 0 |  | Vlastní | Indiv | 0 | 0 |  | Práce |  |  |  | POL1_9
|  | HP:3 : | [24 empty] | VV | 0
|  | LP:1 : | [24 empty] | VV | 0
|  | 4 |  | 4 | [22 empty] | VV | 0
204 | M2113 | Dmtž + zpětná mtž satelitní antény na fasádě prodloužení kabelů, nové kotvení | kus | 1 |  | 0 |  | 0 |  | 0 | 15 | 0 | 0 | 0 | 0 | 0 |  | Vlastní | Indiv | 0 | 0 |  | Práce |  |  |  | POL1_9
|  | UP:1 : | [24 empty] | VV | 0
|  | 1 |  | 1 | [22 empty] | VV | 0
Díl: | M24 | Montáže vzduchotechnických zařízení |  |  |  | 0 |  | 0 |  | 0 |  | 0 |  | 0 |  | 0 |  |  |  |  | 0 | [5 empty] | DIL
205 | M2414 | Dmtž + zpětná mtž klimatizační jednotky na fasádě prodlužení rozvodů | kus | 1 |  | 0 |  | 0 |  | 0 | 15 | 0 | 0 | 0 | 0 | 0 |  | Vlastní | Indiv | 0 | 0 |  | Práce |  |  |  | POL1_9
|  | HP:1 : | [24 empty] | VV | 0
|  | 1 |  | 1 | [22 empty] | VV | 0
Díl: | D96 | Přesuny suti a vybouraných hmot |  |  |  | 0 |  | 0 |  | 0 |  | 0 |  | 0 |  | 0 |  |  |  |  | 1042.23 | [5 empty] | DIL
206 | 979990121R00 | Poplatek za skládku suti - asfaltové pásy | t | 7.806 |  | 0 |  | 0 |  | 0 | 15 | 0 | 0 | 0 | 0 | 0 |  | RTS 20/ I | RTS 19/ I | 0 | 0 |  | Práce |  |  |  | POL1_9
|  | asf. pás střecha:7,8060 : | [24 empty] | VV | 0
|  | 7,806 |  | 7.81 | [22 empty] | VV | 0
207 | 979990161R00 | Poplatek za skládku suti - dřevo | t | 26.745 |  | 0 |  | 0 |  | 0 | 15 | 0 | 0 | 0 | 0 | 0 |  | RTS 20/ I | RTS 19/ I | 0 | 0 |  | Práce |  |  |  | POL1_9
|  | obklad střech:7,23 : | [24 empty] | VV | 0
|  | bednění střech:19,515 : | [24 empty] | VV | 0
|  | 26,745 |  | 26.75 | [22 empty] | VV | 0
208 | 979011111R00 | Svislá doprava suti a vybour. hmot za 2.NP a 1.PP | t | 637.4469 |  | 0 |  | 0 |  | 0 | 15 | 0 | 0 | 0 | 0 | 0 |  | RTS 20/ I | RTS 19/ I | 0.933 | 594.74 |  | Práce |  |  |  | POL1_9
209 | 979082111R00 | Vnitrostaveništní doprava suti do 10 m | t | 318.7234 |  | 0 |  | 0 |  | 0 | 15 | 0 | 0 | 0 | 0 | 0 |  | RTS 20/ I | RTS 19/ I | 0.942 | 300.24 |  | Práce |  |  |  | POL1_9
210 | 979082121R00 | Příplatek k vnitrost. dopravě suti za dalších 5 m | t | 1274.8938 |  | 0 |  | 0 |  | 0 | 15 | 0 | 0 | 0 | 0 | 0 |  | RTS 20/ I | RTS 19/ I | 0.105 | 133.86 |  | Práce |  |  |  | POL1_9
211 | 979083117R00 | Vodorovné přemístění suti na skládku do 6000 m | t | 318.7234 |  | 0 |  | 0 |  | 0 | 15 | 0 | 0 | 0 | 0 | 0 |  | RTS 20/ I | RTS 19/ I | 0.042 | 13.39 |  | Práce |  |  |  | POL1_9
212 | 979083191R00 | Příplatek za dalších započatých 1000 m nad 6000 m | t | 1274.8938 |  | 0 |  | 0 |  | 0 | 15 | 0 | 0 | 0 | 0 | 0 |  | RTS 20/ I | RTS 19/ I | 0 | 0 |  | Práce |  |  |  | POL1_9
213 | 979990000R00 | Poplatek za skládku smíšené stavební suti | t | 318.7234 |  | 0 |  | 0 |  | 0 | 15 | 0 | 0 | 0 | 0 | 0 |  | Vlastní | Indiv | 0 | 0 |  | Práce |  |  |  | POL1_9
[25 empty] | 15 | 21 | DPH
| Celkem |  |  |  |  | 0 | [18 empty] | 0 | 0 | SUM
Poznámky uchazeče k zadání
POPUZIV
END
Note on S6: Jedná se o informaci, zda se jedná o položku, která je do rozpočtu zadána z cenové soustavy RTS, nebo vlastní.
Note on T6: Jedná se o název CÚ, která je zadána u položky rozpočtu

## SO01 01-10 Pol
Položkový rozpočet | [26 empty] | #TypZaznamu#
S: | EB19-07-01 | Domov Domino Zavidov | [24 empty] | STA
O: | SO01 | Domov Domino | [21 empty] | STA |  |  | OBJ
R: | 01-10 | VEDLEJŠÍ NÁKLADY | [24 empty] | ROZ
P.č. | Číslo položky | Název položky | MJ | Množství | Cena / MJ | Celkem | Dodávka | Dodávka celk. | Montáž | Montáž celk. | DPH | Cena s DPH | Hmotnost / MJ | Hmotnost celk.(t) | Dem. hmotnost / MJ | Dem. hmotnost celk.(t) | Ceník | Cen. soustava / platnost | Cenová úroveň | Nhod / MJ | Nhod celk. | Dodavatel | Typ položky
Díl: | 01 | Vedlejší rozpočtové náklady |  |  |  | 0 |  | 0 |  | 0 |  | 0 |  | 0 |  | 0 |  |  |  |  | 0 | [5 empty] | DIL
1 | 01 | Zařízení staveniště - Veškeré náklady spojené s vybudováním, provozem a odstraněním ZS | soubor | 1 |  | 0 |  | 0 |  | 0 | 15 | 0 | 0 | 0 | 0 | 0 |  | Vlastní | Indiv | 0 | 0 |  | Práce |  |  |  | POL1_1
2 | 02 | Zkoušky a revize- Náklady zhotovitele na provádění zkoušek a revizí nezbytných k provedení díla | soubor | 1 |  | 0 |  | 0 |  | 0 | 15 | 0 | 0 | 0 | 0 | 0 |  | Vlastní | Indiv | 0 | 0 |  | Práce |  |  |  | POL1_1
3 | 03 | Provozní vlivy - Zohlednění všech cizých vlivů způsobených na stavbě | soubor | 1 |  | 0 |  | 0 |  | 0 | 15 | 0 | 0 | 0 | 0 | 0 |  | Vlastní | Indiv | 0 | 0 |  | Specifikace |  |  |  | POL3_0
4 | 04 | Vytyčení všech stávajících podzemních sítí | soubor | 1 |  | 0 |  | 0 |  | 0 | 15 | 0 | 0 | 0 | 0 | 0 |  | Vlastní | Indiv | 0 | 0 |  | Specifikace |  |  |  | POL3_0
5 | 05 | Mimostaveništní doprava - mimořádné náklady spojené s dopravou materiálů na staveniště | soubor | 1 |  | 0 |  | 0 |  | 0 | 15 | 0 | 0 | 0 | 0 | 0 |  | Vlastní | Indiv | 0 | 0 |  | Specifikace |  |  |  | POL3_0
6 | 06 | Územní vlivy - zohlednění dopravních omezení záborů veřejných ploch | soubor | 1 |  | 0 |  | 0 |  | 0 | 15 | 0 | 0 | 0 | 0 | 0 |  | Vlastní | Indiv | 0 | 0 |  | Specifikace |  |  |  | POL3_0
7 | 07 | Dokumentace skutečného provedení 3 paré | soubor | 1 |  | 0 |  | 0 |  | 0 | 15 | 0 | 0 | 0 | 0 | 0 |  | Vlastní | Indiv | 0 | 0 |  | OPN |  |  |  | POL13_0
8 | 08 | Provedení měření vlhkosti zdiva před apikací ETICS | soubor | 1 |  | 0 |  | 0 |  | 0 | 15 | 0 | 0 | 0 | 0 | 0 |  | Vlastní | Indiv | 0 | 0 |  | Práce |  |  |  | POL1_1
9 | 09 | Bankovní záruka - náklady na bankovní záruky dle podmínek zadávací dokumentace | soubor | 1 |  | 0 |  | 0 |  | 0 | 15 | 0 | 0 | 0 | 0 | 0 |  | Vlastní | Indiv | 0 | 0 |  | Specifikace |  |  |  | POL3_0
10 | 10 | Pojištění stavby - náklady na pojištění stavby dle podmínek zadávací dokumentace | soubor | 1 |  | 0 |  | 0 |  | 0 | 15 | 0 | 0 | 0 | 0 | 0 |  | Vlastní | Indiv | 0 | 0 |  | Specifikace |  |  |  | POL3_0
[25 empty] | 15 | 21 | DPH
| Celkem |  |  |  |  | 0 | [18 empty] | 0 | 0 | SUM
Poznámky uchazeče k zadání
POPUZIV
END
Note on S6: Jedná se o informaci, zda se jedná o položku, která je do rozpočtu zadána z cenové soustavy RTS, nebo vlastní.
Note on T6: Jedná se o název CÚ, která je zadána u položky rozpočtu

## SO01 01-2 Pol
Položkový rozpočet | [26 empty] | #TypZaznamu#
S: | EB19-07-01 | Domov Domino Zavidov | [24 empty] | STA
O: | SO01 | Domov Domino | [21 empty] | STA |  |  | OBJ
R: | 01-2 | VYTÁPĚNÍ HOSPODÁŘSKÝ PAVILÓN | [24 empty] | ROZ
P.č. | Číslo položky | Název položky | MJ | Množství | Cena / MJ | Celkem | Dodávka | Dodávka celk. | Montáž | Montáž celk. | DPH | Cena s DPH | Hmotnost / MJ | Hmotnost celk.(t) | Dem. hmotnost / MJ | Dem. hmotnost celk.(t) | Ceník | Cen. soustava / platnost | Cenová úroveň | Nhod / MJ | Nhod celk. | Dodavatel | Typ položky
Díl: | _1 | Zařízení |  |  |  | 0 |  | 0 |  | 0 |  | 0 |  | 0 |  | 0 |  |  |  |  | 0 | [5 empty] | DIL
1 | 1 | Kompaktní invertorové tepelné čerpadlo systém vzduch/voda, Q=13,64 kW(A2/W35), COP=4,14(A7/W35), hlad. Akustického výkonu 54dB(A), Minimální průtok čerpadla 1000kh/h, tw=55°C, 400 V/50 Hz | ks | 2 |  | 0 |  | 0 |  | 0 | 15 | 0 | 0 | 0 | 0 | 0 |  | Vlastní | Indiv | 0 | 0 |  | Specifikace |  |  |  | POL3_0
2 | 2 | Příslušenství TČ pro venkovní instalaci (antivibrační podložky, hadice pro odvod kondenzátu atd. ) | kpl | 2 |  | 0 |  | 0 |  | 0 | 15 | 0 | 0 | 0 | 0 | 0 |  | Vlastní | Indiv | 0 | 0 |  | Specifikace |  |  |  | POL3_0
3 | 3 | Ekvitermní regulátor provozu kaskády 2 TČ vzduch/voda, nástěnné provedení- příslušenství TČ (pouze dodávky, montáž MaR) | ks | 1 |  | 0 |  | 0 |  | 0 | 15 | 0 | 0 | 0 | 0 | 0 |  | Vlastní | Indiv | 0 | 0 |  | Specifikace |  |  |  | POL3_0
4 | 4 | Venkovní čidlo teploty- příslušenství TČ (pouze dodávky, montáž MaR) | ks | 1 |  | 0 |  | 0 |  | 0 | 15 | 0 | 0 | 0 | 0 | 0 |  | Vlastní | Indiv | 0 | 0 |  | Práce |  |  |  | POL1_1
5 | 5 | Příložné čidlo teploty- příslušenství TČ (pouze dodávky, montáž MaR) | ks | 4 |  | 0 |  | 0 |  | 0 | 15 | 0 | 0 | 0 | 0 | 0 |  | Vlastní | Indiv | 0 | 0 |  | Práce |  |  |  | POL1_1
6 | 6 | Uvedení kaskády 2xTČ do provozu autorizovanou osobou | kpl | 1 |  | 0 |  | 0 |  | 0 | 15 | 0 | 0 | 0 | 0 | 0 |  | Vlastní | Indiv | 0 | 0 |  | Práce |  |  |  | POL1_1
7 | 7 | Akumulační nádrž V=703 l, návarky pro teploměr, tlakoměr, snímač regulace, odkalení a odvzdušnění, povrchová úprava základním nátěrem, PN 0,6 Mpa, vč. Systémové izolace, tl. 80 mm | ks | 1 |  | 0 |  | 0 |  | 0 | 15 | 0 | 0 | 0 | 0 | 0 |  | Vlastní | Indiv | 0 | 0 |  | Specifikace |  |  |  | POL3_0
8 | 8 | Tlaková expanzní nádoba ÚT, V=100 l/0,6 MPa | ks | 1 |  | 0 |  | 0 |  | 0 | 15 | 0 | 0 | 0 | 0 | 0 |  | Vlastní | Indiv | 0 | 0 |  | Práce |  |  |  | POL1_1
9 | 9 | Tlaková expanzní nádoba ÚT, V=8 l/1 MPa | ks | 2 |  | 0 |  | 0 |  | 0 | 15 | 0 | 0 | 0 | 0 | 0 |  | Vlastní | Indiv | 0 | 0 |  | Práce |  |  |  | POL1_1
10 | 10 | Elektrické topné těleso pro zásobník - 6kW/400V, G6/4 " | ks | 4 |  | 0 |  | 0 |  | 0 | 15 | 0 | 0 | 0 | 0 | 0 |  | Vlastní | Indiv | 0 | 0 |  | Specifikace |  |  |  | POL3_0
11 | 11 | Kombinovaný rozdělovač a sběrač, modul 100, PN 0,6MPa, I=0,95m, Qmax=6,0 m3/h, vč. Tepelné PUR izolace - kašírovaná Al folie a 2xstavitelné konzole na podlahu | ks | 1 |  | 0 |  | 0 |  | 0 | 15 | 0 | 0 | 0 | 0 | 0 |  | Vlastní | Indiv | 0 | 0 |  | Specifikace |  |  |  | POL3_0
12 | 12 | Sestava zařízení pro automatické plnění a doplňování topné vody, charakteristická hodnota průtoku: 0 ,4 m3/h, dovol. provozní teplota: 70 °C, dovol. provozní přetlak: 10 bar, minimální vstupní tlak: ? | ks | 1 |  | 0 |  | 0 |  | 0 | 15 | 0 | 0 | 0 | 0 | 0 |  | Vlastní | Indiv | 0 | 0 |  | Specifikace |  |  |  | POL3_0
|  | 1,3 bar, včetně oddělovacího členu, filtru a bytového vodoměru na studenou vodu | [24 empty] | POP
13 | 13 | Souprava měřiče tepla ultrazvukového, závitového DN20, Qn=2,5 m3/h,dp=3,0 kPa(Q=1,4 m3/h), včetně kalorimetrického počítadla, fluidikového průtokoměru, jímek a odporových teploměrů, šroubení a | ks | 2 |  | 0 |  | 0 |  | 0 | 15 | 0 | 0 | 0 | 0 | 0 |  | Vlastní | Indiv | 0 | 0 |  | Specifikace |  |  |  | POL3_0
|  | těsnění | [24 empty] | POP
Díl: | _2 | Oběhová čerpadla |  |  |  | 0 |  | 0 |  | 0 |  | 0 |  | 0 |  | 0 |  |  |  |  | 0 | [5 empty] | DIL
14 | 14 | Čerpadlo oběhové závitové, s automatickou regulací výkonu, Q=1,4m3/h, Hmax=6,1m, P=70W/230V, DN32, včetně šroubení a těsnění | ks | 2 |  | 0 |  | 0 |  | 0 | 15 | 0 | 0 | 0 | 0 | 0 |  | Vlastní | Indiv | 0 | 0 |  | Specifikace |  |  |  | POL3_0
15 | 15 | Čerpadlo oběhové závitové, s automatickou regulací výkonu, Q=2,6m3/h, Hmax=6,2m, P=110W/230V, DN32, včetně šroubení a těsnění | ks | 1 |  | 0 |  | 0 |  | 0 | 15 | 0 | 0 | 0 | 0 | 0 |  | Vlastní | Indiv | 0 | 0 |  | Specifikace |  |  |  | POL3_0
Díl: | 734 | Armatury |  |  |  | 0 |  | 0 |  | 0 |  | 0 |  | 0 |  | 0 |  |  |  |  | 0 | [5 empty] | DIL
16 | 16 | Pojistný ventil ÚT, 1/2"-3/4", ot. přetlak 0,3 Mpa | ks | 3 |  | 0 |  | 0 |  | 0 | 15 | 0 | 0 | 0 | 0 | 0 |  | Vlastní | Indiv | 0 | 0 |  | Specifikace |  |  |  | POL3_0
17 | 17 | Kohout kulový-voda, DN 50,t=120°C, PN16 | ks | 6 |  | 0 |  | 0 |  | 0 | 15 | 0 | 0 | 0 | 0 | 0 |  | Vlastní | Indiv | 0 | 0 |  | Specifikace |  |  |  | POL3_0
18 | 18 | Kohout kulový-voda, DN 32,t=120°C, PN16 | ks | 8 |  | 0 |  | 0 |  | 0 | 15 | 0 | 0 | 0 | 0 | 0 |  | Vlastní | Indiv | 0 | 0 |  | Specifikace |  |  |  | POL3_0
19 | 19 | Obslužná armatura tlakové expanzní nádoby, DN 25,t=120°C, PN16 | ks | 1 |  | 0 |  | 0 |  | 0 | 15 | 0 | 0 | 0 | 0 | 0 |  | Vlastní | Indiv | 0 | 0 |  | Specifikace |  |  |  | POL3_0
20 | 20 | Obslužná armatura tlakové expanzní nádoby, DN 20,t=120°C, PN16 | ks | 2 |  | 0 |  | 0 |  | 0 | 15 | 0 | 0 | 0 | 0 | 0 |  | Vlastní | Indiv | 0 | 0 |  | Specifikace |  |  |  | POL3_0
21 | 21 | Magnetický odlučovač nečistot, závitový, možnost vertikální i horizontální montáže, tmax=120°C, PN10 , DN50 | ks | 1 |  | 0 |  | 0 |  | 0 | 15 | 0 | 0 | 0 | 0 | 0 |  | Vlastní | Indiv | 0 | 0 |  | Specifikace |  |  |  | POL3_0
22 | 22 | Filtr topenářský, závitový DN 32,120°C, PN16 | ks | 2 |  | 0 |  | 0 |  | 0 | 15 | 0 | 0 | 0 | 0 | 0 |  | Vlastní | Indiv | 0 | 0 |  | Práce |  |  |  | POL1_7
23 | 23 | Klapka zpětná pružinová, závitová, DN 50, 120°C, PN15 | ks | 1 |  | 0 |  | 0 |  | 0 | 15 | 0 | 0 | 0 | 0 | 0 |  | Vlastní | Indiv | 0 | 0 |  | Specifikace |  |  |  | POL3_0
24 | 24 | Klapka zpětná pružinová, závitová, DN 32, 120°C, PN15 | ks | 2 |  | 0 |  | 0 |  | 0 | 15 | 0 | 0 | 0 | 0 | 0 |  | Vlastní | Indiv | 0 | 0 |  | Specifikace |  |  |  | POL3_0
25 | 25 | Automatický odvzdušňovací ventil DN15, 120°C, PN16 | ks | 6 |  | 0 |  | 0 |  | 0 | 15 | 0 | 0 | 0 | 0 | 0 |  | Vlastní | Indiv | 0 | 0 |  | Specifikace |  |  |  | POL3_0
26 | 26 | Vypouštěcí kohout DN 15, 120°C, PN16 | ks | 4 |  | 0 |  | 0 |  | 0 | 15 | 0 | 0 | 0 | 0 | 0 |  | Vlastní | Indiv | 0 | 0 |  | Specifikace |  |  |  | POL3_0
27 | 27 | Teploměr technický 0-120°C, včetně jímky | ks | 8 |  | 0 |  | 0 |  | 0 | 15 | 0 | 0 | 0 | 0 | 0 |  | Vlastní | Indiv | 0 | 0 |  | Specifikace |  |  |  | POL3_0
28 | 28 | Manometr technický 0-4 bar, včetně smyčky | ks | 4 |  | 0 |  | 0 |  | 0 | 15 | 0 | 0 | 0 | 0 | 0 |  | Vlastní | Indiv | 0 | 0 |  | Specifikace |  |  |  | POL3_0
29 | 29 | Sestava armatur pro připojení manometru- manometr spodní připojení G1/2", DN100, p=0-4 bar, 2x tlakoměrová přípojka nátrubková, uzavírací ventil zkušební se vzorkovací koncovkou, kondenzační | ks | 1 |  | 0 |  | 0 |  | 0 | 15 | 0 | 0 | 0 | 0 | 0 |  | Vlastní | Indiv | 0 | 0 |  | Specifikace |  |  |  | POL3_0
|  | smyčka varná, těsnění | [24 empty] | POP
30 | 30 | Koordinace s profesí MaR- osazení jímek pro čidla tlaku, teploty | kpl | 1 |  | 0 |  | 0 |  | 0 | 15 | 0 | 0 | 0 | 0 | 0 |  | Vlastní | Indiv | 0 | 0 |  | Specifikace |  |  |  | POL3_0
Díl: | _4 | Potrubí |  |  |  | 0 |  | 0 |  | 0 |  | 0 |  | 0 |  | 0 |  |  |  |  | 0 | [5 empty] | DIL
31 | 31 | Předizolované potrubí 2xPex40x3,7/125, tepelná izolace PUR, korugované ochraná PE trubka, včetně tvarovek, spojovacího a instalačního materiálu | m | 9 |  | 0 |  | 0 |  | 0 | 15 | 0 | 0 | 0 | 0 | 0 |  | Vlastní | Indiv | 0 | 0 |  | Specifikace |  |  |  | POL3_0
32 | 32 | Potrubí meděné 54x2,0 spojované měkkým pájením, včetně tvarovek, spojovacího materiálu, konzol | m | 18 |  | 0 |  | 0 |  | 0 | 15 | 0 | 0 | 0 | 0 | 0 |  | Vlastní | Indiv | 0 | 0 |  | Práce |  |  |  | POL1_1
33 | 33 | Potrubí meděné 35x1,5 spojované měkkým pájením, včetně tvarovek, spojovacího materiálu, konzol | m | 83 |  | 0 |  | 0 |  | 0 | 15 | 0 | 0 | 0 | 0 | 0 |  | Vlastní | Indiv | 0 | 0 |  | Práce |  |  |  | POL1_1
34 | 34 | Potrubí meděné 28x1,5 spojované měkkým pájením, včetně tvarovek, spojovacího materiálu, konzol | m | 2.5 |  | 0 |  | 0 |  | 0 | 15 | 0 | 0 | 0 | 0 | 0 |  | Vlastní | Indiv | 0 | 0 |  | Práce |  |  |  | POL1_1
35 | 35 | Potrubí meděné 22x1,5 spojované měkkým pájením, včetně tvarovek, spojovacího materiálu, konzol | m | 2 |  | 0 |  | 0 |  | 0 | 15 | 0 | 0 | 0 | 0 | 0 |  | Vlastní | Indiv | 0 | 0 |  | Práce |  |  |  | POL1_1
36 | 36 | Napojení nových měděných rozvodů na stávající ocelové rozvody do DN50, včetně instalačního a spojovacího materiálu | ks | 2 |  | 0 |  | 0 |  | 0 | 15 | 0 | 0 | 0 | 0 | 0 |  | Vlastní | Indiv | 0 | 0 |  | Specifikace |  |  |  | POL3_0
37 | 37 | Koordinace se stavební částí při vedení potrubí pod kontaktním zateplovacím systémem | m | 2 |  | 0 |  | 0 |  | 0 | 15 | 0 | 0 | 0 | 0 | 0 |  | Vlastní | Indiv | 0 | 0 |  | Specifikace |  |  |  | POL3_0
Díl: | _5 | Tepelné izolace |  |  |  | 0 |  | 0 |  | 0 |  | 0 |  | 0 |  | 0 |  |  |  |  | 0 | [5 empty] | DIL
38 | 38 | Tep. izolace z minerálního vlákna, kašírovaná vyztuženou Al folií, vniřní pr./tl. 54/50 mm | m | 18 |  | 0 |  | 0 |  | 0 | 15 | 0 | 0 | 0 | 0 | 0 |  | Vlastní | Indiv | 0 | 0 |  | Specifikace |  |  |  | POL3_0
39 | 39 | dtto Ć35mm, tl. 30 mm | m | 83 |  | 0 |  | 0 |  | 0 | 15 | 0 | 0 | 0 | 0 | 0 |  | Vlastní | Indiv | 0 | 0 |  | Specifikace |  |  |  | POL3_0
40 | 40 | dtto Ć28mm, tl. 30 mm | m | 2.5 |  | 0 |  | 0 |  | 0 | 15 | 0 | 0 | 0 | 0 | 0 |  | Vlastní | Indiv | 0 | 0 |  | Specifikace |  |  |  | POL3_0
41 | 41 | dtto Ć22mm, tl. 20 mm | m | 2 |  | 0 |  | 0 |  | 0 | 15 | 0 | 0 | 0 | 0 | 0 |  | Vlastní | Indiv | 0 | 0 |  | Specifikace |  |  |  | POL3_0
Díl: | _6 | ZTI |  |  |  | 0 |  | 0 |  | 0 |  | 0 |  | 0 |  | 0 |  |  |  |  | 0 | [5 empty] | DIL
42 | 42 | Kanalizační PPR potrubí DN32, vedené na povrchu, včetně spojovacího a kotvícího materiálu, napojení přepadů pojistných ventilů, volné vyústění nad podlahovou vpustí | m | 4 |  | 0 |  | 0 |  | 0 | 15 | 0 | 0 | 0 | 0 | 0 |  | Vlastní | Indiv | 0 | 0 |  | Specifikace |  |  |  | POL3_0
43 | 43 | Kanalizační PVC potrubí DN110-pro kladení do výkopu, včetně spojovacího materiálu | m | 10 |  | 0 |  | 0 |  | 0 | 15 | 0 | 0 | 0 | 0 | 0 |  | Vlastní | Indiv | 0 | 0 |  | Specifikace |  |  |  | POL3_0
44 | 44 | Vysazení odbočky na stávajicí odpadní potrubí PVC do DN300 uloženém ve výkopu, vč. napojení odvodu kondenzátu přes zápachovou uzávěrku - PVC potrubí DN110 | ks | 1 |  | 0 |  | 0 |  | 0 | 15 | 0 | 0 | 0 | 0 | 0 |  | Vlastní | Indiv | 0 | 0 |  | Specifikace |  |  |  | POL3_0
45 | 45 | Připojení automatického doplňovacího zařízení na stávající rozvody studené vody - PPr potrubí 25x4,2 včetně tepelné izolace, spojovacího a kotvícího materiálu | m | 1 |  | 0 |  | 0 |  | 0 | 15 | 0 | 0 | 0 | 0 | 0 |  | Vlastní | Indiv | 0 | 0 |  | Práce |  |  |  | POL1_1
46 | 46 | Propojení automatického doplňovacího zařízení s otopnou soustavou- PPr potrubí 25x4,2, včetně tepelné izolace, spojovacího a kotvícího materiálu | m | 3 |  | 0 |  | 0 |  | 0 | 15 | 0 | 0 | 0 | 0 | 0 |  | Vlastní | Indiv | 0 | 0 |  | Práce |  |  |  | POL1_1
47 | 47 | Filtr topenářský, závitový DN 20,120°C, PN16 | ks | 1 |  | 0 |  | 0 |  | 0 | 15 | 0 | 0 | 0 | 0 | 0 |  | Vlastní | Indiv | 0 | 0 |  | Práce |  |  |  | POL1_1
48 | 48 | Kohout kulový-voda, DN 20,t=120°C, PN16 | ks | 1 |  | 0 |  | 0 |  | 0 | 15 | 0 | 0 | 0 | 0 | 0 |  | Vlastní | Indiv | 0 | 0 |  | Specifikace |  |  |  | POL3_0
49 | 49 | Vodoměr bytový suchoběžný, studená voda, DN20, Qn=1,6m3/h, včetně připojovacího šroubení | ks | 1 |  | 0 |  | 0 |  | 0 | 15 | 0 | 0 | 0 | 0 | 0 |  | Vlastní | Indiv | 0 | 0 |  | Specifikace |  |  |  | POL3_0
50 | 50 | Ostatní nespecifikovaný materiál, tvarovky, armatury, spojovací, kotvící materiál apod. | kpl | 1 |  | 0 |  | 0 |  | 0 | 15 | 0 | 0 | 0 | 0 | 0 |  | Vlastní | Indiv | 0 | 0 |  | Práce |  |  |  | POL1_1
51 | 51 | Zkouška tlaku | kpl | 1 |  | 0 |  | 0 |  | 0 | 15 | 0 | 0 | 0 | 0 | 0 |  | Vlastní | Indiv | 0 | 0 |  | Práce |  |  |  | POL1_1
52 | 52 | Proplach | kpl | 1 |  | 0 |  | 0 |  | 0 | 15 | 0 | 0 | 0 | 0 | 0 |  | Vlastní | Indiv | 0 | 0 |  | Práce |  |  |  | POL1_1
Díl: | _7 | Demontáže |  |  |  | 0 |  | 0 |  | 0 |  | 0 |  | 0 |  | 0 |  |  |  |  | 0 | [5 empty] | DIL
53 | 53 | Demontáž elektrokotle nástěnného do výkonu 25 kW, včetně odpojení od elektrorozvodů a včetně likvidace | ks | 2 |  | 0 |  | 0 |  | 0 | 15 | 0 | 0 | 0 | 0 | 0 |  | Vlastní | Indiv | 0 | 0 |  | Práce |  |  |  | POL1_1
54 | 54 | Demontáž tlakové expanzní nádoby V=35l, včetně likvidace | ks | 1 |  | 0 |  | 0 |  | 0 | 15 | 0 | 0 | 0 | 0 | 0 |  | Vlastní | Indiv | 0 | 0 |  | Práce |  |  |  | POL1_1
55 | 55 | Demontáž oběhových čerpadel závitových v kotelnách a strojovnách, včetně odpojení od elektrorozvodů a likvidace | kpl | 1 |  | 0 |  | 0 |  | 0 | 15 | 0 | 0 | 0 | 0 | 0 |  | Vlastní | Indiv | 0 | 0 |  | Práce |  |  |  | POL1_1
56 | 56 | Demontáž armatur závitových v kotelnách a strojovnách, včetně likvidace | kpl | 1 |  | 0 |  | 0 |  | 0 | 15 | 0 | 0 | 0 | 0 | 0 |  | Vlastní | Indiv | 0 | 0 |  | Práce |  |  |  | POL1_1
57 | 57 | Demontáž potrubí ÚT v kotelnách a strojovnách, včetně konzol a tepelné izolace do DN50, včetně likvidace | m | 20 |  | 0 |  | 0 |  | 0 | 15 | 0 | 0 | 0 | 0 | 0 |  | Vlastní | Indiv | 0 | 0 |  | Práce |  |  |  | POL1_1
58 | 58 | Přesun hmot a uložení na skládku | kpl | 1 |  | 0 |  | 0 |  | 0 | 15 | 0 | 0 | 0 | 0 | 0 |  | Vlastní | Indiv | 0 | 0 |  | Práce |  |  |  | POL1_1
Díl: | _8 | Stavební úpravy |  |  |  | 0 |  | 0 |  | 0 |  | 0 |  | 0 |  | 0 |  |  |  |  | 0 | [5 empty] | DIL
59 | 59 | Vybudování ŽB základu,včetně výztuže, napojení na stávající konstrukce, rozměr 1500x750x100 mm | ks | 2 |  | 0 |  | 0 |  | 0 | 15 | 0 | 0 | 0 | 0 | 0 |  | Vlastní | Indiv | 0 | 0 |  | Specifikace |  |  |  | POL3_0
60 | 60 | Dřevěné bednění pro montáž ŽB základu, včetně odstranění po betonáži | m2 | 1.2 |  | 0 |  | 0 |  | 0 | 15 | 0 | 0 | 0 | 0 | 0 |  | Vlastní | Indiv | 0 | 0 |  | Práce |  |  |  | POL1_1
61 | 61 | Betonová mazanina- povrchová úprava ŽB základu | m2 | 2.5 |  | 0 |  | 0 |  | 0 | 15 | 0 | 0 | 0 | 0 | 0 |  | Vlastní | Indiv | 0 | 0 |  | Specifikace |  |  |  | POL3_0
62 | 62 | Dvojitý epoxidový nátěr šedé barvy- povrchová úprava ŽB základu | m2 | 2.5 |  | 0 |  | 0 |  | 0 | 15 | 0 | 0 | 0 | 0 | 0 |  | Vlastní | Indiv | 0 | 0 |  | Specifikace |  |  |  | POL3_0
63 | 63 | Rozebrání okapového chodníčku z betonových dlaždic, vč. uskladnění k opětovné montáži. | m2 | 4.8 |  | 0 |  | 0 |  | 0 | 15 | 0 | 0 | 0 | 0 | 0 |  | Vlastní | Indiv | 0 | 0 |  | Práce |  |  |  | POL1_1
64 | 64 | Vyhloubení výkopu pro předizolované potrubí a potrubí odvodu kondenzátu cca 1,2m hluboké | m3 | 2.8 |  | 0 |  | 0 |  | 0 | 15 | 0 | 0 | 0 | 0 | 0 |  | Vlastní | Indiv | 0 | 0 |  | Specifikace |  |  |  | POL3_0
65 | 65 | Zasypání potrubí ve výkopu, pískový obsyp, uložení výstražné pásky a zasypání zeminou, zhutnění | m3 | 1.8 |  | 0 |  | 0 |  | 0 | 15 | 0 | 0 | 0 | 0 | 0 |  | Vlastní | Indiv | 0 | 0 |  | Specifikace |  |  |  | POL3_0
66 | 66 | Obnova okapového chodníčku z betonových dlaždic, pouze pokládka | m2 | 4.8 |  | 0 |  | 0 |  | 0 | 15 | 0 | 0 | 0 | 0 | 0 |  | Vlastní | Indiv | 0 | 0 |  | Práce |  |  |  | POL1_1
67 | 67 | Obnova nezpevněné plochy - zeleň | m2 | 2 |  | 0 |  | 0 |  | 0 | 15 | 0 | 0 | 0 | 0 | 0 |  | Vlastní | Indiv | 0 | 0 |  | Práce |  |  |  | POL1_1
68 | 68 | Vrtání děr pro plotové sloupky | ks | 10 |  | 0 |  | 0 |  | 0 | 15 | 0 | 0 | 0 | 0 | 0 |  | Vlastní | Indiv | 0 | 0 |  | Práce |  |  |  | POL1_1
69 | 69 | Betonování sloupků | ks | 10 |  | 0 |  | 0 |  | 0 | 15 | 0 | 0 | 0 | 0 | 0 |  | Vlastní | Indiv | 0 | 0 |  | Specifikace |  |  |  | POL3_0
70 | 70 | Sloupek plotový ocelový, průměr 48 mm, výška 1500 mm, povrchová úprava pozink+PVC | ks | 10 |  | 0 |  | 0 |  | 0 | 15 | 0 | 0 | 0 | 0 | 0 |  | Vlastní | Indiv | 0 | 0 |  | Specifikace |  |  |  | POL3_0
71 | 71 | Pletivo vysoké 1500mm, oko 55x55 mm, průměr drátu 3 mm, povrchová úprava pozink+PVC vč. napnutí pletiva na plotové sloupky | m | 17 |  | 0 |  | 0 |  | 0 | 15 | 0 | 0 | 0 | 0 | 0 |  | Vlastní | Indiv | 0 | 0 |  | Specifikace |  |  |  | POL3_0
72 | 72 | Plotová branka, 1550x1000, výplň pletivo- oko 55x55 mm, drát 2,5 mm, povrchová úprava pozink+ PVC, rám- trubky 38 mm, zámek, včetně instalačního materiálu | ks | 1 |  | 0 |  | 0 |  | 0 | 15 | 0 | 0 | 0 | 0 | 0 |  | Vlastní | Indiv | 0 | 0 |  | Specifikace |  |  |  | POL3_0
73 | 73 | Vytvoření otvorů do obvodového zdiva z cihel tl. do 400 mm, velikost otvoru 100x400mm vč. zapravení, zaizolování a začištění po montáži | ks | 1 |  | 0 |  | 0 |  | 0 | 15 | 0 | 0 | 0 | 0 | 0 |  | Vlastní | Indiv | 0 | 0 |  | Specifikace |  |  |  | POL3_0
74 | 74 | Prostup příčkami do tl.150 mm, velikost otvoru 100x400 mm, vč. zapravení po montáži, začištění, povrchových úprav a napojení na stávající konstrukce | ks | 4 |  | 0 |  | 0 |  | 0 | 15 | 0 | 0 | 0 | 0 | 0 |  | Vlastní | Indiv | 0 | 0 |  | Specifikace |  |  |  | POL3_0
75 | 75 | Místní oprava omítek vápenných v kotelnách a strojovnách, včetně povrchových úprav, začištění a napojení na stávající konstrukce | m2 | 8 |  | 0 |  | 0 |  | 0 | 15 | 0 | 0 | 0 | 0 | 0 |  | Vlastní | Indiv | 0 | 0 |  | Specifikace |  |  |  | POL3_0
76 | 76 | Výmalba stěn strojovny - penetrace+ 2x disperzní nátěr | m2 | 21.7 |  | 0 |  | 0 |  | 0 | 15 | 0 | 0 | 0 | 0 | 0 |  | Vlastní | Indiv | 0 | 0 |  | Specifikace |  |  |  | POL3_0
77 | 77 | Výmalba stropu strojovny - penetrace+ 2x disperzní nátěr | m2 | 4.72 |  | 0 |  | 0 |  | 0 | 15 | 0 | 0 | 0 | 0 | 0 |  | Vlastní | Indiv | 0 | 0 |  | Specifikace |  |  |  | POL3_0
Díl: | _9 | Výměna otopných těles |  |  |  | 0 |  | 0 |  | 0 |  | 0 |  | 0 |  | 0 |  |  |  |  | 0 | [5 empty] | DIL
78 | 78 | Demontáž otopného tělesa deskového do rozměru 21/600/1800, včetně konzol, připojovacích armatur a včetně likvidace | ks | 15 |  | 0 |  | 0 |  | 0 | 15 | 0 | 0 | 0 | 0 | 0 |  | Vlastní | Indiv | 0 | 0 |  | Práce |  |  |  | POL1_1
79 | 79 | Deskové otopné těleso včetně integrovanéhotermostatického ventilu a odvzdušnění, konzol na stěnu, připojení zespodu, rozměr 21/600/1200 | ks | 1 |  | 0 |  | 0 |  | 0 | 15 | 0 | 0 | 0 | 0 | 0 |  | Vlastní | Indiv | 0 | 0 |  | Specifikace |  |  |  | POL3_0
80 | 80 | dtto 22/600/600 | ks | 1 |  | 0 |  | 0 |  | 0 | 15 | 0 | 0 | 0 | 0 | 0 |  | Vlastní | Indiv | 0 | 0 |  | Specifikace |  |  |  | POL3_0
81 | 81 | dtto 22/600/1200 | ks | 6 |  | 0 |  | 0 |  | 0 | 15 | 0 | 0 | 0 | 0 | 0 |  | Vlastní | Indiv | 0 | 0 |  | Specifikace |  |  |  | POL3_0
82 | 82 | dtto 33/600/1200 | ks | 6 |  | 0 |  | 0 |  | 0 | 15 | 0 | 0 | 0 | 0 | 0 |  | Vlastní | Indiv | 0 | 0 |  | Specifikace |  |  |  | POL3_0
83 | 83 | dtto 33/600/2000 | ks | 1 |  | 0 |  | 0 |  | 0 | 15 | 0 | 0 | 0 | 0 | 0 |  | Vlastní | Indiv | 0 | 0 |  | Specifikace |  |  |  | POL3_0
84 | 84 | Dvojité regulační šroubení pro tělesa s integrovaným ventilem přímé, PN10, připojení závitové G1/2" | ks | 15 |  | 0 |  | 0 |  | 0 | 15 | 0 | 0 | 0 | 0 | 0 |  | Vlastní | Indiv | 0 | 0 |  | Specifikace |  |  |  | POL3_0
85 | 85 | Termostatická hlavice pro tělesa s integrovaným ventilem | ks | 15 |  | 0 |  | 0 |  | 0 | 15 | 0 | 0 | 0 | 0 | 0 |  | Vlastní | Indiv | 0 | 0 |  | Specifikace |  |  |  | POL3_0
86 | 86 | Vyregulování ventilu nebo šroubení dvojregulačního s termostatickým ovládáním | ks | 15 |  | 0 |  | 0 |  | 0 | 15 | 0 | 0 | 0 | 0 | 0 |  | Vlastní | Indiv | 0 | 0 |  | Specifikace |  |  |  | POL3_0
87 | 87 | Úprava přípojky otopného tělesa s integrovaným termoregulačním ventilem- připojení zespoda- pro připojení otopného tělesa s větší stavební hloubkou, ocelové potrubí, včetně pomocného materiálu | ks | 30 |  | 0 |  | 0 |  | 0 | 15 | 0 | 0 | 0 | 0 | 0 |  | Vlastní | Indiv | 0 | 0 |  | Práce |  |  |  | POL1_1
Díl: | 799 | Ostatní |  |  |  | 0 |  | 0 |  | 0 |  | 0 |  | 0 |  | 0 |  |  |  |  | 0 | [5 empty] | DIL
88 | 88 | Topná a tlaková zkouška dle ČSN 060310 | kpl | 1 |  | 0 |  | 0 |  | 0 | 15 | 0 | 0 | 0 | 0 | 0 |  | Vlastní | Indiv | 0 | 0 |  | Práce |  |  |  | POL1_7
89 | 89 | Propláchnutí systému | kpl | 2 |  | 0 |  | 0 |  | 0 | 15 | 0 | 0 | 0 | 0 | 0 |  | Vlastní | Indiv | 0 | 0 |  | Specifikace |  |  |  | POL3_0
90 | 90 | Vypuštění stávající otopné soustavy | m3 | 1 |  | 0 |  | 0 |  | 0 | 15 | 0 | 0 | 0 | 0 | 0 |  | Vlastní | Indiv | 0 | 0 |  | Práce |  |  |  | POL1_7
91 | 91 | Napuštění otopné soustavy vodou o předepsaných paramterech, odvzdušnění | m3 | 2 |  | 0 |  | 0 |  | 0 | 15 | 0 | 0 | 0 | 0 | 0 |  | Vlastní | Indiv | 0 | 0 |  | Práce |  |  |  | POL1_7
92 | 92 | Vyregulování otopné soustavy během zkušebního provozu, vč. dopravy osob | kpl | 1 |  | 0 |  | 0 |  | 0 | 15 | 0 | 0 | 0 | 0 | 0 |  | Vlastní | Indiv | 0 | 0 |  | Specifikace |  |  |  | POL3_0
93 | 93 | Přesuny hmot | kpl | 1 |  | 0 |  | 0 |  | 0 | 15 | 0 | 0 | 0 | 0 | 0 |  | Vlastní | Indiv | 0 | 0 |  | Specifikace |  |  |  | POL3_0
94 | 94 | Nátěry pomocných konstrukcí, 2x základní barva, 1x email | kpl | 1 |  | 0 |  | 0 |  | 0 | 15 | 0 | 0 | 0 | 0 | 0 |  | Vlastní | Indiv | 0 | 0 |  | Práce |  |  |  | POL1_7
95 | 95 | Označovací štítky na potrubí | ks | 6 |  | 0 |  | 0 |  | 0 | 15 | 0 | 0 | 0 | 0 | 0 |  | Vlastní | Indiv | 0 | 0 |  | Specifikace |  |  |  | POL3_0
96 | 96 | Zaškolení obsluhy, uvedení systému do provozu | kpl | 1 |  | 0 |  | 0 |  | 0 | 15 | 0 | 0 | 0 | 0 | 0 |  | Vlastní | Indiv | 0 | 0 |  | Specifikace |  |  |  | POL3_0
[25 empty] | 15 | 21 | DPH
| Celkem |  |  |  |  | 0 | [18 empty] | 0 | 0 | SUM
Poznámky uchazeče k zadání
POPUZIV
END
Note on S6: Jedná se o informaci, zda se jedná o položku, která je do rozpočtu zadána z cenové soustavy RTS, nebo vlastní.
Note on T6: Jedná se o název CÚ, která je zadána u položky rozpočtu

## SO01 01-3 Pol
Položkový rozpočet | [26 empty] | #TypZaznamu#
S: | EB19-07-01 | Domov Domino Zavidov | [24 empty] | STA
O: | SO01 | Domov Domino | [21 empty] | STA |  |  | OBJ
R: | 01-3 | VYTÁPĚNÍ UČEBNOVÝ PAVILÓN | [24 empty] | ROZ
P.č. | Číslo položky | Název položky | MJ | Množství | Cena / MJ | Celkem | Dodávka | Dodávka celk. | Montáž | Montáž celk. | DPH | Cena s DPH | Hmotnost / MJ | Hmotnost celk.(t) | Dem. hmotnost / MJ | Dem. hmotnost celk.(t) | Ceník | Cen. soustava / platnost | Cenová úroveň | Nhod / MJ | Nhod celk. | Dodavatel | Typ položky
Díl: | _11 | Zařízení |  |  |  | 0 |  | 0 |  | 0 |  | 0 |  | 0 |  | 0 |  |  |  |  | 0 | [5 empty] | DIL
1 | 1 | Kompaktní invertorové tepelné čerpadlo systém vzduch/voda, Q=13,64 kW(A2/W35), COP=4,14(A7/W35), hlad. Akustického výkonu 54dB(A), Minimální průtok čerpadla 1000kh/h, tw=55°C, 400 V/50 Hz | ks | 2 |  | 0 |  | 0 |  | 0 | 15 | 0 | 0 | 0 | 0 | 0 |  | Vlastní | Indiv | 0 | 0 |  | Specifikace |  |  |  | POL3_0
2 | 2 | Příslušenství TČ pro venkovní instalaci (antivibrační podložky, hadice pro odvod kondenzátu atd. ) | kpl | 1 |  | 0 |  | 0 |  | 0 | 15 | 0 | 0 | 0 | 0 | 0 |  | Vlastní | Indiv | 0 | 0 |  | Specifikace |  |  |  | POL3_0
3 | 3 | Ekvitermní regulátor provozu kaskády 2 TČ vzduch/voda, nástěnné provedení- příslušenství TČ (pouze dodávky, montáž MaR) | ks | 1 |  | 0 |  | 0 |  | 0 | 15 | 0 | 0 | 0 | 0 | 0 |  | Vlastní | Indiv | 0 | 0 |  | Specifikace |  |  |  | POL3_0
4 | 4 | Venkovní čidlo teploty- příslušenství TČ (pouze dodávky, montáž MaR) | ks | 1 |  | 0 |  | 0 |  | 0 | 15 | 0 | 0 | 0 | 0 | 0 |  | Vlastní | Indiv | 0 | 0 |  | Práce |  |  |  | POL1_1
5 | 5 | Příložné čidlo teploty- příslušenství TČ (pouze dodávky, montáž MaR) | ks | 4 |  | 0 |  | 0 |  | 0 | 15 | 0 | 0 | 0 | 0 | 0 |  | Vlastní | Indiv | 0 | 0 |  | Práce |  |  |  | POL1_1
6 | 6 | Uvedení kaskády 2xTČ do provozu autorizovanou osobou | kpl | 1 |  | 0 |  | 0 |  | 0 | 15 | 0 | 0 | 0 | 0 | 0 |  | Vlastní | Indiv | 0 | 0 |  | Práce |  |  |  | POL1_1
7 | 7 | Akumulační nádrž V=703 l, návarky pro teploměr, tlakoměr, snímač regulace, odkalení a odvzdušnění, povrchová úprava základním nátěrem, PN 0,6 Mpa, vč. Systémové izolace, tl. 80 mm | ks | 1 |  | 0 |  | 0 |  | 0 | 15 | 0 | 0 | 0 | 0 | 0 |  | Vlastní | Indiv | 0 | 0 |  | Specifikace |  |  |  | POL3_0
8 | 8 | Tlaková expanzní nádoba ÚT, V=100 l/0,6 MPa | ks | 1 |  | 0 |  | 0 |  | 0 | 15 | 0 | 0 | 0 | 0 | 0 |  | Vlastní | Indiv | 0 | 0 |  | Práce |  |  |  | POL1_1
9 | 9 | Tlaková expanzní nádoba ÚT, V=8 l/1 MPa | ks | 2 |  | 0 |  | 0 |  | 0 | 15 | 0 | 0 | 0 | 0 | 0 |  | Vlastní | Indiv | 0 | 0 |  | Práce |  |  |  | POL1_1
10 | 10 | Elektrické topné těleso pro zásobník - 6kW/400V, G6/4 " | ks | 4 |  | 0 |  | 0 |  | 0 | 15 | 0 | 0 | 0 | 0 | 0 |  | Vlastní | Indiv | 0 | 0 |  | Specifikace |  |  |  | POL3_0
11 | 11 | Kombinovaný rozdělovač a sběrač, modul 100, PN 0,6MPa, I=0,95m, Qmax=6,0 m3/h, vč. Tepelné PUR izolace - kašírovaná Al folie a 2xstavitelné konzole na podlahu | ks | 1 |  | 0 |  | 0 |  | 0 | 15 | 0 | 0 | 0 | 0 | 0 |  | Vlastní | Indiv | 0 | 0 |  | Specifikace |  |  |  | POL3_0
12 | 12 | Sestava zařízení pro automatické plnění a doplňování topné vody, charakteristická hodnota průtoku: 0 ,4 m3/h, dovol. provozní teplota: 70 °C, dovol. provozní přetlak: 10 bar, minimální vstupní tlak: ? | ks | 1 |  | 0 |  | 0 |  | 0 | 15 | 0 | 0 | 0 | 0 | 0 |  | Vlastní | Indiv | 0 | 0 |  | Specifikace |  |  |  | POL3_0
|  | 1,3 bar, včetně oddělovacího členu, filtru a bytového vodoměru na studenou vodu | [24 empty] | POP
13 | 13 | Souprava měřiče tepla ultrazvukového, závitového DN20, Qn=2,5 m3/h,dp=3,0 kPa(Q=1,4 m3/h), včetně kalorimetrického počítadla, fluidikového průtokoměru, jímek a odporových teploměrů, šroubení a | ks | 2 |  | 0 |  | 0 |  | 0 | 15 | 0 | 0 | 0 | 0 | 0 |  | Vlastní | Indiv | 0 | 0 |  | Specifikace |  |  |  | POL3_0
|  | těsnění | [24 empty] | POP
Díl: | _12 | Oběhová čerpadla |  |  |  | 0 |  | 0 |  | 0 |  | 0 |  | 0 |  | 0 |  |  |  |  | 0 | [5 empty] | DIL
14 | 14 | Čerpadlo oběhové závitové, s automatickou regulací výkonu, Q=1,4m3/h, Hmax=6,1m, P=70W/230V, DN32, včetně šroubení a těsnění | ks | 2 |  | 0 |  | 0 |  | 0 | 15 | 0 | 0 | 0 | 0 | 0 |  | Vlastní | Indiv | 0 | 0 |  | Specifikace |  |  |  | POL3_0
15 | 15 | Čerpadlo oběhové závitové, s automatickou regulací výkonu, Q=2,4m3/h, Hmax=6,2m, P=110W/230V, DN32, včetně šroubení a těsnění | ks | 1 |  | 0 |  | 0 |  | 0 | 15 | 0 | 0 | 0 | 0 | 0 |  | Vlastní | Indiv | 0 | 0 |  | Specifikace |  |  |  | POL3_0
Díl: | 734 | Armatury |  |  |  | 0 |  | 0 |  | 0 |  | 0 |  | 0 |  | 0 |  |  |  |  | 0 | [5 empty] | DIL
16 | 16 | Pojistný ventil ÚT, 1/2"-3/4", ot. přetlak 0,3 Mpa | ks | 3 |  | 0 |  | 0 |  | 0 | 15 | 0 | 0 | 0 | 0 | 0 |  | Vlastní | Indiv | 0 | 0 |  | Specifikace |  |  |  | POL3_0
17 | 17 | Kohout kulový-voda, DN 50,t=120°C, PN16 | ks | 6 |  | 0 |  | 0 |  | 0 | 15 | 0 | 0 | 0 | 0 | 0 |  | Vlastní | Indiv | 0 | 0 |  | Specifikace |  |  |  | POL3_0
18 | 18 | Kohout kulový-voda, DN 32,t=120°C, PN16 | ks | 8 |  | 0 |  | 0 |  | 0 | 15 | 0 | 0 | 0 | 0 | 0 |  | Vlastní | Indiv | 0 | 0 |  | Specifikace |  |  |  | POL3_0
19 | 19 | Obslužná armatura tlakové expanzní nádoby, DN 25,t=120°C, PN16 | ks | 1 |  | 0 |  | 0 |  | 0 | 15 | 0 | 0 | 0 | 0 | 0 |  | Vlastní | Indiv | 0 | 0 |  | Specifikace |  |  |  | POL3_0
20 | 20 | Obslužná armatura tlakové expanzní nádoby, DN 20,t=120°C, PN16 | ks | 2 |  | 0 |  | 0 |  | 0 | 15 | 0 | 0 | 0 | 0 | 0 |  | Vlastní | Indiv | 0 | 0 |  | Specifikace |  |  |  | POL3_0
21 | 21 | Magnetický odlučovač nečistot, závitový, možnost vertikální i horizontální montáže, tmax=120°C, PN10 , DN50 | ks | 1 |  | 0 |  | 0 |  | 0 | 15 | 0 | 0 | 0 | 0 | 0 |  | Vlastní | Indiv | 0 | 0 |  | Specifikace |  |  |  | POL3_0
22 | 22 | Filtr topenářský, závitový DN 32,120°C, PN16 | ks | 2 |  | 0 |  | 0 |  | 0 | 15 | 0 | 0 | 0 | 0 | 0 |  | Vlastní | Indiv | 0 | 0 |  | Práce |  |  |  | POL1_7
23 | 23 | Klapka zpětná pružinová, závitová, DN 50, 120°C, PN15 | ks | 1 |  | 0 |  | 0 |  | 0 | 15 | 0 | 0 | 0 | 0 | 0 |  | Vlastní | Indiv | 0 | 0 |  | Specifikace |  |  |  | POL3_0
24 | 24 | Klapka zpětná pružinová, závitová, DN 32, 120°C, PN15 | ks | 2 |  | 0 |  | 0 |  | 0 | 15 | 0 | 0 | 0 | 0 | 0 |  | Vlastní | Indiv | 0 | 0 |  | Specifikace |  |  |  | POL3_0
25 | 25 | Automatický odvzdušňovací ventil DN15, 120°C, PN16 | ks | 2 |  | 0 |  | 0 |  | 0 | 15 | 0 | 0 | 0 | 0 | 0 |  | Vlastní | Indiv | 0 | 0 |  | Specifikace |  |  |  | POL3_0
26 | 26 | Vypouštěcí kohout DN 15, 120°C, PN16 | ks | 4 |  | 0 |  | 0 |  | 0 | 15 | 0 | 0 | 0 | 0 | 0 |  | Vlastní | Indiv | 0 | 0 |  | Specifikace |  |  |  | POL3_0
27 | 27 | Teploměr technický 0-120°C, včetně jímky | ks | 8 |  | 0 |  | 0 |  | 0 | 15 | 0 | 0 | 0 | 0 | 0 |  | Vlastní | Indiv | 0 | 0 |  | Specifikace |  |  |  | POL3_0
28 | 28 | Manometr technický 0-4 bar, včetně smyčky | ks | 4 |  | 0 |  | 0 |  | 0 | 15 | 0 | 0 | 0 | 0 | 0 |  | Vlastní | Indiv | 0 | 0 |  | Specifikace |  |  |  | POL3_0
29 | 29 | Sestava armatur pro připojení manometru- manometr spodní připojení G1/2", DN100, p=0-4 bar, 2x tlakoměrová přípojka nátrubková, uzavírací ventil zkušební se vzorkovací koncovkou, kondenzační | ks | 1 |  | 0 |  | 0 |  | 0 | 15 | 0 | 0 | 0 | 0 | 0 |  | Vlastní | Indiv | 0 | 0 |  | Specifikace |  |  |  | POL3_0
|  | smyčka varná, těsnění | [24 empty] | POP
30 | 30 | Koordinace s profesí MaR- osazení jímek pro čidla tlaku, teploty | kpl | 1 |  | 0 |  | 0 |  | 0 | 15 | 0 | 0 | 0 | 0 | 0 |  | Vlastní | Indiv | 0 | 0 |  | Specifikace |  |  |  | POL3_0
Díl: | _14 | Potrubí |  |  |  | 0 |  | 0 |  | 0 |  | 0 |  | 0 |  | 0 |  |  |  |  | 0 | [5 empty] | DIL
31 | 31 | Předizolované potrubí 2xPex40x3,7/125, tepelná izolace PUR, korugované ochraná PE trubka, včetně tvarovek, spojovacího a instalačního materiálu | m | 22 |  | 0 |  | 0 |  | 0 | 15 | 0 | 0 | 0 | 0 | 0 |  | Vlastní | Indiv | 0 | 0 |  | Specifikace |  |  |  | POL3_0
32 | 32 | Potrubí meděné 54x2,0 spojované měkkým pájením, včetně tvarovek, spojovacího materiálu, konzol | m | 10 |  | 0 |  | 0 |  | 0 | 15 | 0 | 0 | 0 | 0 | 0 |  | Vlastní | Indiv | 0 | 0 |  | Práce |  |  |  | POL1_1
33 | 33 | Potrubí meděné 35x1,5 spojované měkkým pájením, včetně tvarovek, spojovacího materiálu, konzol | m | 35 |  | 0 |  | 0 |  | 0 | 15 | 0 | 0 | 0 | 0 | 0 |  | Vlastní | Indiv | 0 | 0 |  | Práce |  |  |  | POL1_1
34 | 34 | Potrubí meděné 28x1,5 spojované měkkým pájením, včetně tvarovek, spojovacího materiálu, konzol | m | 1 |  | 0 |  | 0 |  | 0 | 15 | 0 | 0 | 0 | 0 | 0 |  | Vlastní | Indiv | 0 | 0 |  | Práce |  |  |  | POL1_1
35 | 35 | Potrubí meděné 22x1,5 spojované měkkým pájením, včetně tvarovek, spojovacího materiálu, konzol | m | 2 |  | 0 |  | 0 |  | 0 | 15 | 0 | 0 | 0 | 0 | 0 |  | Vlastní | Indiv | 0 | 0 |  | Práce |  |  |  | POL1_1
36 | 36 | Napojení nových měděných rozvodů na stávající ocelové rozvody do DN50, včetně instalačního a spojovacího materiálu | ks | 2 |  | 0 |  | 0 |  | 0 | 15 | 0 | 0 | 0 | 0 | 0 |  | Vlastní | Indiv | 0 | 0 |  | Specifikace |  |  |  | POL3_0
Díl: | _15 | Tepelné izolace |  |  |  | 0 |  | 0 |  | 0 |  | 0 |  | 0 |  | 0 |  |  |  |  | 0 | [5 empty] | DIL
37 | 37 | Tep. izolace z minerálního vlákna, kašírovaná vyztuženou Al folií, vniřní pr./tl. 54/50 mm | m | 10 |  | 0 |  | 0 |  | 0 | 15 | 0 | 0 | 0 | 0 | 0 |  | Vlastní | Indiv | 0 | 0 |  | Specifikace |  |  |  | POL3_0
38 | 38 | dtto Ć35mm, tl. 30 mm | m | 35 |  | 0 |  | 0 |  | 0 | 15 | 0 | 0 | 0 | 0 | 0 |  | Vlastní | Indiv | 0 | 0 |  | Specifikace |  |  |  | POL3_0
39 | 39 | dtto Ć28mm, tl. 30 mm | m | 1 |  | 0 |  | 0 |  | 0 | 15 | 0 | 0 | 0 | 0 | 0 |  | Vlastní | Indiv | 0 | 0 |  | Specifikace |  |  |  | POL3_0
40 | 40 | dtto Ć22mm, tl. 20 mm | m | 2 |  | 0 |  | 0 |  | 0 | 15 | 0 | 0 | 0 | 0 | 0 |  | Vlastní | Indiv | 0 | 0 |  | Specifikace |  |  |  | POL3_0
41 | 41 | Tepelná izolace potrubí měděného v exteriéru rozměr 35x1,5 mm, tepelně izolační návleky z minerální vaty tl. 50 mm kašírované Al-fólií, včetně oplechování a utěsnění | m | 12 |  | 0 |  | 0 |  | 0 | 15 | 0 | 0 | 0 | 0 | 0 |  | Vlastní | Indiv | 0 | 0 |  | Specifikace |  |  |  | POL3_0
Díl: | _16 | ZTI |  |  |  | 0 |  | 0 |  | 0 |  | 0 |  | 0 |  | 0 |  |  |  |  | 0 | [5 empty] | DIL
42 | 42 | Kanalizační PPR potrubí DN32, vedené po povrchu, včetně spojovacího a kotvícího materiálu, napojení přepadů pojistných ventilů, volné vyústění nad podlahovou vpustí | m | 6 |  | 0 |  | 0 |  | 0 | 15 | 0 | 0 | 0 | 0 | 0 |  | Vlastní | Indiv | 0 | 0 |  | Specifikace |  |  |  | POL3_0
43 | 43 | Připojení automatického doplňovacího zařízení na stávající rozvody studené vody - PPr potrubí 25x4,2 včetně tepelné izolace, spojovacího a kotvícího materiálu | m | 1 |  | 0 |  | 0 |  | 0 | 15 | 0 | 0 | 0 | 0 | 0 |  | Vlastní | Indiv | 0 | 0 |  | Práce |  |  |  | POL1_1
44 | 44 | Kanalizační potrubí DN50, včetně spojovacího materiálu | m | 3 |  | 0 |  | 0 |  | 0 | 15 | 0 | 0 | 0 | 0 | 0 |  | Vlastní | Indiv | 0 | 0 |  | Specifikace |  |  |  | POL3_0
45 | 45 | Propojení automatického doplňovacího zařízení s otopnou soustavou- PPr potrubí 25x4,2, včetně tepelné izolace, spojovacího a kotvícího materiálu | m | 3 |  | 0 |  | 0 |  | 0 | 15 | 0 | 0 | 0 | 0 | 0 |  | Vlastní | Indiv | 0 | 0 |  | Práce |  |  |  | POL1_1
46 | 46 | Filtr topenářský, závitový DN 20,120°C, PN16 | ks | 1 |  | 0 |  | 0 |  | 0 | 15 | 0 | 0 | 0 | 0 | 0 |  | Vlastní | Indiv | 0 | 0 |  | Práce |  |  |  | POL1_1
47 | 47 | Kohout kulový-voda, DN 20,t=120°C, PN16 | ks | 1 |  | 0 |  | 0 |  | 0 | 15 | 0 | 0 | 0 | 0 | 0 |  | Vlastní | Indiv | 0 | 0 |  | Specifikace |  |  |  | POL3_0
48 | 48 | Vodoměr bytový suchoběžný, studená voda, DN20, Qn=1,6m3/h, včetně připojovacího šroubení | ks | 1 |  | 0 |  | 0 |  | 0 | 15 | 0 | 0 | 0 | 0 | 0 |  | Vlastní | Indiv | 0 | 0 |  | Specifikace |  |  |  | POL3_0
49 | 49 | Ostatní nespecifikovaný materiál, tvarovky, armatury, spojovací, kotvící materiál apod. | kpl | 1 |  | 0 |  | 0 |  | 0 | 15 | 0 | 0 | 0 | 0 | 0 |  | Vlastní | Indiv | 0 | 0 |  | Práce |  |  |  | POL1_1
50 | 50 | Zkouška tlaku | kpl | 1 |  | 0 |  | 0 |  | 0 | 15 | 0 | 0 | 0 | 0 | 0 |  | Vlastní | Indiv | 0 | 0 |  | Práce |  |  |  | POL1_1
51 | 51 | Proplach | kpl | 1 |  | 0 |  | 0 |  | 0 | 15 | 0 | 0 | 0 | 0 | 0 |  | Vlastní | Indiv | 0 | 0 |  | Práce |  |  |  | POL1_1
Díl: | _17 | Demontáže |  |  |  | 0 |  | 0 |  | 0 |  | 0 |  | 0 |  | 0 |  |  |  |  | 0 | [5 empty] | DIL
52 | 52 | Demontáž elektrokotle nástěnného do výkonu 25 kW, včetně odpojení od elektrorozvodů a včetně likvidace | ks | 3 |  | 0 |  | 0 |  | 0 | 15 | 0 | 0 | 0 | 0 | 0 |  | Vlastní | Indiv | 0 | 0 |  | Práce |  |  |  | POL1_1
53 | 53 | Demontáž tlakové expanzní nádoby V=50l, včetně likvidace | ks | 1 |  | 0 |  | 0 |  | 0 | 15 | 0 | 0 | 0 | 0 | 0 |  | Vlastní | Indiv | 0 | 0 |  | Práce |  |  |  | POL1_1
54 | 54 | Demontáž oběhových čerpadel závitových v kotelnách a strojovnách, včetně odpojení od elektrorozvodů a likvidace | kpl | 1 |  | 0 |  | 0 |  | 0 | 15 | 0 | 0 | 0 | 0 | 0 |  | Vlastní | Indiv | 0 | 0 |  | Práce |  |  |  | POL1_1
55 | 55 | Demontáž armatur závitových v kotelnách a strojovnách, včetně likvidace | kpl | 1 |  | 0 |  | 0 |  | 0 | 15 | 0 | 0 | 0 | 0 | 0 |  | Vlastní | Indiv | 0 | 0 |  | Práce |  |  |  | POL1_1
56 | 56 | Demontáž potrubí ÚT v kotelnách a strojovnách, včetně konzol a tepelné izolace do DN50, včetně likvidace | m | 20 |  | 0 |  | 0 |  | 0 | 15 | 0 | 0 | 0 | 0 | 0 |  | Vlastní | Indiv | 0 | 0 |  | Práce |  |  |  | POL1_1
57 | 57 | Přesun hmot a uložení na skládku | kpl | 1 |  | 0 |  | 0 |  | 0 | 15 | 0 | 0 | 0 | 0 | 0 |  | Vlastní | Indiv | 0 | 0 |  | Práce |  |  |  | POL1_1
Díl: | _18 | Stavební úpravy |  |  |  | 0 |  | 0 |  | 0 |  | 0 |  | 0 |  | 0 |  |  |  |  | 0 | [5 empty] | DIL
58 | 58 | Vybudování ŽB základu,včetně výztuže, napojení na stávající konstrukce, rozměr 1500x750x100 mm | ks | 2 |  | 0 |  | 0 |  | 0 | 15 | 0 | 0 | 0 | 0 | 0 |  | Vlastní | Indiv | 0 | 0 |  | Specifikace |  |  |  | POL3_0
59 | 59 | Dřevěné bednění pro montáž ŽB základu, včetně odstranění po betonáži | m2 | 1.2 |  | 0 |  | 0 |  | 0 | 15 | 0 | 0 | 0 | 0 | 0 |  | Vlastní | Indiv | 0 | 0 |  | Práce |  |  |  | POL1_1
60 | 60 | Betonová mazanina- povrchová úprava ŽB základu | m2 | 2.5 |  | 0 |  | 0 |  | 0 | 15 | 0 | 0 | 0 | 0 | 0 |  | Vlastní | Indiv | 0 | 0 |  | Specifikace |  |  |  | POL3_0
61 | 61 | Dvojitý epoxidový nátěr šedé barvy- povrchová úprava ŽB základu | m2 | 2.5 |  | 0 |  | 0 |  | 0 | 15 | 0 | 0 | 0 | 0 | 0 |  | Vlastní | Indiv | 0 | 0 |  | Specifikace |  |  |  | POL3_0
62 | 62 | Rozebrání okapového chodníčku z betonových dlaždic, vč. uskladnění k opětovné montáži. | m2 | 6 |  | 0 |  | 0 |  | 0 | 15 | 0 | 0 | 0 | 0 | 0 |  | Vlastní | Indiv | 0 | 0 |  | Práce |  |  |  | POL1_1
63 | 63 | Vyhloubení výkopu pro předizolované potrubí a potrubí odvodu kondenzátu cca 1,2m hluboké | m3 | 2.8 |  | 0 |  | 0 |  | 0 | 15 | 0 | 0 | 0 | 0 | 0 |  | Vlastní | Indiv | 0 | 0 |  | Specifikace |  |  |  | POL3_0
64 | 64 | Zasypání potrubí ve výkopu, pískový obsyp, uložení výstražné pásky a zasypání zeminou, zhutnění | m3 | 1.8 |  | 0 |  | 0 |  | 0 | 15 | 0 | 0 | 0 | 0 | 0 |  | Vlastní | Indiv | 0 | 0 |  | Specifikace |  |  |  | POL3_0
65 | 65 | Obnova okapového chodníčku z betonových dlaždic, pouze pokládka | m2 | 6 |  | 0 |  | 0 |  | 0 | 15 | 0 | 0 | 0 | 0 | 0 |  | Vlastní | Indiv | 0 | 0 |  | Práce |  |  |  | POL1_1
66 | 66 | Obnova nezpevněné plochy - zeleň | m2 | 2 |  | 0 |  | 0 |  | 0 | 15 | 0 | 0 | 0 | 0 | 0 |  | Vlastní | Indiv | 0 | 0 |  | Práce |  |  |  | POL1_1
67 | 67 | Vrtání děr pro plotové sloupky | ks | 10 |  | 0 |  | 0 |  | 0 | 15 | 0 | 0 | 0 | 0 | 0 |  | Vlastní | Indiv | 0 | 0 |  | Práce |  |  |  | POL1_1
68 | 68 | Betonování sloupků | ks | 10 |  | 0 |  | 0 |  | 0 | 15 | 0 | 0 | 0 | 0 | 0 |  | Vlastní | Indiv | 0 | 0 |  | Specifikace |  |  |  | POL3_0
69 | 69 | Sloupek plotový ocelový, průměr 48 mm, výška 1500 mm, povrchová úprava pozink+PVC | ks | 10 |  | 0 |  | 0 |  | 0 | 15 | 0 | 0 | 0 | 0 | 0 |  | Vlastní | Indiv | 0 | 0 |  | Specifikace |  |  |  | POL3_0
70 | 70 | Pletivo vysoké 1500mm, oko 55x55 mm, průměr drátu 3 mm, povrchová úprava pozink+PVC vč. napnutí pletiva na plotové sloupky | m | 17 |  | 0 |  | 0 |  | 0 | 15 | 0 | 0 | 0 | 0 | 0 |  | Vlastní | Indiv | 0 | 0 |  | Specifikace |  |  |  | POL3_0
71 | 71 | Plotová branka, 1550x1000, výplň pletivo- oko 55x55 mm, drát 2,5 mm, povrchová úprava pozink+ PVC, rám- trubky 38 mm, zámek, včetně instalačního materiálu | ks | 1 |  | 0 |  | 0 |  | 0 | 15 | 0 | 0 | 0 | 0 | 0 |  | Vlastní | Indiv | 0 | 0 |  | Specifikace |  |  |  | POL3_0
72 | 72 | Vytvoření otvorů do obvodového zdiva z cihel tl. do 400 mm, velikost otvoru 100x400mm vč. zapravení, zaizolování a začištění po montáži | ks | 1 |  | 0 |  | 0 |  | 0 | 15 | 0 | 0 | 0 | 0 | 0 |  | Vlastní | Indiv | 0 | 0 |  | Specifikace |  |  |  | POL3_0
73 | 73 | Prostup příčkami do tl.150 mm, velikost otvoru 100x400 mm, vč. zapravení po montáži, začištění, povrchových úprav a napojení na stávající konstrukce | ks | 4 |  | 0 |  | 0 |  | 0 | 15 | 0 | 0 | 0 | 0 | 0 |  | Vlastní | Indiv | 0 | 0 |  | Specifikace |  |  |  | POL3_0
74 | 74 | SDK příčka dvouplášťová, včetně nosné ocelové konstrukce, povrchových úprav, začištění, napojení na stávající konstrukce,spojovacího a instalačního materiálu a včetně malby, tl. 100 mm | m2 | 4.4 |  | 0 |  | 0 |  | 0 | 15 | 0 | 0 | 0 | 0 | 0 |  | Vlastní | Indiv | 0 | 0 |  | Práce |  |  |  | POL1_1
75 | 75 | Ocelová zárubeň pro osazení do SDK příčky, včetně instalačního a spojovacího materiálu, montáže, dvojitého nátěru syntetickým nátěrem bílé barvy po montáži, rozměr 800/2100/100 mm | ks | 1 |  | 0 |  | 0 |  | 0 | 15 | 0 | 0 | 0 | 0 | 0 |  | Vlastní | Indiv | 0 | 0 |  | Specifikace |  |  |  | POL3_0
76 | 76 | Dveřní křídlo vnitřních dveří, do ocelové zárubně, včetně kování, rozměr 800/1970 mm, dekor bude upřesněn v rámci TDI | ks | 1 |  | 0 |  | 0 |  | 0 | 15 | 0 | 0 | 0 | 0 | 0 |  | Vlastní | Indiv | 0 | 0 |  | Specifikace |  |  |  | POL3_0
77 | 77 | Místní oprava omítek vápenných v kotelnách a strojovnách, včetně povrchových úprav, začištění a napojení na stávající konstrukce | m2 | 12 |  | 0 |  | 0 |  | 0 | 15 | 0 | 0 | 0 | 0 | 0 |  | Vlastní | Indiv | 0 | 0 |  | Specifikace |  |  |  | POL3_0
78 | 78 | Výmalba stěn strojovny - penetrace+ 2x disperzní nátěr | m2 | 48.3 |  | 0 |  | 0 |  | 0 | 15 | 0 | 0 | 0 | 0 | 0 |  | Vlastní | Indiv | 0 | 0 |  | Specifikace |  |  |  | POL3_0
79 | 79 | Výmalba stropu strojovny - penetrace+ 2x disperzní nátěr | m2 | 15.6 |  | 0 |  | 0 |  | 0 | 15 | 0 | 0 | 0 | 0 | 0 |  | Vlastní | Indiv | 0 | 0 |  | Specifikace |  |  |  | POL3_0
Díl: | _19 | Výměna otopných těles |  |  |  | 0 |  | 0 |  | 0 |  | 0 |  | 0 |  | 0 |  |  |  |  | 0 | [5 empty] | DIL
80 | 80 | Demontáž otopného tělesa deskového do rozměru 21/600/1800, včetně konzol, připojovacích armatur a včetně likvidace | ks | 13 |  | 0 |  | 0 |  | 0 | 15 | 0 | 0 | 0 | 0 | 0 |  | Vlastní | Indiv | 0 | 0 |  | Práce |  |  |  | POL1_1
81 | 81 | Deskové otopné těleso včetně integrovanéhotermostatického ventilu a odvzdušnění, konzol na stěnu, připojení zespodu, rozměr 22/600/500 | ks | 4 |  | 0 |  | 0 |  | 0 | 15 | 0 | 0 | 0 | 0 | 0 |  | Vlastní | Indiv | 0 | 0 |  | Specifikace |  |  |  | POL3_0
82 | 82 | dtto 22/600/1800 | ks | 2 |  | 0 |  | 0 |  | 0 | 15 | 0 | 0 | 0 | 0 | 0 |  | Vlastní | Indiv | 0 | 0 |  | Specifikace |  |  |  | POL3_0
83 | 83 | dtto 22/600/2000 | ks | 1 |  | 0 |  | 0 |  | 0 | 15 | 0 | 0 | 0 | 0 | 0 |  | Vlastní | Indiv | 0 | 0 |  | Specifikace |  |  |  | POL3_0
84 | 84 | dtto 33/600/700 | ks | 1 |  | 0 |  | 0 |  | 0 | 15 | 0 | 0 | 0 | 0 | 0 |  | Vlastní | Indiv | 0 | 0 |  | Specifikace |  |  |  | POL3_0
85 | 85 | dtto 33/600/900 | ks | 1 |  | 0 |  | 0 |  | 0 | 15 | 0 | 0 | 0 | 0 | 0 |  | Vlastní | Indiv | 0 | 0 |  | Specifikace |  |  |  | POL3_0
86 | 86 | dtto 33/600/1200 | ks | 1 |  | 0 |  | 0 |  | 0 | 15 | 0 | 0 | 0 | 0 | 0 |  | Vlastní | Indiv | 0 | 0 |  | Specifikace |  |  |  | POL3_0
87 | 87 | dtto 33/600/1600 | ks | 1 |  | 0 |  | 0 |  | 0 | 15 | 0 | 0 | 0 | 0 | 0 |  | Vlastní | Indiv | 0 | 0 |  | Specifikace |  |  |  | POL3_0
88 | 88 | dtto 33/600/2000 | ks | 2 |  | 0 |  | 0 |  | 0 | 15 | 0 | 0 | 0 | 0 | 0 |  | Vlastní | Indiv | 0 | 0 |  | Specifikace |  |  |  | POL3_0
89 | 89 | Dvojité regulační šroubení pro tělesa s integrovaným ventilem přímé, PN10, připojení závitové G1/2" | ks | 13 |  | 0 |  | 0 |  | 0 | 15 | 0 | 0 | 0 | 0 | 0 |  | Vlastní | Indiv | 0 | 0 |  | Specifikace |  |  |  | POL3_0
90 | 90 | Termostatická hlavice pro tělesa s integrovaným ventilem | ks | 13 |  | 0 |  | 0 |  | 0 | 15 | 0 | 0 | 0 | 0 | 0 |  | Vlastní | Indiv | 0 | 0 |  | Specifikace |  |  |  | POL3_0
91 | 91 | Vyregulování ventilu nebo šroubení dvojregulačního s termostatickým ovládáním | ks | 13 |  | 0 |  | 0 |  | 0 | 15 | 0 | 0 | 0 | 0 | 0 |  | Vlastní | Indiv | 0 | 0 |  | Specifikace |  |  |  | POL3_0
92 | 92 | Úprava přípojky otopného tělesa s integrovaným termoregulačním ventilem- připojení zespoda- pro připojení otopného tělesa s větší stavební hloubkou, ocelové potrubí, včetně pomocného materiálu | ks | 26 |  | 0 |  | 0 |  | 0 | 15 | 0 | 0 | 0 | 0 | 0 |  | Vlastní | Indiv | 0 | 0 |  | Práce |  |  |  | POL1_1
Díl: | 799 | Ostatní |  |  |  | 0 |  | 0 |  | 0 |  | 0 |  | 0 |  | 0 |  |  |  |  | 0 | [5 empty] | DIL
93 | 93 | Topná a tlaková zkouška dle ČSN 060310 | kpl | 1 |  | 0 |  | 0 |  | 0 | 15 | 0 | 0 | 0 | 0 | 0 |  | Vlastní | Indiv | 0 | 0 |  | Práce |  |  |  | POL1_7
94 | 94 | Propláchnutí systému | kpl | 2 |  | 0 |  | 0 |  | 0 | 15 | 0 | 0 | 0 | 0 | 0 |  | Vlastní | Indiv | 0 | 0 |  | Specifikace |  |  |  | POL3_0
95 | 95 | Vypuštění stávající otopné soustavy | m3 | 1 |  | 0 |  | 0 |  | 0 | 15 | 0 | 0 | 0 | 0 | 0 |  | Vlastní | Indiv | 0 | 0 |  | Práce |  |  |  | POL1_7
96 | 96 | Napuštění otopné soustavy vodou o předepsaných paramterech, odvzdušnění | m3 | 2 |  | 0 |  | 0 |  | 0 | 15 | 0 | 0 | 0 | 0 | 0 |  | Vlastní | Indiv | 0 | 0 |  | Práce |  |  |  | POL1_7
97 | 97 | Vyregulování otopné soustavy během zkušebního provozu, vč. dopravy osob | kpl | 1 |  | 0 |  | 0 |  | 0 | 15 | 0 | 0 | 0 | 0 | 0 |  | Vlastní | Indiv | 0 | 0 |  | Specifikace |  |  |  | POL3_0
98 | 98 | Přesuny hmot | kpl | 1 |  | 0 |  | 0 |  | 0 | 15 | 0 | 0 | 0 | 0 | 0 |  | Vlastní | Indiv | 0 | 0 |  | Specifikace |  |  |  | POL3_0
99 | 99 | Nátěry pomocných konstrukcí, 2x základní barva, 1x email | kpl | 1 |  | 0 |  | 0 |  | 0 | 15 | 0 | 0 | 0 | 0 | 0 |  | Vlastní | Indiv | 0 | 0 |  | Práce |  |  |  | POL1_7
100 | 100 | Označovací štítky na potrubí | ks | 6 |  | 0 |  | 0 |  | 0 | 15 | 0 | 0 | 0 | 0 | 0 |  | Vlastní | Indiv | 0 | 0 |  | Specifikace |  |  |  | POL3_0
101 | 101 | Zaškolení obsluhy, uvedení systému do provozu | kpl | 1 |  | 0 |  | 0 |  | 0 | 15 | 0 | 0 | 0 | 0 | 0 |  | Vlastní | Indiv | 0 | 0 |  | Specifikace |  |  |  | POL3_0
[25 empty] | 15 | 21 | DPH
| Celkem |  |  |  |  | 0 | [18 empty] | 0 | 0 | SUM
Poznámky uchazeče k zadání
POPUZIV
END
Note on S6: Jedná se o informaci, zda se jedná o položku, která je do rozpočtu zadána z cenové soustavy RTS, nebo vlastní.
Note on T6: Jedná se o název CÚ, která je zadána u položky rozpočtu

## SO01 01-4 Pol
Položkový rozpočet | [26 empty] | #TypZaznamu#
S: | EB19-07-01 | Domov Domino Zavidov | [24 empty] | STA
O: | SO01 | Domov Domino | [21 empty] | STA |  |  | OBJ
R: | 01-4 | VYTÁPĚNÍ LŮŽKOVÝ PAVILÓN | [24 empty] | ROZ
P.č. | Číslo položky | Název položky | MJ | Množství | Cena / MJ | Celkem | Dodávka | Dodávka celk. | Montáž | Montáž celk. | DPH | Cena s DPH | Hmotnost / MJ | Hmotnost celk.(t) | Dem. hmotnost / MJ | Dem. hmotnost celk.(t) | Ceník | Cen. soustava / platnost | Cenová úroveň | Nhod / MJ | Nhod celk. | Dodavatel | Typ položky
Díl: | _21 | Zařízení |  |  |  | 0 |  | 0 |  | 0 |  | 0 |  | 0 |  | 0 |  |  |  |  | 0 | [5 empty] | DIL
1 | 1 | Kompaktní invertorové tepelné čerpadlo systém vzduch/voda, Q=13,64 kW(A2/W35), COP=4,14(A7/W35), hlad. Akustického výkonu 54dB(A), Minimální průtok čerpadla 1000kh/h, tw=55°C, 400 V/50 Hz | ks | 3 |  | 0 |  | 0 |  | 0 | 15 | 0 | 0 | 0 | 0 | 0 |  | Vlastní | Indiv | 0 | 0 |  | Specifikace |  |  |  | POL3_0
2 | 2 | Příslušenství TČ pro venkovní instalaci (antivibrační podložky, hadice pro odvod kondenzátu atd. ) | kpl | 1 |  | 0 |  | 0 |  | 0 | 15 | 0 | 0 | 0 | 0 | 0 |  | Vlastní | Indiv | 0 | 0 |  | Specifikace |  |  |  | POL3_0
3 | 3 | Ekvitermní regulátor provozu kaskády 2 TČ vzduch/voda, nástěnné provedení- příslušenství TČ (pouze dodávky, montáž MaR) | ks | 1 |  | 0 |  | 0 |  | 0 | 15 | 0 | 0 | 0 | 0 | 0 |  | Vlastní | Indiv | 0 | 0 |  | Specifikace |  |  |  | POL3_0
4 | 4 | Rozšiřující modul pro ekvitermní regulátor provozu kaskády 3 TČ vzduch/voda+ směšovaného topného okruhu, nástěnné provedení- příslušenství TČ (pouze dodávky, montáž MaR) | ks | 1 |  | 0 |  | 0 |  | 0 | 15 | 0 | 0 | 0 | 0 | 0 |  | Vlastní | Indiv | 0 | 0 |  | Specifikace |  |  |  | POL3_0
5 | 5 | Venkovní čidlo teploty- příslušenství TČ (pouze dodávky, montáž MaR) | ks | 1 |  | 0 |  | 0 |  | 0 | 15 | 0 | 0 | 0 | 0 | 0 |  | Vlastní | Indiv | 0 | 0 |  | Práce |  |  |  | POL1_1
6 | 6 | Příložné čidlo teploty- příslušenství TČ (pouze dodávky, montáž MaR) | ks | 4 |  | 0 |  | 0 |  | 0 | 15 | 0 | 0 | 0 | 0 | 0 |  | Vlastní | Indiv | 0 | 0 |  | Práce |  |  |  | POL1_1
7 | 7 | Elektrický topný kabel- protizámrazová ochrana, délka 2 m, výkon 10W, pro napojení do svorkovnice TČ- příslušenstaví TČ | ks | 3 |  | 0 |  | 0 |  | 0 | 15 | 0 | 0 | 0 | 0 | 0 |  | Vlastní | Indiv | 0 | 0 |  | Specifikace |  |  |  | POL3_0
8 | 8 | Uvedení kaskády 3xTČ do provozu autorizovanou osobou | kpl | 1 |  | 0 |  | 0 |  | 0 | 15 | 0 | 0 | 0 | 0 | 0 |  | Vlastní | Indiv | 0 | 0 |  | Práce |  |  |  | POL1_1
9 | 9 | Kombinovaný rozdělovač a sběrač, modul 100, PN 0,6MPa, I=1,3m, Qmax=6,0 m3/h, vč. Tepelné PUR izolace - kašírovaná Al folie a 2xstavitelné konzole | ks | 1 |  | 0 |  | 0 |  | 0 | 15 | 0 | 0 | 0 | 0 | 0 |  | Vlastní | Indiv | 0 | 0 |  | Specifikace |  |  |  | POL3_0
10 | 10 | Kombinovaný rozdělovač a sběrač, modul 100, PN 0,6MPa, I=0,95m, Qmax=6,0 m3/h, vč. Tepelné PUR izolace - kašírovaná Al folie a 2xstavitelné konzole | ks | 1 |  | 0 |  | 0 |  | 0 | 15 | 0 | 0 | 0 | 0 | 0 |  | Vlastní | Indiv | 0 | 0 |  | Specifikace |  |  |  | POL3_0
11 | 11 | Elektrické topné těleso pro zásobník - 6kW/400V, G6/4 " | ks | 6 |  | 0 |  | 0 |  | 0 | 15 | 0 | 0 | 0 | 0 | 0 |  | Vlastní | Indiv | 0 | 0 |  | Specifikace |  |  |  | POL3_0
12 | 12 | Akumulační nádrž V=703 l, návarky pro teploměr, tlakoměr, snímač regulace, odkalení a odvzdušnění, povrchová úprava základním nátěrem, PN 0,6 Mpa, vč. Systémové izolace, tl. 80 mm | ks | 1 |  | 0 |  | 0 |  | 0 | 15 | 0 | 0 | 0 | 0 | 0 |  | Vlastní | Indiv | 0 | 0 |  | Specifikace |  |  |  | POL3_0
13 | 13 | Nepřímotopný smaltový zásobník teplné vody se stacionárním solárním výměníkem, V=501l, návarky pro teploměr, tlakoměr, snímač regulace, odkalení a odvzdušnění, povrchová úprava základním nátěrem, | ks | 1 |  | 0 |  | 0 |  | 0 | 15 | 0 | 0 | 0 | 0 | 0 |  | Vlastní | Indiv | 0 | 0 |  | Specifikace |  |  |  | POL3_0
|  | PN=0,6 Mpa, S=6,4m2, vč. Systémové izolace tl. 80 mm | [24 empty] | POP
14 | 14 | Tlaková expanzní nádoba ÚT, V=140 l/0,6 MPa | ks | 1 |  | 0 |  | 0 |  | 0 | 15 | 0 | 0 | 0 | 0 | 0 |  | Vlastní | Indiv | 0 | 0 |  | Práce |  |  |  | POL1_1
15 | 15 | Tlaková expanzní nádoba ÚT, V=8 l/1 MPa | ks | 3 |  | 0 |  | 0 |  | 0 | 15 | 0 | 0 | 0 | 0 | 0 |  | Vlastní | Indiv | 0 | 0 |  | Práce |  |  |  | POL1_1
16 | 16 | Sestava zařízení pro automatické plnění a doplňování topné vody, charakteristická hodnota průtoku: 0 ,4 m3/h, dovol. provozní teplota: 70 °C, dovol. provozní přetlak: 10 bar, minimální vstupní tlak: ? | ks | 1 |  | 0 |  | 0 |  | 0 | 15 | 0 | 0 | 0 | 0 | 0 |  | Vlastní | Indiv | 0 | 0 |  | Specifikace |  |  |  | POL3_0
|  | 1,3 bar, včetně oddělovacího členu, filtru a bytového vodoměru na studenou vodu | [24 empty] | POP
17 | 17 | Souprava měřiče tepla ultrazvukového, závitového DN20, Qn=2,5 m3/h,dp=3,0 kPa(Q=1,4 m3/h), včetně kalorimetrického počítadla, fluidikového průtokoměru, jímek a odporových teploměrů, šroubení a | ks | 5 |  | 0 |  | 0 |  | 0 | 15 | 0 | 0 | 0 | 0 | 0 |  | Vlastní | Indiv | 0 | 0 |  | Specifikace |  |  |  | POL3_0
|  | těsnění | [24 empty] | POP
Díl: | _22 | Oběhová čerpadla |  |  |  | 0 |  | 0 |  | 0 |  | 0 |  | 0 |  | 0 |  |  |  |  | 0 | [5 empty] | DIL
18 | 18 | Čerpadlo oběhové závitové, s automatickou regulací výkonu, Q=1,4m3/h, Hmax=6,1m, P=70W/230V, DN32, včetně šroubení a těsnění | ks | 6 |  | 0 |  | 0 |  | 0 | 15 | 0 | 0 | 0 | 0 | 0 |  | Vlastní | Indiv | 0 | 0 |  | Specifikace |  |  |  | POL3_0
19 | 19 | Čerpadlo oběhové závitové, s automatickou regulací výkonu, Q=3,4m3/h, Hmax=5,7m, P=110W/230V, DN32, včetně šroubení a těsnění | ks | 1 |  | 0 |  | 0 |  | 0 | 15 | 0 | 0 | 0 | 0 | 0 |  | Vlastní | Indiv | 0 | 0 |  | Specifikace |  |  |  | POL3_0
Díl: | 734 | Armatury |  |  |  | 0 |  | 0 |  | 0 |  | 0 |  | 0 |  | 0 |  |  |  |  | 0 | [5 empty] | DIL
20 | 20 | Pojistný ventil ÚT, 1/2"-3/4", ot. přetlak 0,3 Mpa | ks | 4 |  | 0 |  | 0 |  | 0 | 15 | 0 | 0 | 0 | 0 | 0 |  | Vlastní | Indiv | 0 | 0 |  | Specifikace |  |  |  | POL3_0
21 | 21 | Kohout kulový-voda, DN 50,t=120°C, PN16 | ks | 8 |  | 0 |  | 0 |  | 0 | 15 | 0 | 0 | 0 | 0 | 0 |  | Vlastní | Indiv | 0 | 0 |  | Specifikace |  |  |  | POL3_0
22 | 22 | Kohout kulový-voda, DN 32,t=120°C, PN16 | ks | 20 |  | 0 |  | 0 |  | 0 | 15 | 0 | 0 | 0 | 0 | 0 |  | Vlastní | Indiv | 0 | 0 |  | Specifikace |  |  |  | POL3_0
23 | 23 | Obslužná armatura tlakové expanzní nádoby, DN 25,t=120°C, PN16 | ks | 1 |  | 0 |  | 0 |  | 0 | 15 | 0 | 0 | 0 | 0 | 0 |  | Vlastní | Indiv | 0 | 0 |  | Specifikace |  |  |  | POL3_0
24 | 24 | Obslužná armatura tlakové expanzní nádoby, DN 20,t=120°C, PN16 | ks | 3 |  | 0 |  | 0 |  | 0 | 15 | 0 | 0 | 0 | 0 | 0 |  | Vlastní | Indiv | 0 | 0 |  | Specifikace |  |  |  | POL3_0
25 | 25 | Magnetický odlučovač nečistot, závitový, možnost vertikální i horizontální montáže, tmax=120°C, PN10 , DN50 | ks | 1 |  | 0 |  | 0 |  | 0 | 15 | 0 | 0 | 0 | 0 | 0 |  | Vlastní | Indiv | 0 | 0 |  | Specifikace |  |  |  | POL3_0
26 | 26 | Filtr topenářský, závitový DN 32,120°C, PN16 | ks | 5 |  | 0 |  | 0 |  | 0 | 15 | 0 | 0 | 0 | 0 | 0 |  | Vlastní | Indiv | 0 | 0 |  | Práce |  |  |  | POL1_7
27 | 27 | Klapka zpětná pružinová, závitová, DN 50, 120°C, PN15 | ks | 1 |  | 0 |  | 0 |  | 0 | 15 | 0 | 0 | 0 | 0 | 0 |  | Vlastní | Indiv | 0 | 0 |  | Specifikace |  |  |  | POL3_0
28 | 28 | Klapka zpětná pružinová, závitová, DN 32, 120°C, PN15 | ks | 5 |  | 0 |  | 0 |  | 0 | 15 | 0 | 0 | 0 | 0 | 0 |  | Vlastní | Indiv | 0 | 0 |  | Specifikace |  |  |  | POL3_0
29 | 29 | Automatický odvzdušňovací ventil DN15, 120°C, PN16 | ks | 5 |  | 0 |  | 0 |  | 0 | 15 | 0 | 0 | 0 | 0 | 0 |  | Vlastní | Indiv | 0 | 0 |  | Specifikace |  |  |  | POL3_0
30 | 30 | Vypouštěcí kohout DN 15, 120°C, PN16 | ks | 7 |  | 0 |  | 0 |  | 0 | 15 | 0 | 0 | 0 | 0 | 0 |  | Vlastní | Indiv | 0 | 0 |  | Specifikace |  |  |  | POL3_0
31 | 31 | Teploměr technický 0-120°C, včetně jímky | ks | 14 |  | 0 |  | 0 |  | 0 | 15 | 0 | 0 | 0 | 0 | 0 |  | Vlastní | Indiv | 0 | 0 |  | Specifikace |  |  |  | POL3_0
32 | 32 | Manometr technický 0-4 bar, včetně smyčky | ks | 6 |  | 0 |  | 0 |  | 0 | 15 | 0 | 0 | 0 | 0 | 0 |  | Vlastní | Indiv | 0 | 0 |  | Specifikace |  |  |  | POL3_0
33 | 33 | Sestava armatur pro připojení manometru- manometr spodní připojení G1/2", DN100, p=0-4 bar, 2x tlakoměrová přípojka nátrubková, uzavírací ventil zkušební se vzorkovací koncovkou, kondenzační | ks | 1 |  | 0 |  | 0 |  | 0 | 15 | 0 | 0 | 0 | 0 | 0 |  | Vlastní | Indiv | 0 | 0 |  | Specifikace |  |  |  | POL3_0
|  | smyčka varná, těsnění | [24 empty] | POP
34 | 34 | Koordinace s profesí MaR- osazení jímek pro čidla tlaku, teploty | kpl | 1 |  | 0 |  | 0 |  | 0 | 15 | 0 | 0 | 0 | 0 | 0 |  | Vlastní | Indiv | 0 | 0 |  | Specifikace |  |  |  | POL3_0
Díl: | _24 | Potrubí |  |  |  | 0 |  | 0 |  | 0 |  | 0 |  | 0 |  | 0 |  |  |  |  | 0 | [5 empty] | DIL
35 | 35 | Potrubí meděné 54x2,0 spojované svařováním, včetně tvarovek, spojovacího materiálu, konzol | m | 48 |  | 0 |  | 0 |  | 0 | 15 | 0 | 0 | 0 | 0 | 0 |  | Vlastní | Indiv | 0 | 0 |  | Práce |  |  |  | POL1_1
36 | 36 | Potrubí meděné 35x1,5 spojované svařováním, včetně tvarovek, spojovacího materiálu, konzol | m | 180 |  | 0 |  | 0 |  | 0 | 15 | 0 | 0 | 0 | 0 | 0 |  | Vlastní | Indiv | 0 | 0 |  | Práce |  |  |  | POL1_1
37 | 37 | Potrubí meděné 28x1,5 spojované svařováním, včetně tvarovek, spojovacího materiálu, konzol | m | 3 |  | 0 |  | 0 |  | 0 | 15 | 0 | 0 | 0 | 0 | 0 |  | Vlastní | Indiv | 0 | 0 |  | Práce |  |  |  | POL1_1
38 | 38 | Potrubí meděné 22x1,5 spojované svařováním, včetně tvarovek, spojovacího materiálu, konzol | m | 3 |  | 0 |  | 0 |  | 0 | 15 | 0 | 0 | 0 | 0 | 0 |  | Vlastní | Indiv | 0 | 0 |  | Práce |  |  |  | POL1_1
39 | 39 | Napojení nových měděných rozvodů na stávající ocelové rozvody do DN50, včetně instalačního a spojovacího materiálu | ks | 3 |  | 0 |  | 0 |  | 0 | 15 | 0 | 0 | 0 | 0 | 0 |  | Vlastní | Indiv | 0 | 0 |  | Specifikace |  |  |  | POL3_0
40 | 40 | Koordinace se stavební částí při vedení potrubí pod kontaktním zateplovacím systémem | m | 5 |  | 0 |  | 0 |  | 0 | 15 | 0 | 0 | 0 | 0 | 0 |  | Vlastní | Indiv | 0 | 0 |  | Specifikace |  |  |  | POL3_0
Díl: | _25 | Tepelné izolace |  |  |  | 0 |  | 0 |  | 0 |  | 0 |  | 0 |  | 0 |  |  |  |  | 0 | [5 empty] | DIL
41 | 41 | Tep. izolace z minerálního vlákna, kašírovaná vyztuženou Al folií, vniřní pr./tl. 54/50 mm | m | 48 |  | 0 |  | 0 |  | 0 | 15 | 0 | 0 | 0 | 0 | 0 |  | Vlastní | Indiv | 0 | 0 |  | Specifikace |  |  |  | POL3_0
42 | 42 | dtto Ć35mm, tl. 30 mm | m | 198 |  | 0 |  | 0 |  | 0 | 15 | 0 | 0 | 0 | 0 | 0 |  | Vlastní | Indiv | 0 | 0 |  | Specifikace |  |  |  | POL3_0
43 | 43 | dtto Ć28mm, tl. 30 mm | m | 3 |  | 0 |  | 0 |  | 0 | 15 | 0 | 0 | 0 | 0 | 0 |  | Vlastní | Indiv | 0 | 0 |  | Specifikace |  |  |  | POL3_0
44 | 44 | dtto Ć22mm, tl. 20 mm | m | 3 |  | 0 |  | 0 |  | 0 | 15 | 0 | 0 | 0 | 0 | 0 |  | Vlastní | Indiv | 0 | 0 |  | Specifikace |  |  |  | POL3_0
45 | 45 | Tepelná izolace potrubí měděného v exteriéru rozměr 35x1,5 mm, tepelně izolační návleky z minerální vaty tl. 50 mm kašírované Al-fólií, včetně oplechování a utěsnění | m | 81 |  | 0 |  | 0 |  | 0 | 15 | 0 | 0 | 0 | 0 | 0 |  | Vlastní | Indiv | 0 | 0 |  | Specifikace |  |  |  | POL3_0
Díl: | _26 | ZTI |  |  |  | 0 |  | 0 |  | 0 |  | 0 |  | 0 |  | 0 |  |  |  |  | 0 | [5 empty] | DIL
46 | 46 | Kanalizační PPR potrubí DN32, vedené po povrchu, včetně spojovacího a kotvícího materiálu, napojení přepadů pojistných ventilů, volné vyústění nad podlahovou vpustí | m | 8 |  | 0 |  | 0 |  | 0 | 15 | 0 | 0 | 0 | 0 | 0 |  | Vlastní | Indiv | 0 | 0 |  | Specifikace |  |  |  | POL3_0
47 | 47 | Připojení automatického doplňovacího zařízení na stávající rozvody studené vody - PPr potrubí 25x4,2 včetně tepelné izolace, spojovacího a kotvícího materiálu | m | 1 |  | 0 |  | 0 |  | 0 | 15 | 0 | 0 | 0 | 0 | 0 |  | Vlastní | Indiv | 0 | 0 |  | Práce |  |  |  | POL1_1
48 | 48 | Propojení automatického doplňovacího zařízení s otopnou soustavou- PPr potrubí 25x4,2, včetně tepelné izolace, spojovacího a kotvícího materiálu | m | 3 |  | 0 |  | 0 |  | 0 | 15 | 0 | 0 | 0 | 0 | 0 |  | Vlastní | Indiv | 0 | 0 |  | Práce |  |  |  | POL1_1
49 | 49 | Kanalizační PPr potrubí DN110, včetně spojovacího materiálu | m | 10 |  | 0 |  | 0 |  | 0 | 15 | 0 | 0 | 0 | 0 | 0 |  | Vlastní | Indiv | 0 | 0 |  | Specifikace |  |  |  | POL3_0
50 | 50 | Tepelná izolace potrubí kanalizačního PPr DN110 v exteriéru, tepelně izolační návleky z minerální vaty tl. 50 mm kašírované Al-fólií, včetně oplechování a utěsnění | m | 10 |  | 0 |  | 0 |  | 0 | 15 | 0 | 0 | 0 | 0 | 0 |  | Vlastní | Indiv | 0 | 0 |  | Specifikace |  |  |  | POL3_0
51 | 51 | Kanalizační PPr potrubí DN50, včetně spojovacího materiálu | m | 3 |  | 0 |  | 0 |  | 0 | 15 | 0 | 0 | 0 | 0 | 0 |  | Vlastní | Indiv | 0 | 0 |  | Specifikace |  |  |  | POL3_0
52 | 52 | Tepelná izolace potrubí kanalizačního PPr DN50 v exteriéru, tepelně izolační návleky z minerální vaty tl. 50 mm kašírované Al-fólií, včetně oplechování a utěsnění | m | 3 |  | 0 |  | 0 |  | 0 | 15 | 0 | 0 | 0 | 0 | 0 |  | Vlastní | Indiv | 0 | 0 |  | Specifikace |  |  |  | POL3_0
53 | 53 | Filtr topenářský, závitový DN 20,120°C, PN16 | ks | 1 |  | 0 |  | 0 |  | 0 | 15 | 0 | 0 | 0 | 0 | 0 |  | Vlastní | Indiv | 0 | 0 |  | Práce |  |  |  | POL1_1
54 | 54 | Kohout kulový-voda, DN 20,t=120°C, PN16 | ks | 3 |  | 0 |  | 0 |  | 0 | 15 | 0 | 0 | 0 | 0 | 0 |  | Vlastní | Indiv | 0 | 0 |  | Specifikace |  |  |  | POL3_0
55 | 55 | Vodoměr bytový suchoběžný, studená voda, DN20, Qn=1,6m3/h, včetně připojovacího šroubení | ks | 1 |  | 0 |  | 0 |  | 0 | 15 | 0 | 0 | 0 | 0 | 0 |  | Vlastní | Indiv | 0 | 0 |  | Specifikace |  |  |  | POL3_0
56 | 56 | Ostatní nespecifikovaný materiál, tvarovky, armatury, spojovací, kotvící materiál apod. | kpl | 1 |  | 0 |  | 0 |  | 0 | 15 | 0 | 0 | 0 | 0 | 0 |  | Vlastní | Indiv | 0 | 0 |  | Práce |  |  |  | POL1_1
57 | 57 | Zkouška tlaku | kpl | 1 |  | 0 |  | 0 |  | 0 | 15 | 0 | 0 | 0 | 0 | 0 |  | Vlastní | Indiv | 0 | 0 |  | Práce |  |  |  | POL1_1
58 | 58 | Proplach | kpl | 1 |  | 0 |  | 0 |  | 0 | 15 | 0 | 0 | 0 | 0 | 0 |  | Vlastní | Indiv | 0 | 0 |  | Práce |  |  |  | POL1_1
Díl: | _27 | Demontáže |  |  |  | 0 |  | 0 |  | 0 |  | 0 |  | 0 |  | 0 |  |  |  |  | 0 | [5 empty] | DIL
59 | 59 | Demontáž elektrokotle nástěnného do výkonu 25 kW, včetně odpojení od elektrorozvodů a včetně likvidace | ks | 4 |  | 0 |  | 0 |  | 0 | 15 | 0 | 0 | 0 | 0 | 0 |  | Vlastní | Indiv | 0 | 0 |  | Práce |  |  |  | POL1_1
60 | 60 | Demontáž tlakové expanzní nádoby V=100l, včetně likvidace | ks | 2 |  | 0 |  | 0 |  | 0 | 15 | 0 | 0 | 0 | 0 | 0 |  | Vlastní | Indiv | 0 | 0 |  | Práce |  |  |  | POL1_1
61 | 61 | Demontáž oběhových čerpadel závitových v kotelnách a strojovnách, včetně odpojení od elektrorozvodů a likvidace | kpl | 1 |  | 0 |  | 0 |  | 0 | 15 | 0 | 0 | 0 | 0 | 0 |  | Vlastní | Indiv | 0 | 0 |  | Práce |  |  |  | POL1_1
62 | 62 | Demontáž armatur závitových v kotelnách a strojovnách, včetně likvidace | kpl | 1 |  | 0 |  | 0 |  | 0 | 15 | 0 | 0 | 0 | 0 | 0 |  | Vlastní | Indiv | 0 | 0 |  | Práce |  |  |  | POL1_1
63 | 63 | Demontáž potrubí ÚT v kotelnách a strojovnách, včetně konzol a tepelné izolace do DN50, včetně likvidace | m | 60 |  | 0 |  | 0 |  | 0 | 15 | 0 | 0 | 0 | 0 | 0 |  | Vlastní | Indiv | 0 | 0 |  | Práce |  |  |  | POL1_1
64 | 64 | Přesun hmot a uložení na skládku | kpl | 1 |  | 0 |  | 0 |  | 0 | 15 | 0 | 0 | 0 | 0 | 0 |  | Vlastní | Indiv | 0 | 0 |  | Práce |  |  |  | POL1_1
Díl: | _28 | Stavební úpravy |  |  |  | 0 |  | 0 |  | 0 |  | 0 |  | 0 |  | 0 |  |  |  |  | 0 | [5 empty] | DIL
65 | 65 | Prostup stropní konstrukcí, do tl. 800 mm, pro potrubí do průměru 80 mm, včetně povrchových úprav a začištění po montáži potrubí | ks | 36 |  | 0 |  | 0 |  | 0 | 15 | 0 | 0 | 0 | 0 | 0 |  | Vlastní | Indiv | 0 | 0 |  | Specifikace |  |  |  | POL3_0
66 | 66 | Sádrokartonová konstrukce vč. ocelového nostného rámu, povrchových úprav, napojení na stávajicí konstrukce, začištění a malby | m2 | 5 |  | 0 |  | 0 |  | 0 | 15 | 0 | 0 | 0 | 0 | 0 |  | Vlastní | Indiv | 0 | 0 |  | Specifikace |  |  |  | POL3_0
67 | 67 | Bourání ŽB základu, rozměr 1800x1800x100 mm, vč. začištění a povrchových úprav | ks | 2 |  | 0 |  | 0 |  | 0 | 15 | 0 | 0 | 0 | 0 | 0 |  | Vlastní | Indiv | 0 | 0 |  | Práce |  |  |  | POL1_1
68 | 68 | Místní oprava omítek vápenných v kotelnách a strojovnách, včetně povrchových úprav, začištění a napojení na stávající konstrukce | m2 | 20 |  | 0 |  | 0 |  | 0 | 15 | 0 | 0 | 0 | 0 | 0 |  | Vlastní | Indiv | 0 | 0 |  | Specifikace |  |  |  | POL3_0
69 | 69 | Výmalba stěn strojovny - penetrace+ 2x disperzní nátěr | m2 | 46 |  | 0 |  | 0 |  | 0 | 15 | 0 | 0 | 0 | 0 | 0 |  | Vlastní | Indiv | 0 | 0 |  | Specifikace |  |  |  | POL3_0
70 | 40 | Výmalba stropu strojovny - penetrace+ 2x disperzní nátěr | m2 | 26 |  | 0 |  | 0 |  | 0 | 15 | 0 | 0 | 0 | 0 | 0 |  | Vlastní | Indiv | 0 | 0 |  | R-položka |  |  |  | POL12_0
71 | 41 | Likvidace sutě, včetně přesunu hmot a odvozu na skládku | kpl | 1 |  | 0 |  | 0 |  | 0 | 15 | 0 | 0 | 0 | 0 | 0 |  | Vlastní | Indiv | 0 | 0 |  | R-položka |  |  |  | POL12_0
Díl: | _29 | Výměna otopných těles |  |  |  | 0 |  | 0 |  | 0 |  | 0 |  | 0 |  | 0 |  |  |  |  | 0 | [5 empty] | DIL
72 | 72 | Demontáž otopného tělesa deskového do rozměru 21/600/1800, včetně konzol, připojovacích armatur a včetně likvidace | ks | 13 |  | 0 |  | 0 |  | 0 | 15 | 0 | 0 | 0 | 0 | 0 |  | Vlastní | Indiv | 0 | 0 |  | Práce |  |  |  | POL1_1
73 | 73 | Deskové otopné těleso včetně integrovanéhotermostatického ventilu a odvzdušnění, konzol na stěnu, připojení zespodu, rozměr 33/600/500 | ks | 2 |  | 0 |  | 0 |  | 0 | 15 | 0 | 0 | 0 | 0 | 0 |  | Vlastní | Indiv | 0 | 0 |  | Specifikace |  |  |  | POL3_0
74 | 74 | dtto 33/600/900 | ks | 1 |  | 0 |  | 0 |  | 0 | 15 | 0 | 0 | 0 | 0 | 0 |  | Vlastní | Indiv | 0 | 0 |  | Specifikace |  |  |  | POL3_0
75 | 75 | dtto 33/600/1000 | ks | 1 |  | 0 |  | 0 |  | 0 | 15 | 0 | 0 | 0 | 0 | 0 |  | Vlastní | Indiv | 0 | 0 |  | Specifikace |  |  |  | POL3_0
76 | 76 | dtto 33/600/1200 | ks | 4 |  | 0 |  | 0 |  | 0 | 15 | 0 | 0 | 0 | 0 | 0 |  | Vlastní | Indiv | 0 | 0 |  | Specifikace |  |  |  | POL3_0
77 | 77 | dtto 33/600/1600 | ks | 5 |  | 0 |  | 0 |  | 0 | 15 | 0 | 0 | 0 | 0 | 0 |  | Vlastní | Indiv | 0 | 0 |  | Specifikace |  |  |  | POL3_0
78 | 78 | Dvojité regulační šroubení pro tělesa s integrovaným ventilem přímé, PN10, připojení závitové G1/2" | ks | 13 |  | 0 |  | 0 |  | 0 | 15 | 0 | 0 | 0 | 0 | 0 |  | Vlastní | Indiv | 0 | 0 |  | Specifikace |  |  |  | POL3_0
79 | 79 | Termostatická hlavice pro tělesa s integrovaným ventilem | ks | 13 |  | 0 |  | 0 |  | 0 | 15 | 0 | 0 | 0 | 0 | 0 |  | Vlastní | Indiv | 0 | 0 |  | Specifikace |  |  |  | POL3_0
80 | 80 | Vyregulování ventilu nebo šroubení dvojregulačního s termostatickým ovládáním | ks | 13 |  | 0 |  | 0 |  | 0 | 15 | 0 | 0 | 0 | 0 | 0 |  | Vlastní | Indiv | 0 | 0 |  | Specifikace |  |  |  | POL3_0
81 | 81 | Úprava přípojky otopného tělesa s integrovaným termoregulačním ventilem- připojení zespoda- pro připojení otopného tělesa s větší stavební hloubkou, ocelové potrubí, včetně pomocného materiálu | ks | 26 |  | 0 |  | 0 |  | 0 | 15 | 0 | 0 | 0 | 0 | 0 |  | Vlastní | Indiv | 0 | 0 |  | Práce |  |  |  | POL1_1
Díl: | 799 | Ostatní |  |  |  | 0 |  | 0 |  | 0 |  | 0 |  | 0 |  | 0 |  |  |  |  | 0 | [5 empty] | DIL
82 | 82 | Koordinace se stavební částí- pronájem jeřábu a transport TČ na střechu | kpl | 1 |  | 0 |  | 0 |  | 0 | 15 | 0 | 0 | 0 | 0 | 0 |  | Vlastní | Indiv | 0 | 0 |  | Specifikace |  |  |  | POL3_0
83 | 83 | Topná a tlaková zkouška dle ČSN 060310 | kpl | 1 |  | 0 |  | 0 |  | 0 | 15 | 0 | 0 | 0 | 0 | 0 |  | Vlastní | Indiv | 0 | 0 |  | Práce |  |  |  | POL1_7
84 | 84 | Propláchnutí systému | kpl | 2 |  | 0 |  | 0 |  | 0 | 15 | 0 | 0 | 0 | 0 | 0 |  | Vlastní | Indiv | 0 | 0 |  | Specifikace |  |  |  | POL3_0
85 | 85 | Vypuštění stávající otopné soustavy | m3 | 2 |  | 0 |  | 0 |  | 0 | 15 | 0 | 0 | 0 | 0 | 0 |  | Vlastní | Indiv | 0 | 0 |  | Práce |  |  |  | POL1_7
86 | 86 | Napuštění otopné soustavy vodou o předepsaných paramterech, odvzdušnění | m3 | 3 |  | 0 |  | 0 |  | 0 | 15 | 0 | 0 | 0 | 0 | 0 |  | Vlastní | Indiv | 0 | 0 |  | Práce |  |  |  | POL1_7
87 | 87 | Vyregulování otopné soustavy během zkušebního provozu, vč. dopravy osob | kpl | 1 |  | 0 |  | 0 |  | 0 | 15 | 0 | 0 | 0 | 0 | 0 |  | Vlastní | Indiv | 0 | 0 |  | Specifikace |  |  |  | POL3_0
88 | 88 | Přesuny hmot | kpl | 1 |  | 0 |  | 0 |  | 0 | 15 | 0 | 0 | 0 | 0 | 0 |  | Vlastní | Indiv | 0 | 0 |  | Specifikace |  |  |  | POL3_0
89 | 89 | Nátěry pomocných konstrukcí, 2x základní barva, 1x email | kpl | 1 |  | 0 |  | 0 |  | 0 | 15 | 0 | 0 | 0 | 0 | 0 |  | Vlastní | Indiv | 0 | 0 |  | Práce |  |  |  | POL1_7
90 | 90 | Označovací štítky na potrubí | ks | 6 |  | 0 |  | 0 |  | 0 | 15 | 0 | 0 | 0 | 0 | 0 |  | Vlastní | Indiv | 0 | 0 |  | Specifikace |  |  |  | POL3_0
91 | 91 | Zaškolení obsluhy, uvedení systému do provozu | kpl | 1 |  | 0 |  | 0 |  | 0 | 15 | 0 | 0 | 0 | 0 | 0 |  | Vlastní | Indiv | 0 | 0 |  | Specifikace |  |  |  | POL3_0
[25 empty] | 15 | 21 | DPH
| Celkem |  |  |  |  | 0 | [18 empty] | 0 | 0 | SUM
Poznámky uchazeče k zadání
POPUZIV
END
Note on S6: Jedná se o informaci, zda se jedná o položku, která je do rozpočtu zadána z cenové soustavy RTS, nebo vlastní.
Note on T6: Jedná se o název CÚ, která je zadána u položky rozpočtu

## SO01 01-5 Pol
Položkový rozpočet | [26 empty] | #TypZaznamu#
S: | EB19-07-01 | Domov Domino Zavidov | [24 empty] | STA
O: | SO01 | Domov Domino | [21 empty] | STA |  |  | OBJ
R: | 01-5 | SOLÁRNÍ SYSTÉM | [24 empty] | ROZ
P.č. | Číslo položky | Název položky | MJ | Množství | Cena / MJ | Celkem | Dodávka | Dodávka celk. | Montáž | Montáž celk. | DPH | Cena s DPH | Hmotnost / MJ | Hmotnost celk.(t) | Dem. hmotnost / MJ | Dem. hmotnost celk.(t) | Ceník | Cen. soustava / platnost | Cenová úroveň | Nhod / MJ | Nhod celk. | Dodavatel | Typ položky
Díl: | _31 | Zařízení |  |  |  | 0 |  | 0 |  | 0 |  | 0 |  | 0 |  | 0 |  |  |  |  | 0 | [5 empty] | DIL
1 | 1 | Sluneční kolektor plochý pro instalaci na ležato,s prizmatickým sklem viz. technická specifikace kolektoru v TZ | ks | 8 |  | 0 |  | 0 |  | 0 | 15 | 0 | 0 | 0 | 0 | 0 |  | Vlastní | Indiv | 0 | 0 |  | Specifikace |  |  |  | POL3_0
2 | 2 | Sada připojovacích dílů pro kolektorové pole o 4 plochých kolektorech instalovaných na ležato | ks | 2 |  | 0 |  | 0 |  | 0 | 15 | 0 | 0 | 0 | 0 | 0 |  | Vlastní | Indiv | 0 | 0 |  | Specifikace |  |  |  | POL3_0
3 | 3 | Sada pro uchycení a propojení 4 kolektorů instalovaných na ležato- nosný H-profil, spojovací a instalační materiál | ks | 2 |  | 0 |  | 0 |  | 0 | 15 | 0 | 0 | 0 | 0 | 0 |  | Vlastní | Indiv | 0 | 0 |  | Specifikace |  |  |  | POL3_0
4 | 4 | Držák trojúhelníkový pro sluneční kolektor instalovaný na ležato, 45° | ks | 12 |  | 0 |  | 0 |  | 0 | 15 | 0 | 0 | 0 | 0 | 0 |  | Vlastní | Indiv | 0 | 0 |  | Specifikace |  |  |  | POL3_0
5 | 5 | Zavětrovací vzpěra včetně šroubů, rovná střecha | ks | 5 |  | 0 |  | 0 |  | 0 | 15 | 0 | 0 | 0 | 0 | 0 |  | Vlastní | Indiv | 0 | 0 |  | Specifikace |  |  |  | POL3_0
6 | 6 | Instalační materiál pro ukotvení na nosnou ocelovou konstrukci | kpl | 1 |  | 0 |  | 0 |  | 0 | 15 | 0 | 0 | 0 | 0 | 0 |  | Vlastní | Indiv | 0 | 0 |  | Specifikace |  |  |  | POL3_0
7 | 7 | Odvzdušňovací ventil 3/8" pro solární systémy, 160°C | ks | 2 |  | 0 |  | 0 |  | 0 | 15 | 0 | 0 | 0 | 0 | 0 |  | Vlastní | Indiv | 0 | 0 |  | Specifikace |  |  |  | POL3_0
8 | 8 | Kulový kohout 3/8" pro solární systémy, 160°C | ks | 2 |  | 0 |  | 0 |  | 0 | 15 | 0 | 0 | 0 | 0 | 0 |  | Vlastní | Indiv | 0 | 0 |  | Specifikace |  |  |  | POL3_0
9 | 9 | Regulátor průtoku s ukazatelem - 2-12 l/min, 2x3/4“F, 185°C | ks | 2 |  | 0 |  | 0 |  | 0 | 15 | 0 | 0 | 0 | 0 | 0 |  | Vlastní | Indiv | 0 | 0 |  | Specifikace |  |  |  | POL3_0
10 | 10 | Cu potrubí primárního okruho solárního systému Ć 28x1,5, včetně tvarovek pro primární okruh solárního systému, instalačního a spojovacího materiálu | m | 40 |  | 0 |  | 0 |  | 0 | 15 | 0 | 0 | 0 | 0 | 0 |  | Vlastní | Indiv | 0 | 0 |  | Specifikace |  |  |  | POL3_0
11 | 11 | Cu potrubí primárního okruho solárního systému Ć 22x1,0, včetně tvarovek pro primární okruh solárního systému, instalačního a spojovacího materiálu | m | 2 |  | 0 |  | 0 |  | 0 | 15 | 0 | 0 | 0 | 0 | 0 |  | Vlastní | Indiv | 0 | 0 |  | Specifikace |  |  |  | POL3_0
12 | 12 | Cu potrubí primárního okruho solárního systému Ć 18x1,0, včetně tvarovek pro primární okruh solárního systému, instalačního a spojovacího materiálu | m | 28 |  | 0 |  | 0 |  | 0 | 15 | 0 | 0 | 0 | 0 | 0 |  | Vlastní | Indiv | 0 | 0 |  | Specifikace |  |  |  | POL3_0
13 | 13 | Tep. Izolace pr. 28 mat. kaučuk tl.19 mm | m | 30 |  | 0 |  | 0 |  | 0 | 15 | 0 | 0 | 0 | 0 | 0 |  | Vlastní | Indiv | 0 | 0 |  | Specifikace |  |  |  | POL3_0
14 | 14 | Tep. izolace pr. 28 mat. kaučuk tl.19 mm včetně povrchové úpravy oplechováním | m | 10 |  | 0 |  | 0 |  | 0 | 15 | 0 | 0 | 0 | 0 | 0 |  | Vlastní | Indiv | 0 | 0 |  | Specifikace |  |  |  | POL3_0
15 | 15 | Tep. izolace pr. 22 mat. kaučuk tl.19 mm včetně povrchové úpravy oplechováním | m | 2 |  | 0 |  | 0 |  | 0 | 15 | 0 | 0 | 0 | 0 | 0 |  | Vlastní | Indiv | 0 | 0 |  | Specifikace |  |  |  | POL3_0
16 | 16 | Tep. izolace pr. 18 mat. kaučuk tl.19 mm včetně povrchové úpravy oplechováním | m | 28 |  | 0 |  | 0 |  | 0 | 15 | 0 | 0 | 0 | 0 | 0 |  | Vlastní | Indiv | 0 | 0 |  | Specifikace |  |  |  | POL3_0
17 | 17 | Teplonosná antikorozní kapalina pro solární systémy na bázi monopropylenglykolu | l | 35 |  | 0 |  | 0 |  | 0 | 15 | 0 | 0 | 0 | 0 | 0 |  | Vlastní | Indiv | 0 | 0 |  | Specifikace |  |  |  | POL3_0
18 | 18 | Expanzní nádoba 200l, 6 bar, solar | ks | 1 |  | 0 |  | 0 |  | 0 | 15 | 0 | 0 | 0 | 0 | 0 |  | Vlastní | Indiv | 0 | 0 |  | Specifikace |  |  |  | POL3_0
19 | 19 | Ventil uzavírací s vypouštěním pro expanzní nádobu 3/4" | ks | 1 |  | 0 |  | 0 |  | 0 | 15 | 0 | 0 | 0 | 0 | 0 |  | Vlastní | Indiv | 0 | 0 |  | Specifikace |  |  |  | POL3_0
20 | 20 | Dvoutrubková solární čerpadlová skupina, průtok 8-28 l/min, včetně oběhového čerpadla s elektronickou regulací výkonu-Q=1,0 m3/h, Hmax=7,5m, P=60W, včetně tlakoměru a teploměrů, pojistného | ks | 1 |  | 0 |  | 0 |  | 0 | 15 | 0 | 0 | 0 | 0 | 0 |  | Vlastní | Indiv | 0 | 0 |  | Specifikace |  |  |  | POL3_0
|  | ventilu 6 bar, napouštěcích a vypouštěcích ventilů, uzavíracích ventilů, zpětné klapky, separátoru vzduchu, termoizolačního obalu | [24 empty] | POP | ventilu 6 bar, napouštěcích a vypouštěcích ventilů, uzavíracích ventilů, zpětné klapky, separátoru vzduchu, termoizolačního obalu
Díl: | _32 | Připojení do ohřevu TV |  |  |  | 0 |  | 0 |  | 0 |  | 0 |  | 0 |  | 0 |  |  |  |  | 0 | [5 empty] | DIL
21 | 21 | Zásobník TV 856l, s integrovaným trubkových výměníkem S=10m2, smaltovaný vnitřní povrch, magneziová anoda, včetně tepelné izolace s PVC folií, pitná voda | ks | 1 |  | 0 |  | 0 |  | 0 | 15 | 0 | 0 | 0 | 0 | 0 |  | Vlastní | Indiv | 0 | 0 |  | Specifikace |  |  |  | POL3_0
22 | 22 | Tlaková expanzní nádoba, V=200 l/1,0 MPa, vnitřní povrchová úprava pro pitnou vodu | ks | 1 |  | 0 |  | 0 |  | 0 | 15 | 0 | 0 | 0 | 0 | 0 |  | Vlastní | Indiv | 0 | 0 |  | Práce |  |  |  | POL1_1
23 | 23 | Termostatický směšovací ventil TV, DN20, 20-70°C, pitná voda | ks | 1 |  | 0 |  | 0 |  | 0 | 15 | 0 | 0 | 0 | 0 | 0 |  | Vlastní | Indiv | 0 | 0 |  | Specifikace |  |  |  | POL3_0
24 | 24 | Pojistný ventil DN20, ot. přetlak 0,6 MPa, pitná voda | ks | 2 |  | 0 |  | 0 |  | 0 | 15 | 0 | 0 | 0 | 0 | 0 |  | Vlastní | Indiv | 0 | 0 |  | Specifikace |  |  |  | POL3_0
25 | 25 | Zpětná klapka, DN50, PN 16, pitná voda | ks | 1 |  | 0 |  | 0 |  | 0 | 15 | 0 | 0 | 0 | 0 | 0 |  | Vlastní | Indiv | 0 | 0 |  | Práce |  |  |  | POL1_1
26 | 26 | Zpětná klapka, DN25, PN 16, pitná voda | ks | 1 |  | 0 |  | 0 |  | 0 | 15 | 0 | 0 | 0 | 0 | 0 |  | Vlastní | Indiv | 0 | 0 |  | Práce |  |  |  | POL1_1
27 | 27 | Zpětná klapka, DN20, PN 16, pitná voda | ks | 3 |  | 0 |  | 0 |  | 0 | 15 | 0 | 0 | 0 | 0 | 0 |  | Vlastní | Indiv | 0 | 0 |  | Práce |  |  |  | POL1_1
28 | 28 | Kulový uzávěr DN50, PN 16, pitná voda | ks | 6 |  | 0 |  | 0 |  | 0 | 15 | 0 | 0 | 0 | 0 | 0 |  | Vlastní | Indiv | 0 | 0 |  | Specifikace |  |  |  | POL3_0
29 | 29 | Kulový uzávěr DN25, PN 16, pitná voda | ks | 4 |  | 0 |  | 0 |  | 0 | 15 | 0 | 0 | 0 | 0 | 0 |  | Vlastní | Indiv | 0 | 0 |  | Specifikace |  |  |  | POL3_0
30 | 30 | Kulový uzávěr DN20, PN 16, pitná voda | ks | 2 |  | 0 |  | 0 |  | 0 | 15 | 0 | 0 | 0 | 0 | 0 |  | Vlastní | Indiv | 0 | 0 |  | Specifikace |  |  |  | POL3_0
31 | 31 | Vypouštěcí kohout DN 15, 120°C, PN16 | ks | 1 |  | 0 |  | 0 |  | 0 | 15 | 0 | 0 | 0 | 0 | 0 |  | Vlastní | Indiv | 0 | 0 |  | Specifikace |  |  |  | POL3_0
32 | 32 | Kulový kohout s vypouštěním a ochranou proti neodborné manipulaci- obslužná armatura expanzní nádoby , DN20,PN16, pitná voda | ks | 1 |  | 0 |  | 0 |  | 0 | 15 | 0 | 0 | 0 | 0 | 0 |  | Vlastní | Indiv | 0 | 0 |  | Specifikace |  |  |  | POL3_0
33 | 33 | Ventil zónový pro pitnou vodu, s vratnou pružinou, třícestný, vniřní závit DN20, včetně servopohonu 24V | ks | 1 |  | 0 |  | 0 |  | 0 | 15 | 0 | 0 | 0 | 0 | 0 |  | Vlastní | Indiv | 0 | 0 |  | Specifikace |  |  |  | POL3_0
34 | 34 | Cirkulační čerpadlo termické dezinfekce, vnitřní úprava bronz, P=45W/230V, včetně šroubení a těsnění | ks | 1 |  | 0 |  | 0 |  | 0 | 15 | 0 | 0 | 0 | 0 | 0 |  | Vlastní | Indiv | 0 | 0 |  | Specifikace |  |  |  | POL3_0
35 | 35 | Cirkulační čerpadlo TV s integrovanou elektronickou automatickou řídící jednotkou , vnitřní úprava bronz, Q=1,0 m3/h, Hmax=3,5 m, P=25W/230V/50HZ | ks | 1 |  | 0 |  | 0 |  | 0 | 15 | 0 | 0 | 0 | 0 | 0 |  | Vlastní | Indiv | 0 | 0 |  | Specifikace |  |  |  | POL3_0
36 | 36 | Vodoměr bytový suchoběžný, studená voda, DN20, Qn=1,6m3/h, včetně připojovacího šroubení | ks | 1 |  | 0 |  | 0 |  | 0 | 15 | 0 | 0 | 0 | 0 | 0 |  | Vlastní | Indiv | 0 | 0 |  | Specifikace |  |  |  | POL3_0
37 | 37 | Sestava armatur pro připojení manometru- manometr spodní připojení G1/2", DN100, p=0-4 bar, 2x tlakoměrová přípojka nátrubková, uzavírací ventil zkušební se vzorkovací koncovkou, kondenzační | ks | 1 |  | 0 |  | 0 |  | 0 | 15 | 0 | 0 | 0 | 0 | 0 |  | Vlastní | Indiv | 0 | 0 |  | Specifikace |  |  |  | POL3_0
|  | smyčka varná, těsnění | [24 empty] | POP
38 | 38 | Potrubí měděné polotvrdé pro pitnou vodu, Ć54x2,0 mm, včetně tvarovek, spojovacího a kotvícího materiálu | m | 8 |  | 0 |  | 0 |  | 0 | 15 | 0 | 0 | 0 | 0 | 0 |  | Vlastní | Indiv | 0 | 0 |  | Práce |  |  |  | POL1_1
39 | 39 | Potrubí měděné polotvrdé pro pitnou vodu, Ć22x1,0 mm, včetně tvarovek, spojovacího a kotvícího materiálu | m | 5 |  | 0 |  | 0 |  | 0 | 15 | 0 | 0 | 0 | 0 | 0 |  | Vlastní | Indiv | 0 | 0 |  | Práce |  |  |  | POL1_1
40 | 40 | Potrubí PPr, pro pitnou vodu, Ć63x10,5, PN16, včetně tvarovek, kotvícího a spojovacího materiálu | m | 14 |  | 0 |  | 0 |  | 0 | 15 | 0 | 0 | 0 | 0 | 0 |  | Vlastní | Indiv | 0 | 0 |  | Práce |  |  |  | POL1_1
41 | 41 | Potrubí PPr, pro pitnou vodu, Ć32x4,4, PN16, včetně tvarovek, kotvícího a spojovacího materiálu | m | 8 |  | 0 |  | 0 |  | 0 | 15 | 0 | 0 | 0 | 0 | 0 |  | Vlastní | Indiv | 0 | 0 |  | Práce |  |  |  | POL1_1
42 | 42 | Potrubí PPr, pro pitnou vodu, Ć25x4,2, PN16, včetně tvarovek, kotvícího a spojovacího materiálu | m | 8 |  | 0 |  | 0 |  | 0 | 15 | 0 | 0 | 0 | 0 | 0 |  | Vlastní | Indiv | 0 | 0 |  | Práce |  |  |  | POL1_1
43 | 43 | Tepelně izolační polyethylenový návlek, rozměr vnitřní průměr/tloušťka 63/25 mm | m | 14 |  | 0 |  | 0 |  | 0 | 15 | 0 | 0 | 0 | 0 | 0 |  | Vlastní | Indiv | 0 | 0 |  | Specifikace |  |  |  | POL3_0
44 | 44 | Tepelně izolační polyethylenový návlek, rozměr vnitřní průměr/tloušťka 54/25 mm | m | 8 |  | 0 |  | 0 |  | 0 | 15 | 0 | 0 | 0 | 0 | 0 |  | Vlastní | Indiv | 0 | 0 |  | Specifikace |  |  |  | POL3_0
45 | 45 | Tepelně izolační polyethylenový návlek, rozměr vnitřní průměr/tloušťka 32/25 mm | m | 8 |  | 0 |  | 0 |  | 0 | 15 | 0 | 0 | 0 | 0 | 0 |  | Vlastní | Indiv | 0 | 0 |  | Specifikace |  |  |  | POL3_0
46 | 46 | Tepelně izolační polyethylenový návlek, rozměr vnitřní průměr/tloušťka 25/25 mm | m | 8 |  | 0 |  | 0 |  | 0 | 15 | 0 | 0 | 0 | 0 | 0 |  | Vlastní | Indiv | 0 | 0 |  | Specifikace |  |  |  | POL3_0
47 | 47 | Tepelně izolační polyethylenový návlek, rozměr vnitřní průměr/tloušťka 22/25 mm | m | 5 |  | 0 |  | 0 |  | 0 | 15 | 0 | 0 | 0 | 0 | 0 |  | Vlastní | Indiv | 0 | 0 |  | Specifikace |  |  |  | POL3_0
48 | 48 | Připojení dohřívacího zásobníku TV na rozvody studené vody, teplé vody a cirkulace | kpl | 1 |  | 0 |  | 0 |  | 0 | 15 | 0 | 0 | 0 | 0 | 0 |  | Vlastní | Indiv | 0 | 0 |  | Práce |  |  |  | POL1_1
49 | 49 | Napojení nových rozvodů teplé vody studené vody a cirkulace na přípojky stávajících odběrných míst- ocelové potrubí do DN32 | kpl | 10 |  | 0 |  | 0 |  | 0 | 15 | 0 | 0 | 0 | 0 | 0 |  | Vlastní | Indiv | 0 | 0 |  | Specifikace |  |  |  | POL3_0
50 | 50 | Demontáž stávajícího elektrického zásobníkové ohřívače 400 litrů, včetně odpojení od rozvodů a elektroinstalace a ekologické likvidace | ks | 2 |  | 0 |  | 0 |  | 0 | 15 | 0 | 0 | 0 | 0 | 0 |  | Vlastní | Indiv | 0 | 0 |  | Práce |  |  |  | POL1_1
51 | 51 | Demontáž stávajících rozvodů ZTI- PPr potrubí do rozměru 63x8,6mm, včetně tepelné izolace, konzol, tvarovek a likvidace | m | 25 |  | 0 |  | 0 |  | 0 | 15 | 0 | 0 | 0 | 0 | 0 |  | Vlastní | Indiv | 0 | 0 |  | Práce |  |  |  | POL1_1
52 | 52 | Propláchnutí nových rozvodů vnitřního vodovodu | kpl | 2 |  | 0 |  | 0 |  | 0 | 15 | 0 | 0 | 0 | 0 | 0 |  | Vlastní | Indiv | 0 | 0 |  | Specifikace |  |  |  | POL3_0
53 | 53 | Tlaková zkouška nových rozvodů vnitřního vodovodu | kpl | 1 |  | 0 |  | 0 |  | 0 | 15 | 0 | 0 | 0 | 0 | 0 |  | Vlastní | Indiv | 0 | 0 |  | Práce |  |  |  | POL1_1
Díl: | 799 | Ostatní |  |  |  | 0 |  | 0 |  | 0 |  | 0 |  | 0 |  | 0 |  |  |  |  | 0 | [5 empty] | DIL
54 | 54 | Prostup ŽB stropní konstrukcí, pro potrubí do rozměru 70 mm- jádrové vrtání, včetně povrchových úprav a začištění po montáži | ks | 2 |  | 0 |  | 0 |  | 0 | 15 | 0 | 0 | 0 | 0 | 0 |  | Vlastní | Indiv | 0 | 0 |  | Specifikace |  |  |  | POL3_0
55 | 55 | Koordinace se stavební částí- pronájem jeřábu a transport kolektorů na střechu | kpl | 1 |  | 0 |  | 0 |  | 0 | 15 | 0 | 0 | 0 | 0 | 0 |  | Vlastní | Indiv | 0 | 0 |  | Specifikace |  |  |  | POL3_0
56 | 56 | Koordinace se stavební částí- zaklopení potrubí primárního okruhu solárního systému SDK krycí konstrukcí | kpl | 1 |  | 0 |  | 0 |  | 0 | 15 | 0 | 0 | 0 | 0 | 0 |  | Vlastní | Indiv | 0 | 0 |  | Specifikace |  |  |  | POL3_0
57 | 57 | Přesun hmot | kpl | 1 |  | 0 |  | 0 |  | 0 | 15 | 0 | 0 | 0 | 0 | 0 |  | Vlastní | Indiv | 0 | 0 |  | Práce |  |  |  | POL1_7
[25 empty] | 15 | 21 | DPH
| Celkem |  |  |  |  | 0 | [18 empty] | 0 | 0 | SUM
Poznámky uchazeče k zadání
POPUZIV
END
Note on S6: Jedná se o informaci, zda se jedná o položku, která je do rozpočtu zadána z cenové soustavy RTS, nebo vlastní.
Note on T6: Jedná se o název CÚ, která je zadána u položky rozpočtu

## SO01 01-6 Pol
Položkový rozpočet | [26 empty] | #TypZaznamu#
S: | EB19-07-01 | Domov Domino Zavidov | [24 empty] | STA
O: | SO01 | Domov Domino | [21 empty] | STA |  |  | OBJ
R: | 01-6 | OCELOVÁ KONSTRUKCE | [24 empty] | ROZ
P.č. | Číslo položky | Název položky | MJ | Množství | Cena / MJ | Celkem | Dodávka | Dodávka celk. | Montáž | Montáž celk. | DPH | Cena s DPH | Hmotnost / MJ | Hmotnost celk.(t) | Dem. hmotnost / MJ | Dem. hmotnost celk.(t) | Ceník | Cen. soustava / platnost | Cenová úroveň | Nhod / MJ | Nhod celk. | Dodavatel | Typ položky
Díl: | 767 | Konstrukce zámečnické |  |  |  | 0 |  | 0 |  | 0 |  | 0 |  | 1.78 |  | 0 |  |  |  |  | 135.26 | [5 empty] | DIL
1 | 767995101R00 | Výroba a montáž kov. atypických konstr. do 5 kg | kg | 41.58 |  | 0 |  | 0 |  | 0 | 15 | 0 | 6e-05 | 0 | 0 | 0 |  | RTS 20/ I | RTS 19/ I | 0.426 | 17.71 |  | Práce |  |  |  | POL1_
|  | 5 : 3,09*6 |  | 18.54 | [22 empty] | VV | 0
|  | 6 : 0,38*48 |  | 18.24 | [22 empty] | VV | 0
|  | 8 : 0,24*20 |  | 4.8 | [22 empty] | VV | 0
2 | 14587793R | Profil obdélník. uzavř.svařovaný S235 100x50x3 mm | t | 0.02002 |  | 0 |  | 0 |  | 0 | 15 | 0 | 1 | 0.02 | 0 | 0 | SPCM | RTS 20/ I | RTS 19/ I | 0 | 0 |  | Specifikace |  |  |  | POL3_
|  | 5 : 18,54*1,08/1000 |  | 0.02002 | [22 empty] | VV | 0
3 | 15411740-R | Profil L rovnoramenný S235 50x50x5 mm | t | 0.0197 |  | 0 |  | 0 |  | 0 | 15 | 0 | 1 | 0.02 | 0 | 0 |  | Vlastní | RTS 19/ I | 0 | 0 |  | Specifikace |  |  |  | POL3_
|  | 6 : 18,24*1,08/1000 |  | 0.0197 | [22 empty] | VV | 0
4 | 13611218-R | Plech P3 jakost S235 100x100mm | t | 0.00518 |  | 0 |  | 0 |  | 0 | 15 | 0 | 1 | 0.01 | 0 | 0 |  | Vlastní | RTS 19/ I | 0 | 0 |  | Specifikace |  |  |  | POL3_
|  | 8 : 4,8*1,08/1000 |  | 0.00518 | [22 empty] | VV | 0
5 | 767995102R00 | Výroba a montáž kov. atypických konstr. do 10 kg | kg | 56.56 |  | 0 |  | 0 |  | 0 | 15 | 0 | 6e-05 | 0 | 0 | 0 |  | RTS 20/ I | RTS 19/ I | 0.304 | 17.19 |  | Práce |  |  |  | POL1_
|  | 7 : 7,07*8 |  | 56.56 | [22 empty] | VV | 0
6 | 13611228-R | Plech P10 jakost S235 300x300mm | t | 0.06108 |  | 0 |  | 0 |  | 0 | 15 | 0 | 1 | 0.06 | 0 | 0 |  | Vlastní | RTS 19/ I | 0 | 0 |  | Specifikace |  |  |  | POL3_
|  | 7 : 56,56*1,08/1000 |  | 0.06108 | [22 empty] | VV | 0
7 | 767995104R00 | Výroba a montáž kov. atypických konstr. do 50 kg | kg | 223.36 |  | 0 |  | 0 |  | 0 | 15 | 0 | 5e-05 | 0.01 | 0 | 0 |  | RTS 20/ I | RTS 19/ I | 0.1 | 22.34 |  | Práce |  |  |  | POL1_
|  | 2 : 27,92*8 |  | 223.36 | [22 empty] | VV | 0
8 | 767995105R00 | Výroba a montáž kov. atypických konstr. do 100 kg | kg | 389.48 |  | 0 |  | 0 |  | 0 | 15 | 0 | 5e-05 | 0.02 | 0 | 0 |  | RTS 20/ I | RTS 19/ I | 0.084 | 32.72 |  | Práce |  |  |  | POL1_
|  | 1 : 97,37*4 |  | 389.48 | [22 empty] | VV | 0
9 | 14587296-R | Profil čtvercový uzavř.svařovaný S235 100 x 6 mm | t | 0.66187 |  | 0 |  | 0 |  | 0 | 15 | 0 | 1 | 0.66 | 0 | 0 |  | Vlastní | RTS 19/ I | 0 | 0 |  | Specifikace |  |  |  | POL3_
|  | 1 : 389,48*1,08/1000 |  | 0.42064 | [22 empty] | VV | 0
|  | 2 : 223,36*1,08/1000 |  | 0.24123 | [22 empty] | VV | 0
10 | 767995106R00 | Výroba a montáž kov. atypických konstr. do 250 kg | kg | 871.08 |  | 0 |  | 0 |  | 0 | 15 | 0 | 5e-05 | 0.04 | 0 | 0 |  | RTS 20/ I | RTS 19/ I | 0.052 | 45.3 |  | Práce |  |  |  | POL1_
|  | 3 : 145,18*4 |  | 580.72 | [22 empty] | VV | 0
|  | 4 : 145,18*2 |  | 290.36 | [22 empty] | VV | 0
11 | 14587296R | Profil čtvercový uzavř.svařovaný S235 100 x 4 mm | t | 0.94077 |  | 0 |  | 0 |  | 0 | 15 | 0 | 1 | 0.94 | 0 | 0 | SPCM | RTS 20/ I | RTS 19/ I | 0 | 0 |  | Specifikace |  |  |  | POL3_
|  | 3 : 580,72*1,08/1000 |  | 0.62718 | [22 empty] | VV | 0
|  | 4 : 290,36*1,08/1000 |  | 0.31359 | [22 empty] | VV | 0
12 | 13890201R | Přirážka za pozinkování ocelových výrobků do 50 kg | kg | 321.5 |  | 0 |  | 0 |  | 0 | 15 | 0 | 0 | 0 | 0 | 0 | SPCM | RTS 20/ I | RTS 19/ I | 0 | 0 |  | Specifikace |  |  |  | POL3_
|  | 2 : 27,92*8 |  | 223.36 | [22 empty] | VV | 0
|  | 5 : 3,09*6 |  | 18.54 | [22 empty] | VV | 0
|  | 6 : 0,38*48 |  | 18.24 | [22 empty] | VV | 0
|  | 7 : 7,07*8 |  | 56.56 | [22 empty] | VV | 0
|  | 8 : 0,24*20 |  | 4.8 | [22 empty] | VV | 0
13 | 13890203R | Přirážka za pozinkování ocel.výrobků 50-100 kg | kg | 389.48 |  | 0 |  | 0 |  | 0 | 15 | 0 | 0 | 0 | 0 | 0 | SPCM | RTS 20/ I | RTS 19/ I | 0 | 0 |  | Specifikace |  |  |  | POL3_
|  | 1 : 97,37*4 |  | 389.48 | [22 empty] | VV | 0
14 | 13890204R | Přirážka za pozinkování ocel.výrobků 100-500 kg | kg | 871.08 |  | 0 |  | 0 |  | 0 | 15 | 0 | 0 | 0 | 0 | 0 | SPCM | RTS 20/ I | RTS 19/ I | 0 | 0 |  | Specifikace |  |  |  | POL3_
|  | 3 : 145,18*4 |  | 580.72 | [22 empty] | VV | 0
|  | 4 : 145,18*2 |  | 290.36 | [22 empty] | VV | 0
15 | 767001 | D+M ostatních drobných zámečnických prvků a materiálu, svary | kg | 79.1 |  | 0 |  | 0 |  | 0 | 15 | 0 | 0 | 0 | 0 | 0 |  | Vlastní | Indiv | 0 | 0 |  | Práce |  |  |  | POL1_
16 | 767002 | D+M kotvení,vrtání otvorů apod | kpl | 1 |  | 0 |  | 0 |  | 0 | 15 | 0 | 0 | 0 | 0 | 0 |  | Vlastní | Indiv | 0 | 0 |  | Práce |  |  |  | POL1_
|  | - ŠROUBY M12 (32KS),MATICE,PODLOŽKY | [24 empty] | POP
|  | - ŠROUBY M10 (48KS),MATICE,PODLOŽKY | [24 empty] | POP
|  | - TŘMENY M10 (60KS),MATICE A PODLOŽKY (120KS) | [24 empty] | POP
|  | - OTVORY PRO ŠROUBY A TŘMENY | [24 empty] | POP
17 | 998767201R00 | Přesun hmot pro zámečnické konstr., výšky do 6 m | % |  |  | 0 |  | 0 |  | 0 | 15 | 0 | 0 | 0 | 0 | 0 |  | RTS 20/ I | RTS 19/ I | 0 | 0 |  | Přesun hmot |  |  |  | POL7_
[25 empty] | 15 | 21 | DPH
| Celkem |  |  |  |  | 0 | [18 empty] | 0 | 0 | SUM
Poznámky uchazeče k zadání
POPUZIV
END
Note on S6: Jedná se o informaci, zda se jedná o položku, která je do rozpočtu zadána z cenové soustavy RTS, nebo vlastní.
Note on T6: Jedná se o název CÚ, která je zadána u položky rozpočtu

## SO01 01-7 Pol
Položkový rozpočet | [26 empty] | #TypZaznamu#
S: | EB19-07-01 | Domov Domino Zavidov | [24 empty] | STA
O: | SO01 | Domov Domino | [21 empty] | STA |  |  | OBJ
R: | 01-7 | SILOVÉ ELEKTROROZVODY | [24 empty] | ROZ
P.č. | Číslo položky | Název položky | MJ | Množství | Cena / MJ | Celkem | Dodávka | Dodávka celk. | Montáž | Montáž celk. | DPH | Cena s DPH | Hmotnost / MJ | Hmotnost celk.(t) | Dem. hmotnost / MJ | Dem. hmotnost celk.(t) | Ceník | Cen. soustava / platnost | Cenová úroveň | Nhod / MJ | Nhod celk. | Dodavatel | Typ položky
Díl: | _1 | Dodávky zařízení |  |  |  | 0 |  | 0 |  | 0 |  | 0 |  | 0 |  | 0 |  |  |  |  | 0 | [5 empty] | DIL
1 | 1 | rozváděč ozn.RM1...viz.výkres č.06 dodávka+montáž | ks | 1 |  | 0 |  | 0 |  | 0 | 15 | 0 | 0 | 0 | 0 | 0 |  | Vlastní | Indiv | 0 | 0 |  | Specifikace |  |  |  | POL3_0
2 | 1001 | Doprava dodávek | % | 3.6 |  | 0 |  | 0 |  | 0 | 15 | 0 | 0 | 0 | 0 | 0 |  | Vlastní | Indiv | 0 | 0 |  | Práce |  |  |  | POL1_
3 | 1002 | Přesun dodávek | % | 1 |  | 0 |  | 0 |  | 0 | 15 | 0 | 0 | 0 | 0 | 0 |  | Vlastní | Indiv | 0 | 0 |  | Práce |  |  |  | POL1_
Díl: | _2 | Materiál elektromontážní |  |  |  | 0 |  | 0 |  | 0 |  | 0 |  | 0 |  | 0 |  |  |  |  | 0 | [5 empty] | DIL
4 | 171109 | vodič CY 16 /H07V-U/ | m | 188 |  | 0 |  | 0 |  | 0 | 15 | 0 | 0 | 0 | 0 | 0 |  | Vlastní | Indiv | 0 | 0 |  | Práce |  |  |  | POL1_1
5 | 171111 | vodič CY 25 /H07V-R/ | m | 12 |  | 0 |  | 0 |  | 0 | 15 | 0 | 0 | 0 | 0 | 0 |  | Vlastní | Indiv | 0 | 0 |  | Práce |  |  |  | POL1_1
6 | 101105 | kabel CYKY 3x1,5 | m | 210 |  | 0 |  | 0 |  | 0 | 15 | 0 | 0 | 0 | 0 | 0 |  | Vlastní | Indiv | 0 | 0 |  | Specifikace |  |  |  | POL3_0
7 | 101210 | kabel CYKY 5x35 | m | 109 |  | 0 |  | 0 |  | 0 | 15 | 0 | 0 | 0 | 0 | 0 |  | Vlastní | Indiv | 0 | 0 |  | Specifikace |  |  |  | POL3_0
8 | 101305 | kabel CYKY 5x70 | m | 80 |  | 0 |  | 0 |  | 0 | 15 | 0 | 0 | 0 | 0 | 0 |  | Vlastní | Indiv | 0 | 0 |  | Specifikace |  |  |  | POL3_0
9 | 101308 | kabel AYKY 3x120+70 | m | 12 |  | 0 |  | 0 |  | 0 | 15 | 0 | 0 | 0 | 0 | 0 |  | Vlastní | Indiv | 0 | 0 |  | Specifikace |  |  |  | POL3_0
10 | 311326 | krabice EPS+ kryt - komplet | ks | 1 |  | 0 |  | 0 |  | 0 | 15 | 0 | 0 | 0 | 0 | 0 |  | Vlastní | Indiv | 0 | 0 |  | Specifikace |  |  |  | POL3_0
11 | 353403 | drátový žlab do 60x100/žárzn+nosný+spoj.mat/komplet - střed.závěs | m | 130 |  | 0 |  | 0 |  | 0 | 15 | 0 | 0 | 0 | 0 | 0 |  | Vlastní | Indiv | 0 | 0 |  | Specifikace |  |  |  | POL3_0
12 | 311411 | stahovací páska-100ks | ks | 3 |  | 0 |  | 0 |  | 0 | 15 | 0 | 0 | 0 | 0 | 0 |  | Vlastní | Indiv | 0 | 0 |  | Specifikace |  |  |  | POL3_0
13 | 302 | hmoždinka plastová HM8/8x40mm vč.šroubu | ks | 240 |  | 0 |  | 0 |  | 0 | 15 | 0 | 0 | 0 | 0 | 0 |  | Vlastní | Indiv | 0 | 0 |  | Specifikace |  |  |  | POL3_0
14 | 315112 | protipožární tmel | ks | 1 |  | 0 |  | 0 |  | 0 | 15 | 0 | 0 | 0 | 0 | 0 |  | Vlastní | Indiv | 0 | 0 |  | Práce |  |  |  | POL1_1
15 | 315112 | silikonový tmel | ks | 1 |  | 0 |  | 0 |  | 0 | 15 | 0 | 0 | 0 | 0 | 0 |  | Vlastní | Indiv | 0 | 0 |  | Specifikace |  |  |  | POL3_0
16 | 315112 | montážní pěna | ks | 2 |  | 0 |  | 0 |  | 0 | 15 | 0 | 0 | 0 | 0 | 0 |  | Vlastní | Indiv | 0 | 0 |  | R-položka |  |  |  | POL12_0
17 | 2001 | Prořez | % | 5 |  | 0 |  | 0 |  | 0 | 15 | 0 | 0 | 0 | 0 | 0 |  | Vlastní | Indiv | 0 | 0 |  | Práce |  |  |  | POL1_
18 | 2002 | Materiál podružný | % | 3 |  | 0 |  | 0 |  | 0 | 15 | 0 | 0 | 0 | 0 | 0 |  | Vlastní | Indiv | 0 | 0 |  | Práce |  |  |  | POL1_
Díl: | _3 | Elektromontáže |  |  |  | 0 |  | 0 |  | 0 |  | 0 |  | 0 |  | 0 |  |  |  |  | 0 | [5 empty] | DIL
19 | 210800851 | vodič Cu(-CY,CYA) pevně uložený do 1x35 | m | 188 |  | 0 |  | 0 |  | 0 | 15 | 0 | 0 | 0 | 0 | 0 |  | Vlastní | Indiv | 0 | 0 |  | Práce |  |  |  | POL1_1
20 | 210800851 | vodič Cu(-CY,CYA) pevně uložený do 1x35 | m | 12 |  | 0 |  | 0 |  | 0 | 15 | 0 | 0 | 0 | 0 | 0 |  | Vlastní | Indiv | 0 | 0 |  | Práce |  |  |  | POL1_1
21 | 210810048 | kabel(-CYKY) pevně uložený do 3x6/4x4/7x2,5 | m | 186 |  | 0 |  | 0 |  | 0 | 15 | 0 | 0 | 0 | 0 | 0 |  | Vlastní | Indiv | 0 | 0 |  | Práce |  |  |  | POL1_1
22 | 210810101 | kabel Cu(-1kV CYKY) pevně uložený do 5x35 | m | 109 |  | 0 |  | 0 |  | 0 | 15 | 0 | 0 | 0 | 0 | 0 |  | Vlastní | Indiv | 0 | 0 |  | Práce |  |  |  | POL1_1
23 | 210810101 | kabel Cu(-1kV CYKY) pevně uložený do 5x70 | m | 80 |  | 0 |  | 0 |  | 0 | 15 | 0 | 0 | 0 | 0 | 0 |  | Vlastní | Indiv | 0 | 0 |  | R-položka |  |  |  | POL12_1
24 | 210810101 | kabel AYKY) pevně uložený do 3x120+70 | m | 12 |  | 0 |  | 0 |  | 0 | 15 | 0 | 0 | 0 | 0 | 0 |  | Vlastní | Indiv | 0 | 0 |  | R-položka |  |  |  | POL12_1
25 | 210100101 | ukončení na svorkovnici vodič do 16mm2 | ks | 30 |  | 0 |  | 0 |  | 0 | 15 | 0 | 0 | 0 | 0 | 0 |  | Vlastní | Indiv | 0 | 0 |  | Práce |  |  |  | POL1_1
26 | 210100102 | ukončení na svorkovnici vodič do 100mm2 | ks | 10 |  | 0 |  | 0 |  | 0 | 15 | 0 | 0 | 0 | 0 | 0 |  | Vlastní | Indiv | 0 | 0 |  | Práce |  |  |  | POL1_1
27 | 210192562 | ochranná svorkovnice(nulový můstek)vč.zapoj. | ks | 1 |  | 0 |  | 0 |  | 0 | 15 | 0 | 0 | 0 | 0 | 0 |  | Vlastní | Indiv | 0 | 0 |  | Práce |  |  |  | POL1_1
28 | 210020412 | kabelový žlab | m | 130 |  | 0 |  | 0 |  | 0 | 15 | 0 | 0 | 0 | 0 | 0 |  | Vlastní | Indiv | 0 | 0 |  | Práce |  |  |  | POL1_1
29 | 210010301 | montáž stahovací pásky | ks | 300 |  | 0 |  | 0 |  | 0 | 15 | 0 | 0 | 0 | 0 | 0 |  | Vlastní | Indiv | 0 | 0 |  | Práce |  |  |  | POL1_1
30 | 210010712 | osazení hmoždinky HM8 | ks | 240 |  | 0 |  | 0 |  | 0 | 15 | 0 | 0 | 0 | 0 | 0 |  | Vlastní | Indiv | 0 | 0 |  | Práce |  |  |  | POL1_1
31 | 210010451 | zatěsnění drobných otvorů protipož.tmelem | ks | 20 |  | 0 |  | 0 |  | 0 | 15 | 0 | 0 | 0 | 0 | 0 |  | Vlastní | Indiv | 0 | 0 |  | Práce |  |  |  | POL1_1
32 | 3001 | PPV pro elektromontáže | % | 6 |  | 0 |  | 0 |  | 0 | 15 | 0 | 0 | 0 | 0 | 0 |  | Vlastní | Indiv | 0 | 0 |  | Práce |  |  |  | POL1_
Díl: | _4 | Zemní práce |  |  |  | 0 |  | 0 |  | 0 |  | 0 |  | 0 |  | 0 |  |  |  |  | 0 | [5 empty] | DIL
33 | 460520201 | zajištění otvoru ve zdi proti vniknutí vody vč.mat | ks | 1 |  | 0 |  | 0 |  | 0 | 15 | 0 | 0 | 0 | 0 | 0 |  | Vlastní | Indiv | 0 | 0 |  | Práce |  |  |  | POL1_1
34 | 4001 | PPV pro zemní práce | % | 1 |  | 0 |  | 0 |  | 0 | 15 | 0 | 0 | 0 | 0 | 0 |  | Vlastní | Indiv | 0 | 0 |  | Práce |  |  |  | POL1_
Díl: | _5 | Ostatní náklady |  |  |  | 0 |  | 0 |  | 0 |  | 0 |  | 0 |  | 0 |  |  |  |  | 0 | [5 empty] | DIL
35 | 219990012 | práce spojené s vyhledáním a napojením stáv.obv | hod | 20 |  | 0 |  | 0 |  | 0 | 15 | 0 | 0 | 0 | 0 | 0 |  | Vlastní | Indiv | 0 | 0 |  | Práce |  |  |  | POL1_1
36 | 219990013 | zajištění bezproudí | hod | 8 |  | 0 |  | 0 |  | 0 | 15 | 0 | 0 | 0 | 0 | 0 |  | Vlastní | Indiv | 0 | 0 |  | Práce |  |  |  | POL1_1
37 | 219990015 | rozměření a rozkreslení tras... | hod | 2 |  | 0 |  | 0 |  | 0 | 15 | 0 | 0 | 0 | 0 | 0 |  | Vlastní | Indiv | 0 | 0 |  | Práce |  |  |  | POL1_1
38 | 219990020 | úprava napájecího bodu | hod | 12 |  | 0 |  | 0 |  | 0 | 15 | 0 | 0 | 0 | 0 | 0 |  | Vlastní | Indiv | 0 | 0 |  | Specifikace |  |  |  | POL3_0
39 | 219990024 | demontážní práce | hod | 130 |  | 0 |  | 0 |  | 0 | 15 | 0 | 0 | 0 | 0 | 0 |  | Vlastní | Indiv | 0 | 0 |  | Práce |  |  |  | POL1_1
40 | 219990025 | uložení na skládku a ekologická likvidace odpadu | ks | 1 |  | 0 |  | 0 |  | 0 | 15 | 0 | 0 | 0 | 0 | 0 |  | Vlastní | Indiv | 0 | 0 |  | Práce |  |  |  | POL1_1
41 | 219990026 | zkreslení skutečného provedení | ks | 1 |  | 0 |  | 0 |  | 0 | 15 | 0 | 0 | 0 | 0 | 0 |  | Vlastní | Indiv | 0 | 0 |  | Práce |  |  |  | POL1_1
42 | 219990027 | výchozí revize | hod | 10 |  | 0 |  | 0 |  | 0 | 15 | 0 | 0 | 0 | 0 | 0 |  | Vlastní | Indiv | 0 | 0 |  | Práce |  |  |  | POL1_1
43 | 219990011 | práce spojené s úpravou stávajících zařízení | hod | 20 |  | 0 |  | 0 |  | 0 | 15 | 0 | 0 | 0 | 0 | 0 |  | Vlastní | Indiv | 0 | 0 |  | Práce |  |  |  | POL1_1
44 | 219990011 | práce spojené s provizorním napájením | hod | 5 |  | 0 |  | 0 |  | 0 | 15 | 0 | 0 | 0 | 0 | 0 |  | Vlastní | Indiv | 0 | 0 |  | R-položka |  |  |  | POL12_1
45 | 219990011 | jednání na ČEZu/PRE | hod | 4 |  | 0 |  | 0 |  | 0 | 15 | 0 | 0 | 0 | 0 | 0 |  | Vlastní | Indiv | 0 | 0 |  | R-položka |  |  |  | POL12_1
46 | 219001212 | vyvrt.otvoru ve zdi/cihla/ do pr.60mm/tl.do 0,30m | ks | 12 |  | 0 |  | 0 |  | 0 | 15 | 0 | 0 | 0 | 0 | 0 |  | Vlastní | Indiv | 0 | 0 |  | Práce |  |  |  | POL1_1
47 | 219002611 | vysekání rýhy/zeď cihla/ hl.do 30mm/š.do 30mm | m | 18 |  | 0 |  | 0 |  | 0 | 15 | 0 | 0 | 0 | 0 | 0 |  | Vlastní | Indiv | 0 | 0 |  | Práce |  |  |  | POL1_1
48 | 219002625 | vysekání rýhy/zeď cihla/ hl.do 50mm/š.do 30mm | m | 26 |  | 0 |  | 0 |  | 0 | 15 | 0 | 0 | 0 | 0 | 0 |  | Vlastní | Indiv | 0 | 0 |  | Práce |  |  |  | POL1_1
49 | 219003641 | hrubé zahození rýhy do 0,50m/vč.malty/ | m2 | 2 |  | 0 |  | 0 |  | 0 | 15 | 0 | 0 | 0 | 0 | 0 |  | Vlastní | Indiv | 0 | 0 |  | Práce |  |  |  | POL1_1
50 | 219003622 | omítka hladká/stěna/rýha šířka do 0,50m/vč.maltyMV | m2 | 2 |  | 0 |  | 0 |  | 0 | 15 | 0 | 0 | 0 | 0 | 0 |  | Vlastní | Indiv | 0 | 0 |  | Práce |  |  |  | POL1_1
51 | 219990022 | úklid | hod | 10 |  | 0 |  | 0 |  | 0 | 15 | 0 | 0 | 0 | 0 | 0 |  | Vlastní | Indiv | 0 | 0 |  | Práce |  |  |  | POL1_1
52 | 219003235 | zazdívka otvoru ve zdivu/cihla/do 0,25m2/tl.0,60m | m3 | 0.8 |  | 0 |  | 0 |  | 0 | 15 | 0 | 0 | 0 | 0 | 0 |  | Vlastní | Indiv | 0 | 0 |  | Práce |  |  |  | POL1_1
53 | 219990030 | koordinace s ostatními profesemi | hod | 5 |  | 0 |  | 0 |  | 0 | 15 | 0 | 0 | 0 | 0 | 0 |  | Vlastní | Indiv | 0 | 0 |  | Specifikace |  |  |  | POL3_0
54 | 219990045 | pomocné práce - montáž a demontáž SDK podhledu | hod | 50 |  | 0 |  | 0 |  | 0 | 15 | 0 | 0 | 0 | 0 | 0 |  | Vlastní | Indiv | 0 | 0 |  | Práce |  |  |  | POL1_1
55 | 219990000 | poplatek za hlavní jistič před elektroměrem 160A | ks | 1 |  | 0 |  | 0 |  | 0 | 15 | 0 | 0 | 0 | 0 | 0 |  | Vlastní | Indiv | 0 | 0 |  | Specifikace |  |  |  | POL3_0
[25 empty] | 15 | 21 | DPH
| Celkem |  |  |  |  | 0 | [18 empty] | 0 | 0 | SUM
Poznámky uchazeče k zadání
POPUZIV
END
Note on S6: Jedná se o informaci, zda se jedná o položku, která je do rozpočtu zadána z cenové soustavy RTS, nebo vlastní.
Note on T6: Jedná se o název CÚ, která je zadána u položky rozpočtu

## SO01 01-8 Pol
Položkový rozpočet | [26 empty] | #TypZaznamu#
S: | EB19-07-01 | Domov Domino Zavidov | [24 empty] | STA
O: | SO01 | Domov Domino | [21 empty] | STA |  |  | OBJ
R: | 01-8 | MĚŘENÍ A REGULACE | [24 empty] | ROZ
P.č. | Číslo položky | Název položky | MJ | Množství | Cena / MJ | Celkem | Dodávka | Dodávka celk. | Montáž | Montáž celk. | DPH | Cena s DPH | Hmotnost / MJ | Hmotnost celk.(t) | Dem. hmotnost / MJ | Dem. hmotnost celk.(t) | Ceník | Cen. soustava / platnost | Cenová úroveň | Nhod / MJ | Nhod celk. | Dodavatel | Typ položky
Díl: | _1 | Rozvaděč RMR1 |  |  |  | 0 |  | 0 |  | 0 |  | 0 |  | 0 |  | 0 |  |  |  |  | 0 | [5 empty] | DIL
1 | Pol__0001 | Rozvaděčová skříň plechová, vystrojená | ks | 1 |  | 0 |  | 0 |  | 0 | 15 | 0 | 0 | 0 | 0 | 0 |  | Vlastní | Indiv | 0 | 0 |  | Práce |  |  |  | POL1_1
2 | Pol__0002 | Svodič přepětí 125A B/C | ks | 1 |  | 0 |  | 0 |  | 0 | 15 | 0 | 0 | 0 | 0 | 0 |  | Vlastní | Indiv | 0 | 0 |  | Práce |  |  |  | POL1_1
3 | Pol__0003 | Jistič char B, 1-pólový, Icn=10kA, In=4A | ks | 1 |  | 0 |  | 0 |  | 0 | 15 | 0 | 0 | 0 | 0 | 0 |  | Vlastní | Indiv | 0 | 0 |  | Práce |  |  |  | POL1_1
4 | Pol__0004 | Jistič char B, 1-pólový, Icn=10kA, In=16A | ks | 1 |  | 0 |  | 0 |  | 0 | 15 | 0 | 0 | 0 | 0 | 0 |  | Vlastní | Indiv | 0 | 0 |  | Práce |  |  |  | POL1_1
5 | Pol__0005 | Jistič char B, 3-pólový, Icn=10kA, In=13A | ks | 1 |  | 0 |  | 0 |  | 0 | 15 | 0 | 0 | 0 | 0 | 0 |  | Vlastní | Indiv | 0 | 0 |  | Práce |  |  |  | POL1_1
6 | Pol__0006 | Jistič char C, 3-pólový, Icn=10kA, In=16A | ks | 2 |  | 0 |  | 0 |  | 0 | 15 | 0 | 0 | 0 | 0 | 0 |  | Vlastní | Indiv | 0 | 0 |  | Práce |  |  |  | POL1_1
7 | Pol__0007 | Jistič char B, 3-pólový, Icn=10kA, In=16A | ks | 4 |  | 0 |  | 0 |  | 0 | 15 | 0 | 0 | 0 | 0 | 0 |  | Vlastní | Indiv | 0 | 0 |  | Práce |  |  |  | POL1_1
8 | Pol__0008 | Chránič s nadpr.ochr,1+N,char.B, Idn=0.03A, In=16A | ks | 1 |  | 0 |  | 0 |  | 0 | 15 | 0 | 0 | 0 | 0 | 0 |  | Vlastní | Indiv | 0 | 0 |  | Práce |  |  |  | POL1_1
9 | Pol__0009 | Instalační stykač, 230V~, 20A, 4zap. kont. | ks | 4 |  | 0 |  | 0 |  | 0 | 15 | 0 | 0 | 0 | 0 | 0 |  | Vlastní | Indiv | 0 | 0 |  | Práce |  |  |  | POL1_1
10 | Pol__0010 | Trojpólový vypínač 100A, 500V | ks | 1 |  | 0 |  | 0 |  | 0 | 15 | 0 | 0 | 0 | 0 | 0 |  | Vlastní | Indiv | 0 | 0 |  | Práce |  |  |  | POL1_1
11 | Pol__0011 | Relé prům.min., DIN, 4P/10A, 230V AC včetně patice | ks | 3 |  | 0 |  | 0 |  | 0 | 15 | 0 | 0 | 0 | 0 | 0 |  | Vlastní | Indiv | 0 | 0 |  | Práce |  |  |  | POL1_1
12 | Pol__0012 | Zpož.jednotka., DIN, 2P/10A, 230V AC | ks | 1 |  | 0 |  | 0 |  | 0 | 15 | 0 | 0 | 0 | 0 | 0 |  | Vlastní | Indiv | 0 | 0 |  | Práce |  |  |  | POL1_1
13 | Pol__0013 | Podružný materiál rozvaděče/DIN lišty,vývodky,vodiče,hřebeny atd./ | ks | 1 |  | 0 |  | 0 |  | 0 | 15 | 0 | 0 | 0 | 0 | 0 |  | Vlastní | Indiv | 0 | 0 |  | Práce |  |  |  | POL1_1
14 | Pol__0014 | Výroba rozvaděče | ks | 1 |  | 0 |  | 0 |  | 0 | 15 | 0 | 0 | 0 | 0 | 0 |  | Vlastní | Indiv | 0 | 0 |  | Práce |  |  |  | POL1_1
15 | Pol__0015 | Kusová zkoučka rozvaděče | ks | 1 |  | 0 |  | 0 |  | 0 | 15 | 0 | 0 | 0 | 0 | 0 |  | Vlastní | Indiv | 0 | 0 |  | Práce |  |  |  | POL1_1
Díl: | _2 | Rozvaděč RMR2 |  |  |  | 0 |  | 0 |  | 0 |  | 0 |  | 0 |  | 0 |  |  |  |  | 0 | [5 empty] | DIL
16 | Pol__0016 | Rozvaděčová skříň plechová, vystrojená | ks | 1 |  | 0 |  | 0 |  | 0 | 15 | 0 | 0 | 0 | 0 | 0 |  | Vlastní | Indiv | 0 | 0 |  | Práce |  |  |  | POL1_1
17 | Pol__0017 | Svodič přepětí 250A B/C | ks | 1 |  | 0 |  | 0 |  | 0 | 15 | 0 | 0 | 0 | 0 | 0 |  | Vlastní | Indiv | 0 | 0 |  | Práce |  |  |  | POL1_1
18 | Pol__0018 | Jistič char B, 1-pólový, Icn=10kA, In=4A | ks | 2 |  | 0 |  | 0 |  | 0 | 15 | 0 | 0 | 0 | 0 | 0 |  | Vlastní | Indiv | 0 | 0 |  | Práce |  |  |  | POL1_1
19 | Pol__0019 | Jistič char B, 1-pólový, Icn=10kA, In=6A | ks | 1 |  | 0 |  | 0 |  | 0 | 15 | 0 | 0 | 0 | 0 | 0 |  | Vlastní | Indiv | 0 | 0 |  | Práce |  |  |  | POL1_1
20 | Pol__0020 | Jistič char B, 1-pólový, Icn=10kA, In=16A | ks | 1 |  | 0 |  | 0 |  | 0 | 15 | 0 | 0 | 0 | 0 | 0 |  | Vlastní | Indiv | 0 | 0 |  | Práce |  |  |  | POL1_1
21 | Pol__0021 | Jistič char B, 3-pólový, Icn=10kA, In=13A | ks | 1 |  | 0 |  | 0 |  | 0 | 15 | 0 | 0 | 0 | 0 | 0 |  | Vlastní | Indiv | 0 | 0 |  | Práce |  |  |  | POL1_1
22 | Pol__0022 | Jistič char C, 3-pólový, Icn=10kA, In=16A | ks | 3 |  | 0 |  | 0 |  | 0 | 15 | 0 | 0 | 0 | 0 | 0 |  | Vlastní | Indiv | 0 | 0 |  | Práce |  |  |  | POL1_1
23 | Pol__0023 | Jistič char B, 3-pólový, Icn=10kA, In=16A | ks | 7 |  | 0 |  | 0 |  | 0 | 15 | 0 | 0 | 0 | 0 | 0 |  | Vlastní | Indiv | 0 | 0 |  | Práce |  |  |  | POL1_1
24 | Pol__0024 | Chránič s nadpr.ochr,1+N,char.B, Idn=0.03A, In=16A | ks | 1 |  | 0 |  | 0 |  | 0 | 15 | 0 | 0 | 0 | 0 | 0 |  | Vlastní | Indiv | 0 | 0 |  | Práce |  |  |  | POL1_1
25 | Pol__0025 | Instalační stykač, 230V~, 20A, 4zap. kont. | ks | 7 |  | 0 |  | 0 |  | 0 | 15 | 0 | 0 | 0 | 0 | 0 |  | Vlastní | Indiv | 0 | 0 |  | Práce |  |  |  | POL1_1
26 | Pol__0026 | Trojpólový vypínač 160A, 500V | ks | 1 |  | 0 |  | 0 |  | 0 | 15 | 0 | 0 | 0 | 0 | 0 |  | Vlastní | Indiv | 0 | 0 |  | Práce |  |  |  | POL1_1
27 | Pol__0027 | Relé prům.min., DIN, 4P/10A, 230V AC včetně patice | ks | 5 |  | 0 |  | 0 |  | 0 | 15 | 0 | 0 | 0 | 0 | 0 |  | Vlastní | Indiv | 0 | 0 |  | Práce |  |  |  | POL1_1
28 | Pol__0028 | Zpož.jednotka., DIN, 2P/10A, 230V AC | ks | 1 |  | 0 |  | 0 |  | 0 | 15 | 0 | 0 | 0 | 0 | 0 |  | Vlastní | Indiv | 0 | 0 |  | Práce |  |  |  | POL1_1
29 | Pol__0029 | Spínací hodinky, digitální, záloha,, DIN, 1P/10A, 230V AC | ks | 1 |  | 0 |  | 0 |  | 0 | 15 | 0 | 0 | 0 | 0 | 0 |  | Vlastní | Indiv | 0 | 0 |  | Práce |  |  |  | POL1_1
30 | Pol__0030 | Podružný materiál rozvaděče/DIN lišty,vývodky,vodiče,hřebeny atd./ | ks | 1 |  | 0 |  | 0 |  | 0 | 15 | 0 | 0 | 0 | 0 | 0 |  | Vlastní | Indiv | 0 | 0 |  | Práce |  |  |  | POL1_1
31 | Pol__0031 | Výroba rozvaděče | ks | 1 |  | 0 |  | 0 |  | 0 | 15 | 0 | 0 | 0 | 0 | 0 |  | Vlastní | Indiv | 0 | 0 |  | Práce |  |  |  | POL1_1
32 | Pol__0032 | Kusová zkoučka rozvaděče | ks | 1 |  | 0 |  | 0 |  | 0 | 15 | 0 | 0 | 0 | 0 | 0 |  | Vlastní | Indiv | 0 | 0 |  | Práce |  |  |  | POL1_1
Díl: | _3 | Rozvaděč RMR3 |  |  |  | 0 |  | 0 |  | 0 |  | 0 |  | 0 |  | 0 |  |  |  |  | 0 | [5 empty] | DIL
33 | Pol__0033 | Rozvaděčová skříň plechová, vystrojená | ks | 1 |  | 0 |  | 0 |  | 0 | 15 | 0 | 0 | 0 | 0 | 0 |  | Vlastní | Indiv | 0 | 0 |  | Práce |  |  |  | POL1_1
34 | Pol__0034 | Svodič přepětí 125A B/C | ks | 1 |  | 0 |  | 0 |  | 0 | 15 | 0 | 0 | 0 | 0 | 0 |  | Vlastní | Indiv | 0 | 0 |  | Práce |  |  |  | POL1_1
35 | Pol__0035 | Jistič char B, 1-pólový, Icn=10kA, In=4A | ks | 1 |  | 0 |  | 0 |  | 0 | 15 | 0 | 0 | 0 | 0 | 0 |  | Vlastní | Indiv | 0 | 0 |  | Práce |  |  |  | POL1_1
36 | Pol__0036 | Jistič char B, 1-pólový, Icn=10kA, In=16A | ks | 1 |  | 0 |  | 0 |  | 0 | 15 | 0 | 0 | 0 | 0 | 0 |  | Vlastní | Indiv | 0 | 0 |  | Práce |  |  |  | POL1_1
37 | Pol__0037 | Jistič char B, 3-pólový, Icn=10kA, In=13A | ks | 1 |  | 0 |  | 0 |  | 0 | 15 | 0 | 0 | 0 | 0 | 0 |  | Vlastní | Indiv | 0 | 0 |  | Práce |  |  |  | POL1_1
38 | Pol__0038 | Jistič char C, 3-pólový, Icn=10kA, In=16A | ks | 2 |  | 0 |  | 0 |  | 0 | 15 | 0 | 0 | 0 | 0 | 0 |  | Vlastní | Indiv | 0 | 0 |  | Práce |  |  |  | POL1_1
39 | Pol__0039 | Jistič char B, 3-pólový, Icn=10kA, In=16A | ks | 4 |  | 0 |  | 0 |  | 0 | 15 | 0 | 0 | 0 | 0 | 0 |  | Vlastní | Indiv | 0 | 0 |  | Práce |  |  |  | POL1_1
40 | Pol__0040 | Chránič s nadpr.ochr,1+N,char.B, Idn=0.03A, In=16A | ks | 1 |  | 0 |  | 0 |  | 0 | 15 | 0 | 0 | 0 | 0 | 0 |  | Vlastní | Indiv | 0 | 0 |  | Práce |  |  |  | POL1_1
41 | Pol__0041 | Instalační stykač, 230V~, 20A, 4zap. kont. | ks | 4 |  | 0 |  | 0 |  | 0 | 15 | 0 | 0 | 0 | 0 | 0 |  | Vlastní | Indiv | 0 | 0 |  | Práce |  |  |  | POL1_1
42 | Pol__0042 | Trojpólový vypínač 100A, 500V | ks | 1 |  | 0 |  | 0 |  | 0 | 15 | 0 | 0 | 0 | 0 | 0 |  | Vlastní | Indiv | 0 | 0 |  | Práce |  |  |  | POL1_1
43 | Pol__0043 | Relé prům.min., DIN, 4P/10A, 230V AC včetně patice | ks | 3 |  | 0 |  | 0 |  | 0 | 15 | 0 | 0 | 0 | 0 | 0 |  | Vlastní | Indiv | 0 | 0 |  | Práce |  |  |  | POL1_1
44 | Pol__0044 | Zpož.jednotka., DIN, 2P/10A, 230V AC | ks | 1 |  | 0 |  | 0 |  | 0 | 15 | 0 | 0 | 0 | 0 | 0 |  | Vlastní | Indiv | 0 | 0 |  | Práce |  |  |  | POL1_1
45 | Pol__0045 | Podružný materiál rozvaděče/DIN lišty,vývodky,vodiče,hřebeny atd./ | ks | 1 |  | 0 |  | 0 |  | 0 | 15 | 0 | 0 | 0 | 0 | 0 |  | Vlastní | Indiv | 0 | 0 |  | Práce |  |  |  | POL1_1
46 | Pol__0046 | Výroba rozvaděče | ks | 1 |  | 0 |  | 0 |  | 0 | 15 | 0 | 0 | 0 | 0 | 0 |  | Vlastní | Indiv | 0 | 0 |  | Práce |  |  |  | POL1_1
47 | Pol__0047 | Kusová zkoučka rozvaděče | ks | 1 |  | 0 |  | 0 |  | 0 | 15 | 0 | 0 | 0 | 0 | 0 |  | Vlastní | Indiv | 0 | 0 |  | Práce |  |  |  | POL1_1
Díl: | _4 | Dodávky |  |  |  | 0 |  | 0 |  | 0 |  | 0 |  | 0 |  | 0 |  |  |  |  | 0 | [5 empty] | DIL
48 | Pol__0048 | Rozvaděč RMR1 | ks | 1 |  | 0 |  | 0 |  | 0 | 15 | 0 | 0 | 0 | 0 | 0 |  | Vlastní | Indiv | 0 | 0 |  | Práce |  |  |  | POL1_1
49 | Pol__0049 | Rozvaděč RMR2 | ks | 1 |  | 0 |  | 0 |  | 0 | 15 | 0 | 0 | 0 | 0 | 0 |  | Vlastní | Indiv | 0 | 0 |  | Práce |  |  |  | POL1_1
50 | Pol__0050 | Rozvaděč RMR3 | ks | 1 |  | 0 |  | 0 |  | 0 | 15 | 0 | 0 | 0 | 0 | 0 |  | Vlastní | Indiv | 0 | 0 |  | Práce |  |  |  | POL1_1
Díl: | _5 | Montážní materiál a práce |  |  |  | 0 |  | 0 |  | 0 |  | 0 |  | 0 |  | 0 |  |  |  |  | 0 | [5 empty] | DIL
51 | Pol__0051 | CYKY-J 3x1,5 , ve žlabu | m | 398 |  | 0 |  | 0 |  | 0 | 15 | 0 | 0 | 0 | 0 | 0 |  | Vlastní | Indiv | 0 | 0 |  | Práce |  |  |  | POL1_1
|  | KABEL SILOVÝ,IZOLACE PVC | [24 empty] | POP
52 | Pol__0052 | CYKY-J 3x2,5 , ve žlabu | m | 35 |  | 0 |  | 0 |  | 0 | 15 | 0 | 0 | 0 | 0 | 0 |  | Vlastní | Indiv | 0 | 0 |  | Práce |  |  |  | POL1_1
|  | KABEL SILOVÝ,IZOLACE PVC | [24 empty] | POP
53 | Pol__0053 | CYKY-J 5x1,5 , ve žlabu | m | 30 |  | 0 |  | 0 |  | 0 | 15 | 0 | 0 | 0 | 0 | 0 |  | Vlastní | Indiv | 0 | 0 |  | Práce |  |  |  | POL1_1
|  | KABEL SILOVÝ,IZOLACE PVC | [24 empty] | POP
54 | Pol__0054 | CYKY-J 5x2,5 , ve žlabu | m | 283 |  | 0 |  | 0 |  | 0 | 15 | 0 | 0 | 0 | 0 | 0 |  | Vlastní | Indiv | 0 | 0 |  | Práce |  |  |  | POL1_1
|  | KABEL SILOVÝ,IZOLACE PVC | [24 empty] | POP
55 | Pol__0055 | H05RR-F-G 3x1 , ve žlabu | m | 58 |  | 0 |  | 0 |  | 0 | 15 | 0 | 0 | 0 | 0 | 0 |  | Vlastní | Indiv | 0 | 0 |  | Práce |  |  |  | POL1_1
|  | ŠŇŮRA LEHKÁ,IZOLACE KAUČUK (CGLG) | [24 empty] | POP
56 | Pol__0056 | JYTY-O 2x1 mm , ve žlabu | m | 105 |  | 0 |  | 0 |  | 0 | 15 | 0 | 0 | 0 | 0 | 0 |  | Vlastní | Indiv | 0 | 0 |  | Práce |  |  |  | POL1_1
|  | KABEL STÍNĚNÝ | [24 empty] | POP
57 | Pol__0057 | JYTY-O 4x1 mm , ve žlabu | m | 258 |  | 0 |  | 0 |  | 0 | 15 | 0 | 0 | 0 | 0 | 0 |  | Vlastní | Indiv | 0 | 0 |  | Práce |  |  |  | POL1_1
|  | KABEL STÍNĚNÝ | [24 empty] | POP
58 | Pol__0058 | Žlab drátěný ocelový 100/50 "ŽZ" | m | 44 |  | 0 |  | 0 |  | 0 | 15 | 0 | 0 | 0 | 0 | 0 |  | Vlastní | Indiv | 0 | 0 |  | Práce |  |  |  | POL1_1
|  | KABELOVÝ ŽLAB - ŽÁROVÝ ZINEK | [24 empty] | POP
59 | Pol__0059 | Spojka "ŽZ" - pro spojení "žlab-žlab" | ks | 44 |  | 0 |  | 0 |  | 0 | 15 | 0 | 0 | 0 | 0 | 0 |  | Vlastní | Indiv | 0 | 0 |  | Práce |  |  |  | POL1_1
|  | PŘÍSLUŠENSTVÍ ŽLABŮ - ŽÁROVÝ ZINEK | [24 empty] | POP
|  | SPOJKY | [24 empty] | POP
60 | Pol__0060 | Výložník Žlab "ŽZ" 100 | ks | 88 |  | 0 |  | 0 |  | 0 | 15 | 0 | 0 | 0 | 0 | 0 |  | Vlastní | Indiv | 0 | 0 |  | Práce |  |  |  | POL1_1
|  | DRŽÁKY | [24 empty] | POP
61 | Pol__0061 | Zásuvka 2p+PE, šedá | ks | 6 |  | 0 |  | 0 |  | 0 | 15 | 0 | 0 | 0 | 0 | 0 |  | Vlastní | Indiv | 0 | 0 |  | Práce |  |  |  | POL1_1
|  | ZÁSUVKA NASTĚNNÁ IP44 | [24 empty] | POP
62 | Pol__0062 | Krabice instalační, prázdná, 75 x 75 mm | ks | 15 |  | 0 |  | 0 |  | 0 | 15 | 0 | 0 | 0 | 0 | 0 |  | Vlastní | Indiv | 0 | 0 |  | Práce |  |  |  | POL1_1
|  | KRABICOVÁ ROZVODKA, IP 54, PRÁZDNÁ | [24 empty] | POP
63 | Pol__0063 | d 16 mm, pevně | m | 50 |  | 0 |  | 0 |  | 0 | 15 | 0 | 0 | 0 | 0 | 0 |  | Vlastní | Indiv | 0 | 0 |  | Práce |  |  |  | POL1_1
|  | TRUBKA TUHÁ NÍZKÁ MECHANICKÁ ODOLNOST | [24 empty] | POP
64 | Pol__0064 | d 25 mm, UV, pevně | m | 165 |  | 0 |  | 0 |  | 0 | 15 | 0 | 0 | 0 | 0 | 0 |  | Vlastní | Indiv | 0 | 0 |  | Práce |  |  |  | POL1_1
|  | TRUBKA TUHÁ VYSOKÁ MECHANICKÁ ODOLNOST ČERNÁ, | [24 empty] | POP
Díl: | _6 | Elektromontáže |  |  |  | 0 |  | 0 |  | 0 |  | 0 |  | 0 |  | 0 |  |  |  |  | 0 | [5 empty] | DIL
65 | Pol__0065 | do 2,5 mm2 | ks | 510 |  | 0 |  | 0 |  | 0 | 15 | 0 | 0 | 0 | 0 | 0 |  | Vlastní | Indiv | 0 | 0 |  | Práce |  |  |  | POL1_1
|  | UKONČENÍ VODIČŮ V ROZVADĚČÍCH A PŘÍSTROJÍCH | [24 empty] | POP
66 | Pol__0066 | do 35 mm2 | ks | 10 |  | 0 |  | 0 |  | 0 | 15 | 0 | 0 | 0 | 0 | 0 |  | Vlastní | Indiv | 0 | 0 |  | Práce |  |  |  | POL1_1
|  | UKONČENÍ VODIČŮ V ROZVADĚČÍCH A PŘÍSTROJÍCH | [24 empty] | POP
67 | Pol__0067 | do 70 mm2 | ks | 5 |  | 0 |  | 0 |  | 0 | 15 | 0 | 0 | 0 | 0 | 0 |  | Vlastní | Indiv | 0 | 0 |  | Práce |  |  |  | POL1_1
|  | UKONČENÍ VODIČŮ V ROZVADĚČÍCH A PŘÍSTROJÍCH | [24 empty] | POP
68 | Pol__0068 | Ekvitermní regulace /pouze montáž, dodávka STE/ | ks | 3 |  | 0 |  | 0 |  | 0 | 15 | 0 | 0 | 0 | 0 | 0 |  | Vlastní | Indiv | 0 | 0 |  | Práce |  |  |  | POL1_1
69 | Pol__0069 | Směšovací modul,/pouze montáž, dodávka STE/ | ks | 1 |  | 0 |  | 0 |  | 0 | 15 | 0 | 0 | 0 | 0 | 0 |  | Vlastní | Indiv | 0 | 0 |  | Práce |  |  |  | POL1_1
70 | Pol__0070 | Pt1000 /pouze montáž, dodávka STE/ | ks | 3 |  | 0 |  | 0 |  | 0 | 15 | 0 | 0 | 0 | 0 | 0 |  | Vlastní | Indiv | 0 | 0 |  | Práce |  |  |  | POL1_1
|  | Venkovní čidlo teploty | [24 empty] | POP
71 | Pol__0071 | Pt1000 /pouze montáž, dodávka STE/ | ks | 12 |  | 0 |  | 0 |  | 0 | 15 | 0 | 0 | 0 | 0 | 0 |  | Vlastní | Indiv | 0 | 0 |  | Práce |  |  |  | POL1_1
|  | Příložné čidlo teploty | [24 empty] | POP
Díl: | 799 | Ostatní |  |  |  | 0 |  | 0 |  | 0 |  | 0 |  | 0 |  | 0 |  |  |  |  | 0 | [5 empty] | DIL
72 | Pol__0072 | Revize elektro výchozí | ks | 3 |  | 0 |  | 0 |  | 0 | 15 | 0 | 0 | 0 | 0 | 0 |  | Vlastní | Indiv | 0 | 0 |  | Práce |  |  |  | POL1_7
|  | Zkoušky a prohlídky elektrických rozvodů a zařízení celková prohlídka a vyhotovení revizní zprávy pro objem montážních prací | [24 empty] | POP | Zkoušky a prohlídky elektrických rozvodů a zařízení celková prohlídka a vyhotovení revizní zprávy pro objem montážních prací
73 | Pol__0073 | Dodávka dokumentace skutečného provedení | ks | 1 |  | 0 |  | 0 |  | 0 | 15 | 0 | 0 | 0 | 0 | 0 |  | Vlastní | Indiv | 0 | 0 |  | Práce |  |  |  | POL1_7
74 | Pol__0074 | Zařízení pracoviště | ks | 1 |  | 0 |  | 0 |  | 0 | 15 | 0 | 0 | 0 | 0 | 0 |  | Vlastní | Indiv | 0 | 0 |  | Práce |  |  |  | POL1_7
75 | Pol__0075 | Zabezpečení pracoviště | ks | 1 |  | 0 |  | 0 |  | 0 | 15 | 0 | 0 | 0 | 0 | 0 |  | Vlastní | Indiv | 0 | 0 |  | Práce |  |  |  | POL1_7
76 | Pol__0076 | Doprava na staveníště | ks | 1 |  | 0 |  | 0 |  | 0 | 15 | 0 | 0 | 0 | 0 | 0 |  | Vlastní | Indiv | 0 | 0 |  | Práce |  |  |  | POL1_7
77 | Pol__0077 | Spolupráce s ostatními profesemi | ks | 1 |  | 0 |  | 0 |  | 0 | 15 | 0 | 0 | 0 | 0 | 0 |  | Vlastní | Indiv | 0 | 0 |  | Práce |  |  |  | POL1_7
[25 empty] | 15 | 21 | DPH
| Celkem |  |  |  |  | 0 | [18 empty] | 0 | 0 | SUM
Poznámky uchazeče k zadání
POPUZIV
END
Note on S6: Jedná se o informaci, zda se jedná o položku, která je do rozpočtu zadána z cenové soustavy RTS, nebo vlastní.
Note on T6: Jedná se o název CÚ, která je zadána u položky rozpočtu

## SO01 01-9 Pol
Položkový rozpočet | [26 empty] | #TypZaznamu#
S: | EB19-07-01 | Domov Domino Zavidov | [24 empty] | STA
O: | SO01 | Domov Domino | [21 empty] | STA |  |  | OBJ
R: | 01-9 | HROMOSVOD | [24 empty] | ROZ
P.č. | Číslo položky | Název položky | MJ | Množství | Cena / MJ | Celkem | Dodávka | Dodávka celk. | Montáž | Montáž celk. | DPH | Cena s DPH | Hmotnost / MJ | Hmotnost celk.(t) | Dem. hmotnost / MJ | Dem. hmotnost celk.(t) | Ceník | Cen. soustava / platnost | Cenová úroveň | Nhod / MJ | Nhod celk. | Dodavatel | Typ položky
Díl: | _1 | Materiál elektromontážní |  |  |  | 0 |  | 0 |  | 0 |  | 0 |  | 0 |  | 0 |  |  |  |  | 0 | [5 empty] | DIL
1 | 295001 | vedení FeZn 30/4 (0,96kg/m) | m | 390 |  | 0 |  | 0 |  | 0 | 15 | 0 | 0 | 0 | 0 | 0 |  | Vlastní | Indiv | 0 | 0 |  | Práce |  |  |  | POL1_1
2 | 295011 | vedení FeZn pr.10mm(0,63kg/m) | m | 180 |  | 0 |  | 0 |  | 0 | 15 | 0 | 0 | 0 | 0 | 0 |  | Vlastní | Indiv | 0 | 0 |  | Práce |  |  |  | POL1_1
3 | 295012 | vedení FeZn pr.8mm(0,40kg/m) | m | 900 |  | 0 |  | 0 |  | 0 | 15 | 0 | 0 | 0 | 0 | 0 |  | Vlastní | Indiv | 0 | 0 |  | Práce |  |  |  | POL1_1
4 | 295071 | svorka pásku zemnící SR2b 4šrouby FeZn | ks | 100 |  | 0 |  | 0 |  | 0 | 15 | 0 | 0 | 0 | 0 | 0 |  | Vlastní | Indiv | 0 | 0 |  | Specifikace |  |  |  | POL3_0
5 | 295073 | svorka pásku drátu zemnící SR3a 2šrouby FeZn | ks | 60 |  | 0 |  | 0 |  | 0 | 15 | 0 | 0 | 0 | 0 | 0 |  | Vlastní | Indiv | 0 | 0 |  | Specifikace |  |  |  | POL3_0
6 | 295413 | svorka připojovací SP 1šroub FeZn | ks | 100 |  | 0 |  | 0 |  | 0 | 15 | 0 | 0 | 0 | 0 | 0 |  | Vlastní | Indiv | 0 | 0 |  | Specifikace |  |  |  | POL3_0
7 | 295422 | svorka křížová SK 4šrouby FeZn | ks | 30 |  | 0 |  | 0 |  | 0 | 15 | 0 | 0 | 0 | 0 | 0 |  | Vlastní | Indiv | 0 | 0 |  | Specifikace |  |  |  | POL3_0
8 | 295404 | svorka spojovací SS 2šrouby FeZn | ks | 100 |  | 0 |  | 0 |  | 0 | 15 | 0 | 0 | 0 | 0 | 0 |  | Vlastní | Indiv | 0 | 0 |  | Specifikace |  |  |  | POL3_0
9 | 295414 | svorka na okapní žlaby SOa 4šrouby FeZn | ks | 30 |  | 0 |  | 0 |  | 0 | 15 | 0 | 0 | 0 | 0 | 0 |  | Vlastní | Indiv | 0 | 0 |  | Specifikace |  |  |  | POL3_0
10 | 295432 | svorka zkušební SZb 2třmeny FeZn litá | ks | 30 |  | 0 |  | 0 |  | 0 | 15 | 0 | 0 | 0 | 0 | 0 |  | Vlastní | Indiv | 0 | 0 |  | Specifikace |  |  |  | POL3_0
11 | 295322 | podpěra vedení do zdiva hmoždi PV1 200mm FeZn | ks | 280 |  | 0 |  | 0 |  | 0 | 15 | 0 | 0 | 0 | 0 | 0 |  | Vlastní | Indiv | 0 | 0 |  | Specifikace |  |  |  | POL3_0
12 | 295338 | podpěra vedení na plochou střechu PV21 FeZn | ks | 680 |  | 0 |  | 0 |  | 0 | 15 | 0 | 0 | 0 | 0 | 0 |  | Vlastní | Indiv | 0 | 0 |  | Specifikace |  |  |  | POL3_0
|  | vč. podlepení a veškerého příslušenství | [24 empty] | POP
13 | 295452 | ochranný úhelník svodu OU délka 2,0m | ks | 28 |  | 0 |  | 0 |  | 0 | 15 | 0 | 0 | 0 | 0 | 0 |  | Vlastní | Indiv | 0 | 0 |  | Práce |  |  |  | POL1_1
14 | 295461 | držák úhelníku DOUa 150mm FeZn středový do zdiva | ks | 28 |  | 0 |  | 0 |  | 0 | 15 | 0 | 0 | 0 | 0 | 0 |  | Vlastní | Indiv | 0 | 0 |  | Specifikace |  |  |  | POL3_0
15 | 295882 | označovací štítek zemního svodu | ks | 28 |  | 0 |  | 0 |  | 0 | 15 | 0 | 0 | 0 | 0 | 0 |  | Vlastní | Indiv | 0 | 0 |  | Specifikace |  |  |  | POL3_0
16 | 295620 | jímací tyč JR1,0/1m/svorky/držáky/podstavec | ks | 36 |  | 0 |  | 0 |  | 0 | 15 | 0 | 0 | 0 | 0 | 0 |  | Vlastní | Indiv | 0 | 0 |  | Specifikace |  |  |  | POL3_0
|  | vč. veškerého příslušenství a vypodložení podstavce | [24 empty] | POP
17 | 295619 | jímací tyč hladká typ 101/V/3m/svorky/držáky/podstavec | ks | 6 |  | 0 |  | 0 |  | 0 | 15 | 0 | 0 | 0 | 0 | 0 |  | Vlastní | Indiv | 0 | 0 |  | Specifikace |  |  |  | POL3_0
|  | vč. veškerého příslušenství a vypodložení podstavce | [24 empty] | POP
18 | 171109 | vodič CY 25 /H07V-U/ | m | 30 |  | 0 |  | 0 |  | 0 | 15 | 0 | 0 | 0 | 0 | 0 |  | Vlastní | Indiv | 0 | 0 |  | Práce |  |  |  | POL1_1
19 | 311326 | krabice odbočná KT250 vč. VKT250E+EPS3 | ks | 2 |  | 0 |  | 0 |  | 0 | 15 | 0 | 0 | 0 | 0 | 0 |  | Vlastní | Indiv | 0 | 0 |  | Specifikace |  |  |  | POL3_0
20 | 199415 | svorkovnice typ EPS3 ekvipotenciální | ks | 2 |  | 0 |  | 0 |  | 0 | 15 | 0 | 0 | 0 | 0 | 0 |  | Vlastní | Indiv | 0 | 0 |  | Specifikace |  |  |  | POL3_0
21 | 311 | vruty, šrouby, hmoždinky .... | ks | 800 |  | 0 |  | 0 |  | 0 | 15 | 0 | 0 | 0 | 0 | 0 |  | Vlastní | Indiv | 0 | 0 |  | Specifikace |  |  |  | POL3_0
22 | 312 | montážní pěna | ks | 1 |  | 0 |  | 0 |  | 0 | 15 | 0 | 0 | 0 | 0 | 0 |  | Vlastní | Indiv | 0 | 0 |  | Specifikace |  |  |  | POL3_0
23 | 313 | silikonový tmel | ks | 1 |  | 0 |  | 0 |  | 0 | 15 | 0 | 0 | 0 | 0 | 0 |  | Vlastní | Indiv | 0 | 0 |  | Specifikace |  |  |  | POL3_0
24 | 231 | Prořez | % | 5 |  | 0 |  | 0 |  | 0 | 15 | 0 | 0 | 0 | 0 | 0 |  | Vlastní | Indiv | 0 | 0 |  | Práce |  |  |  | POL1_
25 | 232 | Materiál podružný | % | 3 |  | 0 |  | 0 |  | 0 | 15 | 0 | 0 | 0 | 0 | 0 |  | Vlastní | Indiv | 0 | 0 |  | Práce |  |  |  | POL1_
Díl: | _2 | Materiál zemní |  |  |  | 0 |  | 0 |  | 0 |  | 0 |  | 0 |  | 0 |  |  |  |  | 0 | [5 empty] | DIL
26 | 46221 | asfalt 80 | kg | 20 |  | 0 |  | 0 |  | 0 | 15 | 0 | 0 | 0 | 0 | 0 |  | Vlastní | Indiv | 0 | 0 |  | Specifikace |  |  |  | POL3_0
27 | 46114 | písek kopaný 0-2mm | m3 | 31.2 |  | 0 |  | 0 |  | 0 | 15 | 0 | 0 | 0 | 0 | 0 |  | Vlastní | Indiv | 0 | 0 |  | Specifikace |  |  |  | POL3_0
28 | 46383 | výstražná fólie šířka 0,34m | m | 390 |  | 0 |  | 0 |  | 0 | 15 | 0 | 0 | 0 | 0 | 0 |  | Vlastní | Indiv | 0 | 0 |  | Specifikace |  |  |  | POL3_0
Díl: | _3 | Elektromontáže |  |  |  | 0 |  | 0 |  | 0 |  | 0 |  | 0 |  | 0 |  |  |  |  | 0 | [5 empty] | DIL
29 | 210220022 | uzemňov.vedení v zemi úplná mtž FeZn pr.8-10mm | m | 60 |  | 0 |  | 0 |  | 0 | 15 | 0 | 0 | 0 | 0 | 0 |  | Vlastní | Indiv | 0 | 0 |  | Práce |  |  |  | POL1_1
30 | 210220021 | uzemňov.vedení v zemi úplná mtž FeZn do 120mm2 | m | 390 |  | 0 |  | 0 |  | 0 | 15 | 0 | 0 | 0 | 0 | 0 |  | Vlastní | Indiv | 0 | 0 |  | Práce |  |  |  | POL1_1
31 | 210100101 | montáž vedení FeZn pr. 8mm vč. podpěr drát do pr.8mm | m | 620 |  | 0 |  | 0 |  | 0 | 15 | 0 | 0 | 0 | 0 | 0 |  | Vlastní | Indiv | 0 | 0 |  | Práce |  |  |  | POL1_1
32 | 210220441 | ochrana zemní svorky asfaltovým nátěrem | ks | 160 |  | 0 |  | 0 |  | 0 | 15 | 0 | 0 | 0 | 0 | 0 |  | Vlastní | Indiv | 0 | 0 |  | Práce |  |  |  | POL1_1
33 | 210220101 | svod vč.podpěr drát do pr.10mm | m | 220 |  | 0 |  | 0 |  | 0 | 15 | 0 | 0 | 0 | 0 | 0 |  | Vlastní | Indiv | 0 | 0 |  | Práce |  |  |  | POL1_1
34 | 210220201 | jímací tyč do 3m montáž plochá střecha | ks | 6 |  | 0 |  | 0 |  | 0 | 15 | 0 | 0 | 0 | 0 | 0 |  | Vlastní | Indiv | 0 | 0 |  | Práce |  |  |  | POL1_1
35 | 210220201 | jímací tyč do 1m montáž plochá střecha | ks | 36 |  | 0 |  | 0 |  | 0 | 15 | 0 | 0 | 0 | 0 | 0 |  | Vlastní | Indiv | 0 | 0 |  | R-položka |  |  |  | POL12_1
36 | 210220301 | svorka hromosvodová do 1 šroubu | ks | 100 |  | 0 |  | 0 |  | 0 | 15 | 0 | 0 | 0 | 0 | 0 |  | Vlastní | Indiv | 0 | 0 |  | Práce |  |  |  | POL1_1
37 | 210220301 | svorka hromosvodová do 2 šroubů | ks | 100 |  | 0 |  | 0 |  | 0 | 15 | 0 | 0 | 0 | 0 | 0 |  | Vlastní | Indiv | 0 | 0 |  | R-položka |  |  |  | POL12_1
38 | 210220301 | svorka hromosvodová do 2 šroubů | ks | 30 |  | 0 |  | 0 |  | 0 | 15 | 0 | 0 | 0 | 0 | 0 |  | Vlastní | Indiv | 0 | 0 |  | R-položka |  |  |  | POL12_1
39 | 210220301 | svorka zemnící do 2 šroubů | ks | 60 |  | 0 |  | 0 |  | 0 | 15 | 0 | 0 | 0 | 0 | 0 |  | Vlastní | Indiv | 0 | 0 |  | R-položka |  |  |  | POL12_1
40 | 210220302 | svorka zemnící do 4 šroubů | ks | 100 |  | 0 |  | 0 |  | 0 | 15 | 0 | 0 | 0 | 0 | 0 |  | Vlastní | Indiv | 0 | 0 |  | Práce |  |  |  | POL1_1
41 | 210220302 | svorka hromosvodová do 4 šroubů | ks | 30 |  | 0 |  | 0 |  | 0 | 15 | 0 | 0 | 0 | 0 | 0 |  | Vlastní | Indiv | 0 | 0 |  | R-položka |  |  |  | POL12_1
42 | 210220302 | svorka hromosvodová do 4 šroubů | ks | 30 |  | 0 |  | 0 |  | 0 | 15 | 0 | 0 | 0 | 0 | 0 |  | Vlastní | Indiv | 0 | 0 |  | R-položka |  |  |  | POL12_1
43 | 210220372 | ochranný úhelník nebo trubka/ držáky do zdiva | ks | 28 |  | 0 |  | 0 |  | 0 | 15 | 0 | 0 | 0 | 0 | 0 |  | Vlastní | Indiv | 0 | 0 |  | Práce |  |  |  | POL1_1
44 | 210220401 | označení svodu štítkem | ks | 28 |  | 0 |  | 0 |  | 0 | 15 | 0 | 0 | 0 | 0 | 0 |  | Vlastní | Indiv | 0 | 0 |  | Práce |  |  |  | POL1_1
45 | 210800006 | vodič Cu(-CY) pod omítkou do 1x25 | m | 30 |  | 0 |  | 0 |  | 0 | 15 | 0 | 0 | 0 | 0 | 0 |  | Vlastní | Indiv | 0 | 0 |  | Práce |  |  |  | POL1_1
46 | 210010315 | skříň rozvodná bez svorkovnice a zapojení(-KT250) | ks | 2 |  | 0 |  | 0 |  | 0 | 15 | 0 | 0 | 0 | 0 | 0 |  | Vlastní | Indiv | 0 | 0 |  | Práce |  |  |  | POL1_1
47 | 211 | PPV pro elektromontáže | % | 6 |  | 0 |  | 0 |  | 0 | 15 | 0 | 0 | 0 | 0 | 0 |  | Vlastní | Indiv | 0 | 0 |  | Práce |  |  |  | POL1_
Díl: | _4 | Zemní práce |  |  |  | 0 |  | 0 |  | 0 |  | 0 |  | 0 |  | 0 |  |  |  |  | 0 | [5 empty] | DIL
48 | 460200163 | výkop kabel.rýhy šířka 35/hloubka 80cm tz.3/ko1.5 | m | 390 |  | 0 |  | 0 |  | 0 | 15 | 0 | 0 | 0 | 0 | 0 |  | Vlastní | Indiv | 0 | 0 |  | Práce |  |  |  | POL1_1
49 | 460560163 | zához kabelové rýhy šířka 35/hloubka 80cm tz.3 | m | 390 |  | 0 |  | 0 |  | 0 | 15 | 0 | 0 | 0 | 0 | 0 |  | Vlastní | Indiv | 0 | 0 |  | Práce |  |  |  | POL1_1
50 | 460600001 | odvoz zeminy do 10km vč.poplatku za skládku | m3 | 78 |  | 0 |  | 0 |  | 0 | 15 | 0 | 0 | 0 | 0 | 0 |  | Vlastní | Indiv | 0 | 0 |  | Práce |  |  |  | POL1_1
51 | 460620013 | provizorní úprava terénu třída zeminy 3 | m2 | 195 |  | 0 |  | 0 |  | 0 | 15 | 0 | 0 | 0 | 0 | 0 |  | Vlastní | Indiv | 0 | 0 |  | Práce |  |  |  | POL1_1
52 | 460030034 | vytrhání drobné dlažby v písku, spáry zalité | m2 | 50 |  | 0 |  | 0 |  | 0 | 15 | 0 | 0 | 0 | 0 | 0 |  | Vlastní | Indiv | 0 | 0 |  | Práce |  |  |  | POL1_1
53 | 4001 | PPV pro zemní práce | % | 1 |  | 0 |  | 0 |  | 0 | 15 | 0 | 0 | 0 | 0 | 0 |  | Vlastní | Indiv | 0 | 0 |  | Práce |  |  |  | POL1_
Díl: | _5 | Ostatní náklady |  |  |  | 0 |  | 0 |  | 0 |  | 0 |  | 0 |  | 0 |  |  |  |  | 0 | [5 empty] | DIL
54 | 219990025 | uložení na skládku a ekologická likvidace odpadu | ks | 1 |  | 0 |  | 0 |  | 0 | 15 | 0 | 0 | 0 | 0 | 0 |  | Vlastní | Indiv | 0 | 0 |  | Práce |  |  |  | POL1_1
55 | 219990014 | demontážní práce | hod | 100 |  | 0 |  | 0 |  | 0 | 15 | 0 | 0 | 0 | 0 | 0 |  | Vlastní | Indiv | 0 | 0 |  | Práce |  |  |  | POL1_1
56 | 219990014 | pomocné práce | hod | 20 |  | 0 |  | 0 |  | 0 | 15 | 0 | 0 | 0 | 0 | 0 |  | Vlastní | Indiv | 0 | 0 |  | R-položka |  |  |  | POL12_1
57 | 219990021 | zjištění stávajícího stavu | hod | 4 |  | 0 |  | 0 |  | 0 | 15 | 0 | 0 | 0 | 0 | 0 |  | Vlastní | Indiv | 0 | 0 |  | Práce |  |  |  | POL1_1
58 | 219990025 | úklidové práce | hod | 15 |  | 0 |  | 0 |  | 0 | 15 | 0 | 0 | 0 | 0 | 0 |  | Vlastní | Indiv | 0 | 0 |  | R-položka |  |  |  | POL12_1
59 | 219990027 | výchozí revize | hod | 20 |  | 0 |  | 0 |  | 0 | 15 | 0 | 0 | 0 | 0 | 0 |  | Vlastní | Indiv | 0 | 0 |  | Práce |  |  |  | POL1_1
60 | 219990026 | zkreslení skutečného provedení | ks | 1 |  | 0 |  | 0 |  | 0 | 15 | 0 | 0 | 0 | 0 | 0 |  | Vlastní | Indiv | 0 | 0 |  | Práce |  |  |  | POL1_1
61 | 219990012 | práce spojené s napojením stávajícího objektu | hod | 10 |  | 0 |  | 0 |  | 0 | 15 | 0 | 0 | 0 | 0 | 0 |  | Vlastní | Indiv | 0 | 0 |  | Práce |  |  |  | POL1_1
62 | 219990037 | měření zemního odporu | hod | 9 |  | 0 |  | 0 |  | 0 | 15 | 0 | 0 | 0 | 0 | 0 |  | Vlastní | Indiv | 0 | 0 |  | Práce |  |  |  | POL1_1
63 | 219990023 | rozměření vedení bleskosvodu a uzemnění | hod | 8 |  | 0 |  | 0 |  | 0 | 15 | 0 | 0 | 0 | 0 | 0 |  | Vlastní | Indiv | 0 | 0 |  | Práce |  |  |  | POL1_1
64 | 219990023 | příprava vedení uzemnění | hod | 10 |  | 0 |  | 0 |  | 0 | 15 | 0 | 0 | 0 | 0 | 0 |  | Vlastní | Indiv | 0 | 0 |  | R-položka |  |  |  | POL12_1
65 | 219990014 | koordinace | hod | 8 |  | 0 |  | 0 |  | 0 | 15 | 0 | 0 | 0 | 0 | 0 |  | Vlastní | Indiv | 0 | 0 |  | R-položka |  |  |  | POL12_1
[25 empty] | 15 | 21 | DPH
| Celkem |  |  |  |  | 0 | [18 empty] | 0 | 0 | SUM
Poznámky uchazeče k zadání
POPUZIV
END
Note on S6: Jedná se o informaci, zda se jedná o položku, která je do rozpočtu zadána z cenové soustavy RTS, nebo vlastní.
Note on T6: Jedná se o název CÚ, která je zadána u položky rozpočtu