## Rekapitulace stavby
Export VZ |  | List obsahuje: |  |  |  |  | 1) Rekapitulace stavby |  |  | 2) Rekapitulace objektů stavby a soupisů prací | [16 empty] | 3.0 | ODOM |  |  |  |  | False | False | {4510BA40-AC9D-4B49-8089-CC1FF6F81DF5}
[18 empty] | >> skryté sloupce << | [13 empty] | 0,01 | 21
[32 empty] | 0,01 | 15
|  | REKAPITULACE STAVBY | [16 empty] | v --- níže se nacházejí doplnkové a pomocné údaje k sestavám --- v | [11 empty] | Návod na vyplnění | 0,001
|  | Kód: |  |  |  |  | 2012-057 | [23 empty] | Měnit lze pouze buňky se žlutým podbarvením! 1) v Rekapitulaci stavby vyplňte údaje o Uchazeči (přenesou se do ostatních sestav i v jiných listech) 2) na vybraných listech vyplňte v sestavě Soupis prací ceny u položek Podrobnosti k vyplnění naleznete na poslední záložce s Pokyny pro vyplnění | 0,01
|  | Stavba: |  |  |  |  | II-610 Debř - Kosmonosy | [24 empty] | 0,1
|  | KSO: | [11 empty] | CC-CZ: | [17 empty] | 1
|  | Místo: |  |  |  |  | Kosmonosy | [6 empty] | Datum: |  | 18.12.2013 | [15 empty] | 10
100
|  | Zadavatel: | [11 empty] | IČ: |  | 708 91 095 | [15 empty] | 0,1
|  |  | Středočeský kraj | [10 empty] | DIČ: | [17 empty] | 0,1
0,1
|  | Uchazeč: | [11 empty] | IČ: |  | Vyplň údaj | [15 empty] | 0,1
|  |  | Vyplň údaj | [10 empty] | DIČ: |  | Vyplň údaj | [15 empty] | 0,1
False
|  | Projektant: | [11 empty] | IČ: |  | 27086135 | [15 empty] | False
|  |  | CR Project s.r.o. | [10 empty] | DIČ: |  | CZ27086135 | [15 empty] | True
0,01
|  | Poznámka: | [29 empty] | 0,01
|  |  | Soupis prací je sestaven s využitím položek Cenové soustavy ÚRS. Cenové a technické podmínky položek Cenové soustavy ÚRS, které nejsou uvedeny v soupisu prací (informace z tzv. úvodních částí katalogů) jsou neomezeně dálkově k dispozici na www.cs-urs.cz. Položky soupisu prací, které nemají ve sloupci „Cenová soustava“ uveden žádný údaj, nepochází z Cenové soustavy ÚRS. | [28 empty] | True
|  | Cena bez DPH | [11 empty] | 0
[8 empty] | Sazba daně |  | Základ daně |  |  |  | Výše daně
|  | DPH |  | základní |  |  |  | 21% |  | 0 |  |  |  | 0
|  |  |  | snížená |  |  |  | 15% |  | 0 |  |  |  | 0
|  |  |  | zákl. přenesená |  |  |  | 21% |  | 0 |  |  |  | 0
|  |  |  | sníž. přenesená |  |  |  | 15% |  | 0 |  |  |  | 0
|  |  |  | nulová |  |  |  | 0% |  | 0 |  |  |  | 0
|  | Cena s DPH | [6 empty] | v |  | CZK |  |  | 0
REKAPITULACE OBJEKTŮ STAVBY A SOUPISŮ PRACÍ
| Kód: | [6 empty] | 2012-057
| Stavba: | [6 empty] | II-610 Debř - Kosmonosy
| Místo: | [6 empty] | Kosmonosy |  |  |  |  | Datum: |  | 18.12.2013
| Zadavatel: | [6 empty] | Středočeský kraj |  |  |  |  | Projektant: |  | CR Project s.r.o. |  |  |  | Informatívní údaje z listů zakázek
Uchazeč:
| Kód |  |  |  | Objekt, Soupis prací | [6 empty] | Cena bez DPH [CZK] |  |  |  | Cena s DPH [CZK] | Typ |  | z toho Ostat. náklady [CZK] | DPH [CZK] | Normohodiny [h] | DPH základní [CZK] | DPH snížená [CZK] | DPH základní přenesená [CZK] | DPH snížená přenesená [CZK] | Základna DPH základní | Základna DPH snížená | Základna DPH zákl. přenesená | Základna DPH sníž. přenesená | Základna DPH nulová
| Náklady stavby celkem | [10 empty] | 0 |  |  |  | 0 |  |  | 0 | 0 | 0 | 0 | 0 | 0 | 0 | 0 | 0 | 0 | 0 | 0 |  | D | 0 | ###NOIMPORT### | IMPORT | {4510BA40-AC9D-4B49-8089-CC1FF6F81DF5} | {00000000-0000-0000-0000-000000000000}
|  | A |  |  |  | A - Investice Středočeského kraje | [5 empty] | 0 |  |  |  | 0 | STA |  | 0 | 0 | 0 | 0 | 0 | 0 | 0 | 0 | 0 | 0 | 0 | 0 |  | D | 1 | ###NOIMPORT### | IMPORT | {2BB2E2FA-A9FF-41E3-8AE7-5AAF01583B65} | {4510BA40-AC9D-4B49-8089-CC1FF6F81DF5} |  | 2
/ |  |  | GZSa |  |  |  | GZSa - Globál - zařízení staveniště |  |  |  |  | 0 |  |  |  | 0 | VoN |  | 0 | 0 | 0 | 0 | 0 | 0 | 0 | 0 | 0 | 0 | 0 | 0 |  |  | 2 |  | IMPORT | {439AD85F-4B17-4D9E-B6F1-DCFCE19D4BC8} | {2BB2E2FA-A9FF-41E3-8AE7-5AAF01583B65}
/ |  |  | SO.110a |  |  |  | SO.110a - Komunikace |  |  |  |  | 0 |  |  |  | 0 | Soupis |  | 0 | 0 | 0 | 0 | 0 | 0 | 0 | 0 | 0 | 0 | 0 | 0 |  |  | 2 |  | IMPORT | {8FF6176B-8581-4265-87C9-99A2C37C7FB4} | {2BB2E2FA-A9FF-41E3-8AE7-5AAF01583B65} | 822 2
/ |  |  | SO.110a_1 |  |  |  | SO.110a_1- Komunikace - propustky |  |  |  |  | 0 |  |  |  | 0 | Soupis |  | 0 | 0 | 0 | 0 | 0 | 0 | 0 | 0 | 0 | 0 | 0 | 0 |  |  | 2 |  | IMPORT | {A3D570F8-6EF9-4D5C-97E4-7E2D01796C65} | {2BB2E2FA-A9FF-41E3-8AE7-5AAF01583B65}
/ |  |  | SO.510 |  |  |  | SO.510 - Přeložka plynovodu |  |  |  |  | 0 |  |  |  | 0 | Soupis |  | 0 | 0 | 0 | 0 | 0 | 0 | 0 | 0 | 0 | 0 | 0 | 0 |  |  | 2 |  | IMPORT | {7D32E90D-7A5B-49C0-AEE8-A6B0830EFEDC} | {2BB2E2FA-A9FF-41E3-8AE7-5AAF01583B65}
|  | B |  |  |  | B- Investice Města Kosmonosy | [5 empty] | 0 |  |  |  | 0 | STA |  | 0 | 0 | 0 | 0 | 0 | 0 | 0 | 0 | 0 | 0 | 0 | 0 |  | D | 1 | ###NOIMPORT### | IMPORT | {600B6583-6217-4E29-B01D-153A231311F0} | {4510BA40-AC9D-4B49-8089-CC1FF6F81DF5} |  | 2
/ |  |  | GZSb |  |  |  | GZSb - Globál - zařízení staveniště |  |  |  |  | 0 |  |  |  | 0 | VoN |  | 0 | 0 | 0 | 0 | 0 | 0 | 0 | 0 | 0 | 0 | 0 | 0 |  |  | 2 |  | IMPORT | {C0CF96E8-3650-4347-8C79-940EA68AD90E} | {600B6583-6217-4E29-B01D-153A231311F0}
/ |  |  | SO.110b |  |  |  | SO.110b - Ostatní zpevněné plochy |  |  |  |  | 0 |  |  |  | 0 | Soupis |  | 0 | 0 | 0 | 0 | 0 | 0 | 0 | 0 | 0 | 0 | 0 | 0 |  |  | 2 |  | IMPORT | {8CB277AD-3F96-45F8-878D-93510DEB498B} | {600B6583-6217-4E29-B01D-153A231311F0} | 822 2
/ |  |  | SO.410 |  |  |  | SO.410 - Veřejné osvětlení |  |  |  |  | 0 |  |  |  | 0 | Soupis |  | 0 | 0 | 0 | 0 | 0 | 0 | 0 | 0 | 0 | 0 | 0 | 0 |  |  | 2 |  | IMPORT | {5CBFB6D7-10DD-4651-AE2C-28455C614FEA} | {600B6583-6217-4E29-B01D-153A231311F0}

## GZSa - GZSa - Globál - za...
| List obsahuje: |  | 1) Krycí list soupisu | 2) Rekapitulace |  |  | 3) Soupis prací | Zpět na list: | Rekapitulace stavby
[9 empty] | >> skryté sloupce << | [9 empty] | {439AD85F-4B17-4D9E-B6F1-DCFCE19D4BC8}
2
| KRYCÍ LIST SOUPISU | [8 empty] | v --- níže se nacházejí doplnkové a pomocné údaje k sestavám --- v | [8 empty] | False
Stavba:
II-610 Debř - Kosmonosy
Objekt:
A - A - Investice Středočeského kraje
Soupis:
GZSa - GZSa - Globál - zařízení staveniště
| KSO: |  |  |  |  | CC-CZ:
| Místo: |  | Kosmonosy |  |  | Datum: | 18.12.2013
| Zadavatel: |  |  |  |  | IČ: | 708 91 095
|  | Středočeský kraj |  |  |  | DIČ:
| Uchazeč: |  |  |  |  | IČ:
DIČ:
| Projektant: |  |  |  |  | IČ: | 27086135
|  | CR Project s.r.o. |  |  |  | DIČ: | CZ27086135
Poznámka:
Soupis prací je sestaven s využitím položek Cenové soustavy ÚRS. Cenové a technické podmínky položek Cenové soustavy ÚRS, které nejsou uvedeny v soupisu prací (informace z tzv. úvodních částí katalogů) jsou neomezeně dálkově k dispozici na www.cs-urs.cz. Položky soupisu prací, které nemají ve sloupci „Cenová soustava“ uveden žádný údaj, nepochází z Cenové soustavy ÚRS.
| Cena bez DPH | [5 empty] | 0
|  |  | Základ daně |  |  | Sazba daně | Výše daně
| DPH | základní | 0 |  |  | 21% | 0
|  | snížená | 0 |  |  | 15% | 0
|  | zákl. přenesená | 0 |  |  | 21% | 0
|  | sníž. přenesená | 0 |  |  | 15% | 0
|  | nulová | 0 |  |  | 0% | 0
| Cena s DPH |  |  | v | CZK |  | 0
REKAPITULACE ČLENĚNÍ SOUPISU PRACÍ
Stavba:
II-610 Debř - Kosmonosy
Objekt:
A - A - Investice Středočeského kraje
Soupis:
GZSa - GZSa - Globál - zařízení staveniště
Místo: |  |  | Kosmonosy |  |  | Datum: | 18.12.2013
Zadavatel: |  |  | Středočeský kraj |  |  | Projektant: | CR Project s.r.o.
Uchazeč:
Kód dílu - Popis | [6 empty] | Cena celkem [CZK]
Náklady soupisu celkem | [6 empty] | 0 | [12 empty] | -1
| GZS - Globál - zařízení staveniště | [5 empty] | 0
| 002 - Zařízení staveniště | [5 empty] | 0
| 003 - Projekční práce a dokumentace | [5 empty] | 0
| 004 - Zkoušky | [5 empty] | 0
| DIO - Dopravně inženýrské opatření | [5 empty] | 0
| 00 - DIO - Ostatní náklady | [5 empty] | 0
SOUPIS PRACÍ
Stavba:
II-610 Debř - Kosmonosy
Objekt:
A - A - Investice Středočeského kraje
Soupis:
GZSa - GZSa - Globál - zařízení staveniště
Místo: |  |  | Kosmonosy |  |  | Datum: | 18.12.2013
Zadavatel: |  |  | Středočeský kraj |  |  | Projektant: | CR Project s.r.o.
Uchazeč:
PČ | Typ | Kód | Popis | MJ | Množství | J.cena [CZK] | Cena celkem [CZK] | Cenová soustava |  | Poznámka | DPH | J. Nh [h] | Nh celkem [h] | J. hmotnost [t] | Hmotnost celkem [t] | J. suť [t] | Suť Celkem [t]
Náklady soupisu celkem | [6 empty] | 0 | [5 empty] | 0 |  | 0 |  | 0 |  | D | -1 | [7 empty] | 0
| D | GZS | Globál - zařízení staveniště |  |  |  | 0 | [5 empty] | 0 |  | 0 |  | 0 | 1 | D | 0 | ROZPOCET | [6 empty] | 0
| D | 002 | Zařízení staveniště |  |  |  | 0 | [5 empty] | 0 |  | 0 |  | 0 | 4 | D | 1 | ROZPOCET | [6 empty] | 0
1 | K | 0021 | Zřízení oplocení staveniště | kpl | 1 |  | 0 |  |  |  | základní |  |  | 0 | 0 | 0 | 0 | 1024 | K | 2 | ROZPOCET | 0 | 0 | 0 | 0 | 0 | 1 | 0 | 1024 | 564922398
2 | K | 0022 | Údržba a pronájem oplocení staveniště | kpl | 1 |  | 0 |  |  |  | základní |  |  | 0 | 0 | 0 | 0 | 1024 | K | 2 | ROZPOCET | 0 | 0 | 0 | 0 | 0 | 1 | 0 | 1024 | -1407124701
3 | K | 0023 | Odtsranění oplocení staveniště | kpl | 1 |  | 0 |  |  |  | základní |  |  | 0 | 0 | 0 | 0 | 1024 | K | 2 | ROZPOCET | 0 | 0 | 0 | 0 | 0 | 1 | 0 | 1024 | 734718630
4 | K | 00241 | Zřízení sociálního zázemí staveniště | kpl | 1 |  | 0 |  |  |  | základní |  |  | 0 | 0 | 0 | 0 | 1024 | K | 2 | ROZPOCET | 0 | 0 | 0 | 0 | 0 | 1 | 0 | 1024 | -1438252697
5 | K | 00242 | Údržba a pronájem sociálního zázemí staveniště | kpl | 1 |  | 0 |  |  |  | základní |  |  | 0 | 0 | 0 | 0 | 1024 | K | 2 | ROZPOCET | 0 | 0 | 0 | 0 | 0 | 1 | 0 | 1024 | 952197066
6 | K | 00243 | Odstranění sociálního zázemí staveniště | kpl | 1 |  | 0 |  |  |  | základní |  |  | 0 | 0 | 0 | 0 | 1024 | K | 2 | ROZPOCET | 0 | 0 | 0 | 0 | 0 | 1 | 0 | 1024 | 1105528654
| D | 003 | Projekční práce a dokumentace |  |  |  | 0 | [5 empty] | 0 |  | 0 |  | 0 | 4 | D | 1 | ROZPOCET | [6 empty] | 0
7 | K | 0016 | Realizační dokumentace stavby | kpl | 1 |  | 0 |  |  |  | základní |  |  | 0 | 0 | 0 | 0 | 8192 | K | 2 | ROZPOCET | 0 | 0 | 0 | 0 | 0 | 1 | 0 | 8192 | 857335278
8 | K | 0015 | Dokumentace skutečného provedení stavby včetně zaměření skutečného stavu | kpl | 1 |  | 0 |  |  |  | základní |  |  | 0 | 0 | 0 | 0 | 8192 | K | 2 | ROZPOCET | 0 | 0 | 0 | 0 | 0 | 1 | 0 | 8192 | 226644186
9 | K | 001d | Vytyčení inženýrských sítí v zájmové lokalitě | kpl | 1 |  | 0 |  |  |  | základní |  |  | 0 | 0 | 0 | 0 | 16384 | K | 2 | ROZPOCET | 0 | 0 | 0 | 0 | 0 | 1 | 0 | 16384 | 771095671
10 | K | 001e | Vytyčení stavby | kpl | 1 |  | 0 |  |  |  | základní |  |  | 0 | 0 | 0 | 0 | 16384 | K | 2 | ROZPOCET | 0 | 0 | 0 | 0 | 0 | 1 | 0 | 16384 | -1976418871
| D | 004 | Zkoušky |  |  |  | 0 | [5 empty] | 0 |  | 0 |  | 0 | 4 | D | 1 | ROZPOCET | [6 empty] | 0
11 | K | 004a | Zkoušky pro určení míry zhutnění a únosnosti pláně a zásypů včetně zpracování protokolu | kus | 27 |  | 0 |  |  |  | základní |  |  | 0 | 0 | 0 | 0 | 262144 | K | 2 | ROZPOCET | 0 | 0 | 0 | 0 | 0 | 1 | 0 | 262144 | -1322792127
12 | K | 004b | Zkoušky na asfaltových vrstvách, troxler, rovinatost, laboratorní odběr,... | kpl | 1 |  | 0 |  |  |  | základní |  |  | 0 | 0 | 0 | 0 | 262144 | K | 2 | ROZPOCET | 0 | 0 | 0 | 0 | 0 | 1 | 0 | 262144 | 1024266033
| D | DIO | Dopravně inženýrské opatření |  |  |  | 0 | [5 empty] | 0 |  | 0 |  | 0 | 1 | D | 0 | ROZPOCET | [6 empty] | 0
| D | 00 | DIO - Ostatní náklady |  |  |  | 0 | [5 empty] | 0 |  | 0 |  | 0 | 1 | D | 1 | ROZPOCET | [6 empty] | 0
13 | K | 000a | Zřízení dopravně inženýrského opatření | kpl | 1 |  | 0 |  |  |  | základní |  |  | 0 | 0 | 0 | 0 | 131072 | K | 2 | ROZPOCET | 0 | 0 | 0 | 0 | 0 | 1 | 0 | 131072 | -717321418
14 | K | 000b | Údržba, pronájem, příp. přestavění dopravně inženýrského opatření | kpl | 1 |  | 0 |  |  |  | základní |  |  | 0 | 0 | 0 | 0 | 131072 | K | 2 | ROZPOCET | 0 | 0 | 0 | 0 | 0 | 1 | 0 | 131072 | -678010432
15 | K | 000c | Odstranění dopravně inženýrského opatření | kpl | 1 |  | 0 |  |  |  | základní |  |  | 0 | 0 | 0 | 0 | 131072 | K | 2 | ROZPOCET | 0 | 0 | 0 | 0 | 0 | 1 | 0 | 131072 | 338868873
16 | K | 000d | Inženýrské činnost a pomocné práce pro DIO | kpl | 1 |  | 0 |  |  |  | základní |  |  | 0 | 0 | 0 | 0 | 131072 | K | 2 | ROZPOCET | 0 | 0 | 0 | 0 | 0 | 1 | 0 | 131072 | 1582197131

## SO.110a - SO.110a - Komun...
| List obsahuje: |  | 1) Krycí list soupisu | 2) Rekapitulace |  |  | 3) Soupis prací | Zpět na list: | Rekapitulace stavby
[9 empty] | >> skryté sloupce << | [9 empty] | {8FF6176B-8581-4265-87C9-99A2C37C7FB4}
2
| KRYCÍ LIST SOUPISU | [8 empty] | v --- níže se nacházejí doplnkové a pomocné údaje k sestavám --- v | [8 empty] | False
Stavba:
II-610 Debř - Kosmonosy
Objekt:
A - A - Investice Středočeského kraje
Soupis:
SO.110a - SO.110a - Komunikace
| KSO: |  | 822 2 |  |  | CC-CZ:
| Místo: |  | Kosmonosy |  |  | Datum: | 18.12.2013
| Zadavatel: |  |  |  |  | IČ: | 708 91 095
|  | Středočeský kraj |  |  |  | DIČ:
| Uchazeč: |  |  |  |  | IČ:
DIČ:
| Projektant: |  |  |  |  | IČ: | 27086135
|  | CR Project s.r.o. |  |  |  | DIČ: | CZ27086135
Poznámka:
Soupis prací je sestaven s využitím položek Cenové soustavy ÚRS. Cenové a technické podmínky položek Cenové soustavy ÚRS, které nejsou uvedeny v soupisu prací (informace z tzv. úvodních částí katalogů) jsou neomezeně dálkově k dispozici na www.cs-urs.cz. Položky soupisu prací, které nemají ve sloupci „Cenová soustava“ uveden žádný údaj, nepochází z Cenové soustavy ÚRS.
| Cena bez DPH | [5 empty] | 0
|  |  | Základ daně |  |  | Sazba daně | Výše daně
| DPH | základní | 0 |  |  | 21% | 0
|  | snížená | 0 |  |  | 15% | 0
|  | zákl. přenesená | 0 |  |  | 21% | 0
|  | sníž. přenesená | 0 |  |  | 15% | 0
|  | nulová | 0 |  |  | 0% | 0
| Cena s DPH |  |  | v | CZK |  | 0
REKAPITULACE ČLENĚNÍ SOUPISU PRACÍ
Stavba:
II-610 Debř - Kosmonosy
Objekt:
A - A - Investice Středočeského kraje
Soupis:
SO.110a - SO.110a - Komunikace
Místo: |  |  | Kosmonosy |  |  | Datum: | 18.12.2013
Zadavatel: |  |  | Středočeský kraj |  |  | Projektant: | CR Project s.r.o.
Uchazeč:
Kód dílu - Popis | [6 empty] | Cena celkem [CZK]
Náklady soupisu celkem | [6 empty] | 0 | [12 empty] | -1
| HSV - Práce a dodávky HSV | [5 empty] | 0
| 1 - Zemní práce | [5 empty] | 0
| R10 - Společné zemní práce | [5 empty] | 0
| R11 - Zemní práce pro komunikace | [5 empty] | 0
| R12 - Zemní práce pro odvodnění komunikací | [5 empty] | 0
| R14 - Odstranění zeleně | [5 empty] | 0
| R15 - Založení zeleně | [5 empty] | 0
| R19 - Ochranna zeleně | [5 empty] | 0
| 2 - Zakládání | [5 empty] | 0
| R21 - Ochrany sítí | [5 empty] | 0
| 5 - Komunikace | [5 empty] | 0
| R50 - Podkladní vrstvy | [5 empty] | 0
| R51 - Komunikace pro automobilovou dopravu - asfalt | [5 empty] | 0
| R52 - Autobusové zálivy a ostrůvky - žulová kostka | [5 empty] | 0
| R59 - Ostatní plochy | [5 empty] | 0
| 8 - Trubní vedení | [5 empty] | 0
| R80 - Společné práce pro trubní vedení | [5 empty] | 0
| R81 - Napojení odvodňovačů | [5 empty] | 0
| R82 - Uliční vpusti | [5 empty] | 0
| R84 - Obrubníkové odvodnění | [5 empty] | 0
| R87 - Drenážní potrubí | [5 empty] | 0
| R89 - Úprava poklopů | [5 empty] | 0
| 9 - Ostatní konstrukce a práce-bourání | [5 empty] | 0
| R90 - Společné práce pro bourání a konstrukce | [5 empty] | 0
| R95 - Osazení obrub a linek | [5 empty] | 0
| R96 - Bourání konstrukcí vozovek | [5 empty] | 0
| R97 - Ostatní bourací práce | [5 empty] | 0
| R98 - Vodorovné dopravní značení | [5 empty] | 0
| R99 - Svislé dopravní značení | [5 empty] | 0
| 99 - Přesun hmot | [5 empty] | 0
SOUPIS PRACÍ
Stavba:
II-610 Debř - Kosmonosy
Objekt:
A - A - Investice Středočeského kraje
Soupis:
SO.110a - SO.110a - Komunikace
Místo: |  |  | Kosmonosy |  |  | Datum: | 18.12.2013
Zadavatel: |  |  | Středočeský kraj |  |  | Projektant: | CR Project s.r.o.
Uchazeč:
PČ | Typ | Kód | Popis | MJ | Množství | J.cena [CZK] | Cena celkem [CZK] | Cenová soustava |  | Poznámka | DPH | J. Nh [h] | Nh celkem [h] | J. hmotnost [t] | Hmotnost celkem [t] | J. suť [t] | Suť Celkem [t]
Náklady soupisu celkem | [6 empty] | 0 | [5 empty] | 0 |  | 20613.5189 |  | 11941.857 |  | D | -1 | [10 empty] | 0
| D | HSV | Práce a dodávky HSV |  |  |  | 0 | [5 empty] | 0 |  | 20613.5189 |  | 11941.857 | 1 | D | 0 |  |  |  | ROZPOCET | [6 empty] | 0
| D | 1 | Zemní práce |  |  |  | 0 | [5 empty] | 0 |  | 1.3062 |  | 0 | 1 | D | 1 |  |  |  | ROZPOCET | [6 empty] | 0
| D | R10 | Společné zemní práce |  |  |  | 0 | [5 empty] | 0 |  | 0 |  | 0 | 1 | D | 2 |  |  |  | ROZPOCET | [6 empty] | 0
1 | K | 167101R11 | Nákup zeminy schopné zúrodnění včetně naložení a dovozu na místo použití | m3 | 413.5 |  | 0 |  |  |  | základní |  |  | 0 | 0 | 0 | 0 | 4 | K | 3 |  |  |  | ROZPOCET | 0 | 0 | 0 | 0 | 0 | 1 | 0 | 4 | 890022598
| VV |  | 3330,000*0,25-419,000 |  | 413.5 | [13 empty] | VV | 3 | 2 | -1 | 1 | ROZPOCET
2 | K | 167101102 | Nakládání výkopku z hornin tř. 1 až 4 přes 100 m3 | m3 | 7667.627 |  | 0 | CS ÚRS 2013 02 |  |  | základní |  |  | 0 | 0 | 0 | 0 | 4 | K | 3 |  |  |  | ROZPOCET | 0 | 0 | 0 | 0 | 0 | 1 | 0 | 4 | -93983178
| VV |  | Nakládání na mezideponii pro odvoz na skládku | [15 empty] | VV | 3 | 1 | -1 | 0 | ROZPOCET
| VV |  | 5995,227-(121,581+687,0) "- pro komunikace" |  | 5186.646 | [13 empty] | VV | 3 | 2 | -1 | 0 | ROZPOCET
| VV |  | 82,800-36,225 "- Uliční vpusti" |  | 46.575 | [13 empty] | VV | 3 | 2 | -1 | 0 | ROZPOCET
| VV |  | 451,800-376,500 "- Napojení uličních vpustí" |  | 75.3 | [13 empty] | VV | 3 | 2 | -1 | 0 | ROZPOCET
| VV |  | 15,000-12,000 "- Napojení odvod. obrubníků" |  | 3 | [13 empty] | VV | 3 | 2 | -1 | 0 | ROZPOCET
| VV |  | 703,800 "- Drenážní potrubí" |  | 703.8 | [13 empty] | VV | 3 | 2 | -1 | 0 | ROZPOCET
| VV |  | Celkem odvoz na skládku |  | 6015.321 | [13 empty] | VV | 3 | 3 | -1 | 0 | ROZPOCET
| VV |  | Nakládání pro dovoz z mezideponie na místo použití: | [15 empty] | VV | 3 | 1 | -1 | 0 | ROZPOCET
| VV |  | 419,000 "- ornice" |  | 419 | [13 empty] | VV | 3 | 2 | -1 | 0 | ROZPOCET
| VV |  | 121,581+687,0 "- pro komunikace" |  | 808.581 | [13 empty] | VV | 3 | 2 | -1 | 0 | ROZPOCET
| VV |  | 376,500 "- Napojení uličních vpustí" |  | 376.5 | [13 empty] | VV | 3 | 2 | -1 | 0 | ROZPOCET
| VV |  | 12,000 "- Napojení odvod. obrubníků" |  | 12 | [13 empty] | VV | 3 | 2 | -1 | 0 | ROZPOCET
| VV |  | 36,225 "- Uliční vpusti" |  | 36.225 | [13 empty] | VV | 3 | 2 | -1 | 0 | ROZPOCET
| VV |  | Celkem zpětný dovoz z mezideponie |  | 1652.306 | [13 empty] | VV | 3 | 3 | -1 | 0 | ROZPOCET
| VV |  | Součet |  | 7667.627 | [13 empty] | VV | 3 | 4 | -1 | 1 | ROZPOCET
3 | K | 162301101 | Vodorovné přemístění do 500 m výkopku/sypaniny z horniny tř. 1 až 4 | m3 | 8900.933 |  | 0 | CS ÚRS 2013 02 |  |  | základní |  |  | 0 | 0 | 0 | 0 | 4 | K | 3 |  |  |  | ROZPOCET | 0 | 0 | 0 | 0 | 0 | 1 | 0 | 4 | 1214010311
| VV |  | Dovoz materiálu z mezideponie na místo použití: | [15 empty] | VV | 3 | 1 | -1 | 0 | ROZPOCET
| VV |  | 419,000 "- ornice" |  | 419 | [13 empty] | VV | 3 | 2 | -1 | 0 | ROZPOCET
| VV |  | 121,581+687,0 "- pro komunikace" |  | 808.581 | [13 empty] | VV | 3 | 2 | -1 | 0 | ROZPOCET
| VV |  | 376,500 "- Napojení uličních vpustí" |  | 376.5 | [13 empty] | VV | 3 | 2 | -1 | 0 | ROZPOCET
| VV |  | 12,000 "- Napojení odvod. obrubníků" |  | 12 | [13 empty] | VV | 3 | 2 | -1 | 0 | ROZPOCET
| VV |  | 36,225 "- Uliční vpusti" |  | 36.225 | [13 empty] | VV | 3 | 2 | -1 | 0 | ROZPOCET
| VV |  | Mezisoučet |  | 1652.306 | [13 empty] | VV | 3 | 3 | -1 | 0 | ROZPOCET
| VV |  | Dovoz materiálu na mezideponii: | [15 empty] | VV | 3 | 1 | -1 | 0 | ROZPOCET
| VV |  | 5995,227 "- pro komunikace" |  | 5995.227 | [13 empty] | VV | 3 | 2 | -1 | 0 | ROZPOCET
| VV |  | 82,800 "- Uliční vpusti" |  | 82.8 | [13 empty] | VV | 3 | 2 | -1 | 0 | ROZPOCET
| VV |  | 451,800 "- Napojení uličních vpustí" |  | 451.8 | [13 empty] | VV | 3 | 2 | -1 | 0 | ROZPOCET
| VV |  | 15,000 "- Napojení odvod. obrubníků" |  | 15 | [13 empty] | VV | 3 | 2 | -1 | 0 | ROZPOCET
| VV |  | 703,800 "- Drenážní potrubí" |  | 703.8 | [13 empty] | VV | 3 | 2 | -1 | 0 | ROZPOCET
| VV |  | Mezisoučet |  | 7248.627 | [13 empty] | VV | 3 | 3 | -1 | 0 | ROZPOCET
| VV |  | Součet |  | 8900.933 | [13 empty] | VV | 3 | 4 | -1 | 1 | ROZPOCET
4 | K | 162701105 | Vodorovné přemístění do 10000 m výkopku/sypaniny z horniny tř. 1 až 4 | m3 | 6015.321 |  | 0 | CS ÚRS 2013 02 |  |  | základní |  |  | 0 | 0 | 0 | 0 | 4 | K | 3 |  |  |  | ROZPOCET | 0 | 0 | 0 | 0 | 0 | 1 | 0 | 4 | 1669327477
| VV |  | Případná větší vzdálenost ke skládce zhotovitele bude zohledněna v ceně | [15 empty] | VV | 3 | 1 | -1 | 0 | ROZPOCET
| VV |  | 5995,227-(121,581+687,0) "- pro komunikace" |  | 5186.646 | [13 empty] | VV | 3 | 2 | -1 | 0 | ROZPOCET
| VV |  | 82,800-36,225 "- Uliční vpusti" |  | 46.575 | [13 empty] | VV | 3 | 2 | -1 | 0 | ROZPOCET
| VV |  | 451,800-376,500 "- Napojení uličních vpustí" |  | 75.3 | [13 empty] | VV | 3 | 2 | -1 | 0 | ROZPOCET
| VV |  | 15,000-12,000 "- Napojení odvod. obrubníků" |  | 3 | [13 empty] | VV | 3 | 2 | -1 | 0 | ROZPOCET
| VV |  | 703,800 "- Drenážní potrubí" |  | 703.8 | [13 empty] | VV | 3 | 2 | -1 | 0 | ROZPOCET
| VV |  | Součet |  | 6015.321 | [13 empty] | VV | 3 | 4 | -1 | 1 | ROZPOCET
5 | K | 171201211 | Poplatek za uložení odpadu ze sypaniny na skládce (skládkovné) | t | 11128.344 |  | 0 | CS ÚRS 2013 02 |  |  | základní |  |  | 0 | 0 | 0 | 0 | 4 | K | 3 |  |  |  | ROZPOCET | 0 | 0 | 0 | 0 | 0 | 1 | 0 | 4 | -852909194
| VV |  | 6015,321*1,850 "- viz. položka č. 162701105 - Vodorovné přemístění na skládku" |  | 11128.344 | [13 empty] | VV | 3 | 2 | -1 | 1 | ROZPOCET
6 | K | 181951102 | Úprava pláně v zářezech v hornině tř. 1 až 4 se zhutněním | m2 | 6599.185 |  | 0 | CS ÚRS 2013 02 |  |  | základní |  |  | 0 | 0 | 0 | 0 | 4 | K | 3 |  |  |  | ROZPOCET | 0 | 0 | 0 | 0 | 0 | 1 | 0 | 4 | 511380516
| VV |  | Komunikace pro au. dopravu - asfalt: | [15 empty] | VV | 3 | 1 | -1 | 0 | ROZPOCET
| VV |  | (26,0+775,0)*1,13 "- extravilán" |  | 905.13 | [13 empty] | VV | 3 | 2 | -1 | 0 | ROZPOCET
| VV |  | (4082,0+232*1,50)*1,13 "- ul. Debřská" |  | 5005.9 | [13 empty] | VV | 3 | 2 | -1 | 0 | ROZPOCET
| VV |  | 106,0*1,50*1,13 "- ul. Hradišťská" |  | 179.67 | [13 empty] | VV | 3 | 2 | -1 | 0 | ROZPOCET
| VV |  | Mezisoučet |  | 6090.7 | [13 empty] | VV | 3 | 3 | -1 | 0 | ROZPOCET
| VV |  | Autobusový záliv - žul. drobná kostka: | [15 empty] | VV | 3 | 1 | -1 | 0 | ROZPOCET
| VV |  | (55,0+87,0+74,50+76,50)*1,09 "- ul. Debřská" |  | 319.37 | [13 empty] | VV | 3 | 2 | -1 | 0 | ROZPOCET
| VV |  | 104,50*1,09 "- ul. Hradišťská" |  | 113.905 | [13 empty] | VV | 3 | 2 | -1 | 0 | ROZPOCET
| VV |  | Mezisoučet |  | 433.275 | [13 empty] | VV | 3 | 3 | -1 | 0 | ROZPOCET
| VV |  | Ostrůvky - žul. drobná kostka: | [15 empty] | VV | 3 | 1 | -1 | 0 | ROZPOCET
| VV |  | (12,50+13,50+6,50)*1,09 "- ul. Debřská" |  | 35.425 | [13 empty] | VV | 3 | 2 | -1 | 0 | ROZPOCET
| VV |  | (21,0+15,50)*1,09 "- ul. Hradišťská" |  | 39.785 | [13 empty] | VV | 3 | 2 | -1 | 0 | ROZPOCET
| VV |  | Mezisoučet |  | 75.21 | [13 empty] | VV | 3 | 3 | -1 | 0 | ROZPOCET
| VV |  | Součet |  | 6599.185 | [13 empty] | VV | 3 | 4 | -1 | 1 | ROZPOCET
| D | R11 | Zemní práce pro komunikace |  |  |  | 0 | [5 empty] | 0 |  | 0 |  | 0 | 1 | D | 2 |  |  |  | ROZPOCET | [6 empty] | 0
7 | K | 122202203 | Odkopávky a prokopávky nezapažené pro silnice objemu do 5000 m3 v hornině tř. 3 | m3 | 5995.227 |  | 0 | CS ÚRS 2013 02 |  |  | základní |  |  | 0 | 0 | 0 | 0 | 4 | K | 3 |  |  |  | ROZPOCET | 0 | 0 | 0 | 0 | 0 | 1 | 0 | 4 | -1918705169
| VV |  | 905,130*0,36 "- extravilán" |  | 325.847 | [13 empty] | VV | 3 | 2 | -1 | 0 | ROZPOCET
| VV |  | 5005,900*0,32+1520,5*0,30+319,370*0,51+35,425*0,26 "- ul. Debřská" |  | 2230.127 | [13 empty] | VV | 3 | 2 | -1 | 0 | ROZPOCET
| VV |  | 179,670*0,31+62,0*0,30+113,905*0,49+39,785*0,24 "- ul. Hradišťská" |  | 139.66 | [13 empty] | VV | 3 | 2 | -1 | 0 | ROZPOCET
| VV |  | Mezisoučet |  | 2695.634 | [13 empty] | VV | 3 | 3 | -1 | 0 | ROZPOCET
| VV |  | Pro výměnu podloží: | [15 empty] | VV | 3 | 1 | -1 | 0 | ROZPOCET
| VV |  | 905,130*0,50 "- extravilán" |  | 452.565 | [13 empty] | VV | 3 | 2 | -1 | 0 | ROZPOCET
| VV |  | (5005,90+319,370+35,425)*0,50 "- ul. Debřská" |  | 2680.348 | [13 empty] | VV | 3 | 2 | -1 | 0 | ROZPOCET
| VV |  | (179,670+113,905+39,785)*0,50 "- ul. Hradišťská" |  | 166.68 | [13 empty] | VV | 3 | 2 | -1 | 0 | ROZPOCET
| VV |  | Mezisoučet |  | 3299.593 | [13 empty] | VV | 3 | 3 | -1 | 0 | ROZPOCET
| VV |  | Součet |  | 5995.227 | [13 empty] | VV | 3 | 4 | -1 | 1 | ROZPOCET
8 | K | 122202209 | Příplatek k odkopávkám a prokopávkám pro silnice v hornině tř. 3 za lepivost | m3 | 5995.227 |  | 0 | CS ÚRS 2013 02 |  |  | základní |  |  | 0 | 0 | 0 | 0 | 4 | K | 3 |  |  |  | ROZPOCET | 0 | 0 | 0 | 0 | 0 | 1 | 0 | 4 | 981484434
| VV |  | 5995,227 "- viz. položka 122202203 - Odkopávky pro silnice" |  | 5995.227 | [13 empty] | VV | 3 | 2 | -1 | 1 | ROZPOCET
9 | K | 938902113 | Čištění příkopů komunikací příkopovým rypadlem objem nánosu do 0,5 m3/m | m | 1065 |  | 0 | CS ÚRS 2013 02 |  |  | základní |  |  | 0 | 0 | 0 | 0 | 4 | K | 3 |  |  |  | ROZPOCET | 0 | 0 | 0 | 0 | 0 | 1 | 0 | 4 | -353753958
| VV |  | 1065,0 "- extravilán" |  | 1065 | [13 empty] | VV | 3 | 2 | -1 | 1 | ROZPOCET
10 | K | 120001101 | Příplatek za ztížení vykopávky v blízkosti podzemního vedení | m3 | 899.284 |  | 0 | CS ÚRS 2013 02 |  |  | základní |  |  | 0 | 0 | 0 | 0 | 4 | K | 3 |  |  |  | ROZPOCET | 0 | 0 | 0 | 0 | 0 | 1 | 0 | 4 | -266904386
| VV |  | Uvažováno s 10,0% objemu: | [15 empty] | VV | 3 | 1 | -1 | 0 | ROZPOCET
| VV |  | 5995,227*0,15 |  | 899.284 | [13 empty] | VV | 3 | 2 | -1 | 1 | ROZPOCET
11 | K | 171102111 | Uložení sypaniny z hornin nesoudržných a sypkých do násypů zhutněných v aktivní zóně | m3 | 121.581 |  | 0 | CS ÚRS 2013 02 |  |  | základní |  |  | 0 | 0 | 0 | 0 | 4 | K | 3 |  |  |  | ROZPOCET | 0 | 0 | 0 | 0 | 0 | 1 | 0 | 4 | -2140760282
| VV |  | 905,130*0,03 "- extravilán" |  | 27.154 | [13 empty] | VV | 3 | 2 | -1 | 0 | ROZPOCET
| VV |  | 5005,900*0,01+1520,5*0,02+319,370*0,02+35,425*0,03 "- ul. Debřská" |  | 87.919 | [13 empty] | VV | 3 | 2 | -1 | 0 | ROZPOCET
| VV |  | 179,670*0,01+62,0*0,02+113,905*0,02+39,785*0,03 "- ul. Hradišťská" |  | 6.508 | [13 empty] | VV | 3 | 2 | -1 | 0 | ROZPOCET
| VV |  | Součet |  | 121.581 | [13 empty] | VV | 3 | 4 | -1 | 1 | ROZPOCET
12 | K | 171101141 | Uložení sypaniny do 0,75 m3 násypu na 1 m silnice nebo železnice | m3 | 687 |  | 0 | CS ÚRS 2013 02 |  |  | základní |  |  | 0 | 0 | 0 | 0 | 4 | K | 3 |  |  |  | ROZPOCET | 0 | 0 | 0 | 0 | 0 | 1 | 0 | 4 | -825274389
| VV |  | Dosypání krajnic | [15 empty] | VV | 3 | 1 | -1 | 0 | ROZPOCET
| VV |  | 0,30*1145,0*2 "- extravilán" |  | 687 | [13 empty] | VV | 3 | 2 | -1 | 1 | ROZPOCET
| D | R12 | Zemní práce pro odvodnění komunikací |  |  |  | 0 | [5 empty] | 0 |  | 0.78422 |  | 0 | 1 | D | 2 |  |  |  | ROZPOCET | [6 empty] | 0
13 | K | 131201101 | Hloubení jam nezapažených v hornině tř. 3 objemu do 100 m3 | m3 | 82.8 |  | 0 | CS ÚRS 2013 02 |  |  | základní |  |  | 0 | 0 | 0 | 0 | 4 | K | 3 |  |  |  | ROZPOCET | 0 | 0 | 0 | 0 | 0 | 1 | 0 | 4 | -883676148
| VV |  | 46*2,25*0,80 "- 46 kusů UV" |  | 82.8 | [13 empty] | VV | 3 | 2 | -1 | 1 | ROZPOCET
14 | K | 131201109 | Příplatek za lepivost u hloubení jam nezapažených v hornině tř. 3 | m3 | 82.8 |  | 0 | CS ÚRS 2013 02 |  |  | základní |  |  | 0 | 0 | 0 | 0 | 4 | K | 3 |  |  |  | ROZPOCET | 0 | 0 | 0 | 0 | 0 | 1 | 0 | 4 | 1605495925
| VV |  | 82,800 "- Viz. pol. č. 131201101 - Hloubení jam nezapažených ve tř. 3" |  | 82.8 | [13 empty] | VV | 3 | 2 | -1 | 1 | ROZPOCET
15 | K | 132201202 | Hloubení rýh š do 2000 mm v hornině tř. 3 objemu do 1000 m3 | m3 | 466.8 |  | 0 | CS ÚRS 2013 02 |  |  | základní |  |  | 0 | 0 | 0 | 0 | 4 | K | 3 |  |  |  | ROZPOCET | 0 | 0 | 0 | 0 | 0 | 1 | 0 | 4 | 343369915
| VV |  | Napojení uličních vpustí | [15 empty] | VV | 3 | 1 | -1 | 0 | ROZPOCET
| VV |  | 1,0*1,80*(4,0+6,0+7,0+9,0+2,0+11,0+10,0+11,0+6,0+10,0+7,0+12,0+9,0+7,0+2,0+5,0+4,0+10,0+4,0+7,0+6,0+9,0+4,0+40,0) "- ul. Debřská" |  | 363.6 | [13 empty] | VV | 3 | 2 | -1 | 0 | ROZPOCET
| VV |  | 1,0*1,80*(3,0+6,0+10*2,0+3,0+2,0+5*2,0+3,0+2,0) "- ul. Hradišťská" |  | 88.2 | [13 empty] | VV | 3 | 2 | -1 | 0 | ROZPOCET
| VV |  | Mezisoučet |  | 451.8 | [13 empty] | VV | 3 | 3 | -1 | 0 | ROZPOCET
| VV |  | Napojení odvod. obrubníků: | [15 empty] | VV | 3 | 1 | -1 | 0 | ROZPOCET
| VV |  | 1,0*1,50*(8,0+2,0) "- ul. Debřská" |  | 15 | [13 empty] | VV | 3 | 2 | -1 | 0 | ROZPOCET
| VV |  | Součet |  | 466.8 | [13 empty] | VV | 3 | 4 | -1 | 1 | ROZPOCET
16 | K | 132201209 | Příplatek za lepivost k hloubení rýh š do 2000 mm v hornině tř. 3 | m3 | 466.8 |  | 0 | CS ÚRS 2013 02 |  |  | základní |  |  | 0 | 0 | 0 | 0 | 4 | K | 3 |  |  |  | ROZPOCET | 0 | 0 | 0 | 0 | 0 | 1 | 0 | 4 | -830070367
| VV |  | 466,800 "- Viz. pol. č. 132201202 - Hloubení rýh š. do 2000 mm " |  | 466.8 | [13 empty] | VV | 3 | 2 | -1 | 1 | ROZPOCET
17 | K | 132201102 | Hloubení rýh š do 600 mm v hornině tř. 3 objemu přes 100 m3 | m3 | 703.8 |  | 0 | CS ÚRS 2013 02 |  |  | základní |  |  | 0 | 0 | 0 | 0 | 4 | K | 3 |  |  |  | ROZPOCET | 0 | 0 | 0 | 0 | 0 | 1 | 0 | 4 | 926336387
| VV |  | Pro drenážní potrubí: | [15 empty] | VV | 3 | 1 | -1 | 0 | ROZPOCET
| VV |  | 0,45*(260,0+51,0+4,0+465,0) "- extravilán" |  | 351 | [13 empty] | VV | 3 | 2 | -1 | 0 | ROZPOCET
| VV |  | 0,45*(51,0+485,0) "- ul. Debřská" |  | 241.2 | [13 empty] | VV | 3 | 2 | -1 | 0 | ROZPOCET
| VV |  | 0,45*(125,0+12,0+8,0+22,0+21,0+60,0) "- ul. Hradišťská" |  | 111.6 | [13 empty] | VV | 3 | 2 | -1 | 0 | ROZPOCET
| VV |  | Součet |  | 703.8 | [13 empty] | VV | 3 | 4 | -1 | 1 | ROZPOCET
18 | K | 132201109 | Příplatek za lepivost k hloubení rýh š do 600 mm v hornině tř. 3 | m3 | 703.8 |  | 0 | CS ÚRS 2013 02 |  |  | základní |  |  | 0 | 0 | 0 | 0 | 4 | K | 3 |  |  |  | ROZPOCET | 0 | 0 | 0 | 0 | 0 | 1 | 0 | 4 | -404909437
| VV |  | 703,800 "- Viz. pol. č. 132201109 - Hloubení rýh š. do 800 mm " |  | 703.8 | [13 empty] | VV | 3 | 2 | -1 | 1 | ROZPOCET
19 | K | 151101101 | Zřízení příložného pažení a rozepření stěn rýh hl do 2 m | m2 | 933.6 |  | 0 | CS ÚRS 2013 02 |  |  | základní |  |  | 0.00084 | 0.78422 | 0 | 0 | 4 | K | 3 |  |  |  | ROZPOCET | 0 | 0 | 0 | 0 | 0 | 1 | 0 | 4 | 1956782671
| VV |  | Napojení uličních vpustí | [15 empty] | VV | 3 | 1 | -1 | 0 | ROZPOCET
| VV |  | 2*1,80*(4,0+6,0+7,0+9,0+2,0+11,0+10,0+11,0+6,0+10,0+7,0+12,0+9,0+7,0+2,0+5,0+4,0+10,0+4,0+7,0+6,0+9,0+4,0+40,0) "- ul. Debřská" |  | 727.2 | [13 empty] | VV | 3 | 2 | -1 | 0 | ROZPOCET
| VV |  | 2*1,80*(3,0+6,0+10*2,0+3,0+2,0+5*2,0+3,0+2,0) "- ul. Hradišťská" |  | 176.4 | [13 empty] | VV | 3 | 2 | -1 | 0 | ROZPOCET
| VV |  | Mezisoučet |  | 903.6 | [13 empty] | VV | 3 | 3 | -1 | 0 | ROZPOCET
| VV |  | Napojení odvod. obrubníků: | [15 empty] | VV | 3 | 1 | -1 | 0 | ROZPOCET
| VV |  | 2*1,50*(8,0+2,0) "- ul. Debřská" |  | 30 | [13 empty] | VV | 3 | 2 | -1 | 0 | ROZPOCET
| VV |  | Součet |  | 933.6 | [13 empty] | VV | 3 | 4 | -1 | 1 | ROZPOCET
20 | K | 151101111 | Odstranění příložného pažení a rozepření stěn rýh hl do 2 m | m2 | 933.6 |  | 0 | CS ÚRS 2013 02 |  |  | základní |  |  | 0 | 0 | 0 | 0 | 4 | K | 3 |  |  |  | ROZPOCET | 0 | 0 | 0 | 0 | 0 | 1 | 0 | 4 | 832858712
| VV |  | 933,600 "- Viz. pol. č. 151101101 - Zřízení příložného pažení" |  | 933.6 | [13 empty] | VV | 3 | 2 | -1 | 1 | ROZPOCET
21 | K | 161101101 | Svislé přemístění výkopku z horniny tř. 1 až 4 hl výkopu do 2,5 m | m3 | 549.6 |  | 0 | CS ÚRS 2013 02 |  |  | základní |  |  | 0 | 0 | 0 | 0 | 4 | K | 3 |  |  |  | ROZPOCET | 0 | 0 | 0 | 0 | 0 | 1 | 0 | 4 | 1840972328
| VV |  | 82,800 "- Uliční vpusti" |  | 82.8 | [13 empty] | VV | 3 | 2 | -1 | 0 | ROZPOCET
| VV |  | 451,800 "- Napojení uličních vpustí" |  | 451.8 | [13 empty] | VV | 3 | 2 | -1 | 0 | ROZPOCET
| VV |  | 15,000 "- Napojení odvod. obrubníků" |  | 15 | [13 empty] | VV | 3 | 2 | -1 | 0 | ROZPOCET
| VV |  | Součet |  | 549.6 | [13 empty] | VV | 3 | 4 | -1 | 1 | ROZPOCET
22 | K | 174101101 | Zásyp jam, šachet rýh nebo kolem objektů sypaninou se zhutněním | m3 | 388.5 |  | 0 | CS ÚRS 2013 02 |  |  | základní |  |  | 0 | 0 | 0 | 0 | 4 | K | 3 |  |  |  | ROZPOCET | 0 | 0 | 0 | 0 | 0 | 1 | 0 | 4 | 553235913
| VV |  | Napojení uličních vpustí | [15 empty] | VV | 3 | 1 | -1 | 0 | ROZPOCET
| VV |  | 1,0*1,50*(4,0+6,0+7,0+9,0+2,0+11,0+10,0+11,0+6,0+10,0+7,0+12,0+9,0+7,0+2,0+5,0+4,0+10,0+4,0+7,0+6,0+9,0+4,0+40,0) "- ul. Debřská" |  | 303 | [13 empty] | VV | 3 | 2 | -1 | 0 | ROZPOCET
| VV |  | 1,0*1,50*(3,0+6,0+10*2,0+3,0+2,0+5*2,0+3,0+2,0) "- ul. Hradišťská" |  | 73.5 | [13 empty] | VV | 3 | 2 | -1 | 0 | ROZPOCET
| VV |  | Mezisoučet |  | 376.5 | [13 empty] | VV | 3 | 3 | -1 | 0 | ROZPOCET
| VV |  | Napojení odvod. obrubníků: | [15 empty] | VV | 3 | 1 | -1 | 0 | ROZPOCET
| VV |  | 1,0*1,20*(8,0+2,0) "- ul. Debřská" |  | 12 | [13 empty] | VV | 3 | 2 | -1 | 0 | ROZPOCET
| VV |  | Součet |  | 388.5 | [13 empty] | VV | 3 | 4 | -1 | 1 | ROZPOCET
23 | K | 175101201 | Obsypání objektů bez prohození sypaniny z hornin tř. 1 až 4 uloženým do 30 m od kraje objektu | m3 | 36.225 |  | 0 | CS ÚRS 2013 02 |  |  | základní |  |  | 0 | 0 | 0 | 0 | 4 | K | 3 |  |  |  | ROZPOCET | 0 | 0 | 0 | 0 | 0 | 1 | 0 | 4 | -1045765990
| VV |  | 46*1,75*0,45 "- 46 kusů UV" |  | 36.225 | [13 empty] | VV | 3 | 2 | -1 | 1 | ROZPOCET
24 | K | 175101209 | Příplatek k obsypání objektu sypaninou uloženou do 30 m od kraje objektu za prohození sypaniny | m3 | 36.225 |  | 0 | CS ÚRS 2013 02 |  |  | základní |  |  | 0 | 0 | 0 | 0 | 4 | K | 3 |  |  |  | ROZPOCET | 0 | 0 | 0 | 0 | 0 | 1 | 0 | 4 | -1368455594
| VV |  | 36,225 "- Viz. pol. č. 175101201 - Obsyp objektů bez prohození" |  | 36.225 | [13 empty] | VV | 3 | 2 | -1 | 1 | ROZPOCET
| D | R14 | Odstranění zeleně |  |  |  | 0 | [5 empty] | 0 |  | 0 |  | 0 | 1 | D | 2 |  |  |  | ROZPOCET | [6 empty] | 0
25 | K | 111201101 | Odstranění křovin a stromů průměru kmene do 100 mm i s kořeny z celkové plochy do 1000 m2 | m2 | 180 |  | 0 | CS ÚRS 2013 02 |  |  | základní |  |  | 0 | 0 | 0 | 0 | 4 | K | 3 |  |  |  | ROZPOCET | 0 | 0 | 0 | 0 | 0 | 1 | 0 | 4 | 1140708434
| VV |  | 180,0 "- extravilán" |  | 180 | [13 empty] | VV | 3 | 2 | -1 | 1 | ROZPOCET
26 | K | 121101103 | Sejmutí ornice s přemístěním na vzdálenost do 250 m | m3 | 419 |  | 0 | CS ÚRS 2013 02 |  |  | základní |  |  | 0 | 0 | 0 | 0 | 4 | K | 3 |  |  |  | ROZPOCET | 0 | 0 | 0 | 0 | 0 | 1 | 0 | 4 | 1418608485
| VV |  | odhadovaná tl. ornice 100 mm | [15 empty] | VV | 3 | 1 | -1 | 0 | ROZPOCET
| VV |  | Odvoz na mezideponii na staveništi | [15 empty] | VV | 3 | 1 | -1 | 0 | ROZPOCET
| VV |  | 0,10*(1020,0+640,0+820,0+1200,0) "- extravilán" |  | 368 | [13 empty] | VV | 3 | 2 | -1 | 0 | ROZPOCET
| VV |  | 0,10*(45,0+54,0+85,0+33,0+69,0+22,0+19,0+33,0+30,0+120,0) "- ul. Debřská" |  | 51 | [13 empty] | VV | 3 | 2 | -1 | 0 | ROZPOCET
| VV |  | Součet |  | 419 | [13 empty] | VV | 3 | 4 | -1 | 1 | ROZPOCET
| D | R15 | Založení zeleně |  |  |  | 0 | [5 empty] | 0 |  | 0.1675 |  | 0 | 1 | D | 2 |  |  |  | ROZPOCET | [6 empty] | 0
27 | K | 184802211 | Chemické odplevelení před založením kultury nad 20 m2 postřikem na široko ve svahu do 1:2 | m2 | 3330 |  | 0 | CS ÚRS 2013 02 |  |  | základní |  |  | 3e-07 | 0.000999 | 0 | 0 | 4 | K | 3 |  |  |  | ROZPOCET | 0 | 0 | 0 | 0 | 0 | 1 | 0 | 4 | 1311870158
| VV |  | 595,0+380,0+645,0+1200,0 "- extravilán" |  | 2820 | [13 empty] | VV | 3 | 2 | -1 | 0 | ROZPOCET
| VV |  | 45,0+54,0+85,0+33,0+69,0+22,0+19,0+33,0+30,0+120,0 "- ul. Debřská" |  | 510 | [13 empty] | VV | 3 | 2 | -1 | 0 | ROZPOCET
| VV |  | Součet |  | 3330 | [13 empty] | VV | 3 | 4 | -1 | 1 | ROZPOCET
28 | K | 182301124 | Rozprostření ornice pl do 500 m2 ve svahu přes 1:5 tl vrstvy do 250 mm | m2 | 3330 |  | 0 | CS ÚRS 2013 02 |  |  | základní |  |  | 0 | 0 | 0 | 0 | 4 | K | 3 |  |  |  | ROZPOCET | 0 | 0 | 0 | 0 | 0 | 1 | 0 | 4 | -315548130
| VV |  | 3330,000 "- Viz. pol. č. 184802211 - Chemické odplevelení před založením kultury" |  | 3330 | [13 empty] | VV | 3 | 2 | -1 | 1 | ROZPOCET
29 | K | 181451132 | Založení parkového trávníku výsevem plochy přes 1000 m2 ve svahu do 1:2 | m2 | 3330 |  | 0 | CS ÚRS 2013 02 |  |  | základní |  |  | 0 | 0 | 0 | 0 | 4 | K | 3 |  |  |  | ROZPOCET | 0 | 0 | 0 | 0 | 0 | 1 | 0 | 4 | 401308246
| VV |  | 3330,000 "- Viz. pol. č. 184802211 - Chemické odplevelení před založením kultury" |  | 3330 | [13 empty] | VV | 3 | 2 | -1 | 1 | ROZPOCET
30 | M | 005724100 | osivo směs travní parková | kg | 166.5 |  | 0 | CS ÚRS 2013 02 |  |  | základní |  |  | 0.001 | 0.1665 | 0 | 0 | 8 | M | 3 |  |  |  | ROZPOCET | 0 | 0 | 0 | 0 | 0 | 1 | 0 | 4 | -605211584
| VV |  | Uvažovaná spotřeba 0,05 kg/m2 | [15 empty] | VV | 3 | 1 | -1 | 0 | ROZPOCET
| VV |  | 0,05*(595,0+380,0+645,0+1200,0) "- extravilán" |  | 141 | [13 empty] | VV | 3 | 2 | -1 | 0 | ROZPOCET
| VV |  | 0,05*(45,0+54,0+85,0+33,0+69,0+22,0+19,0+33,0+30,0+120,0) "- ul. Debřská" |  | 25.5 | [13 empty] | VV | 3 | 2 | -1 | 0 | ROZPOCET
| VV |  | Součet |  | 166.5 | [13 empty] | VV | 3 | 4 | -1 | 1 | ROZPOCET
| D | R19 | Ochranna zeleně |  |  |  | 0 | [5 empty] | 0 |  | 0.35446 |  | 0 | 1 | D | 2 |  |  |  | ROZPOCET | [6 empty] | 0
31 | K | 184807111 | Zřízení ochrany stromu bedněním | m2 | 37.699 |  | 0 | CS ÚRS 2013 02 |  |  | základní |  |  | 0.0094024 | 0.35446 | 0 | 0 | 4 | K | 3 |  |  |  | ROZPOCET | 0 | 0 | 0 | 0 | 0 | 1 | 0 | 4 | -956936582
| VV |  | 6*PI*0,8*2,5 "- extravilán |  | 37.699 | [13 empty] | VV | 3 | 2 | -1 | 1 | ROZPOCET
32 | K | 184807112 | Odstranění ochrany stromu bedněním | m2 | 37.699 |  | 0 | CS ÚRS 2013 02 |  |  | základní |  |  | 0 | 0 | 0 | 0 | 4 | K | 3 |  |  |  | ROZPOCET | 0 | 0 | 0 | 0 | 0 | 1 | 0 | 4 | 1592941828
| VV |  | 37,699 "- Viz. pol. č. 184807111 - zřízení ochrany stromu bedněním" |  | 37.699 | [13 empty] | VV | 3 | 2 | -1 | 1 | ROZPOCET
| D | 2 | Zakládání |  |  |  | 0 | [5 empty] | 0 |  | 440.505 |  | 0 | 1 | D | 1 |  |  |  | ROZPOCET | [6 empty] | 0
| D | R21 | Ochrany sítí |  |  |  | 0 | [5 empty] | 0 |  | 440.505 |  | 0 | 1 | D | 2 |  |  |  | ROZPOCET | [6 empty] | 0
33 | K | 460510065 | Kabelové prostupy z trub plastových do rýhy s obsypem, průměru do 15 cm | m | 1085 |  | 0 | CS ÚRS 2013 02 |  |  | základní |  |  | 0.18 | 195.3 | 0 | 0 | 4 | K | 3 |  |  |  | ROZPOCET | 0 | 0 | 0 | 0 | 0 | 1 | 0 | 4 | 178301832
| VV |  | Ochrana stávajících tras kabelů | [15 empty] | VV | 3 | 1 | -1 | 0 | ROZPOCET
| VV |  | 2*120,0 "- extravilán" |  | 240 | [13 empty] | VV | 3 | 2 | -1 | 0 | ROZPOCET
| VV |  | 2*85,0+4*60,0 "- ul. Debřská" |  | 410 | [13 empty] | VV | 3 | 2 | -1 | 0 | ROZPOCET
| VV |  | 3*85,0+2*90,0 "- ul. Hradišťská" |  | 435 | [13 empty] | VV | 3 | 2 | -1 | 0 | ROZPOCET
| VV |  | Součet |  | 1085 | [13 empty] | VV | 3 | 4 | -1 | 1 | ROZPOCET
34 | M | 345711001 | chránička podélně dělená HDPE DN 110 | m | 1139.25 |  | 0 |  |  |  | základní |  |  | 0.00021 | 0.23924 | 0 | 0 | 8 | M | 3 |  |  |  | ROZPOCET | 0 | 0 | 0 | 0 | 0 | 1 | 0 | 4 | -1851098810
| VV |  | Ochrana stávajících tras kabelů | [15 empty] | VV | 3 | 1 | -1 | 0 | ROZPOCET
| VV |  | 2*120,0 "- extravilán" |  | 240 | [13 empty] | VV | 3 | 2 | -1 | 0 | ROZPOCET
| VV |  | 2*85,0+4*60,0 "- ul. Debřská" |  | 410 | [13 empty] | VV | 3 | 2 | -1 | 0 | ROZPOCET
| VV |  | 3*85,0+2*90,0 "- ul. Hradišťská" |  | 435 | [13 empty] | VV | 3 | 2 | -1 | 0 | ROZPOCET
| VV |  | Mezisoučet |  | 1085 | [13 empty] | VV | 3 | 3 | -1 | 0 | ROZPOCET
| VV |  | "Ztratné 5,0% -" 1085,000*0,05 |  | 54.25 | [13 empty] | VV | 3 | 2 | -1 | 0 | ROZPOCET
| VV |  | Součet |  | 1139.25 | [13 empty] | VV | 3 | 4 | -1 | 1 | ROZPOCET
35 | K | 388791001 | Stranové posunutí kabelu VN s opískováním a položení výstražné pásky | m | 105 |  | 0 |  |  |  | základní |  |  | 0.18 | 18.9 | 0 | 0 | 4 | K | 3 |  |  |  | ROZPOCET | 0 | 0 | 0 | 0 | 0 | 1 | 0 | 4 | -471754024
| VV |  | 3*35,0 "- extravilán" |  | 105 | [13 empty] | VV | 3 | 2 | -1 | 1 | ROZPOCET
36 | K | 899623161 | Obetonování potrubí nebo zdiva stok betonem prostým tř. C 20/25 v otevřeném výkopu | m3 | 76.5 |  | 0 | CS ÚRS 2013 02 |  |  | základní |  |  | 2.4533 | 187.6767 | 0 | 0 | 4 | K | 3 |  |  |  | ROZPOCET | 0 | 0 | 0 | 0 | 0 | 1 | 0 | 4 | 1552832802
| VV |  | (130,0+2*190,0)*0,15 "- kabely NN a SLP" |  | 76.5 | [13 empty] | VV | 3 | 2 | -1 | 1 | ROZPOCET
37 | K | 291211111 | Zřízení plochy ze silničních panelů do lože tl 50 mm z kameniva | m2 | 45 |  | 0 | CS ÚRS 2013 02 |  |  | základní |  |  | 0.108 | 4.86 | 0 | 0 | 4 | K | 3 |  |  |  | ROZPOCET | 0 | 0 | 0 | 0 | 0 | 1 | 0 | 4 | 895089840
| VV |  | Ochrana plynu VTL | [15 empty] | VV | 3 | 1 | -1 | 0 | ROZPOCET
| VV |  | 10*1,50*3,0 "- ul. Debřská |  | 45 | [13 empty] | VV | 3 | 2 | -1 | 1 | ROZPOCET
38 | M | 593811020 | panel silniční IZD 300/150/15 JP 6 tun 300x150x15 cm | kus | 10.2 |  | 0 | CS ÚRS 2013 02 |  |  | základní |  |  | 1.69 | 17.238 | 0 | 0 | 8 | M | 3 |  |  |  | ROZPOCET | 0 | 0 | 0 | 0 | 0 | 1 | 0 | 4 | -569365935
| VV |  | Ochrana plynu VTL | [15 empty] | VV | 3 | 1 | -1 | 0 | ROZPOCET
| VV |  | 10 "- ul. Debřská |  | 10 | [13 empty] | VV | 3 | 2 | -1 | 0 | ROZPOCET
| VV |  | "Ztratné 2,0% -" 10,000*0,02 |  | 0.2 | [13 empty] | VV | 3 | 2 | -1 | 0 | ROZPOCET
| VV |  | Součet |  | 10.2 | [13 empty] | VV | 3 | 4 | -1 | 1 | ROZPOCET
39 | K | 564251111 | Podklad nebo podsyp ze štěrkopísku ŠP tl 150 mm | m2 | 49.5 |  | 0 | CS ÚRS 2013 02 |  |  | základní |  |  | 0.30361 | 15.0287 | 0 | 0 | 4 | K | 3 |  |  |  | ROZPOCET | 0 | 0 | 0 | 0 | 0 | 1 | 0 | 4 | -970060942
| VV |  | Ochrana plynu VTL | [15 empty] | VV | 3 | 1 | -1 | 0 | ROZPOCET
| VV |  | 10*1,50*3,0*1,10 "- ul. Debřská |  | 49.5 | [13 empty] | VV | 3 | 2 | -1 | 1 | ROZPOCET
40 | K | 899331118 | Výšková úprava kanalizačních šachet s výměnou poklopu a doplněním skruží o max výšku 0,75 m | kus | 3 |  | 0 |  |  |  | základní |  |  | 0.4208 | 1.2624 | 0 | 0 | 4 | K | 3 |  |  |  | ROZPOCET | 0 | 0 | 0 | 0 | 0 | 1 | 0 | 4 | 1044425301
| VV |  | 3 "- ul. Debřská |  | 3 | [13 empty] | VV | 3 | 2 | -1 | 1 | ROZPOCET
| D | 5 | Komunikace |  |  |  | 0 | [5 empty] | 0 |  | 18008.9933 |  | 0 | 1 | D | 1 |  |  |  | ROZPOCET | [6 empty] | 0
| D | R50 | Podkladní vrstvy |  |  |  | 0 | [5 empty] | 0 |  | 9871.1943 |  | 0 | 1 | D | 2 |  |  |  | ROZPOCET | [6 empty] | 0
41 | K | 564851111 | Podklad ze štěrkodrtě ŠD tl 150 mm | m2 | 11750.2 |  | 0 | CS ÚRS 2013 02 |  |  | základní |  |  | 0.27994 | 3289.351 | 0 | 0 | 4 | K | 3 |  |  |  | ROZPOCET | 0 | 0 | 0 | 0 | 0 | 1 | 0 | 4 | 616132982
| VV |  | Komunikace pro au. dopravu - asfalt - 2 vrstvy: | [15 empty] | VV | 3 | 1 | -1 | 0 | ROZPOCET
| VV |  | (26,0+775,0)*1,05+(26,0+775,0)*1,13 "- extravilán" |  | 1746.18 | [13 empty] | VV | 3 | 2 | -1 | 0 | ROZPOCET
| VV |  | (4082,0+232*1,50)*1,05+(4082,0+232*1,50)*1,13 "- ul. Debřská" |  | 9657.4 | [13 empty] | VV | 3 | 2 | -1 | 0 | ROZPOCET
| VV |  | 106,0*1,50*1,05+106,0*1,50*1,13 "- ul. Hradišťská" |  | 346.62 | [13 empty] | VV | 3 | 2 | -1 | 0 | ROZPOCET
| VV |  | Součet |  | 11750.2 | [13 empty] | VV | 3 | 4 | -1 | 1 | ROZPOCET
42 | K | 564871111 | Podklad ze štěrkodrtě ŠD tl 250 mm | m2 | 508.485 |  | 0 | CS ÚRS 2013 02 |  |  | základní |  |  | 0.46166 | 234.7472 | 0 | 0 | 4 | K | 3 |  |  |  | ROZPOCET | 0 | 0 | 0 | 0 | 0 | 1 | 0 | 4 | -1533196003
| VV |  | Autobusový záliv - žul. drobná kostka: | [15 empty] | VV | 3 | 1 | -1 | 0 | ROZPOCET
| VV |  | (55,0+87,0+74,50+76,50)*1,09 "- ul. Debřská" |  | 319.37 | [13 empty] | VV | 3 | 2 | -1 | 0 | ROZPOCET
| VV |  | 104,50*1,09 "- ul. Hradišťská" |  | 113.905 | [13 empty] | VV | 3 | 2 | -1 | 0 | ROZPOCET
| VV |  | Mezisoučet |  | 433.275 | [13 empty] | VV | 3 | 3 | -1 | 0 | ROZPOCET
| VV |  | Ostrůvky - žul. drobná kostka: | [15 empty] | VV | 3 | 1 | -1 | 0 | ROZPOCET
| VV |  | (12,50+13,50+6,50)*1,09 "- ul. Debřská" |  | 35.425 | [13 empty] | VV | 3 | 2 | -1 | 0 | ROZPOCET
| VV |  | (21,0+15,50)*1,09 "- ul. Hradišťská" |  | 39.785 | [13 empty] | VV | 3 | 2 | -1 | 0 | ROZPOCET
| VV |  | Mezisoučet |  | 75.21 | [13 empty] | VV | 3 | 3 | -1 | 0 | ROZPOCET
| VV |  | Součet |  | 508.485 | [13 empty] | VV | 3 | 4 | -1 | 1 | ROZPOCET
43 | K | 564671111 | Podklad z kameniva hrubého drceného vel. 63-125 mm tl 250 mm | m2 | 13198.37 |  | 0 | CS ÚRS 2013 02 |  |  | základní |  |  | 0.4809 | 6347.0961 | 0 | 0 | 4 | K | 3 |  |  |  | ROZPOCET | 0 | 0 | 0 | 0 | 0 | 1 | 0 | 4 | 1491455165
| VV |  | Výměna podloží - 2 vrstvy: | [15 empty] | VV | 3 | 1 | -1 | 0 | ROZPOCET
| VV |  | Komunikace pro au. dopravu - asfalt: | [15 empty] | VV | 3 | 1 | -1 | 0 | ROZPOCET
| VV |  | 2*(26,0+775,0)*1,13 "- extravilán" |  | 1810.26 | [13 empty] | VV | 3 | 2 | -1 | 0 | ROZPOCET
| VV |  | 2*(4082,0+232*1,50)*1,13 "- ul. Debřská" |  | 10011.8 | [13 empty] | VV | 3 | 2 | -1 | 0 | ROZPOCET
| VV |  | 2*106,0*1,50*1,13 "- ul. Hradišťská" |  | 359.34 | [13 empty] | VV | 3 | 2 | -1 | 0 | ROZPOCET
| VV |  | Mezisoučet |  | 12181.4 | [13 empty] | VV | 3 | 3 | -1 | 0 | ROZPOCET
| VV |  | Autobusový záliv - žul. drobná kostka: | [15 empty] | VV | 3 | 1 | -1 | 0 | ROZPOCET
| VV |  | 2*(55,0+87,0+74,50+76,50)*1,09 "- ul. Debřská" |  | 638.74 | [13 empty] | VV | 3 | 2 | -1 | 0 | ROZPOCET
| VV |  | 2*104,50*1,09 "- ul. Hradišťská" |  | 227.81 | [13 empty] | VV | 3 | 2 | -1 | 0 | ROZPOCET
| VV |  | Mezisoučet |  | 866.55 | [13 empty] | VV | 3 | 3 | -1 | 0 | ROZPOCET
| VV |  | Ostrůvky - žul. drobná kostka: | [15 empty] | VV | 3 | 1 | -1 | 0 | ROZPOCET
| VV |  | 2*(12,50+13,50+6,50)*1,09 "- ul. Debřská" |  | 70.85 | [13 empty] | VV | 3 | 2 | -1 | 0 | ROZPOCET
| VV |  | 2*(21,0+15,50)*1,09 "- ul. Hradišťská" |  | 79.57 | [13 empty] | VV | 3 | 2 | -1 | 0 | ROZPOCET
| VV |  | Mezisoučet |  | 150.42 | [13 empty] | VV | 3 | 3 | -1 | 0 | ROZPOCET
| VV |  | Součet |  | 13198.37 | [13 empty] | VV | 3 | 4 | -1 | 1 | ROZPOCET
| D | R51 | Komunikace pro automobilovou dopravu - asfalt |  |  |  | 0 | [5 empty] | 0 |  | 7468.6262 |  | 0 | 1 | D | 2 |  |  |  | ROZPOCET | [6 empty] | 0
44 | K | 577134121 | Asfaltový beton vrstva obrusná ACO 11 (ABS) tř. I tl 40 mm š přes 3 m z nemodifikovaného asfaltu | m2 | 5390 |  | 0 | CS ÚRS 2013 02 |  |  | základní |  |  | 0.10373 | 559.1047 | 0 | 0 | 4 | K | 3 |  |  |  | ROZPOCET | 0 | 0 | 0 | 0 | 0 | 1 | 0 | 4 | 1241382634
| VV |  | Plné KS: | [15 empty] | VV | 3 | 1 | -1 | 0 | ROZPOCET
| VV |  | 26,0+775,0 "- extravilán" |  | 801 | [13 empty] | VV | 3 | 2 | -1 | 0 | ROZPOCET
| VV |  | 4082,0+232*1,50 "- ul. Debřská" |  | 4430 | [13 empty] | VV | 3 | 2 | -1 | 0 | ROZPOCET
| VV |  | 106,0*1,50 "- ul. Hradišťská" |  | 159 | [13 empty] | VV | 3 | 2 | -1 | 0 | ROZPOCET
| VV |  | Součet |  | 5390 | [13 empty] | VV | 3 | 4 | -1 | 1 | ROZPOCET
45 | K | 577144121 | Asfaltový beton vrstva obrusná ACO 11 (ABS) tř. I tl 50 mm š přes 3 m z nemodifikovaného asfaltu | m2 | 16821 |  | 0 | CS ÚRS 2013 02 |  |  | základní |  |  | 0.12966 | 2181.0109 | 0 | 0 | 4 | K | 3 |  |  |  | ROZPOCET | 0 | 0 | 0 | 0 | 0 | 1 | 0 | 4 | 2082710683
| VV |  | Po frézování: | [15 empty] | VV | 3 | 1 | -1 | 0 | ROZPOCET
| VV |  | 3852,0+1245,0+1650,0 "- extravilán" |  | 6747 | [13 empty] | VV | 3 | 2 | -1 | 0 | ROZPOCET
| VV |  | 4825,0-232*1,50 "- ul. Debřská" |  | 4477 | [13 empty] | VV | 3 | 2 | -1 | 0 | ROZPOCET
| VV |  | 5756,0-106,0*1,50 "- ul. Hradišťská" |  | 5597 | [13 empty] | VV | 3 | 2 | -1 | 0 | ROZPOCET
| VV |  | Součet |  | 16821 | [13 empty] | VV | 3 | 4 | -1 | 1 | ROZPOCET
46 | K | 573231111 | Postřik živičný spojovací ze silniční emulze v množství do 0,7 kg/m2 | m2 | 39032 |  | 0 | CS ÚRS 2013 02 |  |  | základní |  |  | 0.00071 | 27.7127 | 0 | 0 | 4 | K | 3 |  |  |  | ROZPOCET | 0 | 0 | 0 | 0 | 0 | 1 | 0 | 4 | -1501226998
| VV |  | Plné KS: | [15 empty] | VV | 3 | 1 | -1 | 0 | ROZPOCET
| VV |  | 26,0+775,0 "- extravilán" |  | 801 | [13 empty] | VV | 3 | 2 | -1 | 0 | ROZPOCET
| VV |  | 4082,0+232*1,50 "- ul. Debřská" |  | 4430 | [13 empty] | VV | 3 | 2 | -1 | 0 | ROZPOCET
| VV |  | 106,0*1,50 "- ul. Hradišťská" |  | 159 | [13 empty] | VV | 3 | 2 | -1 | 0 | ROZPOCET
| VV |  | Mezisoučet |  | 5390 | [13 empty] | VV | 3 | 3 | -1 | 0 | ROZPOCET
| VV |  | Po frézování - 2 vrstvy: | [15 empty] | VV | 3 | 1 | -1 | 0 | ROZPOCET
| VV |  | 2*(3852,0+1245,0+1650,0) "- extravilán" |  | 13494 | [13 empty] | VV | 3 | 2 | -1 | 0 | ROZPOCET
| VV |  | 2*(4825,0-232*1,50) "- ul. Debřská" |  | 8954 | [13 empty] | VV | 3 | 2 | -1 | 0 | ROZPOCET
| VV |  | 2*(5756,0-106,0*1,50) "- ul. Hradišťská" |  | 11194 | [13 empty] | VV | 3 | 2 | -1 | 0 | ROZPOCET
| VV |  | Mezisoučet |  | 33642 | [13 empty] | VV | 3 | 3 | -1 | 0 | ROZPOCET
| VV |  | Součet |  | 39032 | [13 empty] | VV | 3 | 4 | -1 | 1 | ROZPOCET
47 | K | 565155111 | Asfaltový beton vrstva podkladní ACP 16 (obalované kamenivo OKS) tl 70 mm š do 3 m | m2 | 16821 |  | 0 | CS ÚRS 2013 02 |  |  | základní |  |  | 0.18463 | 3105.6612 | 0 | 0 | 4 | K | 3 |  |  |  | ROZPOCET | 0 | 0 | 0 | 0 | 0 | 1 | 0 | 4 | 1205550662
| VV |  | Po frézování: | [15 empty] | VV | 3 | 1 | -1 | 0 | ROZPOCET
| VV |  | Po frézování: | [15 empty] | VV | 3 | 1 | -1 | 0 | ROZPOCET
| VV |  | 3852,0+1245,0+1650,0 "- extravilán" |  | 6747 | [13 empty] | VV | 3 | 2 | -1 | 0 | ROZPOCET
| VV |  | 4825,0-232*1,50 "- ul. Debřská" |  | 4477 | [13 empty] | VV | 3 | 2 | -1 | 0 | ROZPOCET
| VV |  | 5756,0-106,0*1,50 "- ul. Hradišťská" |  | 5597 | [13 empty] | VV | 3 | 2 | -1 | 0 | ROZPOCET
| VV |  | Součet |  | 16821 | [13 empty] | VV | 3 | 4 | -1 | 1 | ROZPOCET
48 | K | 577155122 | Asfaltový beton vrstva ložní ACL 16 (ABH) tl 60 mm š přes 3 m z nemodifikovaného asfaltu | m2 | 5390 |  | 0 | CS ÚRS 2013 02 |  |  | základní |  |  | 0.15559 | 838.6301 | 0 | 0 | 4 | K | 3 |  |  |  | ROZPOCET | 0 | 0 | 0 | 0 | 0 | 1 | 0 | 4 | -1283415874
| VV |  | Plné KS: | [15 empty] | VV | 3 | 1 | -1 | 0 | ROZPOCET
| VV |  | 26,0+775,0 "- extravilán" |  | 801 | [13 empty] | VV | 3 | 2 | -1 | 0 | ROZPOCET
| VV |  | 4082,0+232*1,50 "- ul. Debřská" |  | 4430 | [13 empty] | VV | 3 | 2 | -1 | 0 | ROZPOCET
| VV |  | 106,0*1,50 "- ul. Hradišťská" |  | 159 | [13 empty] | VV | 3 | 2 | -1 | 0 | ROZPOCET
| VV |  | Součet |  | 5390 | [13 empty] | VV | 3 | 4 | -1 | 1 | ROZPOCET
49 | K | 565135111 | Asfaltový beton vrstva podkladní ACP 16 (obalované kamenivo OKS) tl 50 mm š do 3 m | m2 | 5390 |  | 0 | CS ÚRS 2013 02 |  |  | základní |  |  | 0.13188 | 710.8332 | 0 | 0 | 4 | K | 3 |  |  |  | ROZPOCET | 0 | 0 | 0 | 0 | 0 | 1 | 0 | 4 | 1484767880
| VV |  | Plné KS: | [15 empty] | VV | 3 | 1 | -1 | 0 | ROZPOCET
| VV |  | 26,0+775,0 "- extravilán" |  | 801 | [13 empty] | VV | 3 | 2 | -1 | 0 | ROZPOCET
| VV |  | 4082,0+232*1,50 "- ul. Debřská" |  | 4430 | [13 empty] | VV | 3 | 2 | -1 | 0 | ROZPOCET
| VV |  | 106,0*1,50 "- ul. Hradišťská" |  | 159 | [13 empty] | VV | 3 | 2 | -1 | 0 | ROZPOCET
| VV |  | Součet |  | 5390 | [13 empty] | VV | 3 | 4 | -1 | 1 | ROZPOCET
50 | K | 573111112 | Postřik živičný infiltrační s posypem z asfaltu množství 1 kg/m2 | m2 | 5390 |  | 0 | CS ÚRS 2013 02 |  |  | základní |  |  | 0.00601 | 32.3939 | 0 | 0 | 4 | K | 3 |  |  |  | ROZPOCET | 0 | 0 | 0 | 0 | 0 | 1 | 0 | 4 | 2033969150
| VV |  | Plné KS: | [15 empty] | VV | 3 | 1 | -1 | 0 | ROZPOCET
| VV |  | 26,0+775,0 "- extravilán" |  | 801 | [13 empty] | VV | 3 | 2 | -1 | 0 | ROZPOCET
| VV |  | 4082,0+232*1,50 "- ul. Debřská" |  | 4430 | [13 empty] | VV | 3 | 2 | -1 | 0 | ROZPOCET
| VV |  | 106,0*1,50 "- ul. Hradišťská" |  | 159 | [13 empty] | VV | 3 | 2 | -1 | 0 | ROZPOCET
| VV |  | Součet |  | 5390 | [13 empty] | VV | 3 | 4 | -1 | 1 | ROZPOCET
51 | K | 919721202 | Geomříž pro vyztužení asfaltového povrchu z PP s geotextilií | m2 | 6810 |  | 0 | CS ÚRS 2013 02 |  |  | základní |  |  | 0.00195 | 13.2795 | 0 | 0 | 4 | K | 3 |  |  |  | ROZPOCET | 0 | 0 | 0 | 0 | 0 | 1 | 0 | 4 | -586755539
| VV |  | Po frézování - přechody mezi plným KS a frézou, lokální výspravy síťových trhlin: | [15 empty] | VV | 3 | 1 | -1 | 0 | ROZPOCET
| VV |  | 2440,0 "- extravilán" |  | 2440 | [13 empty] | VV | 3 | 2 | -1 | 0 | ROZPOCET
| VV |  | 2160,0 "- ul. Debřská" |  | 2160 | [13 empty] | VV | 3 | 2 | -1 | 0 | ROZPOCET
| VV |  | 2210,0 "- ul. Hradišťská" |  | 2210 | [13 empty] | VV | 3 | 2 | -1 | 0 | ROZPOCET
| VV |  | Součet |  | 6810 | [13 empty] | VV | 3 | 4 | -1 | 1 | ROZPOCET
| D | R52 | Autobusové zálivy a ostrůvky - žulová kostka |  |  |  | 0 | [5 empty] | 0 |  | 189.3621 |  | 0 | 1 | D | 2 |  |  |  | ROZPOCET | [6 empty] | 0
52 | K | 591211111 | Kladení dlažby z kostek drobných z kamene do lože z kameniva těženého tl 50 mm | m2 | 466.5 |  | 0 | CS ÚRS 2013 02 |  |  | základní |  |  | 0.1837 | 85.696 | 0 | 0 | 4 | K | 3 |  |  |  | ROZPOCET | 0 | 0 | 0 | 0 | 0 | 1 | 0 | 4 | -912636297
| VV |  | Autobusový záliv: | [15 empty] | VV | 3 | 1 | -1 | 0 | ROZPOCET
| VV |  | 55,0+87,0+74,50+76,50 "- ul. Debřská" |  | 293 | [13 empty] | VV | 3 | 2 | -1 | 0 | ROZPOCET
| VV |  | 104,50 "- ul. Hradišťská" |  | 104.5 | [13 empty] | VV | 3 | 2 | -1 | 0 | ROZPOCET
| VV |  | Mezisoučet |  | 397.5 | [13 empty] | VV | 3 | 3 | -1 | 0 | ROZPOCET
| VV |  | Ostrůvky: | [15 empty] | VV | 3 | 1 | -1 | 0 | ROZPOCET
| VV |  | 12,50+13,50+6,50 "- ul. Debřská" |  | 32.5 | [13 empty] | VV | 3 | 2 | -1 | 0 | ROZPOCET
| VV |  | 21,0+15,50 "- ul. Hradišťská" |  | 36.5 | [13 empty] | VV | 3 | 2 | -1 | 0 | ROZPOCET
| VV |  | Mezisoučet |  | 69 | [13 empty] | VV | 3 | 3 | -1 | 0 | ROZPOCET
| VV |  | Součet |  | 466.5 | [13 empty] | VV | 3 | 4 | -1 | 1 | ROZPOCET
53 | M | 583801200 | kostka dlažební drobná, žula velikost 8/10 cm | t | 103.666 |  | 0 | CS ÚRS 2013 02 |  |  | základní |  |  | 1 | 103.666 | 0 | 0 | 8 | M | 3 |  |  |  | ROZPOCET | 0 | 0 | 0 | 0 | 0 | 1 | 0 | 4 | 83690646
| VV |  | Uvažovaná spotřeba 4,50 m2/t | [15 empty] | VV | 3 | 1 | -1 | 0 | ROZPOCET
| VV |  | Autobusový záliv: | [15 empty] | VV | 3 | 1 | -1 | 0 | ROZPOCET
| VV |  | (55,0+87,0+74,50+76,50)/4,50 "- ul. Debřská" |  | 65.111 | [13 empty] | VV | 3 | 2 | -1 | 0 | ROZPOCET
| VV |  | 104,50/4,50 "- ul. Hradišťská" |  | 23.222 | [13 empty] | VV | 3 | 2 | -1 | 0 | ROZPOCET
| VV |  | Mezisoučet |  | 88.333 | [13 empty] | VV | 3 | 3 | -1 | 0 | ROZPOCET
| VV |  | Ostrůvky: | [15 empty] | VV | 3 | 1 | -1 | 0 | ROZPOCET
| VV |  | (12,50+13,50+6,50)/4,50 "- ul. Debřská" |  | 7.222 | [13 empty] | VV | 3 | 2 | -1 | 0 | ROZPOCET
| VV |  | (21,0+15,50)/4,50 "- ul. Hradišťská" |  | 8.111 | [13 empty] | VV | 3 | 2 | -1 | 0 | ROZPOCET
| VV |  | Mezisoučet |  | 15.333 | [13 empty] | VV | 3 | 3 | -1 | 0 | ROZPOCET
| VV |  | Součet |  | 103.666 | [13 empty] | VV | 3 | 4 | -1 | 1 | ROZPOCET
54 | K | 565231112 | Podklad ze štěrku částečně zpevněného cementovou maltou ŠCM tl 200 mm | m2 | 489.825 |  | 0 | CS ÚRS 2013 02 |  |  | základní |  |  | 0 | 0 | 0 | 0 | 4 | K | 3 |  |  |  | ROZPOCET | 0 | 0 | 0 | 0 | 0 | 1 | 0 | 4 | 1625143987
| VV |  | Autobusový záliv: | [15 empty] | VV | 3 | 1 | -1 | 0 | ROZPOCET
| VV |  | (55,0+87,0+74,50+76,50)*1,05 "- ul. Debřská" |  | 307.65 | [13 empty] | VV | 3 | 2 | -1 | 0 | ROZPOCET
| VV |  | 104,50*1,05 "- ul. Hradišťská" |  | 109.725 | [13 empty] | VV | 3 | 2 | -1 | 0 | ROZPOCET
| VV |  | Mezisoučet |  | 417.375 | [13 empty] | VV | 3 | 3 | -1 | 0 | ROZPOCET
| VV |  | Ostrůvky: | [15 empty] | VV | 3 | 1 | -1 | 0 | ROZPOCET
| VV |  | (12,50+13,50+6,50)*1,05 "- ul. Debřská" |  | 34.125 | [13 empty] | VV | 3 | 2 | -1 | 0 | ROZPOCET
| VV |  | (21,0+15,50)*1,05 "- ul. Hradišťská" |  | 38.325 | [13 empty] | VV | 3 | 2 | -1 | 0 | ROZPOCET
| VV |  | Mezisoučet |  | 72.45 | [13 empty] | VV | 3 | 3 | -1 | 0 | ROZPOCET
| VV |  | Součet |  | 489.825 | [13 empty] | VV | 3 | 4 | -1 | 1 | ROZPOCET
| D | R59 | Ostatní plochy |  |  |  | 0 | [5 empty] | 0 |  | 479.8107 |  | 0 | 1 | D | 2 |  |  |  | ROZPOCET | [6 empty] | 0
55 | K | 569851111 | Zpevnění krajnic štěrkodrtí tl 150 mm | m2 | 1726 |  | 0 | CS ÚRS 2013 02 |  |  | základní |  |  | 0.27799 | 479.8107 | 0 | 0 | 4 | K | 3 |  |  |  | ROZPOCET | 0 | 0 | 0 | 0 | 0 | 1 | 0 | 4 | -1033211930
| VV |  | 445,0+382,0+162,0+239,0+463,0+20,0+15,0 "- extravilán" |  | 1726 | [13 empty] | VV | 3 | 2 | -1 | 1 | ROZPOCET
| D | 8 | Trubní vedení |  |  |  | 0 | [5 empty] | 0 |  | 1383.8037 |  | 7.6 | 1 | D | 1 |  |  |  | ROZPOCET | [6 empty] | 0
| D | R80 | Společné práce pro trubní vedení |  |  |  | 0 | [5 empty] | 0 |  | 31.4902 |  | 0 | 1 | D | 2 |  |  |  | ROZPOCET | [6 empty] | 0
56 | K | 899331111 | Výšková úprava uličního vstupu nebo vpusti do 200 mm zvýšením poklopu | kus | 29 |  | 0 | CS ÚRS 2013 02 |  |  | základní |  |  | 0.4208 | 12.2032 | 0 | 0 | 4 | K | 3 |  |  |  | ROZPOCET | 0 | 0 | 0 | 0 | 0 | 1 | 0 | 4 | 1322787222
57 | K | 899431111 | Výšková úprava uličního vstupu nebo vpusti do 200 mm zvýšením krycího hrnce, šoupěte nebo hydrantu | kus | 62 |  | 0 | CS ÚRS 2013 02 |  |  | základní |  |  | 0.31108 | 19.287 | 0 | 0 | 4 | K | 3 |  |  |  | ROZPOCET | 0 | 0 | 0 | 0 | 0 | 1 | 0 | 4 | 1486923237
| D | R81 | Napojení odvodňovačů |  |  |  | 0 | [5 empty] | 0 |  | 208.7021 |  | 0 | 1 | D | 2 |  |  |  | ROZPOCET | [6 empty] | 0
58 | K | 451572111 | Lože pod potrubí otevřený výkop z kameniva drobného těženého | m3 | 78.3 |  | 0 | CS ÚRS 2013 02 |  |  | základní |  |  | 1.8908 | 148.0473 | 0 | 0 | 4 | K | 3 |  |  |  | ROZPOCET | 0 | 0 | 0 | 0 | 0 | 1 | 0 | 4 | 979422785
| VV |  | Napojení uličních vpustí | [15 empty] | VV | 3 | 1 | -1 | 0 | ROZPOCET
| VV |  | 1,0*0,30*(4,0+6,0+7,0+9,0+2,0+11,0+10,0+11,0+6,0+10,0+7,0+12,0+9,0+7,0+2,0+5,0+4,0+10,0+4,0+7,0+6,0+9,0+4,0+40,0) "- ul. Debřská" |  | 60.6 | [13 empty] | VV | 3 | 2 | -1 | 0 | ROZPOCET
| VV |  | 1,0*0,30*(3,0+6,0+10*2,0+3,0+2,0+5*2,0+3,0+2,0) "- ul. Hradišťská" |  | 14.7 | [13 empty] | VV | 3 | 2 | -1 | 0 | ROZPOCET
| VV |  | Mezisoučet |  | 75.3 | [13 empty] | VV | 3 | 3 | -1 | 0 | ROZPOCET
| VV |  | Napojení odvod. obrubníků: | [15 empty] | VV | 3 | 1 | -1 | 0 | ROZPOCET
| VV |  | 1,0*0,30*(8,0+2,0) "- ul. Debřská" |  | 3 | [13 empty] | VV | 3 | 2 | -1 | 0 | ROZPOCET
| VV |  | Součet |  | 78.3 | [13 empty] | VV | 3 | 4 | -1 | 1 | ROZPOCET
59 | K | 871353121 | Montáž potrubí z kanalizačních trub z PVC otevřený výkop sklon do 20 % DN 200 | m | 40 |  | 0 | CS ÚRS 2013 02 |  |  | základní |  |  | 0 | 0 | 0 | 0 | 4 | K | 3 |  |  |  | ROZPOCET | 0 | 0 | 0 | 0 | 0 | 1 | 0 | 4 | -1275307446
| VV |  | Napojení uličních vpustí | [15 empty] | VV | 3 | 1 | -1 | 0 | ROZPOCET
| VV |  | 40,0 "- ul. Debřská" |  | 40 | [13 empty] | VV | 3 | 2 | -1 | 1 | ROZPOCET
60 | M | 286118600 | trubka kanalizační plastová PPKGEM-SN8 DN 200x1000 mm | kus | 42 |  | 0 | CS ÚRS 2013 02 |  |  | základní |  |  | 0.0057 | 0.2394 | 0 | 0 | 8 | M | 3 |  |  |  | ROZPOCET | 0 | 0 | 0 | 0 | 0 | 1 | 0 | 4 | -254922310
| VV |  | Napojení uličních vpustí | [15 empty] | VV | 3 | 1 | -1 | 0 | ROZPOCET
| VV |  | 40,0 "- ul. Debřská" |  | 40 | [13 empty] | VV | 3 | 2 | -1 | 0 | ROZPOCET
| VV |  | "Prořez 5,0% -" 40,000*0,05 |  | 2 | [13 empty] | VV | 3 | 2 | -1 | 0 | ROZPOCET
| VV |  | Součet |  | 42 | [13 empty] | VV | 3 | 4 | -1 | 1 | ROZPOCET
61 | K | 871314121 | Montáž potrubí v otevřeném výkopu sklonu do 20 % z PP svařovaných na tupo DN 150 | m | 221 |  | 0 | CS ÚRS 2013 02 |  |  | základní |  |  | 0 | 0 | 0 | 0 | 4 | K | 3 |  |  |  | ROZPOCET | 0 | 0 | 0 | 0 | 0 | 1 | 0 | 4 | 1593181722
| VV |  | Napojení uličních vpustí | [15 empty] | VV | 3 | 1 | -1 | 0 | ROZPOCET
| VV |  | 4,0+6,0+7,0+9,0+2,0+11,0+10,0+11,0+6,0+10,0+7,0+12,0+9,0+7,0+2,0+5,0+4,0+10,0+4,0+7,0+6,0+9,0+4,0 "- ul. Debřská" |  | 162 | [13 empty] | VV | 3 | 2 | -1 | 0 | ROZPOCET
| VV |  | 3,0+6,0+10*2,0+3,0+2,0+5*2,0+3,0+2,0 "- ul. Hradišťská" |  | 49 | [13 empty] | VV | 3 | 2 | -1 | 0 | ROZPOCET
| VV |  | Mezisoučet |  | 211 | [13 empty] | VV | 3 | 3 | -1 | 0 | ROZPOCET
| VV |  | Napojení odvod. obrubníků: | [15 empty] | VV | 3 | 1 | -1 | 0 | ROZPOCET
| VV |  | 8,0+2,0 "- ul. Debřská" |  | 10 | [13 empty] | VV | 3 | 2 | -1 | 0 | ROZPOCET
| VV |  | Součet |  | 221 | [13 empty] | VV | 3 | 4 | -1 | 1 | ROZPOCET
62 | M | 286118520 | trubka kanalizační plastová PPKGEM-SN8 DN 160x1000 mm | kus | 232.05 |  | 0 | CS ÚRS 2013 02 |  |  | základní |  |  | 0.00361 | 0.8377 | 0 | 0 | 8 | M | 3 |  |  |  | ROZPOCET | 0 | 0 | 0 | 0 | 0 | 1 | 0 | 4 | 517052584
| VV |  | Napojení uličních vpustí | [15 empty] | VV | 3 | 1 | -1 | 0 | ROZPOCET
| VV |  | 4,0+6,0+7,0+9,0+2,0+11,0+10,0+11,0+6,0+10,0+7,0+12,0+9,0+7,0+2,0+5,0+4,0+10,0+4,0+7,0+6,0+9,0+4,0 "- ul. Debřská" |  | 162 | [13 empty] | VV | 3 | 2 | -1 | 0 | ROZPOCET
| VV |  | 3,0+6,0+10*2,0+3,0+2,0+5*2,0+3,0+2,0 "- ul. Hradišťská" |  | 49 | [13 empty] | VV | 3 | 2 | -1 | 0 | ROZPOCET
| VV |  | Napojení odvod. obrubníků: | [15 empty] | VV | 3 | 1 | -1 | 0 | ROZPOCET
| VV |  | 8,0+2,0 "- ul. Debřská" |  | 10 | [13 empty] | VV | 3 | 2 | -1 | 0 | ROZPOCET
| VV |  | Mezisoučet |  | 221 | [13 empty] | VV | 3 | 3 | -1 | 0 | ROZPOCET
| VV |  | "Prořez 5,0% -" 221,000*0,05 |  | 11.05 | [13 empty] | VV | 3 | 2 | -1 | 0 | ROZPOCET
| VV |  | Součet |  | 232.05 | [13 empty] | VV | 3 | 4 | -1 | 1 | ROZPOCET
63 | K | 877315211 | Montáž tvarovek z tvrdého PVC-systém KG nebo z polypropylenu-systém KG 2000 jednoosé DN 150 | kus | 94 |  | 0 | CS ÚRS 2013 02 |  |  | základní |  |  | 3.75e-06 | 0.0003525 | 0 | 0 | 4 | K | 3 |  |  |  | ROZPOCET | 0 | 0 | 0 | 0 | 0 | 1 | 0 | 4 | -1783436056
| VV |  | Napojení uličních vpustí | [15 empty] | VV | 3 | 1 | -1 | 0 | ROZPOCET
| VV |  | 2*23 "- ul. Debřská" |  | 46 | [13 empty] | VV | 3 | 2 | -1 | 0 | ROZPOCET
| VV |  | 2*22 "- ul. Hradišťská" |  | 44 | [13 empty] | VV | 3 | 2 | -1 | 0 | ROZPOCET
| VV |  | Mezisoučet |  | 90 | [13 empty] | VV | 3 | 3 | -1 | 0 | ROZPOCET
| VV |  | Napojení odvod. obrubníků: | [15 empty] | VV | 3 | 1 | -1 | 0 | ROZPOCET
| VV |  | 2*2 "- ul. Debřská" |  | 4 | [13 empty] | VV | 3 | 2 | -1 | 0 | ROZPOCET
| VV |  | Součet |  | 94 | [13 empty] | VV | 3 | 4 | -1 | 1 | ROZPOCET
64 | M | 286118940 | koleno kanalizační plastové s hrdlem PPKGB 160x45° | kus | 94 |  | 0 | CS ÚRS 2013 02 |  |  | základní |  |  | 0.00081 | 0.07614 | 0 | 0 | 8 | M | 3 |  |  |  | ROZPOCET | 0 | 0 | 0 | 0 | 0 | 1 | 0 | 4 | 778030183
65 | K | 894812612 | Vyříznutí a utěsnění otvoru ve stěně šachty DN 160 | kus | 19 |  | 0 | CS ÚRS 2013 02 |  |  | základní |  |  | 0.002073 | 0.039387 | 0 | 0 | 4 | K | 3 |  |  |  | ROZPOCET | 0 | 0 | 0 | 0 | 0 | 1 | 0 | 4 | -765877045
| VV |  | Napojení uličních vpustí do stávající kanalizace | [15 empty] | VV | 3 | 1 | -1 | 0 | ROZPOCET
| VV |  | 16 "- ul. Debřská" |  | 16 | [13 empty] | VV | 3 | 2 | -1 | 0 | ROZPOCET
| VV |  | 3 "- ul. Hradišťská" |  | 3 | [13 empty] | VV | 3 | 2 | -1 | 0 | ROZPOCET
| VV |  | Součet |  | 19 | [13 empty] | VV | 3 | 4 | -1 | 1 | ROZPOCET
66 | K | 837441221 | Montáž kameninových tvarovek odbočných s integrovaným těsněním otevřený výkop DN 600 | kus | 6 |  | 0 | CS ÚRS 2013 02 |  |  | základní |  |  | 0.00019 | 0.00114 | 0 | 0 | 4 | K | 3 |  |  |  | ROZPOCET | 0 | 0 | 0 | 0 | 0 | 1 | 0 | 4 | -628845433
| VV |  | Napojení uličních vpustí do stávající kanalizace | [15 empty] | VV | 3 | 1 | -1 | 0 | ROZPOCET
| VV |  | 2 "- ul. Debřská" |  | 2 | [13 empty] | VV | 3 | 2 | -1 | 0 | ROZPOCET
| VV |  | 4 "- ul. Hradišťská" |  | 4 | [13 empty] | VV | 3 | 2 | -1 | 0 | ROZPOCET
| VV |  | Součet |  | 6 | [13 empty] | VV | 3 | 4 | -1 | 1 | ROZPOCET
67 | M | 286115785 | sedlová vsazovaná odbočka do otvoru silnostěnné trouby KGEAM DN150-600/150 s distančním kroužkem a maticí | kus | 6 |  | 0 |  |  |  | základní |  |  | 0.0133 | 0.0798 | 0 | 0 | 8 | M | 3 |  |  |  | ROZPOCET | 0 | 0 | 0 | 0 | 0 | 1 | 0 | 4 | -1453412193
68 | K | 899623141 | Obetonování potrubí nebo zdiva stok betonem prostým tř. C 12/15 otevřený výkop | m3 | 24 |  | 0 | CS ÚRS 2013 02 |  |  | základní |  |  | 2.2563 | 54.1522 | 0 | 0 | 4 | K | 3 |  |  |  | ROZPOCET | 0 | 0 | 0 | 0 | 0 | 1 | 0 | 4 | 534966369
| VV |  | Napojení uličních vpustí | [15 empty] | VV | 3 | 1 | -1 | 0 | ROZPOCET
| VV |  | 24*0,50 "- ul. Debřská" |  | 12 | [13 empty] | VV | 3 | 2 | -1 | 0 | ROZPOCET
| VV |  | 22*0,50 "- ul. Hradišťská" |  | 11 | [13 empty] | VV | 3 | 2 | -1 | 0 | ROZPOCET
| VV |  | Mezisoučet |  | 23 | [13 empty] | VV | 3 | 3 | -1 | 0 | ROZPOCET
| VV |  | Napojení odvod. obrubníků: | [15 empty] | VV | 3 | 1 | -1 | 0 | ROZPOCET
| VV |  | 2*0,50 "- ul. Debřská" |  | 1 | [13 empty] | VV | 3 | 2 | -1 | 0 | ROZPOCET
| VV |  | Součet |  | 24 | [13 empty] | VV | 3 | 4 | -1 | 1 | ROZPOCET
69 | K | 320101112 | Osazení betonových a železobetonových prefabrikátů hmotnosti nad 1000 do 5000 kg | m3 | 2.025 |  | 0 | CS ÚRS 2013 02 |  |  | základní |  |  | 0.079549 | 0.16109 | 0 | 0 | 4 | K | 3 |  |  |  | ROZPOCET | 0 | 0 | 0 | 0 | 0 | 1 | 0 | 4 | 1460363065
| VV |  | Napojení odvod. obrubníků: | [15 empty] | VV | 3 | 1 | -1 | 0 | ROZPOCET
| VV |  | 2*1,35*0,75 "- ul. Debřská" |  | 2.025 | [13 empty] | VV | 3 | 2 | -1 | 1 | ROZPOCET
70 | M | 592238R10 | výtokový prefabrikovaný ŽB objekt 1000/1350/750 mm pro potrubí DN150 | kus | 2 |  | 0 |  |  |  | základní |  |  | 0.097 | 0.194 | 0 | 0 | 8 | M | 3 |  |  |  | ROZPOCET | 0 | 0 | 0 | 0 | 0 | 1 | 0 | 4 | -1393993476
71 | K | 891315321 | Montáž zpětných klapek DN 150 | kus | 2 |  | 0 | CS ÚRS 2013 02 |  |  | základní |  |  | 0.0028967 | 0.0057935 | 0 | 0 | 4 | K | 3 |  |  |  | ROZPOCET | 0 | 0 | 0 | 0 | 0 | 1 | 0 | 4 | 412536127
| VV |  | Napojení odvod. obrubníků: | [15 empty] | VV | 3 | 1 | -1 | 0 | ROZPOCET
| VV |  | 2 "- ul. Debřská" |  | 2 | [13 empty] | VV | 3 | 2 | -1 | 1 | ROZPOCET
72 | M | 562312030 | uzávěr zpětný automatický s ocelovou klapkou HL715.0 DN160 | kus | 2 |  | 0 | CS ÚRS 2013 02 |  |  | základní |  |  | 0.00376 | 0.00752 | 0 | 0 | 8 | M | 3 |  |  |  | ROZPOCET | 0 | 0 | 0 | 0 | 0 | 1 | 0 | 4 | 467002250
73 | K | 894411131 | Zřízení šachet kanalizačních z betonových dílců na potrubí DN nad 300 do 400 dno beton tř. C 25/30 | kus | 1 |  | 0 | CS ÚRS 2013 02 |  |  | základní |  |  | 2.1583 | 2.1583 | 0 | 0 | 4 | K | 3 |  |  |  | ROZPOCET | 0 | 0 | 0 | 0 | 0 | 1 | 0 | 4 | -226466704
| VV |  | Plovoucí poklop viz. oddíl R89 | [15 empty] | VV | 3 | 1 | -1 | 0 | ROZPOCET
| VV |  | 1 "- ul. Debřská" |  | 1 | [13 empty] | VV | 3 | 2 | -1 | 1 | ROZPOCET
74 | M | 592241770 | prstenec betonový vyrovnávací TBW-Q 625/100/120 62,5x10x12 cm | kus | 2 |  | 0 | CS ÚRS 2013 02 |  |  | základní |  |  | 0.064 | 0.128 | 0 | 0 | 8 | M | 3 |  |  |  | ROZPOCET | 0 | 0 | 0 | 0 | 0 | 1 | 0 | 4 | 1509942587
75 | M | 592241680 | skruž betonová přechodová TBR-Q 625/600/120 SPK 62,5/100x60x12 cm | kus | 1 |  | 0 | CS ÚRS 2013 02 |  |  | základní |  |  | 0.548 | 0.548 | 0 | 0 | 8 | M | 3 |  |  |  | ROZPOCET | 0 | 0 | 0 | 0 | 0 | 1 | 0 | 4 | 1492449131
76 | M | 592241620 | skruž betonová s ocelová se stupadly +PE povlakem TBH-Q 1000/1000/120 SP 100x100x12 cm | kus | 2 |  | 0 | CS ÚRS 2013 02 |  |  | základní |  |  | 1.013 | 2.026 | 0 | 0 | 8 | M | 3 |  |  |  | ROZPOCET | 0 | 0 | 0 | 0 | 0 | 1 | 0 | 4 | -1214927828
| D | R82 | Uliční vpusti |  |  |  | 0 | [5 empty] | 0 |  | 37.111 |  | 0 | 1 | D | 2 |  |  |  | ROZPOCET | [6 empty] | 0
77 | K | 895941111 | Zřízení vpusti kanalizační uliční z betonových dílců typ UV-50 normální | kus | 46 |  | 0 | CS ÚRS 2013 02 |  |  | základní |  |  | 0.3409 | 15.6814 | 0 | 0 | 4 | K | 3 |  |  |  | ROZPOCET | 0 | 0 | 0 | 0 | 0 | 1 | 0 | 4 | 1044814971
| VV |  | 24 "- ul. Debřská" |  | 24 | [13 empty] | VV | 3 | 2 | -1 | 0 | ROZPOCET
| VV |  | 22 "- ul. Hradišťská" |  | 22 | [13 empty] | VV | 3 | 2 | -1 | 0 | ROZPOCET
| VV |  | Součet |  | 46 | [13 empty] | VV | 3 | 4 | -1 | 1 | ROZPOCET
78 | M | 592238640 | prstenec betonový pro uliční vpusť vyrovnávací TBV-Q 390/60/10a, 39x6x5 cm | kus | 46 |  | 0 | CS ÚRS 2013 02 |  |  | základní |  |  | 0.027 | 1.242 | 0 | 0 | 8 | M | 3 |  |  |  | ROZPOCET | 0 | 0 | 0 | 0 | 0 | 1 | 0 | 4 | 1291288412
79 | M | 592238710 | koš kalový A 4/Z Ocel D38,5x60 | kus | 46 |  | 0 |  |  |  | základní |  |  | 0.0085 | 0.391 | 0 | 0 | 8 | M | 3 |  |  |  | ROZPOCET | 0 | 0 | 0 | 0 | 0 | 1 | 0 | 4 | 1038423758
80 | M | 592238580 | skruž betonová pro uliční vpusť horní TBV-Q 450/555/5d, 45x55x5 cm | kus | 46 |  | 0 | CS ÚRS 2013 02 |  |  | základní |  |  | 0.111 | 5.106 | 0 | 0 | 8 | M | 3 |  |  |  | ROZPOCET | 0 | 0 | 0 | 0 | 0 | 1 | 0 | 4 | -1747273305
81 | M | 592238600 | skruž betonová pro uliční vpusť středová TBV-Q 450/195/6b, 45x20x5 cm | kus | 46 |  | 0 | CS ÚRS 2013 02 |  |  | základní |  |  | 0.04 | 1.84 | 0 | 0 | 8 | M | 3 |  |  |  | ROZPOCET | 0 | 0 | 0 | 0 | 0 | 1 | 0 | 4 | -868004480
82 | M | 592238R40 | skruž betonová pro uliční vpusťs výtokovým otvorem PVC TBV-Q 450/450/3d, 45x45x5 cm | kus | 46 |  | 0 |  |  |  | základní |  |  | 0.08 | 3.68 | 0 | 0 | 8 | M | 3 |  |  |  | ROZPOCET | 0 | 0 | 0 | 0 | 0 | 1 | 0 | 4 | 2077297516
83 | M | 592238520 | dno betonové pro uliční vpusť s kalovou prohlubní TBV-Q 2a 45x30x5 cm | kus | 46 |  | 0 | CS ÚRS 2013 02 |  |  | základní |  |  | 0.072 | 3.312 | 0 | 0 | 8 | M | 3 |  |  |  | ROZPOCET | 0 | 0 | 0 | 0 | 0 | 1 | 0 | 4 | 899728308
84 | K | 899203111 | Osazení mříží litinových včetně rámů a košů na bahno hmotnosti nad 100 do 150 kg | kus | 46 |  | 0 | CS ÚRS 2013 02 |  |  | základní |  |  | 0.00936 | 0.43056 | 0 | 0 | 4 | K | 3 |  |  |  | ROZPOCET | 0 | 0 | 0 | 0 | 0 | 1 | 0 | 4 | 503612547
85 | M | 592238760 | rám zabetonovaný DIN 19583-9 500/500 mm | kus | 46 |  | 0 | CS ÚRS 2013 02 |  |  | základní |  |  | 0.06 | 2.76 | 0 | 0 | 8 | M | 3 |  |  |  | ROZPOCET | 0 | 0 | 0 | 0 | 0 | 1 | 0 | 4 | 1989117396
86 | M | 592238780 | mříž M1 D400 DIN 19583-13, 500/500 mm | kus | 46 |  | 0 | CS ÚRS 2013 02 |  |  | základní |  |  | 0.058 | 2.668 | 0 | 0 | 8 | M | 3 |  |  |  | ROZPOCET | 0 | 0 | 0 | 0 | 0 | 1 | 0 | 4 | 194937795
| D | R84 | Obrubníkové odvodnění |  |  |  | 0 | [5 empty] | 0 |  | 113.3867 |  | 0 | 1 | D | 2 |  |  |  | ROZPOCET | [6 empty] | 0
87 | K | 935113119 | Osazení odvodňovacího obrubníku do betonového lože s boční patkou | m | 353 |  | 0 |  |  |  | základní |  |  | 0.29221 | 103.1501 | 0 | 0 | 4 | K | 3 |  |  |  | ROZPOCET | 0 | 0 | 0 | 0 | 0 | 1 | 0 | 4 | 162926167
| VV |  | 169,0+184,0 "- ul. Debřská" |  | 353 | [13 empty] | VV | 3 | 2 | -1 | 1 | ROZPOCET
88 | M | 592172101 | odvodňovací obrubník šedý 50x15x30 cm s dvěma otvory, vnitřní dutina š. 10 cm | kus | 363.59 |  | 0 |  |  |  | základní |  |  | 0.028 | 10.1805 | 0 | 0 | 8 | M | 3 |  |  |  | ROZPOCET | 0 | 0 | 0 | 0 | 0 | 1 | 0 | 4 | -1554848046
| VV |  | 169,0+184,0 "- ul. Debřská" |  | 353 | [13 empty] | VV | 3 | 2 | -1 | 0 | ROZPOCET
| VV |  | "Ztratné 3,0% -" 353,000*0,03 |  | 10.59 | [13 empty] | VV | 3 | 2 | -1 | 0 | ROZPOCET
| VV |  | Součet |  | 363.59 | [13 empty] | VV | 3 | 4 | -1 | 1 | ROZPOCET
89 | M | 592172102 | kompletní vpusť k odvodňovacímu obrubníku 50x15x(50,5+71,5) cm s dvěma otvory, vnitřní dutina š. 10 cm pro výtok DN150, horní díl+dolní díl, dlouhá verze+kalový koš | kus | 2 |  | 0 |  |  |  | základní |  |  | 0.028 | 0.056 | 0 | 0 | 8 | M | 3 |  |  |  | ROZPOCET | 0 | 0 | 0 | 0 | 0 | 1 | 0 | 4 | 796816416
| VV |  | 2 "- ul. Debřská" |  | 2 | [13 empty] | VV | 3 | 2 | -1 | 1 | ROZPOCET
| D | R87 | Drenážní potrubí |  |  |  | 0 | [5 empty] | 0 |  | 960.0734 |  | 0 | 1 | D | 2 |  |  |  | ROZPOCET | [6 empty] | 0
90 | K | 212572111 | Lože pro trativody ze štěrkopísku tříděného | m3 | 46.92 |  | 0 | CS ÚRS 2013 02 |  |  | základní |  |  | 1.9205 | 90.1099 | 0 | 0 | 4 | K | 3 |  |  |  | ROZPOCET | 0 | 0 | 0 | 0 | 0 | 1 | 0 | 4 | 1799411168
| VV |  | Uvažovaná spotřeba 0,03 m3/bm potrubí | [15 empty] | VV | 3 | 1 | -1 | 0 | ROZPOCET
| VV |  | 0,03*(260,0+51,0+4,0+465,0) "- extravilán" |  | 23.4 | [13 empty] | VV | 3 | 2 | -1 | 0 | ROZPOCET
| VV |  | 0,03*(51,0+485,0) "- ul. Debřská" |  | 16.08 | [13 empty] | VV | 3 | 2 | -1 | 0 | ROZPOCET
| VV |  | 0,03*(125,0+12,0+8,0+22,0+21,0+60,0) "- ul. Hradišťská" |  | 7.44 | [13 empty] | VV | 3 | 2 | -1 | 0 | ROZPOCET
| VV |  | Součet |  | 46.92 | [13 empty] | VV | 3 | 4 | -1 | 1 | ROZPOCET
91 | K | 212755215 | Trativody z drenážních trubek plastových flexibilních D 130 mm bez lože | m | 1564 |  | 0 | CS ÚRS 2013 02 |  |  | základní |  |  | 0.00073 | 1.1417 | 0 | 0 | 4 | K | 3 |  |  |  | ROZPOCET | 0 | 0 | 0 | 0 | 0 | 1 | 0 | 4 | 1493156612
| VV |  | 260,0+51,0+4,0+465,0 "- extravilán" |  | 780 | [13 empty] | VV | 3 | 2 | -1 | 0 | ROZPOCET
| VV |  | 51,0+485,0 "- ul. Debřská" |  | 536 | [13 empty] | VV | 3 | 2 | -1 | 0 | ROZPOCET
| VV |  | 125,0+12,0+8,0+22,0+21,0+60,0 "- ul. Hradišťská" |  | 248 | [13 empty] | VV | 3 | 2 | -1 | 0 | ROZPOCET
| VV |  | Součet |  | 1564 | [13 empty] | VV | 3 | 4 | -1 | 1 | ROZPOCET
92 | K | 211531111 | Výplň odvodňovacích žeber nebo trativodů kamenivem hrubým drceným frakce 16 až 63 mm | m3 | 531.76 |  | 0 | CS ÚRS 2013 02 |  |  | základní |  |  | 1.63 | 866.7688 | 0 | 0 | 4 | K | 3 |  |  |  | ROZPOCET | 0 | 0 | 0 | 0 | 0 | 1 | 0 | 4 | 2027372491
| VV |  | Uvažovaná spotřeba 0,34 m3/bm potrubí | [15 empty] | VV | 3 | 1 | -1 | 0 | ROZPOCET
| VV |  | 0,34*(260,0+51,0+4,0+465,0) "- extravilán" |  | 265.2 | [13 empty] | VV | 3 | 2 | -1 | 0 | ROZPOCET
| VV |  | 0,34*(51,0+485,0) "- ul. Debřská" |  | 182.24 | [13 empty] | VV | 3 | 2 | -1 | 0 | ROZPOCET
| VV |  | 0,34*(125,0+12,0+8,0+22,0+21,0+60,0) "- ul. Hradišťská" |  | 84.32 | [13 empty] | VV | 3 | 2 | -1 | 0 | ROZPOCET
| VV |  | Součet |  | 531.76 | [13 empty] | VV | 3 | 4 | -1 | 1 | ROZPOCET
93 | K | 211971121 | Zřízení opláštění žeber nebo trativodů geotextilií v rýze nebo zářezu sklonu přes 1:2 š do 2,5 m | m2 | 3519 |  | 0 | CS ÚRS 2013 02 |  |  | základní |  |  | 0.00031 | 1.0909 | 0 | 0 | 4 | K | 3 |  |  |  | ROZPOCET | 0 | 0 | 0 | 0 | 0 | 1 | 0 | 4 | 473356646
| VV |  | Uvažovaná spotřeba 2,25 m2/bm potrubí | [15 empty] | VV | 3 | 1 | -1 | 0 | ROZPOCET
| VV |  | 2,25*(260,0+51,0+4,0+465,0) "- extravilán" |  | 1755 | [13 empty] | VV | 3 | 2 | -1 | 0 | ROZPOCET
| VV |  | 2,25*(51,0+485,0) "- ul. Debřská" |  | 1206 | [13 empty] | VV | 3 | 2 | -1 | 0 | ROZPOCET
| VV |  | 2,25*(125,0+12,0+8,0+22,0+21,0+60,0) "- ul. Hradišťská" |  | 558 | [13 empty] | VV | 3 | 2 | -1 | 0 | ROZPOCET
| VV |  | Součet |  | 3519 | [13 empty] | VV | 3 | 4 | -1 | 1 | ROZPOCET
94 | M | 693111441 | netkaná geotextílie 250 g/m2 | m2 | 3831.8 |  | 0 |  |  |  | základní |  |  | 0.00025 | 0.95795 | 0 | 0 | 8 | M | 3 |  |  |  | ROZPOCET | 0 | 0 | 0 | 0 | 0 | 1 | 0 | 4 | 1814534053
| VV |  | Uvažován překryv 200 mm | [15 empty] | VV | 3 | 1 | -1 | 0 | ROZPOCET
| VV |  | 2,45*(260,0+51,0+4,0+465,0) "- extravilán" |  | 1911 | [13 empty] | VV | 3 | 2 | -1 | 0 | ROZPOCET
| VV |  | 2,45*(51,0+485,0) "- ul. Debřská" |  | 1313.2 | [13 empty] | VV | 3 | 2 | -1 | 0 | ROZPOCET
| VV |  | 2,45*(125,0+12,0+8,0+22,0+21,0+60,0) "- ul. Hradišťská" |  | 607.6 | [13 empty] | VV | 3 | 2 | -1 | 0 | ROZPOCET
| VV |  | Součet |  | 3831.8 | [13 empty] | VV | 3 | 4 | -1 | 1 | ROZPOCET
95 | K | 894812611 | Vyříznutí a utěsnění otvoru ve stěně šachty DN 110 | kus | 23 |  | 0 | CS ÚRS 2013 02 |  |  | základní |  |  | 0.00018 | 0.00414 | 0 | 0 | 4 | K | 3 |  |  |  | ROZPOCET | 0 | 0 | 0 | 0 | 0 | 1 | 0 | 4 | -1935907444
| VV |  | Napojení drenáže do UV | [15 empty] | VV | 3 | 1 | -1 | 0 | ROZPOCET
| VV |  | 13 "- ul. Debřská" |  | 13 | [13 empty] | VV | 3 | 2 | -1 | 0 | ROZPOCET
| VV |  | 10 "- ul. Hradišťská" |  | 10 | [13 empty] | VV | 3 | 2 | -1 | 0 | ROZPOCET
| VV |  | Součet |  | 23 | [13 empty] | VV | 3 | 4 | -1 | 1 | ROZPOCET
| D | R89 | Úprava poklopů |  |  |  | 0 | [5 empty] | 0 |  | 33.0405 |  | 7.6 | 1 | D | 2 |  |  |  | ROZPOCET | [6 empty] | 0
96 | K | 899104211 | Demontáž poklopů litinových nebo ocelových včetně rámů hmotnosti přes 150 kg | kus | 38 |  | 0 | CS ÚRS 2013 02 |  |  | základní |  |  | 0 | 0 | 0.2 | 7.6 | 4 | K | 3 |  |  |  | ROZPOCET | 0 | 0 | 0 | 0 | 0 | 1 | 0 | 4 | 1875512703
| VV |  | 23 "- ul. Debřská" |  | 23 | [13 empty] | VV | 3 | 2 | -1 | 0 | ROZPOCET
| VV |  | 15 "- ul. Hradišťská" |  | 15 | [13 empty] | VV | 3 | 2 | -1 | 0 | ROZPOCET
| VV |  | Součet |  | 38 | [13 empty] | VV | 3 | 4 | -1 | 1 | ROZPOCET
97 | K | 899903018 | Odstranění betonových dílců kanalizačních šachet stropních jakéhokoli druhu | kus | 38 |  | 0 |  |  |  | základní |  |  | 0.03903 | 1.4831 | 0 | 0 | 4 | K | 3 |  |  |  | ROZPOCET | 0 | 0 | 0 | 0 | 0 | 1 | 0 | 4 | -1764866351
98 | K | 899903015 | Odstranění betonových dílců kanalizačních šachet přechodových | kus | 38 |  | 0 |  |  |  | základní |  |  | 0.03903 | 1.4831 | 0 | 0 | 4 | K | 3 |  |  |  | ROZPOCET | 0 | 0 | 0 | 0 | 0 | 1 | 0 | 4 | -2009098901
99 | K | 894402211 | Osazení betonových dílců pro šachty skruží přechodových | kus | 38 |  | 0 | CS ÚRS 2013 02 |  |  | základní |  |  | 0.021366 | 0.81191 | 0 | 0 | 4 | K | 3 |  |  |  | ROZPOCET | 0 | 0 | 0 | 0 | 0 | 1 | 0 | 4 | -1203534530
100 | M | 592241680 | skruž betonová přechodová TBR-Q 625/600/120 SPK 62,5/100x60x12 cm | kus | 38 |  | 0 | CS ÚRS 2013 02 |  |  | základní |  |  | 0.548 | 20.824 | 0 | 0 | 8 | M | 3 |  |  |  | ROZPOCET | 0 | 0 | 0 | 0 | 0 | 1 | 0 | 4 | 1550030156
101 | K | 894403011 | Osazení betonových dílců pro šachty desek zákrytových | kus | 76 |  | 0 | CS ÚRS 2013 02 |  |  | základní |  |  | 0.03903 | 2.9663 | 0 | 0 | 4 | K | 3 |  |  |  | ROZPOCET | 0 | 0 | 0 | 0 | 0 | 1 | 0 | 4 | -1581247043
| VV |  | 2*23 "- ul. Debřská" |  | 46 | [13 empty] | VV | 3 | 2 | -1 | 0 | ROZPOCET
| VV |  | 2*15 "- ul. Hradišťská" |  | 30 | [13 empty] | VV | 3 | 2 | -1 | 0 | ROZPOCET
| VV |  | Součet |  | 76 | [13 empty] | VV | 3 | 4 | -1 | 1 | ROZPOCET
102 | M | 592241760 | prstenec betonový vyrovnávací TBW-Q 625/80/120 62,5x8x12 cm | kus | 76 |  | 0 | CS ÚRS 2013 02 |  |  | základní |  |  | 0.051 | 3.876 | 0 | 0 | 8 | M | 3 |  |  |  | ROZPOCET | 0 | 0 | 0 | 0 | 0 | 1 | 0 | 4 | 1597054407
103 | M | 286617599 | poklop kruhový D600 litinový plovoucí bez větr. otvorů D400 s tlumící vložkou | kus | 38 |  | 0 |  |  |  | základní |  |  | 0.036 | 1.368 | 0 | 0 | 8 | M | 3 |  |  |  | ROZPOCET | 0 | 0 | 0 | 0 | 0 | 1 | 0 | 4 | 1589644885
104 | M | 286617598 | lapač nečistot DIN 1221 | kus | 38 |  | 0 |  |  |  | základní |  |  | 0.006 | 0.228 | 0 | 0 | 8 | M | 3 |  |  |  | ROZPOCET | 0 | 0 | 0 | 0 | 0 | 1 | 0 | 4 | 887877117
| D | 9 | Ostatní konstrukce a práce-bourání |  |  |  | 0 | [5 empty] | 0 |  | 778.9107 |  | 11934.257 | 1 | D | 1 |  |  |  | ROZPOCET | [6 empty] | 0
| D | R90 | Společné práce pro bourání a konstrukce |  |  |  | 0 | [5 empty] | 0 |  | 1.2796 |  | 0 | 1 | D | 2 |  |  |  | ROZPOCET | [6 empty] | 0
105 | K | 919735113 | Řezání stávajícího živičného krytu hl do 150 mm | m | 706.5 |  | 0 | CS ÚRS 2013 02 |  |  | základní |  |  | 0 | 0 | 0 | 0 | 4 | K | 3 |  |  |  | ROZPOCET | 0 | 0 | 0 | 0 | 0 | 1 | 0 | 4 | 2094641868
| VV |  | Napojení na stáv. povrchy kom. pro aut. dopravu: | [15 empty] | VV | 3 | 1 | -1 | 0 | ROZPOCET
| VV |  | 26,50+26,0+36,0+194,0+48,0+7,50 "- extravilán" |  | 338 | [13 empty] | VV | 3 | 2 | -1 | 0 | ROZPOCET
| VV |  | 15,50+4*6,0+8,0+4,0+13,0+32,0+12,0+11,0+26,50+5,0+29,0 "- ul. Debřská" |  | 180 | [13 empty] | VV | 3 | 2 | -1 | 0 | ROZPOCET
| VV |  | 8,50+92,0+7,0+39,0+19,0+23,0 "- ul. Hradišťská" |  | 188.5 | [13 empty] | VV | 3 | 2 | -1 | 0 | ROZPOCET
| VV |  | Součet |  | 706.5 | [13 empty] | VV | 3 | 4 | -1 | 1 | ROZPOCET
106 | K | 919735124 | Řezání stávajícího betonového krytu hl do 200 mm | m | 368.5 |  | 0 | CS ÚRS 2013 02 |  |  | základní |  |  | 8e-05 | 0.02948 | 0 | 0 | 4 | K | 3 |  |  |  | ROZPOCET | 0 | 0 | 0 | 0 | 0 | 1 | 0 | 4 | -1690028820
| VV |  | Napojení na stáv. povrchy kom. pro aut. dopravu: | [15 empty] | VV | 3 | 1 | -1 | 0 | ROZPOCET
| VV |  | 15,50+4*6,0+8,0+4,0+13,0+32,0+12,0+11,0+26,50+5,0+29,0 "- ul. Debřská" |  | 180 | [13 empty] | VV | 3 | 2 | -1 | 0 | ROZPOCET
| VV |  | 8,50+92,0+7,0+39,0+19,0+23,0 "- ul. Hradišťská" |  | 188.5 | [13 empty] | VV | 3 | 2 | -1 | 0 | ROZPOCET
| VV |  | Součet |  | 368.5 | [13 empty] | VV | 3 | 4 | -1 | 1 | ROZPOCET
107 | K | 919112222 | Řezání spár pro vytvoření komůrky š 15 mm hl 25 mm pro těsnící zálivku v živičném krytu | m | 3580.5 |  | 0 | CS ÚRS 2013 02 |  |  | základní |  |  | 0 | 0 | 0 | 0 | 4 | K | 3 |  |  |  | ROZPOCET | 0 | 0 | 0 | 0 | 0 | 1 | 0 | 4 | -1446764325
| VV |  | Napojení na stáv. povrchy kom. pro aut. dopravu: | [15 empty] | VV | 3 | 1 | -1 | 0 | ROZPOCET
| VV |  | 26,50+26,0+36,0+194,0+48,0+7,50+1110,0 "- extravilán" |  | 1448 | [13 empty] | VV | 3 | 2 | -1 | 0 | ROZPOCET
| VV |  | 15,50+4*6,0+8,0+4,0+13,0+32,0+12,0+11,0+26,50+5,0+29,0+1210,0 "- ul. Debřská" |  | 1390 | [13 empty] | VV | 3 | 2 | -1 | 0 | ROZPOCET
| VV |  | 8,50+92,0+7,0+39,0+19,0+23,0+554,0 "- ul. Hradišťská" |  | 742.5 | [13 empty] | VV | 3 | 2 | -1 | 0 | ROZPOCET
| VV |  | Součet |  | 3580.5 | [13 empty] | VV | 3 | 4 | -1 | 1 | ROZPOCET
108 | K | 919121221 | Těsnění spár zálivkou za studena pro komůrky š 15 mm hl 20 mm bez těsnicího profilu | m | 3580.5 |  | 0 | CS ÚRS 2013 02 |  |  | základní |  |  | 0.00033 | 1.1816 | 0 | 0 | 4 | K | 3 |  |  |  | ROZPOCET | 0 | 0 | 0 | 0 | 0 | 1 | 0 | 4 | -440812112
109 | K | 938908R11 | Uklid stavby po výstavbě zametením | m2 | 6856.5 |  | 0 |  |  |  | základní |  |  | 1e-05 | 0.068565 | 0 | 0 | 4 | K | 3 |  |  |  | ROZPOCET | 0 | 0 | 0 | 0 | 0 | 1 | 0 | 4 | 723436112
| VV |  | po výstavbě | [15 empty] | VV | 3 | 1 | -1 | 0 | ROZPOCET
| VV |  | 5390,000 "- Komunikace pro aut. dopravu - asfalt" |  | 5390 | [13 empty] | VV | 3 | 2 | -1 | 0 | ROZPOCET
| VV |  | 397,500 "- Autobusový záliv - žul. drobná kostka" |  | 397.5 | [13 empty] | VV | 3 | 2 | -1 | 0 | ROZPOCET
| VV |  | 69,000 "- Ostrůvky - žul. drobná kostka" |  | 69 | [13 empty] | VV | 3 | 2 | -1 | 0 | ROZPOCET
| VV |  | 1000,0 "- Ostatní okolní plochy" |  | 1000 | [13 empty] | VV | 3 | 2 | -1 | 0 | ROZPOCET
| VV |  | Součet |  | 6856.5 | [13 empty] | VV | 3 | 4 | -1 | 1 | ROZPOCET
| D | R95 | Osazení obrub a linek |  |  |  | 0 | [5 empty] | 0 |  | 749.3657 |  | 0 | 1 | D | 2 |  |  |  | ROZPOCET | [6 empty] | 0
110 | K | 916131213 | Osazení silničního obrubníku betonového stojatého s boční opěrou do lože z betonu prostého | m | 1685 |  | 0 | CS ÚRS 2013 02 |  |  | základní |  |  | 0.1554 | 261.8482 | 0 | 0 | 4 | K | 3 |  |  |  | ROZPOCET | 0 | 0 | 0 | 0 | 0 | 1 | 0 | 4 | 238075199
| VV |  | 55,0+2*6,0+5,0 "- extravilán" |  | 72 | [13 empty] | VV | 3 | 2 | -1 | 0 | ROZPOCET
| VV |  | 72,0+26,50+37,0+29,0+36,0+268,0+42,50+43,0+2*6,0+77,50+14,0+4,0+12,0+(63,0+2*6,0+86,0+245,0+66,0+54,0+47,50+202,0)+50 "- ul. Debřská" |  | 1499 | [13 empty] | VV | 3 | 2 | -1 | 0 | ROZPOCET
| VV |  | 15,0+20,0+15,0+22,0+6,50+5,50+30,0 "- ul. Hradišťská" |  | 114 | [13 empty] | VV | 3 | 2 | -1 | 0 | ROZPOCET
| VV |  | Součet |  | 1685 | [13 empty] | VV | 3 | 4 | -1 | 1 | ROZPOCET
111 | M | 592174R00 | obrubník betonový chodníkový 100x15x30 cm, povrch standard barva šedá | kus | 1718.7 |  | 0 |  |  |  | základní |  |  | 0.097 | 166.7139 | 0 | 0 | 8 | M | 3 |  |  |  | ROZPOCET | 0 | 0 | 0 | 0 | 0 | 1 | 0 | 4 | 1951254935
| VV |  | 55,0+2*6,0+5,0 "- extravilán" |  | 72 | [13 empty] | VV | 3 | 2 | -1 | 0 | ROZPOCET
| VV |  | 72,0+26,50+37,0+29,0+36,0+268,0+42,50+43,0+2*6,0+77,50+14,0+4,0+12,0+(63,0+2*6,0+86,0+245,0+66,0+54,0+47,50+202,0)+50 "- ul. Debřská" |  | 1499 | [13 empty] | VV | 3 | 2 | -1 | 0 | ROZPOCET
| VV |  | 15,0+20,0+15,0+22,0+6,50+5,50+30,0 "- ul. Hradišťská" |  | 114 | [13 empty] | VV | 3 | 2 | -1 | 0 | ROZPOCET
| VV |  | Mezisoučet |  | 1685 | [13 empty] | VV | 3 | 3 | -1 | 0 | ROZPOCET
| VV |  | "Ztratné 2,0% -" 1685,000*0,02 |  | 33.7 | [13 empty] | VV | 3 | 2 | -1 | 0 | ROZPOCET
| VV |  | Součet |  | 1718.7 | [13 empty] | VV | 3 | 4 | -1 | 1 | ROZPOCET
112 | K | 916261111 | Osazení obruby z drobných kostek s boční opěrou do lože z betonu prostého | m | 351.5 |  | 0 |  |  |  | základní |  |  | 0.08981 | 31.5682 | 0 | 0 | 4 | K | 3 |  |  |  | ROZPOCET | 0 | 0 | 0 | 0 | 0 | 1 | 0 | 4 | -2084813706
| VV |  | Oddělení zastávkového zálivu dvoulinkou | [15 empty] | VV | 3 | 1 | -1 | 0 | ROZPOCET
| VV |  | 28,50+55,0+41,50+44,50 "- ul. Debřská" |  | 169.5 | [13 empty] | VV | 3 | 2 | -1 | 0 | ROZPOCET
| VV |  | 45,50 "- ul. Hradišťská" |  | 45.5 | [13 empty] | VV | 3 | 2 | -1 | 0 | ROZPOCET
| VV |  | Mezisoučet |  | 215 | [13 empty] | VV | 3 | 3 | -1 | 0 | ROZPOCET
| VV |  | Lemování žul. kapek: | [15 empty] | VV | 3 | 1 | -1 | 0 | ROZPOCET
| VV |  | 34,50+17,0+12,0 "- ul. Debřská" |  | 63.5 | [13 empty] | VV | 3 | 2 | -1 | 0 | ROZPOCET
| VV |  | 40,50+32,50 "- ul. Hradišťská" |  | 73 | [13 empty] | VV | 3 | 2 | -1 | 0 | ROZPOCET
| VV |  | Mezisoučet |  | 136.5 | [13 empty] | VV | 3 | 3 | -1 | 0 | ROZPOCET
| VV |  | Součet |  | 351.5 | [13 empty] | VV | 3 | 4 | -1 | 1 | ROZPOCET
113 | M | 583801220 | kostka dlažební drobná, materiálová skupina I/2 velikost 8/10 cm šedá | t | 21.793 |  | 0 |  |  |  | základní |  |  | 1 | 21.793 | 0 | 0 | 8 | M | 3 |  |  |  | ROZPOCET | 0 | 0 | 0 | 0 | 0 | 1 | 0 | 4 | 253134821
| VV |  | Uvažovaná spotřeba 0,062 t/bm | [15 empty] | VV | 3 | 1 | -1 | 0 | ROZPOCET
| VV |  | Oddělení zastávkového zálivu dvoulinkou | [15 empty] | VV | 3 | 1 | -1 | 0 | ROZPOCET
| VV |  | (28,50+55,0+41,50+44,50)*0,062 "- ul. Debřská" |  | 10.509 | [13 empty] | VV | 3 | 2 | -1 | 0 | ROZPOCET
| VV |  | 45,50*0,062 "- ul. Hradišťská" |  | 2.821 | [13 empty] | VV | 3 | 2 | -1 | 0 | ROZPOCET
| VV |  | Mezisoučet |  | 13.33 | [13 empty] | VV | 3 | 3 | -1 | 0 | ROZPOCET
| VV |  | Lemování žul. kapek: | [15 empty] | VV | 3 | 1 | -1 | 0 | ROZPOCET
| VV |  | (34,50+17,0+12,0)*0,062 "- ul. Debřská" |  | 3.937 | [13 empty] | VV | 3 | 2 | -1 | 0 | ROZPOCET
| VV |  | (40,50+32,50)*0,062 "- ul. Hradišťská" |  | 4.526 | [13 empty] | VV | 3 | 2 | -1 | 0 | ROZPOCET
| VV |  | Mezisoučet |  | 8.463 | [13 empty] | VV | 3 | 3 | -1 | 0 | ROZPOCET
| VV |  | Součet |  | 21.793 | [13 empty] | VV | 3 | 4 | -1 | 1 | ROZPOCET
114 | K | 935112211 | Osazení příkopového žlabu do betonu tl 100 mm z betonových tvárnic š 800 mm | m | 780 |  | 0 | CS ÚRS 2013 02 |  |  | základní |  |  | 0.16371 | 127.6938 | 0 | 0 | 4 | K | 3 |  |  |  | ROZPOCET | 0 | 0 | 0 | 0 | 0 | 1 | 0 | 4 | -1670586948
| VV |  | 260,0+51,0+4,0+465,0 "- extravilán" |  | 780 | [13 empty] | VV | 3 | 2 | -1 | 1 | ROZPOCET
115 | M | 592275131 | tvárnice betonová příkopová 33x59x8 cm | kus | 2386.8 |  | 0 |  |  |  | základní |  |  | 0.043 | 102.6324 | 0 | 0 | 8 | M | 3 |  |  |  | ROZPOCET | 0 | 0 | 0 | 0 | 0 | 1 | 0 | 4 | -210593660
| VV |  | (260,0+51,0+4,0+465,0)*3 "- extravilán" |  | 2340 | [13 empty] | VV | 3 | 2 | -1 | 0 | ROZPOCET
| VV |  | "Ztratné 2,0% -" 2340,000*0,02 |  | 46.8 | [13 empty] | VV | 3 | 2 | -1 | 0 | ROZPOCET
| VV |  | Součet |  | 2386.8 | [13 empty] | VV | 3 | 4 | -1 | 1 | ROZPOCET
116 | K | 916431111 | Osazení bezbariérového betonového obrubníku do betonového lože tl 150 mm | m | 79 |  | 0 | CS ÚRS 2013 02 |  |  | základní |  |  | 0.17489 | 13.8162 | 0 | 0 | 4 | K | 3 |  |  |  | ROZPOCET | 0 | 0 | 0 | 0 | 0 | 1 | 0 | 4 | -1521696036
| VV |  | 18,0+15,0+15,0+15,0 "- ul. Debřská" |  | 63 | [13 empty] | VV | 3 | 2 | -1 | 0 | ROZPOCET
| VV |  | 16,0 "- ul. Hradišťská" |  | 16 | [13 empty] | VV | 3 | 2 | -1 | 0 | ROZPOCET
| VV |  | Součet |  | 79 | [13 empty] | VV | 3 | 4 | -1 | 1 | ROZPOCET
117 | M | 918 101R01 | Bezbariérový obrubník HK 400/H25-310/1000 - PL | kus | 5 |  | 0 |  |  |  | základní |  |  | 0.195 | 0.975 | 0 | 0 | 8 | M | 3 |  |  |  | ROZPOCET | 0 | 0 | 0 | 0 | 0 | 1 | 0 | 4 | 1107875306
| VV |  | 1+1+1+1 "- ul. Debřská" |  | 4 | [13 empty] | VV | 3 | 2 | -1 | 0 | ROZPOCET
| VV |  | 1 "- ul. Hradišťská" |  | 1 | [13 empty] | VV | 3 | 2 | -1 | 0 | ROZPOCET
| VV |  | Součet |  | 5 | [13 empty] | VV | 3 | 4 | -1 | 1 | ROZPOCET
118 | M | 918 101R02 | Bezabriérový obrubník HK 400/310-330/1000 - NL | kus | 5 |  | 0 |  |  |  | základní |  |  | 0.306 | 1.53 | 0 | 0 | 8 | M | 3 |  |  |  | ROZPOCET | 0 | 0 | 0 | 0 | 0 | 1 | 0 | 4 | -1161556095
119 | M | 918 101R03 | Bezabriérový obrubník HK 400/330/1000 - P | kus | 59 |  | 0 |  |  |  | základní |  |  | 0.31 | 18.29 | 0 | 0 | 8 | M | 3 |  |  |  | ROZPOCET | 0 | 0 | 0 | 0 | 0 | 1 | 0 | 4 | 223958113
| VV |  | 14+11+11+11 "- ul. Debřská" |  | 47 | [13 empty] | VV | 3 | 2 | -1 | 0 | ROZPOCET
| VV |  | 12 "- ul. Hradišťská" |  | 12 | [13 empty] | VV | 3 | 2 | -1 | 0 | ROZPOCET
| VV |  | Součet |  | 59 | [13 empty] | VV | 3 | 4 | -1 | 1 | ROZPOCET
120 | M | 918 101R04 | Bezbariérový obrubník HK 400/330-310/1000 - NP | kus | 5 |  | 0 |  |  |  | základní |  |  | 0.306 | 1.53 | 0 | 0 | 8 | M | 3 |  |  |  | ROZPOCET | 0 | 0 | 0 | 0 | 0 | 1 | 0 | 4 | 182403396
121 | M | 918 101R05 | Bezbariérový obrubník HK 400/310-H25/1000 - PP | kus | 5 |  | 0 |  |  |  | základní |  |  | 0.195 | 0.975 | 0 | 0 | 8 | M | 3 |  |  |  | ROZPOCET | 0 | 0 | 0 | 0 | 0 | 1 | 0 | 4 | 33312784
| D | R96 | Bourání konstrukcí vozovek |  |  |  | 0 | [5 empty] | 0 |  | 4.0312 |  | 11890.465 | 1 | D | 2 |  |  |  | ROZPOCET | [6 empty] | 0
122 | K | 113154464.1 | Frézování živičného krytu tl 110 mm pruh š 2 m pl přes 10000 m2 s překážkami v trase | m2 | 25195 |  | 0 |  |  |  | základní |  |  | 0.00016 | 4.0312 | 0 | 0 | 4 | K | 3 |  |  |  | ROZPOCET | 0 | 0 | 0 | 0 | 0 | 1 | 0 | 4 | 994875339
| VV |  | 8720,0 "- extravilán" |  | 8720 | [13 empty] | VV | 3 | 2 | -1 | 0 | ROZPOCET
| VV |  | 4270,0+5910,0 "- ul. Debřská" |  | 10180 | [13 empty] | VV | 3 | 2 | -1 | 0 | ROZPOCET
| VV |  | 6295,0 "- ul. Hradišťská" |  | 6295 | [13 empty] | VV | 3 | 2 | -1 | 0 | ROZPOCET
| VV |  | Součet |  | 25195 | [13 empty] | VV | 3 | 4 | -1 | 1 | ROZPOCET
123 | K | 113107245 | Odstranění podkladu pl přes 200 m2 živičných tl 250 mm | m2 | 8635 |  | 0 | CS ÚRS 2013 02 |  |  | základní |  |  | 0 | 0 | 0.582 | 5025.57 | 4 | K | 3 |  |  |  | ROZPOCET | 0 | 0 | 0 | 0 | 0 | 1 | 0 | 4 | -1884890336
| VV |  | Odbourání přebytečných ploch nabo ploch pro nové konstrukce po frézování | [15 empty] | VV | 3 | 1 | -1 | 0 | ROZPOCET
| VV |  | 8720,0-6530,0 "- extravilán" |  | 2190 | [13 empty] | VV | 3 | 2 | -1 | 0 | ROZPOCET
| VV |  | (4270,0+5910,0)-4790,0 "- ul. Debřská" |  | 5390 | [13 empty] | VV | 3 | 2 | -1 | 0 | ROZPOCET
| VV |  | 6295,0-5240,0 "- ul. Hradišťská" |  | 1055 | [13 empty] | VV | 3 | 2 | -1 | 0 | ROZPOCET
| VV |  | Součet |  | 8635 | [13 empty] | VV | 3 | 4 | -1 | 1 | ROZPOCET
124 | K | 113107232 | Odstranění podkladu pl přes 200 m2 z betonu prostého tl 300 mm | m2 | 6445 |  | 0 | CS ÚRS 2013 02 |  |  | základní |  |  | 0 | 0 | 0.5 | 3222.5 | 4 | K | 3 |  |  |  | ROZPOCET | 0 | 0 | 0 | 0 | 0 | 1 | 0 | 4 | -658722297
| VV |  | Podkladní vrstva komunikace pro aut. dopravu: | [15 empty] | VV | 3 | 1 | -1 | 0 | ROZPOCET
| VV |  | (4270,0+5910,0)-4790,0 "- ul. Debřská" |  | 5390 | [13 empty] | VV | 3 | 2 | -1 | 0 | ROZPOCET
| VV |  | 6295,0-5240,0 "- ul. Hradišťská" |  | 1055 | [13 empty] | VV | 3 | 2 | -1 | 0 | ROZPOCET
| VV |  | Součet |  | 6445 | [13 empty] | VV | 3 | 4 | -1 | 1 | ROZPOCET
125 | K | 113107223 | Odstranění podkladu pl přes 200 m2 z kameniva drceného tl 300 mm | m2 | 8635 |  | 0 | CS ÚRS 2013 02 |  |  | základní |  |  | 0 | 0 | 0.4 | 3454 | 4 | K | 3 |  |  |  | ROZPOCET | 0 | 0 | 0 | 0 | 0 | 1 | 0 | 4 | 1032361480
| VV |  | Podkladní vrstva komunikace pro aut. dopravu: | [15 empty] | VV | 3 | 1 | -1 | 0 | ROZPOCET
| VV |  | 8720,0-6530,0 "- extravilán" |  | 2190 | [13 empty] | VV | 3 | 2 | -1 | 0 | ROZPOCET
| VV |  | (4270,0+5910,0)-4790,0 "- ul. Debřská" |  | 5390 | [13 empty] | VV | 3 | 2 | -1 | 0 | ROZPOCET
| VV |  | 6295,0-5240,0 "- ul. Hradišťská" |  | 1055 | [13 empty] | VV | 3 | 2 | -1 | 0 | ROZPOCET
| VV |  | Součet |  | 8635 | [13 empty] | VV | 3 | 4 | -1 | 1 | ROZPOCET
126 | K | 113202111 | Vytrhání obrub krajníků obrubníků stojatých | m | 919 |  | 0 | CS ÚRS 2013 02 |  |  | základní |  |  | 0 | 0 | 0.205 | 188.395 | 4 | K | 3 |  |  |  | ROZPOCET | 0 | 0 | 0 | 0 | 0 | 1 | 0 | 4 | 2011575681
| VV |  | 34,0+70,0+73,0+146,0+95,0+2*8,0+76,0+9,0+10,0+9,0+31,0+10,0+28,0+133,0+34,0+60,0+23,0+26,0 "- ul. Debřská" |  | 883 | [13 empty] | VV | 3 | 2 | -1 | 0 | ROZPOCET
| VV |  | 20,0+16,0 "- ul. Hradišťská" |  | 36 | [13 empty] | VV | 3 | 2 | -1 | 0 | ROZPOCET
| VV |  | Součet |  | 919 | [13 empty] | VV | 3 | 4 | -1 | 1 | ROZPOCET
| D | R97 | Ostatní bourací práce |  |  |  | 0 | [5 empty] | 0 |  | 0 |  | 43.792 | 1 | D | 2 |  |  |  | ROZPOCET | [6 empty] | 0
127 | K | 113204R11 | Odstarnění kompletních uličních vpustí typu TBV - Q450 včetně rámů a přípojek | kus | 45 |  | 0 |  |  |  | základní |  |  | 0 | 0 | 0 | 0 | 4 | K | 3 |  |  |  | ROZPOCET | 0 | 0 | 0 | 0 | 0 | 1 | 0 | 4 | -1975719458
| VV |  | 21 "- ul. Debřská" |  | 21 | [13 empty] | VV | 3 | 2 | -1 | 0 | ROZPOCET
| VV |  | 24 "- ul. Hradišťská" |  | 24 | [13 empty] | VV | 3 | 2 | -1 | 0 | ROZPOCET
| VV |  | Součet |  | 45 | [13 empty] | VV | 3 | 4 | -1 | 1 | ROZPOCET
128 | K | 966006132 | Odstranění značek dopravních nebo orientačních se sloupky s betonovými patkami | kus | 81 |  | 0 | CS ÚRS 2013 02 |  |  | základní |  |  | 0 | 0 | 0.082 | 6.642 | 4 | K | 3 |  |  |  | ROZPOCET | 0 | 0 | 0 | 0 | 0 | 1 | 0 | 4 | -1495143006
129 | K | 966005211 | Rozebrání a odstranění silničního zábradlí se sloupky osazenými do říms nebo krycích desek | m | 6 |  | 0 | CS ÚRS 2013 02 |  |  | základní |  |  | 0 | 0 | 0.025 | 0.15 | 4 | K | 3 |  |  |  | ROZPOCET | 0 | 0 | 0 | 0 | 0 | 1 | 0 | 4 | 440287456
| VV |  | 6,0 "- extravilán" |  | 6 | [13 empty] | VV | 3 | 2 | -1 | 1 | ROZPOCET
130 | K | 961044111 | Bourání základů z betonu prostého | m3 | 18.5 |  | 0 | CS ÚRS 2013 02 |  |  | základní |  |  | 0 | 0 | 2 | 37 | 4 | K | 3 |  |  |  | ROZPOCET | 0 | 0 | 0 | 0 | 0 | 1 | 0 | 4 | -1554954077
| VV |  | drobné objekty | [15 empty] | VV | 3 | 1 | -1 | 0 | ROZPOCET
| VV |  | 18,50 "- extravilán" |  | 18.5 | [13 empty] | VV | 3 | 2 | -1 | 1 | ROZPOCET
| D | R98 | Vodorovné dopravní značení |  |  |  | 0 | [5 empty] | 0 |  | 6.933 |  | 0 | 1 | D | 2 |  |  |  | ROZPOCET | [6 empty] | 0
131 | K | 915611111 | Předznačení vodorovného liniového značení | m | 9112 |  | 0 | CS ÚRS 2013 02 |  |  | základní |  |  | 3.75e-06 | 0.03417 | 0 | 0 | 4 | K | 3 |  |  |  | ROZPOCET | 0 | 0 | 0 | 0 | 0 | 1 | 0 | 4 | 918775971
| VV |  | 3107,000 "- pro čáry š. 0,125 mm" |  | 3107 | [13 empty] | VV | 3 | 2 | -1 | 0 | ROZPOCET
| VV |  | 6005,000 "- pro čáry š. 0,250 mm" |  | 6005 | [13 empty] | VV | 3 | 2 | -1 | 0 | ROZPOCET
| VV |  | Součet |  | 9112 | [13 empty] | VV | 3 | 4 | -1 | 1 | ROZPOCET
132 | K | 915111111 | Vodorovné dopravní značení šířky 125 mm bílou barvou dělící čáry souvislé | m | 3107 |  | 0 | CS ÚRS 2013 02 |  |  | základní |  |  | 7.5e-05 | 0.23303 | 0 | 0 | 4 | K | 3 |  |  |  | ROZPOCET | 0 | 0 | 0 | 0 | 0 | 1 | 0 | 4 | -1337367331
| VV |  | Podklad plastu | [15 empty] | VV | 3 | 1 | -1 | 0 | ROZPOCET
| VV |  | 2310,0+555,0 "- dělící" |  | 2865 | [13 empty] | VV | 3 | 2 | -1 | 0 | ROZPOCET
| VV |  | 242,0 "- pro park. stání" |  | 242 | [13 empty] | VV | 3 | 2 | -1 | 0 | ROZPOCET
| VV |  | Součet |  | 3107 | [13 empty] | VV | 3 | 4 | -1 | 1 | ROZPOCET
133 | K | 915121111 | Vodorovné dopravní značení šířky 250 mm bílou barvou vodící čáry | m | 6005 |  | 0 | CS ÚRS 2013 02 |  |  | základní |  |  | 0.00015 | 0.90075 | 0 | 0 | 4 | K | 3 |  |  |  | ROZPOCET | 0 | 0 | 0 | 0 | 0 | 1 | 0 | 4 | -1306973138
| VV |  | Podklad plastu | [15 empty] | VV | 3 | 1 | -1 | 0 | ROZPOCET
| VV |  | 2*2400,0+620,0+585,0 "- vodící proužek" |  | 6005 | [13 empty] | VV | 3 | 2 | -1 | 1 | ROZPOCET
134 | K | 915211112 | Vodorovné dopravní značení retroreflexním bílým plastem dělící čáry souvislé šířky 125 mm | m | 3107 |  | 0 | CS ÚRS 2013 02 |  |  | základní |  |  | 0.000325 | 1.0098 | 0 | 0 | 4 | K | 3 |  |  |  | ROZPOCET | 0 | 0 | 0 | 0 | 0 | 1 | 0 | 4 | -1287035450
| VV |  | 2310,0+555,0 "- dělící" |  | 2865 | [13 empty] | VV | 3 | 2 | -1 | 0 | ROZPOCET
| VV |  | 242,0 "- pro park. stání" |  | 242 | [13 empty] | VV | 3 | 2 | -1 | 0 | ROZPOCET
| VV |  | Součet |  | 3107 | [13 empty] | VV | 3 | 4 | -1 | 1 | ROZPOCET
135 | K | 915221112 | Vodorovné dopravní značení bílým plastem vodící čáry šířky 250 mm retroreflexní | m | 6005 |  | 0 | CS ÚRS 2013 02 |  |  | základní |  |  | 0.00065 | 3.9032 | 0 | 0 | 4 | K | 3 |  |  |  | ROZPOCET | 0 | 0 | 0 | 0 | 0 | 1 | 0 | 4 | -284558885
| VV |  | 2*2400,0+620,0+585,0 "- vodící proužek" |  | 6005 | [13 empty] | VV | 3 | 2 | -1 | 1 | ROZPOCET
136 | K | 915621111 | Předznačení vodorovného plošného značení | m2 | 284 |  | 0 | CS ÚRS 2013 02 |  |  | základní |  |  | 9.38e-06 | 0.0026639 | 0 | 0 | 4 | K | 3 |  |  |  | ROZPOCET | 0 | 0 | 0 | 0 | 0 | 1 | 0 | 4 | 596075123
| VV |  | 185,0+99,0 |  | 284 | [13 empty] | VV | 3 | 2 | -1 | 1 | ROZPOCET
137 | K | 915131111 | Vodorovné dopravní značení bílou barvou přechody pro chodce, šipky, symboly | m2 | 185 |  | 0 | CS ÚRS 2013 02 |  |  | základní |  |  | 0.0006 | 0.111 | 0 | 0 | 4 | K | 3 |  |  |  | ROZPOCET | 0 | 0 | 0 | 0 | 0 | 1 | 0 | 4 | 1492276057
| VV |  | podklad plastu | [15 empty] | VV | 3 | 1 | -1 | 0 | ROZPOCET
| VV |  | 14,0+7,50+7,0+3,50+11,0+14,0 "- stíny" |  | 57 | [13 empty] | VV | 3 | 2 | -1 | 0 | ROZPOCET
| VV |  | (6*6+8+5+6+9)*0,50*4,0 "- přechody" |  | 128 | [13 empty] | VV | 3 | 2 | -1 | 0 | ROZPOCET
| VV |  | Součet |  | 185 | [13 empty] | VV | 3 | 4 | -1 | 1 | ROZPOCET
138 | K | 915231112 | Vodorovné dopravní značení retroreflexním bílým plastem přechody pro chodce, šipky nebo symboly | m2 | 185 |  | 0 | CS ÚRS 2013 02 |  |  | základní |  |  | 0.0026 | 0.481 | 0 | 0 | 4 | K | 3 |  |  |  | ROZPOCET | 0 | 0 | 0 | 0 | 0 | 1 | 0 | 4 | -1929387261
| VV |  | 14,0+7,50+7,0+3,50+11,0+14,0 "- stíny" |  | 57 | [13 empty] | VV | 3 | 2 | -1 | 0 | ROZPOCET
| VV |  | (6*6+8+5+6+9)*0,50*4,0 "- přechody" |  | 128 | [13 empty] | VV | 3 | 2 | -1 | 0 | ROZPOCET
| VV |  | Součet |  | 185 | [13 empty] | VV | 3 | 4 | -1 | 1 | ROZPOCET
139 | K | 915231116 | Vodorovné dopravní značení retroreflexním žlutým plastem přechody pro chodce, šipky nebo symboly | m2 | 99 |  | 0 | CS ÚRS 2013 02 |  |  | základní |  |  | 0.0026 | 0.2574 | 0 | 0 | 4 | K | 3 |  |  |  | ROZPOCET | 0 | 0 | 0 | 0 | 0 | 1 | 0 | 4 | 1796384137
| VV |  | 6*16,50 "- BUS zastávka" |  | 99 | [13 empty] | VV | 3 | 2 | -1 | 1 | ROZPOCET
| D | R99 | Svislé dopravní značení |  |  |  | 0 | [5 empty] | 0 |  | 17.3012 |  | 0 | 1 | D | 2 |  |  |  | ROZPOCET | [6 empty] | 0
140 | K | 914511112 | Montáž sloupku dopravních značek délky do 3,5 m s betonovým základem a patkou | kus | 93 |  | 0 | CS ÚRS 2013 02 |  |  | základní |  |  | 0.11241 | 10.4537 | 0 | 0 | 4 | K | 3 |  |  |  | ROZPOCET | 0 | 0 | 0 | 0 | 0 | 1 | 0 | 4 | 651468261
| VV |  | 4 "- Pro 1 značku na krátký sloupek" |  | 4 | [13 empty] | VV | 3 | 2 | -1 | 0 | ROZPOCET
| VV |  | (35+11) "- Pro 1 značku na 1 sloupek" |  | 46 | [13 empty] | VV | 3 | 2 | -1 | 0 | ROZPOCET
| VV |  | (15+1) "- Pro 2 značky na 1 sloupkek" |  | 16 | [13 empty] | VV | 3 | 2 | -1 | 0 | ROZPOCET
| VV |  | (5+2) "- Pro 3 značky na 1 sloupkek" |  | 7 | [13 empty] | VV | 3 | 2 | -1 | 0 | ROZPOCET
| VV |  | 2*10 "- Pro 1 značku na 2 sloupky" |  | 20 | [13 empty] | VV | 3 | 2 | -1 | 0 | ROZPOCET
| VV |  | Součet |  | 93 | [13 empty] | VV | 3 | 4 | -1 | 1 | ROZPOCET
141 | M | 404459R00 | sloupek k silničním dopravním značkám pozinkovaný D 70 mm | m | 334.5 |  | 0 |  |  |  | základní |  |  | 0.018 | 6.021 | 0 | 0 | 8 | M | 3 |  |  |  | ROZPOCET | 0 | 0 | 0 | 0 | 0 | 1 | 0 | 4 | 461342783
| VV |  | Uvažovaná podchodná výška - 2,5 m | [15 empty] | VV | 3 | 1 | -1 | 0 | ROZPOCET
| VV |  | (1,5+0,5)*4 "- Pro 1 značku na krátký sloupek" |  | 8 | [13 empty] | VV | 3 | 2 | -1 | 0 | ROZPOCET
| VV |  | (2,5+0,5+0,5)*(35+11) "- Pro 1 značku na 1 sloupek" |  | 161 | [13 empty] | VV | 3 | 2 | -1 | 0 | ROZPOCET
| VV |  | (2,5+0,5+2*0,5)*(15+1) "- Pro 2 značky na 1 sloupkek" |  | 64 | [13 empty] | VV | 3 | 2 | -1 | 0 | ROZPOCET
| VV |  | (2,5+0,5+3*0,5)*(5+2) "- Pro 3 značky na 1 sloupkek" |  | 31.5 | [13 empty] | VV | 3 | 2 | -1 | 0 | ROZPOCET
| VV |  | (2,5+0,5+0,5)*2*10 "- Pro 1 značku na 2 sloupky" |  | 70 | [13 empty] | VV | 3 | 2 | -1 | 0 | ROZPOCET
| VV |  | Součet |  | 334.5 | [13 empty] | VV | 3 | 4 | -1 | 1 | ROZPOCET
142 | K | 914111111 | Montáž svislé dopravní značky do velikosti 1 m2 objímkami na sloupek nebo konzolu | kus | 103 |  | 0 | CS ÚRS 2013 02 |  |  | základní |  |  | 0.0007 | 0.0721 | 0 | 0 | 4 | K | 3 |  |  |  | ROZPOCET | 0 | 0 | 0 | 0 | 0 | 1 | 0 | 4 | 332727407
143 | M | 404440001 | značka dopravní svislá A12 FeZn NK 700 mm - reflexní tř.2 | kus | 2 |  | 0 |  |  |  | základní |  |  | 0.004 | 0.008 | 0 | 0 | 8 | M | 3 |  |  |  | ROZPOCET | 0 | 0 | 0 | 0 | 0 | 1 | 0 | 4 | -1704083930
144 | M | 404441101 | značka dopravní svislá B13 FeZn NK 700 mm - reflexní tř.2 | kus | 3 |  | 0 |  |  |  | základní |  |  | 0.004 | 0.012 | 0 | 0 | 8 | M | 3 |  |  |  | ROZPOCET | 0 | 0 | 0 | 0 | 0 | 1 | 0 | 4 | 2036661172
145 | M | 404441102 | značka dopravní svislá B20a FeZn NK 700 mm - reflexní tř.2 | kus | 3 |  | 0 |  |  |  | základní |  |  | 0.004 | 0.012 | 0 | 0 | 8 | M | 3 |  |  |  | ROZPOCET | 0 | 0 | 0 | 0 | 0 | 1 | 0 | 4 | -837290131
146 | M | 404441103 | značka dopravní svislá B28 FeZn NK 700 mm - reflexní tř.2 | kus | 1 |  | 0 |  |  |  | základní |  |  | 0.004 | 0.004 | 0 | 0 | 8 | M | 3 |  |  |  | ROZPOCET | 0 | 0 | 0 | 0 | 0 | 1 | 0 | 4 | -1617061025
147 | M | 404442101 | značka dopravní svislá C4a FeZn NK 700 mm - reflexní tř.2 | kus | 4 |  | 0 |  |  |  | základní |  |  | 0.004 | 0.016 | 0 | 0 | 8 | M | 3 |  |  |  | ROZPOCET | 0 | 0 | 0 | 0 | 0 | 1 | 0 | 4 | 514225680
148 | M | 404442301 | značka dopravní svislá E2b FeZn NK 500 x 500 mm - reflexní tř.2 | kus | 16 |  | 0 |  |  |  | základní |  |  | 0.004 | 0.064 | 0 | 0 | 8 | M | 3 |  |  |  | ROZPOCET | 0 | 0 | 0 | 0 | 0 | 1 | 0 | 4 | 2114936804
149 | M | 404443321 | značka dopravní svislá E8d FeZn NK 500 x 150 mm - reflexní tř.2 | kus | 5 |  | 0 |  |  |  | základní |  |  | 0.006 | 0.03 | 0 | 0 | 8 | M | 3 |  |  |  | ROZPOCET | 0 | 0 | 0 | 0 | 0 | 1 | 0 | 4 | 236763318
150 | M | 404443160 | značka svislá FeZn NK 500 X 300 mm | kus | 5 |  | 0 | CS ÚRS 2013 02 |  |  | základní |  |  | 0.006 | 0.03 | 0 | 0 | 8 | M | 3 |  |  |  | ROZPOCET | 0 | 0 | 0 | 0 | 0 | 1 | 0 | 4 | -468407814
151 | M | 404442561 | značka dopravní svislá IJ2 FeZn NK 500 x 700 mm - reflexní tř.2 | kus | 2 |  | 0 |  |  |  | základní |  |  | 0.004 | 0.008 | 0 | 0 | 8 | M | 3 |  |  |  | ROZPOCET | 0 | 0 | 0 | 0 | 0 | 1 | 0 | 4 | 369406186
152 | M | 404442562 | značka dopravní svislá IJ14c FeZn NK 500 x 700 mm - reflexní tř.2 | kus | 3 |  | 0 |  |  |  | základní |  |  | 0.004 | 0.012 | 0 | 0 | 8 | M | 3 |  |  |  | ROZPOCET | 0 | 0 | 0 | 0 | 0 | 1 | 0 | 4 | 967183099
153 | M | 404442302 | značka dopravní svislá IP6 FeZn NK 500 x 500 mm - reflexní tř.2 | kus | 12 |  | 0 |  |  |  | základní |  |  | 0.004 | 0.048 | 0 | 0 | 8 | M | 3 |  |  |  | ROZPOCET | 0 | 0 | 0 | 0 | 0 | 1 | 0 | 4 | -708351546
154 | M | 404440002 | značka dopravní svislá P1 FeZn NK 700 mm - reflexní tř.2 | kus | 4 |  | 0 |  |  |  | základní |  |  | 0.004 | 0.016 | 0 | 0 | 8 | M | 3 |  |  |  | ROZPOCET | 0 | 0 | 0 | 0 | 0 | 1 | 0 | 4 | 43381769
155 | M | 404442303 | značka dopravní svislá P2 FeZn NK 500 x 500 mm - reflexní tř.2 | kus | 17 |  | 0 |  |  |  | základní |  |  | 0.004 | 0.068 | 0 | 0 | 8 | M | 3 |  |  |  | ROZPOCET | 0 | 0 | 0 | 0 | 0 | 1 | 0 | 4 | -474527995
156 | M | 404440521 | značka dopravní svislá P6 FeZn NK 700 mm - reflexní tř.2 | kus | 16 |  | 0 |  |  |  | základní |  |  | 0.005 | 0.08 | 0 | 0 | 8 | M | 3 |  |  |  | ROZPOCET | 0 | 0 | 0 | 0 | 0 | 1 | 0 | 4 | 1406454386
157 | M | 404442951 | značka dopravní svislá IS12a FeZn NK 1000 x 500 mm - reflexní tř.2 | kus | 3 |  | 0 |  |  |  | základní |  |  | 0.006 | 0.018 | 0 | 0 | 8 | M | 3 |  |  |  | ROZPOCET | 0 | 0 | 0 | 0 | 0 | 1 | 0 | 4 | 1016045848
158 | M | 404442952 | značka dopravní svislá IS12b FeZn NK 1000 x 500 mm - reflexní tř.2 | kus | 3 |  | 0 |  |  |  | základní |  |  | 0.006 | 0.018 | 0 | 0 | 8 | M | 3 |  |  |  | ROZPOCET | 0 | 0 | 0 | 0 | 0 | 1 | 0 | 4 | 486899571
159 | M | 404442801 | značka dopravní svislá IS3a FeZn NK 1100 (1350) x 330 mm - reflexní tř.2 | kus | 1 |  | 0 |  |  |  | základní |  |  | 0.006 | 0.006 | 0 | 0 | 8 | M | 3 |  |  |  | ROZPOCET | 0 | 0 | 0 | 0 | 0 | 1 | 0 | 4 | -465831145
160 | M | 404442851 | značka dopravní svislá IS3b FeZn NK 1100 (1350) x 500 mm - reflexní tř.2 | kus | 1 |  | 0 |  |  |  | základní |  |  | 0.006 | 0.006 | 0 | 0 | 8 | M | 3 |  |  |  | ROZPOCET | 0 | 0 | 0 | 0 | 0 | 1 | 0 | 4 | -853144561
161 | M | 404442802 | značka dopravní svislá IS3c FeZn NK 1100 (1350) x 330 mm - reflexní tř.2 | kus | 2 |  | 0 |  |  |  | základní |  |  | 0.006 | 0.012 | 0 | 0 | 8 | M | 3 |  |  |  | ROZPOCET | 0 | 0 | 0 | 0 | 0 | 1 | 0 | 4 | 411835261
162 | K | 914111121 | Montáž svislé dopravní značky do velikosti 2 m2 objímkami na sloupek nebo konzolu | kus | 4 |  | 0 | CS ÚRS 2013 02 |  |  | základní |  |  | 0.00105 | 0.0042 | 0 | 0 | 4 | K | 3 |  |  |  | ROZPOCET | 0 | 0 | 0 | 0 | 0 | 1 | 0 | 4 | 1589960493
163 | M | 404442701 | značka dopravní svislá IP25a FeZn NK 1000 x 1500 mm - reflexní tř.2 | kus | 2 |  | 0 |  |  |  | základní |  |  | 0.008 | 0.016 | 0 | 0 | 8 | M | 3 |  |  |  | ROZPOCET | 0 | 0 | 0 | 0 | 0 | 1 | 0 | 4 | -625116050
164 | M | 404442702 | značka dopravní svislá IP25b FeZn NK 1000 x 1500 mm - reflexní tř.2 | kus | 2 |  | 0 |  |  |  | základní |  |  | 0.008 | 0.016 | 0 | 0 | 8 | M | 3 |  |  |  | ROZPOCET | 0 | 0 | 0 | 0 | 0 | 1 | 0 | 4 | 1132812030
165 | K | 914001111 | Osazení a montáž označníku zastávek do dvou betonových patek na kotevní šrouby | kus | 6 |  | 0 |  |  |  | základní |  |  | 0.002 | 0.012 | 0 | 0 | 4 | K | 3 |  |  |  | ROZPOCET | 0 | 0 | 0 | 0 | 0 | 1 | 0 | 4 | 708442735
166 | M | 404459R02 | zastávkový označník, zinkovaná ocel. uzavřená konstrukce opatřená práškovou vypal. barvou RAL 7016 nese terč (50 x 50 cm) a štítek označení linek (50 x 20 cm) z ocelového plechu, s nosičem jízdních řádů (65 x 30 cm) a s odpadkovým košem z perfor. plechu | kus | 6 |  | 0 |  |  |  | základní |  |  | 0.018 | 0.108 | 0 | 0 | 8 | M | 3 |  |  |  | ROZPOCET | 0 | 0 | 0 | 0 | 0 | 1 | 0 | 4 | 1769290266
167 | K | 912211111 | Montáž směrového sloupku silničního plastového prosté uložení bez betonového základu | kus | 62 |  | 0 | CS ÚRS 2013 02 |  |  | základní |  |  | 0 | 0 | 0 | 0 | 4 | K | 3 |  |  |  | ROZPOCET | 0 | 0 | 0 | 0 | 0 | 1 | 0 | 4 | 1840070765
168 | M | 404451580 | sloupek silniční plastový s odrazovými skly směrový 1200 mm | kus | 62 |  | 0 | CS ÚRS 2013 02 |  |  | základní |  |  | 0.0021 | 0.1302 | 0 | 0 | 8 | M | 3 |  |  |  | ROZPOCET | 0 | 0 | 0 | 0 | 0 | 1 | 0 | 4 | -1247142192
| D | 99 | Přesun hmot |  |  |  | 0 | [5 empty] | 0 |  | 0 |  | 0 | 1 | D | 2 |  |  |  | ROZPOCET | [6 empty] | 0
169 | K | 979082R14 | Vodorovná doprava suti na skládku | t | 11941.857 |  | 0 |  |  |  | základní |  |  | 0 | 0 | 0 | 0 | 4 | K | 3 |  |  |  | ROZPOCET | 0 | 0 | 0 | 0 | 0 | 1 | 0 | 4 | -2044553132
173 | K | 997013831 | Poplatek za uložení stavebního směsného odpadu na skládce (skládkovné) | t | 24.392 |  | 0 | CS ÚRS 2013 02 |  |  | základní |  |  | 0 | 0 | 0 | 0 | 4 | K | 3 |  |  |  | ROZPOCET | 0 | 0 | 0 | 0 | 0 | 1 | 0 | 4 | -1623222305
| VV |  | 16,792+7,600 |  | 24.392 | [13 empty] | VV | 3 | 2 | -1 | 1 | ROZPOCET
174 | K | 997221815 | Poplatek za uložení betonového odpadu na skládce (skládkovné) | t | 3447.895 |  | 0 | CS ÚRS 2013 02 |  |  | základní |  |  | 0 | 0 | 0 | 0 | 4 | K | 3 |  |  |  | ROZPOCET | 0 | 0 | 0 | 0 | 0 | 1 | 0 | 4 | -68903667
| VV |  | 3222,500+37,000+188,395 |  | 3447.895 | [13 empty] | VV | 3 | 2 | -1 | 1 | ROZPOCET
175 | K | 997221845 | Poplatek za uložení odpadu z asfaltových povrchů na skládce (skládkovné) | t | 5025.57 |  | 0 | CS ÚRS 2013 02 |  |  | základní |  |  | 0 | 0 | 0 | 0 | 4 | K | 3 |  |  |  | ROZPOCET | 0 | 0 | 0 | 0 | 0 | 1 | 0 | 4 | -2049561488
| VV |  | 5025,570 "- asfaltové kry - bez frézovaného asf." |  | 5025.57 | [13 empty] | VV | 3 | 2 | -1 | 1 | ROZPOCET
176 | K | 997221855 | Poplatek za uložení odpadu z kameniva na skládce (skládkovné) | t | 3454 |  | 0 | CS ÚRS 2013 02 |  |  | základní |  |  | 0 | 0 | 0 | 0 | 4 | K | 3 |  |  |  | ROZPOCET | 0 | 0 | 0 | 0 | 0 | 1 | 0 | 4 | -656731127
171 | K | 998225111 | Přesun hmot pro pozemní komunikace s krytem z kamene, monolitickým betonovým nebo živičným | t | 20613.519 |  | 0 | CS ÚRS 2013 02 |  |  | základní |  |  | 0 | 0 | 0 | 0 | 4 | K | 3 |  |  |  | ROZPOCET | 0 | 0 | 0 | 0 | 0 | 1 | 0 | 4 | 1630869628

## SO.110a_1 - SO.110a_1- Ko...
| List obsahuje: |  | 1) Krycí list soupisu | 2) Rekapitulace |  |  | 3) Soupis prací | Zpět na list: | Rekapitulace stavby
[9 empty] | >> skryté sloupce << | [9 empty] | {A3D570F8-6EF9-4D5C-97E4-7E2D01796C65}
2
| KRYCÍ LIST SOUPISU | [8 empty] | v --- níže se nacházejí doplnkové a pomocné údaje k sestavám --- v | [8 empty] | False
Stavba:
II-610 Debř - Kosmonosy
Objekt:
A - A - Investice Středočeského kraje
Soupis:
SO.110a_1 - SO.110a_1- Komunikace - propustky
| KSO: |  |  |  |  | CC-CZ:
| Místo: |  | Kosmonosy |  |  | Datum: | 18.12.2013
| Zadavatel: |  |  |  |  | IČ: | 708 91 095
|  | Středočeský kraj |  |  |  | DIČ:
| Uchazeč: |  |  |  |  | IČ:
DIČ:
| Projektant: |  |  |  |  | IČ: | 27086135
|  | CR Project s.r.o. |  |  |  | DIČ: | CZ27086135
Poznámka:
Soupis prací je sestaven s využitím položek Cenové soustavy ÚRS. Cenové a technické podmínky položek Cenové soustavy ÚRS, které nejsou uvedeny v soupisu prací (informace z tzv. úvodních částí katalogů) jsou neomezeně dálkově k dispozici na www.cs-urs.cz. Položky soupisu prací, které nemají ve sloupci „Cenová soustava“ uveden žádný údaj, nepochází z Cenové soustavy ÚRS.
| Cena bez DPH | [5 empty] | 0
|  |  | Základ daně |  |  | Sazba daně | Výše daně
| DPH | základní | 0 |  |  | 21% | 0
|  | snížená | 0 |  |  | 15% | 0
|  | zákl. přenesená | 0 |  |  | 21% | 0
|  | sníž. přenesená | 0 |  |  | 15% | 0
|  | nulová | 0 |  |  | 0% | 0
| Cena s DPH |  |  | v | CZK |  | 0
REKAPITULACE ČLENĚNÍ SOUPISU PRACÍ
Stavba:
II-610 Debř - Kosmonosy
Objekt:
A - A - Investice Středočeského kraje
Soupis:
SO.110a_1 - SO.110a_1- Komunikace - propustky
Místo: |  |  | Kosmonosy |  |  | Datum: | 18.12.2013
Zadavatel: |  |  | Středočeský kraj |  |  | Projektant: | CR Project s.r.o.
Uchazeč:
Kód dílu - Popis | [6 empty] | Cena celkem [CZK]
Náklady soupisu celkem | [6 empty] | 0 | [12 empty] | -1
| HSV - Práce a dodávky HSV | [5 empty] | 0
| 1 - Zemní práce | [5 empty] | 0
| R10 - Společné zemní práce | [5 empty] | 0
| R16 - Zemní práce pro trubní propustek | [5 empty] | 0
| 2 - Zakládání | [5 empty] | 0
| R25 - Podkladní konstrukce | [5 empty] | 0
| 3 - Svislé a kompletní konstrukce | [5 empty] | 0
| R34 - Kaliště | [5 empty] | 0
| R36 - Propustky | [5 empty] | 0
| R37 - Propustek - hospodářský sjezd | [5 empty] | 0
| R39 - Ostatní doplňkové konstrukce | [5 empty] | 0
| 4 - Vodorovné konstrukce | [5 empty] | 0
| R41 - Podkladní betonová deska | [5 empty] | 0
| R43 - Zadláždění koryta vodoteče | [5 empty] | 0
| 7 - Izolace | [5 empty] | 0
| R72 - Hydroizolace | [5 empty] | 0
| 9 - Ostatní konstrukce a práce-bourání | [5 empty] | 0
| R98 - Lešení a pomocné konstrukce při výstavbě | [5 empty] | 0
| 99 - Přesun hmot | [5 empty] | 0
SOUPIS PRACÍ
Stavba:
II-610 Debř - Kosmonosy
Objekt:
A - A - Investice Středočeského kraje
Soupis:
SO.110a_1 - SO.110a_1- Komunikace - propustky
Místo: |  |  | Kosmonosy |  |  | Datum: | 18.12.2013
Zadavatel: |  |  | Středočeský kraj |  |  | Projektant: | CR Project s.r.o.
Uchazeč:
PČ | Typ | Kód | Popis | MJ | Množství | J.cena [CZK] | Cena celkem [CZK] | Cenová soustava |  | Poznámka | DPH | J. Nh [h] | Nh celkem [h] | J. hmotnost [t] | Hmotnost celkem [t] | J. suť [t] | Suť Celkem [t]
Náklady soupisu celkem | [6 empty] | 0 | [5 empty] | 0 |  | 629.6112 |  | 0 |  | D | -1 | [10 empty] | 0
| D | HSV | Práce a dodávky HSV |  |  |  | 0 | [5 empty] | 0 |  | 629.6112 |  | 0 | 1 | D | 0 |  |  |  | ROZPOCET | [6 empty] | 0
| D | 1 | Zemní práce |  |  |  | 0 | [5 empty] | 0 |  | 347.322 |  | 0 | 1 | D | 1 |  |  |  | ROZPOCET | [6 empty] | 0
| D | R10 | Společné zemní práce |  |  |  | 0 | [5 empty] | 0 |  | 0 |  | 0 | 1 | D | 2 |  |  |  | ROZPOCET | [6 empty] | 0
1 | K | 167101102 | Nakládání výkopku z hornin tř. 1 až 4 přes 100 m3 | m3 | 255.925 |  | 0 | CS ÚRS 2013 02 |  |  | základní |  |  | 0 | 0 | 0 | 0 | 4 | K | 3 |  |  |  | ROZPOCET | 0 | 0 | 0 | 0 | 0 | 1 | 0 | 4 | 1192383076
| VV |  | Nakládání pro odvoz na skládku | [15 empty] | VV | 3 | 1 | -1 | 0 | ROZPOCET
| VV |  | 126,150 "-v km 0,576 73" |  | 126.15 | [13 empty] | VV | 3 | 2 | -1 | 0 | ROZPOCET
| VV |  | 129,775 "-v km 0,849 08" |  | 129.775 | [13 empty] | VV | 3 | 2 | -1 | 0 | ROZPOCET
| VV |  | Součet |  | 255.925 | [13 empty] | VV | 3 | 4 | -1 | 1 | ROZPOCET
2 | K | 162701105 | Vodorovné přemístění do 10000 m výkopku/sypaniny z horniny tř. 1 až 4 | m3 | 255.925 |  | 0 | CS ÚRS 2013 02 |  |  | základní |  |  | 0 | 0 | 0 | 0 | 4 | K | 3 |  |  |  | ROZPOCET | 0 | 0 | 0 | 0 | 0 | 1 | 0 | 4 | 831580276
| VV |  | Případná větší vzdálenost ke skládce zhotovitele bude zohledněna v ceně | [15 empty] | VV | 3 | 1 | -1 | 0 | ROZPOCET
| VV |  | 126,150 "-v km 0,576 73" |  | 126.15 | [13 empty] | VV | 3 | 2 | -1 | 0 | ROZPOCET
| VV |  | 129,775 "-v km 0,849 08" |  | 129.775 | [13 empty] | VV | 3 | 2 | -1 | 0 | ROZPOCET
| VV |  | Součet |  | 255.925 | [13 empty] | VV | 3 | 4 | -1 | 1 | ROZPOCET
3 | K | 171201211 | Poplatek za uložení odpadu ze sypaniny na skládce (skládkovné) | t | 473.461 |  | 0 | CS ÚRS 2013 02 |  |  | základní |  |  | 0 | 0 | 0 | 0 | 4 | K | 3 |  |  |  | ROZPOCET | 0 | 0 | 0 | 0 | 0 | 1 | 0 | 4 | 413525275
| VV |  | 255,925*1,850 "- viz. položka č. 162301R02 - Vodorovné přemístění na skládku" |  | 473.461 | [13 empty] | VV | 3 | 2 | -1 | 1 | ROZPOCET
4 | K | 181951102 | Úprava pláně v hornině tř. 1 až 4 se zhutněním | m2 | 63.48 |  | 0 | CS ÚRS 2013 02 |  |  | základní |  |  | 0 | 0 | 0 | 0 | 4 | K | 3 |  |  |  | ROZPOCET | 0 | 0 | 0 | 0 | 0 | 1 | 0 | 4 | 996211288
| VV |  | pod propustkem: | [15 empty] | VV | 3 | 1 | -1 | 0 | ROZPOCET
| VV |  | 2,10*11,80 "-v km 0,576 73" |  | 24.78 | [13 empty] | VV | 3 | 2 | -1 | 0 | ROZPOCET
| VV |  | 2,10*11,80 "-v km 0,849 08" |  | 24.78 | [13 empty] | VV | 3 | 2 | -1 | 0 | ROZPOCET
| VV |  | Mezisoučet |  | 49.56 | [13 empty] | VV | 3 | 3 | -1 | 0 | ROZPOCET
| VV |  | Pod kalištěm: | [15 empty] | VV | 3 | 1 | -1 | 0 | ROZPOCET
| VV |  | 2,90*2,40 "-v km 0,576 73" |  | 6.96 | [13 empty] | VV | 3 | 2 | -1 | 0 | ROZPOCET
| VV |  | 2,90*2,40 "-v km 0,849 08" |  | 6.96 | [13 empty] | VV | 3 | 2 | -1 | 0 | ROZPOCET
| VV |  | Mezisoučet |  | 13.92 | [13 empty] | VV | 3 | 3 | -1 | 0 | ROZPOCET
| VV |  | Součet |  | 63.48 | [13 empty] | VV | 3 | 4 | -1 | 1 | ROZPOCET
| D | R16 | Zemní práce pro trubní propustek |  |  |  | 0 | [5 empty] | 0 |  | 347.322 |  | 0 | 1 | D | 2 |  |  |  | ROZPOCET | [6 empty] | 0
5 | K | 131201102 | Hloubení jam nezapažených v hornině tř. 3 objemu do 1000 m3 | m3 | 204.74 |  | 0 | CS ÚRS 2013 02 |  |  | základní |  |  | 0 | 0 | 0 | 0 | 4 | K | 3 |  |  |  | ROZPOCET | 0 | 0 | 0 | 0 | 0 | 1 | 0 | 4 | -149449972
| VV |  | Uvažováno s 80,0% ve tř. 3 a 20,0% ve tř. 4 | [15 empty] | VV | 3 | 1 | -1 | 0 | ROZPOCET
| VV |  | 8,70*14,50*0,80 "-v km 0,576 73" |  | 100.92 | [13 empty] | VV | 3 | 2 | -1 | 0 | ROZPOCET
| VV |  | 8,95*14,50*0,80 "-v km 0,849 08" |  | 103.82 | [13 empty] | VV | 3 | 2 | -1 | 0 | ROZPOCET
| VV |  | Součet |  | 204.74 | [13 empty] | VV | 3 | 4 | -1 | 1 | ROZPOCET
6 | K | 131201109 | Příplatek za lepivost u hloubení jam nezapažených v hornině tř. 3 | m3 | 204.74 |  | 0 | CS ÚRS 2013 02 |  |  | základní |  |  | 0 | 0 | 0 | 0 | 4 | K | 3 |  |  |  | ROZPOCET | 0 | 0 | 0 | 0 | 0 | 1 | 0 | 4 | 2112977751
| VV |  | 204,740 "- viz. pol. č. 131201102 - Hloubení jam tř.3 do 1000 m3" |  | 204.74 | [13 empty] | VV | 3 | 2 | -1 | 1 | ROZPOCET
7 | K | 131301102 | Hloubení jam nezapažených v hornině tř. 4 objemu do 1000 m3 | m3 | 51.185 |  | 0 | CS ÚRS 2013 02 |  |  | základní |  |  | 0 | 0 | 0 | 0 | 4 | K | 3 |  |  |  | ROZPOCET | 0 | 0 | 0 | 0 | 0 | 1 | 0 | 4 | -550721503
| VV |  | Uvažováno s 80,0% ve tř. 3 a 20,0% ve tř. 4 | [15 empty] | VV | 3 | 1 | -1 | 0 | ROZPOCET
| VV |  | 8,70*14,50*0,20 "-v km 0,576 73" |  | 25.23 | [13 empty] | VV | 3 | 2 | -1 | 0 | ROZPOCET
| VV |  | 8,95*14,50*0,20 "-v km 0,849 08" |  | 25.955 | [13 empty] | VV | 3 | 2 | -1 | 0 | ROZPOCET
| VV |  | Součet |  | 51.185 | [13 empty] | VV | 3 | 4 | -1 | 1 | ROZPOCET
8 | K | 161101101 | Svislé přemístění výkopku z horniny tř. 1 až 4 hl výkopu do 2,5 m | m3 | 255.925 |  | 0 | CS ÚRS 2013 02 |  |  | základní |  |  | 0 | 0 | 0 | 0 | 4 | K | 3 |  |  |  | ROZPOCET | 0 | 0 | 0 | 0 | 0 | 1 | 0 | 4 | -1014217480
| VV |  | 8,70*14,50 "-v km 0,576 73" |  | 126.15 | [13 empty] | VV | 3 | 2 | -1 | 0 | ROZPOCET
| VV |  | 8,95*14,50 "-v km 0,849 08" |  | 129.775 | [13 empty] | VV | 3 | 2 | -1 | 0 | ROZPOCET
| VV |  | Součet |  | 255.925 | [13 empty] | VV | 3 | 4 | -1 | 1 | ROZPOCET
9 | K | 171101111 | Uložení sypaniny z hornin nesoudržných sypkých s vlhkostí l(d) 0,9 v aktivní zóně | m3 | 169.425 |  | 0 | CS ÚRS 2013 02 |  |  | základní |  |  | 0 | 0 | 0 | 0 | 4 | K | 3 |  |  |  | ROZPOCET | 0 | 0 | 0 | 0 | 0 | 1 | 0 | 4 | -973230438
| VV |  | 6,10*13,50 "-v km 0,576 73" |  | 82.35 | [13 empty] | VV | 3 | 2 | -1 | 0 | ROZPOCET
| VV |  | 6,45*13,50 "-v km 0,849 08" |  | 87.075 | [13 empty] | VV | 3 | 2 | -1 | 0 | ROZPOCET
| VV |  | Součet |  | 169.425 | [13 empty] | VV | 3 | 4 | -1 | 1 | ROZPOCET
10 | M | 583312000 | kamenivo těžené zásypový materiál | t | 347.322 |  | 0 | CS ÚRS 2013 02 |  |  | základní |  |  | 1 | 347.322 | 0 | 0 | 8 | M | 3 |  |  |  | ROZPOCET | 0 | 0 | 0 | 0 | 0 | 1 | 0 | 4 | 1551262678
| VV |  | Uvažovaná spotřeba 2,05 t/m3 | [15 empty] | VV | 3 | 1 | -1 | 0 | ROZPOCET
| VV |  | 6,10*13,50*2,050 "-v km 0,576 73" |  | 168.818 | [13 empty] | VV | 3 | 2 | -1 | 0 | ROZPOCET
| VV |  | 6,45*13,50*2,050 "-v km 0,849 08" |  | 178.504 | [13 empty] | VV | 3 | 2 | -1 | 0 | ROZPOCET
| VV |  | Součet |  | 347.322 | [13 empty] | VV | 3 | 4 | -1 | 1 | ROZPOCET
11 | K | 181111122 | Plošná úprava terénu do 500 m2 zemina tř 1 až 4 nerovnosti do +/- 150 mm ve svahu do 1:2 | m2 | 262 |  | 0 | CS ÚRS 2013 02 |  |  | základní |  |  | 0 | 0 | 0 | 0 | 4 | K | 3 |  |  |  | ROZPOCET | 0 | 0 | 0 | 0 | 0 | 1 | 0 | 4 | 715612498
| VV |  | Úprava svahů propustků | [15 empty] | VV | 3 | 1 | -1 | 0 | ROZPOCET
| VV |  | 2*55,0 "-v km 0,576 73" |  | 110 | [13 empty] | VV | 3 | 2 | -1 | 0 | ROZPOCET
| VV |  | 2*55,0 "-v km 0,849 08" |  | 110 | [13 empty] | VV | 3 | 2 | -1 | 0 | ROZPOCET
| VV |  | 2*21,0 "- hospodářský propustek" |  | 42 | [13 empty] | VV | 3 | 2 | -1 | 0 | ROZPOCET
| VV |  | Součet |  | 262 | [13 empty] | VV | 3 | 4 | -1 | 1 | ROZPOCET
| D | 2 | Zakládání |  |  |  | 0 | [5 empty] | 0 |  | 14.4722 |  | 0 | 1 | D | 1 |  |  |  | ROZPOCET | [6 empty] | 0
| D | R25 | Podkladní konstrukce |  |  |  | 0 | [5 empty] | 0 |  | 14.4722 |  | 0 | 1 | D | 2 |  |  |  | ROZPOCET | [6 empty] | 0
12 | K | 451315115 | Podkladní nebo výplňová vrstva z betonu C 16/20 tl do 100 mm | m2 | 63.48 |  | 0 | CS ÚRS 2013 02 |  |  | základní |  |  | 0.22798 | 14.4722 | 0 | 0 | 4 | K | 3 |  |  |  | ROZPOCET | 0 | 0 | 0 | 0 | 0 | 1 | 0 | 4 | 1824321141
| VV |  | pod propustkem: | [15 empty] | VV | 3 | 1 | -1 | 0 | ROZPOCET
| VV |  | 2,10*11,80 "-v km 0,576 73" |  | 24.78 | [13 empty] | VV | 3 | 2 | -1 | 0 | ROZPOCET
| VV |  | 2,10*11,80 "-v km 0,849 08" |  | 24.78 | [13 empty] | VV | 3 | 2 | -1 | 0 | ROZPOCET
| VV |  | Mezisoučet |  | 49.56 | [13 empty] | VV | 3 | 3 | -1 | 0 | ROZPOCET
| VV |  | Pod kalištěm: | [15 empty] | VV | 3 | 1 | -1 | 0 | ROZPOCET
| VV |  | 2,90*2,40 "-v km 0,576 73" |  | 6.96 | [13 empty] | VV | 3 | 2 | -1 | 0 | ROZPOCET
| VV |  | 2,90*2,40 "-v km 0,849 08" |  | 6.96 | [13 empty] | VV | 3 | 2 | -1 | 0 | ROZPOCET
| VV |  | Mezisoučet |  | 13.92 | [13 empty] | VV | 3 | 3 | -1 | 0 | ROZPOCET
| VV |  | Součet |  | 63.48 | [13 empty] | VV | 3 | 4 | -1 | 1 | ROZPOCET
| D | 3 | Svislé a kompletní konstrukce |  |  |  | 0 | [5 empty] | 0 |  | 104.6083 |  | 0 | 1 | D | 1 |  |  |  | ROZPOCET | [6 empty] | 0
| D | R34 | Kaliště |  |  |  | 0 | [5 empty] | 0 |  | 20.3429 |  | 0 | 1 | D | 2 |  |  |  | ROZPOCET | [6 empty] | 0
13 | K | 279321R11 | Monolitické vtokové kališní jímky ŽB tř. C 30/37 XF4+XC4+XD3 | m3 | 8.2 |  | 0 |  |  |  | základní |  |  | 2.2563 | 18.5021 | 0 | 0 | 4 | K | 3 |  |  |  | ROZPOCET | 0 | 0 | 0 | 0 | 0 | 1 | 0 | 4 | 608459719
| VV |  | Propustek v km 0,576 73: | [15 empty] | VV | 3 | 1 | -1 | 0 | ROZPOCET
| VV |  | 2,0*2,50*0,25 "- deska" |  | 1.25 | [13 empty] | VV | 3 | 2 | -1 | 0 | ROZPOCET
| VV |  | 0,25*2,50*2*1,50+0,25*1,50*2*1,30 "- stěny" |  | 2.85 | [13 empty] | VV | 3 | 2 | -1 | 0 | ROZPOCET
| VV |  | Mezisoučet |  | 4.1 | [13 empty] | VV | 3 | 3 | -1 | 0 | ROZPOCET
| VV |  | Propustek v km 0,849 08: | [15 empty] | VV | 3 | 1 | -1 | 0 | ROZPOCET
| VV |  | 2,0*2,50*0,25 "- deska" |  | 1.25 | [13 empty] | VV | 3 | 2 | -1 | 0 | ROZPOCET
| VV |  | 0,25*2,50*2*1,50+0,25*1,50*2*1,30 "- stěny" |  | 2.85 | [13 empty] | VV | 3 | 2 | -1 | 0 | ROZPOCET
| VV |  | Mezisoučet |  | 4.1 | [13 empty] | VV | 3 | 3 | -1 | 0 | ROZPOCET
| VV |  | Součet |  | 8.2 | [13 empty] | VV | 3 | 4 | -1 | 1 | ROZPOCET
14 | K | 272361R22 | Výztuž jímek betonářskou ocelí 10 505.9 (R) | t | 1.724 |  | 0 |  |  |  | základní |  |  | 1.0241 | 1.7656 | 0 | 0 | 4 | K | 3 |  |  |  | ROZPOCET | 0 | 0 | 0 | 0 | 0 | 1 | 0 | 4 | 1914746173
| VV |  | Uvažovaná spotřeba 0,210 t/m3 | [15 empty] | VV | 3 | 1 | -1 | 0 | ROZPOCET
| VV |  | Propustek v km 0,576 73: | [15 empty] | VV | 3 | 1 | -1 | 0 | ROZPOCET
| VV |  | 2,0*2,50*0,25*0,210 "- deska" |  | 0.263 | [13 empty] | VV | 3 | 2 | -1 | 0 | ROZPOCET
| VV |  | (0,25*2,50*2*1,50+0,25*1,50*2*1,30)*0,210 "- stěny" |  | 0.599 | [13 empty] | VV | 3 | 2 | -1 | 0 | ROZPOCET
| VV |  | Mezisoučet |  | 0.862 | [13 empty] | VV | 3 | 3 | -1 | 0 | ROZPOCET
| VV |  | Propustek v km 0,849 08: | [15 empty] | VV | 3 | 1 | -1 | 0 | ROZPOCET
| VV |  | 2,0*2,50*0,25*0,210 "- deska" |  | 0.263 | [13 empty] | VV | 3 | 2 | -1 | 0 | ROZPOCET
| VV |  | (0,25*2,50*2*1,50+0,25*1,50*2*1,30)*0,210 "- stěny" |  | 0.599 | [13 empty] | VV | 3 | 2 | -1 | 0 | ROZPOCET
| VV |  | Mezisoučet |  | 0.862 | [13 empty] | VV | 3 | 3 | -1 | 0 | ROZPOCET
| VV |  | Součet |  | 1.724 | [13 empty] | VV | 3 | 4 | -1 | 1 | ROZPOCET
15 | K | 272351R15 | Zřízení bednění jímek z překližek | m2 | 50.1 |  | 0 |  |  |  | základní |  |  | 0.00116 | 0.058116 | 0 | 0 | 4 | K | 3 |  |  |  | ROZPOCET | 0 | 0 | 0 | 0 | 0 | 1 | 0 | 4 | 1768572968
| VV |  | Propustek v km 0,576 73: | [15 empty] | VV | 3 | 1 | -1 | 0 | ROZPOCET
| VV |  | 2*(2,0+2,50)*0,25 "- deska" |  | 2.25 | [13 empty] | VV | 3 | 2 | -1 | 0 | ROZPOCET
| VV |  | 2*(2,50*2*1,50+1,50*2*1,30) "- stěny" |  | 22.8 | [13 empty] | VV | 3 | 2 | -1 | 0 | ROZPOCET
| VV |  | Mezisoučet |  | 25.05 | [13 empty] | VV | 3 | 3 | -1 | 0 | ROZPOCET
| VV |  | Propustek v km 0,849 08: | [15 empty] | VV | 3 | 1 | -1 | 0 | ROZPOCET
| VV |  | 2*(2,0+2,50)*0,25 "- deska" |  | 2.25 | [13 empty] | VV | 3 | 2 | -1 | 0 | ROZPOCET
| VV |  | 2*(2,50*2*1,50+1,50*2*1,30) "- stěny" |  | 22.8 | [13 empty] | VV | 3 | 2 | -1 | 0 | ROZPOCET
| VV |  | Mezisoučet |  | 25.05 | [13 empty] | VV | 3 | 3 | -1 | 0 | ROZPOCET
| VV |  | Součet |  | 50.1 | [13 empty] | VV | 3 | 4 | -1 | 1 | ROZPOCET
16 | K | 272351R16 | Odstranění bednění jímek z překližek | m2 | 50.1 |  | 0 |  |  |  | základní |  |  | 0 | 0 | 0 | 0 | 4 | K | 3 |  |  |  | ROZPOCET | 0 | 0 | 0 | 0 | 0 | 1 | 0 | 4 | 819116368
| VV |  | 50,100 "- Viz. pol. č. 272351R15 - Zřízení bednění jímek z překližek" |  | 50.1 | [13 empty] | VV | 3 | 2 | -1 | 1 | ROZPOCET
17 | K | 334791111 | Prostup v betonových zdech z plastových trub DN do 800 | m | 0.5 |  | 0 |  |  |  | základní |  |  | 0.02065 | 0.010325 | 0 | 0 | 4 | K | 3 |  |  |  | ROZPOCET | 0 | 0 | 0 | 0 | 0 | 1 | 0 | 4 | 1557455866
| VV |  | 0,25 "-v km 0,576 73" |  | 0.25 | [13 empty] | VV | 3 | 2 | -1 | 0 | ROZPOCET
| VV |  | 0,25 "-v km 0,849 08" |  | 0.25 | [13 empty] | VV | 3 | 2 | -1 | 0 | ROZPOCET
| VV |  | Součet |  | 0.5 | [13 empty] | VV | 3 | 4 | -1 | 1 | ROZPOCET
18 | K | 931994105 | Těsnění pracovní spáry betonové konstrukce vnitřním pásem "waterstop" | m | 16 |  | 0 | CS ÚRS 2013 02 |  |  | základní |  |  | 0.00042 | 0.00672 | 0 | 0 | 4 | K | 3 |  |  |  | ROZPOCET | 0 | 0 | 0 | 0 | 0 | 1 | 0 | 4 | 881549586
| VV |  | 2*(2,25+1,75) "-v km 0,576 73" |  | 8 | [13 empty] | VV | 3 | 2 | -1 | 0 | ROZPOCET
| VV |  | 2*(2,25+1,75) "-v km 0,849 08" |  | 8 | [13 empty] | VV | 3 | 2 | -1 | 0 | ROZPOCET
| VV |  | Součet |  | 16 | [13 empty] | VV | 3 | 4 | -1 | 1 | ROZPOCET
| D | R36 | Propustky |  |  |  | 0 | [5 empty] | 0 |  | 68.5931 |  | 0 | 1 | D | 2 |  |  |  | ROZPOCET | [6 empty] | 0
19 | K | 919521160 | Zřízení silničního propustku z trub betonových nebo ŽB DN 800 | m | 22 |  | 0 | CS ÚRS 2013 02 |  |  | základní |  |  | 1.3683 | 30.1022 | 0 | 0 | 4 | K | 3 |  |  |  | ROZPOCET | 0 | 0 | 0 | 0 | 0 | 1 | 0 | 4 | 1327413456
| VV |  | 11,0 "-v km 0,576 73" |  | 11 | [13 empty] | VV | 3 | 2 | -1 | 0 | ROZPOCET
| VV |  | 11,0 "-v km 0,849 08" |  | 11 | [13 empty] | VV | 3 | 2 | -1 | 0 | ROZPOCET
| VV |  | Součet |  | 22 | [13 empty] | VV | 3 | 4 | -1 | 1 | ROZPOCET
20 | M | 592211R60 | trouba železobetonová patková DN800 D80x110x17/19 cm | kus | 16 |  | 0 |  |  |  | základní |  |  | 1.31 | 20.96 | 0 | 0 | 8 | M | 3 |  |  |  | ROZPOCET | 0 | 0 | 0 | 0 | 0 | 1 | 0 | 4 | -1093002162
| VV |  | 8 "-v km 0,576 73" |  | 8 | [13 empty] | VV | 3 | 2 | -1 | 0 | ROZPOCET
| VV |  | 8 "-v km 0,849 08" |  | 8 | [13 empty] | VV | 3 | 2 | -1 | 0 | ROZPOCET
| VV |  | Součet |  | 16 | [13 empty] | VV | 3 | 4 | -1 | 1 | ROZPOCET
21 | M | 592211R65 | šikmá výtoková trouba betonová patková DN800 D80x150/75x17/19 cm | kus | 2 |  | 0 |  |  |  | základní |  |  | 1.64 | 3.28 | 0 | 0 | 8 | M | 3 |  |  |  | ROZPOCET | 0 | 0 | 0 | 0 | 0 | 1 | 0 | 4 | 1650915266
| VV |  | 1 "-v km 0,576 73" |  | 1 | [13 empty] | VV | 3 | 2 | -1 | 0 | ROZPOCET
| VV |  | 1 "-v km 0,849 08" |  | 1 | [13 empty] | VV | 3 | 2 | -1 | 0 | ROZPOCET
| VV |  | Součet |  | 2 | [13 empty] | VV | 3 | 4 | -1 | 1 | ROZPOCET
22 | M | 592211R66 | šikmá vtoková trouba betonová patková DN800 D80x150/75x17/19 cm | kus | 2 |  | 0 |  |  |  | základní |  |  | 1.64 | 3.28 | 0 | 0 | 8 | M | 3 |  |  |  | ROZPOCET | 0 | 0 | 0 | 0 | 0 | 1 | 0 | 4 | -510547278
| VV |  | 1 "-v km 0,576 73" |  | 1 | [13 empty] | VV | 3 | 2 | -1 | 0 | ROZPOCET
| VV |  | 1 "-v km 0,849 08" |  | 1 | [13 empty] | VV | 3 | 2 | -1 | 0 | ROZPOCET
| VV |  | Součet |  | 2 | [13 empty] | VV | 3 | 4 | -1 | 1 | ROZPOCET
23 | K | 919535555 | Obetonování trubního propustku betonem prostým | m3 | 4.84 |  | 0 | CS ÚRS 2013 02 |  |  | základní |  |  | 2.2667 | 10.9709 | 0 | 0 | 4 | K | 3 |  |  |  | ROZPOCET | 0 | 0 | 0 | 0 | 0 | 1 | 0 | 4 | 565809076
| VV |  | klíny u paty trouby | [15 empty] | VV | 3 | 1 | -1 | 0 | ROZPOCET
| VV |  | 2*0,11*11,0 "-v km 0,576 73" |  | 2.42 | [13 empty] | VV | 3 | 2 | -1 | 0 | ROZPOCET
| VV |  | 2*0,11*11,0 "-v km 0,849 08" |  | 2.42 | [13 empty] | VV | 3 | 2 | -1 | 0 | ROZPOCET
| VV |  | Součet |  | 4.84 | [13 empty] | VV | 3 | 4 | -1 | 1 | ROZPOCET
| D | R37 | Propustek - hospodářský sjezd |  |  |  | 0 | [5 empty] | 0 |  | 15.5923 |  | 0 | 1 | D | 2 |  |  |  | ROZPOCET | [6 empty] | 0
24 | K | 919442313 | Hospodářský přejezd l 4 m z ŽB trub DN 400 s čely z lomového kamene s převýšením do 1000 mm | kus | 1 |  | 0 | CS ÚRS 2013 02 |  |  | základní |  |  | 9.5996 | 9.5996 | 0 | 0 | 4 | K | 3 |  |  |  | ROZPOCET | 0 | 0 | 0 | 0 | 0 | 1 | 0 | 4 | 164205315
| VV |  | 1 "- v km cca 0,810 00" |  | 1 | [13 empty] | VV | 3 | 2 | -1 | 1 | ROZPOCET
25 | K | 919492913 | Příplatek ZKD 1 m l nad 4 m hospodářského přejezdu z trub DN 400 z ŽB | kus | 10 |  | 0 | CS ÚRS 2013 02 |  |  | základní |  |  | 0.59927 | 5.9927 | 0 | 0 | 4 | K | 3 |  |  |  | ROZPOCET | 0 | 0 | 0 | 0 | 0 | 1 | 0 | 4 | -1219016315
| VV |  | 10,0 "- celková délka propustku 14,0 m" |  | 10 | [13 empty] | VV | 3 | 2 | -1 | 1 | ROZPOCET
| D | R39 | Ostatní doplňkové konstrukce |  |  |  | 0 | [5 empty] | 0 |  | 0.08 |  | 0 | 1 | D | 2 |  |  |  | ROZPOCET | [6 empty] | 0
26 | K | 430832051 | Montáž podlah, plošin a roštů z PORO roštů a TECHNA roštů uchycení příchytkami | m2 | 6 |  | 0 |  |  |  | základní |  |  | 0 | 0 | 0 | 0 | 4 | K | 3 |  |  |  | ROZPOCET | 0 | 0 | 0 | 0 | 0 | 1 | 0 | 4 | -539117344
| VV |  | zakrytí kaliště | [15 empty] | VV | 3 | 1 | -1 | 0 | ROZPOCET
| VV |  | 1,50*2,0 "-v km 0,576 73" |  | 3 | [13 empty] | VV | 3 | 2 | -1 | 0 | ROZPOCET
| VV |  | 1,50*2,0 "-v km 0,849 08" |  | 3 | [13 empty] | VV | 3 | 2 | -1 | 0 | ROZPOCET
| VV |  | Součet |  | 6 | [13 empty] | VV | 3 | 4 | -1 | 1 | ROZPOCET
27 | M | 553470362 | rošt podlahový lisovaný PZN velikost 40/3 mm 1500 x 2000 mm s ocelovým zámem z L50/40/4 dvoudílný, uzamykatelný k rámu vložka FAB | kus | 2 |  | 0 |  |  |  | základní |  |  | 0.04 | 0.08 | 0 | 0 | 8 | M | 3 |  |  |  | ROZPOCET | 0 | 0 | 0 | 0 | 0 | 1 | 0 | 4 | -1697859904
| VV |  | 1 "-v km 0,576 73" |  | 1 | [13 empty] | VV | 3 | 2 | -1 | 0 | ROZPOCET
| VV |  | 1 "-v km 0,849 08" |  | 1 | [13 empty] | VV | 3 | 2 | -1 | 0 | ROZPOCET
| VV |  | Součet |  | 2 | [13 empty] | VV | 3 | 4 | -1 | 1 | ROZPOCET
| D | 4 | Vodorovné konstrukce |  |  |  | 0 | [5 empty] | 0 |  | 162.2685 |  | 0 | 1 | D | 1 |  |  |  | ROZPOCET | [6 empty] | 0
| D | R41 | Podkladní betonová deska |  |  |  | 0 | [5 empty] | 0 |  | 25.4066 |  | 0 | 1 | D | 2 |  |  |  | ROZPOCET | [6 empty] | 0
28 | K | 273321118 | Základové desky ze ŽB C 30/37 | m3 | 9.2 |  | 0 | CS ÚRS 2013 02 |  |  | základní |  |  | 2.5263 | 23.2415 | 0 | 0 | 4 | K | 3 |  |  |  | ROZPOCET | 0 | 0 | 0 | 0 | 0 | 1 | 0 | 4 | -1451727939
| VV |  | základová deska propustku | [15 empty] | VV | 3 | 1 | -1 | 0 | ROZPOCET
| VV |  | 1,60*0,25*11,50 "-v km 0,576 73" |  | 4.6 | [13 empty] | VV | 3 | 2 | -1 | 0 | ROZPOCET
| VV |  | 1,60*0,25*11,50 "-v km 0,849 08" |  | 4.6 | [13 empty] | VV | 3 | 2 | -1 | 0 | ROZPOCET
| VV |  | Součet |  | 9.2 | [13 empty] | VV | 3 | 4 | -1 | 1 | ROZPOCET
29 | K | 273354111 | Bednění základových desek - zřízení | m2 | 13.1 |  | 0 | CS ÚRS 2013 02 |  |  | základní |  |  | 0.0014357 | 0.018808 | 0 | 0 | 4 | K | 3 |  |  |  | ROZPOCET | 0 | 0 | 0 | 0 | 0 | 1 | 0 | 4 | -498054678
| VV |  | základová deska propustku | [15 empty] | VV | 3 | 1 | -1 | 0 | ROZPOCET
| VV |  | 2*(1,60+11,50)*0,25 "-v km 0,576 73" |  | 6.55 | [13 empty] | VV | 3 | 2 | -1 | 0 | ROZPOCET
| VV |  | 2*(1,60+11,50)*0,25 "-v km 0,849 08" |  | 6.55 | [13 empty] | VV | 3 | 2 | -1 | 0 | ROZPOCET
| VV |  | Součet |  | 13.1 | [13 empty] | VV | 3 | 4 | -1 | 1 | ROZPOCET
30 | K | 273354211 | Bednění základových desek - odstranění | m2 | 13.1 |  | 0 | CS ÚRS 2013 02 |  |  | základní |  |  | 3.6e-05 | 0.0004716 | 0 | 0 | 4 | K | 3 |  |  |  | ROZPOCET | 0 | 0 | 0 | 0 | 0 | 1 | 0 | 4 | 2001349709
| VV |  | 13,100 "- viz. pol. č. 273354111 - bednění základových desek" |  | 13.1 | [13 empty] | VV | 3 | 2 | -1 | 1 | ROZPOCET
31 | K | 273361821 | Výztuž základových desek betonářskou ocelí 10 505 (R) | t | 2.024 |  | 0 | CS ÚRS 2013 02 |  |  | základní |  |  | 1.0602 | 2.1458 | 0 | 0 | 4 | K | 3 |  |  |  | ROZPOCET | 0 | 0 | 0 | 0 | 0 | 1 | 0 | 4 | -609597689
| VV |  | Uvažovaná spotřeba oceli 0,220 t/m3 betonu | [15 empty] | VV | 3 | 1 | -1 | 0 | ROZPOCET
| VV |  | 1,60*0,25*11,50*0,220 "-v km 0,576 73" |  | 1.012 | [13 empty] | VV | 3 | 2 | -1 | 0 | ROZPOCET
| VV |  | 1,60*0,25*11,50*0,220 "-v km 0,849 08" |  | 1.012 | [13 empty] | VV | 3 | 2 | -1 | 0 | ROZPOCET
| VV |  | Součet |  | 2.024 | [13 empty] | VV | 3 | 4 | -1 | 1 | ROZPOCET
| D | R43 | Zadláždění koryta vodoteče |  |  |  | 0 | [5 empty] | 0 |  | 136.8619 |  | 0 | 1 | D | 2 |  |  |  | ROZPOCET | [6 empty] | 0
32 | K | 465513257 | Dlažba svahu u opěr z upraveného lomového žulového kamene LK 25 do lože C 25/30 plochy přes 10 m2 | m2 | 85 |  | 0 | CS ÚRS 2013 02 |  |  | základní |  |  | 1.2878 | 109.4638 | 0 | 0 | 4 | K | 3 |  |  |  | ROZPOCET | 0 | 0 | 0 | 0 | 0 | 1 | 0 | 4 | 1076796516
| VV |  | 36,50+1,50*2,50 "-v km 0,576 73" |  | 40.25 | [13 empty] | VV | 3 | 2 | -1 | 0 | ROZPOCET
| VV |  | 41,0+1,50*2,50 "-v km 0,849 08" |  | 44.75 | [13 empty] | VV | 3 | 2 | -1 | 0 | ROZPOCET
| VV |  | Součet |  | 85 | [13 empty] | VV | 3 | 4 | -1 | 1 | ROZPOCET
33 | K | 564831111 | Podklad ze štěrkodrtě ŠD tl 100 mm | m2 | 93.5 |  | 0 | CS ÚRS 2013 02 |  |  | základní |  |  | 0.18907 | 17.678 | 0 | 0 | 4 | K | 3 |  |  |  | ROZPOCET | 0 | 0 | 0 | 0 | 0 | 1 | 0 | 4 | -630971548
| VV |  | (36,50+1,50*2,50)*1,10 "-v km 0,576 73" |  | 44.275 | [13 empty] | VV | 3 | 2 | -1 | 0 | ROZPOCET
| VV |  | (41,0+1,50*2,50)*1,10 "-v km 0,849 08" |  | 49.225 | [13 empty] | VV | 3 | 2 | -1 | 0 | ROZPOCET
| VV |  | Součet |  | 93.5 | [13 empty] | VV | 3 | 4 | -1 | 1 | ROZPOCET
34 | K | 462511111 | Zához prostoru z lomového kamene | m3 | 4 |  | 0 | CS ÚRS 2013 02 |  |  | základní |  |  | 2.43 | 9.72 | 0 | 0 | 4 | K | 3 |  |  |  | ROZPOCET | 0 | 0 | 0 | 0 | 0 | 1 | 0 | 4 | 1862822509
| VV |  | na výtoku | [15 empty] | VV | 3 | 1 | -1 | 0 | ROZPOCET
| VV |  | 1,0*0,80*2,50 "-v km 0,576 73" |  | 2 | [13 empty] | VV | 3 | 2 | -1 | 0 | ROZPOCET
| VV |  | 1,0*0,80*2,50 "-v km 0,849 08" |  | 2 | [13 empty] | VV | 3 | 2 | -1 | 0 | ROZPOCET
| VV |  | Součet |  | 4 | [13 empty] | VV | 3 | 4 | -1 | 1 | ROZPOCET
| D | 7 | Izolace |  |  |  | 0 | [5 empty] | 0 |  | 0.74805 |  | 0 | 1 | D | 1 |  |  |  | ROZPOCET | [6 empty] | 0
| D | R72 | Hydroizolace |  |  |  | 0 | [5 empty] | 0 |  | 0.74805 |  | 0 | 1 | D | 2 |  |  |  | ROZPOCET | [6 empty] | 0
35 | K | 711112002 | Provedení izolace proti zemní vlhkosti svislé za studena lakem asfaltovým | m2 | 125.5 |  | 0 | CS ÚRS 2013 02 |  |  | základní |  |  | 0 | 0 | 0 | 0 | 4 | K | 3 |  |  |  | ROZPOCET | 0 | 0 | 0 | 0 | 0 | 1 | 0 | 4 | -1363647121
| VV |  | stěny kaliště: | [15 empty] | VV | 3 | 1 | -1 | 0 | ROZPOCET
| VV |  | (2,50*2*1,50+2,0*2*1,30) "-v km 0,849 08" |  | 12.7 | [13 empty] | VV | 3 | 2 | -1 | 0 | ROZPOCET
| VV |  | (2,50*2*1,50+2,0*2*1,30) "-v km 0,849 08" |  | 12.7 | [13 empty] | VV | 3 | 2 | -1 | 0 | ROZPOCET
| VV |  | Mezisoučet |  | 25.4 | [13 empty] | VV | 3 | 3 | -1 | 0 | ROZPOCET
| VV |  | trouba propustku: | [15 empty] | VV | 3 | 1 | -1 | 0 | ROZPOCET
| VV |  | 4,55*11,0 "-v km 0,576 73" |  | 50.05 | [13 empty] | VV | 3 | 2 | -1 | 0 | ROZPOCET
| VV |  | 4,55*11,0 "-v km 0,849 08" |  | 50.05 | [13 empty] | VV | 3 | 2 | -1 | 0 | ROZPOCET
| VV |  | Mezisoučet |  | 100.1 | [13 empty] | VV | 3 | 3 | -1 | 0 | ROZPOCET
| VV |  | Součet |  | 125.5 | [13 empty] | VV | 3 | 4 | -1 | 1 | ROZPOCET
36 | M | 111613R21 | asfalt stavebně-izolační | t | 0.69 |  | 0 |  |  |  | základní |  |  | 1 | 0.69 | 0 | 0 | 8 | M | 3 |  |  |  | ROZPOCET | 0 | 0 | 0 | 0 | 0 | 1 | 0 | 4 | 651311584
| VV |  | Uvažovaná spotřeba 0,0055 t/m2 | [15 empty] | VV | 3 | 1 | -1 | 0 | ROZPOCET
| VV |  | 125,500*0,0055 "- viz. pol. č. 711112001 Provedení svislé izolace proti zem. vlhkosti - svilslé" |  | 0.69 | [13 empty] | VV | 3 | 2 | -1 | 1 | ROZPOCET
37 | K | 711412053 | Provedení izolace proti vodě za studena na svislé ploše krystalickou hydroizolací | m2 | 25.8 |  | 0 | CS ÚRS 2013 02 |  |  | základní |  |  | 0 | 0 | 0 | 0 | 4 | K | 3 |  |  |  | ROZPOCET | 0 | 0 | 0 | 0 | 0 | 1 | 0 | 4 | 1436501523
| VV |  | Propustek v km 0,576 73: | [15 empty] | VV | 3 | 1 | -1 | 0 | ROZPOCET
| VV |  | 1,50*2,0 "- dno kaliště" |  | 3 | [13 empty] | VV | 3 | 2 | -1 | 0 | ROZPOCET
| VV |  | (2,0*2*1,50+1,50*2*1,30) "- stěny" |  | 9.9 | [13 empty] | VV | 3 | 2 | -1 | 0 | ROZPOCET
| VV |  | Mezisoučet |  | 12.9 | [13 empty] | VV | 3 | 3 | -1 | 0 | ROZPOCET
| VV |  | Propustek v km 0,849 08: | [15 empty] | VV | 3 | 1 | -1 | 0 | ROZPOCET
| VV |  | 1,50*2,0 "- dno kaliště" |  | 3 | [13 empty] | VV | 3 | 2 | -1 | 0 | ROZPOCET
| VV |  | (2,0*2*1,50+1,50*2*1,30) "- stěny" |  | 9.9 | [13 empty] | VV | 3 | 2 | -1 | 0 | ROZPOCET
| VV |  | Mezisoučet |  | 12.9 | [13 empty] | VV | 3 | 3 | -1 | 0 | ROZPOCET
| VV |  | Součet |  | 25.8 | [13 empty] | VV | 3 | 4 | -1 | 1 | ROZPOCET
38 | M | 245510500 | systém hydroizolační práškový WATERIZOL bal. 5 kg | kg | 58.05 |  | 0 | CS ÚRS 2013 02 |  |  | základní |  |  | 0.001 | 0.05805 | 0 | 0 | 8 | M | 3 |  |  |  | ROZPOCET | 0 | 0 | 0 | 0 | 0 | 1 | 0 | 4 | 36308691
| VV |  | Uvažovaná spotřeba 2,25 kg/m2 | [15 empty] | VV | 3 | 1 | -1 | 0 | ROZPOCET
| VV |  | Propustek v km 0,576 73: | [15 empty] | VV | 3 | 1 | -1 | 0 | ROZPOCET
| VV |  | 1,50*2,0*2,250 "- dno kaliště" |  | 6.75 | [13 empty] | VV | 3 | 2 | -1 | 0 | ROZPOCET
| VV |  | (2,0*2*1,50+1,50*2*1,30)*2,250 "- stěny" |  | 22.275 | [13 empty] | VV | 3 | 2 | -1 | 0 | ROZPOCET
| VV |  | Mezisoučet |  | 29.025 | [13 empty] | VV | 3 | 3 | -1 | 0 | ROZPOCET
| VV |  | Propustek v km 0,849 08: | [15 empty] | VV | 3 | 1 | -1 | 0 | ROZPOCET
| VV |  | 1,50*2,0*2,250 "- dno kaliště" |  | 6.75 | [13 empty] | VV | 3 | 2 | -1 | 0 | ROZPOCET
| VV |  | (2,0*2*1,50+1,50*2*1,30)*2,250 "- stěny" |  | 22.275 | [13 empty] | VV | 3 | 2 | -1 | 0 | ROZPOCET
| VV |  | Mezisoučet |  | 29.025 | [13 empty] | VV | 3 | 3 | -1 | 0 | ROZPOCET
| VV |  | Součet |  | 58.05 | [13 empty] | VV | 3 | 4 | -1 | 1 | ROZPOCET
| D | 9 | Ostatní konstrukce a práce-bourání |  |  |  | 0 | [5 empty] | 0 |  | 0.19223 |  | 0 | 1 | D | 1 |  |  |  | ROZPOCET | [6 empty] | 0
| D | R98 | Lešení a pomocné konstrukce při výstavbě |  |  |  | 0 | [5 empty] | 0 |  | 0.19223 |  | 0 | 1 | D | 2 |  |  |  | ROZPOCET | [6 empty] | 0
39 | K | 421953111 | Dřevěné podlahy mostní dočasné z fošen a hranolů - zřízení | m2 | 30 |  | 0 |  |  |  | základní |  |  | 0.0064075 | 0.19223 | 0 | 0 | 4 | K | 3 |  |  |  | ROZPOCET | 0 | 0 | 0 | 0 | 0 | 1 | 0 | 4 | 427982156
| VV |  | Pomocné plošiny při budování propustků | [15 empty] | VV | 3 | 1 | -1 | 0 | ROZPOCET
| VV |  | 1,5*10,0 "-v km 0,576 73" |  | 15 | [13 empty] | VV | 3 | 2 | -1 | 0 | ROZPOCET
| VV |  | 1,5*10,0 "-v km 0,849 08" |  | 15 | [13 empty] | VV | 3 | 2 | -1 | 0 | ROZPOCET
| VV |  | Součet |  | 30 | [13 empty] | VV | 3 | 4 | -1 | 1 | ROZPOCET
40 | K | 421953211 | Dřevěné mostní podlahy dočasné z fošen a hranolů - odstranění | m2 | 30 |  | 0 | CS ÚRS 2013 02 |  |  | základní |  |  | 0 | 0 | 0 | 0 | 4 | K | 3 |  |  |  | ROZPOCET | 0 | 0 | 0 | 0 | 0 | 1 | 0 | 4 | -408308870
| VV |  | 30,000 "- Viz. pol. č. 421953111 - Dřevěné podlahy dočasné z fošen" |  | 30 | [13 empty] | VV | 3 | 2 | -1 | 1 | ROZPOCET
| D | 99 | Přesun hmot |  |  |  | 0 | [5 empty] | 0 |  | 0 |  | 0 | 1 | D | 2 |  |  |  | ROZPOCET | [6 empty] | 0
41 | K | 998153131 | Přesun hmot pro samostatné zdi a valy zděné z cihel, kamene, tvárnic nebo monolitické v do 20 m | t | 629.611 |  | 0 | CS ÚRS 2013 02 |  |  | základní |  |  | 0 | 0 | 0 | 0 | 4 | K | 3 |  |  |  | ROZPOCET | 0 | 0 | 0 | 0 | 0 | 1 | 0 | 4 | -1564385391

## SO.510 - SO.510 - Přeložk...
| List obsahuje: |  | 1) Krycí list soupisu | 2) Rekapitulace |  |  | 3) Soupis prací | Zpět na list: | Rekapitulace stavby
[9 empty] | >> skryté sloupce << | [9 empty] | {7D32E90D-7A5B-49C0-AEE8-A6B0830EFEDC}
2
| KRYCÍ LIST SOUPISU | [8 empty] | v --- níže se nacházejí doplnkové a pomocné údaje k sestavám --- v | [8 empty] | False
Stavba:
II-610 Debř - Kosmonosy
Objekt:
A - A - Investice Středočeského kraje
Soupis:
SO.510 - SO.510 - Přeložka plynovodu
| KSO: |  |  |  |  | CC-CZ:
| Místo: |  | Kosmonosy |  |  | Datum: | 18.12.2013
| Zadavatel: |  |  |  |  | IČ: | 708 91 095
|  | Středočeský kraj |  |  |  | DIČ:
| Uchazeč: |  |  |  |  | IČ:
DIČ:
| Projektant: |  |  |  |  | IČ: | 27086135
|  | CR Project s.r.o. |  |  |  | DIČ: | CZ27086135
Poznámka:
Soupis prací je sestaven s využitím položek Cenové soustavy ÚRS. Cenové a technické podmínky položek Cenové soustavy ÚRS, které nejsou uvedeny v soupisu prací (informace z tzv. úvodních částí katalogů) jsou neomezeně dálkově k dispozici na www.cs-urs.cz. Položky soupisu prací, které nemají ve sloupci „Cenová soustava“ uveden žádný údaj, nepochází z Cenové soustavy ÚRS.
| Cena bez DPH | [5 empty] | 0
|  |  | Základ daně |  |  | Sazba daně | Výše daně
| DPH | základní | 0 |  |  | 21% | 0
|  | snížená | 0 |  |  | 15% | 0
|  | zákl. přenesená | 0 |  |  | 21% | 0
|  | sníž. přenesená | 0 |  |  | 15% | 0
|  | nulová | 0 |  |  | 0% | 0
| Cena s DPH |  |  | v | CZK |  | 0
REKAPITULACE ČLENĚNÍ SOUPISU PRACÍ
Stavba:
II-610 Debř - Kosmonosy
Objekt:
A - A - Investice Středočeského kraje
Soupis:
SO.510 - SO.510 - Přeložka plynovodu
Místo: |  |  | Kosmonosy |  |  | Datum: | 18.12.2013
Zadavatel: |  |  | Středočeský kraj |  |  | Projektant: | CR Project s.r.o.
Uchazeč:
Kód dílu - Popis | [6 empty] | Cena celkem [CZK]
Náklady soupisu celkem | [6 empty] | 0 | [12 empty] | -1
| HSV - Práce a dodávky HSV | [5 empty] | 0
| R16 - Zemní práce pro plynovod | [5 empty] | 0
| 4 - Vodorovné konstrukce | [5 empty] | 0
| 9 - Ostatní konstrukce a práce-bourání | [5 empty] | 0
| 99 - Přesun hmot | [5 empty] | 0
| M - Práce a dodávky M | [5 empty] | 0
| 23-M - Montáže potrubí | [5 empty] | 0
| 23-M-1 - Demontáž, opravy a přepojení | [5 empty] | 0
| OST - Ostatní | [5 empty] | 0
SOUPIS PRACÍ
Stavba:
II-610 Debř - Kosmonosy
Objekt:
A - A - Investice Středočeského kraje
Soupis:
SO.510 - SO.510 - Přeložka plynovodu
Místo: |  |  | Kosmonosy |  |  | Datum: | 18.12.2013
Zadavatel: |  |  | Středočeský kraj |  |  | Projektant: | CR Project s.r.o.
Uchazeč:
PČ | Typ | Kód | Popis | MJ | Množství | J.cena [CZK] | Cena celkem [CZK] | Cenová soustava |  | Poznámka | DPH | J. Nh [h] | Nh celkem [h] | J. hmotnost [t] | Hmotnost celkem [t] | J. suť [t] | Suť Celkem [t]
Náklady soupisu celkem | [6 empty] | 0 | [5 empty] | 0 |  | 699.2666 |  | 0 |  | D | -1 | [10 empty] | 0
| D | HSV | Práce a dodávky HSV |  |  |  | 0 | [5 empty] | 0 |  | 667.078 |  | 0 | 1 | D | 0 |  |  |  | ROZPOCET | [6 empty] | 0
| D | R16 | Zemní práce pro plynovod |  |  |  | 0 | [5 empty] | 0 |  | 293.84 |  | 0 | 1 | D | 1 |  |  |  | ROZPOCET | [6 empty] | 0
1 | K | 119001421 | Dočasné zajištění kabelů a kabelových tratí ze 3 volně ložených kabelů | m | 330 |  | 0 | CS ÚRS 2013 02 |  |  | základní |  |  | 0.0369 | 12.177 | 0 | 0 | 4 | K | 2 |  |  |  | ROZPOCET | 0 | 0 | 0 | 0 | 0 | 1 | 0 | 4 | 3169460
2 | K | 119001402 | Dočasné zajištění potrubí ocelového nebo litinového DN do 500 | m | 35 |  | 0 | CS ÚRS 2013 02 |  |  | základní |  |  | 0.01269 | 0.44415 | 0 | 0 | 4 | K | 2 |  |  |  | ROZPOCET | 0 | 0 | 0 | 0 | 0 | 1 | 0 | 4 | 430347859
3 | K | 132201202 | Hloubení rýh š do 2000 mm v hornině tř. 3 objemu do 1000 m3 | m3 | 315.6 |  | 0 | CS ÚRS 2013 02 |  |  | základní |  |  | 0 | 0 | 0 | 0 | 4 | K | 2 |  |  |  | ROZPOCET | 0 | 0 | 0 | 0 | 0 | 1 | 0 | 4 | -760108511
4 | K | 132201209 | Příplatek za lepivost k hloubení rýh š do 2000 mm v hornině tř. 3 | m3 | 315.6 |  | 0 | CS ÚRS 2013 02 |  |  | základní |  |  | 0 | 0 | 0 | 0 | 4 | K | 2 |  |  |  | ROZPOCET | 0 | 0 | 0 | 0 | 0 | 1 | 0 | 4 | -1963874741
5 | K | 132202201 | Hloubení rýh š přes 600 do 2000 mm ručním nebo pneum nářadím v soudržných horninách tř. 3 | m3 | 305 |  | 0 | CS ÚRS 2013 02 |  |  | základní |  |  | 0 | 0 | 0 | 0 | 4 | K | 2 |  |  |  | ROZPOCET | 0 | 0 | 0 | 0 | 0 | 1 | 0 | 4 | 222718967
6 | K | 132202209 | Příplatek za lepivost u hloubení rýh š do 2000 mm ručním nebo pneum nářadím v hornině tř. 3 | m3 | 305 |  | 0 | CS ÚRS 2013 02 |  |  | základní |  |  | 0 | 0 | 0 | 0 | 4 | K | 2 |  |  |  | ROZPOCET | 0 | 0 | 0 | 0 | 0 | 1 | 0 | 4 | 334897640
7 | K | 131203101 | Hloubení jam ručním nebo pneum nářadím v soudržných horninách tř. 3 | m3 | 70.3 |  | 0 | CS ÚRS 2013 02 |  |  | základní |  |  | 0 | 0 | 0 | 0 | 4 | K | 2 |  |  |  | ROZPOCET | 0 | 0 | 0 | 0 | 0 | 1 | 0 | 4 | -574220553
8 | K | 131203109 | Příplatek za lepivost u hloubení jam ručním nebo pneum nářadím v hornině tř. 3 | m3 | 70.3 |  | 0 | CS ÚRS 2013 02 |  |  | základní |  |  | 0 | 0 | 0 | 0 | 4 | K | 2 |  |  |  | ROZPOCET | 0 | 0 | 0 | 0 | 0 | 1 | 0 | 4 | 501877064
9 | K | 130001101 | Příplatek za ztížení vykopávky v blízkosti pozemního vedení | m3 | 260 |  | 0 | CS ÚRS 2013 02 |  |  | základní |  |  | 0 | 0 | 0 | 0 | 4 | K | 2 |  |  |  | ROZPOCET | 0 | 0 | 0 | 0 | 0 | 1 | 0 | 4 | 1833208779
10 | K | 151301101 | Zřízení hnaného pažení a rozepření stěn rýh hl do 2 m | m2 | 1842 |  | 0 | CS ÚRS 2013 02 |  |  | základní |  |  | 0.00621 | 11.4388 | 0 | 0 | 4 | K | 2 |  |  |  | ROZPOCET | 0 | 0 | 0 | 0 | 0 | 1 | 0 | 4 | 638366134
11 | K | 151301111 | Odstranění hnaného pažení a rozepření stěn rýh hl do 2 m | m2 | 1842 |  | 0 | CS ÚRS 2013 02 |  |  | základní |  |  | 0 | 0 | 0 | 0 | 4 | K | 2 |  |  |  | ROZPOCET | 0 | 0 | 0 | 0 | 0 | 1 | 0 | 4 | -510180867
12 | K | 161101101 | Svislé přemístění výkopku z horniny tř. 1 až 4 hl výkopu do 2,5 m | m3 | 690.9 |  | 0 | CS ÚRS 2013 02 |  |  | základní |  |  | 0 | 0 | 0 | 0 | 4 | K | 2 |  |  |  | ROZPOCET | 0 | 0 | 0 | 0 | 0 | 1 | 0 | 4 | 789467349
| VV |  | 315,60+305,0+70,30 |  | 690.9 | [13 empty] | VV | 2 | 2 | -1 | 1 | ROZPOCET
13 | K | 174101101 | Zásyp jam, šachet rýh nebo kolem objektů sypaninou se zhutněním | m3 | 443.35 |  | 0 | CS ÚRS 2013 02 |  |  | základní |  |  | 0 | 0 | 0 | 0 | 4 | K | 2 |  |  |  | ROZPOCET | 0 | 0 | 0 | 0 | 0 | 1 | 0 | 4 | -853962403
14 | K | 175101101 | Obsypání potrubí bez prohození sypaniny z hornin tř. 1 až 4 uloženým do 3 m od kraje výkopu | m3 | 131.6 |  | 0 | CS ÚRS 2013 02 |  |  | základní |  |  | 0 | 0 | 0 | 0 | 4 | K | 2 |  |  |  | ROZPOCET | 0 | 0 | 0 | 0 | 0 | 1 | 0 | 4 | 1759721786
15 | M | 583373030 | štěrkopísek frakce 0-8 | t | 269.78 |  | 0 | CS ÚRS 2013 02 |  |  | základní |  |  | 1 | 269.78 | 0 | 0 | 8 | M | 2 |  |  |  | ROZPOCET | 0 | 0 | 0 | 0 | 0 | 1 | 0 | 4 | -148098702
16 | K | 162301101 | Vodorovné přemístění do 500 m výkopku/sypaniny z horniny tř. 1 až 4 | m3 | 443.35 |  | 0 | CS ÚRS 2013 02 |  |  | základní |  |  | 0 | 0 | 0 | 0 | 4 | K | 2 |  |  |  | ROZPOCET | 0 | 0 | 0 | 0 | 0 | 1 | 0 | 4 | -1180863523
17 | K | 167101102 | Nakládání výkopku z hornin tř. 1 až 4 přes 100 m3 | m3 | 247.55 |  | 0 | CS ÚRS 2013 02 |  |  | základní |  |  | 0 | 0 | 0 | 0 | 4 | K | 2 |  |  |  | ROZPOCET | 0 | 0 | 0 | 0 | 0 | 1 | 0 | 4 | 1182152085
18 | K | 162701105 | Vodorovné přemístění do 10000 m výkopku/sypaniny z horniny tř. 1 až 4 | m3 | 247.55 |  | 0 | CS ÚRS 2013 02 |  |  | základní |  |  | 0 | 0 | 0 | 0 | 4 | K | 2 |  |  |  | ROZPOCET | 0 | 0 | 0 | 0 | 0 | 1 | 0 | 4 | 164414685
| VV |  | 690,90-443,350 |  | 247.55 | [13 empty] | VV | 2 | 2 | -1 | 1 | ROZPOCET
19 | K | 171201201 | Uložení sypaniny na skládky | m3 | 247.55 |  | 0 | CS ÚRS 2013 02 |  |  | základní |  |  | 0 | 0 | 0 | 0 | 4 | K | 2 |  |  |  | ROZPOCET | 0 | 0 | 0 | 0 | 0 | 1 | 0 | 4 | -819860572
20 | K | 171201211 | Poplatek za uložení odpadu ze sypaniny na skládce (skládkovné) | t | 457.97 |  | 0 | CS ÚRS 2013 02 |  |  | základní |  |  | 0 | 0 | 0 | 0 | 4 | K | 2 |  |  |  | ROZPOCET | 0 | 0 | 0 | 0 | 0 | 1 | 0 | 4 | 94642634
| D | 4 | Vodorovné konstrukce |  |  |  | 0 | [5 empty] | 0 |  | 373.238 |  | 0 | 1 | D | 1 |  |  |  | ROZPOCET | [6 empty] | 0
21 | K | 451572111 | Lože pod potrubí otevřený výkop z kameniva drobného těženého | m3 | 197.4 |  | 0 | CS ÚRS 2013 02 |  |  | základní |  |  | 1.8908 | 373.238 | 0 | 0 | 4 | K | 2 |  |  |  | ROZPOCET | 0 | 0 | 0 | 0 | 0 | 1 | 0 | 4 | 1543952722
| D | 9 | Ostatní konstrukce a práce-bourání |  |  |  | 0 | [5 empty] | 0 |  | 0 |  | 0 | 1 | D | 1 |  |  |  | ROZPOCET | [6 empty] | 0
| D | 99 | Přesun hmot |  |  |  | 0 | [5 empty] | 0 |  | 0 |  | 0 | 1 | D | 2 |  |  |  | ROZPOCET | [6 empty] | 0
22 | K | 998276101 | Přesun hmot pro trubní vedení z trub z plastických hmot otevřený výkop | t | 667.078 |  | 0 | CS ÚRS 2013 02 |  |  | základní |  |  | 0 | 0 | 0 | 0 | 4 | K | 3 |  |  |  | ROZPOCET | 0 | 0 | 0 | 0 | 0 | 1 | 0 | 4 | -579049356
| D | M | Práce a dodávky M |  |  |  | 0 | [5 empty] | 0 |  | 32.1887 |  | 0 | 3 | D | 0 |  |  |  | ROZPOCET | [6 empty] | 0
| D | 23-M | Montáže potrubí |  |  |  | 0 | [5 empty] | 0 |  | 32.1887 |  | 0 | 3 | D | 1 |  |  |  | ROZPOCET | [6 empty] | 0
23 | K | 230180010 | Montáž potrubí plastická hmota trouby PE, PP D 32 mm, tl 2,9 mm | m | 157 |  | 0 | CS ÚRS 2013 02 |  |  | základní |  |  | 0 | 0 | 0 | 0 | 64 | K | 2 |  |  |  | ROZPOCET | 0 | 0 | 0 | 0 | 0 | 1 | 0 | 64 | 634141275
24 | M | 286139210 | potrubí plynovodní ROBUST PIPE z PE 100+, SDR 11, 32 x 3,0 mm | m | 164.85 |  | 0 | CS ÚRS 2013 02 |  |  | základní |  |  | 0.00049 | 0.080777 | 0 | 0 | 128 | M | 2 |  |  |  | ROZPOCET | 0 | 0 | 0 | 0 | 0 | 1 | 0 | 128 | 1474438672
| VV |  | 157,0 |  | 157 | [13 empty] | VV | 2 | 2 | -1 | 0 | ROZPOCET
| VV |  | "- Prořez 5,0% -" 157,000*0,05 |  | 7.85 | [13 empty] | VV | 2 | 2 | -1 | 0 | ROZPOCET
| VV |  | Součet |  | 164.85 | [13 empty] | VV | 2 | 4 | -1 | 1 | ROZPOCET
25 | K | 230180066 | Montáž trubní díly plastická hmota PE, PP DN 32 | kus | 111 |  | 0 | CS ÚRS 2013 02 |  |  | základní |  |  | 0 | 0 | 0 | 0 | 64 | K | 2 |  |  |  | ROZPOCET | 0 | 0 | 0 | 0 | 0 | 1 | 0 | 64 | -695600520
26 | M | 286510001 | Elektrotvarovka, HD-PE koleno 25(32)mm | kus | 42 |  | 0 |  |  |  | základní |  |  | 0 | 0 | 0 | 0 | 256 | M | 2 |  |  |  | ROZPOCET | 0 | 0 | 0 | 0 | 0 | 1 | 0 | 64 | 1568846346
27 | M | 286510002 | Elektrotvarovka, HD-PE objímky 25(32)mm | kus | 23 |  | 0 |  |  |  | základní |  |  | 0 | 0 | 0 | 0 | 256 | M | 2 |  |  |  | ROZPOCET | 0 | 0 | 0 | 0 | 0 | 1 | 0 | 64 | 1538986245
28 | M | 286510003 | Elektrotvarovka, HD-PE redukce 32/25mm | kus | 23 |  | 0 |  |  |  | základní |  |  | 0 | 0 | 0 | 0 | 256 | M | 2 |  |  |  | ROZPOCET | 0 | 0 | 0 | 0 | 0 | 1 | 0 | 64 | 1171688047
29 | M | 286510004 | Elektrotvarovka, přechodový kus HD-PE/ocel. 32/25 | kus | 23 |  | 0 |  |  |  | základní |  |  | 0 | 0 | 0 | 0 | 256 | M | 2 |  |  |  | ROZPOCET | 0 | 0 | 0 | 0 | 0 | 1 | 0 | 64 | 885080330
30 | K | 230180022 | Montáž potrubí plastická hmota trouby PE, PP D 63 mm, tl 5,7 mm | m | 309 |  | 0 | CS ÚRS 2013 02 |  |  | základní |  |  | 0 | 0 | 0 | 0 | 64 | K | 2 |  |  |  | ROZPOCET | 0 | 0 | 0 | 0 | 0 | 1 | 0 | 64 | 386671998
31 | M | 286139240 | potrubí plynovodní ROBUST PIPE z PE 100+, SDR 11, 63 x 5,8 mm | m | 324.45 |  | 0 | CS ÚRS 2013 02 |  |  | základní |  |  | 0.00144 | 0.46721 | 0 | 0 | 256 | M | 2 |  |  |  | ROZPOCET | 0 | 0 | 0 | 0 | 0 | 1 | 0 | 64 | 1978337126
| VV |  | 309,0 |  | 309 | [13 empty] | VV | 2 | 2 | -1 | 0 | ROZPOCET
| VV |  | "- Prořez 5,0% -" 309,000*0,05 |  | 15.45 | [13 empty] | VV | 2 | 2 | -1 | 0 | ROZPOCET
| VV |  | Součet |  | 324.45 | [13 empty] | VV | 2 | 4 | -1 | 1 | ROZPOCET
32 | K | 230180069 | Montáž trubní díly plastická hmota PE, PP DN 63 | kus | 106 |  | 0 | CS ÚRS 2013 02 |  |  | základní |  |  | 0 | 0 | 0 | 0 | 64 | K | 2 |  |  |  | ROZPOCET | 0 | 0 | 0 | 0 | 0 | 1 | 0 | 64 | -144167048
33 | M | 286530262 | objímka s lehce vyrazitelným dorazem PE100 SDR11 D63 | kus | 15 |  | 0 |  |  |  | základní |  |  | 0.00728 | 0.1092 | 0 | 0 | 256 | M | 2 |  |  |  | ROZPOCET | 0 | 0 | 0 | 0 | 0 | 1 | 0 | 64 | 613026821
34 | M | 286530002 | Elektrotvarovka, HD-PE koleno 63mm(90-45°) | kus | 42 |  | 0 |  |  |  | základní |  |  | 0 | 0 | 0 | 0 | 256 | M | 2 |  |  |  | ROZPOCET | 0 | 0 | 0 | 0 | 0 | 1 | 0 | 64 | -1068150878
35 | M | 286530001.1 | Elektrotvarovka, HD-PE záslepka 63mm | kus | 16 |  | 0 |  |  |  | základní |  |  | 0 | 0 | 0 | 0 | 256 | M | 2 |  |  |  | ROZPOCET | 0 | 0 | 0 | 0 | 0 | 1 | 0 | 64 | 1087208877
36 | M | 286530003 | Elektrotvarovka, HD-PE redukce 63/32mm | kus | 4 |  | 0 |  |  |  | základní |  |  | 0 | 0 | 0 | 0 | 256 | M | 2 |  |  |  | ROZPOCET | 0 | 0 | 0 | 0 | 0 | 1 | 0 | 64 | 980417474
37 | M | 286530004.1 | Elektrotvarovka, HD-PE redukce 63/40mm | kus | 10 |  | 0 |  |  |  | základní |  |  | 0 | 0 | 0 | 0 | 256 | M | 2 |  |  |  | ROZPOCET | 0 | 0 | 0 | 0 | 0 | 1 | 0 | 64 | -1656250845
38 | M | 28653005 | Elektrotvarovka, HD-PE T-kus 63/63mm | kus | 11 |  | 0 |  |  |  | základní |  |  | 0 | 0 | 0 | 0 | 256 | M | 2 |  |  |  | ROZPOCET | 0 | 0 | 0 | 0 | 0 | 1 | 0 | 64 | 1311320393
39 | M | 28653006 | Elektrotvarovka, HD-PE balonovací tvarovka SPA 63/50mm | kus | 8 |  | 0 |  |  |  | základní |  |  | 0 | 0 | 0 | 0 | 256 | M | 2 |  |  |  | ROZPOCET | 0 | 0 | 0 | 0 | 0 | 1 | 0 | 64 | 1771095137
40 | K | 230180060 | Montáž trubní díly plastická hmota PE, PP DN 80 | kus | 32 |  | 0 |  |  |  | základní |  |  | 0 | 0 | 0 | 0 | 64 | K | 2 |  |  |  | ROZPOCET | 0 | 0 | 0 | 0 | 0 | 1 | 0 | 64 | 1689309520
41 | M | 286550001 | Elektrotvarovka, HD-PE záslepka pro balonovací tvarovku 75 | kus | 16 |  | 0 |  |  |  | základní |  |  | 0 | 0 | 0 | 0 | 256 | M | 2 |  |  |  | ROZPOCET | 0 | 0 | 0 | 0 | 0 | 1 | 0 | 64 | -2137792000
42 | M | 286550002 | Elektrotvarovka, HD-PE záslepka pro navrtávací odbočkový T-kus 50 | kus | 16 |  | 0 |  |  |  | základní |  |  | 0 | 0 | 0 | 0 | 256 | M | 2 |  |  |  | ROZPOCET | 0 | 0 | 0 | 0 | 0 | 1 | 0 | 64 | -194877317
43 | K | 230180072 | Montáž trubní díly plastická hmota PE, PP D 110 mm, tl 6,2 mm | kus | 1 |  | 0 | CS ÚRS 2013 02 |  |  | základní |  |  | 0 | 0 | 0 | 0 | 64 | K | 2 |  |  |  | ROZPOCET | 0 | 0 | 0 | 0 | 0 | 1 | 0 | 64 | 982917046
44 | M | 286530801 | Elektrotvarovka, HD-PE redukce 110/63mm | kus | 1 |  | 0 |  |  |  | základní |  |  | 0.00314 | 0.00314 | 0 | 0 | 256 | M | 2 |  |  |  | ROZPOCET | 0 | 0 | 0 | 0 | 0 | 1 | 0 | 64 | -1236769455
45 | K | 230180040 | Montáž potrubí plastická hmota trouby PE, PP D 160 mm, tl 9,1 mm | m | 270.5 |  | 0 | CS ÚRS 2013 02 |  |  | základní |  |  | 0 | 0 | 0 | 0 | 64 | K | 2 |  |  |  | ROZPOCET | 0 | 0 | 0 | 0 | 0 | 1 | 0 | 64 | -784119606
46 | M | 286139480 | potrubí plynovodní ROBUST PIPE z PE 100+, SDR 17, 160 x 9,5 mm | m | 284.025 |  | 0 | CS ÚRS 2013 02 |  |  | základní |  |  | 0.00555 | 1.5763 | 0 | 0 | 256 | M | 2 |  |  |  | ROZPOCET | 0 | 0 | 0 | 0 | 0 | 1 | 0 | 64 | 1193163134
| VV |  | 270,50 |  | 270.5 | [13 empty] | VV | 2 | 2 | -1 | 0 | ROZPOCET
| VV |  | "- Prořez 5,0% -" 270,500*0,05 |  | 13.525 | [13 empty] | VV | 2 | 2 | -1 | 0 | ROZPOCET
| VV |  | Součet |  | 284.025 | [13 empty] | VV | 2 | 4 | -1 | 1 | ROZPOCET
47 | K | 230180078 | Montáž trubní díly plastická hmota PE, PP D 160 mm, tl 9,1 mm | kus | 30 |  | 0 | CS ÚRS 2013 02 |  |  | základní |  |  | 0 | 0 | 0 | 0 | 64 | K | 2 |  |  |  | ROZPOCET | 0 | 0 | 0 | 0 | 0 | 1 | 0 | 64 | 370552707
48 | M | 286540001 | Elektrotvarovka, HD-PE objímky 160mm | kus | 14 |  | 0 |  |  |  | základní |  |  | 0 | 0 | 0 | 0 | 256 | M | 2 |  |  |  | ROZPOCET | 0 | 0 | 0 | 0 | 0 | 1 | 0 | 64 | -603173613
49 | M | 286540002 | Elektrotvarovka, HD-PE koleno 160mm(90-11°) | kus | 12 |  | 0 |  |  |  | základní |  |  | 0 | 0 | 0 | 0 | 256 | M | 2 |  |  |  | ROZPOCET | 0 | 0 | 0 | 0 | 0 | 1 | 0 | 64 | 1784414190
50 | M | 286540003 | Elektrotvarovka, HD-PE záslepka 160mm | kus | 6 |  | 0 |  |  |  | základní |  |  | 0 | 0 | 0 | 0 | 256 | M | 2 |  |  |  | ROZPOCET | 0 | 0 | 0 | 0 | 0 | 1 | 0 | 64 | 617669547
51 | M | 286540004 | Elektrotvarovka, HD-PE redukce 160/110mm | kus | 1 |  | 0 |  |  |  | základní |  |  | 0 | 0 | 0 | 0 | 256 | M | 2 |  |  |  | ROZPOCET | 0 | 0 | 0 | 0 | 0 | 1 | 0 | 64 | 2061092480
52 | M | 286540005 | Elektrotvarovka, HD-PE T-kus 160/160mm | kus | 1 |  | 0 |  |  |  | základní |  |  | 0 | 0 | 0 | 0 | 256 | M | 2 |  |  |  | ROZPOCET | 0 | 0 | 0 | 0 | 0 | 1 | 0 | 64 | -499253959
53 | M | 286540006 | Elektrotvarovka, HD-PE balonovací tvarovka SPA 160/65mm | kus | 8 |  | 0 |  |  |  | základní |  |  | 0 | 0 | 0 | 0 | 256 | M | 2 |  |  |  | ROZPOCET | 0 | 0 | 0 | 0 | 0 | 1 | 0 | 64 | 1960403127
54 | K | 891249118 | Montáž navrtávacích pasů na potrubí z jakýchkoli trub DN 63 | kus | 31 |  | 0 |  |  |  | základní |  |  | 0 | 0 | 0 | 0 | 64 | K | 2 |  |  |  | ROZPOCET | 0 | 0 | 0 | 0 | 0 | 1 | 0 | 64 | -1519551351
55 | M | 28653007 | Elektrotvarovka, HD-PE přípojkový T-kus DAA 63/32(25)mm | kus | 31 |  | 0 |  |  |  | základní |  |  | 0 | 0 | 0 | 0 | 256 | M | 2 |  |  |  | ROZPOCET | 0 | 0 | 0 | 0 | 0 | 1 | 0 | 64 | -1097460321
56 | K | 891319111 | Montáž navrtávacích pasů na potrubí z jakýchkoli trub DN 150 | kus | 15 |  | 0 | CS ÚRS 2013 02 |  |  | základní |  |  | 0 | 0 | 0 | 0 | 64 | K | 2 |  |  |  | ROZPOCET | 0 | 0 | 0 | 0 | 0 | 1 | 0 | 64 | -1758101115
57 | M | 422735631 | Elektrotvarovka, HD-PE přípojkový T-kus DAA 160/32mm | kus | 5 |  | 0 |  |  |  | základní |  |  | 0.0061 | 0.0305 | 0 | 0 | 256 | M | 2 |  |  |  | ROZPOCET | 0 | 0 | 0 | 0 | 0 | 1 | 0 | 64 | 703737198
58 | M | 422735632 | Elektrotvarovka, HD-PE přípojkový T-kus DAA 160/63mm | kus | 10 |  | 0 |  |  |  | základní |  |  | 0.0061 | 0.061 | 0 | 0 | 256 | M | 2 |  |  |  | ROZPOCET | 0 | 0 | 0 | 0 | 0 | 1 | 0 | 64 | 409045885
59 | K | 722232000 | Montáž kulového kohoutu DN32 na plynové potrubí PE | kus | 31 |  | 0 |  |  |  | základní |  |  | 0.00075 | 0.02325 | 0 | 0 | 64 | K | 2 |  |  |  | ROZPOCET | 0 | 0 | 0 | 0 | 0 | 1 | 0 | 64 | 1559185598
60 | M | 551141010 | Kulový kohout mosazný závitový DN 32 | kus | 31 |  | 0 |  |  |  | základní |  |  | 0.00076 | 0.02356 | 0 | 0 | 256 | M | 2 |  |  |  | ROZPOCET | 0 | 0 | 0 | 0 | 0 | 1 | 0 | 64 | 1159078796
61 | K | 722232008 | Montáž kulového kohoutu DN63 na plynové potrubí PE | kus | 31 |  | 0 |  |  |  | základní |  |  | 0.00168 | 0.05208 | 0 | 0 | 64 | K | 2 |  |  |  | ROZPOCET | 0 | 0 | 0 | 0 | 0 | 1 | 0 | 64 | 19154187
62 | M | 551141003 | Kulový kohout PE DN 63 se zemní soupravou | kus | 31 |  | 0 |  |  |  | základní |  |  | 0.00076 | 0.02356 | 0 | 0 | 256 | M | 2 |  |  |  | ROZPOCET | 0 | 0 | 0 | 0 | 0 | 1 | 0 | 64 | -1107458898
63 | K | 210021001 | Zhotovení otvorů v plechu tl do 4 mm čtvercových plochy do 0,010 m2 | kus | 787 |  | 0 | CS ÚRS 2013 02 |  |  | základní |  |  | 0 | 0 | 0 | 0 | 64 | K | 2 |  |  |  | ROZPOCET | 0 | 0 | 0 | 0 | 0 | 1 | 0 | 64 | -972380680
64 | M | 341110121 | kabel silový s Cu jádrem CYY 2,5 mm2 | m | 826.35 |  | 0 |  |  |  | základní |  |  | 0.0001 | 0.082635 | 0 | 0 | 256 | M | 2 |  |  |  | ROZPOCET | 0 | 0 | 0 | 0 | 0 | 1 | 0 | 64 | -39056597
| VV |  | 787,000 |  | 787 | [13 empty] | VV | 2 | 2 | -1 | 0 | ROZPOCET
| VV |  | "Prořez 5,0% -" 787,000*0,05 |  | 39.35 | [13 empty] | VV | 2 | 2 | -1 | 0 | ROZPOCET
| VV |  | Součet |  | 826.35 | [13 empty] | VV | 2 | 4 | -1 | 1 | ROZPOCET
65 | K | 210021063 | Osazení výstražné fólie z PVC | m | 795 |  | 0 | CS ÚRS 2013 02 |  |  | základní |  |  | 0 | 0 | 0 | 0 | 64 | K | 2 |  |  |  | ROZPOCET | 0 | 0 | 0 | 0 | 0 | 1 | 0 | 64 | 690944948
66 | M | 10012 | výstražná fólie perforované žluté barvy š. 200 mm | m | 834.75 |  | 0 |  |  |  | základní |  |  | 0 | 0 | 0 | 0 | 256 | M | 2 |  |  |  | ROZPOCET | 0 | 0 | 0 | 0 | 0 | 1 | 0 | 64 | 765458254
| VV |  | 795,0 |  | 795 | [13 empty] | VV | 2 | 2 | -1 | 0 | ROZPOCET
| VV |  | "Prořez 5,0% -" 795,000*0,05 |  | 39.75 | [13 empty] | VV | 2 | 2 | -1 | 0 | ROZPOCET
| VV |  | Součet |  | 834.75 | [13 empty] | VV | 2 | 4 | -1 | 1 | ROZPOCET
67 | K | 899713111 | Orientační tabulky na sloupku betonovém nebo ocelovém | kus | 2 |  | 0 | CS ÚRS 2013 02 |  |  | základní |  |  | 0.00016 | 0.00032 | 0 | 0 | 64 | K | 2 |  |  |  | ROZPOCET | 0 | 0 | 0 | 0 | 0 | 1 | 0 | 64 | -1791578622
68 | K | 899401112 | Osazení poklopů litinových šoupátkových | kus | 31 |  | 0 | CS ÚRS 2013 02 |  |  | základní |  |  | 0.12303 | 3.8139 | 0 | 0 | 64 | K | 2 |  |  |  | ROZPOCET | 0 | 0 | 0 | 0 | 0 | 1 | 0 | 64 | 1925333592
69 | M | 422913522 | Litinový poklop s nápisem plyn teleskopický s podkladní bet. deskou | kus | 31 |  | 0 |  |  |  | základní |  |  | 0.0133 | 0.4123 | 0 | 0 | 256 | M | 2 |  |  |  | ROZPOCET | 0 | 0 | 0 | 0 | 0 | 1 | 0 | 64 | 1728562099
70 | M | 10099 | spojovací a těsnící materiál | kpl | 1 |  | 0 |  |  |  | základní |  |  | 0 | 0 | 0 | 0 | 256 | M | 2 |  |  |  | ROZPOCET | 0 | 0 | 0 | 0 | 0 | 1 | 0 | 64 | 2045301852
71 | K | 899623151 | Obetonování potrubí nebo zdiva stok betonem prostým tř. C 16/20 otevřený výkop | m3 | 9.5 |  | 0 | CS ÚRS 2013 02 |  |  | základní |  |  | 2.2563 | 21.4352 | 0 | 0 | 64 | K | 2 |  |  |  | ROZPOCET | 0 | 0 | 0 | 0 | 0 | 1 | 0 | 64 | -1403573008
72 | K | 230200116 | Nasunutí potrubní sekce do ocelové chráničky DN 50 | m | 66 |  | 0 | CS ÚRS 2013 02 |  |  | základní |  |  | 0.00486 | 0.32076 | 0 | 0 | 64 | K | 2 |  |  |  | ROZPOCET | 0 | 0 | 0 | 0 | 0 | 1 | 0 | 64 | 1881848054
73 | K | 230201101 | Montáž ochranné trubky pro plynovodní vedení DN63 | m | 66 |  | 0 |  |  |  | základní |  |  | 0.02916 | 1.9246 | 0 | 0 | 64 | K | 2 |  |  |  | ROZPOCET | 0 | 0 | 0 | 0 | 0 | 1 | 0 | 64 | -1335549052
74 | M | 286139620 | trubka ochranná pro plyn PEHD 63 x 3,0 mm | m | 69.3 |  | 0 | CS ÚRS 2013 02 |  |  | základní |  |  | 0.00059 | 0.040887 | 0 | 0 | 128 | M | 2 |  |  |  | ROZPOCET | 0 | 0 | 0 | 0 | 0 | 1 | 0 | 128 | -1441065145
| VV |  | 66,0 |  | 66 | [13 empty] | VV | 2 | 2 | -1 | 0 | ROZPOCET
| VV |  | "- Prořez 5,0% -" 66,000*0,05 |  | 3.3 | [13 empty] | VV | 2 | 2 | -1 | 0 | ROZPOCET
| VV |  | Součet |  | 69.3 | [13 empty] | VV | 2 | 4 | -1 | 1 | ROZPOCET
75 | K | 230200118 | Nasunutí potrubní sekce do ocelové chráničky DN 100 | m | 40 |  | 0 | CS ÚRS 2013 02 |  |  | základní |  |  | 0.00496 | 0.1984 | 0 | 0 | 64 | K | 2 |  |  |  | ROZPOCET | 0 | 0 | 0 | 0 | 0 | 1 | 0 | 64 | 1732055048
76 | K | 230201102 | Montáž ochranné trubky pro plynovodní vedení DN110 | m | 40 |  | 0 |  |  |  | základní |  |  | 0.02916 | 1.1664 | 0 | 0 | 64 | K | 2 |  |  |  | ROZPOCET | 0 | 0 | 0 | 0 | 0 | 1 | 0 | 64 | -1695629533
77 | M | 286139660 | trubka ochranná pro plyn PEHD 110 x 4,2 mm | m | 42 |  | 0 | CS ÚRS 2013 02 |  |  | základní |  |  | 0.0014 | 0.0588 | 0 | 0 | 128 | M | 2 |  |  |  | ROZPOCET | 0 | 0 | 0 | 0 | 0 | 1 | 0 | 128 | -1576434728
| VV |  | 40,0 |  | 40 | [13 empty] | VV | 2 | 2 | -1 | 0 | ROZPOCET
| VV |  | "- Prořez 5,0% -" 40,000*0,05 |  | 2 | [13 empty] | VV | 2 | 2 | -1 | 0 | ROZPOCET
| VV |  | Součet |  | 42 | [13 empty] | VV | 2 | 4 | -1 | 1 | ROZPOCET
78 | K | 230200121 | Nasunutí potrubní sekce do ocelové chráničky DN 200 | m | 7 |  | 0 | CS ÚRS 2013 02 |  |  | základní |  |  | 0.00534 | 0.03738 | 0 | 0 | 64 | K | 2 |  |  |  | ROZPOCET | 0 | 0 | 0 | 0 | 0 | 1 | 0 | 64 | -2026400920
79 | K | 230201103 | Montáž ochranné trubky pro plynovodní vedení DN225 | m | 7 |  | 0 |  |  |  | základní |  |  | 0.02916 | 0.20412 | 0 | 0 | 64 | K | 2 |  |  |  | ROZPOCET | 0 | 0 | 0 | 0 | 0 | 1 | 0 | 64 | -1393981752
80 | M | 286139720 | trubka ochranná pro plyn PEHD 225 x 8,6 mm | m | 7.35 |  | 0 | CS ÚRS 2013 02 |  |  | základní |  |  | 0.00576 | 0.042336 | 0 | 0 | 128 | M | 2 |  |  |  | ROZPOCET | 0 | 0 | 0 | 0 | 0 | 1 | 0 | 128 | -883179158
| VV |  | 7,0 |  | 7 | [13 empty] | VV | 2 | 2 | -1 | 0 | ROZPOCET
| VV |  | "- Prořez 5,0% -" 7,000*0,05 |  | 0.35 | [13 empty] | VV | 2 | 2 | -1 | 0 | ROZPOCET
| VV |  | Součet |  | 7.35 | [13 empty] | VV | 2 | 4 | -1 | 1 | ROZPOCET
81 | K | R101 | Odstavení potr. ocel. D100 pomocí 2 bal. soupr. | kus | 3 |  | 0 |  |  |  | základní |  |  | 0 | 0 | 0 | 0 | 64 | K | 2 |  |  |  | ROZPOCET | 0 | 0 | 0 | 0 | 0 | 1 | 0 | 64 | -1559361182
82 | K | R103 | Odstavení potr. ocel. D150 pomocí 2 bal. soupr. | kus | 4 |  | 0 |  |  |  | základní |  |  | 0 | 0 | 0 | 0 | 64 | K | 2 |  |  |  | ROZPOCET | 0 | 0 | 0 | 0 | 0 | 1 | 0 | 64 | 996446949
83 | K | R201 | Doizolování ocelových spojů a tvarovek izolační páskou Serwivrap | m2 | 28 |  | 0 |  |  |  | základní |  |  | 0 | 0 | 0 | 0 | 64 | K | 2 |  |  |  | ROZPOCET | 0 | 0 | 0 | 0 | 0 | 1 | 0 | 64 | -977314218
84 | K | 580506319 | Provedení tlakové zkoušky plynovodu středotlakého | úsek | 5 |  | 0 | CS ÚRS 2013 02 |  |  | základní |  |  | 0 | 0 | 0 | 0 | 64 | K | 2 |  |  |  | ROZPOCET | 0 | 0 | 0 | 0 | 0 | 1 | 0 | 64 | 1057394283
85 | K | 580506300 | Tlaková zkouška potrubí samostatných přípojek dle TPG 702 01 | úsek | 24 |  | 0 |  |  |  | základní |  |  | 0 | 0 | 0 | 0 | 64 | K | 2 |  |  |  | ROZPOCET | 0 | 0 | 0 | 0 | 0 | 1 | 0 | 64 | -1930249192
| D | 23-M-1 | Demontáž, opravy a přepojení |  |  |  | 0 | [5 empty] | 0 |  | 0 |  | 0 | 3 | D | 1 |  |  |  | ROZPOCET | [6 empty] | 0
86 | K | R901 | Odplynění, proplach inert. plynem, demontáž a odvoz na deponii oc do D200 se skládkovným | m | 270.5 |  | 0 |  |  |  | základní |  |  | 0 | 0 | 0 | 0 | 4 | K | 2 |  |  |  | ROZPOCET | 0 | 0 | 0 | 0 | 0 | 1 | 0 | 4 | 1391635750
87 | K | R9102 | Odplynění, proplach inert. plynem, demontáž a odvoz na deponii oc do D100 se skládkovným | m | 309 |  | 0 |  |  |  | základní |  |  | 0 | 0 | 0 | 0 | 64 | K | 2 |  |  |  | ROZPOCET | 0 | 0 | 0 | 0 | 0 | 1 | 0 | 64 | 773393984
88 | K | R911 | Odplynění, proplach inert. plynem, demontáž a odvoz na deponii oc do D50 se skládkovným | m | 135 |  | 0 |  |  |  | základní |  |  | 0 | 0 | 0 | 0 | 64 | K | 2 |  |  |  | ROZPOCET | 0 | 0 | 0 | 0 | 0 | 1 | 0 | 64 | 391860212
89 | K | 871 16-112 | Dočasná montáž potrubí z plastických hmot, z trub tlakových HD-PE DN 63mm pro propojení trub, vytvoření by-passu (pro DN160 paralelní vedení(PE100), ČSN EN 1555, SDR 11 | m | 868.7 |  | 0 |  |  |  | základní |  |  | 0 | 0 | 0 | 0 | 64 | K | 2 |  |  |  | ROZPOCET | 0 | 0 | 0 | 0 | 0 | 1 | 0 | 64 | -1423591352
90 | K | 877 16-1121 | Dočasná montáž elektrotvarovek HD-PE, jednoosých, (koleno,objímka,redukce, záslepka) DN 63 | kus | 35 |  | 0 |  |  |  | základní |  |  | 0 | 0 | 0 | 0 | 64 | K | 2 |  |  |  | ROZPOCET | 0 | 0 | 0 | 0 | 0 | 1 | 0 | 64 | -838919384
91 | K | 877 16-0121 | Dočasná montáž elektrotvarovek HD-PE, odbočných, (T-kus) DN63mm | kus | 7 |  | 0 |  |  |  | základní |  |  | 0 | 0 | 0 | 0 | 64 | K | 2 |  |  |  | ROZPOCET | 0 | 0 | 0 | 0 | 0 | 1 | 0 | 64 | -1557395948
92 | K | 877 16-0001 | Dočasná montáž elektrotvarovky, balonovací HD-PE 63/50 (následně zavíčkovat) | kus | 8 |  | 0 |  |  |  | základní |  |  | 0 | 0 | 0 | 0 | 64 | K | 2 |  |  |  | ROZPOCET | 0 | 0 | 0 | 0 | 0 | 1 | 0 | 64 | -934593215
93 | K | 877 17-0001 | Dočasná montáž elektrotvarovky, balonovací, HD-PE 160/65 (následně zavíčkovat) | kus | 8 |  | 0 |  |  |  | základní |  |  | 0 | 0 | 0 | 0 | 64 | K | 2 |  |  |  | ROZPOCET | 0 | 0 | 0 | 0 | 0 | 1 | 0 | 64 | -1549605113
94 | K | 877 18-0001 | Dočasná montáž odbočkového, navrtávacího T-kusu 63/40 (následně zavíčkovat) | kus | 8 |  | 0 |  |  |  | základní |  |  | 0 | 0 | 0 | 0 | 64 | K | 2 |  |  |  | ROZPOCET | 0 | 0 | 0 | 0 | 0 | 1 | 0 | 64 | 11875126
95 | K | 877 19-0001 | Dočasná montáž odbočkového, navrtávacího T-kusu 160/63 (následně zavíčkovat) | kus | 8 |  | 0 |  |  |  | základní |  |  | 0 | 0 | 0 | 0 | 64 | K | 2 |  |  |  | ROZPOCET | 0 | 0 | 0 | 0 | 0 | 1 | 0 | 64 | 754880823
96 | K | 877 20-0001 | Dočasná montáž záslepka HD-PE, víčko SPAK 75 pro balonovací tvarovku | kus | 16 |  | 0 |  |  |  | základní |  |  | 0 | 0 | 0 | 0 | 64 | K | 2 |  |  |  | ROZPOCET | 0 | 0 | 0 | 0 | 0 | 1 | 0 | 64 | -2078218767
97 | K | 877 21-0001 | Dočasná montáž záslepka HD-PE, víčko K 50 pro dočasný, navrtávací odbočkový T-kus | kus | 16 |  | 0 |  |  |  | základní |  |  | 0 | 0 | 0 | 0 | 64 | K | 2 |  |  |  | ROZPOCET | 0 | 0 | 0 | 0 | 0 | 1 | 0 | 64 | 1778870288
| D | OST | Ostatní |  |  |  | 0 | [5 empty] | 0 |  | 0 |  | 0 | 4 | D | 0 |  |  |  | ROZPOCET | [6 empty] | 0
98 | K | Pol1 | Geodetické zaměření uložení potrubí a přípojek plynu, dle metodiky RWE STP Net sro. | m | 737 |  | 0 |  |  |  | základní |  |  | 0 | 0 | 0 | 0 | 262144 | K | 1 |  |  |  | ROZPOCET | 0 | 0 | 0 | 0 | 0 | 1 | 0 | 262144 | 2091515377
99 | K | R0001 | Vytýčení sítí, polohové a směr zaměření | hod | 62 |  | 0 |  |  |  | základní |  |  | 0 | 0 | 0 | 0 | 262144 | K | 1 |  |  |  | ROZPOCET | 0 | 0 | 0 | 0 | 0 | 1 | 0 | 262144 | -1915533311
100 | K | R0002 | Revize, ostatní náklady | hod | 55 |  | 0 |  |  |  | základní |  |  | 0 | 0 | 0 | 0 | 262144 | K | 1 |  |  |  | ROZPOCET | 0 | 0 | 0 | 0 | 0 | 1 | 0 | 262144 | 1280960402
101 | K | R00021 | Předání OPZ dodavatelem odběratelům plynu | kus | 24 |  | 0 |  |  |  | základní |  |  | 0 | 0 | 0 | 0 | 262144 | K | 1 |  |  |  | ROZPOCET | 0 | 0 | 0 | 0 | 0 | 1 | 0 | 262144 | -1545387537
102 | K | R00022 | Uvedení odb. místa do provozu, revize | kus | 24 |  | 0 |  |  |  | základní |  |  | 0 | 0 | 0 | 0 | 262144 | K | 1 |  |  |  | ROZPOCET | 0 | 0 | 0 | 0 | 0 | 1 | 0 | 262144 | 2135489634
103 | K | R0004 | Provizorní přístupy do objektu a oplocení staveniště | kpl | 1 |  | 0 |  |  |  | základní |  |  | 0 | 0 | 0 | 0 | 262144 | K | 1 |  |  |  | ROZPOCET | 0 | 0 | 0 | 0 | 0 | 1 | 0 | 262144 | -16336106
104 | K | R0005 | Kompletační činnost | kpl | 1 |  | 0 |  |  |  | základní |  |  | 0 | 0 | 0 | 0 | 262144 | K | 1 |  |  |  | ROZPOCET | 0 | 0 | 0 | 0 | 0 | 1 | 0 | 262144 | -194315935
105 | K | R0006 | Zařízení staveniště | kpl | 1 |  | 0 |  |  |  | základní |  |  | 0 | 0 | 0 | 0 | 262144 | K | 1 |  |  |  | ROZPOCET | 0 | 0 | 0 | 0 | 0 | 1 | 0 | 262144 | -1794009159
106 | K | R00101 | ochrana dočasného potrubí HD-PE u by-passu v místě probíhající stavby (použít např. ocel. chráničky, vyvěšení, dřevěný kryt, betonové korytka), jako celek pro stavbu | kpl | 1 |  | 0 |  |  |  | základní |  |  | 0 | 0 | 0 | 0 | 512 | K | 1 |  |  |  | ROZPOCET | 0 | 0 | 0 | 0 | 0 | 1 | 0 | 512 | 899655618
107 | K | R00102 | ochrana dočasného potrubí HD-PE u by-passu v místě probíhající stavby (ocel. přejezdy, bet. panely), jako celek pro stavbu | kpl | 1 |  | 0 |  |  |  | základní |  |  | 0 | 0 | 0 | 0 | 512 | K | 1 |  |  |  | ROZPOCET | 0 | 0 | 0 | 0 | 0 | 1 | 0 | 512 | 556383309

## GZSb - GZSb - Globál - za...
| List obsahuje: |  | 1) Krycí list soupisu | 2) Rekapitulace |  |  | 3) Soupis prací | Zpět na list: | Rekapitulace stavby
[9 empty] | >> skryté sloupce << | [9 empty] | {C0CF96E8-3650-4347-8C79-940EA68AD90E}
2
| KRYCÍ LIST SOUPISU | [8 empty] | v --- níže se nacházejí doplnkové a pomocné údaje k sestavám --- v | [8 empty] | False
Stavba:
II-610 Debř - Kosmonosy
Objekt:
B - B- Investice Města Kosmonosy
Soupis:
GZSb - GZSb - Globál - zařízení staveniště
| KSO: |  |  |  |  | CC-CZ:
| Místo: |  | Kosmonosy |  |  | Datum: | 18.12.2013
| Zadavatel: |  |  |  |  | IČ: | 708 91 095
|  | Středočeský kraj |  |  |  | DIČ:
| Uchazeč: |  |  |  |  | IČ:
DIČ:
| Projektant: |  |  |  |  | IČ: | 27086135
|  | CR Project s.r.o. |  |  |  | DIČ: | CZ27086135
Poznámka:
Soupis prací je sestaven s využitím položek Cenové soustavy ÚRS. Cenové a technické podmínky položek Cenové soustavy ÚRS, které nejsou uvedeny v soupisu prací (informace z tzv. úvodních částí katalogů) jsou neomezeně dálkově k dispozici na www.cs-urs.cz. Položky soupisu prací, které nemají ve sloupci „Cenová soustava“ uveden žádný údaj, nepochází z Cenové soustavy ÚRS.
| Cena bez DPH | [5 empty] | 0
|  |  | Základ daně |  |  | Sazba daně | Výše daně
| DPH | základní | 0 |  |  | 21% | 0
|  | snížená | 0 |  |  | 15% | 0
|  | zákl. přenesená | 0 |  |  | 21% | 0
|  | sníž. přenesená | 0 |  |  | 15% | 0
|  | nulová | 0 |  |  | 0% | 0
| Cena s DPH |  |  | v | CZK |  | 0
REKAPITULACE ČLENĚNÍ SOUPISU PRACÍ
Stavba:
II-610 Debř - Kosmonosy
Objekt:
B - B- Investice Města Kosmonosy
Soupis:
GZSb - GZSb - Globál - zařízení staveniště
Místo: |  |  | Kosmonosy |  |  | Datum: | 18.12.2013
Zadavatel: |  |  | Středočeský kraj |  |  | Projektant: | CR Project s.r.o.
Uchazeč:
Kód dílu - Popis | [6 empty] | Cena celkem [CZK]
Náklady soupisu celkem | [6 empty] | 0 | [12 empty] | -1
| GZS - Globál - zařízení staveniště | [5 empty] | 0
| 002 - Zařízení staveniště | [5 empty] | 0
| 003 - Projekční práce a dokumentace | [5 empty] | 0
| 004 - Zkoušky | [5 empty] | 0
| DIO - Dopravně inženýrské opatření | [5 empty] | 0
| 00 - DIO - Ostatní náklady | [5 empty] | 0
SOUPIS PRACÍ
Stavba:
II-610 Debř - Kosmonosy
Objekt:
B - B- Investice Města Kosmonosy
Soupis:
GZSb - GZSb - Globál - zařízení staveniště
Místo: |  |  | Kosmonosy |  |  | Datum: | 18.12.2013
Zadavatel: |  |  | Středočeský kraj |  |  | Projektant: | CR Project s.r.o.
Uchazeč:
PČ | Typ | Kód | Popis | MJ | Množství | J.cena [CZK] | Cena celkem [CZK] | Cenová soustava |  | Poznámka | DPH | J. Nh [h] | Nh celkem [h] | J. hmotnost [t] | Hmotnost celkem [t] | J. suť [t] | Suť Celkem [t]
Náklady soupisu celkem | [6 empty] | 0 | [5 empty] | 0 |  | 0 |  | 0 |  | D | -1 | [7 empty] | 0
| D | GZS | Globál - zařízení staveniště |  |  |  | 0 | [5 empty] | 0 |  | 0 |  | 0 | 1 | D | 0 | ROZPOCET | [6 empty] | 0
| D | 002 | Zařízení staveniště |  |  |  | 0 | [5 empty] | 0 |  | 0 |  | 0 | 4 | D | 1 | ROZPOCET | [6 empty] | 0
1 | K | 0021 | Zřízení oplocení staveniště | kpl | 1 |  | 0 |  |  |  | základní |  |  | 0 | 0 | 0 | 0 | 1024 | K | 2 | ROZPOCET | 0 | 0 | 0 | 0 | 0 | 1 | 0 | 1024 | 564922398
2 | K | 0022 | Údržba a pronájem oplocení staveniště | kpl | 1 |  | 0 |  |  |  | základní |  |  | 0 | 0 | 0 | 0 | 1024 | K | 2 | ROZPOCET | 0 | 0 | 0 | 0 | 0 | 1 | 0 | 1024 | -1407124701
3 | K | 0023 | Odtsranění oplocení staveniště | kpl | 1 |  | 0 |  |  |  | základní |  |  | 0 | 0 | 0 | 0 | 1024 | K | 2 | ROZPOCET | 0 | 0 | 0 | 0 | 0 | 1 | 0 | 1024 | 734718630
4 | K | 00241 | Zřízení sociálního zázemí staveniště | kpl | 1 |  | 0 |  |  |  | základní |  |  | 0 | 0 | 0 | 0 | 1024 | K | 2 | ROZPOCET | 0 | 0 | 0 | 0 | 0 | 1 | 0 | 1024 | -1438252697
5 | K | 00242 | Údržba a pronájem sociálního zázemí staveniště | kpl | 1 |  | 0 |  |  |  | základní |  |  | 0 | 0 | 0 | 0 | 1024 | K | 2 | ROZPOCET | 0 | 0 | 0 | 0 | 0 | 1 | 0 | 1024 | 952197066
6 | K | 00243 | Odstranění sociálního zázemí staveniště | kpl | 1 |  | 0 |  |  |  | základní |  |  | 0 | 0 | 0 | 0 | 1024 | K | 2 | ROZPOCET | 0 | 0 | 0 | 0 | 0 | 1 | 0 | 1024 | 1105528654
| D | 003 | Projekční práce a dokumentace |  |  |  | 0 | [5 empty] | 0 |  | 0 |  | 0 | 4 | D | 1 | ROZPOCET | [6 empty] | 0
7 | K | 0016 | Realizační dokumentace stavby | kpl | 1 |  | 0 |  |  |  | základní |  |  | 0 | 0 | 0 | 0 | 8192 | K | 2 | ROZPOCET | 0 | 0 | 0 | 0 | 0 | 1 | 0 | 8192 | 857335278
8 | K | 0015 | Dokumentace skutečného provedení stavby včetně zaměření skutečného stavu | kpl | 1 |  | 0 |  |  |  | základní |  |  | 0 | 0 | 0 | 0 | 8192 | K | 2 | ROZPOCET | 0 | 0 | 0 | 0 | 0 | 1 | 0 | 8192 | 226644186
9 | K | 001d | Vytyčení inženýrských sítí v zájmové lokalitě | kpl | 1 |  | 0 |  |  |  | základní |  |  | 0 | 0 | 0 | 0 | 16384 | K | 2 | ROZPOCET | 0 | 0 | 0 | 0 | 0 | 1 | 0 | 16384 | 771095671
10 | K | 001e | Vytyčení stavby | kpl | 1 |  | 0 |  |  |  | základní |  |  | 0 | 0 | 0 | 0 | 16384 | K | 2 | ROZPOCET | 0 | 0 | 0 | 0 | 0 | 1 | 0 | 16384 | -1976418871
| D | 004 | Zkoušky |  |  |  | 0 | [5 empty] | 0 |  | 0 |  | 0 | 4 | D | 1 | ROZPOCET | [6 empty] | 0
11 | K | 004a | Zkoušky pro určení míry zhutnění a únosnosti pláně a zásypů včetně zpracování protokolu | kus | 2 |  | 0 |  |  |  | základní |  |  | 0 | 0 | 0 | 0 | 262144 | K | 2 | ROZPOCET | 0 | 0 | 0 | 0 | 0 | 1 | 0 | 262144 | -1322792127
| D | DIO | Dopravně inženýrské opatření |  |  |  | 0 | [5 empty] | 0 |  | 0 |  | 0 | 1 | D | 0 | ROZPOCET | [6 empty] | 0
| D | 00 | DIO - Ostatní náklady |  |  |  | 0 | [5 empty] | 0 |  | 0 |  | 0 | 1 | D | 1 | ROZPOCET | [6 empty] | 0
13 | K | 000a | Zřízení dopravně inženýrského opatření | kpl | 1 |  | 0 |  |  |  | základní |  |  | 0 | 0 | 0 | 0 | 131072 | K | 2 | ROZPOCET | 0 | 0 | 0 | 0 | 0 | 1 | 0 | 131072 | -717321418
14 | K | 000b | Údržba, pronájem, příp. přestavění dopravně inženýrského opatření | kpl | 1 |  | 0 |  |  |  | základní |  |  | 0 | 0 | 0 | 0 | 131072 | K | 2 | ROZPOCET | 0 | 0 | 0 | 0 | 0 | 1 | 0 | 131072 | -678010432
15 | K | 000c | Odstranění dopravně inženýrského opatření | kpl | 1 |  | 0 |  |  |  | základní |  |  | 0 | 0 | 0 | 0 | 131072 | K | 2 | ROZPOCET | 0 | 0 | 0 | 0 | 0 | 1 | 0 | 131072 | 338868873
16 | K | 000d | Inženýrské činnost a pomocné práce pro DIO | kpl | 1 |  | 0 |  |  |  | základní |  |  | 0 | 0 | 0 | 0 | 131072 | K | 2 | ROZPOCET | 0 | 0 | 0 | 0 | 0 | 1 | 0 | 131072 | 1582197131

## SO.110b - SO.110b - Ostat...
| List obsahuje: |  | 1) Krycí list soupisu | 2) Rekapitulace |  |  | 3) Soupis prací | Zpět na list: | Rekapitulace stavby
[9 empty] | >> skryté sloupce << | [9 empty] | {8CB277AD-3F96-45F8-878D-93510DEB498B}
2
| KRYCÍ LIST SOUPISU | [8 empty] | v --- níže se nacházejí doplnkové a pomocné údaje k sestavám --- v | [8 empty] | False
Stavba:
II-610 Debř - Kosmonosy
Objekt:
B - B- Investice Města Kosmonosy
Soupis:
SO.110b - SO.110b - Ostatní zpevněné plochy
| KSO: |  | 822 2 |  |  | CC-CZ:
| Místo: |  | Kosmonosy |  |  | Datum: | 18.12.2013
| Zadavatel: |  |  |  |  | IČ: | 708 91 095
|  | Středočeský kraj |  |  |  | DIČ:
| Uchazeč: |  |  |  |  | IČ:
DIČ:
| Projektant: |  |  |  |  | IČ: | 27086135
|  | CR Project s.r.o. |  |  |  | DIČ: | CZ27086135
Poznámka:
Soupis prací je sestaven s využitím položek Cenové soustavy ÚRS. Cenové a technické podmínky položek Cenové soustavy ÚRS, které nejsou uvedeny v soupisu prací (informace z tzv. úvodních částí katalogů) jsou neomezeně dálkově k dispozici na www.cs-urs.cz. Položky soupisu prací, které nemají ve sloupci „Cenová soustava“ uveden žádný údaj, nepochází z Cenové soustavy ÚRS.
| Cena bez DPH | [5 empty] | 0
|  |  | Základ daně |  |  | Sazba daně | Výše daně
| DPH | základní | 0 |  |  | 21% | 0
|  | snížená | 0 |  |  | 15% | 0
|  | zákl. přenesená | 0 |  |  | 21% | 0
|  | sníž. přenesená | 0 |  |  | 15% | 0
|  | nulová | 0 |  |  | 0% | 0
| Cena s DPH |  |  | v | CZK |  | 0
REKAPITULACE ČLENĚNÍ SOUPISU PRACÍ
Stavba:
II-610 Debř - Kosmonosy
Objekt:
B - B- Investice Města Kosmonosy
Soupis:
SO.110b - SO.110b - Ostatní zpevněné plochy
Místo: |  |  | Kosmonosy |  |  | Datum: | 18.12.2013
Zadavatel: |  |  | Středočeský kraj |  |  | Projektant: | CR Project s.r.o.
Uchazeč:
Kód dílu - Popis | [6 empty] | Cena celkem [CZK]
Náklady soupisu celkem | [6 empty] | 0 | [12 empty] | -1
| HSV - Práce a dodávky HSV | [5 empty] | 0
| 1 - Zemní práce | [5 empty] | 0
| R10 - Společné zemní práce | [5 empty] | 0
| R11 - Zemní práce pro komunikace | [5 empty] | 0
| R12 - Zemní práce pro odvodnění komunikací | [5 empty] | 0
| R14 - Odstranění zeleně | [5 empty] | 0
| R15 - Založení zeleně | [5 empty] | 0
| R19 - Ochranna zeleně | [5 empty] | 0
| 2 - Zakládání | [5 empty] | 0
| R21 - Ochrany sítí | [5 empty] | 0
| 3 - Svislé a kompletní konstrukce | [5 empty] | 0
| R31 - Svislá izolace | [5 empty] | 0
| R32 - Úprava podezdívek oplocení | [5 empty] | 0
| R33 - Oprava opěrné zídky | [5 empty] | 0
| R35 - Městský mobiliář | [5 empty] | 0
| 5 - Komunikace | [5 empty] | 0
| R50 - Podkladní vrstvy | [5 empty] | 0
| R51 - Komunikace pro automobilovou dopravu - asfalt | [5 empty] | 0
| R56 - Komunikace pro pěší ze zámkové dlažby | [5 empty] | 0
| R57 - Pojížděná komunikace pro pěší ze zámk. dlažby | [5 empty] | 0
| 8 - Trubní vedení | [5 empty] | 0
| R80 - Společné práce pro trubní vedení | [5 empty] | 0
| R81 - Napojení odvodňovačů | [5 empty] | 0
| R83 - Mikroštěrbiny | [5 empty] | 0
| R88 - Napojení dešťových svodů | [5 empty] | 0
| 9 - Ostatní konstrukce a práce-bourání | [5 empty] | 0
| R90 - Společné práce pro bourání a konstrukce | [5 empty] | 0
| R94 - Provizorní komunikace pro pěší | [5 empty] | 0
| R95 - Osazení obrub a linek | [5 empty] | 0
| R96 - Bourání konstrukcí vozovek | [5 empty] | 0
| R97 - Ostatní bourací práce | [5 empty] | 0
| R98 - Vodorovné dopravní značení | [5 empty] | 0
| 99 - Přesun hmot | [5 empty] | 0
SOUPIS PRACÍ
Stavba:
II-610 Debř - Kosmonosy
Objekt:
B - B- Investice Města Kosmonosy
Soupis:
SO.110b - SO.110b - Ostatní zpevněné plochy
Místo: |  |  | Kosmonosy |  |  | Datum: | 18.12.2013
Zadavatel: |  |  | Středočeský kraj |  |  | Projektant: | CR Project s.r.o.
Uchazeč:
PČ | Typ | Kód | Popis | MJ | Množství | J.cena [CZK] | Cena celkem [CZK] | Cenová soustava |  | Poznámka | DPH | J. Nh [h] | Nh celkem [h] | J. hmotnost [t] | Hmotnost celkem [t] | J. suť [t] | Suť Celkem [t]
Náklady soupisu celkem | [6 empty] | 0 | [5 empty] | 0 |  | 3254.2915 |  | 2541.735 |  | D | -1 | [10 empty] | 0
| D | HSV | Práce a dodávky HSV |  |  |  | 0 | [5 empty] | 0 |  | 3254.2915 |  | 2541.735 | 1 | D | 0 |  |  |  | ROZPOCET | [6 empty] | 0
| D | 1 | Zemní práce |  |  |  | 0 | [5 empty] | 0 |  | 0.85609 |  | 0 | 1 | D | 1 |  |  |  | ROZPOCET | [6 empty] | 0
| D | R10 | Společné zemní práce |  |  |  | 0 | [5 empty] | 0 |  | 0 |  | 0 | 1 | D | 2 |  |  |  | ROZPOCET | [6 empty] | 0
1 | K | 167101R11 | Nákup zeminy schopné zúrodnění včetně naložení a dovozu na místo použití | m3 | 220.2 |  | 0 |  |  |  | základní |  |  | 0 | 0 | 0 | 0 | 4 | K | 3 |  |  |  | ROZPOCET | 0 | 0 | 0 | 0 | 0 | 1 | 0 | 4 | 890022598
| VV |  | 1160,000*0,25-69,800 |  | 220.2 | [13 empty] | VV | 3 | 2 | -1 | 1 | ROZPOCET
2 | K | 167101102 | Nakládání výkopku z hornin tř. 1 až 4 přes 100 m3 | m3 | 1240.774 |  | 0 | CS ÚRS 2013 02 |  |  | základní |  |  | 0 | 0 | 0 | 0 | 4 | K | 3 |  |  |  | ROZPOCET | 0 | 0 | 0 | 0 | 0 | 1 | 0 | 4 | -93983178
| VV |  | Nakládání na mezideponii pro odvoz na skládku | [15 empty] | VV | 3 | 1 | -1 | 0 | ROZPOCET
| VV |  | 1072,414-50,331 "- pro komunikace" |  | 1022.083 | [13 empty] | VV | 3 | 2 | -1 | 0 | ROZPOCET
| VV |  | 92,160-76,800 "- Napojení lapačů splav." |  | 15.36 | [13 empty] | VV | 3 | 2 | -1 | 0 | ROZPOCET
| VV |  | 6,400-5,200 "- Napojení mikroštěrbin" |  | 1.2 | [13 empty] | VV | 3 | 2 | -1 | 0 | ROZPOCET
| VV |  | Celkem odvoz na skládku |  | 1038.643 | [13 empty] | VV | 3 | 3 | -1 | 0 | ROZPOCET
| VV |  | Nakládání pro dovoz z mezideponie na místo použití: | [15 empty] | VV | 3 | 1 | -1 | 0 | ROZPOCET
| VV |  | 69,800 "- ornice" |  | 69.8 | [13 empty] | VV | 3 | 2 | -1 | 0 | ROZPOCET
| VV |  | 50,331 "- pro komunikace" |  | 50.331 | [13 empty] | VV | 3 | 2 | -1 | 0 | ROZPOCET
| VV |  | 76,800 "- Napojení lapačů splav." |  | 76.8 | [13 empty] | VV | 3 | 2 | -1 | 0 | ROZPOCET
| VV |  | 5,200 "- Napojení mikroštěrbin" |  | 5.2 | [13 empty] | VV | 3 | 2 | -1 | 0 | ROZPOCET
| VV |  | Celkem zpětný dovoz z mezideponie |  | 202.131 | [13 empty] | VV | 3 | 3 | -1 | 0 | ROZPOCET
| VV |  | Součet |  | 1240.774 | [13 empty] | VV | 3 | 4 | -1 | 1 | ROZPOCET
3 | K | 162301101 | Vodorovné přemístění do 500 m výkopku/sypaniny z horniny tř. 1 až 4 | m3 | 1373.105 |  | 0 | CS ÚRS 2013 02 |  |  | základní |  |  | 0 | 0 | 0 | 0 | 4 | K | 3 |  |  |  | ROZPOCET | 0 | 0 | 0 | 0 | 0 | 1 | 0 | 4 | 1214010311
| VV |  | Dovoz materiálu z mezideponie na místo použití: | [15 empty] | VV | 3 | 1 | -1 | 0 | ROZPOCET
| VV |  | 69,800 "- ornice" |  | 69.8 | [13 empty] | VV | 3 | 2 | -1 | 0 | ROZPOCET
| VV |  | 50,331 "- pro komunikace" |  | 50.331 | [13 empty] | VV | 3 | 2 | -1 | 0 | ROZPOCET
| VV |  | 76,800 "- Napojení lapačů splav." |  | 76.8 | [13 empty] | VV | 3 | 2 | -1 | 0 | ROZPOCET
| VV |  | 5,200 "- Napojení mikroštěrbin" |  | 5.2 | [13 empty] | VV | 3 | 2 | -1 | 0 | ROZPOCET
| VV |  | Mezisoučet |  | 202.131 | [13 empty] | VV | 3 | 3 | -1 | 0 | ROZPOCET
| VV |  | Dovoz materiálu na mezideponii: | [15 empty] | VV | 3 | 1 | -1 | 0 | ROZPOCET
| VV |  | 1072,414 "- pro komunikace" |  | 1072.414 | [13 empty] | VV | 3 | 2 | -1 | 0 | ROZPOCET
| VV |  | 92,160 "- Napojení lapačů splav." |  | 92.16 | [13 empty] | VV | 3 | 2 | -1 | 0 | ROZPOCET
| VV |  | 6,400 "- Napojení mikroštěrbin" |  | 6.4 | [13 empty] | VV | 3 | 2 | -1 | 0 | ROZPOCET
| VV |  | Mezisoučet |  | 1170.974 | [13 empty] | VV | 3 | 3 | -1 | 0 | ROZPOCET
| VV |  | Součet |  | 1373.105 | [13 empty] | VV | 3 | 4 | -1 | 1 | ROZPOCET
4 | K | 162701105 | Vodorovné přemístění do 10000 m výkopku/sypaniny z horniny tř. 1 až 4 | m3 | 1038.643 |  | 0 | CS ÚRS 2013 02 |  |  | základní |  |  | 0 | 0 | 0 | 0 | 4 | K | 3 |  |  |  | ROZPOCET | 0 | 0 | 0 | 0 | 0 | 1 | 0 | 4 | 1669327477
| VV |  | Případná větší vzdálenost ke skládce zhotovitele bude zohledněna v ceně | [15 empty] | VV | 3 | 1 | -1 | 0 | ROZPOCET
| VV |  | 1072,414-50,331 "- pro komunikace" |  | 1022.083 | [13 empty] | VV | 3 | 2 | -1 | 0 | ROZPOCET
| VV |  | 92,160-76,800 "- Napojení lapačů splav." |  | 15.36 | [13 empty] | VV | 3 | 2 | -1 | 0 | ROZPOCET
| VV |  | 6,400-5,200 "- Napojení mikroštěrbin" |  | 1.2 | [13 empty] | VV | 3 | 2 | -1 | 0 | ROZPOCET
| VV |  | Součet |  | 1038.643 | [13 empty] | VV | 3 | 4 | -1 | 1 | ROZPOCET
5 | K | 171201211 | Poplatek za uložení odpadu ze sypaniny na skládce (skládkovné) | t | 1921.49 |  | 0 | CS ÚRS 2013 02 |  |  | základní |  |  | 0 | 0 | 0 | 0 | 4 | K | 3 |  |  |  | ROZPOCET | 0 | 0 | 0 | 0 | 0 | 1 | 0 | 4 | -852909194
| VV |  | 1038,643*1,850 "- viz. položka č. 162701105 - Vodorovné přemístění na skládku" |  | 1921.49 | [13 empty] | VV | 3 | 2 | -1 | 1 | ROZPOCET
6 | K | 181951102 | Úprava pláně v hornině tř. 1 až 4 se zhutněním | m2 | 2600.685 |  | 0 | CS ÚRS 2013 02 |  |  | základní |  |  | 0 | 0 | 0 | 0 | 4 | K | 3 |  |  |  | ROZPOCET | 0 | 0 | 0 | 0 | 0 | 1 | 0 | 4 | 511380516
| VV |  | Komunikace pro au. dopravu - asfalt: | [15 empty] | VV | 3 | 1 | -1 | 0 | ROZPOCET
| VV |  | (22,0+14,0)*1,11 "- ul. Debřská" |  | 39.96 | [13 empty] | VV | 3 | 2 | -1 | 0 | ROZPOCET
| VV |  | 5,0*1,11 "- ul. Hradišťská" |  | 5.55 | [13 empty] | VV | 3 | 2 | -1 | 0 | ROZPOCET
| VV |  | Mezisoučet |  | 45.51 | [13 empty] | VV | 3 | 3 | -1 | 0 | ROZPOCET
| VV |  | Komunikace pro pěší - zámková dlažba: | [15 empty] | VV | 3 | 1 | -1 | 0 | ROZPOCET
| VV |  | ul. Debřská: | [15 empty] | VV | 3 | 1 | -1 | 0 | ROZPOCET
| VV |  | (7,0+27,0+39,50+68,0+62,50+19,50+26,0+12,0+51,50+19,0+123,0+63,0+34,50+50,50+67,0+110,0+18,50+40,50+10,0+16,50+42,0+52,0+80,0)*1,05 "- pravá strana" |  | 1091.475 | [13 empty] | VV | 3 | 2 | -1 | 0 | ROZPOCET
| VV |  | (60,50+37,0+36,50+11,0+279,0+46,0+66,0+16,0+52,0+64,0+50,0)*1,05 "- levá strana" |  | 753.9 | [13 empty] | VV | 3 | 2 | -1 | 0 | ROZPOCET
| VV |  | (60,0+11,0+29,50+29,50+152,50+41,0+3*4,0+20,0)*1,05 "- ul. Hradišťská" |  | 373.275 | [13 empty] | VV | 3 | 2 | -1 | 0 | ROZPOCET
| VV |  | Mezisoučet |  | 2218.65 | [13 empty] | VV | 3 | 3 | -1 | 0 | ROZPOCET
| VV |  | Pojížděná komunikace pro pěší - zámková dlažba: | [15 empty] | VV | 3 | 1 | -1 | 0 | ROZPOCET
| VV |  | (6,50+7,50+9,0+22,50+10,0+11,50+7,50+13,0+49,50+14,50+28,50+7,50+2*7,0+8,0+(6,0+23,0+13,0+16,50+12,50+2,0+16,0+19,0))*1,05 "- ul. Debřská" |  | 333.375 | [13 empty] | VV | 3 | 2 | -1 | 0 | ROZPOCET
| VV |  | 3,0*1,05 "- ul. Hradišťská" |  | 3.15 | [13 empty] | VV | 3 | 2 | -1 | 0 | ROZPOCET
| VV |  | Mezisoučet |  | 336.525 | [13 empty] | VV | 3 | 3 | -1 | 0 | ROZPOCET
| VV |  | Součet |  | 2600.685 | [13 empty] | VV | 3 | 4 | -1 | 1 | ROZPOCET
| D | R11 | Zemní práce pro komunikace |  |  |  | 0 | [5 empty] | 0 |  | 0 |  | 0 | 1 | D | 2 |  |  |  | ROZPOCET | [6 empty] | 0
7 | K | 122202203 | Odkopávky a prokopávky nezapažené pro silnice objemu do 5000 m3 v hornině tř. 3 | m3 | 1072.414 |  | 0 | CS ÚRS 2013 02 |  |  | základní |  |  | 0 | 0 | 0 | 0 | 4 | K | 3 |  |  |  | ROZPOCET | 0 | 0 | 0 | 0 | 0 | 1 | 0 | 4 | -1918705169
| VV |  | 39,960*0,68-1520,5*0,30+1091,475*0,42+753,90*0,32+333,375*0,52 "- ul. Debřská" |  | 444.045 | [13 empty] | VV | 3 | 2 | -1 | 0 | ROZPOCET
| VV |  | 5,550*0,61-62,0*0,30+373,275*0,29+3,150*0,49 "- ul. Hradišťská" |  | 94.579 | [13 empty] | VV | 3 | 2 | -1 | 0 | ROZPOCET
| VV |  | Mezisoučet |  | 538.624 | [13 empty] | VV | 3 | 3 | -1 | 0 | ROZPOCET
| VV |  | Pro výměnu podloží: | [15 empty] | VV | 3 | 1 | -1 | 0 | ROZPOCET
| VV |  | 39,960*0,50+(1091,475+753,90)*0,20+333,375*0,20 "- ul. Debřská" |  | 455.73 | [13 empty] | VV | 3 | 2 | -1 | 0 | ROZPOCET
| VV |  | 5,550*0,50+373,275*0,20+3,150*0,20 "- ul. Hradišťská" |  | 78.06 | [13 empty] | VV | 3 | 2 | -1 | 0 | ROZPOCET
| VV |  | Mezisoučet |  | 533.79 | [13 empty] | VV | 3 | 3 | -1 | 0 | ROZPOCET
| VV |  | Součet |  | 1072.414 | [13 empty] | VV | 3 | 4 | -1 | 1 | ROZPOCET
8 | K | 122202209 | Příplatek k odkopávkám a prokopávkám pro silnice v hornině tř. 3 za lepivost | m3 | 1072.414 |  | 0 | CS ÚRS 2013 02 |  |  | základní |  |  | 0 | 0 | 0 | 0 | 4 | K | 3 |  |  |  | ROZPOCET | 0 | 0 | 0 | 0 | 0 | 1 | 0 | 4 | 981484434
| VV |  | 1072,414 "- viz. položka 122202203 - Odkopávky pro silnice" |  | 1072.414 | [13 empty] | VV | 3 | 2 | -1 | 1 | ROZPOCET
9 | K | 120001101 | Příplatek za ztížení vykopávky v blízkosti podzemního vedení | m3 | 160.862 |  | 0 | CS ÚRS 2013 02 |  |  | základní |  |  | 0 | 0 | 0 | 0 | 4 | K | 3 |  |  |  | ROZPOCET | 0 | 0 | 0 | 0 | 0 | 1 | 0 | 4 | -266904386
| VV |  | Uvažováno s 15,0% objemu: | [15 empty] | VV | 3 | 1 | -1 | 0 | ROZPOCET
| VV |  | 1072,414*0,15 |  | 160.862 | [13 empty] | VV | 3 | 2 | -1 | 1 | ROZPOCET
10 | K | 171102111 | Uložení sypaniny z hornin nesoudržných a sypkých do násypů zhutněných v aktivní zóně | m3 | 50.331 |  | 0 | CS ÚRS 2013 02 |  |  | základní |  |  | 0 | 0 | 0 | 0 | 4 | K | 3 |  |  |  | ROZPOCET | 0 | 0 | 0 | 0 | 0 | 1 | 0 | 4 | -2140760282
| VV |  | 39,960*0,02-1520,5*0,02+1091,475*0,02+753,90*0,03+333,375*0,02 "- ul. Debřská" |  | 21.503 | [13 empty] | VV | 3 | 2 | -1 | 0 | ROZPOCET
| VV |  | 5,550*0,02-62,0*0,02+373,275*0,08+3,150*0,03 "- ul. Hradišťská" |  | 28.828 | [13 empty] | VV | 3 | 2 | -1 | 0 | ROZPOCET
| VV |  | Součet |  | 50.331 | [13 empty] | VV | 3 | 4 | -1 | 1 | ROZPOCET
| D | R12 | Zemní práce pro odvodnění komunikací |  |  |  | 0 | [5 empty] | 0 |  | 0.20698 |  | 0 | 1 | D | 2 |  |  |  | ROZPOCET | [6 empty] | 0
11 | K | 132201202 | Hloubení rýh š do 2000 mm v hornině tř. 3 objemu do 1000 m3 | m3 | 98.56 |  | 0 | CS ÚRS 2013 02 |  |  | základní |  |  | 0 | 0 | 0 | 0 | 4 | K | 3 |  |  |  | ROZPOCET | 0 | 0 | 0 | 0 | 0 | 1 | 0 | 4 | 343369915
| VV |  | Napojení lapačů splavenin: | [15 empty] | VV | 3 | 1 | -1 | 0 | ROZPOCET
| VV |  | 0,80*1,80*(6,0+12,0+5,0+16,0+11,0) "- ul. Debřská" |  | 72 | [13 empty] | VV | 3 | 2 | -1 | 0 | ROZPOCET
| VV |  | 0,80*1,80*(5,0+3,0+4,0+2,0) "- ul. Hradišťská" |  | 20.16 | [13 empty] | VV | 3 | 2 | -1 | 0 | ROZPOCET
| VV |  | Mezisoučet |  | 92.16 | [13 empty] | VV | 3 | 3 | -1 | 0 | ROZPOCET
| VV |  | Napojení mikroštěrbiny: | [15 empty] | VV | 3 | 1 | -1 | 0 | ROZPOCET
| VV |  | 0,80*1,60*5,0 "- ul. Debřská" |  | 6.4 | [13 empty] | VV | 3 | 2 | -1 | 0 | ROZPOCET
| VV |  | Součet |  | 98.56 | [13 empty] | VV | 3 | 4 | -1 | 1 | ROZPOCET
12 | K | 132201209 | Příplatek za lepivost k hloubení rýh š do 2000 mm v hornině tř. 3 | m3 | 98.56 |  | 0 | CS ÚRS 2013 02 |  |  | základní |  |  | 0 | 0 | 0 | 0 | 4 | K | 3 |  |  |  | ROZPOCET | 0 | 0 | 0 | 0 | 0 | 1 | 0 | 4 | -830070367
| VV |  | 98,560 "- Viz. pol. č. 132201202 - Hloubení rýh š. do 2000 mm " |  | 98.56 | [13 empty] | VV | 3 | 2 | -1 | 1 | ROZPOCET
13 | K | 151101101 | Zřízení příložného pažení a rozepření stěn rýh hl do 2 m | m2 | 246.4 |  | 0 | CS ÚRS 2013 02 |  |  | základní |  |  | 0.00084 | 0.20698 | 0 | 0 | 4 | K | 3 |  |  |  | ROZPOCET | 0 | 0 | 0 | 0 | 0 | 1 | 0 | 4 | 1956782671
| VV |  | Napojení lapačů splavenin: | [15 empty] | VV | 3 | 1 | -1 | 0 | ROZPOCET
| VV |  | 2*1,80*(6,0+12,0+5,0+16,0+11,0) "- ul. Debřská" |  | 180 | [13 empty] | VV | 3 | 2 | -1 | 0 | ROZPOCET
| VV |  | 2*1,80*(5,0+3,0+4,0+2,0) "- ul. Hradišťská" |  | 50.4 | [13 empty] | VV | 3 | 2 | -1 | 0 | ROZPOCET
| VV |  | Mezisoučet |  | 230.4 | [13 empty] | VV | 3 | 3 | -1 | 0 | ROZPOCET
| VV |  | Napojení mikroštěrbiny: | [15 empty] | VV | 3 | 1 | -1 | 0 | ROZPOCET
| VV |  | 2*1,60*5,0 "- ul. Debřská" |  | 16 | [13 empty] | VV | 3 | 2 | -1 | 0 | ROZPOCET
| VV |  | Součet |  | 246.4 | [13 empty] | VV | 3 | 4 | -1 | 1 | ROZPOCET
14 | K | 151101111 | Odstranění příložného pažení a rozepření stěn rýh hl do 2 m | m2 | 246.4 |  | 0 | CS ÚRS 2013 02 |  |  | základní |  |  | 0 | 0 | 0 | 0 | 4 | K | 3 |  |  |  | ROZPOCET | 0 | 0 | 0 | 0 | 0 | 1 | 0 | 4 | 832858712
| VV |  | 246,400 "- Viz. pol. č. 151101101 - Zřízení příložného pažení" |  | 246.4 | [13 empty] | VV | 3 | 2 | -1 | 1 | ROZPOCET
15 | K | 161101101 | Svislé přemístění výkopku z horniny tř. 1 až 4 hl výkopu do 2,5 m | m3 | 98.56 |  | 0 | CS ÚRS 2013 02 |  |  | základní |  |  | 0 | 0 | 0 | 0 | 4 | K | 3 |  |  |  | ROZPOCET | 0 | 0 | 0 | 0 | 0 | 1 | 0 | 4 | 1840972328
| VV |  | 92,160 "- Napojení lapačů splavenin" |  | 92.16 | [13 empty] | VV | 3 | 2 | -1 | 0 | ROZPOCET
| VV |  | 6,400 "- Napojení mikroštěrbiny" |  | 6.4 | [13 empty] | VV | 3 | 2 | -1 | 0 | ROZPOCET
| VV |  | Součet |  | 98.56 | [13 empty] | VV | 3 | 4 | -1 | 1 | ROZPOCET
16 | K | 174101101 | Zásyp jam, šachet rýh nebo kolem objektů sypaninou se zhutněním | m3 | 82 |  | 0 | CS ÚRS 2013 02 |  |  | základní |  |  | 0 | 0 | 0 | 0 | 4 | K | 3 |  |  |  | ROZPOCET | 0 | 0 | 0 | 0 | 0 | 1 | 0 | 4 | 553235913
| VV |  | Napojení lapačů splavenin: | [15 empty] | VV | 3 | 1 | -1 | 0 | ROZPOCET
| VV |  | 0,80*1,50*(6,0+12,0+5,0+16,0+11,0) "- ul. Debřská" |  | 60 | [13 empty] | VV | 3 | 2 | -1 | 0 | ROZPOCET
| VV |  | 0,80*1,50*(5,0+3,0+4,0+2,0) "- ul. Hradišťská" |  | 16.8 | [13 empty] | VV | 3 | 2 | -1 | 0 | ROZPOCET
| VV |  | Mezisoučet |  | 76.8 | [13 empty] | VV | 3 | 3 | -1 | 0 | ROZPOCET
| VV |  | Napojení mikroštěrbiny: | [15 empty] | VV | 3 | 1 | -1 | 0 | ROZPOCET
| VV |  | 0,80*1,30*5,0 "- ul. Debřská" |  | 5.2 | [13 empty] | VV | 3 | 2 | -1 | 0 | ROZPOCET
| VV |  | Součet |  | 82 | [13 empty] | VV | 3 | 4 | -1 | 1 | ROZPOCET
| D | R14 | Odstranění zeleně |  |  |  | 0 | [5 empty] | 0 |  | 0 |  | 0 | 1 | D | 2 |  |  |  | ROZPOCET | [6 empty] | 0
17 | K | 111201101 | Odstranění křovin a stromů průměru kmene do 100 mm i s kořeny z celkové plochy do 1000 m2 | m2 | 65 |  | 0 | CS ÚRS 2013 02 |  |  | základní |  |  | 0 | 0 | 0 | 0 | 4 | K | 3 |  |  |  | ROZPOCET | 0 | 0 | 0 | 0 | 0 | 1 | 0 | 4 | 1140708434
| VV |  | 65,0 "- ul. Debřská" |  | 65 | [13 empty] | VV | 3 | 2 | -1 | 1 | ROZPOCET
18 | K | 121101103 | Sejmutí ornice s přemístěním na vzdálenost do 250 m | m3 | 69.8 |  | 0 | CS ÚRS 2013 02 |  |  | základní |  |  | 0 | 0 | 0 | 0 | 4 | K | 3 |  |  |  | ROZPOCET | 0 | 0 | 0 | 0 | 0 | 1 | 0 | 4 | 1418608485
| VV |  | odhadovaná tl. ornice 100 mm | [15 empty] | VV | 3 | 1 | -1 | 0 | ROZPOCET
| VV |  | Odvoz na mezideponii na staveništi | [15 empty] | VV | 3 | 1 | -1 | 0 | ROZPOCET
| VV |  | 0,10*(98,0+40,0+46,0+39,0+27,0+(31,0+61,0+40,0+68,0)) "- ul. Debřská" |  | 45 | [13 empty] | VV | 3 | 2 | -1 | 0 | ROZPOCET
| VV |  | 0,10*(16,0+64,0+42,0+40,0+36,0+50,0) "- ul. Hradišťská" |  | 24.8 | [13 empty] | VV | 3 | 2 | -1 | 0 | ROZPOCET
| VV |  | Součet |  | 69.8 | [13 empty] | VV | 3 | 4 | -1 | 1 | ROZPOCET
| D | R15 | Založení zeleně |  |  |  | 0 | [5 empty] | 0 |  | 0.058348 |  | 0 | 1 | D | 2 |  |  |  | ROZPOCET | [6 empty] | 0
19 | K | 184802211 | Chemické odplevelení před založením kultury nad 20 m2 postřikem na široko ve svahu do 1:2 | m2 | 1160 |  | 0 | CS ÚRS 2013 02 |  |  | základní |  |  | 3e-07 | 0.000348 | 0 | 0 | 4 | K | 3 |  |  |  | ROZPOCET | 0 | 0 | 0 | 0 | 0 | 1 | 0 | 4 | 1311870158
| VV |  | 41,0+33,0+40,0+46,0+32,0+27,0+29,0+15,0+(12,0+10,0+20,0+31,0+61,0+11,0+47,0+18,0+11,0)+100,0 "- ul. Debřská" |  | 584 | [13 empty] | VV | 3 | 2 | -1 | 0 | ROZPOCET
| VV |  | 10,0+2,0+64,0+340,0+25,0+40,0+36,0+59,0 "- ul. Hradišťská" |  | 576 | [13 empty] | VV | 3 | 2 | -1 | 0 | ROZPOCET
| VV |  | Součet |  | 1160 | [13 empty] | VV | 3 | 4 | -1 | 1 | ROZPOCET
20 | K | 182301124 | Rozprostření ornice pl do 500 m2 ve svahu přes 1:5 tl vrstvy do 250 mm | m2 | 1160 |  | 0 | CS ÚRS 2013 02 |  |  | základní |  |  | 0 | 0 | 0 | 0 | 4 | K | 3 |  |  |  | ROZPOCET | 0 | 0 | 0 | 0 | 0 | 1 | 0 | 4 | -315548130
| VV |  | 1160,000 "- Viz. pol. č. 184802211 - Chemické odplevelení před založením kultury" |  | 1160 | [13 empty] | VV | 3 | 2 | -1 | 1 | ROZPOCET
21 | K | 181411132 | Založení parkového trávníku výsevem plochy do 1000 m2 ve svahu do 1:2 | m2 | 1160 |  | 0 | CS ÚRS 2013 02 |  |  | základní |  |  | 0 | 0 | 0 | 0 | 4 | K | 3 |  |  |  | ROZPOCET | 0 | 0 | 0 | 0 | 0 | 1 | 0 | 4 | 401308246
| VV |  | 1160,000 "- Viz. pol. č. 184802211 - Chemické odplevelení před založením kultury" |  | 1160 | [13 empty] | VV | 3 | 2 | -1 | 1 | ROZPOCET
22 | M | 005724100 | osivo směs travní parková | kg | 58 |  | 0 | CS ÚRS 2013 02 |  |  | základní |  |  | 0.001 | 0.058 | 0 | 0 | 8 | M | 3 |  |  |  | ROZPOCET | 0 | 0 | 0 | 0 | 0 | 1 | 0 | 4 | -605211584
| VV |  | Uvažovaná spotřeba 0,05 kg/m2 | [15 empty] | VV | 3 | 1 | -1 | 0 | ROZPOCET
| VV |  | 0,05*(41,0+33,0+40,0+46,0+32,0+27,0+29,0+15,0+(12,0+10,0+20,0+31,0+61,0+11,0+47,0+18,0+11,0)+100,0) "- ul. Debřská" |  | 29.2 | [13 empty] | VV | 3 | 2 | -1 | 0 | ROZPOCET
| VV |  | 0,05*(10,0+2,0+64,0+340,0+25,0+40,0+36,0+59,0) "- ul. Hradišťská" |  | 28.8 | [13 empty] | VV | 3 | 2 | -1 | 0 | ROZPOCET
| VV |  | Součet |  | 58 | [13 empty] | VV | 3 | 4 | -1 | 1 | ROZPOCET
| D | R19 | Ochranna zeleně |  |  |  | 0 | [5 empty] | 0 |  | 0.59076 |  | 0 | 1 | D | 2 |  |  |  | ROZPOCET | [6 empty] | 0
23 | K | 184807111 | Zřízení ochrany stromu bedněním | m2 | 62.831 |  | 0 | CS ÚRS 2013 02 |  |  | základní |  |  | 0.0094024 | 0.59076 | 0 | 0 | 4 | K | 3 |  |  |  | ROZPOCET | 0 | 0 | 0 | 0 | 0 | 1 | 0 | 4 | -956936582
| VV |  | 8*PI*0,8*2,5 "- ul. Debřská |  | 50.265 | [13 empty] | VV | 3 | 2 | -1 | 0 | ROZPOCET
| VV |  | 2*PI*0,8*2,5 "- ul. Hradišťská" |  | 12.566 | [13 empty] | VV | 3 | 2 | -1 | 0 | ROZPOCET
| VV |  | Součet |  | 62.831 | [13 empty] | VV | 3 | 4 | -1 | 1 | ROZPOCET
24 | K | 184807112 | Odstranění ochrany stromu bedněním | m2 | 62.831 |  | 0 | CS ÚRS 2013 02 |  |  | základní |  |  | 0 | 0 | 0 | 0 | 4 | K | 3 |  |  |  | ROZPOCET | 0 | 0 | 0 | 0 | 0 | 1 | 0 | 4 | 1592941828
| VV |  | 62,831 "- Viz. pol. č. 184807111 - zřízení ochrany stromu bedněním" |  | 62.831 | [13 empty] | VV | 3 | 2 | -1 | 1 | ROZPOCET
| D | 2 | Zakládání |  |  |  | 0 | [5 empty] | 0 |  | 263.834 |  | 0 | 1 | D | 1 |  |  |  | ROZPOCET | [6 empty] | 0
| D | R21 | Ochrany sítí |  |  |  | 0 | [5 empty] | 0 |  | 263.834 |  | 0 | 1 | D | 2 |  |  |  | ROZPOCET | [6 empty] | 0
25 | K | 460510065 | Kabelové prostupy z trub plastových do rýhy s obsypem, průměru do 15 cm | m | 1125 |  | 0 | CS ÚRS 2013 02 |  |  | základní |  |  | 0.18 | 202.5 | 0 | 0 | 4 | K | 3 |  |  |  | ROZPOCET | 0 | 0 | 0 | 0 | 0 | 1 | 0 | 4 | 178301832
| VV |  | Ochrana stávajících tras kabelů | [15 empty] | VV | 3 | 1 | -1 | 0 | ROZPOCET
| VV |  | 290,0+380,0+2*140,0 "- ul. Debřská" |  | 950 | [13 empty] | VV | 3 | 2 | -1 | 0 | ROZPOCET
| VV |  | 2*20,0+5*3,0+2*60,0 "- ul. Hradišťská" |  | 175 | [13 empty] | VV | 3 | 2 | -1 | 0 | ROZPOCET
| VV |  | Součet |  | 1125 | [13 empty] | VV | 3 | 4 | -1 | 1 | ROZPOCET
26 | M | 345711001 | chránička podélně dělená HDPE DN 110 | m | 1181.25 |  | 0 |  |  |  | základní |  |  | 0.00021 | 0.24806 | 0 | 0 | 8 | M | 3 |  |  |  | ROZPOCET | 0 | 0 | 0 | 0 | 0 | 1 | 0 | 4 | -1851098810
| VV |  | Ochrana stávajících tras kabelů | [15 empty] | VV | 3 | 1 | -1 | 0 | ROZPOCET
| VV |  | 290,0+380,0+2*140,0 "- ul. Debřská" |  | 950 | [13 empty] | VV | 3 | 2 | -1 | 0 | ROZPOCET
| VV |  | 2*20,0+5*3,0+2*60,0 "- ul. Hradišťská" |  | 175 | [13 empty] | VV | 3 | 2 | -1 | 0 | ROZPOCET
| VV |  | Mezisoučet |  | 1125 | [13 empty] | VV | 3 | 3 | -1 | 0 | ROZPOCET
| VV |  | "Ztratné 5,0% -" 1125,000*0,05 |  | 56.25 | [13 empty] | VV | 3 | 2 | -1 | 0 | ROZPOCET
| VV |  | Součet |  | 1181.25 | [13 empty] | VV | 3 | 4 | -1 | 1 | ROZPOCET
27 | K | 291211111 | Zřízení plochy ze silničních panelů do lože tl 50 mm z kameniva | m2 | 72 |  | 0 | CS ÚRS 2013 02 |  |  | základní |  |  | 0.108 | 7.776 | 0 | 0 | 4 | K | 3 |  |  |  | ROZPOCET | 0 | 0 | 0 | 0 | 0 | 1 | 0 | 4 | 895089840
| VV |  | Ochrana plynu VTL | [15 empty] | VV | 3 | 1 | -1 | 0 | ROZPOCET
| VV |  | 16*1,50*3,0 "- ul. Debřská |  | 72 | [13 empty] | VV | 3 | 2 | -1 | 1 | ROZPOCET
28 | M | 593811020 | panel silniční IZD 300/150/15 JP 6 tun 300x150x15 cm | kus | 16.32 |  | 0 | CS ÚRS 2013 02 |  |  | základní |  |  | 1.69 | 27.5808 | 0 | 0 | 8 | M | 3 |  |  |  | ROZPOCET | 0 | 0 | 0 | 0 | 0 | 1 | 0 | 4 | -569365935
| VV |  | Ochrana plynu VTL | [15 empty] | VV | 3 | 1 | -1 | 0 | ROZPOCET
| VV |  | 16 "- ul. Debřská |  | 16 | [13 empty] | VV | 3 | 2 | -1 | 0 | ROZPOCET
| VV |  | "Ztratné 2,0% -" 16,000*0,02 |  | 0.32 | [13 empty] | VV | 3 | 2 | -1 | 0 | ROZPOCET
| VV |  | Součet |  | 16.32 | [13 empty] | VV | 3 | 4 | -1 | 1 | ROZPOCET
29 | K | 564251111 | Podklad nebo podsyp ze štěrkopísku ŠP tl 150 mm | m2 | 79.2 |  | 0 | CS ÚRS 2013 02 |  |  | základní |  |  | 0.30361 | 24.0459 | 0 | 0 | 4 | K | 3 |  |  |  | ROZPOCET | 0 | 0 | 0 | 0 | 0 | 1 | 0 | 4 | -970060942
| VV |  | Ochrana plynu VTL | [15 empty] | VV | 3 | 1 | -1 | 0 | ROZPOCET
| VV |  | 16*1,50*3,0*1,10 "- ul. Debřská |  | 79.2 | [13 empty] | VV | 3 | 2 | -1 | 1 | ROZPOCET
30 | K | 899331118 | Výšková úprava kanalizačních šachet s výměnou poklopu a doplněním skruží o max výšku 0,75 m | kus | 4 |  | 0 |  |  |  | základní |  |  | 0.4208 | 1.6832 | 0 | 0 | 4 | K | 3 |  |  |  | ROZPOCET | 0 | 0 | 0 | 0 | 0 | 1 | 0 | 4 | 1044425301
| VV |  | 4 "- ul. Debřská |  | 4 | [13 empty] | VV | 3 | 2 | -1 | 1 | ROZPOCET
| D | 3 | Svislé a kompletní konstrukce |  |  |  | 0 | [5 empty] | 0 |  | 5.7472 |  | 1.652 | 1 | D | 1 |  |  |  | ROZPOCET | [6 empty] | 0
| D | R31 | Svislá izolace |  |  |  | 0 | [5 empty] | 0 |  | 1.459 |  | 0 | 1 | D | 2 |  |  |  | ROZPOCET | [6 empty] | 0
31 | K | 711132210 | Izolace proti zemní vlhkosti na svislé ploše na sucho pásy TECHNODREN 0851 Z1 | m2 | 819 |  | 0 | CS ÚRS 2013 02 |  |  | základní |  |  | 0.0007865 | 0.64414 | 0 | 0 | 4 | K | 3 |  |  |  | ROZPOCET | 0 | 0 | 0 | 0 | 0 | 1 | 0 | 4 | 758056157
| VV |  | Odizolování stávajících objektů při kontaktu s konstrukcí komunikace | [15 empty] | VV | 3 | 1 | -1 | 0 | ROZPOCET
| VV |  | (72,0+26,50+37,0+29,0+36,0+268,0+62,50+43,0+2*6,0+77,50+23,50+38,0+33,0+(63,0+2*6,0+86,0+249,0+69,50+54,0+47,50+202,0)+50,0)*0,50 "- ul. Debřská" |  | 795.5 | [13 empty] | VV | 3 | 2 | -1 | 0 | ROZPOCET
| VV |  | (5*2,0+23,0+14,0)*0,50 "- ul. Hradišťská" |  | 23.5 | [13 empty] | VV | 3 | 2 | -1 | 0 | ROZPOCET
| VV |  | Součet |  | 819 | [13 empty] | VV | 3 | 4 | -1 | 1 | ROZPOCET
32 | M | 283230430 | nopová fólie protivhkostní a drenážní 8 mm v šíři role 1,00 m barva černá | m2 | 941.85 |  | 0 | CS ÚRS 2013 02 |  |  | základní |  |  | 0.0005 | 0.47092 | 0 | 0 | 8 | M | 3 |  |  |  | ROZPOCET | 0 | 0 | 0 | 0 | 0 | 1 | 0 | 4 | 1086376973
| VV |  | Odizolování stávajících objektů při kontaktu s konstrukcí komunikace | [15 empty] | VV | 3 | 1 | -1 | 0 | ROZPOCET
| VV |  | (72,0+26,50+37,0+29,0+36,0+268,0+62,50+43,0+2*6,0+77,50+23,50+38,0+33,0+(63,0+2*6,0+86,0+249,0+69,50+54,0+47,50+202,0)+50,0)*0,50 "- ul. Debřská" |  | 795.5 | [13 empty] | VV | 3 | 2 | -1 | 0 | ROZPOCET
| VV |  | (5*2,0+23,0+14,0)*0,50 "- ul. Hradišťská" |  | 23.5 | [13 empty] | VV | 3 | 2 | -1 | 0 | ROZPOCET
| VV |  | Mezisoučet |  | 819 | [13 empty] | VV | 3 | 3 | -1 | 0 | ROZPOCET
| VV |  | "překryv a prořez 15,0% -" 819,000*0,15 |  | 122.85 | [13 empty] | VV | 3 | 2 | -1 | 0 | ROZPOCET
| VV |  | Součet |  | 941.85 | [13 empty] | VV | 3 | 4 | -1 | 1 | ROZPOCET
33 | M | 283230870 | ukončovací profil pro nopové fólie tl. 8 mm typ "N", tl. 2 mm | kus | 1719.9 |  | 0 | CS ÚRS 2013 02 |  |  | základní |  |  | 0.0002 | 0.34398 | 0 | 0 | 8 | M | 3 |  |  |  | ROZPOCET | 0 | 0 | 0 | 0 | 0 | 1 | 0 | 4 | -29747978
| VV |  | Odizolování stávajících objektů při kontaktu s konstrukcí komunikace | [15 empty] | VV | 3 | 1 | -1 | 0 | ROZPOCET
| VV |  | 72,0+26,50+37,0+29,0+36,0+268,0+62,50+43,0+2*6,0+77,50+23,50+38,0+33,0+(63,0+2*6,0+86,0+249,0+69,50+54,0+47,50+202,0)+50,0 "- ul. Debřská" |  | 1591 | [13 empty] | VV | 3 | 2 | -1 | 0 | ROZPOCET
| VV |  | 5*2,0+23,0+14,0 "- ul. Hradišťská" |  | 47 | [13 empty] | VV | 3 | 2 | -1 | 0 | ROZPOCET
| VV |  | Mezisoučet |  | 1638 | [13 empty] | VV | 3 | 3 | -1 | 0 | ROZPOCET
| VV |  | "Prořez 5,0% -" 1638,000*0,05 |  | 81.9 | [13 empty] | VV | 3 | 2 | -1 | 0 | ROZPOCET
| VV |  | Součet |  | 1719.9 | [13 empty] | VV | 3 | 4 | -1 | 1 | ROZPOCET
| D | R32 | Úprava podezdívek oplocení |  |  |  | 0 | [5 empty] | 0 |  | 1.3017 |  | 1.652 | 1 | D | 2 |  |  |  | ROZPOCET | [6 empty] | 0
34 | K | 348101251 | Výšková úprava vrat a vrátek k oplocení na ocelové sloupky do 10 m2 | kus | 6 |  | 0 |  |  |  | základní |  |  | 0 | 0 | 0 | 0 | 4 | K | 3 |  |  |  | ROZPOCET | 0 | 0 | 0 | 0 | 0 | 1 | 0 | 4 | 1089381531
| VV |  | 6 "- ul. Debřská" |  | 6 | [13 empty] | VV | 3 | 2 | -1 | 1 | ROZPOCET
35 | K | 978015391 | Otlučení vnějších omítek MV nebo MVC průčelí v rozsahu do 100 % | m2 | 28 |  | 0 | CS ÚRS 2013 02 |  |  | základní |  |  | 0 | 0 | 0.059 | 1.652 | 4 | K | 3 |  |  |  | ROZPOCET | 0 | 0 | 0 | 0 | 0 | 1 | 0 | 4 | -512037104
| VV |  | 0,50*(26,0+30,0) "- ul. Debřská" |  | 28 | [13 empty] | VV | 3 | 2 | -1 | 1 | ROZPOCET
36 | K | 622131101 | Cementový postřik vnějších stěn nanášený celoplošně ručně | m2 | 28 |  | 0 | CS ÚRS 2013 02 |  |  | základní |  |  | 0.00735 | 0.2058 | 0 | 0 | 4 | K | 3 |  |  |  | ROZPOCET | 0 | 0 | 0 | 0 | 0 | 1 | 0 | 4 | -1516312332
37 | K | 622131121 | Penetrace akrylát-silikon vnějších stěn nanášená ručně | m2 | 28 |  | 0 | CS ÚRS 2013 02 |  |  | základní |  |  | 0.00047 | 0.01316 | 0 | 0 | 4 | K | 3 |  |  |  | ROZPOCET | 0 | 0 | 0 | 0 | 0 | 1 | 0 | 4 | -1152074883
38 | K | 622331121 | Cementová omítka hladká jednovrstvá vnějších stěn nanášená ručně | m2 | 28 |  | 0 | CS ÚRS 2013 02 |  |  | základní |  |  | 0.0315 | 0.882 | 0 | 0 | 4 | K | 3 |  |  |  | ROZPOCET | 0 | 0 | 0 | 0 | 0 | 1 | 0 | 4 | 235949943
39 | K | 622381011 | Tenkovrstvá minerální zrnitá omítka tl. 1,5 mm včetně penetrace vnějších stěn | m2 | 28 |  | 0 | CS ÚRS 2013 02 |  |  | základní |  |  | 0.00228 | 0.06384 | 0 | 0 | 4 | K | 3 |  |  |  | ROZPOCET | 0 | 0 | 0 | 0 | 0 | 1 | 0 | 4 | 1005934197
40 | K | 622142001 | Potažení vnějších stěn sklovláknitým pletivem vtlačeným do tenkovrstvé hmoty | m2 | 28 |  | 0 | CS ÚRS 2013 02 |  |  | základní |  |  | 0.00489 | 0.13692 | 0 | 0 | 4 | K | 3 |  |  |  | ROZPOCET | 0 | 0 | 0 | 0 | 0 | 1 | 0 | 4 | 1512697300
| D | R33 | Oprava opěrné zídky |  |  |  | 0 | [5 empty] | 0 |  | 2.1577 |  | 0 | 1 | D | 2 |  |  |  | ROZPOCET | [6 empty] | 0
41 | K | 628115311 | Reprofilace spojení můstku stěn a podhledu sanačními maltami 1 vrstva tl 1 mm | m2 | 23.4 |  | 0 |  |  |  | základní |  |  | 0.00122 | 0.028548 | 0 | 0 | 4 | K | 3 |  |  |  | ROZPOCET | 0 | 0 | 0 | 0 | 0 | 1 | 0 | 4 | -545239227
| VV |  | (0,30+0,50+0,50)*18,0 |  | 23.4 | [13 empty] | VV | 3 | 2 | -1 | 1 | ROZPOCET
42 | K | 632663101 | Nátěr betonové podlahy pro chodníky mostu polyuretanem 2x elastický | m2 | 23.4 |  | 0 | CS ÚRS 2013 02 |  |  | základní |  |  | 0.0006 | 0.01404 | 0 | 0 | 4 | K | 3 |  |  |  | ROZPOCET | 0 | 0 | 0 | 0 | 0 | 1 | 0 | 4 | -1809616547
43 | K | 985311213 | Reprofilace stěn a podhledů sanačními maltami 2 vrstvy tl 30 mm | m2 | 23.4 |  | 0 | CS ÚRS 2013 02 |  |  | základní |  |  | 0.05828 | 1.3638 | 0 | 0 | 4 | K | 3 |  |  |  | ROZPOCET | 0 | 0 | 0 | 0 | 0 | 1 | 0 | 4 | 174982813
| VV |  | (0,30+0,50+0,50)*18,0 |  | 23.4 | [13 empty] | VV | 3 | 2 | -1 | 1 | ROZPOCET
44 | K | 911111111 | Montáž zábradlí ocelového zabetonovaného | m | 17.5 |  | 0 | CS ÚRS 2013 02 |  |  | základní |  |  | 0.04008 | 0.7014 | 0 | 0 | 4 | K | 3 |  |  |  | ROZPOCET | 0 | 0 | 0 | 0 | 0 | 1 | 0 | 4 | 2128341650
45 | M | 749101401 | ocelové zábradlí z L profilu (60 mm) s výplní ze 4 nerezových lanek, délka pole 250 cm s kotvením pod dlažbu, výška nad dlažbou 1100 mm, PKO práškovou barvou | kus | 5 |  | 0 |  |  |  | základní |  |  | 0.01 | 0.05 | 0 | 0 | 8 | M | 3 |  |  |  | ROZPOCET | 0 | 0 | 0 | 0 | 0 | 1 | 0 | 4 | -399940642
| D | R35 | Městský mobiliář |  |  |  | 0 | [5 empty] | 0 |  | 0.8287 |  | 0 | 1 | D | 2 |  |  |  | ROZPOCET | [6 empty] | 0
46 | K | 936104211 | Montáž odpadkového koše do betonové patky | kus | 10 |  | 0 | CS ÚRS 2013 02 |  |  | základní |  |  | 0.07287 | 0.7287 | 0 | 0 | 4 | K | 3 |  |  |  | ROZPOCET | 0 | 0 | 0 | 0 | 0 | 1 | 0 | 4 | 1574388309
47 | M | 749101301 | koš odpadkový kruhový, opláštění perforovaným plechem, se stříškou, průměr 380 mm, výška 940 mm, objem nádoby 45 l | kus | 10 |  | 0 |  |  |  | základní |  |  | 0.01 | 0.1 | 0 | 0 | 8 | M | 3 |  |  |  | ROZPOCET | 0 | 0 | 0 | 0 | 0 | 1 | 0 | 4 | -1270339522
| D | 5 | Komunikace |  |  |  | 0 | [5 empty] | 0 |  | 2590.34 |  | 0 | 1 | D | 1 |  |  |  | ROZPOCET | [6 empty] | 0
| D | R50 | Podkladní vrstvy |  |  |  | 0 | [5 empty] | 0 |  | 1831.9484 |  | 0 | 1 | D | 2 |  |  |  | ROZPOCET | [6 empty] | 0
48 | K | 564851111 | Podklad ze štěrkodrtě ŠD tl 150 mm | m2 | 2307.21 |  | 0 | CS ÚRS 2013 02 |  |  | základní |  |  | 0.27994 | 645.8804 | 0 | 0 | 4 | K | 3 |  |  |  | ROZPOCET | 0 | 0 | 0 | 0 | 0 | 1 | 0 | 4 | 616132982
| VV |  | Komunikace pro au. dopravu - asfalt - 2 vrstvy: | [15 empty] | VV | 3 | 1 | -1 | 0 | ROZPOCET
| VV |  | (22,0+14,0)*1,05+(22,0+14,0)*1,11 "- ul. Debřská" |  | 77.76 | [13 empty] | VV | 3 | 2 | -1 | 0 | ROZPOCET
| VV |  | 5,0*1,05+5,0*1,11 "- ul. Hradišťská" |  | 10.8 | [13 empty] | VV | 3 | 2 | -1 | 0 | ROZPOCET
| VV |  | Mezisoučet |  | 88.56 | [13 empty] | VV | 3 | 3 | -1 | 0 | ROZPOCET
| VV |  | Komunikace pro pěší - zámková dlažba: | [15 empty] | VV | 3 | 1 | -1 | 0 | ROZPOCET
| VV |  | ul. Debřská: | [15 empty] | VV | 3 | 1 | -1 | 0 | ROZPOCET
| VV |  | (7,0+27,0+39,50+68,0+62,50+19,50+26,0+12,0+51,50+19,0+123,0+63,0+34,50+50,50+67,0+110,0+18,50+40,50+10,0+16,50+42,0+52,0+80,0)*1,05 "- pravá strana" |  | 1091.475 | [13 empty] | VV | 3 | 2 | -1 | 0 | ROZPOCET
| VV |  | (60,50+37,0+36,50+11,0+279,0+46,0+66,0+16,0+52,0+64,0+50,0)*1,05 "- levá strana" |  | 753.9 | [13 empty] | VV | 3 | 2 | -1 | 0 | ROZPOCET
| VV |  | (60,0+11,0+29,50+29,50+152,50+41,0+3*4,0+20,0)*1,05 "- ul. Hradišťská" |  | 373.275 | [13 empty] | VV | 3 | 2 | -1 | 0 | ROZPOCET
| VV |  | Mezisoučet |  | 2218.65 | [13 empty] | VV | 3 | 3 | -1 | 0 | ROZPOCET
| VV |  | Součet |  | 2307.21 | [13 empty] | VV | 3 | 4 | -1 | 1 | ROZPOCET
49 | K | 564871111 | Podklad ze štěrkodrtě ŠD tl 250 mm | m2 | 336.525 |  | 0 | CS ÚRS 2013 02 |  |  | základní |  |  | 0.46166 | 155.3601 | 0 | 0 | 4 | K | 3 |  |  |  | ROZPOCET | 0 | 0 | 0 | 0 | 0 | 1 | 0 | 4 | -1533196003
| VV |  | Pojížděná komunikace pro pěší - zámková dlažba: | [15 empty] | VV | 3 | 1 | -1 | 0 | ROZPOCET
| VV |  | (6,50+7,50+9,0+22,50+10,0+11,50+7,50+13,0+49,50+14,50+28,50+7,50+2*7,0+8,0+(6,0+23,0+13,0+16,50+12,50+2,0+16,0+19,0))*1,05 "- ul. Debřská" |  | 333.375 | [13 empty] | VV | 3 | 2 | -1 | 0 | ROZPOCET
| VV |  | 3,0*1,05 "- ul. Hradišťská" |  | 3.15 | [13 empty] | VV | 3 | 2 | -1 | 0 | ROZPOCET
| VV |  | Součet |  | 336.525 | [13 empty] | VV | 3 | 4 | -1 | 1 | ROZPOCET
50 | K | 564761111 | Podklad z kameniva hrubého drceného vel. 32-63 mm tl 200 mm | m2 | 2555.175 |  | 0 | CS ÚRS 2013 02 |  |  | základní |  |  | 0.38625 | 986.9363 | 0 | 0 | 4 | K | 3 |  |  |  | ROZPOCET | 0 | 0 | 0 | 0 | 0 | 1 | 0 | 4 | 422673604
| VV |  | Výměna podloží | [15 empty] | VV | 3 | 1 | -1 | 0 | ROZPOCET
| VV |  | Komunikace pro pěší - zámková dlažba: | [15 empty] | VV | 3 | 1 | -1 | 0 | ROZPOCET
| VV |  | ul. Debřská: | [15 empty] | VV | 3 | 1 | -1 | 0 | ROZPOCET
| VV |  | (7,0+27,0+39,50+68,0+62,50+19,50+26,0+12,0+51,50+19,0+123,0+63,0+34,50+50,50+67,0+110,0+18,50+40,50+10,0+16,50+42,0+52,0+80,0)*1,05 "- pravá strana" |  | 1091.475 | [13 empty] | VV | 3 | 2 | -1 | 0 | ROZPOCET
| VV |  | (60,50+37,0+36,50+11,0+279,0+46,0+66,0+16,0+52,0+64,0+50,0)*1,05 "- levá strana" |  | 753.9 | [13 empty] | VV | 3 | 2 | -1 | 0 | ROZPOCET
| VV |  | (60,0+11,0+29,50+29,50+152,50+41,0+3*4,0+20,0)*1,05 "- ul. Hradišťská" |  | 373.275 | [13 empty] | VV | 3 | 2 | -1 | 0 | ROZPOCET
| VV |  | Mezisoučet |  | 2218.65 | [13 empty] | VV | 3 | 3 | -1 | 0 | ROZPOCET
| VV |  | Pojížděná komunikace pro pěší - zámková dlažba: | [15 empty] | VV | 3 | 1 | -1 | 0 | ROZPOCET
| VV |  | (6,50+7,50+9,0+22,50+10,0+11,50+7,50+13,0+49,50+14,50+28,50+7,50+2*7,0+8,0+(6,0+23,0+13,0+16,50+12,50+2,0+16,0+19,0))*1,05 "- ul. Debřská" |  | 333.375 | [13 empty] | VV | 3 | 2 | -1 | 0 | ROZPOCET
| VV |  | 3,0*1,05 "- ul. Hradišťská" |  | 3.15 | [13 empty] | VV | 3 | 2 | -1 | 0 | ROZPOCET
| VV |  | Mezisoučet |  | 336.525 | [13 empty] | VV | 3 | 3 | -1 | 0 | ROZPOCET
| VV |  | Součet |  | 2555.175 | [13 empty] | VV | 3 | 4 | -1 | 1 | ROZPOCET
51 | K | 564671111 | Podklad z kameniva hrubého drceného vel. 63-125 mm tl 250 mm | m2 | 91.02 |  | 0 | CS ÚRS 2013 02 |  |  | základní |  |  | 0.4809 | 43.7715 | 0 | 0 | 4 | K | 3 |  |  |  | ROZPOCET | 0 | 0 | 0 | 0 | 0 | 1 | 0 | 4 | 1491455165
| VV |  | Výměna podloží - 2 vrstvy: | [15 empty] | VV | 3 | 1 | -1 | 0 | ROZPOCET
| VV |  | Komunikace pro au. dopravu - asfalt: | [15 empty] | VV | 3 | 1 | -1 | 0 | ROZPOCET
| VV |  | 2*(22,0+14,0)*1,11 "- ul. Debřská" |  | 79.92 | [13 empty] | VV | 3 | 2 | -1 | 0 | ROZPOCET
| VV |  | 2*5,0*1,11 "- ul. Hradišťská" |  | 11.1 | [13 empty] | VV | 3 | 2 | -1 | 0 | ROZPOCET
| VV |  | Součet |  | 91.02 | [13 empty] | VV | 3 | 4 | -1 | 1 | ROZPOCET
| D | R51 | Komunikace pro automobilovou dopravu - asfalt |  |  |  | 0 | [5 empty] | 0 |  | 112.6063 |  | 0 | 1 | D | 2 |  |  |  | ROZPOCET | [6 empty] | 0
52 | K | 577134121 | Asfaltový beton vrstva obrusná ACO 11 (ABS) tř. I tl 40 mm š přes 3 m z nemodifikovaného asfaltu | m2 | 41 |  | 0 | CS ÚRS 2013 02 |  |  | základní |  |  | 0.10373 | 4.2529 | 0 | 0 | 4 | K | 3 |  |  |  | ROZPOCET | 0 | 0 | 0 | 0 | 0 | 1 | 0 | 4 | 1241382634
| VV |  | Plné KS: | [15 empty] | VV | 3 | 1 | -1 | 0 | ROZPOCET
| VV |  | 22,0+14,0 "- ul. Debřská" |  | 36 | [13 empty] | VV | 3 | 2 | -1 | 0 | ROZPOCET
| VV |  | 5,0 "- ul. Hradišťská" |  | 5 | [13 empty] | VV | 3 | 2 | -1 | 0 | ROZPOCET
| VV |  | Součet |  | 41 | [13 empty] | VV | 3 | 4 | -1 | 1 | ROZPOCET
53 | K | 577144121 | Asfaltový beton vrstva obrusná ACO 11 (ABS) tř. I tl 50 mm š přes 3 m z nemodifikovaného asfaltu | m2 | 305 |  | 0 | CS ÚRS 2013 02 |  |  | základní |  |  | 0.12966 | 39.5463 | 0 | 0 | 4 | K | 3 |  |  |  | ROZPOCET | 0 | 0 | 0 | 0 | 0 | 1 | 0 | 4 | -937629948
| VV |  | Po frézování: | [15 empty] | VV | 3 | 1 | -1 | 0 | ROZPOCET
| VV |  | 66,0+108,0+57,0+29,0+18,0 "- ul. Debřská" |  | 278 | [13 empty] | VV | 3 | 2 | -1 | 0 | ROZPOCET
| VV |  | 27,0 "- ul. Hradišťská" |  | 27 | [13 empty] | VV | 3 | 2 | -1 | 0 | ROZPOCET
| VV |  | Součet |  | 305 | [13 empty] | VV | 3 | 4 | -1 | 1 | ROZPOCET
54 | K | 573231111 | Postřik živičný spojovací ze silniční emulze v množství do 0,7 kg/m2 | m2 | 651 |  | 0 | CS ÚRS 2013 02 |  |  | základní |  |  | 0.00071 | 0.46221 | 0 | 0 | 4 | K | 3 |  |  |  | ROZPOCET | 0 | 0 | 0 | 0 | 0 | 1 | 0 | 4 | -1501226998
| VV |  | Plné KS: | [15 empty] | VV | 3 | 1 | -1 | 0 | ROZPOCET
| VV |  | 22,0+14,0 "- ul. Debřská" |  | 36 | [13 empty] | VV | 3 | 2 | -1 | 0 | ROZPOCET
| VV |  | 5,0 "- ul. Hradišťská" |  | 5 | [13 empty] | VV | 3 | 2 | -1 | 0 | ROZPOCET
| VV |  | Mezisoučet |  | 41 | [13 empty] | VV | 3 | 3 | -1 | 0 | ROZPOCET
| VV |  | Po frézování - 2 vrstvy: | [15 empty] | VV | 3 | 1 | -1 | 0 | ROZPOCET
| VV |  | (66,0+108,0+57,0+29,0+18,0)*2 "- ul. Debřská" |  | 556 | [13 empty] | VV | 3 | 2 | -1 | 0 | ROZPOCET
| VV |  | 27,0*2 "- ul. Hradišťská" |  | 54 | [13 empty] | VV | 3 | 2 | -1 | 0 | ROZPOCET
| VV |  | Mezisoučet |  | 610 | [13 empty] | VV | 3 | 3 | -1 | 0 | ROZPOCET
| VV |  | Součet |  | 651 | [13 empty] | VV | 3 | 4 | -1 | 1 | ROZPOCET
55 | K | 565155111 | Asfaltový beton vrstva podkladní ACP 16 (obalované kamenivo OKS) tl 70 mm š do 3 m | m2 | 305 |  | 0 | CS ÚRS 2013 02 |  |  | základní |  |  | 0.18463 | 56.3122 | 0 | 0 | 4 | K | 3 |  |  |  | ROZPOCET | 0 | 0 | 0 | 0 | 0 | 1 | 0 | 4 | 1205550662
| VV |  | Po frézování: | [15 empty] | VV | 3 | 1 | -1 | 0 | ROZPOCET
| VV |  | 66,0+108,0+57,0+29,0+18,0 "- ul. Debřská" |  | 278 | [13 empty] | VV | 3 | 2 | -1 | 0 | ROZPOCET
| VV |  | 27,0 "- ul. Hradišťská" |  | 27 | [13 empty] | VV | 3 | 2 | -1 | 0 | ROZPOCET
| VV |  | Součet |  | 305 | [13 empty] | VV | 3 | 4 | -1 | 1 | ROZPOCET
56 | K | 577155122 | Asfaltový beton vrstva ložní ACL 16 (ABH) tl 60 mm š přes 3 m z nemodifikovaného asfaltu | m2 | 41 |  | 0 | CS ÚRS 2013 02 |  |  | základní |  |  | 0.15559 | 6.3792 | 0 | 0 | 4 | K | 3 |  |  |  | ROZPOCET | 0 | 0 | 0 | 0 | 0 | 1 | 0 | 4 | -1283415874
| VV |  | Plné KS: | [15 empty] | VV | 3 | 1 | -1 | 0 | ROZPOCET
| VV |  | 22,0+14,0 "- ul. Debřská" |  | 36 | [13 empty] | VV | 3 | 2 | -1 | 0 | ROZPOCET
| VV |  | 5,0 "- ul. Hradišťská" |  | 5 | [13 empty] | VV | 3 | 2 | -1 | 0 | ROZPOCET
| VV |  | Součet |  | 41 | [13 empty] | VV | 3 | 4 | -1 | 1 | ROZPOCET
57 | K | 565135111 | Asfaltový beton vrstva podkladní ACP 16 (obalované kamenivo OKS) tl 50 mm š do 3 m | m2 | 41 |  | 0 | CS ÚRS 2013 02 |  |  | základní |  |  | 0.13188 | 5.4071 | 0 | 0 | 4 | K | 3 |  |  |  | ROZPOCET | 0 | 0 | 0 | 0 | 0 | 1 | 0 | 4 | 1484767880
| VV |  | Plné KS: | [15 empty] | VV | 3 | 1 | -1 | 0 | ROZPOCET
| VV |  | 22,0+14,0 "- ul. Debřská" |  | 36 | [13 empty] | VV | 3 | 2 | -1 | 0 | ROZPOCET
| VV |  | 5,0 "- ul. Hradišťská" |  | 5 | [13 empty] | VV | 3 | 2 | -1 | 0 | ROZPOCET
| VV |  | Součet |  | 41 | [13 empty] | VV | 3 | 4 | -1 | 1 | ROZPOCET
58 | K | 573111112 | Postřik živičný infiltrační s posypem z asfaltu množství 1 kg/m2 | m2 | 41 |  | 0 | CS ÚRS 2013 02 |  |  | základní |  |  | 0.00601 | 0.24641 | 0 | 0 | 4 | K | 3 |  |  |  | ROZPOCET | 0 | 0 | 0 | 0 | 0 | 1 | 0 | 4 | 2033969150
| VV |  | Plné KS: | [15 empty] | VV | 3 | 1 | -1 | 0 | ROZPOCET
| VV |  | 22,0+14,0 "- ul. Debřská" |  | 36 | [13 empty] | VV | 3 | 2 | -1 | 0 | ROZPOCET
| VV |  | 5,0 "- ul. Hradišťská" |  | 5 | [13 empty] | VV | 3 | 2 | -1 | 0 | ROZPOCET
| VV |  | Součet |  | 41 | [13 empty] | VV | 3 | 4 | -1 | 1 | ROZPOCET
| D | R56 | Komunikace pro pěší ze zámkové dlažby |  |  |  | 0 | [5 empty] | 0 |  | 568.64 |  | 0 | 1 | D | 2 |  |  |  | ROZPOCET | [6 empty] | 0
59 | K | 596211123 | Kladení zámkové dlažby komunikací pro pěší tl 60 mm skupiny B pl přes 300 m2 | m2 | 2113 |  | 0 | CS ÚRS 2013 02 |  |  | základní |  |  | 0.08425 | 178.0203 | 0 | 0 | 4 | K | 3 |  |  |  | ROZPOCET | 0 | 0 | 0 | 0 | 0 | 1 | 0 | 4 | 707956625
| VV |  | ul. Debřská: | [15 empty] | VV | 3 | 1 | -1 | 0 | ROZPOCET
| VV |  | 7,0+27,0+39,50+68,0+62,50+19,50+26,0+12,0+51,50+19,0+123,0+63,0+34,50+50,50+67,0+110,0+18,50+40,50+10,0+16,50+42,0+52,0+80,0 "- pravá strana" |  | 1039.5 | [13 empty] | VV | 3 | 2 | -1 | 0 | ROZPOCET
| VV |  | 60,50+37,0+36,50+11,0+279,0+46,0+66,0+16,0+52,0+64,0+50,0 "- levá strana" |  | 718 | [13 empty] | VV | 3 | 2 | -1 | 0 | ROZPOCET
| VV |  | Mezisoučet |  | 1757.5 | [13 empty] | VV | 3 | 3 | -1 | 0 | ROZPOCET
| VV |  | 60,0+11,0+29,50+29,50+152,50+41,0+3*4,0+20,0 "- ul. Hradišťská" |  | 355.5 | [13 empty] | VV | 3 | 2 | -1 | 0 | ROZPOCET
| VV |  | Součet |  | 2113 | [13 empty] | VV | 3 | 4 | -1 | 1 | ROZPOCET
60 | M | 592451992 | dlažba zámková tvar CIHLA 20x10x6 cm, barva šedá povrch standard | m2 | 2052.75 |  | 0 |  |  |  | základní |  |  | 0.183 | 375.6533 | 0 | 0 | 8 | M | 3 |  |  |  | ROZPOCET | 0 | 0 | 0 | 0 | 0 | 1 | 0 | 4 | 823289002
| VV |  | ul. Debřská: | [15 empty] | VV | 3 | 1 | -1 | 0 | ROZPOCET
| VV |  | 7,0+27,0+39,50+68,0+62,50+19,50+26,0+12,0+51,50+19,0+123,0+63,0+34,50+50,50+67,0+110,0+18,50+40,50+10,0+16,50+42,0+52,0+80,0 "- pravá strana" |  | 1039.5 | [13 empty] | VV | 3 | 2 | -1 | 0 | ROZPOCET
| VV |  | 60,50+37,0+36,50+11,0+279,0+46,0+66,0+16,0+52,0+64,0+50,0 "- levá strana" |  | 718 | [13 empty] | VV | 3 | 2 | -1 | 0 | ROZPOCET
| VV |  | 60,0+11,0+29,50+29,50+152,50+41,0+3*4,0+20,0 "- ul. Hradišťská" |  | 355.5 | [13 empty] | VV | 3 | 2 | -1 | 0 | ROZPOCET
| VV |  | -100,500 "- odpočet slepecké dlažby" |  | -100.5 | [13 empty] | VV | 3 | 2 | -1 | 0 | ROZPOCET
| VV |  | Mezisoučet |  | 2012.5 | [13 empty] | VV | 3 | 3 | -1 | 0 | ROZPOCET
| VV |  | "Ztratné 2,0% -" 2012,500*0,02 |  | 40.25 | [13 empty] | VV | 3 | 2 | -1 | 0 | ROZPOCET
| VV |  | Součet |  | 2052.75 | [13 empty] | VV | 3 | 4 | -1 | 1 | ROZPOCET
61 | K | 596211124 | Příplatek za kombinaci dvou barev u kladení betonových dlažeb komunikací pro pěší tl 60 mm skupiny B | m2 | 100.5 |  | 0 | CS ÚRS 2013 02 |  |  | základní |  |  | 0 | 0 | 0 | 0 | 4 | K | 3 |  |  |  | ROZPOCET | 0 | 0 | 0 | 0 | 0 | 1 | 0 | 4 | 1765970869
| VV |  | Slepecká dlažba: | [15 empty] | VV | 3 | 1 | -1 | 0 | ROZPOCET
| VV |  | ul. Debřská: | [15 empty] | VV | 3 | 1 | -1 | 0 | ROZPOCET
| VV |  | 0,80+0,80+1,20+1,10+1,30+4,20+1,40+3,70+0,80+2,90+6,10+3,20+3,30+2,20+5,40+4,20+5,10 "- pravá strana" |  | 47.7 | [13 empty] | VV | 3 | 2 | -1 | 0 | ROZPOCET
| VV |  | 0,80+2,90+2,80+0,80+1,0+3,90+5,50+2*1,20+2,80+4,40 "- levá strana" |  | 27.3 | [13 empty] | VV | 3 | 2 | -1 | 0 | ROZPOCET
| VV |  | Mezisoučet |  | 75 | [13 empty] | VV | 3 | 3 | -1 | 0 | ROZPOCET
| VV |  | 1,60+3,20+1,70+1,70+3,80+4,60+4,50+4,40 "- ul. Hradišťská" |  | 25.5 | [13 empty] | VV | 3 | 2 | -1 | 0 | ROZPOCET
| VV |  | Součet |  | 100.5 | [13 empty] | VV | 3 | 4 | -1 | 1 | ROZPOCET
62 | M | 592451998 | dlažba zámková kostková SLEPECKÁ 20x10x6 cm, barva černá | m2 | 102.51 |  | 0 |  |  |  | základní |  |  | 0.146 | 14.9665 | 0 | 0 | 8 | M | 3 |  |  |  | ROZPOCET | 0 | 0 | 0 | 0 | 0 | 1 | 0 | 4 | 2068953311
| VV |  | ul. Debřská: | [15 empty] | VV | 3 | 1 | -1 | 0 | ROZPOCET
| VV |  | 0,80+0,80+1,20+1,10+1,30+4,20+1,40+3,70+0,80+2,90+6,10+3,20+3,30+2,20+5,40+4,20+5,10 "- pravá strana" |  | 47.7 | [13 empty] | VV | 3 | 2 | -1 | 0 | ROZPOCET
| VV |  | 0,80+2,90+2,80+0,80+1,0+3,90+5,50+2*1,20+2,80+4,40 "- levá strana" |  | 27.3 | [13 empty] | VV | 3 | 2 | -1 | 0 | ROZPOCET
| VV |  | 1,60+3,20+1,70+1,70+3,80+4,60+4,50+4,40 "- ul. Hradišťská" |  | 25.5 | [13 empty] | VV | 3 | 2 | -1 | 0 | ROZPOCET
| VV |  | Mezisoučet |  | 100.5 | [13 empty] | VV | 3 | 3 | -1 | 0 | ROZPOCET
| VV |  | "Ztratné 2,0% -" 100,500*0,02 |  | 2.01 | [13 empty] | VV | 3 | 2 | -1 | 0 | ROZPOCET
| VV |  | Součet |  | 102.51 | [13 empty] | VV | 3 | 4 | -1 | 1 | ROZPOCET
| D | R57 | Pojížděná komunikace pro pěší ze zámk. dlažby |  |  |  | 0 | [5 empty] | 0 |  | 77.1454 |  | 0 | 1 | D | 2 |  |  |  | ROZPOCET | [6 empty] | 0
63 | K | 596211223 | Kladení zámkové dlažby komunikací pro pěší tl 80 mm skupiny B pl přes 300 m2 | m2 | 332.5 |  | 0 | CS ÚRS 2013 02 |  |  | základní |  |  | 0.08565 | 28.4786 | 0 | 0 | 4 | K | 3 |  |  |  | ROZPOCET | 0 | 0 | 0 | 0 | 0 | 1 | 0 | 4 | 1247170437
| VV |  | 6,50+7,50+9,0+22,50+10,0+11,50+7,50+13,0+49,50+14,50+28,50+7,50+2*7,0+8,0+(6,0+23,0+13,0+16,50+12,50+2,0+16,0+19,0)+24,0*0,50 "- ul. Debřská" |  | 329.5 | [13 empty] | VV | 3 | 2 | -1 | 0 | ROZPOCET
| VV |  | 3,0 "- ul. Hradišťská" |  | 3 | [13 empty] | VV | 3 | 2 | -1 | 0 | ROZPOCET
| VV |  | Součet |  | 332.5 | [13 empty] | VV | 3 | 4 | -1 | 1 | ROZPOCET
64 | M | 592452295 | dlažba zámková tvaru CIHLA 20x10x8 cm, povrch standard, barva přírodní | m2 | 283.05 |  | 0 |  |  |  | základní |  |  | 0.143 | 40.4761 | 0 | 0 | 8 | M | 3 |  |  |  | ROZPOCET | 0 | 0 | 0 | 0 | 0 | 1 | 0 | 4 | 1532984139
| VV |  | 6,50+7,50+9,0+22,50+10,0+11,50+7,50+13,0+49,50+14,50+28,50+7,50+2*7,0+8,0+(6,0+23,0+13,0+16,50+12,50+2,0+16,0+19,0)+24*0,50 "- ul. Debřská" |  | 329.5 | [13 empty] | VV | 3 | 2 | -1 | 0 | ROZPOCET
| VV |  | 3,0 "- ul. Hradišťská" |  | 3 | [13 empty] | VV | 3 | 2 | -1 | 0 | ROZPOCET
| VV |  | -55,000 "- odpočet slepecké dlažby" |  | -55 | [13 empty] | VV | 3 | 2 | -1 | 0 | ROZPOCET
| VV |  | Mezisoučet |  | 277.5 | [13 empty] | VV | 3 | 3 | -1 | 0 | ROZPOCET
| VV |  | "Ztratné 2,0% -" 277,500*0,02 |  | 5.55 | [13 empty] | VV | 3 | 2 | -1 | 0 | ROZPOCET
| VV |  | Součet |  | 283.05 | [13 empty] | VV | 3 | 4 | -1 | 1 | ROZPOCET
65 | K | 596211224 | Příplatek za kombinaci dvou barev u kladení betonových dlažeb komunikací pro pěší tl 80 mm skupiny B | m2 | 55 |  | 0 | CS ÚRS 2013 02 |  |  | základní |  |  | 0 | 0 | 0 | 0 | 4 | K | 3 |  |  |  | ROZPOCET | 0 | 0 | 0 | 0 | 0 | 1 | 0 | 4 | 29099113
| VV |  | Slepecká dlažba: | [15 empty] | VV | 3 | 1 | -1 | 0 | ROZPOCET
| VV |  | 2,10+1,90+2,30+4,30+2,40+2,60+1,60+1,80+1,30+1,70+3,40+1,40+1,80+2,30+2,10+(1,30+4,0+2,0+2,0+1,40+2,20+3,60+2,20+3,30) "- ul. Debřská" |  | 55 | [13 empty] | VV | 3 | 2 | -1 | 1 | ROZPOCET
66 | M | 592451999 | dlažba zámková kostková SLEPECKÁ 20x10x8 cm, barva černá | m2 | 56.1 |  | 0 |  |  |  | základní |  |  | 0.146 | 8.1906 | 0 | 0 | 8 | M | 3 |  |  |  | ROZPOCET | 0 | 0 | 0 | 0 | 0 | 1 | 0 | 4 | -1239290820
| VV |  | 2,10+1,90+2,30+4,30+2,40+2,60+1,60+1,80+1,30+1,70+3,40+1,40+1,80+2,30+2,10+(1,30+4,0+2,0+2,0+1,40+2,20+3,60+2,20+3,30) "- ul. Debřská" |  | 55 | [13 empty] | VV | 3 | 2 | -1 | 0 | ROZPOCET
| VV |  | "Ztratné 2,0% -" 55,000*0,02 |  | 1.1 | [13 empty] | VV | 3 | 2 | -1 | 0 | ROZPOCET
| VV |  | Součet |  | 56.1 | [13 empty] | VV | 3 | 4 | -1 | 1 | ROZPOCET
| D | 8 | Trubní vedení |  |  |  | 0 | [5 empty] | 0 |  | 77.2694 |  | 0 | 1 | D | 1 |  |  |  | ROZPOCET | [6 empty] | 0
| D | R80 | Společné práce pro trubní vedení |  |  |  | 0 | [5 empty] | 0 |  | 19.7427 |  | 0 | 1 | D | 2 |  |  |  | ROZPOCET | [6 empty] | 0
67 | K | 899331111 | Výšková úprava uličního vstupu nebo vpusti do 200 mm zvýšením poklopu | kus | 24 |  | 0 | CS ÚRS 2013 02 |  |  | základní |  |  | 0.4208 | 10.0992 | 0 | 0 | 4 | K | 3 |  |  |  | ROZPOCET | 0 | 0 | 0 | 0 | 0 | 1 | 0 | 4 | 1322787222
68 | K | 899431111 | Výšková úprava uličního vstupu nebo vpusti do 200 mm zvýšením krycího hrnce, šoupěte nebo hydrantu | kus | 31 |  | 0 | CS ÚRS 2013 02 |  |  | základní |  |  | 0.31108 | 9.6435 | 0 | 0 | 4 | K | 3 |  |  |  | ROZPOCET | 0 | 0 | 0 | 0 | 0 | 1 | 0 | 4 | 1486923237
| D | R81 | Napojení odvodňovačů |  |  |  | 0 | [5 empty] | 0 |  | 46.9446 |  | 0 | 1 | D | 2 |  |  |  | ROZPOCET | [6 empty] | 0
69 | K | 451572111 | Lože pod potrubí otevřený výkop z kameniva drobného těženého | m3 | 16.56 |  | 0 | CS ÚRS 2013 02 |  |  | základní |  |  | 1.8908 | 31.3112 | 0 | 0 | 4 | K | 3 |  |  |  | ROZPOCET | 0 | 0 | 0 | 0 | 0 | 1 | 0 | 4 | 627413962
| VV |  | Napojení lapačů splavenin: | [15 empty] | VV | 3 | 1 | -1 | 0 | ROZPOCET
| VV |  | 0,80*0,30*(6,0+12,0+5,0+16,0+11,0) "- ul. Debřská" |  | 12 | [13 empty] | VV | 3 | 2 | -1 | 0 | ROZPOCET
| VV |  | 0,80*0,30*(5,0+3,0+4,0+2,0) "- ul. Hradišťská" |  | 3.36 | [13 empty] | VV | 3 | 2 | -1 | 0 | ROZPOCET
| VV |  | Mezisoučet |  | 15.36 | [13 empty] | VV | 3 | 3 | -1 | 0 | ROZPOCET
| VV |  | Napojení mikroštěrbiny: | [15 empty] | VV | 3 | 1 | -1 | 0 | ROZPOCET
| VV |  | 0,80*0,30*5,0 "- ul. Debřská" |  | 1.2 | [13 empty] | VV | 3 | 2 | -1 | 0 | ROZPOCET
| VV |  | Součet |  | 16.56 | [13 empty] | VV | 3 | 4 | -1 | 1 | ROZPOCET
70 | K | 871274121 | Montáž potrubí z kanalizačních trub z PP otevřený výkop sklon do 20 % DN 110 | m | 96 |  | 0 | CS ÚRS 2013 02 |  |  | základní |  |  | 0 | 0 | 0 | 0 | 4 | K | 3 |  |  |  | ROZPOCET | 0 | 0 | 0 | 0 | 0 | 1 | 0 | 4 | 546222531
| VV |  | Napojení lapačů splavenin: | [15 empty] | VV | 3 | 1 | -1 | 0 | ROZPOCET
| VV |  | 14,0+13,0+6,0+12,0+5,0+16,0+11,0 "- ul. Debřská" |  | 77 | [13 empty] | VV | 3 | 2 | -1 | 0 | ROZPOCET
| VV |  | 5,0+3,0+4,0+2,0 "- ul. Hradišťská" |  | 14 | [13 empty] | VV | 3 | 2 | -1 | 0 | ROZPOCET
| VV |  | Mezisoučet |  | 91 | [13 empty] | VV | 3 | 3 | -1 | 0 | ROZPOCET
| VV |  | Napojení mikroštěrbiny: | [15 empty] | VV | 3 | 1 | -1 | 0 | ROZPOCET
| VV |  | 5,0 "- ul. Debřská" |  | 5 | [13 empty] | VV | 3 | 2 | -1 | 0 | ROZPOCET
| VV |  | Součet |  | 96 | [13 empty] | VV | 3 | 4 | -1 | 1 | ROZPOCET
71 | M | 286118360 | trubka kanalizační plastová PPKGEM-SN8 DN 110 | kus | 100.8 |  | 0 | CS ÚRS 2013 02 |  |  | základní |  |  | 0.0017 | 0.17136 | 0 | 0 | 8 | M | 3 |  |  |  | ROZPOCET | 0 | 0 | 0 | 0 | 0 | 1 | 0 | 4 | 1007692859
| VV |  | Napojení lapačů splavenin: | [15 empty] | VV | 3 | 1 | -1 | 0 | ROZPOCET
| VV |  | 14,0+13,0+6,0+12,0+5,0+16,0+11,0 "- ul. Debřská" |  | 77 | [13 empty] | VV | 3 | 2 | -1 | 0 | ROZPOCET
| VV |  | 5,0+3,0+4,0+2,0 "- ul. Hradišťská" |  | 14 | [13 empty] | VV | 3 | 2 | -1 | 0 | ROZPOCET
| VV |  | Napojení mikroštěrbiny: | [15 empty] | VV | 3 | 1 | -1 | 0 | ROZPOCET
| VV |  | 5,0 "- ul. Debřská" |  | 5 | [13 empty] | VV | 3 | 2 | -1 | 0 | ROZPOCET
| VV |  | Mezisoučet |  | 96 | [13 empty] | VV | 3 | 3 | -1 | 0 | ROZPOCET
| VV |  | "Prořez 5,0% -" 96,000*0,05 |  | 4.8 | [13 empty] | VV | 3 | 2 | -1 | 0 | ROZPOCET
| VV |  | Součet |  | 100.8 | [13 empty] | VV | 3 | 4 | -1 | 1 | ROZPOCET
72 | K | 877265211 | Montáž tvarovek z tvrdého PVC-systém KG nebo z polypropylenu-systém KG 2000 jednoosé DN 100 | kus | 24 |  | 0 | CS ÚRS 2013 02 |  |  | základní |  |  | 0 | 0 | 0 | 0 | 4 | K | 3 |  |  |  | ROZPOCET | 0 | 0 | 0 | 0 | 0 | 1 | 0 | 4 | -445622717
| VV |  | Napojení lapačů splavenin: | [15 empty] | VV | 3 | 1 | -1 | 0 | ROZPOCET
| VV |  | 2*7 "- ul. Debřská" |  | 14 | [13 empty] | VV | 3 | 2 | -1 | 0 | ROZPOCET
| VV |  | 2*4 "- ul. Hradišťská" |  | 8 | [13 empty] | VV | 3 | 2 | -1 | 0 | ROZPOCET
| VV |  | Mezisoučet |  | 22 | [13 empty] | VV | 3 | 3 | -1 | 0 | ROZPOCET
| VV |  | Napojení mikroštěrbiny: | [15 empty] | VV | 3 | 1 | -1 | 0 | ROZPOCET
| VV |  | 2*1 "- ul. Debřská" |  | 2 | [13 empty] | VV | 3 | 2 | -1 | 0 | ROZPOCET
| VV |  | Součet |  | 24 | [13 empty] | VV | 3 | 4 | -1 | 1 | ROZPOCET
73 | M | 286118740 | koleno kanalizační plastové s hrdlem PPKGB 110x45° | kus | 24 |  | 0 | CS ÚRS 2013 02 |  |  | základní |  |  | 0.0003 | 0.0072 | 0 | 0 | 8 | M | 3 |  |  |  | ROZPOCET | 0 | 0 | 0 | 0 | 0 | 1 | 0 | 4 | -629852817
74 | K | 837365126 | Vývrt a montáž odbočné tvarovky kanalizační potrubí potrubí do DN 600 | kus | 6 |  | 0 |  |  |  | základní |  |  | 0.2794 | 1.6764 | 0 | 0 | 4 | K | 3 |  |  |  | ROZPOCET | 0 | 0 | 0 | 0 | 0 | 1 | 0 | 4 | -628845433
| VV |  | Napojení lapačů splavenin: | [15 empty] | VV | 3 | 1 | -1 | 0 | ROZPOCET
| VV |  | 2 "- ul. Debřská" |  | 2 | [13 empty] | VV | 3 | 2 | -1 | 0 | ROZPOCET
| VV |  | 3 "- ul. Hradišťská" |  | 3 | [13 empty] | VV | 3 | 2 | -1 | 0 | ROZPOCET
| VV |  | Mezisoučet |  | 5 | [13 empty] | VV | 3 | 3 | -1 | 0 | ROZPOCET
| VV |  | Napojení mikroštěrbiny: | [15 empty] | VV | 3 | 1 | -1 | 0 | ROZPOCET
| VV |  | 1 "- ul. Debřská" |  | 1 | [13 empty] | VV | 3 | 2 | -1 | 0 | ROZPOCET
| VV |  | Součet |  | 6 | [13 empty] | VV | 3 | 4 | -1 | 1 | ROZPOCET
75 | M | 286115789 | sedlová vsazovaná odbočka do otvoru silnostěnné trouby KGEAM DN150-600/110 s distančním kroužkem a maticí | kus | 18 |  | 0 |  |  |  | základní |  |  | 0.0133 | 0.2394 | 0 | 0 | 8 | M | 3 |  |  |  | ROZPOCET | 0 | 0 | 0 | 0 | 0 | 1 | 0 | 4 | 1772716707
76 | K | 894812611 | Vyříznutí a utěsnění otvoru ve stěně šachty DN 110 | kus | 6 |  | 0 | CS ÚRS 2013 02 |  |  | základní |  |  | 0.00018 | 0.00108 | 0 | 0 | 4 | K | 3 |  |  |  | ROZPOCET | 0 | 0 | 0 | 0 | 0 | 1 | 0 | 4 | 1562972250
| VV |  | Napojení lapačů splavenin: | [15 empty] | VV | 3 | 1 | -1 | 0 | ROZPOCET
| VV |  | 5 "- ul. Debřská" |  | 5 | [13 empty] | VV | 3 | 2 | -1 | 0 | ROZPOCET
| VV |  | 1 "- ul. Hradišťská" |  | 1 | [13 empty] | VV | 3 | 2 | -1 | 0 | ROZPOCET
| VV |  | Součet |  | 6 | [13 empty] | VV | 3 | 4 | -1 | 1 | ROZPOCET
77 | K | 899623141 | Obetonování potrubí nebo zdiva stok betonem prostým tř. C 12/15 otevřený výkop | m3 | 6 |  | 0 | CS ÚRS 2013 02 |  |  | základní |  |  | 2.2563 | 13.538 | 0 | 0 | 4 | K | 3 |  |  |  | ROZPOCET | 0 | 0 | 0 | 0 | 0 | 1 | 0 | 4 | 361282725
| VV |  | Napojení lapačů splavenin: | [15 empty] | VV | 3 | 1 | -1 | 0 | ROZPOCET
| VV |  | 7*0,50 "- ul. Debřská" |  | 3.5 | [13 empty] | VV | 3 | 2 | -1 | 0 | ROZPOCET
| VV |  | 4*0,50 "- ul. Hradišťská" |  | 2 | [13 empty] | VV | 3 | 2 | -1 | 0 | ROZPOCET
| VV |  | Mezisoučet |  | 5.5 | [13 empty] | VV | 3 | 3 | -1 | 0 | ROZPOCET
| VV |  | Napojení mikroštěrbiny: | [15 empty] | VV | 3 | 1 | -1 | 0 | ROZPOCET
| VV |  | 0,50 "- ul. Debřská" |  | 0.5 | [13 empty] | VV | 3 | 2 | -1 | 0 | ROZPOCET
| VV |  | Součet |  | 6 | [13 empty] | VV | 3 | 4 | -1 | 1 | ROZPOCET
| D | R83 | Mikroštěrbiny |  |  |  | 0 | [5 empty] | 0 |  | 2.4436 |  | 0 | 1 | D | 2 |  |  |  | ROZPOCET | [6 empty] | 0
78 | K | 935114112 | Mikroštěrbinový odvodňovací betonový žlab 220x260 mm se spádem dna 0,5 % se základem | m | 6 |  | 0 | CS ÚRS 2013 02 |  |  | základní |  |  | 0.27093 | 1.6256 | 0 | 0 | 4 | K | 3 |  |  |  | ROZPOCET | 0 | 0 | 0 | 0 | 0 | 1 | 0 | 4 | -1361981881
| VV |  | 6,0 "- ul. Debřská" |  | 6 | [13 empty] | VV | 3 | 2 | -1 | 1 | ROZPOCET
79 | M | 592216340 | trouba mikroštěrbinová, spád dna 0,5% 22 x 26 x 100 cm | kus | 5 |  | 0 |  |  |  | základní |  |  | 0.113 | 0.565 | 0 | 0 | 8 | M | 3 |  |  |  | ROZPOCET | 0 | 0 | 0 | 0 | 0 | 1 | 0 | 4 | 1294483307
| VV |  | 5 "- ul. Debřská" |  | 5 | [13 empty] | VV | 3 | 2 | -1 | 1 | ROZPOCET
80 | M | 592216360 | vpusťový komplet základní (pero,drážka) 22 x 26 x 100 cm | kus | 1 |  | 0 | CS ÚRS 2013 02 |  |  | základní |  |  | 0.238 | 0.238 | 0 | 0 | 8 | M | 3 |  |  |  | ROZPOCET | 0 | 0 | 0 | 0 | 0 | 1 | 0 | 4 | -1879680736
81 | M | 592216410 | záslepka pero 22 x 26 x 12 cm | kus | 1 |  | 0 |  |  |  | základní |  |  | 0.015 | 0.015 | 0 | 0 | 8 | M | 3 |  |  |  | ROZPOCET | 0 | 0 | 0 | 0 | 0 | 1 | 0 | 4 | -1438383703
| D | R88 | Napojení dešťových svodů |  |  |  | 0 | [5 empty] | 0 |  | 8.1386 |  | 0 | 1 | D | 2 |  |  |  | ROZPOCET | [6 empty] | 0
82 | K | 877265271 | Montáž lapače střešních splavenin z tvrdého PVC-systém KG DN 100 | kus | 11 |  | 0 | CS ÚRS 2013 02 |  |  | základní |  |  | 0 | 0 | 0 | 0 | 4 | K | 3 |  |  |  | ROZPOCET | 0 | 0 | 0 | 0 | 0 | 1 | 0 | 4 | 1577173367
| VV |  | 7 "- ul. Debřská" |  | 7 | [13 empty] | VV | 3 | 2 | -1 | 0 | ROZPOCET
| VV |  | 4 "- ul. Hradišťská" |  | 4 | [13 empty] | VV | 3 | 2 | -1 | 0 | ROZPOCET
| VV |  | Součet |  | 11 | [13 empty] | VV | 3 | 4 | -1 | 1 | ROZPOCET
83 | M | 562311600 | lapač střešních splavenin se zápachovou klapkou a lapacím košem HL600 DN 110 | kus | 11 |  | 0 | CS ÚRS 2013 02 |  |  | základní |  |  | 0.00143 | 0.01573 | 0 | 0 | 8 | M | 3 |  |  |  | ROZPOCET | 0 | 0 | 0 | 0 | 0 | 1 | 0 | 4 | -171635985
84 | K | 899623151 | Obetonování potrubí nebo zdiva stok betonem prostým tř. C 16/20 otevřený výkop | m3 | 3.6 |  | 0 | CS ÚRS 2013 02 |  |  | základní |  |  | 2.2563 | 8.1228 | 0 | 0 | 4 | K | 3 |  |  |  | ROZPOCET | 0 | 0 | 0 | 0 | 0 | 1 | 0 | 4 | 882456229
| VV |  | 5*0,40 "- ul. Debřská" |  | 2 | [13 empty] | VV | 3 | 2 | -1 | 0 | ROZPOCET
| VV |  | 4*0,40 "- ul. Hradišťská" |  | 1.6 | [13 empty] | VV | 3 | 2 | -1 | 0 | ROZPOCET
| VV |  | Součet |  | 3.6 | [13 empty] | VV | 3 | 4 | -1 | 1 | ROZPOCET
| D | 9 | Ostatní konstrukce a práce-bourání |  |  |  | 0 | [5 empty] | 0 |  | 316.2448 |  | 2540.083 | 1 | D | 1 |  |  |  | ROZPOCET | [6 empty] | 0
| D | R90 | Společné práce pro bourání a konstrukce |  |  |  | 0 | [5 empty] | 0 |  | 1.8623 |  | 0 | 1 | D | 2 |  |  |  | ROZPOCET | [6 empty] | 0
85 | K | 919735111 | Řezání stávajícího živičného krytu hl do 50 mm | m | 24 |  | 0 | CS ÚRS 2013 02 |  |  | základní |  |  | 0 | 0 | 0 | 0 | 4 | K | 3 |  |  |  | ROZPOCET | 0 | 0 | 0 | 0 | 0 | 1 | 0 | 4 | -983536788
| VV |  | Napojení na stáv. povrchy kom. pro pěší: | [15 empty] | VV | 3 | 1 | -1 | 0 | ROZPOCET
| VV |  | 6*2,0 "- ul. Debřská" |  | 12 | [13 empty] | VV | 3 | 2 | -1 | 0 | ROZPOCET
| VV |  | 4*3,0 "- ul. Hradišťská" |  | 12 | [13 empty] | VV | 3 | 2 | -1 | 0 | ROZPOCET
| VV |  | Součet |  | 24 | [13 empty] | VV | 3 | 4 | -1 | 1 | ROZPOCET
86 | K | 919735123 | Řezání stávajícího betonového krytu hl do 150 mm | m | 24 |  | 0 | CS ÚRS 2013 02 |  |  | základní |  |  | 2.625e-05 | 0.00063 | 0 | 0 | 4 | K | 3 |  |  |  | ROZPOCET | 0 | 0 | 0 | 0 | 0 | 1 | 0 | 4 | -1919701618
| VV |  | Napojení na stáv. podklady kom. pro pěší: | [15 empty] | VV | 3 | 1 | -1 | 0 | ROZPOCET
| VV |  | 6*2,0 "- ul. Debřská" |  | 12 | [13 empty] | VV | 3 | 2 | -1 | 0 | ROZPOCET
| VV |  | 4*3,0 "- ul. Hradišťská" |  | 12 | [13 empty] | VV | 3 | 2 | -1 | 0 | ROZPOCET
| VV |  | Součet |  | 24 | [13 empty] | VV | 3 | 4 | -1 | 1 | ROZPOCET
87 | K | 599141111 | Vyplnění spár mezi silničními dílci živičnou zálivkou | m | 508 |  | 0 | CS ÚRS 2013 02 |  |  | základní |  |  | 0.0036 | 1.8288 | 0 | 0 | 4 | K | 3 |  |  |  | ROZPOCET | 0 | 0 | 0 | 0 | 0 | 1 | 0 | 4 | -1873439272
| VV |  | Podél obrub v místě stávajícího asfaltu: | [15 empty] | VV | 3 | 1 | -1 | 0 | ROZPOCET
| VV |  | 72,0+26,50+37,0+62,50+43,0+63,0+2*6,0+86,0+20,0 "- ul. Debřská" |  | 422 | [13 empty] | VV | 3 | 2 | -1 | 0 | ROZPOCET
| VV |  | 15,0+22,0+29,0+20,0 "- ul. Hradišťská" |  | 86 | [13 empty] | VV | 3 | 2 | -1 | 0 | ROZPOCET
| VV |  | Součet |  | 508 | [13 empty] | VV | 3 | 4 | -1 | 1 | ROZPOCET
88 | K | 938908R11 | Uklid stavby po výstavbě zametením | m2 | 3291.5 |  | 0 |  |  |  | základní |  |  | 1e-05 | 0.032915 | 0 | 0 | 4 | K | 3 |  |  |  | ROZPOCET | 0 | 0 | 0 | 0 | 0 | 1 | 0 | 4 | 723436112
| VV |  | po výstavbě | [15 empty] | VV | 3 | 1 | -1 | 0 | ROZPOCET
| VV |  | 346,000 "- Komunikace pro aut. dopravu - asfalt" |  | 346 | [13 empty] | VV | 3 | 2 | -1 | 0 | ROZPOCET
| VV |  | 332,500 "- Pojížděná kom. pro pěší - zámk. dlažba" |  | 332.5 | [13 empty] | VV | 3 | 2 | -1 | 0 | ROZPOCET
| VV |  | 2113,000 "- Komunikace pro pěší - zámk. dlažba" |  | 2113 | [13 empty] | VV | 3 | 2 | -1 | 0 | ROZPOCET
| VV |  | 500,0 "- Ostatní okolní plochy" |  | 500 | [13 empty] | VV | 3 | 2 | -1 | 0 | ROZPOCET
| VV |  | Součet |  | 3291.5 | [13 empty] | VV | 3 | 4 | -1 | 1 | ROZPOCET
| D | R94 | Provizorní komunikace pro pěší |  |  |  | 0 | [5 empty] | 0 |  | 73.647 |  | 313.11 | 1 | D | 2 |  |  |  | ROZPOCET | [6 empty] | 0
89 | K | 584121111 | Osazení silničních dílců z ŽB do lože z kameniva těženého tl 40 mm | m2 | 882 |  | 0 | CS ÚRS 2013 02 |  |  | základní |  |  | 0.0835 | 73.647 | 0 | 0 | 4 | K | 3 |  |  |  | ROZPOCET | 0 | 0 | 0 | 0 | 0 | 1 | 0 | 4 | 461146766
| VV |  | 3,00*1,50*196 "- kusů 300/150/15" |  | 882 | [13 empty] | VV | 3 | 2 | -1 | 1 | ROZPOCET
90 | M | 593811R21 | panel silniční IZD 300/150/15 JP 6 tun 300x150x15 cm - pronájem | kus | 196 |  | 0 |  |  |  | základní |  |  | 0 | 0 | 0 | 0 | 8 | M | 3 |  |  |  | ROZPOCET | 0 | 0 | 0 | 0 | 0 | 1 | 0 | 4 | 887835934
| VV |  | Předpokládaná doba 2,0 měsíce | [15 empty] | VV | 3 | 1 | -1 | 0 | ROZPOCET
| VV |  | 98*2,0 |  | 196 | [13 empty] | VV | 3 | 2 | -1 | 1 | ROZPOCET
91 | K | 113151111 | Rozebrání zpevněných ploch ze silničních dílců | m2 | 882 |  | 0 | CS ÚRS 2013 02 |  |  | základní |  |  | 0 | 0 | 0.355 | 313.11 | 4 | K | 3 |  |  |  | ROZPOCET | 0 | 0 | 0 | 0 | 0 | 1 | 0 | 4 | -1809450158
| VV |  | 3,00*1,50*196 "- kusů 300/150/15" |  | 882 | [13 empty] | VV | 3 | 2 | -1 | 1 | ROZPOCET
| D | R95 | Osazení obrub a linek |  |  |  | 0 | [5 empty] | 0 |  | 240.3778 |  | 0 | 1 | D | 2 |  |  |  | ROZPOCET | [6 empty] | 0
92 | K | 916131213 | Osazení silničního obrubníku betonového stojatého s boční opěrou do lože z betonu prostého | m | 188 |  | 0 | CS ÚRS 2013 02 |  |  | základní |  |  | 0.1554 | 29.2151 | 0 | 0 | 4 | K | 3 |  |  |  | ROZPOCET | 0 | 0 | 0 | 0 | 0 | 1 | 0 | 4 | 238075199
| VV |  | 9,50+34,0+21,50+2,0+3,50 "- ul. Debřská" |  | 70.5 | [13 empty] | VV | 3 | 2 | -1 | 0 | ROZPOCET
| VV |  | 30,50+22,0+22,50+19,50+3,0+20,0 "- ul. Hradišťská" |  | 117.5 | [13 empty] | VV | 3 | 2 | -1 | 0 | ROZPOCET
| VV |  | Součet |  | 188 | [13 empty] | VV | 3 | 4 | -1 | 1 | ROZPOCET
93 | M | 592174R00 | obrubník betonový chodníkový 100x15x30 cm, povrch standard barva šedá | kus | 191.76 |  | 0 |  |  |  | základní |  |  | 0.097 | 18.6007 | 0 | 0 | 8 | M | 3 |  |  |  | ROZPOCET | 0 | 0 | 0 | 0 | 0 | 1 | 0 | 4 | 1951254935
| VV |  | 9,50+34,0+21,50+2,0+3,50 "- ul. Debřská" |  | 70.5 | [13 empty] | VV | 3 | 2 | -1 | 0 | ROZPOCET
| VV |  | 30,50+22,0+22,50+19,50+3,0+20,0 "- ul. Hradišťská" |  | 117.5 | [13 empty] | VV | 3 | 2 | -1 | 0 | ROZPOCET
| VV |  | Mezisoučet |  | 188 | [13 empty] | VV | 3 | 3 | -1 | 0 | ROZPOCET
| VV |  | "Ztratné 2,0% -" 188,000*0,02 |  | 3.76 | [13 empty] | VV | 3 | 2 | -1 | 0 | ROZPOCET
| VV |  | Součet |  | 191.76 | [13 empty] | VV | 3 | 4 | -1 | 1 | ROZPOCET
94 | K | 916231213 | Osazení chodníkového obrubníku betonového stojatého s boční opěrou do lože z betonu prostého | m | 525 |  | 0 | CS ÚRS 2013 02 |  |  | základní |  |  | 0.1295 | 67.9873 | 0 | 0 | 4 | K | 3 |  |  |  | ROZPOCET | 0 | 0 | 0 | 0 | 0 | 1 | 0 | 4 | 1363597219
| VV |  | Uzavření vjezdů a vedlejších komunikací | [15 empty] | VV | 3 | 1 | -1 | 0 | ROZPOCET
| VV |  | 85*6,0 "- ul. Debřská" |  | 510 | [13 empty] | VV | 3 | 2 | -1 | 0 | ROZPOCET
| VV |  | 15,0 "- ul. Hradišťská" |  | 15 | [13 empty] | VV | 3 | 2 | -1 | 0 | ROZPOCET
| VV |  | Součet |  | 525 | [13 empty] | VV | 3 | 4 | -1 | 1 | ROZPOCET
95 | M | 592174R15 | krajník silniční betonový 100x8x25 cm, povrch standard barva šedá | kus | 535.5 |  | 0 |  |  |  | základní |  |  | 0.055 | 29.4525 | 0 | 0 | 8 | M | 3 |  |  |  | ROZPOCET | 0 | 0 | 0 | 0 | 0 | 1 | 0 | 4 | -493390750
| VV |  | Uzavření vjezdů a vedlejších komunikací | [15 empty] | VV | 3 | 1 | -1 | 0 | ROZPOCET
| VV |  | 85*6,0 "- ul. Debřská" |  | 510 | [13 empty] | VV | 3 | 2 | -1 | 0 | ROZPOCET
| VV |  | 15,0 "- ul. Hradišťská" |  | 15 | [13 empty] | VV | 3 | 2 | -1 | 0 | ROZPOCET
| VV |  | Mezisoučet |  | 525 | [13 empty] | VV | 3 | 3 | -1 | 0 | ROZPOCET
| VV |  | "Ztratné 2,0% -" 525,000*0,02 |  | 10.5 | [13 empty] | VV | 3 | 2 | -1 | 0 | ROZPOCET
| VV |  | Součet |  | 535.5 | [13 empty] | VV | 3 | 4 | -1 | 1 | ROZPOCET
96 | K | 916331112 | Osazení zahradního obrubníku betonového do lože z betonu s boční opěrou | m | 734.5 |  | 0 | CS ÚRS 2013 02 |  |  | základní |  |  | 0.10095 | 74.1448 | 0 | 0 | 4 | K | 3 |  |  |  | ROZPOCET | 0 | 0 | 0 | 0 | 0 | 1 | 0 | 4 | -67884904
| VV |  | 28,0+19,50+31,0+10,50+26,0+36,0+7,0+17,0+18,0+2*11,0+13,50+(23,50+18,50+22,50+4*2,0+12*3,50+125,0+17,0+9,0+24,0+21,0)+30,0 "- ul. Debřská" |  | 569 | [13 empty] | VV | 3 | 2 | -1 | 0 | ROZPOCET
| VV |  | 8,50+3,0+64,0+31,0+10,0+7,50+6,50+2*7,50+20,0 "- ul. Hradišťská" |  | 165.5 | [13 empty] | VV | 3 | 2 | -1 | 0 | ROZPOCET
| VV |  | Součet |  | 734.5 | [13 empty] | VV | 3 | 4 | -1 | 1 | ROZPOCET
97 | M | 592173R50 | obrubník betonový zahradní 50x5x25 cm, povrch standard barva šedá | kus | 1498.38 |  | 0 |  |  |  | základní |  |  | 0.014 | 20.9773 | 0 | 0 | 8 | M | 3 |  |  |  | ROZPOCET | 0 | 0 | 0 | 0 | 0 | 1 | 0 | 4 | -199261124
| VV |  | (28,0+19,50+31,0+10,50+26,0+36,0+7,0+17,0+18,0+2*11,0+13,50+(23,50+18,50+22,50+4*2,0+12*3,50+125,0+17,0+9,0+24,0+21,0)+30,0)/0,50 "- ul. Debřská" |  | 1138 | [13 empty] | VV | 3 | 2 | -1 | 0 | ROZPOCET
| VV |  | (8,50+3,0+64,0+31,0+10,0+7,50+6,50+2*7,50+20,0)/0,50 "- ul. Hradišťská" |  | 331 | [13 empty] | VV | 3 | 2 | -1 | 0 | ROZPOCET
| VV |  | Mezisoučet |  | 1469 | [13 empty] | VV | 3 | 3 | -1 | 0 | ROZPOCET
| VV |  | "ztratné 2,0% -" 1469,000*0,02 |  | 29.38 | [13 empty] | VV | 3 | 2 | -1 | 0 | ROZPOCET
| VV |  | Součet |  | 1498.38 | [13 empty] | VV | 3 | 4 | -1 | 1 | ROZPOCET
| D | R96 | Bourání konstrukcí vozovek |  |  |  | 0 | [5 empty] | 0 |  | 0.15544 |  | 2150.674 | 1 | D | 2 |  |  |  | ROZPOCET | [6 empty] | 0
98 | K | 113154264.1 | Frézování živičného krytu tl 110 mm pruh š 2 m pl do 1000 m2 s překážkami v trase | m2 | 971.5 |  | 0 |  |  |  | základní |  |  | 0.00016 | 0.15544 | 0 | 0 | 4 | K | 3 |  |  |  | ROZPOCET | 0 | 0 | 0 | 0 | 0 | 1 | 0 | 4 | 967371445
| VV |  | 65,50+117,0+55,0+32,0+28,0 "- ul. Debřská" |  | 297.5 | [13 empty] | VV | 3 | 2 | -1 | 0 | ROZPOCET
| VV |  | 68,0+553,0+53,0 "- ul. Hradišťská" |  | 674 | [13 empty] | VV | 3 | 2 | -1 | 0 | ROZPOCET
| VV |  | Součet |  | 971.5 | [13 empty] | VV | 3 | 4 | -1 | 1 | ROZPOCET
99 | K | 113107245 | Odstranění podkladu pl přes 200 m2 živičných tl 250 mm | m2 | 715 |  | 0 | CS ÚRS 2013 02 |  |  | základní |  |  | 0 | 0 | 0.582 | 416.13 | 4 | K | 3 |  |  |  | ROZPOCET | 0 | 0 | 0 | 0 | 0 | 1 | 0 | 4 | -1884890336
| VV |  | 16,0+23,0+28,0 "- ul. Debřská" |  | 67 | [13 empty] | VV | 3 | 2 | -1 | 0 | ROZPOCET
| VV |  | 68,0+527,0+53,0 "- ul. Hradišťská" |  | 648 | [13 empty] | VV | 3 | 2 | -1 | 0 | ROZPOCET
| VV |  | Součet |  | 715 | [13 empty] | VV | 3 | 4 | -1 | 1 | ROZPOCET
100 | K | 113107232 | Odstranění podkladu pl přes 200 m2 z betonu prostého tl 300 mm | m2 | 715 |  | 0 | CS ÚRS 2013 02 |  |  | základní |  |  | 0 | 0 | 0.5 | 357.5 | 4 | K | 3 |  |  |  | ROZPOCET | 0 | 0 | 0 | 0 | 0 | 1 | 0 | 4 | -658722297
| VV |  | Podkladní vrstva komunikace pro aut. dopravu: | [15 empty] | VV | 3 | 1 | -1 | 0 | ROZPOCET
| VV |  | 16,0+23,0+28,0 "- ul. Debřská" |  | 67 | [13 empty] | VV | 3 | 2 | -1 | 0 | ROZPOCET
| VV |  | 68,0+527,0+53,0 "- ul. Hradišťská" |  | 648 | [13 empty] | VV | 3 | 2 | -1 | 0 | ROZPOCET
| VV |  | Součet |  | 715 | [13 empty] | VV | 3 | 4 | -1 | 1 | ROZPOCET
101 | K | 113107223 | Odstranění podkladu pl přes 200 m2 z kameniva drceného tl 300 mm | m2 | 715 |  | 0 | CS ÚRS 2013 02 |  |  | základní |  |  | 0 | 0 | 0.4 | 286 | 4 | K | 3 |  |  |  | ROZPOCET | 0 | 0 | 0 | 0 | 0 | 1 | 0 | 4 | 1032361480
| VV |  | Podkladní vrstva komunikace pro aut. dopravu: | [15 empty] | VV | 3 | 1 | -1 | 0 | ROZPOCET
| VV |  | 16,0+23,0+28,0 "- ul. Debřská" |  | 67 | [13 empty] | VV | 3 | 2 | -1 | 0 | ROZPOCET
| VV |  | 68,0+527,0+53,0 "- ul. Hradišťská" |  | 648 | [13 empty] | VV | 3 | 2 | -1 | 0 | ROZPOCET
| VV |  | Součet |  | 715 | [13 empty] | VV | 3 | 4 | -1 | 1 | ROZPOCET
102 | K | 113107181 | Odstranění podkladu pl přes 50 do 200 m2 živičných tl 50 mm | m2 | 118 |  | 0 | CS ÚRS 2013 02 |  |  | základní |  |  | 0 | 0 | 0.098 | 11.564 | 4 | K | 3 |  |  |  | ROZPOCET | 0 | 0 | 0 | 0 | 0 | 1 | 0 | 4 | 764725606
| VV |  | 18,0+23,0 "- ul. Debřská" |  | 41 | [13 empty] | VV | 3 | 2 | -1 | 0 | ROZPOCET
| VV |  | 20,0+31,0+26,0 "- ul. Hradišťská" |  | 77 | [13 empty] | VV | 3 | 2 | -1 | 0 | ROZPOCET
| VV |  | Součet |  | 118 | [13 empty] | VV | 3 | 4 | -1 | 1 | ROZPOCET
103 | K | 113106123 | Rozebrání dlažeb komunikací pro pěší ze zámkových dlaždic | m2 | 1058 |  | 0 | CS ÚRS 2013 02 |  |  | základní |  |  | 0 | 0 | 0.26 | 275.08 | 4 | K | 3 |  |  |  | ROZPOCET | 0 | 0 | 0 | 0 | 0 | 1 | 0 | 4 | -588878464
| VV |  | 14,0+61,0+72,0+201,0+87,0+11,0+8,0+35,0+10,0+19,0+25,0+45,0+38,0+192,0+100,0 "- ul. Debřská" |  | 918 | [13 empty] | VV | 3 | 2 | -1 | 0 | ROZPOCET
| VV |  | 38,0+8,0+12,0+11,0+16,0+5,0+50,0 "- ul. Hradišťská" |  | 140 | [13 empty] | VV | 3 | 2 | -1 | 0 | ROZPOCET
| VV |  | Součet |  | 1058 | [13 empty] | VV | 3 | 4 | -1 | 1 | ROZPOCET
104 | K | 113106121 | Rozebrání dlažeb komunikací pro pěší z betonových nebo kamenných dlaždic | m2 | 464 |  | 0 | CS ÚRS 2013 02 |  |  | základní |  |  | 0 | 0 | 0.255 | 118.32 | 4 | K | 3 |  |  |  | ROZPOCET | 0 | 0 | 0 | 0 | 0 | 1 | 0 | 4 | -1884299502
| VV |  | 265,0+47,0+152,0 "- ul. Debřská" |  | 464 | [13 empty] | VV | 3 | 2 | -1 | 1 | ROZPOCET
105 | K | 113107231 | Odstranění podkladu pl přes 200 m2 z betonu prostého tl 150 mm | m2 | 495 |  | 0 | CS ÚRS 2013 02 |  |  | základní |  |  | 0 | 0 | 0.225 | 111.375 | 4 | K | 3 |  |  |  | ROZPOCET | 0 | 0 | 0 | 0 | 0 | 1 | 0 | 4 | -25606995
| VV |  | Obrusná vrstva komunikace pro pěší: | [15 empty] | VV | 3 | 1 | -1 | 0 | ROZPOCET
| VV |  | 45,0+121,0+85,0+41,0 "- ul. Debřská" |  | 292 | [13 empty] | VV | 3 | 2 | -1 | 0 | ROZPOCET
| VV |  | 18,0+21,0+16,0+30,0 "- ul. Hradišťská" |  | 85 | [13 empty] | VV | 3 | 2 | -1 | 0 | ROZPOCET
| VV |  | Mezisoučet |  | 377 | [13 empty] | VV | 3 | 3 | -1 | 0 | ROZPOCET
| VV |  | Podkladní vrstva pod asfaltem: | [15 empty] | VV | 3 | 1 | -1 | 0 | ROZPOCET
| VV |  | 18,0+23,0 "- ul. Debřská" |  | 41 | [13 empty] | VV | 3 | 2 | -1 | 0 | ROZPOCET
| VV |  | 20,0+31,0+26,0 "- ul. Hradišťská" |  | 77 | [13 empty] | VV | 3 | 2 | -1 | 0 | ROZPOCET
| VV |  | Mezisoučet |  | 118 | [13 empty] | VV | 3 | 3 | -1 | 0 | ROZPOCET
| VV |  | Součet |  | 495 | [13 empty] | VV | 3 | 4 | -1 | 1 | ROZPOCET
106 | K | 113107222 | Odstranění podkladu pl přes 200 m2 z kameniva drceného tl 200 mm | m2 | 2017 |  | 0 | CS ÚRS 2013 02 |  |  | základní |  |  | 0 | 0 | 0.235 | 473.995 | 4 | K | 3 |  |  |  | ROZPOCET | 0 | 0 | 0 | 0 | 0 | 1 | 0 | 4 | -596561434
| VV |  | Podkladní vrstva komunikace pro pěší - ze zámkové dl.: | [15 empty] | VV | 3 | 1 | -1 | 0 | ROZPOCET
| VV |  | 14,0+61,0+72,0+201,0+87,0+11,0+8,0+35,0+10,0+19,0+25,0+45,0+38,0+192,0+100,0 "- ul. Debřská" |  | 918 | [13 empty] | VV | 3 | 2 | -1 | 0 | ROZPOCET
| VV |  | 38,0+8,0+12,0+11,0+16,0+5,0+50,0 "- ul. Hradišťská" |  | 140 | [13 empty] | VV | 3 | 2 | -1 | 0 | ROZPOCET
| VV |  | Mezisoučet |  | 1058 | [13 empty] | VV | 3 | 3 | -1 | 0 | ROZPOCET
| VV |  | Podkladní vrstva komunikace pro pěší - z bet. dlaždic: | [15 empty] | VV | 3 | 1 | -1 | 0 | ROZPOCET
| VV |  | 265,0+47,0+152,0 "- ul. Debřská" |  | 464 | [13 empty] | VV | 3 | 2 | -1 | 0 | ROZPOCET
| VV |  | Mezisoučet |  | 464 | [13 empty] | VV | 3 | 3 | -1 | 0 | ROZPOCET
| VV |  | Podkladní vrstva komunikace pro pěší - z betonu: | [15 empty] | VV | 3 | 1 | -1 | 0 | ROZPOCET
| VV |  | 45,0+121,0+85,0+41,0 "- ul. Debřská" |  | 292 | [13 empty] | VV | 3 | 2 | -1 | 0 | ROZPOCET
| VV |  | 18,0+21,0+16,0+30,0 "- ul. Hradišťská" |  | 85 | [13 empty] | VV | 3 | 2 | -1 | 0 | ROZPOCET
| VV |  | Mezisoučet |  | 377 | [13 empty] | VV | 3 | 3 | -1 | 0 | ROZPOCET
| VV |  | Podkladní vrstva komunikace pro pěší - z asfaltu: | [15 empty] | VV | 3 | 1 | -1 | 0 | ROZPOCET
| VV |  | 18,0+23,0 "- ul. Debřská" |  | 41 | [13 empty] | VV | 3 | 2 | -1 | 0 | ROZPOCET
| VV |  | 20,0+31,0+26,0 "- ul. Hradišťská" |  | 77 | [13 empty] | VV | 3 | 2 | -1 | 0 | ROZPOCET
| VV |  | Mezisoučet |  | 118 | [13 empty] | VV | 3 | 3 | -1 | 0 | ROZPOCET
| VV |  | Součet |  | 2017 | [13 empty] | VV | 3 | 4 | -1 | 1 | ROZPOCET
107 | K | 113202111 | Vytrhání obrub krajníků obrubníků stojatých | m | 487 |  | 0 | CS ÚRS 2013 02 |  |  | základní |  |  | 0 | 0 | 0.205 | 99.835 | 4 | K | 3 |  |  |  | ROZPOCET | 0 | 0 | 0 | 0 | 0 | 1 | 0 | 4 | -1848202242
| VV |  | 60,0+6,0+5,0+9,0+127,0+58,0+68,0+45,0+24,0 "- ul. Debřská" |  | 402 | [13 empty] | VV | 3 | 2 | -1 | 0 | ROZPOCET
| VV |  | 14,0+46,0+5,0+20,0 "- ul. Hradišťská" |  | 85 | [13 empty] | VV | 3 | 2 | -1 | 0 | ROZPOCET
| VV |  | Součet |  | 487 | [13 empty] | VV | 3 | 4 | -1 | 1 | ROZPOCET
108 | K | 966005111 | Rozebrání a odstranění silničního zábradlí se sloupky osazenými s betonovými patkami | m | 25 |  | 0 | CS ÚRS 2013 02 |  |  | základní |  |  | 0 | 0 | 0.035 | 0.875 | 4 | K | 3 |  |  |  | ROZPOCET | 0 | 0 | 0 | 0 | 0 | 1 | 0 | 4 | 1543996345
| VV |  | 25,0 "- ul. Debřská" |  | 25 | [13 empty] | VV | 3 | 2 | -1 | 1 | ROZPOCET
| D | R97 | Ostatní bourací práce |  |  |  | 0 | [5 empty] | 0 |  | 0 |  | 76.299 | 1 | D | 2 |  |  |  | ROZPOCET | [6 empty] | 0
109 | K | 113204R11 | Odstarnění kompletních uličních vpustí typu TBV - Q450 včetně rámů a přípojek | kus | 2 |  | 0 |  |  |  | základní |  |  | 0 | 0 | 0 | 0 | 4 | K | 3 |  |  |  | ROZPOCET | 0 | 0 | 0 | 0 | 0 | 1 | 0 | 4 | -1975719458
110 | K | 966006132 | Odstranění značek dopravních nebo orientačních se sloupky s betonovými patkami | kus | 2 |  | 0 | CS ÚRS 2013 02 |  |  | základní |  |  | 0 | 0 | 0.082 | 0.164 | 4 | K | 3 |  |  |  | ROZPOCET | 0 | 0 | 0 | 0 | 0 | 1 | 0 | 4 | -1495143006
111 | K | 966005211 | Rozebrání a odstranění silničního zábradlí se sloupky osazenými do říms nebo krycích desek | m | 17 |  | 0 | CS ÚRS 2013 02 |  |  | základní |  |  | 0 | 0 | 0.025 | 0.425 | 4 | K | 3 |  |  |  | ROZPOCET | 0 | 0 | 0 | 0 | 0 | 1 | 0 | 4 | 440287456
| VV |  | 17,0 "- ul. Debřská" |  | 17 | [13 empty] | VV | 3 | 2 | -1 | 1 | ROZPOCET
112 | K | 113204111 | Vytrhání obrub záhonových | m | 496 |  | 0 | CS ÚRS 2013 02 |  |  | základní |  |  | 0 | 0 | 0.04 | 19.84 | 4 | K | 3 |  |  |  | ROZPOCET | 0 | 0 | 0 | 0 | 0 | 1 | 0 | 4 | -1476097382
| VV |  | 109,0+7,0+31,0+36,0+7,0+14,0+28,0+18,0+13,0+2*4,0+2*3,0+124,0+15,0+50,0 "- ul. Debřská" |  | 466 | [13 empty] | VV | 3 | 2 | -1 | 0 | ROZPOCET
| VV |  | 8,0+2*11,0 "- ul. Hradišťská" |  | 30 | [13 empty] | VV | 3 | 2 | -1 | 0 | ROZPOCET
| VV |  | Součet |  | 496 | [13 empty] | VV | 3 | 4 | -1 | 1 | ROZPOCET
113 | K | 961044111 | Bourání základů z betonu prostého | m3 | 27.935 |  | 0 | CS ÚRS 2013 02 |  |  | základní |  |  | 0 | 0 | 2 | 55.87 | 4 | K | 3 |  |  |  | ROZPOCET | 0 | 0 | 0 | 0 | 0 | 1 | 0 | 4 | -2056810326
| VV |  | 4,50*2,10*1,10+6,0*0,40*2,10+12,50 |  | 27.935 | [13 empty] | VV | 3 | 2 | -1 | 1 | ROZPOCET
| D | R98 | Vodorovné dopravní značení |  |  |  | 0 | [5 empty] | 0 |  | 0.20227 |  | 0 | 1 | D | 2 |  |  |  | ROZPOCET | [6 empty] | 0
114 | K | 915611111 | Předznačení vodorovného liniového značení | m | 342 |  | 0 | CS ÚRS 2013 02 |  |  | základní |  |  | 3.75e-06 | 0.0012825 | 0 | 0 | 4 | K | 3 |  |  |  | ROZPOCET | 0 | 0 | 0 | 0 | 0 | 1 | 0 | 4 | -356327656
| VV |  | 342,000 "- pro čáry š. 0,125 mm" |  | 342 | [13 empty] | VV | 3 | 2 | -1 | 1 | ROZPOCET
115 | K | 915111111 | Vodorovné dopravní značení šířky 125 mm bílou barvou dělící čáry souvislé | m | 342 |  | 0 | CS ÚRS 2013 02 |  |  | základní |  |  | 7.5e-05 | 0.02565 | 0 | 0 | 4 | K | 3 |  |  |  | ROZPOCET | 0 | 0 | 0 | 0 | 0 | 1 | 0 | 4 | -1995845429
| VV |  | Podklad plastu | [15 empty] | VV | 3 | 1 | -1 | 0 | ROZPOCET
| VV |  | 342,0 "- pro park. stání" |  | 342 | [13 empty] | VV | 3 | 2 | -1 | 1 | ROZPOCET
116 | K | 915211112 | Vodorovné dopravní značení retroreflexním bílým plastem dělící čáry souvislé šířky 125 mm | m | 342 |  | 0 | CS ÚRS 2013 02 |  |  | základní |  |  | 0.000325 | 0.11115 | 0 | 0 | 4 | K | 3 |  |  |  | ROZPOCET | 0 | 0 | 0 | 0 | 0 | 1 | 0 | 4 | -2106998850
| VV |  | 342,0 "- pro park. stání" |  | 342 | [13 empty] | VV | 3 | 2 | -1 | 1 | ROZPOCET
117 | K | 915621111 | Předznačení vodorovného plošného značení | m2 | 20 |  | 0 | CS ÚRS 2013 02 |  |  | základní |  |  | 9.38e-06 | 0.0001876 | 0 | 0 | 4 | K | 3 |  |  |  | ROZPOCET | 0 | 0 | 0 | 0 | 0 | 1 | 0 | 4 | 855408700
118 | K | 915131111 | Vodorovné dopravní značení bílou barvou přechody pro chodce, šipky, symboly | m2 | 20 |  | 0 | CS ÚRS 2013 02 |  |  | základní |  |  | 0.0006 | 0.012 | 0 | 0 | 4 | K | 3 |  |  |  | ROZPOCET | 0 | 0 | 0 | 0 | 0 | 1 | 0 | 4 | 964540200
| VV |  | podklad plastu | [15 empty] | VV | 3 | 1 | -1 | 0 | ROZPOCET
| VV |  | (5+5)*0,50*4,0 "- přechody" |  | 20 | [13 empty] | VV | 3 | 2 | -1 | 1 | ROZPOCET
119 | K | 915231112 | Vodorovné dopravní značení retroreflexním bílým plastem přechody pro chodce, šipky nebo symboly | m2 | 20 |  | 0 | CS ÚRS 2013 02 |  |  | základní |  |  | 0.0026 | 0.052 | 0 | 0 | 4 | K | 3 |  |  |  | ROZPOCET | 0 | 0 | 0 | 0 | 0 | 1 | 0 | 4 | -1060515823
| VV |  | (5+5)*0,50*4,0 "- přechody" |  | 20 | [13 empty] | VV | 3 | 2 | -1 | 1 | ROZPOCET
| D | 99 | Přesun hmot |  |  |  | 0 | [5 empty] | 0 |  | 0 |  | 0 | 1 | D | 2 |  |  |  | ROZPOCET | [6 empty] | 0
127 | K | 997221552 | Vodorovná doprava suti ze sypkých materiálů do 3 km s uložením na meziskladce do figury | t | 248.704 |  | 0 |  |  |  | základní |  |  | 0 | 0 | 0 | 0 | 4 | K | 3 |  |  |  | ROZPOCET | 0 | 0 | 0 | 0 | 0 | 1 | 0 | 4 | -1600543174
| VV |  | 248,704 "- odvoz vyfrézovaného asfaltu na deponii investora" |  | 248.704 | [13 empty] | VV | 3 | 2 | -1 | 1 | ROZPOCET
120 | K | 979082R14 | Vodorovná doprava suti na skládku | t | 2541.735 |  | 0 |  |  |  | základní |  |  | 0 | 0 | 0 | 0 | 4 | K | 3 |  |  |  | ROZPOCET | 0 | 0 | 0 | 0 | 0 | 1 | 0 | 4 | -2044553132
123 | K | 997013831 | Poplatek za uložení stavebního směsného odpadu na skládce (skládkovné) | t | 3.116 |  | 0 | CS ÚRS 2013 02 |  |  | základní |  |  | 0 | 0 | 0 | 0 | 4 | K | 3 |  |  |  | ROZPOCET | 0 | 0 | 0 | 0 | 0 | 1 | 0 | 4 | 1276568764
| VV |  | 1,652+0,875+0,164+0,425 |  | 3.116 | [13 empty] | VV | 3 | 2 | -1 | 1 | ROZPOCET
124 | K | 997221815 | Poplatek za uložení betonového odpadu na skládce (skládkovné) | t | 1368.912 |  | 0 | CS ÚRS 2013 02 |  |  | základní |  |  | 0 | 0 | 0 | 0 | 4 | K | 3 |  |  |  | ROZPOCET | 0 | 0 | 0 | 0 | 0 | 1 | 0 | 4 | -186963179
| VV |  | 313,110+375,50+275,080+118,32+111,357+99,835+55,870+19,840 |  | 1368.912 | [13 empty] | VV | 3 | 2 | -1 | 1 | ROZPOCET
125 | K | 997221845 | Poplatek za uložení odpadu z asfaltových povrchů na skládce (skládkovné) | t | 427.694 |  | 0 | CS ÚRS 2013 02 |  |  | základní |  |  | 0 | 0 | 0 | 0 | 4 | K | 3 |  |  |  | ROZPOCET | 0 | 0 | 0 | 0 | 0 | 1 | 0 | 4 | -858012906
| VV |  | 416,130+11,564 "- asfaltové kry - bez frézovaného asf." |  | 427.694 | [13 empty] | VV | 3 | 2 | -1 | 1 | ROZPOCET
126 | K | 997221855 | Poplatek za uložení odpadu z kameniva na skládce (skládkovné) | t | 759.995 |  | 0 | CS ÚRS 2013 02 |  |  | základní |  |  | 0 | 0 | 0 | 0 | 4 | K | 3 |  |  |  | ROZPOCET | 0 | 0 | 0 | 0 | 0 | 1 | 0 | 4 | -1905819319
| VV |  | 286,000+473,995 |  | 759.995 | [13 empty] | VV | 3 | 2 | -1 | 1 | ROZPOCET
122 | K | 998225111 | Přesun hmot pro pozemní komunikace s krytem z kamene, monolitickým betonovým nebo živičným | t | 3254.292 |  | 0 | CS ÚRS 2013 02 |  |  | základní |  |  | 0 | 0 | 0 | 0 | 4 | K | 3 |  |  |  | ROZPOCET | 0 | 0 | 0 | 0 | 0 | 1 | 0 | 4 | 1630869628

## SO.410 - SO.410 - Veřejné...
| List obsahuje: |  | 1) Krycí list soupisu | 2) Rekapitulace |  |  | 3) Soupis prací | Zpět na list: | Rekapitulace stavby
[9 empty] | >> skryté sloupce << | [9 empty] | {5CBFB6D7-10DD-4651-AE2C-28455C614FEA}
2
| KRYCÍ LIST SOUPISU | [8 empty] | v --- níže se nacházejí doplnkové a pomocné údaje k sestavám --- v | [8 empty] | False
Stavba:
II-610 Debř - Kosmonosy
Objekt:
B - B- Investice Města Kosmonosy
Soupis:
SO.410 - SO.410 - Veřejné osvětlení
| KSO: |  |  |  |  | CC-CZ:
| Místo: |  | Kosmonosy |  |  | Datum: | 18.12.2013
| Zadavatel: |  |  |  |  | IČ: | 708 91 095
|  | Středočeský kraj |  |  |  | DIČ:
| Uchazeč: |  |  |  |  | IČ:
DIČ:
| Projektant: |  |  |  |  | IČ: | 27086135
|  | CR Project s.r.o. |  |  |  | DIČ: | CZ27086135
Poznámka:
Soupis prací je sestaven s využitím položek Cenové soustavy ÚRS. Cenové a technické podmínky položek Cenové soustavy ÚRS, které nejsou uvedeny v soupisu prací (informace z tzv. úvodních částí katalogů) jsou neomezeně dálkově k dispozici na www.cs-urs.cz. Položky soupisu prací, které nemají ve sloupci „Cenová soustava“ uveden žádný údaj, nepochází z Cenové soustavy ÚRS.
| Cena bez DPH | [5 empty] | 0
|  |  | Základ daně |  |  | Sazba daně | Výše daně
| DPH | základní | 0 |  |  | 21% | 0
|  | snížená | 0 |  |  | 15% | 0
|  | zákl. přenesená | 0 |  |  | 21% | 0
|  | sníž. přenesená | 0 |  |  | 15% | 0
|  | nulová | 0 |  |  | 0% | 0
| Cena s DPH |  |  | v | CZK |  | 0
REKAPITULACE ČLENĚNÍ SOUPISU PRACÍ
Stavba:
II-610 Debř - Kosmonosy
Objekt:
B - B- Investice Města Kosmonosy
Soupis:
SO.410 - SO.410 - Veřejné osvětlení
Místo: |  |  | Kosmonosy |  |  | Datum: | 18.12.2013
Zadavatel: |  |  | Středočeský kraj |  |  | Projektant: | CR Project s.r.o.
Uchazeč:
Kód dílu - Popis | [6 empty] | Cena celkem [CZK]
Náklady soupisu celkem | [6 empty] | 0 | [12 empty] | -1
| M - Práce a dodávky M | [5 empty] | 0
| 21-M - Elektromontáže silnoproud | [5 empty] | 0
| 46-M - Zemní práce při extr.mont.pracích | [5 empty] | 0
SOUPIS PRACÍ
Stavba:
II-610 Debř - Kosmonosy
Objekt:
B - B- Investice Města Kosmonosy
Soupis:
SO.410 - SO.410 - Veřejné osvětlení
Místo: |  |  | Kosmonosy |  |  | Datum: | 18.12.2013
Zadavatel: |  |  | Středočeský kraj |  |  | Projektant: | CR Project s.r.o.
Uchazeč:
PČ | Typ | Kód | Popis | MJ | Množství | J.cena [CZK] | Cena celkem [CZK] | Cenová soustava |  | Poznámka | DPH | J. Nh [h] | Nh celkem [h] | J. hmotnost [t] | Hmotnost celkem [t] | J. suť [t] | Suť Celkem [t]
Náklady soupisu celkem | [6 empty] | 0 | [5 empty] | 0 |  | 179.2073 |  | 0 |  | D | -1 | [7 empty] | 0
| D | M | Práce a dodávky M |  |  |  | 0 | [5 empty] | 0 |  | 179.2073 |  | 0 | 3 | D | 0 | ROZPOCET | [6 empty] | 0
| D | 21-M | Elektromontáže silnoproud |  |  |  | 0 | [5 empty] | 0 |  | 0 |  | 0 | 3 | D | 1 | ROZPOCET | [6 empty] | 0
1 | K | 210100001 | Ukončení vodičů v rozváděči nebo na přístroji včetně zapojení průřezu žíly do 2,5 mm2 | kus | 78 |  | 0 | CS ÚRS 2013 02 |  |  | základní |  |  | 0 | 0 | 0 | 0 | 64 | K | 2 | ROZPOCET | 0 | 0 | 0 | 0 | 0 | 1 | 0 | 64 | 1
2 | K | 210100099 | Ukončení vodičů na svorkovnici s otevřením a uzavřením krytu včetně zapojení průřezu žíly do 10 mm2 | kus | 176 |  | 0 | CS ÚRS 2013 02 |  |  | základní |  |  | 0 | 0 | 0 | 0 | 64 | K | 2 | ROZPOCET | 0 | 0 | 0 | 0 | 0 | 1 | 0 | 64 | 2
3 | K | 210100151 | Ukončení kabelů smršťovací záklopkou nebo páskou se zapojením bez letování žíly do 4x16 mm2 | kus | 34 |  | 0 | CS ÚRS 2013 02 |  |  | základní |  |  | 0 | 0 | 0 | 0 | 64 | K | 2 | ROZPOCET | 0 | 0 | 0 | 0 | 0 | 1 | 0 | 64 | 3
4 | M | Pol1 | Kabelová koncovka do 4X10mm2 | kus | 26 |  | 0 |  |  |  | základní |  |  | 0 | 0 | 0 | 0 | 256 | M | 2 | ROZPOCET | 0 | 0 | 0 | 0 | 0 | 1 | 0 | 64 | 4
5 | M | Pol2 | Kabelová koncovka do 4X25mm2 | kus | 8 |  | 0 |  |  |  | základní |  |  | 0 | 0 | 0 | 0 | 256 | M | 2 | ROZPOCET | 0 | 0 | 0 | 0 | 0 | 1 | 0 | 64 | 5
6 | K | 210101234 | Propojení kabelů celoplastových spojkou do 1 kV venkovní smršťovací SVCZ 1až5 žíly do 4x25až35 mm2 | kus | 4 |  | 0 | CS ÚRS 2013 02 |  |  | základní |  |  | 0 | 0 | 0 | 0 | 64 | K | 2 | ROZPOCET | 0 | 0 | 0 | 0 | 0 | 1 | 0 | 64 | 6
7 | M | Pol3 | Kabelová smršťovací spojka - přechodová Cu25 na Al35 | kus | 4 |  | 0 |  |  |  | základní |  |  | 0 | 0 | 0 | 0 | 256 | M | 2 | ROZPOCET | 0 | 0 | 0 | 0 | 0 | 1 | 0 | 64 | 7
8 | K | 210202013 | Montáž svítidel výbojkových průmyslových stropních závěsných na výložník | kus | 17 |  | 0 | CS ÚRS 2013 02 |  |  | základní |  |  | 0 | 0 | 0 | 0 | 64 | K | 2 | ROZPOCET | 0 | 0 | 0 | 0 | 0 | 1 | 0 | 64 | 8
9 | M | Pol4 | Svítidlo pro osvětlení komunikací se zdrojem 150W - standard města Kosmonosy (MB) - osazení na výložník - směrové svítidlo s regulací výkonu | kus | 4 |  | 0 |  |  |  | základní |  |  | 0 | 0 | 0 | 0 | 256 | M | 2 | ROZPOCET | 0 | 0 | 0 | 0 | 0 | 1 | 0 | 64 | 9
10 | M | Pol5 | Specoální svítidlo pro osvětlení přechodů pro chodce - snandard Kosmonosy (MB) - zdroj HQI 150-250W | kus | 13 |  | 0 |  |  |  | základní |  |  | 0 | 0 | 0 | 0 | 256 | M | 2 | ROZPOCET | 0 | 0 | 0 | 0 | 0 | 1 | 0 | 64 | 10
11 | K | 210204011 | Montáž stožárů osvětlení ocelových samostatně stojících délky do 12 m | kus | 17 |  | 0 | CS ÚRS 2013 02 |  |  | základní |  |  | 0 | 0 | 0 | 0 | 64 | K | 2 | ROZPOCET | 0 | 0 | 0 | 0 | 0 | 1 | 0 | 64 | 11
12 | M | Pol6 | Stožár silniční 8,2 m (+výložník) svítidlo 10m nad zemí FeZn + nátěr RAL- do země - stožár pro zapojení kabelů do 4x25mm2 průměr spodního dílu 216 mm- standard města MB- Kosmonosy | kus | 4 |  | 0 |  |  |  | základní |  |  | 0 | 0 | 0 | 0 | 256 | M | 2 | ROZPOCET | 0 | 0 | 0 | 0 | 0 | 1 | 0 | 64 | 12
13 | M | Pol7 | Stožár speciální přechodový - P6 - osvětlení přechodů pro chodce - standard MB - průměr spodního dílu min. 156 mm | kus | 13 |  | 0 |  |  |  | základní |  |  | 0 | 0 | 0 | 0 | 256 | M | 2 | ROZPOCET | 0 | 0 | 0 | 0 | 0 | 1 | 0 | 64 | 13
14 | K | 210204104 | Montáž výložníků osvětlení jednoramenných sloupových hmotnosti přes 35 kg | kus | 17 |  | 0 | CS ÚRS 2013 02 |  |  | základní |  |  | 0 | 0 | 0 | 0 | 64 | K | 2 | ROZPOCET | 0 | 0 | 0 | 0 | 0 | 1 | 0 | 64 | 14
15 | M | Pol8 | Výložník jednoramenný do 1,8/1,5-2m | kus | 4 |  | 0 |  |  |  | základní |  |  | 0 | 0 | 0 | 0 | 256 | M | 2 | ROZPOCET | 0 | 0 | 0 | 0 | 0 | 1 | 0 | 64 | 15
16 | M | Pol9 | výložník jednoramenný pro svítidlo přechodové ke stožáru P6 do 3m | kus | 13 |  | 0 |  |  |  | základní |  |  | 0 | 0 | 0 | 0 | 256 | M | 2 | ROZPOCET | 0 | 0 | 0 | 0 | 0 | 1 | 0 | 64 | 16
17 | K | 210204201 | Montáž elektrovýzbroje stožárů osvětlení 1 okruh | kus | 17 |  | 0 | CS ÚRS 2013 02 |  |  | základní |  |  | 0 | 0 | 0 | 0 | 64 | K | 2 | ROZPOCET | 0 | 0 | 0 | 0 | 0 | 1 | 0 | 64 | 17
18 | M | Pol10 | Stožárová svorkovnice 25mm2 - s pojistkou | kus | 17 |  | 0 |  |  |  | základní |  |  | 0 | 0 | 0 | 0 | 256 | M | 2 | ROZPOCET | 0 | 0 | 0 | 0 | 0 | 1 | 0 | 64 | 18
19 | K | 210204202 | Montáž elektrovýzbroje stožárů osvětlení 2 okruhy | kus | 4 |  | 0 | CS ÚRS 2013 02 |  |  | základní |  |  | 0 | 0 | 0 | 0 | 64 | K | 2 | ROZPOCET | 0 | 0 | 0 | 0 | 0 | 1 | 0 | 64 | 19
20 | M | Pol11 | Stožárová svorkovnice 25mm2 - s 2 pojistkami | kus | 4 |  | 0 |  |  |  | základní |  |  | 0 | 0 | 0 | 0 | 256 | M | 2 | ROZPOCET | 0 | 0 | 0 | 0 | 0 | 1 | 0 | 64 | 20
21 | K | 210220020 | Montáž uzemňovacího vedení vodičů FeZn pomocí svorek v zemi páskou do 120 mm2 ve městské zástavbě | m | 310 |  | 0 | CS ÚRS 2013 02 |  |  | základní |  |  | 0 | 0 | 0 | 0 | 64 | K | 2 | ROZPOCET | 0 | 0 | 0 | 0 | 0 | 1 | 0 | 64 | 21
22 | M | Pol12 | Páska uzemňovací FeZn 30/4 - | m | 325 |  | 0 |  |  |  | základní |  |  | 0 | 0 | 0 | 0 | 256 | M | 2 | ROZPOCET | 0 | 0 | 0 | 0 | 0 | 1 | 0 | 64 | 22
23 | K | 210220302 | Montáž svorek hromosvodných typu ST, SJ, SK, SZ, SR 01, 02 se 3 a více šrouby | kus | 42 |  | 0 | CS ÚRS 2013 02 |  |  | základní |  |  | 0 | 0 | 0 | 0 | 64 | K | 2 | ROZPOCET | 0 | 0 | 0 | 0 | 0 | 1 | 0 | 64 | 23
24 | M | Pol13 | Svorka pro spojení pásku a vodiče, připojovací svorka atd… | kus | 42 |  | 0 |  |  |  | základní |  |  | 0 | 0 | 0 | 0 | 256 | M | 2 | ROZPOCET | 0 | 0 | 0 | 0 | 0 | 1 | 0 | 64 | 24
25 | K | 210810005 | Montáž měděných kabelů CYKY, CYKYD, CYKYDY, NYM, NYY, YSLY 750 V 3x1,5 mm2 uložených volně | m | 270 |  | 0 | CS ÚRS 2013 02 |  |  | základní |  |  | 0 | 0 | 0 | 0 | 64 | K | 2 | ROZPOCET | 0 | 0 | 0 | 0 | 0 | 1 | 0 | 64 | 25
26 | M | Pol14 | Kabel CYKY 3x1,5 - J | m | 283 |  | 0 |  |  |  | základní |  |  | 0 | 0 | 0 | 0 | 256 | M | 2 | ROZPOCET | 0 | 0 | 0 | 0 | 0 | 1 | 0 | 64 | 26
27 | K | 210810012 | Montáž měděných kabelů CYKY, CYKYD, CYKYDY, NYM, NYY, YSLY 750 V 4x6 mm2 uložených volně | m | 260 |  | 0 | CS ÚRS 2013 02 |  |  | základní |  |  | 0 | 0 | 0 | 0 | 64 | K | 2 | ROZPOCET | 0 | 0 | 0 | 0 | 0 | 1 | 0 | 64 | 27
28 | M | Pol15 | Kabel CYKY 4x10- J | m | 273 |  | 0 |  |  |  | základní |  |  | 0 | 0 | 0 | 0 | 256 | M | 2 | ROZPOCET | 0 | 0 | 0 | 0 | 0 | 1 | 0 | 64 | 28
29 | K | 210810014 | Montáž měděných kabelů CYKY, CYKYD, CYKYDY, NYM, NYY, YSLY 750 V 4x16mm2 uložených volně | m | 240 |  | 0 | CS ÚRS 2013 02 |  |  | základní |  |  | 0 | 0 | 0 | 0 | 64 | K | 2 | ROZPOCET | 0 | 0 | 0 | 0 | 0 | 1 | 0 | 64 | 29
30 | M | Pol16 | Kabel CYKY 4x25 - J | m | 260 |  | 0 |  |  |  | základní |  |  | 0 | 0 | 0 | 0 | 256 | M | 2 | ROZPOCET | 0 | 0 | 0 | 0 | 0 | 1 | 0 | 64 | 30
31 | K | 210280003 | Zkoušky a prohlídky el rozvodů a zařízení celková prohlídka pro objem mtž prací do 1 000 000 Kč | kus | 1 |  | 0 | CS ÚRS 2013 02 |  |  | základní |  |  | 0 | 0 | 0 | 0 | 64 | K | 2 | ROZPOCET | 0 | 0 | 0 | 0 | 0 | 1 | 0 | 64 | 31
32 | K | PC | Práce montážní plošiny | hod | 30 |  | 0 |  |  |  | základní |  |  | 0 | 0 | 0 | 0 | 64 | K | 2 | ROZPOCET | 0 | 0 | 0 | 0 | 0 | 1 | 0 | 64 | 32
33 | K | PC.1 | Geodetické zaměření kabelu | kpl | 1 |  | 0 |  |  |  | základní |  |  | 0 | 0 | 0 | 0 | 64 | K | 2 | ROZPOCET | 0 | 0 | 0 | 0 | 0 | 1 | 0 | 64 | 33
34 | K | PC.2 | Demontáže stávajícího zařízení + NESPECIFIKOVANÁ ČINNOST MONT. DĚLNÍKA | hod | 90 |  | 0 |  |  |  | základní |  |  | 0 | 0 | 0 | 0 | 64 | K | 2 | ROZPOCET | 0 | 0 | 0 | 0 | 0 | 1 | 0 | 64 | 34
35 | M | Pol17 | Přidružený a pomocný materiál | kpl | 1 |  | 0 |  |  |  | základní |  |  | 0 | 0 | 0 | 0 | 256 | M | 2 | ROZPOCET | 0 | 0 | 0 | 0 | 0 | 1 | 0 | 64 | 35
| D | 46-M | Zemní práce při extr.mont.pracích |  |  |  | 0 | [5 empty] | 0 |  | 179.2073 |  | 0 | 3 | D | 1 | ROZPOCET | [6 empty] | 0
36 | K | 460010024 | Vytyčení trasy vedení kabelového podzemního v zastavěném prostoru | km | 0.3 |  | 0 | CS ÚRS 2013 02 |  |  | základní |  |  | 0.0088 | 0.00264 | 0 | 0 | 64 | K | 2 | ROZPOCET | 0 | 0 | 0 | 0 | 0 | 1 | 0 | 64 | 36
37 | K | 460050003 | Hloubení nezapažených jam pro stožáry jednoduché délky do 8 m na rovině ručně v hornině tř 3 | kus | 17 |  | 0 | CS ÚRS 2013 02 |  |  | základní |  |  | 0 | 0 | 0 | 0 | 64 | K | 2 | ROZPOCET | 0 | 0 | 0 | 0 | 0 | 1 | 0 | 64 | 37
38 | K | 460080013 | Základové konstrukce z monolitického betonu C 12/15 bez bednění | m3 | 19 |  | 0 | CS ÚRS 2013 02 |  |  | základní |  |  | 2.2563 | 42.8705 | 0 | 0 | 64 | K | 2 | ROZPOCET | 0 | 0 | 0 | 0 | 0 | 1 | 0 | 64 | 38
39 | M | Pol18 | Betonová směs C12/15 včetně dopravy | m3 | 28 |  | 0 |  |  |  | základní |  |  | 0 | 0 | 0 | 0 | 256 | M | 2 | ROZPOCET | 0 | 0 | 0 | 0 | 0 | 1 | 0 | 64 | 39
40 | K | 460120013 | Zásyp jam ručně v hornině třídy 3 | m3 | 12 |  | 0 | CS ÚRS 2013 02 |  |  | základní |  |  | 0 | 0 | 0 | 0 | 64 | K | 2 | ROZPOCET | 0 | 0 | 0 | 0 | 0 | 1 | 0 | 64 | 40
41 | K | 460120113 | Bourání základu včetně záhozu jámy sypaninou, zhutnění, urovnání | m3 | 12 |  | 0 |  |  |  | základní |  |  | 0 | 0 | 0 | 0 | 64 | K | 2 | ROZPOCET | 0 | 0 | 0 | 0 | 0 | 1 | 0 | 64 | 41
42 | K | 460200163 | Hloubení kabelových nezapažených rýh ručně š 35 cm, hl 80 cm, v hornině tř 3 | m | 280 |  | 0 | CS ÚRS 2013 02 |  |  | základní |  |  | 0 | 0 | 0 | 0 | 64 | K | 2 | ROZPOCET | 0 | 0 | 0 | 0 | 0 | 1 | 0 | 64 | 42
43 | K | 460200293 | Hloubení kabelových nezapažených rýh ručně š 50 cm, hl 110 cm, v hornině tř 3 | m | 80 |  | 0 | CS ÚRS 2013 02 |  |  | základní |  |  | 0 | 0 | 0 | 0 | 64 | K | 2 | ROZPOCET | 0 | 0 | 0 | 0 | 0 | 1 | 0 | 64 | 43
44 | K | 460260001 | Zatažení lana do kanálu nebo tvárnicové trasy | m | 530 |  | 0 | CS ÚRS 2013 02 |  |  | základní |  |  | 0 | 0 | 0 | 0 | 64 | K | 2 | ROZPOCET | 0 | 0 | 0 | 0 | 0 | 1 | 0 | 64 | 44
45 | K | 460030172 | Odstranění podkladu nebo krytu komunikace ze živice tloušťky do 10 cm | m2 | 24 |  | 0 | CS ÚRS 2013 02 |  |  | základní |  |  | 0 | 0 | 0 | 0 | 64 | K | 2 | ROZPOCET | 0 | 0 | 0 | 0 | 0 | 1 | 0 | 64 | 45
46 | K | 460030192 | Řezání podkladu nebo krytu živičného tloušťky do 10 cm | m | 96 |  | 0 | CS ÚRS 2013 02 |  |  | základní |  |  | 0 | 0 | 0 | 0 | 64 | K | 2 | ROZPOCET | 0 | 0 | 0 | 0 | 0 | 1 | 0 | 64 | 46
47 | K | 460421172 | Lože kabelů z písku nebo štěrkopísku tl 10 cm nad kabel, kryté plastovou deskou, š lože do 50 cm | m | 280 |  | 0 | CS ÚRS 2013 02 |  |  | základní |  |  | 0.156 | 43.68 | 0 | 0 | 64 | K | 2 | ROZPOCET | 0 | 0 | 0 | 0 | 0 | 1 | 0 | 64 | 47
48 | M | Pol19 | Písek pro kabelové lože | m3 | 29 |  | 0 |  |  |  | základní |  |  | 0 | 0 | 0 | 0 | 256 | M | 2 | ROZPOCET | 0 | 0 | 0 | 0 | 0 | 1 | 0 | 64 | 48
49 | K | 460470001 | Provizorní zajištění potrubí ve výkopech při křížení s kabelem | kus | 30 |  | 0 | CS ÚRS 2013 02 |  |  | základní |  |  | 0.0038 | 0.114 | 0 | 0 | 64 | K | 2 | ROZPOCET | 0 | 0 | 0 | 0 | 0 | 1 | 0 | 64 | 49
50 | K | 460470011 | Provizorní zajištění kabelů ve výkopech při jejich křížení | kus | 38 |  | 0 | CS ÚRS 2013 02 |  |  | základní |  |  | 0.0076 | 0.2888 | 0 | 0 | 64 | K | 2 | ROZPOCET | 0 | 0 | 0 | 0 | 0 | 1 | 0 | 64 | 50
51 | K | 460470012 | Provizorní zajištění kabelů ve výkopech při jejich souběhu | m | 200 |  | 0 | CS ÚRS 2013 02 |  |  | základní |  |  | 0.0019 | 0.38 | 0 | 0 | 64 | K | 2 | ROZPOCET | 0 | 0 | 0 | 0 | 0 | 1 | 0 | 64 | 51
52 | K | 460490012 | Krytí kabelů výstražnou fólií šířky 25 cm | m | 300 |  | 0 | CS ÚRS 2013 02 |  |  | základní |  |  | 7e-05 | 0.021 | 0 | 0 | 64 | K | 2 | ROZPOCET | 0 | 0 | 0 | 0 | 0 | 1 | 0 | 64 | 52
53 | M | Pol20 | Kabelová výstražná folie š 25 cm | m | 300 |  | 0 |  |  |  | základní |  |  | 0 | 0 | 0 | 0 | 256 | M | 2 | ROZPOCET | 0 | 0 | 0 | 0 | 0 | 1 | 0 | 64 | 53
54 | K | 460510065 | Kabelové prostupy z trub plastových do rýhy s obsypem, průměru do 15 cm | m | 410 |  | 0 | CS ÚRS 2013 02 |  |  | základní |  |  | 0.18 | 73.8 | 0 | 0 | 64 | K | 2 | ROZPOCET | 0 | 0 | 0 | 0 | 0 | 1 | 0 | 64 | 54
55 | M | Pol21 | Plastová trubka korugovaná červená/černá 50 mm | m | 160 |  | 0 |  |  |  | základní |  |  | 0 | 0 | 0 | 0 | 256 | M | 2 | ROZPOCET | 0 | 0 | 0 | 0 | 0 | 1 | 0 | 64 | 55
56 | M | Pol22 | Plastová trubka korugovaná červená/černá 63 mm | m | 190 |  | 0 |  |  |  | základní |  |  | 0 | 0 | 0 | 0 | 256 | M | 2 | ROZPOCET | 0 | 0 | 0 | 0 | 0 | 1 | 0 | 64 | 56
57 | M | Pol23 | Plastová trubka korugovaná červená/černá 110 mm | m | 60 |  | 0 |  |  |  | základní |  |  | 0 | 0 | 0 | 0 | 256 | M | 2 | ROZPOCET | 0 | 0 | 0 | 0 | 0 | 1 | 0 | 64 | 57
58 | K | 460510075 | Kabelové prostupy z trub plastových do rýhy s obetonováním, průměru do 15 cm | m | 80 |  | 0 | CS ÚRS 2013 02 |  |  | základní |  |  | 0.22563 | 18.0504 | 0 | 0 | 64 | K | 2 | ROZPOCET | 0 | 0 | 0 | 0 | 0 | 1 | 0 | 64 | 58
59 | M | Pol23 | Plastová trubka korugovaná červená/černá 110 mm | m | 80 |  | 0 |  |  |  | základní |  |  | 0 | 0 | 0 | 0 | 256 | M | 2 | ROZPOCET | 0 | 0 | 0 | 0 | 0 | 1 | 0 | 64 | 59
60 | K | 460560273 | Zásyp rýh ručně šířky 50 cm, hloubky 90 cm, z horniny třídy 3 | m | 80 |  | 0 | CS ÚRS 2013 02 |  |  | základní |  |  | 0 | 0 | 0 | 0 | 64 | K | 2 | ROZPOCET | 0 | 0 | 0 | 0 | 0 | 1 | 0 | 64 | 60
61 | K | 460560143 | Zásyp rýh ručně šířky 35 cm, hloubky 60 cm, z horniny třídy 3 | m | 280 |  | 0 | CS ÚRS 2013 02 |  |  | základní |  |  | 0 | 0 | 0 | 0 | 64 | K | 2 | ROZPOCET | 0 | 0 | 0 | 0 | 0 | 1 | 0 | 64 | 61
62 | M | Pol24 | Živičná směs obalovaná | m3 | 12 |  | 0 |  |  |  | základní |  |  | 0 | 0 | 0 | 0 | 256 | M | 2 | ROZPOCET | 0 | 0 | 0 | 0 | 0 | 1 | 0 | 64 | 62
63 | K | 572931256 | Rozebrání a znovu položení zámkové dlažby | M2 | 40 |  | 0 |  |  |  | základní |  |  | 0 | 0 | 0 | 0 | 64 | K | 2 | ROZPOCET | 0 | 0 | 0 | 0 | 0 | 1 | 0 | 64 | 63

## Pokyny pro vyplnění
Struktura údajů, formát souboru a metodika pro zpracování
Struktura
Soubor je složen ze záložky Rekapitulace stavby a záložek s názvem soupisu prací pro jednotlivé objekty ve formátu XLS. Každá ze záložek přitom obsahuje
ještě samostatné sestavy vymezené orámovaním a nadpisem sestavy. Všechny sestavy jsou optimalizovány i pro tisk na formát A4 na výšku.
Rekapitulace stavby obsahuje sestavu Rekapitulace stavby a Rekapitulace objektů stavby a soupisů prací.
V sestavě Rekapitulace stavby jsou uvedeny informace identifikující předmět veřejné zakázky na stavební práce, KSO, CC-CZ, CZ-CPV, CZ-CPA a rekapitulaci
celkové nabídkové ceny uchazeče.
V sestavě Rekapitulace objektů stavby a soupisů prací je uvedena rekapitulace stavebních objektů, inženýrských objektů, provozních souborů,
vedlejších a ostatních nákladů a ostatních nákladů s rekapitulací nabídkové ceny za jednotlivé soupisy prací. Na základě údaje Typ je možné
identifikovat, zda se jedná o objekt nebo soupis prací pro daný objekt:
|  | STA | Stavební objekt pozemní
|  | ING | Stavební objekt inženýrský
|  | PRO | Provozní soubor
|  | VON | Vedlejší a ostatní náklady
|  | OST | Ostatní
|  | Soupis | Soupis prací pro daný typ objektu
Soupis prací pro jednotlivé objekty obsahuje sestavy Krycí list soupisu, Rekapitulace členění soupisu prací, Soupis prací. Za soupis prací může být považován
i objekt stavby v případě, že neobsahuje podřízenou zakázku.
Krycí list soupisu obsahuje rekapitulaci informací o předmětu veřejné zakázky ze sestavy Rekapitulace stavby, informaci o zařazení objektu do KSO,
CC-CZ, CZ-CPV, CZ-CPA a rekapitulaci celkové nabídkové ceny uchazeče za aktuální soupis prací.
Rekapitulace členění soupisu prací obsahuje rekapitulaci soupisu prací ve všech úrovních členění soupisu tak, jak byla tato členění použita (např.
stavební díly, funkční díly, případně jiné členění) s rekapitulací nabídkové ceny.
Soupis prací obsahuje položky veškerých stavebních nebo montážních prací, dodávek materiálů a služeb nezbytných pro zhotovení stavebního objektu,
inženýrského objektu, provozního souboru, vedlejších a ostatních nákladů.
Pro položky soupisu prací se zobrazují následující informace:
|  | PČ |  | Pořadové číslo položky v aktuálním soupisu
|  | TYP |  | Typ položky: K - konstrukce, M - materiál, PP - plný popis, PSC - poznámka k souboru cen, P - poznámka k položce, VV - výkaz výměr
|  | Kód |  | Kód položky
|  | Popis |  | Zkrácený popis položky
|  | MJ |  | Měrná jednotka položky
|  | Množství |  | Množství v měrné jednotce
|  | J.cena |  | Jednotková cena položky. Zadaní může obsahovat namísto J.ceny sloupce J.materiál a J.montáž, jejichž součet definuje
J.cenu položky.
|  | Cena celkem |  | Celková cena položky daná jako součin množství a j.ceny
|  | Cenová soustava |  | Příslušnost položky do cenové soustavy
Ke každé položce soupisu prací se na samostatných řádcích může zobrazovat:
Plný popis položky
Poznámka k souboru cen a poznámka zadavatele
Výkaz výměr
Pokud je k řádku výkazu výměr evidovaný údaj ve sloupci Kód, jedná se o definovaný odkaz, na který se může odvolávat výkaz výměr z jiné položky.
Metodika pro zpracování
Jednotlivé sestavy jsou v souboru provázány. Editovatelné pole jsou zvýrazněny žlutým podbarvením, ostatní pole neslouží k editaci a nesmí být jakkoliv
modifikovány. Hodnoty jsou ve výpočtech zaokrouhlovány na počet desetinných míst viditelných v jednotlivých polích.
Uchazeč je pro podání nabídky povinen vyplnit žlutě podbarvená pole:
Pole Uchazeč v sestavě Rekapitulace stavby - zde uchazeč vyplní svůj název (název subjektu)
Pole IČ a DIČ v sestavě Rekapitulace stavby - zde uchazeč vyplní svoje IČ a DIČ
Datum v sestavě Rekapitulace stavby - zde uchazeč vyplní datum vytvoření nabídky
J.cena = jednotková cena v sestavě Soupis prací o maximálním počtu desetinných míst uvedených v poli
- pokud sestavy soupisů prací obsahují pole J.cena, musí být všechna tato pole vyplněna nenulovými kladnými číslicemi
Poznámka - nepovinný údaj pro položku soupisu
V případě, že sestavy soupisů prací neobsahují pole J.cena, potom ve všech soupisech prací obsahují pole:
- J.materiál - jednotková cena materiálu
- J.montáž - jednotková cena montáže
Uchazeč je v tomto případě povinen vyplnit všechna pole J.materiál a pole J.montáž nenulovými kladnými číslicemi. V případech, kdy položka
neobsahuje žádný materiál je přípustné, aby pole J.materiál bylo vyplněno nulou. V případech, kdy položka neobsahuje žádnou montáž je přípustné,
aby pole J.montáž bylo vyplněno nulou. Není však přípustné, aby obě pole - J.materiál, J.Montáž byly u jedné položky vyplněny nulou.
Rekapitulace stavby
Název |  |  | Povinný |  | Popis | Typ | Max. počet
atributu |  |  | (A/N) |  |  |  | znaků
Kód |  |  | A |  | Kód stavby | String | 20
Stavba |  |  | A |  | Název stavby | String | 120
Místo |  |  | N |  | Místo stavby | String | 50
Datum |  |  | A |  | Datum vykonaného exportu | Date
KSO |  |  | N |  | Klasifikace stavebního objektu | String | 15
CC-CZ |  |  | N |  | Klasifikace stavbeních děl | String | 15
CZ-CPV |  |  | N |  | Společný slovník pro veřejné zakázky | String | 20
CZ-CPA |  |  | N |  | Klasifikace produkce podle činností | String | 20
Zadavatel |  |  | N |  | Zadavatel zadaní | String | 50
IČ |  |  | N |  | IČ zadavatele zadaní | String | 20
DIČ |  |  | N |  | DIČ zadavatele zadaní | String | 20
Uchazeč |  |  | N |  | Uchazeč veřejné zakázky | String | 50
Projektant |  |  | N |  | Projektant | String | 50
Poznámka |  |  | N |  | Poznámka k zadání | String | 255
Sazba DPH |  |  | A |  | Rekapitulace sazeb DPH u položek soupisů | eGSazbaDph
Základna DPH |  |  | A |  | Základna DPH určena součtem celkové ceny z položek soupisů | Double
Hodnota DPH |  |  | A |  | Hodnota DPH | Double
Cena bez DPH |  |  | A |  | Celková cena bez DPH za celou stavbu. Sčítává se ze všech listů. | Double
Cena s DPH |  |  | A |  | Celková cena s DPH za celou stavbu | Double
Rekapitulace objektů stavby a soupisů prací
Název |  |  | Povinný |  | Popis | Typ | Max. počet
atributu |  |  | (A/N) |  |  |  | znaků
Kód |  |  | A |  | Přebírá se z Rekapitulace stavby | String | 20
Stavba |  |  | A |  | Přebírá se z Rekapitulace stavby | String | 120
Místo |  |  | N |  | Přebírá se z Rekapitulace stavby | String | 50
Datum |  |  | A |  | Přebírá se z Rekapitulace stavby | Date
Zadavatel |  |  | N |  | Přebírá se z Rekapitulace stavby | String | 50
Projektant |  |  | N |  | Přebírá se z Rekapitulace stavby | String | 50
Uchazeč |  |  | N |  | Přebírá se z Rekapitulace stavby | String | 50
Kód |  |  | A |  | Kód objektu | String | 20
Objektu, Soupis prací |  |  | A |  | Název objektu | String | 120
Cena bez DPH |  |  | A |  | Cena bez DPH za daný objekt | Double
Cena s DPH |  |  | A |  | Cena spolu s DPH za daný objekt | Double
Typ |  |  | A |  | Typ zakázky | eGTypZakazky
Krycí list soupisu
Název |  |  | Povinný |  | Popis | Typ | Max. počet
atributu |  |  | (A/N) |  |  |  | znaků
Stavba |  |  | A |  | Přebírá se z Rekapitulace stavby | String | 120
Objekt |  |  | A |  | Kód a název objektu | String | 20 + 120
Soupis |  |  | A |  | Kód a název soupisu | String | 20 + 120
KSO |  |  | N |  | Klasifikace stavebního objektu | String | 15
CC-CZ |  |  | N |  | Klasifikace stavbeních děl | String | 15
CZ-CPV |  |  | N |  | Společný slovník pro veřejné zakázky | String | 20
CZ-CPA |  |  | N |  | Klasifikace produkce podle činností | String | 20
Místo |  |  | N |  | Přebírá se z Rekapitulace stavby | String | 50
Zadavatel |  |  | N |  | Přebírá se z Rekapitulace stavby | String | 50
Uchazeč |  |  | N |  | Přebírá se z Rekapitulace stavby | String | 50
Projektant |  |  | N |  | Přebírá se z Rekapitulace stavby | String | 50
Poznámka |  |  | N |  | Poznámka k soupisu prací | String | 255
Sazba DPH |  |  | A |  | Rekapitulace sazeb DPH na položkách aktuálního soupisu | eGSazbaDph
Základna DPH |  |  | A |  | Základna DPH určena součtem celkové ceny z položek aktuálního soupisu | Double
Hodnota DPH |  |  | A |  | Hodnota DPH | Double
Cena bez DPH |  |  | A |  | Cena bez DPH za daný soupis | Double
Cena s DPH |  |  | A |  | Cena s DPH za daný soupis | Double
Rekapitulace členění soupisu prací
Název |  |  | Povinný |  | Popis | Typ | Max. počet
atributu |  |  | (A/N) |  |  |  | znaků
Stavba |  |  | A |  | Přebírá se z Rekapitulace stavby | String | 120
Objekt |  |  | A |  | Kód a název objektu, přebírá se z Krycího listu soupisu | String | 20 + 120
Soupis |  |  | A |  | Kód a název objektu, přebírá se z Krycího listu soupisu | String | 20 + 120
Místo |  |  | N |  | Přebírá se z Rekapitulace stavby | String | 50
Datum |  |  | A |  | Přebírá se z Rekapitulace stavby | Date
Zadavatel |  |  | N |  | Přebírá se z Rekapitulace stavby | String | 50
Projektant |  |  | N |  | Přebírá se z Rekapitulace stavby | String | 50
Uchazeč |  |  | N |  | Přebírá se z Rekapitulace stavby | String | 50
Kód dílu - Popis |  |  | A |  | Kód a název dílu ze soupisu | String | 20 + 100
Cena celkem |  |  | A |  | Cena celkem za díl ze soupisu | Double
Soupis prací
Název |  |  | Povinný |  | Popis | Typ | Max. počet
atributu |  |  | (A/N) |  |  |  | znaků
Stavba |  |  | A |  | Přebírá se z Rekapitulace stavby | String | 120
Objekt |  |  | A |  | Kód a název objektu | String | 20 + 120
Soupis |  |  | A |  | Přebírá se z Krycího listu soupisu | String | 20 + 120
Místo |  |  | N |  | Přebírá se z Krycího listu soupisu | String | 50
Datum |  |  | A |  | Přebírá se z Krycího listu soupisu | Date
Zadavatel |  |  | N |  | Přebírá se z Krycího listu soupisu | String | 50
Projektant |  |  | N |  | Přebírá se z Krycího listu soupisu | String | 50
Uchazeč |  |  | N |  | Přebírá se z Krycího listu soupisu | String | 50
PČ |  |  | A |  | Pořadové číslo položky soupisu | Long
Typ |  |  | A |  | Typ položky soupisu | eGTypPolozky | 1
Kód |  |  | A |  | Kód položky ze soupisu | String | 20
Popis |  |  | A |  | Popis položky ze soupisu | String | 255
MJ |  |  | A |  | Měrná jednotka položky | String | 10
Množství |  |  | A |  | Množství položky soupisu | Double
J.Cena |  |  | A |  | Jednotková cena položky | Double
Cena celkem |  |  | A |  | Cena celkem vyčíslena jako J.Cena * Množství | Double
Cenová soustava |  |  | N |  | Zařazení položky do cenové soustavy | String | 50
Datová věta
Typ věty |  |  | Hodnota |  | Význam
eGSazbaDPH |  |  | základní |  | Základní sazba DPH
|  |  | snížená |  | Snížená sazba DPH
|  |  | nulová |  | Nulová sazba DPH
|  |  | zákl. přenesená |  | Základní sazba DPH přenesená
|  |  | sníž. přenesená |  | Snížená sazba DPH přenesená
eGTypZakazky |  |  | STA |  | Stavební objekt
|  |  | PRO |  | Provozní soubor
|  |  | ING |  | Inženýrský objekt
|  |  | VON |  | Vedlejší a ostatní náklady
|  |  | OST |  | Ostatní náklady
eGTypPolozky |  |  | 1 |  | Položka typu HSV
|  |  | 2 |  | Položka typu PSV
|  |  | 3 |  | Položka typu M
|  |  | 4 |  | Položka typu OST