## Rekapitulace stavby
Export VZ |  | List obsahuje: |  |  |  |  | 1) Rekapitulace stavby |  |  | 2) Rekapitulace objektů stavby a soupisů prací | [21 empty] | 1.0 | False | False | {6BC93F12-1B4B-4429-BB7B-FAC7BD9717A0}
| optimalizováno pro tisk sestav ve formátu A4 - na výšku | [16 empty] | >> skryté sloupce << | [13 empty] | 0,01 | 21
[32 empty] | 0,01 | 15
| REKAPITULACE STAVBY | [17 empty] | v --- níže se nacházejí doplnkové a pomocné údaje k sestavám --- v | [11 empty] | Návod na vyplnění | 0,001
[31 empty] | Měnit lze pouze buňky se žlutým podbarvením! 1) v Rekapitulaci stavby vyplňte údaje o Uchazeči (přenesou se do ostatních sestav i v jiných listech) 2) na vybraných listech vyplňte v sestavě Soupis prací ceny u položek Podrobnosti k vyplnění naleznete na poslední záložce s Pokyny pro vyplnění | 0,01
|  | Stavba: |  |  |  |  | NYMBURK005x - ZATEPLENÍ OBJEKTŮ ŠKOLY - SOŠ A SOU NYMBURK - SO 005 BUDOVA ŠKOLY JIH | [24 empty] | 0,01
0,01
|  | Místo: |  |  |  |  | NYMBURK. | [6 empty] | Datum: | [17 empty] | 0,01
0,01
|  | Zadavatel: | [11 empty] | IČ: | [17 empty] | 0,1
|  |  | SOŠ A SOU NYMBURK. | [10 empty] | DIČ: | [17 empty] | 0,1
0,1
|  | Uchazeč: | [11 empty] | IČ: |  | Vyplň údaj | [15 empty] | 0,1
|  |  | Vyplň údaj | [10 empty] | DIČ: |  | Vyplň údaj | [15 empty] | 0,1
False
|  | Projektant: | [11 empty] | IČ: | [17 empty] | False
|  |  | DABONA, s.r.o. | [10 empty] | DIČ: | [17 empty] | False
0,01
|  | Poznámka: | [29 empty] | 0,1
False
|  | Cena bez DPH | [11 empty] | 0
|  | DPH |  | základní |  |  |  | 21% | ze | 0 |  |  |  | 0
|  |  |  | snížená |  |  |  | 15% | ze | 0 |  |  |  | 0
|  |  |  | zákl. přenesená |  |  |  | 21% | ze | 0 |  |  |  | 0
|  |  |  | sníž. přenesená |  |  |  | 15% | ze | 0 |  |  |  | 0
|  |  |  | nulová |  |  |  | 0% | ze | 0 |  |  |  | 0
|  | Cena s DPH | [6 empty] | v |  | CZK |  |  | 0
REKAPITULACE OBJEKTŮ STAVBY A SOUPISŮ PRACÍ
| Stavba: | [6 empty] | NYMBURK005x - ZATEPLENÍ OBJEKTŮ ŠKOLY - SOŠ A SOU NYMBURK - SO 005 BUDOVA ŠKOLY JIH
| Místo: | [6 empty] | NYMBURK. |  |  |  |  | Datum:
| Zadavatel: | [6 empty] | SOŠ A SOU NYMBURK. |  |  |  |  | Projektant: |  | DABONA, s.r.o. |  |  |  | Informatívní údaje z listů zakázek
Uchazeč:
| Kód |  |  |  | Objekt, Soupis prací | [6 empty] | Cena bez DPH [CZK] |  |  |  | Cena s DPH [CZK] | Typ |  | z toho Ostat. náklady [CZK] | DPH [CZK] | Normohodiny [h] | DPH základní [CZK] | DPH snížená [CZK] | DPH základní přenesená [CZK] | DPH snížená přenesená [CZK] | Základna DPH základní | Základna DPH snížená | Základna DPH zákl. přenesená | Základna DPH sníž. přenesená | Základna DPH nulová
| Náklady stavby celkem | [10 empty] | 0 |  |  |  | 0 |  |  | 0 | 0 | 0 | 0 | 0 | 0 | 0 | 0 | 0 | 0 | 0 | 0 |  | D | 0 | ###NOIMPORT### | IMPORT | {6BC93F12-1B4B-4429-BB7B-FAC7BD9717A0} | {00000000-0000-0000-0000-000000000000}
/ |  | 01 |  |  |  | 01 stavební řešení a statika | [5 empty] | 0 |  |  |  | 0 | STA |  | 0 | 0 | 0 | 0 | 0 | 0 | 0 | 0 | 0 | 0 | 0 | 0 |  |  | 1 |  | IMPORT | {5C25A323-F9E4-4D83-A537-F04967526000} | {6BC93F12-1B4B-4429-BB7B-FAC7BD9717A0} | 2
/ |  | 02 |  |  |  | 02 bleskosvod | [5 empty] | 0 |  |  |  | 0 | STA |  | 0 | 0 | 0 | 0 | 0 | 0 | 0 | 0 | 0 | 0 | 0 | 0 |  |  | 1 |  | IMPORT | {3B5CF699-127C-4166-BAAF-35A80FE8EACB} | {6BC93F12-1B4B-4429-BB7B-FAC7BD9717A0} | 2
/ |  | 03 |  |  |  | 03 ústřední vytápění | [5 empty] | 0 |  |  |  | 0 | STA |  | 0 | 0 | 0 | 0 | 0 | 0 | 0 | 0 | 0 | 0 | 0 | 0 |  |  | 1 |  | IMPORT | {62F108DC-C139-4C90-B10A-588657FCDBD8} | {6BC93F12-1B4B-4429-BB7B-FAC7BD9717A0} | 2
/ |  | 04 |  |  |  | 04 vedlejší rozpočtové náklady | [5 empty] | 0 |  |  |  | 0 | STA |  | 0 | 0 | 0 | 0 | 0 | 0 | 0 | 0 | 0 | 0 | 0 | 0 |  |  | 1 |  | IMPORT | {3EE57BC1-A40F-4A8F-9925-0CEDFC8097D9} | {6BC93F12-1B4B-4429-BB7B-FAC7BD9717A0} | 2

## 01 - 01 stavební řešení a...
| List obsahuje: |  | 1) Krycí list soupisu |  | 2) Rekapitulace |  |  | 3) Soupis prací |  |  | Zpět na list: |  | Rekapitulace stavby
optimalizováno pro tisk sestav ve formátu A4 - na výšku | [12 empty] | >> skryté sloupce << | [9 empty] | {5C25A323-F9E4-4D83-A537-F04967526000} | [5 empty] | asf | 29 | 2
[23 empty] | 2 | [5 empty] | bdd | 36,975 | 2
KRYCÍ LIST SOUPISU | [13 empty] | v --- níže se nacházejí doplnkové a pomocné údaje k sestavám --- v | [8 empty] | False | [5 empty] | ce1 | 13,2088 | 2
[29 empty] | drr_1 | 67,7807 | 2
| Stavba: |  | NYMBURK005x - ZATEPLENÍ OBJEKTŮ ŠKOLY - SOŠ A SOU NYMBURK - SO 005 BUDOVA ŠKOLY JIH | [25 empty] | ex100 | 20,4 | 2
| Objekt: |  | 01 - 01 stavební řešení a statika | [25 empty] | ex50 | 102,965 | 2
[29 empty] | ff1 | 268,365 | 2
| KSO: | [27 empty] | i1 | 60,675 | 2
| Místo: |  | NYMBURK. | [5 empty] | Datum: | [19 empty] | i2 | 49,3 | 2
[29 empty] | kz100 | 104,01 | 2
| Zadavatel: | [7 empty] | IČ: | [19 empty] | kz140 | 528,44 | 2
|  | SOŠ A SOU NYMBURK. | [6 empty] | DIČ: | [19 empty] | kz160 | 181,91 | 2
[29 empty] | kz20 | 192,9 | 2
| Uchazeč: | [7 empty] | IČ: |  | Vyplň údaj | [17 empty] | kzs80 | 24,429 | 2
|  | Vyplň údaj | [6 empty] | DIČ: |  | Vyplň údaj | [17 empty] | les | 1129,4782 | 2
[29 empty] | li | 719,15 | 2
| Projektant: | [7 empty] | IČ: | [19 empty] | nop | 62,298 | 2
|  | DABONA, s.r.o. | [6 empty] | DIČ: | [19 empty] | ok | 337,71 | 2
[29 empty] | os1 | 461,3 | 2
| Poznámka: | [27 empty] | os2 | 397,3 | 2
[29 empty] | p150 | 32,175 | 2
[29 empty] | pas | 88,8 | 2
[29 empty] | pu | 16,5 | 2
| Cena bez DPH | [7 empty] | 0 | [19 empty] | pvc | 1214,6 | 2
[29 empty] | q1 | 64,35 | 2
| DPH | základní | 21% | ze | 0 |  |  |  | 0 | [19 empty] | q2 | 252,71 | 2
|  | snížená | 15% | ze | 0 |  |  |  | 0 | [19 empty] | qy | 148,2 | 2
|  | zákl. přenesená | 21% | ze | 0 |  |  |  | 0 | [19 empty] | s1 | 576,24 | 2
|  | sníž. přenesená | 15% | ze | 0 |  |  |  | 0 | [19 empty] | s2 | 64,6 | 2
|  | nulová | 0% | ze | 0 |  |  |  | 0 | [19 empty] | sd1_1 | 155,245 | 2
[29 empty] | sd2_1 | 104,005 | 2
| Cena s DPH |  |  | v | CZK |  |  | 0 | [20 empty] | sok | 40,404 | 2
[29 empty] | ui1 | 134 | 2
[29 empty] | ui2 | 33 | 2
[29 empty] | v1 | 81,7411 | 2
[29 empty] | v2 | 37,3205 | 2
[29 empty] | v3 | 44,4206 | 2
REKAPITULACE ČLENĚNÍ SOUPISU PRACÍ | [28 empty] | vee | 51,68 | 2
[29 empty] | we1 | 45,225 | 2
Stavba: |  |  | NYMBURK005x - ZATEPLENÍ OBJEKTŮ ŠKOLY - SOŠ A SOU NYMBURK - SO 005 BUDOVA ŠKOLY JIH | [25 empty] | xp1 | 34,995 | 2
Objekt: |  |  | 01 - 01 stavební řešení a statika | [25 empty] | y1 | 640,84 | 2
[29 empty] | y2 | 154,66 | 2
Místo: |  |  | NYMBURK. |  |  |  | Datum: | [21 empty] | y3 | 34 | 2
[29 empty] | z1 | 51,38 | 2
Zadavatel: |  |  | SOŠ A SOU NYMBURK. |  |  |  | Projektant: |  | DABONA, s.r.o. | [19 empty] | zd | 14 | 2
Uchazeč: |  |  | Vyplň údaj | [25 empty] | zpp | 120,6 | 2
[29 empty] | zz1 | 44,065 | 2
Kód dílu - Popis | [9 empty] | Cena celkem [CZK]
Náklady soupisu celkem | [9 empty] | 0 | [13 empty] | -1
| HSV - Práce a dodávky HSV | [8 empty] | 0
| 1 - Zemní práce | [8 empty] | 0
| 2 - Zakládání | [8 empty] | 0
| 3 - Svislé a kompletní konstrukce | [8 empty] | 0
| 4 - Vodorovné konstrukce | [8 empty] | 0
| 5 - Komunikace | [8 empty] | 0
| 6 - Úpravy povrchů, podlahy a osazování výplní | [8 empty] | 0
| 9 - Ostatní konstrukce a práce-bourání | [8 empty] | 0
| 99 - Přesun hmot | [8 empty] | 0
| PSV - Práce a dodávky PSV | [8 empty] | 0
| 711 - Izolace proti vodě, vlhkosti a plynům | [8 empty] | 0
| 712 - Povlakové krytiny | [8 empty] | 0
| 713 - Izolace tepelné | [8 empty] | 0
| 721 - Zdravotechnika - vnitřní kanalizace | [8 empty] | 0
| 725 - Zdravotechnika - zařizovací předměty | [8 empty] | 0
| 747 - Elektroinstalace slaboproud | [8 empty] | 0
| 762 - Konstrukce tesařské | [8 empty] | 0
| 763 - Konstrukce montované z desek, dílců a panelů | [8 empty] | 0
| 764 - Konstrukce klempířské | [8 empty] | 0
| 766 - Konstrukce truhlářské | [8 empty] | 0
| 767 - Konstrukce zámečnické | [8 empty] | 0
| 771 - Podlahy z dlaždic | [8 empty] | 0
| 775 - Podlahy dřevěné | [8 empty] | 0
| 776 - Podlahy povlakové | [8 empty] | 0
| 781 - Dokončovací práce - obklady keramické | [8 empty] | 0
| 784 - Dokončovací práce - malby | [8 empty] | 0
SOUPIS PRACÍ
Stavba: |  |  | NYMBURK005x - ZATEPLENÍ OBJEKTŮ ŠKOLY - SOŠ A SOU NYMBURK - SO 005 BUDOVA ŠKOLY JIH
Objekt: |  |  | 01 - 01 stavební řešení a statika
Místo: |  |  | NYMBURK. |  |  |  | Datum:
Zadavatel: |  |  | SOŠ A SOU NYMBURK. |  |  |  | Projektant: |  | DABONA, s.r.o.
Uchazeč: |  |  | Vyplň údaj
PČ | Typ | Kód | Popis |  |  | MJ | Množství | J.cena [CZK] |  | Cena celkem [CZK] |  | Cenová soustava |  | Poznámka | DPH | J. Nh [h] | Nh celkem [h] | J. hmotnost [t] | Hmotnost celkem [t] | J. suť [t] | Suť Celkem [t]
Náklady soupisu celkem | [9 empty] | 0 | [6 empty] | 0 |  | 427.8816 |  | 516.7618 |  | D | -1 | [13 empty] | 0
| HSV - Práce a dodávky HSV | [8 empty] | 0 | [6 empty] | 0 |  | 388.8508 |  | 485.2566 | 1 | D | 0 |  |  |  | ROZPOCET | [9 empty] | 0
| 1 - Zemní práce | [8 empty] | 0 | [6 empty] | 0 |  | 0 |  | 73.8115 | 1 | D | 1 |  |  |  | ROZPOCET | [9 empty] | 0
1 | K | 113106121 | Rozebrání dlažeb nebo dílců komunikací pro pěší z betonových dlaždic okapový chodník |  |  | m2 | 16.5 |  |  | 0 |  |  |  |  | základní |  |  | 0 | 0 | 0.255 | 4.2075 | 4 | K | 2 |  |  |  | ROZPOCET |  |  |  | 0 | 0 | 0 | 0 | 0 | 1 | 0 | 4 | -507205537
|  |  | Rozebrání dlažeb a dílců komunikací pro pěší, vozovek a ploch s přemístěním hmot na skládku na vzdálenost do 3 m nebo s naložením na dopravní prostředek komunikací pro pěší s ložem z kameniva těženého nebo živice a s výplní spár z betonových nebo kame- ninových dlaždic, desek nebo tvarovek | [19 empty] | PP | 2
|  |  | "stávající okap.chodník" | [19 empty] | VV | 2 | 1 | -1 | 0 | ROZPOCET
|  |  | 0,5*(25,0+8,0) |  |  |  | 16.5 | [15 empty] | VV | 2 | 2 | -1 | 0 | ROZPOCET
|  |  | Součet |  |  |  | 16.5 | [15 empty] | VV | 2 | 4 | -1 | 1 | ROZPOCET
2 | K | 113107170 | Odstranění podkladu pl přes 50 m2 do 200 m2 z betonu prostého tl 100 mm |  |  | m2 | 33 |  |  | 0 |  | CS ÚRS 2013 01 |  |  | základní |  |  | 0 | 0 | 0.185 | 6.105 | 4 | K | 2 |  |  |  | ROZPOCET |  |  |  | 0 | 0 | 0 | 0 | 0 | 1 | 0 | 4 | 1951429710
|  |  | Odstranění podkladů nebo krytů s přemístěním hmot na skládku na vzdálenost do 20 m nebo s naložením na dopravní prostředek v ploše jednotlivě přes 50 m2 do 200 m2 z betonu prostého, o tl. vrstvy do 100 mm | [19 empty] | PP | 2
|  |  | "B01" | [19 empty] | VV | 2 | 1 | -1 | 0 | ROZPOCET
|  |  | 33 |  |  |  | 33 | [15 empty] | VV | 2 | 2 | -1 | 0 | ROZPOCET
|  | ui2 | Mezisoučet |  |  |  | 33 | [15 empty] | VV | 2 | 3 | -1 | 0 | ROZPOCET
|  |  | Součet |  |  |  | 33 | [15 empty] | VV | 2 | 4 | -1 | 1 | ROZPOCET
3 | K | 113107182 | Odstranění podkladu pl přes 50 do 200 m2 živičných tl 100 mm |  |  | m2 | 134 |  |  | 0 |  |  |  |  | základní |  |  | 0 | 0 | 0.181 | 24.254 | 4 | K | 2 |  |  |  | ROZPOCET |  |  |  | 0 | 0 | 0 | 0 | 0 | 1 | 0 | 4 | -224600140
|  |  | Odstranění podkladů nebo krytů s přemístěním hmot na skládku na vzdálenost do 20 m nebo s naložením na dopravní prostředek v ploše jednotlivě přes 50 m2 do 200 m2 živičných, o tl. vrstvy přes 50 do 100 mm | [19 empty] | PP | 2
|  |  | "1np venkovní plocha" | [19 empty] | VV | 2 | 1 | -1 | 0 | ROZPOCET
|  |  | 120+14 |  |  |  | 134 | [15 empty] | VV | 2 | 2 | -1 | 0 | ROZPOCET
|  | ui1 | Mezisoučet |  |  |  | 134 | [15 empty] | VV | 2 | 3 | -1 | 0 | ROZPOCET
|  |  | Součet |  |  |  | 134 | [15 empty] | VV | 2 | 4 | -1 | 1 | ROZPOCET
4 | K | 113107222 | Odstranění podkladu pl přes 200 m2 z kameniva drceného tl 200 mm |  |  | m2 | 167 |  |  | 0 |  |  |  |  | základní |  |  | 0 | 0 | 0.235 | 39.245 | 4 | K | 2 |  |  |  | ROZPOCET |  |  |  | 0 | 0 | 0 | 0 | 0 | 1 | 0 | 4 | 1979802396
|  |  | Odstranění podkladů nebo krytů s přemístěním hmot na skládku na vzdálenost do 20 m nebo s naložením na dopravní prostředek v ploše jednotlivě přes 200 m2 z kameniva hrubého drceného, o tl. vrstvy přes 100 do 200 mm | [19 empty] | PP | 2
|  |  | ui1+ui2 |  |  |  | 167 | [15 empty] | VV | 2 | 2 | -1 | 0 | ROZPOCET
|  |  | Součet |  |  |  | 167 | [15 empty] | VV | 2 | 4 | -1 | 1 | ROZPOCET
5 | K | 132201101 | Hloubení rýh š do 600 mm v hornině tř. 3 objemu do 100 m3 |  |  | m3 | 81.741 |  |  | 0 |  |  |  |  | základní |  |  | 0 | 0 | 0 | 0 | 4 | K | 2 |  |  |  | ROZPOCET |  |  |  | 0 | 0 | 0 | 0 | 0 | 1 | 0 | 4 | 497602933
|  |  | Hloubení zapažených i nezapažených rýh šířky do 600 mm s urovnáním dna do předepsaného profilu a spádu v hornině tř. 3 do 100 m3 | [19 empty] | PP | 2
|  |  | "odkop kolem objektu pro zateplení základů a okap chodník - hl.700mm, š.600-1100mm" | [19 empty] | VV | 2 | 1 | -1 | 0 | ROZPOCET
|  |  | 0,7*0,85*(26,45+27,24+0,85*2)*2 |  |  |  | 65.9141 | [15 empty] | VV | 2 | 2 | -1 | 0 | ROZPOCET
|  |  | -0,7*0,85*3,55 |  |  |  | -2.1122 | [15 empty] | VV | 2 | 2 | -1 | 0 | ROZPOCET
|  |  | "odkop zásyp mezi základy pod boletické panely" | [19 empty] | VV | 2 | 1 | -1 | 0 | ROZPOCET
|  |  | 0,85*0,35*(24,5*2+11,3) |  |  |  | 17.9393 | [15 empty] | VV | 2 | 2 | -1 | 0 | ROZPOCET
|  | v1 | Mezisoučet |  |  |  | 81.7411 | [15 empty] | VV | 2 | 3 | -1 | 0 | ROZPOCET
|  |  | Součet |  |  |  | 81.7411 | [15 empty] | VV | 2 | 4 | -1 | 1 | ROZPOCET
6 | K | 162301101 | Vodorovné přemístění do 500 m výkopku z horniny tř. 1 až 4 - přebytečná zemina |  |  | m3 | 44.421 |  |  | 0 |  |  |  |  | základní |  |  | 0 | 0 | 0 | 0 | 4 | K | 2 |  |  |  | ROZPOCET |  |  |  | 0 | 0 | 0 | 0 | 0 | 1 | 0 | 4 | -1101528574
|  |  | Vodorovné přemístění výkopku po suchu na obvyklém dopravním prostředku, bez naložení výkopku, avšak se složením bez rozhrnutí z horniny tř. 1 až 4 na vzdálenost přes 50 do 500 m | [19 empty] | PP | 2
|  |  | v1 |  |  |  | 81.7411 | [15 empty] | VV | 2 | 2 | -1 | 0 | ROZPOCET
|  |  | -v2 |  |  |  | -37.3205 | [15 empty] | VV | 2 | 2 | -1 | 0 | ROZPOCET
|  | v3 | Mezisoučet |  |  |  | 44.4206 | [15 empty] | VV | 2 | 3 | -1 | 0 | ROZPOCET
|  |  | Součet |  |  |  | 44.4206 | [15 empty] | VV | 2 | 4 | -1 | 1 | ROZPOCET
7 | K | 171201201 | Uložení sypaniny na mezideponii v areálu |  |  | m3 | 44.421 |  |  | 0 |  |  |  |  | základní |  |  | 0 | 0 | 0 | 0 | 4 | K | 2 |  |  |  | ROZPOCET |  |  |  | 0 | 0 | 0 | 0 | 0 | 1 | 0 | 4 | -1101217743
|  |  | Uložení sypaniny na skládky | [19 empty] | PP | 2
|  |  | v3 |  |  |  | 44.4206 | [15 empty] | VV | 2 | 2 | -1 | 0 | ROZPOCET
|  |  | Součet |  |  |  | 44.4206 | [15 empty] | VV | 2 | 4 | -1 | 1 | ROZPOCET
8 | K | 174101101 | Zásyp jam, šachet rýh nebo kolem objektů sypaninou se zhutněním - zpětný zásyp původní zeminou |  |  | m3 | 37.321 |  |  | 0 |  |  |  |  | základní |  |  | 0 | 0 | 0 | 0 | 4 | K | 2 |  |  |  | ROZPOCET |  |  |  | 0 | 0 | 0 | 0 | 0 | 1 | 0 | 4 | -1353215278
|  |  | Zásyp sypaninou z jakékoliv horniny s uložením výkopku ve vrstvách se zhutněním jam, šachet, rýh nebo kolem objektů v těchto vykopávkách | [19 empty] | PP | 2
|  |  | "zásyp kolem objektu pro zateplení základů a okap chodník - hl.500mm, š.500-900mm" | [19 empty] | VV | 2 | 1 | -1 | 0 | ROZPOCET
|  |  | 0,5*0,7*(26,45+27,24+0,7*2)*2 |  |  |  | 38.563 | [15 empty] | VV | 2 | 2 | -1 | 0 | ROZPOCET
|  |  | -0,5*0,7*3,55 |  |  |  | -1.2425 | [15 empty] | VV | 2 | 2 | -1 | 0 | ROZPOCET
|  | v2 | Mezisoučet |  |  |  | 37.3205 | [15 empty] | VV | 2 | 3 | -1 | 0 | ROZPOCET
|  |  | Součet |  |  |  | 37.3205 | [15 empty] | VV | 2 | 4 | -1 | 1 | ROZPOCET
9 | K | 18101 | Zatravnění ploch kolem objektu - vč.dodání humózní vrstvy tl.200mm |  |  | m2 | 78.748 |  |  | 0 |  |  |  |  | základní |  |  | 0 | 0 | 0 | 0 | 4 | K | 2 |  |  |  | ROZPOCET |  |  |  | 0 | 0 | 0 | 0 | 0 | 1 | 0 | 4 | -935974849
|  |  | Zásyp sypaninou z jakékoliv horniny s uložením výkopku ve vrstvách se zhutněním jam, šachet, rýh nebo kolem objektů v těchto vykopávkách | [19 empty] | PP | 2
|  |  | "plochy kolem objektu" | [19 empty] | VV | 2 | 1 | -1 | 0 | ROZPOCET
|  |  | 0,5*(8,32+28,25+1,2+8,25) |  |  |  | 23.01 | [15 empty] | VV | 2 | 2 | -1 | 0 | ROZPOCET
|  |  | 2,0*(7,25+7,8) |  |  |  | 30.1 | [15 empty] | VV | 2 | 2 | -1 | 0 | ROZPOCET
|  |  | 0,85*28,75 |  |  |  | 24.4375 | [15 empty] | VV | 2 | 2 | -1 | 0 | ROZPOCET
|  |  | 1,2*1,0 |  |  |  | 1.2 | [15 empty] | VV | 2 | 2 | -1 | 0 | ROZPOCET
|  |  | Součet |  |  |  | 78.7475 | [15 empty] | VV | 2 | 4 | -1 | 1 | ROZPOCET
| 2 - Zakládání | [8 empty] | 0 | [6 empty] | 0 |  | 97.8358 |  | 0 | 1 | D | 1 |  |  |  | ROZPOCET | [9 empty] | 0
10 | K | 273313611 | Základové desky z betonu tř. C 16/20 |  |  | m3 | 4.972 |  |  | 0 |  |  |  |  | základní |  |  | 2.2563 | 11.2185 | 0 | 0 | 4 | K | 2 |  |  |  | ROZPOCET |  |  |  | 0 | 0 | 0 | 0 | 0 | 1 | 0 | 4 | 388423282
|  |  | Základové desky z betonu tř. C 16/20 | [19 empty] | PP | 2
|  |  | "podkladní beton tl.150mm" | [19 empty] | VV | 2 | 1 | -1 | 0 | ROZPOCET
|  |  | (24,5*2+11,3)*0,45*0,15 |  |  |  | 4.0702 | [15 empty] | VV | 2 | 2 | -1 | 0 | ROZPOCET
|  |  | -0,5*0,45*0,15*(9*2+4) |  |  |  | -0.7425 | [15 empty] | VV | 2 | 2 | -1 | 0 | ROZPOCET
|  |  | "beton pro uložení bednění" | [19 empty] | VV | 2 | 1 | -1 | 0 | ROZPOCET
|  |  | (24,5*2+11,3)*0,15*0,1 |  |  |  | 0.9045 | [15 empty] | VV | 2 | 2 | -1 | 0 | ROZPOCET
|  |  | "beton pod přizdívku BD15" | [19 empty] | VV | 2 | 1 | -1 | 0 | ROZPOCET
|  |  | (24,5*2+11,3)*0,15*0,1 |  |  |  | 0.9045 | [15 empty] | VV | 2 | 2 | -1 | 0 | ROZPOCET
|  |  | -0,5*0,15*0,1*(9*2+4) |  |  |  | -0.165 | [15 empty] | VV | 2 | 2 | -1 | 0 | ROZPOCET
|  |  | Součet |  |  |  | 4.9718 | [15 empty] | VV | 2 | 4 | -1 | 1 | ROZPOCET
11 | K | 274313311 | Základové pásy z betonu tř. C 8/10 (betonová stabilizace) |  |  | m3 | 12.572 |  |  | 0 |  | CS ÚRS 2013 01 |  |  | základní |  |  | 2.2563 | 28.3667 | 0 | 0 | 4 | K | 2 |  |  |  | ROZPOCET |  |  |  | 0 | 0 | 0 | 0 | 0 | 1 | 0 | 4 | 1340028149
|  |  | Základy z betonu prostého pasy betonu kamenem neprokládaného tř. C 8/10 | [19 empty] | PP | 2
|  |  | "zásyp mezi nový pas a novou přizdívku BD15" | [19 empty] | VV | 2 | 1 | -1 | 0 | ROZPOCET
|  |  | (24,5*2+11,3)*0,85*0,3 |  |  |  | 15.3765 | [15 empty] | VV | 2 | 2 | -1 | 0 | ROZPOCET
|  |  | -0,5*0,85*0,3*(9*2+4) |  |  |  | -2.805 | [15 empty] | VV | 2 | 2 | -1 | 0 | ROZPOCET
|  |  | Součet |  |  |  | 12.5715 | [15 empty] | VV | 2 | 4 | -1 | 1 | ROZPOCET
12 | K | 274321411 | Základové pásy ze ŽB tř. C 20/25 |  |  | m3 | 18.09 |  |  | 0 |  |  |  |  | základní |  |  | 2.4533 | 44.38 | 0 | 0 | 4 | K | 2 |  |  |  | ROZPOCET |  |  |  | 0 | 0 | 0 | 0 | 0 | 1 | 0 | 4 | -1007603149
|  |  | Základové pásy ze ŽB tř. C 20/25 | [19 empty] | PP | 2
|  |  | "trám T1+T2" | [19 empty] | VV | 2 | 1 | -1 | 0 | ROZPOCET
|  |  | (24,5*2+11,3)*1,0*0,3 |  |  |  | 18.09 | [15 empty] | VV | 2 | 2 | -1 | 0 | ROZPOCET
|  | zp | Mezisoučet |  |  |  | 18.09 | [15 empty] | VV | 2 | 3 | -1 | 0 | ROZPOCET
|  |  | Součet |  |  |  | 18.09 | [15 empty] | VV | 2 | 4 | -1 | 1 | ROZPOCET
13 | K | 274351215 | Zřízení bednění stěn základových pásů |  |  | m2 | 120.6 |  |  | 0 |  |  |  |  | základní |  |  | 0.00103 | 0.12422 | 0 | 0 | 4 | K | 2 |  |  |  | ROZPOCET |  |  |  | 0 | 0 | 0 | 0 | 0 | 1 | 0 | 4 | 1694063655
|  |  | Zřízení bednění stěn základových pásů | [19 empty] | PP | 2
|  |  | "trám T1+T2" | [19 empty] | VV | 2 | 1 | -1 | 0 | ROZPOCET
|  |  | (24,5*2+11,3)*1,0*2 |  |  |  | 120.6 | [15 empty] | VV | 2 | 2 | -1 | 0 | ROZPOCET
|  | zpp | Mezisoučet |  |  |  | 120.6 | [15 empty] | VV | 2 | 3 | -1 | 0 | ROZPOCET
|  |  | Součet |  |  |  | 120.6 | [15 empty] | VV | 2 | 4 | -1 | 1 | ROZPOCET
14 | K | 274351216 | Odstranění bednění stěn základových pásů |  |  | m2 | 120.6 |  |  | 0 |  |  |  |  | základní |  |  | 0 | 0 | 0 | 0 | 4 | K | 2 |  |  |  | ROZPOCET |  |  |  | 0 | 0 | 0 | 0 | 0 | 1 | 0 | 4 | -1860161
|  |  | Odstranění bednění stěn základových pásů | [19 empty] | PP | 2
|  |  | zpp |  |  |  | 120.6 | [15 empty] | VV | 2 | 2 | -1 | 0 | ROZPOCET
|  |  | Součet |  |  |  | 120.6 | [15 empty] | VV | 2 | 4 | -1 | 1 | ROZPOCET
15 | K | 274361221 | Výztuž základových pásů betonářskou ocelí 10 216 |  |  | t | 0.161 |  |  | 0 |  |  |  |  | základní |  |  | 1.0592 | 0.17053 | 0 | 0 | 4 | K | 2 |  |  |  | ROZPOCET |  |  |  | 0 | 0 | 0 | 0 | 0 | 1 | 0 | 4 | -1447604735
|  |  | Výztuž základových pásů betonářskou ocelí 10 216 (E) | [19 empty] | PP | 2
|  |  | "statika" | [19 empty] | VV | 2 | 1 | -1 | 0 | ROZPOCET
|  |  | 0,16099 |  |  |  | 0.16099 | [15 empty] | VV | 2 | 2 | -1 | 0 | ROZPOCET
|  |  | Součet |  |  |  | 0.16099 | [15 empty] | VV | 2 | 4 | -1 | 1 | ROZPOCET
16 | K | 274361821 | Výztuž základových pásů betonářskou ocelí 10 505 |  |  | t | 0.28 |  |  | 0 |  |  |  |  | základní |  |  | 1.0602 | 0.29685 | 0 | 0 | 4 | K | 2 |  |  |  | ROZPOCET |  |  |  | 0 | 0 | 0 | 0 | 0 | 1 | 0 | 4 | -1004176801
|  |  | Výztuž základových pásů betonářskou ocelí 10 505 (R) | [19 empty] | PP | 2
|  |  | "statika" | [19 empty] | VV | 2 | 1 | -1 | 0 | ROZPOCET
|  |  | 0,27987 |  |  |  | 0.27987 | [15 empty] | VV | 2 | 2 | -1 | 0 | ROZPOCET
|  |  | Součet |  |  |  | 0.27987 | [15 empty] | VV | 2 | 4 | -1 | 1 | ROZPOCET
17 | K | 274361829 | Ocel trny pro soudržnost nového základového trámu se stávajícími základy a konstrukcí nové podkladní betonové mazaniny |  |  | kus | 1 |  |  | 0 |  |  |  |  | základní |  |  | 1.0602 | 1.0602 | 0 | 0 | 4 | K | 2 |  |  |  | ROZPOCET |  |  |  | 0 | 0 | 0 | 0 | 0 | 1 | 0 | 4 | 1587994083
|  |  | Výztuž základových pásů betonářskou ocelí 10 505 (R) | [19 empty] | PP | 2
|  |  | 1 |  |  |  | 1 | [15 empty] | VV | 2 | 2 | -1 | 0 | ROZPOCET
|  |  | Součet |  |  |  | 1 | [15 empty] | VV | 2 | 4 | -1 | 1 | ROZPOCET
18 | K | 279113131 | Základová zeď tl 150 mm z tvárnic ztraceného bednění včetně výplně z betonu tř. C 16/20 |  |  | m2 | 36.975 |  |  | 0 |  |  |  |  | základní |  |  | 0.33046 | 12.2188 | 0 | 0 | 4 | K | 2 |  |  |  | ROZPOCET |  |  |  | 0 | 0 | 0 | 0 | 0 | 1 | 0 | 4 | -446796862
|  |  | Základové zdi z tvárnic ztraceného bednění včetně výplně z betonu bez zvláštních nároků na vliv prostředí (X0, XC) třídy C 16/20, tloušťky zdiva 150 mm | [19 empty] | PP | 2
|  |  | "přizdívka izolace" | [19 empty] | VV | 2 | 1 | -1 | 0 | ROZPOCET
|  |  | (24,5*2+11,3)*0,75 |  |  |  | 45.225 | [15 empty] | VV | 2 | 2 | -1 | 0 | ROZPOCET
|  |  | -0,5*0,75*(9*2+4) |  |  |  | -8.25 | [15 empty] | VV | 2 | 2 | -1 | 0 | ROZPOCET
|  | bdd | Mezisoučet |  |  |  | 36.975 | [15 empty] | VV | 2 | 3 | -1 | 0 | ROZPOCET
|  |  | Součet |  |  |  | 36.975 | [15 empty] | VV | 2 | 4 | -1 | 1 | ROZPOCET
| 3 - Svislé a kompletní konstrukce | [8 empty] | 0 | [6 empty] | 0 |  | 100.8279 |  | 0 | 1 | D | 1 |  |  |  | ROZPOCET | [9 empty] | 0
19 | K | 310238211 | Zazdívka otvorů pl do 1 m2 ve zdivu nadzákladovém cihlami pálenými na MVC |  |  | m3 | 0.11 |  |  | 0 |  | CS ÚRS 2013 01 |  |  | základní |  |  | 1.7545 | 0.19299 | 0 | 0 | 4 | K | 2 |  |  |  | ROZPOCET |  |  |  | 0 | 0 | 0 | 0 | 0 | 1 | 0 | 4 | -1940788644
|  |  | Zazdívka otvorů pl do 1 m2 ve zdivu nadzákladovém cihlami pálenými na MVC | [19 empty] | PP | 2
|  |  | "N21" | [19 empty] | VV | 2 | 1 | -1 | 0 | ROZPOCET
|  |  | 0,55*0,8*0,25 |  |  |  | 0.11 | [15 empty] | VV | 2 | 2 | -1 | 0 | ROZPOCET
|  |  | Součet |  |  |  | 0.11 | [15 empty] | VV | 2 | 4 | -1 | 1 | ROZPOCET
20 | K | 311113132 | Atika tl do 200 mm z hladkých tvárnic ztraceného bednění včetně výplně z betonu tř. C 16/20 a výplně dutiny ve stávajícím stropním panelu |  |  | m2 | 57.45 |  |  | 0 |  |  |  |  | základní |  |  | 0.42832 | 24.607 | 0 | 0 | 4 | K | 2 |  |  |  | ROZPOCET |  |  |  | 0 | 0 | 0 | 0 | 0 | 1 | 0 | 4 | -185219543
|  |  | Nadzákladové zdi z tvárnic ztraceného bednění hladkých, včetně výplně z betonu třídy C 16/20, tloušťky zdiva přes 150 do 200 mm | [19 empty] | PP | 2
|  |  | "A1,A2,A3 - atika" | [19 empty] | VV | 2 | 1 | -1 | 0 | ROZPOCET
|  |  | (24,6*2+11,4)*0,75 |  |  |  | 45.45 | [15 empty] | VV | 2 | 2 | -1 | 0 | ROZPOCET
|  |  | (7,5*2+9,0)*0,5 |  |  |  | 12 | [15 empty] | VV | 2 | 2 | -1 | 0 | ROZPOCET
|  | bd20 | Mezisoučet |  |  |  | 57.45 | [15 empty] | VV | 2 | 3 | -1 | 0 | ROZPOCET
|  |  | Součet |  |  |  | 57.45 | [15 empty] | VV | 2 | 4 | -1 | 1 | ROZPOCET
21 | K | 311272223 | Zdivo nosné tl 250 mm z pórobetonových přesných hladkých tvárnic hmotnosti 500 kg/m3 |  |  | m3 | 61.785 |  |  | 0 |  |  |  |  | základní |  |  | 0.70068 | 43.2915 | 0 | 0 | 4 | K | 2 |  |  |  | ROZPOCET |  |  |  | 0 | 0 | 0 | 0 | 0 | 1 | 0 | 4 | 305096808
|  |  | Zdivo z pórobetonových přesných tvárnic YTONG (1) nosné, (2) výplňové, (5) půdní, štítové, nadstřešní, poprsní hladkých jakékoli pevnosti na tenké maltové lože, tloušťka zdiva 250 mm, objemová hmotnost 500 kg/m3 | [19 empty] | PP | 2
|  |  | "1np+2np+3np" | [19 empty] | VV | 2 | 1 | -1 | 0 | ROZPOCET
|  |  | 9,5*(24,5*2+11,3)*0,25 |  |  |  | 143.2125 | [15 empty] | VV | 2 | 2 | -1 | 0 | ROZPOCET
|  |  | "dveře +okna" | [19 empty] | VV | 2 | 1 | -1 | 0 | ROZPOCET
|  |  | -2,55*2,15*0,25*48 |  |  |  | -65.79 | [15 empty] | VV | 2 | 2 | -1 | 0 | ROZPOCET
|  |  | -3,0*2,15*0,25*8 |  |  |  | -12.9 | [15 empty] | VV | 2 | 2 | -1 | 0 | ROZPOCET
|  |  | -3,0*3,65*0,25 |  |  |  | -2.7375 | [15 empty] | VV | 2 | 2 | -1 | 0 | ROZPOCET
|  | por | Mezisoučet |  |  |  | 61.785 | [15 empty] | VV | 2 | 3 | -1 | 0 | ROZPOCET
|  |  | Součet |  |  |  | 61.785 | [15 empty] | VV | 2 | 4 | -1 | 1 | ROZPOCET
22 | K | 311361221 | Výztuž nosných zdí betonářskou ocelí 10 216 |  |  | t | 0.299 |  |  | 0 |  | CS ÚRS 2013 01 |  |  | základní |  |  | 1.0472 | 0.3131 | 0 | 0 | 4 | K | 2 |  |  |  | ROZPOCET |  |  |  | 0 | 0 | 0 | 0 | 0 | 1 | 0 | 4 | 1208264087
|  |  | Výztuž nadzákladových zdí nosných svislých nebo odkloněných od svislice, rovných nebo oblých z betonářské oceli 10 216 (E) | [19 empty] | PP | 2
|  |  | "statika" | [19 empty] | VV | 2 | 1 | -1 | 0 | ROZPOCET
|  |  | 755,7*0,395*0,001 |  |  |  | 0.2985 | [15 empty] | VV | 2 | 2 | -1 | 0 | ROZPOCET
|  |  | Součet |  |  |  | 0.2985 | [15 empty] | VV | 2 | 4 | -1 | 1 | ROZPOCET
23 | K | 317321511 | Překlad ze ŽB tř. C 20/25 |  |  | m3 | 5.427 |  |  | 0 |  |  |  |  | základní |  |  | 2.4533 | 13.3141 | 0 | 0 | 4 | K | 2 |  |  |  | ROZPOCET |  |  |  | 0 | 0 | 0 | 0 | 0 | 1 | 0 | 4 | 1064634419
|  |  | Překlady z betonu železového (bez výztuže) tř. C 20/25 | [19 empty] | PP | 2
|  |  | "N1+N2+N3 - 1np+2np+3np" | [19 empty] | VV | 2 | 1 | -1 | 0 | ROZPOCET
|  |  | (24,5*2+11,3)*3*0,15*0,2 |  |  |  | 5.427 | [15 empty] | VV | 2 | 2 | -1 | 0 | ROZPOCET
|  | pr | Mezisoučet |  |  |  | 5.427 | [15 empty] | VV | 2 | 3 | -1 | 0 | ROZPOCET
|  |  | Součet |  |  |  | 5.427 | [15 empty] | VV | 2 | 4 | -1 | 1 | ROZPOCET
24 | K | 317351101 | Zřízení bednění v do 4 m překladů |  |  | m2 | 45.225 |  |  | 0 |  | CS ÚRS 2013 01 |  |  | základní |  |  | 0.00955 | 0.4319 | 0 | 0 | 4 | K | 2 |  |  |  | ROZPOCET |  |  |  | 0 | 0 | 0 | 0 | 0 | 1 | 0 | 4 | -2028917131
|  |  | Bednění klenbových pásů, říms nebo překladů klenbových pásů válcových včetně podpěrné konstrukce do výše 4 m zřízení | [19 empty] | PP | 2
|  |  | "N1+N2+N3+N4" | [19 empty] | VV | 2 | 1 | -1 | 0 | ROZPOCET
|  |  | 0,25*(24,5*2+11,3)*3 |  |  |  | 45.225 | [15 empty] | VV | 2 | 2 | -1 | 0 | ROZPOCET
|  | we1 | Mezisoučet |  |  |  | 45.225 | [15 empty] | VV | 2 | 3 | -1 | 0 | ROZPOCET
|  |  | Součet |  |  |  | 45.225 | [15 empty] | VV | 2 | 4 | -1 | 1 | ROZPOCET
25 | K | 317351102 | Odstranění bednění v do 4 m překladů |  |  | m2 | 45.225 |  |  | 0 |  | CS ÚRS 2013 01 |  |  | základní |  |  | 0 | 0 | 0 | 0 | 4 | K | 2 |  |  |  | ROZPOCET |  |  |  | 0 | 0 | 0 | 0 | 0 | 1 | 0 | 4 | 547788475
|  |  | Bednění klenbových pásů, říms nebo překladů klenbových pásů válcových včetně podpěrné konstrukce do výše 4 m odstranění | [19 empty] | PP | 2
|  |  | we1 |  |  |  | 45.225 | [15 empty] | VV | 2 | 2 | -1 | 0 | ROZPOCET
|  |  | Součet |  |  |  | 45.225 | [15 empty] | VV | 2 | 4 | -1 | 1 | ROZPOCET
26 | K | 317352211 | Ztracené bednění překladů z pórobetonových U-profilů ve zdech tl 250 mm |  |  | m | 147 |  |  | 0 |  | CS ÚRS 2013 01 |  |  | základní |  |  | 0.02614 | 3.8426 | 0 | 0 | 4 | K | 2 |  |  |  | ROZPOCET |  |  |  | 0 | 0 | 0 | 0 | 0 | 1 | 0 | 4 | 1533502826
|  |  | Ztracené bednění překladů z pórobetonových U-profilů Ytong osazených do maltového lože, bez podpěrné konstrukce, objemová hmotnost 500 kg/m3, délka dílce 599 mm, ve zdech tloušťky 250 mm | [19 empty] | PP | 2
|  |  | "N1+N3" | [19 empty] | VV | 2 | 1 | -1 | 0 | ROZPOCET
|  |  | 24,5*2*3 |  |  |  | 147 | [15 empty] | VV | 2 | 2 | -1 | 0 | ROZPOCET
|  |  | Součet |  |  |  | 147 | [15 empty] | VV | 2 | 4 | -1 | 1 | ROZPOCET
27 | K | 317352611 | Ztracené bednění překladů z pórobetonových UPA profilů světlost do 2500 mm ve zdech tl 250 mm |  |  | kus | 33.9 |  |  | 0 |  | CS ÚRS 2013 01 |  |  | základní |  |  | 0.08274 | 2.8049 | 0 | 0 | 4 | K | 2 |  |  |  | ROZPOCET |  |  |  | 0 | 0 | 0 | 0 | 0 | 1 | 0 | 4 | 1633743771
|  |  | Ztracené bednění překladů z pórobetonových armovaných nenosných UPA-profilů Ytong osazených do maltového lože, bez podpěrné konstrukce, objemová hmotnost 500 kg/m3, světlost otvoru do 2500 mm, ve zdech tloušťky 250 mm | [19 empty] | PP | 2
|  |  | "N2+N4" | [19 empty] | VV | 2 | 1 | -1 | 0 | ROZPOCET
|  |  | 11,3*3 |  |  |  | 33.9 | [15 empty] | VV | 2 | 2 | -1 | 0 | ROZPOCET
|  |  | Součet |  |  |  | 33.9 | [15 empty] | VV | 2 | 4 | -1 | 1 | ROZPOCET
28 | K | 317361221 | Výztuž překladů a říms z betonářské oceli 10 216 |  |  | t | 0.174 |  |  | 0 |  |  |  |  | základní |  |  | 1.0383 | 0.18066 | 0 | 0 | 4 | K | 2 |  |  |  | ROZPOCET |  |  |  | 0 | 0 | 0 | 0 | 0 | 1 | 0 | 4 | 392344902
|  |  | Výztuž překladů, říms, žlabů, žlabových říms, klenbových pásů z betonářské oceli 10 216 (E) | [19 empty] | PP | 2
|  |  | "statika" | [19 empty] | VV | 2 | 1 | -1 | 0 | ROZPOCET
|  |  | 242,4*0,222*0,001 |  |  |  | 0.053813 | [15 empty] | VV | 2 | 2 | -1 | 0 | ROZPOCET
|  |  | 219,6*0,222*0,001 |  |  |  | 0.048751 | [15 empty] | VV | 2 | 2 | -1 | 0 | ROZPOCET
|  |  | 180,42*0,395*0,001 |  |  |  | 0.071266 | [15 empty] | VV | 2 | 2 | -1 | 0 | ROZPOCET
|  |  | Součet |  |  |  | 0.17383 | [15 empty] | VV | 2 | 4 | -1 | 1 | ROZPOCET
29 | K | 317361821 | Výztuž překladů a říms z betonářské oceli 10 505 |  |  | t | 0.515 |  |  | 0 |  |  |  |  | základní |  |  | 1.0453 | 0.53832 | 0 | 0 | 4 | K | 2 |  |  |  | ROZPOCET |  |  |  | 0 | 0 | 0 | 0 | 0 | 1 | 0 | 4 | 1093827017
|  |  | Výztuž překladů, říms, žlabů, žlabových říms, klenbových pásů z betonářské oceli 10 505 (R) nebo BSt 500 | [19 empty] | PP | 2
|  |  | "statika" | [19 empty] | VV | 2 | 1 | -1 | 0 | ROZPOCET
|  |  | 525,6*0,617*0,001 |  |  |  | 0.3243 | [15 empty] | VV | 2 | 2 | -1 | 0 | ROZPOCET
|  |  | 0,19084 |  |  |  | 0.19084 | [15 empty] | VV | 2 | 2 | -1 | 0 | ROZPOCET
|  |  | Součet |  |  |  | 0.51514 | [15 empty] | VV | 2 | 4 | -1 | 1 | ROZPOCET
30 | K | 339921132 | Osazování betonových palisád do betonového základu v řadě výšky prvku přes 0,5 do 1 m |  |  | m | 2.2 |  |  | 0 |  | CS ÚRS 2013 01 |  |  | základní |  |  | 0.24127 | 0.53079 | 0 | 0 | 4 | K | 2 |  |  |  | ROZPOCET |  |  |  | 0 | 0 | 0 | 0 | 0 | 1 | 0 | 4 | -1676443978
|  |  | Osazování palisád betonových v řadě se zabetonováním výšky palisády přes 500 do 1000 mm | [19 empty] | PP | 2
|  |  | 2,2 |  |  |  | 2.2 | [15 empty] | VV | 2 | 2 | -1 | 0 | ROZPOCET
|  |  | Součet |  |  |  | 2.2 | [15 empty] | VV | 2 | 4 | -1 | 1 | ROZPOCET
31 | M | 592283080 | palisáda 180/120/400 mm šedá |  |  | kus | 3.03 |  |  | 0 |  | CS ÚRS 2013 01 |  |  | základní |  |  | 0.0185 | 0.056055 | 0 | 0 | 8 | M | 2 |  |  |  | ROZPOCET |  |  |  | 0 | 0 | 0 | 0 | 0 | 1 | 0 | 4 | 1834149748
|  |  | prefabrikáty pro komunální stavby a pro terénní úpravu ostatní betonové a železobetonové palisáda kruhová odlehčená průměr 20/40 17,5 x 20 x 40 šedá | [19 empty] | PP | 2
|  |  | 3*1,01 |  |  |  | 3.03 | [15 empty] | VV | 2 | 2 | -1 | 0 | ROZPOCET
|  |  | Součet |  |  |  | 3.03 | [15 empty] | VV | 2 | 4 | -1 | 1 | ROZPOCET
32 | M | 592283100 | palisáda 180/120/600mm šedá |  |  | kus | 3.03 |  |  | 0 |  | CS ÚRS 2013 01 |  |  | základní |  |  | 0.0265 | 0.080295 | 0 | 0 | 8 | M | 2 |  |  |  | ROZPOCET |  |  |  | 0 | 0 | 0 | 0 | 0 | 1 | 0 | 4 | -478472183
|  |  | prefabrikáty pro komunální stavby a pro terénní úpravu ostatní betonové a železobetonové palisáda kruhová odlehčená průměr 20/60 17,5 x 20 x 60 šedá | [19 empty] | PP | 2
|  |  | 3*1,01 |  |  |  | 3.03 | [15 empty] | VV | 2 | 2 | -1 | 0 | ROZPOCET
|  |  | Součet |  |  |  | 3.03 | [15 empty] | VV | 2 | 4 | -1 | 1 | ROZPOCET
33 | M | 592283120 | palisáda 180/120/800mm šedá |  |  | kus | 6.06 |  |  | 0 |  | CS ÚRS 2013 01 |  |  | základní |  |  | 0.035 | 0.2121 | 0 | 0 | 8 | M | 2 |  |  |  | ROZPOCET |  |  |  | 0 | 0 | 0 | 0 | 0 | 1 | 0 | 4 | 1857851669
|  |  | prefabrikáty pro komunální stavby a pro terénní úpravu ostatní betonové a železobetonové palisáda kruhová odlehčená průměr 20/80 17,5 x 20 x 80 šedá | [19 empty] | PP | 2
|  |  | 6*1,01 |  |  |  | 6.06 | [15 empty] | VV | 2 | 2 | -1 | 0 | ROZPOCET
|  |  | Součet |  |  |  | 6.06 | [15 empty] | VV | 2 | 4 | -1 | 1 | ROZPOCET
34 | K | 342241162 | Příčky tl 140 mm z cihel plných dl 290 mm pevnosti P 15 na MC |  |  | m2 | 32.175 |  |  | 0 |  |  |  |  | základní |  |  | 0.23458 | 7.5476 | 0 | 0 | 4 | K | 2 |  |  |  | ROZPOCET |  |  |  | 0 | 0 | 0 | 0 | 0 | 1 | 0 | 4 | 122275849
|  |  | Příčky nebo přizdívky jednoduché z cihel nebo příčkovek pálených na maltu MVC nebo MC plných P 7,5 až P 15 dl. 290 mm (290x140x65 mm) o tl. 140 mm | [19 empty] | PP | 2
|  |  | "1np" | [19 empty] | VV | 2 | 1 | -1 | 0 | ROZPOCET
|  |  | 3,3*(0,6+0,325+0,25+0,6+0,4+0,65)*2 |  |  |  | 18.645 | [15 empty] | VV | 2 | 2 | -1 | 0 | ROZPOCET
|  |  | "2np+3np" | [19 empty] | VV | 2 | 1 | -1 | 0 | ROZPOCET
|  |  | 3,3*(0,4*2+0,3*2+0,65)*2 |  |  |  | 13.53 | [15 empty] | VV | 2 | 2 | -1 | 0 | ROZPOCET
|  | p150 | Mezisoučet |  |  |  | 32.175 | [15 empty] | VV | 2 | 3 | -1 | 0 | ROZPOCET
|  |  | Součet |  |  |  | 32.175 | [15 empty] | VV | 2 | 4 | -1 | 1 | ROZPOCET
35 | K | 346271199 | Vyrovnávací ochranná cementová omítka s přísadou pro lepší zpracovatelnost, penetrace a očištění stěny kanálu ÚT |  |  | m2 | 49.3 |  |  | 0 |  |  |  |  | základní |  |  | 0.0585 | 2.884 | 0 | 0 | 4 | K | 2 |  |  |  | ROZPOCET |  |  |  | 0 | 0 | 0 | 0 | 0 | 1 | 0 | 4 | 1597741554
|  |  | Přizdívky izolační a ochranné z cihel nepálených se zatřenou cementovou omítkou z malty MC pro omítky o tl. 20 mm pod izolaci včetně vytvoření požlábku v ohybu izolace vodorovné na svislou na cementovou maltu MC 5 až MC 10 Příplatek k cenám za ochranu svislé izolace před poškozením zaléváním mezi izolací a izolovanou stěnou, včetně zaoblení v ohybu izolace vodrovné na svislou, vrstvy o tl. 25 mm maltou MC pro omítky | [19 empty] | PP | 2
|  |  | i2 |  |  |  | 49.3 | [15 empty] | VV | 2 | 2 | -1 | 0 | ROZPOCET
|  |  | Součet |  |  |  | 49.3 | [15 empty] | VV | 2 | 4 | -1 | 1 | ROZPOCET
| 4 - Vodorovné konstrukce | [8 empty] | 0 | [6 empty] | 0 |  | 63.0586 |  | 0 | 1 | D | 1 |  |  |  | ROZPOCET | [9 empty] | 0
36 | K | 417321414 | Ztužující pásy a věnce ze ŽB tř. C 20/25 |  |  | m3 | 6.46 |  |  | 0 |  |  |  |  | základní |  |  | 2.4534 | 15.849 | 0 | 0 | 4 | K | 2 |  |  |  | ROZPOCET |  |  |  | 0 | 0 | 0 | 0 | 0 | 1 | 0 | 4 | 601245257
|  |  | Ztužující pásy a věnce z betonu železového (bez výztuže) tř. C 20/25 | [19 empty] | PP | 2
|  |  | "V1+V2 - 1np+2np" | [19 empty] | VV | 2 | 1 | -1 | 0 | ROZPOCET
|  |  | (24,5*2+11,3)*2*0,25*0,2 |  |  |  | 6.03 | [15 empty] | VV | 2 | 2 | -1 | 0 | ROZPOCET
|  |  | "V3 - okap střešní nástavba" | [19 empty] | VV | 2 | 1 | -1 | 0 | ROZPOCET
|  |  | 8,6*0,25*0,2 |  |  |  | 0.43 | [15 empty] | VV | 2 | 2 | -1 | 0 | ROZPOCET
|  | ve | Mezisoučet |  |  |  | 6.46 | [15 empty] | VV | 2 | 3 | -1 | 0 | ROZPOCET
|  |  | Součet |  |  |  | 6.46 | [15 empty] | VV | 2 | 4 | -1 | 1 | ROZPOCET
37 | K | 417351115 | Zřízení bednění ztužujících věnců |  |  | m2 | 51.68 |  |  | 0 |  |  |  |  | základní |  |  | 0.0052 | 0.26874 | 0 | 0 | 4 | K | 2 |  |  |  | ROZPOCET |  |  |  | 0 | 0 | 0 | 0 | 0 | 1 | 0 | 4 | -716746318
|  |  | Bednění bočnic ztužujících pásů a věnců včetně vzpěr zřízení | [19 empty] | PP | 2
|  |  | "1np+2np" | [19 empty] | VV | 2 | 1 | -1 | 0 | ROZPOCET
|  |  | (24,5*2+11,3)*2*2*0,2 |  |  |  | 48.24 | [15 empty] | VV | 2 | 2 | -1 | 0 | ROZPOCET
|  |  | "okap světlíku" | [19 empty] | VV | 2 | 1 | -1 | 0 | ROZPOCET
|  |  | 8,6*2*0,2 |  |  |  | 3.44 | [15 empty] | VV | 2 | 2 | -1 | 0 | ROZPOCET
|  | vee | Mezisoučet |  |  |  | 51.68 | [15 empty] | VV | 2 | 3 | -1 | 0 | ROZPOCET
|  |  | Součet |  |  |  | 51.68 | [15 empty] | VV | 2 | 4 | -1 | 1 | ROZPOCET
38 | K | 417351116 | Odstranění bednění ztužujících věnců |  |  | m2 | 51.68 |  |  | 0 |  |  |  |  | základní |  |  | 0 | 0 | 0 | 0 | 4 | K | 2 |  |  |  | ROZPOCET |  |  |  | 0 | 0 | 0 | 0 | 0 | 1 | 0 | 4 | 1668470432
|  |  | Bednění bočnic ztužujících pásů a věnců včetně vzpěr odstranění | [19 empty] | PP | 2
|  |  | vee |  |  |  | 51.68 | [15 empty] | VV | 2 | 2 | -1 | 0 | ROZPOCET
|  |  | Součet |  |  |  | 51.68 | [15 empty] | VV | 2 | 4 | -1 | 1 | ROZPOCET
39 | K | 417361221 | Výztuž ztužujících pásů a věnců betonářskou ocelí 10 216 |  |  | t | 0.104 |  |  | 0 |  |  |  |  | základní |  |  | 1.0516 | 0.10936 | 0 | 0 | 4 | K | 2 |  |  |  | ROZPOCET |  |  |  | 0 | 0 | 0 | 0 | 0 | 1 | 0 | 4 | 466207313
|  |  | Výztuž ztužujících pásů a věnců z betonářské oceli 10 216 (E) | [19 empty] | PP | 2
|  |  | "statika" | [19 empty] | VV | 2 | 1 | -1 | 0 | ROZPOCET
|  |  | 439,2*0,222*0,001 |  |  |  | 0.097502 | [15 empty] | VV | 2 | 2 | -1 | 0 | ROZPOCET
|  |  | 31,5*0,222*0,001 |  |  |  | 0.006993 | [15 empty] | VV | 2 | 2 | -1 | 0 | ROZPOCET
|  |  | Součet |  |  |  | 0.1045 | [15 empty] | VV | 2 | 4 | -1 | 1 | ROZPOCET
40 | K | 417361821 | Výztuž ztužujících pásů a věnců betonářskou ocelí 10 505 |  |  | t | 0.493 |  |  | 0 |  |  |  |  | základní |  |  | 1.0526 | 0.51891 | 0 | 0 | 4 | K | 2 |  |  |  | ROZPOCET |  |  |  | 0 | 0 | 0 | 0 | 0 | 1 | 0 | 4 | -1280752831
|  |  | Výztuž ztužujících pásů a věnců z betonářské oceli 10 505 (R) nebo BSt 500 | [19 empty] | PP | 2
|  |  | "statika" | [19 empty] | VV | 2 | 1 | -1 | 0 | ROZPOCET
|  |  | 525,6*0,888*0,001 |  |  |  | 0.46673 | [15 empty] | VV | 2 | 2 | -1 | 0 | ROZPOCET
|  |  | 42,0*0,617*0,001 |  |  |  | 0.025914 | [15 empty] | VV | 2 | 2 | -1 | 0 | ROZPOCET
|  |  | Součet |  |  |  | 0.49265 | [15 empty] | VV | 2 | 4 | -1 | 1 | ROZPOCET
41 | K | 417361829 | Ocel zámečnický výrobek Z1 - profil L50/50/5, dl.500mm, 2x závitová tyč M12, dl.350mm, 4x matice M12 s podložkou, chemické kotvy, vrty dl.150mm, ... |  |  | kus | 44 |  |  | 0 |  |  |  |  | základní |  |  | 1.0526 | 46.3126 | 0 | 0 | 4 | K | 2 |  |  |  | ROZPOCET |  |  |  | 0 | 0 | 0 | 0 | 0 | 1 | 0 | 4 | -496233713
|  |  | Výztuž ztužujících pásů a věnců z betonářské oceli 10 505 (R) nebo BSt 500 | [19 empty] | PP | 2
|  |  | "1np+2np - v místě ŽB sloupů" | [19 empty] | VV | 2 | 1 | -1 | 0 | ROZPOCET
|  |  | (9*2+4)*2 |  |  |  | 44 | [15 empty] | VV | 2 | 2 | -1 | 0 | ROZPOCET
|  |  | Součet |  |  |  | 44 | [15 empty] | VV | 2 | 4 | -1 | 1 | ROZPOCET
| 5 - Komunikace | [8 empty] | 0 | [6 empty] | 0 |  | 3.0359 |  | 0 | 1 | D | 1 |  |  |  | ROZPOCET | [9 empty] | 0
42 | K | 561121112 | Podklad z mechanicky zpevněné zeminy MZ tl 200 mm |  |  | m2 | 29 |  |  | 0 |  | CS ÚRS 2013 01 |  |  | základní |  |  | 0 | 0 | 0 | 0 | 4 | K | 2 |  |  |  | ROZPOCET |  |  |  | 0 | 0 | 0 | 0 | 0 | 1 | 0 | 4 | -278600557
|  |  | Zřízení podkladu nebo ochranné vrstvy vozovky z mechanicky zpevněné zeminy MZ bez přidání pojiva nebo vylepšovacího materiálu, s rozprostřením, vlhčením, promísením a zhutněním, tloušťka po zhutnění 200 mm | [19 empty] | PP | 2
|  |  | "asfalt" | [19 empty] | VV | 2 | 1 | -1 | 0 | ROZPOCET
|  |  | asf |  |  |  | 29 | [15 empty] | VV | 2 | 2 | -1 | 0 | ROZPOCET
|  |  | Součet |  |  |  | 29 | [15 empty] | VV | 2 | 4 | -1 | 1 | ROZPOCET
43 | K | 564911411 | Podklad z asfaltového recyklátu tl 50 mm |  |  | m2 | 29 |  |  | 0 |  | CS ÚRS 2013 01 |  |  | základní |  |  | 0 | 0 | 0 | 0 | 4 | K | 2 |  |  |  | ROZPOCET |  |  |  | 0 | 0 | 0 | 0 | 0 | 1 | 0 | 4 | -477746638
|  |  | Podklad nebo podsyp z asfaltového recyklátu s rozprostřením a zhutněním, po zhutnění tl. 50 mm | [19 empty] | PP | 2
|  |  | 29 |  |  |  | 29 | [15 empty] | VV | 2 | 2 | -1 | 0 | ROZPOCET
|  | asf | Mezisoučet |  |  |  | 29 | [15 empty] | VV | 2 | 3 | -1 | 0 | ROZPOCET
|  |  | Součet |  |  |  | 29 | [15 empty] | VV | 2 | 4 | -1 | 1 | ROZPOCET
44 | K | 577143111 | Asfaltový beton vrstva obrusná tl 50 mm |  |  | m2 | 29 |  |  | 0 |  | CS ÚRS 2013 01 |  |  | základní |  |  | 0 | 0 | 0 | 0 | 4 | K | 2 |  |  |  | ROZPOCET |  |  |  | 0 | 0 | 0 | 0 | 0 | 1 | 0 | 4 | 766991214
|  |  | Asfaltový beton vrstva obrusná ACO 8 (ABJ) s rozprostřením a se zhutněním z nemodifikovaného asfaltu v pruhu šířky do 3 m, po zhutnění tl. 50 mm | [19 empty] | PP | 2
|  |  | asf |  |  |  | 29 | [15 empty] | VV | 2 | 2 | -1 | 0 | ROZPOCET
|  |  | Součet |  |  |  | 29 | [15 empty] | VV | 2 | 4 | -1 | 1 | ROZPOCET
45 | K | 596211110 | Kladení zámkové dlažby komunikací pro pěší tl 60 mm skupiny A pl do 50 m2 |  |  | m2 | 14 |  |  | 0 |  |  |  |  | základní |  |  | 0.08425 | 1.1795 | 0 | 0 | 4 | K | 2 |  |  |  | ROZPOCET |  |  |  | 0 | 0 | 0 | 0 | 0 | 1 | 0 | 4 | 1629180381
|  |  | Kladení dlažby z betonových zámkových dlaždic komunikací pro pěší s ložem z kameniva těženého nebo drceného tl. do 40 mm, s vyplněním spár s dvojitým hutněním, vibrováním a se smetením přebytečného materiálu na krajnici tl. 60 mm skupiny A, pro plochy do 50 m2 | [19 empty] | PP | 2
|  |  | "zámková dlažba" | [19 empty] | VV | 2 | 1 | -1 | 0 | ROZPOCET
|  |  | 14 |  |  |  | 14 | [15 empty] | VV | 2 | 2 | -1 | 0 | ROZPOCET
|  | zd | Mezisoučet |  |  |  | 14 | [15 empty] | VV | 2 | 3 | -1 | 0 | ROZPOCET
|  |  | Součet |  |  |  | 14 | [15 empty] | VV | 2 | 4 | -1 | 1 | ROZPOCET
46 | M | 592450250 | dlažba zámková betonová tl.60mm přírodní |  |  | m2 | 14.28 |  |  | 0 |  |  |  |  | základní |  |  | 0.13 | 1.8564 | 0 | 0 | 8 | M | 2 |  |  |  | ROZPOCET |  |  |  | 0 | 0 | 0 | 0 | 0 | 1 | 0 | 4 | 168052474
|  |  | dlaždice betonové dlažba zámková (ČSN EN 1338) dlažba H-PROFIL půlka HBB 10 x 16,5 x 6 přírodní | [19 empty] | PP | 2
|  |  | zd*1,02 |  |  |  | 14.28 | [15 empty] | VV | 2 | 2 | -1 | 0 | ROZPOCET
|  |  | Součet |  |  |  | 14.28 | [15 empty] | VV | 2 | 4 | -1 | 1 | ROZPOCET
| 6 - Úpravy povrchů, podlahy a osazování výplní | [8 empty] | 0 | [6 empty] | 0 |  | 121.9696 |  | 0 | 1 | D | 1 |  |  |  | ROZPOCET | [9 empty] | 0
47 | K | 611325121 | Vápenocementová štuková omítka stropech šířky do 150 mm oprava omítky po demontáži garnyží |  |  | m2 | 22.23 |  |  | 0 |  | CS ÚRS 2013 01 |  |  | základní |  |  | 0.04153 | 0.92321 | 0 | 0 | 4 | K | 2 |  |  |  | ROZPOCET |  |  |  | 0 | 0 | 0 | 0 | 0 | 1 | 0 | 4 | -807408187
|  |  | Vápenocementová nebo vápenná omítka rýh štuková ve stropech, šířky rýhy do 150 mm | [19 empty] | PP | 2
|  |  | qy*0,15 |  |  |  | 22.23 | [15 empty] | VV | 2 | 2 | -1 | 0 | ROZPOCET
|  |  | Součet |  |  |  | 22.23 | [15 empty] | VV | 2 | 4 | -1 | 1 | ROZPOCET
48 | K | 612142001 | Potažení vnitřních stěn sklovláknitým pletivem vtlačeným do tenkovrstvé hmoty - výztužná tkanina |  |  | m2 | 252.71 |  |  | 0 |  |  |  |  | základní |  |  | 0.00489 | 1.2358 | 0 | 0 | 4 | K | 2 |  |  |  | ROZPOCET |  |  |  | 0 | 0 | 0 | 0 | 0 | 1 | 0 | 4 | -1757482275
|  |  | Potažení vnitřních ploch pletivem v ploše nebo pruzích, na plném podkladu sklovláknitým vtlačením do tmelu stěn | [19 empty] | PP | 2
|  |  | "zdivo porobeton" | [19 empty] | VV | 2 | 1 | -1 | 0 | ROZPOCET
|  |  | q2 |  |  |  | 252.71 | [15 empty] | VV | 2 | 2 | -1 | 0 | ROZPOCET
|  |  | Součet |  |  |  | 252.71 | [15 empty] | VV | 2 | 4 | -1 | 1 | ROZPOCET
49 | K | 612311141 | Vápenná omítka štuková dvouvrstvá vnitřních stěn nanášená ručně tl.do 10mm |  |  | m2 | 64.35 |  |  | 0 |  |  |  |  | základní |  |  | 0.01733 | 1.1152 | 0 | 0 | 4 | K | 2 |  |  |  | ROZPOCET |  |  |  | 0 | 0 | 0 | 0 | 0 | 1 | 0 | 4 | -809569128
|  |  | Omítka vápenná vnitřních ploch nanášená ručně dvouvrstvá, tloušťky jádrové omítky do 10 mm štuková svislých konstrukcí stěn | [19 empty] | PP | 2
|  |  | "1np - nové příčky" | [19 empty] | VV | 2 | 1 | -1 | 0 | ROZPOCET
|  |  | p150*2 |  |  |  | 64.35 | [15 empty] | VV | 2 | 2 | -1 | 0 | ROZPOCET
|  | q1 | Mezisoučet |  |  |  | 64.35 | [15 empty] | VV | 2 | 3 | -1 | 0 | ROZPOCET
|  |  | Součet |  |  |  | 64.35 | [15 empty] | VV | 2 | 4 | -1 | 1 | ROZPOCET
50 | K | 612311191 | Příplatek k vápenné omítce vnitřních stěn za každých dalších 5 mm tloušťky ručně |  |  | m2 | 128.7 |  |  | 0 |  |  |  |  | základní |  |  | 0.00735 | 0.94595 | 0 | 0 | 4 | K | 2 |  |  |  | ROZPOCET |  |  |  | 0 | 0 | 0 | 0 | 0 | 1 | 0 | 4 | 367354515
|  |  | Omítka vápenná vnitřních ploch nanášená ručně Příplatek k cenám za každých dalších 5 mm tloušťky omítky přes 10 mm stěn | [19 empty] | PP | 2
|  |  | q1*2 |  |  |  | 128.7 | [15 empty] | VV | 2 | 2 | -1 | 0 | ROZPOCET
|  |  | Součet |  |  |  | 128.7 | [15 empty] | VV | 2 | 4 | -1 | 1 | ROZPOCET
51 | K | 612511021 | Tenkovrstvá omítka tl. 2,0 mm vnitřních stěn |  |  | m2 | 252.71 |  |  | 0 |  |  |  |  | základní |  |  | 0.00298 | 0.75308 | 0 | 0 | 4 | K | 2 |  |  |  | ROZPOCET |  |  |  | 0 | 0 | 0 | 0 | 0 | 1 | 0 | 4 | -1770376404
|  |  | Omítka tenkovrstvá akrylátová vnitřních ploch probarvená, včetně penetrace podkladu zrnitá, tloušťky 2,0 mm svislých konstrukcí stěn v podlaží i na schodišti | [19 empty] | PP | 2
|  |  | "ostění a nadpraží" | [19 empty] | VV | 2 | 1 | -1 | 0 | ROZPOCET
|  |  | os2*0,2 |  |  |  | 79.46 | [15 empty] | VV | 2 | 2 | -1 | 0 | ROZPOCET
|  |  | "zdivo porobeton" | [19 empty] | VV | 2 | 1 | -1 | 0 | ROZPOCET
|  |  | "1np+2np+3np" | [19 empty] | VV | 2 | 1 | -1 | 0 | ROZPOCET
|  |  | 3,3*(24,5*2+11,3)*3 |  |  |  | 596.97 | [15 empty] | VV | 2 | 2 | -1 | 0 | ROZPOCET
|  |  | "sloupy" | [19 empty] | VV | 2 | 1 | -1 | 0 | ROZPOCET
|  |  | -3,3*0,45*22*3 |  |  |  | -98.01 | [15 empty] | VV | 2 | 2 | -1 | 0 | ROZPOCET
|  |  | "dveře +okna" | [19 empty] | VV | 2 | 1 | -1 | 0 | ROZPOCET
|  |  | -2,55*2,15*48 |  |  |  | -263.16 | [15 empty] | VV | 2 | 2 | -1 | 0 | ROZPOCET
|  |  | -3,0*2,15*8 |  |  |  | -51.6 | [15 empty] | VV | 2 | 2 | -1 | 0 | ROZPOCET
|  |  | -3,0*3,65 |  |  |  | -10.95 | [15 empty] | VV | 2 | 2 | -1 | 0 | ROZPOCET
|  | q2 | Mezisoučet |  |  |  | 252.71 | [15 empty] | VV | 2 | 3 | -1 | 0 | ROZPOCET
|  |  | Součet |  |  |  | 252.71 | [15 empty] | VV | 2 | 4 | -1 | 1 | ROZPOCET
52 | K | 622142001 | Potažení vnějších stěn sklovláknitým pletivem vtlačeným do tenkovrstvé hmoty - zesílená armovací síťovina |  |  | m2 | 179.284 |  |  | 0 |  |  |  |  | základní |  |  | 0.00489 | 0.8767 | 0 | 0 | 4 | K | 2 |  |  |  | ROZPOCET |  |  |  | 0 | 0 | 0 | 0 | 0 | 1 | 0 | 4 | -148469033
|  |  | Potažení vnějších ploch pletivem v ploše nebo pruzích, na plném podkladu sklovláknitým vtlačením do tmelu stěn | [19 empty] | PP | 2
|  |  | "sokl nad terénem" | [19 empty] | VV | 2 | 1 | -1 | 0 | ROZPOCET
|  |  | sok |  |  |  | 40.404 | [15 empty] | VV | 2 | 2 | -1 | 0 | ROZPOCET
|  |  | "fasáda do v.2000mm nad sokl" | [19 empty] | VV | 2 | 1 | -1 | 0 | ROZPOCET
|  |  | 2,0*(26,43+27,2)*2 |  |  |  | 214.52 | [15 empty] | VV | 2 | 2 | -1 | 0 | ROZPOCET
|  |  | -3,0*2,0 |  |  |  | -6 | [15 empty] | VV | 2 | 2 | -1 | 0 | ROZPOCET
|  |  | -3,0*1,05*2 |  |  |  | -6.3 | [15 empty] | VV | 2 | 2 | -1 | 0 | ROZPOCET
|  |  | -2,55*1,05*16 |  |  |  | -42.84 | [15 empty] | VV | 2 | 2 | -1 | 0 | ROZPOCET
|  |  | -10,25*2,0 |  |  |  | -20.5 | [15 empty] | VV | 2 | 2 | -1 | 0 | ROZPOCET
|  |  | Součet |  |  |  | 179.284 | [15 empty] | VV | 2 | 4 | -1 | 1 | ROZPOCET
53 | K | 622211001 | Montáž zateplení vnějších stěn z polystyrénových desek tl do 40 mm |  |  | m2 | 192.9 |  |  | 0 |  |  |  |  | základní |  |  | 0.00825 | 1.5914 | 0 | 0 | 4 | K | 2 |  |  |  | ROZPOCET |  |  |  | 0 | 0 | 0 | 0 | 0 | 1 | 0 | 4 | 1340013640
|  |  | Montáž kontaktního zateplení z polystyrenových desek na vnější stěny, tloušťky desek do 40 mm | [19 empty] | PP | 2
|  |  | "sever na stávající KZS" | [19 empty] | VV | 2 | 1 | -1 | 0 | ROZPOCET
|  |  | 11,5*26,4 |  |  |  | 303.6 | [15 empty] | VV | 2 | 2 | -1 | 0 | ROZPOCET
|  |  | -10,8*10,25 |  |  |  | -110.7 | [15 empty] | VV | 2 | 2 | -1 | 0 | ROZPOCET
|  | kz20 | Mezisoučet |  |  |  | 192.9 | [15 empty] | VV | 2 | 3 | -1 | 0 | ROZPOCET
|  |  | Součet |  |  |  | 192.9 | [15 empty] | VV | 2 | 4 | -1 | 1 | ROZPOCET
54 | M | 283759300 | deska fasádní polystyrénová EPS 70 F 1000 x 500 x 20 mm |  |  | m2 | 196.758 |  |  | 0 |  |  |  |  | základní |  |  | 0.00034 | 0.066898 | 0 | 0 | 8 | M | 2 |  |  |  | ROZPOCET |  |  |  | 0 | 0 | 0 | 0 | 0 | 1 | 0 | 4 | -595872631
|  |  | desky z lehčených plastů desky fasádní polystyrénové typ EPS 70 F fasádní, stabilizovaný, samozhášivý objemová hmotnost 15 až 20 kg/m3 1000 x 500 x 20 mm | [19 empty] | PP | 2
|  |  | kz20*1,02 |  |  |  | 196.758 | [15 empty] | VV | 2 | 2 | -1 | 0 | ROZPOCET
|  |  | Součet |  |  |  | 196.758 | [15 empty] | VV | 2 | 4 | -1 | 1 | ROZPOCET
55 | K | 622211029 | Montáž zateplení vnější sokl z polystyrénových desek tl do 120 mm, vč.adhézního můstku a hydroizolační lepící stěrky |  |  | m2 | 104.01 |  |  | 0 |  |  |  |  | základní |  |  | 0.00832 | 0.86536 | 0 | 0 | 4 | K | 2 |  |  |  | ROZPOCET |  |  |  | 0 | 0 | 0 | 0 | 0 | 1 | 0 | 4 | -361620725
|  |  | Montáž kontaktního zateplení z polystyrenových desek na vnější stěny, tloušťky desek přes 80 do 120 mm | [19 empty] | PP | 2
|  |  | "sokl" | [19 empty] | VV | 2 | 1 | -1 | 0 | ROZPOCET
|  |  | 1,0*(27,2+26,43)*2 |  |  |  | 107.26 | [15 empty] | VV | 2 | 2 | -1 | 0 | ROZPOCET
|  |  | -1,0*3,25 |  |  |  | -3.25 | [15 empty] | VV | 2 | 2 | -1 | 0 | ROZPOCET
|  |  | Mezisoučet |  |  |  | 104.01 | [15 empty] | VV | 2 | 3 | -1 | 0 | ROZPOCET
|  |  | Součet |  |  |  | 104.01 | [15 empty] | VV | 2 | 4 | -1 | 1 | ROZPOCET
56 | M | 283763710 | polystyren extrudovaný XPS tl.80 mm |  |  | m2 | 24.429 |  |  | 0 |  |  |  |  | základní |  |  | 0.0024 | 0.05863 | 0 | 0 | 8 | M | 2 |  |  |  | ROZPOCET |  |  |  | 0 | 0 | 0 | 0 | 0 | 1 | 0 | 4 | 1836444837
|  |  | desky z lehčených plastů desky z extrudovaného polystyrenu desky z extrudovaného polystyrenu tepelně izolační desky s třídou hořlavosti "C1" - těžce hořlavý rovná hrana - I (G) polodrážka - L (S) perodrážka - FT (NF) povrch hladký nebo strukturovaný (PZ) základní rozměr desek 1250 x 600 mm URSA XPS N-III-I , XPS N-III-L, XPS N-III-PZ-I, XPS N-FT(2500mm) XPS N - (S,G,NF,) - 80 mm | [19 empty] | PP | 2
|  |  | "sever" | [19 empty] | VV | 2 | 1 | -1 | 0 | ROZPOCET
|  |  | 1,0*27,2*1,02 |  |  |  | 27.744 | [15 empty] | VV | 2 | 2 | -1 | 0 | ROZPOCET
|  |  | -1,0*3,25*1,02 |  |  |  | -3.315 | [15 empty] | VV | 2 | 2 | -1 | 0 | ROZPOCET
|  | kzs80 | Mezisoučet |  |  |  | 24.429 | [15 empty] | VV | 2 | 3 | -1 | 0 | ROZPOCET
|  |  | Součet |  |  |  | 24.429 | [15 empty] | VV | 2 | 4 | -1 | 1 | ROZPOCET
57 | M | 283763720 | polystyren extrudovaný XPS tl.100 mm |  |  | m2 | 81.661 |  |  | 0 |  |  |  |  | základní |  |  | 0.003 | 0.24498 | 0 | 0 | 8 | M | 2 |  |  |  | ROZPOCET |  |  |  | 0 | 0 | 0 | 0 | 0 | 1 | 0 | 4 | -427776328
|  |  | desky z lehčených plastů desky z extrudovaného polystyrenu desky z extrudovaného polystyrenu tepelně izolační desky s třídou hořlavosti "C1" - těžce hořlavý rovná hrana - I (G) polodrážka - L (S) perodrážka - FT (NF) povrch hladký nebo strukturovaný (PZ) základní rozměr desek 1250 x 600 mm URSA XPS N-III-I , XPS N-III-L, XPS N-III-PZ-I, XPS N-FT(2500mm) XPS N - (S,G,NF,) - 100 mm | [19 empty] | PP | 2
|  |  | kz100*1,02 |  |  |  | 106.0902 | [15 empty] | VV | 2 | 2 | -1 | 0 | ROZPOCET
|  |  | -kzs80 |  |  |  | -24.429 | [15 empty] | VV | 2 | 2 | -1 | 0 | ROZPOCET
|  |  | Součet |  |  |  | 81.6612 | [15 empty] | VV | 2 | 4 | -1 | 1 | ROZPOCET
58 | K | 622211031 | Montáž zateplení vnějších stěn z polystyrénových desek tl do 160 mm |  |  | m2 | 710.35 |  |  | 0 |  |  |  |  | základní |  |  | 0.0085 | 6.038 | 0 | 0 | 4 | K | 2 |  |  |  | ROZPOCET |  |  |  | 0 | 0 | 0 | 0 | 0 | 1 | 0 | 4 | 2004717237
|  |  | Montáž kontaktního zateplení z polystyrenových desek na vnější stěny, tloušťky desek přes 120 do 160 mm | [19 empty] | PP | 2
|  |  | "tl.140mm" | [19 empty] | VV | 2 | 1 | -1 | 0 | ROZPOCET
|  |  | "východ+západ" | [19 empty] | VV | 2 | 1 | -1 | 0 | ROZPOCET
|  |  | 11,5*(11,55+1,65)*2 |  |  |  | 303.6 | [15 empty] | VV | 2 | 2 | -1 | 0 | ROZPOCET
|  |  | -2,55*2,15*8*2 |  |  |  | -87.72 | [15 empty] | VV | 2 | 2 | -1 | 0 | ROZPOCET
|  |  | "jih" | [19 empty] | VV | 2 | 1 | -1 | 0 | ROZPOCET
|  |  | 11,5*27,2 |  |  |  | 312.8 | [15 empty] | VV | 2 | 2 | -1 | 0 | ROZPOCET
|  |  | -3,0*2,15*8 |  |  |  | -51.6 | [15 empty] | VV | 2 | 2 | -1 | 0 | ROZPOCET
|  |  | -3,0*3,1 |  |  |  | -9.3 | [15 empty] | VV | 2 | 2 | -1 | 0 | ROZPOCET
|  |  | "světlík" | [19 empty] | VV | 2 | 1 | -1 | 0 | ROZPOCET
|  |  | 2,1*(9,3+8,0)*2 |  |  |  | 72.66 | [15 empty] | VV | 2 | 2 | -1 | 0 | ROZPOCET
|  |  | -0,5*0,75*32 |  |  |  | -12 | [15 empty] | VV | 2 | 2 | -1 | 0 | ROZPOCET
|  | kz140 | Mezisoučet |  |  |  | 528.44 | [15 empty] | VV | 2 | 3 | -1 | 0 | ROZPOCET
|  |  | "tl.160mm" | [19 empty] | VV | 2 | 1 | -1 | 0 | ROZPOCET
|  |  | "východ+západ" | [19 empty] | VV | 2 | 1 | -1 | 0 | ROZPOCET
|  |  | 11,5*(26,43-11,55-1,65)*2 |  |  |  | 304.29 | [15 empty] | VV | 2 | 2 | -1 | 0 | ROZPOCET
|  |  | -2,55*2,15*12*2 |  |  |  | -131.58 | [15 empty] | VV | 2 | 2 | -1 | 0 | ROZPOCET
|  |  | "sever" | [19 empty] | VV | 2 | 1 | -1 | 0 | ROZPOCET
|  |  | 11,5*0,4*2 |  |  |  | 9.2 | [15 empty] | VV | 2 | 2 | -1 | 0 | ROZPOCET
|  | kz160 | Mezisoučet |  |  |  | 181.91 | [15 empty] | VV | 2 | 3 | -1 | 0 | ROZPOCET
|  |  | Součet |  |  |  | 710.35 | [15 empty] | VV | 2 | 4 | -1 | 1 | ROZPOCET
59 | M | 283759510 | deska fasádní polystyrénová EPS 70 F 1000 x 500 x 140 mm |  |  | m2 | 539.009 |  |  | 0 |  |  |  |  | základní |  |  | 0.00238 | 1.2828 | 0 | 0 | 8 | M | 2 |  |  |  | ROZPOCET |  |  |  | 0 | 0 | 0 | 0 | 0 | 1 | 0 | 4 | -1657860912
|  |  | desky z lehčených plastů desky fasádní polystyrénové typ EPS 70 F fasádní, stabilizovaný, samozhášivý objemová hmotnost 15 až 20 kg/m3 1000 x 500 x 140 mm | [19 empty] | PP | 2
|  |  | kz140*1,02 |  |  |  | 539.0088 | [15 empty] | VV | 2 | 2 | -1 | 0 | ROZPOCET
|  |  | Součet |  |  |  | 539.0088 | [15 empty] | VV | 2 | 4 | -1 | 1 | ROZPOCET
60 | M | 283759520 | deska fasádní polystyrénová EPS 70 F 1000 x 500 x 160 mm |  |  | m2 | 185.548 |  |  | 0 |  |  |  |  | základní |  |  | 0.00272 | 0.50469 | 0 | 0 | 8 | M | 2 |  |  |  | ROZPOCET |  |  |  | 0 | 0 | 0 | 0 | 0 | 1 | 0 | 4 | 312687840
|  |  | desky z lehčených plastů desky fasádní polystyrénové typ EPS 70 F fasádní, stabilizovaný, samozhášivý objemová hmotnost 15 až 20 kg/m3 1000 x 500 x 160 mm | [19 empty] | PP | 2
|  |  | kz160*1,02 |  |  |  | 185.5482 | [15 empty] | VV | 2 | 2 | -1 | 0 | ROZPOCET
|  |  | Součet |  |  |  | 185.5482 | [15 empty] | VV | 2 | 4 | -1 | 1 | ROZPOCET
61 | K | 622212001 | Montáž zateplení vnějšího ostění hl. špalety do 200 mm z polystyrénových desek tl do 40 mm |  |  | m | 858.6 |  |  | 0 |  |  |  |  | základní |  |  | 0.0017 | 1.4596 | 0 | 0 | 4 | K | 2 |  |  |  | ROZPOCET |  |  |  | 0 | 0 | 0 | 0 | 0 | 1 | 0 | 4 | -1314664629
|  |  | Montáž kontaktního zateplení vnějšího ostění nebo nadpraží z polystyrenových desek hloubky špalet do 200 mm, tloušťky desek do 40 mm | [19 empty] | PP | 2
|  |  | "vnější" | [19 empty] | VV | 2 | 1 | -1 | 0 | ROZPOCET
|  |  | (2,55+2,15*2)*48 |  |  |  | 328.8 | [15 empty] | VV | 2 | 2 | -1 | 0 | ROZPOCET
|  |  | (3,0+2,15*2)*8 |  |  |  | 58.4 | [15 empty] | VV | 2 | 2 | -1 | 0 | ROZPOCET
|  |  | 3,0+3,55*2 |  |  |  | 10.1 | [15 empty] | VV | 2 | 2 | -1 | 0 | ROZPOCET
|  |  | (0,5+0,75*2)*32 |  |  |  | 64 | [15 empty] | VV | 2 | 2 | -1 | 0 | ROZPOCET
|  | os1 | Mezisoučet |  |  |  | 461.3 | [15 empty] | VV | 2 | 3 | -1 | 0 | ROZPOCET
|  |  | "vnitřní" | [19 empty] | VV | 2 | 1 | -1 | 0 | ROZPOCET
|  |  | (2,55+2,15*2)*48 |  |  |  | 328.8 | [15 empty] | VV | 2 | 2 | -1 | 0 | ROZPOCET
|  |  | (3,0+2,15*2)*8 |  |  |  | 58.4 | [15 empty] | VV | 2 | 2 | -1 | 0 | ROZPOCET
|  |  | 3,0+3,55*2 |  |  |  | 10.1 | [15 empty] | VV | 2 | 2 | -1 | 0 | ROZPOCET
|  | os2 | Mezisoučet |  |  |  | 397.3 | [15 empty] | VV | 2 | 3 | -1 | 0 | ROZPOCET
|  |  | Součet |  |  |  | 858.6 | [15 empty] | VV | 2 | 4 | -1 | 1 | ROZPOCET
62 | M | 283759310 | deska fasádní polystyrénová EPS 70 F 1000 x 500 x 30 mm |  |  | m2 | 70.579 |  |  | 0 |  |  |  |  | základní |  |  | 0.00051 | 0.035995 | 0 | 0 | 8 | M | 2 |  |  |  | ROZPOCET |  |  |  | 0 | 0 | 0 | 0 | 0 | 1 | 0 | 4 | -1805799355
|  |  | desky z lehčených plastů desky fasádní polystyrénové typ EPS 70 F fasádní, stabilizovaný, samozhášivý objemová hmotnost 15 až 20 kg/m3 1000 x 500 x 30 mm | [19 empty] | PP | 2
|  |  | os1*0,15*1,02 |  |  |  | 70.5789 | [15 empty] | VV | 2 | 2 | -1 | 0 | ROZPOCET
|  |  | Součet |  |  |  | 70.5789 | [15 empty] | VV | 2 | 4 | -1 | 1 | ROZPOCET
63 | M | 283759300 | deska fasádní polystyrénová EPS 70 F 1000 x 500 x 20 mm |  |  | m2 | 81.049 |  |  | 0 |  |  |  |  | základní |  |  | 0.00034 | 0.027557 | 0 | 0 | 8 | M | 2 |  |  |  | ROZPOCET |  |  |  | 0 | 0 | 0 | 0 | 0 | 1 | 0 | 4 | -1894423243
|  |  | desky z lehčených plastů desky fasádní polystyrénové typ EPS 70 F fasádní, stabilizovaný, samozhášivý objemová hmotnost 15 až 20 kg/m3 1000 x 500 x 20 mm | [19 empty] | PP | 2
|  |  | os2*0,2*1,02 |  |  |  | 81.0492 | [15 empty] | VV | 2 | 2 | -1 | 0 | ROZPOCET
|  |  | Součet |  |  |  | 81.0492 | [15 empty] | VV | 2 | 4 | -1 | 1 | ROZPOCET
64 | K | 622252099 | Lišty k zateplení vnějších stěn - zakládací, soklová, rohová, dilatační, parapetní, s okapničkou, začišťovací, ... |  |  | kus | 1 |  |  | 0 |  |  |  |  | základní |  |  | 0.00025 | 0.00025 | 0 | 0 | 4 | K | 2 |  |  |  | ROZPOCET |  |  |  | 0 | 0 | 0 | 0 | 0 | 1 | 0 | 4 | -404973949
|  |  | Montáž lišt kontaktního zateplení ostatních stěnových, dilatačních apod. lepených do tmelu | [19 empty] | PP | 2
|  |  | 1 |  |  |  | 1 | [15 empty] | VV | 2 | 2 | -1 | 0 | ROZPOCET
|  |  | Součet |  |  |  | 1 | [15 empty] | VV | 2 | 4 | -1 | 1 | ROZPOCET
65 | K | 622422211 | Oprava vnějších omítek hladkých MV nebo MVC členitosti I nebo II v rozsahu do 20 % |  |  | m2 | 268.365 |  |  | 0 |  |  |  |  | základní |  |  | 0.0266 | 7.1385 | 0 | 0 | 4 | K | 2 |  |  |  | ROZPOCET |  |  |  | 0 | 0 | 0 | 0 | 0 | 1 | 0 | 4 | -290087860
|  |  | Oprava vnějších omítek vápenných a vápenocementových bez otlučení vadných míst stupně členitosti I a II, v rozsahu opravované plochy přes 10% do 20% hladkých | [19 empty] | PP | 2
|  |  | ff1 |  |  |  | 268.365 | [15 empty] | VV | 2 | 2 | -1 | 0 | ROZPOCET
|  |  | Součet |  |  |  | 268.365 | [15 empty] | VV | 2 | 4 | -1 | 1 | ROZPOCET
66 | K | 622511111 | Tenkovrstvá mozaiková střednězrnná omítka vnější sokl |  |  | m2 | 40.404 |  |  | 0 |  |  |  |  | základní |  |  | 0.00628 | 0.25374 | 0 | 0 | 4 | K | 2 |  |  |  | ROZPOCET |  |  |  | 0 | 0 | 0 | 0 | 0 | 1 | 0 | 4 | 398952944
|  |  | Omítka tenkovrstvá akrylátová vnějších ploch probarvená, včetně penetrace podkladu mozaiková střednězrnná stěn | [19 empty] | PP | 2
|  |  | "sokl" | [19 empty] | VV | 2 | 1 | -1 | 0 | ROZPOCET
|  |  | 0,4*(27,2+26,43)*2 |  |  |  | 42.904 | [15 empty] | VV | 2 | 2 | -1 | 0 | ROZPOCET
|  |  | -0,4*(3,25+3,0) |  |  |  | -2.5 | [15 empty] | VV | 2 | 2 | -1 | 0 | ROZPOCET
|  | sok | Mezisoučet |  |  |  | 40.404 | [15 empty] | VV | 2 | 3 | -1 | 0 | ROZPOCET
|  |  | Součet |  |  |  | 40.404 | [15 empty] | VV | 2 | 4 | -1 | 1 | ROZPOCET
67 | K | 622521021 | Tenkovrstvá zrnitá omítka tl. 2,0 mm vnějších stěn |  |  | m2 | 972.445 |  |  | 0 |  |  |  |  | základní |  |  | 0.00348 | 3.3841 | 0 | 0 | 4 | K | 2 |  |  |  | ROZPOCET |  |  |  | 0 | 0 | 0 | 0 | 0 | 1 | 0 | 4 | -1067516454
|  |  | Omítka tenkovrstvá silikátová vnějších ploch probarvená, včetně penetrace podkladu zrnitá, tloušťky 2,0 mm stěn | [19 empty] | PP | 2
|  |  | "ostění" | [19 empty] | VV | 2 | 1 | -1 | 0 | ROZPOCET
|  |  | os1*0,15 |  |  |  | 69.195 | [15 empty] | VV | 2 | 2 | -1 | 0 | ROZPOCET
|  |  | "kzs 20+140+160" | [19 empty] | VV | 2 | 1 | -1 | 0 | ROZPOCET
|  |  | kz20+kz140+kz160 |  |  |  | 903.25 | [15 empty] | VV | 2 | 2 | -1 | 0 | ROZPOCET
|  |  | Součet |  |  |  | 972.445 | [15 empty] | VV | 2 | 4 | -1 | 1 | ROZPOCET
68 | K | 622611132 | Nátěr dvojnásobný vnějších omítaných stěn včetně penetrace provedený ručně |  |  | m2 | 81.743 |  |  | 0 |  |  |  |  | základní |  |  | 0.0006 | 0.049046 | 0 | 0 | 4 | K | 2 |  |  |  | ROZPOCET |  |  |  | 0 | 0 | 0 | 0 | 0 | 1 | 0 | 4 | -815351426
|  |  | Ochranný nátěr vnějších omítaných ploch nanášený ručně dvojnásobný, včetně penetrace odolný vůči povětrnostním vlivům a UV záření, jakéhokoliv odstínu silikátový stěn | [19 empty] | PP | 2
|  |  | "sever na stávající KZS" | [19 empty] | VV | 2 | 1 | -1 | 0 | ROZPOCET
|  |  | 10,8*10,25 |  |  |  | 110.7 | [15 empty] | VV | 2 | 2 | -1 | 0 | ROZPOCET
|  |  | -3,15*3,25 |  |  |  | -10.2375 | [15 empty] | VV | 2 | 2 | -1 | 0 | ROZPOCET
|  |  | -1,2*1,5*16+(1,2+1,5*2)*0,15*16 |  |  |  | -18.72 | [15 empty] | VV | 2 | 2 | -1 | 0 | ROZPOCET
|  |  | Součet |  |  |  | 81.7425 | [15 empty] | VV | 2 | 4 | -1 | 1 | ROZPOCET
69 | K | 622903110 | Mytí s odmaštěním vnějších omítek stupně složitosti 1 a 2 tlakovou vodou |  |  | m2 | 543.008 |  |  | 0 |  |  |  |  | základní |  |  | 0.0001 | 0.054301 | 0 | 0 | 4 | K | 2 |  |  |  | ROZPOCET |  |  |  | 0 | 0 | 0 | 0 | 0 | 1 | 0 | 4 | -2093436007
|  |  | Mytí vnějších omítek tlakovou vodou s odmaštěním pomocí vysokotlakového horkovodního stroje, stupně členitosti omítek I a II | [19 empty] | PP | 2
|  |  | "původní omítky - jih + západ a východ, světlík" | [19 empty] | VV | 2 | 1 | -1 | 0 | ROZPOCET
|  |  | ff1 |  |  |  | 268.365 | [15 empty] | VV | 2 | 2 | -1 | 0 | ROZPOCET
|  |  | "původní zateplené omítky - sever" | [19 empty] | VV | 2 | 1 | -1 | 0 | ROZPOCET
|  |  | "sever na stávající KZS pod nátěr" | [19 empty] | VV | 2 | 1 | -1 | 0 | ROZPOCET
|  |  | 10,8*10,25 |  |  |  | 110.7 | [15 empty] | VV | 2 | 2 | -1 | 0 | ROZPOCET
|  |  | -3,15*3,25 |  |  |  | -10.2375 | [15 empty] | VV | 2 | 2 | -1 | 0 | ROZPOCET
|  |  | -1,2*1,5*16+(1,2+1,5*2)*0,15*16 |  |  |  | -18.72 | [15 empty] | VV | 2 | 2 | -1 | 0 | ROZPOCET
|  |  | "sever na stávající KZS pod nové KZS 20mm" | [19 empty] | VV | 2 | 1 | -1 | 0 | ROZPOCET
|  |  | 11,5*26,4 |  |  |  | 303.6 | [15 empty] | VV | 2 | 2 | -1 | 0 | ROZPOCET
|  |  | -10,8*10,25 |  |  |  | -110.7 | [15 empty] | VV | 2 | 2 | -1 | 0 | ROZPOCET
|  |  | Mezisoučet |  |  |  | 543.0075 | [15 empty] | VV | 2 | 3 | -1 | 0 | ROZPOCET
|  |  | Součet |  |  |  | 543.0075 | [15 empty] | VV | 2 | 4 | -1 | 1 | ROZPOCET
70 | K | 629991011 | Zakrytí výplní otvorů a svislých ploch fólií přilepenou lepící páskou |  |  | m2 | 337.71 |  |  | 0 |  |  |  |  | základní |  |  | 0.00012 | 0.040525 | 0 | 0 | 4 | K | 2 |  |  |  | ROZPOCET |  |  |  | 0 | 0 | 0 | 0 | 0 | 1 | 0 | 4 | 1648757594
|  |  | Zakrytí vnějších ploch před znečištěním včetně pozdějšího odkrytí výplní otvorů a svislých ploch fólií přilepenou lepící páskou | [19 empty] | PP | 2
|  |  | "vnější výplně" | [19 empty] | VV | 2 | 1 | -1 | 0 | ROZPOCET
|  |  | ok |  |  |  | 337.71 | [15 empty] | VV | 2 | 2 | -1 | 0 | ROZPOCET
|  |  | Součet |  |  |  | 337.71 | [15 empty] | VV | 2 | 4 | -1 | 1 | ROZPOCET
71 | K | 631341111 | Mazanina tl do 80 mm z betonu lehkého konstrukčního keramzitbeton |  |  | m3 | 3.852 |  |  | 0 |  | CS ÚRS 2013 01 |  |  | základní |  |  | 1.212 | 4.6686 | 0 | 0 | 4 | K | 2 |  |  |  | ROZPOCET |  |  |  | 0 | 0 | 0 | 0 | 0 | 1 | 0 | 4 | 22817103
|  |  | Mazanina z betonu lehkého hutného konstrukčního liaporového tl. přes 50 do 80 mm tř. LC 8/9 | [19 empty] | PP | 2
|  |  | "střecha ST03" | [19 empty] | VV | 2 | 1 | -1 | 0 | ROZPOCET
|  |  | 7,2*10,7*0,05 |  |  |  | 3.852 | [15 empty] | VV | 2 | 2 | -1 | 0 | ROZPOCET
|  |  | Součet |  |  |  | 3.852 | [15 empty] | VV | 2 | 4 | -1 | 1 | ROZPOCET
72 | K | 632450134 | Vyrovnávací cementový potěr tl do 50 mm vlákny vyztužený hydrofobní provedený v ploše |  |  | m2 | 640.84 |  |  | 0 |  |  |  |  | základní |  |  | 0.105 | 67.2882 | 0 | 0 | 4 | K | 2 |  |  |  | ROZPOCET |  |  |  | 0 | 0 | 0 | 0 | 0 | 1 | 0 | 4 | -986616521
|  |  | Potěr cementový vyrovnávací ze suchých směsí v ploše o průměrné (střední) tl. přes 40 do 50 mm | [19 empty] | PP | 2
|  |  | "střecha hlavní" | [19 empty] | VV | 2 | 1 | -1 | 0 | ROZPOCET
|  |  | 26,4*23,9 |  |  |  | 630.96 | [15 empty] | VV | 2 | 2 | -1 | 0 | ROZPOCET
|  |  | 10,7*1,7 |  |  |  | 18.19 | [15 empty] | VV | 2 | 2 | -1 | 0 | ROZPOCET
|  |  | -9,3*7,7 |  |  |  | -71.61 | [15 empty] | VV | 2 | 2 | -1 | 0 | ROZPOCET
|  |  | -1,3*1,0 |  |  |  | -1.3 | [15 empty] | VV | 2 | 2 | -1 | 0 | ROZPOCET
|  | s1 | Mezisoučet |  |  |  | 576.24 | [15 empty] | VV | 2 | 3 | -1 | 0 | ROZPOCET
|  |  | "střecha světlíku" | [19 empty] | VV | 2 | 1 | -1 | 0 | ROZPOCET
|  |  | 8,5*7,6 |  |  |  | 64.6 | [15 empty] | VV | 2 | 2 | -1 | 0 | ROZPOCET
|  | s2 | Mezisoučet |  |  |  | 64.6 | [15 empty] | VV | 2 | 3 | -1 | 0 | ROZPOCET
|  |  | Součet |  |  |  | 640.84 | [15 empty] | VV | 2 | 4 | -1 | 1 | ROZPOCET
73 | K | 632451459 | Potěr pískocementový tl 50-55 mm tř. C 25 běžný, vč.propojení sponami se stávající podlahou |  |  | m2 | 34.995 |  |  | 0 |  |  |  |  | základní |  |  | 0.1117 | 3.9089 | 0 | 0 | 4 | K | 2 |  |  |  | ROZPOCET |  |  |  | 0 | 0 | 0 | 0 | 0 | 1 | 0 | 4 | -904200332
|  |  | Potěr pískocementový běžný tl. přes 40 do 50 mm tř. C 25 | [19 empty] | PP | 2
|  |  | "podlaha" | [19 empty] | VV | 2 | 1 | -1 | 0 | ROZPOCET
|  |  | xp1 |  |  |  | 34.995 | [15 empty] | VV | 2 | 2 | -1 | 0 | ROZPOCET
|  |  | Součet |  |  |  | 34.995 | [15 empty] | VV | 2 | 4 | -1 | 1 | ROZPOCET
74 | K | 632481213 | Separační vrstva z PE fólie |  |  | m2 | 40.244 |  |  | 0 |  | CS ÚRS 2013 01 |  |  | základní |  |  | 0.00012 | 0.0048293 | 0 | 0 | 4 | K | 2 |  |  |  | ROZPOCET |  |  |  | 0 | 0 | 0 | 0 | 0 | 1 | 0 | 4 | 1223650544
|  |  | Separační vrstva k oddělení podlahových vrstev z polyetylénové fólie | [19 empty] | PP | 2
|  |  | xp1*1,15 |  |  |  | 40.2443 | [15 empty] | VV | 2 | 2 | -1 | 0 | ROZPOCET
|  |  | Součet |  |  |  | 40.2443 | [15 empty] | VV | 2 | 4 | -1 | 1 | ROZPOCET
75 | K | 633811111 | Broušení nerovností betonových podlah do 2 mm |  |  | m2 | 1214.6 |  |  | 0 |  | CS ÚRS 2013 01 |  |  | základní |  |  | 0 | 0 | 0 | 0 | 4 | K | 2 |  |  |  | ROZPOCET |  |  |  | 0 | 0 | 0 | 0 | 0 | 1 | 0 | 4 | -1716462620
|  |  | Broušení betonových podlah nerovností do 2 mm (stržení šlemu) | [19 empty] | PP | 2
|  |  | "podlaha pvc" | [19 empty] | VV | 2 | 1 | -1 | 0 | ROZPOCET
|  |  | pvc |  |  |  | 1214.6 | [15 empty] | VV | 2 | 2 | -1 | 0 | ROZPOCET
|  |  | Součet |  |  |  | 1214.6 | [15 empty] | VV | 2 | 4 | -1 | 1 | ROZPOCET
76 | K | 635111241 | Násyp pod podlahy z hrubého kameniva 8-16 se zhutněním |  |  | m3 | 5.288 |  |  | 0 |  |  |  |  | základní |  |  | 2.16 | 11.4221 | 0 | 0 | 4 | K | 2 |  |  |  | ROZPOCET |  |  |  | 0 | 0 | 0 | 0 | 0 | 1 | 0 | 4 | -2027637106
|  |  | Násyp ze štěrkopísku, písku nebo kameniva pod podlahy se zhutněním z kameniva hrubého 8-16 | [19 empty] | PP | 2
|  |  | "okap chodníček" | [19 empty] | VV | 2 | 1 | -1 | 0 | ROZPOCET
|  |  | zz1*0,12 |  |  |  | 5.2878 | [15 empty] | VV | 2 | 2 | -1 | 0 | ROZPOCET
|  |  | Součet |  |  |  | 5.2878 | [15 empty] | VV | 2 | 4 | -1 | 1 | ROZPOCET
77 | K | 636311119 | Kladení dlažby z betonových dlaždic 50x50cm do lože z kameniva tl.30mm |  |  | m2 | 44.065 |  |  | 0 |  |  |  |  | základní |  |  | 0.0016 | 0.070504 | 0 | 0 | 4 | K | 2 |  |  |  | ROZPOCET |  |  |  | 0 | 0 | 0 | 0 | 0 | 1 | 0 | 4 | -801996604
|  |  | Kladení dlažby z betonových dlaždic na sucho na terče z umělé hmoty o rozměru dlažby 50x50 cm, o výšce terče přes 25 do 70 mm | [19 empty] | PP | 2
|  |  | "okap chodník" | [19 empty] | VV | 2 | 1 | -1 | 0 | ROZPOCET
|  |  | 0,5*(27,45+27,24)*2 |  |  |  | 54.69 | [15 empty] | VV | 2 | 2 | -1 | 0 | ROZPOCET
|  |  | -0,5*(3,0+3,55+14,7) |  |  |  | -10.625 | [15 empty] | VV | 2 | 2 | -1 | 0 | ROZPOCET
|  | zz1 | Mezisoučet |  |  |  | 44.065 | [15 empty] | VV | 2 | 3 | -1 | 0 | ROZPOCET
|  |  | Součet |  |  |  | 44.065 | [15 empty] | VV | 2 | 4 | -1 | 1 | ROZPOCET
78 | M | 592456010 | dlažba desková betonová 50x50x5 cm šedá |  |  | m2 | 52.408 |  |  | 0 |  |  |  |  | základní |  |  | 0.108 | 5.6601 | 0 | 0 | 8 | M | 2 |  |  |  | ROZPOCET |  |  |  | 0 | 0 | 0 | 0 | 0 | 1 | 0 | 4 | 606944891
|  |  | dlaždice betonové dlažba desková betonová 50 x 50 x 5 šedá | [19 empty] | PP | 2
|  |  | z1*1,02 |  |  |  | 52.4076 | [15 empty] | VV | 2 | 2 | -1 | 0 | ROZPOCET
|  |  | Součet |  |  |  | 52.4076 | [15 empty] | VV | 2 | 4 | -1 | 1 | ROZPOCET
| 9 - Ostatní konstrukce a práce-bourání | [8 empty] | 0 | [6 empty] | 0 |  | 2.123 |  | 411.4451 | 1 | D | 1 |  |  |  | ROZPOCET | [9 empty] | 0
| 99 - Přesun hmot | [8 empty] | 0 | [6 empty] | 0 |  | 2.123 |  | 411.4451 | 1 | D | 2 |  |  |  | ROZPOCET | [9 empty] | 0
79 | K | 915491211 | Osazení vodícího proužku z betonových desek do betonového lože tl do 100 mm š proužku 250 mm |  |  | m | 16.5 |  |  | 0 |  | CS ÚRS 2013 01 |  |  | základní |  |  | 0.08088 | 1.3345 | 0 | 0 | 4 | K | 3 |  |  |  | ROZPOCET |  |  |  | 0 | 0 | 0 | 0 | 0 | 1 | 0 | 4 | -1717786927
|  |  | Osazení vodicího proužku z betonových prefabrikovaných desek tl. do 120 mm do lože z cementové malty tl. 20 mm, s vyplněním a zatřením spár cementovou maltou s podkladní vrstvou z betonu prostého tř. C 12/15 tl. 50 až 100 mm šířka proužku 250 mm | [19 empty] | PP | 3
|  |  | 2,0+14,5 |  |  |  | 16.5 | [15 empty] | VV | 3 | 2 | -1 | 0 | ROZPOCET
|  | pu | Mezisoučet |  |  |  | 16.5 | [15 empty] | VV | 3 | 3 | -1 | 0 | ROZPOCET
|  |  | Součet |  |  |  | 16.5 | [15 empty] | VV | 3 | 4 | -1 | 1 | ROZPOCET
80 | M | 592185840 | betonová přídlažba 50x25x8 cm |  |  | kus | 33.33 |  |  | 0 |  | CS ÚRS 2013 01 |  |  | základní |  |  | 0.0222 | 0.73993 | 0 | 0 | 8 | M | 3 |  |  |  | ROZPOCET |  |  |  | 0 | 0 | 0 | 0 | 0 | 1 | 0 | 4 | 2128263757
|  |  | krajníky a dílce pro horizontální značky betonové a železobetonové přídlažba 50 x 25 x 8 | [19 empty] | PP | 3
|  |  | pu*2*1,01 |  |  |  | 33.33 | [15 empty] | VV | 3 | 2 | -1 | 0 | ROZPOCET
|  |  | Součet |  |  |  | 33.33 | [15 empty] | VV | 3 | 4 | -1 | 1 | ROZPOCET
81 | K | 941111132 | Montáž lešení řadového trubkového lehkého s podlahami zatížení do 200 kg/m2 š do 1,5 m v do 25 m |  |  | m2 | 1129.478 |  |  | 0 |  |  |  |  | základní |  |  | 0 | 0 | 0 | 0 | 4 | K | 3 |  |  |  | ROZPOCET |  |  |  | 0 | 0 | 0 | 0 | 0 | 1 | 0 | 4 | 307733680
|  |  | Montáž lešení řadového trubkového lehkého pracovního s podlahami s provozním zatížením tř. 3 do 200 kg/m2 šířky tř. W12 přes 1,2 do 1,5 m, výšky přes 10 do 25 m | [19 empty] | PP | 3
|  |  | "obvod budovy" | [19 empty] | VV | 3 | 1 | -1 | 0 | ROZPOCET
|  |  | (11,87-1,8)*(26,43+27,2+1,5*2)*2 |  |  |  | 1140.5282 | [15 empty] | VV | 3 | 2 | -1 | 0 | ROZPOCET
|  |  | -3,4*3,25 |  |  |  | -11.05 | [15 empty] | VV | 3 | 2 | -1 | 0 | ROZPOCET
|  | les | Mezisoučet |  |  |  | 1129.4782 | [15 empty] | VV | 3 | 3 | -1 | 0 | ROZPOCET
|  |  | Součet |  |  |  | 1129.4782 | [15 empty] | VV | 3 | 4 | -1 | 1 | ROZPOCET
82 | K | 941111232 | Příplatek k lešení řadovému trubkovému lehkému s podlahami š 1,5 m v 25 m za první a ZKD den použití |  |  | m2 | 101653.038 |  |  | 0 |  |  |  |  | základní |  |  | 0 | 0 | 0 | 0 | 4 | K | 3 |  |  |  | ROZPOCET |  |  |  | 0 | 0 | 0 | 0 | 0 | 1 | 0 | 4 | -1610266336
|  |  | Montáž lešení řadového trubkového lehkého pracovního s podlahami s provozním zatížením tř. 3 do 200 kg/m2 Příplatek za první a každý další den použití lešení k ceně -1132 | [19 empty] | PP | 3
|  |  | "odhad 90dnů" | [19 empty] | VV | 3 | 1 | -1 | 0 | ROZPOCET
|  |  | les*90 |  |  |  | 101653.038 | [15 empty] | VV | 3 | 2 | -1 | 0 | ROZPOCET
|  |  | Součet |  |  |  | 101653.038 | [15 empty] | VV | 3 | 4 | -1 | 1 | ROZPOCET
83 | K | 941111832 | Demontáž lešení řadového trubkového lehkého s podlahami zatížení do 200 kg/m2 š do 1,5 m v do 25 m |  |  | m2 | 1129.478 |  |  | 0 |  |  |  |  | základní |  |  | 0 | 0 | 0 | 0 | 4 | K | 3 |  |  |  | ROZPOCET |  |  |  | 0 | 0 | 0 | 0 | 0 | 1 | 0 | 4 | -730984689
|  |  | Demontáž lešení řadového trubkového lehkého pracovního s podlahami s provozním zatížením tř. 3 do 200 kg/m2 šířky tř. W12 přes 1,2 do 1,5 m, výšky přes 10 do 25 m | [19 empty] | PP | 3
|  |  | les |  |  |  | 1129.4782 | [15 empty] | VV | 3 | 2 | -1 | 0 | ROZPOCET
|  |  | Součet |  |  |  | 1129.4782 | [15 empty] | VV | 3 | 4 | -1 | 1 | ROZPOCET
84 | K | 944611111 | Montáž ochranné plachty z textilie z umělých vláken |  |  | m2 | 1129.478 |  |  | 0 |  |  |  |  | základní |  |  | 0 | 0 | 0 | 0 | 4 | K | 3 |  |  |  | ROZPOCET |  |  |  | 0 | 0 | 0 | 0 | 0 | 1 | 0 | 4 | 454158977
|  |  | Montáž ochranné plachty zavěšené na konstrukci lešení z textilie z umělých vláken | [19 empty] | PP | 3
|  |  | les |  |  |  | 1129.4782 | [15 empty] | VV | 3 | 2 | -1 | 0 | ROZPOCET
|  |  | Součet |  |  |  | 1129.4782 | [15 empty] | VV | 3 | 4 | -1 | 1 | ROZPOCET
85 | K | 949101112 | Lešení pomocné pro objekty pozemních staveb s lešeňovou podlahou v do 3,5 m zatížení do 150 kg/m2 |  |  | m2 | 61.2 |  |  | 0 |  |  |  |  | základní |  |  | 0 | 0 | 0 | 0 | 16 | K | 3 |  |  |  | ROZPOCET |  |  |  | 0 | 0 | 0 | 0 | 0 | 1 | 0 | 16 | -1308261259
|  |  | Lešení pomocné pracovní pro objekty pozemních staveb pro zatížení do 150 kg/m2, o výšce lešeňové podlahy přes 1,9 do 3,5 m | [19 empty] | PP | 3
|  |  | "světlík" | [19 empty] | VV | 3 | 1 | -1 | 0 | ROZPOCET
|  |  | 8,5*7,2 |  |  |  | 61.2 | [15 empty] | VV | 3 | 2 | -1 | 0 | ROZPOCET
|  |  | Součet |  |  |  | 61.2 | [15 empty] | VV | 3 | 4 | -1 | 1 | ROZPOCET
86 | K | 952901111 | Vyčištění budov bytové a občanské výstavby při výšce podlaží do 4 m |  |  | m2 | 1214.6 |  |  | 0 |  |  |  |  | základní |  |  | 4e-05 | 0.048584 | 0 | 0 | 4 | K | 3 |  |  |  | ROZPOCET |  |  |  | 0 | 0 | 0 | 0 | 0 | 1 | 0 | 4 | 2106783713
|  |  | Vyčištění budov nebo objektů před předáním do užívání budov bytové nebo občanské výstavby - zametení a umytí podlah, dlažeb, obkladů, schodů v místnostech, chodbách a schodištích, vyčištění a umytí oken, dveří s rámy, zárubněmi, umytí a vyčištění jiných zasklených a natíraných ploch a zařizovacích předmětů, při světlé výšce podlaží do 4 m | [19 empty] | PP | 3
|  |  | "nové podlahy" | [19 empty] | VV | 3 | 1 | -1 | 0 | ROZPOCET
|  |  | pvc |  |  |  | 1214.6 | [15 empty] | VV | 3 | 2 | -1 | 0 | ROZPOCET
|  |  | Součet |  |  |  | 1214.6 | [15 empty] | VV | 3 | 4 | -1 | 1 | ROZPOCET
87 | K | 961055111 | Bourání základů ze ŽB soklového betonového bloku |  |  | m3 | 15.075 |  |  | 0 |  |  |  |  | základní |  |  | 0 | 0 | 2.4 | 36.18 | 4 | K | 3 |  |  |  | ROZPOCET |  |  |  | 0 | 0 | 0 | 0 | 0 | 1 | 0 | 4 | 120062533
|  |  | Bourání základů z betonu železového | [19 empty] | PP | 3
|  |  | "pod boletické panely" | [19 empty] | VV | 3 | 1 | -1 | 0 | ROZPOCET
|  |  | (24,5*2+11,3)*1,0*0,25 |  |  |  | 15.075 | [15 empty] | VV | 3 | 2 | -1 | 0 | ROZPOCET
|  |  | Součet |  |  |  | 15.075 | [15 empty] | VV | 3 | 4 | -1 | 1 | ROZPOCET
88 | K | 962031133 | Bourání příček z cihel pálených na MVC tl do 150 mm |  |  | m2 | 144.234 |  |  | 0 |  |  |  |  | základní |  |  | 0 | 0 | 0.261 | 37.6451 | 4 | K | 3 |  |  |  | ROZPOCET |  |  |  | 0 | 0 | 0 | 0 | 0 | 1 | 0 | 4 | 364770407
|  |  | Bourání příček z cihel, tvárnic nebo příčkovek z cihel pálených, plných nebo dutých na maltu vápennou nebo vápenocementovou, tl. do 150 mm | [19 empty] | PP | 3
|  |  | "atika" | [19 empty] | VV | 3 | 1 | -1 | 0 | ROZPOCET
|  |  | (26,4+26,43)*2*0,15 |  |  |  | 15.849 | [15 empty] | VV | 3 | 2 | -1 | 0 | ROZPOCET
|  |  | "kolem světlíku" | [19 empty] | VV | 3 | 1 | -1 | 0 | ROZPOCET
|  |  | (9,0+7,7)*2*0,3 |  |  |  | 10.02 | [15 empty] | VV | 3 | 2 | -1 | 0 | ROZPOCET
|  |  | "1np" | [19 empty] | VV | 3 | 1 | -1 | 0 | ROZPOCET
|  |  | 3,3*(0,6+0,325+0,25+0,6+0,4+0,65)*2 |  |  |  | 18.645 | [15 empty] | VV | 3 | 2 | -1 | 0 | ROZPOCET
|  |  | "2np+3np" | [19 empty] | VV | 3 | 1 | -1 | 0 | ROZPOCET
|  |  | 3,3*(0,4*2+0,3*2+0,65)*2 |  |  |  | 13.53 | [15 empty] | VV | 3 | 2 | -1 | 0 | ROZPOCET
|  |  | "fasáda zakončení boletických panelů" | [19 empty] | VV | 3 | 1 | -1 | 0 | ROZPOCET
|  |  | 12,75*(0,68+0,5)*2 |  |  |  | 30.09 | [15 empty] | VV | 3 | 2 | -1 | 0 | ROZPOCET
|  |  | 12,75*(0,55+0,5)*2 |  |  |  | 26.775 | [15 empty] | VV | 3 | 2 | -1 | 0 | ROZPOCET
|  |  | 12,75*(0,55+0,6)*2 |  |  |  | 29.325 | [15 empty] | VV | 3 | 2 | -1 | 0 | ROZPOCET
|  |  | Součet |  |  |  | 144.234 | [15 empty] | VV | 3 | 4 | -1 | 1 | ROZPOCET
89 | K | 962031136 | Bourání příček z tvárnic nebo příčkovek tl do 150 mm přizdívka izolační |  |  | m2 | 36.18 |  |  | 0 |  |  |  |  | základní |  |  | 0 | 0 | 0.117 | 4.2331 | 4 | K | 3 |  |  |  | ROZPOCET |  |  |  | 0 | 0 | 0 | 0 | 0 | 1 | 0 | 4 | 1198318738
|  |  | Bourání příček z cihel, tvárnic nebo příčkovek z tvárnic nebo příčkovek pálených nebo nepálených na maltu vápennou nebo vápenocementovou, tl. do 150 mm | [19 empty] | PP | 3
|  |  | "pod boletické panely" | [19 empty] | VV | 3 | 1 | -1 | 0 | ROZPOCET
|  |  | (24,5*2+11,3)*0,6 |  |  |  | 36.18 | [15 empty] | VV | 3 | 2 | -1 | 0 | ROZPOCET
|  |  | Součet |  |  |  | 36.18 | [15 empty] | VV | 3 | 4 | -1 | 1 | ROZPOCET
90 | K | 962086199 | Bourání střešní vrstvy z plynosilikátu, atiky z plynosilikátu a lehčeného betonu tl do 150 mm |  |  | m2 | 642.229 |  |  | 0 |  |  |  |  | základní |  |  | 0 | 0 | 0.113 | 72.5719 | 4 | K | 3 |  |  |  | ROZPOCET |  |  |  | 0 | 0 | 0 | 0 | 0 | 1 | 0 | 4 | -1300963305
|  |  | Bourání zdiva příček nebo vybourání otvorů z plynosilikátu, siporexu a ostatních nepálených zdících materiálů o objemové hmotnosti do 500 kg/m3, tl. do 150 mm | [19 empty] | PP | 3
|  |  | "atiky" | [19 empty] | VV | 3 | 1 | -1 | 0 | ROZPOCET
|  |  | 9,3*2*0,25*0,15 |  |  |  | 0.6975 | [15 empty] | VV | 3 | 2 | -1 | 0 | ROZPOCET
|  |  | 7,2*2*(0,25+0,39)/2*0,15 |  |  |  | 0.6912 | [15 empty] | VV | 3 | 2 | -1 | 0 | ROZPOCET
|  |  | "střecha" | [19 empty] | VV | 3 | 1 | -1 | 0 | ROZPOCET
|  |  | y1 |  |  |  | 640.84 | [15 empty] | VV | 3 | 2 | -1 | 0 | ROZPOCET
|  |  | Součet |  |  |  | 642.2287 | [15 empty] | VV | 3 | 4 | -1 | 1 | ROZPOCET
91 | K | 963051113 | Bourání atikového panelu deskového tl přes 80 mm |  |  | m3 | 7.443 |  |  | 0 |  |  |  |  | základní |  |  | 0 | 0 | 2.4 | 17.8632 | 4 | K | 3 |  |  |  | ROZPOCET |  |  |  | 0 | 0 | 0 | 0 | 0 | 1 | 0 | 4 | 1295980180
|  |  | Bourání železobetonových stropů deskových, tl. přes 80 mm | [19 empty] | PP | 3
|  |  | "atika" | [19 empty] | VV | 3 | 1 | -1 | 0 | ROZPOCET
|  |  | (26,4+26,43*2)*(0,55*0,13+0,5*0,1) |  |  |  | 9.6301 | [15 empty] | VV | 3 | 2 | -1 | 0 | ROZPOCET
|  |  | -(7,35+1,65)*2*(0,55*0,13+0,5*0,1) |  |  |  | -2.187 | [15 empty] | VV | 3 | 2 | -1 | 0 | ROZPOCET
|  |  | Součet |  |  |  | 7.4431 | [15 empty] | VV | 3 | 4 | -1 | 1 | ROZPOCET
92 | K | 965042141 | Bourání podlahové a střešní vrstvy z mazanin betonových tl do 100 mm pl přes 4 m2 |  |  | m3 | 16.928 |  |  | 0 |  |  |  |  | základní |  |  | 0 | 0 | 2.2 | 37.2416 | 4 | K | 3 |  |  |  | ROZPOCET |  |  |  | 0 | 0 | 0 | 0 | 0 | 1 | 0 | 4 | 615760854
|  |  | Bourání podkladů pod dlažby nebo litých celistvých podlah a mazanin betonových nebo z litého asfaltu tl. do 100 mm, plochy přes 4 m2 | [19 empty] | PP | 3
|  |  | "podlaha tl.100mm" | [19 empty] | VV | 3 | 1 | -1 | 0 | ROZPOCET
|  |  | (24,5*2+11,3)*0,65*0,1 |  |  |  | 3.9195 | [15 empty] | VV | 3 | 2 | -1 | 0 | ROZPOCET
|  |  | (0,6*0,6+0,6*1,0)*2*0,1 |  |  |  | 0.192 | [15 empty] | VV | 3 | 2 | -1 | 0 | ROZPOCET
|  |  | "střecha potěr tl.20mm" | [19 empty] | VV | 3 | 1 | -1 | 0 | ROZPOCET
|  |  | y1*0,02 |  |  |  | 12.8168 | [15 empty] | VV | 3 | 2 | -1 | 0 | ROZPOCET
|  |  | Součet |  |  |  | 16.9283 | [15 empty] | VV | 3 | 4 | -1 | 1 | ROZPOCET
93 | K | 965043441 | Bourání podkladů betonových tl do 150 mm pl přes 4 m2 |  |  | m3 | 3.166 |  |  | 0 |  |  |  |  | základní |  |  | 0 | 0 | 2.2 | 6.9652 | 4 | K | 3 |  |  |  | ROZPOCET |  |  |  | 0 | 0 | 0 | 0 | 0 | 1 | 0 | 4 | 551974939
|  |  | Bourání podkladů pod dlažby nebo litých celistvých podlah a mazanin betonových s potěrem nebo teracem tl. do 150 mm, plochy přes 4 m2 | [19 empty] | PP | 3
|  |  | "pod boletické panely" | [19 empty] | VV | 3 | 1 | -1 | 0 | ROZPOCET
|  |  | (24,5*2+11,3)*0,35*0,15 |  |  |  | 3.1658 | [15 empty] | VV | 3 | 2 | -1 | 0 | ROZPOCET
|  |  | Součet |  |  |  | 3.1658 | [15 empty] | VV | 3 | 4 | -1 | 1 | ROZPOCET
94 | K | 965081212 | Bourání podlah z dlaždic keramických tl do 10 mm plochy do 1 m2 |  |  | m2 | 1.92 |  |  | 0 |  | CS ÚRS 2013 01 |  |  | základní |  |  | 0 | 0 | 0.035 | 0.0672 | 4 | K | 3 |  |  |  | ROZPOCET |  |  |  | 0 | 0 | 0 | 0 | 0 | 1 | 0 | 4 | 1855358767
|  |  | Bourání podlah ostatních bez podkladního lože nebo mazaniny z dlaždic s jakoukoliv výplní spár keramických nebo xylolitových tl. do 10 mm, plochy do 1 m2 | [19 empty] | PP | 3
|  |  | (0,6*0,6+0,6*1,0)*2 |  |  |  | 1.92 | [15 empty] | VV | 3 | 2 | -1 | 0 | ROZPOCET
|  |  | Součet |  |  |  | 1.92 | [15 empty] | VV | 3 | 4 | -1 | 1 | ROZPOCET
95 | K | 965082941 | Odstranění násypů na střeše tl přes 200 mm |  |  | m3 | 138.849 |  |  | 0 |  |  |  |  | základní |  |  | 0 | 0 | 1.4 | 194.3886 | 4 | K | 3 |  |  |  | ROZPOCET |  |  |  | 0 | 0 | 0 | 0 | 0 | 1 | 0 | 4 | -375780195
|  |  | Odstranění násypu pod podlahami nebo ochranného násypu na střechách tl. přes 200 mm jakékoliv plochy | [19 empty] | PP | 3
|  |  | "spád 50-300mm" | [19 empty] | VV | 3 | 1 | -1 | 0 | ROZPOCET
|  |  | y1*0,05 |  |  |  | 32.042 | [15 empty] | VV | 3 | 2 | -1 | 0 | ROZPOCET
|  |  | y1*0,25/3*2 |  |  |  | 106.8067 | [15 empty] | VV | 3 | 2 | -1 | 0 | ROZPOCET
|  |  | Součet |  |  |  | 138.8487 | [15 empty] | VV | 3 | 4 | -1 | 1 | ROZPOCET
96 | K | 968072354 | Vybourání kovových rámů oken dvojitých včetně křídel pl do 1 m2 |  |  | m2 | 12 |  |  | 0 |  | CS ÚRS 2013 01 |  |  | základní |  |  | 0 | 0 | 0.089 | 1.068 | 4 | K | 3 |  |  |  | ROZPOCET |  |  |  | 0 | 0 | 0 | 0 | 0 | 1 | 0 | 4 | -905702744
|  |  | Vybourání kovových rámů oken s křídly, dveřních zárubní, vrat, stěn, ostění nebo obkladů okenních rámů s křídly zdvojených, plochy do 1 m2 | [19 empty] | PP | 3
|  |  | "světlík" | [19 empty] | VV | 3 | 1 | -1 | 0 | ROZPOCET
|  |  | 0,5*0,75*32 |  |  |  | 12 | [15 empty] | VV | 3 | 2 | -1 | 0 | ROZPOCET
|  |  | Součet |  |  |  | 12 | [15 empty] | VV | 3 | 4 | -1 | 1 | ROZPOCET
97 | K | 968070001 | Demontáž dřevěnných garnyží |  |  | m | 148.2 |  |  | 0 |  |  |  |  | základní |  |  | 0 | 0 | 0 | 0 | 16 | K | 3 |  |  |  | ROZPOCET |  |  |  | 0 | 0 | 0 | 0 | 0 | 1 | 0 | 16 | -814787928
|  |  | "1np" | [19 empty] | VV | 3 | 1 | -1 | 0 | ROZPOCET
|  |  | 2,55*8*2+3,0*2 |  |  |  | 46.8 | [15 empty] | VV | 3 | 2 | -1 | 0 | ROZPOCET
|  |  | "2np" | [19 empty] | VV | 3 | 1 | -1 | 0 | ROZPOCET
|  |  | (2,55*8*2+3,3*3)*2 |  |  |  | 101.4 | [15 empty] | VV | 3 | 2 | -1 | 0 | ROZPOCET
|  | qy | Mezisoučet |  |  |  | 148.2 | [15 empty] | VV | 3 | 3 | -1 | 0 | ROZPOCET
|  |  | Součet |  |  |  | 148.2 | [15 empty] | VV | 3 | 4 | -1 | 1 | ROZPOCET
98 | K | 968070002 | Demontáž kovové konstrukce zákrytů otopných těles s dřevěným parapetem |  |  | m | 146.1 |  |  | 0 |  |  |  |  | základní |  |  | 0 | 0 | 0 | 0 | 16 | K | 3 |  |  |  | ROZPOCET |  |  |  | 0 | 0 | 0 | 0 | 0 | 1 | 0 | 16 | -612701573
|  |  | 2,55*48 |  |  |  | 122.4 | [15 empty] | VV | 3 | 2 | -1 | 0 | ROZPOCET
|  |  | 3,0*6 |  |  |  | 18 | [15 empty] | VV | 3 | 2 | -1 | 0 | ROZPOCET
|  |  | 1,425*4 |  |  |  | 5.7 | [15 empty] | VV | 3 | 2 | -1 | 0 | ROZPOCET
|  |  | Součet |  |  |  | 146.1 | [15 empty] | VV | 3 | 4 | -1 | 1 | ROZPOCET
[7 empty] | 0 | [15 empty] | VV | 3 | 2 | -1 | 0 | ROZPOCET
99 | K | 978015231 | Otlučení vnějších omítek MV nebo MVC stupeň složitosti I až IV o rozsahu do 20 % |  |  | m2 | 268.365 |  |  | 0 |  |  |  |  | základní |  |  | 0 | 0 | 0.01 | 2.6837 | 4 | K | 3 |  |  |  | ROZPOCET |  |  |  | 0 | 0 | 0 | 0 | 0 | 1 | 0 | 4 | -994376356
|  |  | Otlučení omítek vápenných nebo vápenocementových stěn, stropů vnějších, s vyškrabáním spár, s očištěním zdiva v I. až IV. stupni složitosti, v rozsahu do 20 % | [19 empty] | PP | 3
|  |  | "jih + východ a západ" | [19 empty] | VV | 3 | 1 | -1 | 0 | ROZPOCET
|  |  | 11,35*(7,65+1,5)*2 |  |  |  | 207.705 | [15 empty] | VV | 3 | 2 | -1 | 0 | ROZPOCET
|  |  | "světlík" | [19 empty] | VV | 3 | 1 | -1 | 0 | ROZPOCET
|  |  | 2,1*(9,3+8,0)*2 |  |  |  | 72.66 | [15 empty] | VV | 3 | 2 | -1 | 0 | ROZPOCET
|  |  | -0,5*0,75*32 |  |  |  | -12 | [15 empty] | VV | 3 | 2 | -1 | 0 | ROZPOCET
|  | ff1 | Mezisoučet |  |  |  | 268.365 | [15 empty] | VV | 3 | 3 | -1 | 0 | ROZPOCET
|  |  | Součet |  |  |  | 268.365 | [15 empty] | VV | 3 | 4 | -1 | 1 | ROZPOCET
100 | K | 978015391 | Otlučení vnějších omítek MV nebo MVC průčelí v rozsahu do 100 % kompletní KZS |  |  | m2 | 6 |  |  | 0 |  | CS ÚRS 2013 01 |  |  | základní |  |  | 0 | 0 | 0.059 | 0.354 | 4 | K | 3 |  |  |  | ROZPOCET |  |  |  | 0 | 0 | 0 | 0 | 0 | 1 | 0 | 4 | -673781981
|  |  | Otlučení omítek vápenných nebo vápenocementových stěn, stropů vnějších, s vyškrabáním spár, s očištěním zdiva, v rozsahu do 100 % | [19 empty] | PP | 3
|  |  | "sever" | [19 empty] | VV | 3 | 1 | -1 | 0 | ROZPOCET
|  |  | 0,4*15,0 |  |  |  | 6 | [15 empty] | VV | 3 | 2 | -1 | 0 | ROZPOCET
|  |  | Součet |  |  |  | 6 | [15 empty] | VV | 3 | 4 | -1 | 1 | ROZPOCET
101 | K | 978059511 | Odsekání a odebrání obkladů stěn z vnitřních obkládaček plochy do 1 m2 |  |  | m2 | 2.7 |  |  | 0 |  | CS ÚRS 2013 01 |  |  | základní |  |  | 0 | 0 | 0.068 | 0.1836 | 4 | K | 3 |  |  |  | ROZPOCET |  |  |  | 0 | 0 | 0 | 0 | 0 | 1 | 0 | 4 | 934686381
|  |  | Odsekání obkladů stěn včetně otlučení podkladní omítky až na zdivo z obkládaček vnitřních, z jakýchkoliv materiálů, plochy do 1 m2 | [19 empty] | PP | 3
|  |  | "dlažba 150/150mm" | [19 empty] | VV | 3 | 1 | -1 | 0 | ROZPOCET
|  |  | 2,0*(0,6+0,45+0,3) |  |  |  | 2.7 | [15 empty] | VV | 3 | 2 | -1 | 0 | ROZPOCET
|  |  | Součet |  |  |  | 2.7 | [15 empty] | VV | 3 | 4 | -1 | 1 | ROZPOCET
102 | K | 979098290 | Opatření pro zamezení šíření azbestového prachu do okolních prostor - zakrytí pevného vybavení (učebny, kabinety, kanceláře) |  |  | kus | 28 |  |  | 0 |  |  |  |  | základní |  |  | 0 | 0 | 0 | 0 | 4 | K | 3 |  |  |  | ROZPOCET |  |  |  | 0 | 0 | 0 | 0 | 0 | 1 | 0 | 4 | -682708185
|  |  | Poplatek za uložení stavebního odpadu na skládce (skládkovné) směsného | [19 empty] | PP | 3
|  |  | 2+5+5 |  |  |  | 12 | [15 empty] | VV | 3 | 2 | -1 | 0 | ROZPOCET
|  |  | 4+3+3 |  |  |  | 10 | [15 empty] | VV | 3 | 2 | -1 | 0 | ROZPOCET
|  |  | 3+2+1 |  |  |  | 6 | [15 empty] | VV | 3 | 2 | -1 | 0 | ROZPOCET
|  |  | Součet |  |  |  | 28 | [15 empty] | VV | 3 | 4 | -1 | 1 | ROZPOCET
103 | K | 979098291 | Kontrolní měření výskytu azbestového prachu v ovzduší a na povrchu konstrukcí a vybevení - (učebny, kabinety, kanceláře, schodiště, chodby) |  |  | kus | 30 |  |  | 0 |  |  |  |  | základní |  |  | 0 | 0 | 0 | 0 | 4 | K | 3 |  |  |  | ROZPOCET |  |  |  | 0 | 0 | 0 | 0 | 0 | 1 | 0 | 4 | 1508887254
|  |  | Poplatek za uložení stavebního odpadu na skládce (skládkovné) směsného | [19 empty] | PP | 3
|  |  | 2+5+5 |  |  |  | 12 | [15 empty] | VV | 3 | 2 | -1 | 0 | ROZPOCET
|  |  | 4+3+3 |  |  |  | 10 | [15 empty] | VV | 3 | 2 | -1 | 0 | ROZPOCET
|  |  | 3+2+1 |  |  |  | 6 | [15 empty] | VV | 3 | 2 | -1 | 0 | ROZPOCET
|  |  | 1 |  |  |  | 1 | [15 empty] | VV | 3 | 2 | -1 | 0 | ROZPOCET
|  |  | 1 |  |  |  | 1 | [15 empty] | VV | 3 | 2 | -1 | 0 | ROZPOCET
|  |  | Součet |  |  |  | 30 | [15 empty] | VV | 3 | 4 | -1 | 1 | ROZPOCET
104 | K | 979098292 | Opatření pro nakládání s nebezpečných odpadem - pytlování a přeprava |  |  | kus | 1 |  |  | 0 |  |  |  |  | základní |  |  | 0 | 0 | 0 | 0 | 4 | K | 3 |  |  |  | ROZPOCET |  |  |  | 0 | 0 | 0 | 0 | 0 | 1 | 0 | 4 | -13552664
|  |  | Poplatek za uložení stavebního odpadu na skládce (skládkovné) směsného | [19 empty] | PP | 3
|  |  | 1 |  |  |  | 1 | [15 empty] | VV | 3 | 2 | -1 | 0 | ROZPOCET
|  |  | Součet |  |  |  | 1 | [15 empty] | VV | 3 | 4 | -1 | 1 | ROZPOCET
105 | K | 997013114 | Vnitrostaveništní doprava suti a vybouraných hmot pro budovy v do 15 m s použitím mechanizace |  |  | t | 516.762 |  |  | 0 |  | CS ÚRS 2013 01 |  |  | základní |  |  | 0 | 0 | 0 | 0 | 4 | K | 3 |  |  |  | ROZPOCET |  |  |  | 0 | 0 | 0 | 0 | 0 | 1 | 0 | 4 | 1258342009
|  |  | Vnitrostaveništní doprava suti a vybouraných hmot vodorovně do 50 m svisle s použitím mechanizace pro budovy a haly výšky přes 12 do 15 m | [19 empty] | PP | 3
106 | K | 997013501 | Odvoz suti na skládku a vybouraných hmot nebo meziskládku do 1 km se složením |  |  | t | 516.762 |  |  | 0 |  | CS ÚRS 2013 01 |  |  | základní |  |  | 0 | 0 | 0 | 0 | 4 | K | 3 |  |  |  | ROZPOCET |  |  |  | 0 | 0 | 0 | 0 | 0 | 1 | 0 | 4 | -1887391697
|  |  | Odvoz suti a vybouraných hmot na skládku nebo meziskládku se složením, na vzdálenost do 1 km | [19 empty] | PP | 3
107 | K | 997013509 | Příplatek k odvozu suti a vybouraných hmot na skládku ZKD 1 km přes 1 km |  |  | t | 4650.858 |  |  | 0 |  | CS ÚRS 2013 01 |  |  | základní |  |  | 0 | 0 | 0 | 0 | 4 | K | 3 |  |  |  | ROZPOCET |  |  |  | 0 | 0 | 0 | 0 | 0 | 1 | 0 | 4 | -2035287314
|  |  | Odvoz suti a vybouraných hmot na skládku nebo meziskládku se složením, na vzdálenost Příplatek k ceně za každý další i započatý 1 km přes 1 km | [19 empty] | PP | 3
|  |  | 516,762*9 'Přepočtené koeficientem množství |  |  |  | 4650.858 | [15 empty] | VV | 3 | 2 | 0 | 1 | ROZPOCET
108 | K | 997013831 | Poplatek za uložení stavebního směsného odpadu na skládce (skládkovné) |  |  | t | 516.762 |  |  | 0 |  | CS ÚRS 2013 01 |  |  | základní |  |  | 0 | 0 | 0 | 0 | 4 | K | 3 |  |  |  | ROZPOCET |  |  |  | 0 | 0 | 0 | 0 | 0 | 1 | 0 | 4 | 537951415
|  |  | Poplatek za uložení stavebního odpadu na skládce (skládkovné) směsného | [19 empty] | PP | 3
109 | K | 998011003 | Přesun hmot pro budovy zděné v do 24 m |  |  | t | 388.851 |  |  | 0 |  |  |  |  | základní |  |  | 0 | 0 | 0 | 0 | 4 | K | 3 |  |  |  | ROZPOCET |  |  |  | 0 | 0 | 0 | 0 | 0 | 1 | 0 | 4 | 820133350
|  |  | Přesun hmot pro budovy občanské výstavby, bydlení, výrobu a služby s nosnou svislou konstrukcí zděnou z cihel nebo tvárnic vodorovná dopravní vzdálenost do 100 m pro budovy výšky přes 12 do 24 m | [19 empty] | PP | 3
| PSV - Práce a dodávky PSV | [8 empty] | 0 | [6 empty] | 0 |  | 39.0309 |  | 31.5052 | 2 | D | 0 |  |  |  | ROZPOCET | [9 empty] | 0
| 711 - Izolace proti vodě, vlhkosti a plynům | [8 empty] | 0 | [6 empty] | 0 |  | 0.72127 |  | 0 | 2 | D | 1 |  |  |  | ROZPOCET | [9 empty] | 0
110 | K | 711111001 | Provedení izolace proti zemní vlhkosti vodorovné za studena nátěrem penetračním |  |  | m2 | 60.675 |  |  | 0 |  |  |  |  | základní |  |  | 0 | 0 | 0 | 0 | 16 | K | 2 |  |  |  | ROZPOCET |  |  |  | 0 | 0 | 0 | 0 | 0 | 1 | 0 | 16 | 1184137168
|  |  | Provedení izolace proti zemní vlhkosti natěradly a tmely za studena na ploše vodorovné V nátěrem penetračním | [19 empty] | PP | 2
|  |  | "nová kce podlahy" | [19 empty] | VV | 2 | 1 | -1 | 0 | ROZPOCET
|  |  | (24,5*2+11,3)*(0,65+0,25+0,15) |  |  |  | 63.315 | [15 empty] | VV | 2 | 2 | -1 | 0 | ROZPOCET
|  |  | -0,4*0,45*(8*2+2) |  |  |  | -3.24 | [15 empty] | VV | 2 | 2 | -1 | 0 | ROZPOCET
|  |  | -0,4*3,3 |  |  |  | -1.32 | [15 empty] | VV | 2 | 2 | -1 | 0 | ROZPOCET
|  |  | 0,6*0,6*2 |  |  |  | 0.72 | [15 empty] | VV | 2 | 2 | -1 | 0 | ROZPOCET
|  |  | 0,6*1,0*2 |  |  |  | 1.2 | [15 empty] | VV | 2 | 2 | -1 | 0 | ROZPOCET
|  | i1 | Mezisoučet |  |  |  | 60.675 | [15 empty] | VV | 2 | 3 | -1 | 0 | ROZPOCET
|  |  | Součet |  |  |  | 60.675 | [15 empty] | VV | 2 | 4 | -1 | 1 | ROZPOCET
111 | K | 711112001 | Provedení izolace proti zemní vlhkosti svislé za studena nátěrem penetračním |  |  | m2 | 49.3 |  |  | 0 |  |  |  |  | základní |  |  | 0 | 0 | 0 | 0 | 16 | K | 2 |  |  |  | ROZPOCET |  |  |  | 0 | 0 | 0 | 0 | 0 | 1 | 0 | 16 | 167319148
|  |  | Provedení izolace proti zemní vlhkosti natěradly a tmely za studena na ploše svislé S nátěrem penetračním | [19 empty] | PP | 2
|  |  | "nová přizdívka BD15" | [19 empty] | VV | 2 | 1 | -1 | 0 | ROZPOCET
|  |  | bdd/0,75*1,0 |  |  |  | 49.3 | [15 empty] | VV | 2 | 2 | -1 | 0 | ROZPOCET
|  | i2 | Mezisoučet |  |  |  | 49.3 | [15 empty] | VV | 2 | 3 | -1 | 0 | ROZPOCET
|  |  | Součet |  |  |  | 49.3 | [15 empty] | VV | 2 | 4 | -1 | 1 | ROZPOCET
112 | M | 111631500 | lak asfaltový ALP |  |  | t | 0.024 |  |  | 0 |  |  |  |  | základní |  |  | 1 | 0.024 | 0 | 0 | 32 | M | 2 |  |  |  | ROZPOCET |  |  |  | 0 | 0 | 0 | 0 | 0 | 1 | 0 | 16 | 289363157
|  |  | výrobky asfaltové izolační a zálivkové hmoty asfalty oxidované stavebně-izolační k penetraci suchých a očištěných podkladů pod asfaltové izolační krytiny a izolace | [19 empty] | PP | 2
|  |  | i1*0,0002 |  |  |  | 0.012135 | [15 empty] | VV | 2 | 2 | -1 | 0 | ROZPOCET
|  |  | i2*0,00025 |  |  |  | 0.012325 | [15 empty] | VV | 2 | 2 | -1 | 0 | ROZPOCET
|  |  | Součet |  |  |  | 0.02446 | [15 empty] | VV | 2 | 4 | -1 | 1 | ROZPOCET
113 | K | 711141559 | Provedení izolace proti zemní vlhkosti pásy přitavením vodorovné NAIP |  |  | m2 | 60.675 |  |  | 0 |  |  |  |  | základní |  |  | 0.0004 | 0.02427 | 0 | 0 | 16 | K | 2 |  |  |  | ROZPOCET |  |  |  | 0 | 0 | 0 | 0 | 0 | 1 | 0 | 16 | 1274000379
|  |  | Provedení izolace proti zemní vlhkosti pásy přitavením NAIP na ploše vodorovné V | [19 empty] | PP | 2
|  |  | i1 |  |  |  | 60.675 | [15 empty] | VV | 2 | 2 | -1 | 0 | ROZPOCET
|  |  | Součet |  |  |  | 60.675 | [15 empty] | VV | 2 | 4 | -1 | 1 | ROZPOCET
114 | K | 711142559 | Provedení izolace proti zemní vlhkosti pásy přitavením svislé NAIP |  |  | m2 | 49.3 |  |  | 0 |  |  |  |  | základní |  |  | 0.0004 | 0.01972 | 0 | 0 | 16 | K | 2 |  |  |  | ROZPOCET |  |  |  | 0 | 0 | 0 | 0 | 0 | 1 | 0 | 16 | -363722884
|  |  | Provedení izolace proti zemní vlhkosti pásy přitavením NAIP na ploše svislé S | [19 empty] | PP | 2
|  |  | i2 |  |  |  | 49.3 | [15 empty] | VV | 2 | 2 | -1 | 0 | ROZPOCET
|  |  | Součet |  |  |  | 49.3 | [15 empty] | VV | 2 | 4 | -1 | 1 | ROZPOCET
115 | M | 628522540 | pás asfaltovaný modifikovaný SBS hmotnost min.4500g/m2 |  |  | m2 | 128.936 |  |  | 0 |  |  |  |  | základní |  |  | 0.0049 | 0.63179 | 0 | 0 | 32 | M | 2 |  |  |  | ROZPOCET |  |  |  | 0 | 0 | 0 | 0 | 0 | 1 | 0 | 16 | 2074784307
|  |  | pásy s modifikovaným asfaltem vložka textilie asfaltované pásy modifikované vrchní pás s nosnou polyester. vložkou,krycí vrstva asfaltu modifikovaná kaučukem s mikroventil. pruhy a hrubozrn. posypem | [19 empty] | PP | 2
|  |  | i1*1,15 |  |  |  | 69.7763 | [15 empty] | VV | 2 | 2 | -1 | 0 | ROZPOCET
|  |  | i2*1,2 |  |  |  | 59.16 | [15 empty] | VV | 2 | 2 | -1 | 0 | ROZPOCET
|  |  | Součet |  |  |  | 128.9363 | [15 empty] | VV | 2 | 4 | -1 | 1 | ROZPOCET
116 | K | 711491272 | Provedení izolace proti tlakové vodě svislé z textilií vrstva ochranná |  |  | m2 | 62.298 |  |  | 0 |  | CS ÚRS 2013 01 |  |  | základní |  |  | 0 | 0 | 0 | 0 | 16 | K | 2 |  |  |  | ROZPOCET |  |  |  | 0 | 0 | 0 | 0 | 0 | 1 | 0 | 16 | -65586017
|  |  | Provedení izolace proti povrchové a podpovrchové tlakové vodě ostatní na ploše svislé S z textilií, vrstvy ochranné | [19 empty] | PP | 2
|  |  | 0,6*(26,45+27,24)*2 |  |  |  | 64.428 | [15 empty] | VV | 2 | 2 | -1 | 0 | ROZPOCET
|  |  | -0,6*3,55 |  |  |  | -2.13 | [15 empty] | VV | 2 | 2 | -1 | 0 | ROZPOCET
|  | nop | Mezisoučet |  |  |  | 62.298 | [15 empty] | VV | 2 | 3 | -1 | 0 | ROZPOCET
|  |  | Součet |  |  |  | 62.298 | [15 empty] | VV | 2 | 4 | -1 | 1 | ROZPOCET
117 | M | 693111310 | geotextilie 300g/m2 |  |  | m2 | 71.643 |  |  | 0 |  | CS ÚRS 2013 01 |  |  | základní |  |  | 0.0003 | 0.021493 | 0 | 0 | 32 | M | 2 |  |  |  | ROZPOCET |  |  |  | 0 | 0 | 0 | 0 | 0 | 1 | 0 | 16 | -655396261
|  |  | geotextilie geotextilie netkané ( (vlna, viskóza, syntetika)) barva pestrá použití: jako separační a oddělovací vrstva šíře max. 400 cm 300g/m2 | [19 empty] | PP | 2
|  |  | nop*1,15 |  |  |  | 71.6427 | [15 empty] | VV | 2 | 2 | -1 | 0 | ROZPOCET
|  |  | Součet |  |  |  | 71.6427 | [15 empty] | VV | 2 | 4 | -1 | 1 | ROZPOCET
118 | K | 998711203 | Přesun hmot procentní pro izolace proti vodě, vlhkosti a plynům v objektech v do 24 m |  |  | kus | 1 |  |  | 0 |  |  |  |  | základní |  |  | 0 | 0 | 0 | 0 | 16 | K | 2 |  |  |  | ROZPOCET |  |  |  | 0 | 0 | 0 | 0 | 0 | 1 | 0 | 16 | 883358458
|  |  | Přesun hmot pro izolace proti vodě, vlhkosti a plynům stanovený procentní sazbou z ceny vodorovná dopravní vzdálenost do 50 m v objektech výšky přes 12 do 60 m | [19 empty] | PP | 2
| 712 - Povlakové krytiny | [8 empty] | 0 | [6 empty] | 0 |  | 11.816 |  | 8.9858 | 2 | D | 1 |  |  |  | ROZPOCET | [9 empty] | 0
119 | K | 712300833 | Odstranění povlakové krytiny střech do 10° třívrstvé |  |  | m2 | 640.84 |  |  | 0 |  |  |  |  | základní |  |  | 0 | 0 | 0.014 | 8.9718 | 16 | K | 2 |  |  |  | ROZPOCET |  |  |  | 0 | 0 | 0 | 0 | 0 | 1 | 0 | 16 | -1896045411
|  |  | Odstranění ze střech plochých do 10 st. krytiny povlakové třívrstvé | [19 empty] | PP | 2
|  |  | "střecha" | [19 empty] | VV | 2 | 1 | -1 | 0 | ROZPOCET
|  |  | y1 |  |  |  | 640.84 | [15 empty] | VV | 2 | 2 | -1 | 0 | ROZPOCET
|  |  | Součet |  |  |  | 640.84 | [15 empty] | VV | 2 | 4 | -1 | 1 | ROZPOCET
120 | K | 712300899 | Odstranění prvků ve střešním plášti - střešní vtoky, vyústění větracícho potrubí, stávající STA, výlez na střechu, ... |  |  | kus | 1 |  |  | 0 |  |  |  |  | základní |  |  | 0 | 0 | 0.014 | 0.014 | 16 | K | 2 |  |  |  | ROZPOCET |  |  |  | 0 | 0 | 0 | 0 | 0 | 1 | 0 | 16 | 1939486432
|  |  | Odstranění ze střech plochých do 10 st. krytiny povlakové třívrstvé | [19 empty] | PP | 2
|  |  | 1 |  |  |  | 1 | [15 empty] | VV | 2 | 2 | -1 | 0 | ROZPOCET
|  |  | Součet |  |  |  | 1 | [15 empty] | VV | 2 | 4 | -1 | 1 | ROZPOCET
121 | K | 712311101 | Provedení povlakové krytiny střech do 10° za studena lakem penetračním nebo asfaltovým |  |  | m2 | 640.84 |  |  | 0 |  |  |  |  | základní |  |  | 0 | 0 | 0 | 0 | 16 | K | 2 |  |  |  | ROZPOCET |  |  |  | 0 | 0 | 0 | 0 | 0 | 1 | 0 | 16 | 1368243291
|  |  | Provedení povlakové krytiny střech plochých do 10 st. natěradly a tmely za studena nátěrem lakem penetračním nebo asfaltovým | [19 empty] | PP | 2
|  |  | "střechy vodorovně" | [19 empty] | VV | 2 | 1 | -1 | 0 | ROZPOCET
|  |  | s1+s2 |  |  |  | 640.84 | [15 empty] | VV | 2 | 2 | -1 | 0 | ROZPOCET
|  | y1 | Mezisoučet |  |  |  | 640.84 | [15 empty] | VV | 2 | 3 | -1 | 0 | ROZPOCET
|  |  | Součet |  |  |  | 640.84 | [15 empty] | VV | 2 | 4 | -1 | 1 | ROZPOCET
122 | M | 111631500 | lak asfaltový ALP |  |  | t | 0.128 |  |  | 0 |  |  |  |  | základní |  |  | 1 | 0.128 | 0 | 0 | 32 | M | 2 |  |  |  | ROZPOCET |  |  |  | 0 | 0 | 0 | 0 | 0 | 1 | 0 | 16 | -643238027
|  |  | výrobky asfaltové izolační a zálivkové hmoty asfalty oxidované stavebně-izolační k penetraci suchých a očištěných podkladů pod asfaltové izolační krytiny a izolace | [19 empty] | PP | 2
|  |  | y1*0,0002 |  |  |  | 0.12817 | [15 empty] | VV | 2 | 2 | -1 | 0 | ROZPOCET
|  |  | Součet |  |  |  | 0.12817 | [15 empty] | VV | 2 | 4 | -1 | 1 | ROZPOCET
123 | K | 712331111 | Provedení povlakové krytiny střech do 10° podkladní vrstvy pásy na sucho samolepící |  |  | m2 | 640.84 |  |  | 0 |  | CS ÚRS 2013 01 |  |  | základní |  |  | 0 | 0 | 0 | 0 | 16 | K | 2 |  |  |  | ROZPOCET |  |  |  | 0 | 0 | 0 | 0 | 0 | 1 | 0 | 16 | -1526677267
|  |  | Provedení povlakové krytiny střech plochých do 10 st. pásy na sucho podkladní samolepící asfaltový pás | [19 empty] | PP | 2
|  |  | y1 |  |  |  | 640.84 | [15 empty] | VV | 2 | 2 | -1 | 0 | ROZPOCET
|  |  | Součet |  |  |  | 640.84 | [15 empty] | VV | 2 | 4 | -1 | 1 | ROZPOCET
124 | K | 712341559 | Provedení povlakové krytiny střech do 10° pásy NAIP přitavením v plné ploše |  |  | m2 | 1281.68 |  |  | 0 |  |  |  |  | základní |  |  | 0.00088 | 1.1279 | 0 | 0 | 16 | K | 2 |  |  |  | ROZPOCET |  |  |  | 0 | 0 | 0 | 0 | 0 | 1 | 0 | 16 | 1393604806
|  |  | Provedení povlakové krytiny střech plochých do 10 st. pásy přitavením NAIP v plné ploše | [19 empty] | PP | 2
|  |  | "střechy vodorovně" | [19 empty] | VV | 2 | 1 | -1 | 0 | ROZPOCET
|  |  | y1*2 |  |  |  | 1281.68 | [15 empty] | VV | 2 | 2 | -1 | 0 | ROZPOCET
|  |  | Součet |  |  |  | 1281.68 | [15 empty] | VV | 2 | 4 | -1 | 1 | ROZPOCET
125 | K | 712741559 | Provedení povlakové krytiny parapet světlíku zesílením pásy přitavením NAIP š 330 mm |  |  | m | 34 |  |  | 0 |  |  |  |  | základní |  |  | 0.00031 | 0.01054 | 0 | 0 | 16 | K | 2 |  |  |  | ROZPOCET |  |  |  | 0 | 0 | 0 | 0 | 0 | 1 | 0 | 16 | -2085948836
|  |  | Provedení povlakové krytiny střech samostatným zesílením pásy přitavením NAIP, šířky 330 mm | [19 empty] | PP | 2
|  |  | "kolem světlíku" | [19 empty] | VV | 2 | 1 | -1 | 0 | ROZPOCET
|  |  | (7,7+9,3)*2 |  |  |  | 34 | [15 empty] | VV | 2 | 2 | -1 | 0 | ROZPOCET
|  | y3 | Mezisoučet |  |  |  | 34 | [15 empty] | VV | 2 | 3 | -1 | 0 | ROZPOCET
|  |  | Součet |  |  |  | 34 | [15 empty] | VV | 2 | 4 | -1 | 1 | ROZPOCET
126 | K | 712742559 | Provedení povlakové krytiny atik zesílením pásy přitavením NAIP š 500 mm |  |  | m | 309.32 |  |  | 0 |  |  |  |  | základní |  |  | 0.00047 | 0.14538 | 0 | 0 | 16 | K | 2 |  |  |  | ROZPOCET |  |  |  | 0 | 0 | 0 | 0 | 0 | 1 | 0 | 16 | -1501060190
|  |  | Provedení povlakové krytiny střech samostatným zesílením pásy přitavením NAIP, šířky 500 mm | [19 empty] | PP | 2
|  |  | "atika" | [19 empty] | VV | 2 | 1 | -1 | 0 | ROZPOCET
|  |  | (26,4+26,43)*2 |  |  |  | 105.66 | [15 empty] | VV | 2 | 2 | -1 | 0 | ROZPOCET
|  |  | (7,6*2+9,3)*2 |  |  |  | 49 | [15 empty] | VV | 2 | 2 | -1 | 0 | ROZPOCET
|  | y2 | Mezisoučet |  |  |  | 154.66 | [15 empty] | VV | 2 | 3 | -1 | 0 | ROZPOCET
|  |  | y2 |  |  |  | 154.66 | [15 empty] | VV | 2 | 2 | -1 | 0 | ROZPOCET
|  |  | Součet |  |  |  | 309.32 | [15 empty] | VV | 2 | 4 | -1 | 1 | ROZPOCET
127 | M | 628560000 | pás asfaltovaný modifikovaný SBS s hliníkovou vložkou |  |  | m2 | 736.966 |  |  | 0 |  |  |  |  | základní |  |  | 0.0045 | 3.3163 | 0 | 0 | 32 | M | 2 |  |  |  | ROZPOCET |  |  |  | 0 | 0 | 0 | 0 | 0 | 1 | 0 | 16 | 971386334
|  |  | pásy s modifikovaným asfaltem vložka kovová folie nosná vložka hliníková folie asfaltované pásy modifikované SBS (styren - butadien - styren) oboustraná mikrotenová folie | [19 empty] | PP | 2
|  |  | y1*1,15 |  |  |  | 736.966 | [15 empty] | VV | 2 | 2 | -1 | 0 | ROZPOCET
|  |  | Součet |  |  |  | 736.966 | [15 empty] | VV | 2 | 4 | -1 | 1 | ROZPOCET
128 | M | 628522590 | pás asfaltovaný modifikovaný SBS hmotnost min 4500g/m2 s břidlicovým posypem |  |  | m2 | 798.144 |  |  | 0 |  |  |  |  | základní |  |  | 0.0069 | 5.5072 | 0 | 0 | 32 | M | 2 |  |  |  | ROZPOCET |  |  |  | 0 | 0 | 0 | 0 | 0 | 1 | 0 | 16 | -146294628
|  |  | pásy s modifikovaným asfaltem vložka textilie asfaltované pásy modifikované vrchní pás s nosnou polyester. vložkou,krycí vrstva asfaltu modifikovaná kaučukem s mikroventil. pruhy a hrubozrn. posypem | [19 empty] | PP | 2
|  |  | (y1+y2*0,3+y3*0,2)*1,15 |  |  |  | 798.1437 | [15 empty] | VV | 2 | 2 | -1 | 0 | ROZPOCET
|  |  | Součet |  |  |  | 798.1437 | [15 empty] | VV | 2 | 4 | -1 | 1 | ROZPOCET
129 | M | 628411700 | pás asfaltový modifikovaný SBS samolepící |  |  | m2 | 790.324 |  |  | 0 |  |  |  |  | základní |  |  | 0.002 | 1.5806 | 0 | 0 | 32 | M | 2 |  |  |  | ROZPOCET |  |  |  | 0 | 0 | 0 | 0 | 0 | 1 | 0 | 16 | 777017466
|  |  | pásy asfaltované se zvláštní úpravou vložka strojní lepenka samolepicí asfaltované hydroizolační pásy | [19 empty] | PP | 2
|  |  | (y1+y2*0,3)*1,15 |  |  |  | 790.3237 | [15 empty] | VV | 2 | 2 | -1 | 0 | ROZPOCET
|  |  | Součet |  |  |  | 790.3237 | [15 empty] | VV | 2 | 4 | -1 | 1 | ROZPOCET
130 | K | 7129901 | O101 Systémová odvětrací hlavice kanalizace DN110mm, v.min.500mm nad rovinu střechy, vč.manžety pro napojení hydroizolace, ... |  |  | kus | 11 |  |  | 0 |  |  |  |  | základní |  |  | 0 | 0 | 0 | 0 | 16 | K | 2 |  |  |  | ROZPOCET |  |  |  | 0 | 0 | 0 | 0 | 0 | 1 | 0 | 16 | 848288453
"ostatní výrobky"
|  |  | 11 |  |  |  | 11 | [15 empty] | VV | 2 | 2 | -1 | 0 | ROZPOCET
|  |  | Součet |  |  |  | 11 | [15 empty] | VV | 2 | 4 | -1 | 1 | ROZPOCET
131 | K | 7129902 | O102 Systémový výlez na střechu 600/900mm, zateplené stěny a poklop, bezpečnostní zámek, plynový píst, ústí výlezu 650mm nad stropní konstrukcí, ... |  |  | kus | 1 |  |  | 0 |  |  |  |  | základní |  |  | 0 | 0 | 0 | 0 | 16 | K | 2 |  |  |  | ROZPOCET |  |  |  | 0 | 0 | 0 | 0 | 0 | 1 | 0 | 16 | 769872382
"ostatní výrobky"
|  |  | 1 |  |  |  | 1 | [15 empty] | VV | 2 | 2 | -1 | 0 | ROZPOCET
|  |  | Součet |  |  |  | 1 | [15 empty] | VV | 2 | 4 | -1 | 1 | ROZPOCET
132 | K | 7129903 | O103 Systémový dvouúrovňový střešní vtok DN110mm, polyamid, provedení hlavní trubka s manžetou, nástavec s manžetou, koš |  |  | kus | 4 |  |  | 0 |  |  |  |  | základní |  |  | 0 | 0 | 0 | 0 | 16 | K | 2 |  |  |  | ROZPOCET |  |  |  | 0 | 0 | 0 | 0 | 0 | 1 | 0 | 16 | -423646353
"ostatní výrobky"
|  |  | 4 |  |  |  | 4 | [15 empty] | VV | 2 | 2 | -1 | 0 | ROZPOCET
|  |  | Součet |  |  |  | 4 | [15 empty] | VV | 2 | 4 | -1 | 1 | ROZPOCET
133 | K | 998712203 | Přesun hmot procentní pro krytiny povlakové v objektech v do 24 m |  |  | kus | 1 |  |  | 0 |  |  |  |  | základní |  |  | 0 | 0 | 0 | 0 | 16 | K | 2 |  |  |  | ROZPOCET |  |  |  | 0 | 0 | 0 | 0 | 0 | 1 | 0 | 16 | 2012578200
|  |  | Přesun hmot pro povlakové krytiny stanovený procentní sazbou z ceny vodorovná dopravní vzdálenost do 50 m v objektech výšky přes 12 do 24 m | [19 empty] | PP | 2
| 713 - Izolace tepelné | [8 empty] | 0 | [6 empty] | 0 |  | 4.9516 |  | 0 | 2 | D | 1 |  |  |  | ROZPOCET | [9 empty] | 0
134 | K | 713121111 | Montáž izolace tepelné podlah volně kladenými rohožemi, pásy, dílci, deskami 1 vrstva |  |  | m2 | 34.995 |  |  | 0 |  |  |  |  | základní |  |  | 0 | 0 | 0 | 0 | 16 | K | 2 |  |  |  | ROZPOCET |  |  |  | 0 | 0 | 0 | 0 | 0 | 1 | 0 | 16 | -1008096313
|  |  | Montáž tepelné izolace běžných stavebních konstrukcí podlah rohožemi, pásy, deskami, dílci, bloky (izolační materiál ve specifikaci) kladenými volně jednovrstvá | [19 empty] | PP | 2
|  |  | "N16" | [19 empty] | VV | 2 | 1 | -1 | 0 | ROZPOCET
|  |  | (23,7*2+10,5)*0,65 |  |  |  | 37.635 | [15 empty] | VV | 2 | 2 | -1 | 0 | ROZPOCET
|  |  | -0,4*0,45*(8*2+2) |  |  |  | -3.24 | [15 empty] | VV | 2 | 2 | -1 | 0 | ROZPOCET
|  |  | -0,4*3,3 |  |  |  | -1.32 | [15 empty] | VV | 2 | 2 | -1 | 0 | ROZPOCET
|  |  | "N17" | [19 empty] | VV | 2 | 1 | -1 | 0 | ROZPOCET
|  |  | 0,6*0,6*2 |  |  |  | 0.72 | [15 empty] | VV | 2 | 2 | -1 | 0 | ROZPOCET
|  |  | 0,6*1,0*2 |  |  |  | 1.2 | [15 empty] | VV | 2 | 2 | -1 | 0 | ROZPOCET
|  | xp1 | Mezisoučet |  |  |  | 34.995 | [15 empty] | VV | 2 | 3 | -1 | 0 | ROZPOCET
|  |  | Součet |  |  |  | 34.995 | [15 empty] | VV | 2 | 4 | -1 | 1 | ROZPOCET
135 | M | 283763650 | polystyren extrudovaný XPS tl.40 mm |  |  | m2 | 35.695 |  |  | 0 |  |  |  |  | základní |  |  | 0.0012 | 0.042834 | 0 | 0 | 32 | M | 2 |  |  |  | ROZPOCET |  |  |  | 0 | 0 | 0 | 0 | 0 | 1 | 0 | 16 | 376212683
|  |  | desky z lehčených plastů desky z extrudovaného polystyrenu desky z extrudovaného polystyrenu tepelně izolační desky s třídou hořlavosti "C1" - těžce hořlavý rovná hrana - I (G) polodrážka - L (S) perodrážka - FT (NF) povrch hladký nebo strukturovaný (PZ) základní rozměr desek 1250 x 600 mm URSA XPS N-III-I , XPS N-III-L, XPS N-III-PZ-I, XPS N-FT(2500mm) XPS N - (S,G,NF,) - 40 mm | [19 empty] | PP | 2
|  |  | xp1*1,02 |  |  |  | 35.6949 | [15 empty] | VV | 2 | 2 | -1 | 0 | ROZPOCET
|  |  | Součet |  |  |  | 35.6949 | [15 empty] | VV | 2 | 4 | -1 | 1 | ROZPOCET
136 | K | 713121211 | Montáž izolace tepelné podlah volně kladenými okrajovými pásky |  |  | m | 88.8 |  |  | 0 |  |  |  |  | základní |  |  | 0 | 0 | 0 | 0 | 16 | K | 2 |  |  |  | ROZPOCET |  |  |  | 0 | 0 | 0 | 0 | 0 | 1 | 0 | 16 | -1627533186
|  |  | Montáž tepelné izolace běžných stavebních konstrukcí podlah okrajovými pásky kladenými volně | [19 empty] | PP | 2
|  |  | (23,7*2+10,5) |  |  |  | 57.9 | [15 empty] | VV | 2 | 2 | -1 | 0 | ROZPOCET
|  |  | 0,65*2*3 |  |  |  | 3.9 | [15 empty] | VV | 2 | 2 | -1 | 0 | ROZPOCET
|  |  | 0,4*2*(7*2+2) |  |  |  | 12.8 | [15 empty] | VV | 2 | 2 | -1 | 0 | ROZPOCET
|  |  | 0,25*2*6 |  |  |  | 3 | [15 empty] | VV | 2 | 2 | -1 | 0 | ROZPOCET
|  |  | 0,6*4*2 |  |  |  | 4.8 | [15 empty] | VV | 2 | 2 | -1 | 0 | ROZPOCET
|  |  | (0,6+1,0)*2*2 |  |  |  | 6.4 | [15 empty] | VV | 2 | 2 | -1 | 0 | ROZPOCET
|  | pas | Mezisoučet |  |  |  | 88.8 | [15 empty] | VV | 2 | 3 | -1 | 0 | ROZPOCET
|  |  | Součet |  |  |  | 88.8 | [15 empty] | VV | 2 | 4 | -1 | 1 | ROZPOCET
137 | M | 631402740 | pásek okrajový z pěnového polyethylenu tl.5mm |  |  | m | 90.576 |  |  | 0 |  |  |  |  | základní |  |  | 5e-05 | 0.0045288 | 0 | 0 | 32 | M | 2 |  |  |  | ROZPOCET |  |  |  | 0 | 0 | 0 | 0 | 0 | 1 | 0 | 16 | -598898165
|  |  | minerální a výrobky z ní (desky, skruže, pásy, rohože, vložkové pytle apod.) výrobky z minerální vlny - izolace plovoucích podlah izolační okrajové pásky k zamezení zvukových a tepelných mostů mezi plovoucí mazaninou, dřevěnou podlahou a procházejícím zdivem šířka 120 mm tl. 12 mm | [19 empty] | PP | 2
|  |  | pas*1,02 |  |  |  | 90.576 | [15 empty] | VV | 2 | 2 | -1 | 0 | ROZPOCET
|  |  | Součet |  |  |  | 90.576 | [15 empty] | VV | 2 | 4 | -1 | 1 | ROZPOCET
138 | K | 713131145 | Montáž izolace tepelné atika lepením bodově rohoží, pásů, dílců, desek |  |  | m2 | 123.365 |  |  | 0 |  |  |  |  | základní |  |  | 0.003 | 0.3701 | 0 | 0 | 16 | K | 2 |  |  |  | ROZPOCET |  |  |  | 0 | 0 | 0 | 0 | 0 | 1 | 0 | 16 | 1824889050
|  |  | Montáž tepelné izolace běžných stavebních konstrukcí stěn rohožemi, pásy, deskami, dílci, bloky (izolační materiál ve specifikaci) lepením bodově | [19 empty] | PP | 2
|  |  | "atika svisle" | [19 empty] | VV | 2 | 1 | -1 | 0 | ROZPOCET
|  |  | (26,4+23,9+1,7)*2*0,5 |  |  |  | 52 | [15 empty] | VV | 2 | 2 | -1 | 0 | ROZPOCET
|  |  | (7,6*2+8,5)*0,5 |  |  |  | 11.85 | [15 empty] | VV | 2 | 2 | -1 | 0 | ROZPOCET
|  |  | 8,5*0,25 |  |  |  | 2.125 | [15 empty] | VV | 2 | 2 | -1 | 0 | ROZPOCET
|  |  | "atika vodorovně" | [19 empty] | VV | 2 | 1 | -1 | 0 | ROZPOCET
|  |  | (26,4+26,43)*2*0,25 |  |  |  | 26.415 | [15 empty] | VV | 2 | 2 | -1 | 0 | ROZPOCET
|  |  | (7,6+9,3)*2*0,25 |  |  |  | 8.45 | [15 empty] | VV | 2 | 2 | -1 | 0 | ROZPOCET
|  |  | "okap světlík" | [19 empty] | VV | 2 | 1 | -1 | 0 | ROZPOCET
|  |  | 8,5*0,25 |  |  |  | 2.125 | [15 empty] | VV | 2 | 2 | -1 | 0 | ROZPOCET
|  | ex50 | Mezisoučet |  |  |  | 102.965 | [15 empty] | VV | 2 | 3 | -1 | 0 | ROZPOCET
|  |  | "parapet světlík" | [19 empty] | VV | 2 | 1 | -1 | 0 | ROZPOCET
|  |  | (7,7+9,3)*2*0,6 |  |  |  | 20.4 | [15 empty] | VV | 2 | 2 | -1 | 0 | ROZPOCET
|  | ex100 | Mezisoučet |  |  |  | 20.4 | [15 empty] | VV | 2 | 3 | -1 | 0 | ROZPOCET
|  |  | Součet |  |  |  | 123.365 | [15 empty] | VV | 2 | 4 | -1 | 1 | ROZPOCET
139 | M | 283763660 | polystyren extrudovaný XPS tl.50 mm |  |  | m2 | 105.024 |  |  | 0 |  |  |  |  | základní |  |  | 0.0015 | 0.15754 | 0 | 0 | 32 | M | 2 |  |  |  | ROZPOCET |  |  |  | 0 | 0 | 0 | 0 | 0 | 1 | 0 | 16 | -988930504
|  |  | desky z lehčených plastů desky z extrudovaného polystyrenu desky z extrudovaného polystyrenu tepelně izolační desky s třídou hořlavosti "C1" - těžce hořlavý rovná hrana - I (G) polodrážka - L (S) perodrážka - FT (NF) povrch hladký nebo strukturovaný (PZ) základní rozměr desek 1250 x 600 mm URSA XPS N-III-I , XPS N-III-L, XPS N-III-PZ-I, XPS N-FT(2500mm) XPS N - (S,G,NF,) - 50 mm | [19 empty] | PP | 2
|  |  | ex50*1,02 |  |  |  | 105.0243 | [15 empty] | VV | 2 | 2 | -1 | 0 | ROZPOCET
|  |  | Součet |  |  |  | 105.0243 | [15 empty] | VV | 2 | 4 | -1 | 1 | ROZPOCET
140 | M | 283763720 | polystyren extrudovaný XPS tl.100 mm |  |  | m2 | 20.808 |  |  | 0 |  |  |  |  | základní |  |  | 0.003 | 0.062424 | 0 | 0 | 32 | M | 2 |  |  |  | ROZPOCET |  |  |  | 0 | 0 | 0 | 0 | 0 | 1 | 0 | 16 | 239310364
|  |  | desky z lehčených plastů desky z extrudovaného polystyrenu desky z extrudovaného polystyrenu URSA tepelně izolační desky s třídou hořlavosti "C1" - těžce hořlavý rovná hrana - I (G) polodrážka - L (S) perodrážka - FT (NF) povrch hladký nebo strukturovaný (PZ) základní rozměr desek 1250 x 600 mm URSA XPS N-III-I , XPS N-III-L, XPS N-III-PZ-I, XPS N-FT(2500mm) XPS N - (S,G,NF,) - 100 mm | [19 empty] | PP | 2
|  |  | ex100*1,02 |  |  |  | 20.808 | [15 empty] | VV | 2 | 2 | -1 | 0 | ROZPOCET
|  |  | Součet |  |  |  | 20.808 | [15 empty] | VV | 2 | 4 | -1 | 1 | ROZPOCET
141 | K | 713141151 | Montáž izolace tepelné střech plochých kladené volně 1 vrstva rohoží, pásů, dílců, desek |  |  | m2 | 1281.68 |  |  | 0 |  |  |  |  | základní |  |  | 0 | 0 | 0 | 0 | 16 | K | 2 |  |  |  | ROZPOCET |  |  |  | 0 | 0 | 0 | 0 | 0 | 1 | 0 | 16 | -1332111281
|  |  | Montáž tepelné izolace běžných stavebních konstrukcí střech plochých rohožemi, pásy, deskami, dílci, bloky (izolační materiál ve specifikaci) kladenými volně jednovrstvá | [19 empty] | PP | 2
|  |  | "střecha vodorvně - 2 vrstvy" | [19 empty] | VV | 2 | 1 | -1 | 0 | ROZPOCET
|  |  | y1*2 |  |  |  | 1281.68 | [15 empty] | VV | 2 | 2 | -1 | 0 | ROZPOCET
|  |  | Součet |  |  |  | 1281.68 | [15 empty] | VV | 2 | 4 | -1 | 1 | ROZPOCET
142 | M | 283758870 | deska z pěnového polystyrenu EPS 100 S, vč.náběhových klínů z XPS |  |  | m3 | 215.707 |  |  | 0 |  |  |  |  | základní |  |  | 0.02 | 4.3141 | 0 | 0 | 32 | M | 2 |  |  |  | ROZPOCET |  |  |  | 0 | 0 | 0 | 0 | 0 | 1 | 0 | 16 | -1214310170
|  |  | desky z lehčených plastů desky z pěnového polystyrénu - samozhášivého EN 13 163 - EPS 002/03 rozměry desek - 1000 x 1000 mm nebo 1000 x 500 mm typ EPS 100 Z, objemová hmotnost 20 - 25 kg/m3 tepelně izolační desky pro izolace s vysokými nároky na pevnost v tlaku a ohybu (vysoce zatížené podlahy, střechy apod.) formát 1000 x 500 mm formát 1000 x 500 (1000) mm | [19 empty] | PP | 2
|  |  | "plocha tl.200mm" | [19 empty] | VV | 2 | 1 | -1 | 0 | ROZPOCET
|  |  | y1*0,2*1,02 |  |  |  | 130.7314 | [15 empty] | VV | 2 | 2 | -1 | 0 | ROZPOCET
|  |  | "spádové klíny 30-180mm" | [19 empty] | VV | 2 | 1 | -1 | 0 | ROZPOCET
|  |  | y1*(0,03+0,15/3*2)*1,02 |  |  |  | 84.9754 | [15 empty] | VV | 2 | 2 | -1 | 0 | ROZPOCET
|  |  | Součet |  |  |  | 215.7067 | [15 empty] | VV | 2 | 4 | -1 | 1 | ROZPOCET
143 | K | 998713203 | Přesun hmot procentní pro izolace tepelné v objektech v do 24 m |  |  | kus | 1 |  |  | 0 |  |  |  |  | základní |  |  | 0 | 0 | 0 | 0 | 16 | K | 2 |  |  |  | ROZPOCET |  |  |  | 0 | 0 | 0 | 0 | 0 | 1 | 0 | 16 | 335747505
|  |  | Přesun hmot pro izolace tepelné stanovený procentní sazbou z ceny vodorovná dopravní vzdálenost do 50 m v objektech výšky přes 12 do 24 m | [19 empty] | PP | 2
| 721 - Zdravotechnika - vnitřní kanalizace | [8 empty] | 0 | [6 empty] | 0 |  | 0 |  | 0 | 2 | D | 1 |  |  |  | ROZPOCET | [9 empty] | 0
144 | K | 72101 | Odstranění původních částí svislých dešťových odpadů - hnědé plastové potrubí a litinové potrubí, patní koleno, přechodový kus do kameniny (dl.cca 11m) |  |  | kus | 4 |  |  | 0 |  |  |  |  | základní |  |  | 0 | 0 | 0 | 0 | 16 | K | 2 |  |  |  | ROZPOCET |  |  |  | 0 | 0 | 0 | 0 | 0 | 1 | 0 | 16 | 944058503
|  |  | 4 |  |  |  | 4 | [15 empty] | VV | 2 | 2 | -1 | 0 | ROZPOCET
|  |  | Součet |  |  |  | 4 | [15 empty] | VV | 2 | 4 | -1 | 1 | ROZPOCET
145 | K | 998721203 | Přesun hmot procentní pro vnitřní kanalizace v objektech v do 24 m |  |  | kus | 1 |  |  | 0 |  | CS ÚRS 2013 01 |  |  | základní |  |  | 0 | 0 | 0 | 0 | 16 | K | 2 |  |  |  | ROZPOCET |  |  |  | 0 | 0 | 0 | 0 | 0 | 1 | 0 | 16 | -1541240508
|  |  | Přesun hmot pro vnitřní kanalizace stanovený procentní sazbou z ceny vodorovná dopravní vzdálenost do 50 m v objektech výšky přes 12 do 24 m | [19 empty] | PP | 2
| 725 - Zdravotechnika - zařizovací předměty | [8 empty] | 0 | [6 empty] | 0 |  | 0 |  | 0 | 2 | D | 1 |  |  |  | ROZPOCET | [9 empty] | 0
146 | K | 72501 | Demontáž, uskladnění a zpětná montáž umyvadla |  |  | kus | 1 |  |  | 0 |  |  |  |  | základní |  |  | 0 | 0 | 0 | 0 | 16 | K | 2 |  |  |  | ROZPOCET |  |  |  | 0 | 0 | 0 | 0 | 0 | 1 | 0 | 16 | 2102447640
|  |  | 1 |  |  |  | 1 | [15 empty] | VV | 2 | 2 | -1 | 0 | ROZPOCET
|  |  | Součet |  |  |  | 1 | [15 empty] | VV | 2 | 4 | -1 | 1 | ROZPOCET
147 | K | 998725203 | Přesun hmot procentní pro zařizovací předměty v objektech v do 24 m |  |  | kus | 1 |  |  | 0 |  | CS ÚRS 2013 01 |  |  | základní |  |  | 0 | 0 | 0 | 0 | 16 | K | 2 |  |  |  | ROZPOCET |  |  |  | 0 | 0 | 0 | 0 | 0 | 1 | 0 | 16 | 340283041
|  |  | Přesun hmot pro zařizovací předměty stanovený procentní sazbou z ceny vodorovná dopravní vzdálenost do 50 m v objektech výšky přes 12 do 24 m | [19 empty] | PP | 2
| 747 - Elektroinstalace slaboproud | [8 empty] | 0 | [6 empty] | 0 |  | 0 |  | 0 | 2 | D | 1 |  |  |  | ROZPOCET | [9 empty] | 0
148 | K | 74701 | O301 Soubor prací v počítačové učebně a kabinetu - demontáž strukturované kabeláže, elektroinstalace a rozvaděče, montáž parapetní lišty pro strukturovanou kabeláž, strukturovaná kabeláž, elektrorozvody, zásuvky, rozvaděče, zapojení, proměření, ... |  |  | kus | 1 |  |  | 0 |  |  |  |  | základní |  |  | 0 | 0 | 0 | 0 | 16 | K | 2 |  |  |  | ROZPOCET |  |  |  | 0 | 0 | 0 | 0 | 0 | 1 | 0 | 16 | -1038316947
|  |  | 1 |  |  |  | 1 | [15 empty] | VV | 2 | 2 | -1 | 0 | ROZPOCET
|  |  | Součet |  |  |  | 1 | [15 empty] | VV | 2 | 4 | -1 | 1 | ROZPOCET
| 762 - Konstrukce tesařské | [8 empty] | 0 | [6 empty] | 0 |  | 1.1099 |  | 0 | 2 | D | 1 |  |  |  | ROZPOCET | [9 empty] | 0
149 | K | 762421094 | Obložení atika z desek dřevotřískových tl 22 mm na sraz šroubovaných |  |  | m2 | 67.781 |  |  | 0 |  |  |  |  | základní |  |  | 0.01093 | 0.74085 | 0 | 0 | 16 | K | 2 |  |  |  | ROZPOCET |  |  |  | 0 | 0 | 0 | 0 | 0 | 1 | 0 | 16 | -1542361830
|  |  | Obložení stropů nebo střešních podhledů z dřevoštěpkových desek OSB šroubovaných na sraz, tloušťky desky 18 mm | [19 empty] | PP | 2
|  |  | "atika" | [19 empty] | VV | 2 | 1 | -1 | 0 | ROZPOCET
|  |  | (26,4+26,43)*2*0,495 |  |  |  | 52.3017 | [15 empty] | VV | 2 | 2 | -1 | 0 | ROZPOCET
|  |  | (9,3+7,25*2)*0,495 |  |  |  | 11.781 | [15 empty] | VV | 2 | 2 | -1 | 0 | ROZPOCET
|  |  | "okap světlíku" | [19 empty] | VV | 2 | 1 | -1 | 0 | ROZPOCET
|  |  | 8,6*0,43 |  |  |  | 3.698 | [15 empty] | VV | 2 | 2 | -1 | 0 | ROZPOCET
|  | drr_1 | Mezisoučet |  |  |  | 67.7807 | [15 empty] | VV | 2 | 3 | -1 | 0 | ROZPOCET
|  |  | Součet |  |  |  | 67.7807 | [15 empty] | VV | 2 | 4 | -1 | 1 | ROZPOCET
150 | K | 762430015 | Obložení stěn z desek cementotřískových tl 18 mm na sraz šroubovaných |  |  | m2 | 13.209 |  |  | 0 |  | CS ÚRS 2013 01 |  |  | základní |  |  | 0.02671 | 0.35281 | 0 | 0 | 16 | K | 2 |  |  |  | ROZPOCET |  |  |  | 0 | 0 | 0 | 0 | 0 | 1 | 0 | 16 | 782171308
|  |  | Obložení stěn z desek cementotřískových tl 18 mm na sraz šroubovaných | [19 empty] | PP | 2
|  |  | "světlík" | [19 empty] | VV | 2 | 1 | -1 | 0 | ROZPOCET
|  |  | 0,38*(7,9+9,48)*2 |  |  |  | 13.2088 | [15 empty] | VV | 2 | 2 | -1 | 0 | ROZPOCET
|  | ce1 | Mezisoučet |  |  |  | 13.2088 | [15 empty] | VV | 2 | 3 | -1 | 0 | ROZPOCET
|  |  | Součet |  |  |  | 13.2088 | [15 empty] | VV | 2 | 4 | -1 | 1 | ROZPOCET
151 | K | 762495000 | Spojovací prostředky pro montáž olištování, obložení stropů, střešních podhledů a stěn |  |  | m2 | 80.99 |  |  | 0 |  |  |  |  | základní |  |  | 0.0002 | 0.016198 | 0 | 0 | 16 | K | 2 |  |  |  | ROZPOCET |  |  |  | 0 | 0 | 0 | 0 | 0 | 1 | 0 | 16 | 362961237
|  |  | Spojovací prostředky olištování spár, obložení stropů, střešních podhledů a stěn hřebíky, vruty | [19 empty] | PP | 2
|  |  | drr_1 |  |  |  | 67.7807 | [15 empty] | VV | 2 | 2 | -1 | 0 | ROZPOCET
|  |  | ce1 |  |  |  | 13.2088 | [15 empty] | VV | 2 | 2 | -1 | 0 | ROZPOCET
|  |  | Součet |  |  |  | 80.9895 | [15 empty] | VV | 2 | 4 | -1 | 1 | ROZPOCET
152 | K | 998762203 | Přesun hmot procentní pro kce tesařské v objektech v do 24 m |  |  | kus | 1 |  |  | 0 |  |  |  |  | základní |  |  | 0 | 0 | 0 | 0 | 16 | K | 2 |  |  |  | ROZPOCET |  |  |  | 0 | 0 | 0 | 0 | 0 | 1 | 0 | 16 | -1224842257
|  |  | Přesun hmot pro konstrukce tesařské stanovený procentní sazbou z ceny vodorovná dopravní vzdálenost do 50 m v objektech výšky přes 12 do 24 m | [19 empty] | PP | 2
| 763 - Konstrukce montované z desek, dílců a panelů | [8 empty] | 0 | [6 empty] | 0 |  | 3.8816 |  | 0 | 2 | D | 1 |  |  |  | ROZPOCET | [9 empty] | 0
153 | K | 763111717 | SDK obklad základní penetrační nátěr |  |  | m2 | 259.25 |  |  | 0 |  |  |  |  | základní |  |  | 0.0002 | 0.05185 | 0 | 0 | 16 | K | 2 |  |  |  | ROZPOCET |  |  |  | 0 | 0 | 0 | 0 | 0 | 1 | 0 | 16 | -1520721014
|  |  | Příčka ze sádrokartonových desek ostatní konstrukce a práce na příčkách ze sádrokartonových desek základní penetrační nátěr | [19 empty] | PP | 2
|  |  | sd1_1+sd2_1 |  |  |  | 259.25 | [15 empty] | VV | 2 | 2 | -1 | 0 | ROZPOCET
|  |  | Součet |  |  |  | 259.25 | [15 empty] | VV | 2 | 4 | -1 | 1 | ROZPOCET
154 | K | 763164537 | SDK obklad rozvodů ÚT tvaru L š do 0,8 m desky 2xA 12,5 |  |  | m | 104.005 |  |  | 0 |  | CS ÚRS 2013 01 |  |  | základní |  |  | 0.01706 | 1.7743 | 0 | 0 | 16 | K | 2 |  |  |  | ROZPOCET |  |  |  | 0 | 0 | 0 | 0 | 0 | 1 | 0 | 16 | -1414858003
|  |  | SDK obklad kovových kcí tvaru L š do 0,8 m desky 2xA 12,5 | [19 empty] | PP | 2
|  |  | "1np+2np+3np" | [19 empty] | VV | 2 | 1 | -1 | 0 | ROZPOCET
|  |  | 3,05*(0,4+0,15)*(8*2+2) |  |  |  | 30.195 | [15 empty] | VV | 2 | 2 | -1 | 0 | ROZPOCET
|  |  | 3,05*(0,4+0,15)*(8*2+6)*2 |  |  |  | 73.81 | [15 empty] | VV | 2 | 2 | -1 | 0 | ROZPOCET
|  | sd2_1 | Mezisoučet |  |  |  | 104.005 | [15 empty] | VV | 2 | 3 | -1 | 0 | ROZPOCET
|  |  | Součet |  |  |  | 104.005 | [15 empty] | VV | 2 | 4 | -1 | 1 | ROZPOCET
155 | K | 763164551 | SDK obklad ŽB kcí sloupů tvaru L š přes 0,8 m desky 1xA 12,5 |  |  | m2 | 155.245 |  |  | 0 |  |  |  |  | základní |  |  | 0.01324 | 2.0554 | 0 | 0 | 16 | K | 2 |  |  |  | ROZPOCET |  |  |  | 0 | 0 | 0 | 0 | 0 | 1 | 0 | 16 | 1616723706
|  |  | Obklad ze sádrokartonových desek konstrukcí kovových včetně ochranných úhelníků ve tvaru L rozvinuté šíře přes 0,8 m, opláštěný deskou standardní A, tl. 12,5 mm | [19 empty] | PP | 2
|  |  | "1np+2np+3np" | [19 empty] | VV | 2 | 1 | -1 | 0 | ROZPOCET
|  |  | 3,05*(0,6+0,3+0,15)*(7*2)*3 |  |  |  | 134.505 | [15 empty] | VV | 2 | 2 | -1 | 0 | ROZPOCET
|  |  | 3,05*(0,15+0,2)*(3+4*2) |  |  |  | 11.7425 | [15 empty] | VV | 2 | 2 | -1 | 0 | ROZPOCET
|  |  | 3,05*(0,15+0,4) |  |  |  | 1.6775 | [15 empty] | VV | 2 | 2 | -1 | 0 | ROZPOCET
|  |  | 3,05*(0,15*2+0,3)*2*2 |  |  |  | 7.32 | [15 empty] | VV | 2 | 2 | -1 | 0 | ROZPOCET
|  | sd1_1 | Mezisoučet |  |  |  | 155.245 | [15 empty] | VV | 2 | 3 | -1 | 0 | ROZPOCET
|  |  | Součet |  |  |  | 155.245 | [15 empty] | VV | 2 | 4 | -1 | 1 | ROZPOCET
156 | K | 998763403 | Přesun hmot procentní pro sádrokartonové konstrukce v objektech v do 24 m |  |  | kus | 1 |  |  | 0 |  |  |  |  | základní |  |  | 0 | 0 | 0 | 0 | 16 | K | 2 |  |  |  | ROZPOCET |  |  |  | 0 | 0 | 0 | 0 | 0 | 1 | 0 | 16 | 266549524
|  |  | Přesun hmot pro konstrukce montované z desek stanovený procentní sazbou z ceny vodorovná dopravní vzdálenost do 50 m v objektech výšky přes 12 do 24 m | [19 empty] | PP | 2
| 764 - Konstrukce klempířské | [8 empty] | 0 | [6 empty] | 0 |  | 1.2906 |  | 0 | 2 | D | 1 |  |  |  | ROZPOCET | [9 empty] | 0
157 | K | 764320000 | Demontáž stávajících klempířských výrobků |  |  | kus | 1 |  |  | 0 |  |  |  |  | základní |  |  | 0.00088 | 0.00088 | 0 | 0 | 16 | K | 2 |  |  |  | ROZPOCET |  |  |  | 0 | 0 | 0 | 0 | 0 | 1 | 0 | 16 | 571865765
|  |  | Oplechování z hliníkového Al plechu včetně rohů, spojů a dilatací okapů na střechách s tvrdou krytinou a podkladním plechem rš 400 mm | [19 empty] | PP | 2
|  |  | 1 |  |  |  | 1 | [15 empty] | VV | 2 | 2 | -1 | 0 | ROZPOCET
|  |  | Součet |  |  |  | 1 | [15 empty] | VV | 2 | 4 | -1 | 1 | ROZPOCET
158 | K | 764322330 | KL310 Oplechování okapů rš 360 mm, hliníkový plech tl.1,5mm |  |  | m | 8.7 |  |  | 0 |  |  |  |  | základní |  |  | 0.00088 | 0.007656 | 0 | 0 | 16 | K | 2 |  |  |  | ROZPOCET |  |  |  | 0 | 0 | 0 | 0 | 0 | 1 | 0 | 16 | -538157030
|  |  | Oplechování z hliníkového Al plechu včetně rohů, spojů a dilatací okapů na střechách s tvrdou krytinou a podkladním plechem rš 400 mm | [19 empty] | PP | 2
"klempířské výrobky"
|  |  | 8,7 |  |  |  | 8.7 | [15 empty] | VV | 2 | 2 | -1 | 0 | ROZPOCET
|  |  | Součet |  |  |  | 8.7 | [15 empty] | VV | 2 | 4 | -1 | 1 | ROZPOCET
159 | K | 764711114 | KL201 Oplechování parapetu rš 250 mm, Pz plech tl.0,6mm, polyesterový povlak |  |  | m | 101.2 |  |  | 0 |  | CS ÚRS 2013 01 |  |  | základní |  |  | 0.00206 | 0.20847 | 0 | 0 | 16 | K | 2 |  |  |  | ROZPOCET |  |  |  | 0 | 0 | 0 | 0 | 0 | 1 | 0 | 16 | -2026036565
|  |  | Oplechování parapetu z plechů kovových s upraveným povrchem systém rš 250 mm | [19 empty] | PP | 2
"klempířské výrobky"
|  |  | 2,55*24 |  |  |  | 61.2 | [15 empty] | VV | 2 | 2 | -1 | 0 | ROZPOCET
|  |  | 3,0*8 |  |  |  | 24 | [15 empty] | VV | 2 | 2 | -1 | 0 | ROZPOCET
|  |  | 0,5*32 |  |  |  | 16 | [15 empty] | VV | 2 | 2 | -1 | 0 | ROZPOCET
|  |  | Součet |  |  |  | 101.2 | [15 empty] | VV | 2 | 4 | -1 | 1 | ROZPOCET
160 | K | 764711115 | KL202 Oplechování parapetu rš 270 mm, Pz plech tl.0,6mm polyesterový povlak |  |  | m | 61.2 |  |  | 0 |  |  |  |  | základní |  |  | 0.00273 | 0.16708 | 0 | 0 | 16 | K | 2 |  |  |  | ROZPOCET |  |  |  | 0 | 0 | 0 | 0 | 0 | 1 | 0 | 16 | 1033018310
|  |  | parapetu z plechů kovových s upraveným povrchem systém rš 330 mm | [19 empty] | PP | 2
"klempířské výrobky"
|  |  | 2,55*24 |  |  |  | 61.2 | [15 empty] | VV | 2 | 2 | -1 | 0 | ROZPOCET
|  |  | Součet |  |  |  | 61.2 | [15 empty] | VV | 2 | 4 | -1 | 1 | ROZPOCET
161 | K | 764711119 | KL203 Oplechování parapetu výztužná kotvící lišta rš 160mm, Pz plech tl.1,0 mm |  |  | m | 13.44 |  |  | 0 |  |  |  |  | základní |  |  | 0.00333 | 0.044755 | 0 | 0 | 16 | K | 2 |  |  |  | ROZPOCET |  |  |  | 0 | 0 | 0 | 0 | 0 | 1 | 0 | 16 | 1012120005
|  |  | Oplechování parapetu z plechů kovových s upraveným povrchem systém rš 400 mm | [19 empty] | PP | 2
"klempířské výrobky"
|  |  | 0,42*32 |  |  |  | 13.44 | [15 empty] | VV | 2 | 2 | -1 | 0 | ROZPOCET
|  |  | Součet |  |  |  | 13.44 | [15 empty] | VV | 2 | 4 | -1 | 1 | ROZPOCET
162 | K | 764731117 | KL301 Oplechování atik rš 640-690mm, Pz plech tl.0,6mm, polyesterový povlak, 2x průběžný podkladní plech, rš 150mm, Pz tl.1,0mm |  |  | m | 134.7 |  |  | 0 |  |  |  |  | základní |  |  | 0.00622 | 0.83783 | 0 | 0 | 16 | K | 2 |  |  |  | ROZPOCET |  |  |  | 0 | 0 | 0 | 0 | 0 | 1 | 0 | 16 | -1133517188
|  |  | Oplechování zdí, nadezdívek (atik) z plechů kovových s upraveným povrchem systém rš 750 mm | [19 empty] | PP | 2
"klempířské výrobky"
|  |  | 59,9+26,7+10,3+37,8 |  |  |  | 134.7 | [15 empty] | VV | 2 | 2 | -1 | 1 | ROZPOCET
|  |  | Součet |  |  |  | 134.7 | [15 empty] | VV | 2 | 4 | -1 | 0 | ROZPOCET
163 | K | 764751112 | KL302 Odpadní trouby kruhové rovné D=110mm, rš 330mm, Pz plech tl.0,6mm, polyesterový povlak, odpadní koleno (2ks) |  |  | m | 4 |  |  | 0 |  |  |  |  | základní |  |  | 0.00171 | 0.00684 | 0 | 0 | 16 | K | 2 |  |  |  | ROZPOCET |  |  |  | 0 | 0 | 0 | 0 | 0 | 1 | 0 | 16 | -1040753560
|  |  | Odpadní trouby z plastických hmot nebo kovové s plastickým povrchem systém včetně uchycení SVSTI / SSVH / STI, rovné průměru 100 mm | [19 empty] | PP | 2
"klempířské výrobky"
|  |  | 3,0 |  |  |  | 3 | [15 empty] | VV | 2 | 2 | -1 | 0 | ROZPOCET
|  |  | 0,5*2 |  |  |  | 1 | [15 empty] | VV | 2 | 2 | -1 | 0 | ROZPOCET
|  |  | Součet |  |  |  | 4 | [15 empty] | VV | 2 | 4 | -1 | 1 | ROZPOCET
164 | K | 764761149 | KL302 Žlaby podokapní půlkruhové D110mm, rš 250mm, Pz plech tl.0,6mm, polyesterový povlak, žlabová čela, atypické nerez háky na nerez závitové tyči (11 ks) |  |  | m | 8.7 |  |  | 0 |  |  |  |  | základní |  |  | 0.00107 | 0.009309 | 0 | 0 | 16 | K | 2 |  |  |  | ROZPOCET |  |  |  | 0 | 0 | 0 | 0 | 0 | 1 | 0 | 16 | 1077076430
|  |  | Žlaby z plastických hmot nebo kovové s plastickým povrchem systém podokapní půlkruhové R s háky K 21 velikost 125 mm | [19 empty] | PP | 2
"klempířské výrobky"
|  |  | 8,7 |  |  |  | 8.7 | [15 empty] | VV | 2 | 2 | -1 | 0 | ROZPOCET
|  |  | Součet |  |  |  | 8.7 | [15 empty] | VV | 2 | 4 | -1 | 1 | ROZPOCET
165 | K | 764761231 | KL302 Žlaby kotlík Pz plech tl.0,6mm, polyesterový povlak |  |  | kus | 2 |  |  | 0 |  |  |  |  | základní |  |  | 0.0002 | 0.0004 | 0 | 0 | 16 | K | 2 |  |  |  | ROZPOCET |  |  |  | 0 | 0 | 0 | 0 | 0 | 1 | 0 | 16 | 1706685026
|  |  | Žlaby z plastických hmot nebo kovové s plastickým povrchem systém doplňky žlabů kotlík ke žlabům půlkruhovým velikost 125 mm | [19 empty] | PP | 2
"klempířské výrobky"
|  |  | 2 |  |  |  | 2 | [15 empty] | VV | 2 | 2 | -1 | 0 | ROZPOCET
|  |  | Součet |  |  |  | 2 | [15 empty] | VV | 2 | 4 | -1 | 1 | ROZPOCET
166 | K | 764841199 | KL302 Kruhová zděř 2dílná, kotvení přes KZS tl.140mm do zdiva, Pz plech tl.0,6mm, polyesterový povlak |  |  | kus | 2 |  |  | 0 |  |  |  |  | základní |  |  | 0.00367 | 0.00734 | 0 | 0 | 16 | K | 2 |  |  |  | ROZPOCET |  |  |  | 0 | 0 | 0 | 0 | 0 | 1 | 0 | 16 | -545864158
|  |  | Odvětrání plynových spotřebičů z nerezového plechu zděř plechová délky do 150 mm, D do 200 mm | [19 empty] | PP | 2
"klempířské výrobky"
|  |  | 2 |  |  |  | 2 | [15 empty] | VV | 2 | 2 | -1 | 0 | ROZPOCET
|  |  | Součet |  |  |  | 2 | [15 empty] | VV | 2 | 4 | -1 | 1 | ROZPOCET
167 | K | 998764203 | Přesun hmot procentní pro konstrukce klempířské v objektech v do 24 m |  |  | kus | 1 |  |  | 0 |  |  |  |  | základní |  |  | 0 | 0 | 0 | 0 | 16 | K | 2 |  |  |  | ROZPOCET |  |  |  | 0 | 0 | 0 | 0 | 0 | 1 | 0 | 16 | 1059695220
|  |  | Přesun hmot pro konstrukce klempířské stanovený procentní sazbou z ceny vodorovná dopravní vzdálenost do 50 m v objektech výšky přes 12 do 24 m | [19 empty] | PP | 2
| 766 - Konstrukce truhlářské | [8 empty] | 0 | [6 empty] | 0 |  | 0 |  | 0 | 2 | D | 1 |  |  |  | ROZPOCET | [9 empty] | 0
168 | K | 76601 | P101, P102, P103 Plastová okna, profil bílý, 2sklo U=max1,2W/m2, Rw=min 33dB, celoobvodové kování, horizontální žaluzie, ... |  |  | m2 | 314.76 |  |  | 0 |  |  |  |  | základní |  |  | 0 | 0 | 0 | 0 | 16 | K | 2 |  |  |  | ROZPOCET |  |  |  | 0 | 0 | 0 | 0 | 0 | 1 | 0 | 16 | 47235150
"plastové výrobky"
|  |  | "P101-P103" | [19 empty] | VV | 2 | 1 | -1 | 0 | ROZPOCET
|  |  | 2,55*2,15*48 |  |  |  | 263.16 | [15 empty] | VV | 2 | 2 | -1 | 0 | ROZPOCET
|  |  | 3,0*2,15*5 |  |  |  | 32.25 | [15 empty] | VV | 2 | 2 | -1 | 0 | ROZPOCET
|  |  | 3,0*2,15*3 |  |  |  | 19.35 | [15 empty] | VV | 2 | 2 | -1 | 0 | ROZPOCET
|  |  | "P104" | [19 empty] | VV | 2 | 1 | -1 | 0 | ROZPOCET
|  |  | 0,5*0,75*32 |  |  |  | 12 | [15 empty] | VV | 2 | 2 | -1 | 0 | ROZPOCET
|  |  | "Z121" | [19 empty] | VV | 2 | 1 | -1 | 0 | ROZPOCET
|  |  | 3,65*3,0*1 |  |  |  | 10.95 | [15 empty] | VV | 2 | 2 | -1 | 0 | ROZPOCET
|  | ok | Mezisoučet |  |  |  | 337.71 | [15 empty] | VV | 2 | 3 | -1 | 0 | ROZPOCET
|  |  | -0,5*0,75*32 |  |  |  | -12 | [15 empty] | VV | 2 | 2 | -1 | 0 | ROZPOCET
|  |  | -3,65*3,0*1 |  |  |  | -10.95 | [15 empty] | VV | 2 | 2 | -1 | 0 | ROZPOCET
|  |  | Součet |  |  |  | 314.76 | [15 empty] | VV | 2 | 4 | -1 | 1 | ROZPOCET
169 | K | 76602 | P104 Plastová okna, profil bílý, 2sklo U=max1,2W/m2, Rw=min 33dB, pevné zasklení, systémový plastový parapet, ... |  |  | m2 | 12 |  |  | 0 |  |  |  |  | základní |  |  | 0 | 0 | 0 | 0 | 16 | K | 2 |  |  |  | ROZPOCET |  |  |  | 0 | 0 | 0 | 0 | 0 | 1 | 0 | 16 | 428800931
"plastové výrobky"
|  |  | 0,5*0,75*32 |  |  |  | 12 | [15 empty] | VV | 2 | 2 | -1 | 0 | ROZPOCET
|  |  | Součet |  |  |  | 12 | [15 empty] | VV | 2 | 4 | -1 | 1 | ROZPOCET
170 | K | 998766203 | Přesun hmot procentní pro konstrukce truhlářské v objektech v do 24 m |  |  | kus | 1 |  |  | 0 |  |  |  |  | základní |  |  | 0 | 0 | 0 | 0 | 16 | K | 2 |  |  |  | ROZPOCET |  |  |  | 0 | 0 | 0 | 0 | 0 | 1 | 0 | 16 | -1253883696
|  |  | Přesun hmot pro konstrukce truhlářské stanovený procentní sazbou z ceny vodorovná dopravní vzdálenost do 50 m v objektech výšky přes 12 do 24 m | [19 empty] | PP | 2
| 767 - Konstrukce zámečnické | [8 empty] | 0 | [6 empty] | 0 |  | 0 |  | 20.2221 | 2 | D | 1 |  |  |  | ROZPOCET | [9 empty] | 0
171 | K | 76700 | Z121 Hliníková vstupní exteriérová stěna 3650/3000mm, 2křídlové dveře, boční zasklení, nadsvětlík, 2sklo U=max1,7W/m2K, celoobvodové kování, panikové kování, dveřní zarážky, bezpečnostní zámek, samozavírače, ... |  |  | kus | 1 |  |  | 0 |  |  |  |  | základní |  |  | 0 | 0 | 0 | 0 | 16 | K | 2 |  |  |  | ROZPOCET |  |  |  | 0 | 0 | 0 | 0 | 0 | 1 | 0 | 16 | -1486759128
"zámečnické výrobky"
|  |  | 1 |  |  |  | 1 | [15 empty] | VV | 2 | 2 | -1 | 0 | ROZPOCET
|  |  | Součet |  |  |  | 1 | [15 empty] | VV | 2 | 4 | -1 | 1 | ROZPOCET
172 | K | 76701 | Z201 Nerez revizní dvířka EL 1040/1020mm, 2křídla a odnímatelný dolní panel, ... |  |  | kus | 1 |  |  | 0 |  |  |  |  | základní |  |  | 0 | 0 | 0 | 0 | 16 | K | 2 |  |  |  | ROZPOCET |  |  |  | 0 | 0 | 0 | 0 | 0 | 1 | 0 | 16 | 19914477
"zámečnické výrobky"
|  |  | 1 |  |  |  | 1 | [15 empty] | VV | 2 | 2 | -1 | 0 | ROZPOCET
|  |  | Součet |  |  |  | 1 | [15 empty] | VV | 2 | 4 | -1 | 1 | ROZPOCET
173 | K | 76702 | Z202 Exteriérová čistící zóna 1500/600mm, pororošt zinkovaný oka 33x33mm, rám L - profil zinkovaný, podkladní beton deska 2000/1100/150mm s odtokem trubka TR DN80, ... |  |  | kus | 1 |  |  | 0 |  |  |  |  | základní |  |  | 0 | 0 | 0 | 0 | 16 | K | 2 |  |  |  | ROZPOCET |  |  |  | 0 | 0 | 0 | 0 | 0 | 1 | 0 | 16 | 612083962
"zámečnické výrobky"
|  |  | 1 |  |  |  | 1 | [15 empty] | VV | 2 | 2 | -1 | 0 | ROZPOCET
|  |  | Součet |  |  |  | 1 | [15 empty] | VV | 2 | 4 | -1 | 1 | ROZPOCET
174 | K | 767021 | Z301 Konstrukce vnitřního parapetu a ochranný kryt otopného tělesa dl.2550mm, v.930mm, hl.520mm, nosné JAKL profily, parapet MDF deska tl.30mm, mřížka pororošt, kryt radiátoru tahokov v rámu z L-profilů, nátěr barva RAL 9006, ... |  |  | kus | 48 |  |  | 0 |  |  |  |  | základní |  |  | 0 | 0 | 0 | 0 | 16 | K | 2 |  |  |  | ROZPOCET |  |  |  | 0 | 0 | 0 | 0 | 0 | 1 | 0 | 16 | -242080640
"zámečnické výrobky"
|  |  | 48 |  |  |  | 48 | [15 empty] | VV | 2 | 2 | -1 | 0 | ROZPOCET
|  |  | Součet |  |  |  | 48 | [15 empty] | VV | 2 | 4 | -1 | 1 | ROZPOCET
175 | K | 767022 | Z302 Konstrukce vnitřního parapetu a ochranný kryt otopného tělesa dl.3000mm, v.930mm, hl.520mm, nosné JAKL profily, parapet MDF deska tl.30mm, mřížka pororošt, kryt radiátoru tahokov v rámu z L-profilů, nátěr barva RAL 9006, ... |  |  | kus | 6 |  |  | 0 |  |  |  |  | základní |  |  | 0 | 0 | 0 | 0 | 16 | K | 2 |  |  |  | ROZPOCET |  |  |  | 0 | 0 | 0 | 0 | 0 | 1 | 0 | 16 | 565814491
"zámečnické výrobky"
|  |  | 6 |  |  |  | 6 | [15 empty] | VV | 2 | 2 | -1 | 0 | ROZPOCET
|  |  | Součet |  |  |  | 6 | [15 empty] | VV | 2 | 4 | -1 | 1 | ROZPOCET
176 | K | 767023 | Z303 Konstrukce vnitřního parapetu a ochranný kryt otopného tělesa dl.1425mm, v.930mm, hl.520mm, nosné JAKL profily, parapet MDF deska tl.30mm, mřížka pororošt, kryt radiátoru tahokov v rámu z L-profilů, nátěr barva RAL 9006, ... |  |  | kus | 4 |  |  | 0 |  |  |  |  | základní |  |  | 0 | 0 | 0 | 0 | 16 | K | 2 |  |  |  | ROZPOCET |  |  |  | 0 | 0 | 0 | 0 | 0 | 1 | 0 | 16 | -1313877784
"zámečnické výrobky"
|  |  | 4 |  |  |  | 4 | [15 empty] | VV | 2 | 2 | -1 | 0 | ROZPOCET
|  |  | Součet |  |  |  | 4 | [15 empty] | VV | 2 | 4 | -1 | 1 | ROZPOCET
177 | K | 767024 | O311 Interiérová revizní dvířka kanalizace 300/300mm, plast bílý, ... |  |  | kus | 4 |  |  | 0 |  |  |  |  | základní |  |  | 0 | 0 | 0 | 0 | 16 | K | 2 |  |  |  | ROZPOCET |  |  |  | 0 | 0 | 0 | 0 | 0 | 1 | 0 | 16 | 1070010832
"ostatní výrobky"
|  |  | 4 |  |  |  | 4 | [15 empty] | VV | 2 | 2 | -1 | 0 | ROZPOCET
|  |  | Součet |  |  |  | 4 | [15 empty] | VV | 2 | 4 | -1 | 1 | ROZPOCET
178 | K | 767025 | O312 Interiérová revizní dviřka pro přístup k regulátorům tlaku na stoupacím potrubí ÚT 150/300mm, plast bílý, ... |  |  | kus | 19 |  |  | 0 |  |  |  |  | základní |  |  | 0 | 0 | 0 | 0 | 16 | K | 2 |  |  |  | ROZPOCET |  |  |  | 0 | 0 | 0 | 0 | 0 | 1 | 0 | 16 | 1734637348
"ostatní výrobky"
|  |  | 19 |  |  |  | 19 | [15 empty] | VV | 2 | 2 | -1 | 0 | ROZPOCET
|  |  | Součet |  |  |  | 19 | [15 empty] | VV | 2 | 4 | -1 | 1 | ROZPOCET
179 | K | 767026 | O313 Sada pro výměnu svislých odpadů odvodnění ploché střechy (potrubí DN100/2,7m - 11m, koleno 110/45st - 2ks, čistící tvarovka DN110 - 1ks, přechodový kus 110PP/150kam - 1ks, sada pro uchycení potrubí v instalační šachtě) |  |  | kus | 4 |  |  | 0 |  |  |  |  | základní |  |  | 0 | 0 | 0 | 0 | 16 | K | 2 |  |  |  | ROZPOCET |  |  |  | 0 | 0 | 0 | 0 | 0 | 1 | 0 | 16 | 1089021839
"ostatní výrobky"
|  |  | 4 |  |  |  | 4 | [15 empty] | VV | 2 | 2 | -1 | 0 | ROZPOCET
|  |  | Součet |  |  |  | 4 | [15 empty] | VV | 2 | 4 | -1 | 1 | ROZPOCET
180 | K | 76703 | Dvířka skříně s rozvody silnoproudé EL 1040/1020mm, opatřit novým antikorozním nátěrem |  |  | kus | 1 |  |  | 0 |  |  |  |  | základní |  |  | 0 | 0 | 0 | 0 | 16 | K | 2 |  |  |  | ROZPOCET |  |  |  | 0 | 0 | 0 | 0 | 0 | 1 | 0 | 16 | 1139636441
"ostatní výrobky"
|  |  | 1 |  |  |  | 1 | [15 empty] | VV | 2 | 2 | -1 | 0 | ROZPOCET
|  |  | Součet |  |  |  | 1 | [15 empty] | VV | 2 | 4 | -1 | 1 | ROZPOCET
181 | K | 76704 | Demontáž skříně 600/850mm s rozvody vnitroareálové telekomunikace |  |  | kus | 1 |  |  | 0 |  |  |  |  | základní |  |  | 0 | 0 | 0 | 0 | 16 | K | 2 |  |  |  | ROZPOCET |  |  |  | 0 | 0 | 0 | 0 | 0 | 1 | 0 | 16 | -302016172
|  |  | 1 |  |  |  | 1 | [15 empty] | VV | 2 | 2 | -1 | 0 | ROZPOCET
|  |  | Součet |  |  |  | 1 | [15 empty] | VV | 2 | 4 | -1 | 1 | ROZPOCET
182 | K | 76705 | Stávající systémové oplocení - obborné zkrácení, demontáž a zpětná montáž jednoho pole systémového oplocení, doplnění nového sloupku s navařenou kotevní patkou pro dodatečnou montáž na podedezdívku, ... |  |  | kus | 1 |  |  | 0 |  |  |  |  | základní |  |  | 0 | 0 | 0 | 0 | 16 | K | 2 |  |  |  | ROZPOCET |  |  |  | 0 | 0 | 0 | 0 | 0 | 1 | 0 | 16 | 1940516637
|  |  | 1 |  |  |  | 1 | [15 empty] | VV | 2 | 2 | -1 | 0 | ROZPOCET
|  |  | Součet |  |  |  | 1 | [15 empty] | VV | 2 | 4 | -1 | 1 | ROZPOCET
183 | K | 76706 | Odstranění stávajícího roštu pro čištění obuvi |  |  | kus | 1 |  |  | 0 |  |  |  |  | základní |  |  | 0 | 0 | 0 | 0 | 16 | K | 2 |  |  |  | ROZPOCET |  |  |  | 0 | 0 | 0 | 0 | 0 | 1 | 0 | 16 | -248107361
|  |  | 1 |  |  |  | 1 | [15 empty] | VV | 2 | 2 | -1 | 0 | ROZPOCET
|  |  | Součet |  |  |  | 1 | [15 empty] | VV | 2 | 4 | -1 | 1 | ROZPOCET
184 | K | 767112899 | Demontáž obvodových pláště - boletické panely s okny |  |  | m2 | 612.792 |  |  | 0 |  |  |  |  | základní |  |  | 0 | 0 | 0.033 | 20.2221 | 16 | K | 2 |  |  |  | ROZPOCET |  |  |  | 0 | 0 | 0 | 0 | 0 | 1 | 0 | 16 | 868822449
|  |  | Demontáž stěn a příček pro zasklení šroubovaných | [19 empty] | PP | 2
|  |  | 10,8*23,27*2 |  |  |  | 502.632 | [15 empty] | VV | 2 | 2 | -1 | 0 | ROZPOCET
|  |  | 10,8*10,2 |  |  |  | 110.16 | [15 empty] | VV | 2 | 2 | -1 | 0 | ROZPOCET
|  |  | Součet |  |  |  | 612.792 | [15 empty] | VV | 2 | 4 | -1 | 1 | ROZPOCET
185 | K | 998767203 | Přesun hmot procentní pro zámečnické konstrukce v objektech v do 24 m |  |  | kus | 1 |  |  | 0 |  |  |  |  | základní |  |  | 0 | 0 | 0 | 0 | 16 | K | 2 |  |  |  | ROZPOCET |  |  |  | 0 | 0 | 0 | 0 | 0 | 1 | 0 | 16 | -1950972142
|  |  | Přesun hmot pro zámečnické konstrukce stanovený procentní sazbou z ceny vodorovná dopravní vzdálenost do 50 m v objektech výšky přes 12 do 24 m | [19 empty] | PP | 2
| 771 - Podlahy z dlaždic | [8 empty] | 0 | [6 empty] | 0 |  | 0.055722 |  | 0.063999 | 2 | D | 1 |  |  |  | ROZPOCET | [9 empty] | 0
186 | K | 771573912 | Oprava podlah z keramických dlaždic režných lepených do 9 ks/m2 |  |  | kus | 21.333 |  |  | 0 |  | CS ÚRS 2013 01 |  |  | základní |  |  | 0.00083 | 0.017706 | 0.003 | 0.063999 | 16 | K | 2 |  |  |  | ROZPOCET |  |  |  | 0 | 0 | 0 | 0 | 0 | 1 | 0 | 16 | 374048881
|  |  | Opravy podlah z dlaždic keramických lepených režných nebo glazovaných, při velikosti dlaždic do 9 ks/ m2 | [19 empty] | PP | 2
|  |  | "dlažba 300/300" | [19 empty] | VV | 2 | 1 | -1 | 0 | ROZPOCET
|  |  | 0,6*0,6*2/0,3/0,3 |  |  |  | 8 | [15 empty] | VV | 2 | 2 | -1 | 0 | ROZPOCET
|  |  | 0,6*1,0*2/0,3/0,3 |  |  |  | 13.3333 | [15 empty] | VV | 2 | 2 | -1 | 0 | ROZPOCET
|  |  | Součet |  |  |  | 21.3333 | [15 empty] | VV | 2 | 4 | -1 | 1 | ROZPOCET
187 | M | 597611359 | dlaždice keramické obdobného charakteru jako stávající |  |  | m2 | 2.112 |  |  | 0 |  |  |  |  | základní |  |  | 0.018 | 0.038016 | 0 | 0 | 32 | M | 2 |  |  |  | ROZPOCET |  |  |  | 0 | 0 | 0 | 0 | 0 | 1 | 0 | 16 | 1929844429
|  |  | obkládačky a dlaždice keramické koupelny - RAKO dlaždice formát 25 x 25 x 0,8 cm | [19 empty] | PP | 2
|  |  | (0,6*0,6+0,6*1,0)*2*1,1 |  |  |  | 2.112 | [15 empty] | VV | 2 | 2 | -1 | 0 | ROZPOCET
|  |  | Součet |  |  |  | 2.112 | [15 empty] | VV | 2 | 4 | -1 | 1 | ROZPOCET
188 | K | 998771203 | Přesun hmot procentní pro podlahy z dlaždic v objektech v do 24 m |  |  | kus | 1 |  |  | 0 |  | CS ÚRS 2013 01 |  |  | základní |  |  | 0 | 0 | 0 | 0 | 16 | K | 2 |  |  |  | ROZPOCET |  |  |  | 0 | 0 | 0 | 0 | 0 | 1 | 0 | 16 | 958906485
|  |  | Přesun hmot pro podlahy z dlaždic stanovený procentní sazbou z ceny vodorovná dopravní vzdálenost do 50 m v objektech výšky přes 12 do 24 m | [19 empty] | PP | 2
| 775 - Podlahy dřevěné | [8 empty] | 0 | [6 empty] | 0 |  | 0.16918 |  | 0 | 2 | D | 1 |  |  |  | ROZPOCET | [9 empty] | 0
189 | K | 775413110 | Montáž podlahové lišty ze dřeva tvrdého nebo měkkého přibíjené s přetmelením |  |  | m | 719.15 |  |  | 0 |  |  |  |  | základní |  |  | 2e-05 | 0.014383 | 0 | 0 | 16 | K | 2 |  |  |  | ROZPOCET |  |  |  | 0 | 0 | 0 | 0 | 0 | 1 | 0 | 16 | 307641841
|  |  | Montáž podlahového soklíku nebo lišty obvodové (soklové) dřevěné bez základního nátěru lišty ze dřeva tvrdého nebo měkkého, v přírodní barvě přibíjené, s přetmelením | [19 empty] | PP | 2
|  |  | "1np+2np+3np" | [19 empty] | VV | 2 | 1 | -1 | 0 | ROZPOCET
|  |  | 2*(6,925*2+11,925+2,85+8,925+7,65+6,925*2+8,925+2,85+11,925+7,65)*3 |  |  |  | 542.4 | [15 empty] | VV | 2 | 2 | -1 | 0 | ROZPOCET
|  |  | 2*(4,925+3,75+7,75+4,6) |  |  |  | 42.05 | [15 empty] | VV | 2 | 2 | -1 | 0 | ROZPOCET
|  |  | 2*(7,75*2+2,45+8,925)*2 |  |  |  | 107.5 | [15 empty] | VV | 2 | 2 | -1 | 0 | ROZPOCET
|  |  | 0,4*2*(10+12*2) |  |  |  | 27.2 | [15 empty] | VV | 2 | 2 | -1 | 0 | ROZPOCET
|  | li | Mezisoučet |  |  |  | 719.15 | [15 empty] | VV | 2 | 3 | -1 | 0 | ROZPOCET
|  |  | Součet |  |  |  | 719.15 | [15 empty] | VV | 2 | 4 | -1 | 1 | ROZPOCET
190 | M | 614181510 | lišta dřevěná dub v=50mm |  |  | m | 755.108 |  |  | 0 |  |  |  |  | základní |  |  | 0.000205 | 0.1548 | 0 | 0 | 32 | M | 2 |  |  |  | ROZPOCET |  |  |  | 0 | 0 | 0 | 0 | 0 | 1 | 0 | 16 | 1673281813
|  |  | lišty dřevěné pro technické účely (krycí, ukončující, podlahové, tapetové a ostatní) lišty podlahové (parketové) rozměr 28 x 28 mm dub | [19 empty] | PP | 2
|  |  | li*1,05 |  |  |  | 755.1075 | [15 empty] | VV | 2 | 2 | -1 | 0 | ROZPOCET
|  |  | Součet |  |  |  | 755.1075 | [15 empty] | VV | 2 | 4 | -1 | 1 | ROZPOCET
191 | K | 998775103 | Přesun hmot tonážní pro podlahy dřevěné v objektech v do 24 m |  |  | kus | 1 |  |  | 0 |  |  |  |  | základní |  |  | 0 | 0 | 0 | 0 | 16 | K | 2 |  |  |  | ROZPOCET |  |  |  | 0 | 0 | 0 | 0 | 0 | 1 | 0 | 16 | 791583553
|  |  | Přesun hmot pro podlahy skládané stanovený z hmotnosti přesunovaného materiálu vodorovná dopravní vzdálenost do 50 m v objektech výšky přes 12 do 24 m | [19 empty] | PP | 2
| 776 - Podlahy povlakové | [8 empty] | 0 | [6 empty] | 0 |  | 10.2051 |  | 1.2146 | 2 | D | 1 |  |  |  | ROZPOCET | [9 empty] | 0
192 | K | 776401800 | Odstranění soklíků a lišt pryžových nebo plastových |  |  | m | 719.15 |  |  | 0 |  |  |  |  | základní |  |  | 0 | 0 | 0 | 0 | 16 | K | 2 |  |  |  | ROZPOCET |  |  |  | 0 | 0 | 0 | 0 | 0 | 1 | 0 | 16 | 591762403
|  |  | Demontáž soklíků nebo lišt pryžových nebo plastových | [19 empty] | PP | 2
|  |  | li |  |  |  | 719.15 | [15 empty] | VV | 2 | 2 | -1 | 0 | ROZPOCET
|  |  | Součet |  |  |  | 719.15 | [15 empty] | VV | 2 | 4 | -1 | 1 | ROZPOCET
193 | K | 776511899 | Demontáž povlakových podlah lepených, vč.obroušení podkladní vrstvy |  |  | m2 | 1214.6 |  |  | 0 |  |  |  |  | základní |  |  | 0 | 0 | 0.001 | 1.2146 | 16 | K | 2 |  |  |  | ROZPOCET |  |  |  | 0 | 0 | 0 | 0 | 0 | 1 | 0 | 16 | 1855774589
|  |  | Odstranění povlakových podlah lepených bez podložky | [19 empty] | PP | 2
|  |  | pvc |  |  |  | 1214.6 | [15 empty] | VV | 2 | 2 | -1 | 0 | ROZPOCET
|  |  | Součet |  |  |  | 1214.6 | [15 empty] | VV | 2 | 4 | -1 | 1 | ROZPOCET
194 | K | 776521100 | Lepení pásů povlakových podlah plastových |  |  | m2 | 1214.6 |  |  | 0 |  |  |  |  | základní |  |  | 0.00027 | 0.32794 | 0 | 0 | 16 | K | 2 |  |  |  | ROZPOCET |  |  |  | 0 | 0 | 0 | 0 | 0 | 1 | 0 | 16 | 819686942
|  |  | Montáž povlakových podlah plastových lepením bez podkladu pásů | [19 empty] | PP | 2
|  |  | "1NP" | [19 empty] | VV | 2 | 1 | -1 | 0 | ROZPOCET
|  |  | 82,65+19,8+65,1+27,1+26,35+82,65+19,8+61,8 |  |  |  | 385.25 | [15 empty] | VV | 2 | 2 | -1 | 0 | ROZPOCET
|  |  | "2NP" | [19 empty] | VV | 2 | 1 | -1 | 0 | ROZPOCET
|  |  | 82,65+19,8+65,1+66,65+14,45+82,65+19,8+61,8 |  |  |  | 412.9 | [15 empty] | VV | 2 | 2 | -1 | 0 | ROZPOCET
|  |  | "3.NP" | [19 empty] | VV | 2 | 1 | -1 | 0 | ROZPOCET
|  |  | 84,05+19,8+65,1+66,65+16,6+82,65+19,8+61,8 |  |  |  | 416.45 | [15 empty] | VV | 2 | 2 | -1 | 0 | ROZPOCET
|  | pvc | Mezisoučet |  |  |  | 1214.6 | [15 empty] | VV | 2 | 3 | -1 | 0 | ROZPOCET
|  |  | Součet |  |  |  | 1214.6 | [15 empty] | VV | 2 | 4 | -1 | 1 | ROZPOCET
195 | M | 284122450 | podlahovina PVC - třída zátěže 33 |  |  | m2 | 1275.33 |  |  | 0 |  |  |  |  | základní |  |  | 0.00264 | 3.3669 | 0 | 0 | 32 | M | 2 |  |  |  | ROZPOCET |  |  |  | 0 | 0 | 0 | 0 | 0 | 1 | 0 | 16 | 24613583
|  |  | podlahoviny z polyvinylchloridu bez podkladu heterogenní podlahová krytina šířka 1500 mm tl 1,5 mm | [19 empty] | PP | 2
|  |  | PVC*1,05 |  |  |  | 1275.33 | [15 empty] | VV | 2 | 2 | -1 | 0 | ROZPOCET
|  |  | Součet |  |  |  | 1275.33 | [15 empty] | VV | 2 | 4 | -1 | 1 | ROZPOCET
196 | K | 776590100 | Úprava podkladu nášlapných ploch vysátím |  |  | m2 | 1214.6 |  |  | 0 |  | CS ÚRS 2013 01 |  |  | základní |  |  | 0 | 0 | 0 | 0 | 16 | K | 2 |  |  |  | ROZPOCET |  |  |  | 0 | 0 | 0 | 0 | 0 | 1 | 0 | 16 | -1004282704
|  |  | Ostatní práce na nášlapných plochách úprava podkladu (materiály ve specifikaci) vysátí | [19 empty] | PP | 2
|  |  | pvc |  |  |  | 1214.6 | [15 empty] | VV | 2 | 2 | -1 | 0 | ROZPOCET
|  |  | Součet |  |  |  | 1214.6 | [15 empty] | VV | 2 | 4 | -1 | 1 | ROZPOCET
197 | K | 776590159 | Úprava podkladu nášlapných ploch penetrací |  |  | m2 | 1214.6 |  |  | 0 |  |  |  |  | základní |  |  | 0 | 0 | 0 | 0 | 16 | K | 2 |  |  |  | ROZPOCET |  |  |  | 0 | 0 | 0 | 0 | 0 | 1 | 0 | 16 | 1553047781
|  |  | Ostatní práce na nášlapných plochách úprava podkladu (materiály ve specifikaci) penetrování | [19 empty] | PP | 2
|  |  | pvc |  |  |  | 1214.6 | [15 empty] | VV | 2 | 2 | -1 | 0 | ROZPOCET
|  |  | Součet |  |  |  | 1214.6 | [15 empty] | VV | 2 | 4 | -1 | 1 | ROZPOCET
198 | K | 776990111 | Vyrovnání podkladu samonivelační stěrkou tl 3 mm pevnosti 15 Mpa |  |  | m2 | 1214.6 |  |  | 0 |  |  |  |  | základní |  |  | 0.00536 | 6.5103 | 0 | 0 | 16 | K | 2 |  |  |  | ROZPOCET |  |  |  | 0 | 0 | 0 | 0 | 0 | 1 | 0 | 16 | 1124390643
|  |  | Vyrovnání podkladní vrstvy samonivelační stěrkou tl. 3 mm, min. pevnosti 15 MPa | [19 empty] | PP | 2
|  |  | "nová podlaha" | [19 empty] | VV | 2 | 1 | -1 | 0 | ROZPOCET
|  |  | pvc |  |  |  | 1214.6 | [15 empty] | VV | 2 | 2 | -1 | 0 | ROZPOCET
|  |  | Součet |  |  |  | 1214.6 | [15 empty] | VV | 2 | 4 | -1 | 1 | ROZPOCET
199 | K | 998776203 | Přesun hmot procentní pro podlahy povlakové v objektech v do 24 m |  |  | kus | 1 |  |  | 0 |  |  |  |  | základní |  |  | 0 | 0 | 0 | 0 | 16 | K | 2 |  |  |  | ROZPOCET |  |  |  | 0 | 0 | 0 | 0 | 0 | 1 | 0 | 16 | 1967124345
|  |  | Přesun hmot pro podlahy povlakové stanovený procentní sazbou z ceny vodorovná dopravní vzdálenost do 50 m v objektech výšky přes 12 do 24 m | [19 empty] | PP | 2
| 781 - Dokončovací práce - obklady keramické | [8 empty] | 0 | [6 empty] | 0 |  | 0.050646 |  | 0.0432 | 2 | D | 1 |  |  |  | ROZPOCET | [9 empty] | 0
200 | K | 781413914 | Oprava obkladu z obkladaček pórovinových do 45 ks/m2 lepených |  |  | kus | 120 |  |  | 0 |  | CS ÚRS 2013 01 |  |  | základní |  |  | 0.00013 | 0.0156 | 0.00036 | 0.0432 | 16 | K | 2 |  |  |  | ROZPOCET |  |  |  | 0 | 0 | 0 | 0 | 0 | 1 | 0 | 16 | -127067454
|  |  | Opravy obkladů z obkladaček pórovinových lepených, při velikosti obkladaček přes 35 do 45 ks/ m2 | [19 empty] | PP | 2
|  |  | "dlažba 150/150mm" | [19 empty] | VV | 2 | 1 | -1 | 0 | ROZPOCET
|  |  | 2,0*(0,6+0,45+0,3)/0,15/0,15 |  |  |  | 120 | [15 empty] | VV | 2 | 2 | -1 | 0 | ROZPOCET
|  |  | Součet |  |  |  | 120 | [15 empty] | VV | 2 | 4 | -1 | 1 | ROZPOCET
201 | M | 597610000 | obkládačky keramické v původní barvě, rozměru a dekoru |  |  | m2 | 2.97 |  |  | 0 |  | CS ÚRS 2013 01 |  |  | základní |  |  | 0.0118 | 0.035046 | 0 | 0 | 32 | M | 2 |  |  |  | ROZPOCET |  |  |  | 0 | 0 | 0 | 0 | 0 | 1 | 0 | 16 | 1300748723
|  |  | obkládačky a dlaždice keramické koupelny - obkládačky formát 25 x 33 x 0,7 cm | [19 empty] | PP | 2
|  |  | 2,0*(0,6+0,45+0,3)*1,1 |  |  |  | 2.97 | [15 empty] | VV | 2 | 2 | -1 | 0 | ROZPOCET
|  |  | Součet |  |  |  | 2.97 | [15 empty] | VV | 2 | 4 | -1 | 1 | ROZPOCET
202 | K | 998781203 | Přesun hmot procentní pro obklady keramické v objektech v do 24 m |  |  | kus | 1 |  |  | 0 |  | CS ÚRS 2013 01 |  |  | základní |  |  | 0 | 0 | 0 | 0 | 16 | K | 2 |  |  |  | ROZPOCET |  |  |  | 0 | 0 | 0 | 0 | 0 | 1 | 0 | 16 | 1230510160
|  |  | Přesun hmot pro obklady keramické stanovený procentní sazbou z ceny vodorovná dopravní vzdálenost do 50 m v objektech výšky přes 12 do 24 m | [19 empty] | PP | 2
| 784 - Dokončovací práce - malby | [8 empty] | 0 | [6 empty] | 0 |  | 4.7794 |  | 0.97551 | 2 | D | 1 |  |  |  | ROZPOCET | [9 empty] | 0
203 | K | 784121001 | Oškrabání malby v mísnostech výšky do 3,80 m |  |  | m2 | 3146.795 |  |  | 0 |  | CS ÚRS 2013 01 |  |  | základní |  |  | 0.001 | 3.1468 | 0.00031 | 0.97551 | 16 | K | 2 |  |  |  | ROZPOCET |  |  |  | 0 | 0 | 0 | 0 | 0 | 1 | 0 | 16 | -941668912
|  |  | Oškrabání malby v místnostech výšky do 3,80 m | [19 empty] | PP | 2
|  |  | "1np+2np+3np" | [19 empty] | VV | 2 | 1 | -1 | 0 | ROZPOCET
|  |  | "strop" | [19 empty] | VV | 2 | 1 | -1 | 0 | ROZPOCET
|  |  | pvc |  |  |  | 1214.6 | [15 empty] | VV | 2 | 2 | -1 | 0 | ROZPOCET
|  |  | "stěny" | [19 empty] | VV | 2 | 1 | -1 | 0 | ROZPOCET
|  |  | li*3,3 |  |  |  | 2373.195 | [15 empty] | VV | 2 | 2 | -1 | 0 | ROZPOCET
|  |  | "světlík" | [19 empty] | VV | 2 | 1 | -1 | 0 | ROZPOCET
|  |  | 7,2*8,5 |  |  |  | 61.2 | [15 empty] | VV | 2 | 2 | -1 | 0 | ROZPOCET
|  |  | 2,25*(7,2+8,5)*2 |  |  |  | 70.65 | [15 empty] | VV | 2 | 2 | -1 | 0 | ROZPOCET
|  |  | "odpočet porobeton nový" | [19 empty] | VV | 2 | 1 | -1 | 0 | ROZPOCET
|  |  | "1np+2np+3np" | [19 empty] | VV | 2 | 1 | -1 | 0 | ROZPOCET
|  |  | -9,5*(24,5*2+11,3) |  |  |  | -572.85 | [15 empty] | VV | 2 | 2 | -1 | 0 | ROZPOCET
|  |  | Mezisoučet |  |  |  | 3146.795 | [15 empty] | VV | 2 | 3 | -1 | 0 | ROZPOCET
|  |  | Součet |  |  |  | 3146.795 | [15 empty] | VV | 2 | 4 | -1 | 1 | ROZPOCET
204 | K | 784453651 | Malby směsi tekuté disperzní tónované omyvatelné dvojnásobné s penetrací místnost v do 3,8m, vč.očištění povrchu a zbavení stávajících maleb, vyspravení podkladu, ... |  |  | m2 | 3887.145 |  |  | 0 |  |  |  |  | základní |  |  | 0.00042 | 1.6326 | 0 | 0 | 16 | K | 2 |  |  |  | ROZPOCET |  |  |  | 0 | 0 | 0 | 0 | 0 | 1 | 0 | 16 | 1031296157
|  |  | Malby z malířských směsí tekutých disperzních tónované omyvatelné, dvojnásobné s penetračním nátěrem v místnostech výšky do 3,80 m | [19 empty] | PP | 2
|  |  | "1np+2np+3np" | [19 empty] | VV | 2 | 1 | -1 | 0 | ROZPOCET
|  |  | "strop" | [19 empty] | VV | 2 | 1 | -1 | 0 | ROZPOCET
|  |  | pvc |  |  |  | 1214.6 | [15 empty] | VV | 2 | 2 | -1 | 0 | ROZPOCET
|  |  | "stěny" | [19 empty] | VV | 2 | 1 | -1 | 0 | ROZPOCET
|  |  | li*3,3 |  |  |  | 2373.195 | [15 empty] | VV | 2 | 2 | -1 | 0 | ROZPOCET
|  |  | "ostění a nadpraží" | [19 empty] | VV | 2 | 1 | -1 | 0 | ROZPOCET
|  |  | os1*0,2 |  |  |  | 92.26 | [15 empty] | VV | 2 | 2 | -1 | 0 | ROZPOCET
|  |  | "vstupní stěna" | [19 empty] | VV | 2 | 1 | -1 | 0 | ROZPOCET
|  |  | 3,3*3,3 |  |  |  | 10.89 | [15 empty] | VV | 2 | 2 | -1 | 0 | ROZPOCET
|  |  | "nové příčky" | [19 empty] | VV | 2 | 1 | -1 | 0 | ROZPOCET
|  |  | p150*2 |  |  |  | 64.35 | [15 empty] | VV | 2 | 2 | -1 | 0 | ROZPOCET
|  |  | "světlík" | [19 empty] | VV | 2 | 1 | -1 | 0 | ROZPOCET
|  |  | 7,2*8,5 |  |  |  | 61.2 | [15 empty] | VV | 2 | 2 | -1 | 0 | ROZPOCET
|  |  | 2,25*(7,2+8,5)*2 |  |  |  | 70.65 | [15 empty] | VV | 2 | 2 | -1 | 0 | ROZPOCET
|  | as1 | Mezisoučet |  |  |  | 3887.145 | [15 empty] | VV | 2 | 3 | -1 | 0 | ROZPOCET
|  |  | Součet |  |  |  | 3887.145 | [15 empty] | VV | 2 | 4 | -1 | 1 | ROZPOCET

## 02 - 02 bleskosvod
| List obsahuje: |  | 1) Krycí list soupisu |  | 2) Rekapitulace |  |  | 3) Soupis prací |  |  | Zpět na list: |  | Rekapitulace stavby
optimalizováno pro tisk sestav ve formátu A4 - na výšku | [12 empty] | >> skryté sloupce << | [9 empty] | {3B5CF699-127C-4166-BAAF-35A80FE8EACB}
2
KRYCÍ LIST SOUPISU | [13 empty] | v --- níže se nacházejí doplnkové a pomocné údaje k sestavám --- v | [8 empty] | False
| Stavba: |  | NYMBURK005x - ZATEPLENÍ OBJEKTŮ ŠKOLY - SOŠ A SOU NYMBURK - SO 005 BUDOVA ŠKOLY JIH
| Objekt: |  | 02 - 02 bleskosvod
KSO:
| Místo: |  | NYMBURK. | [5 empty] | Datum:
| Zadavatel: | [7 empty] | IČ:
|  | SOŠ A SOU NYMBURK. | [6 empty] | DIČ:
| Uchazeč: | [7 empty] | IČ: |  | Vyplň údaj
|  | Vyplň údaj | [6 empty] | DIČ: |  | Vyplň údaj
| Projektant: | [7 empty] | IČ:
|  | DABONA, s.r.o. | [6 empty] | DIČ:
Poznámka:
| Cena bez DPH | [7 empty] | 0
| DPH | základní | 21% | ze | 0 |  |  |  | 0
|  | snížená | 15% | ze | 0 |  |  |  | 0
|  | zákl. přenesená | 21% | ze | 0 |  |  |  | 0
|  | sníž. přenesená | 15% | ze | 0 |  |  |  | 0
|  | nulová | 0% | ze | 0 |  |  |  | 0
| Cena s DPH |  |  | v | CZK |  |  | 0
REKAPITULACE ČLENĚNÍ SOUPISU PRACÍ
Stavba: |  |  | NYMBURK005x - ZATEPLENÍ OBJEKTŮ ŠKOLY - SOŠ A SOU NYMBURK - SO 005 BUDOVA ŠKOLY JIH
Objekt: |  |  | 02 - 02 bleskosvod
Místo: |  |  | NYMBURK. |  |  |  | Datum:
Zadavatel: |  |  | SOŠ A SOU NYMBURK. |  |  |  | Projektant: |  | DABONA, s.r.o.
Uchazeč: |  |  | Vyplň údaj
Kód dílu - Popis | [9 empty] | Cena celkem [CZK]
Náklady soupisu celkem | [9 empty] | 0 | [13 empty] | -1
| PSV - Práce a dodávky PSV | [8 empty] | 0
| 749 - Elektroinstalace | [8 empty] | 0
SOUPIS PRACÍ
Stavba: |  |  | NYMBURK005x - ZATEPLENÍ OBJEKTŮ ŠKOLY - SOŠ A SOU NYMBURK - SO 005 BUDOVA ŠKOLY JIH
Objekt: |  |  | 02 - 02 bleskosvod
Místo: |  |  | NYMBURK. |  |  |  | Datum:
Zadavatel: |  |  | SOŠ A SOU NYMBURK. |  |  |  | Projektant: |  | DABONA, s.r.o.
Uchazeč: |  |  | Vyplň údaj
PČ | Typ | Kód | Popis |  |  | MJ | Množství | J.cena [CZK] |  | Cena celkem [CZK] |  | Cenová soustava |  | Poznámka | DPH | J. Nh [h] | Nh celkem [h] | J. hmotnost [t] | Hmotnost celkem [t] | J. suť [t] | Suť Celkem [t]
Náklady soupisu celkem | [9 empty] | 0 | [6 empty] | 0 |  | 0 |  | 0 |  | D | -1 | [10 empty] | 0
| PSV - Práce a dodávky PSV | [8 empty] | 0 | [6 empty] | 0 |  | 0 |  | 0 | 2 | D | 0 |  |  |  | ROZPOCET | [6 empty] | 0
| 749 - Elektroinstalace | [8 empty] | 0 | [6 empty] | 0 |  | 0 |  | 0 | 2 | D | 1 |  |  |  | ROZPOCET | [6 empty] | 0
1 | K | 74901 | Bleskosovd - viz.samostatný položkový rozpočet |  |  | kus | 1 |  |  | 0 |  |  |  |  | základní |  |  | 0 | 0 | 0 | 0 | 16 | K | 2 |  |  |  | ROZPOCET | 0 | 0 | 0 | 0 | 0 | 1 | 0 | 16 | 1891071000
|  |  | "přenos celkových nákladů ze samostatného položkového rozpočtu do tohoto soupisu" | [19 empty] | VV | 2 | 1 | -1 | 0 | ROZPOCET
|  |  | 1 |  |  |  | 1 | [15 empty] | VV | 2 | 2 | -1 | 0 | ROZPOCET
|  |  | Součet |  |  |  | 1 | [15 empty] | VV | 2 | 4 | -1 | 1 | ROZPOCET

## 03 - 03 ústřední vytápění
| List obsahuje: |  | 1) Krycí list soupisu |  | 2) Rekapitulace |  |  | 3) Soupis prací |  |  | Zpět na list: |  | Rekapitulace stavby
optimalizováno pro tisk sestav ve formátu A4 - na výšku | [12 empty] | >> skryté sloupce << | [9 empty] | {62F108DC-C139-4C90-B10A-588657FCDBD8}
2
KRYCÍ LIST SOUPISU | [13 empty] | v --- níže se nacházejí doplnkové a pomocné údaje k sestavám --- v | [8 empty] | False
| Stavba: |  | NYMBURK005x - ZATEPLENÍ OBJEKTŮ ŠKOLY - SOŠ A SOU NYMBURK - SO 005 BUDOVA ŠKOLY JIH
| Objekt: |  | 03 - 03 ústřední vytápění
KSO:
| Místo: |  | NYMBURK. | [5 empty] | Datum:
| Zadavatel: | [7 empty] | IČ:
|  | SOŠ A SOU NYMBURK. | [6 empty] | DIČ:
| Uchazeč: | [7 empty] | IČ: |  | Vyplň údaj
|  | Vyplň údaj | [6 empty] | DIČ: |  | Vyplň údaj
| Projektant: | [7 empty] | IČ:
|  | DABONA, s.r.o. | [6 empty] | DIČ:
Poznámka:
| Cena bez DPH | [7 empty] | 0
| DPH | základní | 21% | ze | 0 |  |  |  | 0
|  | snížená | 15% | ze | 0 |  |  |  | 0
|  | zákl. přenesená | 21% | ze | 0 |  |  |  | 0
|  | sníž. přenesená | 15% | ze | 0 |  |  |  | 0
|  | nulová | 0% | ze | 0 |  |  |  | 0
| Cena s DPH |  |  | v | CZK |  |  | 0
REKAPITULACE ČLENĚNÍ SOUPISU PRACÍ
Stavba: |  |  | NYMBURK005x - ZATEPLENÍ OBJEKTŮ ŠKOLY - SOŠ A SOU NYMBURK - SO 005 BUDOVA ŠKOLY JIH
Objekt: |  |  | 03 - 03 ústřední vytápění
Místo: |  |  | NYMBURK. |  |  |  | Datum:
Zadavatel: |  |  | SOŠ A SOU NYMBURK. |  |  |  | Projektant: |  | DABONA, s.r.o.
Uchazeč: |  |  | Vyplň údaj
Kód dílu - Popis | [9 empty] | Cena celkem [CZK]
Náklady soupisu celkem | [9 empty] | 0 | [13 empty] | -1
| PSV - Práce a dodávky PSV | [8 empty] | 0
| 733 - Ústřední vytápění | [8 empty] | 0
SOUPIS PRACÍ
Stavba: |  |  | NYMBURK005x - ZATEPLENÍ OBJEKTŮ ŠKOLY - SOŠ A SOU NYMBURK - SO 005 BUDOVA ŠKOLY JIH
Objekt: |  |  | 03 - 03 ústřední vytápění
Místo: |  |  | NYMBURK. |  |  |  | Datum:
Zadavatel: |  |  | SOŠ A SOU NYMBURK. |  |  |  | Projektant: |  | DABONA, s.r.o.
Uchazeč: |  |  | Vyplň údaj
PČ | Typ | Kód | Popis |  |  | MJ | Množství | J.cena [CZK] |  | Cena celkem [CZK] |  | Cenová soustava |  | Poznámka | DPH | J. Nh [h] | Nh celkem [h] | J. hmotnost [t] | Hmotnost celkem [t] | J. suť [t] | Suť Celkem [t]
Náklady soupisu celkem | [9 empty] | 0 | [6 empty] | 0 |  | 0 |  | 0 |  | D | -1 | [10 empty] | 0
| PSV - Práce a dodávky PSV | [8 empty] | 0 | [6 empty] | 0 |  | 0 |  | 0 | 2 | D | 0 |  |  |  | ROZPOCET | [6 empty] | 0
| 733 - Ústřední vytápění | [8 empty] | 0 | [6 empty] | 0 |  | 0 |  | 0 | 2 | D | 1 |  |  |  | ROZPOCET | [6 empty] | 0
1 | K | 73301 | Ústřední vytápění - viz.samostatný položkový rozpočet |  |  | kus | 1 |  |  | 0 |  |  |  |  | základní |  |  | 0 | 0 | 0 | 0 | 16 | K | 2 |  |  |  | ROZPOCET | 0 | 0 | 0 | 0 | 0 | 1 | 0 | 16 | -1420225129
|  |  | "přenos celkových nákladů ze samostatného položkového rozpočtu do tohoto soupisu" | [19 empty] | VV | 2 | 1 | -1 | 0 | ROZPOCET
|  |  | 1 |  |  |  | 1 | [15 empty] | VV | 2 | 2 | -1 | 0 | ROZPOCET
|  |  | Součet |  |  |  | 1 | [15 empty] | VV | 2 | 4 | -1 | 1 | ROZPOCET

## 04 - 04 vedlejší rozpočto...
| List obsahuje: |  | 1) Krycí list soupisu |  | 2) Rekapitulace |  |  | 3) Soupis prací |  |  | Zpět na list: |  | Rekapitulace stavby
optimalizováno pro tisk sestav ve formátu A4 - na výšku | [12 empty] | >> skryté sloupce << | [9 empty] | {3EE57BC1-A40F-4A8F-9925-0CEDFC8097D9}
2
KRYCÍ LIST SOUPISU | [13 empty] | v --- níže se nacházejí doplnkové a pomocné údaje k sestavám --- v | [8 empty] | False
| Stavba: |  | NYMBURK005x - ZATEPLENÍ OBJEKTŮ ŠKOLY - SOŠ A SOU NYMBURK - SO 005 BUDOVA ŠKOLY JIH
| Objekt: |  | 04 - 04 vedlejší rozpočtové náklady
KSO:
| Místo: |  | NYMBURK. | [5 empty] | Datum:
| Zadavatel: | [7 empty] | IČ:
|  | SOŠ A SOU NYMBURK. | [6 empty] | DIČ:
| Uchazeč: | [7 empty] | IČ: |  | Vyplň údaj
|  | Vyplň údaj | [6 empty] | DIČ: |  | Vyplň údaj
| Projektant: | [7 empty] | IČ:
|  | DABONA, s.r.o. | [6 empty] | DIČ:
Poznámka:
| Cena bez DPH | [7 empty] | 0
| DPH | základní | 21% | ze | 0 |  |  |  | 0
|  | snížená | 15% | ze | 0 |  |  |  | 0
|  | zákl. přenesená | 21% | ze | 0 |  |  |  | 0
|  | sníž. přenesená | 15% | ze | 0 |  |  |  | 0
|  | nulová | 0% | ze | 0 |  |  |  | 0
| Cena s DPH |  |  | v | CZK |  |  | 0
REKAPITULACE ČLENĚNÍ SOUPISU PRACÍ
Stavba: |  |  | NYMBURK005x - ZATEPLENÍ OBJEKTŮ ŠKOLY - SOŠ A SOU NYMBURK - SO 005 BUDOVA ŠKOLY JIH
Objekt: |  |  | 04 - 04 vedlejší rozpočtové náklady
Místo: |  |  | NYMBURK. |  |  |  | Datum:
Zadavatel: |  |  | SOŠ A SOU NYMBURK. |  |  |  | Projektant: |  | DABONA, s.r.o.
Uchazeč: |  |  | Vyplň údaj
Kód dílu - Popis | [9 empty] | Cena celkem [CZK]
Náklady soupisu celkem | [9 empty] | 0 | [13 empty] | -1
| VRN - Vedlejší rozpočtové náklady | [8 empty] | 0
| 0 - Vedlejší rozpočtové náklady | [8 empty] | 0
SOUPIS PRACÍ
Stavba: |  |  | NYMBURK005x - ZATEPLENÍ OBJEKTŮ ŠKOLY - SOŠ A SOU NYMBURK - SO 005 BUDOVA ŠKOLY JIH
Objekt: |  |  | 04 - 04 vedlejší rozpočtové náklady
Místo: |  |  | NYMBURK. |  |  |  | Datum:
Zadavatel: |  |  | SOŠ A SOU NYMBURK. |  |  |  | Projektant: |  | DABONA, s.r.o.
Uchazeč: |  |  | Vyplň údaj
PČ | Typ | Kód | Popis |  |  | MJ | Množství | J.cena [CZK] |  | Cena celkem [CZK] |  | Cenová soustava |  | Poznámka | DPH | J. Nh [h] | Nh celkem [h] | J. hmotnost [t] | Hmotnost celkem [t] | J. suť [t] | Suť Celkem [t]
Náklady soupisu celkem | [9 empty] | 0 | [6 empty] | 0 |  | 0 |  | 0 |  | D | -1 | [10 empty] | 0
| VRN - Vedlejší rozpočtové náklady | [8 empty] | 0 | [6 empty] | 0 |  | 0 |  | 0 | 5 | D | 0 |  |  |  | ROZPOCET | [6 empty] | 0
| 0 - Vedlejší rozpočtové náklady | [8 empty] | 0 | [6 empty] | 0 |  | 0 |  | 0 | 5 | D | 1 |  |  |  | ROZPOCET | [6 empty] | 0
1 | K | 013254000 | Dokumentace skutečného provedení stavby včetně zaměření objektů |  |  | kus | 1 |  |  | 0 |  | CS ÚRS 2013 01 |  |  | základní |  |  | 0 | 0 | 0 | 0 | 8192 | K | 2 |  |  |  | ROZPOCET | 0 | 0 | 0 | 0 | 0 | 1 | 0 | 8192 | 221842403
|  |  | Dokumentace skutečného provedení stavby včetně zaměření objektů | [19 empty] | PP | 2
|  |  | 1 |  |  |  | 1 | [15 empty] | VV | 2 | 2 | -1 | 0 | ROZPOCET
|  |  | Součet |  |  |  | 1 | [15 empty] | VV | 2 | 4 | -1 | 1 | ROZPOCET
2 | K | 030001000 | Zařízení staveniště |  |  | kus | 1 |  |  | 0 |  | CS ÚRS 2013 01 |  |  | základní |  |  | 0 | 0 | 0 | 0 | 131072 | K | 2 |  |  |  | ROZPOCET | 0 | 0 | 0 | 0 | 0 | 1 | 0 | 131072 | -86083742
|  |  | Základní rozdělení průvodních činností a nákladů zařízení staveniště | [19 empty] | PP | 2
|  |  | "rozsah zařízení staveniště dle projektové dokumentace - část ZOV" | [19 empty] | VV | 2 | 1 | -1 | 0 | ROZPOCET
|  |  | 1 |  |  |  | 1 | [15 empty] | VV | 2 | 2 | -1 | 0 | ROZPOCET
|  |  | Součet |  |  |  | 1 | [15 empty] | VV | 2 | 4 | -1 | 1 | ROZPOCET
3 | K | 045002000 | Kompletační a koordinační činnost |  |  | kus | 1 |  |  | 0 |  | CS ÚRS 2013 01 |  |  | základní |  |  | 0 | 0 | 0 | 0 | 131072 | K | 2 |  |  |  | ROZPOCET | 0 | 0 | 0 | 0 | 0 | 1 | 0 | 131072 | -556332202
|  |  | Hlavní tituly průvodních činností a nákladů inženýrská činnost kompletační a koordinační činnost | [19 empty] | PP | 2
|  |  | 1 |  |  |  | 1 | [15 empty] | VV | 2 | 2 | -1 | 0 | ROZPOCET
|  |  | Součet |  |  |  | 1 | [15 empty] | VV | 2 | 4 | -1 | 1 | ROZPOCET
4 | K | 052002000 | Finanční rezerva na nepředvídatelné výdaje vzniklé v průběhu realizace stavby - pevná částka 153.210,- Kč |  |  | kus | 1 |  |  | 0 |  | CS ÚRS 2013 01 |  |  | základní |  |  | 0 | 0 | 0 | 0 | 524288 | K | 2 |  |  |  | ROZPOCET | 0 | 0 | 0 | 0 | 0 | 1 | 0 | 524288 | 240689858
|  |  | Finanční rezerva na nepředvídatelné výdaje vzniklé v průběhu realizace stavby | [19 empty] | PP | 2
|  |  | 1 |  |  |  | 1 | [15 empty] | VV | 2 | 2 | -1 | 0 | ROZPOCET
|  |  | Součet |  |  |  | 1 | [15 empty] | VV | 2 | 4 | -1 | 1 | ROZPOCET
5 | K | 070001000 | Provozní vlivy |  |  | kus | 1 |  |  | 0 |  | CS ÚRS 2013 01 |  |  | základní |  |  | 0 | 0 | 0 | 0 | 2048 | K | 2 |  |  |  | ROZPOCET | 0 | 0 | 0 | 0 | 0 | 1 | 0 | 2048 | -1009218589
|  |  | Základní rozdělení průvodních činností a nákladů provozní vlivy | [19 empty] | PP | 2
|  |  | "stavba realizována za provozu - internát i budovy školy jsou po celou dobu výstavby v provozu - částečně omezující podmínky pro realizaci díla" | [19 empty] | VV | 2 | 1 | -1 | 0 | ROZPOCET
|  |  | 1 |  |  |  | 1 | [15 empty] | VV | 2 | 2 | -1 | 0 | ROZPOCET
|  |  | Součet |  |  |  | 1 | [15 empty] | VV | 2 | 4 | -1 | 1 | ROZPOCET

## Pokyny pro vyplnění
Struktura údajů, formát souboru a metodika pro zpracování
Struktura
Soubor je složen ze záložky Rekapitulace stavby a záložek s názvem soupisu prací pro jednotlivé objekty ve formátu XLS. Každá ze záložek přitom obsahuje
ještě samostatné sestavy vymezené orámovaním a nadpisem sestavy. Všechny sestavy jsou optimalizovány i pro tisk na formát A4 na výšku.
Rekapitulace stavby obsahuje sestavu Rekapitulace stavby a Rekapitulace objektů stavby a soupisů prací.
V sestavě Rekapitulace stavby jsou uvedeny informace identifikující předmět veřejné zakázky na stavební práce s rekapitulací celkové nabídkové ceny
uchazeče.
V sestavě Rekapitulace objektů stavby a soupisů prací je uvedena rekapitulace stavebních objektů, inženýrských objektů, provozních souborů,
vedlejších a ostatních nákladů a ostatních nákladů s rekapitulací nabídkové ceny za jednotlivé soupisy prací. Na základě údaje Typ je možné
identifikovat, zda se jedná o objekt nebo soupis prací pro daný objekt:
|  | STA | Stavební objekt pozemní
|  | ING | Stavební objekt inženýrský
|  | PRO | Provozní soubor
|  | VON | Vedlejší a ostatní náklady
|  | OST | Ostatní
|  | Soupis | Soupis prací pro daný typ objektu
Soupis prací pro jednotlivé objekty obsahuje sestavy Krycí list soupisu, Rekapitulace členění soupisu prací, Soupis prací. Za soupis prací může být považován
i objekt stavby v případě, že neobsahuje podřízenou zakázku.
Krycí list soupisu obsahuje rekapitulaci informací o předmětu veřejné zakázky ze sestavy Rekapitulace stavby, informaci o zařazení objektu do KSO
a rekapitulaci celkové nabídkové ceny uchazeče za aktuální soupis prací.
Rekapitulace členění soupisu prací obsahuje rekapitulaci soupisu prací ve všech úrovních členění soupisu tak, jak byla tato členění použita (např.
stavební díly, funkční díly, případně jiné členění) s rekapitulací nabídkové ceny.
Soupis prací obsahuje položky veškerých stavebních nebo montážních prací, dodávek materiálů a služeb nezbytných pro zhotovení stavebního objektu,
inženýrského objektu, provozního souboru, vedlejších a ostatních nákladů.
Pro položky soupisu prací se zobrazují následující informace:
|  | PČ |  | Pořadové číslo položky v aktuálním soupisu
|  | TYP |  | Typ položky: K - konstrukce, M - materiál
|  | Kód |  | Kód položky
|  | Popis |  | Zkrácený popis položky
|  | MJ |  | Měrná jednotka položky
|  | Množství |  | Množství v měrné jednotce
|  | J.cena |  | Jednotková cena položky. Zadaní může obsahovat namísto J.ceny sloupce J.materiál a J.montáž, jejichž součet definuje
J.cenu položky.
|  | Cena celkem |  | Celková cena položky daná jako součin množství a j.ceny
|  | Cenová soustava |  | Příslušnost položky do cenové soustavy
Ke každé položce soupisu prací se na samostatných řádcích může zobrazovat:
Plný popis položky
Poznámka k souboru cen a poznámka zadavatele
Výkaz výměr
Pokud je k řádku výkazu výměr evidovaný údaj ve sloupci Kód, jedná se o definovaný odkaz, na který se může odvolávat výkaz výměr z jiné položky.
Metodika pro zpracování
Jednotlivé sestavy jsou v souboru provázány. Editovatelné pole jsou zvýrazněny žlutým podbarvením, ostatní pole neslouží k editaci a nesmí být jakkoliv
modifikovány. Hodnoty jsou ve výpočtech zaokrouhlovány na počet desetinných míst viditelných v jednotlivých polích.
Uchazeč je pro podání nabídky povinen vyplnit žlutě podbarvená pole:
Pole Uchazeč v sestavě Rekapitulace stavby - zde uchazeč vyplní svůj název (název subjektu)
Pole IČ a DIČ v sestavě Rekapitulace stavby - zde uchazeč vyplní svoje IČ a DIČ
Datum v sestavě Rekapitulace stavby - zde uchazeč vyplní datum vytvoření nabídky
J.cena = jednotková cena v sestavě Soupis prací o maximálním počtu desetinných míst uvedených v poli
- pokud sestavy soupisů prací obsahují pole J.cena, musí být všechna tato pole vyplněna nenulovými kladnými číslicemi
Poznámka - nepovinný údaj pro položku soupisu
V případě, že sestavy soupisů prací neobsahují pole J.cena, potom ve všech soupisech prací obsahují pole:
- J.materiál - jednotková cena materiálu
- J.montáž - jednotková cena montáže
Uchazeč je v tomto případě povinen vyplnit všechna pole J.materiál a pole J.montáž nenulovými kladnými číslicemi. V případech, kdy položka
neobsahuje žádný materiál je přípustné, aby pole J.materiál bylo vyplněno nulou. V případech, kdy položka neobsahuje žádnou montáž je přípustné,
aby pole J.montáž bylo vyplněno nulou. Není však přípustné, aby obě pole - J.materiál, J.Montáž byly u jedné položky vyplněny nulou.
Rekapitulace stavby
Název |  |  | Povinný |  | Popis | Typ | Max. počet
atributu |  |  | (A/N) |  |  |  | znaků
Stavba |  |  | A |  | Kód a Název stavby spojený pomlčkou | String | 20 + 120
Místo |  |  | N |  | Místo stavby | String | 50
Datum |  |  | A |  | Datum vykonaného exportu | Date
Zadavatel |  |  | N |  | Zadavatel zadaní | String | 50
IČ |  |  | N |  | IČ zadavatele zadaní | String | 20
DIČ |  |  | N |  | DIČ zadavatele zadaní | String | 20
Uchazeč |  |  | N |  | Uchazeč veřejné zakázky | String | 50
Projektant |  |  | N |  | Projektant | String | 50
Poznámka |  |  | N |  | Poznámka k zadání | String | 255
Sazba DPH |  |  | A |  | Rekapitulace sazeb DPH u položek soupisů | eGSazbaDph
Základna DPH |  |  | A |  | Základna DPH určena součtem celkové ceny z položek soupisů | Double
Hodnota DPH |  |  | A |  | Hodnota DPH | Double
Cena bez DPH |  |  | A |  | Celková cena bez DPH za celou stavbu. Sčítává se ze všech listů. | Double
Cena s DPH |  |  | A |  | Celková cena s DPH za celou stavbu | Double
Rekapitulace objektů stavby a soupisů prací
Název |  |  | Povinný |  | Popis | Typ | Max. počet
atributu |  |  | (A/N) |  |  |  | znaků
Stavba |  |  | A |  | Přebírá se z Rekapitulace stavby | String | 20 + 120
Místo |  |  | N |  | Přebírá se z Rekapitulace stavby | String | 50
Datum |  |  | A |  | Přebírá se z Rekapitulace stavby | Date
Zadavatel |  |  | N |  | Přebírá se z Rekapitulace stavby | String | 50
Projektant |  |  | N |  | Přebírá se z Rekapitulace stavby | String | 50
Uchazeč |  |  | N |  | Přebírá se z Rekapitulace stavby | String | 50
Kód |  |  | A |  | Kód objektu | String | 20
Objektu, Soupis prací |  |  | A |  | Název objektu | String | 120
Cena bez DPH |  |  | A |  | Cena bez DPH za daný objekt | Double
Cena s DPH |  |  | A |  | Cena spolu s DPH za daný objekt | Double
Typ |  |  | A |  | Typ zakázky | eGTypZakazky
Krycí list soupisu
Název |  |  | Povinný |  | Popis | Typ | Max. počet
atributu |  |  | (A/N) |  |  |  | znaků
Stavba |  |  | A |  | Přebírá se z Rekapitulace stavby | String | 20 + 120
Objekt |  |  | A |  | Kód a název objektu | String | 20 + 120
Soupis |  |  | A |  | Kód a název soupisu | String | 20 + 120
KSO |  |  | N |  | Klasifikace stavebního objektu | String | 15
Místo |  |  | N |  | Přebírá se z Rekapitulace stavby | String | 50
Zadavatel |  |  | N |  | Přebírá se z Rekapitulace stavby | String | 50
Uchazeč |  |  | N |  | Přebírá se z Rekapitulace stavby | String | 50
Projektant |  |  | N |  | Přebírá se z Rekapitulace stavby | String | 50
Poznámka |  |  | N |  | Poznámka k soupisu prací | String | 255
Sazba DPH |  |  | A |  | Rekapitulace sazeb DPH na položkách aktuálního soupisu | eGSazbaDph
Základna DPH |  |  | A |  | Základna DPH určena součtem celkové ceny z položek aktuálního soupisu | Double
Hodnota DPH |  |  | A |  | Hodnota DPH | Double
Cena bez DPH |  |  | A |  | Cena bez DPH za daný soupis | Double
Cena s DPH |  |  | A |  | Cena s DPH za daný soupis | Double
Rekapitulace členění soupisu prací
Název |  |  | Povinný |  | Popis | Typ | Max. počet
atributu |  |  | (A/N) |  |  |  | znaků
Stavba |  |  | A |  | Přebírá se z Rekapitulace stavby | String | 20 + 120
Objekt |  |  | A |  | Kód a název objektu, přebírá se z Krycího listu soupisu | String | 20 + 120
Soupis |  |  | A |  | Kód a název objektu, přebírá se z Krycího listu soupisu | String | 20 + 120
Místo |  |  | N |  | Přebírá se z Rekapitulace stavby | String | 50
Datum |  |  | A |  | Přebírá se z Rekapitulace stavby | Date
Zadavatel |  |  | N |  | Přebírá se z Rekapitulace stavby | String | 50
Projektant |  |  | N |  | Přebírá se z Rekapitulace stavby | String | 50
Uchazeč |  |  | N |  | Přebírá se z Rekapitulace stavby | String | 50
Kód dílu - Popis |  |  | A |  | Kód a název dílu ze soupisu | String | 20 + 100
Cena celkem |  |  | A |  | Cena celkem za díl ze soupisu | Double
Soupis prací
Název |  |  | Povinný |  | Popis | Typ | Max. počet
atributu |  |  | (A/N) |  |  |  | znaků
Stavba |  |  | A |  | Přebírá se z Rekapitulace stavby | String | 20 + 120
Objekt |  |  | A |  | Kód a název objektu | String | 20 + 120
Soupis |  |  | A |  | Přebírá se z Krycího listu soupisu | String | 20 + 120
Místo |  |  | N |  | Přebírá se z Krycího listu soupisu | String | 50
Datum |  |  | A |  | Přebírá se z Krycího listu soupisu | Date
Zadavatel |  |  | N |  | Přebírá se z Krycího listu soupisu | String | 50
Projektant |  |  | N |  | Přebírá se z Krycího listu soupisu | String | 50
Uchazeč |  |  | N |  | Přebírá se z Krycího listu soupisu | String | 50
PČ |  |  | A |  | Pořadové číslo položky soupisu | Long
Typ |  |  | A |  | Typ položky soupisu | eGTypPolozky | 1
Kód |  |  | A |  | Kód položky ze soupisu | String | 20
Popis |  |  | A |  | Popis položky ze soupisu | String | 255
MJ |  |  | A |  | Měrná jednotka položky | String | 10
Množství |  |  | A |  | Množství položky soupisu | Double
J.Cena |  |  | A |  | Jednotková cena položky | Double
Cena celkem |  |  | A |  | Cena celkem vyčíslena jako J.Cena * Množství | Double
Cenová soustava |  |  | N |  | Zařazení položky do cenové soustavy | String | 50
Datová věta
Typ věty |  |  | Hodnota |  | Význam
eGSazbaDPH |  |  | základní |  | Základní sazba DPH
|  |  | snížená |  | Snížená sazba DPH
|  |  | nulová |  | Nulová sazba DPH
|  |  | zákl. přenesená |  | Základní sazba DPH přenesená
|  |  | sníž. přenesená |  | Snížená sazba DPH přenesená
eGTypZakazky |  |  | STA |  | Stavební objekt
|  |  | PRO |  | Provozní soubor
|  |  | ING |  | Inženýrský objekt
|  |  | VON |  | Vedlejší a ostatní náklady
|  |  | OST |  | Ostatní náklady
eGTypPolozky |  |  | 1 |  | Položka typu HSV
|  |  | 2 |  | Položka typu PSV
|  |  | 3 |  | Položka typu M
|  |  | 4 |  | Položka typu OST