## Rekapitulace stavby
2012 |  | List obsahuje: |  |  |  |  | 1) Souhrnný list stavby |  |  |  | 2) Rekapitulace objektů | [16 empty] | 2.0 | [5 empty] | False | False
| optimalizováno pro tisk sestav ve formátu A4 - na výšku | [17 empty] | >> skryté sloupce << | [13 empty] | 0,01 | 21
[33 empty] | 0,01 | 15
| SOUHRNNÝ LIST STAVBY | [18 empty] | v --- níže se nacházejí doplnkové a pomocné údaje k sestavám --- v | [11 empty] | Návod na vyplnění | 0,001
|  | Kód: |  |  |  |  | Nymburk | [24 empty] | Měnit lze pouze buňky se žlutým podbarvením! 1) na prvním listu Rekapitulace stavby vyplňte v sestavě a) Souhrnný list - údaje o Zhotoviteli (přenesou se do ostatních sestav i v jiných listech) b) Rekapitulace objektů - potřebné Ostatní náklady 2) na vybraných listech vyplňte v sestavě a) Krycí list - údaje o Zhotoviteli, pokud se liší od údajů o Zhotoviteli na Souhrnném listu (údaje se přenesou do ostatních sestav v daném listu) b) Rekapitulace rozpočtu - potřebné Ostatní náklady c) Celkové náklady za stavbu - ceny u položek - množství, pokud má žluté podbarvení - a v případe potřeby poznámku (ta je v skrytém sloupci) | 0,01
|  | Stavba: |  |  |  |  | Sociální zařízení SOŠ a SOU Nymburk | [25 empty] | 0,1
|  | JKSO: | [13 empty] | CC-CZ: | [16 empty] | 1
|  | Místo: | [13 empty] | Datum: | [16 empty] | 10
100
|  | Objednatel: | [13 empty] | IČ: | [16 empty] | 0,1
|  |  | SOŚ a SOU Nymburk, V Kolonii 1804, 288 02 Nymburk | [12 empty] | DIČ: | [16 empty] | 0,1
0,1
|  | Zhotovitel: | [13 empty] | IČ: |  | Vyplň údaj | [14 empty] | 0,1
|  |  | Vyplň údaj | [12 empty] | DIČ: |  | Vyplň údaj | [14 empty] | 0,1
False
|  | Projektant: | [13 empty] | IČ: | [16 empty] | False
|  |  | Energy Benefit Centre a.s. | [12 empty] | DIČ: | [16 empty] | True
0,01
|  | Zpracovatel: | [13 empty] | IČ: | [16 empty] | 0,01
|  |  | Lenka Jandová | [12 empty] | DIČ:
Poznámka:
Soupis prací je sestaven s využitím Cenové soustavy ÚRS. Položky, které pochází z této cenové soustavy, jsou ve sloupci 'Cenová soustava' označeny popisem 'CS ÚRS' a úrovní příslušného kalendářního pololetí. Veškeré další informace vymezující popis a podmínky použití těchto položek z Cenové soustavy, které nejsou uvedeny přímo v soupisu prací, jsou neomezeně dálkově k dispozici na www.cs-urs.cz, sekce Cenové a technické podmínky.
|  | Náklady z rozpočtů | [13 empty] | 0
|  | Ostatní náklady ze souhrnného listu | [13 empty] | 0
|  | Cena bez DPH | [13 empty] | 0
|  | DPH |  | základní |  |  |  | 21% |  | ze | 0 |  |  |  |  | 0
|  |  |  | snížená |  |  |  | 15% |  | ze | 0 |  |  |  |  | 0
|  |  |  | zákl. přenesená |  |  |  | 21% |  | ze | 0 |  |  |  |  | 0
|  |  |  | sníž. přenesená |  |  |  | 15% |  | ze | 0 |  |  |  |  | 0
|  |  |  | nulová |  |  |  | 0% |  | ze | 0 |  |  |  |  | 0
|  | Cena s DPH | [7 empty] | v |  | CZK |  |  |  | 0
|  | Projektant | [10 empty] | Zpracovatel
|  | Datum a podpis: | [6 empty] | Razítko |  |  |  | Datum a podpis: |  |  |  | Razítko
|  | Objednavatel | [10 empty] | Zhotovitel
|  | Datum a podpis: | [6 empty] | Razítko |  |  |  | Datum a podpis: |  |  |  | Razítko
REKAPITULACE OBJEKTŮ STAVBY
| Kód: | [6 empty] | Nymburk
| Stavba: | [6 empty] | Sociální zařízení SOŠ a SOU Nymburk
| Místo: | [13 empty] | Datum:
| Objednatel: | [6 empty] | SOŚ a SOU Nymburk, V Kolonii 1804, 288 02 Nymburk | [6 empty] | Projektant: |  | Energy Benefit Centre a.s. |  |  | Informatívní údaje z listů zakázek
| Zhotovitel: | [13 empty] | Zpracovatel: |  | Lenka Jandová
| Kód |  |  |  | Objekt | [8 empty] | Cena bez DPH [CZK] |  |  |  | Cena s DPH [CZK] |  | z toho Ostat. náklady [CZK] | DPH [CZK] | Normohodiny [h] | DPH základní [CZK] | DPH snížená [CZK] | DPH základní přenesená [CZK] | DPH snížená přenesená [CZK] | Základna DPH základní | Základna DPH snížená | Základna DPH zákl. přenesená | Základna DPH sníž. přenesená | Základna DPH nulová
| 1) Náklady z rozpočtů | [12 empty] | 0 |  |  |  | 0 |  | 0 | 0 | 0 | 0 | 0 | 0 | 0 | 0 | 0 | 0 | 0 | 0 |  | D | 0 |  | IMPORT | {282e9cac-2e79-4ede-b89a-0a1529389822} | {00000000-0000-0000-0000-000000000000}
/ |  | Nymburk |  |  |  | Sociální zařízení SOŠ a SOU Nymburk | [7 empty] | 0 |  |  |  | 0 |  | 0 | 0 | 0 | 0 | 0 | 0 | 0 | 0 | 0 | 0 | 0 | 0 |  |  | 1 | ###NOINSERT### | IMPORT | {282e9cac-2e79-4ede-b89a-0a1529389822} | {00000000-0000-0000-0000-000000000000}
| 2) Ostatní náklady ze souhrnného listu | [12 empty] | 0 |  |  |  | 0 |  | Procent. zadání [% nákladů rozpočtu] | Zařazení nákladů | DPH | DPH [CZK]
|  | Ostatní náklady | [11 empty] | 0 |  |  |  | 0 |  | 0% | stavební čast | základní | 0 | [12 empty] | OSTATNENAKLADY |  |  | 0 | 0 | 0 | 0 | 0 | 0 | 0 | 0 | 0 | 0 | 1 | 1 | x
|  | Vyplň vlastní | [11 empty] | 0 |  |  |  | 0 |  | 0% | stavební čast | základní | 0 | [12 empty] | OSTATNENAKLADYVLASTNE |  |  | 0 | 0 | 0 | 0 | 0 | 0 | 0 | 0 | 0 | 0 | 1 | 1
|  | Vyplň vlastní | [11 empty] | 0 |  |  |  | 0 |  | 0% | stavební čast | základní | 0 | [12 empty] | OSTATNENAKLADYVLASTNE |  |  | 0 | 0 | 0 | 0 | 0 | 0 | 0 | 0 | 0 | 0 | 1 | 1
|  | Vyplň vlastní | [11 empty] | 0 |  |  |  | 0 |  | 0% | stavební čast | základní | 0 | [12 empty] | OSTATNENAKLADYVLASTNE |  |  | 0 | 0 | 0 | 0 | 0 | 0 | 0 | 0 | 0 | 0 | 1 | 1
| Celkové náklady za stavbu 1) + 2) | [12 empty] | 0 |  |  |  | 0

## Nymburk - Sociální zaříze...
| List obsahuje: |  | 1) Krycí list rozpočtu |  | 2) Rekapitulace rozpočtu |  |  | 3) Rozpočet |  |  | Zpět na list: | Rekapitulace stavby
optimalizováno pro tisk sestav ve formátu A4 - na výšku | [11 empty] | >> skryté sloupce << | [9 empty] | {282e9cac-2e79-4ede-b89a-0a1529389822}
2
KRYCÍ LIST ROZPOČTU | [12 empty] | v --- níže se nacházejí doplnkové a pomocné údaje k sestavám --- v | [8 empty] | False
| Stavba: |  | Sociální zařízení SOŠ a SOU Nymburk
| JKSO: | [7 empty] | CC-CZ:
| Místo: | [7 empty] | Datum:
| Objednatel: | [7 empty] | IČ:
|  | SOŚ a SOU Nymburk, V Kolonii 1804, 288 02 Nymburk | [6 empty] | DIČ:
| Zhotovitel: | [7 empty] | IČ: |  | Vyplň údaj
|  | Vyplň údaj | [6 empty] | DIČ: |  | Vyplň údaj
| Projektant: | [7 empty] | IČ:
|  | Energy Benefit Centre a.s. | [6 empty] | DIČ:
| Zpracovatel: | [7 empty] | IČ:
|  | Lenka Jandová | [6 empty] | DIČ:
Poznámka:
Soupis prací je sestaven s využitím Cenové soustavy ÚRS. Položky, které pochází z této cenové soustavy, jsou ve sloupci 'Cenová soustava' označeny popisem 'CS ÚRS' a úrovní příslušného kalendářního pololetí. Veškeré další informace vymezující popis a podmínky použití těchto položek z Cenové soustavy, které nejsou uvedeny přímo v soupisu prací, jsou neomezeně dálkově k dispozici na www.cs-urs.cz, sekce Cenové a technické podmínky.
| Náklady z rozpočtu | [7 empty] | 0
| Ostatní náklady | [7 empty] | 0
| Cena bez DPH | [7 empty] | 0
| DPH | základní | 21% | ze | 0 |  |  |  | 0
|  | snížená | 15% | ze | 0 |  |  |  | 0
|  | zákl. přenesená | 21% | ze | 0 |  |  |  | 0
|  | sníž. přenesená | 15% | ze | 0 |  |  |  | 0
|  | nulová | 0% | ze | 0 |  |  |  | 0
| Cena s DPH |  |  | v | CZK |  |  | 0
| Projektant |  |  |  |  | Zpracovatel
| Datum a podpis: |  |  | Razítko |  | Datum a podpis: |  |  |  | Razítko
| Objednavatel |  |  |  |  | Zhotovitel
| Datum a podpis: |  |  | Razítko |  | Datum a podpis: |  |  |  | Razítko
REKAPITULACE ROZPOČTU
Stavba: |  |  | Sociální zařízení SOŠ a SOU Nymburk
Místo: | [6 empty] | Datum:
Objednatel: |  |  | SOŚ a SOU Nymburk, V Kolonii 1804, 288 02 Nymburk |  |  |  | Projektant: |  | Energy Benefit Centre a.s.
Zhotovitel: |  |  | Vyplň údaj |  |  |  | Zpracovatel: |  | Lenka Jandová
Kód - Popis | [9 empty] | Cena celkem [CZK]
1) Náklady z rozpočtu | [9 empty] | 0 | [12 empty] | -1
| HSV - Práce a dodávky HSV | [8 empty] | 0
| 3 - Svislé a kompletní konstrukce | [8 empty] | 0
| 6 - Úpravy povrchů, podlahy a osazování výplní | [8 empty] | 0
| 9 - Ostatní konstrukce a práce, bourání | [8 empty] | 0
| 997 - Přesun sutě | [8 empty] | 0
| 998 - Přesun hmot | [8 empty] | 0
| PSV - Práce a dodávky PSV | [8 empty] | 0
| 721 - Zdravotechnika - vnitřní kanalizace | [8 empty] | 0
| 722 - Zdravotechnika - vnitřní vodovod | [8 empty] | 0
| 725 - Zdravotechnika - zařizovací předměty | [8 empty] | 0
| 733 - Ústřední vytápění - rozvodné potrubí | [8 empty] | 0
| 734 - Ústřední vytápění - armatury | [8 empty] | 0
| 735 - Ústřední vytápění - otopná tělesa | [8 empty] | 0
| 741 - Elektroinstalace - silnoproud | [8 empty] | 0
| 751 - Vzduchotechnika | [8 empty] | 0
| 763 - Konstrukce suché výstavby | [8 empty] | 0
| 766 - Konstrukce truhlářské | [8 empty] | 0
| 771 - Podlahy z dlaždic | [8 empty] | 0
| 776 - Podlahy povlakové | [8 empty] | 0
| 781 - Dokončovací práce - obklady | [8 empty] | 0
| 783 - Dokončovací práce - nátěry | [8 empty] | 0
| 784 - Dokončovací práce - malby a tapety | [8 empty] | 0
| HZS - Hodinové zúčtovací sazby | [8 empty] | 0
| VRN - Vedlejší rozpočtové náklady | [8 empty] | 0
| VRN3 - Zařízení staveniště | [8 empty] | 0
| VRN4 - Inženýrská činnost | [8 empty] | 0
| VRN6 - Územní vlivy | [8 empty] | 0
2) Ostatní náklady | [9 empty] | 0 |  |  |  | DPH
[14 empty] | základní | [12 empty] | VRN | 0 | 0 | 0 | 0 | 0 | 1
[14 empty] | základní | [12 empty] | VRN | 0 | 0 | 0 | 0 | 0 | 1
[14 empty] | základní | [12 empty] | VRN | 0 | 0 | 0 | 0 | 0 | 1
[14 empty] | základní | [12 empty] | VRN | 0 | 0 | 0 | 0 | 0 | 1
[14 empty] | základní | [12 empty] | VRN | 0 | 0 | 0 | 0 | 0 | 1
[14 empty] | základní | [12 empty] | KOMPLETACNA | 0 | 0 | 0 | 0 | 0 | 1
Celkové náklady za stavbu 1) + 2) | [7 empty] | 0
ROZPOČET
Stavba: |  |  | Sociální zařízení SOŠ a SOU Nymburk
Místo: | [6 empty] | Datum:
Objednatel: |  |  | SOŚ a SOU Nymburk, V Kolonii 1804, 288 02 Nymburk |  |  |  | Projektant: |  | Energy Benefit Centre a.s.
Zhotovitel: |  |  | Vyplň údaj |  |  |  | Zpracovatel: |  | Lenka Jandová
PČ | Typ | Kód | Popis |  |  | MJ | Množství | J.cena [CZK] |  | Cena celkem [CZK] |  |  | Poznámka | DPH | J. Nh [h] | Nh celkem [h] | J. hmotnost [t] | Hmotnost celkem [t] | J. suť [t] | Suť Celkem [t]
Náklady z rozpočtu | [9 empty] | 0 | [5 empty] | 0 |  | 17.8219 |  | 24.0122 |  | D | -1 | [10 empty] | 0
| HSV - Práce a dodávky HSV | [8 empty] | 0 | [5 empty] | 0 |  | 14.4258 |  | 23.416 | 1 | D | 0 |  |  |  | ROZPOCET | [6 empty] | 0
| 3 - Svislé a kompletní konstrukce | [8 empty] | 0 | [5 empty] | 0 |  | 7.5481 |  | 0 | 1 | D | 1 |  |  |  | ROZPOCET | [6 empty] | 0
1 | K | 317142221 | Překlady nenosné přímé z pórobetonu v příčkách tl 100 mm pro světlost otvoru do 1010 mm |  |  | kus | 1 | 0 |  | 0 |  |  |  | základní |  | 0 | 0.02684 | 0.02684 | 0 | 0 | 4 | K | 2 |  |  |  | ROZPOCET | 0 | 0 | 0 | 0 | 0 | 1 | 0 | 4 | 906800620
2 | K | 317142322 | Překlady nenosné přímé z pórobetonu v příčkách tl 150 mm pro světlost otvoru do 1010 mm |  |  | kus | 7 | 0 |  | 0 |  |  |  | základní |  | 0 | 0.04026 | 0.28182 | 0 | 0 | 4 | K | 2 |  |  |  | ROZPOCET | 0 | 0 | 0 | 0 | 0 | 1 | 0 | 4 | -743392095
3 | K | 340238235 | Zazdívka otvorů pl do 1 m2 v příčkách nebo stěnách z příčkovek pórobetonových tl 150 mm |  |  | m2 | 9.04 | 0 |  | 0 |  |  |  | základní |  | 0 | 0.10212 | 0.92316 | 0 | 0 | 4 | K | 2 |  |  |  | ROZPOCET | 0 | 0 | 0 | 0 | 0 | 1 | 0 | 4 | -1967544850
|  |  | "2.NP" | [18 empty] | VV | 2 | 1 | True | 0 | ROZPOCET
|  |  | 2,25*3,1-(0,9*2+0,8*2) |  |  |  | 3.575 | [14 empty] | VV | 2 | 2 | True | 0 | ROZPOCET
|  |  | "7.NP" | [18 empty] | VV | 2 | 1 | True | 0 | ROZPOCET
|  |  | 0,9*2,1 |  |  |  | 1.89 | [14 empty] | VV | 2 | 2 | True | 0 | ROZPOCET
|  |  | 2,25*3,1-(0,9*2+0,8*2) |  |  |  | 3.575 | [14 empty] | VV | 2 | 2 | True | 0 | ROZPOCET
|  |  | Součet |  |  |  | 9.04 | [14 empty] | VV | 2 | 4 | True | 1 | ROZPOCET
4 | K | 342272323 | Příčky tl 100 mm z pórobetonových přesných hladkých příčkovek objemové hmotnosti 500 kg/m3 |  |  | m2 | 22.792 | 0 |  | 0 |  |  |  | základní |  | 0 | 0.06982 | 1.5913 | 0 | 0 | 4 | K | 2 |  |  |  | ROZPOCET | 0 | 0 | 0 | 0 | 0 | 1 | 0 | 4 | 431378465
|  |  | "1.NP" | [18 empty] | VV | 2 | 1 | True | 0 | ROZPOCET
|  |  | 1,21*4,16-0,7*2 |  |  |  | 3.634 | [14 empty] | VV | 2 | 2 | True | 0 | ROZPOCET
|  |  | "2.NP" | [18 empty] | VV | 2 | 1 | True | 0 | ROZPOCET
|  |  | 2,33*3,1 |  |  |  | 7.223 | [14 empty] | VV | 2 | 2 | True | 0 | ROZPOCET
|  |  | "7.NP" | [18 empty] | VV | 2 | 1 | True | 0 | ROZPOCET
|  |  | (1,5+2,35)*3,1 |  |  |  | 11.935 | [14 empty] | VV | 2 | 2 | True | 0 | ROZPOCET
|  |  | Součet |  |  |  | 22.792 | [14 empty] | VV | 2 | 4 | True | 1 | ROZPOCET
5 | K | 342272523 | Příčky tl 150 mm z pórobetonových přesných hladkých příčkovek objemové hmotnosti 500 kg/m3 |  |  | m2 | 45.262 | 0 |  | 0 |  |  |  | základní |  | 0 | 0.10422 | 4.7172 | 0 | 0 | 4 | K | 2 |  |  |  | ROZPOCET | 0 | 0 | 0 | 0 | 0 | 1 | 0 | 4 | 568606923
|  |  | "1.NP" | [18 empty] | VV | 2 | 1 | True | 0 | ROZPOCET
|  |  | (1,8+2,3)*4,16-0,9*2 |  |  |  | 15.256 | [14 empty] | VV | 2 | 2 | True | 0 | ROZPOCET
|  |  | "2.NP" | [18 empty] | VV | 2 | 1 | True | 0 | ROZPOCET
|  |  | (3,28+1,28)*3,1 |  |  |  | 14.136 | [14 empty] | VV | 2 | 2 | True | 0 | ROZPOCET
|  |  | "7.NP" | [18 empty] | VV | 2 | 1 | True | 0 | ROZPOCET
|  |  | (1,75+2,35+0,8+0,8)*3,1-0,9*2 |  |  |  | 15.87 | [14 empty] | VV | 2 | 2 | True | 0 | ROZPOCET
|  |  | Součet |  |  |  | 45.262 | [14 empty] | VV | 2 | 4 | True | 1 | ROZPOCET
6 | K | 342291111 | Ukotvení příček montážní polyuretanovou pěnou tl příčky do 100 mm |  |  | m | 7.39 | 0 |  | 0 |  |  |  | základní |  | 0 | 8e-05 | 0.0005912 | 0 | 0 | 4 | K | 2 |  |  |  | ROZPOCET | 0 | 0 | 0 | 0 | 0 | 1 | 0 | 4 | 2030802238
|  |  | 2,25+1,6+2,33+1,21 |  |  |  | 7.39 | [14 empty] | VV | 2 | 2 | True | 1 | ROZPOCET
7 | K | 342291112 | Ukotvení příček montážní polyuretanovou pěnou tl příčky přes 100 mm |  |  | m | 13.41 | 0 |  | 0 |  |  |  | základní |  | 0 | 0.00012 | 0.0016092 | 0 | 0 | 4 | K | 2 |  |  |  | ROZPOCET | 0 | 0 | 0 | 0 | 0 | 1 | 0 | 4 | -31167992
|  |  | 1,95+2,15+1,6+2,35+0,8+3,28+1,28 |  |  |  | 13.41 | [14 empty] | VV | 2 | 2 | True | 1 | ROZPOCET
8 | K | 342291121 | Ukotvení příček k cihelným konstrukcím plochými kotvami |  |  | m | 39.4 | 0 |  | 0 |  |  |  | základní |  | 0 | 0.00014 | 0.005516 | 0 | 0 | 4 | K | 2 |  |  |  | ROZPOCET | 0 | 0 | 0 | 0 | 0 | 1 | 0 | 4 | 1384945933
|  |  | 3,1*10+4,2*2 |  |  |  | 39.4 | [14 empty] | VV | 2 | 2 | True | 1 | ROZPOCET
| 6 - Úpravy povrchů, podlahy a osazování výplní | [8 empty] | 0 | [5 empty] | 0 |  | 6.8708 |  | 0 | 1 | D | 1 |  |  |  | ROZPOCET | [6 empty] | 0
9 | K | 611311131 | Potažení vnitřních rovných stropů vápenným štukem tloušťky do 3 mm |  |  | m2 | 107.13 | 0 |  | 0 |  |  |  | základní |  | 0 | 0.003 | 0.32139 | 0 | 0 | 4 | K | 2 |  |  |  | ROZPOCET | 0 | 0 | 0 | 0 | 0 | 1 | 0 | 4 | -549907666
10 | K | 611325411 | Oprava vnitřní vápenocementové hladké omítky stropů v rozsahu plochy do 10% |  |  | m2 | 107.13 | 0 |  | 0 |  |  |  | základní |  | 0 | 0.0051 | 0.54636 | 0 | 0 | 4 | K | 2 |  |  |  | ROZPOCET | 0 | 0 | 0 | 0 | 0 | 1 | 0 | 4 | 696084401
|  |  | 4,21+3,07+3,83 |  |  |  | 11.11 | [14 empty] | VV | 2 | 2 | True | 0 | ROZPOCET
|  |  | 41,44+4,4+2,4 |  |  |  | 48.24 | [14 empty] | VV | 2 | 2 | True | 0 | ROZPOCET
|  |  | 3,73+17,02+5,41+21,62 |  |  |  | 47.78 | [14 empty] | VV | 2 | 2 | True | 0 | ROZPOCET
|  |  | Součet |  |  |  | 107.13 | [14 empty] | VV | 2 | 4 | True | 1 | ROZPOCET
11 | K | 612311131 | Potažení vnitřních stěn vápenným štukem tloušťky do 3 mm |  |  | m2 | 198.568 | 0 |  | 0 |  |  |  | základní |  | 0 | 0.003 | 0.5957 | 0 | 0 | 4 | K | 2 |  |  |  | ROZPOCET | 0 | 0 | 0 | 0 | 0 | 1 | 0 | 4 | 723388566
|  |  | 198,568 |  |  |  | 198.568 | [14 empty] | VV | 2 | 2 | True | 1 | ROZPOCET
12 | K | 612321121 | Vápenocementová omítka hladká jednovrstvá vnitřních stěn nanášená ručně |  |  | m2 | 82.86 | 0 |  | 0 |  |  |  | základní |  | 0 | 0.0154 | 1.276 | 0 | 0 | 4 | K | 2 |  |  |  | ROZPOCET | 0 | 0 | 0 | 0 | 0 | 1 | 0 | 4 | -1288965159
|  |  | " pod obklad" | [18 empty] | VV | 2 | 1 | True | 0 | ROZPOCET
|  |  | 65,06 |  |  |  | 65.06 | [14 empty] | VV | 2 | 2 | True | 0 | ROZPOCET
|  |  | " pod vinyl" | [18 empty] | VV | 2 | 1 | True | 0 | ROZPOCET
|  |  | 17,8 |  |  |  | 17.8 | [14 empty] | VV | 2 | 2 | True | 0 | ROZPOCET
|  |  | Součet |  |  |  | 82.86 | [14 empty] | VV | 2 | 4 | True | 1 | ROZPOCET
13 | K | 612321141 | Vápenocementová omítka štuková dvouvrstvá vnitřních stěn nanášená ručně |  |  | m2 | 83.535 | 0 |  | 0 |  |  |  | základní |  | 0 | 0.01838 | 1.5354 | 0 | 0 | 4 | K | 2 |  |  |  | ROZPOCET | 0 | 0 | 0 | 0 | 0 | 1 | 0 | 4 | 2060630050
|  |  | " nové stěny" | [18 empty] | VV | 2 | 1 | True | 0 | ROZPOCET
|  |  | "1.NP" | [18 empty] | VV | 2 | 1 | True | 0 | ROZPOCET
|  |  | (1,8+0,4+1,21+1,8+2,15)*2,16 |  |  |  | 15.898 | [14 empty] | VV | 2 | 2 | True | 0 | ROZPOCET
|  |  | "2.NP" | [18 empty] | VV | 2 | 1 | True | 0 | ROZPOCET
|  |  | (3,28+2,33+0,8*2)*3,1-0,8*2 |  |  |  | 20.751 | [14 empty] | VV | 2 | 2 | True | 0 | ROZPOCET
|  |  | (1,28*2+1,8+2,33+1,2)*1,1 |  |  |  | 8.679 | [14 empty] | VV | 2 | 2 | True | 0 | ROZPOCET
|  |  | "7.NP" | [18 empty] | VV | 2 | 1 | True | 0 | ROZPOCET
|  |  | (1,6+1,5+2,25+2,35+1,6+1,25+0,8)*3,08-0,9*2 |  |  |  | 33.158 | [14 empty] | VV | 2 | 2 | True | 0 | ROZPOCET
|  |  | (1,59+1,1+0,8+1,1)*1,1 |  |  |  | 5.049 | [14 empty] | VV | 2 | 2 | True | 0 | ROZPOCET
|  |  | Součet |  |  |  | 83.535 | [14 empty] | VV | 2 | 4 | True | 1 | ROZPOCET
14 | K | 612325223 | Vápenocementová štuková omítka malých ploch do 1,0 m2 na stěnách |  |  | kus | 1 | 0 |  | 0 |  |  |  | základní |  | 0 | 0.0415 | 0.0415 | 0 | 0 | 4 | K | 2 |  |  |  | ROZPOCET | 0 | 0 | 0 | 0 | 0 | 1 | 0 | 4 | 570047361
15 | K | 612325225 | Vápenocementová štuková omítka malých ploch do 4,0 m2 na stěnách |  |  | kus | 2 | 0 |  | 0 |  |  |  | základní |  | 0 | 0.1575 | 0.315 | 0 | 0 | 4 | K | 2 |  |  |  | ROZPOCET | 0 | 0 | 0 | 0 | 0 | 1 | 0 | 4 | 2076243916
16 | K | 612325411 | Oprava vnitřní vápenocementové hladké omítky stěn v rozsahu plochy do 10% |  |  | m2 | 198.568 | 0 |  | 0 |  |  |  | základní |  | 0 | 0.0052 | 1.0326 | 0 | 0 | 4 | K | 2 |  |  |  | ROZPOCET | 0 | 0 | 0 | 0 | 0 | 1 | 0 | 4 | 331159999
|  |  | (0,78+3,16+1,28)*2,16 |  |  |  | 11.275 | [14 empty] | VV | 2 | 2 | True | 0 | ROZPOCET
|  |  | (0,5+7,3+1,2+1,73+1,21)*1,1 |  |  |  | 13.134 | [14 empty] | VV | 2 | 2 | True | 0 | ROZPOCET
|  |  | Mezisoučet |  |  |  | 24.409 | [14 empty] | VV | 2 | 3 | True | 0 | ROZPOCET
|  |  | (7,29+6,9+3,24+1+4,42)*3,08-(1,5*1,55*2+0,9*2,3*2) |  |  |  | 61.588 | [14 empty] | VV | 2 | 2 | True | 0 | ROZPOCET
|  |  | (2,33*3,08) |  |  |  | 7.176 | [14 empty] | VV | 2 | 2 | True | 0 | ROZPOCET
|  |  | 1*2*1,1 |  |  |  | 2.2 | [14 empty] | VV | 2 | 2 | True | 0 | ROZPOCET
|  |  | Mezisoučet |  |  |  | 70.964 | [14 empty] | VV | 2 | 3 | True | 0 | ROZPOCET
|  |  | (2,25+2,81+1,5+1,95+6,9+4,55*3+3,47+3,78)*3,08 |  |  |  | 111.835 | [14 empty] | VV | 2 | 2 | True | 0 | ROZPOCET
|  |  | -(0,9*2,3*2+1,5*1,5*2) |  |  |  | -8.64 | [14 empty] | VV | 2 | 2 | True | 0 | ROZPOCET
|  |  | Mezisoučet |  |  |  | 103.195 | [14 empty] | VV | 2 | 3 | True | 0 | ROZPOCET
|  |  | Součet |  |  |  | 198.568 | [14 empty] | VV | 2 | 4 | True | 1 | ROZPOCET
17 | K | 631312141 | Doplnění rýh v dosavadních mazaninách betonem prostým |  |  | m3 | 0.3 | 0 |  | 0 |  |  |  | základní |  | 0 | 2.2563 | 0.6769 | 0 | 0 | 4 | K | 2 |  |  |  | ROZPOCET | 0 | 0 | 0 | 0 | 0 | 1 | 0 | 4 | -1135457091
18 | K | 632451441 | Doplnění cementového potěru hlazeného pl do 1 m2 tl do 40 mm |  |  | m2 | 5 | 0 |  | 0 |  |  |  | základní |  | 0 | 0.09336 | 0.4668 | 0 | 0 | 4 | K | 2 |  |  |  | ROZPOCET | 0 | 0 | 0 | 0 | 0 | 1 | 0 | 4 | 615868135
19 | K | 642942611 | Osazování zárubní nebo rámů dveřních kovových do 2,5 m2 na montážní pěnu |  |  | kus | 8 | 0 |  | 0 |  |  |  | základní |  | 0 | 0.00048 | 0.00384 | 0 | 0 | 4 | K | 2 |  |  |  | ROZPOCET | 0 | 0 | 0 | 0 | 0 | 1 | 0 | 4 | 2097166123
20 | M | 553313480 | zárubeň ocelová pro porobeton YH 100 700 L/P |  |  | kus | 1 | 0 |  | 0 |  |  |  | základní |  | 0 | 0.01225 | 0.01225 | 0 | 0 | 8 | M | 2 |  |  |  | ROZPOCET | 0 | 0 | 0 | 0 | 0 | 1 | 0 | 4 | -1687764981
21 | M | 553313840 | zárubeň ocelová pro porobeton YH 150 800 L/P |  |  | kus | 2 | 0 |  | 0 |  |  |  | základní |  | 0 | 0.01521 | 0.03042 | 0 | 0 | 8 | M | 2 |  |  |  | ROZPOCET | 0 | 0 | 0 | 0 | 0 | 1 | 0 | 4 | 1436849956
22 | M | 553313860 | zárubeň ocelová pro porobeton YH 150 900 L/P |  |  | kus | 1 | 0 |  | 0 |  |  |  | základní |  | 0 | 0.01553 | 0.01553 | 0 | 0 | 8 | M | 2 |  |  |  | ROZPOCET | 0 | 0 | 0 | 0 | 0 | 1 | 0 | 4 | -810871775
23 | K | 644941111 | Osazování ventilačních mřížek velikosti do 150 x 150 mm |  |  | kus | 2 | 0 |  | 0 |  |  |  | základní |  | 0 | 0 | 0 | 0 | 0 | 4 | K | 2 |  |  |  | ROZPOCET | 0 | 0 | 0 | 0 | 0 | 1 | 0 | 4 | 847727259
24 | M | 553414200 | průvětrník bez klapek se sítí 15x15 cm |  |  | kus | 2 | 0 |  | 0 |  |  |  | základní |  | 0 | 0.00059 | 0.00118 | 0 | 0 | 8 | M | 2 |  |  |  | ROZPOCET | 0 | 0 | 0 | 0 | 0 | 1 | 0 | 4 | 5327555
| 9 - Ostatní konstrukce a práce, bourání | [8 empty] | 0 | [5 empty] | 0 |  | 0.0068852 |  | 23.416 | 1 | D | 1 |  |  |  | ROZPOCET | [6 empty] | 0
25 | K | 949101111 | Lešení pomocné pro objekty pozemních staveb s lešeňovou podlahou v do 1,9 m zatížení do 150 kg/m2 |  |  | m2 | 20 | 0 |  | 0 |  |  |  | základní |  | 0 | 0.00013 | 0.0026 | 0 | 0 | 4 | K | 2 |  |  |  | ROZPOCET | 0 | 0 | 0 | 0 | 0 | 1 | 0 | 4 | -945828877
26 | K | 952901111 | Vyčištění budov bytové a občanské výstavby při výšce podlaží do 4 m |  |  | m2 | 107.13 | 0 |  | 0 |  |  |  | základní |  | 0 | 4e-05 | 0.0042852 | 0 | 0 | 4 | K | 2 |  |  |  | ROZPOCET | 0 | 0 | 0 | 0 | 0 | 1 | 0 | 4 | 1517902895
27 | K | 962031132 | Bourání příček z cihel pálených na MVC tl do 100 mm |  |  | m2 | 55.138 | 0 |  | 0 |  |  |  | základní |  | 0 | 0 | 0 | 0.131 | 7.2231 | 4 | K | 2 |  |  |  | ROZPOCET | 0 | 0 | 0 | 0 | 0 | 1 | 0 | 4 | -908045242
|  |  | " 1.NP" | [18 empty] | VV | 2 | 1 | True | 0 | ROZPOCET
|  |  | 3,16*4,2-0,6*2 |  |  |  | 12.072 | [14 empty] | VV | 2 | 2 | True | 0 | ROZPOCET
|  |  | 1,1*2,14-0,66*2,14 |  |  |  | 0.942 | [14 empty] | VV | 2 | 2 | True | 0 | ROZPOCET
|  |  | 1,88*3,1-0,6*2*2 |  |  |  | 3.428 | [14 empty] | VV | 2 | 2 | True | 0 | ROZPOCET
|  |  | Mezisoučet |  |  |  | 16.442 | [14 empty] | VV | 2 | 3 | True | 0 | ROZPOCET
|  |  | "2.NP" | [18 empty] | VV | 2 | 1 | True | 0 | ROZPOCET
|  |  | (3,28+2,25)*3,1-(0,6*2+0,7*2) |  |  |  | 14.543 | [14 empty] | VV | 2 | 2 | True | 0 | ROZPOCET
|  |  | (0,94+1,2+1)*3,1-(0,6*2*3) |  |  |  | 6.134 | [14 empty] | VV | 2 | 2 | True | 0 | ROZPOCET
|  |  | Mezisoučet |  |  |  | 20.677 | [14 empty] | VV | 2 | 3 | True | 0 | ROZPOCET
|  |  | "7.Np" | [18 empty] | VV | 2 | 1 | True | 0 | ROZPOCET
|  |  | (3,24+2,25+1+1)*3,1-(0,8*2+0,6*2*2+0,6*2) |  |  |  | 18.019 | [14 empty] | VV | 2 | 2 | True | 0 | ROZPOCET
|  |  | Mezisoučet |  |  |  | 18.019 | [14 empty] | VV | 2 | 3 | True | 0 | ROZPOCET
|  |  | Součet |  |  |  | 55.138 | [14 empty] | VV | 2 | 4 | True | 1 | ROZPOCET
28 | K | 962031133 | Bourání příček z cihel pálených na MVC tl do 150 mm |  |  | m2 | 27.165 | 0 |  | 0 |  |  |  | základní |  | 0 | 0 | 0 | 0.261 | 7.0901 | 4 | K | 2 |  |  |  | ROZPOCET | 0 | 0 | 0 | 0 | 0 | 1 | 0 | 4 | -953663748
|  |  | " 1.NP" | [18 empty] | VV | 2 | 1 | True | 0 | ROZPOCET
|  |  | 1,51*2,14 |  |  |  | 3.231 | [14 empty] | VV | 2 | 2 | True | 0 | ROZPOCET
|  |  | 1,1*3,1-0,6*2 |  |  |  | 2.21 | [14 empty] | VV | 2 | 2 | True | 0 | ROZPOCET
|  |  | Mezisoučet |  |  |  | 5.441 | [14 empty] | VV | 2 | 3 | True | 0 | ROZPOCET
|  |  | "2.NP" | [18 empty] | VV | 2 | 1 | True | 0 | ROZPOCET
|  |  | (0,75+1,84+2,22)*3,1-(0,8*2) |  |  |  | 13.311 | [14 empty] | VV | 2 | 2 | True | 0 | ROZPOCET
|  |  | "7.NP" | [18 empty] | VV | 2 | 1 | True | 0 | ROZPOCET
|  |  | (1+2,23)*3,1-0,8*2 |  |  |  | 8.413 | [14 empty] | VV | 2 | 2 | True | 0 | ROZPOCET
|  |  | Součet |  |  |  | 27.165 | [14 empty] | VV | 2 | 4 | True | 1 | ROZPOCET
29 | K | 965043321 | Bourání podkladů pod dlažby betonových s potěrem nebo teracem tl do 100 mm pl do 1 m2 |  |  | m3 | 0.255 | 0 |  | 0 |  |  |  | základní |  | 0 | 0 | 0 | 2.2 | 0.561 | 4 | K | 2 |  |  |  | ROZPOCET | 0 | 0 | 0 | 0 | 0 | 1 | 0 | 4 | 329951252
|  |  | " 1.NP" | [18 empty] | VV | 2 | 1 | True | 0 | ROZPOCET
|  |  | 1,1*0,7*0,1 |  |  |  | 0.077 | [14 empty] | VV | 2 | 2 | True | 0 | ROZPOCET
|  |  | "2.NP" | [18 empty] | VV | 2 | 1 | True | 0 | ROZPOCET
|  |  | 0,98*0,9*0,1 |  |  |  | 0.088 | [14 empty] | VV | 2 | 2 | True | 0 | ROZPOCET
|  |  | " 7.Np" | [18 empty] | VV | 2 | 1 | True | 0 | ROZPOCET
|  |  | 1*0,9*0,1 |  |  |  | 0.09 | [14 empty] | VV | 2 | 2 | True | 0 | ROZPOCET
|  |  | Součet |  |  |  | 0.255 | [14 empty] | VV | 2 | 4 | True | 1 | ROZPOCET
30 | K | 965081213 | Bourání podlah z dlaždic keramických nebo xylolitových tl do 10 mm plochy přes 1 m2 |  |  | m2 | 19.53 | 0 |  | 0 |  |  |  | základní |  | 0 | 0 | 0 | 0.035 | 0.68355 | 4 | K | 2 |  |  |  | ROZPOCET | 0 | 0 | 0 | 0 | 0 | 1 | 0 | 4 | -1330272825
|  |  | "1.NP" | [18 empty] | VV | 2 | 1 | True | 0 | ROZPOCET
|  |  | 5,7+3,43+1,27+1,3 |  |  |  | 11.7 | [14 empty] | VV | 2 | 2 | True | 0 | ROZPOCET
|  |  | "2.NP" | [18 empty] | VV | 2 | 1 | True | 0 | ROZPOCET
|  |  | 1,75+1,03+1,74 |  |  |  | 4.52 | [14 empty] | VV | 2 | 2 | True | 0 | ROZPOCET
|  |  | "7.NP" | [18 empty] | VV | 2 | 1 | True | 0 | ROZPOCET
|  |  | 2,15+1,16 |  |  |  | 3.31 | [14 empty] | VV | 2 | 2 | True | 0 | ROZPOCET
|  |  | Součet |  |  |  | 19.53 | [14 empty] | VV | 2 | 4 | True | 1 | ROZPOCET
31 | K | 968062455 | Vybourání dřevěných dveřních zárubní pl do 2 m2 |  |  | m2 | 1.4 | 0 |  | 0 |  |  |  | základní |  | 0 | 0 | 0 | 0.088 | 0.1232 | 4 | K | 2 |  |  |  | ROZPOCET | 0 | 0 | 0 | 0 | 0 | 1 | 0 | 4 | 144342551
|  |  | " 2.NP" | [18 empty] | VV | 2 | 1 | True | 0 | ROZPOCET
|  |  | 0,7*2 |  |  |  | 1.4 | [14 empty] | VV | 2 | 2 | True | 1 | ROZPOCET
32 | K | 968072455 | Vybourání kovových dveřních zárubní pl do 2 m2 |  |  | m2 | 18.6 | 0 |  | 0 |  |  |  | základní |  | 0 | 0 | 0 | 0.076 | 1.4136 | 4 | K | 2 |  |  |  | ROZPOCET | 0 | 0 | 0 | 0 | 0 | 1 | 0 | 4 | 1918330287
|  |  | " 1.NP" | [18 empty] | VV | 2 | 1 | True | 0 | ROZPOCET
|  |  | 0,6*2*4 |  |  |  | 4.8 | [14 empty] | VV | 2 | 2 | True | 0 | ROZPOCET
|  |  | "2.NP" | [18 empty] | VV | 2 | 1 | True | 0 | ROZPOCET
|  |  | 0,8*2+0,6*2*3+0,7*2 |  |  |  | 6.6 | [14 empty] | VV | 2 | 2 | True | 0 | ROZPOCET
|  |  | " 7.NP" | [18 empty] | VV | 2 | 1 | True | 0 | ROZPOCET
|  |  | 0,8*2*3+0,6*2*2 |  |  |  | 7.2 | [14 empty] | VV | 2 | 2 | True | 0 | ROZPOCET
|  |  | Součet |  |  |  | 18.6 | [14 empty] | VV | 2 | 4 | True | 1 | ROZPOCET
33 | K | 971042341 | Vybourání otvorů v betonových příčkách a zdech pl do 0,09 m2 tl do 300 mm |  |  | kus | 1 | 0 |  | 0 |  |  |  | základní |  | 0 | 0 | 0 | 0.059 | 0.059 | 4 | K | 2 |  |  |  | ROZPOCET | 0 | 0 | 0 | 0 | 0 | 1 | 0 | 4 | -1348357756
|  |  | "1. NP" | [18 empty] | VV | 2 | 1 | True | 0 | ROZPOCET
|  |  | 1 |  |  |  | 1 | [14 empty] | VV | 2 | 2 | True | 1 | ROZPOCET
34 | K | 973031324 | Vysekání kapes ve zdivu cihelném na MV nebo MVC pl do 0,10 m2 hl do 150 mm |  |  | kus | 8 | 0 |  | 0 |  |  |  | základní |  | 0 | 0 | 0 | 0.015 | 0.12 | 4 | K | 2 |  |  |  | ROZPOCET | 0 | 0 | 0 | 0 | 0 | 1 | 0 | 4 | -944685730
|  |  | " pro překlady" | [18 empty] | VV | 2 | 1 | True | 0 | ROZPOCET
|  |  | 8 |  |  |  | 8 | [14 empty] | VV | 2 | 2 | True | 1 | ROZPOCET
35 | K | 973048121 | Vysekání kapes ve zdivu z betonu pro zavázání příček nebo zdí tl do 100 mm |  |  | m | 7.26 | 0 |  | 0 |  |  |  | základní |  | 0 | 0 | 0 | 0.008 | 0.05808 | 4 | K | 2 |  |  |  | ROZPOCET | 0 | 0 | 0 | 0 | 0 | 1 | 0 | 4 | -47591926
|  |  | 4,16+3,1 |  |  |  | 7.26 | [14 empty] | VV | 2 | 2 | True | 1 | ROZPOCET
36 | K | 973048131 | Vysekání kapes ve zdivu z betonu pro zavázání příček nebo zdí tl do 150 mm |  |  | m | 23.82 | 0 |  | 0 |  |  |  | základní |  | 0 | 0 | 0 | 0.01 | 0.2382 | 4 | K | 2 |  |  |  | ROZPOCET | 0 | 0 | 0 | 0 | 0 | 1 | 0 | 4 | 696985656
|  |  | 4,16*2+3,1*3+3,1*2 |  |  |  | 23.82 | [14 empty] | VV | 2 | 2 | True | 1 | ROZPOCET
37 | K | 978013191 | Otlučení vnitřní vápenné nebo vápenocementové omítky stěn v rozsahu do 100 % |  |  | m2 | 8.52 | 0 |  | 0 |  |  |  | základní |  | 0 | 0 | 0 | 0.046 | 0.39192 | 4 | K | 2 |  |  |  | ROZPOCET | 0 | 0 | 0 | 0 | 0 | 1 | 0 | 4 | -823909
|  |  | " stávající stěny - v místě nového obkladů | [18 empty] | VV | 2 | 1 | True | 0 | ROZPOCET
|  |  | "7.NP" | [18 empty] | VV | 2 | 1 | True | 0 | ROZPOCET
|  |  | (2,25+1,71+0,3)*2 |  |  |  | 8.52 | [14 empty] | VV | 2 | 2 | True | 1 | ROZPOCET
38 | K | 978059541 | Odsekání a odebrání obkladů stěn z vnitřních obkládaček plochy přes 1 m2 |  |  | m2 | 80.21 | 0 |  | 0 |  |  |  | základní |  | 0 | 0 | 0 | 0.068 | 5.4543 | 4 | K | 2 |  |  |  | ROZPOCET | 0 | 0 | 0 | 0 | 0 | 1 | 0 | 4 | -1943195874
|  |  | "1.NP" | [18 empty] | VV | 2 | 1 | True | 0 | ROZPOCET
|  |  | (1,1*4+3,16+2,36+0,7)*2-(0,6*2+0,66*2) |  |  |  | 18.72 | [14 empty] | VV | 2 | 2 | True | 0 | ROZPOCET
|  |  | (1,51*4+0,84*2+0,89*2)*2-0,6*2*2 |  |  |  | 16.6 | [14 empty] | VV | 2 | 2 | True | 0 | ROZPOCET
|  |  | (1,88*2+1,69*2)*2-(0,6*2*3+1)*2 |  |  |  | 5.08 | [14 empty] | VV | 2 | 2 | True | 0 | ROZPOCET
|  |  | (1,32*2+1,73*2)*2-(0,6+1)*2 |  |  |  | 9 | [14 empty] | VV | 2 | 2 | True | 0 | ROZPOCET
|  |  | Mezisoučet |  |  |  | 49.4 | [14 empty] | VV | 2 | 3 | True | 0 | ROZPOCET
|  |  | "2.NP" | [18 empty] | VV | 2 | 1 | True | 0 | ROZPOCET
|  |  | (1,12*2+0,9*2)*1,5-0,6*2 |  |  |  | 4.86 | [14 empty] | VV | 2 | 2 | True | 0 | ROZPOCET
|  |  | (1*4)*2-0,6*2 |  |  |  | 6.8 | [14 empty] | VV | 2 | 2 | True | 0 | ROZPOCET
|  |  | Mezisoučet |  |  |  | 11.66 | [14 empty] | VV | 2 | 3 | True | 0 | ROZPOCET
|  |  | "7.Np" | [18 empty] | VV | 2 | 1 | True | 0 | ROZPOCET
|  |  | (1,45*2+0,8*2)*1,5-0,8*1,5 |  |  |  | 5.55 | [14 empty] | VV | 2 | 2 | True | 0 | ROZPOCET
|  |  | (1*2+0,95*2)*2-0,6*2 |  |  |  | 6.6 | [14 empty] | VV | 2 | 2 | True | 0 | ROZPOCET
|  |  | (1,35*2+1*2)*2-0,6*2*2 |  |  |  | 7 | [14 empty] | VV | 2 | 2 | True | 0 | ROZPOCET
|  |  | Mezisoučet |  |  |  | 19.15 | [14 empty] | VV | 2 | 3 | True | 0 | ROZPOCET
|  |  | Součet |  |  |  | 80.21 | [14 empty] | VV | 2 | 4 | True | 1 | ROZPOCET
| 997 - Přesun sutě | [8 empty] | 0 | [5 empty] | 0 |  | 0 |  | 0 | 1 | D | 1 |  |  |  | ROZPOCET | [6 empty] | 0
39 | K | 997013153 | Vnitrostaveništní doprava suti a vybouraných hmot pro budovy v do 12 m s omezením mechanizace |  |  | t | 24.012 | 0 |  | 0 |  |  |  | základní |  | 0 | 0 | 0 | 0 | 0 | 4 | K | 2 |  |  |  | ROZPOCET | 0 | 0 | 0 | 0 | 0 | 1 | 0 | 4 | 1285073669
40 | K | 997013501 | Odvoz suti a vybouraných hmot na skládku nebo meziskládku do 1 km se složením |  |  | t | 24.012 | 0 |  | 0 |  |  |  | základní |  | 0 | 0 | 0 | 0 | 0 | 4 | K | 2 |  |  |  | ROZPOCET | 0 | 0 | 0 | 0 | 0 | 1 | 0 | 4 | 1089810303
41 | K | 997013509 | Příplatek k odvozu suti a vybouraných hmot na skládku ZKD 1 km přes 1 km |  |  | t | 336.168 | 0 |  | 0 |  |  |  | základní |  | 0 | 0 | 0 | 0 | 0 | 4 | K | 2 |  |  |  | ROZPOCET | 0 | 0 | 0 | 0 | 0 | 1 | 0 | 4 | -1689243060
42 | K | 997013831 | Poplatek za uložení stavebního směsného odpadu na skládce (skládkovné) |  |  | t | 24.012 | 0 |  | 0 |  |  |  | základní |  | 0 | 0 | 0 | 0 | 0 | 4 | K | 2 |  |  |  | ROZPOCET | 0 | 0 | 0 | 0 | 0 | 1 | 0 | 4 | -1459706085
| 998 - Přesun hmot | [8 empty] | 0 | [5 empty] | 0 |  | 0 |  | 0 | 1 | D | 1 |  |  |  | ROZPOCET | [6 empty] | 0
43 | K | 998017003 | Přesun hmot s omezením mechanizace pro budovy v do 24 m |  |  | t | 14.426 | 0 |  | 0 |  |  |  | základní |  | 0 | 0 | 0 | 0 | 0 | 4 | K | 2 |  |  |  | ROZPOCET | 0 | 0 | 0 | 0 | 0 | 1 | 0 | 4 | 1968868317
| PSV - Práce a dodávky PSV | [8 empty] | 0 | [5 empty] | 0 |  | 3.3961 |  | 0.59627 | 2 | D | 0 |  |  |  | ROZPOCET | [6 empty] | 0
| 721 - Zdravotechnika - vnitřní kanalizace | [8 empty] | 0 | [5 empty] | 0 |  | 0 |  | 0 | 2 | D | 1 |  |  |  | ROZPOCET | [6 empty] | 0
44 | K | 721170975 | Potrubí z PVC krácení trub DN 125 |  |  | kus | 3 | 0 |  | 0 |  |  |  | základní |  | 0 | 0 | 0 | 0 | 0 | 16 | K | 2 |  |  |  | ROZPOCET | 0 | 0 | 0 | 0 | 0 | 1 | 0 | 16 | -1520052907
45 | K | 721171808 | Demontáž potrubí z PVC do D 114 |  |  | m | 10 | 0 |  | 0 |  |  |  | základní |  | 0 | 0 | 0 | 0 | 0 | 16 | K | 2 |  |  |  | ROZPOCET | 0 | 0 | 0 | 0 | 0 | 1 | 0 | 16 | 1881534024
46 | K | 721171809 | Demontáž potrubí z PVC do D 160 |  |  | m | 10 | 0 |  | 0 |  |  |  | základní |  | 0 | 0 | 0 | 0 | 0 | 16 | K | 2 |  |  |  | ROZPOCET | 0 | 0 | 0 | 0 | 0 | 1 | 0 | 16 | -772639254
47 | K | 721171905 | Potrubí z PP vsazení odbočky do hrdla DN 110 |  |  | kus | 3 | 0 |  | 0 |  |  |  | základní |  | 0 | 0 | 0 | 0 | 0 | 16 | K | 2 |  |  |  | ROZPOCET | 0 | 0 | 0 | 0 | 0 | 1 | 0 | 16 | 504701617
48 | K | 721171915 | Potrubí z PP propojení potrubí DN 110 |  |  | kus | 3 | 0 |  | 0 |  |  |  | základní |  | 0 | 0 | 0 | 0 | 0 | 16 | K | 2 |  |  |  | ROZPOCET | 0 | 0 | 0 | 0 | 0 | 1 | 0 | 16 | -871255799
49 | K | 721173401 | Potrubí kanalizační plastové svodné systém KG DN 110 |  |  | m | 5 | 0 |  | 0 |  |  |  | základní |  | 0 | 0 | 0 | 0 | 0 | 16 | K | 2 |  |  |  | ROZPOCET | 0 | 0 | 0 | 0 | 0 | 1 | 0 | 16 | 1738419246
50 | K | 721174005 | Potrubí kanalizační z PP svodné systém HT DN 100 |  |  | m | 5 | 0 |  | 0 |  |  |  | základní |  | 0 | 0 | 0 | 0 | 0 | 16 | K | 2 |  |  |  | ROZPOCET | 0 | 0 | 0 | 0 | 0 | 1 | 0 | 16 | -838947168
51 | K | 721174042 | Potrubí kanalizační z PP připojovací systém HT DN 40 |  |  | m | 5 | 0 |  | 0 |  |  |  | základní |  | 0 | 0 | 0 | 0 | 0 | 16 | K | 2 |  |  |  | ROZPOCET | 0 | 0 | 0 | 0 | 0 | 1 | 0 | 16 | 283201327
52 | K | 721174043 | Potrubí kanalizační z PP připojovací systém HT DN 50 |  |  | m | 5 | 0 |  | 0 |  |  |  | základní |  | 0 | 0 | 0 | 0 | 0 | 16 | K | 2 |  |  |  | ROZPOCET | 0 | 0 | 0 | 0 | 0 | 1 | 0 | 16 | -1641842179
53 | K | 721194104 | Vyvedení a upevnění odpadních výpustek DN 40 |  |  | kus | 4 | 0 |  | 0 |  |  |  | základní |  | 0 | 0 | 0 | 0 | 0 | 16 | K | 2 |  |  |  | ROZPOCET | 0 | 0 | 0 | 0 | 0 | 1 | 0 | 16 | 418402941
54 | K | 721194105 | Vyvedení a upevnění odpadních výpustek DN 50 |  |  | kus | 1 | 0 |  | 0 |  |  |  | základní |  | 0 | 0 | 0 | 0 | 0 | 16 | K | 2 |  |  |  | ROZPOCET | 0 | 0 | 0 | 0 | 0 | 1 | 0 | 16 | -1723282883
55 | K | 721194109 | Vyvedení a upevnění odpadních výpustek DN 100 |  |  | kus | 4 | 0 |  | 0 |  |  |  | základní |  | 0 | 0 | 0 | 0 | 0 | 16 | K | 2 |  |  |  | ROZPOCET | 0 | 0 | 0 | 0 | 0 | 1 | 0 | 16 | 280966039
56 | K | 721211422 | Vpusť podlahová se svislým odtokem DN 50/75/110 mřížka nerez 138x138 |  |  | kus | 1 | 0 |  | 0 |  |  |  | základní |  | 0 | 0 | 0 | 0 | 0 | 16 | K | 2 |  |  |  | ROZPOCET | 0 | 0 | 0 | 0 | 0 | 1 | 0 | 16 | -84621287
57 | K | 721290123 | Zkouška těsnosti potrubí kanalizace kouřem do DN 300 |  |  | m | 10 | 0 |  | 0 |  |  |  | základní |  | 0 | 0 | 0 | 0 | 0 | 16 | K | 2 |  |  |  | ROZPOCET | 0 | 0 | 0 | 0 | 0 | 1 | 0 | 16 | 1270798367
58 | K | 721300912 | Pročištění odpadů svislých v jednom podlaží do DN 200 |  |  | kus | 3 | 0 |  | 0 |  |  |  | základní |  | 0 | 0 | 0 | 0 | 0 | 16 | K | 2 |  |  |  | ROZPOCET | 0 | 0 | 0 | 0 | 0 | 1 | 0 | 16 | 2055905741
59 | K | 721999001 | Jádrové vrtání D100 |  |  | kus | 4 | 0 |  | 0 |  |  |  | základní |  | 0 | 0 | 0 | 0 | 0 | 16 | K | 2 |  |  |  | ROZPOCET | 0 | 0 | 0 | 0 | 0 | 1 | 0 | 16 | 1267219186
60 | K | 998721103 | Přesun hmot tonážní pro vnitřní kanalizace v objektech v do 24 m |  |  | t | 0.025 | 0 |  | 0 |  |  |  | základní |  | 0 | 0 | 0 | 0 | 0 | 16 | K | 2 |  |  |  | ROZPOCET | 0 | 0 | 0 | 0 | 0 | 1 | 0 | 16 | 731870954
| 722 - Zdravotechnika - vnitřní vodovod | [8 empty] | 0 | [5 empty] | 0 |  | 0 |  | 0 | 2 | D | 1 |  |  |  | ROZPOCET | [6 empty] | 0
61 | K | 722170801 | Demontáž rozvodů vody z plastů do D 25 |  |  | m | 20 | 0 |  | 0 |  |  |  | základní |  | 0 | 0 | 0 | 0 | 0 | 16 | K | 2 |  |  |  | ROZPOCET | 0 | 0 | 0 | 0 | 0 | 1 | 0 | 16 | 1465734389
62 | K | 722173913 | Potrubí plastové spoje svar polyfuze D do 25 mm |  |  | kus | 6 | 0 |  | 0 |  |  |  | základní |  | 0 | 0 | 0 | 0 | 0 | 16 | K | 2 |  |  |  | ROZPOCET | 0 | 0 | 0 | 0 | 0 | 1 | 0 | 16 | -1748828626
63 | K | 722174022 | Potrubí vodovodní plastové PPR svar polyfuze PN 20 D 20 x 3,4 mm |  |  | m | 25 | 0 |  | 0 |  |  |  | základní |  | 0 | 0 | 0 | 0 | 0 | 16 | K | 2 |  |  |  | ROZPOCET | 0 | 0 | 0 | 0 | 0 | 1 | 0 | 16 | -468236830
64 | K | 722174023 | Potrubí vodovodní plastové PPR svar polyfuze PN 20 D 25 x 4,2 mm |  |  | m | 30 | 0 |  | 0 |  |  |  | základní |  | 0 | 0 | 0 | 0 | 0 | 16 | K | 2 |  |  |  | ROZPOCET | 0 | 0 | 0 | 0 | 0 | 1 | 0 | 16 | -953473715
65 | K | 722179191 | Příplatek k rozvodu vody z plastů za malý rozsah prací na zakázce do 20 m |  |  | soubor | 3 | 0 |  | 0 |  |  |  | základní |  | 0 | 0 | 0 | 0 | 0 | 16 | K | 2 |  |  |  | ROZPOCET | 0 | 0 | 0 | 0 | 0 | 1 | 0 | 16 | -220507950
66 | K | 722181231 | Ochrana vodovodního potrubí přilepenými termoizolačními trubicemi z PE tl do 13 mm DN do 22 mm |  |  | m | 30 | 0 |  | 0 |  |  |  | základní |  | 0 | 0 | 0 | 0 | 0 | 16 | K | 2 |  |  |  | ROZPOCET | 0 | 0 | 0 | 0 | 0 | 1 | 0 | 16 | 1995076163
67 | K | 722181232 | Ochrana vodovodního potrubí přilepenými termoizolačními trubicemi z PE tl do 13 mm DN do 45 mm |  |  | m | 25 | 0 |  | 0 |  |  |  | základní |  | 0 | 0 | 0 | 0 | 0 | 16 | K | 2 |  |  |  | ROZPOCET | 0 | 0 | 0 | 0 | 0 | 1 | 0 | 16 | 717933931
68 | K | 722190401 | Vyvedení a upevnění výpustku do DN 25 |  |  | kus | 15 | 0 |  | 0 |  |  |  | základní |  | 0 | 0 | 0 | 0 | 0 | 16 | K | 2 |  |  |  | ROZPOCET | 0 | 0 | 0 | 0 | 0 | 1 | 0 | 16 | -1902242857
69 | K | 722190901 | Uzavření nebo otevření vodovodního potrubí při opravách |  |  | kus | 6 | 0 |  | 0 |  |  |  | základní |  | 0 | 0 | 0 | 0 | 0 | 16 | K | 2 |  |  |  | ROZPOCET | 0 | 0 | 0 | 0 | 0 | 1 | 0 | 16 | 774421531
70 | K | 722220152 | Nástěnka závitová plastová PPR PN 20 DN 20 x G 1/2 |  |  | kus | 30 | 0 |  | 0 |  |  |  | základní |  | 0 | 0 | 0 | 0 | 0 | 16 | K | 2 |  |  |  | ROZPOCET | 0 | 0 | 0 | 0 | 0 | 1 | 0 | 16 | 732193898
71 | K | 722240122 | Kohout kulový plastový PPR DN 20 |  |  | kus | 4 | 0 |  | 0 |  |  |  | základní |  | 0 | 0 | 0 | 0 | 0 | 16 | K | 2 |  |  |  | ROZPOCET | 0 | 0 | 0 | 0 | 0 | 1 | 0 | 16 | -825250702
72 | K | 722290226 | Zkouška těsnosti vodovodního potrubí závitového do DN 50 |  |  | m | 55 | 0 |  | 0 |  |  |  | základní |  | 0 | 0 | 0 | 0 | 0 | 16 | K | 2 |  |  |  | ROZPOCET | 0 | 0 | 0 | 0 | 0 | 1 | 0 | 16 | 1801953540
73 | K | 722290234 | Proplach a dezinfekce vodovodního potrubí do DN 80 |  |  | m | 55 | 0 |  | 0 |  |  |  | základní |  | 0 | 0 | 0 | 0 | 0 | 16 | K | 2 |  |  |  | ROZPOCET | 0 | 0 | 0 | 0 | 0 | 1 | 0 | 16 | 206043933
74 | K | 998722103 | Přesun hmot tonážní pro vnitřní vodovod v objektech v do 24 m |  |  | t | 0.072 | 0 |  | 0 |  |  |  | základní |  | 0 | 0 | 0 | 0 | 0 | 16 | K | 2 |  |  |  | ROZPOCET | 0 | 0 | 0 | 0 | 0 | 1 | 0 | 16 | 1518685817
| 725 - Zdravotechnika - zařizovací předměty | [8 empty] | 0 | [5 empty] | 0 |  | 0 |  | 0 | 2 | D | 1 |  |  |  | ROZPOCET | [6 empty] | 0
75 | K | 725110811 | Demontáž klozetů splachovací s nádrží |  |  | soubor | 4 | 0 |  | 0 |  |  |  | základní |  | 0 | 0 | 0 | 0 | 0 | 16 | K | 2 |  |  |  | ROZPOCET | 0 | 0 | 0 | 0 | 0 | 1 | 0 | 16 | -1919320544
76 | K | 725112173 | Kombi klozeti s hlubokým splachováním zvýšený odpad svislý |  |  | soubor | 3 | 0 |  | 0 |  |  |  | základní |  | 0 | 0 | 0 | 0 | 0 | 16 | K | 2 |  |  |  | ROZPOCET | 0 | 0 | 0 | 0 | 0 | 1 | 0 | 16 | 452074620
77 | K | 725210821 | Demontáž umyvadel bez výtokových armatur |  |  | soubor | 3 | 0 |  | 0 |  |  |  | základní |  | 0 | 0 | 0 | 0 | 0 | 16 | K | 2 |  |  |  | ROZPOCET | 0 | 0 | 0 | 0 | 0 | 1 | 0 | 16 | 1056536349
78 | K | 725211603 | Umyvadlo keramické připevněné na stěnu šrouby bílé bez krytu na sifon 600 mm |  |  | soubor | 1 | 0 |  | 0 |  |  |  | základní |  | 0 | 0 | 0 | 0 | 0 | 16 | K | 2 |  |  |  | ROZPOCET | 0 | 0 | 0 | 0 | 0 | 1 | 0 | 16 | -1694841416
79 | K | 725211681 | Umyvadlo keramické zdravotní připevněné na stěnu šrouby bílé 640 mm |  |  | soubor | 3 | 0 |  | 0 |  |  |  | základní |  | 0 | 0 | 0 | 0 | 0 | 16 | K | 2 |  |  |  | ROZPOCET | 0 | 0 | 0 | 0 | 0 | 1 | 0 | 16 | -1812277818
80 | K | 725291511 | Doplňky zařízení koupelen a záchodů plastové dávkovač tekutého mýdla na 350 ml |  |  | soubor | 3 | 0 |  | 0 |  |  |  | základní |  | 0 | 0 | 0 | 0 | 0 | 16 | K | 2 |  |  |  | ROZPOCET | 0 | 0 | 0 | 0 | 0 | 1 | 0 | 16 | 472682219
81 | K | 725291521 | Doplňky zařízení koupelen a záchodů plastové zásobník toaletních papírů |  |  | soubor | 3 | 0 |  | 0 |  |  |  | základní |  | 0 | 0 | 0 | 0 | 0 | 16 | K | 2 |  |  |  | ROZPOCET | 0 | 0 | 0 | 0 | 0 | 1 | 0 | 16 | 1222715027
82 | K | 725291531 | Doplňky zařízení koupelen a záchodů plastové zásobník papírových ručníků |  |  | soubor | 3 | 0 |  | 0 |  |  |  | základní |  | 0 | 0 | 0 | 0 | 0 | 16 | K | 2 |  |  |  | ROZPOCET | 0 | 0 | 0 | 0 | 0 | 1 | 0 | 16 | -1493808403
83 | K | 725291706 | Doplňky zařízení koupelen a záchodů smaltované madlo rovné dl 800 mm |  |  | soubor | 4 | 0 |  | 0 |  |  |  | základní |  | 0 | 0 | 0 | 0 | 0 | 16 | K | 2 |  |  |  | ROZPOCET | 0 | 0 | 0 | 0 | 0 | 1 | 0 | 16 | -1504726317
84 | K | 725291722 | Doplňky zařízení koupelen a záchodů smaltované madlo krakorcové sklopné dl 834 mm |  |  | soubor | 4 | 0 |  | 0 |  |  |  | základní |  | 0 | 0 | 0 | 0 | 0 | 16 | K | 2 |  |  |  | ROZPOCET | 0 | 0 | 0 | 0 | 0 | 1 | 0 | 16 | 74516129
85 | K | 725330820 | Demontáž výlevka diturvitová |  |  | soubor | 1 | 0 |  | 0 |  |  |  | základní |  | 0 | 0 | 0 | 0 | 0 | 16 | K | 2 |  |  |  | ROZPOCET | 0 | 0 | 0 | 0 | 0 | 1 | 0 | 16 | -1360082733
86 | K | 725331111 | Výlevka bez výtokových armatur keramická se sklopnou plastovou mřížkou 425 mm |  |  | soubor | 1 | 0 |  | 0 |  |  |  | základní |  | 0 | 0 | 0 | 0 | 0 | 16 | K | 2 |  |  |  | ROZPOCET | 0 | 0 | 0 | 0 | 0 | 1 | 0 | 16 | -118420625
87 | K | 725820801 | Demontáž baterie nástěnné do G 3 / 4 |  |  | soubor | 7 | 0 |  | 0 |  |  |  | základní |  | 0 | 0 | 0 | 0 | 0 | 16 | K | 2 |  |  |  | ROZPOCET | 0 | 0 | 0 | 0 | 0 | 1 | 0 | 16 | -264353586
88 | K | 725821312 | Baterie dřezové nástěnné pákové s otáčivým kulatým ústím a délkou ramínka 300 mm |  |  | soubor | 1 | 0 |  | 0 |  |  |  | základní |  | 0 | 0 | 0 | 0 | 0 | 16 | K | 2 |  |  |  | ROZPOCET | 0 | 0 | 0 | 0 | 0 | 1 | 0 | 16 | -960248232
89 | K | 725822612 | Baterie umyvadlové stojánkové pákové s výpustí |  |  | soubor | 4 | 0 |  | 0 |  |  |  | základní |  | 0 | 0 | 0 | 0 | 0 | 16 | K | 2 |  |  |  | ROZPOCET | 0 | 0 | 0 | 0 | 0 | 1 | 0 | 16 | -2062420969
90 | K | 725841333 | Baterie sprchové podomítkové s přepínačem a pevnou sprchou |  |  | soubor | 1 | 0 |  | 0 |  |  |  | základní |  | 0 | 0 | 0 | 0 | 0 | 16 | K | 2 |  |  |  | ROZPOCET | 0 | 0 | 0 | 0 | 0 | 1 | 0 | 16 | 1515584916
91 | K | 725860811 | Demontáž uzávěrů zápachu jednoduchých |  |  | kus | 3 | 0 |  | 0 |  |  |  | základní |  | 0 | 0 | 0 | 0 | 0 | 16 | K | 2 |  |  |  | ROZPOCET | 0 | 0 | 0 | 0 | 0 | 1 | 0 | 16 | 2071606430
92 | K | 725861102 | Zápachová uzávěrka pro umyvadla DN 40 |  |  | kus | 4 | 0 |  | 0 |  |  |  | základní |  | 0 | 0 | 0 | 0 | 0 | 16 | K | 2 |  |  |  | ROZPOCET | 0 | 0 | 0 | 0 | 0 | 1 | 0 | 16 | -1278807039
93 | K | 725980123 | Dvířka 30/30 |  |  | kus | 2 | 0 |  | 0 |  |  |  | základní |  | 0 | 0 | 0 | 0 | 0 | 16 | K | 2 |  |  |  | ROZPOCET | 0 | 0 | 0 | 0 | 0 | 1 | 0 | 16 | -1286255562
94 | K | 998725103 | Přesun hmot tonážní pro zařizovací předměty v objektech v do 24 m |  |  | t | 0.188 | 0 |  | 0 |  |  |  | základní |  | 0 | 0 | 0 | 0 | 0 | 16 | K | 2 |  |  |  | ROZPOCET | 0 | 0 | 0 | 0 | 0 | 1 | 0 | 16 | 2083584535
| 733 - Ústřední vytápění - rozvodné potrubí | [8 empty] | 0 | [5 empty] | 0 |  | 0 |  | 0 | 2 | D | 1 |  |  |  | ROZPOCET | [6 empty] | 0
95 | K | 733222102 | Potrubí měděné polotvrdé spojované měkkým pájením D 15x1 |  |  | m | 10 | 0 |  | 0 |  |  |  | základní |  | 0 | 0 | 0 | 0 | 0 | 16 | K | 2 |  |  |  | ROZPOCET | 0 | 0 | 0 | 0 | 0 | 1 | 0 | 16 | -1995150774
96 | K | 733224222 | Příplatek k potrubí měděnému za zhotovení přípojky z trubek měděných D 15x1 |  |  | kus | 2 | 0 |  | 0 |  |  |  | základní |  | 0 | 0 | 0 | 0 | 0 | 16 | K | 2 |  |  |  | ROZPOCET | 0 | 0 | 0 | 0 | 0 | 1 | 0 | 16 | -1725243576
97 | K | 733290801 | Demontáž potrubí měděného do D 35x1,5 mm |  |  | m | 5 | 0 |  | 0 |  |  |  | základní |  | 0 | 0 | 0 | 0 | 0 | 16 | K | 2 |  |  |  | ROZPOCET | 0 | 0 | 0 | 0 | 0 | 1 | 0 | 16 | 1099889290
98 | K | 733291101 | Zkouška těsnosti potrubí měděné do D 35x1,5 |  |  | m | 10 | 0 |  | 0 |  |  |  | základní |  | 0 | 0 | 0 | 0 | 0 | 16 | K | 2 |  |  |  | ROZPOCET | 0 | 0 | 0 | 0 | 0 | 1 | 0 | 16 | -1502068157
99 | K | 733292902 | Zaslepení potrubí měděného D 15x1 mm |  |  | kus | 2 | 0 |  | 0 |  |  |  | základní |  | 0 | 0 | 0 | 0 | 0 | 16 | K | 2 |  |  |  | ROZPOCET | 0 | 0 | 0 | 0 | 0 | 1 | 0 | 16 | -1752500649
100 | K | 733293902 | Vsazení odbočky na potrubí měděné o rozměru D 15x1 mm |  |  | kus | 2 | 0 |  | 0 |  |  |  | základní |  | 0 | 0 | 0 | 0 | 0 | 16 | K | 2 |  |  |  | ROZPOCET | 0 | 0 | 0 | 0 | 0 | 1 | 0 | 16 | -1134537275
101 | K | 998733103 | Přesun hmot tonážní pro rozvody potrubí v objektech v do 24 m |  |  | t | 0.005 | 0 |  | 0 |  |  |  | základní |  | 0 | 0 | 0 | 0 | 0 | 16 | K | 2 |  |  |  | ROZPOCET | 0 | 0 | 0 | 0 | 0 | 1 | 0 | 16 | 1242256257
| 734 - Ústřední vytápění - armatury | [8 empty] | 0 | [5 empty] | 0 |  | 0 |  | 0 | 2 | D | 1 |  |  |  | ROZPOCET | [6 empty] | 0
102 | K | 734200811 | Demontáž armatury závitové s jedním závitem do G 1/2 |  |  | kus | 4 | 0 |  | 0 |  |  |  | základní |  | 0 | 0 | 0 | 0 | 0 | 16 | K | 2 |  |  |  | ROZPOCET | 0 | 0 | 0 | 0 | 0 | 1 | 0 | 16 | -1069846147
103 | K | 734221554 | Ventil závitový termostatický přímý jednoregulační G1/2x16 bez hlavice pro rozvod z CU nebo UH |  |  | kus | 1 | 0 |  | 0 |  |  |  | základní |  | 0 | 0 | 0 | 0 | 0 | 16 | K | 2 |  |  |  | ROZPOCET | 0 | 0 | 0 | 0 | 0 | 1 | 0 | 16 | -831148730
104 | K | 734261734 | Šroubení regulační radiátorové přímé G 1/2x16 bez vypouštění pro adaptér |  |  | kus | 1 | 0 |  | 0 |  |  |  | základní |  | 0 | 0 | 0 | 0 | 0 | 16 | K | 2 |  |  |  | ROZPOCET | 0 | 0 | 0 | 0 | 0 | 1 | 0 | 16 | 402215233
105 | K | 998734103 | Přesun hmot tonážní pro armatury v objektech v do 24 m |  |  | t | 0.001 | 0 |  | 0 |  |  |  | základní |  | 0 | 0 | 0 | 0 | 0 | 16 | K | 2 |  |  |  | ROZPOCET | 0 | 0 | 0 | 0 | 0 | 1 | 0 | 16 | -713464883
| 735 - Ústřední vytápění - otopná tělesa | [8 empty] | 0 | [5 empty] | 0 |  | 0 |  | 0 | 2 | D | 1 |  |  |  | ROZPOCET | [6 empty] | 0
106 | K | 735151811 | Demontáž otopného tělesa panelového jednořadého délka do 1500 mm |  |  | kus | 1 | 0 |  | 0 |  |  |  | základní |  | 0 | 0 | 0 | 0 | 0 | 16 | K | 2 |  |  |  | ROZPOCET | 0 | 0 | 0 | 0 | 0 | 1 | 0 | 16 | 995240156
107 | K | 735164511 | Montáž otopného tělesa trubkového na stěnu výšky tělesa do 1500 mm |  |  | kus | 1 | 0 |  | 0 |  |  |  | základní |  | 0 | 0 | 0 | 0 | 0 | 16 | K | 2 |  |  |  | ROZPOCET | 0 | 0 | 0 | 0 | 0 | 1 | 0 | 16 | -762211629
108 | K | 735221812 | Demontáž registru trubkového hladkého DN 50 délka do 3 m dvoupramenný |  |  | kus | 1 | 0 |  | 0 |  |  |  | základní |  | 0 | 0 | 0 | 0 | 0 | 16 | K | 2 |  |  |  | ROZPOCET | 0 | 0 | 0 | 0 | 0 | 1 | 0 | 16 | 117699867
109 | K | 735221850 | Rozřezání demontovaného registru pramen DN 50 |  |  | m | 5 | 0 |  | 0 |  |  |  | základní |  | 0 | 0 | 0 | 0 | 0 | 16 | K | 2 |  |  |  | ROZPOCET | 0 | 0 | 0 | 0 | 0 | 1 | 0 | 16 | 803634090
110 | K | 735291800 | Demontáž konzoly nebo držáku otopných těles, registrů nebo konvektorů do odpadu |  |  | kus | 4 | 0 |  | 0 |  |  |  | základní |  | 0 | 0 | 0 | 0 | 0 | 16 | K | 2 |  |  |  | ROZPOCET | 0 | 0 | 0 | 0 | 0 | 1 | 0 | 16 | 885846042
111 | K | 735999001 | Otopné těleso trubkové na stěnu 1500x750mm |  |  | kus | 1 | 0 |  | 0 |  |  |  | základní |  | 0 | 0 | 0 | 0 | 0 | 16 | K | 2 |  |  |  | ROZPOCET | 0 | 0 | 0 | 0 | 0 | 1 | 0 | 16 | 1076729616
| 741 - Elektroinstalace - silnoproud | [8 empty] | 0 | [5 empty] | 0 |  | 0 |  | 0 | 2 | D | 1 |  |  |  | ROZPOCET | [6 empty] | 0
112 | K | 741-101 | Elektroinstalace - viz samostatný výpis |  |  | soub | 1 | 0 |  | 0 |  |  |  | základní |  | 0 | 0 | 0 | 0 | 0 | 16 | K | 2 |  |  |  | ROZPOCET | 0 | 0 | 0 | 0 | 0 | 1 | 0 | 16 | 393299387
| 751 - Vzduchotechnika | [8 empty] | 0 | [5 empty] | 0 |  | 0 |  | 0 | 2 | D | 1 |  |  |  | ROZPOCET | [6 empty] | 0
113 | K | 751111011 | Mtž vent ax ntl nástěnného základního D do 100 mm |  |  | kus | 1 | 0 |  | 0 |  |  |  | základní |  | 0 | 0 | 0 | 0 | 0 | 16 | K | 2 |  |  |  | ROZPOCET | 0 | 0 | 0 | 0 | 0 | 1 | 0 | 16 | 379470256
114 | K | 751322012 | Mtž talířového ventilu D do 200 mm |  |  | kus | 1 | 0 |  | 0 |  |  |  | základní |  | 0 | 0 | 0 | 0 | 0 | 16 | K | 2 |  |  |  | ROZPOCET | 0 | 0 | 0 | 0 | 0 | 1 | 0 | 16 | 2051764557
115 | K | 751398041 | Mtž protidešťové žaluzie potrubí D do 300 mm |  |  | kus | 1 | 0 |  | 0 |  |  |  | základní |  | 0 | 0 | 0 | 0 | 0 | 16 | K | 2 |  |  |  | ROZPOCET | 0 | 0 | 0 | 0 | 0 | 1 | 0 | 16 | 869299131
116 | K | 751510041 | Vzduchotechnické potrubí pozink kruhové spirálně vinuté D do 100 mm |  |  | m | 0.5 | 0 |  | 0 |  |  |  | základní |  | 0 | 0 | 0 | 0 | 0 | 16 | K | 2 |  |  |  | ROZPOCET | 0 | 0 | 0 | 0 | 0 | 1 | 0 | 16 | -741923448
117 | K | 751510042 | Vzduchotechnické potrubí pozink kruhové spirálně vinuté D do 200 mm |  |  | m | 1 | 0 |  | 0 |  |  |  | základní |  | 0 | 0 | 0 | 0 | 0 | 16 | K | 2 |  |  |  | ROZPOCET | 0 | 0 | 0 | 0 | 0 | 1 | 0 | 16 | 1748153584
118 | K | 751999001 | Ventilátor nástěnný Q=80m3/hod; P=15Pa |  |  | kus | 1 | 0 |  | 0 |  |  |  | základní |  | 0 | 0 | 0 | 0 | 0 | 16 | K | 2 |  |  |  | ROZPOCET | 0 | 0 | 0 | 0 | 0 | 1 | 0 | 16 | 1864958359
119 | K | 751999002 | Žaluziová klapka D100 |  |  | kus | 1 | 0 |  | 0 |  |  |  | základní |  | 0 | 0 | 0 | 0 | 0 | 16 | K | 2 |  |  |  | ROZPOCET | 0 | 0 | 0 | 0 | 0 | 1 | 0 | 16 | 1480416425
120 | K | 751999003 | Plastový talířový ventil univerzální D150 |  |  | kus | 1 | 0 |  | 0 |  |  |  | základní |  | 0 | 0 | 0 | 0 | 0 | 16 | K | 2 |  |  |  | ROZPOCET | 0 | 0 | 0 | 0 | 0 | 1 | 0 | 16 | 1716174659
121 | K | 751999004 | Zakrytování stávajících průduchů od VZT záslepkou 15x15cm |  |  | kus | 2 | 0 |  | 0 |  |  |  | základní |  | 0 | 0 | 0 | 0 | 0 | 16 | K | 2 |  |  |  | ROZPOCET | 0 | 0 | 0 | 0 | 0 | 1 | 0 | 16 | 926801936
122 | K | 751999005 | Napojení odbočky D150 na stávající potrubí |  |  | kus | 1 | 0 |  | 0 |  |  |  | základní |  | 0 | 0 | 0 | 0 | 0 | 16 | K | 2 |  |  |  | ROZPOCET | 0 | 0 | 0 | 0 | 0 | 1 | 0 | 16 | 72027862
123 | K | 751999006 | Demontáž stávajících větracích mřížek |  |  | kus | 3 | 0 |  | 0 |  |  |  | základní |  | 0 | 0 | 0 | 0 | 0 | 16 | K | 2 |  |  |  | ROZPOCET | 0 | 0 | 0 | 0 | 0 | 1 | 0 | 16 | 1382101247
| 763 - Konstrukce suché výstavby | [8 empty] | 0 | [5 empty] | 0 |  | 0.061749 |  | 0 | 2 | D | 1 |  |  |  | ROZPOCET | [6 empty] | 0
124 | K | 763131411 | SDK podhled desky 1xA 12,5 bez TI dvouvrstvá spodní kce profil CD+UD |  |  | m2 | 5.008 | 0 |  | 0 |  |  |  | základní |  | 0 | 0.01223 | 0.061248 | 0 | 0 | 16 | K | 2 |  |  |  | ROZPOCET | 0 | 0 | 0 | 0 | 0 | 1 | 0 | 16 | -20801099
|  |  | 2,25*1,71+1,45*0,8 |  |  |  | 5.008 | [14 empty] | VV | 2 | 2 | True | 1 | ROZPOCET
125 | K | 763131714 | SDK podhled základní penetrační nátěr |  |  | m2 | 5.008 | 0 |  | 0 |  |  |  | základní |  | 0 | 0.0001 | 0.0005008 | 0 | 0 | 16 | K | 2 |  |  |  | ROZPOCET | 0 | 0 | 0 | 0 | 0 | 1 | 0 | 16 | -1694049328
126 | K | 763131761 | Příplatek k SDK podhledu za plochu do 3 m2 jednotlivě |  |  | m2 | 5.008 | 0 |  | 0 |  |  |  | základní |  | 0 | 0 | 0 | 0 | 0 | 16 | K | 2 |  |  |  | ROZPOCET | 0 | 0 | 0 | 0 | 0 | 1 | 0 | 16 | -898289271
127 | K | 998763303 | Přesun hmot tonážní pro sádrokartonové konstrukce v objektech v do 24 m |  |  | t | 0.062 | 0 |  | 0 |  |  |  | základní |  | 0 | 0 | 0 | 0 | 0 | 16 | K | 2 |  |  |  | ROZPOCET | 0 | 0 | 0 | 0 | 0 | 1 | 0 | 16 | 1098231812
| 766 - Konstrukce truhlářské | [8 empty] | 0 | [5 empty] | 0 |  | 0.14 |  | 0.312 | 2 | D | 1 |  |  |  | ROZPOCET | [6 empty] | 0
128 | K | 766660001 | Montáž dveřních křídel otvíravých 1křídlových š do 0,8 m do ocelové zárubně |  |  | kus | 3 | 0 |  | 0 |  |  |  | základní |  | 0 | 0 | 0 | 0 | 0 | 16 | K | 2 |  |  |  | ROZPOCET | 0 | 0 | 0 | 0 | 0 | 1 | 0 | 16 | 1535986605
129 | K | 766660002 | Montáž dveřních křídel otvíravých 1křídlových š přes 0,8 m do ocelové zárubně |  |  | kus | 5 | 0 |  | 0 |  |  |  | základní |  | 0 | 0 | 0 | 0 | 0 | 16 | K | 2 |  |  |  | ROZPOCET | 0 | 0 | 0 | 0 | 0 | 1 | 0 | 16 | 2045160662
130 | M | 611602161 | dveře dřevěné vnitřní hladké plné 1křídlové bílé 90x197 cm vč. madla a kování - ozn. D01 |  |  | kus | 5 | 0 |  | 0 |  |  |  | základní |  | 0 | 0.0175 | 0.0875 | 0 | 0 | 32 | M | 2 |  |  |  | ROZPOCET | 0 | 0 | 0 | 0 | 0 | 1 | 0 | 16 | 2000220111
131 | M | 611602162 | dveře dřevěné vnitřní hladké plné 1křídlové bílé 80x197 cm vč. kování - ozn. D02 |  |  | kus | 1 | 0 |  | 0 |  |  |  | základní |  | 0 | 0.0175 | 0.0175 | 0 | 0 | 32 | M | 2 |  |  |  | ROZPOCET | 0 | 0 | 0 | 0 | 0 | 1 | 0 | 16 | 1392800935
132 | M | 611602163 | dveře dřevěné vnitřní hladké plné 1křídlové bílé 80x197 cm , větrací mřížka při podlaze a stropu, vč. kování - ozn. D03 |  |  | kus | 1 | 0 |  | 0 |  |  |  | základní |  | 0 | 0.0175 | 0.0175 | 0 | 0 | 32 | M | 2 |  |  |  | ROZPOCET | 0 | 0 | 0 | 0 | 0 | 1 | 0 | 16 | -124412713
133 | M | 611602164 | dveře dřevěné vnitřní hladké plné 1křídlové bílé 70x197 cm , vč. kování - ozn. D04 |  |  | kus | 1 | 0 |  | 0 |  |  |  | základní |  | 0 | 0.0175 | 0.0175 | 0 | 0 | 32 | M | 2 |  |  |  | ROZPOCET | 0 | 0 | 0 | 0 | 0 | 1 | 0 | 16 | 1605712896
134 | K | 766691914 | Vyvěšení nebo zavěšení dřevěných křídel dveří pl do 2 m2 |  |  | kus | 13 | 0 |  | 0 |  |  |  | základní |  | 0 | 0 | 0 | 0.024 | 0.312 | 16 | K | 2 |  |  |  | ROZPOCET | 0 | 0 | 0 | 0 | 0 | 1 | 0 | 16 | 1810760119
|  |  | " 1.NP" | [18 empty] | VV | 2 | 1 | True | 0 | ROZPOCET
|  |  | 4 |  |  |  | 4 | [14 empty] | VV | 2 | 2 | True | 0 | ROZPOCET
|  |  | "2.NP" | [18 empty] | VV | 2 | 1 | True | 0 | ROZPOCET
|  |  | 4 |  |  |  | 4 | [14 empty] | VV | 2 | 2 | True | 0 | ROZPOCET
|  |  | " 7.NP" | [18 empty] | VV | 2 | 1 | True | 0 | ROZPOCET
|  |  | 5 |  |  |  | 5 | [14 empty] | VV | 2 | 2 | True | 0 | ROZPOCET
|  |  | Součet |  |  |  | 13 | [14 empty] | VV | 2 | 4 | True | 1 | ROZPOCET
| 771 - Podlahy z dlaždic | [8 empty] | 0 | [5 empty] | 0 |  | 0.58422 |  | 0 | 2 | D | 1 |  |  |  | ROZPOCET | [6 empty] | 0
135 | K | 771573116 | Montáž podlah keramických režných hladkých lepených do 25 ks/m2 |  |  | m2 | 17.91 | 0 |  | 0 |  |  |  | základní |  | 0 | 0.0038 | 0.068058 | 0 | 0 | 16 | K | 2 |  |  |  | ROZPOCET | 0 | 0 | 0 | 0 | 0 | 1 | 0 | 16 | -794027800
|  |  | "1.NP" | [18 empty] | VV | 2 | 1 | True | 0 | ROZPOCET
|  |  | 4,21+3,07+3,83 |  |  |  | 11.11 | [14 empty] | VV | 2 | 2 | True | 0 | ROZPOCET
|  |  | "2.NP" | [18 empty] | VV | 2 | 1 | True | 0 | ROZPOCET
|  |  | 4,4+2,4 |  |  |  | 6.8 | [14 empty] | VV | 2 | 2 | True | 0 | ROZPOCET
|  |  | Součet |  |  |  | 17.91 | [14 empty] | VV | 2 | 4 | True | 1 | ROZPOCET
136 | M | 597614081 | keramická dlažba |  |  | m2 | 19.701 | 0 |  | 0 |  |  |  | základní |  | 0 | 0.0192 | 0.37826 | 0 | 0 | 32 | M | 2 |  |  |  | ROZPOCET | 0 | 0 | 0 | 0 | 0 | 1 | 0 | 16 | -1115774688
137 | K | 771990112 | Vyrovnání podkladu samonivelační stěrkou tl 4 mm pevnosti 30 Mpa |  |  | m2 | 17.91 | 0 |  | 0 |  |  |  | základní |  | 0 | 0.0077 | 0.13791 | 0 | 0 | 16 | K | 2 |  |  |  | ROZPOCET | 0 | 0 | 0 | 0 | 0 | 1 | 0 | 16 | -1520534124
138 | K | 998771103 | Přesun hmot tonážní pro podlahy z dlaždic v objektech v do 24 m |  |  | t | 0.584 | 0 |  | 0 |  |  |  | základní |  | 0 | 0 | 0 | 0 | 0 | 16 | K | 2 |  |  |  | ROZPOCET | 0 | 0 | 0 | 0 | 0 | 1 | 0 | 16 | -1052513064
| 776 - Podlahy povlakové | [8 empty] | 0 | [5 empty] | 0 |  | 0.94001 |  | 0.1895 | 2 | D | 1 |  |  |  | ROZPOCET | [6 empty] | 0
139 | K | 776111311 | Vysátí podkladu povlakových podlah |  |  | m2 | 69.97 | 0 |  | 0 |  |  |  | základní |  | 0 | 0 | 0 | 0 | 0 | 16 | K | 2 |  |  |  | ROZPOCET | 0 | 0 | 0 | 0 | 0 | 1 | 0 | 16 | 1657151385
|  |  | 64,56+5,41 |  |  |  | 69.97 | [14 empty] | VV | 2 | 2 | True | 1 | ROZPOCET
140 | K | 776121311 | Vodou ředitelná penetrace savého podkladu povlakových podlah ředěná v poměru 1:1 |  |  | m2 | 69.97 | 0 |  | 0 |  |  |  | základní |  | 0 | 7e-05 | 0.0048979 | 0 | 0 | 16 | K | 2 |  |  |  | ROZPOCET | 0 | 0 | 0 | 0 | 0 | 1 | 0 | 16 | -1993099133
141 | K | 776141122 | Vyrovnání podkladu povlakových podlah stěrkou pevnosti 30 MPa tl 5 mm |  |  | m2 | 69.97 | 0 |  | 0 |  |  |  | základní |  | 0 | 0.0075 | 0.52477 | 0 | 0 | 16 | K | 2 |  |  |  | ROZPOCET | 0 | 0 | 0 | 0 | 0 | 1 | 0 | 16 | -747993714
142 | K | 776201811 | Demontáž lepených povlakových podlah bez podložky ručně |  |  | m2 | 67.56 | 0 |  | 0 |  |  |  | základní |  | 0 | 0 | 0 | 0.0025 | 0.1689 | 16 | K | 2 |  |  |  | ROZPOCET | 0 | 0 | 0 | 0 | 0 | 1 | 0 | 16 | -765859036
|  |  | "2.NP" | [18 empty] | VV | 2 | 1 | True | 0 | ROZPOCET
|  |  | 22,51+4,4+16,1 |  |  |  | 43.01 | [14 empty] | VV | 2 | 2 | True | 0 | ROZPOCET
|  |  | " 7.NP" | [18 empty] | VV | 2 | 1 | True | 0 | ROZPOCET
|  |  | 3,85+15,7+5 |  |  |  | 24.55 | [14 empty] | VV | 2 | 2 | True | 0 | ROZPOCET
|  |  | Součet |  |  |  | 67.56 | [14 empty] | VV | 2 | 4 | True | 1 | ROZPOCET
143 | K | 776221211 | Lepení čtverců z PVC standardním lepidlem |  |  | m2 | 64.59 | 0 |  | 0 |  |  |  | základní |  | 0 | 0.0003 | 0.019377 | 0 | 0 | 16 | K | 2 |  |  |  | ROZPOCET | 0 | 0 | 0 | 0 | 0 | 1 | 0 | 16 | 2042030417
|  |  | "2.NP" | [18 empty] | VV | 2 | 1 | True | 0 | ROZPOCET
|  |  | 41,44+2,4 |  |  |  | 43.84 | [14 empty] | VV | 2 | 2 | True | 0 | ROZPOCET
|  |  | "7.NP" | [18 empty] | VV | 2 | 1 | True | 0 | ROZPOCET
|  |  | 3,73+17,02 |  |  |  | 20.75 | [14 empty] | VV | 2 | 2 | True | 0 | ROZPOCET
|  |  | Součet |  |  |  | 64.59 | [14 empty] | VV | 2 | 4 | True | 1 | ROZPOCET
144 | M | 284110311 | PVC podlahovina |  |  | m2 | 71.049 | 0 |  | 0 |  |  |  | základní |  | 0 | 0.00388 | 0.27567 | 0 | 0 | 32 | M | 2 |  |  |  | ROZPOCET | 0 | 0 | 0 | 0 | 0 | 1 | 0 | 16 | 1649074820
145 | K | 776241111 | Lepení hladkých (bez vzoru) pásů ze sametového vinylu |  |  | m2 | 5.41 | 0 |  | 0 |  |  |  | základní |  | 0 | 0.0003 | 0.001623 | 0 | 0 | 16 | K | 2 |  |  |  | ROZPOCET | 0 | 0 | 0 | 0 | 0 | 1 | 0 | 16 | 1179037752
|  |  | " 7.NP" | [18 empty] | VV | 2 | 1 | True | 0 | ROZPOCET
|  |  | 5,41 |  |  |  | 5.41 | [14 empty] | VV | 2 | 2 | True | 1 | ROZPOCET
146 | M | 284110841 | vinyl , třída zátížení 34/43, celk. tl. 2 mm, tl. nášlapné vrstvy 0,7mm, protiskluznost R11 |  |  | m2 | 5.951 | 0 |  | 0 |  |  |  | základní |  | 0 | 0.0045 | 0.026779 | 0 | 0 | 32 | M | 2 |  |  |  | ROZPOCET | 0 | 0 | 0 | 0 | 0 | 1 | 0 | 16 | -1496739140
147 | K | 776410811 | Odstranění soklíků a lišt pryžových nebo plastových |  |  | m | 68.68 | 0 |  | 0 |  |  |  | základní |  | 0 | 0 | 0 | 0.0003 | 0.020604 | 16 | K | 2 |  |  |  | ROZPOCET | 0 | 0 | 0 | 0 | 0 | 1 | 0 | 16 | -1830476905
|  |  | "2.NP" | [18 empty] | VV | 2 | 1 | True | 0 | ROZPOCET
|  |  | (6,98*2+3,67*2+3,28*2+4,65*2+1,73*2+2,25*2)-(0,8*2+0,7*2) |  |  |  | 42.12 | [14 empty] | VV | 2 | 2 | True | 0 | ROZPOCET
|  |  | "7.NP" | [18 empty] | VV | 2 | 1 | True | 0 | ROZPOCET
|  |  | (2,25*2+1,71*2+3,47*2+3,85*2+4) |  |  |  | 26.56 | [14 empty] | VV | 2 | 2 | True | 0 | ROZPOCET
|  |  | Součet |  |  |  | 68.68 | [14 empty] | VV | 2 | 4 | True | 1 | ROZPOCET
148 | K | 776411111 | Montáž obvodových soklíků výšky do 80 mm |  |  | m | 62.63 | 0 |  | 0 |  |  |  | základní |  | 0 | 2e-05 | 0.0012526 | 0 | 0 | 16 | K | 2 |  |  |  | ROZPOCET | 0 | 0 | 0 | 0 | 0 | 1 | 0 | 16 | 598254566
|  |  | 0,8*2+2,33*2-0,8 |  |  |  | 5.46 | [14 empty] | VV | 2 | 2 | True | 0 | ROZPOCET
|  |  | 7,29*2+6,9*2+0,6*2+0,45*2+2-0,9*3 |  |  |  | 29.78 | [14 empty] | VV | 2 | 2 | True | 0 | ROZPOCET
|  |  | 2,25+1,6 |  |  |  | 3.85 | [14 empty] | VV | 2 | 2 | True | 0 | ROZPOCET
|  |  | 4,4*2+3,47*2+1+1,8+1,25+1,5+2,25+1,8 |  |  |  | 25.34 | [14 empty] | VV | 2 | 2 | True | 0 | ROZPOCET
|  |  | -(0,9*2) |  |  |  | -1.8 | [14 empty] | VV | 2 | 2 | True | 0 | ROZPOCET
|  |  | Součet |  |  |  | 62.63 | [14 empty] | VV | 2 | 4 | True | 1 | ROZPOCET
149 | M | 284110090 | lišta speciální soklová PVC |  |  | m | 63.883 | 0 |  | 0 |  |  |  | základní |  | 0 | 0.00035 | 0.022359 | 0 | 0 | 32 | M | 2 |  |  |  | ROZPOCET | 0 | 0 | 0 | 0 | 0 | 1 | 0 | 16 | -1110281116
150 | K | 776421111 | Montáž obvodových lišt lepením |  |  | m | 9.4 | 0 |  | 0 |  |  |  | základní |  | 0 | 1e-05 | 9.4e-05 | 0 | 0 | 16 | K | 2 |  |  |  | ROZPOCET | 0 | 0 | 0 | 0 | 0 | 1 | 0 | 16 | -1940364226
|  |  | (2,35*2+2,8*2)-0,9 |  |  |  | 9.4 | [14 empty] | VV | 2 | 2 | True | 1 | ROZPOCET
151 | M | 284110071 | lišta - ukončení vinylu na stěně |  |  | m | 9.588 | 0 |  | 0 |  |  |  | základní |  | 0 | 0.00028 | 0.0026846 | 0 | 0 | 32 | M | 2 |  |  |  | ROZPOCET | 0 | 0 | 0 | 0 | 0 | 1 | 0 | 16 | -827885901
152 | K | 776551111 | Lepení pásů z přírodního linolea (marmolea) na stěnu výšky do 2,0 m |  |  | m2 | 17.8 | 0 |  | 0 |  |  |  | základní |  | 0 | 0.0005 | 0.0089 | 0 | 0 | 16 | K | 2 |  |  |  | ROZPOCET | 0 | 0 | 0 | 0 | 0 | 1 | 0 | 16 | 466213358
|  |  | "7.NP" | [18 empty] | VV | 2 | 1 | True | 0 | ROZPOCET
|  |  | (2,35*2+2,55*2)*2-0,9*2 |  |  |  | 17.8 | [14 empty] | VV | 2 | 2 | True | 1 | ROZPOCET
153 | M | 284110841 | vinyl , třída zátížení 34/43, celk. tl. 2 mm, tl. nášlapné vrstvy 0,7mm, protiskluznost R11 |  |  | m2 | 19.58 | 0 |  | 0 |  |  |  | základní |  | 0 | 0.002635 | 0.051593 | 0 | 0 | 32 | M | 2 |  |  |  | ROZPOCET | 0 | 0 | 0 | 0 | 0 | 1 | 0 | 16 | -1166118672
154 | K | 776991821 | Odstranění lepidla ručně z podlah |  |  | m2 | 67.56 | 0 |  | 0 |  |  |  | základní |  | 0 | 0 | 0 | 0 | 0 | 16 | K | 2 |  |  |  | ROZPOCET | 0 | 0 | 0 | 0 | 0 | 1 | 0 | 16 | 1086357141
155 | K | 998776103 | Přesun hmot tonážní pro podlahy povlakové v objektech v do 24 m |  |  | t | 0.94 | 0 |  | 0 |  |  |  | základní |  | 0 | 0 | 0 | 0 | 0 | 16 | K | 2 |  |  |  | ROZPOCET | 0 | 0 | 0 | 0 | 0 | 1 | 0 | 16 | -399006970
| 781 - Dokončovací práce - obklady | [8 empty] | 0 | [5 empty] | 0 |  | 1.1676 |  | 0 | 2 | D | 1 |  |  |  | ROZPOCET | [6 empty] | 0
156 | K | 781473114 | Montáž obkladů vnitřních keramických hladkých do 22 ks/m2 lepených standardním lepidlem |  |  | m2 | 65.06 | 0 |  | 0 |  |  |  | základní |  | 0 | 0.003 | 0.19518 | 0 | 0 | 16 | K | 2 |  |  |  | ROZPOCET | 0 | 0 | 0 | 0 | 0 | 1 | 0 | 16 | 815726050
|  |  | "1.NP" | [18 empty] | VV | 2 | 1 | True | 0 | ROZPOCET
|  |  | (2,15*2+1,8*2)*2-0,9*2 |  |  |  | 14 | [14 empty] | VV | 2 | 2 | True | 0 | ROZPOCET
|  |  | (3,16*2+1,28*2)*2-0,7*2 |  |  |  | 16.36 | [14 empty] | VV | 2 | 2 | True | 0 | ROZPOCET
|  |  | (1,7*2+2,94*2+0,3*2)*2-(0,9*2*2+0,7*2) |  |  |  | 14.76 | [14 empty] | VV | 2 | 2 | True | 0 | ROZPOCET
|  |  | Mezisoučet |  |  |  | 45.12 | [14 empty] | VV | 2 | 3 | True | 0 | ROZPOCET
|  |  | "2.NP" | [18 empty] | VV | 2 | 1 | True | 0 | ROZPOCET
|  |  | (2,33*2+2,1*2)*2-0,9*2 |  |  |  | 15.92 | [14 empty] | VV | 2 | 2 | True | 0 | ROZPOCET
|  |  | (1,28+0,6+0,8)*1,5 |  |  |  | 4.02 | [14 empty] | VV | 2 | 2 | True | 0 | ROZPOCET
|  |  | Mezisoučet |  |  |  | 19.94 | [14 empty] | VV | 2 | 3 | True | 0 | ROZPOCET
|  |  | Součet |  |  |  | 65.06 | [14 empty] | VV | 2 | 4 | True | 1 | ROZPOCET
157 | M | 597610711 | keramický obklad |  |  | m2 | 71.566 | 0 |  | 0 |  |  |  | základní |  | 0 | 0.0129 | 0.9232 | 0 | 0 | 32 | M | 2 |  |  |  | ROZPOCET | 0 | 0 | 0 | 0 | 0 | 1 | 0 | 16 | -245554418
158 | K | 781493111 | Plastové profily rohové lepené standardním lepidlem |  |  | m | 68 | 0 |  | 0 |  |  |  | základní |  | 0 | 0.00031 | 0.02108 | 0 | 0 | 16 | K | 2 |  |  |  | ROZPOCET | 0 | 0 | 0 | 0 | 0 | 1 | 0 | 16 | -1003509106
|  |  | 2*34 |  |  |  | 68 | [14 empty] | VV | 2 | 2 | True | 1 | ROZPOCET
159 | K | 781493511 | Plastové profily ukončovací lepené standardním lepidlem |  |  | m | 33.2 | 0 |  | 0 |  |  |  | základní |  | 0 | 0.00026 | 0.008632 | 0 | 0 | 16 | K | 2 |  |  |  | ROZPOCET | 0 | 0 | 0 | 0 | 0 | 1 | 0 | 16 | -11274352
|  |  | "1.NP" | [18 empty] | VV | 2 | 1 | True | 0 | ROZPOCET
|  |  | (2,15*2+1,8*2)-0,9 |  |  |  | 7 | [14 empty] | VV | 2 | 2 | True | 0 | ROZPOCET
|  |  | (3,16*2+1,28*2)-0,7 |  |  |  | 8.18 | [14 empty] | VV | 2 | 2 | True | 0 | ROZPOCET
|  |  | (1,7*2+2,94*2+0,3*2)-(0,9*2+0,7) |  |  |  | 7.38 | [14 empty] | VV | 2 | 2 | True | 0 | ROZPOCET
|  |  | "2.NP" | [18 empty] | VV | 2 | 1 | True | 0 | ROZPOCET
|  |  | (2,33*2+2,1*2)-0,9 |  |  |  | 7.96 | [14 empty] | VV | 2 | 2 | True | 0 | ROZPOCET
|  |  | (1,28+0,6+0,8) |  |  |  | 2.68 | [14 empty] | VV | 2 | 2 | True | 0 | ROZPOCET
|  |  | Součet |  |  |  | 33.2 | [14 empty] | VV | 2 | 4 | True | 1 | ROZPOCET
160 | K | 781495111 | Penetrace podkladu vnitřních obkladů |  |  | m2 | 65.06 | 0 |  | 0 |  |  |  | základní |  | 0 | 0.0003 | 0.019518 | 0 | 0 | 16 | K | 2 |  |  |  | ROZPOCET | 0 | 0 | 0 | 0 | 0 | 1 | 0 | 16 | -1063386718
161 | K | 998781103 | Přesun hmot tonážní pro obklady keramické v objektech v do 24 m |  |  | t | 1.168 | 0 |  | 0 |  |  |  | základní |  | 0 | 0 | 0 | 0 | 0 | 16 | K | 2 |  |  |  | ROZPOCET | 0 | 0 | 0 | 0 | 0 | 1 | 0 | 16 | -561881980
| 783 - Dokončovací práce - nátěry | [8 empty] | 0 | [5 empty] | 0 |  | 0.003608 |  | 0 | 2 | D | 1 |  |  |  | ROZPOCET | [6 empty] | 0
162 | K | 783314201 | Základní antikorozní jednonásobný syntetický standardní nátěr zámečnických konstrukcí |  |  | m2 | 8.8 | 0 |  | 0 |  |  |  | základní |  | 0 | 0.00017 | 0.001496 | 0 | 0 | 16 | K | 2 |  |  |  | ROZPOCET | 0 | 0 | 0 | 0 | 0 | 1 | 0 | 16 | 293737296
|  |  | " zárubně" | [18 empty] | VV | 2 | 1 | True | 0 | ROZPOCET
|  |  | 1,1*8 |  |  |  | 8.8 | [14 empty] | VV | 2 | 2 | True | 1 | ROZPOCET
163 | K | 783315101 | Mezinátěr jednonásobný syntetický standardní zámečnických konstrukcí |  |  | m2 | 8.8 | 0 |  | 0 |  |  |  | základní |  | 0 | 0.00012 | 0.001056 | 0 | 0 | 16 | K | 2 |  |  |  | ROZPOCET | 0 | 0 | 0 | 0 | 0 | 1 | 0 | 16 | -1098902966
164 | K | 783317101 | Krycí jednonásobný syntetický standardní nátěr zámečnických konstrukcí |  |  | m2 | 8.8 | 0 |  | 0 |  |  |  | základní |  | 0 | 0.00012 | 0.001056 | 0 | 0 | 16 | K | 2 |  |  |  | ROZPOCET | 0 | 0 | 0 | 0 | 0 | 1 | 0 | 16 | -1210236708
| 784 - Dokončovací práce - malby a tapety | [8 empty] | 0 | [5 empty] | 0 |  | 0.49893 |  | 0.094766 | 2 | D | 1 |  |  |  | ROZPOCET | [6 empty] | 0
165 | K | 784121001 | Oškrabání malby v mísnostech výšky do 3,80 m |  |  | m2 | 305.698 | 0 |  | 0 |  |  |  | základní |  | 0 | 0.001 | 0.3057 | 0.00031 | 0.094766 | 16 | K | 2 |  |  |  | ROZPOCET | 0 | 0 | 0 | 0 | 0 | 1 | 0 | 16 | 1821359650
|  |  | 107,13+198,568 |  |  |  | 305.698 | [14 empty] | VV | 2 | 2 | True | 1 | ROZPOCET
166 | K | 784171111 | Zakrytí vnitřních ploch stěn v místnostech výšky do 3,80 m |  |  | m2 | 30 | 0 |  | 0 |  |  |  | základní |  | 0 | 0 | 0 | 0 | 0 | 16 | K | 2 |  |  |  | ROZPOCET | 0 | 0 | 0 | 0 | 0 | 1 | 0 | 16 | -312197595
167 | M | 581248440 | fólie pro malířské potřeby zakrývací, PG 4021-20, 25µ, 4 x 5 m |  |  | m2 | 31.5 | 0 |  | 0 |  |  |  | základní |  | 0 | 1e-06 | 3.15e-05 | 0 | 0 | 32 | M | 2 |  |  |  | ROZPOCET | 0 | 0 | 0 | 0 | 0 | 1 | 0 | 16 | -186017384
168 | K | 784171121 | Zakrytí vnitřních ploch konstrukcí nebo prvků v místnostech výšky do 3,80 m |  |  | m2 | 20 | 0 |  | 0 |  |  |  | základní |  | 0 | 0 | 0 | 0 | 0 | 16 | K | 2 |  |  |  | ROZPOCET | 0 | 0 | 0 | 0 | 0 | 1 | 0 | 16 | 349164503
169 | M | 581248440 | fólie pro malířské potřeby zakrývací, PG 4021-20, 25µ, 4 x 5 m |  |  | m2 | 21 | 0 |  | 0 |  |  |  | základní |  | 0 | 1e-06 | 2.1e-05 | 0 | 0 | 32 | M | 2 |  |  |  | ROZPOCET | 0 | 0 | 0 | 0 | 0 | 1 | 0 | 16 | 794834886
170 | K | 784181121 | Hloubková jednonásobná penetrace podkladu v místnostech výšky do 3,80 m |  |  | m2 | 394.241 | 0 |  | 0 |  |  |  | základní |  | 0 | 0.0002 | 0.078848 | 0 | 0 | 16 | K | 2 |  |  |  | ROZPOCET | 0 | 0 | 0 | 0 | 0 | 1 | 0 | 16 | 1176401218
|  |  | 107,13 |  |  |  | 107.13 | [14 empty] | VV | 2 | 2 | True | 0 | ROZPOCET
|  |  | 198,568+83,535 |  |  |  | 282.103 | [14 empty] | VV | 2 | 2 | True | 0 | ROZPOCET
|  |  | 5,008 |  |  |  | 5.008 | [14 empty] | VV | 2 | 2 | True | 0 | ROZPOCET
|  |  | Součet |  |  |  | 394.241 | [14 empty] | VV | 2 | 4 | True | 1 | ROZPOCET
171 | K | 784221101 | Dvojnásobné bílé malby ze směsí za sucha dobře otěruvzdorných v místnostech do 3,80 m |  |  | m2 | 394.241 | 0 |  | 0 |  |  |  | základní |  | 0 | 0.00029 | 0.11433 | 0 | 0 | 16 | K | 2 |  |  |  | ROZPOCET | 0 | 0 | 0 | 0 | 0 | 1 | 0 | 16 | 982151450
| HZS - Hodinové zúčtovací sazby | [8 empty] | 0 | [5 empty] | 0 |  | 0 |  | 0 | 4 | D | 0 |  |  |  | ROZPOCET | [6 empty] | 0
172 | K | HZS2212 | Hodinová zúčtovací sazba instalatér odborný |  |  | hod | 10 | 0 |  | 0 |  |  |  | základní |  | 0 | 0 | 0 | 0 | 0 | 262144 | K | 1 |  |  |  | ROZPOCET | 0 | 0 | 0 | 0 | 0 | 1 | 0 | 262144 | -1211232747
173 | K | HZS2212 | Hodinová zúčtovací sazba instalatér odborný |  |  | hod | 5 | 0 |  | 0 |  |  |  | základní |  | 0 | 0 | 0 | 0 | 0 | 262144 | K | 1 |  |  |  | ROZPOCET | 0 | 0 | 0 | 0 | 0 | 1 | 0 | 262144 | -1306365345
174 | K | HZS3212 | Hodinová zúčtovací sazba montér vzduchotechniky a chlazení odborný |  |  | hod | 5 | 0 |  | 0 |  |  |  | základní |  | 0 | 0 | 0 | 0 | 0 | 262144 | K | 1 |  |  |  | ROZPOCET | 0 | 0 | 0 | 0 | 0 | 1 | 0 | 262144 | -2090658709
| VRN - Vedlejší rozpočtové náklady | [8 empty] | 0 | [5 empty] | 0 |  | 0 |  | 0 | 5 | D | 0 |  |  |  | ROZPOCET | [6 empty] | 0
| VRN3 - Zařízení staveniště | [8 empty] | 0 | [5 empty] | 0 |  | 0 |  | 0 | 5 | D | 1 |  |  |  | ROZPOCET | [6 empty] | 0
175 | K | 030001000 | Zařízení staveniště |  |  | soub | 1 | 0 |  | 0 |  |  |  | základní |  | 0 | 0 | 0 | 0 | 0 | 1024 | K | 2 |  |  |  | ROZPOCET | 0 | 0 | 0 | 0 | 0 | 1 | 0 | 1024 | -1917498230
| VRN4 - Inženýrská činnost | [8 empty] | 0 | [5 empty] | 0 |  | 0 |  | 0 | 5 | D | 1 |  |  |  | ROZPOCET | [6 empty] | 0
176 | K | 043103000 | Zkoušky a revize |  |  | soub | 1 | 0 |  | 0 |  |  |  | základní |  | 0 | 0 | 0 | 0 | 0 | 1024 | K | 2 |  |  |  | ROZPOCET | 0 | 0 | 0 | 0 | 0 | 1 | 0 | 1024 | -1416537479
| VRN6 - Územní vlivy | [8 empty] | 0 | [5 empty] | 0 |  | 0 |  | 0 | 5 | D | 1 |  |  |  | ROZPOCET | [6 empty] | 0
177 | K | 065002000 | Mimostaveništní doprava materiálů |  |  | soub | 1 | 0 |  | 0 |  |  |  | základní |  | 0 | 0 | 0 | 0 | 0 | 1024 | K | 2 |  |  |  | ROZPOCET | 0 | 0 | 0 | 0 | 0 | 1 | 0 | 1024 | 684102122

## Elektroinstalace
Elektroinstalace - silnoproudá |  |  | materiál |  | montáž |  | 1.15 | 4.5
Název položky | jm | množství | kč/jm | celkem | kč/jm | celkem | materiál | montáž
Krabice elinstalační plastová KP67/2 pod omítku prázdná | ks | 30 | 0 | 0 | 0 | 0 | 8.2 | 4.65
Krabice elinstalační plastová KU 68-1902 s víčkem pod omítku - rozvodná | ks | 10 | 0 | 0 | 0 | 0 | 7.7 | 9.7
Krabice elinstalační plastová KO97/5 prázdná s víčkem pod omítku rozvodná | ks | 3 | 0 | 0 | 0 | 0 | 17.4 | 10.3
Trubka ohebná PVC, 320N, FX16 samozhášivá vč. kolen, spojek a příchytek | m | 10 | 0 | 0 | 0 | 0 | 13.5 | 4.1
Lišta PVC 40x40 vč. kolen, spojek a koncovek | m | 100 | 0 | 0 | 0 | 0 | 55.4 | 8.8
Kabel CYKY-O 3x1,5 | m | 150 | 0 | 0 | 0 | 0 | 19.06 | 5.2
Kabel CYKY-J 3x1,5 | m | 300 | 0 | 0 | 0 | 0 | 18.83 | 5.2
Kabel CYKY-J 3x2,5 | m | 150 | 0 | 0 | 0 | 0 | 31.71 | 5.2
Kabel CYKY-J 5x1,5 | m | 20 | 0 | 0 | 0 | 0 | 29.82 | 5.2
Kabel CYKY-J 5x4 | m | 25 | 0 | 0 | 0 | 0 | 86.71 | 6
Zásuvka 230V/16A pod om. IP20, clonky, vč. rám. | ks | 3 | 0 | 0 | 0 | 0 | 118.18 | 11.8
Vypínač řaz. 1 230V/10A pod omítku IP20 vč. kolébky a rám. | ks | 10 | 0 | 0 | 0 | 0 | 128.01 | 7.5
Vypínač řaz. 5 230V/10A pod omítku IP20 vč. kolébky a rám. | ks | 1 | 0 | 0 | 0 | 0 | 175.85 | 8.6
Tlačítko řaz. 1/0 230V/10A pod omítku IP20 vč. kolébky a rám. | ks | 1 | 0 | 0 | 0 | 0 | 204.03 | 9.6
Zásuvka 230V/16A pod om. IP44, clonky | ks | 1 | 0 | 0 | 0 | 0 | 179 | 11.8
Vypínač řaz. 6(1) 230V/10A pod omítku IP44 | ks | 2 | 0 | 0 | 0 | 0 | 168 | 15
Pohybový spínač 230V/10A IP20 180° Triak pod. om., vč. rámečku | ks | 4 | 0 | 0 | 0 | 0 | 1460 | 45
Multifunkční časové relé do el. krabice SMR-B s galv. odděleným vstupem | ks | 1 | 0 | 0 | 0 | 0 | 464 | 45
Vodič CY 4 zž | m | 60 | 0 | 0 | 0 | 0 | 9.28 | 2.9
Požární ucpávky | set | 1 | 0 | 0 | 0 | 0 | 6000 | 700
Svorka pro pospojení vč. Cu pásku | ks | 20 | 0 | 0 | 0 | 0 | 45.3 | 17.4
Ukončení kabelů do 4x10 | ks | 10 | 0 | 0 | 0 | 0 | 0 | 17.4
Stavební sádra | kg | 90 | 0 | 0 | 0 | 0 | 10.5 | 0
|  |  |  | 0 |  | 0
Drobný materiál (% z materálu) |  | 3 | % | 0
Sekání prostupy a stavební přípomoce (% z montáží) |  | 20 | % |  |  | 0
Celkem |  |  |  | 0 |  | 0
Svítidla vč. zdrojů a předřadníků |  |  | materiál |  | montáž
Název položky | jm | množství | kč/jm | celkem | kč/jm | celkem
"M" typ: Svítidlo kruhové, LED 23W, 2110 lm, d=280mm, h=120mm, IP43, opálový skleněný kryt, kovová základna vč. zdrojů, stropní | ks | 4 | 0 | 0 | 0 | 0 | 2300 | 45
"N" typ: Svítidlo kruhové, LED 37W, 3510 lm, d=420mm, h=125mm, IP43, opálový skleněný kryt, kovová základna vč. zdrojů, stropní | ks | 4 | 0 | 0 | 0 | 0 | 3877 | 45
"O" typ: Svítidlo na umyvadlo LED 7W, 308 lm, IP44, 9x50,5x12,5mm | ks | 4 | 0 | 0 | 0 | 0 | 1850 | 45
|  |  |  | 0 |  | 0
Drobný materiál (% z materálu) |  | 3 | % | 0
Sekání, prostupy a stavební přípomoce (% z montáží) |  | 10 | % |  |  | 0
Celkem |  |  |  | 0 |  | 0
Rozváděč RP1S |  |  | materiál |  | montáž
Název položky | jm | množství | kč/jm | celkem | kč/jm | celkem
Skříň 360x460x90, 2x12 mod (24), plastová, zapuštěná IP30/20 vč. vkl. Konstrukce vhodná pro montáž do dutých stěn | ks | 1 | 0 | 0 | 0 | 0 | 890 | 150
Jistič 1B16A 10kA | ks | 1 | 0 | 0 | 0 | 0 | 96 | 17
Jistič 1B10A 10kA | ks | 2 | 0 | 0 | 0 | 0 | 96 | 17
Jistič 1B6A 10kA | ks | 2 | 0 | 0 | 0 | 0 | 150.88 | 17
Proudový chránič 40/0,03/4 (typ AC) | ks | 1 | 0 | 0 | 0 | 0 | 1346 | 34
Asymetrický cyklovač s nastavitelnými časy obou cyklů, 230V/10A | ks | 1 | 0 | 0 | 0 | 0 | 620 | 34
Zdroj proudu 230V/24VDC, 4,2A | ks | 1 | 0 | 0 | 0 | 0 | 920 | 34
Ukončení kabelů v rozváděči do 4x10 | ks | 5 | 0 | 0 | 0 | 0 | 0 | 17.4
Přípojnice PE, N, HOP, Lišty DIN, propojovací přípojnice 63A/3P, svorky, štítky, vodiče | set | 1 | 0 | 0 | 0 | 0 | 800 | 100
|  |  |  | 0 |  | 0
Drobný materiál (% z materálu) |  | 3 | % | 0
Sekání prostupy a stavební přípomoce (% z montáží) |  | 6 | % |  |  | 0
Celkem |  |  |  | 0 |  | 0
Úprava stávajících rozváděčů |  |  | materiál |  | montáž
Název položky | jm | množství | kč/jm | celkem | kč/jm | celkem | materiál | montáž
Úprava krycí masky stávajících rozváděčů a uchycení nových přístrojů | ks | 3 | 0 | 0 | 0 | 0 | 800 | 95
Svodič přepětí 4p kategorie T2 s výměnnými moduly, In=20kA, Up=1,2kV | ks | 1 | 0 | 0 | 0 | 0 | 3373 | 68
Jistič 3B25A 10kA | ks | 1 | 0 | 0 | 0 | 0 | 578 | 34
Jistič 3B16A 10kA | ks | 1 | 0 | 0 | 0 | 0 | 445 | 34
Jistič 1C20A 10kA | ks | 1 | 0 | 0 | 0 | 0 | 196 | 17
Jistič 1C16A 10kA | ks | 1 | 0 | 0 | 0 | 0 | 171 | 17
Jistič 1B16A 10kA | ks | 35 | 0 | 0 | 0 | 0 | 96 | 17
Jistič 1B10A 10kA | ks | 15 | 0 | 0 | 0 | 0 | 96 | 17
Jistič 1B6A 10kA | ks | 3 | 0 | 0 | 0 | 0 | 150.88 | 17
Proudový chránič s nadproudovou ochranou B10A/0,03/2 (typ AC) | ks | 2 | 0 | 0 | 0 | 0 | 1814 | 34
Proudový chránič s nadproudovou ochranou B16A/0,03/2 (typ AC) | ks | 2 | 0 | 0 | 0 | 0 | 1548 | 34
Ukončení kabelů v rozváděči do 4x10 | ks | 5 | 0 | 0 | 0 | 0 | 0 | 17.4
Přípojnice PE, N, HOP, Lišty DIN, propojovací přípojnice 63A/3P, svorky, štítky, vodiče | set | 3 | 0 | 0 | 0 | 0 | 1000 | 100
|  |  |  | 0 |  | 0
Drobný materiál (% z materálu) |  | 3 | % | 0
Sekání prostupy a stavební přípomoce (% z montáží) |  | 6 | % |  |  | 0
Celkem |  |  |  | 0 |  | 0
Signalizace WC imobilní |  |  | materiál |  | montáž
Název položky | jm | množství | kč/jm | celkem | kč/jm | celkem
Kabel SYKFY 3x2x0,5 | m | 60 | 0 | 0 | 0 | 0 | 8.36 | 5.2
Kabel SYKFY 10x2x0,5 | m | 250 | 0 | 0 | 0 | 0 | 22.3 | 5.2
Nouzová signalizace - FAP3002 - Signální tlačítko - tahové pod omítku IP20 vč. rám. | ks | 4 | 0 | 0 | 0 | 0 | 1436.4 | 25
Nouzová signalizace - FAP2001 - Signální tlačítko - resetovací pod omítku IP20 vč. rám | ks | 3 | 0 | 0 | 0 | 0 | 1105.8 | 25
Nouzová signalizace - FEH2001 - Kontrolní modul s alarmem pod omítku IP20 vč.rám | ks | 3 | 0 | 0 | 0 | 0 | 2297 | 25
Nouzová signalizace - FIM1200 - Alarm pod omítku IP20 vč.rám | ks | 1 | 0 | 0 | 0 | 0 | 2050 | 25
Nouzová signalizace - FIM1300 - Signalizační panel pod omítku IP20 vč.rám | ks | 1 | 0 | 0 | 0 | 0 | 1560 | 25
Lišta PVC 13x18 vč. kolen, spojek a koncovek | m | 200 | 0 | 0 | 0 | 0 | 18.2 | 8.7
Lišta PVC 40x40 vč. kolen, spojek a koncovek | m | 100 | 0 | 0 | 0 | 0 | 55.4 | 8.8
Trubka ohebná PVC, 320N, FX16 pod omítku samozhášivá | m | 100 | 0 | 0 | 0 | 0 | 7.5 | 4.2
Krabice elinstalační plastová KP67/2 pod omítku prázdná | ks | 10 | 0 | 0 | 0 | 0 | 8.2 | 4.65
Krabice elinstalační plastová KU68LD do dutých stěn prázdná | ks | 2 | 0 | 0 | 0 | 0 | 16.6 | 4.65
Krabice elinstalační plastová KO97/5 prázdná s víčkem pod omítku | ks | 3 | 0 | 0 | 0 | 0 | 17.4 | 10.3
Požární ucpávky | set | 1 | 0 | 0 | 0 | 0 | 5000 | 700
Stavební sádra | kg | 30 | 0 | 0 | 0 | 0 | 10.5 | 0
|  |  |  | 0 |  | 0
Drobný materiál (% z materálu) |  | 2 | % | 0
Sekání prostupy a stavební přípomoce (% z montáží) |  | 10 | % |  |  | 0
Celkem |  |  |  | 0 |  | 0
HZS, PD, revize |  |  | materiál |  | montáž
Název položky | jm | množství | kč/jm | celkem | kč/jm | celkem
Doklady, předávací protokoly, atesty | set | 1 | 0 | 0 | 0 | 0 | 0 | 444.4444
Demontáže a úpravy stávající instalace v průběhu rekonstrukce | hod | 80 | 0 | 0 | 0 | 0 | 0 | 55.5556
PD skutečného provedení | set | 1 | 0 | 0 | 0 | 0 | 0 | 1111.1111
Koordinační a inženýrská činnost | hod | 10 | 0 | 0 | 0 | 0 | 0 | 88.8889
Autorský dozor | hod | 10 | 0 | 0 | 0 | 0 | 0 | 88.8889
Revize | set | 1 | 0 | 0 | 0 | 0 | 0 | 1111.1111
|  |  |  | 0 |  | 0
Drobný materiál (% z materálu) |  | 0 | % | 0
Sekání prostupy a stavební přípomoce (% z montáží) |  | 0 | % |  |  | 0
Celkem |  |  |  | 0 |  | 0
Rekapitulace |  |  | materiál |  | montáž
Název položky |  |  |  | celkem |  | celkem
Elektroinstalace - silnoproudá |  | 21 | 0 |  | 0
Svítidla vč. zdrojů a předřadníků |  | 21 | 0 |  | 0
Rozváděč RP1S |  | 21 | 0 |  | 0
Úprava stávajících rozváděčů |  | 21 | 0 |  | 0
Signalizace WC imobilní |  | 21 | 0 |  | 0
HZS, PD, revize |  | 21 | 0 |  | 0
Celkem |  |  | 0 |  | 0
Celkem materiál a montáž |  |  | 0 |  | bez DPH