## Rekapitulace stavby
2012 |  | List obsahuje: | [24 empty] | 2.0 | ZAMOK |  |  |  | False | False
[31 empty] | 0,01 | 21
[31 empty] | 0,01 | 15
| SOUHRNNÝ LIST STAVBY | [29 empty] | 0,001
|  | Kód: | [28 empty] | 0,01
|  | Stavba: |  |  |  |  | DOMOV SENIORŮ - NOVÝ UBYTOVACÍ PAVILON | [23 empty] | 0,1
|  | JKSO: | [13 empty] | CC-CZ: | [14 empty] | 1
|  | Místo: |  |  |  |  | Křivoklátská 417, Nové Strašecí | [8 empty] | Datum: |  | 19. 8. 2016 | [12 empty] | 10
100
|  | Objednatel: | [13 empty] | IČ: | [14 empty] | 0,1
|  |  | Středočeský kraj, Zborovská 81/11, Praha 5, 150 00 | [12 empty] | DIČ: | [14 empty] | 0,1
0,1
|  | Zhotovitel: | [13 empty] | IČ: |  | Vyplň údaj | [12 empty] | 0,1
|  |  | Vyplň údaj | [12 empty] | DIČ: |  | Vyplň údaj | [12 empty] | 0,1
False
|  | Projektant: | [13 empty] | IČ: | [14 empty] | False
|  |  | Ing. Jaroslav Satranský | [12 empty] | DIČ: | [14 empty] | True
0,01
|  | Zpracovatel: | [13 empty] | IČ: | [14 empty] | 0,01
|  |  | Lenka Jandová | [12 empty] | DIČ:
Poznámka:
|  | Náklady z rozpočtů | [13 empty] | 0
|  | Ostatní náklady ze souhrnného listu | [13 empty] | 0
|  | Cena bez DPH | [13 empty] | 0
|  | DPH |  | základní |  |  |  | 21% |  | ze | 0 |  |  |  |  | 0
|  |  |  | snížená |  |  |  | 15% |  | ze | 0 |  |  |  |  | 0
|  |  |  | zákl. přenesená |  |  |  | 21% |  | ze | 0 |  |  |  |  | 0
|  |  |  | sníž. přenesená |  |  |  | 15% |  | ze | 0 |  |  |  |  | 0
|  |  |  | nulová |  |  |  | 0% |  | ze | 0 |  |  |  |  | 0
|  | Cena s DPH | [7 empty] | v |  | CZK |  |  |  | 0
|  | Projektant | [10 empty] | Zpracovatel
|  | Datum a podpis: | [6 empty] | Razítko |  |  |  | Datum a podpis: |  |  |  | Razítko
|  | Objednavatel | [10 empty] | Zhotovitel
|  | Datum a podpis: | [6 empty] | Razítko |  |  |  | Datum a podpis: |  |  |  | Razítko
REKAPITULACE OBJEKTŮ STAVBY
Kód:
| Stavba: | [6 empty] | DOMOV SENIORŮ - NOVÝ UBYTOVACÍ PAVILON
| Místo: | [6 empty] | Křivoklátská 417, Nové Strašecí | [6 empty] | Datum: |  | 19. 8. 2016
| Objednatel: | [6 empty] | Středočeský kraj, Zborovská 81/11, Praha 5, 150 00 | [6 empty] | Projektant: |  | Ing. Jaroslav Satranský |  | Informatívní údaje z listů zakázek
| Zhotovitel: | [13 empty] | Zpracovatel: |  | Lenka Jandová
| Kód |  |  |  | Objekt | [8 empty] | Cena bez DPH [CZK] |  |  |  | Cena s DPH [CZK] | z toho Ostat._x000d_ náklady [CZK] | DPH [CZK] | Normohodiny [h] | DPH základní [CZK] | DPH snížená [CZK] | DPH základní přenesená_x000d_ [CZK] | DPH snížená přenesená_x000d_ [CZK] | Základna_x000d_ DPH základní | Základna_x000d_ DPH snížená | Základna_x000d_ DPH zákl. přenesená | Základna_x000d_ DPH sníž. přenesená | Základna_x000d_ DPH nulová
| 1) Náklady z rozpočtů | [12 empty] | 0 |  |  |  | 0 | 0 | 0 | 0 | 0 | 0 | 0 | 0 | 0 | 0 | 0 | 0 | 0 | D | 0 | ###NOIMPORT### | IMPORT | {4b38869d-c859-44a4-a82e-2cecffa0975a} | {00000000-0000-0000-0000-000000000000}
|  | A |  |  |  | UBYTOVACÍ PAVILON /bez přípojek a zpevněnýh ploch/ | [7 empty] | 0 |  |  |  | 0 | 0 | 0 | 0 | 0 | 0 | 0 | 0 | 0 | 0 | 0 | 0 | 0 |  | 1 |  | IMPORT | {09b2fc07-1eb0-45c7-8438-2daed3255cf7} | {4b38869d-c859-44a4-a82e-2cecffa0975a}
|  | B |  |  |  | PŘÍPOJKY A ZPEVNĚNÉ PLOCHY | [7 empty] | 0 |  |  |  | 0 | 0 | 0 | 0 | 0 | 0 | 0 | 0 | 0 | 0 | 0 | 0 | 0 |  | 1 |  | IMPORT | {36aee584-941d-4b46-8914-63dbd2f23887} | {4b38869d-c859-44a4-a82e-2cecffa0975a}
| 2) Ostatní náklady ze souhrnného listu | [12 empty] | 0 |  |  |  | 0 | Procent. zadání_x000d_ [% nákladů rozpočtu] | Zařazení nákladů | DPH | DPH [CZK]
[19 empty] | 0% | stavební čast | základní | 0 | [11 empty] | OSTATNENAKLADY |  |  | 0 | 0 | 0 | 0 | 0 | 0 | 0 | 0 | 0 | 0 | 1 | 1 | x
[19 empty] | 0% | stavební čast | základní | 0 | [11 empty] | OSTATNENAKLADYVLASTNE |  |  | 0 | 0 | 0 | 0 | 0 | 0 | 0 | 0 | 0 | 0 | 1 | 1 | x
[19 empty] | 0% | stavební čast | základní | 0 | [11 empty] | OSTATNENAKLADYVLASTNE |  |  | 0 | 0 | 0 | 0 | 0 | 0 | 0 | 0 | 0 | 0 | 1 | 1 | x
[19 empty] | 0% | stavební čast | základní | 0 | [11 empty] | OSTATNENAKLADYVLASTNE |  |  | 0 | 0 | 0 | 0 | 0 | 0 | 0 | 0 | 0 | 0 | 1 | 1 | x
| Celkové náklady za stavbu 1) + 2) | [12 empty] | 0 |  |  |  | 0

## A - UBYTOVACÍ PAVILON -be...
| List obsahuje: | [9 empty] | Zpět na list:
{09b2fc07-1eb0-45c7-8438-2daed3255cf7}
2
KRYCÍ LIST ROZPOČTU | [11 empty] | v --- níže se nacházejí doplnkové a pomocné údaje k sestavám --- v | [8 empty] | False
| Stavba: |  | DOMOV SENIORŮ - NOVÝ UBYTOVACÍ PAVILON
| Objekt: |  | A - UBYTOVACÍ PAVILON /bez přípojek a zpevněnýh ploch/
| JKSO: | [7 empty] | CC-CZ:
| Místo: |  | Křivoklátská 417, Nové Strašecí | [5 empty] | Datum: |  | 19. 8. 2016
| Objednatel: | [7 empty] | IČ:
|  | Středočeský kraj, Zborovská 81/11, Praha 5, 150 00 | [6 empty] | DIČ:
| Zhotovitel: | [7 empty] | IČ: |  | Vyplň údaj
|  | Vyplň údaj | [6 empty] | DIČ: |  | Vyplň údaj
| Projektant: | [7 empty] | IČ:
|  | Ing. Jaroslav Satranský | [6 empty] | DIČ:
| Zpracovatel: | [7 empty] | IČ:
|  | Lenka Jandová | [6 empty] | DIČ:
Poznámka:
| Náklady z rozpočtu | [7 empty] | 0
| Ostatní náklady | [7 empty] | 0
| Cena bez DPH | [7 empty] | 0
| DPH | základní | 21% | ze | 0 |  |  |  | 0
|  | snížená | 15% | ze | 0 |  |  |  | 0
|  | zákl. přenesená | 21% | ze | 0 |  |  |  | 0
|  | sníž. přenesená | 15% | ze | 0 |  |  |  | 0
|  | nulová | 0% | ze | 0 |  |  |  | 0
| Cena s DPH |  |  | v | CZK |  |  | 0
| Projektant |  |  |  |  | Zpracovatel
| Datum a podpis: |  |  | Razítko |  | Datum a podpis: |  |  |  | Razítko
| Objednavatel |  |  |  |  | Zhotovitel
| Datum a podpis: |  |  | Razítko |  | Datum a podpis: |  |  |  | Razítko
REKAPITULACE ROZPOČTU
Stavba: |  |  | DOMOV SENIORŮ - NOVÝ UBYTOVACÍ PAVILON
Objekt: |  |  | A - UBYTOVACÍ PAVILON /bez přípojek a zpevněnýh ploch/
Místo: |  |  | Křivoklátská 417, Nové Strašecí |  |  |  | Datum: |  | 19. 8. 2016
Objednatel: |  |  | Středočeský kraj, Zborovská 81/11, Praha 5, 150 00 |  |  |  | Projektant: |  | Ing. Jaroslav Satranský
Zhotovitel: |  |  | Vyplň údaj |  |  |  | Zpracovatel: |  | Lenka Jandová
Kód - Popis | [9 empty] | Cena celkem [CZK]
1) Náklady z rozpočtu | [9 empty] | 0 | [11 empty] | -1
| HSV - Práce a dodávky HSV | [8 empty] | 0
| 1 - Zemní práce | [8 empty] | 0
| 2 - Zakládání | [8 empty] | 0
| 3 - Svislé a kompletní konstrukce | [8 empty] | 0
| 4 - Vodorovné konstrukce | [8 empty] | 0
| 6 - Úpravy povrchů, podlahy a osazování výplní | [8 empty] | 0
| 9 - Ostatní konstrukce a práce, bourání | [8 empty] | 0
| 998 - Přesun hmot | [8 empty] | 0
| PSV - Práce a dodávky PSV | [8 empty] | 0
| 711 - Izolace proti vodě, vlhkosti a plynům | [8 empty] | 0
| 712 - Povlakové krytiny | [8 empty] | 0
| 713 - Izolace tepelné | [8 empty] | 0
| 721 - Zdravotechnika - vnitřní kanalizace | [8 empty] | 0
| 722 - Zdravotechnika - vnitřní vodovod | [8 empty] | 0
| 723 - Zdravotechnika - vnitřní plynovod | [8 empty] | 0
| 724 - Zdravotechnika - strojní vybavení | [8 empty] | 0
| 725 - Zdravotechnika - zařizovací předměty | [8 empty] | 0
| 731 - Ústřední vytápění - kotelny | [8 empty] | 0
| 732 - Ústřední vytápění - strojovny | [8 empty] | 0
| 733 - Ústřední vytápění - rozvodné potrubí | [8 empty] | 0
| 734 - Ústřední vytápění - armatury | [8 empty] | 0
| 735 - Ústřední vytápění - otopná tělesa | [8 empty] | 0
| 762 - Konstrukce tesařské | [8 empty] | 0
| 763 - Konstrukce suché výstavby | [8 empty] | 0
| 764 - Konstrukce klempířské | [8 empty] | 0
| 766 - Konstrukce truhlářské | [8 empty] | 0
| 767 - Konstrukce zámečnické | [8 empty] | 0
| 771 - Podlahy z dlaždic | [8 empty] | 0
| 776 - Podlahy povlakové | [8 empty] | 0
| 781 - Dokončovací práce - obklady | [8 empty] | 0
| 783 - Dokončovací práce - nátěry | [8 empty] | 0
| 784 - Dokončovací práce - malby a tapety | [8 empty] | 0
| 786 - Dokončovací práce - čalounické úpravy | [8 empty] | 0
| M - Práce a dodávky M | [8 empty] | 0
| 21-M - Elektromontáže | [8 empty] | 0
| 21-M-1 - Elektromontáže-rozvaděč | [8 empty] | 0
| 21-M-9 - Elektromontáže- slaboproud | [8 empty] | 0
| 21-M-A - Elektromontáže-hromosvod | [8 empty] | 0
| VRN - Vedlejší rozpočtové náklady | [8 empty] | 0
| VRN1 - Průzkumné, geodetické a projektové práce | [8 empty] | 0
| VRN3 - Zařízení staveniště | [8 empty] | 0
| VRN5 - Finanční náklady | [8 empty] | 0
2) Ostatní náklady | [9 empty] | 0 |  |  | DPH
[13 empty] | snížená | [12 empty] | VRN | 0 | 0 | 0 | 0 | 0 | 1
[13 empty] | snížená | [12 empty] | VRN | 0 | 0 | 0 | 0 | 0 | 1
[13 empty] | snížená | [12 empty] | VRN | 0 | 0 | 0 | 0 | 0 | 1
[13 empty] | snížená | [12 empty] | VRN | 0 | 0 | 0 | 0 | 0 | 1
[13 empty] | snížená | [12 empty] | VRN | 0 | 0 | 0 | 0 | 0 | 1
[13 empty] | snížená | [12 empty] | KOMPLETACNA | 0 | 0 | 0 | 0 | 0 | 1
Celkové náklady za stavbu 1) + 2) | [7 empty] | 0
ROZPOČET
Stavba: |  |  | DOMOV SENIORŮ - NOVÝ UBYTOVACÍ PAVILON
Objekt: |  |  | A - UBYTOVACÍ PAVILON /bez přípojek a zpevněnýh ploch/
Místo: |  |  | Křivoklátská 417, Nové Strašecí |  |  |  | Datum: |  | 19. 8. 2016
Objednatel: |  |  | Středočeský kraj, Zborovská 81/11, Praha 5, 150 00 |  |  |  | Projektant: |  | Ing. Jaroslav Satranský
Zhotovitel: |  |  | Vyplň údaj |  |  |  | Zpracovatel: |  | Lenka Jandová
PČ | Typ | Kód | Popis |  |  | MJ | Množství | J.cena [CZK] |  | Cena celkem [CZK] |  | Poznámka | DPH | J. Nh [h] | Nh celkem [h] | J. hmotnost_x000d_ [t] | Hmotnost_x000d_ celkem [t] | J. suť [t] | Suť Celkem [t]
Náklady z rozpočtu | [9 empty] | 0 |  |  |  |  | 0 |  | 1153.1576 |  | 0 |  | D | -1 | [10 empty] | 0
| HSV - Práce a dodávky HSV | [8 empty] | 0 |  |  |  |  | 0 |  | 1072.6247 |  | 0 | 1 | D | 0 |  |  |  | ROZPOCET | [6 empty] | 0
| 1 - Zemní práce | [8 empty] | 0 |  |  |  |  | 0 |  | 0.00625 |  | 0 | 1 | D | 1 |  |  |  | ROZPOCET | [6 empty] | 0
1 | K | 121101103 | Sejmutí ornice s přemístěním na vzdálenost do 250 m |  |  | m3 | 150.591 | 0 |  | 0 |  |  | snížená |  | 0 | 0 | 0 | 0 | 0 | 4 | K | 2 |  |  |  | ROZPOCET | 0 | 0 | 0 | 0 | 0 | 1 | 0 | 4 | -1272174772
|  |  | 108,71*0,15 |  |  |  | 16.307 | [13 empty] | VV | 2 | 2 | True | 0 | ROZPOCET
|  |  | 58,21*0,15 |  |  |  | 8.732 | [13 empty] | VV | 2 | 2 | True | 0 | ROZPOCET
|  |  | 52,08*0,15 |  |  |  | 7.812 | [13 empty] | VV | 2 | 2 | True | 0 | ROZPOCET
|  |  | 713,574*1,1*0,15 |  |  |  | 117.74 | [13 empty] | VV | 2 | 2 | True | 0 | ROZPOCET
|  |  | Součet |  |  |  | 150.591 | [13 empty] | VV | 2 | 4 | True | 1 | ROZPOCET
2 | K | 122201102 | Odkopávky a prokopávky nezapažené v hornině tř. 3 objem do 1000 m3 |  |  | m3 | 355.555 | 0 |  | 0 |  |  | snížená |  | 0 | 0 | 0 | 0 | 0 | 4 | K | 2 |  |  |  | ROZPOCET | 0 | 0 | 0 | 0 | 0 | 1 | 0 | 4 | 1933725683
|  |  | " zpevněné plochy" | [17 empty] | VV | 2 | 1 | True | 0 | ROZPOCET
|  |  | 108,71*0,15 |  |  |  | 16.307 | [13 empty] | VV | 2 | 2 | True | 0 | ROZPOCET
|  |  | 58,21*0,3 |  |  |  | 17.463 | [13 empty] | VV | 2 | 2 | True | 0 | ROZPOCET
|  |  | 52,08*0,15 |  |  |  | 7.812 | [13 empty] | VV | 2 | 2 | True | 0 | ROZPOCET
|  |  | Mezisoučet |  |  |  | 41.582 | [13 empty] | VV | 2 | 3 | True | 0 | ROZPOCET
|  |  | 713,574*1,1*0,4 |  |  |  | 313.973 | [13 empty] | VV | 2 | 2 | True | 0 | ROZPOCET
|  |  | Součet |  |  |  | 355.555 | [13 empty] | VV | 2 | 4 | True | 1 | ROZPOCET
3 | K | 122201109 | Příplatek za lepivost u odkopávek v hornině tř. 1 až 3 |  |  | m3 | 118.518 | 0 |  | 0 |  |  | snížená |  | 0 | 0 | 0 | 0 | 0 | 4 | K | 2 |  |  |  | ROZPOCET | 0 | 0 | 0 | 0 | 0 | 1 | 0 | 4 | -65034553
|  |  | 355,555/3 |  |  |  | 118.518 | [13 empty] | VV | 2 | 2 | True | 1 | ROZPOCET
4 | K | 132201102 | Hloubení rýh š do 600 mm v hornině tř. 3 objemu přes 100 m3 |  |  | m3 | 125.256 | 0 |  | 0 |  |  | snížená |  | 0 | 0 | 0 | 0 | 0 | 4 | K | 2 |  |  |  | ROZPOCET | 0 | 0 | 0 | 0 | 0 | 1 | 0 | 4 | -447831783
|  |  | (30,64+18,05+44,65+5,55+13,29+8,895+0,765+4,77)*0,6*1,2 |  |  |  | 91.159 | [13 empty] | VV | 2 | 2 | True | 0 | ROZPOCET
|  |  | (29,44*2+7,15*2+14,9*2+5,12+5,556)*0,5*0,6 |  |  |  | 34.097 | [13 empty] | VV | 2 | 2 | True | 0 | ROZPOCET
|  |  | Součet |  |  |  | 125.256 | [13 empty] | VV | 2 | 4 | True | 1 | ROZPOCET
5 | K | 132201109 | Příplatek za lepivost k hloubení rýh š do 600 mm v hornině tř. 3 |  |  | m3 | 41.752 | 0 |  | 0 |  |  | snížená |  | 0 | 0 | 0 | 0 | 0 | 4 | K | 2 |  |  |  | ROZPOCET | 0 | 0 | 0 | 0 | 0 | 1 | 0 | 4 | 1372972015
|  |  | 125,256/3 |  |  |  | 41.752 | [13 empty] | VV | 2 | 2 | True | 1 | ROZPOCET
6 | K | 133201101 | Hloubení šachet v hornině tř. 3 objemu do 100 m3 |  |  | m3 | 1.72 | 0 |  | 0 |  |  | snížená |  | 0 | 0 | 0 | 0 | 0 | 4 | K | 2 |  |  |  | ROZPOCET | 0 | 0 | 0 | 0 | 0 | 1 | 0 | 4 | 343101043
|  |  | 0,4*0,4*0,5*8 |  |  |  | 0.64 | [13 empty] | VV | 2 | 2 | True | 0 | ROZPOCET
|  |  | 0,4*0,4*0,75*9 |  |  |  | 1.08 | [13 empty] | VV | 2 | 2 | True | 0 | ROZPOCET
|  |  | Součet |  |  |  | 1.72 | [13 empty] | VV | 2 | 4 | True | 1 | ROZPOCET
7 | K | 133201109 | Příplatek za lepivost u hloubení šachet v hornině tř. 3 |  |  | m3 | 1.72 | 0 |  | 0 |  |  | snížená |  | 0 | 0 | 0 | 0 | 0 | 4 | K | 2 |  |  |  | ROZPOCET | 0 | 0 | 0 | 0 | 0 | 1 | 0 | 4 | 648903976
8 | K | 162601102 | Vodorovné přemístění do 5000 m výkopku/sypaniny z horniny tř. 1 až 4 |  |  | m3 | 369.466 | 0 |  | 0 |  |  | snížená |  | 0 | 0 | 0 | 0 | 0 | 4 | K | 2 |  |  |  | ROZPOCET | 0 | 0 | 0 | 0 | 0 | 1 | 0 | 4 | 1645665643
|  |  | (355,555+125,258)-113,067 |  |  |  | 367.746 | [13 empty] | VV | 2 | 2 | True | 0 | ROZPOCET
|  |  | 1,72 |  |  |  | 1.72 | [13 empty] | VV | 2 | 2 | True | 0 | ROZPOCET
|  |  | Součet |  |  |  | 369.466 | [13 empty] | VV | 2 | 4 | True | 1 | ROZPOCET
9 | K | 167101102 | Nakládání výkopku z hornin tř. 1 až 4 přes 100 m3 |  |  | m3 | 369.466 | 0 |  | 0 |  |  | snížená |  | 0 | 0 | 0 | 0 | 0 | 4 | K | 2 |  |  |  | ROZPOCET | 0 | 0 | 0 | 0 | 0 | 1 | 0 | 4 | -1434525080
10 | K | 171201201 | Uložení sypaniny na skládky |  |  | m3 | 369.466 | 0 |  | 0 |  |  | snížená |  | 0 | 0 | 0 | 0 | 0 | 4 | K | 2 |  |  |  | ROZPOCET | 0 | 0 | 0 | 0 | 0 | 1 | 0 | 4 | -1881756388
11 | K | 171201211 | Poplatek za uložení odpadu ze sypaniny na skládce (skládkovné) |  |  | t | 591.146 | 0 |  | 0 |  |  | snížená |  | 0 | 0 | 0 | 0 | 0 | 4 | K | 2 |  |  |  | ROZPOCET | 0 | 0 | 0 | 0 | 0 | 1 | 0 | 4 | 1262205386
12 | K | 174101101 | Zásyp jam, šachet rýh nebo kolem objektů sypaninou se zhutněním |  |  | m3 | 113.068 | 0 |  | 0 |  |  | snížená |  | 0 | 0 | 0 | 0 | 0 | 4 | K | 2 |  |  |  | ROZPOCET | 0 | 0 | 0 | 0 | 0 | 1 | 0 | 4 | -1614195403
|  |  | " zpětné použití zeminy - odhad 1/4" | [17 empty] | VV | 2 | 1 | True | 0 | ROZPOCET
|  |  | (327,012+125,258)/4 |  |  |  | 113.068 | [13 empty] | VV | 2 | 2 | True | 1 | ROZPOCET
13 | K | 181102302 | Úprava pláně v zářezech se zhutněním |  |  | m2 | 1003.931 | 0 |  | 0 |  |  | snížená |  | 0 | 0 | 0 | 0 | 0 | 4 | K | 2 |  |  |  | ROZPOCET | 0 | 0 | 0 | 0 | 0 | 1 | 0 | 4 | -1747212921
|  |  | " zpevněné plochy" | [17 empty] | VV | 2 | 1 | True | 0 | ROZPOCET
|  |  | 108,71+58,21+52,08 |  |  |  | 219 | [13 empty] | VV | 2 | 2 | True | 0 | ROZPOCET
|  |  | Mezisoučet |  |  |  | 219 | [13 empty] | VV | 2 | 3 | True | 0 | ROZPOCET
|  |  | 713,574*1,1 |  |  |  | 784.931 | [13 empty] | VV | 2 | 2 | True | 0 | ROZPOCET
|  |  | Součet |  |  |  | 1003.931 | [13 empty] | VV | 2 | 4 | True | 1 | ROZPOCET
14 | K | 181301105 | Rozprostření ornice tl vrstvy do 300 mm pl do 500 m2 v rovině nebo ve svahu do 1:5 |  |  | m2 | 250 | 0 |  | 0 |  |  | snížená |  | 0 | 0 | 0 | 0 | 0 | 4 | K | 2 |  |  |  | ROZPOCET | 0 | 0 | 0 | 0 | 0 | 1 | 0 | 4 | 149876622
15 | K | 181411131 | Založení parkového trávníku výsevem plochy do 1000 m2 v rovině a ve svahu do 1:5 |  |  | m2 | 250 | 0 |  | 0 |  |  | snížená |  | 0 | 0 | 0 | 0 | 0 | 4 | K | 2 |  |  |  | ROZPOCET | 0 | 0 | 0 | 0 | 0 | 1 | 0 | 4 | 796170570
16 | M | 005724100 | osivo směs travní parková |  |  | kg | 6.25 | 0 |  | 0 |  |  | snížená |  | 0 | 0.001 | 0.00625 | 0 | 0 | 8 | M | 2 |  |  |  | ROZPOCET | 0 | 0 | 0 | 0 | 0 | 1 | 0 | 4 | 1116192268
| 2 - Zakládání | [8 empty] | 0 |  |  |  |  | 0 |  | 529.1787 |  | 0 | 1 | D | 1 |  |  |  | ROZPOCET | [6 empty] | 0
17 | K | 273321311 | Základové desky ze ŽB bez zvýšených nároků na prostředí tř. C 16/20 |  |  | m3 | 100.627 | 0 |  | 0 |  |  | snížená |  | 0 | 2.2563 | 227.0487 | 0 | 0 | 4 | K | 2 |  |  |  | ROZPOCET | 0 | 0 | 0 | 0 | 0 | 1 | 0 | 4 | 1721931206
|  |  | (30,805*(18,65+20,35)/2)*0,15-5,73*0,765*0,15 |  |  |  | 89.447 | [13 empty] | VV | 2 | 2 | True | 0 | ROZPOCET
|  |  | (12,99*(5,025+6,45)/2)*0,15 |  |  |  | 11.18 | [13 empty] | VV | 2 | 2 | True | 0 | ROZPOCET
|  |  | Součet |  |  |  | 100.627 | [13 empty] | VV | 2 | 4 | True | 1 | ROZPOCET
18 | K | 273362021 | Výztuž základových desek svařovanými sítěmi Kari |  |  | t | 3.962 | 0 |  | 0 |  |  | snížená |  | 0 | 1.0531 | 4.1722 | 0 | 0 | 4 | K | 2 |  |  |  | ROZPOCET | 0 | 0 | 0 | 0 | 0 | 1 | 0 | 4 | 404632699
|  |  | ((30,805*(18,65+20,35)/2)*0,00537-5,73*0,765*0,00537)*1,1 |  |  |  | 3.522 | [13 empty] | VV | 2 | 2 | True | 0 | ROZPOCET
|  |  | ((12,99*(5,025+6,45)/2))*0,00537*1,1 |  |  |  | 0.44 | [13 empty] | VV | 2 | 2 | True | 0 | ROZPOCET
|  |  | Součet |  |  |  | 3.962 | [13 empty] | VV | 2 | 4 | True | 1 | ROZPOCET
19 | K | 274313611 | Základové pásy z betonu tř. C 16/20 |  |  | m3 | 110.99 | 0 |  | 0 |  |  | snížená |  | 0 | 2.2563 | 250.4312 | 0 | 0 | 4 | K | 2 |  |  |  | ROZPOCET | 0 | 0 | 0 | 0 | 0 | 1 | 0 | 4 | -1842053962
|  |  | (30,64+18,05+44,65+5,55+13,29+8,895+0,765+4,77)*0,6*0,9 |  |  |  | 68.369 | [13 empty] | VV | 2 | 2 | True | 0 | ROZPOCET
|  |  | (29,44*2+7,15*2+14,9*2+5,12+5,556)*0,5*0,75 |  |  |  | 42.621 | [13 empty] | VV | 2 | 2 | True | 0 | ROZPOCET
|  |  | Součet |  |  |  | 110.99 | [13 empty] | VV | 2 | 4 | True | 1 | ROZPOCET
20 | K | 274351215 | Zřízení bednění stěn základových pasů |  |  | m2 | 31.545 | 0 |  | 0 |  |  | snížená |  | 0 | 0.00103 | 0.032491 | 0 | 0 | 4 | K | 2 |  |  |  | ROZPOCET | 0 | 0 | 0 | 0 | 0 | 1 | 0 | 4 | 1306360529
|  |  | (14,43+14,51+5,12*2+14,85*2+5,556*2+9,36*2+4,945*2)*0,15 |  |  |  | 16.29 | [13 empty] | VV | 2 | 2 | True | 0 | ROZPOCET
|  |  | (14,9*6+1,3*4+3,55*2)*0,15 |  |  |  | 15.255 | [13 empty] | VV | 2 | 2 | True | 0 | ROZPOCET
|  |  | Součet |  |  |  | 31.545 | [13 empty] | VV | 2 | 4 | True | 1 | ROZPOCET
21 | K | 274351216 | Odstranění bednění stěn základových pasů |  |  | m2 | 31.545 | 0 |  | 0 |  |  | snížená |  | 0 | 0 | 0 | 0 | 0 | 4 | K | 2 |  |  |  | ROZPOCET | 0 | 0 | 0 | 0 | 0 | 1 | 0 | 4 | 1320473893
22 | K | 274353122 | Bednění kotevních otvorů v základových pásech průřezu do 0,05 m2 hl 1 m |  |  | kus | 9 | 0 |  | 0 |  |  | snížená |  | 0 | 0.0094 | 0.0846 | 0 | 0 | 4 | K | 2 |  |  |  | ROZPOCET | 0 | 0 | 0 | 0 | 0 | 1 | 0 | 4 | 1847892283
23 | K | 275313611 | Základové patky z betonu tř. C 16/20 |  |  | m3 | 1.72 | 0 |  | 0 |  |  | snížená |  | 0 | 2.2563 | 3.8809 | 0 | 0 | 4 | K | 2 |  |  |  | ROZPOCET | 0 | 0 | 0 | 0 | 0 | 1 | 0 | 4 | -1693138239
|  |  | 1,72 |  |  |  | 1.72 | [13 empty] | VV | 2 | 2 | True | 1 | ROZPOCET
24 | K | 279113134 | Základová zeď tl do 300 mm z tvárnic ztraceného bednění včetně výplně z betonu tř. C 16/20 |  |  | m2 | 63.305 | 0 |  | 0 |  |  | snížená |  | 0 | 0.67489 | 42.7239 | 0 | 0 | 4 | K | 2 |  |  |  | ROZPOCET | 0 | 0 | 0 | 0 | 0 | 1 | 0 | 4 | 247049156
|  |  | (30,64+18,05+44,65+5,55+13,29+8,895+0,765+4,77)*0,5 |  |  |  | 63.305 | [13 empty] | VV | 2 | 2 | True | 1 | ROZPOCET
25 | K | 279361821 | Výztuž základových zdí nosných betonářskou ocelí 10 505 |  |  | t | 0.76 | 0 |  | 0 |  |  | snížená |  | 0 | 1.0587 | 0.80462 | 0 | 0 | 4 | K | 2 |  |  |  | ROZPOCET | 0 | 0 | 0 | 0 | 0 | 1 | 0 | 4 | -1505028892
|  |  | 63,305*0,3*0,040 |  |  |  | 0.76 | [13 empty] | VV | 2 | 2 | True | 1 | ROZPOCET
| 3 - Svislé a kompletní konstrukce | [8 empty] | 0 |  |  |  |  | 0 |  | 157.2094 |  | 0 | 1 | D | 1 |  |  |  | ROZPOCET | [6 empty] | 0
26 | K | 317141212 | Překlady ploché z pórobetonu š 125 mm pro světlost otvoru do 1000 mm |  |  | kus | 41 | 0 |  | 0 |  |  | snížená |  | 0 | 0.01913 | 0.78433 | 0 | 0 | 4 | K | 2 |  |  |  | ROZPOCET | 0 | 0 | 0 | 0 | 0 | 1 | 0 | 4 | -707467582
|  |  | 30+11 |  |  |  | 41 | [13 empty] | VV | 2 | 2 | True | 1 | ROZPOCET
27 | K | 317141213 | Překlady ploché z pórobetonu š 125 mm pro světlost otvoru do 1100 mm |  |  | kus | 2 | 0 |  | 0 |  |  | snížená |  | 0 | 0.02019 | 0.04038 | 0 | 0 | 4 | K | 2 |  |  |  | ROZPOCET | 0 | 0 | 0 | 0 | 0 | 1 | 0 | 4 | 295932332
28 | K | 317141215 | Překlady ploché z pórobetonu š 125 mm pro světlost otvoru do 1500 mm |  |  | kus | 22 | 0 |  | 0 |  |  | snížená |  | 0 | 0.02914 | 0.64108 | 0 | 0 | 4 | K | 2 |  |  |  | ROZPOCET | 0 | 0 | 0 | 0 | 0 | 1 | 0 | 4 | -176067292
29 | K | 317141216 | Překlady ploché z pórobetonu š 125 mm pro světlost otvoru do 1750 mm |  |  | kus | 4 | 0 |  | 0 |  |  | snížená |  | 0 | 0.03231 | 0.12924 | 0 | 0 | 4 | K | 2 |  |  |  | ROZPOCET | 0 | 0 | 0 | 0 | 0 | 1 | 0 | 4 | -2058302520
30 | K | 317141217 | Překlady ploché z pórobetonu š 125 mm pro světlost otvoru do 2000 mm |  |  | kus | 2 | 0 |  | 0 |  |  | snížená |  | 0 | 0.03548 | 0.07096 | 0 | 0 | 4 | K | 2 |  |  |  | ROZPOCET | 0 | 0 | 0 | 0 | 0 | 1 | 0 | 4 | 2067447318
31 | K | 317142221 | Překlady nenosné přímé z pórobetonu v příčkách tl 100 mm pro světlost otvoru do 1010 mm |  |  | kus | 12 | 0 |  | 0 |  |  | snížená |  | 0 | 0.02684 | 0.32208 | 0 | 0 | 4 | K | 2 |  |  |  | ROZPOCET | 0 | 0 | 0 | 0 | 0 | 1 | 0 | 4 | 466050256
|  |  | 1+8+1+1+1 |  |  |  | 12 | [13 empty] | VV | 2 | 2 | True | 1 | ROZPOCET
32 | K | 317143412 | Překlady nosné z pórobetonu ve zdech tl 200 mm pro světlost otvoru do 900 mm |  |  | kus | 21 | 0 |  | 0 |  |  | snížená |  | 0 | 0.05583 | 1.1724 | 0 | 0 | 4 | K | 2 |  |  |  | ROZPOCET | 0 | 0 | 0 | 0 | 0 | 1 | 0 | 4 | 1320887004
33 | K | 339921132 | Osazování betonových palisád do betonového základu v řadě výšky prvku přes 0,5 do 1 m |  |  | m | 26.7 | 0 |  | 0 |  |  | snížená |  | 0 | 0.24127 | 6.4419 | 0 | 0 | 4 | K | 2 |  |  |  | ROZPOCET | 0 | 0 | 0 | 0 | 0 | 1 | 0 | 4 | -1684392430
|  |  | 2*5+1*6+2,55*2+2,8*2 |  |  |  | 26.7 | [13 empty] | VV | 2 | 2 | True | 1 | ROZPOCET
34 | M | 592284081 | betonová palisáda přírodní 11x11x60 cm |  |  | kus | 245.106 | 0 |  | 0 |  |  | snížená |  | 0 | 0.012 | 2.9413 | 0 | 0 | 8 | M | 2 |  |  |  | ROZPOCET | 0 | 0 | 0 | 0 | 0 | 1 | 0 | 4 | 806581662
|  |  | 26,7*9*1,02 |  |  |  | 245.106 | [13 empty] | VV | 2 | 2 | True | 1 | ROZPOCET
35 | K | 341272612 | Stěny nosné tl 200 mm z pórobetonových přesných hladkých tvárnic hmotnosti 500 kg/m3 |  |  | m2 | 125.063 | 0 |  | 0 |  |  | snížená |  | 0 | 0.14994 | 18.7519 | 0 | 0 | 4 | K | 2 |  |  |  | ROZPOCET | 0 | 0 | 0 | 0 | 0 | 1 | 0 | 4 | -1125223396
|  |  | (29,9+16+5,6)*2,875 |  |  |  | 148.063 | [13 empty] | VV | 2 | 2 | True | 0 | ROZPOCET
|  |  | -(0,9*2*11+0,8*2*2) |  |  |  | -23 | [13 empty] | VV | 2 | 2 | True | 0 | ROZPOCET
|  |  | Součet |  |  |  | 125.063 | [13 empty] | VV | 2 | 4 | True | 1 | ROZPOCET
36 | K | 341272622 | Stěny nosné tl 250 mm z pórobetonových přesných hladkých tvárnic hmotnosti 500 kg/m3 |  |  | m2 | 312.839 | 0 |  | 0 |  |  | snížená |  | 0 | 0.17517 | 54.8 | 0 | 0 | 16 | K | 2 |  |  |  | ROZPOCET | 0 | 0 | 0 | 0 | 0 | 1 | 0 | 16 | -1599391786
|  |  | (19+29,9+5,7+0,775+8,9+44,53)*2,875 |  |  |  | 312.814 | [13 empty] | VV | 2 | 2 | True | 0 | ROZPOCET
|  |  | (13,3+6)*2,5 |  |  |  | 48.25 | [13 empty] | VV | 2 | 2 | True | 0 | ROZPOCET
|  |  | -(1,35*1,6*11+0,9*0,9*5+0,8*0,6*8+1*1,3+2*1,6) |  |  |  | -36.15 | [13 empty] | VV | 2 | 2 | True | 0 | ROZPOCET
|  |  | -(1,7*2,45+0,9*2,25+1,7*2,35+0,9*2,1) |  |  |  | -12.075 | [13 empty] | VV | 2 | 2 | True | 0 | ROZPOCET
|  |  | Součet |  |  |  | 312.839 | [13 empty] | VV | 2 | 4 | True | 1 | ROZPOCET
37 | K | 342272323 | Příčky tl 100 mm z pórobetonových přesných hladkých příčkovek objemové hmotnosti 500 kg/m3 |  |  | m2 | 178.964 | 0 |  | 0 |  |  | snížená |  | 0 | 0.06982 | 12.4953 | 0 | 0 | 4 | K | 2 |  |  |  | ROZPOCET | 0 | 0 | 0 | 0 | 0 | 1 | 0 | 4 | -327829143
|  |  | (2,4+4,3+3,4+2,3)*2,875-(1,2*1,1+0,9*1,1+0,9*2*2) |  |  |  | 29.74 | [13 empty] | VV | 2 | 2 | True | 0 | ROZPOCET
|  |  | (3,85*2+2,2+3)*2,875 |  |  |  | 37.088 | [13 empty] | VV | 2 | 2 | True | 0 | ROZPOCET
|  |  | (4,3+3,495+1,8)*2,875-(0,8*2*3) |  |  |  | 22.786 | [13 empty] | VV | 2 | 2 | True | 0 | ROZPOCET
|  |  | (2,87+1,8+15,1+7,45+1,6*2+1+3,2+1,5*2+1,4+1,2)*2,5 |  |  |  | 100.55 | [13 empty] | VV | 2 | 2 | True | 0 | ROZPOCET
|  |  | -(0,8*2*7) |  |  |  | -11.2 | [13 empty] | VV | 2 | 2 | True | 0 | ROZPOCET
|  |  | Součet |  |  |  | 178.964 | [13 empty] | VV | 2 | 4 | True | 1 | ROZPOCET
38 | K | 342272523 | Příčky tl 150 mm z pórobetonových přesných hladkých příčkovek objemové hmotnosti 500 kg/m3 |  |  | m2 | 82.019 | 0 |  | 0 |  |  | snížená |  | 0 | 0.10422 | 8.548 | 0 | 0 | 4 | K | 2 |  |  |  | ROZPOCET | 0 | 0 | 0 | 0 | 0 | 1 | 0 | 4 | -1705789617
|  |  | ((1+2,15)*2,875-0,8*2)*11 |  |  |  | 82.019 | [13 empty] | VV | 2 | 2 | True | 1 | ROZPOCET
39 | K | 342272612 | Stěny výplňové tl 200 mm z pórobetonových přesných hladkých tvárnic hmotnosti 500 kg/m3 |  |  | m2 | 320.379 | 0 |  | 0 |  |  | snížená |  | 0 | 0.14994 | 48.0376 | 0 | 0 | 4 | K | 2 |  |  |  | ROZPOCET | 0 | 0 | 0 | 0 | 0 | 1 | 0 | 4 | -167416555
|  |  | (5,5*6+15,6*2+3,85*2+3,4*4+5,76+5,88+6,083+6,2+6,5)*2,875 |  |  |  | 333.279 | [13 empty] | VV | 2 | 2 | True | 0 | ROZPOCET
|  |  | -(0,9*2*4+0,8*2*2+2,5*1) |  |  |  | -12.9 | [13 empty] | VV | 2 | 2 | True | 0 | ROZPOCET
|  |  | Součet |  |  |  | 320.379 | [13 empty] | VV | 2 | 4 | True | 1 | ROZPOCET
40 | K | 346272115 | Přizdívky ochranné tl 150 mm z pórobetonových přesných příčkovek objemové hmotnosti 500 kg/m3 |  |  | m2 | 18.75 | 0 |  | 0 |  |  | snížená |  | 0 | 0.10842 | 2.0329 | 0 | 0 | 4 | K | 2 |  |  |  | ROZPOCET | 0 | 0 | 0 | 0 | 0 | 1 | 0 | 4 | 1389782709
|  |  | "WC" | [17 empty] | VV | 2 | 1 | True | 0 | ROZPOCET
|  |  | 1*1,25*15 |  |  |  | 18.75 | [13 empty] | VV | 2 | 2 | True | 1 | ROZPOCET
| 4 - Vodorovné konstrukce | [8 empty] | 0 |  |  |  |  | 0 |  | 26.9796 |  | 0 | 1 | D | 1 |  |  |  | ROZPOCET | [6 empty] | 0
41 | K | 413941121 | Osazování ocelových válcovaných nosníků stropů I, IE, U, UE nebo L do č.12 |  |  | t | 0.185 | 0 |  | 0 |  |  | snížená |  | 0 | 0.01954 | 0.0036149 | 0 | 0 | 4 | K | 2 |  |  |  | ROZPOCET | 0 | 0 | 0 | 0 | 0 | 1 | 0 | 4 | -1794930191
|  |  | " sloupy" | [17 empty] | VV | 2 | 1 | True | 0 | ROZPOCET
|  |  | " IPE 120" | [17 empty] | VV | 2 | 1 | True | 0 | ROZPOCET
|  |  | 3,2*3*0,0104 |  |  |  | 0.1 | [13 empty] | VV | 2 | 2 | True | 0 | ROZPOCET
|  |  | " HEB 120" | [17 empty] | VV | 2 | 1 | True | 0 | ROZPOCET
|  |  | 3,2*0,0267 |  |  |  | 0.085 | [13 empty] | VV | 2 | 2 | True | 0 | ROZPOCET
|  |  | Součet |  |  |  | 0.185 | [13 empty] | VV | 2 | 4 | True | 1 | ROZPOCET
42 | M | 130107440 | ocel profilová IPE, v jakosti 11 375, h=120 mm |  |  | t | 0.108 | 0 |  | 0 |  |  | snížená |  | 0 | 1 | 0.108 | 0 | 0 | 8 | M | 2 |  |  |  | ROZPOCET | 0 | 0 | 0 | 0 | 0 | 1 | 0 | 4 | 1191871491
|  |  | 0,1*1,08 |  |  |  | 0.108 | [13 empty] | VV | 2 | 2 | True | 1 | ROZPOCET
43 | M | 130109720 | ocel profilová HE-B, v jakosti 11 375, h=120 mm |  |  | t | 0.092 | 0 |  | 0 |  |  | snížená |  | 0 | 1 | 0.092 | 0 | 0 | 8 | M | 2 |  |  |  | ROZPOCET | 0 | 0 | 0 | 0 | 0 | 1 | 0 | 4 | 1054509834
|  |  | 0,085*1,08 |  |  |  | 0.092 | [13 empty] | VV | 2 | 2 | True | 1 | ROZPOCET
44 | K | 413941125 | Osazování ocelových válcovaných nosníků stropů I, IE, U, UE nebo L č. 24 a vyšší |  |  | t | 1.586 | 0 |  | 0 |  |  | snížená |  | 0 | 0.01221 | 0.019365 | 0 | 0 | 4 | K | 2 |  |  |  | ROZPOCET | 0 | 0 | 0 | 0 | 0 | 1 | 0 | 4 | -1410941995
|  |  | " HEB 280" | [17 empty] | VV | 2 | 1 | True | 0 | ROZPOCET
|  |  | (5,3+10,1)*0,103 |  |  |  | 1.586 | [13 empty] | VV | 2 | 2 | True | 1 | ROZPOCET
45 | M | 130109880 | ocel profilová HE-B, v jakosti 11 375, h=280 mm |  |  | t | 1.713 | 0 |  | 0 |  |  | snížená |  | 0 | 1 | 1.713 | 0 | 0 | 8 | M | 2 |  |  |  | ROZPOCET | 0 | 0 | 0 | 0 | 0 | 1 | 0 | 4 | 1025526099
|  |  | 1,586*1,08 |  |  |  | 1.713 | [13 empty] | VV | 2 | 2 | True | 1 | ROZPOCET
46 | K | 417321313 | Ztužující pásy a věnce ze ŽB tř. C 16/20 |  |  | m3 | 10.582 | 0 |  | 0 |  |  | snížená |  | 0 | 2.2565 | 23.8778 | 0 | 0 | 4 | K | 2 |  |  |  | ROZPOCET | 0 | 0 | 0 | 0 | 0 | 1 | 0 | 4 | 2098829127
|  |  | (29,9+16+5,6)*0,25*0,2 |  |  |  | 2.575 | [13 empty] | VV | 2 | 2 | True | 0 | ROZPOCET
|  |  | (19+29,9+5,7+0,775+8,9+44,53+13,3+6)*0,25*0,25 |  |  |  | 8.007 | [13 empty] | VV | 2 | 2 | True | 0 | ROZPOCET
|  |  | Součet |  |  |  | 10.582 | [13 empty] | VV | 2 | 4 | True | 1 | ROZPOCET
47 | K | 417351115 | Zřízení bednění ztužujících věnců |  |  | m2 | 89.803 | 0 |  | 0 |  |  | snížená |  | 0 | 0.00519 | 0.46608 | 0 | 0 | 4 | K | 2 |  |  |  | ROZPOCET | 0 | 0 | 0 | 0 | 0 | 1 | 0 | 4 | 45161080
|  |  | (29,9+16+5,6)*0,25*2 |  |  |  | 25.75 | [13 empty] | VV | 2 | 2 | True | 0 | ROZPOCET
|  |  | (19+29,9+5,7+0,775+8,9+44,53+13,3+6)*0,25*2 |  |  |  | 64.053 | [13 empty] | VV | 2 | 2 | True | 0 | ROZPOCET
|  |  | Součet |  |  |  | 89.803 | [13 empty] | VV | 2 | 4 | True | 1 | ROZPOCET
48 | K | 417351116 | Odstranění bednění ztužujících věnců |  |  | m2 | 89.803 | 0 |  | 0 |  |  | snížená |  | 0 | 0 | 0 | 0 | 0 | 4 | K | 2 |  |  |  | ROZPOCET | 0 | 0 | 0 | 0 | 0 | 1 | 0 | 4 | -1992774477
49 | K | 417361221 | Výztuž ztužujících pásů a věnců betonářskou ocelí 10 216 |  |  | t | 0.184 | 0 |  | 0 |  |  | snížená |  | 0 | 1.0516 | 0.19349 | 0 | 0 | 4 | K | 2 |  |  |  | ROZPOCET | 0 | 0 | 0 | 0 | 0 | 1 | 0 | 4 | 1903482117
|  |  | ((29,9+16+5,6)/0,25)*1*0,000222*1,08 |  |  |  | 0.049 | [13 empty] | VV | 2 | 2 | True | 0 | ROZPOCET
|  |  | ((19+29,9+5,7+0,8+8,9+44,53+13,3+6)/0,25)*0,000222*1,1*1,08 |  |  |  | 0.135 | [13 empty] | VV | 2 | 2 | True | 0 | ROZPOCET
|  |  | Součet |  |  |  | 0.184 | [13 empty] | VV | 2 | 4 | True | 1 | ROZPOCET
50 | K | 417361821 | Výztuž ztužujících pásů a věnců betonářskou ocelí 10 505 |  |  | t | 0.481 | 0 |  | 0 |  |  | snížená |  | 0 | 1.0526 | 0.50628 | 0 | 0 | 4 | K | 2 |  |  |  | ROZPOCET | 0 | 0 | 0 | 0 | 0 | 1 | 0 | 4 | -1623170223
|  |  | (29,9+16+5,6)*4*0,00062*1,08 |  |  |  | 0.138 | [13 empty] | VV | 2 | 2 | True | 0 | ROZPOCET
|  |  | (19+29,9+5,7+0,8+8,9+44,53+13,3+6)*4*0,00062*1,08 |  |  |  | 0.343 | [13 empty] | VV | 2 | 2 | True | 0 | ROZPOCET
|  |  | Součet |  |  |  | 0.481 | [13 empty] | VV | 2 | 4 | True | 1 | ROZPOCET
| 6 - Úpravy povrchů, podlahy a osazování výplní | [8 empty] | 0 |  |  |  |  | 0 |  | 358.8074 |  | 0 | 1 | D | 1 |  |  |  | ROZPOCET | [6 empty] | 0
51 | K | 612135011 | Vyrovnání podkladu vnitřních stěn tmelem tl do 2 mm |  |  | m2 | 242.4 | 0 |  | 0 |  |  | snížená |  | 0 | 0.00546 | 1.3235 | 0 | 0 | 4 | K | 2 |  |  |  | ROZPOCET | 0 | 0 | 0 | 0 | 0 | 1 | 0 | 4 | -1988455911
52 | K | 612142001 | Potažení vnitřních stěn sklovláknitým pletivem vtlačeným do tenkovrstvé hmoty |  |  | m2 | 1420.344 | 0 |  | 0 |  |  | snížená |  | 0 | 0.00489 | 6.9455 | 0 | 0 | 4 | K | 2 |  |  |  | ROZPOCET | 0 | 0 | 0 | 0 | 0 | 1 | 0 | 4 | 607119715
|  |  | (4,1*2+5,5*2)*2,85-(1,35*1,6+0,8*2+0,9*2) |  |  |  | 49.16 | [13 empty] | VV | 2 | 2 | True | 0 | ROZPOCET
|  |  | (1*2+2*2)*0,85 |  |  |  | 5.1 | [13 empty] | VV | 2 | 2 | True | 0 | ROZPOCET
|  |  | (1,35+1,6*2)*0,2 |  |  |  | 0.91 | [13 empty] | VV | 2 | 2 | True | 0 | ROZPOCET
|  |  | Mezisoučet |  |  |  | 55.17 | [13 empty] | VV | 2 | 3 | True | 0 | ROZPOCET
|  |  | 55,17*6 |  |  |  | 331.02 | [13 empty] | VV | 2 | 2 | True | 0 | ROZPOCET
|  |  | Mezisoučet |  |  |  | 331.02 | [13 empty] | VV | 2 | 3 | True | 0 | ROZPOCET
|  |  | (11,09+1,6+1,8+4,25+1,8+8,35+2,99+6,5+16+5,76+3,68)*2,85 |  |  |  | 181.887 | [13 empty] | VV | 2 | 2 | True | 0 | ROZPOCET
|  |  | (2,3+3,5+2+2,5+8,8)*2,85 |  |  |  | 54.435 | [13 empty] | VV | 2 | 2 | True | 0 | ROZPOCET
|  |  | (4,25*2+15,6*2)*2,85 |  |  |  | 113.145 | [13 empty] | VV | 2 | 2 | True | 0 | ROZPOCET
|  |  | -(0,9*2*13+0,8*2*13+1,2*1,1) |  |  |  | -45.52 | [13 empty] | VV | 2 | 2 | True | 0 | ROZPOCET
|  |  | Mezisoučet |  |  |  | 303.947 | [13 empty] | VV | 2 | 3 | True | 0 | ROZPOCET
|  |  | (3,4*2+2,3*2+2,4*2+4,3*2)*2,85-(0,8*2*2+1,2*1,1+0,9*1,1) |  |  |  | 65.17 | [13 empty] | VV | 2 | 2 | True | 0 | ROZPOCET
|  |  | (3,8*2+3*2+2,6*2+3,85*6)*2,85-(0,8*2*3) |  |  |  | 114.615 | [13 empty] | VV | 2 | 2 | True | 0 | ROZPOCET
|  |  | (3*2+2,2*2+1,875*4)*0,85 |  |  |  | 15.215 | [13 empty] | VV | 2 | 2 | True | 0 | ROZPOCET
|  |  | (3,495*4+2*2+1,95*2)*2,85-(0,8*2*2) |  |  |  | 59.158 | [13 empty] | VV | 2 | 2 | True | 0 | ROZPOCET
|  |  | Mezisoučet |  |  |  | 254.158 | [13 empty] | VV | 2 | 3 | True | 0 | ROZPOCET
|  |  | (5,7*2+3,9*2)*2,85-(1,35*1+0,9*2)+(1,35+1*2)*0,2 |  |  |  | 52.24 | [13 empty] | VV | 2 | 2 | True | 0 | ROZPOCET
|  |  | (2*2+1*2)*0,85 |  |  |  | 5.1 | [13 empty] | VV | 2 | 2 | True | 0 | ROZPOCET
|  |  | Mezisoučet |  |  |  | 57.34 | [13 empty] | VV | 2 | 3 | True | 0 | ROZPOCET
|  |  | (3,8*2+5,8*2)*2,85-(1,35*1+0,9*2)+(1,35+1*2)*0,2 |  |  |  | 52.24 | [13 empty] | VV | 2 | 2 | True | 0 | ROZPOCET
|  |  | (2*2+1*2)*0,85 |  |  |  | 5.1 | [13 empty] | VV | 2 | 2 | True | 0 | ROZPOCET
|  |  | Mezisoučet |  |  |  | 57.34 | [13 empty] | VV | 2 | 3 | True | 0 | ROZPOCET
|  |  | (3,65*2+6,2*2)*2,85-(1*1,35+0,9*2)+(1,35+1*2)*0,2 |  |  |  | 53.665 | [13 empty] | VV | 2 | 2 | True | 0 | ROZPOCET
|  |  | 5,1 |  |  |  | 5.1 | [13 empty] | VV | 2 | 2 | True | 0 | ROZPOCET
|  |  | Mezisoučet |  |  |  | 58.765 | [13 empty] | VV | 2 | 3 | True | 0 | ROZPOCET
|  |  | (3,65*2+6,3*2)*2,85-(1*1,35+0,9*2)+(1,35+1*2)*0,2 |  |  |  | 54.235 | [13 empty] | VV | 2 | 2 | True | 0 | ROZPOCET
|  |  | 5,1 |  |  |  | 5.1 | [13 empty] | VV | 2 | 2 | True | 0 | ROZPOCET
|  |  | Mezisoučet |  |  |  | 59.335 | [13 empty] | VV | 2 | 3 | True | 0 | ROZPOCET
|  |  | (2,87*2+1,8*2)*2,85-(0,8*2) |  |  |  | 25.019 | [13 empty] | VV | 2 | 2 | True | 0 | ROZPOCET
|  |  | (4,1*2+3,15*2+1,7*4)*2,5-(0,8*2*2) |  |  |  | 50.05 | [13 empty] | VV | 2 | 2 | True | 0 | ROZPOCET
|  |  | (6,4*2+1,2*2)*2,5-(0,9*2*3) |  |  |  | 32.6 | [13 empty] | VV | 2 | 2 | True | 0 | ROZPOCET
|  |  | (9*2+2,5*2)*2,5-(0,8*2*2) |  |  |  | 54.3 | [13 empty] | VV | 2 | 2 | True | 0 | ROZPOCET
|  |  | (2,9*2+3,4*2)*2,5-0,9*2 |  |  |  | 29.7 | [13 empty] | VV | 2 | 2 | True | 0 | ROZPOCET
|  |  | (4,4*2+2,8*2)*2,5-0,8*2*2 |  |  |  | 32.8 | [13 empty] | VV | 2 | 2 | True | 0 | ROZPOCET
|  |  | (3,4*2+3,9*2+3,3*2+3,2*2+1*4+1,5*4)*0,5 |  |  |  | 18.8 | [13 empty] | VV | 2 | 2 | True | 0 | ROZPOCET
|  |  | Mezisoučet |  |  |  | 243.269 | [13 empty] | VV | 2 | 3 | True | 0 | ROZPOCET
|  |  | Součet |  |  |  | 1420.344 | [13 empty] | VV | 2 | 4 | True | 1 | ROZPOCET
53 | K | 612311131 | Potažení vnitřních stěn vápenným štukem tloušťky do 3 mm |  |  | m2 | 1420.344 | 0 |  | 0 |  |  | snížená |  | 0 | 0.003 | 4.261 | 0 | 0 | 4 | K | 2 |  |  |  | ROZPOCET | 0 | 0 | 0 | 0 | 0 | 1 | 0 | 4 | -1742018564
54 | K | 621221031 | Montáž kontaktního zateplení vnějších podhledů z minerální vlny s podélnou orientací tl do 160 mm |  |  | m2 | 356.937 | 0 |  | 0 |  |  | snížená |  | 0 | 0.00956 | 3.4123 | 0 | 0 | 4 | K | 2 |  |  |  | ROZPOCET | 0 | 0 | 0 | 0 | 0 | 1 | 0 | 4 | -1672300825
|  |  | (30,7+19+31,38+8,825+0,775+5,85)*3,05 |  |  |  | 294.417 | [13 empty] | VV | 2 | 2 | True | 0 | ROZPOCET
|  |  | -(1,35*1,6*12+2*1,6+1,7*2,45+0,8*0,6*4+0,9*2,2+0,9*9) |  |  |  | -45.285 | [13 empty] | VV | 2 | 2 | True | 0 | ROZPOCET
|  |  | -(1,7*2,35) |  |  |  | -3.995 | [13 empty] | VV | 2 | 2 | True | 0 | ROZPOCET
|  |  | Mezisoučet |  |  |  | 245.137 | [13 empty] | VV | 2 | 3 | True | 0 | ROZPOCET
|  |  | 13,45*2,8 |  |  |  | 37.66 | [13 empty] | VV | 2 | 2 | True | 0 | ROZPOCET
|  |  | 13,5*3,3 |  |  |  | 44.55 | [13 empty] | VV | 2 | 2 | True | 0 | ROZPOCET
|  |  | 6,5*3,1 |  |  |  | 20.15 | [13 empty] | VV | 2 | 2 | True | 0 | ROZPOCET
|  |  | -(0,9*0,9*3+0,8*0,6*3+0,9*0,9*2+0,9*2,3) |  |  |  | -7.56 | [13 empty] | VV | 2 | 2 | True | 0 | ROZPOCET
|  |  | Mezisoučet |  |  |  | 94.8 | [13 empty] | VV | 2 | 3 | True | 0 | ROZPOCET
|  |  | (19*0,85)/2 |  |  |  | 8.075 | [13 empty] | VV | 2 | 2 | True | 0 | ROZPOCET
|  |  | (21*0,85)/2 |  |  |  | 8.925 | [13 empty] | VV | 2 | 2 | True | 0 | ROZPOCET
|  |  | Mezisoučet |  |  |  | 17 | [13 empty] | VV | 2 | 3 | True | 0 | ROZPOCET
|  |  | Součet |  |  |  | 356.937 | [13 empty] | VV | 2 | 4 | True | 1 | ROZPOCET
55 | M | 631515331 | deska minerální izolační s podélnou orientací vláken tl. 150 mm / lambda 0,039 W/m2K/ |  |  | m2 | 364.076 | 0 |  | 0 |  |  | snížená |  | 0 | 0.016 | 5.8252 | 0 | 0 | 8 | M | 2 |  |  |  | ROZPOCET | 0 | 0 | 0 | 0 | 0 | 1 | 0 | 4 | 1916806178
56 | K | 622142001 | Potažení vnějších stěn sklovláknitým pletivem vtlačeným do tenkovrstvé hmoty |  |  | m2 | 13.16 | 0 |  | 0 |  |  | snížená |  | 0 | 0.00489 | 0.064352 | 0 | 0 | 4 | K | 2 |  |  |  | ROZPOCET | 0 | 0 | 0 | 0 | 0 | 1 | 0 | 4 | 233958297
|  |  | " špalety" | [17 empty] | VV | 2 | 1 | True | 0 | ROZPOCET
|  |  | (1,35*11+1*22+1+1,35*2+2+1,6*2+1,7+2,45*2)*0,16 |  |  |  | 8.376 | [13 empty] | VV | 2 | 2 | True | 0 | ROZPOCET
|  |  | (1,7+2,35*2+0,9*3*5+0,8*5+0,6*10)*0,16 |  |  |  | 4.784 | [13 empty] | VV | 2 | 2 | True | 0 | ROZPOCET
|  |  | Součet |  |  |  | 13.16 | [13 empty] | VV | 2 | 4 | True | 1 | ROZPOCET
57 | K | 622143003 | Montáž omítkových plastových nebo pozinkovaných rohových profilů s tkaninou |  |  | m | 107.05 | 0 |  | 0 |  |  | snížená |  | 0 | 0 | 0 | 0 | 0 | 4 | K | 2 |  |  |  | ROZPOCET | 0 | 0 | 0 | 0 | 0 | 1 | 0 | 4 | 1943677582
|  |  | 3,1*8 |  |  |  | 24.8 | [13 empty] | VV | 2 | 2 | True | 0 | ROZPOCET
|  |  | " okenní" | [17 empty] | VV | 2 | 1 | True | 0 | ROZPOCET
|  |  | 82,25 |  |  |  | 82.25 | [13 empty] | VV | 2 | 2 | True | 0 | ROZPOCET
|  |  | Součet |  |  |  | 107.05 | [13 empty] | VV | 2 | 4 | True | 1 | ROZPOCET
58 | M | 590514800 | lišta rohová Al 10/10 cm s tkaninou bal. 2,5 m |  |  | m | 26.04 | 0 |  | 0 |  |  | snížená |  | 0 | 3e-05 | 0.0007812 | 0 | 0 | 8 | M | 2 |  |  |  | ROZPOCET | 0 | 0 | 0 | 0 | 0 | 1 | 0 | 4 | -777986544
|  |  | 24,8*1,05 |  |  |  | 26.04 | [13 empty] | VV | 2 | 2 | True | 1 | ROZPOCET
59 | M | 590515101 | profil okenní |  |  | m | 86.363 | 0 |  | 0 |  |  | snížená |  | 0 | 0.0003 | 0.025909 | 0 | 0 | 8 | M | 2 |  |  |  | ROZPOCET | 0 | 0 | 0 | 0 | 0 | 1 | 0 | 4 | -1152927574
|  |  | 82,25*1,05 |  |  |  | 86.363 | [13 empty] | VV | 2 | 2 | True | 1 | ROZPOCET
60 | K | 622143004 | Montáž omítkových samolepících začišťovacích profilů (APU lišt) |  |  | m | 82.25 | 0 |  | 0 |  |  | snížená |  | 0 | 0 | 0 | 0 | 0 | 4 | K | 2 |  |  |  | ROZPOCET | 0 | 0 | 0 | 0 | 0 | 1 | 0 | 4 | -1392283791
|  |  | (1,35*11+1*22+1+1,35*2+2+1,6*2+1,7+2,45*2) |  |  |  | 52.35 | [13 empty] | VV | 2 | 2 | True | 0 | ROZPOCET
|  |  | (1,7+2,35*2+0,9*3*5+0,8*5+0,6*10) |  |  |  | 29.9 | [13 empty] | VV | 2 | 2 | True | 0 | ROZPOCET
|  |  | Součet |  |  |  | 82.25 | [13 empty] | VV | 2 | 4 | True | 1 | ROZPOCET
61 | M | 590514761 | profil okenní APU |  |  | m | 86.363 | 0 |  | 0 |  |  | snížená |  | 0 | 4e-05 | 0.0034545 | 0 | 0 | 8 | M | 2 |  |  |  | ROZPOCET | 0 | 0 | 0 | 0 | 0 | 1 | 0 | 4 | -1883506827
62 | K | 622211021 | Montáž kontaktního zateplení vnějších stěn z polystyrénových desek tl do 120 mm |  |  | m2 | 97.204 | 0 |  | 0 |  |  | snížená |  | 0 | 0.00832 | 0.80874 | 0 | 0 | 4 | K | 2 |  |  |  | ROZPOCET | 0 | 0 | 0 | 0 | 0 | 1 | 0 | 4 | 589582558
|  |  | (30,64+19+44,77+6,5+13,42+8,8+0,775+5,7)*0,75 |  |  |  | 97.204 | [13 empty] | VV | 2 | 2 | True | 1 | ROZPOCET
63 | M | 283764231 | deska z extrudovaného polystyrénu XPS 120 mm / lambda 0,034W/m2K/ |  |  | m2 | 99.148 | 0 |  | 0 |  |  | snížená |  | 0 | 0.0036 | 0.35693 | 0 | 0 | 8 | M | 2 |  |  |  | ROZPOCET | 0 | 0 | 0 | 0 | 0 | 1 | 0 | 4 | 33744089
64 | K | 622251101 | Příplatek k cenám kontaktního zateplení stěn za použití tepelněizolačních zátek z polystyrenu |  |  | m2 | 97.204 | 0 |  | 0 |  |  | snížená |  | 0 | 6e-05 | 0.0058322 | 0 | 0 | 4 | K | 2 |  |  |  | ROZPOCET | 0 | 0 | 0 | 0 | 0 | 1 | 0 | 4 | 2044201890
|  |  | 97,204 |  |  |  | 97.204 | [13 empty] | VV | 2 | 2 | True | 1 | ROZPOCET
65 | K | 622251105 | Příplatek k cenám kontaktního zateplení stěn za použití tepelněizolačních zátek z minerální vlny |  |  | m2 | 356.937 | 0 |  | 0 |  |  | snížená |  | 0 | 6e-05 | 0.021416 | 0 | 0 | 4 | K | 2 |  |  |  | ROZPOCET | 0 | 0 | 0 | 0 | 0 | 1 | 0 | 4 | 514572160
66 | K | 631311115 | Mazanina tl do 80 mm z betonu prostého bez zvýšených nároků na prostředí tř. C 20/25 |  |  | m3 | 49.101 | 0 |  | 0 |  |  | snížená |  | 0 | 2.4533 | 120.459 | 0 | 0 | 4 | K | 2 |  |  |  | ROZPOCET | 0 | 0 | 0 | 0 | 0 | 1 | 0 | 4 | -1313634432
|  |  | 613,76*0,08 |  |  |  | 49.101 | [13 empty] | VV | 2 | 2 | True | 1 | ROZPOCET
67 | K | 631319171 | Příplatek k mazanině tl do 80 mm za stržení povrchu spodní vrstvy před vložením výztuže |  |  | m3 | 49.101 | 0 |  | 0 |  |  | snížená |  | 0 | 0 | 0 | 0 | 0 | 4 | K | 2 |  |  |  | ROZPOCET | 0 | 0 | 0 | 0 | 0 | 1 | 0 | 4 | 891187618
68 | K | 631362021 | Výztuž mazanin svařovanými sítěmi Kari |  |  | t | 2.725 | 0 |  | 0 |  |  | snížená |  | 0 | 1.0531 | 2.8696 | 0 | 0 | 4 | K | 2 |  |  |  | ROZPOCET | 0 | 0 | 0 | 0 | 0 | 1 | 0 | 4 | -1456745715
|  |  | 613,76*0,00444 |  |  |  | 2.725 | [13 empty] | VV | 2 | 2 | True | 1 | ROZPOCET
69 | K | 635111215 | Násyp pod podlahy ze štěrkopísku se zhutněním |  |  | m3 | 86.684 | 0 |  | 0 |  |  | snížená |  | 0 | 1.98 | 171.6343 | 0 | 0 | 4 | K | 2 |  |  |  | ROZPOCET | 0 | 0 | 0 | 0 | 0 | 1 | 0 | 4 | -1622491835
|  |  | (14,43*5,12+14,51*5,12+9,36*7,15+4,95*7,15+14,9*3,55)*0,15 |  |  |  | 45.508 | [13 empty] | VV | 2 | 2 | True | 0 | ROZPOCET
|  |  | (14,9*1,3*2+14,85*5,56+14,855*5,7+12,69*5,4)*0,15 |  |  |  | 41.176 | [13 empty] | VV | 2 | 2 | True | 0 | ROZPOCET
|  |  | Součet |  |  |  | 86.684 | [13 empty] | VV | 2 | 4 | True | 1 | ROZPOCET
70 | K | 637211112 | Okapový chodník z betonových dlaždic tl 60 mm na MC 10 |  |  | m2 | 52.08 | 0 |  | 0 |  |  | snížená |  | 0 | 0.34563 | 18.0004 | 0 | 0 | 4 | K | 2 |  |  |  | ROZPOCET | 0 | 0 | 0 | 0 | 0 | 1 | 0 | 4 | 1411579888
|  |  | 6,77+6,79+4,19+34,33 |  |  |  | 52.08 | [13 empty] | VV | 2 | 2 | True | 1 | ROZPOCET
71 | K | 637311122 | Okapový chodník z betonových chodníkových obrubníků stojatých lože beton |  |  | m | 113 | 0 |  | 0 |  |  | snížená |  | 0 | 0.19748 | 22.3152 | 0 | 0 | 4 | K | 2 |  |  |  | ROZPOCET | 0 | 0 | 0 | 0 | 0 | 1 | 0 | 4 | 1513345198
|  |  | 33+6+1+9+14+7+14+2+20+7 |  |  |  | 113 | [13 empty] | VV | 2 | 2 | True | 1 | ROZPOCET
72 | K | 642942611 | Osazování zárubní nebo rámů dveřních kovových do 2,5 m2 na montážní pěnu |  |  | kus | 44 | 0 |  | 0 |  |  | snížená |  | 0 | 0.00048 | 0.02112 | 0 | 0 | 4 | K | 2 |  |  |  | ROZPOCET | 0 | 0 | 0 | 0 | 0 | 1 | 0 | 4 | -630545944
73 | M | 553312351 | zárubeň ocelová pro dveře jednokřídlové |  |  | kus | 32 | 0 |  | 0 |  |  | snížená |  | 0 | 0.01029 | 0.32928 | 0 | 0 | 8 | M | 2 |  |  |  | ROZPOCET | 0 | 0 | 0 | 0 | 0 | 1 | 0 | 4 | 317073648
74 | M | 553312352 | zárubeň ocelová pro dveře jednokřídlové protipožární |  |  | kus | 12 | 0 |  | 0 |  |  | snížená |  | 0 | 0.01029 | 0.12348 | 0 | 0 | 8 | M | 2 |  |  |  | ROZPOCET | 0 | 0 | 0 | 0 | 0 | 1 | 0 | 4 | 1604869397
| 9 - Ostatní konstrukce a práce, bourání | [8 empty] | 0 |  |  |  |  | 0 |  | 0.44336 |  | 0 | 1 | D | 1 |  |  |  | ROZPOCET | [6 empty] | 0
75 | K | 941111131 | Montáž lešení řadového trubkového lehkého s podlahami zatížení do 200 kg/m2 š do 1,5 m v do 10 m |  |  | m2 | 435.9 | 0 |  | 0 |  |  | snížená |  | 0 | 0 | 0 | 0 | 0 | 4 | K | 2 |  |  |  | ROZPOCET | 0 | 0 | 0 | 0 | 0 | 1 | 0 | 4 | 1457181825
|  |  | (33+7,2+2,3+9+14,8+9,5+47,5+22)*3 |  |  |  | 435.9 | [13 empty] | VV | 2 | 2 | True | 1 | ROZPOCET
76 | K | 941111231 | Příplatek k lešení řadovému trubkovému lehkému s podlahami š 1,5 m v 10 m za první a ZKD den použití |  |  | m2 | 39231 | 0 |  | 0 |  |  | snížená |  | 0 | 0 | 0 | 0 | 0 | 4 | K | 2 |  |  |  | ROZPOCET | 0 | 0 | 0 | 0 | 0 | 1 | 0 | 4 | -798709072
77 | K | 941111831 | Demontáž lešení řadového trubkového lehkého s podlahami zatížení do 200 kg/m2 š do 1,5 m v do 10 m |  |  | m2 | 435.9 | 0 |  | 0 |  |  | snížená |  | 0 | 0 | 0 | 0 | 0 | 4 | K | 2 |  |  |  | ROZPOCET | 0 | 0 | 0 | 0 | 0 | 1 | 0 | 4 | -1067365379
78 | K | 952901111 | Vyčištění budov bytové a občanské výstavby při výšce podlaží do 4 m |  |  | m2 | 665.76 | 0 |  | 0 |  |  | snížená |  | 0 | 4e-05 | 0.02663 | 0 | 0 | 4 | K | 2 |  |  |  | ROZPOCET | 0 | 0 | 0 | 0 | 0 | 1 | 0 | 4 | -1992589513
79 | K | 953731111 | Odvětrání svislé troubami plastovými DN do 60 mm - zeteplené |  |  | m | 17 | 0 |  | 0 |  |  | snížená |  | 0 | 0.00377 | 0.06409 | 0 | 0 | 4 | K | 2 |  |  |  | ROZPOCET | 0 | 0 | 0 | 0 | 0 | 1 | 0 | 4 | 1447013882
80 | K | 953731113 | Odvětrání svislé troubami plastovými DN do 110 mm - zateplené |  |  | m | 3 | 0 |  | 0 |  |  | snížená |  | 0 | 0.00622 | 0.01866 | 0 | 0 | 4 | K | 2 |  |  |  | ROZPOCET | 0 | 0 | 0 | 0 | 0 | 1 | 0 | 4 | 1868782532
81 | K | 953731114 | Odvětrání svislé troubami plastovými DN do 140 mm- zateplené |  |  | m | 13.5 | 0 |  | 0 |  |  | snížená |  | 0 | 0.0059 | 0.07965 | 0 | 0 | 4 | K | 2 |  |  |  | ROZPOCET | 0 | 0 | 0 | 0 | 0 | 1 | 0 | 4 | 736778733
|  |  | 13,5 |  |  |  | 13.5 | [13 empty] | VV | 2 | 2 | True | 1 | ROZPOCET
82 | K | 953735113 | Odvětrání vodorovné plastovými troubami DN do 110 mm - zateplené |  |  | m | 11.5 | 0 |  | 0 |  |  | snížená |  | 0 | 0.01616 | 0.18584 | 0 | 0 | 4 | K | 2 |  |  |  | ROZPOCET | 0 | 0 | 0 | 0 | 0 | 1 | 0 | 4 | 1724571673
83 | K | 953735114 | Odvětrání vodorovné plastovými troubami DN do 140 mm - zateplené |  |  | m | 2 | 0 |  | 0 |  |  | snížená |  | 0 | 0.01836 | 0.03672 | 0 | 0 | 4 | K | 2 |  |  |  | ROZPOCET | 0 | 0 | 0 | 0 | 0 | 1 | 0 | 4 | 11227589
84 | K | 953941211 | Osazování kovových konzol nebo kotev bez jejich dodání |  |  | kus | 9 | 0 |  | 0 |  |  | snížená |  | 0 | 0.00234 | 0.02106 | 0 | 0 | 4 | K | 2 |  |  |  | ROZPOCET | 0 | 0 | 0 | 0 | 0 | 1 | 0 | 4 | -1954678420
85 | M | 423928781 | ocelová kotevní patka pro dřevěný sloupek pergoly |  |  | kus | 9 | 0 |  | 0 |  |  | snížená |  | 0 | 0.00119 | 0.01071 | 0 | 0 | 8 | M | 2 |  |  |  | ROZPOCET | 0 | 0 | 0 | 0 | 0 | 1 | 0 | 4 | 760049633
| 998 - Přesun hmot | [8 empty] | 0 |  |  |  |  | 0 |  | 0 |  | 0 | 1 | D | 1 |  |  |  | ROZPOCET | [6 empty] | 0
86 | K | 998011001 | Přesun hmot pro budovy zděné v do 6 m |  |  | t | 1017.851 | 0 |  | 0 |  |  | snížená |  | 0 | 0 | 0 | 0 | 0 | 4 | K | 2 |  |  |  | ROZPOCET | 0 | 0 | 0 | 0 | 0 | 1 | 0 | 4 | 1841754067
| PSV - Práce a dodávky PSV | [8 empty] | 0 |  |  |  |  | 0 |  | 78.6131 |  | 0 | 2 | D | 0 |  |  |  | ROZPOCET | [6 empty] | 0
| 711 - Izolace proti vodě, vlhkosti a plynům | [8 empty] | 0 |  |  |  |  | 0 |  | 9.1054 |  | 0 | 2 | D | 1 |  |  |  | ROZPOCET | [6 empty] | 0
87 | K | 711111001 | Provedení izolace proti zemní vlhkosti vodorovné za studena nátěrem penetračním |  |  | m2 | 713.574 | 0 |  | 0 |  |  | snížená |  | 0 | 0 | 0 | 0 | 0 | 16 | K | 2 |  |  |  | ROZPOCET | 0 | 0 | 0 | 0 | 0 | 1 | 0 | 16 | 20126332
|  |  | 31,405*(19,25+20,95)/2-5,73*0,765 |  |  |  | 626.857 | [13 empty] | VV | 2 | 2 | True | 0 | ROZPOCET
|  |  | 13,29*(6,3+6,75)/2 |  |  |  | 86.717 | [13 empty] | VV | 2 | 2 | True | 0 | ROZPOCET
|  |  | Součet |  |  |  | 713.574 | [13 empty] | VV | 2 | 4 | True | 1 | ROZPOCET
88 | K | 711112001 | Provedení izolace proti zemní vlhkosti svislé za studena nátěrem penetračním |  |  | m2 | 38.993 | 0 |  | 0 |  |  | snížená |  | 0 | 0 | 0 | 0 | 0 | 16 | K | 2 |  |  |  | ROZPOCET | 0 | 0 | 0 | 0 | 0 | 1 | 0 | 16 | 1739498176
|  |  | (44,65+19,25+30,64+5,73+0,765+8,9+13,29+6,75)*0,3 |  |  |  | 38.993 | [13 empty] | VV | 2 | 2 | True | 1 | ROZPOCET
89 | M | 111631500 | lak asfaltový ALP/9 (MJ t) bal 9 kg |  |  | t | 0.263 | 0 |  | 0 |  |  | snížená |  | 0 | 1 | 0.263 | 0 | 0 | 32 | M | 2 |  |  |  | ROZPOCET | 0 | 0 | 0 | 0 | 0 | 1 | 0 | 16 | -1847305341
|  |  | (713,574+38,993)*0,00035 |  |  |  | 0.263 | [13 empty] | VV | 2 | 2 | True | 1 | ROZPOCET
90 | K | 711141559 | Provedení izolace proti zemní vlhkosti pásy přitavením vodorovné NAIP |  |  | m2 | 1427.148 | 0 |  | 0 |  |  | snížená |  | 0 | 0.0004 | 0.57086 | 0 | 0 | 16 | K | 2 |  |  |  | ROZPOCET | 0 | 0 | 0 | 0 | 0 | 1 | 0 | 16 | 1597443174
|  |  | 713,574*2 |  |  |  | 1427.148 | [13 empty] | VV | 2 | 2 | True | 1 | ROZPOCET
91 | K | 711142559 | Provedení izolace proti zemní vlhkosti pásy přitavením svislé NAIP |  |  | m2 | 77.986 | 0 |  | 0 |  |  | snížená |  | 0 | 0.0004 | 0.031194 | 0 | 0 | 16 | K | 2 |  |  |  | ROZPOCET | 0 | 0 | 0 | 0 | 0 | 1 | 0 | 16 | 987875192
|  |  | 38,993*2 |  |  |  | 77.986 | [13 empty] | VV | 2 | 2 | True | 1 | ROZPOCET
92 | M | 628331581 | pás těžký asfaltovaný |  |  | m2 | 867.402 | 0 |  | 0 |  |  | snížená |  | 0 | 0.0045 | 3.9033 | 0 | 0 | 32 | M | 2 |  |  |  | ROZPOCET | 0 | 0 | 0 | 0 | 0 | 1 | 0 | 16 | 1514848347
|  |  | 713,574*1,15 |  |  |  | 820.61 | [13 empty] | VV | 2 | 2 | True | 0 | ROZPOCET
|  |  | 38,993*1,2 |  |  |  | 46.792 | [13 empty] | VV | 2 | 2 | True | 0 | ROZPOCET
|  |  | Součet |  |  |  | 867.402 | [13 empty] | VV | 2 | 4 | True | 1 | ROZPOCET
93 | M | 628361091 | pás těžký asfaltovaný a Al fólií |  |  | m2 | 867.402 | 0 |  | 0 |  |  | snížená |  | 0 | 0.005 | 4.337 | 0 | 0 | 32 | M | 2 |  |  |  | ROZPOCET | 0 | 0 | 0 | 0 | 0 | 1 | 0 | 16 | -1056579976
|  |  | 867,402 |  |  |  | 867.402 | [13 empty] | VV | 2 | 2 | True | 1 | ROZPOCET
94 | K | 998711101 | Přesun hmot tonážní pro izolace proti vodě, vlhkosti a plynům v objektech výšky do 6 m |  |  | t | 9.105 | 0 |  | 0 |  |  | snížená |  | 0 | 0 | 0 | 0 | 0 | 16 | K | 2 |  |  |  | ROZPOCET | 0 | 0 | 0 | 0 | 0 | 1 | 0 | 16 | 972776921
| 712 - Povlakové krytiny | [8 empty] | 0 |  |  |  |  | 0 |  | 2.8676 |  | 0 | 2 | D | 1 |  |  |  | ROZPOCET | [6 empty] | 0
95 | K | 712331111 | Provedení povlakové krytiny střech do 10° podkladní vrstvy pásy na sucho samolepící |  |  | m2 | 831.201 | 0 |  | 0 |  |  | snížená |  | 0 | 0 | 0 | 0 | 0 | 16 | K | 2 |  |  |  | ROZPOCET | 0 | 0 | 0 | 0 | 0 | 1 | 0 | 16 | 1816654709
|  |  | 831,201 |  |  |  | 831.201 | [13 empty] | VV | 2 | 2 | True | 1 | ROZPOCET
96 | M | 628662801 | Pojistná hydroizolační membrána |  |  | m2 | 955.881 | 0 |  | 0 |  |  | snížená |  | 0 | 0.003 | 2.8676 | 0 | 0 | 32 | M | 2 |  |  |  | ROZPOCET | 0 | 0 | 0 | 0 | 0 | 1 | 0 | 16 | 1873291013
| 713 - Izolace tepelné | [8 empty] | 0 |  |  |  |  | 0 |  | 10.8161 |  | 0 | 2 | D | 1 |  |  |  | ROZPOCET | [6 empty] | 0
97 | K | 713111121 | Montáž izolace tepelné spodem stropů s uchycením drátem rohoží, pásů, dílců, desek |  |  | m2 | 1399.032 | 0 |  | 0 |  |  | snížená |  | 0 | 0.0003 | 0.41971 | 0 | 0 | 16 | K | 2 |  |  |  | ROZPOCET | 0 | 0 | 0 | 0 | 0 | 1 | 0 | 16 | -145783476
|  |  | 31,175*(19+20,87)/2-5,7*0,775 |  |  |  | 617.056 | [13 empty] | VV | 2 | 2 | True | 0 | ROZPOCET
|  |  | 13,3*6,2 |  |  |  | 82.46 | [13 empty] | VV | 2 | 2 | True | 0 | ROZPOCET
|  |  | Mezisoučet |  |  |  | 699.516 | [13 empty] | VV | 2 | 3 | True | 0 | ROZPOCET
|  |  | 699,516 |  |  |  | 699.516 | [13 empty] | VV | 2 | 2 | True | 0 | ROZPOCET
|  |  | Součet |  |  |  | 1399.032 | [13 empty] | VV | 2 | 4 | True | 1 | ROZPOCET
98 | M | 631537251 | minerální izolace tl. 140 mm / lambda 0,039 W/m2K/ |  |  | m2 | 727.776 | 0 |  | 0 |  |  | snížená |  | 0 | 0.0049 | 3.5661 | 0 | 0 | 32 | M | 2 |  |  |  | ROZPOCET | 0 | 0 | 0 | 0 | 0 | 1 | 0 | 16 | -1434603924
|  |  | 699,516*1,02 |  |  |  | 713.506 | [13 empty] | VV | 2 | 2 | True | 1 | ROZPOCET
99 | M | 631537271 | minerální izolace tl.160 mm / lambda 0.039 W/m2K/ |  |  | m2 | 749.182 | 0 |  | 0 |  |  | snížená |  | 0 | 0.0056 | 4.1954 | 0 | 0 | 32 | M | 2 |  |  |  | ROZPOCET | 0 | 0 | 0 | 0 | 0 | 1 | 0 | 16 | 1340199190
|  |  | 699,516*1,05 |  |  |  | 734.492 | [13 empty] | VV | 2 | 2 | True | 1 | ROZPOCET
100 | K | 713121111 | Montáž izolace tepelné podlah volně kladenými rohožemi, pásy, dílci, deskami 1 vrstva |  |  | m2 | 613.76 | 0 |  | 0 |  |  | snížená |  | 0 | 0 | 0 | 0 | 0 | 16 | K | 2 |  |  |  | ROZPOCET | 0 | 0 | 0 | 0 | 0 | 1 | 0 | 16 | -204437847
|  |  | 613,76 |  |  |  | 613.76 | [13 empty] | VV | 2 | 2 | True | 1 | ROZPOCET
101 | M | 283723120 | deska z pěnového polystyrenu EPS 100 S 1000 x 500 x 120 mm / lambda 0,035W/m.2K/ |  |  | m2 | 626.035 | 0 |  | 0 |  |  | snížená |  | 0 | 0.003 | 1.8781 | 0 | 0 | 32 | M | 2 |  |  |  | ROZPOCET | 0 | 0 | 0 | 0 | 0 | 1 | 0 | 16 | -149923081
102 | K | 713191132 | Montáž izolace tepelné podlah, stropů vrchem nebo střech překrytí separační fólií z PE |  |  | m2 | 699.516 | 0 |  | 0 |  |  | snížená |  | 0 | 0 | 0 | 0 | 0 | 16 | K | 2 |  |  |  | ROZPOCET | 0 | 0 | 0 | 0 | 0 | 1 | 0 | 16 | 1131170581
|  |  | 699,516 |  |  |  | 699.516 | [13 empty] | VV | 2 | 2 | True | 1 | ROZPOCET
103 | M | 693111201 | textilie netkaná |  |  | m2 | 769.468 | 0 |  | 0 |  |  | snížená |  | 0 | 0.0008 | 0.61557 | 0 | 0 | 32 | M | 2 |  |  |  | ROZPOCET | 0 | 0 | 0 | 0 | 0 | 1 | 0 | 16 | 585360856
104 | K | 713191133 | Montáž izolace tepelné podlah, stropů vrchem nebo střech překrytí fólií s přelepeným spojem |  |  | m2 | 613.76 | 0 |  | 0 |  |  | snížená |  | 0 | 1e-05 | 0.0061376 | 0 | 0 | 16 | K | 2 |  |  |  | ROZPOCET | 0 | 0 | 0 | 0 | 0 | 1 | 0 | 16 | -738723917
105 | M | 283233141 | fólie PE |  |  | m2 | 675.136 | 0 |  | 0 |  |  | snížená |  | 0 | 0.0002 | 0.13503 | 0 | 0 | 32 | M | 2 |  |  |  | ROZPOCET | 0 | 0 | 0 | 0 | 0 | 1 | 0 | 16 | -1514753056
106 | K | 998713101 | Přesun hmot tonážní pro izolace tepelné v objektech v do 6 m |  |  | t | 10.816 | 0 |  | 0 |  |  | snížená |  | 0 | 0 | 0 | 0 | 0 | 16 | K | 2 |  |  |  | ROZPOCET | 0 | 0 | 0 | 0 | 0 | 1 | 0 | 16 | -84965145
| 721 - Zdravotechnika - vnitřní kanalizace | [8 empty] | 0 |  |  |  |  | 0 |  | 0.75672 |  | 0 | 2 | D | 1 |  |  |  | ROZPOCET | [6 empty] | 0
107 | K | 721173401 | Potrubí kanalizační plastové svodné systém KG DN 100 |  |  | m | 50 | 0 |  | 0 |  |  | snížená |  | 0 | 0.00126 | 0.063 | 0 | 0 | 16 | K | 2 |  |  |  | ROZPOCET | 0 | 0 | 0 | 0 | 0 | 1 | 0 | 16 | -294067652
108 | K | 721173402 | Potrubí kanalizační plastové svodné systém KG DN 125 |  |  | m | 95 | 0 |  | 0 |  |  | snížená |  | 0 | 0.00177 | 0.16815 | 0 | 0 | 16 | K | 2 |  |  |  | ROZPOCET | 0 | 0 | 0 | 0 | 0 | 1 | 0 | 16 | -881715233
109 | K | 721173403 | Potrubí kanalizační plastové svodné systém KG DN 150 |  |  | m | 125 | 0 |  | 0 |  |  | snížená |  | 0 | 0.00277 | 0.34625 | 0 | 0 | 16 | K | 2 |  |  |  | ROZPOCET | 0 | 0 | 0 | 0 | 0 | 1 | 0 | 16 | -2087929599
110 | M | 286113871 | odbočka kanalizační plastová s hrdlem KGEA-100/100 |  |  | kus | 1 | 0 |  | 0 |  |  | snížená |  | 0 | 0.00062 | 0.00062 | 0 | 0 | 32 | M | 2 |  |  |  | ROZPOCET | 0 | 0 | 0 | 0 | 0 | 1 | 0 | 16 | 610249959
111 | M | 286114251 | odbočka kanalizační plastová s hrdlem KGEA-125/110 |  |  | kus | 1 | 0 |  | 0 |  |  | snížená |  | 0 | 0.0007 | 0.0007 | 0 | 0 | 32 | M | 2 |  |  |  | ROZPOCET | 0 | 0 | 0 | 0 | 0 | 1 | 0 | 16 | -171964668
112 | M | 286113891 | odbočka kanalizační plastová s hrdlem KGEA-125/125 |  |  | kus | 2 | 0 |  | 0 |  |  | snížená |  | 0 | 0.00088 | 0.00176 | 0 | 0 | 32 | M | 2 |  |  |  | ROZPOCET | 0 | 0 | 0 | 0 | 0 | 1 | 0 | 16 | 949326188
113 | M | 286113901 | odbočka kanalizační plastová s hrdlem KGEA-150/110 |  |  | kus | 2 | 0 |  | 0 |  |  | snížená |  | 0 | 0.00123 | 0.00246 | 0 | 0 | 32 | M | 2 |  |  |  | ROZPOCET | 0 | 0 | 0 | 0 | 0 | 1 | 0 | 16 | 586447933
114 | M | 286113911 | odbočka kanalizační plastová s hrdlem KGEA-150/125 |  |  | kus | 9 | 0 |  | 0 |  |  | snížená |  | 0 | 0.00121 | 0.01089 | 0 | 0 | 32 | M | 2 |  |  |  | ROZPOCET | 0 | 0 | 0 | 0 | 0 | 1 | 0 | 16 | -1469452624
115 | M | 286113921 | odbočka kanalizační plastová s hrdlem KGEA-150/150 |  |  | kus | 3 | 0 |  | 0 |  |  | snížená |  | 0 | 0.00154 | 0.00462 | 0 | 0 | 32 | M | 2 |  |  |  | ROZPOCET | 0 | 0 | 0 | 0 | 0 | 1 | 0 | 16 | 566337438
116 | M | 286115020 | redukce kanalizace plastová KGR 125/110 |  |  | kus | 15 | 0 |  | 0 |  |  | snížená |  | 0 | 0.00026 | 0.0039 | 0 | 0 | 32 | M | 2 |  |  |  | ROZPOCET | 0 | 0 | 0 | 0 | 0 | 1 | 0 | 16 | 161687396
117 | M | 286115010 | redukce kanalizace plastová KGR 110/75 |  |  | kus | 3 | 0 |  | 0 |  |  | snížená |  | 0 | 0.00026 | 0.00078 | 0 | 0 | 32 | M | 2 |  |  |  | ROZPOCET | 0 | 0 | 0 | 0 | 0 | 1 | 0 | 16 | -1320054187
118 | M | 286115061 | redukce kanalizace plastová KGR 150/125 |  |  | kus | 4 | 0 |  | 0 |  |  | snížená |  | 0 | 0.00041 | 0.00164 | 0 | 0 | 32 | M | 2 |  |  |  | ROZPOCET | 0 | 0 | 0 | 0 | 0 | 1 | 0 | 16 | -1749428153
119 | M | 286115040 | redukce kanalizace plastová KGR 150/110 |  |  | kus | 1 | 0 |  | 0 |  |  | snížená |  | 0 | 0.00046 | 0.00046 | 0 | 0 | 32 | M | 2 |  |  |  | ROZPOCET | 0 | 0 | 0 | 0 | 0 | 1 | 0 | 16 | -22051271
120 | M | 286116080 | čistící kus kanalizace plastové KGEA DN 150 |  |  | kus | 1 | 0 |  | 0 |  |  | snížená |  | 0 | 0.00138 | 0.00138 | 0 | 0 | 32 | M | 2 |  |  |  | ROZPOCET | 0 | 0 | 0 | 0 | 0 | 1 | 0 | 16 | 1502008775
121 | M | 286113500 | koleno kanalizace plastové KGB 110x30° |  |  | kus | 1 | 0 |  | 0 |  |  | snížená |  | 0 | 0.00026 | 0.00026 | 0 | 0 | 32 | M | 2 |  |  |  | ROZPOCET | 0 | 0 | 0 | 0 | 0 | 1 | 0 | 16 | 131238218
122 | M | 286113510 | koleno kanalizace plastové KGB 110x45° |  |  | kus | 11 | 0 |  | 0 |  |  | snížená |  | 0 | 0.00028 | 0.00308 | 0 | 0 | 32 | M | 2 |  |  |  | ROZPOCET | 0 | 0 | 0 | 0 | 0 | 1 | 0 | 16 | -77473275
123 | M | 286113550 | koleno kanalizace plastové KGB 125x30° |  |  | kus | 2 | 0 |  | 0 |  |  | snížená |  | 0 | 0.00034 | 0.00068 | 0 | 0 | 32 | M | 2 |  |  |  | ROZPOCET | 0 | 0 | 0 | 0 | 0 | 1 | 0 | 16 | -193038096
124 | M | 286113560 | koleno kanalizace plastové KGB 125x45° |  |  | kus | 29 | 0 |  | 0 |  |  | snížená |  | 0 | 0.00035 | 0.01015 | 0 | 0 | 32 | M | 2 |  |  |  | ROZPOCET | 0 | 0 | 0 | 0 | 0 | 1 | 0 | 16 | -1578575670
125 | M | 286113610 | koleno kanalizace plastové KGB 150x45° |  |  | kus | 5 | 0 |  | 0 |  |  | snížená |  | 0 | 0.00065 | 0.00325 | 0 | 0 | 32 | M | 2 |  |  |  | ROZPOCET | 0 | 0 | 0 | 0 | 0 | 1 | 0 | 16 | 1406135256
126 | K | 721174042 | Potrubí kanalizační z PP připojovací systém HT DN 40 |  |  | m | 32 | 0 |  | 0 |  |  | snížená |  | 0 | 0.00029 | 0.00928 | 0 | 0 | 16 | K | 2 |  |  |  | ROZPOCET | 0 | 0 | 0 | 0 | 0 | 1 | 0 | 16 | 987851802
127 | K | 721174043 | Potrubí kanalizační z PP připojovací systém HT DN 50 |  |  | m | 30 | 0 |  | 0 |  |  | snížená |  | 0 | 0.00035 | 0.0105 | 0 | 0 | 16 | K | 2 |  |  |  | ROZPOCET | 0 | 0 | 0 | 0 | 0 | 1 | 0 | 16 | -930498378
128 | K | 721174044 | Potrubí kanalizační z PP připojovací systém HT DN 70 |  |  | m | 15 | 0 |  | 0 |  |  | snížená |  | 0 | 0.00057 | 0.00855 | 0 | 0 | 16 | K | 2 |  |  |  | ROZPOCET | 0 | 0 | 0 | 0 | 0 | 1 | 0 | 16 | -893105952
129 | K | 721174045 | Potrubí kanalizační z PP připojovací systém HT DN 100 |  |  | m | 70 | 0 |  | 0 |  |  | snížená |  | 0 | 0.00114 | 0.0798 | 0 | 0 | 16 | K | 2 |  |  |  | ROZPOCET | 0 | 0 | 0 | 0 | 0 | 1 | 0 | 16 | -1825319205
130 | M | 286155701 | odbočka HTEA, DN 50/40 |  |  | kus | 7 | 0 |  | 0 |  |  | snížená |  | 0 | 6e-05 | 0.00042 | 0 | 0 | 32 | M | 2 |  |  |  | ROZPOCET | 0 | 0 | 0 | 0 | 0 | 1 | 0 | 16 | 963821636
131 | M | 286155711 | odbočka HTEA, DN 70/40 |  |  | kus | 4 | 0 |  | 0 |  |  | snížená |  | 0 | 0.0001 | 0.0004 | 0 | 0 | 32 | M | 2 |  |  |  | ROZPOCET | 0 | 0 | 0 | 0 | 0 | 1 | 0 | 16 | 2005920861
132 | M | 286155712 | odbočka HTEA, DN 70/50 |  |  | kus | 2 | 0 |  | 0 |  |  | snížená |  | 0 | 0.0001 | 0.0002 | 0 | 0 | 32 | M | 2 |  |  |  | ROZPOCET | 0 | 0 | 0 | 0 | 0 | 1 | 0 | 16 | 1256122921
133 | M | 286155721 | odbočka HTEA, DN 100/40 |  |  | kus | 1 | 0 |  | 0 |  |  | snížená |  | 0 | 0.00023 | 0.00023 | 0 | 0 | 32 | M | 2 |  |  |  | ROZPOCET | 0 | 0 | 0 | 0 | 0 | 1 | 0 | 16 | -1320976640
134 | M | 286155722 | odbočka HTEA, DN 110/50 |  |  | kus | 7 | 0 |  | 0 |  |  | snížená |  | 0 | 0.00023 | 0.00161 | 0 | 0 | 32 | M | 2 |  |  |  | ROZPOCET | 0 | 0 | 0 | 0 | 0 | 1 | 0 | 16 | 1286824595
135 | M | 286155741 | odbočka HTEA, DN 110/110 |  |  | kus | 1 | 0 |  | 0 |  |  | snížená |  | 0 | 0.00031 | 0.00031 | 0 | 0 | 32 | M | 2 |  |  |  | ROZPOCET | 0 | 0 | 0 | 0 | 0 | 1 | 0 | 16 | -1446475438
136 | M | 286156020 | čistící tvarovka HTRE, DN 75 |  |  | kus | 3 | 0 |  | 0 |  |  | snížená |  | 0 | 0.00014 | 0.00042 | 0 | 0 | 32 | M | 2 |  |  |  | ROZPOCET | 0 | 0 | 0 | 0 | 0 | 1 | 0 | 16 | -117316294
137 | M | 286156030 | čistící tvarovka HTRE, DN 100 |  |  | kus | 8 | 0 |  | 0 |  |  | snížená |  | 0 | 0.00033 | 0.00264 | 0 | 0 | 32 | M | 2 |  |  |  | ROZPOCET | 0 | 0 | 0 | 0 | 0 | 1 | 0 | 16 | -1527459198
138 | M | 286156110 | koleno HTB, úhel 45°, DN 75 |  |  | kus | 2 | 0 |  | 0 |  |  | snížená |  | 0 | 8e-05 | 0.00016 | 0 | 0 | 32 | M | 2 |  |  |  | ROZPOCET | 0 | 0 | 0 | 0 | 0 | 1 | 0 | 16 | -1475514934
139 | M | 286156120 | koleno HTB, úhel 45°, DN 110 |  |  | kus | 5 | 0 |  | 0 |  |  | snížená |  | 0 | 0.00016 | 0.0008 | 0 | 0 | 32 | M | 2 |  |  |  | ROZPOCET | 0 | 0 | 0 | 0 | 0 | 1 | 0 | 16 | -399112372
140 | M | 286155841 | odbočka dvojitá HTD,DN 110/110/110 |  |  | kus | 7 | 0 |  | 0 |  |  | snížená |  | 0 | 0.00053 | 0.00371 | 0 | 0 | 32 | M | 2 |  |  |  | ROZPOCET | 0 | 0 | 0 | 0 | 0 | 1 | 0 | 16 | 727955921
141 | M | 286156900 | hrdlová zátka HTM DN 75 , l = 39 mm |  |  | kus | 3 | 0 |  | 0 |  |  | snížená |  | 0 | 3e-05 | 9e-05 | 0 | 0 | 32 | M | 2 |  |  |  | ROZPOCET | 0 | 0 | 0 | 0 | 0 | 1 | 0 | 16 | 1318798754
142 | M | 286156350 | redukce nesouosá HTR, DN 50/40 |  |  | kus | 7 | 0 |  | 0 |  |  | snížená |  | 0 | 3e-05 | 0.00021 | 0 | 0 | 32 | M | 2 |  |  |  | ROZPOCET | 0 | 0 | 0 | 0 | 0 | 1 | 0 | 16 | -276275045
143 | M | 286156360 | redukce nesouosá HTR, DN 75/50 |  |  | kus | 1 | 0 |  | 0 |  |  | snížená |  | 0 | 5e-05 | 5e-05 | 0 | 0 | 32 | M | 2 |  |  |  | ROZPOCET | 0 | 0 | 0 | 0 | 0 | 1 | 0 | 16 | 166800837
144 | M | 286156370 | redukce nesouosá HTR, DN 110/75 |  |  | kus | 1 | 0 |  | 0 |  |  | snížená |  | 0 | 0.00012 | 0.00012 | 0 | 0 | 32 | M | 2 |  |  |  | ROZPOCET | 0 | 0 | 0 | 0 | 0 | 1 | 0 | 16 | -332277080
145 | K | 721211913 | Montáž vpustí podlahových DN 110 |  |  | kus | 2 | 0 |  | 0 |  |  | snížená |  | 0 | 0.00057 | 0.00114 | 0 | 0 | 16 | K | 2 |  |  |  | ROZPOCET | 0 | 0 | 0 | 0 | 0 | 1 | 0 | 16 | 6360321
146 | M | 551617191 | vpusť podlahová HL 310 Npr se suchým zápachovým uzávěrem |  |  | kus | 1 | 0 |  | 0 |  |  | snížená |  | 0 | 0.00134 | 0.00134 | 0 | 0 | 32 | M | 2 |  |  |  | ROZPOCET | 0 | 0 | 0 | 0 | 0 | 1 | 0 | 16 | -595813151
147 | M | 551617501 | vtok se zápachovou uzávěrou HL 21 |  |  | kus | 1 | 0 |  | 0 |  |  | snížená |  | 0 | 0.00073 | 0.00073 | 0 | 0 | 32 | M | 2 |  |  |  | ROZPOCET | 0 | 0 | 0 | 0 | 0 | 1 | 0 | 16 | -1403274019
148 | K | 721219114 | Montáž odtokového sprchového žlabu délky do 1000 mm |  |  | kus | 2 | 0 |  | 0 |  |  | snížená |  | 0 | 0.00062 | 0.00124 | 0 | 0 | 16 | K | 2 |  |  |  | ROZPOCET | 0 | 0 | 0 | 0 | 0 | 1 | 0 | 16 | 807829017
149 | M | 552332001 | žlab sprchový nerezový vč. roštu , délka 600 mm. DN 50 mm |  |  | kus | 2 | 0 |  | 0 |  |  | snížená |  | 0 | 0.0035 | 0.007 | 0 | 0 | 32 | M | 2 |  |  |  | ROZPOCET | 0 | 0 | 0 | 0 | 0 | 1 | 0 | 16 | -602161085
150 | K | 721273153 | Hlavice ventilační polypropylen PP DN 110 |  |  | kus | 6 | 0 |  | 0 |  |  | snížená |  | 0 | 0.00029 | 0.00174 | 0 | 0 | 16 | K | 2 |  |  |  | ROZPOCET | 0 | 0 | 0 | 0 | 0 | 1 | 0 | 16 | 1401423423
151 | K | 721290111 | Zkouška těsnosti potrubí kanalizace vodou do DN 125 |  |  | m | 289 | 0 |  | 0 |  |  | snížená |  | 0 | 0 | 0 | 0 | 0 | 16 | K | 2 |  |  |  | ROZPOCET | 0 | 0 | 0 | 0 | 0 | 1 | 0 | 16 | 1519360185
|  |  | 32+30+15+70+50+92 |  |  |  | 289 | [13 empty] | VV | 2 | 2 | True | 1 | ROZPOCET
152 | K | 721290112 | Zkouška těsnosti potrubí kanalizace vodou do DN 200 |  |  | m | 125 | 0 |  | 0 |  |  | snížená |  | 0 | 0 | 0 | 0 | 0 | 16 | K | 2 |  |  |  | ROZPOCET | 0 | 0 | 0 | 0 | 0 | 1 | 0 | 16 | 322167696
153 | K | 998721101 | Přesun hmot tonážní pro vnitřní kanalizace v objektech v do 6 m |  |  | t | 0.757 | 0 |  | 0 |  |  | snížená |  | 0 | 0 | 0 | 0 | 0 | 16 | K | 2 |  |  |  | ROZPOCET | 0 | 0 | 0 | 0 | 0 | 1 | 0 | 16 | 1311193961
| 722 - Zdravotechnika - vnitřní vodovod | [8 empty] | 0 |  |  |  |  | 0 |  | 0.86949 |  | 0 | 2 | D | 1 |  |  |  | ROZPOCET | [6 empty] | 0
154 | K | 722130233 | Potrubí vodovodní ocelové závitové pozinkované svařované běžné DN 25 |  |  | m | 40 | 0 |  | 0 |  |  | snížená |  | 0 | 0.00309 | 0.1236 | 0 | 0 | 16 | K | 2 |  |  |  | ROZPOCET | 0 | 0 | 0 | 0 | 0 | 1 | 0 | 16 | -197252096
155 | K | 722173117 | Potrubí vodovodní plastové polyetylenové tlakové DN 50 |  |  | m | 70 | 0 |  | 0 |  |  | snížená |  | 0 | 0.00122 | 0.0854 | 0 | 0 | 16 | K | 2 |  |  |  | ROZPOCET | 0 | 0 | 0 | 0 | 0 | 1 | 0 | 16 | 2018194646
156 | K | 722174021 | Potrubí vodovodní plastové PPR svar polyfuze PN 20 D 16 x 2,7 mm |  |  | m | 30 | 0 |  | 0 |  |  | snížená |  | 0 | 0.0007 | 0.021 | 0 | 0 | 16 | K | 2 |  |  |  | ROZPOCET | 0 | 0 | 0 | 0 | 0 | 1 | 0 | 16 | -1983798259
157 | K | 722174022 | Potrubí vodovodní plastové PPR svar polyfuze PN 20 D 20 x 3,4 mm |  |  | m | 210 | 0 |  | 0 |  |  | snížená |  | 0 | 0.00078 | 0.1638 | 0 | 0 | 16 | K | 2 |  |  |  | ROZPOCET | 0 | 0 | 0 | 0 | 0 | 1 | 0 | 16 | 51611396
158 | K | 722174023 | Potrubí vodovodní plastové PPR svar polyfuze PN 20 D 25 x 4,2 mm |  |  | m | 80 | 0 |  | 0 |  |  | snížená |  | 0 | 0.00096 | 0.0768 | 0 | 0 | 16 | K | 2 |  |  |  | ROZPOCET | 0 | 0 | 0 | 0 | 0 | 1 | 0 | 16 | -128474817
159 | K | 722174024 | Potrubí vodovodní plastové PPR svar polyfuze PN 20 D 32 x5,4 mm |  |  | m | 65 | 0 |  | 0 |  |  | snížená |  | 0 | 0.00125 | 0.08125 | 0 | 0 | 16 | K | 2 |  |  |  | ROZPOCET | 0 | 0 | 0 | 0 | 0 | 1 | 0 | 16 | -1792814137
160 | K | 722174025 | Potrubí vodovodní plastové PPR svar polyfuze PN 20 D 40 x 6,7 mm |  |  | m | 45 | 0 |  | 0 |  |  | snížená |  | 0 | 0.00256 | 0.1152 | 0 | 0 | 16 | K | 2 |  |  |  | ROZPOCET | 0 | 0 | 0 | 0 | 0 | 1 | 0 | 16 | 1484793080
161 | K | 722174026 | Potrubí vodovodní plastové PPR svar polyfuze PN 20 D 50 x 8,4 mm |  |  | m | 12 | 0 |  | 0 |  |  | snížená |  | 0 | 0.00364 | 0.04368 | 0 | 0 | 16 | K | 2 |  |  |  | ROZPOCET | 0 | 0 | 0 | 0 | 0 | 1 | 0 | 16 | 694071624
162 | K | 722219191 | Montáž zemních souprav ostatní typ |  |  | kus | 1 | 0 |  | 0 |  |  | snížená |  | 0 | 0 | 0 | 0 | 0 | 16 | K | 2 |  |  |  | ROZPOCET | 0 | 0 | 0 | 0 | 0 | 1 | 0 | 16 | 1474884839
163 | M | 422910561 | souprava zemní šoupátková |  |  | kus | 1 | 0 |  | 0 |  |  | snížená |  | 0 | 0.0035 | 0.0035 | 0 | 0 | 32 | M | 2 |  |  |  | ROZPOCET | 0 | 0 | 0 | 0 | 0 | 1 | 0 | 16 | 1455342789
164 | M | 286535951 | nákružek lemový I D 50 mm |  |  | kus | 1 | 0 |  | 0 |  |  | snížená |  | 0 | 0 | 0 | 0 | 0 | 32 | M | 2 |  |  |  | ROZPOCET | 0 | 0 | 0 | 0 | 0 | 1 | 0 | 16 | -135749993
165 | K | 722229100 | Montáž vodovodních armatur |  |  | kus | 36 | 0 |  | 0 |  |  | snížená |  | 0 | 2e-05 | 0.00072 | 0 | 0 | 4 | K | 2 |  |  |  | ROZPOCET | 0 | 0 | 0 | 0 | 0 | 1 | 0 | 4 | -1771692324
166 | M | 551408201 | Kulový kohout uzavírací DN 15 |  |  | kus | 16 | 0 |  | 0 |  |  | snížená |  | 0 | 0.00055 | 0.0088 | 0 | 0 | 8 | M | 2 |  |  |  | ROZPOCET | 0 | 0 | 0 | 0 | 0 | 1 | 0 | 4 | 446947604
167 | M | 551408202 | Kulový kohout uzavírací DN 20 |  |  | kus | 4 | 0 |  | 0 |  |  | snížená |  | 0 | 0.00055 | 0.0022 | 0 | 0 | 8 | M | 2 |  |  |  | ROZPOCET | 0 | 0 | 0 | 0 | 0 | 1 | 0 | 4 | 1771392577
168 | M | 551408203 | Kulový kohout uzavírací DN 25 |  |  | kus | 5 | 0 |  | 0 |  |  | snížená |  | 0 | 0.00055 | 0.00275 | 0 | 0 | 8 | M | 2 |  |  |  | ROZPOCET | 0 | 0 | 0 | 0 | 0 | 1 | 0 | 4 | 1068743418
169 | M | 551408204 | Kulový kohout uzavírací DN 32 |  |  | kus | 2 | 0 |  | 0 |  |  | snížená |  | 0 | 0.00055 | 0.0011 | 0 | 0 | 8 | M | 2 |  |  |  | ROZPOCET | 0 | 0 | 0 | 0 | 0 | 1 | 0 | 4 | -1444783697
170 | M | 551408205 | Kulový kohout uzavírací s vypouštěním DN 32 |  |  | kus | 1 | 0 |  | 0 |  |  | snížená |  | 0 | 0.00055 | 0.00055 | 0 | 0 | 8 | M | 2 |  |  |  | ROZPOCET | 0 | 0 | 0 | 0 | 0 | 1 | 0 | 4 | -1029092834
171 | M | 551408206 | Kulový kohout uzavírací podomítkový DN 15 |  |  | kus | 4 | 0 |  | 0 |  |  | snížená |  | 0 | 0.00055 | 0.0022 | 0 | 0 | 8 | M | 2 |  |  |  | ROZPOCET | 0 | 0 | 0 | 0 | 0 | 1 | 0 | 4 | -341869878
172 | M | 551408207 | Výtkový kohout DN 15 |  |  | kus | 6 | 0 |  | 0 |  |  | snížená |  | 0 | 0.00055 | 0.0033 | 0 | 0 | 8 | M | 2 |  |  |  | ROZPOCET | 0 | 0 | 0 | 0 | 0 | 1 | 0 | 4 | 1239665432
173 | M | 551408208 | Zpětný ventil VE 3030 T DN 32 |  |  | kus | 1 | 0 |  | 0 |  |  | snížená |  | 0 | 0.00055 | 0.00055 | 0 | 0 | 8 | M | 2 |  |  |  | ROZPOCET | 0 | 0 | 0 | 0 | 0 | 1 | 0 | 4 | 283794084
174 | M | 551408209 | Pojistný ventil DN 15 mm |  |  | kus | 1 | 0 |  | 0 |  |  | snížená |  | 0 | 0.00055 | 0.00055 | 0 | 0 | 8 | M | 2 |  |  |  | ROZPOCET | 0 | 0 | 0 | 0 | 0 | 1 | 0 | 4 | -712781767
175 | K | 722250143 | Hydrantový systém s tvarově stálou hadicí D 25 x 30 m prosklený |  |  | soubor | 1 | 0 |  | 0 |  |  | snížená |  | 0 | 0.03014 | 0.03014 | 0 | 0 | 16 | K | 2 |  |  |  | ROZPOCET | 0 | 0 | 0 | 0 | 0 | 1 | 0 | 16 | 497742074
176 | K | 722290226 | Zkouška těsnosti vodovodního potrubí závitového do DN 50 |  |  | m | 512 | 0 |  | 0 |  |  | snížená |  | 0 | 0.00019 | 0.09728 | 0 | 0 | 16 | K | 2 |  |  |  | ROZPOCET | 0 | 0 | 0 | 0 | 0 | 1 | 0 | 16 | -2058168841
|  |  | 30+210+80+65+45+12+70 |  |  |  | 512 | [13 empty] | VV | 2 | 2 | True | 1 | ROZPOCET
177 | K | 722290234 | Proplach a dezinfekce vodovodního potrubí do DN 80 |  |  | m | 512 | 0 |  | 0 |  |  | snížená |  | 0 | 1e-05 | 0.00512 | 0 | 0 | 16 | K | 2 |  |  |  | ROZPOCET | 0 | 0 | 0 | 0 | 0 | 1 | 0 | 16 | -1132663542
178 | K | 998722101 | Přesun hmot tonážní pro vnitřní vodovod v objektech v do 6 m |  |  | t | 0.847 | 0 |  | 0 |  |  | snížená |  | 0 | 0 | 0 | 0 | 0 | 16 | K | 2 |  |  |  | ROZPOCET | 0 | 0 | 0 | 0 | 0 | 1 | 0 | 16 | -277989614
| 723 - Zdravotechnika - vnitřní plynovod | [8 empty] | 0 |  |  |  |  | 0 |  | 0.01858 |  | 0 | 2 | D | 1 |  |  |  | ROZPOCET | [6 empty] | 0
179 | K | 723181013 | Potrubí měděné polotvrdé spojované lisováním DN 20 ZTI |  |  | m | 1 | 0 |  | 0 |  |  | snížená |  | 0 | 0.00067 | 0.00067 | 0 | 0 | 16 | K | 2 |  |  |  | ROZPOCET | 0 | 0 | 0 | 0 | 0 | 1 | 0 | 16 | 712469300
180 | K | 723181014 | Potrubí měděné polotvrdé spojované lisováním DN 25 ZTI |  |  | m | 8 | 0 |  | 0 |  |  | snížená |  | 0 | 0.00098 | 0.00784 | 0 | 0 | 16 | K | 2 |  |  |  | ROZPOCET | 0 | 0 | 0 | 0 | 0 | 1 | 0 | 16 | 215766602
181 | K | 723181015 | Potrubí měděné polotvrdé spojované lisováním DN 32 ZTI |  |  | m | 5 | 0 |  | 0 |  |  | snížená |  | 0 | 0.0016 | 0.008 | 0 | 0 | 16 | K | 2 |  |  |  | ROZPOCET | 0 | 0 | 0 | 0 | 0 | 1 | 0 | 16 | 1220590334
182 | K | 723261912 | Montáž plynoměrů G-2, G-4 maximální průtok 6 m3/hod. |  |  | kus | 1 | 0 |  | 0 |  |  | snížená |  | 0 | 0.00017 | 0.00017 | 0 | 0 | 16 | K | 2 |  |  |  | ROZPOCET | 0 | 0 | 0 | 0 | 0 | 1 | 0 | 16 | -1377263147
183 | M | 388222690 | plynoměr membránový nízkotlaký BK se šroubením G4, PN 0,05 MPa, rozteč 100 |  |  | kus | 1 | 0 |  | 0 |  |  | snížená |  | 0 | 0.0019 | 0.0019 | 0 | 0 | 32 | M | 2 |  |  |  | ROZPOCET | 0 | 0 | 0 | 0 | 0 | 1 | 0 | 16 | 1164147246
184 | K | 998723101 | Přesun hmot tonážní pro vnitřní plynovod v objektech v do 6 m |  |  | t | 0.019 | 0 |  | 0 |  |  | snížená |  | 0 | 0 | 0 | 0 | 0 | 16 | K | 2 |  |  |  | ROZPOCET | 0 | 0 | 0 | 0 | 0 | 1 | 0 | 16 | -414944999
| 724 - Zdravotechnika - strojní vybavení | [8 empty] | 0 |  |  |  |  | 0 |  | 0.01505 |  | 0 | 2 | D | 1 |  |  |  | ROZPOCET | [6 empty] | 0
185 | K | 724231129 | Příslušenství domovních vodáren měřící tlakoměr |  |  | soubor | 1 | 0 |  | 0 |  |  | snížená |  | 0 | 0.00125 | 0.00125 | 0 | 0 | 16 | K | 2 |  |  |  | ROZPOCET | 0 | 0 | 0 | 0 | 0 | 1 | 0 | 16 | -1506181115
186 | K | 724242213 | Filtr domácí na studenou vodu G 5/4" se zpětným proplachem |  |  | soubor | 1 | 0 |  | 0 |  |  | snížená |  | 0 | 0.00203 | 0.00203 | 0 | 0 | 16 | K | 2 |  |  |  | ROZPOCET | 0 | 0 | 0 | 0 | 0 | 1 | 0 | 16 | -2049356460
187 | K | 724319113 | Montáž nádrže tlakové |  |  | kus | 1 | 0 |  | 0 |  |  | snížená |  | 0 | 0.00265 | 0.00265 | 0 | 0 | 16 | K | 2 |  |  |  | ROZPOCET | 0 | 0 | 0 | 0 | 0 | 1 | 0 | 16 | 847018190
188 | M | 426901061 | nádoba tlaková refix - vertikální DE 18/10 objem 18 l |  |  | kus | 1 | 0 |  | 0 |  |  | snížená |  | 0 | 0.0029 | 0.0029 | 0 | 0 | 32 | M | 2 |  |  |  | ROZPOCET | 0 | 0 | 0 | 0 | 0 | 1 | 0 | 16 | 1729818848
189 | K | 724399100 | Montáž čerpadla |  |  | kus | 1 | 0 |  | 0 |  |  | snížená |  | 0 | 0.00522 | 0.00522 | 0 | 0 | 16 | K | 2 |  |  |  | ROZPOCET | 0 | 0 | 0 | 0 | 0 | 1 | 0 | 16 | -1592840934
190 | M | 426106351 | čerpadlo oběhové UPP 20-14BX |  |  | kus | 1 | 0 |  | 0 |  |  | snížená |  | 0 | 0.001 | 0.001 | 0 | 0 | 32 | M | 2 |  |  |  | ROZPOCET | 0 | 0 | 0 | 0 | 0 | 1 | 0 | 16 | 1880284978
| 725 - Zdravotechnika - zařizovací předměty | [8 empty] | 0 |  |  |  |  | 0 |  | 0.61859 |  | 0 | 2 | D | 1 |  |  |  | ROZPOCET | [6 empty] | 0
191 | K | 725111132 | Splachovač nádržkový plastový nízkopoložený |  |  | soubor | 1 | 0 |  | 0 |  |  | snížená |  | 0 | 0.00382 | 0.00382 | 0 | 0 | 16 | K | 2 |  |  |  | ROZPOCET | 0 | 0 | 0 | 0 | 0 | 1 | 0 | 16 | 1309019023
192 | K | 725119125 | Montáž klozetových mís závěsných na nosné stěny |  |  | kus | 13 | 0 |  | 0 |  |  | snížená |  | 0 | 0.00242 | 0.03146 | 0 | 0 | 16 | K | 2 |  |  |  | ROZPOCET | 0 | 0 | 0 | 0 | 0 | 1 | 0 | 16 | -622134032
193 | M | 642360711 | závěsný WC komlpet /vč. montážního modulu, tlačítka, prkénka, WC mísy..../ |  |  | kus | 13 | 0 |  | 0 |  |  | snížená |  | 0 | 0.016 | 0.208 | 0 | 0 | 32 | M | 2 |  |  |  | ROZPOCET | 0 | 0 | 0 | 0 | 0 | 1 | 0 | 16 | -1688925581
194 | K | 725219101 | Montáž umyvadla připevněného na konzoly |  |  | soubor | 17 | 0 |  | 0 |  |  | snížená |  | 0 | 0.0034 | 0.0578 | 0 | 0 | 16 | K | 2 |  |  |  | ROZPOCET | 0 | 0 | 0 | 0 | 0 | 1 | 0 | 16 | 732604220
195 | M | 642110051 | umyvadlo diturvitové |  |  | kus | 16 | 0 |  | 0 |  |  | snížená |  | 0 | 0.012 | 0.192 | 0 | 0 | 32 | M | 2 |  |  |  | ROZPOCET | 0 | 0 | 0 | 0 | 0 | 1 | 0 | 16 | -51003046
196 | M | 642110052 | umyvátko rohové |  |  | kus | 1 | 0 |  | 0 |  |  | snížená |  | 0 | 0.012 | 0.012 | 0 | 0 | 32 | M | 2 |  |  |  | ROZPOCET | 0 | 0 | 0 | 0 | 0 | 1 | 0 | 16 | 1871443924
197 | K | 725249101 | Montáž vaničky sprchové |  |  | soubor | 4 | 0 |  | 0 |  |  | snížená |  | 0 | 0.00088 | 0.00352 | 0 | 0 | 16 | K | 2 |  |  |  | ROZPOCET | 0 | 0 | 0 | 0 | 0 | 1 | 0 | 16 | 152011618
198 | M | 554843111 | sprchový box vč. panelu |  |  | kus | 4 | 0 |  | 0 |  |  | snížená |  | 0 | 0.01 | 0.04 | 0 | 0 | 32 | M | 2 |  |  |  | ROZPOCET | 0 | 0 | 0 | 0 | 0 | 1 | 0 | 16 | -332670617
199 | K | 725319111 | Montáž dřezu ostatních typů |  |  | soubor | 1 | 0 |  | 0 |  |  | snížená |  | 0 | 0.00044 | 0.00044 | 0 | 0 | 4 | K | 2 |  |  |  | ROZPOCET | 0 | 0 | 0 | 0 | 0 | 1 | 0 | 4 | 328446397
200 | M | 552311001 | dřez nerezový |  |  | kus | 1 | 0 |  | 0 |  |  | snížená |  | 0 | 0.0032 | 0.0032 | 0 | 0 | 8 | M | 2 |  |  |  | ROZPOCET | 0 | 0 | 0 | 0 | 0 | 1 | 0 | 4 | 803378380
201 | K | 725339111 | Montáž výlevky |  |  | soubor | 1 | 0 |  | 0 |  |  | snížená |  | 0 | 0.00059 | 0.00059 | 0 | 0 | 16 | K | 2 |  |  |  | ROZPOCET | 0 | 0 | 0 | 0 | 0 | 1 | 0 | 16 | -88959802
202 | M | 642711011 | výlevka |  |  | kus | 1 | 0 |  | 0 |  |  | snížená |  | 0 | 0.014 | 0.014 | 0 | 0 | 32 | M | 2 |  |  |  | ROZPOCET | 0 | 0 | 0 | 0 | 0 | 1 | 0 | 16 | -2000554082
203 | K | 725829111 | Montáž baterie stojánkové dřezové G 1/2 |  |  | kus | 1 | 0 |  | 0 |  |  | snížená |  | 0 | 0 | 0 | 0 | 0 | 16 | K | 2 |  |  |  | ROZPOCET | 0 | 0 | 0 | 0 | 0 | 1 | 0 | 16 | -1743226676
204 | M | 551439871 | baterie dřezová |  |  | kus | 1 | 0 |  | 0 |  |  | snížená |  | 0 | 0.0015 | 0.0015 | 0 | 0 | 32 | M | 2 |  |  |  | ROZPOCET | 0 | 0 | 0 | 0 | 0 | 1 | 0 | 16 | -1232246007
205 | K | 725829131 | Montáž baterie umyvadlové stojánkové G 1/2 ostatní typ |  |  | kus | 18 | 0 |  | 0 |  |  | snížená |  | 0 | 4e-05 | 0.00072 | 0 | 0 | 16 | K | 2 |  |  |  | ROZPOCET | 0 | 0 | 0 | 0 | 0 | 1 | 0 | 16 | 1637797499
206 | M | 551440061 | baterie umyvadlová |  |  | kus | 17 | 0 |  | 0 |  |  | snížená |  | 0 | 0.0018 | 0.0306 | 0 | 0 | 32 | M | 2 |  |  |  | ROZPOCET | 0 | 0 | 0 | 0 | 0 | 1 | 0 | 16 | -151627578
207 | M | 551440062 | baterie nástěnná typ T 507 |  |  | kus | 1 | 0 |  | 0 |  |  | snížená |  | 0 | 0.0018 | 0.0018 | 0 | 0 | 32 | M | 2 |  |  |  | ROZPOCET | 0 | 0 | 0 | 0 | 0 | 1 | 0 | 16 | -938513281
208 | K | 725849411 | Montáž baterie sprchové nástěnné s nastavitelnou výškou sprchy |  |  | kus | 6 | 0 |  | 0 |  |  | snížená |  | 0 | 0.00013 | 0.00078 | 0 | 0 | 16 | K | 2 |  |  |  | ROZPOCET | 0 | 0 | 0 | 0 | 0 | 1 | 0 | 16 | -997686774
209 | M | 551455001 | baterie sprchová |  |  | kus | 6 | 0 |  | 0 |  |  | snížená |  | 0 | 0.00168 | 0.01008 | 0 | 0 | 32 | M | 2 |  |  |  | ROZPOCET | 0 | 0 | 0 | 0 | 0 | 1 | 0 | 16 | -1956481634
210 | K | 725859101 | Montáž ventilů odpadních do DN 32 pro zařizovací předměty |  |  | kus | 18 | 0 |  | 0 |  |  | snížená |  | 0 | 6e-05 | 0.00108 | 0 | 0 | 16 | K | 2 |  |  |  | ROZPOCET | 0 | 0 | 0 | 0 | 0 | 1 | 0 | 16 | 2006776931
211 | M | 551602401 | ventil výtokový K3T DN 15 mm |  |  | kus | 1 | 0 |  | 0 |  |  | snížená |  | 0 | 9.5e-05 | 9.5e-05 | 0 | 0 | 32 | M | 2 |  |  |  | ROZPOCET | 0 | 0 | 0 | 0 | 0 | 1 | 0 | 16 | -231042932
212 | M | 551601251 | ventil rohový DN 10mm |  |  | kus | 2 | 0 |  | 0 |  |  | snížená |  | 0 | 0.0003 | 0.0006 | 0 | 0 | 32 | M | 2 |  |  |  | ROZPOCET | 0 | 0 | 0 | 0 | 0 | 1 | 0 | 16 | 305503106
213 | M | 551601252 | ventil rohový T 67 DN 15mm |  |  | kus | 14 | 0 |  | 0 |  |  | snížená |  | 0 | 0.0003 | 0.0042 | 0 | 0 | 32 | M | 2 |  |  |  | ROZPOCET | 0 | 0 | 0 | 0 | 0 | 1 | 0 | 16 | -986176144
214 | M | 551601253 | Ventil výtokový T212 - 15 mm |  |  | kus | 1 | 0 |  | 0 |  |  | snížená |  | 0 | 0.0003 | 0.0003 | 0 | 0 | 32 | M | 2 |  |  |  | ROZPOCET | 0 | 0 | 0 | 0 | 0 | 1 | 0 | 16 | 1647983051
| 731 - Ústřední vytápění - kotelny | [8 empty] | 0 |  |  |  |  | 0 |  | 0.09905 |  | 0 | 2 | D | 1 |  |  |  | ROZPOCET | [6 empty] | 0
215 | K | 731244494 | Montáž kotle ocelového závěsného na plyn kondenzačního o výkonu do 45 kW |  |  | soubor | 1 | 0 |  | 0 |  |  | snížená |  | 0 | 0.00255 | 0.00255 | 0 | 0 | 16 | K | 2 |  |  |  | ROZPOCET | 0 | 0 | 0 | 0 | 0 | 1 | 0 | 16 | 1658567428
216 | M | 484176931 | kotel plynový kondenzační o jmenovitém výkonu 30-35 kW |  |  | kus | 1 | 0 |  | 0 |  |  | snížená |  | 0 | 0.078 | 0.078 | 0 | 0 | 32 | M | 2 |  |  |  | ROZPOCET | 0 | 0 | 0 | 0 | 0 | 1 | 0 | 16 | -1260881156
217 | M | 592444201 | typové koaxiální odkouření nad střechu DN 80/125 mm dl. 2,5m |  |  | kus | 1 | 0 |  | 0 |  |  | snížená |  | 0 | 0.0083 | 0.0083 | 0 | 0 | 32 | M | 2 |  |  |  | ROZPOCET | 0 | 0 | 0 | 0 | 0 | 1 | 0 | 16 | -521443739
218 | K | 731244991 | Spuštění kotle vč. zaškolení obsluhy, regulace a uvedení kotle do provozu |  |  | soubor | 1 | 0 |  | 0 |  |  | snížená |  | 0 | 0.00255 | 0.00255 | 0 | 0 | 16 | K | 2 |  |  |  | ROZPOCET | 0 | 0 | 0 | 0 | 0 | 1 | 0 | 16 | 1711862704
219 | K | 731244992 | Zkoušky a revize |  |  | soubor | 1 | 0 |  | 0 |  |  | snížená |  | 0 | 0.00255 | 0.00255 | 0 | 0 | 16 | K | 2 |  |  |  | ROZPOCET | 0 | 0 | 0 | 0 | 0 | 1 | 0 | 16 | 527012650
220 | K | 731244993 | Stavební přípomoce pro ÚT |  |  | soubor | 1 | 0 |  | 0 |  |  | snížená |  | 0 | 0.00255 | 0.00255 | 0 | 0 | 16 | K | 2 |  |  |  | ROZPOCET | 0 | 0 | 0 | 0 | 0 | 1 | 0 | 16 | -905647267
221 | K | 731244994 | ÚT - spojovací a těsnící a upevňovací materiál |  |  | soubor | 1 | 0 |  | 0 |  |  | snížená |  | 0 | 0.00255 | 0.00255 | 0 | 0 | 16 | K | 2 |  |  |  | ROZPOCET | 0 | 0 | 0 | 0 | 0 | 1 | 0 | 16 | -1780396790
222 | K | 998731101 | Přesun hmot tonážní pro kotelny v objektech v do 6 m |  |  | t | 0.099 | 0 |  | 0 |  |  | snížená |  | 0 | 0 | 0 | 0 | 0 | 16 | K | 2 |  |  |  | ROZPOCET | 0 | 0 | 0 | 0 | 0 | 1 | 0 | 16 | 1673884339
| 732 - Ústřední vytápění - strojovny | [8 empty] | 0 |  |  |  |  | 0 |  | 0.1311 |  | 0 | 2 | D | 1 |  |  |  | ROZPOCET | [6 empty] | 0
223 | K | 732219113 | Montáž ohříváku vody ležatého PN 0,6/0,6,PN 1,6/1,0,PN1,6/1,6 o obsahu 400 litrů |  |  | soubor | 1 | 0 |  | 0 |  |  | snížená |  | 0 | 0.00963 | 0.00963 | 0 | 0 | 16 | K | 2 |  |  |  | ROZPOCET | 0 | 0 | 0 | 0 | 0 | 1 | 0 | 16 | 1429221743
224 | M | 484371151 | nepřímotopný ohřívač vody pro kondenzační kotle , objem 300 litrů, výhřevná plocha výměníku 2,6 m2 |  |  | kus | 1 | 0 |  | 0 |  |  | snížená |  | 0 | 0.116 | 0.116 | 0 | 0 | 32 | M | 2 |  |  |  | ROZPOCET | 0 | 0 | 0 | 0 | 0 | 1 | 0 | 16 | 11946651
225 | K | 732331615 | Nádoba tlaková expanzní s membránou závitové připojení PN 0,6 o objemu 35 litrů |  |  | soubor | 1 | 0 |  | 0 |  |  | snížená |  | 0 | 0.00547 | 0.00547 | 0 | 0 | 16 | K | 2 |  |  |  | ROZPOCET | 0 | 0 | 0 | 0 | 0 | 1 | 0 | 16 | -794053881
226 | K | 998732101 | Přesun hmot tonážní pro strojovny v objektech v do 6 m |  |  | t | 0.131 | 0 |  | 0 |  |  | snížená |  | 0 | 0 | 0 | 0 | 0 | 16 | K | 2 |  |  |  | ROZPOCET | 0 | 0 | 0 | 0 | 0 | 1 | 0 | 16 | 558319388
| 733 - Ústřední vytápění - rozvodné potrubí | [8 empty] | 0 |  |  |  |  | 0 |  | 0.17711 |  | 0 | 2 | D | 1 |  |  |  | ROZPOCET | [6 empty] | 0
227 | K | 733222104 | Potrubí měděné polotvrdé spojované měkkým pájením D 22x1 |  |  | m | 3 | 0 |  | 0 |  |  | snížená |  | 0 | 0.00069 | 0.00207 | 0 | 0 | 16 | K | 2 |  |  |  | ROZPOCET | 0 | 0 | 0 | 0 | 0 | 1 | 0 | 16 | 1296371651
228 | K | 733222105 | Potrubí měděné polotvrdé spojované měkkým pájením D 28x1,5 |  |  | m | 6 | 0 |  | 0 |  |  | snížená |  | 0 | 0.00104 | 0.00624 | 0 | 0 | 16 | K | 2 |  |  |  | ROZPOCET | 0 | 0 | 0 | 0 | 0 | 1 | 0 | 16 | -611628167
229 | K | 733222106 | Potrubí měděné polotvrdé spojované měkkým pájením D 35x1,5 |  |  | m | 8 | 0 |  | 0 |  |  | snížená |  | 0 | 0.00158 | 0.01264 | 0 | 0 | 16 | K | 2 |  |  |  | ROZPOCET | 0 | 0 | 0 | 0 | 0 | 1 | 0 | 16 | 112409071
230 | K | 733231111 | Kompenzátor pro měděné potrubí D 15 tvaru U s hladkými ohyby s konci na vnitřní pájení |  |  | kus | 2 | 0 |  | 0 |  |  | snížená |  | 0 | 0.00011 | 0.00022 | 0 | 0 | 16 | K | 2 |  |  |  | ROZPOCET | 0 | 0 | 0 | 0 | 0 | 1 | 0 | 16 | 174633465
231 | K | 733231115 | Kompenzátor pro měděné potrubí D 28 tvaru U s hladkými ohyby s konci na vnitřní pájení |  |  | kus | 4 | 0 |  | 0 |  |  | snížená |  | 0 | 0.00036 | 0.00144 | 0 | 0 | 16 | K | 2 |  |  |  | ROZPOCET | 0 | 0 | 0 | 0 | 0 | 1 | 0 | 16 | -1504806627
232 | K | 733231116 | Kompenzátor pro měděné potrubí D 35 tvaru U s hladkými ohyby s konci na vnitřní pájení |  |  | kus | 2 | 0 |  | 0 |  |  | snížená |  | 0 | 0.00063 | 0.00126 | 0 | 0 | 16 | K | 2 |  |  |  | ROZPOCET | 0 | 0 | 0 | 0 | 0 | 1 | 0 | 16 | 709852157
233 | K | 733291101 | Zkouška těsnosti potrubí měděné do D 35x1,5 |  |  | m | 17 | 0 |  | 0 |  |  | snížená |  | 0 | 0 | 0 | 0 | 0 | 16 | K | 2 |  |  |  | ROZPOCET | 0 | 0 | 0 | 0 | 0 | 1 | 0 | 16 | 675863028
|  |  | 3+6+8 |  |  |  | 17 | [13 empty] | VV | 2 | 2 | True | 1 | ROZPOCET
234 | K | 733322111 | Potrubí plastohliníkové D 18x2 |  |  | m | 35 | 0 |  | 0 |  |  | snížená |  | 0 | 0.00018 | 0.0063 | 0 | 0 | 16 | K | 2 |  |  |  | ROZPOCET | 0 | 0 | 0 | 0 | 0 | 1 | 0 | 16 | -274447649
235 | K | 733322112 | Potrubí plastohliníkové D 16x2 |  |  | m | 90 | 0 |  | 0 |  |  | snížená |  | 0 | 0.00014 | 0.0126 | 0 | 0 | 16 | K | 2 |  |  |  | ROZPOCET | 0 | 0 | 0 | 0 | 0 | 1 | 0 | 16 | -1582413851
236 | K | 733322114 | Potrubí plastohliníkové D 20x2 |  |  | m | 40 | 0 |  | 0 |  |  | snížená |  | 0 | 0.00018 | 0.0072 | 0 | 0 | 16 | K | 2 |  |  |  | ROZPOCET | 0 | 0 | 0 | 0 | 0 | 1 | 0 | 16 | 1358191356
237 | K | 733322115 | Potrubí plastohliníkové D 26x3 |  |  | m | 75 | 0 |  | 0 |  |  | snížená |  | 0 | 0.00024 | 0.018 | 0 | 0 | 16 | K | 2 |  |  |  | ROZPOCET | 0 | 0 | 0 | 0 | 0 | 1 | 0 | 16 | -813509590
238 | K | 733322116 | Potrubí plastohliníkové D 32x3 |  |  | m | 70 | 0 |  | 0 |  |  | snížená |  | 0 | 0.00039 | 0.0273 | 0 | 0 | 16 | K | 2 |  |  |  | ROZPOCET | 0 | 0 | 0 | 0 | 0 | 1 | 0 | 16 | -2048083456
239 | K | 733322117 | Potrubí plastohliníkové D 40x3,5 |  |  | m | 60 | 0 |  | 0 |  |  | snížená |  | 0 | 0.00059 | 0.0354 | 0 | 0 | 16 | K | 2 |  |  |  | ROZPOCET | 0 | 0 | 0 | 0 | 0 | 1 | 0 | 16 | 1354857711
240 | K | 733390304 | Napuštění potrubí primárního okruhu tepelného čerpadla D 32x3,0 mm nemrznoucí směsí |  |  | m | 387 | 0 |  | 0 |  |  | snížená |  | 0 | 0.00012 | 0.04644 | 0 | 0 | 16 | K | 2 |  |  |  | ROZPOCET | 0 | 0 | 0 | 0 | 0 | 1 | 0 | 16 | 1858291480
|  |  | 310+60+17 |  |  |  | 387 | [13 empty] | VV | 2 | 2 | True | 1 | ROZPOCET
241 | K | 733391101 | Zkouška těsnosti potrubí plastové do D 32x3,0 |  |  | m | 310 | 0 |  | 0 |  |  | snížená |  | 0 | 0 | 0 | 0 | 0 | 16 | K | 2 |  |  |  | ROZPOCET | 0 | 0 | 0 | 0 | 0 | 1 | 0 | 16 | 122489170
|  |  | 90+35+40+75+70 |  |  |  | 310 | [13 empty] | VV | 2 | 2 | True | 1 | ROZPOCET
242 | K | 733391102 | Zkouška těsnosti potrubí plastové do D 50x4,6 |  |  | m | 60 | 0 |  | 0 |  |  | snížená |  | 0 | 0 | 0 | 0 | 0 | 16 | K | 2 |  |  |  | ROZPOCET | 0 | 0 | 0 | 0 | 0 | 1 | 0 | 16 | 1989892540
243 | K | 998733101 | Přesun hmot tonážní pro rozvody potrubí v objektech v do 6 m |  |  | t | 0.177 | 0 |  | 0 |  |  | snížená |  | 0 | 0 | 0 | 0 | 0 | 16 | K | 2 |  |  |  | ROZPOCET | 0 | 0 | 0 | 0 | 0 | 1 | 0 | 16 | 379026886
| 734 - Ústřední vytápění - armatury | [8 empty] | 0 |  |  |  |  | 0 |  | 0.03303 |  | 0 | 2 | D | 1 |  |  |  | ROZPOCET | [6 empty] | 0
244 | K | 734221682 | Termostatická hlavice kapalinová PN 10 do 110°C otopných těles VK |  |  | kus | 30 | 0 |  | 0 |  |  | snížená |  | 0 | 0.00014 | 0.0042 | 0 | 0 | 16 | K | 2 |  |  |  | ROZPOCET | 0 | 0 | 0 | 0 | 0 | 1 | 0 | 16 | 532535894
245 | K | 734261403 | Armatura připojovací rohová G 3/4x18 PN 10 do 110°C radiátorů typu VK |  |  | kus | 30 | 0 |  | 0 |  |  | snížená |  | 0 | 0.00071 | 0.0213 | 0 | 0 | 16 | K | 2 |  |  |  | ROZPOCET | 0 | 0 | 0 | 0 | 0 | 1 | 0 | 16 | 676374418
246 | K | 734291125 | Ostatní armatury - kohout mk DN 20 |  |  | kus | 1 | 0 |  | 0 |  |  | snížená |  | 0 | 0.00027 | 0.00027 | 0 | 0 | 16 | K | 2 |  |  |  | ROZPOCET | 0 | 0 | 0 | 0 | 0 | 1 | 0 | 16 | -48346917
247 | K | 734291245 | Filtr závitový přímý G 1 1/4 PN 16 do 130°C s vnitřními závity |  |  | kus | 1 | 0 |  | 0 |  |  | snížená |  | 0 | 0.00124 | 0.00124 | 0 | 0 | 16 | K | 2 |  |  |  | ROZPOCET | 0 | 0 | 0 | 0 | 0 | 1 | 0 | 16 | 405456319
248 | K | 734292715 | Kohout kulový přímý G 1 PN 42 do 185°C vnitřní závit |  |  | kus | 2 | 0 |  | 0 |  |  | snížená |  | 0 | 0.0005 | 0.001 | 0 | 0 | 16 | K | 2 |  |  |  | ROZPOCET | 0 | 0 | 0 | 0 | 0 | 1 | 0 | 16 | 1625256440
249 | K | 734292716 | Kohout kulový přímý G 1 1/4 PN 42 do 185°C vnitřní závit |  |  | kus | 2 | 0 |  | 0 |  |  | snížená |  | 0 | 0.0007 | 0.0014 | 0 | 0 | 16 | K | 2 |  |  |  | ROZPOCET | 0 | 0 | 0 | 0 | 0 | 1 | 0 | 16 | 1513761430
250 | K | 734292723 | Kohout kulový přímý G 1/2 PN 42 do 185°C vnitřní závit s vypouštěním |  |  | kus | 6 | 0 |  | 0 |  |  | snížená |  | 0 | 0.00027 | 0.00162 | 0 | 0 | 16 | K | 2 |  |  |  | ROZPOCET | 0 | 0 | 0 | 0 | 0 | 1 | 0 | 16 | 53972535
251 | K | 734411127 | Teploměr technický s pevným stonkem a jímkou zadní připojení průměr 100 mm délky 100 mm |  |  | kus | 1 | 0 |  | 0 |  |  | snížená |  | 0 | 0.00053 | 0.00053 | 0 | 0 | 16 | K | 2 |  |  |  | ROZPOCET | 0 | 0 | 0 | 0 | 0 | 1 | 0 | 16 | 520430181
252 | K | 734421103 | Tlakoměr s pevným stonkem a zpětnou klapkou tlak 0-400 kPa |  |  | kus | 1 | 0 |  | 0 |  |  | snížená |  | 0 | 0.00147 | 0.00147 | 0 | 0 | 16 | K | 2 |  |  |  | ROZPOCET | 0 | 0 | 0 | 0 | 0 | 1 | 0 | 16 | -1900504340
| 735 - Ústřední vytápění - otopná tělesa | [8 empty] | 0 |  |  |  |  | 0 |  | 0.96072 |  | 0 | 2 | D | 1 |  |  |  | ROZPOCET | [6 empty] | 0
253 | K | 735152271 | Otopné těleso panelové typ 11 VK výška/délka 600/400 mm |  |  | kus | 3 | 0 |  | 0 |  |  | snížená |  | 0 | 0.01035 | 0.03105 | 0 | 0 | 16 | K | 2 |  |  |  | ROZPOCET | 0 | 0 | 0 | 0 | 0 | 1 | 0 | 16 | -1758441431
254 | K | 735152471 | Otopné těleso panelové typ 21 VK výška/délka 600/400 mm |  |  | kus | 1 | 0 |  | 0 |  |  | snížená |  | 0 | 0.0134 | 0.0134 | 0 | 0 | 16 | K | 2 |  |  |  | ROZPOCET | 0 | 0 | 0 | 0 | 0 | 1 | 0 | 16 | -1798743881
255 | K | 735152472 | Otopné těleso panelové typ 21 VK výška/délka 600/500 mm |  |  | kus | 3 | 0 |  | 0 |  |  | snížená |  | 0 | 0.01655 | 0.04965 | 0 | 0 | 16 | K | 2 |  |  |  | ROZPOCET | 0 | 0 | 0 | 0 | 0 | 1 | 0 | 16 | 502836538
256 | K | 735152473 | Otopné těleso panelové typ 21 VK výška/délka 600/600 mm |  |  | kus | 1 | 0 |  | 0 |  |  | snížená |  | 0 | 0.01942 | 0.01942 | 0 | 0 | 16 | K | 2 |  |  |  | ROZPOCET | 0 | 0 | 0 | 0 | 0 | 1 | 0 | 16 | -1645315494
257 | K | 735152491 | Otopné těleso panelové typ 21 VK výška/délka 900/400 mm |  |  | kus | 2 | 0 |  | 0 |  |  | snížená |  | 0 | 0.0204 | 0.0408 | 0 | 0 | 16 | K | 2 |  |  |  | ROZPOCET | 0 | 0 | 0 | 0 | 0 | 1 | 0 | 16 | -1718172794
258 | K | 735152571 | Otopné těleso panelové typ 22 VK výška/délka 600/400 mm |  |  | kus | 1 | 0 |  | 0 |  |  | snížená |  | 0 | 0.0154 | 0.0154 | 0 | 0 | 16 | K | 2 |  |  |  | ROZPOCET | 0 | 0 | 0 | 0 | 0 | 1 | 0 | 16 | 1952182858
259 | K | 735152572 | Otopné těleso panelové typ 22 VK výška/délka 600/500 mm |  |  | kus | 1 | 0 |  | 0 |  |  | snížená |  | 0 | 0.0185 | 0.0185 | 0 | 0 | 16 | K | 2 |  |  |  | ROZPOCET | 0 | 0 | 0 | 0 | 0 | 1 | 0 | 16 | 202229261
260 | K | 735152575 | Otopné těleso panelové typ 22 VK výška/délka 600/800 mm |  |  | kus | 10 | 0 |  | 0 |  |  | snížená |  | 0 | 0.02828 | 0.2828 | 0 | 0 | 16 | K | 2 |  |  |  | ROZPOCET | 0 | 0 | 0 | 0 | 0 | 1 | 0 | 16 | -615850009
261 | K | 735152577 | Otopné těleso panelové typ 22 VK výška/délka 600/1000 mm |  |  | kus | 2 | 0 |  | 0 |  |  | snížená |  | 0 | 0.0348 | 0.0696 | 0 | 0 | 16 | K | 2 |  |  |  | ROZPOCET | 0 | 0 | 0 | 0 | 0 | 1 | 0 | 16 | -2073101585
262 | K | 735152580 | Otopné těleso panelové typ 22 VK výška/délka 600/1400 mm |  |  | kus | 1 | 0 |  | 0 |  |  | snížená |  | 0 | 0.04784 | 0.04784 | 0 | 0 | 16 | K | 2 |  |  |  | ROZPOCET | 0 | 0 | 0 | 0 | 0 | 1 | 0 | 16 | 1482189001
263 | K | 735152597 | Otopné těleso panelové typ 22 VK výška/délka 900/1000 mm |  |  | kus | 1 | 0 |  | 0 |  |  | snížená |  | 0 | 0.0561 | 0.0561 | 0 | 0 | 16 | K | 2 |  |  |  | ROZPOCET | 0 | 0 | 0 | 0 | 0 | 1 | 0 | 16 | -2096665865
264 | K | 735152600 | Otopné těleso panelové typ 22 VK výška/délka 900/1400 mm |  |  | kus | 1 | 0 |  | 0 |  |  | snížená |  | 0 | 0.07766 | 0.07766 | 0 | 0 | 16 | K | 2 |  |  |  | ROZPOCET | 0 | 0 | 0 | 0 | 0 | 1 | 0 | 16 | 101470080
265 | K | 735152683 | Otopné těleso panelové typ 33 VK výška/délka 600/2000 mm |  |  | kus | 1 | 0 |  | 0 |  |  | snížená |  | 0 | 0.1149 | 0.1149 | 0 | 0 | 16 | K | 2 |  |  |  | ROZPOCET | 0 | 0 | 0 | 0 | 0 | 1 | 0 | 16 | -1519215922
266 | K | 735164512 | Montáž otopného tělesa trubkového na stěnu výšky tělesa přes 1500 mm |  |  | kus | 4 | 0 |  | 0 |  |  | snížená |  | 0 | 0 | 0 | 0 | 0 | 16 | K | 2 |  |  |  | ROZPOCET | 0 | 0 | 0 | 0 | 0 | 1 | 0 | 16 | 1372359190
267 | M | 541530701 | těleso trubkové -topný žebřík , 1820 x 750 mm |  |  | kus | 4 | 0 |  | 0 |  |  | snížená |  | 0 | 0.0309 | 0.1236 | 0 | 0 | 32 | M | 2 |  |  |  | ROZPOCET | 0 | 0 | 0 | 0 | 0 | 1 | 0 | 16 | -1523359325
268 | K | 998735101 | Přesun hmot tonážní pro otopná tělesa v objektech v do 6 m |  |  | t | 0.961 | 0 |  | 0 |  |  | snížená |  | 0 | 0 | 0 | 0 | 0 | 16 | K | 2 |  |  |  | ROZPOCET | 0 | 0 | 0 | 0 | 0 | 1 | 0 | 16 | -1633603059
| 762 - Konstrukce tesařské | [8 empty] | 0 |  |  |  |  | 0 |  | 16.147 |  | 0 | 2 | D | 1 |  |  |  | ROZPOCET | [6 empty] | 0
269 | K | 762083122 | Impregnace řeziva proti dřevokaznému hmyzu, houbám a plísním máčením třída ohrožení 3 a 4 |  |  | m3 | 1.736 | 0 |  | 0 |  |  | snížená |  | 0 | 0.00189 | 0.003281 | 0 | 0 | 16 | K | 2 |  |  |  | ROZPOCET | 0 | 0 | 0 | 0 | 0 | 1 | 0 | 16 | -876389497
270 | K | 762332531 | Montáž vázaných kcí krovů pravidelných z řeziva hoblovaného průřezové plochy do 120 cm2 |  |  | m | 58.95 | 0 |  | 0 |  |  | snížená |  | 0 | 0 | 0 | 0 | 0 | 4 | K | 2 |  |  |  | ROZPOCET | 0 | 0 | 0 | 0 | 0 | 1 | 0 | 4 | -361878402
|  |  | " 6/16" | [17 empty] | VV | 2 | 1 | True | 0 | ROZPOCET
|  |  | 6,55*9 |  |  |  | 58.95 | [13 empty] | VV | 2 | 2 | True | 1 | ROZPOCET
271 | K | 762332532 | Montáž vázaných kcí krovů pravidelných z řeziva hoblovaného průřezové plochy do 224 cm2 |  |  | m | 21.9 | 0 |  | 0 |  |  | snížená |  | 0 | 0 | 0 | 0 | 0 | 16 | K | 2 |  |  |  | ROZPOCET | 0 | 0 | 0 | 0 | 0 | 1 | 0 | 16 | 1689599637
|  |  | " 14/14" | [17 empty] | VV | 2 | 1 | True | 0 | ROZPOCET
|  |  | 2,2*3+2,4*3+2,7*3 |  |  |  | 21.9 | [13 empty] | VV | 2 | 2 | True | 1 | ROZPOCET
272 | K | 762332533 | Montáž vázaných kcí krovů pravidelných z řeziva hoblovaného průřezové plochy do 288 cm2 |  |  | m | 24.3 | 0 |  | 0 |  |  | snížená |  | 0 | 0 | 0 | 0 | 0 | 16 | K | 2 |  |  |  | ROZPOCET | 0 | 0 | 0 | 0 | 0 | 1 | 0 | 16 | 1750723274
|  |  | " 14/18" | [17 empty] | VV | 2 | 1 | True | 0 | ROZPOCET
|  |  | 8,1*3 |  |  |  | 24.3 | [13 empty] | VV | 2 | 2 | True | 1 | ROZPOCET
273 | M | 605120111 | řezivo jehličnaté hranol jakost I nad 120 cm2 hoblované |  |  | m3 | 1.736 | 0 |  | 0 |  |  | snížená |  | 0 | 0.55 | 0.9548 | 0 | 0 | 32 | M | 2 |  |  |  | ROZPOCET | 0 | 0 | 0 | 0 | 0 | 1 | 0 | 16 | 1040157424
|  |  | 21,9*0,14*0,14*1,08 |  |  |  | 0.464 | [13 empty] | VV | 2 | 2 | True | 0 | ROZPOCET
|  |  | 24,3*0,14*0,18*1,08 |  |  |  | 0.661 | [13 empty] | VV | 2 | 2 | True | 0 | ROZPOCET
|  |  | 58,95*0,06*0,16*1,08 |  |  |  | 0.611 | [13 empty] | VV | 2 | 2 | True | 0 | ROZPOCET
|  |  | Součet |  |  |  | 1.736 | [13 empty] | VV | 2 | 4 | True | 1 | ROZPOCET
274 | K | 762341024 | Bednění střech rovných z desek OSB tl 18 mm na pero a drážku šroubovaných na krokve |  |  | m2 | 831.201 | 0 |  | 0 |  |  | snížená |  | 0 | 0.01152 | 9.5754 | 0 | 0 | 16 | K | 2 |  |  |  | ROZPOCET | 0 | 0 | 0 | 0 | 0 | 1 | 0 | 16 | -872677032
275 | K | 762342214 | Montáž laťování na střechách jednoduchých sklonu do 60° osové vzdálenosti do 360 mm |  |  | m2 | 831.201 | 0 |  | 0 |  |  | snížená |  | 0 | 0 | 0 | 0 | 0 | 16 | K | 2 |  |  |  | ROZPOCET | 0 | 0 | 0 | 0 | 0 | 1 | 0 | 16 | -836082366
|  |  | 831,201 |  |  |  | 831.201 | [13 empty] | VV | 2 | 2 | True | 1 | ROZPOCET
276 | K | 762342441 | Montáž lišt trojúhelníkových nebo kontralatí na střechách sklonu do 60° |  |  | m | 808 | 0 |  | 0 |  |  | snížená |  | 0 | 0 | 0 | 0 | 0 | 16 | K | 2 |  |  |  | ROZPOCET | 0 | 0 | 0 | 0 | 0 | 1 | 0 | 16 | 212235435
277 | M | 605141140 | řezivo jehličnaté,střešní latě impregnované dl 3 - 5 m |  |  | m3 | 9.204 | 0 |  | 0 |  |  | snížená |  | 0 | 0.55 | 5.0622 | 0 | 0 | 32 | M | 2 |  |  |  | ROZPOCET | 0 | 0 | 0 | 0 | 0 | 1 | 0 | 16 | 2027451659
|  |  | 831,201*3,3*0,04*0,06*1,08 |  |  |  | 7.11 | [13 empty] | VV | 2 | 2 | True | 0 | ROZPOCET
|  |  | 808*0,04*0,06*1,08 |  |  |  | 2.094 | [13 empty] | VV | 2 | 2 | True | 0 | ROZPOCET
|  |  | Součet |  |  |  | 9.204 | [13 empty] | VV | 2 | 4 | True | 1 | ROZPOCET
278 | K | 762395000 | Spojovací prostředky pro montáž krovu, bednění, laťování, světlíky, klíny |  |  | m3 | 10.94 | 0 |  | 0 |  |  | snížená |  | 0 | 0.02337 | 0.25567 | 0 | 0 | 16 | K | 2 |  |  |  | ROZPOCET | 0 | 0 | 0 | 0 | 0 | 1 | 0 | 16 | 1271140818
|  |  | 1,736+9,204 |  |  |  | 10.94 | [13 empty] | VV | 2 | 2 | True | 1 | ROZPOCET
279 | K | 762431024 | Obložení stěn z desek OSB tl 18 mm nebroušených na pero a drážku přibíjených |  |  | m2 | 27 | 0 |  | 0 |  |  | snížená |  | 0 | 0.01093 | 0.29511 | 0 | 0 | 16 | K | 2 |  |  |  | ROZPOCET | 0 | 0 | 0 | 0 | 0 | 1 | 0 | 16 | 1491975009
|  |  | " Os5" | [17 empty] | VV | 2 | 1 | True | 0 | ROZPOCET
|  |  | 27 |  |  |  | 27 | [13 empty] | VV | 2 | 2 | True | 1 | ROZPOCET
280 | K | 762439002 | Montáž a dodávka podkladového roštu stěn |  |  | m2 | 27 | 0 |  | 0 |  |  | snížená |  | 0 | 2e-05 | 0.00054 | 0 | 0 | 16 | K | 2 |  |  |  | ROZPOCET | 0 | 0 | 0 | 0 | 0 | 1 | 0 | 16 | 323512735
281 | K | 998762101 | Přesun hmot tonážní pro kce tesařské v objektech v do 6 m |  |  | t | 16.147 | 0 |  | 0 |  |  | snížená |  | 0 | 0 | 0 | 0 | 0 | 16 | K | 2 |  |  |  | ROZPOCET | 0 | 0 | 0 | 0 | 0 | 1 | 0 | 16 | -1897433223
| 763 - Konstrukce suché výstavby | [8 empty] | 0 |  |  |  |  | 0 |  | 8.3372 |  | 0 | 2 | D | 1 |  |  |  | ROZPOCET | [6 empty] | 0
282 | K | 763131432 | SDK podhled deska 1xDF 15 bez TI dvouvrstvá spodní kce profil CD+UD |  |  | m2 | 395.71 | 0 |  | 0 |  |  | snížená |  | 0 | 0.01694 | 6.7033 | 0 | 0 | 16 | K | 2 |  |  |  | ROZPOCET | 0 | 0 | 0 | 0 | 0 | 1 | 0 | 16 | -179334610
|  |  | 613,76-(5,55+5,69+10,31+12,55+107,4+89,03) |  |  |  | 383.23 | [13 empty] | VV | 2 | 2 | True | 0 | ROZPOCET
|  |  | " Os4" | [17 empty] | VV | 2 | 1 | True | 0 | ROZPOCET
|  |  | (1,5*2+0,9*2)*1,3*2 |  |  |  | 12.48 | [13 empty] | VV | 2 | 2 | True | 0 | ROZPOCET
|  |  | Součet |  |  |  | 395.71 | [13 empty] | VV | 2 | 4 | True | 1 | ROZPOCET
283 | K | 763131481 | SDK podhled desky 2xH2DF 12,5 bez TI dvouvrstvá spodní kce profil CD+UD |  |  | m2 | 34.1 | 0 |  | 0 |  |  | snížená |  | 0 | 0.02515 | 0.85762 | 0 | 0 | 16 | K | 2 |  |  |  | ROZPOCET | 0 | 0 | 0 | 0 | 0 | 1 | 0 | 16 | -113253521
|  |  | 5,55+5,69+10,31+12,55 |  |  |  | 34.1 | [13 empty] | VV | 2 | 2 | True | 1 | ROZPOCET
284 | K | 763131714 | SDK podhled základní penetrační nátěr |  |  | m2 | 429.81 | 0 |  | 0 |  |  | snížená |  | 0 | 0.0001 | 0.042981 | 0 | 0 | 16 | K | 2 |  |  |  | ROZPOCET | 0 | 0 | 0 | 0 | 0 | 1 | 0 | 16 | 1678924208
|  |  | 395,71+34,1 |  |  |  | 429.81 | [13 empty] | VV | 2 | 2 | True | 1 | ROZPOCET
285 | K | 763131751 | Montáž parotěsné zábrany do SDK podhledu |  |  | m2 | 626.24 | 0 |  | 0 |  |  | snížená |  | 0 | 0 | 0 | 0 | 0 | 16 | K | 2 |  |  |  | ROZPOCET | 0 | 0 | 0 | 0 | 0 | 1 | 0 | 16 | -566033378
|  |  | 196,43+395,71+34,1 |  |  |  | 626.24 | [13 empty] | VV | 2 | 2 | True | 1 | ROZPOCET
286 | M | 283292211 | fólie - parotěsná zábrana |  |  | m2 | 688.864 | 0 |  | 0 |  |  | snížená |  | 0 | 0.00017 | 0.11711 | 0 | 0 | 32 | M | 2 |  |  |  | ROZPOCET | 0 | 0 | 0 | 0 | 0 | 1 | 0 | 16 | -1466840729
287 | K | 763164716 | SDK obklad kovových kcí uzavřeného tvaru š do 0,8 m desky 1xDF 15 |  |  | m | 3 | 0 |  | 0 |  |  | snížená |  | 0 | 0.01396 | 0.04188 | 0 | 0 | 16 | K | 2 |  |  |  | ROZPOCET | 0 | 0 | 0 | 0 | 0 | 1 | 0 | 16 | 1400569433
|  |  | " ocelový sloup" | [17 empty] | VV | 2 | 1 | True | 0 | ROZPOCET
|  |  | 3 |  |  |  | 3 | [13 empty] | VV | 2 | 2 | True | 1 | ROZPOCET
288 | K | 763431001 | Montáž minerálního podhledu s vyjímatelnými panely vel. do 0,36 m2 na zavěšený viditelný rošt |  |  | m2 | 196.43 | 0 |  | 0 |  |  | snížená |  | 0 | 0.00117 | 0.22982 | 0 | 0 | 16 | K | 2 |  |  |  | ROZPOCET | 0 | 0 | 0 | 0 | 0 | 1 | 0 | 16 | 187723532
|  |  | 89,03+107,4 |  |  |  | 196.43 | [13 empty] | VV | 2 | 2 | True | 1 | ROZPOCET
289 | M | 590360891 | panel minerální 600x600 mm s požární odolností dle PBŘ |  |  | m2 | 206.252 | 0 |  | 0 |  |  | snížená |  | 0 | 0.00167 | 0.34444 | 0 | 0 | 32 | M | 2 |  |  |  | ROZPOCET | 0 | 0 | 0 | 0 | 0 | 1 | 0 | 16 | -414181130
290 | K | 763732110 | Montáž a dodávka střešních vazníků vč. impregnce, zavětrování apod. |  |  | m2 | 740.413 | 0 |  | 0 |  |  | snížená |  | 0 | 0 | 0 | 0 | 0 | 16 | K | 2 |  |  |  | ROZPOCET | 0 | 0 | 0 | 0 | 0 | 1 | 0 | 16 | -1316078700
|  |  | (((10,435+9,45)+(10,435+10,92))/2)*31,715 |  |  |  | 653.963 | [13 empty] | VV | 2 | 2 | True | 0 | ROZPOCET
|  |  | 13,3*6,5 |  |  |  | 86.45 | [13 empty] | VV | 2 | 2 | True | 0 | ROZPOCET
|  |  | Součet |  |  |  | 740.413 | [13 empty] | VV | 2 | 4 | True | 1 | ROZPOCET
291 | K | 998763301 | Přesun hmot tonážní pro sádrokartonové konstrukce v objektech v do 6 m |  |  | t | 8.337 | 0 |  | 0 |  |  | snížená |  | 0 | 0 | 0 | 0 | 0 | 16 | K | 2 |  |  |  | ROZPOCET | 0 | 0 | 0 | 0 | 0 | 1 | 0 | 16 | 403334109
| 764 - Konstrukce klempířské | [8 empty] | 0 |  |  |  |  | 0 |  | 6.2814 |  | 0 | 2 | D | 1 |  |  |  | ROZPOCET | [6 empty] | 0
292 | K | 764011623 | Dilatační připojovací lišta z Pz s povrchovou úpravou včetně tmelení rš 150 mm |  |  | m | 76.71 | 0 |  | 0 |  |  | snížená |  | 0 | 0.00131 | 0.10049 | 0 | 0 | 16 | K | 2 |  |  |  | ROZPOCET | 0 | 0 | 0 | 0 | 0 | 1 | 0 | 16 | -1868063348
293 | K | 764111651 | Krytina střechy rovné z taškových tabulí z Pz plechu s povrchovou úpravou sklonu do 30° |  |  | m2 | 831.201 | 0 |  | 0 |  |  | snížená |  | 0 | 0.0065 | 5.4028 | 0 | 0 | 16 | K | 2 |  |  |  | ROZPOCET | 0 | 0 | 0 | 0 | 0 | 1 | 0 | 16 | -107651285
|  |  | 30*10,8 |  |  |  | 324 | [13 empty] | VV | 2 | 2 | True | 0 | ROZPOCET
|  |  | ((10,8+11,3)/2)*31,715 |  |  |  | 350.451 | [13 empty] | VV | 2 | 2 | True | 0 | ROZPOCET
|  |  | 13,3*7,5 |  |  |  | 99.75 | [13 empty] | VV | 2 | 2 | True | 0 | ROZPOCET
|  |  | Mezisoučet |  |  |  | 774.201 | [13 empty] | VV | 2 | 3 | True | 0 | ROZPOCET
|  |  | 57 |  |  |  | 57 | [13 empty] | VV | 2 | 2 | True | 0 | ROZPOCET
|  |  | Součet |  |  |  | 831.201 | [13 empty] | VV | 2 | 4 | True | 1 | ROZPOCET
294 | K | 764211406 | Oplechování větraného hřebene s větrací mřížkou z Pz plechu rš 500 mm |  |  | m | 31.675 | 0 |  | 0 |  |  | snížená |  | 0 | 0.00414 | 0.13113 | 0 | 0 | 16 | K | 2 |  |  |  | ROZPOCET | 0 | 0 | 0 | 0 | 0 | 1 | 0 | 16 | -2063311142
295 | K | 764211605 | Oplechování větraného hřebene z oblých hřebenáčů s větracím pásem z Pz s povrch úpravou rš 400 mm |  |  | m | 31.675 | 0 |  | 0 |  |  | snížená |  | 0 | 0.00127 | 0.040227 | 0 | 0 | 16 | K | 2 |  |  |  | ROZPOCET | 0 | 0 | 0 | 0 | 0 | 1 | 0 | 16 | -671844962
296 | K | 764212634 | Oplechování štítu závětrnou lištou z Pz s povrchovou úpravou rš 330 mm |  |  | m | 49.1 | 0 |  | 0 |  |  | snížená |  | 0 | 0.00287 | 0.14092 | 0 | 0 | 16 | K | 2 |  |  |  | ROZPOCET | 0 | 0 | 0 | 0 | 0 | 1 | 0 | 16 | 1203206859
297 | K | 764213455 | Sněhový zachytávač krytiny z Pz plechu průběžný jednotrubkový |  |  | m | 76 | 0 |  | 0 |  |  | snížená |  | 0 | 0.0015 | 0.114 | 0 | 0 | 16 | K | 2 |  |  |  | ROZPOCET | 0 | 0 | 0 | 0 | 0 | 1 | 0 | 16 | -1300707327
298 | K | 764216603 | Oplechování rovných parapetů mechanicky kotvené z Pz s povrchovou úpravou rš 250 mm |  |  | m | 28.75 | 0 |  | 0 |  |  | snížená |  | 0 | 0.00222 | 0.063825 | 0 | 0 | 16 | K | 2 |  |  |  | ROZPOCET | 0 | 0 | 0 | 0 | 0 | 1 | 0 | 16 | 2108114227
|  |  | " rš 210" | [17 empty] | VV | 2 | 1 | True | 0 | ROZPOCET
|  |  | 1,35*11+2+0,8*8+0,9*5+1 |  |  |  | 28.75 | [13 empty] | VV | 2 | 2 | True | 1 | ROZPOCET
299 | K | 764311604 | Lemování rovných zdí střech s krytinou prejzovou nebo vlnitou z Pz s povrchovou úpravou rš 330 mm |  |  | m | 6.8 | 0 |  | 0 |  |  | snížená |  | 0 | 0.00289 | 0.019652 | 0 | 0 | 16 | K | 2 |  |  |  | ROZPOCET | 0 | 0 | 0 | 0 | 0 | 1 | 0 | 16 | -1046940881
300 | K | 764315622 | Lemování trub, konzol,držáků z Pz s povrch úpravou střech s krytinou skládanou D do 100 mm |  |  | kus | 11 | 0 |  | 0 |  |  | snížená |  | 0 | 0.00288 | 0.03168 | 0 | 0 | 16 | K | 2 |  |  |  | ROZPOCET | 0 | 0 | 0 | 0 | 0 | 1 | 0 | 16 | 22738039
301 | K | 764315623 | Lemování trub, konzol,držáků z Pz s povrch úpravou střech s krytinou skládanou D do 150 mm |  |  | kus | 2 | 0 |  | 0 |  |  | snížená |  | 0 | 0.00396 | 0.00792 | 0 | 0 | 16 | K | 2 |  |  |  | ROZPOCET | 0 | 0 | 0 | 0 | 0 | 1 | 0 | 16 | 2063782235
302 | K | 764511602 | Žlab podokapní půlkruhový z Pz s povrchovou úpravou rš 330 mm |  |  | m | 8.4 | 0 |  | 0 |  |  | snížená |  | 0 | 0.00174 | 0.014616 | 0 | 0 | 16 | K | 2 |  |  |  | ROZPOCET | 0 | 0 | 0 | 0 | 0 | 1 | 0 | 16 | 510169297
303 | K | 764511603 | Žlab podokapní půlkruhový z Pz s povrchovou úpravou rš 400 mm |  |  | m | 76.71 | 0 |  | 0 |  |  | snížená |  | 0 | 0.00209 | 0.16032 | 0 | 0 | 16 | K | 2 |  |  |  | ROZPOCET | 0 | 0 | 0 | 0 | 0 | 1 | 0 | 16 | -1995558678
304 | K | 764511642 | Kotlík oválný (trychtýřový) pro podokapní žlaby z Pz s povrchovou úpravou 330/100 mm |  |  | kus | 1 | 0 |  | 0 |  |  | snížená |  | 0 | 0.00025 | 0.00025 | 0 | 0 | 16 | K | 2 |  |  |  | ROZPOCET | 0 | 0 | 0 | 0 | 0 | 1 | 0 | 16 | 209698937
305 | K | 764511643 | Kotlík oválný (trychtýřový) pro podokapní žlaby z Pz s povrchovou úpravou 400/120 mm |  |  | kus | 5 | 0 |  | 0 |  |  | snížená |  | 0 | 0.00025 | 0.00125 | 0 | 0 | 16 | K | 2 |  |  |  | ROZPOCET | 0 | 0 | 0 | 0 | 0 | 1 | 0 | 16 | 1146187267
306 | K | 764518622 | Svody kruhové včetně objímek, kolen, odskoků z Pz s povrchovou úpravou průměru 100 mm |  |  | m | 2.4 | 0 |  | 0 |  |  | snížená |  | 0 | 0.00212 | 0.005088 | 0 | 0 | 16 | K | 2 |  |  |  | ROZPOCET | 0 | 0 | 0 | 0 | 0 | 1 | 0 | 16 | 1924606617
307 | K | 764518623 | Svody kruhové včetně objímek, kolen, odskoků z Pz s povrchovou úpravou průměru 120 mm |  |  | m | 16.5 | 0 |  | 0 |  |  | snížená |  | 0 | 0.00286 | 0.04719 | 0 | 0 | 16 | K | 2 |  |  |  | ROZPOCET | 0 | 0 | 0 | 0 | 0 | 1 | 0 | 16 | 1869622204
|  |  | 3,3*5 |  |  |  | 16.5 | [13 empty] | VV | 2 | 2 | True | 1 | ROZPOCET
308 | K | 998764101 | Přesun hmot tonážní pro konstrukce klempířské v objektech v do 6 m |  |  | t | 6.281 | 0 |  | 0 |  |  | snížená |  | 0 | 0 | 0 | 0 | 0 | 16 | K | 2 |  |  |  | ROZPOCET | 0 | 0 | 0 | 0 | 0 | 1 | 0 | 16 | -1702902608
| 766 - Konstrukce truhlářské | [8 empty] | 0 |  |  |  |  | 0 |  | 1.6375 |  | 0 | 2 | D | 1 |  |  |  | ROZPOCET | [6 empty] | 0
309 | K | 766622115 | Montáž plastových oken plochy přes 1 m2 pevných výšky do 1,5 m s rámem do zdiva |  |  | m2 | 3.49 | 0 |  | 0 |  |  | snížená |  | 0 | 0.00025 | 0.0008725 | 0 | 0 | 16 | K | 2 |  |  |  | ROZPOCET | 0 | 0 | 0 | 0 | 0 | 1 | 0 | 16 | -143209272
|  |  | 0,9*1,1+2,5*1 |  |  |  | 3.49 | [13 empty] | VV | 2 | 2 | True | 1 | ROZPOCET
310 | K | 766622131 | Montáž plastových oken plochy přes 1 m2 otevíravých výšky do 1,5 m s rámem do zdiva |  |  | m2 | 10.51 | 0 |  | 0 |  |  | snížená |  | 0 | 0.00025 | 0.0026275 | 0 | 0 | 16 | K | 2 |  |  |  | ROZPOCET | 0 | 0 | 0 | 0 | 0 | 1 | 0 | 16 | 1094842459
|  |  | 0,8*0,6*8 |  |  |  | 3.84 | [13 empty] | VV | 2 | 2 | True | 0 | ROZPOCET
|  |  | 0,9*0,9*5 |  |  |  | 4.05 | [13 empty] | VV | 2 | 2 | True | 0 | ROZPOCET
|  |  | 1*1,3 |  |  |  | 1.3 | [13 empty] | VV | 2 | 2 | True | 0 | ROZPOCET
|  |  | 1,2*1,1 |  |  |  | 1.32 | [13 empty] | VV | 2 | 2 | True | 0 | ROZPOCET
|  |  | Součet |  |  |  | 10.51 | [13 empty] | VV | 2 | 4 | True | 1 | ROZPOCET
311 | K | 766622132 | Montáž plastových oken plochy přes 1 m2 otevíravých výšky do 2,5 m s rámem do zdiva |  |  | m2 | 26.96 | 0 |  | 0 |  |  | snížená |  | 0 | 0.00025 | 0.00674 | 0 | 0 | 16 | K | 2 |  |  |  | ROZPOCET | 0 | 0 | 0 | 0 | 0 | 1 | 0 | 16 | -1798533525
|  |  | 1,35*1,6*11 |  |  |  | 23.76 | [13 empty] | VV | 2 | 2 | True | 0 | ROZPOCET
|  |  | 2*1,6 |  |  |  | 3.2 | [13 empty] | VV | 2 | 2 | True | 0 | ROZPOCET
|  |  | Součet |  |  |  | 26.96 | [13 empty] | VV | 2 | 4 | True | 1 | ROZPOCET
312 | M | 611400101 | okno jednokřídlé vyklápěcí s nalepovací dělící mřížkou 135x160 cm, celoobvodové kování, max Uw=0,9 W/m2K, prostřední sklo bezepčnostní - ozn. O01 |  |  | kus | 11 | 0 |  | 0 |  |  | snížená |  | 0 | 0.0249 | 0.2739 | 0 | 0 | 32 | M | 2 |  |  |  | ROZPOCET | 0 | 0 | 0 | 0 | 0 | 1 | 0 | 16 | 1097058768
313 | M | 611400102 | okno dvoukřídlé otočné a vyklápěcí s nalepovací dělící mřížkou 200x160 cm, celoobvodové kování, pojistka proti otevření max Uw=0,9 W/m2K, prostřední sklo bezepčnostní - ozn. O02 |  |  | kus | 1 | 0 |  | 0 |  |  | snížená |  | 0 | 0.0249 | 0.0249 | 0 | 0 | 32 | M | 2 |  |  |  | ROZPOCET | 0 | 0 | 0 | 0 | 0 | 1 | 0 | 16 | -167603141
314 | M | 611400103 | okno jednokřídlé otočné 80x60 cm, celoobvodové kování, max Uw=0,9 W/m2K - ozn. O03 |  |  | kus | 8 | 0 |  | 0 |  |  | snížená |  | 0 | 0.0249 | 0.1992 | 0 | 0 | 32 | M | 2 |  |  |  | ROZPOCET | 0 | 0 | 0 | 0 | 0 | 1 | 0 | 16 | -1015194366
315 | M | 611400104 | okno jednokřídlé otočné 90x90 cm, celoobvodové kování, max Uw=0,9 W/m2K - ozn. O04 |  |  | kus | 5 | 0 |  | 0 |  |  | snížená |  | 0 | 0.0249 | 0.1245 | 0 | 0 | 32 | M | 2 |  |  |  | ROZPOCET | 0 | 0 | 0 | 0 | 0 | 1 | 0 | 16 | 1172377142
316 | M | 611400105 | okno jednokřídlé otočné s nalepovací dělící mřížkou 100x130 cm, celoobvodové kování, max Uw=0,9 W/m2K - ozn. O05 |  |  | kus | 1 | 0 |  | 0 |  |  | snížená |  | 0 | 0.0249 | 0.0249 | 0 | 0 | 32 | M | 2 |  |  |  | ROZPOCET | 0 | 0 | 0 | 0 | 0 | 1 | 0 | 16 | 222151630
317 | M | 611400106 | okno fixní 90x110 cm, bezpečnostní sklo z vnitřní strany - ozn. O06 |  |  | kus | 1 | 0 |  | 0 |  |  | snížená |  | 0 | 0.0249 | 0.0249 | 0 | 0 | 32 | M | 2 |  |  |  | ROZPOCET | 0 | 0 | 0 | 0 | 0 | 1 | 0 | 16 | -142361191
318 | M | 611400107 | okno výdejní výsuvné 120x110 cm, - ozn. O07 |  |  | kus | 1 | 0 |  | 0 |  |  | snížená |  | 0 | 0.0249 | 0.0249 | 0 | 0 | 32 | M | 2 |  |  |  | ROZPOCET | 0 | 0 | 0 | 0 | 0 | 1 | 0 | 16 | 2089813015
319 | M | 611400108 | okno fixní 250x110 cm, bezpečnostní sklo z vnitřní strany- ozn. O08 |  |  | kus | 1 | 0 |  | 0 |  |  | snížená |  | 0 | 0.0249 | 0.0249 | 0 | 0 | 32 | M | 2 |  |  |  | ROZPOCET | 0 | 0 | 0 | 0 | 0 | 1 | 0 | 16 | 1186350696
320 | K | 766660001 | Montáž dveřních křídel otvíravých 1křídlových š do 0,8 m do ocelové zárubně |  |  | kus | 27 | 0 |  | 0 |  |  | snížená |  | 0 | 0 | 0 | 0 | 0 | 16 | K | 2 |  |  |  | ROZPOCET | 0 | 0 | 0 | 0 | 0 | 1 | 0 | 16 | -1583839364
|  |  | 5+6+1+1+2+7+3+1+1 |  |  |  | 27 | [13 empty] | VV | 2 | 2 | True | 1 | ROZPOCET
321 | K | 766660002 | Montáž dveřních křídel otvíravých 1křídlových š přes 0,8 m do ocelové zárubně |  |  | kus | 5 | 0 |  | 0 |  |  | snížená |  | 0 | 0 | 0 | 0 | 0 | 16 | K | 2 |  |  |  | ROZPOCET | 0 | 0 | 0 | 0 | 0 | 1 | 0 | 16 | 695314955
|  |  | 2+2+1 |  |  |  | 5 | [13 empty] | VV | 2 | 2 | True | 1 | ROZPOCET
322 | M | 611600501 | dveře dřevěné vnitřní hladké plné 1křídlové 60-90x197 cm, CPL laminát vč. kování |  |  | kus | 11 | 0 |  | 0 |  |  | snížená |  | 0 | 0.0138 | 0.1518 | 0 | 0 | 32 | M | 2 |  |  |  | ROZPOCET | 0 | 0 | 0 | 0 | 0 | 1 | 0 | 16 | -1506146079
|  |  | 3+7+1 |  |  |  | 11 | [13 empty] | VV | 2 | 2 | True | 1 | ROZPOCET
323 | M | 611600502 | dveře dřevěné vnitřní hladké plné 1křídlové 60-90x197 cm, CPL laminát vč. kování , větrací mřířka při dolním okraji |  |  | kus | 15 | 0 |  | 0 |  |  | snížená |  | 0 | 0.0138 | 0.207 | 0 | 0 | 32 | M | 2 |  |  |  | ROZPOCET | 0 | 0 | 0 | 0 | 0 | 1 | 0 | 16 | 990704173
|  |  | 5+6+3+1 |  |  |  | 15 | [13 empty] | VV | 2 | 2 | True | 1 | ROZPOCET
324 | M | 611600503 | dveře dřevěné vnitřní hladké plné 1křídlové 60-90x197 cm, CPL laminát vč. kování , větrací mřířka při dolním okraji, vodorovné madlo |  |  | kus | 4 | 0 |  | 0 |  |  | snížená |  | 0 | 0.0138 | 0.0552 | 0 | 0 | 32 | M | 2 |  |  |  | ROZPOCET | 0 | 0 | 0 | 0 | 0 | 1 | 0 | 16 | 1091965903
|  |  | 2+2 |  |  |  | 4 | [13 empty] | VV | 2 | 2 | True | 1 | ROZPOCET
325 | M | 611600504 | dveře dřevěné vnitřní hladké 1/3 sklo 1křídlové 60-90x197 cm, CPL laminát vč. kování , větrací mřířka při dolním okraji |  |  | kus | 2 | 0 |  | 0 |  |  | snížená |  | 0 | 0.0138 | 0.0276 | 0 | 0 | 32 | M | 2 |  |  |  | ROZPOCET | 0 | 0 | 0 | 0 | 0 | 1 | 0 | 16 | -1047187144
|  |  | 1+1 |  |  |  | 2 | [13 empty] | VV | 2 | 2 | True | 1 | ROZPOCET
326 | K | 766660021 | Montáž dveřních křídel otvíravých 1křídlových š do 0,8 m požárních do ocelové zárubně |  |  | kus | 1 | 0 |  | 0 |  |  | snížená |  | 0 | 0 | 0 | 0 | 0 | 16 | K | 2 |  |  |  | ROZPOCET | 0 | 0 | 0 | 0 | 0 | 1 | 0 | 16 | -1744078039
327 | K | 766660022 | Montáž dveřních křídel otvíravých 1křídlových š přes 0,8 m požárních do ocelové zárubně |  |  | kus | 11 | 0 |  | 0 |  |  | snížená |  | 0 | 0 | 0 | 0 | 0 | 16 | K | 2 |  |  |  | ROZPOCET | 0 | 0 | 0 | 0 | 0 | 1 | 0 | 16 | 1658972251
|  |  | 6+5 |  |  |  | 11 | [13 empty] | VV | 2 | 2 | True | 1 | ROZPOCET
328 | M | 611600505 | dveře dřevěné vnitřní hladké 1křídlové 60-90x197 cm, CPL laminát vč. kování EI30-DP3 |  |  | kus | 11 | 0 |  | 0 |  |  | snížená |  | 0 | 0.0138 | 0.1518 | 0 | 0 | 32 | M | 2 |  |  |  | ROZPOCET | 0 | 0 | 0 | 0 | 0 | 1 | 0 | 16 | 917123142
|  |  | 6+5 |  |  |  | 11 | [13 empty] | VV | 2 | 2 | True | 1 | ROZPOCET
329 | M | 611600506 | dveře dřevěné vnitřní hladké 1křídlové 60-90x197 cm, CPL laminát vč. kování EI30-DP3, samozavírač |  |  | kus | 1 | 0 |  | 0 |  |  | snížená |  | 0 | 0.0138 | 0.0138 | 0 | 0 | 32 | M | 2 |  |  |  | ROZPOCET | 0 | 0 | 0 | 0 | 0 | 1 | 0 | 16 | -127327084
|  |  | 1 |  |  |  | 1 | [13 empty] | VV | 2 | 2 | True | 1 | ROZPOCET
330 | K | 766660411 | Montáž vchodových dveří 1křídlových bez nadsvětlíku do zdiva |  |  | kus | 2 | 0 |  | 0 |  |  | snížená |  | 0 | 0.00087 | 0.00174 | 0 | 0 | 16 | K | 2 |  |  |  | ROZPOCET | 0 | 0 | 0 | 0 | 0 | 1 | 0 | 16 | -1853720267
331 | M | 611742001 | dveře jednokřídlové vchodové 90x215cm, zámek vložkový, paniková klika, maw Uw = 1,5 W/m2K - ozn. D02 |  |  | kus | 2 | 0 |  | 0 |  |  | snížená |  | 0 | 0.04 | 0.08 | 0 | 0 | 32 | M | 2 |  |  |  | ROZPOCET | 0 | 0 | 0 | 0 | 0 | 1 | 0 | 16 | -1256426285
332 | K | 766660451 | Montáž vchodových dveří 2křídlových bez nadsvětlíku do zdiva |  |  | kus | 2 | 0 |  | 0 |  |  | snížená |  | 0 | 0.00084 | 0.00168 | 0 | 0 | 16 | K | 2 |  |  |  | ROZPOCET | 0 | 0 | 0 | 0 | 0 | 1 | 0 | 16 | 712675107
333 | M | 611731101 | dveře vchodové plastové proklené 170x245 cm maxUw=1,5 W/m2K, sklo bezepčnostní - viz. ozn D04 |  |  | kus | 1 | 0 |  | 0 |  |  | snížená |  | 0 | 0.019 | 0.019 | 0 | 0 | 32 | M | 2 |  |  |  | ROZPOCET | 0 | 0 | 0 | 0 | 0 | 1 | 0 | 16 | 2073605705
334 | M | 611731102 | dveře vchodové plastové proklené 170x240 cm maxUw=1,5 W/m2K, sklo bezepčnostní - viz. ozn D05 |  |  | kus | 1 | 0 |  | 0 |  |  | snížená |  | 0 | 0.019 | 0.019 | 0 | 0 | 32 | M | 2 |  |  |  | ROZPOCET | 0 | 0 | 0 | 0 | 0 | 1 | 0 | 16 | 394566404
335 | K | 766671005 | Montáž střešního okna do krytiny ploché 78 x 140 cm |  |  | kus | 2 | 0 |  | 0 |  |  | snížená |  | 0 | 0.00026 | 0.00052 | 0 | 0 | 16 | K | 2 |  |  |  | ROZPOCET | 0 | 0 | 0 | 0 | 0 | 1 | 0 | 16 | -1198387591
336 | M | 611407371 | okno střešní elektrické ovládání 80x140 cm, vč. lemování a doplňků, max. Uw = 1,35 W/m2K |  |  | kus | 2 | 0 |  | 0 |  |  | snížená |  | 0 | 0.038 | 0.076 | 0 | 0 | 32 | M | 2 |  |  |  | ROZPOCET | 0 | 0 | 0 | 0 | 0 | 1 | 0 | 16 | -1134868810
337 | K | 766694111 | Montáž parapetních desek dřevěných nebo plastových šířky do 30 cm délky do 1,0 m |  |  | kus | 15 | 0 |  | 0 |  |  | snížená |  | 0 | 0 | 0 | 0 | 0 | 16 | K | 2 |  |  |  | ROZPOCET | 0 | 0 | 0 | 0 | 0 | 1 | 0 | 16 | 1473730370
|  |  | 7+1+5+1+1 |  |  |  | 15 | [13 empty] | VV | 2 | 2 | True | 1 | ROZPOCET
338 | K | 766694112 | Montáž parapetních desek dřevěných nebo plastových šířky do 30 cm délky do 1,6 m |  |  | kus | 12 | 0 |  | 0 |  |  | snížená |  | 0 | 0 | 0 | 0 | 0 | 16 | K | 2 |  |  |  | ROZPOCET | 0 | 0 | 0 | 0 | 0 | 1 | 0 | 16 | 1631716741
|  |  | 11+1 |  |  |  | 12 | [13 empty] | VV | 2 | 2 | True | 1 | ROZPOCET
339 | K | 766694113 | Montáž parapetních desek dřevěných nebo plastových šířky do 30 cm délky do 2,6 m |  |  | kus | 2 | 0 |  | 0 |  |  | snížená |  | 0 | 0 | 0 | 0 | 0 | 16 | K | 2 |  |  |  | ROZPOCET | 0 | 0 | 0 | 0 | 0 | 1 | 0 | 16 | 716192330
|  |  | 1+1 |  |  |  | 2 | [13 empty] | VV | 2 | 2 | True | 1 | ROZPOCET
340 | M | 607941011 | deska parapetní dřevotřísková vnitřní |  |  | m | 33.35 | 0 |  | 0 |  |  | snížená |  | 0 | 0.003 | 0.10005 | 0 | 0 | 32 | M | 2 |  |  |  | ROZPOCET | 0 | 0 | 0 | 0 | 0 | 1 | 0 | 16 | 459879391
|  |  | 11*1,35+2+0,8*8+0,9*5+1+0,9+1,2+2,5 |  |  |  | 33.35 | [13 empty] | VV | 2 | 2 | True | 1 | ROZPOCET
341 | K | 998766101 | Přesun hmot tonážní pro konstrukce truhlářské v objektech v do 6 m |  |  | t | 1.638 | 0 |  | 0 |  |  | snížená |  | 0 | 0 | 0 | 0 | 0 | 16 | K | 2 |  |  |  | ROZPOCET | 0 | 0 | 0 | 0 | 0 | 1 | 0 | 16 | 184945557
| 767 - Konstrukce zámečnické | [8 empty] | 0 |  |  |  |  | 0 |  | 0.2698 |  | 0 | 2 | D | 1 |  |  |  | ROZPOCET | [6 empty] | 0
342 | K | 767210151 | Montáž schodišťových stupňů ocelových rovných nebo vřetenových šroubováním |  |  | kus | 3 | 0 |  | 0 |  |  | snížená |  | 0 | 0 | 0 | 0 | 0 | 16 | K | 2 |  |  |  | ROZPOCET | 0 | 0 | 0 | 0 | 0 | 1 | 0 | 16 | 1617266194
343 | M | 553470961 | pororošt - stupeň schodišťový |  |  | kus | 3 | 0 |  | 0 |  |  | snížená |  | 0 | 0.0153 | 0.0459 | 0 | 0 | 32 | M | 2 |  |  |  | ROZPOCET | 0 | 0 | 0 | 0 | 0 | 1 | 0 | 16 | -1438302277
344 | K | 767590120 | Montáž podlahového roštu šroubovaného |  |  | kg | 42 | 0 |  | 0 |  |  | snížená |  | 0 | 5e-05 | 0.0021 | 0 | 0 | 16 | K | 2 |  |  |  | ROZPOCET | 0 | 0 | 0 | 0 | 0 | 1 | 0 | 16 | -1218039242
|  |  | 1,2*1,4*25 |  |  |  | 42 | [13 empty] | VV | 2 | 2 | True | 1 | ROZPOCET
345 | M | 553470081 | rošt podlahový 1200 x 1400 mm |  |  | kus | 1 | 0 |  | 0 |  |  | snížená |  | 0 | 0.0276 | 0.0276 | 0 | 0 | 32 | M | 2 |  |  |  | ROZPOCET | 0 | 0 | 0 | 0 | 0 | 1 | 0 | 16 | 1141068447
346 | K | 767995121 | Montáž a dodávka atypických zámečnických konstrukcí - konstrukce schodiště vč. zábradlí- ozn Z01 |  |  | soub | 1 | 0 |  | 0 |  |  | snížená |  | 0 | 0.19 | 0.19 | 0 | 0 | 16 | K | 2 |  |  |  | ROZPOCET | 0 | 0 | 0 | 0 | 0 | 1 | 0 | 16 | -259599991
347 | K | 767995122 | Montáž a dodávka atypických zámečnických konstrukcí -schodišťové zábradlí vč. zábradlí- ozn Z02 |  |  | m | 7.97 | 0 |  | 0 |  |  | snížená |  | 0 | 6e-05 | 0.0004782 | 0 | 0 | 16 | K | 2 |  |  |  | ROZPOCET | 0 | 0 | 0 | 0 | 0 | 1 | 0 | 16 | -2047874185
|  |  | 2,71*2+2,55 |  |  |  | 7.97 | [13 empty] | VV | 2 | 2 | True | 1 | ROZPOCET
348 | K | 767995123 | Montáž a dodávka atypických zámečnických konstrukcí -vnitřní madlo , nerez trubka - ozn Z05 |  |  | m | 60 | 0 |  | 0 |  |  | snížená |  | 0 | 6e-05 | 0.0036 | 0 | 0 | 16 | K | 2 |  |  |  | ROZPOCET | 0 | 0 | 0 | 0 | 0 | 1 | 0 | 16 | 1804727870
|  |  | 60 |  |  |  | 60 | [13 empty] | VV | 2 | 2 | True | 1 | ROZPOCET
349 | K | 767995124 | Montáž a dodávka atypických zámečnických konstrukcí - čistící zóna Cleanbox 100x500x8 cm- ozn Z06 |  |  | ks | 2 | 0 |  | 0 |  |  | snížená |  | 0 | 6e-05 | 0.00012 | 0 | 0 | 16 | K | 2 |  |  |  | ROZPOCET | 0 | 0 | 0 | 0 | 0 | 1 | 0 | 16 | -1118232195
|  |  | 2 |  |  |  | 2 | [13 empty] | VV | 2 | 2 | True | 1 | ROZPOCET
[7 empty] | 0 | [13 empty] | VV | 2 | 2 | True | 0 | ROZPOCET
[7 empty] | 0 | [13 empty] | VV | 2 | 2 | True | 0 | ROZPOCET
[7 empty] | 0 | [13 empty] | VV | 2 | 2 | True | 0 | ROZPOCET
[7 empty] | 0 | [13 empty] | VV | 2 | 2 | True | 0 | ROZPOCET
[7 empty] | 0 | [13 empty] | VV | 2 | 2 | True | 0 | ROZPOCET
[7 empty] | 0 | [13 empty] | VV | 2 | 2 | True | 0 | ROZPOCET
[7 empty] | 0 | [13 empty] | VV | 2 | 2 | True | 0 | ROZPOCET
[7 empty] | 0 | [13 empty] | VV | 2 | 2 | True | 0 | ROZPOCET
[7 empty] | 0 | [13 empty] | VV | 2 | 2 | True | 0 | ROZPOCET
[7 empty] | 0 | [13 empty] | VV | 2 | 2 | True | 0 | ROZPOCET
[7 empty] | 0 | [13 empty] | VV | 2 | 2 | True | 0 | ROZPOCET
350 | K | 998767101 | Přesun hmot tonážní pro zámečnické konstrukce v objektech v do 6 m |  |  | t | 0.27 | 0 |  | 0 |  |  | snížená |  | 0 | 0 | 0 | 0 | 0 | 16 | K | 2 |  |  |  | ROZPOCET | 0 | 0 | 0 | 0 | 0 | 1 | 0 | 16 | -497983649
| 771 - Podlahy z dlaždic | [8 empty] | 0 |  |  |  |  | 0 |  | 12.3667 |  | 0 | 2 | D | 1 |  |  |  | ROZPOCET | [6 empty] | 0
351 | K | 771413112 | Montáž soklíků pórovinových lepených rovných v do 90 mm |  |  | m | 269.61 | 0 |  | 0 |  |  | snížená |  | 0 | 0.00028 | 0.075491 | 0 | 0 | 16 | K | 2 |  |  |  | ROZPOCET | 0 | 0 | 0 | 0 | 0 | 1 | 0 | 16 | -312527986
|  |  | (2,6*2+3,85*2)-0,8 |  |  |  | 12.1 | [13 empty] | VV | 2 | 2 | True | 0 | ROZPOCET
|  |  | (2,87*2+1,8*2)-0,8 |  |  |  | 8.54 | [13 empty] | VV | 2 | 2 | True | 0 | ROZPOCET
|  |  | (2*2+3,495*2)-0,8 |  |  |  | 10.19 | [13 empty] | VV | 2 | 2 | True | 0 | ROZPOCET
|  |  | (1,95*2+3,495*2)-0,8 |  |  |  | 10.09 | [13 empty] | VV | 2 | 2 | True | 0 | ROZPOCET
|  |  | (4*2+1,7*2)-0,8 |  |  |  | 10.6 | [13 empty] | VV | 2 | 2 | True | 0 | ROZPOCET
|  |  | (3,15*2+1,6*2)-0,8 |  |  |  | 8.7 | [13 empty] | VV | 2 | 2 | True | 0 | ROZPOCET
|  |  | (6,4*2+1,2*2)-(0,8*4) |  |  |  | 12 | [13 empty] | VV | 2 | 2 | True | 0 | ROZPOCET
|  |  | (9,6*2+2,5*2)-0,8*2 |  |  |  | 22.6 | [13 empty] | VV | 2 | 2 | True | 0 | ROZPOCET
|  |  | (4,4*2+2,8*2)-0,8*2 |  |  |  | 12.8 | [13 empty] | VV | 2 | 2 | True | 0 | ROZPOCET
|  |  | (2,9*2+3,5*2)-0,8 |  |  |  | 12 | [13 empty] | VV | 2 | 2 | True | 0 | ROZPOCET
|  |  | (2,4*2+4,3*2)-0,8 |  |  |  | 12.6 | [13 empty] | VV | 2 | 2 | True | 0 | ROZPOCET
|  |  | (2,4*2+2,3*2)-0,8 |  |  |  | 8.6 | [13 empty] | VV | 2 | 2 | True | 0 | ROZPOCET
|  |  | (3,8*2+3*2+3,85*4)-0,8*2 |  |  |  | 27.4 | [13 empty] | VV | 2 | 2 | True | 0 | ROZPOCET
|  |  | Mezisoučet |  |  |  | 168.22 | [13 empty] | VV | 2 | 3 | True | 0 | ROZPOCET
|  |  | (11,09+1,8+1,8+4,25+1,8+8,25+3+6,5+16+5,7+3,7+2,3+3,5) |  |  |  | 69.69 | [13 empty] | VV | 2 | 2 | True | 0 | ROZPOCET
|  |  | (2+2,5+8,8+4,25*2+15,6*2) |  |  |  | 53 | [13 empty] | VV | 2 | 2 | True | 0 | ROZPOCET
|  |  | -(0,9*13+0,8*12) |  |  |  | -21.3 | [13 empty] | VV | 2 | 2 | True | 0 | ROZPOCET
|  |  | Mezisoučet |  |  |  | 101.39 | [13 empty] | VV | 2 | 3 | True | 0 | ROZPOCET
|  |  | Součet |  |  |  | 269.61 | [13 empty] | VV | 2 | 4 | True | 1 | ROZPOCET
352 | M | 597612711 | keramická dlažba - sokl |  |  | m | 296.571 | 0 |  | 0 |  |  | snížená |  | 0 | 0.00014 | 0.04152 | 0 | 0 | 32 | M | 2 |  |  |  | ROZPOCET | 0 | 0 | 0 | 0 | 0 | 1 | 0 | 16 | 500427176
353 | K | 771573131 | Montáž podlah keramických režných protiskluzných lepených do 50 ks/m2 |  |  | m2 | 373.58 | 0 |  | 0 |  |  | snížená |  | 0 | 0.00422 | 1.5765 | 0 | 0 | 16 | K | 2 |  |  |  | ROZPOCET | 0 | 0 | 0 | 0 | 0 | 1 | 0 | 16 | 699907740
|  |  | 5,55+5,69+10+5,42+7+6,37+9,65+7,27+14,62+11,54+4,07 |  |  |  | 87.18 | [13 empty] | VV | 2 | 2 | True | 0 | ROZPOCET
|  |  | 4,17+2,88+6,8+10,31+12,45+9,96+12,55+19,96+6,25+4,64 |  |  |  | 89.97 | [13 empty] | VV | 2 | 2 | True | 0 | ROZPOCET
|  |  | 89,03+107,4 |  |  |  | 196.43 | [13 empty] | VV | 2 | 2 | True | 0 | ROZPOCET
|  |  | Součet |  |  |  | 373.58 | [13 empty] | VV | 2 | 4 | True | 1 | ROZPOCET
354 | M | 597614061 | keramická dlažba |  |  | m2 | 410.938 | 0 |  | 0 |  |  | snížená |  | 0 | 0.0192 | 7.89 | 0 | 0 | 32 | M | 2 |  |  |  | ROZPOCET | 0 | 0 | 0 | 0 | 0 | 1 | 0 | 16 | -889898492
355 | K | 771591111 | Podlahy penetrace podkladu |  |  | m2 | 373.58 | 0 |  | 0 |  |  | snížená |  | 0 | 0.0003 | 0.11207 | 0 | 0 | 16 | K | 2 |  |  |  | ROZPOCET | 0 | 0 | 0 | 0 | 0 | 1 | 0 | 16 | 272874803
356 | K | 771990111 | Vyrovnání podkladu samonivelační stěrkou tl 4 mm pevnosti 15 Mpa |  |  | m2 | 373.58 | 0 |  | 0 |  |  | snížená |  | 0 | 0.00715 | 2.6711 | 0 | 0 | 16 | K | 2 |  |  |  | ROZPOCET | 0 | 0 | 0 | 0 | 0 | 1 | 0 | 16 | 1170457714
357 | K | 998771101 | Přesun hmot tonážní pro podlahy z dlaždic v objektech v do 6 m |  |  | t | 12.367 | 0 |  | 0 |  |  | snížená |  | 0 | 0 | 0 | 0 | 0 | 16 | K | 2 |  |  |  | ROZPOCET | 0 | 0 | 0 | 0 | 0 | 1 | 0 | 16 | 1325392614
| 776 - Podlahy povlakové | [8 empty] | 0 |  |  |  |  | 0 |  | 2.0964 |  | 0 | 2 | D | 1 |  |  |  | ROZPOCET | [6 empty] | 0
358 | K | 776111311 | Vysátí podkladu povlakových podlah |  |  | m2 | 240.18 | 0 |  | 0 |  |  | snížená |  | 0 | 0 | 0 | 0 | 0 | 16 | K | 2 |  |  |  | ROZPOCET | 0 | 0 | 0 | 0 | 0 | 1 | 0 | 16 | -1707015035
359 | K | 776121111 | Vodou ředitelná penetrace savého podkladu povlakových podlah ředěná v poměru 1:3 |  |  | m2 | 240.18 | 0 |  | 0 |  |  | snížená |  | 0 | 3e-05 | 0.0072054 | 0 | 0 | 16 | K | 2 |  |  |  | ROZPOCET | 0 | 0 | 0 | 0 | 0 | 1 | 0 | 16 | -1854774921
360 | K | 776141111 | Vyrovnání podkladu povlakových podlah stěrkou pevnosti 20 MPa tl 3 mm |  |  | m2 | 240.18 | 0 |  | 0 |  |  | snížená |  | 0 | 0.00455 | 1.0928 | 0 | 0 | 16 | K | 2 |  |  |  | ROZPOCET | 0 | 0 | 0 | 0 | 0 | 1 | 0 | 16 | 854155503
361 | K | 776221111 | Lepení pásů z PVC standardním lepidlem |  |  | m2 | 240.18 | 0 |  | 0 |  |  | snížená |  | 0 | 0.0003 | 0.072054 | 0 | 0 | 16 | K | 2 |  |  |  | ROZPOCET | 0 | 0 | 0 | 0 | 0 | 1 | 0 | 16 | -498412093
|  |  | 613,76-373,58 |  |  |  | 240.18 | [13 empty] | VV | 2 | 2 | True | 1 | ROZPOCET
362 | M | 284110221 | PVC homogenní zátěžové tl. 2,00 mm |  |  | m2 | 264.198 | 0 |  | 0 |  |  | snížená |  | 0 | 0.0032 | 0.84543 | 0 | 0 | 32 | M | 2 |  |  |  | ROZPOCET | 0 | 0 | 0 | 0 | 0 | 1 | 0 | 16 | -1011610194
363 | K | 776421111 | Montáž obvodových lišt lepením |  |  | m | 248 | 0 |  | 0 |  |  | snížená |  | 0 | 1e-05 | 0.00248 | 0 | 0 | 16 | K | 2 |  |  |  | ROZPOCET | 0 | 0 | 0 | 0 | 0 | 1 | 0 | 16 | -341948304
|  |  | ((4,1*2+5,5*2+1,85*2+1*2)-(0,9+0,8*2))*7 |  |  |  | 156.8 | [13 empty] | VV | 2 | 2 | True | 0 | ROZPOCET
|  |  | ((1*2+1,85*2)-0,8)*4 |  |  |  | 19.6 | [13 empty] | VV | 2 | 2 | True | 0 | ROZPOCET
|  |  | (3,9*2+3,8*2+3,65*4+5,8*2+5,9*2+6,1*2+6,4*2)-(0,8*4+0,9*4) |  |  |  | 71.6 | [13 empty] | VV | 2 | 2 | True | 0 | ROZPOCET
|  |  | Součet |  |  |  | 248 | [13 empty] | VV | 2 | 4 | True | 1 | ROZPOCET
364 | M | 284110071 | lišta speciální soklová PVC |  |  | m | 272.8 | 0 |  | 0 |  |  | snížená |  | 0 | 0.00028 | 0.076384 | 0 | 0 | 32 | M | 2 |  |  |  | ROZPOCET | 0 | 0 | 0 | 0 | 0 | 1 | 0 | 16 | 1580275961
365 | K | 998776101 | Přesun hmot tonážní pro podlahy povlakové v objektech v do 6 m |  |  | t | 2.096 | 0 |  | 0 |  |  | snížená |  | 0 | 0 | 0 | 0 | 0 | 16 | K | 2 |  |  |  | ROZPOCET | 0 | 0 | 0 | 0 | 0 | 1 | 0 | 16 | -2063986890
| 781 - Dokončovací práce - obklady | [8 empty] | 0 |  |  |  |  | 0 |  | 3.9705 |  | 0 | 2 | D | 1 |  |  |  | ROZPOCET | [6 empty] | 0
366 | K | 781413113 | Montáž obkladaček vnitřních pórovinových pravoúhlých do 35 ks/m2 lepených standardním lepidlem |  |  | m2 | 242.4 | 0 |  | 0 |  |  | snížená |  | 0 | 0.0031 | 0.75144 | 0 | 0 | 16 | K | 2 |  |  |  | ROZPOCET | 0 | 0 | 0 | 0 | 0 | 1 | 0 | 16 | -2074725110
|  |  | ((2*2+1*2)*2-0,8*2)*11 |  |  |  | 114.4 | [13 empty] | VV | 2 | 2 | True | 0 | ROZPOCET
|  |  | (3*4+1,875*4)*2-(0,9*2*2) |  |  |  | 35.4 | [13 empty] | VV | 2 | 2 | True | 0 | ROZPOCET
|  |  | (2,2*4+1,875*4)*2-0,9*2*2 |  |  |  | 29 | [13 empty] | VV | 2 | 2 | True | 0 | ROZPOCET
|  |  | (3,4*2+2,8*2)*2-0,8*2*2+(1,5*2+1*2)*2-0,8*2 |  |  |  | 30 | [13 empty] | VV | 2 | 2 | True | 0 | ROZPOCET
|  |  | (3,9*2+3,2*2)*2-0,8*2*2+(1,5*2+1*2)*2-0,8*2 |  |  |  | 33.6 | [13 empty] | VV | 2 | 2 | True | 0 | ROZPOCET
|  |  | Součet |  |  |  | 242.4 | [13 empty] | VV | 2 | 4 | True | 1 | ROZPOCET
367 | M | 597610001 | keramický obklad |  |  | m2 | 266.64 | 0 |  | 0 |  |  | snížená |  | 0 | 0.0118 | 3.1464 | 0 | 0 | 32 | M | 2 |  |  |  | ROZPOCET | 0 | 0 | 0 | 0 | 0 | 1 | 0 | 16 | 239725117
368 | K | 781495111 | Penetrace podkladu vnitřních obkladů |  |  | m2 | 242.4 | 0 |  | 0 |  |  | snížená |  | 0 | 0.0003 | 0.07272 | 0 | 0 | 16 | K | 2 |  |  |  | ROZPOCET | 0 | 0 | 0 | 0 | 0 | 1 | 0 | 16 | 219395248
369 | K | 998781101 | Přesun hmot tonážní pro obklady keramické v objektech v do 6 m |  |  | t | 3.971 | 0 |  | 0 |  |  | snížená |  | 0 | 0 | 0 | 0 | 0 | 16 | K | 2 |  |  |  | ROZPOCET | 0 | 0 | 0 | 0 | 0 | 1 | 0 | 16 | 1717397071
| 783 - Dokončovací práce - nátěry | [8 empty] | 0 |  |  |  |  | 0 |  | 0.02747 |  | 0 | 2 | D | 1 |  |  |  | ROZPOCET | [6 empty] | 0
370 | K | 783218111 | Lazurovací dvojnásobný syntetický nátěr tesařských konstrukcí |  |  | m2 | 53.754 | 0 |  | 0 |  |  | snížená |  | 0 | 0.00034 | 0.018276 | 0 | 0 | 16 | K | 2 |  |  |  | ROZPOCET | 0 | 0 | 0 | 0 | 0 | 1 | 0 | 16 | -158010145
|  |  | 21,9*(0,14*4) |  |  |  | 12.264 | [13 empty] | VV | 2 | 2 | True | 0 | ROZPOCET
|  |  | 24,3*(0,14*2+0,18*2) |  |  |  | 15.552 | [13 empty] | VV | 2 | 2 | True | 0 | ROZPOCET
|  |  | 58,95*(0,06*2+0,16*2) |  |  |  | 25.938 | [13 empty] | VV | 2 | 2 | True | 0 | ROZPOCET
|  |  | Součet |  |  |  | 53.754 | [13 empty] | VV | 2 | 4 | True | 1 | ROZPOCET
371 | K | 783314201 | Základní antikorozní jednonásobný syntetický standardní nátěr zámečnických konstrukcí |  |  | m2 | 31.703 | 0 |  | 0 |  |  | snížená |  | 0 | 0.00017 | 0.0053895 | 0 | 0 | 16 | K | 2 |  |  |  | ROZPOCET | 0 | 0 | 0 | 0 | 0 | 1 | 0 | 16 | 1027329669
|  |  | " zabudovaná ocel" | [17 empty] | VV | 2 | 1 | True | 0 | ROZPOCET
|  |  | 3,2*3*0,475 |  |  |  | 4.56 | [13 empty] | VV | 2 | 2 | True | 0 | ROZPOCET
|  |  | 3,2*0,686 |  |  |  | 2.195 | [13 empty] | VV | 2 | 2 | True | 0 | ROZPOCET
|  |  | (5,3+10,1)*1,62 |  |  |  | 24.948 | [13 empty] | VV | 2 | 2 | True | 0 | ROZPOCET
|  |  | Součet |  |  |  | 31.703 | [13 empty] | VV | 2 | 4 | True | 1 | ROZPOCET
372 | K | 783315101 | Mezinátěr jednonásobný syntetický standardní zámečnických konstrukcí |  |  | m2 | 31.703 | 0 |  | 0 |  |  | snížená |  | 0 | 0.00012 | 0.0038044 | 0 | 0 | 16 | K | 2 |  |  |  | ROZPOCET | 0 | 0 | 0 | 0 | 0 | 1 | 0 | 16 | -581109363
|  |  | " zabudovaná ocel" | [17 empty] | VV | 2 | 1 | True | 0 | ROZPOCET
|  |  | 3,2*3*0,475 |  |  |  | 4.56 | [13 empty] | VV | 2 | 2 | True | 0 | ROZPOCET
|  |  | 3,2*0,686 |  |  |  | 2.195 | [13 empty] | VV | 2 | 2 | True | 0 | ROZPOCET
|  |  | (5,3+10,1)*1,62 |  |  |  | 24.948 | [13 empty] | VV | 2 | 2 | True | 0 | ROZPOCET
|  |  | Součet |  |  |  | 31.703 | [13 empty] | VV | 2 | 4 | True | 1 | ROZPOCET
| 784 - Dokončovací práce - malby a tapety | [8 empty] | 0 |  |  |  |  | 0 |  | 0.98255 |  | 0 | 2 | D | 1 |  |  |  | ROZPOCET | [6 empty] | 0
373 | K | 784181121 | Hloubková jednonásobná penetrace podkladu v místnostech výšky do 3,80 m |  |  | m2 | 1965.094 | 0 |  | 0 |  |  | snížená |  | 0 | 0.0002 | 0.39302 | 0 | 0 | 16 | K | 2 |  |  |  | ROZPOCET | 0 | 0 | 0 | 0 | 0 | 1 | 0 | 16 | -1960550406
|  |  | (4,1*2+5,5*2)*2,85 |  |  |  | 54.72 | [13 empty] | VV | 2 | 2 | True | 0 | ROZPOCET
|  |  | (1*2+2*2)*0,85 |  |  |  | 5.1 | [13 empty] | VV | 2 | 2 | True | 0 | ROZPOCET
|  |  | Mezisoučet |  |  |  | 59.82 | [13 empty] | VV | 2 | 3 | True | 0 | ROZPOCET
|  |  | 59,82*6 |  |  |  | 358.92 | [13 empty] | VV | 2 | 2 | True | 0 | ROZPOCET
|  |  | Mezisoučet |  |  |  | 358.92 | [13 empty] | VV | 2 | 3 | True | 0 | ROZPOCET
|  |  | (11,09+1,6+1,8+4,25+1,8+8,35+2,99+6,5+16+5,76+3,68)*2,85 |  |  |  | 181.887 | [13 empty] | VV | 2 | 2 | True | 0 | ROZPOCET
|  |  | (2,3+3,5+2+2,5+8,8)*2,85 |  |  |  | 54.435 | [13 empty] | VV | 2 | 2 | True | 0 | ROZPOCET
|  |  | (4,25*2+15,6*2)*2,85 |  |  |  | 113.145 | [13 empty] | VV | 2 | 2 | True | 0 | ROZPOCET
|  |  | Mezisoučet |  |  |  | 349.467 | [13 empty] | VV | 2 | 3 | True | 0 | ROZPOCET
|  |  | (3,4*2+2,3*2+2,4*2+4,3*2)*2,85 |  |  |  | 70.68 | [13 empty] | VV | 2 | 2 | True | 0 | ROZPOCET
|  |  | (3,8*2+3*2+2,6*2+3,85*6)*2,85 |  |  |  | 119.415 | [13 empty] | VV | 2 | 2 | True | 0 | ROZPOCET
|  |  | (3*2+2,2*2+1,875*4)*0,85 |  |  |  | 15.215 | [13 empty] | VV | 2 | 2 | True | 0 | ROZPOCET
|  |  | (3,495*4+2*2+1,95*2)*2,85 |  |  |  | 62.358 | [13 empty] | VV | 2 | 2 | True | 0 | ROZPOCET
|  |  | Mezisoučet |  |  |  | 267.668 | [13 empty] | VV | 2 | 3 | True | 0 | ROZPOCET
|  |  | (5,7*2+3,9*2)*2,85-(1,35*1+0,9*2)+(1,35+1*2)*0,2 |  |  |  | 52.24 | [13 empty] | VV | 2 | 2 | True | 0 | ROZPOCET
|  |  | (2*2+1*2)*0,85 |  |  |  | 5.1 | [13 empty] | VV | 2 | 2 | True | 0 | ROZPOCET
|  |  | Mezisoučet |  |  |  | 57.34 | [13 empty] | VV | 2 | 3 | True | 0 | ROZPOCET
|  |  | (3,8*2+5,8*2)*2,85-(1,35*1+0,9*2)+(1,35+1*2)*0,2 |  |  |  | 52.24 | [13 empty] | VV | 2 | 2 | True | 0 | ROZPOCET
|  |  | (2*2+1*2)*0,85 |  |  |  | 5.1 | [13 empty] | VV | 2 | 2 | True | 0 | ROZPOCET
|  |  | Mezisoučet |  |  |  | 57.34 | [13 empty] | VV | 2 | 3 | True | 0 | ROZPOCET
|  |  | (3,65*2+6,2*2)*2,85 |  |  |  | 56.145 | [13 empty] | VV | 2 | 2 | True | 0 | ROZPOCET
|  |  | 5,1 |  |  |  | 5.1 | [13 empty] | VV | 2 | 2 | True | 0 | ROZPOCET
|  |  | Mezisoučet |  |  |  | 61.245 | [13 empty] | VV | 2 | 3 | True | 0 | ROZPOCET
|  |  | (3,65*2+6,3*2)*2,85 |  |  |  | 56.715 | [13 empty] | VV | 2 | 2 | True | 0 | ROZPOCET
|  |  | 5,1 |  |  |  | 5.1 | [13 empty] | VV | 2 | 2 | True | 0 | ROZPOCET
|  |  | Mezisoučet |  |  |  | 61.815 | [13 empty] | VV | 2 | 3 | True | 0 | ROZPOCET
|  |  | (2,87*2+1,8*2)*2,85 |  |  |  | 26.619 | [13 empty] | VV | 2 | 2 | True | 0 | ROZPOCET
|  |  | (4,1*2+3,15*2+1,7*4)*2,5 |  |  |  | 53.25 | [13 empty] | VV | 2 | 2 | True | 0 | ROZPOCET
|  |  | (6,4*2+1,2*2)*2,5 |  |  |  | 38 | [13 empty] | VV | 2 | 2 | True | 0 | ROZPOCET
|  |  | (9*2+2,5*2)*2,5 |  |  |  | 57.5 | [13 empty] | VV | 2 | 2 | True | 0 | ROZPOCET
|  |  | (2,9*2+3,4*2)*2,5 |  |  |  | 31.5 | [13 empty] | VV | 2 | 2 | True | 0 | ROZPOCET
|  |  | (4,4*2+2,8*2)*2,5 |  |  |  | 36 | [13 empty] | VV | 2 | 2 | True | 0 | ROZPOCET
|  |  | (3,4*2+3,9*2+3,3*2+3,2*2+1*4+1,5*4)*0,5 |  |  |  | 18.8 | [13 empty] | VV | 2 | 2 | True | 0 | ROZPOCET
|  |  | Mezisoučet |  |  |  | 261.669 | [13 empty] | VV | 2 | 3 | True | 0 | ROZPOCET
|  |  | " SDK" | [17 empty] | VV | 2 | 1 | True | 0 | ROZPOCET
|  |  | 429,81 |  |  |  | 429.81 | [13 empty] | VV | 2 | 2 | True | 0 | ROZPOCET
|  |  | Součet |  |  |  | 1965.094 | [13 empty] | VV | 2 | 4 | True | 1 | ROZPOCET
374 | K | 784221101 | Dvojnásobné bílé malby ze směsí za sucha dobře otěruvzdorných v místnostech do 3,80 m |  |  | m2 | 1965.094 | 0 |  | 0 |  |  | snížená |  | 0 | 0.00029 | 0.56988 | 0 | 0 | 16 | K | 2 |  |  |  | ROZPOCET | 0 | 0 | 0 | 0 | 0 | 1 | 0 | 16 | -1895600210
375 | K | 784221151 | Příplatek k cenám 2x maleb za sucha otěruvzdorných za barevnou malbu v odstínu světlém |  |  | m2 | 1965.094 | 0 |  | 0 |  |  | snížená |  | 0 | 1e-05 | 0.019651 | 0 | 0 | 16 | K | 2 |  |  |  | ROZPOCET | 0 | 0 | 0 | 0 | 0 | 1 | 0 | 16 | -716982618
| 786 - Dokončovací práce - čalounické úpravy | [8 empty] | 0 |  |  |  |  | 0 |  | 0.028057 |  | 0 | 2 | D | 1 |  |  |  | ROZPOCET | [6 empty] | 0
376 | K | 786624111 | Montáž lamelové žaluzie do oken zdvojených dřevěných/ plastových otevíravých, sklápěcích a vyklápěcích |  |  | m2 | 19.62 | 0 |  | 0 |  |  | snížená |  | 0 | 0 | 0 | 0 | 0 | 16 | K | 2 |  |  |  | ROZPOCET | 0 | 0 | 0 | 0 | 0 | 1 | 0 | 16 | 942014092
|  |  | 1,35*1,6*7 |  |  |  | 15.12 | [13 empty] | VV | 2 | 2 | True | 0 | ROZPOCET
|  |  | 2*1,6 |  |  |  | 3.2 | [13 empty] | VV | 2 | 2 | True | 0 | ROZPOCET
|  |  | 1*1,3 |  |  |  | 1.3 | [13 empty] | VV | 2 | 2 | True | 0 | ROZPOCET
|  |  | Součet |  |  |  | 19.62 | [13 empty] | VV | 2 | 4 | True | 1 | ROZPOCET
377 | M | 553462001 | žaluzie horizontální interiérové |  |  | m2 | 21.582 | 0 |  | 0 |  |  | snížená |  | 0 | 0.0013 | 0.028057 | 0 | 0 | 32 | M | 2 |  |  |  | ROZPOCET | 0 | 0 | 0 | 0 | 0 | 1 | 0 | 16 | -1635377808
| M - Práce a dodávky M | [8 empty] | 0 |  |  |  |  | 0 |  | 1.9198 |  | 0 | 3 | D | 0 |  |  |  | ROZPOCET | [6 empty] | 0
| 21-M - Elektromontáže | [8 empty] | 0 |  |  |  |  | 0 |  | 1.3058 |  | 0 | 3 | D | 1 |  |  |  | ROZPOCET | [6 empty] | 0
378 | K | 21-M-101 | Montáž elektroinstalace |  |  | soub | 1 | 0 |  | 0 |  |  | snížená |  | 0 | 0 | 0 | 0 | 0 | 64 | K | 2 |  |  |  | ROZPOCET | 0 | 0 | 0 | 0 | 0 | 1 | 0 | 64 | 726555942
379 | M | 345355131 | spínač P1 |  |  | kus | 46 | 0 |  | 0 |  |  | snížená |  | 0 | 5e-05 | 0.0023 | 0 | 0 | 256 | M | 2 |  |  |  | ROZPOCET | 0 | 0 | 0 | 0 | 0 | 1 | 0 | 64 | -2025729822
380 | M | 345355721 | spínač P5 |  |  | kus | 12 | 0 |  | 0 |  |  | snížená |  | 0 | 5e-05 | 0.0006 | 0 | 0 | 256 | M | 2 |  |  |  | ROZPOCET | 0 | 0 | 0 | 0 | 0 | 1 | 0 | 64 | -1358747856
381 | M | 345355531 | spínač P6 |  |  | kus | 2 | 0 |  | 0 |  |  | snížená |  | 0 | 5e-05 | 0.0001 | 0 | 0 | 256 | M | 2 |  |  |  | ROZPOCET | 0 | 0 | 0 | 0 | 0 | 1 | 0 | 64 | -2056142429
382 | M | 345355561 | spínač P6+6 |  |  | kus | 2 | 0 |  | 0 |  |  | snížená |  | 0 | 5e-05 | 0.0001 | 0 | 0 | 256 | M | 2 |  |  |  | ROZPOCET | 0 | 0 | 0 | 0 | 0 | 1 | 0 | 64 | 601653402
383 | M | 345358021 | spínač žaluziový |  |  | kus | 2 | 0 |  | 0 |  |  | snížená |  | 0 | 5.4e-05 | 0.000108 | 0 | 0 | 256 | M | 2 |  |  |  | ROZPOCET | 0 | 0 | 0 | 0 | 0 | 1 | 0 | 64 | -1955443243
384 | M | 345358022 | spínač tlačítkový |  |  | kus | 2 | 0 |  | 0 |  |  | snížená |  | 0 | 5.4e-05 | 0.000108 | 0 | 0 | 256 | M | 2 |  |  |  | ROZPOCET | 0 | 0 | 0 | 0 | 0 | 1 | 0 | 64 | 89279410
385 | M | 345363921 | sporáková přípojka se signálkou |  |  | kus | 1 | 0 |  | 0 |  |  | snížená |  | 0 | 0.00032 | 0.00032 | 0 | 0 | 256 | M | 2 |  |  |  | ROZPOCET | 0 | 0 | 0 | 0 | 0 | 1 | 0 | 64 | -197965901
386 | M | 429141101 | ventilátor HEF 100T s doběhem |  |  | kus | 17 | 0 |  | 0 |  |  | snížená |  | 0 | 0.0004 | 0.0068 | 0 | 0 | 256 | M | 2 |  |  |  | ROZPOCET | 0 | 0 | 0 | 0 | 0 | 1 | 0 | 64 | -1670710641
387 | M | 348344001 | svítidlo LED noční osvětlení |  |  | kus | 19 | 0 |  | 0 |  |  | snížená |  | 0 | 0.0015 | 0.0285 | 0 | 0 | 256 | M | 2 |  |  |  | ROZPOCET | 0 | 0 | 0 | 0 | 0 | 1 | 0 | 64 | -479775608
388 | M | 348344002 | svítidlo venkovní s pohybovým čidlem |  |  | kus | 3 | 0 |  | 0 |  |  | snížená |  | 0 | 0.0015 | 0.0045 | 0 | 0 | 256 | M | 2 |  |  |  | ROZPOCET | 0 | 0 | 0 | 0 | 0 | 1 | 0 | 64 | -1641495121
389 | M | 341110301 | kabel silový s Cu jádrem CYKY J 3x1,5 mm2 |  |  | m | 1600 | 0 |  | 0 |  |  | snížená |  | 0 | 0.000117 | 0.1872 | 0 | 0 | 256 | M | 2 |  |  |  | ROZPOCET | 0 | 0 | 0 | 0 | 0 | 1 | 0 | 64 | 935972038
390 | M | 341110302 | kabel silový s Cu jádrem CYKY O 3x1,5 mm2 |  |  | m | 150 | 0 |  | 0 |  |  | snížená |  | 0 | 0.000117 | 0.01755 | 0 | 0 | 256 | M | 2 |  |  |  | ROZPOCET | 0 | 0 | 0 | 0 | 0 | 1 | 0 | 64 | 82746275
391 | M | 348531751 | svítidlo zářivkové 4x18W, 600x600 |  |  | kus | 27 | 0 |  | 0 |  |  | snížená |  | 0 | 0.0047 | 0.1269 | 0 | 0 | 256 | M | 2 |  |  |  | ROZPOCET | 0 | 0 | 0 | 0 | 0 | 1 | 0 | 64 | 1914759002
392 | M | 348144391 | svítidlo zářivkové 2x36W |  |  | kus | 5 | 0 |  | 0 |  |  | snížená |  | 0 | 0.0065 | 0.0325 | 0 | 0 | 256 | M | 2 |  |  |  | ROZPOCET | 0 | 0 | 0 | 0 | 0 | 1 | 0 | 64 | 1032916219
393 | M | 348144392 | svítidlo žárovkové stropní 60W |  |  | kus | 30 | 0 |  | 0 |  |  | snížená |  | 0 | 0.0065 | 0.195 | 0 | 0 | 256 | M | 2 |  |  |  | ROZPOCET | 0 | 0 | 0 | 0 | 0 | 1 | 0 | 64 | -1186993786
394 | M | 348144393 | svítidlo žárovkové stropní 2x60W |  |  | kus | 11 | 0 |  | 0 |  |  | snížená |  | 0 | 0.0065 | 0.0715 | 0 | 0 | 256 | M | 2 |  |  |  | ROZPOCET | 0 | 0 | 0 | 0 | 0 | 1 | 0 | 64 | 1810034138
395 | M | 34814439 | svítidlo žárovkové na zeď 60W |  |  | kus | 24 | 0 |  | 0 |  |  | snížená |  | 0 | 0.0065 | 0.156 | 0 | 0 | 256 | M | 2 |  |  |  | ROZPOCET | 0 | 0 | 0 | 0 | 0 | 1 | 0 | 64 | 256449430
396 | M | 34814440 | svítidlo žárovkové venkovní I zeď 60W IP 44 |  |  | kus | 24 | 0 |  | 0 |  |  | snížená |  | 0 | 0.0065 | 0.156 | 0 | 0 | 256 | M | 2 |  |  |  | ROZPOCET | 0 | 0 | 0 | 0 | 0 | 1 | 0 | 64 | 1153610516
397 | M | 345551011 | zásuvka 1násobná |  |  | kus | 57 | 0 |  | 0 |  |  | snížená |  | 0 | 6e-05 | 0.00342 | 0 | 0 | 256 | M | 2 |  |  |  | ROZPOCET | 0 | 0 | 0 | 0 | 0 | 1 | 0 | 64 | 931892140
398 | M | 345551211 | zásuvka 2násobná |  |  | kus | 29 | 0 |  | 0 |  |  | snížená |  | 0 | 6e-05 | 0.00174 | 0 | 0 | 256 | M | 2 |  |  |  | ROZPOCET | 0 | 0 | 0 | 0 | 0 | 1 | 0 | 64 | -2016023255
399 | M | 345514851 | zásuvka jednonásobná IP44 |  |  | kus | 1 | 0 |  | 0 |  |  | snížená |  | 0 | 0.000223 | 0.000223 | 0 | 0 | 256 | M | 2 |  |  |  | ROZPOCET | 0 | 0 | 0 | 0 | 0 | 1 | 0 | 64 | 1873415644
400 | M | 341110360 | kabel silový s Cu jádrem CYKY 3x2,5 mm2 |  |  | m | 1200 | 0 |  | 0 |  |  | snížená |  | 0 | 0.000167 | 0.2004 | 0 | 0 | 256 | M | 2 |  |  |  | ROZPOCET | 0 | 0 | 0 | 0 | 0 | 1 | 0 | 64 | -490534018
401 | M | 341110940 | kabel silový s Cu jádrem CYKY 5x2,5 mm2 |  |  | m | 55 | 0 |  | 0 |  |  | snížená |  | 0 | 0.000253 | 0.013915 | 0 | 0 | 256 | M | 2 |  |  |  | ROZPOCET | 0 | 0 | 0 | 0 | 0 | 1 | 0 | 64 | -1968048952
402 | M | 341408260 | vodič silový s Cu jádrem CY H07 V-U 6 mm2 |  |  | m | 20 | 0 |  | 0 |  |  | snížená |  | 0 | 7.3e-05 | 0.00146 | 0 | 0 | 256 | M | 2 |  |  |  | ROZPOCET | 0 | 0 | 0 | 0 | 0 | 1 | 0 | 64 | -1996236547
403 | M | 341421590 | vodič silový s Cu jádrem CYA H07 V-K 16 mm2 |  |  | m | 2 | 0 |  | 0 |  |  | snížená |  | 0 | 0.000178 | 0.000356 | 0 | 0 | 256 | M | 2 |  |  |  | ROZPOCET | 0 | 0 | 0 | 0 | 0 | 1 | 0 | 64 | 819062349
404 | M | 345715110 | krabice přístrojová instalační KPR 68/2 |  |  | kus | 70 | 0 |  | 0 |  |  | snížená |  | 0 | 2.8e-05 | 0.00196 | 0 | 0 | 256 | M | 2 |  |  |  | ROZPOCET | 0 | 0 | 0 | 0 | 0 | 1 | 0 | 64 | 916040680
405 | M | 345715191 | krabice univerzální KU 68 s víčkem |  |  | kus | 31 | 0 |  | 0 |  |  | snížená |  | 0 | 4.6e-05 | 0.001426 | 0 | 0 | 256 | M | 2 |  |  |  | ROZPOCET | 0 | 0 | 0 | 0 | 0 | 1 | 0 | 64 | -1698405050
406 | M | 345715331 | krabice odbočná KO 125x125 s víčkem |  |  | kus | 1 | 0 |  | 0 |  |  | snížená |  | 0 | 0.00011 | 0.00011 | 0 | 0 | 256 | M | 2 |  |  |  | ROZPOCET | 0 | 0 | 0 | 0 | 0 | 1 | 0 | 64 | 1137301849
407 | M | 345715391 | svorka WAGO |  |  | kus | 160 | 0 |  | 0 |  |  | snížená |  | 0 | 0.00011 | 0.0176 | 0 | 0 | 256 | M | 2 |  |  |  | ROZPOCET | 0 | 0 | 0 | 0 | 0 | 1 | 0 | 64 | 1061022231
408 | M | 345715392 | ekvipotencionální svorkovnice |  |  | kus | 191 | 0 |  | 0 |  |  | snížená |  | 0 | 0.00011 | 0.02101 | 0 | 0 | 256 | M | 2 |  |  |  | ROZPOCET | 0 | 0 | 0 | 0 | 0 | 1 | 0 | 64 | 847845120
409 | M | 345715393 | zemnící svorka ZS 16 |  |  | kus | 6 | 0 |  | 0 |  |  | snížená |  | 0 | 0.00011 | 0.00066 | 0 | 0 | 256 | M | 2 |  |  |  | ROZPOCET | 0 | 0 | 0 | 0 | 0 | 1 | 0 | 64 | -554560235
410 | M | 345715394 | Pásek cu 16 |  |  | kus | 3 | 0 |  | 0 |  |  | snížená |  | 0 | 0.00011 | 0.00033 | 0 | 0 | 256 | M | 2 |  |  |  | ROZPOCET | 0 | 0 | 0 | 0 | 0 | 1 | 0 | 64 | 1738424298
411 | M | 345715395 | kabelové příchytky |  |  | kus | 500 | 0 |  | 0 |  |  | snížená |  | 0 | 0.00011 | 0.055 | 0 | 0 | 256 | M | 2 |  |  |  | ROZPOCET | 0 | 0 | 0 | 0 | 0 | 1 | 0 | 64 | -840514829
412 | M | 345715396 | ostatní drobný a spojovací materiál |  |  | soub | 1 | 0 |  | 0 |  |  | snížená |  | 0 | 0.00011 | 0.00011 | 0 | 0 | 256 | M | 2 |  |  |  | ROZPOCET | 0 | 0 | 0 | 0 | 0 | 1 | 0 | 64 | 169930918
413 | K | 21-M-102 | Stavební přípomoce |  |  | soub | 1 | 0 |  | 0 |  |  | snížená |  | 0 | 0 | 0 | 0 | 0 | 64 | K | 2 |  |  |  | ROZPOCET | 0 | 0 | 0 | 0 | 0 | 1 | 0 | 64 | 1194932384
414 | K | 21-M-103 | Výchozí revize |  |  | soub | 1 | 0 |  | 0 |  |  | snížená |  | 0 | 0 | 0 | 0 | 0 | 64 | K | 2 |  |  |  | ROZPOCET | 0 | 0 | 0 | 0 | 0 | 1 | 0 | 64 | -1975008691
| 21-M-1 - Elektromontáže-rozvaděč | [8 empty] | 0 |  |  |  |  | 0 |  | 0.031716 |  | 0 | 3 | D | 1 |  |  |  | ROZPOCET | [6 empty] | 0
415 | K | 21-M-301 | Montáž elektroinstalace |  |  | soub | 1 | 0 |  | 0 |  |  | snížená |  | 0 | 0 | 0 | 0 | 0 | 64 | K | 2 |  |  |  | ROZPOCET | 0 | 0 | 0 | 0 | 0 | 1 | 0 | 64 | -805504608
416 | M | 358221050 | jistič 1pólový-charakteristika B LTE-2B-1 |  |  | kus | 1 | 0 |  | 0 |  |  | snížená |  | 0 | 0.00016 | 0.00016 | 0 | 0 | 256 | M | 2 |  |  |  | ROZPOCET | 0 | 0 | 0 | 0 | 0 | 1 | 0 | 64 | -1252765547
417 | M | 358221060 | jistič 1pólový-charakteristika B LPN (LSN) 4B/1 |  |  | kus | 1 | 0 |  | 0 |  |  | snížená |  | 0 | 0.0004 | 0.0004 | 0 | 0 | 256 | M | 2 |  |  |  | ROZPOCET | 0 | 0 | 0 | 0 | 0 | 1 | 0 | 64 | -1340886139
418 | M | 358221070 | jistič 1pólový-charakteristika B LPN (LSN) 6B/1 |  |  | kus | 3 | 0 |  | 0 |  |  | snížená |  | 0 | 0.0004 | 0.0012 | 0 | 0 | 256 | M | 2 |  |  |  | ROZPOCET | 0 | 0 | 0 | 0 | 0 | 1 | 0 | 64 | 772683380
419 | M | 358221090 | jistič 1pólový-charakteristika B LPN (LSN) 10B/1 |  |  | kus | 22 | 0 |  | 0 |  |  | snížená |  | 0 | 0.0004 | 0.0088 | 0 | 0 | 256 | M | 2 |  |  |  | ROZPOCET | 0 | 0 | 0 | 0 | 0 | 1 | 0 | 64 | 2008338878
420 | M | 358221110 | jistič 1pólový-charakteristika B LPN (LSN) 16B/1 |  |  | kus | 13 | 0 |  | 0 |  |  | snížená |  | 0 | 0.0004 | 0.0052 | 0 | 0 | 256 | M | 2 |  |  |  | ROZPOCET | 0 | 0 | 0 | 0 | 0 | 1 | 0 | 64 | 1358964269
421 | M | 358224010 | jistič 3pólový-charakteristika B LPN (LSN) 16B/3 |  |  | kus | 1 | 0 |  | 0 |  |  | snížená |  | 0 | 0.0004 | 0.0004 | 0 | 0 | 256 | M | 2 |  |  |  | ROZPOCET | 0 | 0 | 0 | 0 | 0 | 1 | 0 | 64 | -329696472
422 | M | 345355161 | hlavní vypínač IS 3/63A |  |  | kus | 1 | 0 |  | 0 |  |  | snížená |  | 0 | 5e-05 | 5e-05 | 0 | 0 | 256 | M | 2 |  |  |  | ROZPOCET | 0 | 0 | 0 | 0 | 0 | 1 | 0 | 64 | -1548595890
423 | M | 358890561 | chránič proudový PF7-25/2/0,03A |  |  | kus | 3 | 0 |  | 0 |  |  | snížená |  | 0 | 0.00024 | 0.00072 | 0 | 0 | 256 | M | 2 |  |  |  | ROZPOCET | 0 | 0 | 0 | 0 | 0 | 1 | 0 | 64 | 353286157
424 | M | 358892061 | chránič proudový PFL7-16A/B/0,03A |  |  | kus | 11 | 0 |  | 0 |  |  | snížená |  | 0 | 0.00047 | 0.00517 | 0 | 0 | 256 | M | 2 |  |  |  | ROZPOCET | 0 | 0 | 0 | 0 | 0 | 1 | 0 | 64 | 1473686451
425 | M | 358895221 | svodič přepětí |  |  | kus | 1 | 0 |  | 0 |  |  | snížená |  | 0 | 4.9e-05 | 4.9e-05 | 0 | 0 | 256 | M | 2 |  |  |  | ROZPOCET | 0 | 0 | 0 | 0 | 0 | 1 | 0 | 64 | -2948197
426 | M | 358213811 | stykač |  |  | kus | 1 | 0 |  | 0 |  |  | snížená |  | 0 | 0.0014 | 0.0014 | 0 | 0 | 256 | M | 2 |  |  |  | ROZPOCET | 0 | 0 | 0 | 0 | 0 | 1 | 0 | 64 | 1714686339
427 | M | 358213812 | impulsní relé |  |  | kus | 2 | 0 |  | 0 |  |  | snížená |  | 0 | 0.0014 | 0.0028 | 0 | 0 | 256 | M | 2 |  |  |  | ROZPOCET | 0 | 0 | 0 | 0 | 0 | 1 | 0 | 64 | -1005542185
428 | M | 358213813 | soumrakový snímač |  |  | kus | 1 | 0 |  | 0 |  |  | snížená |  | 0 | 0.0014 | 0.0014 | 0 | 0 | 256 | M | 2 |  |  |  | ROZPOCET | 0 | 0 | 0 | 0 | 0 | 1 | 0 | 64 | -1087086456
429 | M | 358213814 | 3. fázová propojovací sběrnice 1m |  |  | kus | 2 | 0 |  | 0 |  |  | snížená |  | 0 | 0.0014 | 0.0028 | 0 | 0 | 256 | M | 2 |  |  |  | ROZPOCET | 0 | 0 | 0 | 0 | 0 | 1 | 0 | 64 | -1418645110
430 | M | 357131461 | rozvodnice bílá pod omítku / např. typu BF-U/72C/ |  |  | kus | 1 | 0 |  | 0 |  |  | snížená |  | 0 | 0.001167 | 0.001167 | 0 | 0 | 256 | M | 2 |  |  |  | ROZPOCET | 0 | 0 | 0 | 0 | 0 | 1 | 0 | 64 | 709330367
| 21-M-9 - Elektromontáže- slaboproud | [8 empty] | 0 |  |  |  |  | 0 |  | 0 |  | 0 | 3 | D | 1 |  |  |  | ROZPOCET | [6 empty] | 0
431 | K | 21-M-901 | Montáž a dodávka slaboproudu |  |  | soub | 1 | 0 |  | 0 |  |  | snížená |  | 0 | 0 | 0 | 0 | 0 | 64 | K | 2 |  |  |  | ROZPOCET | 0 | 0 | 0 | 0 | 0 | 1 | 0 | 64 | 1296639820
| 21-M-A - Elektromontáže-hromosvod | [8 empty] | 0 |  |  |  |  | 0 |  | 0.58229 |  | 0 | 3 | D | 1 |  |  |  | ROZPOCET | [6 empty] | 0
432 | K | 21-M-201 | Hromosvod - montáž |  |  | soub | 1 | 0 |  | 0 |  |  | snížená |  | 0 | 0 | 0 | 0 | 0 | 64 | K | 2 |  |  |  | ROZPOCET | 0 | 0 | 0 | 0 | 0 | 1 | 0 | 64 | -1167633498
433 | M | 354414151 | podpěra vedení do zdiva |  |  | kus | 20 | 0 |  | 0 |  |  | snížená |  | 0 | 0.00014 | 0.0028 | 0 | 0 | 32 | M | 2 |  |  |  | ROZPOCET | 0 | 0 | 0 | 0 | 0 | 1 | 0 | 16 | -1960636553
434 | M | 354414701 | podpěra veden pod taškovou krytinu |  |  | kus | 35 | 0 |  | 0 |  |  | snížená |  | 0 | 0.00055 | 0.01925 | 0 | 0 | 32 | M | 2 |  |  |  | ROZPOCET | 0 | 0 | 0 | 0 | 0 | 1 | 0 | 16 | -657985155
435 | M | 354414901 | podpěra vedení na hřebenáče |  |  | kus | 30 | 0 |  | 0 |  |  | snížená |  | 0 | 0.00025 | 0.0075 | 0 | 0 | 32 | M | 2 |  |  |  | ROZPOCET | 0 | 0 | 0 | 0 | 0 | 1 | 0 | 16 | 1302352388
436 | M | 354410721 | drát průměr 8 mm FeZn |  |  | m | 5 | 0 |  | 0 |  |  | snížená |  | 0 | 0.001 | 0.005 | 0 | 0 | 32 | M | 2 |  |  |  | ROZPOCET | 0 | 0 | 0 | 0 | 0 | 1 | 0 | 16 | 732459544
437 | M | 354410731 | drát průměr 10 mm FeZn |  |  | m | 31 | 0 |  | 0 |  |  | snížená |  | 0 | 0.001 | 0.031 | 0 | 0 | 32 | M | 2 |  |  |  | ROZPOCET | 0 | 0 | 0 | 0 | 0 | 1 | 0 | 16 | -1194594698
438 | M | 354410771 | drát průměr 8 mm AlMgSi |  |  | m | 300 | 0 |  | 0 |  |  | snížená |  | 0 | 0.001 | 0.3 | 0 | 0 | 32 | M | 2 |  |  |  | ROZPOCET | 0 | 0 | 0 | 0 | 0 | 1 | 0 | 16 | 1529223922
439 | M | 354420621 | pás zemnící 30 x 4 mm FeZn |  |  | m | 130 | 0 |  | 0 |  |  | snížená |  | 0 | 0.001 | 0.13 | 0 | 0 | 32 | M | 2 |  |  |  | ROZPOCET | 0 | 0 | 0 | 0 | 0 | 1 | 0 | 16 | -988407363
440 | M | 354419051 | svorka okapová |  |  | kus | 10 | 0 |  | 0 |  |  | snížená |  | 0 | 0.00013 | 0.0013 | 0 | 0 | 32 | M | 2 |  |  |  | ROZPOCET | 0 | 0 | 0 | 0 | 0 | 1 | 0 | 16 | -743636417
441 | M | 354419251 | svorka zkušební |  |  | kus | 10 | 0 |  | 0 |  |  | snížená |  | 0 | 0.0002 | 0.002 | 0 | 0 | 32 | M | 2 |  |  |  | ROZPOCET | 0 | 0 | 0 | 0 | 0 | 1 | 0 | 16 | 875590685
442 | M | 354419961 | svorka univerzální |  |  | kus | 45 | 0 |  | 0 |  |  | snížená |  | 0 | 0.0007 | 0.0315 | 0 | 0 | 32 | M | 2 |  |  |  | ROZPOCET | 0 | 0 | 0 | 0 | 0 | 1 | 0 | 16 | -1969474696
443 | M | 354421101 | štítek plastový - čísla svodů |  |  | kus | 11 | 0 |  | 0 |  |  | snížená |  | 0 | 1e-06 | 1.1e-05 | 0 | 0 | 32 | M | 2 |  |  |  | ROZPOCET | 0 | 0 | 0 | 0 | 0 | 1 | 0 | 16 | 831839428
444 | M | 354421102 | štítek plastový - značka uzemnění |  |  | kus | 10 | 0 |  | 0 |  |  | snížená |  | 0 | 1e-06 | 1e-05 | 0 | 0 | 32 | M | 2 |  |  |  | ROZPOCET | 0 | 0 | 0 | 0 | 0 | 1 | 0 | 16 | 385137848
445 | M | 354418311 | úhelník ochranný |  |  | kus | 10 | 0 |  | 0 |  |  | snížená |  | 0 | 0.0042 | 0.042 | 0 | 0 | 32 | M | 2 |  |  |  | ROZPOCET | 0 | 0 | 0 | 0 | 0 | 1 | 0 | 16 | -1582883041
446 | M | 354418371 | podpěra úhelníku |  |  | kus | 20 | 0 |  | 0 |  |  | snížená |  | 0 | 0.00032 | 0.0064 | 0 | 0 | 32 | M | 2 |  |  |  | ROZPOCET | 0 | 0 | 0 | 0 | 0 | 1 | 0 | 16 | -1162641405
447 | M | 354418751 | svorka křížová drát/pásek |  |  | kus | 10 | 0 |  | 0 |  |  | snížená |  | 0 | 0.00016 | 0.0016 | 0 | 0 | 32 | M | 2 |  |  |  | ROZPOCET | 0 | 0 | 0 | 0 | 0 | 1 | 0 | 16 | -2095862876
448 | M | 354418752 | svorka křížová drát/drát |  |  | kus | 12 | 0 |  | 0 |  |  | snížená |  | 0 | 0.00016 | 0.00192 | 0 | 0 | 32 | M | 2 |  |  |  | ROZPOCET | 0 | 0 | 0 | 0 | 0 | 1 | 0 | 16 | -409597063
449 | M | 354818901 | Upevnovací a pomocný materiál |  |  | soub | 1 | 0 |  | 0 |  |  | snížená |  | 0 | 0 | 0 | 0 | 0 | 32 | M | 2 |  |  |  | ROZPOCET | 0 | 0 | 0 | 0 | 0 | 1 | 0 | 16 | 758453508
| VRN - Vedlejší rozpočtové náklady | [8 empty] | 0 |  |  |  |  | 0 |  | 0 |  | 0 | 5 | D | 0 |  |  |  | ROZPOCET | [6 empty] | 0
| VRN1 - Průzkumné, geodetické a projektové práce | [8 empty] | 0 |  |  |  |  | 0 |  | 0 |  | 0 | 5 | D | 1 |  |  |  | ROZPOCET | [6 empty] | 0
450 | K | 010001001 | Vytýčení inženýrských sítí |  |  | soub | 1 | 0 |  | 0 |  |  | snížená |  | 0 | 0 | 0 | 0 | 0 | 1024 | K | 2 |  |  |  | ROZPOCET | 0 | 0 | 0 | 0 | 0 | 1 | 0 | 1024 | -256113869
451 | K | 010001002 | Vytýčení stavby |  |  | soub | 1 | 0 |  | 0 |  |  | snížená |  | 0 | 0 | 0 | 0 | 0 | 1024 | K | 2 |  |  |  | ROZPOCET | 0 | 0 | 0 | 0 | 0 | 1 | 0 | 1024 | 1564608873
452 | K | 013254000 | Dokumentace skutečného provedení stavby |  |  | soub | 1 | 0 |  | 0 |  |  | snížená |  | 0 | 0 | 0 | 0 | 0 | 1024 | K | 2 |  |  |  | ROZPOCET | 0 | 0 | 0 | 0 | 0 | 1 | 0 | 1024 | 860142760
| VRN3 - Zařízení staveniště | [8 empty] | 0 |  |  |  |  | 0 |  | 0 |  | 0 | 5 | D | 1 |  |  |  | ROZPOCET | [6 empty] | 0
453 | K | 030001001 | Zařízení staveniště |  |  | soub | 1 | 0 |  | 0 |  |  | snížená |  | 0 | 0 | 0 | 0 | 0 | 1024 | K | 2 |  |  |  | ROZPOCET | 0 | 0 | 0 | 0 | 0 | 1 | 0 | 1024 | 1134871928
| VRN5 - Finanční náklady | [8 empty] | 0 |  |  |  |  | 0 |  | 0 |  | 0 | 5 | D | 1 |  |  |  | ROZPOCET | [6 empty] | 0
454 | K | 050001001 | Ostatní blíže nespecifikované práce, Rozpočtová rezerva |  |  | % | 0 | 0 |  | 0 |  |  | snížená |  | 0 | 0 | 0 | 0 | 0 | 1024 | K | 2 |  |  |  | ROZPOCET | 0 | 0 | 0 | 0 | 0 | 1 | 0 | 1024 | -1931008051

## B - PŘÍPOJKY A ZPEVNĚNÉ P...
| List obsahuje: | [9 empty] | Zpět na list:
{36aee584-941d-4b46-8914-63dbd2f23887}
2
KRYCÍ LIST ROZPOČTU | [11 empty] | v --- níže se nacházejí doplnkové a pomocné údaje k sestavám --- v | [8 empty] | False
| Stavba: |  | DOMOV SENIORŮ - NOVÝ UBYTOVACÍ PAVILON
| Objekt: |  | B - PŘÍPOJKY A ZPEVNĚNÉ PLOCHY
| JKSO: | [7 empty] | CC-CZ:
| Místo: |  | Křivoklátská 417, Nové Strašecí | [5 empty] | Datum: |  | 19. 8. 2016
| Objednatel: | [7 empty] | IČ:
|  | Středočeský kraj, Zborovská 81/11, Praha 5, 150 00 | [6 empty] | DIČ:
| Zhotovitel: | [7 empty] | IČ: |  | Vyplň údaj
|  | Vyplň údaj | [6 empty] | DIČ: |  | Vyplň údaj
| Projektant: | [7 empty] | IČ:
|  | Ing. Jaroslav Satranský | [6 empty] | DIČ:
| Zpracovatel: | [7 empty] | IČ:
|  | Lenka Jandová | [6 empty] | DIČ:
Poznámka:
| Náklady z rozpočtu | [7 empty] | 0
| Ostatní náklady | [7 empty] | 0
| Cena bez DPH | [7 empty] | 0
| DPH | základní | 21% | ze | 0 |  |  |  | 0
|  | snížená | 15% | ze | 0 |  |  |  | 0
|  | zákl. přenesená | 21% | ze | 0 |  |  |  | 0
|  | sníž. přenesená | 15% | ze | 0 |  |  |  | 0
|  | nulová | 0% | ze | 0 |  |  |  | 0
| Cena s DPH |  |  | v | CZK |  |  | 0
| Projektant |  |  |  |  | Zpracovatel
| Datum a podpis: |  |  | Razítko |  | Datum a podpis: |  |  |  | Razítko
| Objednavatel |  |  |  |  | Zhotovitel
| Datum a podpis: |  |  | Razítko |  | Datum a podpis: |  |  |  | Razítko
REKAPITULACE ROZPOČTU
Stavba: |  |  | DOMOV SENIORŮ - NOVÝ UBYTOVACÍ PAVILON
Objekt: |  |  | B - PŘÍPOJKY A ZPEVNĚNÉ PLOCHY
Místo: |  |  | Křivoklátská 417, Nové Strašecí |  |  |  | Datum: |  | 19. 8. 2016
Objednatel: |  |  | Středočeský kraj, Zborovská 81/11, Praha 5, 150 00 |  |  |  | Projektant: |  | Ing. Jaroslav Satranský
Zhotovitel: |  |  | Vyplň údaj |  |  |  | Zpracovatel: |  | Lenka Jandová
Kód - Popis | [9 empty] | Cena celkem [CZK]
1) Náklady z rozpočtu | [9 empty] | 0 | [11 empty] | -1
| HSV - Práce a dodávky HSV | [8 empty] | 0
| 1-1 - Zemní práce-ZTI | [8 empty] | 0
| 2 - Zakládání | [8 empty] | 0
| 4 - Vodorovné konstrukce | [8 empty] | 0
| 5 - Komunikace pozemní | [8 empty] | 0
| 8 - Trubní vedení | [8 empty] | 0
| 9 - Ostatní konstrukce a práce, bourání | [8 empty] | 0
| 997 - Přesun sutě | [8 empty] | 0
| 998 - Přesun hmot | [8 empty] | 0
| PSV - Práce a dodávky PSV | [8 empty] | 0
| 723 - Zdravotechnika - vnitřní plynovod | [8 empty] | 0
| M - Práce a dodávky M | [8 empty] | 0
| 21-M-B - Elektromontáže-přípojka NN | [8 empty] | 0
| VRN - Vedlejší rozpočtové náklady | [8 empty] | 0
| VRN5 - Finanční náklady | [8 empty] | 0
2) Ostatní náklady | [9 empty] | 0 |  |  | DPH
[13 empty] | snížená | [12 empty] | VRN | 0 | 0 | 0 | 0 | 0 | 1
[13 empty] | snížená | [12 empty] | VRN | 0 | 0 | 0 | 0 | 0 | 1
[13 empty] | snížená | [12 empty] | VRN | 0 | 0 | 0 | 0 | 0 | 1
[13 empty] | snížená | [12 empty] | VRN | 0 | 0 | 0 | 0 | 0 | 1
[13 empty] | snížená | [12 empty] | VRN | 0 | 0 | 0 | 0 | 0 | 1
[13 empty] | snížená | [12 empty] | KOMPLETACNA | 0 | 0 | 0 | 0 | 0 | 1
Celkové náklady za stavbu 1) + 2) | [7 empty] | 0
ROZPOČET
Stavba: |  |  | DOMOV SENIORŮ - NOVÝ UBYTOVACÍ PAVILON
Objekt: |  |  | B - PŘÍPOJKY A ZPEVNĚNÉ PLOCHY
Místo: |  |  | Křivoklátská 417, Nové Strašecí |  |  |  | Datum: |  | 19. 8. 2016
Objednatel: |  |  | Středočeský kraj, Zborovská 81/11, Praha 5, 150 00 |  |  |  | Projektant: |  | Ing. Jaroslav Satranský
Zhotovitel: |  |  | Vyplň údaj |  |  |  | Zpracovatel: |  | Lenka Jandová
PČ | Typ | Kód | Popis |  |  | MJ | Množství | J.cena [CZK] |  | Cena celkem [CZK] |  | Poznámka | DPH | J. Nh [h] | Nh celkem [h] | J. hmotnost_x000d_ [t] | Hmotnost_x000d_ celkem [t] | J. suť [t] | Suť Celkem [t]
Náklady z rozpočtu | [9 empty] | 0 |  |  |  |  | 0 |  | 340.1433 |  | 2.046 |  | D | -1 | [10 empty] | 0
| HSV - Práce a dodávky HSV | [8 empty] | 0 |  |  |  |  | 0 |  | 329.9962 |  | 1.023 | 1 | D | 0 |  |  |  | ROZPOCET | [6 empty] | 0
| 1-1 - Zemní práce-ZTI | [8 empty] | 0 |  |  |  |  | 0 |  | 168.7493 |  | 1.023 | 1 | D | 1 |  |  |  | ROZPOCET | [6 empty] | 0
1 | K | 113107011 | Odstranění podkladu plochy do 15 m2 z kameniva těženého tl 100 mm při překopech inž sítí |  |  | m2 | 3 | 0 |  | 0 |  |  | snížená |  | 0 | 0 | 0 | 0.16 | 0.48 | 4 | K | 2 |  |  |  | ROZPOCET | 0 | 0 | 0 | 0 | 0 | 1 | 0 | 4 | 291252091
|  |  | 3*1 |  |  |  | 3 | [13 empty] | VV | 2 | 2 | True | 1 | ROZPOCET
2 | K | 113107042 | Odstranění podkladu plochy do 15 m2 živičných tl 100 mm při překopech inž sítí |  |  | m2 | 3 | 0 |  | 0 |  |  | snížená |  | 0 | 0 | 0 | 0.181 | 0.543 | 4 | K | 2 |  |  |  | ROZPOCET | 0 | 0 | 0 | 0 | 0 | 1 | 0 | 4 | 1480597974
3 | K | 131201202 | Hloubení jam zapažených v hornině tř. 3 objemu do 1000 m3 |  |  | m3 | 157.5 | 0 |  | 0 |  |  | snížená |  | 0 | 0 | 0 | 0 | 0 | 4 | K | 2 |  |  |  | ROZPOCET | 0 | 0 | 0 | 0 | 0 | 1 | 0 | 4 | -2130761269
|  |  | 9*5*3,5 |  |  |  | 157.5 | [13 empty] | VV | 2 | 2 | True | 1 | ROZPOCET
4 | K | 131201209 | Příplatek za lepivost u hloubení jam zapažených v hornině tř. 3 |  |  | m3 | 52.5 | 0 |  | 0 |  |  | snížená |  | 0 | 0 | 0 | 0 | 0 | 4 | K | 2 |  |  |  | ROZPOCET | 0 | 0 | 0 | 0 | 0 | 1 | 0 | 4 | 1686275218
|  |  | 157,5/3 |  |  |  | 52.5 | [13 empty] | VV | 2 | 2 | True | 1 | ROZPOCET
5 | K | 132201102 | Hloubení rýh š do 600 mm v hornině tř. 3 objemu přes 100 m3 |  |  | m3 | 49.89 | 0 |  | 0 |  |  | snížená |  | 0 | 0 | 0 | 0 | 0 | 4 | K | 2 |  |  |  | ROZPOCET | 0 | 0 | 0 | 0 | 0 | 1 | 0 | 4 | -1488116995
|  |  | (15+25,8)*0,6*1 |  |  |  | 24.48 | [13 empty] | VV | 2 | 2 | True | 0 | ROZPOCET
|  |  | (5+13+1,5+18)*0,6*0,7 |  |  |  | 15.75 | [13 empty] | VV | 2 | 2 | True | 0 | ROZPOCET
|  |  | (5+15+3)*0,6*0,7 |  |  |  | 9.66 | [13 empty] | VV | 2 | 2 | True | 0 | ROZPOCET
|  |  | Součet |  |  |  | 49.89 | [13 empty] | VV | 2 | 4 | True | 1 | ROZPOCET
6 | K | 132201109 | Příplatek za lepivost k hloubení rýh š do 600 mm v hornině tř. 3 |  |  | m3 | 16.63 | 0 |  | 0 |  |  | snížená |  | 0 | 0 | 0 | 0 | 0 | 4 | K | 2 |  |  |  | ROZPOCET | 0 | 0 | 0 | 0 | 0 | 1 | 0 | 4 | 1541689061
|  |  | 49,89/3 |  |  |  | 16.63 | [13 empty] | VV | 2 | 2 | True | 1 | ROZPOCET
7 | K | 132201201 | Hloubení rýh š do 2000 mm v hornině tř. 3 objemu do 100 m3 |  |  | m3 | 214.016 | 0 |  | 0 |  |  | snížená |  | 0 | 0 | 0 | 0 | 0 | 4 | K | 2 |  |  |  | ROZPOCET | 0 | 0 | 0 | 0 | 0 | 1 | 0 | 4 | -810581263
|  |  | " vodovod" | [17 empty] | VV | 2 | 1 | True | 0 | ROZPOCET
|  |  | 70*0,8*1,2 |  |  |  | 67.2 | [13 empty] | VV | 2 | 2 | True | 0 | ROZPOCET
|  |  | " kanalizace" | [17 empty] | VV | 2 | 1 | True | 0 | ROZPOCET
|  |  | (1,5+12,6)*0,8*2,2 |  |  |  | 24.816 | [13 empty] | VV | 2 | 2 | True | 0 | ROZPOCET
|  |  | (0,85+6,6+0,35+14,3+2,7+1,35+1,35)*0,8*1,6 |  |  |  | 35.2 | [13 empty] | VV | 2 | 2 | True | 0 | ROZPOCET
|  |  | (17+20+15+11+5)*0,8*1,5 |  |  |  | 81.6 | [13 empty] | VV | 2 | 2 | True | 0 | ROZPOCET
|  |  | 2,5*2*0,8*1,3 |  |  |  | 5.2 | [13 empty] | VV | 2 | 2 | True | 0 | ROZPOCET
|  |  | Součet |  |  |  | 214.016 | [13 empty] | VV | 2 | 4 | True | 1 | ROZPOCET
8 | K | 132201209 | Příplatek za lepivost k hloubení rýh š do 2000 mm v hornině tř. 3 |  |  | m3 | 71.339 | 0 |  | 0 |  |  | snížená |  | 0 | 0 | 0 | 0 | 0 | 4 | K | 2 |  |  |  | ROZPOCET | 0 | 0 | 0 | 0 | 0 | 1 | 0 | 4 | -35612697
|  |  | 214,016/3 |  |  |  | 71.339 | [13 empty] | VV | 2 | 2 | True | 1 | ROZPOCET
9 | K | 133201101 | Hloubení šachet v hornině tř. 3 objemu do 100 m3 |  |  | m3 | 16.875 | 0 |  | 0 |  |  | snížená |  | 0 | 0 | 0 | 0 | 0 | 4 | K | 2 |  |  |  | ROZPOCET | 0 | 0 | 0 | 0 | 0 | 1 | 0 | 4 | -91778554
|  |  | 1,5*1,5*2,5*3 |  |  |  | 16.875 | [13 empty] | VV | 2 | 2 | True | 1 | ROZPOCET
10 | K | 133201109 | Příplatek za lepivost u hloubení šachet v hornině tř. 3 |  |  | m3 | 16.875 | 0 |  | 0 |  |  | snížená |  | 0 | 0 | 0 | 0 | 0 | 4 | K | 2 |  |  |  | ROZPOCET | 0 | 0 | 0 | 0 | 0 | 1 | 0 | 4 | -4075396
11 | K | 151101101 | Zřízení příložného pažení a rozepření stěn rýh hl do 2 m |  |  | m2 | 319.24 | 0 |  | 0 |  |  | snížená |  | 0 | 0.00084 | 0.26816 | 0 | 0 | 4 | K | 2 |  |  |  | ROZPOCET | 0 | 0 | 0 | 0 | 0 | 1 | 0 | 4 | -1201758655
|  |  | " vodovod" | [17 empty] | VV | 2 | 1 | True | 0 | ROZPOCET
|  |  | 70*0,8*1,2 |  |  |  | 67.2 | [13 empty] | VV | 2 | 2 | True | 0 | ROZPOCET
|  |  | " kanalizace" | [17 empty] | VV | 2 | 1 | True | 0 | ROZPOCET
|  |  | (1,5+12,6)*2*2,2 |  |  |  | 62.04 | [13 empty] | VV | 2 | 2 | True | 0 | ROZPOCET
|  |  | (0,85+6,6+0,35+14,3+2,7+1,35+1,35)*2*1,6 |  |  |  | 88 | [13 empty] | VV | 2 | 2 | True | 0 | ROZPOCET
|  |  | ((17+20+15+11+5)*2*1,5)/2 |  |  |  | 102 | [13 empty] | VV | 2 | 2 | True | 0 | ROZPOCET
|  |  | Součet |  |  |  | 319.24 | [13 empty] | VV | 2 | 4 | True | 1 | ROZPOCET
12 | K | 151101102 | Zřízení příložného pažení a rozepření stěn rýh hl do 4 m |  |  | m2 | 98 | 0 |  | 0 |  |  | snížená |  | 0 | 0.00085 | 0.0833 | 0 | 0 | 4 | K | 2 |  |  |  | ROZPOCET | 0 | 0 | 0 | 0 | 0 | 1 | 0 | 4 | 231180955
|  |  | (5*2+9*2)*3,5 |  |  |  | 98 | [13 empty] | VV | 2 | 2 | True | 1 | ROZPOCET
13 | K | 151201101 | Zřízení zátažného pažení a rozepření stěn rýh hl do 2 m |  |  | m2 | 319.24 | 0 |  | 0 |  |  | snížená |  | 0 | 0.00199 | 0.63529 | 0 | 0 | 4 | K | 2 |  |  |  | ROZPOCET | 0 | 0 | 0 | 0 | 0 | 1 | 0 | 4 | -712640685
14 | K | 151201102 | Zřízení zátažného pažení a rozepření stěn rýh hl do 4 m |  |  | m2 | 98 | 0 |  | 0 |  |  | snížená |  | 0 | 0.00201 | 0.19698 | 0 | 0 | 4 | K | 2 |  |  |  | ROZPOCET | 0 | 0 | 0 | 0 | 0 | 1 | 0 | 4 | -1856352165
15 | K | 161101101 | Svislé přemístění výkopku z horniny tř. 1 až 4 hl výkopu do 2,5 m |  |  | m3 | 66.336 | 0 |  | 0 |  |  | snížená |  | 0 | 0 | 0 | 0 | 0 | 4 | K | 2 |  |  |  | ROZPOCET | 0 | 0 | 0 | 0 | 0 | 1 | 0 | 4 | -986820064
|  |  | " vodovod" | [17 empty] | VV | 2 | 1 | True | 0 | ROZPOCET
|  |  | 70*0,8*0,2 |  |  |  | 11.2 | [13 empty] | VV | 2 | 2 | True | 0 | ROZPOCET
|  |  | " kanalizace" | [17 empty] | VV | 2 | 1 | True | 0 | ROZPOCET
|  |  | (1,5+12,6)*0,8*1,2 |  |  |  | 13.536 | [13 empty] | VV | 2 | 2 | True | 0 | ROZPOCET
|  |  | (0,85+6,6+0,35+14,3+2,7+1,35+1,35)*0,8*0,6 |  |  |  | 13.2 | [13 empty] | VV | 2 | 2 | True | 0 | ROZPOCET
|  |  | (17+20+15+11+5)*0,8*0,5 |  |  |  | 27.2 | [13 empty] | VV | 2 | 2 | True | 0 | ROZPOCET
|  |  | 2,5*2*0,8*0,3 |  |  |  | 1.2 | [13 empty] | VV | 2 | 2 | True | 0 | ROZPOCET
|  |  | Součet |  |  |  | 66.336 | [13 empty] | VV | 2 | 4 | True | 1 | ROZPOCET
16 | K | 161101102 | Svislé přemístění výkopku z horniny tř. 1 až 4 hl výkopu do 4 m |  |  | m3 | 112.5 | 0 |  | 0 |  |  | snížená |  | 0 | 0 | 0 | 0 | 0 | 4 | K | 2 |  |  |  | ROZPOCET | 0 | 0 | 0 | 0 | 0 | 1 | 0 | 4 | -679059347
|  |  | 9*5*2,5 |  |  |  | 112.5 | [13 empty] | VV | 2 | 2 | True | 1 | ROZPOCET
17 | K | 162601102 | Vodorovné přemístění do 5000 m výkopku/sypaniny z horniny tř. 1 až 4 |  |  | m3 | 173.265 | 0 |  | 0 |  |  | snížená |  | 0 | 0 | 0 | 0 | 0 | 4 | K | 2 |  |  |  | ROZPOCET | 0 | 0 | 0 | 0 | 0 | 1 | 0 | 4 | 980934238
|  |  | 31,269+61,938 |  |  |  | 93.207 | [13 empty] | VV | 2 | 2 | True | 0 | ROZPOCET
|  |  | 8,4*4,8*1,04+4,25+17 |  |  |  | 63.183 | [13 empty] | VV | 2 | 2 | True | 0 | ROZPOCET
|  |  | 16,875 |  |  |  | 16.875 | [13 empty] | VV | 2 | 2 | True | 0 | ROZPOCET
|  |  | Součet |  |  |  | 173.265 | [13 empty] | VV | 2 | 4 | True | 1 | ROZPOCET
18 | K | 167101102 | Nakládání výkopku z hornin tř. 1 až 4 přes 100 m3 |  |  | m3 | 173.265 | 0 |  | 0 |  |  | snížená |  | 0 | 0 | 0 | 0 | 0 | 4 | K | 2 |  |  |  | ROZPOCET | 0 | 0 | 0 | 0 | 0 | 1 | 0 | 4 | 520165069
19 | K | 171201201 | Uložení sypaniny na skládky |  |  | m3 | 173.265 | 0 |  | 0 |  |  | snížená |  | 0 | 0 | 0 | 0 | 0 | 4 | K | 2 |  |  |  | ROZPOCET | 0 | 0 | 0 | 0 | 0 | 1 | 0 | 4 | -1043036581
20 | K | 171201211 | Poplatek za uložení odpadu ze sypaniny na skládce (skládkovné) |  |  | t | 277.224 | 0 |  | 0 |  |  | snížená |  | 0 | 0 | 0 | 0 | 0 | 4 | K | 2 |  |  |  | ROZPOCET | 0 | 0 | 0 | 0 | 0 | 1 | 0 | 4 | -293591040
21 | K | 174101101 | Zásyp jam, šachet rýh nebo kolem objektů sypaninou se zhutněním |  |  | m3 | 248.141 | 0 |  | 0 |  |  | snížená |  | 0 | 0 | 0 | 0 | 0 | 4 | K | 2 |  |  |  | ROZPOCET | 0 | 0 | 0 | 0 | 0 | 1 | 0 | 4 | -1114833852
|  |  | (49,89+214,016+157,5)-173,265 |  |  |  | 248.141 | [13 empty] | VV | 2 | 2 | True | 1 | ROZPOCET
22 | K | 175101201 | Obsypání objektu nad přilehlým původním terénem sypaninou bez prohození, uloženou do 3 m |  |  | m3 | 21.25 | 0 |  | 0 |  |  | snížená |  | 0 | 0 | 0 | 0 | 0 | 4 | K | 2 |  |  |  | ROZPOCET | 0 | 0 | 0 | 0 | 0 | 1 | 0 | 4 | -816376575
|  |  | " vsakovací objekt" | [17 empty] | VV | 2 | 1 | True | 0 | ROZPOCET
|  |  | 8,5*5*0,1 |  |  |  | 4.25 | [13 empty] | VV | 2 | 2 | True | 0 | ROZPOCET
|  |  | 8,5*5*0,2*2 |  |  |  | 17 | [13 empty] | VV | 2 | 2 | True | 0 | ROZPOCET
|  |  | Součet |  |  |  | 21.25 | [13 empty] | VV | 2 | 4 | True | 1 | ROZPOCET
23 | M | 583336251 | kamenivo těžené štěrkopísek |  |  | t | 8.5 | 0 |  | 0 |  |  | snížená |  | 0 | 1 | 8.5 | 0 | 0 | 8 | M | 2 |  |  |  | ROZPOCET | 0 | 0 | 0 | 0 | 0 | 1 | 0 | 4 | -1891648923
|  |  | 4,25*2 |  |  |  | 8.5 | [13 empty] | VV | 2 | 2 | True | 1 | ROZPOCET
24 | M | 583336252 | drcený štěrk 32-63 mm |  |  | t | 34 | 0 |  | 0 |  |  | snížená |  | 0 | 1 | 34 | 0 | 0 | 8 | M | 2 |  |  |  | ROZPOCET | 0 | 0 | 0 | 0 | 0 | 1 | 0 | 4 | 1495478248
|  |  | 17*2 |  |  |  | 34 | [13 empty] | VV | 2 | 2 | True | 1 | ROZPOCET
25 | K | 175111101 | Obsypání potrubí ručně sypaninou bez prohození, uloženou do 3 m |  |  | m3 | 61.938 | 0 |  | 0 |  |  | snížená |  | 0 | 0 | 0 | 0 | 0 | 4 | K | 2 |  |  |  | ROZPOCET | 0 | 0 | 0 | 0 | 0 | 1 | 0 | 4 | -377400944
|  |  | (15+25,8)*0,6*0,3 |  |  |  | 7.344 | [13 empty] | VV | 2 | 2 | True | 0 | ROZPOCET
|  |  | (5+13+1,5+18)*0,6*0,3 |  |  |  | 6.75 | [13 empty] | VV | 2 | 2 | True | 0 | ROZPOCET
|  |  | (5+15+3)*0,6*0,3 |  |  |  | 4.14 | [13 empty] | VV | 2 | 2 | True | 0 | ROZPOCET
|  |  | Mezisoučet |  |  |  | 18.234 | [13 empty] | VV | 2 | 3 | True | 0 | ROZPOCET
|  |  | " kanalizace" | [17 empty] | VV | 2 | 1 | True | 0 | ROZPOCET
|  |  | (1,5+12,6)*0,8*0,3 |  |  |  | 3.384 | [13 empty] | VV | 2 | 2 | True | 0 | ROZPOCET
|  |  | (0,85+6,6+0,35+14,3+2,7+1,35+1,35)*0,8*0,3 |  |  |  | 6.6 | [13 empty] | VV | 2 | 2 | True | 0 | ROZPOCET
|  |  | (17+20+15+11+5)*0,8*0,3 |  |  |  | 16.32 | [13 empty] | VV | 2 | 2 | True | 0 | ROZPOCET
|  |  | 2,5*2*0,8*0,15 |  |  |  | 0.6 | [13 empty] | VV | 2 | 2 | True | 0 | ROZPOCET
|  |  | Mezisoučet |  |  |  | 26.904 | [13 empty] | VV | 2 | 3 | True | 0 | ROZPOCET
|  |  | " vodovod" | [17 empty] | VV | 2 | 1 | True | 0 | ROZPOCET
|  |  | 70*0,8*0,3 |  |  |  | 16.8 | [13 empty] | VV | 2 | 2 | True | 0 | ROZPOCET
|  |  | Součet |  |  |  | 61.938 | [13 empty] | VV | 2 | 4 | True | 1 | ROZPOCET
26 | M | 583336251 | kamenivo těžené štěrkopísek |  |  | t | 123.876 | 0 |  | 0 |  |  | snížená |  | 0 | 1 | 123.876 | 0 | 0 | 8 | M | 2 |  |  |  | ROZPOCET | 0 | 0 | 0 | 0 | 0 | 1 | 0 | 4 | 1070584675
27 | K | 451572111 | Lože pod potrubí otevřený výkop z kameniva drobného těženého |  |  | m3 | 31.269 | 0 |  | 0 |  |  | snížená |  | 0 | 0 | 0 | 0 | 0 | 4 | K | 2 |  |  |  | ROZPOCET | 0 | 0 | 0 | 0 | 0 | 1 | 0 | 4 | -366122631
|  |  | (15+25,8)*0,6*0,15 |  |  |  | 3.672 | [13 empty] | VV | 2 | 2 | True | 0 | ROZPOCET
|  |  | (5+13+1,5+18)*0,6*0,15 |  |  |  | 3.375 | [13 empty] | VV | 2 | 2 | True | 0 | ROZPOCET
|  |  | (5+15+3)*0,6*0,15 |  |  |  | 2.07 | [13 empty] | VV | 2 | 2 | True | 0 | ROZPOCET
|  |  | Mezisoučet |  |  |  | 9.117 | [13 empty] | VV | 2 | 3 | True | 0 | ROZPOCET
|  |  | " kanalizace" | [17 empty] | VV | 2 | 1 | True | 0 | ROZPOCET
|  |  | (1,5+12,6)*0,8*0,15 |  |  |  | 1.692 | [13 empty] | VV | 2 | 2 | True | 0 | ROZPOCET
|  |  | (0,85+6,6+0,35+14,3+2,7+1,35+1,35)*0,8*0,15 |  |  |  | 3.3 | [13 empty] | VV | 2 | 2 | True | 0 | ROZPOCET
|  |  | (17+20+15+11+5)*0,8*0,15 |  |  |  | 8.16 | [13 empty] | VV | 2 | 2 | True | 0 | ROZPOCET
|  |  | 2,5*2*0,8*0,15 |  |  |  | 0.6 | [13 empty] | VV | 2 | 2 | True | 0 | ROZPOCET
|  |  | Mezisoučet |  |  |  | 13.752 | [13 empty] | VV | 2 | 3 | True | 0 | ROZPOCET
|  |  | " vodovod" | [17 empty] | VV | 2 | 1 | True | 0 | ROZPOCET
|  |  | 70*0,8*0,15 |  |  |  | 8.4 | [13 empty] | VV | 2 | 2 | True | 0 | ROZPOCET
|  |  | Součet |  |  |  | 31.269 | [13 empty] | VV | 2 | 4 | True | 1 | ROZPOCET
28 | K | 566901131 | Vyspravení podkladu po překopech ing sítí plochy do 15 m2 štěrkodrtí tl. 100 mm |  |  | m2 | 3 | 0 |  | 0 |  |  | snížená |  | 0 | 0.18907 | 0.56721 | 0 | 0 | 4 | K | 2 |  |  |  | ROZPOCET | 0 | 0 | 0 | 0 | 0 | 1 | 0 | 4 | -477708
29 | K | 572340112 | Vyspravení krytu komunikací po překopech plochy do 15 m2 asfaltovým betonem ACO (AB) tl 70 mm |  |  | m2 | 3 | 0 |  | 0 |  |  | snížená |  | 0 | 0.20745 | 0.62235 | 0 | 0 | 4 | K | 2 |  |  |  | ROZPOCET | 0 | 0 | 0 | 0 | 0 | 1 | 0 | 4 | 1947269040
30 | K | 919735112 | Řezání stávajícího živičného krytu hl do 100 mm |  |  | m | 6 | 0 |  | 0 |  |  | snížená |  | 0 | 0 | 0 | 0 | 0 | 4 | K | 2 |  |  |  | ROZPOCET | 0 | 0 | 0 | 0 | 0 | 1 | 0 | 4 | -525894126
| 2 - Zakládání | [8 empty] | 0 |  |  |  |  | 0 |  | 0.12283 |  | 0 | 1 | D | 1 |  |  |  | ROZPOCET | [6 empty] | 0
31 | K | 212755216 | Trativody z drenážních trubek plastových flexibilních D 160 mm bez lože |  |  | m | 17 | 0 |  | 0 |  |  | snížená |  | 0 | 0.00116 | 0.01972 | 0 | 0 | 4 | K | 2 |  |  |  | ROZPOCET | 0 | 0 | 0 | 0 | 0 | 1 | 0 | 4 | 1494764960
32 | K | 213141111 | Zřízení vrstvy z geotextilie v rovině nebo ve sklonu do 1:5 š do 3 m |  |  | m2 | 210 | 0 |  | 0 |  |  | snížená |  | 0 | 0.0001 | 0.021 | 0 | 0 | 4 | K | 2 |  |  |  | ROZPOCET | 0 | 0 | 0 | 0 | 0 | 1 | 0 | 4 | 81411369
|  |  | " vsakovací objekt" | [17 empty] | VV | 2 | 1 | True | 0 | ROZPOCET
|  |  | 210 |  |  |  | 210 | [13 empty] | VV | 2 | 2 | True | 1 | ROZPOCET
33 | M | 693110111 | geotextilie |  |  | m2 | 241.5 | 0 |  | 0 |  |  | snížená |  | 0 | 0.00034 | 0.08211 | 0 | 0 | 8 | M | 2 |  |  |  | ROZPOCET | 0 | 0 | 0 | 0 | 0 | 1 | 0 | 4 | 921268802
| 4 - Vodorovné konstrukce | [8 empty] | 0 |  |  |  |  | 0 |  | 0 |  | 0 | 1 | D | 1 |  |  |  | ROZPOCET | [6 empty] | 0
34 | K | 452311141 | Podkladní desky z betonu prostého tř. C 16/20 otevřený výkop |  |  | m3 | 1 | 0 |  | 0 |  |  | snížená |  | 0 | 0 | 0 | 0 | 0 | 4 | K | 2 |  |  |  | ROZPOCET | 0 | 0 | 0 | 0 | 0 | 1 | 0 | 4 | -2087505541
| 5 - Komunikace pozemní | [8 empty] | 0 |  |  |  |  | 0 |  | 111.4584 |  | 0 | 1 | D | 1 |  |  |  | ROZPOCET | [6 empty] | 0
35 | K | 564831111 | Podklad ze štěrkodrtě ŠD tl 100 mm |  |  | m2 | 110.29 | 0 |  | 0 |  |  | snížená |  | 0 | 0.18907 | 20.8525 | 0 | 0 | 4 | K | 2 |  |  |  | ROZPOCET | 0 | 0 | 0 | 0 | 0 | 1 | 0 | 4 | 1624632178
|  |  | " skladba P4 - frakce 8-16" | [17 empty] | VV | 2 | 1 | True | 0 | ROZPOCET
|  |  | 58,21 |  |  |  | 58.21 | [13 empty] | VV | 2 | 2 | True | 0 | ROZPOCET
|  |  | " P2" | [17 empty] | VV | 2 | 1 | True | 0 | ROZPOCET
|  |  | 52,08 |  |  |  | 52.08 | [13 empty] | VV | 2 | 2 | True | 0 | ROZPOCET
|  |  | Součet |  |  |  | 110.29 | [13 empty] | VV | 2 | 4 | True | 1 | ROZPOCET
36 | K | 564851111 | Podklad ze štěrkodrtě ŠD tl 150 mm |  |  | m2 | 108.71 | 0 |  | 0 |  |  | snížená |  | 0 | 0.27994 | 30.4323 | 0 | 0 | 4 | K | 2 |  |  |  | ROZPOCET | 0 | 0 | 0 | 0 | 0 | 1 | 0 | 4 | -1251322018
|  |  | " P3" | [17 empty] | VV | 2 | 1 | True | 0 | ROZPOCET
|  |  | 33,53+21,74+51,2+1,6+0,64 |  |  |  | 108.71 | [13 empty] | VV | 2 | 2 | True | 1 | ROZPOCET
37 | K | 564861111 | Podklad ze štěrkodrtě ŠD tl 200 mm |  |  | m2 | 58.21 | 0 |  | 0 |  |  | snížená |  | 0 | 0.378 | 22.0034 | 0 | 0 | 4 | K | 2 |  |  |  | ROZPOCET | 0 | 0 | 0 | 0 | 0 | 1 | 0 | 4 | -1633588896
|  |  | " skladba P4 - frakce 16-32" | [17 empty] | VV | 2 | 1 | True | 0 | ROZPOCET
|  |  | 58,21 |  |  |  | 58.21 | [13 empty] | VV | 2 | 2 | True | 1 | ROZPOCET
38 | K | 596211111 | Kladení zámkové dlažby komunikací pro pěší tl 60 mm skupiny A pl do 100 m2 |  |  | m2 | 108.71 | 0 |  | 0 |  |  | snížená |  | 0 | 0.08425 | 9.1588 | 0 | 0 | 4 | K | 2 |  |  |  | ROZPOCET | 0 | 0 | 0 | 0 | 0 | 1 | 0 | 4 | 1391213285
|  |  | 33,53+21,74+51,2+1,6+0,64 |  |  |  | 108.71 | [13 empty] | VV | 2 | 2 | True | 1 | ROZPOCET
39 | M | 592453041 | dlažba betonová zámková 6 cm přírodní |  |  | m2 | 110.884 | 0 |  | 0 |  |  | snížená |  | 0 | 0.113 | 12.5299 | 0 | 0 | 8 | M | 2 |  |  |  | ROZPOCET | 0 | 0 | 0 | 0 | 0 | 1 | 0 | 4 | 1887566185
40 | K | 596212211 | Kladení zámkové dlažby pozemních komunikací tl 80 mm skupiny A pl do 100 m2 |  |  | m2 | 58.21 | 0 |  | 0 |  |  | snížená |  | 0 | 0.10362 | 6.0317 | 0 | 0 | 4 | K | 2 |  |  |  | ROZPOCET | 0 | 0 | 0 | 0 | 0 | 1 | 0 | 4 | 416811782
41 | M | 592453111 | dlažba zámková betonová 20 x 10 x 8 cm přírodní |  |  | m2 | 59.374 | 0 |  | 0 |  |  | snížená |  | 0 | 0.176 | 10.4498 | 0 | 0 | 8 | M | 2 |  |  |  | ROZPOCET | 0 | 0 | 0 | 0 | 0 | 1 | 0 | 4 | 20252287
| 8 - Trubní vedení | [8 empty] | 0 |  |  |  |  | 0 |  | 24.5165 |  | 0 | 1 | D | 1 |  |  |  | ROZPOCET | [6 empty] | 0
42 | K | 857241131 | Montáž litinových tvarovek jednoosých hrdlových otevřený výkop s integrovaným těsněním DN 80 |  |  | kus | 5 | 0 |  | 0 |  |  | snížená |  | 0 | 0 | 0 | 0 | 0 | 4 | K | 2 |  |  |  | ROZPOCET | 0 | 0 | 0 | 0 | 0 | 1 | 0 | 4 | -1303672441
43 | M | 552597301 | tvarovka litinová odovodní hrdlová s přírubou (EU) - DN 50 mm |  |  | kus | 1 | 0 |  | 0 |  |  | snížená |  | 0 | 0.0072 | 0.0072 | 0 | 0 | 8 | M | 2 |  |  |  | ROZPOCET | 0 | 0 | 0 | 0 | 0 | 1 | 0 | 4 | -1012192295
44 | M | 552516081 | příruba litinová točivá DN 50 mm |  |  | kus | 1 | 0 |  | 0 |  |  | snížená |  | 0 | 0.0025 | 0.0025 | 0 | 0 | 8 | M | 2 |  |  |  | ROZPOCET | 0 | 0 | 0 | 0 | 0 | 1 | 0 | 4 | 47572601
45 | M | 552536041 | přechod přírubový, FFR-kus litinový , DN 50/40 mm |  |  | kus | 1 | 0 |  | 0 |  |  | snížená |  | 0 | 0.007 | 0.007 | 0 | 0 | 8 | M | 2 |  |  |  | ROZPOCET | 0 | 0 | 0 | 0 | 0 | 1 | 0 | 4 | 1784971531
46 | M | 552535021 | tvarovka přírubová litinová T-kus DN 50/50 mm |  |  | kus | 1 | 0 |  | 0 |  |  | snížená |  | 0 | 0.0121 | 0.0121 | 0 | 0 | 8 | M | 2 |  |  |  | ROZPOCET | 0 | 0 | 0 | 0 | 0 | 1 | 0 | 4 | -94623438
47 | M | 552534871 | tvarovka přírubová litinová , F-kus DN 50 mm |  |  | kus | 1 | 0 |  | 0 |  |  | snížená |  | 0 | 0.0061 | 0.0061 | 0 | 0 | 8 | M | 2 |  |  |  | ROZPOCET | 0 | 0 | 0 | 0 | 0 | 1 | 0 | 4 | -1946634107
48 | M | 286535951 | nákružek lemový I D 50 mm |  |  | kus | 1 | 0 |  | 0 |  |  | snížená |  | 0 | 0.00012 | 0.00012 | 0 | 0 | 8 | M | 2 |  |  |  | ROZPOCET | 0 | 0 | 0 | 0 | 0 | 1 | 0 | 4 | -85281950
49 | K | 891211111 | Montáž vodovodních šoupátek otevřený výkop DN 50 |  |  | kus | 1 | 0 |  | 0 |  |  | snížená |  | 0 | 0.00069 | 0.00069 | 0 | 0 | 4 | K | 2 |  |  |  | ROZPOCET | 0 | 0 | 0 | 0 | 0 | 1 | 0 | 4 | 1934924743
50 | M | 422211461 | šoupátko vodárenské DN 50 mm, ovládané zemní soupravou |  |  | kus | 1 | 0 |  | 0 |  |  | snížená |  | 0 | 0.0057 | 0.0057 | 0 | 0 | 8 | M | 2 |  |  |  | ROZPOCET | 0 | 0 | 0 | 0 | 0 | 1 | 0 | 4 | -999689073
51 | M | 422913520 | poklop litinový typ 504-šoupátkový |  |  | kus | 1 | 0 |  | 0 |  |  | snížená |  | 0 | 0.0133 | 0.0133 | 0 | 0 | 8 | M | 2 |  |  |  | ROZPOCET | 0 | 0 | 0 | 0 | 0 | 1 | 0 | 4 | 1348447644
52 | K | 893811152 | Osazení vodoměrné šachty kruhové z PP samonosné pro běžné zatížení průměru do 1,0 m hloubky do 1,5 m |  |  | kus | 1 | 0 |  | 0 |  |  | snížená |  | 0 | 0.3217 | 0.3217 | 0 | 0 | 4 | K | 2 |  |  |  | ROZPOCET | 0 | 0 | 0 | 0 | 0 | 1 | 0 | 4 | 308644401
53 | M | 562305701 | šachta plastová DN600 teleskopická vč. litinového poklopu D400 |  |  | kus | 1 | 0 |  | 0 |  |  | snížená |  | 0 | 0.04 | 0.04 | 0 | 0 | 8 | M | 2 |  |  |  | ROZPOCET | 0 | 0 | 0 | 0 | 0 | 1 | 0 | 4 | -1176804587
54 | K | 894201152 | Konstrukce na trubním vedení z prostého betonu se zvýšenými nároky na prostředí tř. C 25/30 - vodostavební beton |  |  | m3 | 1 | 0 |  | 0 |  |  | snížená |  | 0 | 0 | 0 | 0 | 0 | 4 | K | 2 |  |  |  | ROZPOCET | 0 | 0 | 0 | 0 | 0 | 1 | 0 | 4 | 1537182128
55 | K | 894401211 | Osazení betonových dílců pro šachty skruží rovných |  |  | kus | 2 | 0 |  | 0 |  |  | snížená |  | 0 | 0.01424 | 0.02848 | 0 | 0 | 4 | K | 2 |  |  |  | ROZPOCET | 0 | 0 | 0 | 0 | 0 | 1 | 0 | 4 | -1830496137
56 | M | 592241121 | skruž betonová s ocelovými stupadly TBS-Q 1000/250/90 SP 100x25x12 cm |  |  | kus | 1 | 0 |  | 0 |  |  | snížená |  | 0 | 0.185 | 0.185 | 0 | 0 | 8 | M | 2 |  |  |  | ROZPOCET | 0 | 0 | 0 | 0 | 0 | 1 | 0 | 4 | 940550066
57 | M | 592241131 | skruž betonová s ocelovými stupadly TBS-Q 1000/500/90 SP100x50x12 cm |  |  | kus | 1 | 0 |  | 0 |  |  | snížená |  | 0 | 0.37 | 0.37 | 0 | 0 | 8 | M | 2 |  |  |  | ROZPOCET | 0 | 0 | 0 | 0 | 0 | 1 | 0 | 4 | -956727755
58 | K | 894402211 | Osazení betonových dílců pro šachty skruží přechodových |  |  | kus | 1 | 0 |  | 0 |  |  | snížená |  | 0 | 0.02137 | 0.02137 | 0 | 0 | 4 | K | 2 |  |  |  | ROZPOCET | 0 | 0 | 0 | 0 | 0 | 1 | 0 | 4 | 744839259
59 | M | 592241201 | skruž betonová přechodová TBR-Q 625/1000 x SP 625/120 SPK cm |  |  | kus | 1 | 0 |  | 0 |  |  | snížená |  | 0 | 0.396 | 0.396 | 0 | 0 | 8 | M | 2 |  |  |  | ROZPOCET | 0 | 0 | 0 | 0 | 0 | 1 | 0 | 4 | -1443900959
60 | K | 894403011 | Osazení betonových dílců pro šachty desek zákrytových |  |  | kus | 1 | 0 |  | 0 |  |  | snížená |  | 0 | 0.03903 | 0.03903 | 0 | 0 | 4 | K | 2 |  |  |  | ROZPOCET | 0 | 0 | 0 | 0 | 0 | 1 | 0 | 4 | -1860623216
61 | M | 592243151 | deska betonová zákrytová TZK-Q 200/120 T |  |  | kus | 1 | 0 |  | 0 |  |  | snížená |  | 0 | 0.449 | 0.449 | 0 | 0 | 8 | M | 2 |  |  |  | ROZPOCET | 0 | 0 | 0 | 0 | 0 | 1 | 0 | 4 | -43438630
62 | K | 894414111 | Osazení železobetonových dílců pro šachty skruží základových |  |  | kus | 1 | 0 |  | 0 |  |  | snížená |  | 0 | 0.02753 | 0.02753 | 0 | 0 | 4 | K | 2 |  |  |  | ROZPOCET | 0 | 0 | 0 | 0 | 0 | 1 | 0 | 4 | 892457631
63 | M | 592243917 | šachtové dno TBZ Q 200-685 |  |  | kus | 1 | 0 |  | 0 |  |  | snížená |  | 0 | 1.2 | 1.2 | 0 | 0 | 8 | M | 2 |  |  |  | ROZPOCET | 0 | 0 | 0 | 0 | 0 | 1 | 0 | 4 | 1679731009
64 | K | 895971124 | Zasakovací box z polypropylenu PP bez revize pro vsakování dvouřadová galerie objemu do 50 m3 |  |  | soubor | 1 | 0 |  | 0 |  |  | snížená |  | 0 | 21.1083 | 21.1083 | 0 | 0 | 4 | K | 2 |  |  |  | ROZPOCET | 0 | 0 | 0 | 0 | 0 | 1 | 0 | 4 | 507874295
65 | K | 899101111 | Osazení poklopů litinových nebo ocelových včetně rámů hmotnosti do 50 kg |  |  | kus | 3 | 0 |  | 0 |  |  | snížená |  | 0 | 0.00468 | 0.01404 | 0 | 0 | 4 | K | 2 |  |  |  | ROZPOCET | 0 | 0 | 0 | 0 | 0 | 1 | 0 | 4 | 1813979206
66 | M | 286617601 | poklop + rám litinový DN 600 |  |  | kus | 1 | 0 |  | 0 |  |  | snížená |  | 0 | 0.015 | 0.015 | 0 | 0 | 8 | M | 2 |  |  |  | ROZPOCET | 0 | 0 | 0 | 0 | 0 | 1 | 0 | 4 | -411976871
67 | M | 286617341 | rám + poklop ocelový čtvercový 60x90 cm |  |  | kus | 2 | 0 |  | 0 |  |  | snížená |  | 0 | 0.055 | 0.11 | 0 | 0 | 8 | M | 2 |  |  |  | ROZPOCET | 0 | 0 | 0 | 0 | 0 | 1 | 0 | 4 | -1356114499
68 | K | 899401112 | Osazení poklopů litinových šoupátkových |  |  | kus | 1 | 0 |  | 0 |  |  | snížená |  | 0 | 0.12303 | 0.12303 | 0 | 0 | 4 | K | 2 |  |  |  | ROZPOCET | 0 | 0 | 0 | 0 | 0 | 1 | 0 | 4 | 747868487
69 | K | 899721111 | Signalizační vodič DN do 150 mm na potrubí PVC |  |  | m | 70 | 0 |  | 0 |  |  | snížená |  | 0 | 0.00019 | 0.0133 | 0 | 0 | 4 | K | 2 |  |  |  | ROZPOCET | 0 | 0 | 0 | 0 | 0 | 1 | 0 | 4 | -110128028
| 9 - Ostatní konstrukce a práce, bourání | [8 empty] | 0 |  |  |  |  | 0 |  | 25.1492 |  | 0 | 1 | D | 1 |  |  |  | ROZPOCET | [6 empty] | 0
70 | K | 916131213 | Osazení silničního obrubníku betonového stojatého s boční opěrou do lože z betonu prostého |  |  | m | 62.15 | 0 |  | 0 |  |  | snížená |  | 0 | 0.1554 | 9.6581 | 0 | 0 | 4 | K | 2 |  |  |  | ROZPOCET | 0 | 0 | 0 | 0 | 0 | 1 | 0 | 4 | 577215789
|  |  | 5,5+15,4+3,5+12,8+13,75+2,8*4 |  |  |  | 62.15 | [13 empty] | VV | 2 | 2 | True | 1 | ROZPOCET
71 | M | 592174601 | obrubník betonový chodníkový 100x15x25 cm vč. obloukových |  |  | m | 63.393 | 0 |  | 0 |  |  | snížená |  | 0 | 0.085 | 5.3884 | 0 | 0 | 8 | M | 2 |  |  |  | ROZPOCET | 0 | 0 | 0 | 0 | 0 | 1 | 0 | 4 | 637362369
72 | K | 916231213 | Osazení chodníkového obrubníku betonového stojatého s boční opěrou do lože z betonu prostého |  |  | m | 57.113 | 0 |  | 0 |  |  | snížená |  | 0 | 0.1295 | 7.3961 | 0 | 0 | 4 | K | 2 |  |  |  | ROZPOCET | 0 | 0 | 0 | 0 | 0 | 1 | 0 | 4 | 1224022714
|  |  | 15,5+13,4+1,3+9,413+3,1+8+6,4 |  |  |  | 57.113 | [13 empty] | VV | 2 | 2 | True | 1 | ROZPOCET
73 | M | 592174091 | obrubník betonový chodníkový 100x8x25 cm |  |  | m | 58.255 | 0 |  | 0 |  |  | snížená |  | 0 | 0.045 | 2.6215 | 0 | 0 | 8 | M | 2 |  |  |  | ROZPOCET | 0 | 0 | 0 | 0 | 0 | 1 | 0 | 4 | 720835598
74 | K | 919726122 | Geotextilie pro ochranu, separaci a filtraci netkaná měrná hmotnost do 300 g/m2 |  |  | m2 | 181.049 | 0 |  | 0 |  |  | snížená |  | 0 | 0.00047 | 0.085093 | 0 | 0 | 4 | K | 2 |  |  |  | ROZPOCET | 0 | 0 | 0 | 0 | 0 | 1 | 0 | 4 | 1497908807
|  |  | " P4" | [17 empty] | VV | 2 | 1 | True | 0 | ROZPOCET
|  |  | 58,12*1,1 |  |  |  | 63.932 | [13 empty] | VV | 2 | 2 | True | 0 | ROZPOCET
|  |  | " P3" | [17 empty] | VV | 2 | 1 | True | 0 | ROZPOCET
|  |  | (33,53+21,74+51,2)*1,1 |  |  |  | 117.117 | [13 empty] | VV | 2 | 2 | True | 0 | ROZPOCET
|  |  | Součet |  |  |  | 181.049 | [13 empty] | VV | 2 | 4 | True | 1 | ROZPOCET
| 997 - Přesun sutě | [8 empty] | 0 |  |  |  |  | 0 |  | 0 |  | 0 | 1 | D | 1 |  |  |  | ROZPOCET | [6 empty] | 0
75 | K | 997221571 | Vodorovná doprava vybouraných hmot do 1 km |  |  | t | 2.046 | 0 |  | 0 |  |  | snížená |  | 0 | 0 | 0 | 0 | 0 | 4 | K | 2 |  |  |  | ROZPOCET | 0 | 0 | 0 | 0 | 0 | 1 | 0 | 4 | 518360879
76 | K | 997221579 | Příplatek ZKD 1 km u vodorovné dopravy vybouraných hmot |  |  | t | 10.23 | 0 |  | 0 |  |  | snížená |  | 0 | 0 | 0 | 0 | 0 | 4 | K | 2 |  |  |  | ROZPOCET | 0 | 0 | 0 | 0 | 0 | 1 | 0 | 4 | -1344163814
77 | K | 997221612 | Nakládání vybouraných hmot na dopravní prostředky pro vodorovnou dopravu |  |  | t | 2.046 | 0 |  | 0 |  |  | snížená |  | 0 | 0 | 0 | 0 | 0 | 4 | K | 2 |  |  |  | ROZPOCET | 0 | 0 | 0 | 0 | 0 | 1 | 0 | 4 | 849770706
78 | K | 997221845 | Poplatek za uložení odpadu z asfaltových povrchů na skládce (skládkovné) |  |  | t | 2.046 | 0 |  | 0 |  |  | snížená |  | 0 | 0 | 0 | 0 | 0 | 4 | K | 2 |  |  |  | ROZPOCET | 0 | 0 | 0 | 0 | 0 | 1 | 0 | 4 | -1514163162
| 998 - Přesun hmot | [8 empty] | 0 |  |  |  |  | 0 |  | 0 |  | 0 | 1 | D | 1 |  |  |  | ROZPOCET | [6 empty] | 0
79 | K | 998011001 | Přesun hmot pro budovy zděné v do 6 m |  |  | t | 340.087 | 0 |  | 0 |  |  | snížená |  | 0 | 0 | 0 | 0 | 0 | 4 | K | 2 |  |  |  | ROZPOCET | 0 | 0 | 0 | 0 | 0 | 1 | 0 | 4 | 993471999
| PSV - Práce a dodávky PSV | [8 empty] | 0 |  |  |  |  | 0 |  | 10.1371 |  | 1.023 | 2 | D | 0 |  |  |  | ROZPOCET | [6 empty] | 0
| 723 - Zdravotechnika - vnitřní plynovod | [8 empty] | 0 |  |  |  |  | 0 |  | 10.1371 |  | 1.023 | 2 | D | 1 |  |  |  | ROZPOCET | [6 empty] | 0
80 | K | 113107011 | Odstranění podkladu plochy do 15 m2 z kameniva těženého tl 100 mm při překopech inž sítí |  |  | m2 | 3 | 0 |  | 0 |  |  | snížená |  | 0 | 0 | 0 | 0.16 | 0.48 | 4 | K | 2 |  |  |  | ROZPOCET | 0 | 0 | 0 | 0 | 0 | 1 | 0 | 4 | 926010964
|  |  | 3*1 |  |  |  | 3 | [13 empty] | VV | 2 | 2 | True | 1 | ROZPOCET
81 | K | 113107042 | Odstranění podkladu plochy do 15 m2 živičných tl 100 mm při překopech inž sítí |  |  | m2 | 3 | 0 |  | 0 |  |  | snížená |  | 0 | 0 | 0 | 0.181 | 0.543 | 4 | K | 2 |  |  |  | ROZPOCET | 0 | 0 | 0 | 0 | 0 | 1 | 0 | 4 | -1715020030
82 | K | 132201101 | Hloubení rýh š do 600 mm v hornině tř. 3 objemu do 100 m3 |  |  | m3 | 44.4 | 0 |  | 0 |  |  | snížená |  | 0 | 0 | 0 | 0 | 0 | 4 | K | 2 |  |  |  | ROZPOCET | 0 | 0 | 0 | 0 | 0 | 1 | 0 | 4 | -685976655
|  |  | 74*0,6*1 |  |  |  | 44.4 | [13 empty] | VV | 2 | 2 | True | 1 | ROZPOCET
83 | K | 132201109 | Příplatek za lepivost k hloubení rýh š do 600 mm v hornině tř. 3 |  |  | m3 | 44.4 | 0 |  | 0 |  |  | snížená |  | 0 | 0 | 0 | 0 | 0 | 4 | K | 2 |  |  |  | ROZPOCET | 0 | 0 | 0 | 0 | 0 | 1 | 0 | 4 | -1713538356
84 | K | 162601102 | Vodorovné přemístění do 5000 m výkopku/sypaniny z horniny tř. 1 až 4 |  |  | m3 | 17.76 | 0 |  | 0 |  |  | snížená |  | 0 | 0 | 0 | 0 | 0 | 4 | K | 2 |  |  |  | ROZPOCET | 0 | 0 | 0 | 0 | 0 | 1 | 0 | 4 | -1967033214
|  |  | 4,44+13,32 |  |  |  | 17.76 | [13 empty] | VV | 2 | 2 | True | 1 | ROZPOCET
85 | K | 167101101 | Nakládání výkopku z hornin tř. 1 až 4 do 100 m3 |  |  | m3 | 17.76 | 0 |  | 0 |  |  | snížená |  | 0 | 0 | 0 | 0 | 0 | 4 | K | 2 |  |  |  | ROZPOCET | 0 | 0 | 0 | 0 | 0 | 1 | 0 | 4 | -468509736
86 | K | 171201201 | Uložení sypaniny na skládky |  |  | m3 | 17.76 | 0 |  | 0 |  |  | snížená |  | 0 | 0 | 0 | 0 | 0 | 4 | K | 2 |  |  |  | ROZPOCET | 0 | 0 | 0 | 0 | 0 | 1 | 0 | 4 | 1828051297
87 | K | 171201211 | Poplatek za uložení odpadu ze sypaniny na skládce (skládkovné) |  |  | t | 28.416 | 0 |  | 0 |  |  | snížená |  | 0 | 0 | 0 | 0 | 0 | 4 | K | 2 |  |  |  | ROZPOCET | 0 | 0 | 0 | 0 | 0 | 1 | 0 | 4 | -1166469867
88 | K | 174101101 | Zásyp jam, šachet rýh nebo kolem objektů sypaninou se zhutněním |  |  | m3 | 26.64 | 0 |  | 0 |  |  | snížená |  | 0 | 0 | 0 | 0 | 0 | 4 | K | 2 |  |  |  | ROZPOCET | 0 | 0 | 0 | 0 | 0 | 1 | 0 | 4 | -1748781471
|  |  | 44,4-(4,44+13,32) |  |  |  | 26.64 | [13 empty] | VV | 2 | 2 | True | 1 | ROZPOCET
89 | K | 175111101 | Obsypání potrubí ručně sypaninou bez prohození, uloženou do 3 m |  |  | m3 | 4.44 | 0 |  | 0 |  |  | snížená |  | 0 | 0 | 0 | 0 | 0 | 4 | K | 2 |  |  |  | ROZPOCET | 0 | 0 | 0 | 0 | 0 | 1 | 0 | 4 | -1153686892
|  |  | 74*0,6*0,1 |  |  |  | 4.44 | [13 empty] | VV | 2 | 2 | True | 1 | ROZPOCET
90 | M | 583312891 | kamenivo těžené drobné frakce 0-2 písek |  |  | t | 8.88 | 0 |  | 0 |  |  | snížená |  | 0 | 1 | 8.88 | 0 | 0 | 8 | M | 2 |  |  |  | ROZPOCET | 0 | 0 | 0 | 0 | 0 | 1 | 0 | 4 | -552070040
91 | K | 451572111 | Lože pod potrubí otevřený výkop z kameniva drobného těženého |  |  | m3 | 13.32 | 0 |  | 0 |  |  | snížená |  | 0 | 0 | 0 | 0 | 0 | 4 | K | 2 |  |  |  | ROZPOCET | 0 | 0 | 0 | 0 | 0 | 1 | 0 | 4 | -1140745517
|  |  | 74*0,6*0,3 |  |  |  | 13.32 | [13 empty] | VV | 2 | 2 | True | 1 | ROZPOCET
92 | K | 566901131 | Vyspravení podkladu po překopech ing sítí plochy do 15 m2 štěrkodrtí tl. 100 mm |  |  | m2 | 3 | 0 |  | 0 |  |  | snížená |  | 0 | 0.18907 | 0.56721 | 0 | 0 | 4 | K | 2 |  |  |  | ROZPOCET | 0 | 0 | 0 | 0 | 0 | 1 | 0 | 4 | -20697842
93 | K | 572340112 | Vyspravení krytu komunikací po překopech plochy do 15 m2 asfaltovým betonem ACO (AB) tl 70 mm |  |  | m2 | 3 | 0 |  | 0 |  |  | snížená |  | 0 | 0.20745 | 0.62235 | 0 | 0 | 4 | K | 2 |  |  |  | ROZPOCET | 0 | 0 | 0 | 0 | 0 | 1 | 0 | 4 | -995028880
94 | K | 723150312 | Potrubí ocelové hladké černé bezešvé spojované svařováním tvářené za tepla D 57x3,2 mm - chránička |  |  | m | 0.5 | 0 |  | 0 |  |  | snížená |  | 0 | 0.00493 | 0.002465 | 0 | 0 | 16 | K | 2 |  |  |  | ROZPOCET | 0 | 0 | 0 | 0 | 0 | 1 | 0 | 16 | 1984938301
95 | K | 723170115 | Potrubí plynové plastové Pe 100, PN 0,4 MPa, D 40 x 3,7 mm spojované elektrotvarovkami |  |  | m | 74 | 0 |  | 0 |  |  | snížená |  | 0 | 0.00058 | 0.04292 | 0 | 0 | 16 | K | 2 |  |  |  | ROZPOCET | 0 | 0 | 0 | 0 | 0 | 1 | 0 | 16 | 876440427
96 | K | 723229103 | Montáž armatur plynovodních ostatní typ |  |  | soubor | 5 | 0 |  | 0 |  |  | snížená |  | 0 | 7e-05 | 0.00035 | 0 | 0 | 16 | K | 2 |  |  |  | ROZPOCET | 0 | 0 | 0 | 0 | 0 | 1 | 0 | 16 | 351989784
97 | M | 551344741 | kulový kohout plynu DN 25 mm |  |  | kus | 2 | 0 |  | 0 |  |  | snížená |  | 0 | 0.00018 | 0.00036 | 0 | 0 | 32 | M | 2 |  |  |  | ROZPOCET | 0 | 0 | 0 | 0 | 0 | 1 | 0 | 16 | -43897817
98 | M | 551344742 | kulový kohout plynu DN 32 mm |  |  | kus | 1 | 0 |  | 0 |  |  | snížená |  | 0 | 0.00018 | 0.00018 | 0 | 0 | 32 | M | 2 |  |  |  | ROZPOCET | 0 | 0 | 0 | 0 | 0 | 1 | 0 | 16 | 2064388516
99 | M | 551344743 | Bezepčnostní uzávěr plynu DN 20mm |  |  | kus | 1 | 0 |  | 0 |  |  | snížená |  | 0 | 0.00018 | 0.00018 | 0 | 0 | 32 | M | 2 |  |  |  | ROZPOCET | 0 | 0 | 0 | 0 | 0 | 1 | 0 | 16 | 1676014338
100 | M | 551344744 | Přechod LPE -měď DN 32mm |  |  | kus | 1 | 0 |  | 0 |  |  | snížená |  | 0 | 0.00018 | 0.00018 | 0 | 0 | 32 | M | 2 |  |  |  | ROZPOCET | 0 | 0 | 0 | 0 | 0 | 1 | 0 | 16 | 1967931376
101 | K | 723261919 | Montáž a dodávka navrtávací objímkdy T-kus DN 100/40 mm |  |  | kus | 1 | 0 |  | 0 |  |  | snížená |  | 0 | 0.00017 | 0.00017 | 0 | 0 | 16 | K | 2 |  |  |  | ROZPOCET | 0 | 0 | 0 | 0 | 0 | 1 | 0 | 16 | 1383817441
102 | K | 899721111 | Signalizační vodič DN do 150 mm na potrubí PVC |  |  | m | 74 | 0 |  | 0 |  |  | snížená |  | 0 | 0.00019 | 0.01406 | 0 | 0 | 4 | K | 2 |  |  |  | ROZPOCET | 0 | 0 | 0 | 0 | 0 | 1 | 0 | 4 | -1620769856
103 | K | 899722113 | Krytí potrubí z plastů výstražnou fólií z PVC 34cm |  |  | m | 74 | 0 |  | 0 |  |  | snížená |  | 0 | 9e-05 | 0.00666 | 0 | 0 | 4 | K | 2 |  |  |  | ROZPOCET | 0 | 0 | 0 | 0 | 0 | 1 | 0 | 4 | -297936889
104 | K | 919735112 | Řezání stávajícího živičného krytu hl do 100 mm |  |  | m | 6 | 0 |  | 0 |  |  | snížená |  | 0 | 0 | 0 | 0 | 0 | 4 | K | 2 |  |  |  | ROZPOCET | 0 | 0 | 0 | 0 | 0 | 1 | 0 | 4 | -1429941076
105 | K | 998723101 | Přesun hmot tonážní pro vnitřní plynovod v objektech v do 6 m |  |  | t | 0.047 | 0 |  | 0 |  |  | snížená |  | 0 | 0 | 0 | 0 | 0 | 16 | K | 2 |  |  |  | ROZPOCET | 0 | 0 | 0 | 0 | 0 | 1 | 0 | 16 | 1339828334
| M - Práce a dodávky M | [8 empty] | 0 |  |  |  |  | 0 |  | 0.01 |  | 0 | 3 | D | 0 |  |  |  | ROZPOCET | [6 empty] | 0
| 21-M-B - Elektromontáže-přípojka NN | [8 empty] | 0 |  |  |  |  | 0 |  | 0.01 |  | 0 | 3 | D | 1 |  |  |  | ROZPOCET | [6 empty] | 0
106 | M | 358252341 | pojistka PLN1/63A |  |  | kus | 3 | 0 |  | 0 |  |  | snížená |  | 0 | 0.00017 | 0.00051 | 0 | 0 | 256 | M | 2 |  |  |  | ROZPOCET | 0 | 0 | 0 | 0 | 0 | 1 | 0 | 64 | 514824726
107 | M | 357117151 | skříň pojistková SS100 |  |  | kus | 1 | 0 |  | 0 |  |  | snížená |  | 0 | 0.005 | 0.005 | 0 | 0 | 256 | M | 2 |  |  |  | ROZPOCET | 0 | 0 | 0 | 0 | 0 | 1 | 0 | 64 | -1129936299
108 | M | 341110800 | kabel silový s Cu jádrem CYKY 4x16 mm2 |  |  | m | 5 | 0 |  | 0 |  |  | snížená |  | 0 | 0.000898 | 0.00449 | 0 | 0 | 256 | M | 2 |  |  |  | ROZPOCET | 0 | 0 | 0 | 0 | 0 | 1 | 0 | 64 | 825498655
| VRN - Vedlejší rozpočtové náklady | [8 empty] | 0 |  |  |  |  | 0 |  | 0 |  | 0 | 5 | D | 0 |  |  |  | ROZPOCET | [6 empty] | 0
| VRN5 - Finanční náklady | [8 empty] | 0 |  |  |  |  | 0 |  | 0 |  | 0 | 5 | D | 1 |  |  |  | ROZPOCET | [6 empty] | 0
109 | K | 050001001 | Ostatní blíže nespecifikované práce, Rozpočtová rezerva |  |  | % | 0 | 0 |  | 0 |  |  | snížená |  | 0 | 0 | 0 | 0 | 0 | 1024 | K | 2 |  |  |  | ROZPOCET | 0 | 0 | 0 | 0 | 0 | 1 | 0 | 1024 | 930865396