## Rekapitulace
Rekapitulace SO 02 Uhlířské Janovice
Kap. | popis položky | Základ DPH
A. | UPRAVENÉ ROZPOČTOVÉ NÁKLADY
1 | C21M - Elektromontáže (MONTÁŽ)
2 | C21M - Elektromontáže (MAT.NOSNÝ)
3 | Podružný materiál | 0
4 | Podíl přidružených výkonů z C21M a navázaného materiálu | 0
5 | C46M - Zemní práce (MONTÁŽ)
6 | Podíl přidružených výkonů z C46M | 0
7 | Výchozí revize elektro (MONTÁŽ)
8 | Přesun dodávek | 0
| CELKEM URN | 0
B. | HZS
9 | Hodinová zúčtovací sazba
| CELKEM HZS | 0
C. | DODÁVKA ZAŘÍZENÍ
10 | Dodávka zařízení (specifikace)
11 | Doprava dodávek | 0
| CELKEM DODÁVKA | 0
D. | VEDLEJŠÍ ROZPOČTOVÉ NÁKLADY
12 | GZS z C21M a navázaného materiálu | 0
13 | Inženýrská činnost | 0
| CELKEM VRN | 0
| REKAPITULACE CELKEM BEZ DPH | 0

## Položky
C21M - Elektromontáže
poř.č. | číslo pol. | popis položky | jedn.cena | množství | jedn. | celkem [Kč] | DPH
1 | 210010003 | trubka oheb.el.inst. typ 23 R=23mm (PO) |  | 5100 | m | 0
2 | 210010046 | trubka inst.oheb DN 40 |  | 1360 | m | 0
3 | 210010301 | krab.přístrojová (1901; KP 68; KZ 3) bez zapojení |  | 2386 | ks | 0
4 | 210010321 | krab.odboč.s víčkem.svor.(1903;KR 68) kruh.vč.zap. |  | 656 | ks | 0
5 | 210010322 | krab.odbočná s víčkem;svor.(KR 97) kruh. vč.zapoj. |  | 197 | ks | 0
6 | 210010323 | krab.odboč.s víčkem;svor.(KR 125) čtverc. vč.zap. |  | 12 | ks | 0
7 | 210010351 | krab.rozvodka IP 54 do 4mm2 vč.zapoj. |  | 385 | ks | 0
8 | 210010501 | osazení pružinové bezšroubové svorky |  | 5631 | ks | 0
9 | 210010521 | odvíčkování nebo zavíčko. víčko na závit |  | 853 | ks | 0
10 | 210010522 | odvíčkování nebo zavíčko. víčko na šrouby |  | 397 | ks | 0
11 | 210020303 | kab.žlab MARS 62/50mm vč.víka a podpěrek |  | 80 | m | 0
12 | 210020310 | Uzavřený kabelový ocelový žlab š. 300mm |  | 84 | m | 0
13 | 210020312 | Uzavřený kabelový ocelový žlab š. 150mm se zaručenou funkčností při požáru |  | 111 | m | 0
14 | 210020313 | Uzavřený kabelový ocelový žlab š. 500mm |  | 30 | m | 0
15 | 210020653 | nosné konstr. pro zařízení o váze do 50 kg |  | 192 | ks | 0
16 | 210020922 | protipožár.ucpávka průchod stěnou tl. 30cm EI 30 |  | 2 | m2 | 0
17 | 210020953 | výstr.a označ.tab.pro koupelny |  | 99 | ks | 0
18 | 210100001 | ukonč.vod.v rozv.vč.zap.a konc.do 2.5mm2 |  | 1968 | ks | 0
19 | 210100002 | ukonč.vod.v rozv.vč.zap.a konc.do 6mm2 |  | 249 | ks | 0
20 | 210100003 | ukonč.vod.v rozv.vč.zap.a konc.do 16mm2 |  | 137 | ks | 0
21 | 210100004 | ukonč.vod.v rozv.vč.zap.a konc.do 25 mm2 |  | 34 | ks | 0
22 | 210100005 | ukonč.vod.v rozv.vč.zap.a konc.do 35 mm2 |  | 6 | ks | 0
23 | 210100006 | ukonč.vod.v rozv.vč.zap.a konc.do 50 mm2 |  | 96 | ks | 0
24 | 210100007 | ukonč.vod.v rozv.vč.zap.a konc.do 70 mm2 |  | 2 | ks | 0
25 | 210100008 | ukonč.vod.v rozv.vč.zap.a konc.do 95 mm2 |  | 8 | ks | 0
26 | 210100009 | ukonč.vod.v rozv.vč.zap.a konc.do 120 mm2 |  | 6 | ks | 0
27 | 210100252 | ukonč.kab.smršt.zákl.do 4x25 mm2 |  | 12 | ks | 0
28 | 210100253 | ukonč.kab.smršt.zákl.do 4x50 mm2 |  | 36 | ks | 0
29 | 210100254 | ukonč.kab.smršt.zákl.do 4x95 mm2 |  | 2 | ks | 0
30 | 210100255 | ukonč.kab.smršt.zákl.do 4x150 mm2 |  | 2 | ks | 0
31 | 210100258 | ukonč.kab.smršt.zákl.do 5x4 mm2 |  | 661 | ks | 0
32 | 210100259 | ukonč.kab.smršt.zákl.do 5x10 mm2 |  | 36 | ks | 0
33 | 210110001 | spín.nást.prost.obyč. 1-pólový - řazení 1 |  | 173 | ks | 0
34 | 210110001 | spín.nást.prost.vlhké 1-pólový řazení 1 |  | 20 | ks | 0
35 | 210110001 | spín.nást.prost.vlhké 1-pólový řazení 1 |  | 8 | ks | 0
36 | 210110003 | sériový přepínač - řazení 5 nást.prost.obyč. |  | 139 | ks | 0
37 | 210110003 | sériový přep. řazení 5 nást. prost.vlhké |  | 12 | ks | 0
38 | 210110004 | střídavý přepínač - řazení 6 nást.prost.obyč. |  | 182 | ks | 0
39 | 210110004 | střídavý přep. řazení 6 nást. prost.vlhké |  | 8 | ks | 0
40 | 210110005 | křížový přepínač - řazení 7 nást.prost.obyč. |  | 2 | ks | 0
41 | 210110005 | křížový přep. řazení 7 nást. prost.vlhké |  | 12 | ks | 0
42 | 210110006 | Spínač zapuštěný - pohybové čidlo |  | 30 | ks | 0
43 | 210110501 | vačkové spín.typu S 25 V 01 P0-P1 vypínač |  | 17 | ks | 0
44 | 210110507 | Spínač trojpólový IP 65, Svorka N pro připojení středního vodiče je součástí spínače., Pomocný kontakt se objednává zvlášť.Kabelový vstup: 2x M32 / 2x M32 + 1x M16 |  | 8 | ks | 0
45 | 210110507 | vačkové spín.typu S 63 V 01/02 P0-P1 |  | 2 | ks | 0
46 | 210111012 | zás.polozap./zapuštěné 10/16A 250V 2P+Z průb.mont. |  | 161 | ks | 0
47 | 210111012 | zás.polozap./zapuštěné 10/16A 250V 2P+Z průb.mont. |  | 1083 | ks | 0
48 | 210111012 | zás.polozap./zapuštěné 10/16A 250V 2P+Z průb.mont. |  | 76 | ks | 0
49 | 210111012 | zás.polozap./zapuštěné 10/16A 250V 2P+Z průb.mont. |  | 36 | ks | 0
50 | 210111021 | zás.v krabici prost.obyč. 10/16A 250V 2P+Z |  | 15 | ks | 0
51 | 210111104 | zás.CEE do 500V typ CZ 3243/3245 H/S/Z 3P+Z |  | 5 | ks | 0
52 | 210140431 | T6 - ovladač pom. obvodu v AL skříni 1-tlačítkový |  | 3 | ks | 0
53 | 210140431 | T6 - ovladač pom. obvodu v AL skříni 1-tlačítkový |  | 2 | ks | 0
54 | 210140463 | tlačítkový domovní ovl. s orient. doutnavkou |  | 243 | ks | 0
55 | 210190001 | Zapojení ventilátorů |  | 148 | ks | 0
56 | 210190001 | Zapojení ventilátorových relé |  | 148 | ks | 0
57 | 210190002 | Napojení rozvodnic M+R |  | 79 | ks | 0
58 | 210190002 | Osazení podlahových krabic |  | 2 | ks | 0
59 | 210190002 | Montáž nástěnných fénů |  | 13 | ks | 0
60 | 210190002 | Montáž osoušečů rukou |  | 15 | ks | 0
61 | 210190002 | Montáž a zapojení zásuvkové skříně |  | 8 | ks | 0
62 | 210190002 | mont.oceloplech.rozvodnic do 50kg |  | 16 | ks | 0
63 | 210190003 | Napojení podlahovývh konvektorů |  | 2 | ks | 0
64 | 210190004 | mont.oceloplech.rozvodnic do 150kg |  | 6 | ks | 0
65 | 210190005 | mont.oceloplech.rozvodnic do 200kg |  | 1 | ks | 0
66 | 210190051 | mont.rozvád.skříň. panel. za 1 pole do 200kg |  | 4 | ks | 0
67 | 210201002 | Montáž a zapojení přisazených a zavěšených svítidel |  | 1011 | ks | 0
68 | 210220022 | uzem. v zemi FeZn R=8-10 mm vč.svorek;propoj.aj. |  | 195 | m | 0
69 | 210220022 | uzem. v zemi FeZn R=8-10 mm vč.svorek;propoj.aj. |  | 297 | m | 0
70 | 210220101 | svodové vodiče FeZn do R=10mm;Al o10mm;Cu R=8mm |  | 781 | m | 0
71 | 210220201 | jímací tyč do 3m délky vč.upevnění |  | 8 | ks | 0
72 | 210220301 | svorky hromosvodové do 2 šroubu (SS;SR 03) |  | 106 | ks | 0
73 | 210220302 | svorky hromosv.nad 2 šrouby(ST;SJ;SK;SZ;SR01;02) |  | 24 | ks | 0
74 | 210220302 | svorky hromosv.nad 2 šrouby(ST;SJ;SK;SZ;SR01;02) |  | 25 | ks | 0
75 | 210220302 | svorky hromosv.nad 2 šrouby(ST;SJ;SK;SZ;SR01;02) |  | 12 | ks | 0
76 | 210220302 | svorky hromosv.nad 2 šrouby(ST;SJ;SK;SZ;SR01;02) |  | 10 | ks | 0
77 | 210220302 | svorky hromosv.nad 2 šrouby(ST;SJ;SK;SZ;SR01;02) |  | 20 | ks | 0
78 | 210220302 | svorky hromosv.nad 2 šrouby(ST;SJ;SK;SZ;SR01;02) |  | 25 | ks | 0
79 | 210220321 | svorka na potrubí "Bernard" vč.pásku (bez vodič.) |  | 15 | ks | 0
80 | 210220361 | tyčový zemnič vč.zaražení do země a připoj. do 2m |  | 60 | ks | 0
81 | 210220372 | ochranný úhelník nebo trubka s držáky do zdiva |  | 20 | ks | 0
82 | 210220401 | označení svodu štítky smalt.;umělá hmota |  | 23 | ks | 0
83 | 210220431 | tvarováni mont.dílu-jímače;ochran.trubky;úhelníky |  | 138 | ks | 0
84 | 210800645 | CYA 4 mm2 zelenožlutý (PU) |  | 1460 | m | 0
85 | 210800646 | CYA 6 mm2 zelenožlutý (PU) |  | 692 | m | 0
86 | 210800649 | CYA 25 mm2 zelenožlutý (PU) |  | 805 | m | 0
87 | 210810041 | CYKY-CYKYm 2Ax1.5 mm2 750V (PU) |  | 1458 | m | 0
88 | 210810045 | CYKY-CYKYm 3Cx1.5 mm2 750V (PU) |  | 25381 | m | 0
89 | 210810045 | PRAFlaDur E90 B2cas1d0 3x1.5 mm2 750V (PU) |  | 435 | m | 0
90 | 210810046 | CYKY-CYKYm 3Cx2.5 mm2 750V (PU) |  | 18501 | m | 0
91 | 210810046 | PRAFlaDur E90 B2cas1d0 3x2.5 mm2 750V (PU) |  | 370 | m | 0
92 | 210810052 | CYKY-CYKYm 5x6 mm2 750V (PU) |  | 523 | m | 0
93 | 210810053 | CYKY-CYKYm 5x10 mm2 750V (PU) |  | 185 | m | 0
94 | 210810053 | CYKY-CYKYm 4Bx10 mm2 750V (PU) |  | 255 | m | 0
95 | 210810054 | CYKY-CYKYm 5x16 mm2 750V (PU) |  | 194 | m | 0
96 | 210810054 | CYKY-CYKYm 4Bx16 mm2 750V (PU) |  | 75 | m | 0
97 | 210810055 | CYKY-CYKYm 5Cx1.5 mm2 750V (PU) |  | 4590 | m | 0
98 | 210810056 | CYKY-CYKYm 5Cx2.5 mm2 750V (PU) |  | 971 | m | 0
99 | 210810056 | PRAFlaDur E90 B2cas1d0 5x2,5 mm2 750V (PU) |  | 195 | m | 0
100 | 210810057 | CYKY-CYKYm 5Cx4 mm2 750V (PU) |  | 548 | m | 0
101 | 210810057 | PRAFlaDur E90 B2cas1d0 5x4 mm2 750V (PU) |  | 310 | m | 0
102 | 210810058 | CYKY-CYKYm 7x1.5 mm2 750V (PU) |  | 46 | m | 0
103 | 210810109 | CYKY-CYKYm 4Bx25 mm2 1kV (PU) |  | 95 | m | 0
104 | 210810110 | CYKY-CYKYm 3Bx35+25 mm2 1kV (PU) |  | 65 | m | 0
105 | 210810111 | CYKY-CYKYm 3Bx50+35 mm2 1kV (PU) |  | 265 | m | 0
106 | 210810111 | CXKH-R 3Bx50+35 mm2 1kV (PU) |  | 265 | m | 0
107 | 210810111 | PRAFlaDur E90 B2cas1d0 3Bx50+35 mm2 1kV (PU) |  | 30 | m | 0
108 | 210810113 | CYKY-CYKYm 3Bx95+50 mm2 1kV (PU) |  | 65 | m | 0
109 | 210810114 | CYKY-CYKYm 3Bx120+50 mm2 1kV (PU) |  | 85 | m | 0
110 | 210950101 | označovací štítek na kabel(navíc proti ČSN) |  | 2244 | ks | 0
111 | 210950202 | přípl. za zatahování kab. při váze kab. do 2kg |  | 7020 | m | 0
112 | 211010010 | osaz.hmožd.do zdi tvrd.kamene/žel.bet. HM 8 |  | 3665 | ks | 0
113 | 211010012 | osaz.hmožd.do zdi tvrd.kamene/žel.bet. HM 12 |  | 394 | ks | 0
114 | 215012110 | lišta vkládací s víčkem 20mm |  | 235 | m | 0
115 | 215012130 | lišta vkládací s víčkem 60mm |  | 384 | m | 0
Celkem za ceník: | [5 empty] | 0
C46M - Zemní práce
poř.č. | číslo pol. | popis položky | jedn.cena | množství | jedn. | celkem [Kč] | DPH
1 | 460010024 | vytyč.trati kab.vedení v zastavěném prostoru |  | 0.3 | km | 0
2 | 460200163 | kabel.rýha 35cm/šíř. 80cm/hl. zem.tř.3 |  | 257 | m | 0
3 | 460560163 | ruč.zához.kab.rýhy 35cm šíř.80cm hl.zem.tř.3 |  | 257 | m | 0
4 | 460620013 | provizorní úprava terénu zem.tř.3 |  | 257 | m2 | 0
Celkem za ceník: | [5 empty] | 0
Výchozí revize elektro
poř.č. | číslo pol. | popis položky | jedn.cena | množství | jedn. | celkem [Kč] | DPH
1 | 320410003 | Celk.prohl.el.zar.a vyhot.rev.zpr.do 500.tis.mont. |  | 8 | objem | 0
2 | 320410005 | Kontrola rozvaděče nn 1 pole do hmotnosti 200 kg |  | 26 | ks | 0
3 | 320410010 | Izolační zkouška silových kabelů nn |  | 748 | kabel | 0
4 | 320410016 | Měření odporu nulových smyček 1-3 fáz.vedení |  | 748 | okruh | 0
5 | 320410020 | Měř.zemn.odporu pro zem.sít do 200m pásku |  | 1 | měření | 0
Celkem za ceník: | [5 empty] | 0
Materiály
poř.č. | číslo pol. | popis položky | jedn.cena | množství | jedn. | celkem [Kč] | DPH
1 | 00202 | trubka ohebná instal. PVC 2323 R=23mm |  | 5100 | m | 0
2 | 00241 | trubka inst.oheb DN 40 |  | 1360 | m | 0
3 | 00303 | krabice KR 68 |  | 656 | ks | 0
4 | 00305 | krabice KR 97 |  | 197 | ks | 0
5 | 00308 | krabice KR 125/1 |  | 12 | ks | 0
6 | 00313 | krabice KP 67x67mm |  | 2386 | ks | 0
7 | 00320 | krab.rozvodka IP 54 do 4mm2 vč.zapoj. |  | 385 | ks | 0
8 | 00367 | pružunová bezšroubová svorka 3-8 násobná 1,5-2,5mm2 |  | 5631 | ks | 0
9 | 00401 | kabel.žlab MARS 62/50 |  | 40 | ks | 0
10 | 00409 | víko MARS 62 |  | 40 | ks | 0
11 | 00621 | Spínač trojpólový páčkový zapuštěný s instalační krabicí, s upevňovací sponou a propojovacími svorkami N a PE Stupeň krytí: IP 20, 16 A, 400 V AC, Upevnění šrouby; šroubové svorky (pro vodiče 1-2,5 mm?) |  | 17 | ks | 0
12 | 00650 | Spínač trojpólový IP 65, Svorka N pro připojení středního vodiče je součástí spínače., Pomocný kontakt se objednává zvlášť.Kabelový vstup: 2x M32 / 2x M32 + 1x M16 |  | 8 | ks | 0
13 | 00650 | Spínač trojpólový IP 65, Svorka N pro připojení středního vodiče je součástí spínače. |  | 2 | ks | 0
14 | 00700 | spín.nást.prost.obyč. 1-pólový - řazení 1 , IP 20 , barva bílá |  | 173 | ks | 0
15 | 00702 | sériový přepínač - řazení 5 nást.prost.obyč. IP 20 . barva bílá |  | 139 | ks | 0
16 | 00703 | střídavý přepínač - řazení 6 nást.prost.oby , IP 20 , barva bílá |  | 182 | ks | 0
17 | 00704 | křížový přepínač - řazení 7 nást.prost.obyč. |  | 2 | ks | 0
18 | 00710 | spín.nást.prost.vlhké 1-pólový řazení IP 44 , AQVA barva bílá |  | 20 | ks | 0
19 | 00710 | spín.nást.prost.vlhké 1-pólový řazení 1 IP 44 |  | 8 | ks | 0
20 | 00712 | sériový přep. řazení 5 nást. prost.vlhké , IP 44, AQVA |  | 12 | ks | 0
21 | 00713 | střídavý přep. řazení 6 nást. prost.vlhké IP44 |  | 8 | ks | 0
22 | 00714 | křížový přep. řazení 7 nást. prost.vlhké IP 44, AQVA |  | 12 | ks | 0
23 | 00715 | Strojek pro snímač pohybu Busch-Wächter® 180 UP Standard, Komfort II (M), Busch-Wächter® Präsenz tech nebo Allwetter 44®, pro manuální, resp. infračervené spínání + kryt + rámeček |  | 30 | ks | 0
24 | 00766 | Zásuvka dvojnásobná s ochrannými kolíky, s clonkami, s natočenou dutinou,IP 40 , 16 A, 250 V AC, Upevnění šrouby; bezšroubové svorky (pro vodiče 1,5-2,5 mm2 Cu), 2x(2P+PE) - barva bílá |  | 1083 | ks | 0
25 | 00775 | zásuvka v krabici prost.obyč.10/16A 250V 2P+Z |  | 15 | ks | 0
26 | 00942 | Stop tlačítko hřibové |  | 3 | ks | 0
27 | 00942 | Tlačíko ve skřívi se skleněným krytem CENTRAL A TOTAL STOP |  | 2 | ks | 0
28 | 01402 | Vodič ALMGSI R=8mm |  | 781 | m | 0
29 | 01403 | FeZn R=10mm |  | 195 | m | 0
30 | 01403 | FeZn 30x4mm |  | 297 | m | 0
31 | 01408 | Distanční izolační držák |  | 8 | ks | 0
32 | 01411 | jímací tyč JP 30 |  | 8 | ks | 0
33 | 01413 | podpěra vedení do zdi |  | 180 | ks | 0
34 | 01416 | podpěra vedení na hřeben |  | 98 | ks | 0
35 | 01424 | zemní tyč ZT 2000x28mm |  | 60 | ks | 0
36 | 01426 | svorka SK |  | 12 | ks | 0
37 | 01427 | svorka SO k připojení okapových žlabů |  | 24 | ks | 0
38 | 01428 | svorka zkušební SZ |  | 25 | ks | 0
39 | 01429 | svorka na potrubí ST 01 |  | 10 | ks | 0
40 | 01436 | svorka SR 02 |  | 20 | ks | 0
41 | 01437 | svorka SR 03 s páskem |  | 25 | ks | 0
42 | 01466 | ochranný úhelník OU |  | 20 | ks | 0
43 | 01467 | držák DUz do zdiva |  | 40 | ks | 0
44 | 01473 | připojovací svorka SS spojovací pro lana |  | 106 | ks | 0
45 | 01487 | svorka na potrubí "Bernard" + pásek |  | 15 | ks | 0
46 | 01488 | označovací štítek |  | 23 | ks | 0
47 | 01723 | Zásuvka jednonásobná IP 44, s ochranným kolíkem, s clonkami, s víčkem , 16 A, 250 V AC, 2P+PE |  | 161 | ks | 0
48 | 01791 | Zásuvka dvojnásobná s ochrannými kolíky, s clonkami, s natočenou dutinou,IP 40 , 16 A, 250 V AC, Upevnění šrouby; bezšroubové svorky (pro vodiče 1,5-2,5 mm2 Cu), 2x(2P+PE) - barva béžová |  | 76 | ks | 0
49 | 01793 | Zásuvka dvojnásobná s ochrannými kolíky, s clonkami, s natočenou dutinou, s ochranou před přepětím, Optická signalizace poruchy, IP 40 , 16 A, 230 V AC , 2x (2P+PE) barva béžová |  | 36 | ks | 0
50 | 02900 | CYKY 2Ax1.5mm2 |  | 1458 | m | 0
51 | 02920 | CYKY 3Ax1.5mm2 |  | 435 | m | 0
52 | 02944 | CYKY 4Bx10mm2 |  | 255 | m | 0
53 | 02945 | CYKY 4Bx16mm2 |  | 75 | m | 0
54 | 02946 | CYKY 4Bx25mm2 |  | 95 | m | 0
55 | 02947 | CYKY 3Bx35+25mm2 |  | 65 | m | 0
56 | 02948 | CYKY 3Bx50+35mm2 |  | 265 | m | 0
57 | 02948 | CXKH-R 3Bx50+35 mm2 1kV |  | 265 | m | 0
58 | 02948 | PRAFlaDur E90 B2cas1d0 3Bx50+35mm2 |  | 30 | m | 0
59 | 02950 | CYKY 3Bx95+50mm2 |  | 65 | m | 0
60 | 02951 | CYKY 3Bx120+50mm2 |  | 85 | m | 0
61 | 02960 | CYKY 5Cx1.5mm2 |  | 4590 | m | 0
62 | 02961 | CYKY 5Cx2.5mm2 |  | 971 | m | 0
63 | 02961 | PRAFlaDur E90 B2cas1d0 5x2,5 mm2 |  | 195 | m | 0
64 | 02962 | CYKY 5Cx4mm2 |  | 548 | m | 0
65 | 02962 | PRAFlaDur E90 B2cas1d0 5x4 mm2 |  | 310 | m | 0
66 | 02970 | CYKY 7x1.5mm2 |  | 46 | m | 0
67 | 04100 | Fe profil U 40 |  | 576 | kg | 0
68 | 04104 | Fe pásek 5x40mm |  | 384 | kg | 0
69 | 04135 | protipožár.ucpávka průchodu stěnou tl. 15-50cm |  | 2 | m2 | 0
70 | 05151 | hmoždinka HM8 |  | 3665 | ks | 0
71 | 05153 | hmoždinka HM12- ocelová |  | 394 | ks | 0
72 | 06012 | výstraž.tab.pro koupelny |  | 99 | ks | 0
73 | 06170 | svorka k zemnící tyči SJ 02 |  | 60 | ks | 0
74 | 11512 | Podlahová krabice , 4x zás.230V , 3xzás.230V PC , Přep. ochr. , nerez |  | 2 |  | 0
75 | 13480 | podpěra vedení PV 32 |  | 311 | ks | 0
76 | 30014 | lišta vkládací 20x20mm |  | 235 | m | 0
77 | 30018 | lišta vkládací 40x20mm |  | 384 | m | 0
78 | 33826 | CYA 4mm2 zelenožlutý |  | 1460 | m | 0
79 | 33836 | CYA 6mm2 zelenožlutý |  | 692 | m | 0
80 | 33866 | CYA 25mm2 zelenožlutý |  | 805 | m | 0
81 | 33914 | CYKY 3Cx1.5mm2 |  | 25381 | m | 0
82 | 33916 | PRAFlaDur E90 B2cas1d0 3x2.5 mm2 |  | 370 | m | 0
83 | 33918 | CYKY 3Cx2.5mm2 |  | 18501 | m | 0
84 | 33970 | CYKY 5x6mm2 |  | 523 | m | 0
85 | 33972 | CYKY 5x10mm2 |  | 185 | m | 0
86 | 33974 | CYKY 5x16mm2 |  | 194 | m | 0
87 | 35126 | Zásuvka průmyslová IP 44, zapuštěná, s víčkem a instalační krabicí , 400V , 32A, 3P+N+PE |  | 5 | ks | 0
88 | 41463 | Fén nástěnný s hadicí |  | 13 | ks | 0
89 | 41465 | Osoušeč rukou |  | 15 | ks | 0
90 | 41469 | Zásuvková skříň , proudovýchránič 0,03A, IP 44, jistící prvky , 2x zás.230V , 1 x zásuvka 400V/16A , 1x zás. 400V/32A 3P+N+PE |  | 8 | ks | 0
Celkem za materiály: | [5 empty] | 0
Prořez (5,00%): | [5 empty] | 0
Dodávky zařízení (specifikace)
poř.č. | číslo pol. | popis položky | jedn.cena | množství | jedn. | celkem [Kč] | DPH
O 1 | 01 | Dodávka svítidel - |  | 1 | komplet | 0
O 2 | 02 | Dodávka kabelovýchžlabů obyčejné / se zaručenou funkčností |  | 1 | komplet | 0
O 3 | 03 | Dodávka a oživení UPS 120kVA |  | 1 | ks | 0
O 4 | 04 | Doprava a umístění UPS |  | 1 | ks | 0
O 5 | 05 | Rozvodnice dodávka |  | 1 | komplet | 0
O 6 | 06 | Kompenzační rozvodnice RC - 100kVAr |  | 1 | ks | 0
O 7 | 07 | Vyhřívání žlabů |  | 1 | komplet | 0
O 8 | 08 | Pojízdné lešení |  | 8 | sada | 0
Celkem za dodávky: | [5 empty] | 0
Práce v HZS
poř.č. | číslo pol. | popis položky | jedn.cena | množství | jedn. | celkem [Kč] | DPH
1 |  | Úklid pracoviště |  | 64 | hod. | 0
2 |  | Zhotovení projektové dokumentace |  | 36 | hod. | 0
3 |  | Účast ved. montéra při revizi |  | 32 | hod. | 0
4 |  | Bourací a zednické práce |  | 340 | hod. | 0
5 |  | Koordinace s ostatními profesemi |  | 88 | hod. | 0
6 |  | Zabezpečení pracoviště |  | 32 | hod. | 0
Celkem za práci v HZS: | [5 empty] | 0

## Svítidla dodávka
ROZPOČET
Datum: | 2013-08-05 | Zpracoval: | Ing. Pavel Fiala
Platnost do: | 2013-09-04 | GSM: | +420 724 311 799
Název akce: |  |  | DD Uhlířské Janovice
č. nabídky: |  |  | 130805_I_DDUJ
Příjemce:
Firma:
Jméno:
Tel.:
Fax:
e-mail:
Položka č. | Kód | Název | Popis | ks | Cena/ks | Celkem Kč
1 | A | LMD2P49FKO | svítidlo přisazené 2x49W EVG opálový difuzor IP20 | 77 |  | 0
2 | B | LMD2P28FKO | svítidlo přisazené 2x28W EVG opálový difuzor IP20 | 83 |  | 0
3 | BN | LMD2P28FKONZ | svítidlo přisazené 2x28W EVG opálový difuzor IP20, nouzové se samostatností 1hodina | 103 |  | 0
4 | C | LMD2P54FAMEP | svítidlo průmyslové 2x54W EVG PMMA difuzor IP65 | 78 |  | 0
5 | CN | LMD2P54FAMEPNZ | svítidlo průmyslové 2x54W EVG PMMA difuzor IP65, nouzové se samostatností 1hodina | 11 |  | 0
6 | D | LMD2P54FPT | svítidlo přisazené 2x54W EVG parabolická mřížka IP20 | 65 |  | 0
7 | DN | LMD2P54FPTNZ | svítidlo přisazené 2x54W EVG parabolická mřížka IP20, nouzové se samostatností 1hodina | 17 |  | 0
8 | E | LMD2P49FKO | svítidlo přisazené 2x49W EVG opálový difuzor IP20 | 12 |  | 0
9 | EN | LMD2P49FKONZ | svítidlo přisazené 2x49W EVG opálový difuzor IP20, nouzové se samostatností 1hodina | 5 |  | 0
10 | F | LMD2P58FAMEP | svítidlo průmyslové 2x58W EVG PMMA difuzor IP65 | 49 |  | 0
11 | FN | LMD2P58FAMEPNZ | svítidlo průmyslové 2x58W EVG PMMA difuzor IP65, nouzové se samostatností 1hodina | 14 |  | 0
12 | G | LMD2P36FAMEP | svítidlo průmyslové 2x36W EVG PMMA difuzor IP65 | 33 |  | 0
13 | GN | LMD2P36FAMEPNZ | svítidlo průmyslové 2x36W EVG PMMA difuzor IP65, nouzové se samostatností 1hodina | 8 |  | 0
14 | J | LMD2P26FLKEP | svítidlo průmyslové 2x26W EVG PMMA difuzor IP65 | 26 |  | 0
15 | K | LMDPR102F62 | svítidlo nástěnné 1x14W EVG opálový difuzor IP44 | 76 |  | 0
16 | L | LMD2P26FLSEP | svítidlo nástěnné 2x26W EVG skleněný difuzor IP20 | 225 |  | 0
17 | M | LMDPR102F62 | svítidlo nástěnné 1x14W EVG opálový difuzor IP44 | 29 |  | 0
18 | P | LMD1P54FKO | svítidlo přisazené 1x54W EVG opálový difuzor IP20 | 9 |  | 0
19 | NA | F80R | svítidlo nouzové 1x8W EVG IP42 s piktogramem | 33 |  | 0
20 | NB | F80R-FDB | svítidlo nouzové 1x8W EVG IP42 s piktogramem – oboustranné | 48 |  | 0
21 | V | LMD2P26FLSEP | svítidlo nástěnné 2x26W EVG skleněný difuzor IP20 | 10 |  | 0
SVÍTIDLA CELKEM | [5 empty] | 0
22 |  |  | 49W/830 | 188 |  | 0
23 |  |  | 28W/830 | 372 |  | 0
24 |  |  | 54W/830 | 351 |  | 0
25 |  |  | 58W/830 | 126 |  | 0
26 |  |  | 36W/830 | 82 |  | 0
27 |  |  | 26W/830 | 522 |  | 0
28 |  |  | 14W/830 | 105 |  | 0
SVĚTELNÉ ZDROJE CELKEM | [5 empty] | 0
CELKEM | [5 empty] | 0
recyklace svítidel | [5 empty] | 0
recyklace světelných zdrojů | [5 empty] | 0
CELKEM | [5 empty] | 0
Uvedené ceny jsou bez DPH.

## Vyhřívání žlabů
ROZPOUŠTĚNÍ LEDU A SNĚHU
TOP.KABEL [18W/m,220V] |  |  | cena. Jed. | Celkem
D-130m včetně prop. krabic a jiného příslušenství | ks | 6 |  | 0
Střešní teplotně-vlhkostní vyhřívaný senzor | set | 1 |  | 0
Plast.úchyty horizontál 25ks | set | 11 |  | 0
Plast.úchyty vertikál 25ks | set | 6 |  | 0
Pomocný retěz do okap.svodu | m | 120 |  | 0
Montáž , vyregulování a oživení | hod. | 96 |  | 0
Celkem bez DPH |  |  |  | 0

## UPS
CENOVÁ INFORMACE
Návrh proveden programem E-CONFIG 2.3.2. Databáze 2013.04.1, platnost dat od 01.04.2013
| Zpracoval: |  |  | Příjemce materiálu:
IČO:
DIČ:
Banka:
Číslo účtu:
Martin Trůčka
|  | Telefon: 603 192 238 |  |  | Telefon:
E-mail:
| Soubory: |  |  | Projekt:
Projekt1.ECF
SO 02 - Uhlířské Janovice
| Poznámka: |  |  | Datum:
Sumarizovaný seznam
(počty kusů NEBYLY zaokrouhleny na násobky základní objednací jednotky)
Poř. | Popis |  | Typové označení |  |  | Objednací číslo | Počet kusů celkem | Celková koncová cena [Kč]
1 | UPS 3/3fáze, 120kVA - 9390-120-U-4X0 | [5 empty] | 1 | 0
2 | Standardní instalace na připravené přívody k UPS 60 - 160 kVA | [5 empty] | 1 | 0
3 | Revizní zpráva k instalaci UPS | [5 empty] | 1 | 0
7 | Externí baterie pro UPS - 9390-BAT10-500 (400A) (CSB HRL12500W) | [5 empty] | 1 | 0
8 | Instalace externích baterií typ "Skříň" 60-160kVA | [5 empty] | 1 | 0
| Cena celkem včetně slevy [Kč] | [6 empty] | 0
| DPH 21% [Kč] | [6 empty] | 0
| Cena celkem včetně slevy + DPH [Kč] | [6 empty] | 0
V ceně není kalkulována doprava, stěhování a manipulace na místě.
V ceně nejsou kalkulovány cestovní náklady servisního technika.
Note on K29: Upozornění: Některé položky mají nulovou cenu. Cena těchto výrobků NENÍ započtena do celkové ceny projektu.

## Kabelové žlaby
|  | Nabídka číslo | 3011877.4.1 | 3011877 | 4 | 1
Cena celkem
|  | Č.zák. | 1
Jméno
PSČ
Místo
Ulice
Platný do
Telefon
Číslo faxu
|  | Název projektu | Požární trasa 150 x 60 mm a nepožární trasy DD Uhlířské Janovice
Předtext | Řád.sezn.pož. | Obj.č. | Označení zboží | Typ | Typ | Č. GTIN | Povrch. Úprava | rozměr | Dodatečný text | Množství | J.M | Cena jed. | Celkem
| 1 | 6056156 | Kabelový žlab SKS děrovaný, se spojovací sadou | SKS615 | SKS 615 FS | 4012196389711 | FS | 60x150x3000 |  | 111 | m |  | 0
| 2 | 6067115 | Úhlová spojka pro kabelový žlab, vodorovný | RWVL60 | RWVL 60 FS | 4012196065530 | FS | 60x200 |  | 80 | m |  | 0
| 3 | 7070209 | Lišta široké, s přiloženými šrouby | SSLB150 | SSLB 150 FS | 4012196094820 | FS | B150mm |  | 40 | m |  | 0
| 4 | 6342338 | Profil U třístranně děrovaný | US3-200 | US 3 200 FS | 4012196224296 | FS | 50x30x2000 |  | 11 | m |  | 0
| 5 | 3141209 | Závitová tyč | 2078-M10 | 2078 M10 1M G | 4012195253396 | G | M10x1000mm |  | 110 | ks |  | 0
| 6 | 6408729 | Podložka podle DIN 440 | DIN440-11 | DIN440 11 F | 4012196480074 | F | M10 |  | 200 | ks |  | 0
| 7 | 3400107 | Šestihranná matice | DIN934-M10 | DIN 934 M10 G | 4012195298212 | G | M10 |  | 200 | ks |  | 0
| 8 | 3492060 | Natloukací kotva | FZEA-12X40 | FZEA II 12X40 G | 4012195454090 | G | 12x40 |  | 200 | ks |  | 0
| 9 | 6052153 | Víko neděrované pro kab. žl. a kab. žebř. | DRLU150 | DRLU 150 FS | 4012196030019 | FS | 150x3000 |  | 111 | m |  | 0
Nepožární trasy | 10 | 6047719 | Kabelový žlab RKSM Magic, s rychlým spojením | RKSM650 | RKSM 650 FS | 4012195391234 | FS | 60x500x3050 |  | 30 | m |  | 0
| 11 | 6047654 | Kabelový žlab RKSM Magic, s rychlým spojením | RKSM630 | RKSM 630 FS | 4012195391210 | FS | 60x300x3050 |  | 84 | m |  | 0
| 12 | 6059624 | Kabelový žlab SKSM děrovaný, s rychlospojkou | SKSM150 | SKSM 150 FS | 4012195829614 | FS | 110x500x3050 |  | 30 | m |  | 0
| 13 | 6059620 | Kabelový žlab SKSM děrovaný, s rychlospojkou | SKSM130 | SKSM 130 FS | 4012195829591 | FS | 110x300x3050 |  | 84 | m |  | 0
| 14 | 6340970 | Profil U třístranně děrovaný | US5-200 | US 5 200 FT | 4012196437658 | FT | 50x50x2000 |  | 12 | m |  | 0
| 15 | 3141209 | Závitová tyč | 2078-M10 | 2078 M10 1M G | 4012195253396 | G | M10x1000mm |  | 35 | ks |  | 0
| 16 | 6408729 | Podložka podle DIN 440 | DIN440-11 | DIN440 11 F | 4012196480074 | F | M10 |  | 100 | ks |  | 0
| 17 | 3400107 | Šestihranná matice | DIN934-M10 | DIN 934 M10 G | 4012195298212 | G | M10 |  | 100 | ks |  | 0
| 18 | 3492060 | Natloukací kotva | FZEA-12X40 | FZEA II 12X40 G | 4012195454090 | G | 12x40 |  | 100 | ks |  | 0
| 19 | 6052512 | Víko neděrované pro kab. žl. a kab. žebř. | DRLU500 | DRLU 500 FS | 4012196031634 | FS | 500x3000 |  | 30 | m |  | 0
| 20 | 6052307 | Víko neděrované pro kab. žl. a kab. žebř. | DRLU300 | DRLU 300 FS | 4012196031399 | FS | 300x3000 |  | 84 | m |  | 0
|  |  | CELKEM BEZ DPH | [9 empty] | 0

## Rozvodnice
ROZPISKA MECHANICKÝCH PRVKŮ ROZVÁDĚČE, PŘÍSTROJŮ A PŘÍSLUŠENSTVÍ
| Název projektu: | UHLÍŘSKÉ JANOVICE
| Název rozváděče: | Rozváděč RMS 0.7
Číslo projektu:
| Datum: | 6.8.2013
| Vypracoval: | PAVLŮ
Poznámka:
Soubor s daty:
Soubor s rozpiskou:
Poř. | Popis |  | Typové označení | Cena . Jed. | Poč.kusů | Cena [Kč]
1 | Rozváděč, PODOM, šedá, IP40, EI30S, ŠxV=626x1754 |  | BP-U-DWB-600/17-EIS |  | 1 | 0
2 | Bočnice, V=1650 |  | BPZ-MSW-17 |  | 1 | 0
3 | DIN lišta hliníková, Š=600 |  | BPZ-DINR24-600 |  | 7 | 0
4 | Upevňovací úchytka s vodivým propojení (zelená) |  | BEL01 |  | 4 | 0
5 | Upevňovací úchytka celoplastová (bílá) |  | BEL12 |  | 4 | 0
6 | Krycí deska, bez výřezu, šedá, Š=600,V=300 |  | BPZ-FP-600/300-BL |  | 2 | 0
7 | Krycí deska, s výřezem 45mm, šedá, Š=600,V=150 |  | BPZ-FP-600/150-45 |  | 6 | 0
8 | Krycí deska, bez výřezu, šedá, Š=600,V=150 |  | BPZ-FP-600/150-BL |  | 1 | 0
9 | Záslepka pro výřezy 45mm (6TE) bílá, lámatelná |  | AP-45-W |  | 4 | 0
10 | Hlavní vypínač, 3-pól |  | IS-100/3 |  | 1 | 0
11 | Poj odpínače pro válc pojistky do 100 A, 3-pól |  | VLC22-3P |  | 1 | 0
12 | Chránič s nadproud.ochr,Ir=250A,AC,1+N pól,char.B |  | PFL7-10/1N/B/003 |  | 3 | 0
13 | Jistič PL7, char B, 1-pólový |  | PL7-B10/1 |  | 10 | 0
14 | Instalační stykač, 230V~, 40A, 2zap. kont. |  | Z-SCH230/40-20 |  | 5 | 0
15 | Schodišťový spínač STOP/alarm/centrál.ovládání |  | TLK |  | 4 | 0
16 | Jistič PL7, char B, 3-pólový |  | PL7-B40/3 |  | 4 | 0
17 | Chránič Ir=250A, typ AC, 4-pól |  | PF7-40/4/003 |  | 4 | 0
18 | Jistič PL7, char B, 1-pólový |  | PL7-B16/1 |  | 33 | 0
19 | Jistič PL7, char B, 3-pólový |  | PL7-B16/3 |  | 2 | 0
20 | Jistič PL7, char B, 3-pólový |  | PL7-B10/3 |  | 3 | 0
21 | Dehnguard C |  | 02 |  | 1 | 0
22 | Zapojení rozvodnice , pom. mat, příp. atd. |  | 01 |  | 1 | 0
23 | Poj.vložky válcové gL/gG,Vel:22x58,Un=500V,In=100A |  | Z-C22/SE-100A/GG |  | 3 | 0
24 | Propojovací lišta 1m, 3-pól, In=63A, 10mm2 |  | Z-GV-10/3P-3TE |  | 4 | 0
25 | Koncový kryt k propoj liště 63A, 3-pól |  | Z-AK-10/2+3P |  | 12 | 0
| Cena celkem včetně slevy [Kč] |  |  |  |  | 0
ROZPISKA MECHANICKÝCH PRVKŮ ROZVÁDĚČE, PŘÍSTROJŮ A PŘÍSLUŠENSTVÍ
| Název projektu: | UHLÍŘSKÉ JANOVICE
| Název rozváděče: | Rozváděč RMS0.6
Číslo projektu:
| Datum: | 6.8.2013
| Vypracoval: | PAVLŮ
Poznámka:
Soubor s daty:
| Soubor s rozpiskou: | Rozvodnice.XLS
Poř. | Popis |  | Typové označení |  | Poč.kusů
1 | Rozváděč, PODOM, šedá, IP40, EI30S, ŠxV=626x1554 |  | BP-U-DWB-600/15-EIS |  | 1 | 0
2 | Bočnice, V=1450 |  | BPZ-MSW-15 |  | 1 | 0
3 | DIN lišta hliníková, Š=600 |  | BPZ-DINR24-600 |  | 7 | 0
4 | Upevňovací úchytka s vodivým propojení (zelená) |  | BEL01 |  | 4 | 0
5 | Upevňovací úchytka celoplastová (bílá) |  | BEL12 |  | 4 | 0
6 | Krycí deska, bez výřezu, šedá, Š=600,V=100 |  | BPZ-FP-600/100-BL |  | 1 | 0
7 | Krycí deska, bez výřezu, šedá, Š=600,V=300 |  | BPZ-FP-600/300-BL |  | 1 | 0
8 | Krycí deska, s výřezem 45mm, šedá, Š=600,V=150 |  | BPZ-FP-600/150-45 |  | 5 | 0
9 | Krycí deska, bez výřezu, šedá, Š=600,V=150 |  | BPZ-FP-600/150-BL |  | 2 | 0
10 | Hlavní vypínač, 3-pól |  | IS-100/3 |  | 1 | 0
11 | Poj odpínače pro válc pojistky do 100 A, 3-pól |  | VLC22-3P |  | 1 | 0
12 | Chránič s nadproud.ochr,Ir=250A,AC,1+N pól,char.B |  | PFL7-10/1N/B/003 |  | 3 | 0
13 | Jistič PL7, char B, 1-pólový |  | PL7-B10/1 |  | 11 | 0
14 | Instalační stykač, 230V~, 40A, 2zap. kont. |  | Z-SCH230/40-20 |  | 4 | 0
15 | Schodišťový spínač STOP/alarm/centrál.ovládání |  | TLK |  | 3 | 0
16 | Chránič Ir=250A, typ AC, 4-pól |  | PF7-40/4/003 |  | 3 | 0
17 | Jistič PL7, char B, 3-pólový |  | PL7-B40/3 |  | 3 | 0
18 | Jistič PL7, char B, 3-pólový |  | PL7-B32/3 |  | 1 | 0
19 | Jistič PL7, char B, 1-pólový |  | PL7-B16/1 |  | 16 | 0
20 | Dehnguard C |  | 02 |  | 1 | 0
21 | Zapojení rozvodnice , pom. mat, příp. atd. |  | 01 |  | 1 | 0
22 | Koncový kryt k propoj liště 63A, 3-pól |  | Z-AK-10/2+3P |  | 12 | 0
23 | Propojovací lišta 1m, 3-pól, In=63A, 10mm2 |  | Z-GV-10/3P-3TE |  | 4 | 0
24 | Poj.vložky válcové gL/gG,Vel:22x58,Un=500V,In=100A |  | Z-C22/SE-100A/GG |  | 3 | 0
| Cena celkem včetně slevy [Kč] |  |  |  |  | 0
ROZPISKA MECHANICKÝCH PRVKŮ ROZVÁDĚČE, PŘÍSTROJŮ A PŘÍSLUŠENSTVÍ
| Název projektu: | UHLÍŘSKÉ JANOVICE
| Název rozváděče: | Rozváděč RMS0.2
Číslo projektu:
| Datum: | 6.8.2013
| Vypracoval: | PAVLŮ
Poznámka:
Soubor s daty:
| Soubor s rozpiskou: | Rozvodnice.XLS
Poř. | Popis |  | Typové označení |  | Poč.kusů
1 | Rozváděč, PODOM, šedá, IP40, EI30S, ŠxV=626x1754 |  | BP-U-DWB-600/17-EIS |  | 1 | 0
2 | Bočnice, V=1650 |  | BPZ-MSW-17 |  | 1 | 0
3 | DIN lišta hliníková, Š=600 |  | BPZ-DINR24-600 |  | 8 | 0
4 | Upevňovací úchytka s vodivým propojení (zelená) |  | BEL01 |  | 4 | 0
5 | Upevňovací úchytka celoplastová (bílá) |  | BEL12 |  | 4 | 0
6 | Krycí deska, bez výřezu, šedá, Š=600,V=150 |  | BPZ-FP-600/150-BL |  | 6 | 0
7 | Krycí deska, s výřezem 45mm, šedá, Š=600,V=150 |  | BPZ-FP-600/150-45 |  | 5 | 0
8 | Záslepka pro výřezy 45mm (6TE) bílá, lámatelná |  | AP-45-W |  | 7 | 0
9 | Hlavní vypínač, 3-pól |  | IS-100/3 |  | 1 | 0
10 | Poj odpínače pro válc pojistky do 100 A, 3-pól |  | VLC22-3P |  | 1 | 0
11 | Chránič s nadproud.ochr,Ir=250A,AC,1+N pól,char.B |  | PFL7-10/1N/B/003 |  | 2 | 0
12 | Jistič PL7, char B, 1-pólový |  | PL7-B1/1 |  | 11 | 0
13 | Instalační stykač, 230V~, 40A, 2zap. kont. |  | Z-SCH230/40-20 |  | 4 | 0
14 | Schodišťový spínač STOP/alarm/centrál.ovládání |  | TLK |  | 2 | 0
15 | Chránič Ir=250A, typ AC, 4-pól |  | PF7-40/4/003 |  | 2 | 0
16 | Jistič PL7, char B, 3-pólový |  | PL7-B40/3 |  | 2 | 0
17 | Jistič PL7, char B, 3-pólový |  | PL7-B16/3 |  | 1 | 0
18 | Jistič PL7, char B, 3-pólový |  | PL7-B20/3 |  | 1 | 0
19 | Jistič PL7, char B, 1-pólový |  | PL7-B16/1 |  | 21 | 0
20 | Dehnguard C |  | 02 |  | 1 | 0
21 | Zapojení rozvodnice , pom. mat, příp. atd. |  | 01 |  | 1 | 0
22 | Poj.vložky válcové gL/gG,Vel:22x58,Un=500V,In=100A |  | Z-C22/SE-100A/GG |  | 3 | 0
23 | Propojovací lišta 1m, 3-pól, In=63A, 10mm2 |  | Z-GV-10/3P-3TE |  | 3 | 0
24 | Koncový kryt k propoj liště 63A, 3-pól |  | Z-AK-10/2+3P |  | 12 | 0
| Cena celkem včetně slevy [Kč] |  |  |  |  | 0
ROZPISKA MECHANICKÝCH PRVKŮ ROZVÁDĚČE, PŘÍSTROJŮ A PŘÍSLUŠENSTVÍ
| Název projektu: | UHLÍŘSKÉ JANOVICE
| Název rozváděče: | Rozváděč RMS 1.5
Číslo projektu:
| Datum: | 6.8.2013
| Vypracoval: | PAVLŮ
Poznámka:
Soubor s daty:
| Soubor s rozpiskou: | Rozvodnice.XLS
Poř. | Popis |  | Typové označení |  | Poč.kusů
1 | Rozváděč, PODOM, šedá, IP40, EI30S, ŠxV=626x1754 |  | BP-U-DWB-600/17-EIS |  | 1 | 0
2 | Bočnice, V=1650 |  | BPZ-MSW-17 |  | 1 | 0
3 | DIN lišta hliníková, Š=600 |  | BPZ-DINR24-600 |  | 8 | 0
4 | Upevňovací úchytka s vodivým propojení (zelená) |  | BEL01 |  | 1 | 0
5 | Upevňovací úchytka celoplastová (bílá) |  | BEL12 |  | 1 | 0
6 | Krycí deska, bez výřezu, šedá, Š=600,V=150 |  | BPZ-FP-600/150-BL |  | 3 | 0
7 | Krycí deska, bez výřezu, šedá, Š=600,V=300 |  | BPZ-FP-600/300-BL |  | 1 | 0
8 | Krycí deska, s výřezem 45mm, šedá, Š=600,V=150 |  | BPZ-FP-600/150-45 |  | 6 | 0
9 | Záslepka pro výřezy 45mm (6TE) bílá, lámatelná |  | AP-45-W |  | 7 | 0
10 | Hlavní vypínač, 3-pól |  | IS-100/3 |  | 1 | 0
11 | Poj odpínače pro válc pojistky do 100 A, 3-pól |  | VLC22-3P |  | 1 | 0
12 | Chránič s nadproud.ochr,Ir=250A,AC,1+N pól,char.C |  | PFL7-10/1N/C/003 |  | 6 | 0
13 | Jistič PL7, char C, 1-pólový |  | PL7-C10/1 |  | 3 | 0
14 | Jistič PL7, char B, 1-pólový |  | PL7-B10/1 |  | 4 | 0
15 | Instalační stykač, 230V~, 40A, 2zap. kont. |  | Z-SCH230/40-20 |  | 5 | 0
16 | Schodišťový spínač STOP/alarm/centrál.ovládání |  | TLK |  | 4 | 0
17 | Jistič PL7, char B, 3-pólový |  | PL7-B40/3 |  | 3 | 0
18 | Chránič Ir=250A, typ AC, 4-pól |  | PF7-40/4/003 |  | 3 | 0
19 | Jistič PL7, char B, 3-pólový |  | PL7-B16/3 |  | 1 | 0
20 | Jistič PL7, char B, 1-pólový |  | PL7-B16/1 |  | 33 | 0
21 | Zapojení rozvodnice , pom. mat, příp. atd. |  | 01 |  | 1 | 0
22 | Dehnguard C |  | 02 |  | 1 | 0
23 | Koncový kryt k propoj liště 63A, 3-pól |  | Z-AK-10/2+3P |  | 12 | 0
24 | Propojovací lišta 1m, 3-pól, In=63A, 10mm2 |  | Z-GV-10/3P-3TE |  | 4 | 0
25 | Poj.vložky válcové gL/gG,Vel:22x58,Un=500V,In=100A |  | Z-C22/SE-100A/GG |  | 3 | 0
| Cena celkem včetně slevy [Kč] |  |  |  |  | 0
ROZPISKA MECHANICKÝCH PRVKŮ ROZVÁDĚČE, PŘÍSTROJŮ A PŘÍSLUŠENSTVÍ
| Název projektu: | UHLÍŘSKÉ JANOVICE
| Název rozváděče: | Rozváděč RMS 1.6
Číslo projektu:
| Datum: | 6.8.2013
| Vypracoval: | PAVLŮ
Poznámka:
Soubor s daty:
| Soubor s rozpiskou: | Rozvodnice.XLS
Poř. | Popis |  | Typové označení |  | Poč.kusů
1 | Rozváděč, PODOM, šedá, IP40, EI30S, ŠxV=626x1754 |  | BP-U-DWB-600/17-EIS |  | 1 | 0
2 | Bočnice, V=1650 |  | BPZ-MSW-17 |  | 1 | 0
3 | DIN lišta hliníková, Š=600 |  | BPZ-DINR24-600 |  | 7 | 0
4 | Upevňovací úchytka s vodivým propojení (zelená) |  | BEL01 |  | 4 | 0
5 | Upevňovací úchytka celoplastová (bílá) |  | BEL12 |  | 4 | 0
6 | Krycí deska, bez výřezu, šedá, Š=600,V=150 |  | BPZ-FP-600/150-BL |  | 2 | 0
7 | Krycí deska, bez výřezu, šedá, Š=600,V=300 |  | BPZ-FP-600/300-BL |  | 2 | 0
8 | Krycí deska, s výřezem 45mm, šedá, Š=600,V=150 |  | BPZ-FP-600/150-45 |  | 5 | 0
9 | Záslepka pro výřezy 45mm (6TE) bílá, lámatelná |  | AP-45-W |  | 4 | 0
10 | Hlavní vypínač, 3-pól |  | IS-100/3 |  | 1 | 0
11 | Poj odpínače pro válc pojistky do 100 A, 3-pól |  | VLC22-3P |  | 1 | 0
12 | Chránič s nadproud.ochr,Ir=250A,AC,1+N pól,char.C |  | PFL7-10/1N/C/003 |  | 12 | 0
13 | Jistič PL7, char C, 1-pólový |  | PL7-C10/1 |  | 1 | 0
14 | Jistič PL7, char B, 1-pólový |  | PL7-B10/1 |  | 5 | 0
15 | Instalační stykač, 230V~, 40A, 2zap. kont. |  | Z-SCH230/40-20 |  | 2 | 0
16 | Schodišťový spínač STOP/alarm/centrál.ovládání |  | TLK |  | 2 | 0
17 | Jistič PL7, char B, 3-pólový |  | PL7-B40/3 |  | 4 | 0
18 | Chránič Ir=250A, typ AC, 4-pól |  | PF7-40/4/003 |  | 4 | 0
19 | Jistič PL7, char B, 1-pólový |  | PL7-B16/1 |  | 21 | 0
20 | Dehnguard C |  | 02 |  | 1 | 0
21 | Zapojení rozvodnice , pom. mat, příp. atd. |  | 01 |  | 1 | 0
22 | Poj.vložky válcové gL/gG,Vel:22x58,Un=500V,In=100A |  | Z-C22/SE-100A/GG |  | 3 | 0
23 | Propojovací lišta 1m, 3-pól, In=63A, 10mm2 |  | Z-GV-10/3P-3TE |  | 4 | 0
24 | Koncový kryt k propoj liště 63A, 3-pól |  | Z-AK-10/2+3P |  | 12 | 0
| Cena celkem včetně slevy [Kč] |  |  |  |  | 0
ROZPISKA MECHANICKÝCH PRVKŮ ROZVÁDĚČE, PŘÍSTROJŮ A PŘÍSLUŠENSTVÍ
| Název projektu: | UHLÍŘSKÉ JANOVICE
| Název rozváděče: | Rozváděč RVZT0.1
Číslo projektu:
| Datum: | 6.8.2013
| Vypracoval: | PAVLŮ
Poznámka:
| Soubor s daty: | nepojmen.FGP
| Soubor s rozpiskou: | Rozvodnice.XLS
Poř. | Popis |  | Typové označení |  | Poč.kusů
1 | Rozvodnice,POD omítku,bílá,N/PE svork. |  | BF-U-4/96-C |  | 1 | 0
2 | Záslepka pro výřezy 45mm (6TE) bílá, lámatelná |  | AP-45-W |  | 13 | 0
3 | Hlavní vypínač, 3-pól |  | IS-125/3 |  | 1 | 0
4 | Jistič PL7, char B, 1-pólový |  | PL7-B10/1 |  | 2 | 0
5 | Jistič PL7, char C, 3-pólový |  | PL7-C32/3 |  | 2 | 0
6 | Jistič PL7, char C, 3-pólový |  | PL7-C50/3 |  | 1 | 0
7 | Jistič PL7, char C, 3-pólový |  | PL7-C63/3 |  | 1 | 0
8 | Zapojení rozvodnice , pom. mat, příp. atd. |  | 01 |  | 1 | 0
9 | Dehnguard C |  | 02 |  | 1 | 0
| Cena celkem včetně slevy [Kč] |  |  |  |  | 0
ROZPISKA MECHANICKÝCH PRVKŮ ROZVÁDĚČE, PŘÍSTROJŮ A PŘÍSLUŠENSTVÍ
| Název projektu: | UHLÍŘSKÉ JANOVICE
| Název rozváděče: | Rozváděč RMD 0.3
Číslo projektu:
| Datum: | 6.8.2013
| Vypracoval: | PAVLŮ
Poznámka:
| Soubor s daty: | nepojmen.FGP
| Soubor s rozpiskou: | Rozvodnice.XLS
Poř. | Popis |  | Typové označení |  | Poč.kusů
1 | Rozvodnice Global-Line, PODOM, ocel.dveře |  | KLV-U-4/56-F |  | 1 | 0
2 | Záslepka pro výřezy 45mm (6TE) bílá, lámatelná |  | AP-45-W |  | 5 | 0
3 | Hlavní vypínač, 3-pól |  | IS-63/3 |  | 1 | 0
4 | Jistič PL7, char B, 1-pólový |  | PL7-B10/1 |  | 2 | 0
5 | Chránič s nadproud.ochr,Ir=250A,AC,1+N pól,char.B |  | PFL7-16/1N/B/003 |  | 2 | 0
6 | Jistič PL7, char C, 3-pólový |  | PL7-C32/3 |  | 2 | 0
7 | Dehnguard C |  | 02 |  | 1 | 0
8 | Zapojení rozvodnice , pom. mat, příp. atd. |  | 01 |  | 1 | 0
| Cena celkem včetně slevy [Kč] |  |  |  |  | 0
ROZPISKA MECHANICKÝCH PRVKŮ ROZVÁDĚČE, PŘÍSTROJŮ A PŘÍSLUŠENSTVÍ
| Název projektu: | UHLÍŘSKÉ JANOVICE
| Název rozváděče: | Rozváděč RMK 0.4
Číslo projektu:
| Datum: | 6.8.2013
| Vypracoval: | PAVLŮ
Poznámka:
Soubor s daty:
| Soubor s rozpiskou: | Rozvodnice.XLS
Poř. | Popis |  | Typové označení |  | Poč.kusů
1 | Rozvodnice Global-Line, PODOM, ocel.dveře |  | KLV-U-3/42-F |  | 1 | 0
2 | Záslepka pro výřezy 45mm (6TE) bílá, lámatelná |  | AP-45-W |  | 2 | 0
3 | Hlavní vypínač, 3-pól |  | IS-40/3 |  | 1 | 0
4 | Měřič spotřeby, 3-fáz, přímý, 65A, Rozhraní M-BUS |  | KWZ44B2-M |  | 1 | 0
5 | Jistič PL7, char B, 1-pólový |  | PL7-B10/1 |  | 1 | 0
6 | Chránič Ir=250A, typ AC, 4-pól |  | PF7-40/4/003 |  | 1 | 0
7 | Jistič PL7, char C, 1-pólový |  | PL7-C16/1 |  | 4 | 0
8 | Dehnguard C |  | 02 |  | 1 | 0
9 | Zapojení rozvodnice , pom. mat, příp. atd. |  | 01 |  | 1 | 0
| Cena celkem včetně slevy [Kč] |  |  |  |  | 0
ROZPISKA MECHANICKÝCH PRVKŮ ROZVÁDĚČE, PŘÍSTROJŮ A PŘÍSLUŠENSTVÍ
| Název projektu: | UHLÍŘSKÉ JANOVICE
| Název rozváděče: | Rozváděč RMK 0.5
Číslo projektu:
| Datum: | 6.8.2013
| Vypracoval: | PAVLŮ
Poznámka:
Soubor s daty:
| Soubor s rozpiskou: | Rozvodnice.XLS
Poř. | Popis |  | Typové označení |  | Poč.kusů
1 | Rozvodnice Global-Line, PODOM, ocel.dveře |  | KLV-U-3/42-F |  | 1 | 0
2 | Záslepka pro výřezy 45mm (6TE) bílá, lámatelná |  | AP-45-W |  | 2 | 0
3 | Hlavní vypínač, 3-pól |  | IS-40/3 |  | 1 | 0
4 | Měřič spotřeby, 3-fáz, přímý, 65A, Rozhraní M-BUS |  | KWZ44B2-M |  | 1 | 0
5 | Jistič PL7, char B, 1-pólový |  | PL7-B10/1 |  | 1 | 0
6 | Jistič PL7, char B, 1-pólový |  | PL7-B16/1 |  | 5 | 0
7 | Chránič Ir=250A, typ AC, 4-pól |  | PF7-40/4/003 |  | 1 | 0
8 | Zapojení rozvodnice , pom. mat, příp. atd. |  | 01 |  | 1 | 0
9 | Dehnguard C |  | 02 |  | 1 | 0
| Cena celkem včetně slevy [Kč] |  |  |  |  | 0
ROZPISKA MECHANICKÝCH PRVKŮ ROZVÁDĚČE, PŘÍSTROJŮ A PŘÍSLUŠENSTVÍ
| Název projektu: | UHLÍŘSKÉ JANOVICE
| Název rozváděče: | Rozváděč RMK 1.3
Číslo projektu:
| Datum: | 6.8.2013
| Vypracoval: | PAVLŮ
Poznámka:
Soubor s daty:
| Soubor s rozpiskou: | Rozvodnice.XLS
Poř. | Popis |  | Typové označení |  | Poč.kusů
1 | Rozvodnice Global-Line, PODOM, ocel.dveře |  | KLV-U-4/56-F |  | 1 | 0
2 | Záslepka pro výřezy 45mm (6TE) bílá, lámatelná |  | AP-45-W |  | 2 | 0
3 | Hlavní vypínač, 3-pól |  | IS-40/3 |  | 1 | 0
4 | Měřič spotřeby, 3-fáz, přímý, 65A, Rozhraní M-BUS |  | KWZ44B2-M |  | 1 | 0
5 | Chránič s nadproud.ochr,Ir=250A,AC,1+N pól,char.B |  | PFL7-10/1N/B/003 |  | 2 | 0
6 | Chránič Ir=250A, typ AC, 4-pól |  | PF7-40/4/003 |  | 3 | 0
7 | Jistič PL7, char B, 1-pólový |  | PL7-B16/1 |  | 16 | 0
8 | Dehnguard C |  | 02 |  | 1 | 0
9 | Zapojení rozvodnice , pom. mat, příp. atd. |  | 01 |  | 1 | 0
| Cena celkem včetně slevy [Kč] |  |  |  |  | 0
ROZPISKA MECHANICKÝCH PRVKŮ ROZVÁDĚČE, PŘÍSTROJŮ A PŘÍSLUŠENSTVÍ
| Název projektu: | UHLÍŘSKÉ JANOVICE
| Název rozváděče: | Rozváděč RMK 1.4
Číslo projektu:
| Datum: | 6.8.2013
| Vypracoval: | PAVLŮ
Poznámka:
Soubor s daty:
| Soubor s rozpiskou: | Rozvodnice.XLS
Poř. | Popis |  | Typové označení |  | Poč.kusů
1 | Rozvodnice Global-Line, PODOM, ocel.dveře |  | KLV-U-3/42-F |  | 1 | 0
2 | Záslepka pro výřezy 45mm (6TE) bílá, lámatelná |  | AP-45-W |  | 1 | 0
3 | Hlavní vypínač, 3-pól |  | IS-40/3 |  | 1 | 0
4 | Měřič spotřeby, 3-fáz, přímý, 65A, Rozhraní M-BUS |  | KWZ44B2-M |  | 1 | 0
5 | Chránič s nadproud.ochr,Ir=250A,AC,1+N pól,char.B |  | PFL7-10/1N/B/003 |  | 2 | 0
6 | Chránič Ir=250A, typ AC, 4-pól |  | PF7-40/4/003 |  | 1 | 0
7 | Jistič PL7, char B, 1-pólový |  | PL7-B16/1 |  | 8 | 0
8 | Zapojení rozvodnice , pom. mat, příp. atd. |  | 01 |  | 1 | 0
9 | Dehnguard C |  | 02 |  | 1 | 0
| Cena celkem včetně slevy [Kč] |  |  |  |  | 0
ROZPISKA MECHANICKÝCH PRVKŮ ROZVÁDĚČE, PŘÍSTROJŮ A PŘÍSLUŠENSTVÍ
| Název projektu: | UHLÍŘSKÉ JANOVICE
| Název rozváděče: | Rozváděč RB4.2
Číslo projektu:
| Datum: | 6.8.2013
| Vypracoval: | PAVLŮ
Poznámka:
Soubor s daty:
| Soubor s rozpiskou: | Rozvodnice.XLS
Poř. | Popis |  | Typové označení |  | Poč.kusů
1 | Rozvodnice Global-Line, PODOM, ocel.dveře |  | KLV-U-3/42-F |  | 1 | 0
2 | Záslepka pro výřezy 45mm (6TE) bílá, lámatelná |  | AP-45-W |  | 1 | 0
3 | Hlavní vypínač, 3-pól |  | IS-40/3 |  | 1 | 0
4 | Měřič spotřeby, 3-fáz, přímý, 65A, Rozhraní M-BUS |  | KWZ44B2-M |  | 1 | 0
5 | Chránič s nadpr.ochr Ir=250A+puls.SS,A,1+N,char.B |  | PFL7-10/1N/B/003-A |  | 2 | 0
6 | Chránič Ir=250A, typ AC, 4-pól |  | PF7-40/4/003 |  | 1 | 0
7 | Jistič PL7, char B, 1-pólový |  | PL7-B16/1 |  | 7 | 0
8 | Jistič PL7, char B, 3-pólový |  | PL7-B16/3 |  | 1 | 0
9 | Dehnguard C |  | 02 |  | 1 | 0
10 | Multifunkční Watmetr A2000-V003-GMC Blansko |  | PR1 ... |  | 1 | 0
| Cena celkem včetně slevy [Kč] |  |  |  |  | 0
ROZPISKA MECHANICKÝCH PRVKŮ ROZVÁDĚČE, PŘÍSTROJŮ A PŘÍSLUŠENSTVÍ
| Název projektu: | UHLÍŘSKÉ JANOVICE
| Název rozváděče: | Rozváděč HR - POLEI
Číslo projektu:
| Datum: | 6.8.2013
| Vypracoval: | PAVLŮ
Poznámka:
| Soubor s daty: | nepojmen.FGP
| Soubor s rozpiskou: | Rozvodnice.XLS
Poř. | Popis |  | Typové označení |  | Poč.kusů
1 | Skříň s dveřmi, IP40, ŠxVxH=800x2000x400 |  | XVTL-BF-8/4/20 |  | 1 | 0
2 | Boční kryt, sada 1pár, IP40, VxH=2000x400 |  | XVTL-S-4/20-PAIR |  | 1 | 0
3 | Horní/dolní kryt s výřezem pro kabely ŠxH 800x400 |  | XSPBM0804 |  | 1 | 0
4 | Podstavec bok V=100, bez výřezů, 1pár,H=400 |  | XVTL-SO100/S-4 |  | 1 | 0
5 | Čelní kryt podstavce V=100, Š=800 |  | XVTL-SO100/F-8 |  | 2 | 0
6 | Adaptér Profi+, přední část, skříň ŠxV=800x2000 |  | XVTL-BP-W-8/20 |  | 1 | 0
7 | Bočnice, V=1950 |  | BPZ-MSW-20 |  | 1 | 0
8 | Sada pro uzemění dveří |  | BFZ-DES |  | 1 | 0
9 | Schránka na dokumentaci plastová lepící |  | XAB4 |  | 1 | 0
10 | Zámková vložka, Doppelbart (motýlek) 3mm |  | NWS-SHE/DLB/DN3 |  | 1 | 0
11 | DIN lišta hliníková, Š=800 |  | BPZ-DINR35-800 |  | 3 | 0
12 | Upevňovací úchytka s vodivým propojení (zelená) |  | BEL01 |  | 3 | 0
13 | Upevňovací úchytka celoplastová (bílá) |  | BEL12 |  | 5 | 0
14 | Montážní panel Š=800, V=80 |  | BPZ-MPL80-800 |  | 2 | 0
15 | Nástavec bočnice 75x90 mm |  | TIW-1 |  | 1 | 0
16 | Montážní panel Š=800, V=180 |  | BPZ-MPL180-800 |  | 1 | 0
17 | Nástavec bočnice 75x190 mm |  | TIW-2 |  | 2 | 0
18 | Krycí deska, bez výřezu, šedá, Š=800,V=150 |  | BPZ-FP-800/150-BL |  | 2 | 0
19 | Krycí deska, bez výřezu, šedá, Š=800,V=300 |  | BPZ-FP-800/300-BL |  | 4 | 0
20 | Krycí deska, s výřezem 45mm, šedá, Š=800,V=150 |  | BPZ-FP-800/150-45 |  | 3 | 0
21 | Záslepka pro výřezy 45mm (6TE) bílá, lámatelná |  | AP-45-W |  | 9 | 0
22 | Výkonový jistič |  | LZMN3-AE630-I |  | 1 | 0
23 | Pojistkový odpínač, 3pól, vel.2, 400A |  | LTS-400/2/3 |  | 1 | 0
24 | Poj odpínače pro válc pojistky do 50 A, 3-pól |  | VLC14-3P |  | 2 | 0
25 | Poj odpínače pro válc pojistky do 50 A, 1-pól |  | VLC14-1P |  | 1 | 0
26 | Jistič PL7, char B, 1-pólový |  | PL7-B6/1 |  | 1 | 0
27 | Chránič s nadproud.ochr,Ir=250A,AC,1+N pól,char.B |  | PFL7-16/1N/B/003 |  | 1 | 0
28 | Chránič Ir=250A, typ AC, 4-pól |  | PF7-40/4/003 |  | 1 | 0
29 | Jistič PL7, char B, 3-pólový |  | PL7-B25/3 |  | 1 | 0
30 | Měřicí transformátor na kabel průměr 22 |  | MAK62/R 400/5 5 1 |  | 4 | 0
31 | Dehnventil B/C |  | PR1 ... |  | 1 | 0
32 | Zapojení rozvodnice , pom. mat, příp. atd. |  | 01 |  | 1 | 0
33 | Multifunkční Watmetr A2000-V003-GMC Blansko |  | PR1 ... |  | 1 | 0
34 | Tlačítko nouz.zastavení,komplet, otočné 60mm, 1Z1V |  | C22-PVT60P-K11 |  | 1 | 0
35 | Označ štítek nouz.vypnutí, prům=90, D,GB,E,POR |  | M22-XAK12 |  | 1 | 0
36 | Signálky,IP67,zvýšené s přesahem,kr.titan,červená |  | M22-LH-R |  | 1 | 0
37 | Prvek LED,šroub.sv,čelní,18-30VAC/DC,8-15mA,červen |  | M22-LED-R |  | 1 | 0
38 | Nosiče štítků-komplety,30x50mm,oblé,černé OFF |  | M22S-ST-GB5 |  | 1 | 0
39 | Signálky,IP67,zvýšené s přesahem,kr.titan,zelená |  | M22-LH-G |  | 1 | 0
40 | Prvek LED,šroub.sv,čelní,18-30VAC/DC,8-15mA,zelená |  | M22-LED-G |  | 1 | 0
41 | Nosiče štítků-komplety,30x50mm,oblé,černé ON |  | M22S-ST-GB6 |  | 1 | 0
42 | Vypínací spoušť NZM2-3, 208–250V ~/= |  | NZM2/3-XA250AC/DC |  | 1 | 0
43 | NH pojistka, vel: 3, In=250A |  | Z-NH-3/250 |  | 3 | 0
44 | Poj.vložky válcové gL/gG,Vel:14x51,Un=690V,In=6A |  | Z-C14/SE-6A/GG |  | 4 | 0
45 | Poj.vložky válcové gL/gG,Vel:14x51,Un=500V,In=50A |  | Z-C14/SE-50A/GG |  | 3 | 0
| Cena celkem včetně slevy [Kč] |  |  |  |  | 0
ROZPISKA MECHANICKÝCH PRVKŮ ROZVÁDĚČE, PŘÍSTROJŮ A PŘÍSLUŠENSTVÍ
| Název projektu: | UHLÍŘSKÉ JANOVICE
| Název rozváděče: | Rozváděč HR POLE II
Číslo projektu:
| Datum: | 6.8.2013
| Vypracoval: | PAVLŮ
Poznámka:
| Soubor s daty: | nepojmen.FGP
| Soubor s rozpiskou: | Rozvodnice.XLS
Poř. | Popis |  | Typové označení |  | Poč.kusů
1 | Skříň s dveřmi, IP40, ŠxVxH=800x2000x400 |  | XVTL-BF-8/4/20 |  | 1 | 0
2 | Zadní stěna, pro ventilaci PF,PFA, ŠxV=800x2000 |  | XVTL-MP/R/V-8/20 |  | 1 | 0
3 | Horní/dolní kryt s výřezem pro kabely ŠxH 800x400 |  | XSPBM0804 |  | 2 | 0
4 | Podstavec bok V=100, bez výřezů, 1pár,H=400 |  | XVTL-SO100/S-4 |  | 1 | 0
5 | Čelní kryt podstavce V=100, Š=800 |  | XVTL-SO100/F-8 |  | 2 | 0
6 | Adaptér Profi+, přední část, skříň ŠxV=800x2000 |  | XVTL-BP-W-8/20 |  | 1 | 0
7 | Bočnice, V=1950 |  | BPZ-MSW-20 |  | 1 | 0
8 | Sada pro uzemění dveří |  | BFZ-DES |  | 1 | 0
9 | Montážní sada pro spojení polí, IP40 |  | XAC |  | 1 | 0
10 | Schránka na dokumentaci plastová lepící |  | XAB4 |  | 1 | 0
11 | Zámková vložka, Doppelbart (motýlek) 3mm |  | NWS-SHE/DLB/DN3 |  | 1 | 0
12 | DIN lišta hliníková, Š=800 |  | BPZ-DINR35-800 |  | 5 | 0
13 | Upevňovací úchytka s vodivým propojení (zelená) |  | BEL01 |  | 4 | 0
14 | Upevňovací úchytka celoplastová (bílá) |  | BEL12 |  | 6 | 0
15 | Montážní panel Š=800, V=80 |  | BPZ-MPL80-800 |  | 3 | 0
16 | Nástavec bočnice 75x90 mm |  | TIW-1 |  | 1 | 0
17 | Krycí deska, bez výřezu, šedá, Š=800,V=300 |  | BPZ-FP-800/300-BL |  | 4 | 0
18 | Krycí deska, s výřezem 45mm, šedá, Š=800,V=150 |  | BPZ-FP-800/150-45 |  | 3 | 0
19 | Krycí deska, bez výřezu, šedá, Š=800,V=150 |  | BPZ-FP-800/150-BL |  | 2 | 0
20 | Záslepka pro výřezy 45mm (6TE) bílá, lámatelná |  | AP-45-W |  | 11 | 0
21 | Výkonový jistič |  | LZMC2-A160-I |  | 2 | 0
22 | Výkonový jistič |  | LZMC1-A100-I |  | 1 | 0
23 | Výkonový jistič |  | LZMC1-A160-I |  | 3 | 0
24 | Výkonový jistič |  | LZMC1-A63-I |  | 1 | 0
25 | Výkonový jistič |  | LZMC1-A40-I |  | 2 | 0
26 | Zapojení rozvodnice , pom. mat, příp. atd. |  | 01 |  | 1 | 0
| Cena celkem včetně slevy [Kč] |  |  |  |  | 0
ROZPISKA MECHANICKÝCH PRVKŮ ROZVÁDĚČE, PŘÍSTROJŮ A PŘÍSLUŠENSTVÍ
| Název projektu: | UHLÍŘSKÉ JANOVICE
| Název rozváděče: | Rozváděč HR - POLE III
Číslo projektu:
| Datum: | 6.8.2013
| Vypracoval: | PAVLŮ
Poznámka:
| Soubor s daty: | nepojmen.FGP
| Soubor s rozpiskou: | Rozvodnice.XLS
Poř. | Popis |  | Typové označení |  | Poč.kusů
1 | Skříň s dveřmi, IP40, ŠxVxH=800x2000x400 |  | XVTL-BF-8/4/20 |  | 1 | 0
2 | Zadní stěna, pro ventilaci PF,PFA, ŠxV=800x2000 |  | XVTL-MP/R/V-8/20 |  | 1 | 0
3 | Horní/dolní kryt s výřezem pro kabely ŠxH 800x400 |  | XSPBM0804 |  | 2 | 0
4 | Podstavec bok V=100, bez výřezů, 1pár,H=400 |  | XVTL-SO100/S-4 |  | 1 | 0
5 | Čelní kryt podstavce V=100, Š=800 |  | XVTL-SO100/F-8 |  | 2 | 0
6 | Adaptér Profi+, přední část, skříň ŠxV=800x2000 |  | XVTL-BP-W-8/20 |  | 1 | 0
7 | Bočnice, V=1950 |  | BPZ-MSW-20 |  | 1 | 0
8 | Sada pro uzemění dveří |  | BFZ-DES |  | 1 | 0
9 | Montážní sada pro spojení polí, IP40 |  | XAC |  | 1 | 0
10 | Schránka na dokumentaci plastová lepící |  | XAB4 |  | 1 | 0
11 | Zámková vložka, Doppelbart (motýlek) 3mm |  | NWS-SHE/DLB/DN3 |  | 1 | 0
12 | DIN lišta hliníková, Š=800 |  | BPZ-DINR35-800 |  | 5 | 0
13 | Upevňovací úchytka s vodivým propojení (zelená) |  | BEL01 |  | 4 | 0
14 | Upevňovací úchytka celoplastová (bílá) |  | BEL12 |  | 5 | 0
15 | Montážní panel Š=800, V=80 |  | BPZ-MPL80-800 |  | 2 | 0
16 | Montážní panel Š=800, V=30 |  | BPZ-MPL30-800 |  | 1 | 0
17 | Nástavec bočnice 75x90 mm |  | TIW-1 |  | 1 | 0
18 | Krycí deska, bez výřezu, šedá, Š=800,V=300 |  | BPZ-FP-800/300-BL |  | 2 | 0
19 | Krycí deska, bez výřezu, šedá, Š=800,V=150 |  | BPZ-FP-800/150-BL |  | 4 | 0
20 | Krycí deska, s výřezem 45mm, šedá, Š=800,V=150 |  | BPZ-FP-800/150-45 |  | 5 | 0
21 | Záslepka pro výřezy 45mm (6TE) bílá, lámatelná |  | AP-45-W |  | 31 | 0
22 | Výkonový jistič |  | LZMC2-A200-I |  | 1 | 0
23 | Výkonový jistič |  | LZMC2-A250-I |  | 1 | 0
24 | Výkonový jistič |  | LZMC1-A125-I |  | 1 | 0
25 | Výkonový jistič |  | LZMC1-A40-I |  | 1 | 0
26 | Výkonový jistič |  | LZMC1-A160-I |  | 3 | 0
27 | Zapojení rozvodnice , pom. mat, příp. atd. |  | 01 |  | 1 | 0
28 | Instalační stykač, 230V~, 63A, 4zap. kont. |  | Z-SCH230/63-40 |  | 3 | 0
29 | Spínací hodiny digitální,1kanál,týdenní,1přep.kont |  | TSDW1COA |  | 1 | 0
30 | Jistič PL7, char D, 3-pólový |  | PL7-D16/3 |  | 3 | 0
31 | Jistič PL7, char B, 1-pólový |  | PL7-B2/1 |  | 1 | 0
32 | Jistič PL7, char B, 3-pólový |  | PL7-B20/3 |  | 1 | 0
33 | Jistič PL7, char B, 3-pólový |  | PL7-B25/3 |  | 1 | 0
34 | Jistič PL7, char B, 1-pólový |  | PL7-B10/1 |  | 3 | 0
35 | Jistič PL7, char B, 1-pólový |  | PL7-B16/1 |  | 3 | 0
| Cena celkem včetně slevy [Kč] |  |  |  |  | 0
ROZPISKA MECHANICKÝCH PRVKŮ ROZVÁDĚČE, PŘÍSTROJŮ A PŘÍSLUŠENSTVÍ
| Název projektu: | UHLÍŘSKÉ JANOVICE
| Název rozváděče: | Rozváděč RUPS
Číslo projektu:
| Datum: | 6.8.2013
| Vypracoval: | PAVLŮ
Poznámka:
| Soubor s daty: | nepojmen.FGP
| Soubor s rozpiskou: | Rozvodnice.XLS
Poř. | Popis |  | Typové označení |  | Poč.kusů
1 | Skříň+dveře,NAOM, IP30,požární.odol.EW60,800x1260 |  | BP-O-800/12-EW |  | 1 | 0
2 | Držák bočnice horní/dolní (pár) |  | BPZ-CTS-L |  | 1 | 0
3 | Držák krycích desek, výška 1150 (sada) |  | BPZ-FPS/1150 |  | 1 | 0
4 | Schránka na dokumentaci A4 |  | LAB-BAG_A4 |  | 1 | 0
5 | Lišta pro uchycení N/PE svorek, Š=800 |  | BPZ-TSB-800 |  | 1 | 0
6 | Nosič svorkovnice KL-7...KL-60 na lištu |  | KT-3 |  | 2 | 0
7 | Svorkovnice: Rozbočovací můstek N/PE 2x25+27x16mm2 |  | KL-29 |  | 4 | 0
8 | DIN lišta hliníková, Š=800 |  | BPZ-DINR35-800 |  | 7 | 0
9 | Držák DIN lišty, pevná výška, sada 1pár |  | BPZ-TF/2 |  | 6 | 0
10 | Držák lišty/mont desky, nastav.výška, sada 1pár |  | BPZ-TA/2 |  | 1 | 0
11 | Upevňovací úchytka s vodivým propojení (zelená) |  | BEL01 |  | 1 | 0
12 | Upevňovací úchytka celoplastová (bílá) |  | BEL12 |  | 1 | 0
13 | Krycí deska, bez výřezu, šedá, Š=800,V=100 |  | BPZ-FP-800/100-BL |  | 1 | 0
14 | Krycí deska, bez výřezu, šedá, Š=800,V=150 |  | BPZ-FP-800/150-BL |  | 3 | 0
15 | Krycí deska, s výřezem 45mm, šedá, Š=800,V=150 |  | BPZ-FP-800/150-45 |  | 4 | 0
16 | Záslepka pro výřezy 45mm (6TE) bílá, lámatelná |  | AP-45-W |  | 16 | 0
17 | Výkonový jistič, In=125A |  | LZMC1-A125-I |  | 1 | 0
18 | Montážní základna na DIN lištu 35mm pro NZM1 |  | NZM1-XC35 |  | 1 | 0
19 | Signálky,IP67,zvýšené s přesahem,kr.titan,červená |  | M22-LH-R |  | 1 | 0
20 | Prvek LED,šroub.sv,čelní,18-30VAC/DC,8-15mA,červen |  | M22-LED-R |  | 1 | 0
21 | Nosiče štítků-komplety,30x50mm,oblé,černé OFF |  | M22S-ST-GB5 |  | 1 | 0
22 | Signálky,IP67,zvýšené s přesahem,kr.titan,zelená |  | M22-LH-G |  | 1 | 0
23 | Prvek LED,šroub.sv,čelní,18-30VAC/DC,8-15mA,zelená |  | M22-LED-G |  | 1 | 0
24 | Upevňovací adaptér,čelní montáž,4 kont./LED prvky |  | M22-A4 |  | 2 | 0
25 | Nosiče štítků-komplety,30x50mm,oblé,černé ON |  | M22S-ST-GB6 |  | 1 | 0
26 | Spínač motorů 3-pól |  | Z-MS-10/3 |  | 2 | 0
27 | Jistič PL7, char B, 1-pólový |  | PL7-B1/1 |  | 4 | 0
28 | Časové relé, 2 přep.kont |  | ZRMF2/WW |  | 2 | 0
29 | Instalační relé 230V AC, 1 zap. kont. |  | Z-R230/S |  | 2 | 0
30 | Instalační stykač, 230V~, 40A, 4zap. kont. |  | Z-SCH230/40-40 |  | 2 | 0
31 | Jistič PL7, char D, 3-pólový |  | PL7-D32/3 |  | 2 | 0
32 | Jistič PL7, char B, 1-pólový |  | PL7-B10/1 |  | 9 | 0
33 | DEHNGUARD C - TN-S |  | PR1 ... |  | 1 | 0
34 | ZAPOJENÍ ROZVODNICE + pom. mat ( přípojnice atd) |  | PR1 ... |  | 1 | 0
35 | Požárně odolné dveře + skříň EI - 30 |  | PR1 ... |  | 1 | 0
36 | Pomocné kontakty pro NZM1…4,1z |  | M22-K10 |  | 1 | 0
37 | Pomocné kontakty pro NZM1…4,1v |  | M22-K01 |  | 1 | 0
38 | Vypínací spoušť NZM1, 208–250V ~/= |  | NZM1-XA208-250AC/DC |  | 1 | 0
39 | Poj.vložky válcové gL/gG,Vel:22x58,Un=500V,In=100A |  | Z-C22/SE-100A/GG |  | 3 | 0
40 | Propojovací lišta 9x 3x(1+N), In=63A, 10mm2 |  | EVG-3P+3N/18MODUL |  | 2 | 0
41 | Propojovací lišta 3x 3+N pól, In=63A, 10mm2 |  | EVG-4PHAS/12MODUL |  | 12 | 0
| Cena celkem včetně slevy [Kč] |  |  |  |  | 0
ROZPISKA MECHANICKÝCH PRVKŮ ROZVÁDĚČE, PŘÍSTROJŮ A PŘÍSLUŠENSTVÍ
Návrh proveden systémem M-PROFIL verze 3.13 od Eaton Elektrotechnika s.r.o.
| Název projektu: | UHLÍŘSKÉ JANOVICE
| Název rozváděče: | Rozváděč RG1.1
Číslo projektu:
| Datum: | 6.8.2013
| Vypracoval: | PAVLŮ
Poznámka:
Soubor s daty:
| Soubor s rozpiskou: | Rozvodnice.XLS
Poř. | Popis |  | Typové označení |  | Poč.kusů
1 | Skříň s dveřmi, IP55, ŠxVxH=800x2000x400 |  | XVTL-MP/BF-8/4/20 |  | 1 | 0
2 | Boční kryt, pole Hloubka 400 (sada 2ks) |  | XAW2004 |  | 1 | 0
3 | Zadní stěna, pro ventilaci PF,PFA, ŠxV=800x2000 |  | XVTL-MP/R/V-8/20 |  | 1 | 0
4 | Horní/dolní kryt výřezy pro příruby ŠxH 800x400 |  | XSPTF0804 |  | 2 | 0
5 | Kabelová příruba 4xM16,6xM25,8xM32 |  | F3A-4 |  | 6 | 0
6 | Podstavec bok V=100, bez výřezů, 1pár,H=400 |  | XVTL-SO100/S-4 |  | 1 | 0
7 | Čelní kryt podstavce V=100, Š=800 |  | XVTL-SO100/F-8 |  | 2 | 0
8 | Adaptér Profi+, přední část, skříň ŠxV=800x2000 |  | XVTL-BP-W-8/20 |  | 1 | 0
9 | Bočnice, V=1950 |  | BPZ-MSW-20 |  | 1 | 0
10 | Sada pro uzemění dveří |  | BFZ-DES |  | 1 | 0
11 | Schránka na dokumentaci plastová lepící |  | XAB4 |  | 1 | 0
12 | Zámková vložka, Doppelbart (motýlek) 3mm |  | NWS-SHE/DLB/DN3 |  | 1 | 0
13 | DIN lišta hliníková, Š=800 |  | BPZ-DINR35-800 |  | 7 | 0
14 | Upevňovací úchytka s vodivým propojení (zelená) |  | BEL01 |  | 4 | 0
15 | Upevňovací úchytka celoplastová (bílá) |  | BEL12 |  | 5 | 0
16 | Montážní panel Š=800, V=80 |  | BPZ-MPL80-800 |  | 1 | 0
17 | Nástavec bočnice 75x90 mm |  | TIW-1 |  | 1 | 0
18 | Krycí deska, bez výřezu, šedá, Š=800,V=150 |  | BPZ-FP-800/150-BL |  | 3 | 0
19 | Krycí deska, bez výřezu, šedá, Š=800,V=300 |  | BPZ-FP-800/300-BL |  | 2 | 0
20 | Krycí deska, s výřezem 45mm, šedá, Š=800,V=150 |  | BPZ-FP-800/150-45 |  | 6 | 0
21 | Záslepka pro výřezy 45mm (6TE) bílá, lámatelná |  | AP-45-W |  | 12 | 0
22 | Výkonový jistič |  | LZMC2-A200-I |  | 1 | 0
23 | Poj odpínače pro válc pojistky do 100 A, 3-pól |  | VLC22-3P |  | 1 | 0
24 | Jistič PL7, char B, 1-pólový |  | PL7-B1/1 |  | 17 | 0
25 | Instalační stykač, 230V~, 25A, 4zap. kont. |  | Z-SCH230/25-40 |  | 2 | 0
26 | Schodišťový spínač STOP/alarm/centrál.ovládání |  | TLK |  | 2 | 0
27 | Jistič PL7, char B, 3-pólový |  | PL7-B40/3 |  | 7 | 0
28 | Chránič Ir=250A, typ AC, 4-pól |  | PF7-40/4/03 |  | 6 | 0
29 | Jistič PL7, char B, 3-pólový |  | PL7-B16/3 |  | 1 | 0
30 | Jistič PL7, char B, 3-pólový |  | PL7-B32/3 |  | 3 | 0
31 | Jistič PL7, char B, 1-pólový |  | PL7-B10/1 |  | 2 | 0
32 | Jistič PL7, char B, 1-pólový |  | PL7-B16/1 |  | 33 | 0
33 | Jistič PL7, char B, 3-pólový |  | PL7-B10/3 |  | 2 | 0
34 | Jistič PL7, char B, 3-pólový |  | PL7-B6/3 |  | 4 | 0
35 | DEHNGUARD C - TN-S |  | PR1 ... |  | 1 | 0
36 | ZAPOJENÍ ROZVODNICE + pom. mat ( přípojnice atd) |  | PR1 ... |  | 1 | 0
37 | Propojovací lišta 3x 3+N pól, In=63A, 10mm2 |  | EVG-4PHAS/12MODUL |  | 12 | 0
38 | Propojovací lišta 9x 3x(1+N), In=63A, 10mm2 |  | EVG-3P+3N/18MODUL |  | 6 | 0
39 | Poj.vložky válcové gL/gG,Vel:22x58,Un=500V,In=100A |  | Z-C22/SE-100A/GG |  | 3 | 0
| Cena celkem včetně slevy [Kč] |  |  |  |  | 0
ROZPISKA MECHANICKÝCH PRVKŮ ROZVÁDĚČE, PŘÍSTROJŮ A PŘÍSLUŠENSTVÍ
Návrh proveden systémem M-PROFIL verze 3.13 od Eaton Elektrotechnika s.r.o.
| Název projektu: | UHLÍŘSKÉ JANOVICE
| Název rozváděče: | Rozváděč RP 1.2
Číslo projektu:
| Datum: | 6.8.2013
| Vypracoval: | PAVLŮ
Poznámka:
Soubor s daty:
| Soubor s rozpiskou: | Rozvodnice.XLS
Poř. | Popis |  | Typové označení |  | Poč.kusů
1 | Skříň s dveřmi, IP55, ŠxVxH=800x2000x400 |  | XVTL-MP/BF-8/4/20 |  | 1 | 0
2 | Boční kryt, pole Hloubka 400 (sada 2ks) |  | XAW2004 |  | 1 | 0
3 | Horní/dolní kryt výřezy pro příruby ŠxH 800x400 |  | XSPTF0804 |  | 1 | 0
4 | Kabelová příruba 4xM16,6xM25,8xM32 |  | F3A-4 |  | 3 | 0
5 | Horní/dolní kryt plný ŠxH 800x400 |  | XSPTC0804 |  | 1 | 0
6 | Podstavec bok V=100, bez výřezů, 1pár,H=400 |  | XVTL-SO100/S-4 |  | 1 | 0
7 | Čelní kryt podstavce V=100, Š=800 |  | XVTL-SO100/F-8 |  | 2 | 0
8 | Adaptér Profi+, přední část, skříň ŠxV=800x2000 |  | XVTL-BP-W-8/20 |  | 1 | 0
9 | Bočnice, V=1950 |  | BPZ-MSW-20 |  | 1 | 0
10 | Sada pro uzemění dveří |  | BFZ-DES |  | 1 | 0
11 | Schránka na dokumentaci plastová lepící |  | XAB4 |  | 1 | 0
12 | Zámková vložka, Doppelbart (motýlek) 3mm |  | NWS-SHE/DLB/DN3 |  | 1 | 0
13 | DIN lišta hliníková, Š=800 |  | BPZ-DINR35-800 |  | 7 | 0
14 | Upevňovací úchytka s vodivým propojení (zelená) |  | BEL01 |  | 4 | 0
15 | Upevňovací úchytka celoplastová (bílá) |  | BEL12 |  | 5 | 0
16 | Montážní panel Š=800, V=80 |  | BPZ-MPL80-800 |  | 1 | 0
17 | Nástavec bočnice 75x90 mm |  | TIW-1 |  | 1 | 0
18 | Krycí deska, bez výřezu, šedá, Š=800,V=300 |  | BPZ-FP-800/300-BL |  | 4 | 0
19 | Krycí deska, s výřezem 45mm, šedá, Š=800,V=150 |  | BPZ-FP-800/150-45 |  | 3 | 0
20 | Krycí deska, bez výřezu, šedá, Š=800,V=150 |  | BPZ-FP-800/150-BL |  | 2 | 0
21 | Záslepka pro výřezy 45mm (6TE) bílá, lámatelná |  | AP-45-W |  | 7 | 0
22 | Výkonový jistič |  | LZMC2-A200-I |  | 1 | 0
23 | Výkonový jistič |  | LZMC2-A160-I |  | 1 | 0
24 | Chránič s nadproud.ochr,Ir=250A,AC,1+N pól,char.B |  | PFL7-10/1N/B/003 |  | 3 | 0
25 | Poj odpínače pro válc pojistky do 100 A, 3-pól |  | VLC22-3P |  | 1 | 0
26 | Chránič Ir=250A, typ AC, 4-pól |  | PF7-40/4/003 |  | 2 | 0
27 | Jistič PL7, char B, 3-pólový |  | PL7-B40/3 |  | 2 | 0
28 | Jistič PL7, char B, 1-pólový |  | PL7-B16/1 |  | 9 | 0
29 | Jistič PL7, char B, 1-pólový |  | PL7-B2/1 |  | 1 | 0
30 | Jistič PL7, char C, 3-pólový |  | PL7-C32/3 |  | 4 | 0
31 | Jistič PL7, char C, 3-pólový |  | PL7-C50/3 |  | 2 | 0
32 | ZAPOJENÍ ROZVODNICE + pom. mat ( přípojnice atd) |  | PR1 ... |  | 1 | 0
33 | DEHNGUARD C - TN-S |  | PR1 ... |  | 1 | 0
34 | Poj.vložky válcové gL/gG,Vel:22x58,Un=500V,In=100A |  | Z-C22/SE-100A/GG |  | 3 | 0
35 | Koncový kryt k propoj liště 63A, 3-pól |  | Z-AK-10/2+3P |  | 8 | 0
36 | Propojovací lišta 1m, 3-pól, In=63A, 10mm2 |  | Z-GV-10/3P-3TE |  | 3 | 0
37 | Pomocné kontakty pro NZM1…4,1z |  | M22-K10 |  | 1 | 0
38 | Pomocné kontakty pro NZM1…4,1v |  | M22-K01 |  | 1 | 0
39 | Vypínací spoušť NZM2-3,pk:1z, 208–250V ~/= |  | NZM2/3-XAHIV250AC/DC |  | 1 | 0
| Cena celkem včetně slevy [Kč] |  |  |  |  | 0
ROZPISKA MECHANICKÝCH PRVKŮ ROZVÁDĚČE, PŘÍSTROJŮ A PŘÍSLUŠENSTVÍ
| Název projektu: | UHLÍŘSKÉ JANOVICE
| Název rozváděče: | Rozváděč RMS1.5
Číslo projektu:
| Datum: | 6.8.2013
| Vypracoval: | PAVLŮ
Poznámka:
| Soubor s daty: | nepojmen.FGP
| Soubor s rozpiskou: | Rozvodnice.XLS
Poř. | Popis |  | Typové označení |  | Poč.kusů
1 | Rozváděč, PODOM, šedá, IP40, EI30S, ŠxV=626x1554 |  | BP-U-DWB-600/15-EIS |  | 1 | 0
2 | Bočnice, V=1450 |  | BPZ-MSW-15 |  | 1 | 0
3 | DIN lišta hliníková, Š=600 |  | BPZ-DINR24-600 |  | 8 | 0
4 | Upevňovací úchytka s vodivým propojení (zelená) |  | BEL01 |  | 4 | 0
5 | Upevňovací úchytka celoplastová (bílá) |  | BEL12 |  | 4 | 0
6 | Krycí deska, bez výřezu, šedá, Š=600,V=100 |  | BPZ-FP-600/100-BL |  | 1 | 0
7 | Krycí deska, bez výřezu, šedá, Š=600,V=150 |  | BPZ-FP-600/150-BL |  | 2 | 0
8 | Krycí deska, s výřezem 45mm, šedá, Š=600,V=150 |  | BPZ-FP-600/150-45 |  | 5 | 0
9 | Krycí deska, bez výřezu, šedá, Š=600,V=300 |  | BPZ-FP-600/300-BL |  | 1 | 0
10 | Záslepka pro výřezy 45mm (0.5TE) bílá (sada 10ks) |  | AM-45 |  | 5 | 0
11 | Hlavní vypínač, 3-pól |  | IS-100/3 |  | 1 | 0
12 | Poj odpínače pro válc pojistky do 100 A, 3-pól |  | VLC22-3P |  | 1 | 0
13 | Jistič PL7, char B, 1-pólový |  | PL7-B10/1 |  | 11 | 0
14 | Jistič PL7, char B, 1-pólový |  | PL7-B1,6/1 |  | 4 | 0
15 | Jistič PL7, char C, 1-pólový |  | PL7-C10/1 |  | 5 | 0
16 | Jistič PL7, char B, 3-pólový |  | PL7-B40/3 |  | 3 | 0
17 | Jistič PL7, char B, 1-pólový |  | PL7-B16/1 |  | 30 | 0
18 | Jistič PL7, char B, 3-pólový |  | PL7-B16/3 |  | 1 | 0
19 | Chránič Ir=250A, typ AC, 4-pól |  | PF7-40/4/03 |  | 3 | 0
20 | DEHNGUARD C - TN-S |  | PR1 ... |  | 1 | 0
21 | ZAPOJENÍ ROZVODNICE + pom. mat ( přípojnice atd) |  | PR1 ... |  | 1 | 0
22 | Instalační stykač, 230V~, 25A, 4zap. kont. |  | Z-SCH230/25-40 |  | 5 | 0
23 | Schodišťový spínač STOP/alarm/centrál.ovládání |  | TLK |  | 4 | 0
24 | Poj.vložky válcové gL/gG,Vel:22x58,Un=500V,In=100A |  | Z-C22/SE-100A/GG |  | 3 | 0
25 | Propojovací lišta 1m, 3-pól, In=63A, 10mm2 |  | Z-GV-10/3P-3TE |  | 5 | 0
26 | Koncový kryt k propoj liště 63A, 3-pól |  | Z-AK-10/2+3P |  | 12 | 0
| Cena celkem včetně slevy [Kč] |  |  |  |  | 0
ROZPISKA MECHANICKÝCH PRVKŮ ROZVÁDĚČE, PŘÍSTROJŮ A PŘÍSLUŠENSTVÍ
| Název projektu: | UHLÍŘSKÉ JANOVICE
| Název rozváděče: | Rozváděč RMS 1.6
Číslo projektu:
| Datum: | 6.8.2013
| Vypracoval: | PAVLŮ
Poznámka:
Soubor s daty:
| Soubor s rozpiskou: | Rozvodnice.XLS
Poř. | Popis |  | Typové označení |  | Poč.kusů
1 | Rozváděč, PODOM, šedá, IP40, EI30S, ŠxV=626x1554 |  | BP-U-DWB-600/15-EIS |  | 1 | 0
2 | Bočnice, V=1450 |  | BPZ-MSW-15 |  | 1 | 0
3 | DIN lišta hliníková, Š=600 |  | BPZ-DINR24-600 |  | 9 | 0
4 | Upevňovací úchytka s vodivým propojení (zelená) |  | BEL01 |  | 5 | 0
5 | Upevňovací úchytka celoplastová (bílá) |  | BEL12 |  | 5 | 0
6 | Krycí deska, bez výřezu, šedá, Š=600,V=100 |  | BPZ-FP-600/100-BL |  | 1 | 0
7 | Krycí deska, bez výřezu, šedá, Š=600,V=150 |  | BPZ-FP-600/150-BL |  | 1 | 0
8 | Krycí deska, bez výřezu, šedá, Š=600,V=300 |  | BPZ-FP-600/300-BL |  | 2 | 0
9 | Krycí deska, s výřezem 45mm, šedá, Š=600,V=150 |  | BPZ-FP-600/150-45 |  | 4 | 0
10 | Záslepka pro výřezy 45mm (6TE) bílá, lámatelná |  | AP-45-W |  | 3 | 0
11 | Hlavní vypínač, 3-pól |  | IS-100/3 |  | 1 | 0
12 | Poj odpínače pro válc pojistky do 100 A, 3-pól |  | VLC22-3P |  | 1 | 0
13 | Jistič PL7, char B, 1-pólový |  | PL7-B10/1 |  | 17 | 0
14 | Instalační stykač, 230V~, 25A, 4zap. kont. |  | Z-SCH230/25-40 |  | 2 | 0
15 | Schodišťový spínač STOP/alarm/centrál.ovládání |  | TLK |  | 2 | 0
16 | Jistič PL7, char B, 3-pólový |  | PL7-B40/3 |  | 4 | 0
17 | Chránič Ir=250A, typ AC, 4-pól |  | PF7-40/4/003 |  | 4 | 0
18 | Jistič PL7, char B, 1-pólový |  | PL7-B16/1 |  | 20 | 0
19 | ZAPOJENÍ ROZVODNICE + pom. mat ( přípojnice atd) |  | PR1 ... |  | 1 | 0
20 | DEHNGUARD C - TN-S |  | PR1 ... |  | 1 | 0
21 | Jistič PL7, char B, 1-pólový |  | PL7-B2/1 |  | 2 | 0
22 | Koncový kryt k propoj liště 63A, 3-pól |  | Z-AK-10/2+3P |  | 12 | 0
23 | Propojovací lišta 1m, 3-pól, In=63A, 10mm2 |  | Z-GV-10/3P-3TE |  | 4 | 0
24 | Poj.vložky válcové gL/gG,Vel:22x58,Un=500V,In=100A |  | Z-C22/SE-100A/GG |  | 3 | 0
| Cena celkem včetně slevy [Kč] |  |  |  |  | 0
ROZPISKA MECHANICKÝCH PRVKŮ ROZVÁDĚČE, PŘÍSTROJŮ A PŘÍSLUŠENSTVÍ
| Název projektu: | UHLÍŘSKÉ JANOVICE
| Název rozváděče: | Rozváděč RMS 2.1
Číslo projektu:
| Datum: | 6.8.2013
| Vypracoval: | PAVLŮ
Poznámka:
| Soubor s daty: | nepojmen.FGP
| Soubor s rozpiskou: | Rozvodnice.XLS
Poř. | Popis |  | Typové označení |  | Poč.kusů
1 | Rozváděč, PODOM, šedá, IP40, EI30S, ŠxV=626x1554 |  | BP-U-DWB-600/15-EIS |  | 1 | 0
2 | Bočnice, V=1450 |  | BPZ-MSW-15 |  | 1 | 0
3 | DIN lišta hliníková, Š=600 |  | BPZ-DINR24-600 |  | 9 | 0
4 | Upevňovací úchytka s vodivým propojení (zelená) |  | BEL01 |  | 5 | 0
5 | Upevňovací úchytka celoplastová (bílá) |  | BEL12 |  | 5 | 0
6 | Krycí deska, bez výřezu, šedá, Š=600,V=100 |  | BPZ-FP-600/100-BL |  | 1 | 0
7 | Krycí deska, bez výřezu, šedá, Š=600,V=150 |  | BPZ-FP-600/150-BL |  | 2 | 0
8 | Krycí deska, bez výřezu, šedá, Š=600,V=300 |  | BPZ-FP-600/300-BL |  | 1 | 0
9 | Krycí deska, s výřezem 45mm, šedá, Š=600,V=150 |  | BPZ-FP-600/150-45 |  | 5 | 0
10 | Záslepka pro výřezy 45mm (6TE) bílá, lámatelná |  | AP-45-W |  | 3 | 0
11 | Hlavní vypínač, 3-pól |  | IS-100/3 |  | 1 | 0
12 | Poj odpínače pro válc pojistky do 100 A, 3-pól |  | VLC22-3P |  | 1 | 0
13 | Jistič PL7, char B, 1-pólový |  | PL7-B10/1 |  | 19 | 0
14 | Instalační stykač, 230V~, 25A, 4zap. kont. |  | Z-SCH230/25-40 |  | 2 | 0
15 | Schodišťový spínač STOP/alarm/centrál.ovládání |  | TLK |  | 2 | 0
16 | Jistič PL7, char B, 1-pólový |  | PL7-B2/1 |  | 2 | 0
17 | Jistič PL7, char B, 3-pólový |  | PL7-B40/3 |  | 5 | 0
18 | Chránič Ir=250A, typ AC, 4-pól |  | PF7-40/4/003 |  | 5 | 0
19 | Jistič PL7, char B, 1-pólový |  | PL7-B16/1 |  | 29 | 0
20 | DEHNGUARD C - TN-S |  | PR1 ... |  | 1 | 0
21 | ZAPOJENÍ ROZVODNICE + pom. mat ( přípojnice atd) |  | PR1 ... |  | 1 | 0
22 | Poj.vložky válcové gL/gG,Vel:22x58,Un=500V,In=100A |  | Z-C22/SE-100A/GG |  | 3 | 0
23 | Koncový kryt k propoj liště 63A, 3-pól |  | Z-AK-10/2+3P |  | 12 | 0
24 | Propojovací lišta 1m, 3-pól, In=63A, 10mm2 |  | Z-GV-10/3P-3TE |  | 4 | 0
| Cena celkem včetně slevy [Kč] |  |  |  |  | 0
ROZPISKA MECHANICKÝCH PRVKŮ ROZVÁDĚČE, PŘÍSTROJŮ A PŘÍSLUŠENSTVÍ
| Název projektu: | UHLÍŘSKÉ JANOVICE
| Název rozváděče: | Rozváděč RMS2.2
Číslo projektu:
| Datum: | 6.8.2013
| Vypracoval: | PAVLŮ
Poznámka:
| Soubor s daty: | nepojmen.FGP
| Soubor s rozpiskou: | Rozvodnice.XLS
Poř. | Popis |  | Typové označení |  | Poč.kusů
1 | Rozváděč, PODOM, šedá, IP40, EI30S, ŠxV=626x1554 |  | BP-U-DWB-600/15-EIS |  | 1 | 0
2 | Bočnice, V=1450 |  | BPZ-MSW-15 |  | 1 | 0
3 | DIN lišta hliníková, Š=600 |  | BPZ-DINR24-600 |  | 9 | 0
4 | Upevňovací úchytka s vodivým propojení (zelená) |  | BEL01 |  | 5 | 0
5 | Upevňovací úchytka celoplastová (bílá) |  | BEL12 |  | 5 | 0
6 | Krycí deska, bez výřezu, šedá, Š=600,V=100 |  | BPZ-FP-600/100-BL |  | 1 | 0
7 | Krycí deska, bez výřezu, šedá, Š=600,V=300 |  | BPZ-FP-600/300-BL |  | 2 | 0
8 | Krycí deska, s výřezem 45mm, šedá, Š=600,V=150 |  | BPZ-FP-600/150-45 |  | 5 | 0
9 | Hlavní vypínač, 3-pól |  | IS-100/3 |  | 1 | 0
10 | Poj odpínače pro válc pojistky do 100 A, 3-pól |  | VLC22-3P |  | 1 | 0
11 | Jistič PL7, char B, 1-pólový |  | PL7-B10/1 |  | 19 | 0
12 | Jistič PL7, char C, 1-pólový |  | PL7-C10/1 |  | 3 | 0
13 | Jistič PL7, char B, 1-pólový |  | PL7-B2/1 |  | 4 | 0
14 | Instalační stykač, 230V~, 25A, 4zap. kont. |  | Z-SCH230/25-40 |  | 5 | 0
15 | Schodišťový spínač STOP/alarm/centrál.ovládání |  | TLK |  | 4 | 0
16 | Jistič PL7, char B, 1-pólový |  | PL7-B16/1 |  | 31 | 0
17 | Jistič PL7, char B, 3-pólový |  | PL7-B40/3 |  | 5 | 0
18 | Chránič Ir=250A, typ AC, 4-pól |  | PF7-40/4/03 |  | 5 | 0
19 | ZAPOJENÍ ROZVODNICE + pom. mat ( přípojnice atd) |  | PR1 ... |  | 1 | 0
20 | DEHNGUARD C - TN-S |  | PR1 ... |  | 1 | 0
21 | Propojovací lišta 1m, 3-pól, In=63A, 10mm2 |  | Z-GV-10/3P-3TE |  | 4 | 0
22 | Koncový kryt k propoj liště 63A, 3-pól |  | Z-AK-10/2+3P |  | 12 | 0
23 | Poj.vložky válcové gL/gG,Vel:22x58,Un=500V,In=100A |  | Z-C22/SE-100A/GG |  | 3 | 0
| Cena celkem včetně slevy [Kč] |  |  |  |  | 0
ROZPISKA MECHANICKÝCH PRVKŮ ROZVÁDĚČE, PŘÍSTROJŮ A PŘÍSLUŠENSTVÍ
| Název projektu: | UHLÍŘSKÉ JANOVICE
| Název rozváděče: | Rozváděč RMS 2.3
Číslo projektu:
| Datum: | 6.8.2013
| Vypracoval: | PAVLŮ
Poznámka:
| Soubor s daty: | nepojmen.FGP
| Soubor s rozpiskou: | Rozvodnice.XLS
Poř. | Popis |  | Typové označení |  | Poč.kusů
1 | Rozváděč, PODOM, šedá, IP40, EI30S, ŠxV=626x1554 |  | BP-U-DWB-600/15-EIS |  | 1 | 0
2 | Bočnice, V=1450 |  | BPZ-MSW-15 |  | 1 | 0
3 | DIN lišta hliníková, Š=600 |  | BPZ-DINR24-600 |  | 9 | 0
4 | Upevňovací úchytka s vodivým propojení (zelená) |  | BEL01 |  | 5 | 0
5 | Upevňovací úchytka celoplastová (bílá) |  | BEL12 |  | 5 | 0
6 | Krycí deska, bez výřezu, šedá, Š=600,V=100 |  | BPZ-FP-600/100-BL |  | 1 | 0
7 | Krycí deska, bez výřezu, šedá, Š=600,V=300 |  | BPZ-FP-600/300-BL |  | 2 | 0
8 | Krycí deska, s výřezem 45mm, šedá, Š=600,V=150 |  | BPZ-FP-600/150-45 |  | 4 | 0
9 | Krycí deska, bez výřezu, šedá, Š=600,V=150 |  | BPZ-FP-600/150-BL |  | 1 | 0
10 | Záslepka pro výřezy 45mm (6TE) bílá, lámatelná |  | AP-45-W |  | 3 | 0
11 | Hlavní vypínač, 3-pól |  | IS-100/3 |  | 1 | 0
12 | Poj odpínače pro válc pojistky do 100 A, 3-pól |  | VLC22-3P |  | 1 | 0
13 | Jistič PL7, char B, 1-pólový |  | PL7-B10/1 |  | 19 | 0
14 | Instalační stykač, 230V~, 25A, 4zap. kont. |  | Z-SCH230/25-40 |  | 2 | 0
15 | Schodišťový spínač STOP/alarm/centrál.ovládání |  | TLK |  | 2 | 0
16 | Jistič PL7, char B, 1-pólový |  | PL7-B2/1 |  | 2 | 0
17 | Jistič PL7, char B, 3-pólový |  | PL7-B40/3 |  | 3 | 0
18 | Chránič Ir=250A, typ AC, 4-pól |  | PF7-40/4/003 |  | 3 | 0
19 | Jistič PL7, char B, 1-pólový |  | PL7-B1/1 |  | 18 | 0
20 | DEHNGUARD C - TN-S |  | PR1 ... |  | 1 | 0
21 | ZAPOJENÍ ROZVODNICE + pom. mat ( přípojnice atd) |  | PR1 ... |  | 1 | 0
22 | Poj.vložky válcové gL/gG,Vel:22x58,Un=500V,In=100A |  | Z-C22/SE-100A/GG |  | 3 | 0
23 | Koncový kryt k propoj liště 63A, 3-pól |  | Z-AK-10/2+3P |  | 12 | 0
24 | Propojovací lišta 1m, 3-pól, In=63A, 10mm2 |  | Z-GV-10/3P-3TE |  | 4 | 0
| Cena celkem včetně slevy [Kč] |  |  |  |  | 0
ROZPISKA MECHANICKÝCH PRVKŮ ROZVÁDĚČE, PŘÍSTROJŮ A PŘÍSLUŠENSTVÍ
| Název projektu: | UHLÍŘSKÉ JANOVICE
| Název rozváděče: | Rozváděč RMS 3.1
Číslo projektu:
| Datum: | 6.8.2013
| Vypracoval: | PAVLŮ
Poznámka:
| Soubor s daty: | nepojmen.FGP
| Soubor s rozpiskou: | Rozvodnice.XLS
Poř. | Popis |  | Typové označení |  | Poč.kusů
1 | Rozváděč, PODOM, šedá, IP40, EI30S, ŠxV=626x1554 |  | BP-U-DWB-600/15-EIS |  | 1 | 0
2 | Bočnice, V=1450 |  | BPZ-MSW-15 |  | 1 | 0
3 | DIN lišta hliníková, Š=600 |  | BPZ-DINR24-600 |  | 9 | 0
4 | Upevňovací úchytka s vodivým propojení (zelená) |  | BEL01 |  | 5 | 0
5 | Upevňovací úchytka celoplastová (bílá) |  | BEL12 |  | 5 | 0
6 | Krycí deska, bez výřezu, šedá, Š=600,V=100 |  | BPZ-FP-600/100-BL |  | 1 | 0
7 | Krycí deska, s výřezem 45mm, šedá, Š=600,V=150 |  | BPZ-FP-600/150-45 |  | 5 | 0
8 | Krycí deska, bez výřezu, šedá, Š=600,V=300 |  | BPZ-FP-600/300-BL |  | 2 | 0
9 | Záslepka pro výřezy 45mm (6TE) bílá, lámatelná |  | AP-45-W |  | 3 | 0
10 | Hlavní vypínač, 3-pól |  | IS-100/3 |  | 1 | 0
11 | Poj odpínače pro válc pojistky do 100 A, 3-pól |  | VLC22-3P |  | 1 | 0
12 | Jistič PL7, char B, 1-pólový |  | PL7-B10/1 |  | 19 | 0
13 | Jistič PL7, char B, 1-pólový |  | PL7-B2/1 |  | 2 | 0
14 | Instalační stykač, 230V~, 25A, 4zap. kont. |  | Z-SCH230/25-40 |  | 2 | 0
15 | Schodišťový spínač STOP/alarm/centrál.ovládání |  | TLK |  | 2 | 0
16 | Chránič Ir=250A, typ AC, 4-pól |  | PF7-40/4/003 |  | 5 | 0
17 | Jistič PL7, char B, 3-pólový |  | PL7-B40/3 |  | 5 | 0
18 | Jistič PL7, char B, 3-pólový |  | PL7-B6/3 |  | 1 | 0
19 | Jistič PL7, char D, 3-pólový |  | PL7-D10/3 |  | 1 | 0
20 | Jistič PL7, char B, 1-pólový |  | PL7-B16/1 |  | 28 | 0
21 | ZAPOJENÍ ROZVODNICE + pom. mat ( přípojnice atd) |  | PR1 ... |  | 1 | 0
22 | DEHNGUARD C - TN-S |  | PR1 ... |  | 1 | 0
23 | Propojovací lišta 1m, 3-pól, In=63A, 10mm2 |  | Z-GV-10/3P-3TE |  | 4 | 0
24 | Koncový kryt k propoj liště 63A, 3-pól |  | Z-AK-10/2+3P |  | 12 | 0
25 | Poj.vložky válcové gL/gG,Vel:22x58,Un=500V,In=100A |  | Z-C22/SE-100A/GG |  | 3 | 0
| Cena celkem včetně slevy [Kč] |  |  |  |  | 0
ROZPISKA MECHANICKÝCH PRVKŮ ROZVÁDĚČE, PŘÍSTROJŮ A PŘÍSLUŠENSTVÍ
| Název projektu: | UHLÍŘSKÉ JANOVICE
| Název rozváděče: | Rozváděč RMS3.2
Číslo projektu:
| Datum: | 6.8.2013
| Vypracoval: | PAVLŮ
Poznámka:
| Soubor s daty: | nepojmen.FGP
| Soubor s rozpiskou: | Rozvodnice.XLS
Poř. | Popis |  | Typové označení |  | Poč.kusů
1 | Rozváděč, PODOM, šedá, IP40, EI30S, ŠxV=626x1554 |  | BP-U-DWB-600/15-EIS |  | 1 | 0
2 | Bočnice, V=1450 |  | BPZ-MSW-15 |  | 1 | 0
3 | DIN lišta hliníková, Š=600 |  | BPZ-DINR24-600 |  | 9 | 0
4 | Upevňovací úchytka s vodivým propojení (zelená) |  | BEL01 |  | 5 | 0
5 | Upevňovací úchytka celoplastová (bílá) |  | BEL12 |  | 5 | 0
6 | Krycí deska, bez výřezu, šedá, Š=600,V=100 |  | BPZ-FP-600/100-BL |  | 1 | 0
7 | Krycí deska, s výřezem 45mm, šedá, Š=600,V=150 |  | BPZ-FP-600/150-45 |  | 5 | 0
8 | Krycí deska, bez výřezu, šedá, Š=600,V=300 |  | BPZ-FP-600/300-BL |  | 2 | 0
9 | Záslepka pro výřezy 45mm (6TE) bílá, lámatelná |  | AP-45-W |  | 2 | 0
10 | Hlavní vypínač, 3-pól |  | IS-100/3 |  | 1 | 0
11 | Poj odpínače pro válc pojistky do 100 A, 3-pól |  | VLC22-3P |  | 1 | 0
12 | Jistič PL7, char B, 1-pólový |  | PL7-B10/1 |  | 18 | 0
13 | Jistič PL7, char C, 1-pólový |  | PL7-C10/1 |  | 3 | 0
14 | Jistič PL7, char B, 1-pólový |  | PL7-B2/1 |  | 4 | 0
15 | Instalační stykač, 230V~, 25A, 4zap. kont. |  | Z-SCH230/25-40 |  | 5 | 0
16 | Schodišťový spínač STOP/alarm/centrál.ovládání |  | TLK |  | 4 | 0
17 | Jistič PL7, char B, 3-pólový |  | PL7-B40/3 |  | 4 | 0
18 | Chránič Ir=250A, typ AC, 4-pól |  | PF7-40/4/003 |  | 4 | 0
19 | Jistič PL7, char B, 1-pólový |  | PL7-B16/1 |  | 26 | 0
20 | Jistič PL7, char D, 3-pólový |  | PL7-D20/3 |  | 1 | 0
21 | Jistič PL7, char D, 3-pólový |  | PL7-D25/3 |  | 1 | 0
22 | ZAPOJENÍ ROZVODNICE + pom. mat ( přípojnice atd) |  | PR1 ... |  | 1 | 0
23 | DEHNGUARD C - TN-S |  | PR1 ... |  | 1 | 0
24 | Poj.vložky válcové gL/gG,Vel:22x58,Un=500V,In=100A |  | Z-C22/SE-100A/GG |  | 3 | 0
25 | Koncový kryt k propoj liště 63A, 3-pól |  | Z-AK-10/2+3P |  | 12 | 0
26 | Propojovací lišta 1m, 3-pól, In=63A, 10mm2 |  | Z-GV-10/3P-3TE |  | 4 | 0
| Cena celkem včetně slevy [Kč] |  |  |  |  | 0
ROZPISKA MECHANICKÝCH PRVKŮ ROZVÁDĚČE, PŘÍSTROJŮ A PŘÍSLUŠENSTVÍ
| Název projektu: | UHLÍŘSKÉ JANOVICE
| Název rozváděče: | Rozváděč RMS3.3
Číslo projektu:
| Datum: | 6.8.2013
| Vypracoval: | PAVLŮ
Poznámka:
| Soubor s daty: | nepojmen.FGP
| Soubor s rozpiskou: | Rozvodnice.XLS
Poř. | Popis |  | Typové označení |  | Poč.kusů
1 | Rozváděč, PODOM, šedá, IP40, EI30S, ŠxV=626x1554 |  | BP-U-DWB-600/15-EIS |  | 1 | 0
2 | Bočnice, V=1450 |  | BPZ-MSW-15 |  | 1 | 0
3 | DIN lišta hliníková, Š=600 |  | BPZ-DINR24-600 |  | 9 | 0
4 | Upevňovací úchytka s vodivým propojení (zelená) |  | BEL01 |  | 5 | 0
5 | Upevňovací úchytka celoplastová (bílá) |  | BEL12 |  | 5 | 0
6 | Krycí deska, bez výřezu, šedá, Š=600,V=100 |  | BPZ-FP-600/100-BL |  | 1 | 0
7 | Krycí deska, s výřezem 45mm, šedá, Š=600,V=150 |  | BPZ-FP-600/150-45 |  | 4 | 0
8 | Krycí deska, bez výřezu, šedá, Š=600,V=150 |  | BPZ-FP-600/150-BL |  | 1 | 0
9 | Krycí deska, bez výřezu, šedá, Š=600,V=300 |  | BPZ-FP-600/300-BL |  | 2 | 0
10 | Záslepka pro výřezy 45mm (6TE) bílá, lámatelná |  | AP-45-W |  | 3 | 0
11 | Hlavní vypínač, 3-pól |  | IS-16/3 |  | 1 | 0
12 | Poj odpínače pro válc pojistky do 100 A, 3-pól |  | VLC22-3P |  | 1 | 0
13 | Jistič PL7, char B, 1-pólový |  | PL7-B10/1 |  | 19 | 0
14 | Jistič PL7, char B, 1-pólový |  | PL7-B2/1 |  | 2 | 0
15 | Instalační stykač, 230V~, 25A, 4zap. kont. |  | Z-SCH230/25-40 |  | 2 | 0
16 | Schodišťový spínač STOP/alarm/centrál.ovládání |  | TLK |  | 2 | 0
17 | Chránič Ir=250A, typ AC, 4-pól |  | PF7-40/4/003 |  | 3 | 0
18 | Jistič PL7, char B, 3-pólový |  | PL7-B40/3 |  | 3 | 0
19 | Jistič PL7, char B, 1-pólový |  | PL7-B16/1 |  | 18 | 0
20 | DEHNGUARD C - TN-S |  | PR1 ... |  | 1 | 0
21 | ZAPOJENÍ ROZVODNICE + pom. mat ( přípojnice atd) |  | PR1 ... |  | 1 | 0
22 | Koncový kryt k propoj liště 63A, 3-pól |  | Z-AK-10/2+3P |  | 12 | 0
23 | Propojovací lišta 1m, 3-pól, In=63A, 10mm2 |  | Z-GV-10/3P-3TE |  | 4 | 0
24 | Poj.vložky válcové gL/gG,Vel:22x58,Un=500V,In=100A |  | Z-C22/SE-100A/GG |  | 3 | 0
| Cena celkem včetně slevy [Kč] |  |  |  |  | 0
ROZPISKA MECHANICKÝCH PRVKŮ ROZVÁDĚČE, PŘÍSTROJŮ A PŘÍSLUŠENSTVÍ
| Název projektu: | UHLÍŘSKÉ JANOVICE
| Název rozváděče: | Rozváděč RMS4.1
Číslo projektu:
| Datum: | 6.8.2013
| Vypracoval: | PAVLŮ
Poznámka:
| Soubor s daty: | nepojmen.FGP
| Soubor s rozpiskou: | Rozvodnice.XLS
Poř. | Popis |  | Typové označení |  | Poč.kusů
1 | Rozváděč, PODOM, šedá, IP40, EI30S, ŠxV=626x1554 |  | BP-U-DWB-600/15-EIS |  | 1 | 0
2 | Bočnice, V=1450 |  | BPZ-MSW-15 |  | 1 | 0
3 | DIN lišta hliníková, Š=600 |  | BPZ-DINR24-600 |  | 9 | 0
4 | Upevňovací úchytka s vodivým propojení (zelená) |  | BEL01 |  | 5 | 0
5 | Upevňovací úchytka celoplastová (bílá) |  | BEL12 |  | 5 | 0
6 | Krycí deska, bez výřezu, šedá, Š=600,V=100 |  | BPZ-FP-600/100-BL |  | 1 | 0
7 | Krycí deska, s výřezem 45mm, šedá, Š=600,V=150 |  | BPZ-FP-600/150-45 |  | 5 | 0
8 | Krycí deska, bez výřezu, šedá, Š=600,V=300 |  | BPZ-FP-600/300-BL |  | 2 | 0
9 | Záslepka pro výřezy 45mm (6TE) bílá, lámatelná |  | AP-45-W |  | 1 | 0
10 | Hlavní vypínač, 3-pól |  | IS-100/3 |  | 1 | 0
11 | Poj odpínače pro válc pojistky do 100 A, 3-pól |  | VLC22-3P |  | 1 | 0
12 | Jistič PL7, char B, 1-pólový |  | PL7-B10/1 |  | 24 | 0
13 | Jistič PL7, char B, 1-pólový |  | PL7-B2/1 |  | 1 | 0
14 | Schodišťový spínač STOP/alarm/centrál.ovládání |  | TLK |  | 1 | 0
15 | Instalační stykač, 230V~, 25A, 4zap. kont. |  | Z-SCH230/25-40 |  | 1 | 0
16 | Chránič Ir=250A, typ AC, 4-pól |  | PF7-25/4/003 |  | 1 | 0
17 | Chránič Ir=250A, typ AC, 4-pól |  | PF7-40/4/003 |  | 3 | 0
18 | Jistič PL7, char B, 3-pólový |  | PL7-B25/3 |  | 1 | 0
19 | Jistič PL7, char B, 3-pólový |  | PL7-B40/3 |  | 3 | 0
20 | Jistič PL7, char B, 1-pólový |  | PL7-B16/1 |  | 28 | 0
21 | Jistič PL7, char B, 1-pólový |  | PL7-B6/1 |  | 1 | 0
22 | Instalační relé 230V AC, 1 zap. kont. |  | Z-R230/S |  | 8 | 0
23 | DEHNGUARD C - TN-S |  | PR1 ... |  | 2 | 0
24 | Vyhřívání žlabů reg. EBERLE EDS 524 003 |  | PR1 ... |  | 1 | 0
25 | Poj.vložky válcové gL/gG,Vel:22x58,Un=500V,In=100A |  | Z-C22/SE-100A/GG |  | 3 | 0
26 | Koncový kryt k propoj liště 63A, 3-pól |  | Z-AK-10/2+3P |  | 18 | 0
27 | Propojovací lišta 1m, 3-pól, In=63A, 10mm2 |  | Z-GV-10/3P-3TE |  | 6 | 0
| Cena celkem včetně slevy [Kč] |  |  |  |  | 0
ROZPISKA MECHANICKÝCH PRVKŮ ROZVÁDĚČE, PŘÍSTROJŮ A PŘÍSLUŠENSTVÍ
| Název projektu: | UHLÍŘSKÉ JANOVICE
| Název rozváděče: | Rozváděč Přep. ochr. brána
Číslo projektu:
| Datum: | 6.8.2013
| Vypracoval: | PAVLŮ
Poznámka:
| Soubor s daty: | nepojmen.FGP
| Soubor s rozpiskou: | Rozvodnice.XLS
Poř. | Popis |  | Typové označení |  | Poč.kusů
1 | Rozvodnice Xboard, NA omítku, průhled.plast.dveře |  | BC-O-1/5-ECO |  | 1 | 0
2 | Záslepka pro výřezy 45mm (0.5TE) bílá (sada 10ks) |  | AM-45 |  | 1 | 0
3 | FLP 12,5V/1+1 saltek |  | PR1 ... |  | 1 | 0
| Cena celkem včetně slevy [Kč] |  |  |  |  | 0
ROZPISKA MECHANICKÝCH PRVKŮ ROZVÁDĚČE, PŘÍSTROJŮ A PŘÍSLUŠENSTVÍ
| Název projektu: | UHLÍŘSKÉ JANOVICE
| Název rozváděče: | Rozváděč závora + ČP
Číslo projektu:
| Datum: | 6.8.2013
| Vypracoval: | PAVLŮ
Poznámka:
Soubor s daty:
| Soubor s rozpiskou: | Rozvodnice.XLS
Poř. | Popis |  | Typové označení |  | Poč.kusů
1 | Rozvodnice Xboard, NA omítku, průhled.plast.dveře |  | BC-O-1/8-ECO |  | 1 | 0
2 | Záslepka pro výřezy 45mm (6TE) bílá, lámatelná |  | AP-45-W |  | 1 | 0
3 | FLP 12,5V/1+1 saltek |  | PR1 ... |  | 1 | 0
4 | Svodič přepětí FLP-275 V/4 AC Saltek |  | PR1 ... |  | 1 | 0
| Cena celkem včetně slevy [Kč] |  |  |  |  | 0
ROZPISKA MECHANICKÝCH PRVKŮ ROZVÁDĚČE, PŘÍSTROJŮ A PŘÍSLUŠENSTVÍ
| Název projektu: | UHLÍŘSKÉ JANOVICE
| Název rozváděče: | Rozváděč Přep. ochr. klima
Číslo projektu:
| Datum: | 6.8.2013
| Vypracoval: | PAVLŮ
Poznámka:
Soubor s daty:
| Soubor s rozpiskou: | Rozvodnice.XLS
Poř. | Popis |  | Typové označení |  | Poč.kusů
1 | Rozvodnice Xboard, NA omítku, průhled.plast.dveře |  | BC-O-1/18-ECO |  | 1 | 0
2 | Záslepka pro výřezy 45mm (0.5TE) bílá (sada 10ks) |  | AM-45 |  | 1 | 0
3 | Svodič přepětí FLP-275 V/4 AC Saltek |  | PR1 ... |  | 1 | 0
4 | FLP 12,5V/1+1 saltek |  | PR1 ... |  | 5 | 0
| Cena celkem včetně slevy [Kč] |  |  |  |  | 0