## Krycí list
KRYCÍ LIST ROZPOČTU
Objekt : |  | Název objektu : |  |  | JKSO :
SO 01 Horní zámek
Stavba : |  | Název stavby : |  |  | SKP :
Památník národního odboje v Panenských Břežanech 1
Projektant : |  |  |  | Počet měrných jednotek : |  | 0
Objednatel : |  |  |  | Náklady na MJ : |  | 0
Počet listů : |  |  |  | Zakázkové číslo :
Zpracovatel projektu : |  |  |  | Zhotovitel :
ROZPOČTOVÉ NÁKLADY
Rozpočtové náklady II. a III. hlavy |  |  | Vedlejší rozpočtové náklady
| Dodávka celkem | 0
Z | Montáž celkem | 1894544.52
R | HSV celkem | 13518351.4585
N | PSV celkem | 9589755.9383
ZRN celkem |  | 25002651.9168
HZS |  | 0
RN II.a III.hlavy |  | 25002651.9168 | Ostatní VRN |  |  | 0
ZRN+VRN+HZS |  | 25002651.9168 | VRN celkem |  |  | 0
Vypracoval |  | Za zhotovitele |  | Za objednatele
|  | Jméno : |  | Jméno :
Datum : |  | Datum : |  | Datum :
|  | Podpis: |  | Podpis :
Základ pro DPH |  | 21 | % činí : |  | 25002651.9168
DPH |  | 21 | % činí : |  | 5250557
CENA ZA OBJEKT CELKEM |  |  |  |  | 30253209

## Rekapitulace
Stavba : |  | Památník národního odboje v Panenských Břežanech 1
Objekt : |  | SO 01 Horní zámek
REKAPITULACE STAVEBNÍCH DÍLŮ
| Stavební díl |  | HSV | PSV | Dodávka | Montáž | HZS
3 | Svislé a kompletní konstrukce |  | 439154.6948 | 0 | 0 | 0 | 0
4 | Vodorovné konstrukce |  | 48140.078 | 0 | 0 | 0 | 0
61 | Upravy povrchů vnitřní |  | 6306999.1363 | 0 | 0 | 0 | 0
62 | Upravy povrchů vnější |  | 2710653.4874 | 0 | 0 | 0 | 0
63 | Podlahy a podlahové konstrukce |  | 122281.98 | 0 | 0 | 0 | 0
94 | Lešení a stavební výtahy |  | 1127800.96 | 0 | 0 | 0 | 0
95 | Dokončovací kce na pozem.stav. |  | 68513.025 | 0 | 0 | 0 | 0
96 | Bourání konstrukcí |  | 2051084.737 | 0 | 0 | 0 | 0
99 | Staveništní přesun hmot |  | 643723.36 | 0 | 0 | 0 | 0
711 | Izolace proti vodě |  | 0 | 95419.318 | 0 | 0 | 0
713 | Izolace tepelné |  | 0 | 23753.92 | 0 | 0 | 0
721 | Vnitřní kanalizace |  | 0 | 112204.752 | 0 | 0 | 0
722 | Vnitřní vodovod |  | 0 | 338598.948 | 0 | 0 | 0
725 | Zařizovací předměty dle specifikace |  | 0 | 118133.0808 | 0 | 0 | 0
726 | Instalační prefabrikáty |  | 0 | 37666.405 | 0 | 0 | 0
730 | Ústřední vytápění |  | 0 | 17010 | 0 | 0 | 0
731 | Kotelny |  | 0 | 25166.8 | 0 | 0 | 0
732 | Strojovny |  | 0 | 53778.96 | 0 | 0 | 0
733 | Rozvod potrubí |  | 0 | 471336.956 | 0 | 0 | 0
734 | Armatury dle specifikace |  | 0 | 145480.2302 | 0 | 0 | 0
735 | Otopná tělesa dle specifikace |  | 0 | 390956.207 | 0 | 0 | 0
762 | Konstrukce tesařské |  | 0 | 1387448.4077 | 0 | 0 | 0
764 | Konstrukce klempířské |  | 0 | 356468.758 | 0 | 0 | 0
765 | Krytiny tvrdé |  | 0 | 135961.5816 | 0 | 0 | 0
766 | Konstrukce truhlářské |  | 0 | 3075590.1295 | 0 | 0 | 0
767 | Konstrukce zámečnické |  | 0 | 941924.1 | 0 | 0 | 0
771 | Podlahy z dlaždic a obklady |  | 0 | 253651.005 | 0 | 0 | 0
775 | Podlahy vlysové a parketové |  | 0 | 849515.1135 | 0 | 0 | 0
776 | Podlahy povlakové |  | 0 | 161004.728 | 0 | 0 | 0
777 | Podlahy ze syntetických hmot |  | 0 | 4118.85 | 0 | 0 | 0
781 | Obklady keramické |  | 0 | 138338.315 | 0 | 0 | 0
782 | Konstrukce z přírodního kamene |  | 0 | 178346.92 | 0 | 0 | 0
783 | Nátěry |  | 0 | 136215.325 | 0 | 0 | 0
784 | Malby |  | 0 | 136917.128 | 0 | 0 | 0
790 | Vnitřní vybavení |  | 0 | 4750 | 0 | 0 | 0
M21 | Elektromontáže |  | 0 | 0 | 0 | 782640.52 | 0
M22 | Montáž sdělovací a zabezp.tech |  | 0 | 0 | 0 | 1056875 | 0
M24 | Montáže vzduchotechnických zař |  | 0 | 0 | 0 | 55029 | 0
| CELKEM OBJEKT |  | 13518351.4585 | 9589755.9383 | 0 | 1894544.52 | 0
VEDLEJŠÍ ROZPOČTOVÉ NÁKLADY
Název VRN |  |  | Kč | % | Základna |  | Kč
[5 empty] | 0 |  | 0 | 8
| CELKEM VRN |  |  |  |  | 0

## Položky
Položkový rozpočet
Stavba : |  | Památník národního odboje v Panenských Břežanech 1 |  |  |  |  | 0
Objekt : |  | SO 01 Horní zámek
P.č. | Číslo položky | Název položky | MJ | množství | cena / MJ | celkem (Kč) | hmotnost / MJ | hmotnost celk.(t) | demhmot / MJ | demhmot celk.(t)
Díl: | 3 | Svislé a kompletní konstrukce | [10 empty] | 1
1 | 310 23-7251.R00 | Zazdívka otvorů pl. 0,25 m2 cihlami, tl. zdi 45 cm | kus | 12 | 516 | 6192 | 0.20318 | 2.4382 | 0 | 0 |  |  | 2 |  | 12 | 0 | 1 | 1 | 6192 | 0 | 0 | 0 | 0
2 | 310 23-7271.R00 | Zazdívka otvorů pl. 0,25 m2 cihlami, tl. zdi 75 cm | kus | 10 | 862 | 8620 | 0.36525 | 3.6525 | 0 | 0 |  |  | 2 |  | 12 | 0 | 2 | 1 | 8620 | 0 | 0 | 0 | 0
3 | 310 23-7281.R00 | Zazdívka otvorů pl. 0,25 m2 cihlami, tl. zdi 90 cm | kus | 10 | 1023 | 10230 | 0.44237 | 4.4237 | 0 | 0 |  |  | 2 |  | 12 | 0 | 3 | 1 | 10230 | 0 | 0 | 0 | 0
4 | 310 23-8211.R00 | Zazdívka otvorů plochy do 1 m2 cihlami na MVC | m3 | 2.14 | 4060 | 8688.4 | 1.9522 | 4.1778 | 0 | 0 |  |  | 2 |  | 12 | 0 | 4 | 1 | 8688.4 | 0 | 0 | 0 | 0
5 | 310 23-9211.R00 | Zazdívka otvorů plochy do 4 m2 cihlami na MVC | m3 | 5.1 | 3905 | 19915.5 | 1.9522 | 9.9564 | 0 | 0 |  |  | 2 |  | 12 | 0 | 5 | 1 | 19915.5 | 0 | 0 | 0 | 0
6 | 3 - 02 | Oprava krbu - restaurátorské práce | soubor | 1 | 88000 | 88000 | 2.133 | 2.133 | 0 | 0 |  |  | 2 |  | 12 | 0 | 6 | 1 | 88000 | 0 | 0 | 0 | 0
- včetně dílenské dokumentace
- včetně vzorkování povrchu
7 | 317 23-5811.R00 | Doplnění zdiva hlavních a kordonových říms cihlami | m3 | 2.05 | 18110 | 37125.5 | 2.0121 | 4.1248 | 0 | 0 |  |  | 2 |  | 12 | 0 | 7 | 1 | 37125.5 | 0 | 0 | 0 | 0
8 | 319 20-1311.R00 | Vyrovnání povrchu zdiva maltou tl.do 3 cm | m2 | 255 | 147.5 | 37612.5 | 0.03767 | 9.6059 | 0 | 0 |  |  | 2 |  | 12 | 0 | 8 | 1 | 37612.5 | 0 | 0 | 0 | 0
9 | 319 20-2321.R00 | Vyrovnání povrchu zdiva přizděním do tl. 8 cm | m2 | 114 | 240 | 27360 | 0.05306 | 6.0488 | 0 | 0 |  |  | 2 |  | 12 | 0 | 9 | 1 | 27360 | 0 | 0 | 0 | 0
10 | 342 23-0012.RA0 | Příčka z cihel plných, tloušťka 14 cm | m2 | 13.23 | 681 | 9009.63 | 0.27213 | 3.6003 | 0 | 0 |  |  | 2 |  | 12 | 0 | 10 | 1 | 9009.63 | 0 | 0 | 0 | 0
11 | 342 27-0012.RA0 | Příčka z tvárnic pórobetonových, tloušťka 10 cm | m2 | 50.96 | 478 | 24358.88 | 0.09298 | 4.7383 | 0 | 0 |  |  | 2 |  | 12 | 0 | 11 | 1 | 24358.88 | 0 | 0 | 0 | 0
12 | 349 23-1811.R00 | Přizdívka ostění s ozubem z cihel, kapsy do 15 cm | m2 | 1.88 | 921.1 | 1731.668 | 0.29836 | 0.56092 | 0 | 0 |  |  | 2 |  | 12 | 0 | 12 | 1 | 1731.668 | 0 | 0 | 0 | 0
13 | 347 05-1224.R00 | Předstěna 2xCW 50;2x opl.,deska RFI 12,5mm | m2 | 51.644 | 839 | 43329.316 | 0.02869 | 1.4817 | 0 | 0 |  |  | 2 |  | 12 | 0 | 13 | 1 | 43329.316 | 0 | 0 | 0 | 0
14 | 342 09-1061.R00 | Příplatek za vložení vrstvy tepelné izolace | m2 | 51.644 | 38.2 | 1972.8008 | 0 | 0 | 0 | 0 |  |  | 2 |  | 12 | 0 | 14 | 1 | 1972.8008 | 0 | 0 | 0 | 0
15 | 631-50841 | Deska izolační požárně odolná 1000x625 tl. 50 mm | m2 | 52 | 53 | 2756 | 0.0015 | 0.078 | 0 | 0 |  |  | 2 |  | 12 | 1 | 15 | 1 | 2756 | 0 | 0 | 0 | 0
16 | 346 24-4351.R00 | Obezdívka předstěnových systémů tl. 6,5 cm | m2 | 7.5 | 559 | 4192.5 | 0.15568 | 1.1676 | 0 | 0 |  |  | 2 |  | 12 | 0 | 16 | 1 | 4192.5 | 0 | 0 | 0 | 0
17 | 314 29-1150.R00 | Zdivo komínů z cihel vysokopálených, malta žáruvzdorná | m3 | 5 | 15050 | 75250 | 1.6275 | 8.1372 | 0 | 0 |  |  | 2 |  | 12 | 0 | 17 | 1 | 75250 | 0 | 0 | 0 | 0
18 | 899 62-1113.R00 | Obezdění zabedněné pozednice vč.ošetření proti plísním | m | 77.2 | 425 | 32810 | 0.235 | 18.142 | 0 | 0 |  |  | 2 |  | 12 | 0 | 18 | 1 | 32810 | 0 | 0 | 0 | 0
| Celkem za | 3 Svislé a kompletní konstrukce |  |  |  | 439154.6948 |  | 84.467 |  | 0 |  |  | 4 | [5 empty] | 439154.6948 | 0 | 0 | 0 | 0
Díl: | 4 | Vodorovné konstrukce | [10 empty] | 1
19 | 413 23-1231.R00 | Zazdívka zhlaví stropních trámů průřez nad 400cm2 | kus | 35 | 251.5 | 8802.5 | 0.09167 | 3.2085 | 0 | 0 |  |  | 2 |  | 12 | 0 | 19 | 1 | 8802.5 | 0 | 0 | 0 | 0
20 | 416 02-6222.R00 | Podhled SDK,ocel.dvouúrov.kříž.rošt, 2x RF 12,5 mm | m2 | 52.29 | 670 | 35034.3 | 0.02506 | 1.3104 | 0 | 0 |  |  | 2 |  | 12 | 0 | 20 | 1 | 35034.3 | 0 | 0 | 0 | 0
21 | 342 09-1061.R00 | Příplatek za vložení vrstvy tepelné izolace | m2 | 52.29 | 38.2 | 1997.478 | 0 | 0 | 0 | 0 |  |  | 2 |  | 12 | 0 | 21 | 1 | 1997.478 | 0 | 0 | 0 | 0
22 | 631-50840 | Deska izolační 1000x625 tl. 40 mm požárně odolná | m2 | 54 | 42.7 | 2305.8 | 0.0012 | 0.0648 | 0 | 0 |  |  | 2 |  | 12 | 1 | 22 | 1 | 2305.8 | 0 | 0 | 0 | 0
| Celkem za | 4 Vodorovné konstrukce |  |  |  | 48140.078 |  | 4.5836 |  | 0 |  |  | 4 | [5 empty] | 48140.078 | 0 | 0 | 0 | 0
Díl: | 61 | Upravy povrchů vnitřní | [10 empty] | 1
23 | 611 40-3399.R00 | Hrubá výplň rýh jakékoli šířky maltou ve stropech | m2 | 649 | 309.5 | 200865.5 | 0.10712 | 69.5209 | 0 | 0 |  |  | 2 |  | 12 | 0 | 23 | 1 | 200865.5 | 0 | 0 | 0 | 0
24 | 611 42-1331.R00 | Oprava.omítek stropů do 30% plochy - štukových pod vedením restaurátora | m2 | 483.23 | 3120.81 | 1508069.0163 | 0.01888 | 9.1234 |  | 0 |  |  | 2 |  | 12 | 0 | 24 | 1 | 1508069.0163 | 0 | 0 | 0 | 0
- včetně vzorkování povrchu
- včetně restaurování zdobných prvků
- včetně tenkovrstvé úpravy povrchu vnějších stěn aktivovaným štukem tl do 3 mm s patinací
25 | 612 40-3399.R00 | Hrubá výplň rýh ve stěnách maltou | m2 | 64.9 | 283.5 | 18399.15 | 0.10712 | 6.9521 | 0 | 0 |  |  | 2 |  | 12 | 0 | 25 | 1 | 18399.15 | 0 | 0 | 0 | 0
26 | 602 02-1148.RT2 | Stěrka stěn vyrovnávací minerální ručně tloušťka vrstvy 3 mm | m2 | 210 | 168 | 35280 | 0.0041 | 0.861 | 0 | 0 |  |  | 2 |  | 12 | 0 | 26 | 1 | 35280 | 0 | 0 | 0 | 0
27 | 612 42-1615.R00 | Omítka vnitřní zdiva, MVC, hrubá zatřená | m2 | 50.89 | 167.5 | 8524.075 | 0.03921 | 1.9954 | 0 | 0 |  |  | 2 |  | 12 | 0 | 27 | 1 | 8524.075 | 0 | 0 | 0 | 0
28 | 612 42-1637.R00 | Omítka vnitřní zdiva, MVC, štuková | m2 | 74.13 | 428 | 31727.64 | 0.04766 | 3.533 | 0 | 0 |  |  | 2 |  | 12 | 0 | 28 | 1 | 31727.64 | 0 | 0 | 0 | 0
29 | 612 10-0032.RAA | Oprava omítek stěn vápenocem. štukových oprava ze 30 %, pod vedením restaurátora | m2 | 1907.71 | 1766.3 | 3369588.173 | 0.01716 | 32.7363 | -0.01 | -19.0771 |  |  | 2 |  | 12 | 0 | 29 | 1 | 3369588.173 | 0 | 0 | 0 | 0
- včetně restaurování zdobných prvků
- včetně tenkovrstvé úpravy povrchu vnějších stěn aktivovaným štukem tl do 3 mm s patinací
30 | 612 45-1121.R00 | Omítka vnitřní zdiva, cementová (MC), hladká | m2 | 116.29 | 232.5 | 27037.425 | 0.04558 | 5.3005 |  | 0 |  |  | 2 |  | 12 | 0 | 30 | 1 | 27037.425 | 0 | 0 | 0 | 0
31 | 61-01.R00 | Oprava štukových kleneb pod dohledem restaurátora | m2 | 69.26 | 2458 | 170241.08 | 0.043 | 2.9782 |  | 0 |  |  | 2 |  | 12 | 0 | 31 | 1 | 170241.08 | 0 | 0 | 0 | 0
32 | 61-02.R00 | Štuková výzdoba fabionového stropu pod dohledem restaurátora | m2 | 40.3 | 3422 | 137906.6 | 0.017 | 0.6851 |  | 0 |  |  | 2 |  | 12 | 0 | 32 | 1 | 137906.6 | 0 | 0 | 0 | 0
- včetně vzorkování povrchu
- včetně restaurování zdobných prvků
- včetně tenkovrstvé úpravy povrchu vnějších stěn aktivovaným štukem tl do 3 mm s patinací
33 | 61-03.R00 | Štuková výzdoba ostění pod dohledem restaurátora | m2 | 15.2 | 2980 | 45296 | 0.17 | 2.584 |  | 0 |  |  | 2 |  | 12 | 0 | 33 | 1 | 45296 | 0 | 0 | 0 | 0
- včetně vzorkování povrchu
- včetně restaurování zdobných prvků
- včetně tenkovrstvé úpravy povrchu vnějších stěn aktivovaným štukem tl do 3 mm s patinací
34 | 61-04.R00 | Štukové zrcadlo stropu 2,np | m2 | 18.6 | 3480 | 64728 | 0.17 | 3.162 | 0 | 0 |  |  | 2 |  | 12 | 0 | 34 | 1 | 64728 | 0 | 0 | 0 | 0
- včetně vzorkování povrchu
- včetně restaurování zdobných prvků
- včetně tenkovrstvé úpravy povrchu vnějších stěn aktivovaným štukem tl do 3 mm s patinací
35 | 612 44-1441.R00 | Oprava sádrových omítek stěn do 50 % opr. plochy | m2 | 18.6 | 286 | 5319.6 | 0.02671 | 0.49681 | 0 | 0 |  |  | 2 |  | 12 | 0 | 35 | 1 | 5319.6 | 0 | 0 | 0 | 0
36 | 602 01-3123.RT3 | Omítka sanační MCO 1 ručně tloušťka vrstvy 30 mm | m2 | 188.19 | 632 | 118936.08 | 0.0426 | 8.0169 | 0 | 0 |  |  | 2 |  | 12 | 0 | 36 | 1 | 118936.08 | 0 | 0 | 0 | 0
37 | 602 01-3152.RT1 | Omítka štuková sanační ručně tloušťka vrstvy 2 mm | m2 | 188.19 | 110.5 | 20794.995 | 0.003 | 0.56457 | 0 | 0 |  |  | 2 |  | 12 | 0 | 37 | 1 | 20794.995 | 0 | 0 | 0 | 0
38 | 612 42-5931.RT2 | Omítka VPC vnitřního ostění - štuková | m2 | 45.1 | 521 | 23497.1 | 0.03371 | 1.5203 | 0 | 0 |  |  | 2 |  | 12 | 0 | 38 | 1 | 23497.1 | 0 | 0 | 0 | 0
39 | 619 44-1110.R00 | Vytažení profilů o délce do 2 m a šířce 10 cm | m | 385 | 469.5 | 180757.5 | 0.01534 | 5.9059 | 0 | 0 |  |  | 2 |  | 12 | 0 | 39 | 1 | 180757.5 | 0 | 0 | 0 | 0
40 | 619 44-1121.R00 | Vytažení profilů o délce do 2 m a šířce nad 10 cm | m | 268.824 | 531 | 142745.544 | 0.0203 | 5.4571 | 0 | 0 |  |  | 2 |  | 12 | 0 | 40 | 1 | 142745.544 | 0 | 0 | 0 | 0
41 | 619 44-2431.R00 | Vytažení fabionů,hran a koutů jakékoliv délky | m | 422.268 | 161 | 67985.148 | 0.01534 | 6.4776 | 0 | 0 |  |  | 2 |  | 12 | 0 | 41 | 1 | 67985.148 | 0 | 0 | 0 | 0
42 | 612 40-9991.R00 | Začištění omítek kolem oken,dveří apod. | m | 855 | 51.9 | 44374.5 | 0.00431 | 3.685 | 0 | 0 |  |  | 2 |  | 12 | 0 | 42 | 1 | 44374.5 | 0 | 0 | 0 | 0
43 | 612 47-1411.R00 | Úprava vnitřních stěn aktivovaným štukem | m2 | 743.9 | 104 | 77365.6 | 0.00635 | 4.7238 | 0 | 0 |  |  | 2 |  | 12 | 0 | 43 | 1 | 77365.6 | 0 | 0 | 0 | 0
44 | 612 45-6212.R00 | Postřik stěn a potažení MC s urovnáním, tl. 8 mm | m2 | 43.72 | 119.5 | 5224.54 | 0.02636 | 1.1525 | 0 | 0 |  |  | 2 |  | 12 | 0 | 44 | 1 | 5224.54 | 0 | 0 | 0 | 0
45 | 610 99-1111.R00 | Zakrývání výplní vnitřních otvorů | m2 | 68.246 | 34.2272 | 2335.87 | 4e-05 | 0.0027298 | 0 | 0 |  |  | 2 |  | 12 | 0 | 45 | 1 | 2335.87 | 0 | 0 | 0 | 0
| Celkem za | 61 Upravy povrchů vnitřní |  |  |  | 6306999.1363 |  | 177.4351 |  | -19.0771 |  |  | 4 | [5 empty] | 6306999.1363 | 0 | 0 | 0 | 0
Díl: | 62 | Upravy povrchů vnější | [10 empty] | 1
46 | 622 42-1143.R00 | Omítka vnější stěn, MVC, štuková, složitost 1-2 | m2 | 7.17 | 1225.1 | 8783.967 | 0.05258 | 0.377 | 0 | 0 |  |  | 2 |  | 12 | 0 | 46 | 1 | 8783.967 | 0 | 0 | 0 | 0
47 | 622 45-4511.R00 | Oprava vnějších omítek VPC hladkých do 50 % pod dohledem restaurátora | m2 | 743.9 | 2891.7 | 2151135.63 | 0.05793 | 43.0941 | 0 | 0 |  | 147349.9707 | 2 |  | 12 | 0 | 47 | 1 | 2151135.63 | 0 | 0 | 0 | 0
- včetně restaurování zdobných prvků
- včetně tenkovrstvé úpravy povrchu vnějších stěn aktivovaným štukem tl do 3 mm s patinací
48 | 622 47-1317.R00 | Nátěr nebo nástřik stěn vnějších, složitost 1 - 2 | m2 | 743.9 | 248 | 184487.2 | 0.0021 | 1.5622 | 0 | 0 |  |  | 2 |  | 12 | 0 | 48 | 1 | 184487.2 | 0 | 0 | 0 | 0
49 | 622 47-1317.RP3 | Nátěr nebo nástřik stěn vnějších s fungicidní přísadou | m2 | 743.9 | 188 | 139853.2 | 0.00065 | 0.48353 | 0 | 0 |  |  | 2 |  | 12 | 0 | 49 | 1 | 139853.2 | 0 | 0 | 0 | 0
50 | 713 19-1100.RT9 | Položení ochranné fólie podélných ploch včetně dodávky fólie PE | m2 | 172.496 | 29.9 | 5157.6304 | 1e-05 | 0.001725 | 0 | 0 |  |  | 2 |  | 12 | 0 | 50 | 1 | 5157.6304 | 0 | 0 | 0 | 0
51 | 622 47-1328.RT2 | Nátěr stěn vnějších odstraňovačem graffiti 0,25l/m2 | m2 | 743.9 | 142.5 | 106005.75 | 0.0003 | 0.22317 | 0 | 0 |  |  | 2 |  | 12 | 0 | 51 | 1 | 106005.75 | 0 | 0 | 0 | 0
52 | 622 90-4112.R00 | Očištění fasád tlakovou vodou složitost 1 - 2 | m2 | 743.9 | 53.9 | 40096.21 | 2e-05 | 0.014878 | 0 | 0 |  |  | 2 |  | 12 | 0 | 52 | 1 | 40096.21 | 0 | 0 | 0 | 0
53 | 622 90-4121.R00 | Ruční čištění ocelovým kartáčem | m2 | 743.9 | 101 | 75133.9 | 0 | 0 | 0 | 0 |  |  | 2 |  | 12 | 0 | 53 | 1 | 75133.9 | 0 | 0 | 0 | 0
| Celkem za | 62 Upravy povrchů vnější |  |  |  | 2710653.4874 |  | 45.7566 |  | 0 |  |  | 4 | [5 empty] | 2710653.4874 | 0 | 0 | 0 | 0
Díl: | 63 | Podlahy a podlahové konstrukce | [10 empty] | 1
54 | 631 31-2141.R00 | Doplnění rýh betonem v dosavadních mazaninách | m3 | 4.56 | 3198.7 | 14586.072 | 2.5 | 11.4 | 0 | 0 |  |  | 2 |  | 12 | 0 | 54 | 1 | 14586.072 | 0 | 0 | 0 | 0
55 | 632 48-1112.R00 | Vložka z rabicového pletiva s pozink. povrchem | m2 | 240.12 | 40.9 | 9820.908 | 0.00059 | 0.14167 | 0 | 0 |  |  | 2 |  | 12 | 0 | 55 | 1 | 9820.908 | 0 | 0 | 0 | 0
56 | 631 34-3521.R00 | Mazanina z betonu keramzitového C -/7,5 tl. 10 cm náhrada násypu | m3 | 27 | 3625 | 97875 | 1.0777 | 29.0971 | 0 | 0 |  |  | 2 |  | 12 | 0 | 56 | 1 | 97875 | 0 | 0 | 0 | 0
| Celkem za | 63 Podlahy a podlahové konstrukce |  |  |  | 122281.98 |  | 40.6388 |  | 0 |  |  | 4 | [5 empty] | 122281.98 | 0 | 0 | 0 | 0
Díl: | 94 | Lešení a stavební výtahy | [10 empty] | 1
57 | 941 94-1041.R00 | Montáž lešení leh.řad.s podlahami,š.1,2 m, H 10 m | m2 | 929.76 | 46.1 | 42861.936 | 0.01838 | 17.089 | 0 | 0 |  |  | 2 |  | 12 | 0 | 57 | 1 | 42861.936 | 0 | 0 | 0 | 0
58 | 941 94-1291.R00 | Příplatek za každý měsíc použití lešení k pol.1041 | m2 | 14876 | 35.6 | 529585.6 | 0.00097 | 14.4297 | 0 | 0 |  |  | 2 |  | 12 | 0 | 58 | 1 | 529585.6 | 0 | 0 | 0 | 0
59 | 941 95-4131.R00 | Montáž lešení vysunutého, bez podepření, H 20 m | m2 | 929.76 | 132 | 122728.32 | 0.0219 | 20.3617 | 0 | 0 |  |  | 2 |  | 12 | 0 | 59 | 1 | 122728.32 | 0 | 0 | 0 | 0
60 | 941 95-4191.R00 | Přípl. za každý měsíc použití lešení k pol. 4131-2 | m2 | 3719 | 27.8 | 103388.2 | 0.0022 | 8.1818 | 0 | 0 |  |  | 2 |  | 12 | 0 | 60 | 1 | 103388.2 | 0 | 0 | 0 | 0
61 | 944 94-4011.R00 | Montáž ochranné sítě z umělých vláken | m2 | 929.76 | 11.8 | 10971.168 | 0 | 0 | 0 | 0 |  |  | 2 |  | 12 | 0 | 61 | 1 | 10971.168 | 0 | 0 | 0 | 0
62 | 944 94-4031.R00 | Příplatek za každý měsíc použití sítí k pol. 4011 | m2 | 14876.16 | 8.4 | 124959.744 | 0 | 0 | 0 | 0 |  |  | 2 |  | 12 | 0 | 62 | 1 | 124959.744 | 0 | 0 | 0 | 0
63 | 941 95-5002.R00 | Lešení lehké pomocné, výška podlahy do 1,9 m | m2 | 950 | 101.5 | 96425 | 0.00158 | 1.501 | 0 | 0 |  |  | 2 |  | 12 | 0 | 63 | 1 | 96425 | 0 | 0 | 0 | 0
64 | 941 94-1841.R00 | Demontáž lešení leh.řad.s podlahami,š.1,2 m,H 10 m | m2 | 929.76 | 32.3 | 30031.248 | 0 | 0 | 0 | 0 |  |  | 2 |  | 12 | 0 | 64 | 1 | 30031.248 | 0 | 0 | 0 | 0
65 | 941 95-4831.R00 | Demontáž lešení vysunutého bez podepření, H 20 m | m2 | 929.76 | 64.8 | 60248.448 | 0 | 0 | 0 | 0 |  |  | 2 |  | 12 | 0 | 65 | 1 | 60248.448 | 0 | 0 | 0 | 0
66 | 944 94-4081.R00 | Demontáž ochranné sítě z umělých vláken | m2 | 929.76 | 7.1 | 6601.296 | 0 | 0 | 0 | 0 |  |  | 2 |  | 12 | 0 | 66 | 1 | 6601.296 | 0 | 0 | 0 | 0
| Celkem za | 94 Lešení a stavební výtahy |  |  |  | 1127800.96 |  | 61.5633 |  | 0 |  |  | 4 | [5 empty] | 1127800.96 | 0 | 0 | 0 | 0
Díl: | 95 | Dokončovací kce na pozem.stav. | [10 empty] | 1
67 | 952 90-1111.R00 | Vyčištění budov o výšce podlaží do 4 m | m2 | 932.15 | 73.5 | 68513.025 | 4e-05 | 0.037286 | 0 | 0 |  |  | 2 |  | 12 | 0 | 67 | 1 | 68513.025 | 0 | 0 | 0 | 0
| Celkem za | 95 Dokončovací kce na pozem.stav. |  |  |  | 68513.025 |  | 0.037286 |  | 0 |  |  | 4 | [5 empty] | 68513.025 | 0 | 0 | 0 | 0
Díl: | 96 | Bourání konstrukcí | [10 empty] | 1
68 | 962 03-1132.R00 | Bourání příček cihelných tl. 10 cm | m2 | 77.1 | 81.9 | 6314.49 | 0.00067 | 0.051657 | -0.131 | -10.1001 |  |  | 2 |  | 12 | 0 | 68 | 1 | 6314.49 | 0 | 0 | 0 | 0
69 | 962 03-1133.R00 | Bourání příček cihelných tl. 15 cm | m2 | 32.53 | 99.5 | 3236.735 | 0.00067 | 0.021795 | -0.261 | -8.4903 |  |  | 2 |  | 12 | 0 | 69 | 1 | 3236.735 | 0 | 0 | 0 | 0
70 | 962 03-2231.R00 | Bourání zdiva z cihel pálených na MVC | m3 | 28.71 | 586 | 16824.06 | 0.00128 | 0.036749 | -1.8 | -51.678 |  |  | 2 |  | 12 | 0 | 70 | 1 | 16824.06 | 0 | 0 | 0 | 0
71 | 965 04-2141.R00 | Bourání mazanin betonových tl. 10 cm, nad 4 m2 | m3 | 13.57 | 2025 | 27479.25 | 0 | 0 | -2.2 | -29.854 |  |  | 2 |  | 12 | 0 | 71 | 1 | 27479.25 | 0 | 0 | 0 | 0
72 | 965 04-2231.R00 | Bourání mazanin betonových tl. nad 10 cm, pl. 4 m2 | m3 | 4.56 | 1959 | 8933.04 | 0 | 0 | -2.2 | -10.032 |  |  | 2 |  | 12 | 0 | 72 | 1 | 8933.04 | 0 | 0 | 0 | 0
73 | 965 10-0032.RAB | Bourání dlažeb keramických bez podkladních vrstev, tloušťka přes 10 mm | m2 | 147.17 | 135.5 | 19941.535 | 0 | 0 | -0.065 | -9.5661 |  |  | 2 |  | 12 | 0 | 73 | 1 | 19941.535 | 0 | 0 | 0 | 0
74 | 965 08-2923.R00 | Odstranění násypu tl. do 10 cm, plocha nad 2 m2 | m3 | 91.5 | 271.5 | 24842.25 | 0 | 0 | -1.4 | -128.1 |  |  | 2 |  | 12 | 0 | 74 | 1 | 24842.25 | 0 | 0 | 0 | 0
75 | 964 06-1331.R00 | Uvolnění zhlaví trámu, zeď cihel, průřezu 0,05 m2 | kus | 70 | 324 | 22680 | 0.00162 | 0.1134 | -0.048 | -3.36 |  |  | 2 |  | 12 | 0 | 75 | 1 | 22680 | 0 | 0 | 0 | 0
76 | 966 03-1313.R00 | Bourání říms cihelných tl. 30 cm, vyložení 25 cm | m | 77.2 | 98.8 | 7627.36 | 0 | 0 | -0.082 | -6.3304 |  |  | 2 |  | 12 | 0 | 76 | 1 | 7627.36 | 0 | 0 | 0 | 0
77 | 966 03-1314.R00 | Bourání říms cihel, tl. nad 30 cm, vyložení 25 cm | m | 10.254 | 189 | 1938.006 | 0 | 0 | -0.11 | -1.1279 |  |  | 2 |  | 12 | 0 | 77 | 1 | 1938.006 | 0 | 0 | 0 | 0
78 | 967 03-1142.R00 | Přisekání rovných ostění cihelných na MC | m2 | 6.88 | 127.5 | 877.2 | 0 | 0 | -0.059 | -0.40592 |  |  | 2 |  | 12 | 0 | 78 | 1 | 877.2 | 0 | 0 | 0 | 0
79 | 968 07-2455.R00 | Vybourání kovových dveřních zárubní pl. do 2 m2 | m2 | 45.51 | 250.5 | 11400.255 | 0.00117 | 0.053247 | -0.076 | -3.4588 |  |  | 2 |  | 12 | 0 | 79 | 1 | 11400.255 | 0 | 0 | 0 | 0
80 | 971 03-5641.R00 | Vybourání otv. zeď cihel. pl. 4 m2, tl. 30 cm, MC | m3 | 2 | 1175 | 2350 | 0.00182 | 0.00364 | -1.95 | -3.9 |  |  | 2 |  | 12 | 0 | 80 | 1 | 2350 | 0 | 0 | 0 | 0
81 | 971 03-5661.R00 | Vybourání otv. zeď cihel. pl. 4 m2, tl. 60 cm, MC | m3 | 2 | 1368.9 | 2737.8 | 0.00182 | 0.00364 | -1.95 | -3.9 |  |  | 2 |  | 12 | 0 | 81 | 1 | 2737.8 | 0 | 0 | 0 | 0
82 | 974 03-1267.R00 | Vysekání rýh zeď cihelná u stropu 15 x 30 cm | m | 18 | 238.5 | 4293 | 0.00049 | 0.00882 | -0.081 | -1.458 |  |  | 2 |  | 12 | 0 | 82 | 1 | 4293 | 0 | 0 | 0 | 0
83 | 978 01-1191.R00 | Otlučení omítek vnitřních vápenných stropů do 100% | m2 | 74.13 | 128 | 9488.64 | 0 | 0 | -0.05 | -3.7065 |  |  | 2 |  | 12 | 0 | 83 | 1 | 9488.64 | 0 | 0 | 0 | 0
84 | 978 01-2191.R00 | Otlučení omítek vnitřních rákosov.stropů do 100 % | m2 | 409.734 | 100 | 40973.4 | 0 | 0 | -0.05 | -20.4867 |  |  | 2 |  | 12 | 0 | 84 | 1 | 40973.4 | 0 | 0 | 0 | 0
85 | 978 01-3191.R00 | Otlučení omítek vnitřních stěn v rozsahu do 100 % | m2 | 1907.71 | 122 | 232740.62 | 0 | 0 | -0.046 | -87.7547 |  |  | 2 |  | 12 | 0 | 85 | 1 | 232740.62 | 0 | 0 | 0 | 0
86 | 978 01-5251.R00 | Otlučení omítek vnějších MVC v složit.1-4 do 40 % | m2 | 743.9 | 68 | 50585.2 | 0 | 0 | -0.023 | -17.1097 |  |  | 2 |  | 12 | 0 | 86 | 1 | 50585.2 | 0 | 0 | 0 | 0
87 | 978 05-9531.R00 | Odsekání vnitřních obkladů stěn nad 2 m2 | m2 | 220.53 | 70.5 | 15547.365 | 0 | 0 | -0.068 | -14.996 |  |  | 2 |  | 12 | 0 | 87 | 1 | 15547.365 | 0 | 0 | 0 | 0
88 | 725 11-0811.R00 | Demontáž klozetů splachovacích | soubor | 8 | 147.5 | 1180 | 0 | 0 | -0.01933 | -0.15464 |  |  | 2 |  | 12 | 0 | 88 | 1 | 1180 | 0 | 0 | 0 | 0
89 | 725 21-0821.R00 | Demontáž umyvadel bez výtokových armatur | soubor | 8 | 95.5 | 764 | 0 | 0 | -0.01946 | -0.15568 |  |  | 2 |  | 12 | 0 | 89 | 1 | 764 | 0 | 0 | 0 | 0
90 | 725 22-0832.R00 | Demontáž van litinových volných | soubor | 3 | 100.5 | 301.5 | 0 | 0 | -0.0951 | -0.2853 |  |  | 2 |  | 12 | 0 | 90 | 1 | 301.5 | 0 | 0 | 0 | 0
91 | 725 82-0801.R00 | Demontáž baterie nástěnné do G 3/4 | soubor | 12 | 54 | 648 | 0 | 0 | -0.00156 | -0.01872 |  |  | 2 |  | 12 | 0 | 91 | 1 | 648 | 0 | 0 | 0 | 0
92 | 762 21-2811.R00 | Demontáž schodiště bez podstupnic š. do 1,5 m | m | 71.57 | 135.5 | 9697.735 | 0 | 0 | -0.3 | -21.471 |  |  | 2 |  | 12 | 0 | 92 | 1 | 9697.735 | 0 | 0 | 0 | 0
93 | 762 33-1811.R00 | Demontáž konstrukcí krovů z hranolů do 120 cm2 | m | 128 | 32.5 | 4160 | 0 | 0 | -0.008 | -1.024 |  |  | 2 |  | 12 | 0 | 93 | 1 | 4160 | 0 | 0 | 0 | 0
94 | 762 33-1923.R00 | Vyřezání části střešní vazby do 224 cm2,do dl.8 m | m | 77.2 | 103 | 7951.6 | 0 | 0 | -0.00016 | -0.012352 |  |  | 2 |  | 12 | 0 | 94 | 1 | 7951.6 | 0 | 0 | 0 | 0
95 | 762 34-2812.R00 | Demontáž laťování střech, rozteč latí do 50 cm | m2 | 212.864 | 13.8 | 2937.5232 | 0 | 0 | -0.005 | -1.0643 |  |  | 2 |  | 12 | 0 | 95 | 1 | 2937.5232 | 0 | 0 | 0 | 0
96 | 762 52-2811.R00 | Demontáž podlah s polštáři z prken tl. do 32 mm | m2 | 389.02 | 54 | 21007.08 | 0 | 0 | -0.018 | -7.0024 |  |  | 2 |  | 12 | 0 | 96 | 1 | 21007.08 | 0 | 0 | 0 | 0
97 | 762 81-1811.R00 | Demontáž záklopů z hrubých prken tl. do 3,2 cm | m2 | 882.12 | 22.1 | 19494.852 | 0 | 0 | -0.014 | -12.3497 |  |  | 2 |  | 12 | 0 | 97 | 1 | 19494.852 | 0 | 0 | 0 | 0
98 | 762 81-1914.R00 | Vyříznutí části záklopu nebo podbíjení pl.do 4 m2 | m2 | 19.06 | 229.5 | 4374.27 | 0 | 0 | -0.00016 | -0.0030496 |  |  | 2 |  | 12 | 0 | 98 | 1 | 4374.27 | 0 | 0 | 0 | 0
99 | 766 90-0020.RA0 | Demontáž obložení podhledů SDK vč. roštu | m2 | 54 | 143 | 7722 | 0 | 0 | -0.03265 | -1.7631 |  |  | 2 |  | 12 | 0 | 99 | 1 | 7722 | 0 | 0 | 0 | 0
100 | 764 31-1831.R00 | Demontáž klempířských prvků | m2 | 138.79 | 46.7 | 6481.493 | 0 | 0 | -0.00732 | -1.0159 |  |  | 2 |  | 12 | 0 | 100 | 1 | 6481.493 | 0 | 0 | 0 | 0
101 | 775 51-9010.RA0 | Demontáž podlah vlysových lepených | m2 | 111.21 | 66 | 7339.86 | 0 | 0 | -0.025 | -2.7803 |  |  | 2 |  | 12 | 0 | 101 | 1 | 7339.86 | 0 | 0 | 0 | 0
102 | 775 52-9010.RA0 | Demontáž podlah vlysových přibíjených | m2 | 111.21 | 72.5 | 8062.725 | 0 | 0 | -0.02 | -2.2242 |  |  | 2 |  | 12 | 0 | 102 | 1 | 8062.725 | 0 | 0 | 0 | 0
103 | 776 20-0820.RT1 | Odstranění PVC podlah lepených s podl. ze schodišť z ploch nad 10 m2 | m | 71.57 | 25.7 | 1839.349 | 0 | 0 | -0.0005 | -0.035785 |  |  | 2 |  | 12 | 0 | 103 | 1 | 1839.349 | 0 | 0 | 0 | 0
104 | 776 20-0830.R00 | Odstranění hran schodišťových stupňů | m | 79.528 | 9.8 | 779.3744 | 0 | 0 | -0.0003 | -0.023858 |  |  | 2 |  | 12 | 0 | 104 | 1 | 779.3744 | 0 | 0 | 0 | 0
105 | 776 51-1820.R00 | Odstranění PVC podlah lepených s podložkou | m2 | 462.93 | 62.5 | 28933.125 | 0 | 0 | -0.001 | -0.46293 |  |  | 2 |  | 12 | 0 | 105 | 1 | 28933.125 | 0 | 0 | 0 | 0
106 | 765 31-1810.R00 | Demontáž krytiny bobrovky na sucho, do suti | m2 | 38 | 60.5 | 2299 | 0 | 0 | -0.067 | -2.546 |  |  | 2 |  | 12 | 0 | 106 | 1 | 2299 | 0 | 0 | 0 | 0
107 | 765 79-9301.R00 | Demontáž podstřešní fólie | m2 | 212.864 | 9.6 | 2043.4944 | 0 | 0 | -0.00018 | -0.038316 |  |  | 2 |  | 12 | 0 | 107 | 1 | 2043.4944 | 0 | 0 | 0 | 0
108 | 968 06-1125.R00 | Vyvěšení dřevěných dveřních křídel pl. do 2 m2 | kus | 12 | 10.8 | 129.6 | 0 | 0 | 0 | 0 |  |  | 2 |  | 12 | 0 | 108 | 1 | 129.6 | 0 | 0 | 0 | 0
109 | 968 06-1113.R00 | Vyvěšení dřevěných okenních křídel pl. nad 1,5 m2 | kus | 30 | 13 | 390 | 0 | 0 | 0 | 0 |  |  | 2 |  | 12 | 0 | 109 | 1 | 390 | 0 | 0 | 0 | 0
110 | 968 06-2456.R00 | Vybourání dřevěných dveřních zárubní pl. nad 2 m2 | m2 | 30 | 150.5 | 4515 | 0.001 | 0.03 | -0.067 | -2.01 |  |  | 2 |  | 12 | 0 | 110 | 1 | 4515 | 0 | 0 | 0 | 0
111 | 764 36-2812.R00 | Demontáž střešního okna, hladká krytina, nad 45° | kus | 2 | 41.7 | 83.4 | 0 | 0 | -0.02008 | -0.04016 |  |  | 2 |  | 12 | 0 | 111 | 1 | 83.4 | 0 | 0 | 0 | 0
112 | 767 13-2812.R00 | Demontáž přístřešku svařovaného | m2 | 8.5 | 282.5 | 2401.25 | 0 | 0 | -0.018 | -0.153 |  |  | 2 |  | 12 | 0 | 112 | 1 | 2401.25 | 0 | 0 | 0 | 0
113 | 974 10-0020.RA0 | Vysekání rýh ve zdivu z cihel, 10 x 10 cm | m | 350 | 104 | 36400 | 0.00049 | 0.1715 | -0.018 | -6.3 |  |  | 2 |  | 12 | 0 | 113 | 1 | 36400 | 0 | 0 | 0 | 0
114 | 974 10-0030.RA0 | Vysekání rýh ve zdivu z cihel, 15 x 15 cm | m | 100 | 194 | 19400 | 0.00049 | 0.049 | -0.04 | -4 |  |  | 2 |  | 12 | 0 | 114 | 1 | 19400 | 0 | 0 | 0 | 0
115 | 974 20-0030.RA0 | Vysekání rýh v podlahách z betonu, 15 x 15 cm | m | 60 | 478.5 | 28710 | 0.00049 | 0.0294 | -0.049 | -2.94 |  |  | 2 |  | 12 | 0 | 115 | 1 | 28710 | 0 | 0 | 0 | 0
116 | 735 11-1810.R00 | Demontáž těles otopných litinových článkových | m2 | 66 | 22.7 | 1498.2 | 0 | 0 | -0.0238 | -1.5708 |  |  | 2 |  | 12 | 0 | 116 | 1 | 1498.2 | 0 | 0 | 0 | 0
117 | 979 01-1321.R00 | Montáž a demontáž shozu za 2.NP | kus | 1 | 2345.1 | 2345.1 | 0 | 0 | 0 | 0 |  |  | 2 |  | 12 | 0 | 117 | 1 | 2345.1 | 0 | 0 | 0 | 0
118 | 979 01-1329.R00 | Přípl. k mont.a dem. shozu za každé další podlaží | kus | 1 | 142 | 142 | 0 | 0 | 0 | 0 |  |  | 2 |  | 12 | 0 | 118 | 1 | 142 | 0 | 0 | 0 | 0
119 | 979 01-1331.R00 | Pronájem shozu (za metr) | den | 360 | 34.5 | 12420 | 0 | 0 | 0 | 0 |  |  | 2 |  | 12 | 0 | 119 | 1 | 12420 | 0 | 0 | 0 | 0
120 | 979 01-1111.R00 | Svislá doprava suti a vybour. hmot za 2.NP a 1.PP | t | 474 | 238.5 | 113049 | 0 | 0 | 0 | 0 |  |  | 2 |  | 12 | 0 | 120 | 1 | 113049 | 0 | 0 | 0 | 0
121 | 979 08-1111.R00 | Odvoz suti a vybour. hmot na skládku do 1 km | t | 474.4 | 252 | 119548.8 | 0 | 0 | 0 | 0 |  |  | 2 |  | 12 | 0 | 121 | 1 | 119548.8 | 0 | 0 | 0 | 0
122 | 979 08-1121.R00 | Příplatek k odvozu za každý další 1 km | t | 4740 | 14.6 | 69204 | 0 | 0 | 0 | 0 |  |  | 2 |  | 12 | 0 | 122 | 1 | 69204 | 0 | 0 | 0 | 0
123 | 979 08-2111.R00 | Vnitrostaveništní doprava suti do 10 m | t | 474.4 | 203.5 | 96540.4 | 0 | 0 | 0 | 0 |  |  | 2 |  | 12 | 0 | 123 | 1 | 96540.4 | 0 | 0 | 0 | 0
124 | 979 08-2121.R00 | Příplatek k vnitrost. dopravě suti za dalších 5 m | t | 2844 | 22.7 | 64558.8 | 0 | 0 | 0 | 0 |  |  | 2 |  | 12 | 0 | 124 | 1 | 64558.8 | 0 | 0 | 0 | 0
125 | 979 08-7213.R00 | Nakládání vybouraných hmot na dopravní prostředky | t | 474 | 553 | 262122 | 0 | 0 | 0 | 0 |  |  | 2 |  | 12 | 0 | 125 | 1 | 262122 | 0 | 0 | 0 | 0
126 | 979 99-0102.R00 | Poplatek za skládku suti | t | 474 | 1200 | 568800 | 0 | 0 | 0 | 0 |  |  | 2 |  | 12 | 0 | 126 | 1 | 568800 | 0 | 0 | 0 | 0
| Celkem za | 96 Bourání konstrukcí |  |  |  | 2051084.737 |  | 0.57285 |  | -487.2605 |  |  | 4 | [5 empty] | 2051084.737 | 0 | 0 | 0 | 0
Díl: | 99 | Staveništní přesun hmot | [10 empty] | 1
127 | 998 00-9101.R00 | Přesun hmot lešení samostatně budovaného | t | 61.56 | 1666 | 102558.96 | 0 | 0 | 0 | 0 |  |  | 2 |  | 12 | 0 | 127 | 1 | 102558.96 | 0 | 0 | 0 | 0
128 | 999 28-1108.R00 | Přesun hmot pro opravy a údržbu do výšky 12 m | t | 1136.9 | 476 | 541164.4 | 0 | 0 | 0 | 0 |  |  | 2 |  | 12 | 0 | 128 | 1 | 541164.4 | 0 | 0 | 0 | 0
| Celkem za | 99 Staveništní přesun hmot |  |  |  | 643723.36 |  | 0 |  | 0 |  |  | 4 | [5 empty] | 643723.36 | 0 | 0 | 0 | 0
Díl: | 711 | Izolace proti vodě | [10 empty] | 1
129 | 711 21-2000.R00 | Penetrace podkladu pod hydroizolační nátěr | m2 | 300.74 | 42.2 | 12691.228 | 0.00021 | 0.063155 | 0 | 0 |  |  | 2 |  | 12 | 0 | 129 | 2 | 0 | 12691.228 | 0 | 0 | 0
130 | 711 21-2001.R00 | Nátěr hydroizolační těsnicí hmotou | m2 | 247.51 | 208 | 51482.08 | 0.00126 | 0.31186 | 0 | 0 |  |  | 2 |  | 12 | 0 | 130 | 2 | 0 | 51482.08 | 0 | 0 | 0
|  | 126,4+121,11 |  | 247.51 | [6 empty] | 126,4+121,11
131 | 711 21-0020.RAB | Stěrka hydroizolační těsnicí hmotou proti tlakové vodě svislá | m2 | 53.23 | 587 | 31246.01 | 0.00483 | 0.2571 | 0 | 0 |  |  | 2 |  | 12 | 0 | 131 | 2 | 0 | 31246.01 | 0 | 0 | 0
| Celkem za | 711 Izolace proti vodě |  |  |  | 95419.318 |  | 0.63212 |  | 0 |  |  | 4 | [5 empty] | 0 | 95419.318 | 0 | 0 | 0
Díl: | 713 | Izolace tepelné | [10 empty] | 1
132 | 713 11-1131.R00 | Náhrada násypu ve stropech | m2 | 98.28 | 77 | 7567.56 | 0.00053 | 0.052088 | 0 | 0 |  |  | 2 |  | 12 | 0 | 132 | 2 | 0 | 7567.56 | 0 | 0 | 0
133 | 631-50860.3 | Pás izolační tl.120mm 2x minerální náhrada násypu | m2 | 100 | 125.5 | 12550 | 0.00144 | 0.144 | 0 | 0 |  |  | 2 |  | 12 | 1 | 133 | 2 | 0 | 12550 | 0 | 0 | 0
134 | 765 79-9310.RN3 | Montáž fólie difúzní pojistná hydroizolace | m2 | 49.14 | 74 | 3636.36 | 0.00155 | 0.076167 | 0 | 0 |  |  | 2 |  | 12 | 0 | 134 | 2 | 0 | 3636.36 | 0 | 0 | 0
| Celkem za | 713 Izolace tepelné |  |  |  | 23753.92 |  | 0.27226 |  | 0 |  |  | 4 | [5 empty] | 0 | 23753.92 | 0 | 0 | 0
Díl: | 721 | Vnitřní kanalizace | [10 empty] | 1
135 | 721 17-6102.R00 | Potrubí HT připojovací DN 40 x 1,8 mm | m | 8 | 144.5 | 1156 | 0.00038 | 0.00304 | 0 | 0 |  |  | 2 |  | 12 | 0 | 135 | 2 | 0 | 1156 | 0 | 0 | 0
136 | 721 17-6103.R00 | Potrubí HT připojovací DN 50 x 1,8 mm | m | 11 | 161 | 1771 | 0.00047 | 0.00517 | 0 | 0 |  |  | 2 |  | 12 | 0 | 136 | 2 | 0 | 1771 | 0 | 0 | 0
137 | 721 17-6104.R00 | Potrubí HT připojovací DN 70 x 1,9 mm | m | 9 | 203 | 1827 | 0.0007 | 0.0063 | 0 | 0 |  |  | 2 |  | 12 | 0 | 137 | 2 | 0 | 1827 | 0 | 0 | 0
138 | 721 17-6105.R00 | Potrubí HT připojovací DN 100 x 2,7 mm | m | 45 | 501 | 22545 | 0.00152 | 0.0684 | 0 | 0 |  |  | 2 |  | 12 | 0 | 138 | 2 | 0 | 22545 | 0 | 0 | 0
139 | 721 17-6232.R00 | Potrubí KG svodné (ležaté) zavěšené DN 100 x 3,2mm | m | 10 | 407 | 4070 | 0.00183 | 0.0183 | 0 | 0 |  |  | 2 |  | 12 | 0 | 139 | 2 | 0 | 4070 | 0 | 0 | 0
140 | 721 17-6233.R00 | Potrubí KG svodné (ležaté) zavěšené DN 125 x 3,2mm | m | 11 | 444.5 | 4889.5 | 0.00204 | 0.02244 | 0 | 0 |  |  | 2 |  | 12 | 0 | 140 | 2 | 0 | 4889.5 | 0 | 0 | 0
141 | 722 18-2004.RT1 | Montáž izolačních skruží na potrubí přímé DN 40 samolepící spoj, rychlouzávěr | m | 8 | 31.5 | 252 | 0 | 0 | 0 | 0 |  |  | 2 |  | 12 | 0 | 141 | 2 | 0 | 252 | 0 | 0 | 0
142 | 722 18-2006.R00 | Montáž izolačních skruží na potrubí přímé DN 80 | m | 20 | 42.9 | 858 | 0 | 0 | 0 | 0 |  |  | 2 |  | 12 | 0 | 142 | 2 | 0 | 858 | 0 | 0 | 0
143 | 722 18-2008.R00 | Montáž izolačních skruží na potrubí přímé DN 110 | m | 45 | 51 | 2295 | 0 | 0 | 0 | 0 |  |  | 2 |  | 12 | 0 | 143 | 2 | 0 | 2295 | 0 | 0 | 0
144 | 283-77114.9 | Izolace potrubí 42x6 mm šedočerná | m | 8 | 11.5 | 92 | 0.0001 | 0.0008 | 0 | 0 |  |  | 2 |  | 12 | 1 | 144 | 2 | 0 | 92 | 0 | 0 | 0
145 | 283-77118.1 | Izolace potrubí 62x9 mm šedočerná | m | 11 | 28.7 | 315.7 | 0.00014 | 0.00154 | 0 | 0 |  |  | 2 |  | 12 | 1 | 145 | 2 | 0 | 315.7 | 0 | 0 | 0
146 | 283-77119.5 | Izolace potrubí 78x9 mm šedočerná | m | 9 | 35.6 | 320.4 | 0.00018 | 0.00162 | 0 | 0 |  |  | 2 |  | 12 | 1 | 146 | 2 | 0 | 320.4 | 0 | 0 | 0
147 | 283-77127.5 | Izolace potrubí 110x13 mm šedočerná | m | 45 | 88.5 | 3982.5 | 0.00037 | 0.01665 | 0 | 0 |  |  | 2 |  | 12 | 1 | 147 | 2 | 0 | 3982.5 | 0 | 0 | 0
148 | 286-97321 | Objímka s kluznou gumou DN 40 | kus | 16 | 16.2 | 259.2 | 0 | 0 | 0 | 0 |  |  | 2 |  | 12 | 1 | 148 | 2 | 0 | 259.2 | 0 | 0 | 0
149 | 286-97322.A | Objímka s kluznou gumou d 50 mm DN 50 | kus | 22 | 18.13 | 398.86 | 0 | 0 | 0 | 0 |  |  | 2 |  | 12 | 1 | 149 | 2 | 0 | 398.86 | 0 | 0 | 0
150 | 286-97323.A | Objímka s kluznou gumou d 75 mm DN 70 | kus | 12 | 24.62 | 295.44 | 0 | 0 | 0 | 0 |  |  | 2 |  | 12 | 1 | 150 | 2 | 0 | 295.44 | 0 | 0 | 0
151 | 286-97324.A | Objímka s kluznou gumou d 110 mm DN 100 | kus | 41 | 37.6 | 1541.6 | 0 | 0 | 0 | 0 |  |  | 2 |  | 12 | 1 | 151 | 2 | 0 | 1541.6 | 0 | 0 | 0
152 | 286-97309.A | Objímka pevná dvoušroubová d102 - 116 mm DN 100 | kus | 8 | 43.26 | 346.08 | 0 | 0 | 0 | 0 |  |  | 2 |  | 12 | 1 | 152 | 2 | 0 | 346.08 | 0 | 0 | 0
153 | 286-97310.A | Objímka pevná dvoušroubová d121 - 127 mm DN 125 | kus | 9 | 59.74 | 537.66 | 0 | 0 | 0 | 0 |  |  | 2 |  | 12 | 1 | 153 | 2 | 0 | 537.66 | 0 | 0 | 0
154 | 721 27-3150.RT1 | Hlavice ventilační přivětrávací přivzdušňovací ventil DN 50/70/100 | kus | 4 | 950 | 3800 | 0.00049 | 0.00196 | 0 | 0 |  |  | 2 |  | 12 | 0 | 154 | 2 | 0 | 3800 | 0 | 0 | 0
155 | 721 27-3145.RM2 | Hlavice ventilační z PVC DN 100/930 | kus | 2 | 626 | 1252 | 0.00013 | 0.00026 | 0 | 0 |  |  | 2 |  | 12 | 0 | 155 | 2 | 0 | 1252 | 0 | 0 | 0
156 | 721 22-3460.RT2 | Vpusť podlahová se zápach. uzávěr. DN50xDN110, 3x zpětná klapka | kus | 1 | 6050 | 6050 | 0.00288 | 0.00288 | 0 | 0 |  |  | 2 |  | 12 | 0 | 156 | 2 | 0 | 6050 | 0 | 0 | 0
157 | 426-10390 | Čerpadlo kalové s plovákovým spínačem dle specifikace | kus | 1 | 5750 | 5750 | 0.029 | 0.029 | 0 | 0 |  |  | 2 |  | 12 | 1 | 157 | 2 | 0 | 5750 | 0 | 0 | 0
158 | 722 23-5114.R00 | Kohout kulový, vnitř.-vnitř.z. DN 32 | kus | 1 | 440 | 440 | 0.00052 | 0.00052 | 0 | 0 |  |  | 2 |  | 12 | 0 | 158 | 2 | 0 | 440 | 0 | 0 | 0
159 | 722 17-2314.R00 | Potrubí z PPR D 40/5,5 mm | m | 5 | 439 | 2195 | 0.00563 | 0.02815 | 0 | 0 |  |  | 2 |  | 12 | 0 | 159 | 2 | 0 | 2195 | 0 | 0 | 0
160 | KAN 01 | Montážní materiál, tvarovky | soubor | 1 | 5000 | 5000 | 0 | 0 | 0 | 0 |  |  | 2 |  | 12 | 0 | 160 | 2 | 0 | 5000 | 0 | 0 | 0
161 | KAN 02 | Zednické přípomoci - drážky, průrazy, zához | soubor | 1 | 30000 | 30000 | 0 | 0 | 0 | 0 |  |  | 2 |  | 12 | 0 | 161 | 2 | 0 | 30000 | 0 | 0 | 0
162 | 713 57-1114.RT1 | Požárně ochranná manžeta hl. 60 mm, EI 90, D 90 mm | kus | 5 | 1307 | 6535 | 5e-05 | 0.00025 | 0 | 0 |  |  | 2 |  | 12 | 0 | 162 | 2 | 0 | 6535 | 0 | 0 | 0
163 | 721 29-0111.R00 | Zkouška těsnosti kanalizace vodou DN 125 | m | 94 | 15.8 | 1485.2 | 0 | 0 | 0 | 0 |  |  | 2 |  | 12 | 0 | 163 | 2 | 0 | 1485.2 | 0 | 0 | 0
164 | 998 72-1203.R00 | Přesun hmot pro vnitřní kanalizaci, výšky do 24 m | % | 1080.34 | 1.8 | 1944.612 | 0 | 0 | 0 | 0 |  |  | 2 |  | 12 | 0 | 164 | 2 | 0 | 1944.612 | 0 | 0 | 0
| Celkem za | 721 Vnitřní kanalizace |  |  |  | 112204.752 |  | 0.20728 |  | 0 |  |  | 4 | [5 empty] | 0 | 112204.752 | 0 | 0 | 0
Díl: | 722 | Vnitřní vodovod | [10 empty] | 1
165 | 722 17-2311.R00 | Potrubí z PPR studená, D 20/2,8 mm | m | 21 | 214.5 | 4504.5 | 0.00398 | 0.08358 | 0 | 0 |  |  | 2 |  | 12 | 0 | 165 | 2 | 0 | 4504.5 | 0 | 0 | 0
|  | 21 |  | 21 | [6 empty] | 21
166 | 722 17-2312.R00 | Potrubí z PPR studená, D 25/3,5 mm | m | 28 | 265 | 7420 | 0.00518 | 0.14504 | 0 | 0 |  |  | 2 |  | 12 | 0 | 166 | 2 | 0 | 7420 | 0 | 0 | 0
|  | 28 |  | 28 | [6 empty] | 28
167 | 722 17-2313.R00 | Potrubí z PPR studená, D 32/4,4 mm | m | 38 | 320.5 | 12179 | 0.00535 | 0.2033 | 0 | 0 |  |  | 2 |  | 12 | 0 | 167 | 2 | 0 | 12179 | 0 | 0 | 0
|  | 38 |  | 38 | [6 empty] | 38
168 | 722 17-2314.R00 | Potrubí z PPR studená, D 40/5,5 mm | m | 4 | 439 | 1756 | 0.00563 | 0.02252 | 0 | 0 |  |  | 2 |  | 12 | 0 | 168 | 2 | 0 | 1756 | 0 | 0 | 0
169 | 722 17-2315.R00 | Potrubí z PPR studená, D 50/6,9 mm | m | 8 | 508 | 4064 | 0.00594 | 0.04752 | 0 | 0 |  |  | 2 |  | 12 | 0 | 169 | 2 | 0 | 4064 | 0 | 0 | 0
170 | 722 17-2316.R00 | Potrubí z PPR studená, D 63/8,6 mm | m | 8 | 655 | 5240 | 0.00654 | 0.05232 | 0 | 0 |  |  | 2 |  | 12 | 0 | 170 | 2 | 0 | 5240 | 0 | 0 | 0
171 | 722 17-2331.R00 | Potrubí z PPR teplá, D 20/3,4 mm | m | 21 | 221.5 | 4651.5 | 0.00401 | 0.08421 | 0 | 0 |  |  | 2 |  | 12 | 0 | 171 | 2 | 0 | 4651.5 | 0 | 0 | 0
172 | 722 17-2332.R00 | Potrubí z PPR teplá, D 25/4,2 mm | m | 28 | 270.5 | 7574 | 0.00522 | 0.14616 | 0 | 0 |  |  | 2 |  | 12 | 0 | 172 | 2 | 0 | 7574 | 0 | 0 | 0
173 | 722 17-2333.R00 | Potrubí z PPR teplá, D 32/5,4 mm | m | 2 | 329 | 658 | 0.00541 | 0.01082 | 0 | 0 |  |  | 2 |  | 12 | 0 | 173 | 2 | 0 | 658 | 0 | 0 | 0
174 | 722 17-2334.R00 | Potrubí z PPR teplá, D 40/6,7 mm | m | 4 | 452 | 1808 | 0.00573 | 0.02292 | 0 | 0 |  |  | 2 |  | 12 | 0 | 174 | 2 | 0 | 1808 | 0 | 0 | 0
175 | 722 13-0233.R00 | Potrubí z trub.závit.pozink.svařovan. 11343,DN 25 | m | 1 | 409.5 | 409.5 | 0.01598 | 0.01598 | 0 | 0 |  |  | 2 |  | 12 | 0 | 175 | 2 | 0 | 409.5 | 0 | 0 | 0
176 | 722 13-0234.R00 | Potrubí z trub.závit.pozink.svařovan. 11343,DN 32 | m | 10 | 435 | 4350 | 0.01384 | 0.1384 | 0 | 0 |  |  | 2 |  | 12 | 0 | 176 | 2 | 0 | 4350 | 0 | 0 | 0
177 | 722 13-0235.R00 | Potrubí z trub.závit.pozink.svařovan. 11343,DN 40 | m | 2 | 512 | 1024 | 0.01611 | 0.03222 | 0 | 0 |  |  | 2 |  | 12 | 0 | 177 | 2 | 0 | 1024 | 0 | 0 | 0
178 | 722 18-1212.RT7 | Izolace návleková tl. stěny 9 mm vnitřní průměr 22 mm | m | 42 | 56.5 | 2373 | 3e-05 | 0.00126 | 0 | 0 |  |  | 2 |  | 12 | 0 | 178 | 2 | 0 | 2373 | 0 | 0 | 0
179 | 722 18-1212.RT8 | Izolace návleková tl. stěny 9 mm vnitřní průměr 25 mm | m | 28 | 58 | 1624 | 6e-05 | 0.00168 | 0 | 0 |  |  | 2 |  | 12 | 0 | 179 | 2 | 0 | 1624 | 0 | 0 | 0
180 | 722 18-1212.RU1 | Izolace návleková tl. stěny 9 mm vnitřní průměr 32 mm | m | 38 | 62.5 | 2375 | 5e-05 | 0.0019 | 0 | 0 |  |  | 2 |  | 12 | 0 | 180 | 2 | 0 | 2375 | 0 | 0 | 0
181 | 722 18-1212.RU4 | Izolace návleková tl. stěny 9 mm vnitřní průměr 42 mm | m | 4 | 72.5 | 290 | 0.00011 | 0.00044 | 0 | 0 |  |  | 2 |  | 12 | 0 | 181 | 2 | 0 | 290 | 0 | 0 | 0
182 | 722 18-1212.RU7 | Izolace návleková tl. stěny 9 mm vnitřní průměr 52 mm | m | 8 | 85.5 | 684 | 0.00012 | 0.00096 | 0 | 0 |  |  | 2 |  | 12 | 0 | 182 | 2 | 0 | 684 | 0 | 0 | 0
183 | 722 18-1212.RU9 | Izolace návleková tl. stěny 9 mm vnitřní průměr 65 mm | m | 8 | 96 | 768 | 0.00019 | 0.00152 | 0 | 0 |  |  | 2 |  | 12 | 0 | 183 | 2 | 0 | 768 | 0 | 0 | 0
184 | 722 18-1213.RT8 | Izolace návleková tl. stěny 13 mm vnitřní průměr 25 mm | m | 21 | 62.5 | 1312.5 | 6e-05 | 0.00126 | 0 | 0 |  |  | 2 |  | 12 | 0 | 184 | 2 | 0 | 1312.5 | 0 | 0 | 0
185 | 722 18-1214.RT8 | Izolace návleková tl. stěny 20 mm vnitřní průměr 25 mm | m | 7 | 77.5 | 542.5 | 7e-05 | 0.00049 | 0 | 0 |  |  | 2 |  | 12 | 0 | 185 | 2 | 0 | 542.5 | 0 | 0 | 0
186 | 722 18-2004.R00 | Montáž izolačních skruží na potrubí přímé DN 40 | m | 6 | 31.5 | 189 | 0 | 0 | 0 | 0 |  |  | 2 |  | 12 | 0 | 186 | 2 | 0 | 189 | 0 | 0 | 0
187 | 631-54532 | Pouzdro potrubní izolační 34/30 mm | m | 2 | 59.5 | 119 | 0.00032 | 0.00064 | 0 | 0 |  |  | 2 |  | 12 | 1 | 187 | 2 | 0 | 119 | 0 | 0 | 0
188 | 631-54573 | Pouzdro potrubní izolační 42/40 mm | m | 4 | 75 | 300 | 0.00072 | 0.00288 | 0 | 0 |  |  | 2 |  | 12 | 1 | 188 | 2 | 0 | 300 | 0 | 0 | 0
189 | 286-54692 | Objímka 20 - 25 mm PPR | kus | 104 | 32.4 | 3369.6 | 6e-05 | 0.00624 | 0 | 0 |  |  | 2 |  | 12 | 1 | 189 | 2 | 0 | 3369.6 | 0 | 0 | 0
190 | 286-54694 | Objímka kovová s podepřením potrubí | kus | 127 | 52 | 6604 | 9e-05 | 0.01143 | 0 | 0 |  |  | 2 |  | 12 | 1 | 190 | 2 | 0 | 6604 | 0 | 0 | 0
191 | 734 23-5131.R00 | Kohout kulový s vypouštěním R250DS DN 15 | kus | 2 | 255.5 | 511 | 0.00026 | 0.00052 | 0 | 0 |  |  | 2 |  | 12 | 0 | 191 | 2 | 0 | 511 | 0 | 0 | 0
192 | 734 23-5132.R00 | Kohout kulový s vypouštěním R250DS DN 20 | kus | 8 | 331.5 | 2652 | 0.00039 | 0.00312 | 0 | 0 |  |  | 2 |  | 12 | 0 | 192 | 2 | 0 | 2652 | 0 | 0 | 0
193 | 734 23-5133.R00 | Kohout kulový s vypouštěním, R250DS DN 25 | kus | 1 | 446 | 446 | 0.00057 | 0.00057 | 0 | 0 |  |  | 2 |  | 12 | 0 | 193 | 2 | 0 | 446 | 0 | 0 | 0
194 | 722 23-7124.R00 | Kohout kulový,2xvnitřní záv. R250D DN 32 | kus | 4 | 499 | 1996 | 0.00068 | 0.00272 | 0 | 0 |  |  | 2 |  | 12 | 0 | 194 | 2 | 0 | 1996 | 0 | 0 | 0
|  | 1+1+2 |  | 4 | [6 empty] | 1+1+2
195 | 722 23-7125.R00 | Kohout kulový,2xvnitřní záv. R250D DN 40 | kus | 2 | 722 | 1444 | 0.00104 | 0.00208 | 0 | 0 |  |  | 2 |  | 12 | 0 | 195 | 2 | 0 | 1444 | 0 | 0 | 0
196 | 722 23-7126.R00 | Kohout kulový,2xvnitřní záv. R250D DN 50 | kus | 1 | 1068 | 1068 | 0.00163 | 0.00163 | 0 | 0 |  |  | 2 |  | 12 | 0 | 196 | 2 | 0 | 1068 | 0 | 0 | 0
197 | 722 22-1122.R00 | Kohout kulový zahradní, DN15 x DN20 | kus | 1 | 176 | 176 | 0.00019 | 0.00019 | 0 | 0 |  |  | 2 |  | 12 | 0 | 197 | 2 | 0 | 176 | 0 | 0 | 0
198 | 722 23-7661.R00 | Klapka zpětná,2xvnitřní závit DN 15 | kus | 3 | 216.5 | 649.5 | 0.00015 | 0.00045 | 0 | 0 |  |  | 2 |  | 12 | 0 | 198 | 2 | 0 | 649.5 | 0 | 0 | 0
|  | 1+2 |  | 3 | [6 empty] | 1+2
199 | 722 25-4211.RT2 | Hydrantový systém, box s plnými dveřmi + HP průměr 25/30, stálotvará hadice | kus | 2 | 9315 | 18630 | 0.03 | 0.06 | 0 | 0 |  |  | 2 |  | 12 | 0 | 199 | 2 | 0 | 18630 | 0 | 0 | 0
200 | 734 23-5134.R00 | Kohout kulový s vypouštěním R250DS DN 32 | kus | 1 | 609 | 609 | 0.0008 | 0.0008 | 0 | 0 |  |  | 2 |  | 12 | 0 | 200 | 2 | 0 | 609 | 0 | 0 | 0
201 | 734 23-5132.R00 | Kohout kulový s vypouštěním, R250DS DN 20 | kus | 2 | 331.5 | 663 | 0.00039 | 0.00078 | 0 | 0 |  |  | 2 |  | 12 | 0 | 201 | 2 | 0 | 663 | 0 | 0 | 0
202 | 722 23-7121.R00 | Kohout kulový,2xvnitřní záv. R250D DN 15 | kus | 4 | 172.5 | 690 | 0.00018 | 0.00072 | 0 | 0 |  |  | 2 |  | 12 | 0 | 202 | 2 | 0 | 690 | 0 | 0 | 0
203 | 953 94-1611.R00 | Osazení konzol pod stropem pro zavěšení potrubí | kus | 66 | 131.5 | 8679 | 0.00477 | 0.31482 | 0 | 0 |  |  | 2 |  | 12 | 0 | 203 | 2 | 0 | 8679 | 0 | 0 | 0
204 | 732 33-1212.R00 | Nádoby expanzní tlak.membránová do 300 l | soubor | 1 | 23211 | 23211 | 0.3246 | 0.3246 | 0 | 0 |  |  | 2 |  | 12 | 0 | 204 | 2 | 0 | 23211 | 0 | 0 | 0
205 | 732 31-2124.R00 | Nádrž na požární vodu k čerpadlu-obsah 1100 l dle spcifikace | soubor | 1 | 57688 | 57688 | 1.134 | 1.134 | 0 | 0 |  |  | 2 |  | 12 | 0 | 205 | 2 | 0 | 57688 | 0 | 0 | 0
206 | 422-41612 | Ventil plovákový DN 40 | kus | 2 | 5800 | 11600 | 0 | 0 | 0 | 0 |  |  | 2 |  | 12 | 1 | 206 | 2 | 0 | 11600 | 0 | 0 | 0
207 | 426-10269.A | Čerpadlo pro požární vodu dle specifikace | kus | 1 | 36850 | 36850 | 0.097 | 0.097 | 0 | 0 |  |  | 2 |  | 12 | 1 | 207 | 2 | 0 | 36850 | 0 | 0 | 0
208 | 734 24-5422.R00 | Klapka zpětná, DN 20 | kus | 1 | 279 | 279 | 0.00023 | 0.00023 | 0 | 0 |  |  | 2 |  | 12 | 0 | 208 | 2 | 0 | 279 | 0 | 0 | 0
209 | 725 53-6226.R00 | Ohřívač elek. zásobníkový závěsný 152 | soubor | 1 | 7880 | 7880 | 0.06982 | 0.06982 | 0 | 0 |  |  | 2 |  | 12 | 0 | 209 | 2 | 0 | 7880 | 0 | 0 | 0
210 | 541-32200.91 | Ohřívač vody el. zásobníkový 15 l dle specifikace | kus | 2 | 3600 | 7200 | 0.015 | 0.03 | 0 | 0 |  |  | 2 |  | 12 | 1 | 210 | 2 | 0 | 7200 | 0 | 0 | 0
211 | VV 01 | Drobný nespecifikovaný materiál | soubor | 1 | 5000 | 5000 | 0 | 0 | 0 | 0 |  |  | 2 |  | 12 | 0 | 211 | 2 | 0 | 5000 | 0 | 0 | 0
212 | 713 57-1111.RT1 | Požárně ochranná manžeta hl. 60 mm, EI 90, D 50 mm | kus | 23 | 1164 | 26772 | 5e-05 | 0.00115 | 0 | 0 |  |  | 2 |  | 12 | 0 | 212 | 2 | 0 | 26772 | 0 | 0 | 0
213 | 426-11100 | Čerpadlo ponorné do studny Qmin 1,16l/s vč. připojovací armatury | kus | 1 | 30250 | 30250 | 0.043 | 0.043 | 0 | 0 |  |  | 2 |  | 12 | 1 | 213 | 2 | 0 | 30250 | 0 | 0 | 0
214 | VV 02 | Stavební přípomoci | soubor | 1 | 8000 | 8000 | 0 | 0 | 0 | 0 |  |  | 2 |  | 12 | 0 | 214 | 2 | 0 | 8000 | 0 | 0 | 0
215 | 722 28-0106.R00 | Tlaková zkouška vodovodního potrubí DN 32 | m | 149 | 9.4 | 1400.6 | 0 | 0 | 0 | 0 |  |  | 2 |  | 12 | 0 | 215 | 2 | 0 | 1400.6 | 0 | 0 | 0
216 | 722 28-0107.R00 | Tlaková zkouška vodovodního potrubí DN 40 | m | 10 | 10.1 | 101 | 0 | 0 | 0 | 0 |  |  | 2 |  | 12 | 0 | 216 | 2 | 0 | 101 | 0 | 0 | 0
217 | 722 28-0108.R00 | Tlaková zkouška vodovodního potrubí DN 50 | m | 8 | 13.7 | 109.6 | 0 | 0 | 0 | 0 |  |  | 2 |  | 12 | 0 | 217 | 2 | 0 | 109.6 | 0 | 0 | 0
218 | 722 28-0109.R00 | Tlaková zkouška vodovodního potrubí DN 65 | m | 8 | 18.5 | 148 | 0 | 0 | 0 | 0 |  |  | 2 |  | 12 | 0 | 218 | 2 | 0 | 148 | 0 | 0 | 0
219 | 722 29-0234.R00 | Proplach a dezinfekce vodovod.potrubí DN 80 | m | 175 | 21.1 | 3692.5 | 1e-05 | 0.00175 | 0 | 0 |  |  | 2 |  | 12 | 0 | 219 | 2 | 0 | 3692.5 | 0 | 0 | 0
220 | 998 72-2203.R00 | Přesun hmot pro vnitřní vodovod, výšky do 24 m | % | 3345.54 | 1.2 | 4014.648 | 0 | 0 | 0 | 0 |  |  | 2 |  | 12 | 0 | 220 | 2 | 0 | 4014.648 | 0 | 0 | 0
| Celkem za | 722 Vnitřní vodovod |  |  |  | 338598.948 |  | 3.1257 |  | 0 |  |  | 4 | [5 empty] | 0 | 338598.948 | 0 | 0 | 0
Díl: | 725 | Zařizovací předměty dle specifikace | [10 empty] | 1
221 | 725 01-4171.R00 | Klozet závěsný + sedátko, bílý | soubor | 4 | 5015 | 20060 | 0.02134 | 0.08536 | 0 | 0 |  |  | 2 |  | 12 | 0 | 221 | 2 | 0 | 20060 | 0 | 0 | 0
222 | 725 01-4141.R00 | Klozet závěsný ZTP + sedátko, bílý | soubor | 1 | 4920 | 4920 | 0.01889 | 0.01889 | 0 | 0 |  |  | 2 |  | 12 | 0 | 222 | 2 | 0 | 4920 | 0 | 0 | 0
223 | 725 01-7134.R00 | Umyvadlo nábytkové bílé | soubor | 5 | 1828 | 9140 | 0.01501 | 0.07505 | 0 | 0 |  |  | 2 |  | 12 | 0 | 223 | 2 | 0 | 9140 | 0 | 0 | 0
224 | 725 01-7151.R00 | Umyvadlo invalidní 64 x 50,5 cm, bílé | soubor | 1 | 2030 | 2030 | 0.01751 | 0.01751 | 0 | 0 |  |  | 2 |  | 12 | 0 | 224 | 2 | 0 | 2030 | 0 | 0 | 0
225 | 725 01-7331.R00 | Umývátko na šrouby 45 x 37 cm, bílé | soubor | 1 | 1553 | 1553 | 0.009 | 0.009 | 0 | 0 |  |  | 2 |  | 12 | 0 | 225 | 2 | 0 | 1553 | 0 | 0 | 0
226 | 725 01-9101.R00 | Výlevka s plastovou mřížkou | soubor | 2 | 4385 | 8770 | 0.01444 | 0.02888 | 0 | 0 |  |  | 2 |  | 12 | 0 | 226 | 2 | 0 | 8770 | 0 | 0 | 0
227 | 725 01-6125.R00 | Urinál odsávací ovládání autom, bílý | soubor | 3 | 10900 | 32700 | 0.02038 | 0.06114 | 0 | 0 |  |  | 2 |  | 12 | 0 | 227 | 2 | 0 | 32700 | 0 | 0 | 0
228 | 725 82-3121.RT1 | Baterie umyvadlová stoján. ruční, vč. otvír.odpadu standardní | kus | 7 | 2075 | 14525 | 0.00085 | 0.00595 | 0 | 0 |  |  | 2 |  | 12 | 0 | 228 | 2 | 0 | 14525 | 0 | 0 | 0
229 | 725 82-9201.RT1 | Montáž baterie umyv.a dřezové nástěnné chromové včetně dodávky pákové baterie | kus | 2 | 2055 | 4110 | 0.00172 | 0.00344 | 0 | 0 |  |  | 2 |  | 12 | 0 | 229 | 2 | 0 | 4110 | 0 | 0 | 0
230 | 725 81-0402.R00 | Ventil G 1/2 pro připojení baterií, WC a pisoárů | soubor | 22 | 173 | 3806 | 0.00017 | 0.00374 | 0 | 0 |  |  | 2 |  | 12 | 0 | 230 | 2 | 0 | 3806 | 0 | 0 | 0
231 | 725 86-0182.RT1 | Sifon pračkový DN 40/50 podomítková uzávěrka s přípojem vody 1/2'' | kus | 2 | 1052 | 2104 | 0.00073 | 0.00146 | 0 | 0 |  |  | 2 |  | 12 | 0 | 231 | 2 | 0 | 2104 | 0 | 0 | 0
232 | 725 86-0253.R00 | Sifon umyvadlový hranatý chromovaný | kus | 5 | 936 | 4680 | 0 | 0 | 0 | 0 |  |  | 2 |  | 12 | 0 | 232 | 2 | 0 | 4680 | 0 | 0 | 0
233 | 725 86-0212.RT1 | Sifon umyvadlový pod omítku výjimatelná vložka, připoj DN 40,50 | kus | 1 | 513 | 513 | 0.00022 | 0.00022 | 0 | 0 |  |  | 2 |  | 12 | 0 | 233 | 2 | 0 | 513 | 0 | 0 | 0
234 | 725 86-0201.RT1 | Sifon dřezový 6/4 '', přípoj myčka, pračka zpětná klapka, DN 40, 50, kulový kloub na odtoku | kus | 2 | 382.5 | 765 | 0.00026 | 0.00052 | 0 | 0 |  |  | 2 |  | 12 | 0 | 234 | 2 | 0 | 765 | 0 | 0 | 0
235 | 725 86-0168.RT1 | Zápachová uzávěrka pro pisoáry DN 40,50 odsávací s nastavitelným sklonem odtoku | kus | 3 | 757 | 2271 | 0.00018 | 0.00054 | 0 | 0 |  |  | 2 |  | 12 | 0 | 235 | 2 | 0 | 2271 | 0 | 0 | 0
236 | 554-40411 | Madlo nerez dvojité sklopné 813 mm | kus | 1 | 2880 | 2880 | 0.0022 | 0.0022 | 0 | 0 |  |  | 2 |  | 12 | 1 | 236 | 2 | 0 | 2880 | 0 | 0 | 0
237 | 554-40401 | Madlo nerez dvojité pevné 600 mm | kus | 1 | 1779 | 1779 | 0.0018 | 0.0018 | 0 | 0 |  |  | 2 |  | 12 | 1 | 237 | 2 | 0 | 1779 | 0 | 0 | 0
238 | 551-49061 | Zrcadlo nerez nerozbitné 600 x 400 mm | kus | 1 | 1162 | 1162 | 0.002 | 0.002 | 0 | 0 |  |  | 2 |  | 12 | 1 | 238 | 2 | 0 | 1162 | 0 | 0 | 0
239 | 998 72-5203.R00 | Přesun hmot pro zařizovací předměty, výšky do 24 m | % | 1177.68 | 0.31 | 365.0808 | 0 | 0 | 0 | 0 |  |  | 2 |  | 12 | 0 | 239 | 2 | 0 | 365.0808 | 0 | 0 | 0
| Celkem za | 725 Zařizovací předměty dle specifikace |  |  |  | 118133.0808 |  | 0.3177 |  | 0 |  |  | 4 | [5 empty] | 0 | 118133.0808 | 0 | 0 | 0
Díl: | 726 | Instalační prefabrikáty | [10 empty] | 1
240 | 726 21-1125.R00 | Modul-WC Kombifix, UP200, h 98 cm | soubor | 5 | 6350 | 31750 | 0.007 | 0.035 | 0 | 0 |  |  | 2 |  | 12 | 0 | 240 | 2 | 0 | 31750 | 0 | 0 | 0
241 | 286-96711.A | Deska ovládací WC pro ovládání zepředu | kus | 4 | 1050 | 4200 | 0.007 | 0.028 | 0 | 0 |  |  | 2 |  | 12 | 0 | 241 | 2 | 0 | 4200 | 0 | 0 | 0
242 | IP 01 | Modul pro pneumatické oddálené splachování | kus | 1 | 1600 | 1600 | 0.007 | 0.007 | 0 | 0 |  |  | 2 |  | 12 | 0 | 242 | 2 | 0 | 1600 | 0 | 0 | 0
243 | 998 72-6223.R00 | Přesun hmot pro předstěnové systémy, výšky do 24 m | % | 375.5 | 0.31 | 116.405 | 0 | 0 | 0 | 0 |  |  | 2 |  | 12 | 0 | 243 | 2 | 0 | 116.405 | 0 | 0 | 0
| Celkem za | 726 Instalační prefabrikáty |  |  |  | 37666.405 |  | 0.07 |  | 0 |  |  | 4 | [5 empty] | 0 | 37666.405 | 0 | 0 | 0
Díl: | 730 | Ústřední vytápění | [10 empty] | 1
244 | 767 99-0010.RAB | Atypické ocelové konstrukce 5 - 10 kg/kus | kg | 20 | 147 | 2940 | 0.00106 | 0.0212 | 0 | 0 |  |  | 2 |  | 12 | 0 | 244 | 2 | 0 | 2940 | 0 | 0 | 0
245 | 767 99-0010.RAA | Atypické ocelové konstrukce do 5 kg/kus | kg | 20 | 203.5 | 4070 | 0.00106 | 0.0212 | 0 | 0 |  |  | 2 |  | 12 | 0 | 245 | 2 | 0 | 4070 | 0 | 0 | 0
246 | UT 01 | Regulace, provozní zkoušky, uvedení do provozu, revize | soubor | 1 | 10000 | 10000 | 0 | 0 | 0 | 0 |  |  | 2 |  | 12 | 0 | 246 | 2 | 0 | 10000 | 0 | 0 | 0
| Celkem za | 730 Ústřední vytápění |  |  |  | 17010 |  | 0.0424 |  | 0 |  |  | 4 | [5 empty] | 0 | 17010 | 0 | 0 | 0
Díl: | 731 | Kotelny | [10 empty] | 1
247 | KOT 01 | Regulační přístroj pro montáž na stěnu vč. příslušenství dle specifikace | soubor | 1 | 14734 | 14734 | 0 | 0 | 0 | 0 |  |  | 2 |  | 12 | 0 | 247 | 2 | 0 | 14734 | 0 | 0 | 0
248 | 731 39-1815.R00 | Vypouštění vody z kotlů samospádem nad 100 m2 | kus | 3 | 679 | 2037 | 0 | 0 | 0 | 0 |  |  | 2 |  | 12 | 0 | 248 | 2 | 0 | 2037 | 0 | 0 | 0
249 | 998 73-1201.R00 | Přesun hmot pro kotelny, výšky do 6 m | % | 242 | 3.9 | 943.8 | 0 | 0 | 0 | 0 |  |  | 2 |  | 12 | 0 | 249 | 2 | 0 | 943.8 | 0 | 0 | 0
250 | 220 71-1301.R00 | Montáž detektoru úniku plynu vč. dodávky | kus | 1 | 7452 | 7452 | 0 | 0 | 0 | 0 |  |  | 2 |  | 12 | 0 | 250 | 2 | 0 | 7452 | 0 | 0 | 0
| Celkem za | 731 Kotelny |  |  |  | 25166.8 |  | 0 |  | 0 |  |  | 4 | [5 empty] | 0 | 25166.8 | 0 | 0 | 0
Díl: | 732 | Strojovny | [10 empty] | 1
251 | STR 01 | Požární těsnící sada TI CP 620 | soubor | 12 | 2635 | 31620 | 0 | 0 | 0 | 0 |  |  | 2 |  | 12 | 0 | 251 | 2 | 0 | 31620 | 0 | 0 | 0
252 | 998 73-2201.R00 | Přesun hmot pro strojovny, výšky do 6 m | % | 528.8 | 1.7 | 898.96 | 0 | 0 | 0 | 0 |  |  | 2 |  | 12 | 0 | 252 | 2 | 0 | 898.96 | 0 | 0 | 0
253 | 732 11-1144.R00 | Tělesa rozdělovačů a sběračů DN 150 | kus | 2 | 10630 | 21260 | 0.18657 | 0.37314 | 0 | 0 |  |  | 2 |  | 12 | 0 | 253 | 2 | 0 | 21260 | 0 | 0 | 0
| Celkem za | 732 Strojovny |  |  |  | 53778.96 |  | 0.37314 |  | 0 |  |  | 4 | [5 empty] | 0 | 53778.96 | 0 | 0 | 0
Díl: | 733 | Rozvod potrubí | [10 empty] | 1
254 | 733 16-1107.R00 | Potrubí měděné 22 x 1 mm, polotvrdé | m | 68 | 388.5 | 26418 | 0.00668 | 0.45424 | 0 | 0 |  |  | 2 |  | 12 | 0 | 254 | 2 | 0 | 26418 | 0 | 0 | 0
255 | 733 16-1108.R00 | Potrubí měděné 25 x 1,5 mm, tvrdé | m | 24 | 582 | 13968 | 0.00627 | 0.15048 | 0 | 0 |  |  | 2 |  | 12 | 0 | 255 | 2 | 0 | 13968 | 0 | 0 | 0
256 | 733 16-1109.R00 | Potrubí měděné 35 x 1,5 mm, tvrdé | m | 390 | 691 | 269490 | 0.00661 | 2.5779 | 0 | 0 |  |  | 2 |  | 12 | 0 | 256 | 2 | 0 | 269490 | 0 | 0 | 0
257 | 733 16-1110.R00 | Potrubí měděné 42 x 1,5 mm, tvrdé | m | 58 | 800 | 46400 | 0.00696 | 0.40368 | 0 | 0 |  |  | 2 |  | 12 | 0 | 257 | 2 | 0 | 46400 | 0 | 0 | 0
258 | 722 18-1234.RT7 | Izolace návleková tl. stěny 20 mm vnitřní průměr 22 mm | m | 68 | 107 | 7276 | 3e-05 | 0.00204 | 0 | 0 |  |  | 2 |  | 12 | 0 | 258 | 2 | 0 | 7276 | 0 | 0 | 0
259 | 722 18-1234.RT9 | Izolace návleková tl. stěny 20 mm vnitřní průměr 28 mm | m | 24 | 116.5 | 2796 | 4e-05 | 0.00096 | 0 | 0 |  |  | 2 |  | 12 | 0 | 259 | 2 | 0 | 2796 | 0 | 0 | 0
260 | 722 18-1234.RU2 | Izolace návleková tl. stěny 20 mm vnitřní průměr 35 mm | m | 390 | 130.5 | 50895 | 5e-05 | 0.0195 | 0 | 0 |  |  | 2 |  | 12 | 0 | 260 | 2 | 0 | 50895 | 0 | 0 | 0
261 | 722 18-1234.RU4 | Izolace návleková tl. stěny 20 mm vnitřní průměr 42 mm | m | 58 | 148.5 | 8613 | 9e-05 | 0.00522 | 0 | 0 |  |  | 2 |  | 12 | 0 | 261 | 2 | 0 | 8613 | 0 | 0 | 0
262 | 286-97332.A | Příchytka dvojitá pro DN 22 | kus | 46 | 106 | 4876 | 0 | 0 | 0 | 0 |  |  | 2 |  | 12 | 1 | 262 | 2 | 0 | 4876 | 0 | 0 | 0
263 | 286-97321 | Objímka s kluznou gumou do DN 42 | kus | 314 | 61.9 | 19436.6 | 0 | 0 | 0 | 0 |  |  | 2 |  | 12 | 1 | 263 | 2 | 0 | 19436.6 | 0 | 0 | 0
264 | 733 19-0108.R00 | Tlaková zkouška potrubí DN 50 | m | 540 | 10.5 | 5670 | 0 | 0 | 0 | 0 |  |  | 2 |  | 12 | 0 | 264 | 2 | 0 | 5670 | 0 | 0 | 0
265 | 998 73-3203.R00 | Přesun hmot pro rozvody potrubí, výšky do 24 m | % | 4558.34 | 3.4 | 15498.356 | 0 | 0 | 0 | 0 |  |  | 2 |  | 12 | 0 | 265 | 2 | 0 | 15498.356 | 0 | 0 | 0
| Celkem za | 733 Rozvod potrubí |  |  |  | 471336.956 |  | 3.614 |  | 0 |  |  | 4 | [5 empty] | 0 | 471336.956 | 0 | 0 | 0
Díl: | 734 | Armatury dle specifikace | [10 empty] | 1
266 | 734 39-1124.R00 | Kondenzační smyčky ČSN 13 7533.1 - stočené | kus | 12 | 328 | 3936 | 0.00075 | 0.009 | 0 | 0 |  |  | 2 |  | 12 | 0 | 266 | 2 | 0 | 3936 | 0 | 0 | 0
267 | 734 41-1143.R00 | Teploměr dvoukovový DTR,pevný stonek 160 mm | kus | 12 | 477 | 5724 | 0.00072 | 0.00864 | 0 | 0 |  |  | 2 |  | 12 | 0 | 267 | 2 | 0 | 5724 | 0 | 0 | 0
268 | 734 42-1130 R00 | Tlakoměr 53312 0-600kPa D100 | kus | 12 | 2013 | 24156 | 0.00065 | 0.0078 | 0 | 0 |  |  | 2 |  | 12 | 1 | 268 | 2 | 0 | 24156 | 0 | 0 | 0
269 | 422-33653 | Kohout tlakoměrový M20 x 1,5 mm dvoucestný | kus | 12 | 280 | 3360 | 0.00025 | 0.003 | 0 | 0 |  |  | 2 |  | 12 | 1 | 269 | 2 | 0 | 3360 | 0 | 0 | 0
270 | 734 49-4121.R00 | Návarky M 20x1,5 délka do 220 mm | kus | 12 | 173 | 2076 | 0.00051 | 0.00612 | 0 | 0 |  |  | 2 |  | 12 | 0 | 270 | 2 | 0 | 2076 | 0 | 0 | 0
271 | 734 49-4213.R00 | Návarky s trubkovým závitem G 1/2 | kus | 12 | 137.5 | 1650 | 0.00024 | 0.00288 | 0 | 0 |  |  | 2 |  | 12 | 0 | 271 | 2 | 0 | 1650 | 0 | 0 | 0
272 | 734 49-9211.R00 | Montáž návarků M 20 x 1,5 | kus | 12 | 94 | 1128 | 0.00015 | 0.0018 | 0 | 0 |  |  | 2 |  | 12 | 0 | 272 | 2 | 0 | 1128 | 0 | 0 | 0
273 | 734 21-3113.R00 | Ventil automatický odvzdušňovací, DN 20 | kus | 12 | 222.5 | 2670 | 0 | 0 | 0 | 0 |  |  | 2 |  | 12 | 0 | 273 | 2 | 0 | 2670 | 0 | 0 | 0
274 | 734 29-5321.R00 | Kohout kul.vypouštěcí,komplet, DN 15 | kus | 12 | 166 | 1992 | 0.00019 | 0.00228 | 0 | 0 |  |  | 2 |  | 12 | 0 | 274 | 2 | 0 | 1992 | 0 | 0 | 0
275 | 734 23-5223.R00 | Kohout kulový DN 25 | kus | 4 | 396 | 1584 | 0.00061 | 0.00244 | 0 | 0 |  |  | 2 |  | 12 | 0 | 275 | 2 | 0 | 1584 | 0 | 0 | 0
276 | 734 23-5225.R00 | Kohout kulový DN 40 | kus | 8 | 845 | 6760 | 0.0013 | 0.0104 | 0 | 0 |  |  | 2 |  | 12 | 0 | 276 | 2 | 0 | 6760 | 0 | 0 | 0
277 | 734 24-5423.R00 | Klapka zpětná DN 25 | kus | 1 | 381.5 | 381.5 | 0.00034 | 0.00034 | 0 | 0 |  |  | 2 |  | 12 | 0 | 277 | 2 | 0 | 381.5 | 0 | 0 | 0
278 | 734 24-5425.R00 | Klapka zpětná DN 40 | kus | 2 | 679 | 1358 | 0.00068 | 0.00136 | 0 | 0 |  |  | 2 |  | 12 | 0 | 278 | 2 | 0 | 1358 | 0 | 0 | 0
279 | 734 29-5213.R00 | Filtr DN 25 | kus | 1 | 328 | 328 | 0.00046 | 0.00046 | 0 | 0 |  |  | 2 |  | 12 | 0 | 279 | 2 | 0 | 328 | 0 | 0 | 0
280 | 734 29-5215.R00 | Filtr DN 40 | kus | 2 | 679 | 1358 | 0.00084 | 0.00168 | 0 | 0 |  |  | 2 |  | 12 | 0 | 280 | 2 | 0 | 1358 | 0 | 0 | 0
281 | 484-88030 | Směšovací trojcestný ventil DN 20/25 1,5m3/hod | kus | 1 | 1170 | 1170 | 0.00222 | 0.00222 | 0 | 0 |  |  | 2 |  | 12 | 0 | 281 | 2 | 0 | 1170 | 0 | 0 | 0
282 | 551-3808,11 | Elektrlopohon | kus | 1 | 2732 | 2732 | 0.00222 | 0.00222 | 0 | 0 |  |  | 2 |  | 12 | 0 | 282 | 2 | 0 | 2732 | 0 | 0 | 0
283 | 484-88040 | Směšovací trojcestný ventil DN 40, průtok 5,2m3/h | kus | 2 | 2378 | 4756 | 0.00222 | 0.00444 | 0 | 0 |  |  | 2 |  | 12 | 0 | 283 | 2 | 0 | 4756 | 0 | 0 | 0
284 | 551-3808,12 | Elektropohon | kus | 2 | 5700 | 11400 | 0.00222 | 0.00444 | 0 | 0 |  |  | 2 |  | 12 | 0 | 284 | 2 | 0 | 11400 | 0 | 0 | 0
285 | 732 42-1311.R00 | Oběhové čerpadlo DN 25 1,5m3/h | kus | 1 | 6100 | 6100 | 0.00222 | 0.00222 | 0 | 0 |  |  | 2 |  | 12 | 0 | 285 | 2 | 0 | 6100 | 0 | 0 | 0
286 | 732 42-1312.R00 | Oběhové čerpadlo DN 40 5,2m3/h pro větve jih a sever | kus | 2 | 10100 | 20200 | 0.00222 | 0.00444 | 0 | 0 |  |  | 2 |  | 12 | 0 | 286 | 2 | 0 | 20200 | 0 | 0 | 0
287 | 733 13-2112.R00 | Kompenzátor pryžový, DN 25 | kus | 2 | 653 | 1306 | 0.0009 | 0.0018 | 0 | 0 |  |  | 2 |  | 12 | 0 | 287 | 2 | 0 | 1306 | 0 | 0 | 0
288 | 733 13-2114.R00 | Kompenzátor pryžový, DN 40 | kus | 4 | 899 | 3596 | 0.00172 | 0.00688 | 0 | 0 |  |  | 2 |  | 12 | 0 | 288 | 2 | 0 | 3596 | 0 | 0 | 0
289 | 422-11433 | Vyvažovací ventil s vypouštěním DN 25 | kus | 4 | 2290 | 9160 | 0.00172 | 0.00688 | 0 | 0 |  |  | 2 |  | 12 | 0 | 289 | 2 | 0 | 9160 | 0 | 0 | 0
290 | 422,11436 | Vyvažovací ventil s vypouštěním DN 40 | kus | 4 | 4166 | 16664 | 0.00172 | 0.00688 | 0 | 0 |  |  | 2 |  | 12 | 0 | 290 | 2 | 0 | 16664 | 0 | 0 | 0
291 | 734 23-5133.R00 | Kohout kulový s vypouštěním DN 25 | kus | 2 | 446 | 892 | 0.00057 | 0.00114 | 0 | 0 |  |  | 2 |  | 12 | 0 | 291 | 2 | 0 | 892 | 0 | 0 | 0
292 | 734 23-5135.R00 | Kohout kulový s vypouštěním, DN 40 | kus | 4 | 873 | 3492 | 0.00118 | 0.00472 | 0 | 0 |  |  | 2 |  | 12 | 0 | 292 | 2 | 0 | 3492 | 0 | 0 | 0
293 | ARM 01 | Doplňkový materiál | soubor | 1 | 5000 | 5000 | 0.00118 | 0.00118 | 0 | 0 |  |  | 2 |  | 12 | 0 | 293 | 2 | 0 | 5000 | 0 | 0 | 0
294 | 998 73-4203.R00 | Přesun hmot pro armatury, výšky do 24 m | % | 1449.29 | 0.38 | 550.7302 | 0 | 0 | 0 | 0 |  |  | 2 |  | 12 | 0 | 294 | 2 | 0 | 550.7302 | 0 | 0 | 0
| Celkem za | 734 Armatury dle specifikace |  |  |  | 145480.2302 |  | 0.10766 |  | 0 |  |  | 4 | [5 empty] | 0 | 145480.2302 | 0 | 0 | 0
Díl: | 735 | Otopná tělesa dle specifikace | [10 empty] | 1
295 | OTT 01 | Repase stávajících otopných těles | kus | 18 | 2400 | 43200 | 0 | 0 | 0 | 0 |  |  | 2 |  | 12 | 0 | 295 | 2 | 0 | 43200 | 0 | 0 | 0
296 | 735 15-9230.R00 | Montáž panelových těles 2řadých do délky 1980 mm | kus | 34 | 1200 | 40800 | 0 | 0 | 0 | 0 |  |  | 2 |  | 12 | 0 | 296 | 2 | 0 | 40800 | 0 | 0 | 0
297 | 735 11-1370.R00 | Tělesa otopná litinová | m2 | 108.27 | 1841 | 199325.07 | 0.04056 | 4.3914 | 0 | 0 |  |  | 2 |  | 12 | 0 | 297 | 2 | 0 | 199325.07 | 0 | 0 | 0
298 | 484-41510 | Konzola navrtávací s opěrou | sada | 16 | 420 | 6720 | 0 | 0 | 0 | 0 |  |  | 2 |  | 12 | 1 | 298 | 2 | 0 | 6720 | 0 | 0 | 0
299 | 734 26-4113,R00 | Šroubení přímé DN 22 uzavírací | kus | 34 | 845 | 28730 | 0 | 0 | 0 | 0 |  |  | 2 |  | 12 | 0 | 299 | 2 | 0 | 28730 | 0 | 0 | 0
300 | 734 22-3113,TR2 | Rohový ventil DN 22 s termostatickou hlavicí | kus | 34 | 1615 | 54910 | 0 | 0 | 0 | 0 |  |  | 2 |  | 12 | 0 | 300 | 2 | 0 | 54910 | 0 | 0 | 0
301 | 735 19-1901.R00 | Vyzkoušení otopných těles ocelových tlakem | m2 | 24 | 34.3 | 823.2 | 0 | 0 | 0 | 0 |  |  | 2 |  | 12 | 0 | 301 | 2 | 0 | 823.2 | 0 | 0 | 0
302 | 735 11-1810.R00 | Demontáž těles otopných litinových článkových | m2 | 198.23 | 22.7 | 4499.821 | 0 | 0 | -0.0238 | -4.7179 |  |  | 2 |  | 12 | 0 | 302 | 2 | 0 | 4499.821 | 0 | 0 | 0
303 | 735 19-1903.R00 | Propláchnutí otopných těles ocel., nebo Al | m2 | 24 | 7.2 | 172.8 | 0 | 0 | 0 | 0 |  |  | 2 |  | 12 | 0 | 303 | 2 | 0 | 172.8 | 0 | 0 | 0
304 | 735 19-1905.R00 | Oprava - odvzdušnění otopných těles | kus | 34 | 17.2 | 584.8 | 0 | 0 | 0 | 0 |  |  | 2 |  | 12 | 0 | 304 | 2 | 0 | 584.8 | 0 | 0 | 0
305 | 735 19-1910.R00 | Napuštění - vypuštění vody do otopného systému | m2 | 24 | 8.6 | 206.4 | 0 | 0 | 0 | 0 |  |  | 2 |  | 12 | 0 | 305 | 2 | 0 | 206.4 | 0 | 0 | 0
306 | 735 49-4811.R00 | Vypuštění vody z otopných těles | m2 | 24 | 14.4 | 345.6 | 0 | 0 | 0 | 0 |  |  | 2 |  | 12 | 0 | 306 | 2 | 0 | 345.6 | 0 | 0 | 0
307 | 998 73-5203.R00 | Přesun hmot pro otopná tělesa, výšky do 24 m | % | 3799.47 | 2.8 | 10638.516 | 0 | 0 | 0 | 0 |  |  | 2 |  | 12 | 0 | 307 | 2 | 0 | 10638.516 | 0 | 0 | 0
| Celkem za | 735 Otopná tělesa dle specifikace |  |  |  | 390956.207 |  | 4.3914 |  | -4.7179 |  |  | 4 | [5 empty] | 0 | 390956.207 | 0 | 0 | 0
Díl: | 762 | Konstrukce tesařské | [10 empty] | 1
308 | 762 19-1912.R00 | Zabednění otvorů stěn 1stranně prkny do pl. 4 m2 | m2 | 210.126 | 407 | 85521.282 | 0.02626 | 5.5179 | 0 | 0 |  |  | 2 |  | 12 | 0 | 308 | 2 | 0 | 85521.282 | 0 | 0 | 0
309 | 762 33-2932.R00 | Doplnění části střešní vazby z hranolků do 224 cm2 | m | 128 | 315 | 40320 | 0.01467 | 1.8778 | 0 | 0 |  |  | 2 |  | 12 | 0 | 309 | 2 | 0 | 40320 | 0 | 0 | 0
310 | 762 33-2932.RT3 | Doplnění části střešní vazby - výměna hambalků včetně dodávky řeziva, hranoly do 224cm2 | m | 77.2 | 311.5 | 24047.8 | 0.01364 | 1.053 | 0 | 0 |  |  | 2 |  | 12 | 0 | 310 | 2 | 0 | 24047.8 | 0 | 0 | 0
311 | 762 33-2933.RT2 | Doplnění části střešní vazby z hranolků do 288 cm2 včetně dodávky řeziva, | m | 96 | 390.5 | 37488 | 0.01704 | 1.6358 | 0 | 0 |  |  | 2 |  | 12 | 0 | 311 | 2 | 0 | 37488 | 0 | 0 | 0
312 | 762 34-2203.R00 | Montáž laťování střech, vzdálenost latí 22 - 36 cm | m2 | 212.864 | 49.6 | 10558.0544 | 0 | 0 | 0 | 0 |  |  | 2 |  | 12 | 0 | 312 | 2 | 0 | 10558.0544 | 0 | 0 | 0
313 | 765 79-9231.R00 | Montáž kontralaťování při vzdálenosti latí do 1 m | m2 | 66.465 | 17.5 | 1163.1375 | 0 | 0 | 0 | 0 |  |  | 2 |  | 12 | 0 | 313 | 2 | 0 | 1163.1375 | 0 | 0 | 0
314 | TE 01 | Vyrovnání konstrukce krovu pro laťování | m2 | 212.864 | 53.7 | 11430.7968 | 0 | 0 | 0 | 0 |  |  | 2 |  | 12 | 0 | 314 | 2 | 0 | 11430.7968 | 0 | 0 | 0
315 | 762 39-5000.R00 | Spojovací a ochranné prostředky pro střechy | m3 | 6.06 | 1125 | 6817.5 | 0.02357 | 0.14283 | 0 | 0 |  |  | 2 |  | 12 | 0 | 315 | 2 | 0 | 6817.5 | 0 | 0 | 0
316 | 762 82-2130.RT2 | Výměna zhlaví stropníích trámů včetně dodávky řeziva | m | 35 | 338.5 | 11847.5 | 0.01952 | 0.6832 | 0 | 0 |  |  | 2 |  | 12 | 0 | 316 | 2 | 0 | 11847.5 | 0 | 0 | 0
317 | 762 81-1210.RT3 | Montáž záklopu, vrchní na sraz, hrubá prkna včetně dodávky řeziva, prkna tl. 24 mm | m2 | 882.12 | 182.5 | 160986.9 | 0.01426 | 12.579 | 0 | 0 |  |  | 2 |  | 12 | 0 | 317 | 2 | 0 | 160986.9 | 0 | 0 | 0
318 | 762 82-2130.R00 | Montáž stropnic hraněných pl. do 450 cm2 | m | 1100 | 80.3 | 88330 | 0.00016 | 0.176 | 0 | 0 |  |  | 2 |  | 12 | 0 | 318 | 2 | 0 | 88330 | 0 | 0 | 0
|  | 5,5*2*50*2 |  | 1100 | [6 empty] | 5,5*2*50*2
319 | 762 31-3113.R00 | Montáž svorníků, šroubů délky 450 mm - Svorník M16,2xpodložka,2xmatice | soubor | 1833 | 63 | 115479 | 0.0009 | 1.6497 | 0 | 0 |  |  | 2 |  | 12 | 1 | 319 | 2 | 0 | 115479 | 0 | 0 | 0
320 | 762 51-0020.RAI | Podlaha z desek dřevotřískových šroubovaná pouze montáž, desky ve specifikaci | m2 | 672 | 157 | 105504 | 0.0001 | 0.0672 | 0 | 0 |  |  | 2 |  | 12 | 0 | 320 | 2 | 0 | 105504 | 0 | 0 | 0
321 | 762 89-5000.R00 | Spojovací prostředky pro montáž stropů | m3 | 70.7 | 157.5 | 11135.25 | 0.00311 | 0.21988 | 0 | 0 |  |  | 2 |  | 12 | 0 | 321 | 2 | 0 | 11135.25 | 0 | 0 | 0
322 | 605-11100 | Řezivo SM středové tl. 33-100 jakost I, L=4-6 m | m3 | 35.8 | 6895 | 246841 | 0.55 | 19.69 | 0 | 0 |  |  | 2 |  | 12 | 1 | 322 | 2 | 0 | 246841 | 0 | 0 | 0
323 | 605-17103 | Lať SM/JD 1 pod 25 cm2 | m3 | 6.66 | 6165 | 41058.9 | 0.55 | 3.663 | 0 | 0 |  |  | 2 |  | 12 | 1 | 323 | 2 | 0 | 41058.9 | 0 | 0 | 0
324 | 762 91-1124.R00 | Impregnace řeziva tlakovakuová | m3 | 63.7 | 2860 | 182182 | 0.0165 | 1.0511 | 0 | 0 |  |  | 2 |  | 12 | 0 | 324 | 2 | 0 | 182182 | 0 | 0 | 0
325 | 607-26014.A | Deska dřevoštěpková OSB 3 N - 4PD tl. 18 mm | m2 | 710 | 166.78 | 118413.8 | 0.0113 | 8.023 | 0 | 0 |  |  | 2 |  | 12 | 1 | 325 | 2 | 0 | 118413.8 | 0 | 0 | 0
326 | 998 76-2203.R00 | Přesun hmot pro tesařské konstrukce, výšky do 24 m | % | 13182.61 | 6.7 | 88323.487 | 0 | 0 | 0 | 0 |  |  | 2 |  | 12 | 0 | 326 | 2 | 0 | 88323.487 | 0 | 0 | 0
| Celkem za | 762 Konstrukce tesařské |  |  |  | 1387448.4077 |  | 58.0294 |  | 0 |  |  | 4 | [5 empty] | 0 | 1387448.4077 | 0 | 0 | 0
Díl: | 764 | Konstrukce klempířské | [10 empty] | 1
327 | 764 22-1230.R00 | Oplechování Cu říms pod nadříms.žlabem, rš 660 mm | m | 79.76 | 1820 | 145163.2 | 0.00788 | 0.62851 | 0 | 0 |  |  | 2 |  | 12 | 0 | 327 | 2 | 0 | 145163.2 | 0 | 0 | 0
328 | 764 22-2220.R00 | Oplechování okapů Cu, tvrdá krytina, rš 330 mm | m | 5.1 | 1087 | 5543.7 | 0.00348 | 0.017748 | 0 | 0 |  |  | 2 |  | 12 | 0 | 328 | 2 | 0 | 5543.7 | 0 | 0 | 0
329 | 764 25-3212.R00 | Žlaby z Cu nadřímsové čtyřhran. v lůžku, rš 600 mm | m | 79.4 | 1254 | 99567.6 | 0.00424 | 0.33666 | 0 | 0 |  |  | 2 |  | 12 | 0 | 329 | 2 | 0 | 99567.6 | 0 | 0 | 0
330 | 764 31-1202.RT1 | Oplechování komínů | m2 | 8.12 | 853 | 6926.36 | 0.01802 | 0.14632 | 0 | 0 |  |  | 2 |  | 12 | 0 | 330 | 2 | 0 | 6926.36 | 0 | 0 | 0
331 | 764 51-0250.RT2 | Oplechování parapetů včetně rohů z Cu, rš 330 mm | m | 41.04 | 982 | 40301.28 | 0.00303 | 0.12435 | 0 | 0 |  |  | 2 |  | 12 | 0 | 331 | 2 | 0 | 40301.28 | 0 | 0 | 0
332 | 764 55-4203.R00 | Odpadní trouby z Cu plechu, kruhové, D 120 mm | m | 34.5 | 1160 | 40020 | 0.00346 | 0.11937 | 0 | 0 |  |  | 2 |  | 12 | 0 | 332 | 2 | 0 | 40020 | 0 | 0 | 0
333 | 765 31-2671.R00 | Vikýř pro pálenou krytinu 45 x 55 cm | kus | 3 | 4100 | 12300 | 0.01134 | 0.03402 | 0 | 0 |  |  | 2 |  | 12 | 0 | 333 | 2 | 0 | 12300 | 0 | 0 | 0
334 | 998 76-4203.R00 | Přesun hmot pro klempířské konstr., výšky do 24 m | % | 3498.22 | 1.9 | 6646.618 | 0 | 0 | 0 | 0 |  |  | 2 |  | 12 | 0 | 334 | 2 | 0 | 6646.618 | 0 | 0 | 0
| Celkem za | 764 Konstrukce klempířské |  |  |  | 356468.758 |  | 1.407 |  | 0 |  |  | 4 | [5 empty] | 0 | 356468.758 | 0 | 0 | 0
Díl: | 765 | Krytiny tvrdé | [10 empty] | 1
335 | 765 31-1813.R00 | Demontáž krytiny bobrovky na sucho, pro použití | m2 | 174 | 71.5 | 12441 | 0 | 0 | -0.034 | -5.916 |  |  | 2 |  | 12 | 0 | 335 | 2 | 0 | 12441 | 0 | 0 | 0
336 | 765 31-1913.R00 | Vyspravení krytiny z bobrovek, na sucho, do 10% | m2 | 292.136 | 70.1 | 20478.7336 | 0.00589 | 1.7207 | 0 | 0 |  |  | 2 |  | 12 | 0 | 336 | 2 | 0 | 20478.7336 | 0 | 0 | 0
337 | 765 31-0012.RAA | Zastřešení pálenou krytinou bobrovkou střech složitých | m2 | 38 | 1137 | 43206 | 0.07483 | 2.8435 | 0 | 0 |  |  | 2 |  | 12 | 0 | 337 | 2 | 0 | 43206 | 0 | 0 | 0
338 | 765 95-0010.RAA | Přeložení pálené krytiny bobrovka | m2 | 174 | 200 | 34800 | 0.00367 | 0.63858 | 0 | 0 |  |  | 2 |  | 12 | 0 | 338 | 2 | 0 | 34800 | 0 | 0 | 0
339 | 765 90-1102.R00 | Fólie podstřešní paropropustná | m2 | 212.864 | 72.5 | 15432.64 | 0.00151 | 0.32142 | 0 | 0 |  |  | 2 |  | 12 | 0 | 339 | 2 | 0 | 15432.64 | 0 | 0 | 0
340 | 998 76-5203.R00 | Přesun hmot pro krytiny tvrdé, výšky do 24 m | % | 1263.58 | 7.6 | 9603.208 | 0 | 0 | 0 | 0 |  |  | 2 |  | 12 | 0 | 340 | 2 | 0 | 9603.208 | 0 | 0 | 0
| Celkem za | 765 Krytiny tvrdé |  |  |  | 135961.5816 |  | 5.5242 |  | -5.916 |  |  | 4 | [5 empty] | 0 | 135961.5816 | 0 | 0 | 0
Díl: | 766 | Konstrukce truhlářské | [10 empty] | 1
341 | TRU 01 | Schodiště dubové přímé s podstupnicemi PO4 | soubor | 1 | 192500 | 192500 | 1.057 | 1.057 | 0 | 0 |  |  | 2 |  | 12 | 0 | 341 | 2 | 0 | 192500 | 0 | 0 | 0
Položka obsahuje :
- Vzorkování
- Dílenská dokumentace
342 | 766 66-0014.RA0 | Montáž dveří jednokřídlových šířky 80 cm | kus | 8 | 678 | 5424 | 0.00162 | 0.01296 | 0 | 0 |  |  | 2 |  | 12 | 0 | 342 | 2 | 0 | 5424 | 0 | 0 | 0
343 | 611-65620 | Dveře vnitřní protipožární EI30 90x197 cm dýha | kus | 1 | 4372.88 | 4372.88 | 0.028 | 0.028 | 0 | 0 |  |  | 2 |  | 12 | 1 | 343 | 2 | 0 | 4372.88 | 0 | 0 | 0
344 | TRU 02 | Dveře vnitřní hladké plné 1kř. 70x197 dřevěné bez povrch.úpravy | kus | 6 | 4500 | 27000 | 0.0145 | 0.087 | 0 | 0 |  |  | 2 |  | 12 | 1 | 344 | 2 | 0 | 27000 | 0 | 0 | 0
345 | TRU 03 | Dveře vnitřní hladké plné 1kř. 80x197 dřevěné bez povrch.úpravy | kus | 6 | 4500 | 27000 | 0.0145 | 0.087 | 0 | 0 |  |  | 2 |  | 12 | 1 | 345 | 2 | 0 | 27000 | 0 | 0 | 0
346 | 968 06-2246.R00 | Vybourání dřevěných rámů oken jednoduch. pl. 4 m2 k dalšímu použití | m2 | 75 | 85 | 6375 | 0.00092 | 0.069 | -0.027 | -2.025 |  |  | 2 |  | 12 | 0 | 346 | 2 | 0 | 6375 | 0 | 0 | 0
347 | TRU 04 | Soklík ze dřeva tvrdého nebo měkkého lepeného TR2 | m | 38 | 665 | 25270 | 0.001 | 0.038 | 0 | 0 |  |  | 2 |  | 12 | 0 | 347 | 2 | 0 | 25270 | 0 | 0 | 0
Položka obsahuje :
- Vzorkování
- Dílenská dokumentace
348 | TRU 05 | Přechodová lišta připevněná vruty | m | 14.5 | 238 | 3451 | 0.001 | 0.0145 | 0 | 0 |  |  | 2 |  | 12 | 0 | 348 | 2 | 0 | 3451 | 0 | 0 | 0
349 | TRU 06 | Kuchyňská linka vč. vybavení dle specifikace | soubor | 1 | 150000 | 150000 | 0.001 | 0.001 | 0 | 0 |  |  | 2 |  | 12 | 0 | 349 | 2 | 0 | 150000 | 0 | 0 | 0
350 | TRU 07 | Replika oken ve 2.np, osazení - OK 2 | kus | 11 | 16120 | 177320 | 0.001 | 0.011 | 0 | 0 |  |  | 2 |  | 12 | 0 | 350 | 2 | 0 | 177320 | 0 | 0 | 0
Položka obsahuje :
- Vzorkování
- Dílenská dokumentace
351 | TRU 08 | Replika oken ve 3.np, osazení - OK6 | kus | 1 | 16120 | 16120 | 0.001 | 0.001 | 0 | 0 |  |  | 2 |  | 12 | 0 | 351 | 2 | 0 | 16120 | 0 | 0 | 0
Položka obsahuje :
- Vzorkování
- Dílenská dokumentace
352 | TRU 09 | Repase oken ve 2,np - OK4 | kus | 2 | 25000 | 50000 | 0.001 | 0.002 | 0 | 0 |  |  | 2 |  | 12 | 0 | 352 | 2 | 0 | 50000 | 0 | 0 | 0
Položka obsahuje :
- Vzorkování
- Dílenská dokumentace
353 | TRU 22 | Repase špaletového okna ve 2,np - OK5 | kus | 1 | 27000 | 27000 | 0.001 | 0.001 | 0 | 0 |  |  | 2 |  | 12 | 0 | 353 | 2 | 0 | 27000 | 0 | 0 | 0
Položka obsahuje :
- Vzorkování
- Dílenská dokumentace
354 | TRU 10 | Repase okna na schodišti ve 2,np - OK3 | kus | 1 | 38000 | 38000 | 0.001 | 0.001 | 0 | 0 |  |  | 2 |  | 12 | 0 | 354 | 2 | 0 | 38000 | 0 | 0 | 0
Položka obsahuje :
- Vzorkování
- Dílenská dokumentace
355 | TRU 11 | Repase vchodových dveří DV1 | kus | 1 | 115500 | 115500 | 0.001 | 0.001 | 0 | 0 |  |  | 2 |  | 12 | 0 | 355 | 2 | 0 | 115500 | 0 | 0 | 0
Položka obsahuje :
- Vysazení dveří
- Odstranění starých nátěrů + opálení
- Očištění a omytí dveří
- Odstranění nátěrů z ocelových prvků dveří kromě závěsů
- Vyspravení mechanického poškození dveří
- Napuštění dřeva olejem + nátěr
- Nátěr dveří na základě průzkum 2x
- Nátěr ocelových konstrukcí
- Nátěr ocelových závěsů zlatou barvou
- Provedení repase zámku
- Nasazení dveří
- Provedení konstrukce na podporu repasovaných dveří
- Manipulace s dveřmi při provádění repase
356 | TRU 12 | Vchodové dveře do pokladny vč. Zárubní DV5 | soubor | 1 | 71250 | 71250 | 0.001 | 0.001 | 0 | 0 |  |  | 2 |  | 12 | 0 | 356 | 2 | 0 | 71250 | 0 | 0 | 0
Položka obsahuje :
- Vzorkování
- Dílenská dokumentace
- Dveřní křídlo - masív včetně dekorativních prvků - dub
- Provedení dřevěného obložení kolem dveří - masiv dub
- Provedení dřevěných zárubní
- Mosazné kování
- Provedení prosklení dveří jednoduchým sklem do jednotlivách částí
- Okrasné dřevěné sloupy včetně dekorativních prvků
- Režbářské práce na ornamentu nade dveřmi
- Osazení dveří
357 | TRU 13 | Vchodové dveře do recepce vč. Zárubní DV4 | soubor | 1 | 71250 | 71250 | 0.001 | 0.001 | 0 | 0 |  |  | 2 | Vysazení dveří | 12 | 0 | 357 | 2 | 0 | 71250 | 0 | 0 | 0
Položka obsahuje :
- Vzorkování
- Dílenská dokumentace
- Dveřní křídlo - masív včetně dekorativních prvků - dub
- Provedení dřevěného obložení kolem dveří - masiv dub
- Provedení dřevěných zárubní
- Mosazné kování
- Provedení prosklení dveří jednoduchým sklem do jednotlivách částí
- Okrasné dřevěné sloupy včetně dekorativních prvků
- Režbářské práce na ornamentu nade dveřmi
- Osazení dveří
358 | TRU 14 | Nové dveře v historické úpravě vč. zárubní DV 6,7 | kus | 9 | 27200 | 244800 | 0.001 | 0.009 | 0 | 0 |  |  | 2 | odstranění starých + opálení | 12 | 0 | 358 | 2 | 0 | 244800 | 0 | 0 | 0
Položka obsahuje :
- Vzorkování
- Dílenská dokumentace
- Dveřní křídlo - masív včetně dekorativních prvků - dub
- Provedení dřevěného obložení kolem dveří - masiv dub
- Provedení dřevěných zárubní
- Mosazné kování
- Osazení dveří
359 | TRU 15 | Nové dveře na terasu dvoukřídlové DV 2 | kus | 1 | 28000 | 28000 | 0.001 | 0.001 | 0 | 0 |  |  | 2 | Očištění a omytí dveří | 12 | 0 | 359 | 2 | 0 | 28000 | 0 | 0 | 0
Položka obsahuje :
- Vzorkování
- Dílenská dokumentace
- Dveřní křídlo - masív včetně dekorativních prvků - dub
- Provedení dřevěného obložení kolem dveří - masiv dub
- Provedení dřevěných zárubní
- Mosazné kování
- Provedení prosklení dveří jednoduchým sklem do jednotlivách částí
- Osazení dveří
360 | TRU 16 | Nové dveře v historické úpravě DV12 vč. zárubní | kus | 1 | 27200 | 27200 | 0.001 | 0.001 | 0 | 0 |  |  | 2 | Odstranění nátěrů z ocelových prvků dveří kromě závěsů | 12 | 0 | 360 | 2 | 0 | 27200 | 0 | 0 | 0
Položka obsahuje :
- Vzorkování
- Dílenská dokumentace
- Dveřní křídlo - masív včetně dekorativních prvků - dub
- Provedení dřevěného obložení kolem dveří - masiv dub
- Provedení dřevěných zárubní
- Mosazné kování
- Osazení dveří
361 | TRU 17 | Nové dveře na WC 700/1970 dýha DV 08 | kus | 1 | 7900 | 7900 | 0.001 | 0.001 | 0 | 0 |  |  | 2 | Vyspravení mechanického poškození dveří | 12 | 0 | 361 | 2 | 0 | 7900 | 0 | 0 | 0
Položka obsahuje :
- Vzorkování
- Dílenská dokumentace
362 | TRU 18 | Nové dveře 800/1970 dýha DV 19 | kus | 1 | 8300 | 8300 | 0.001 | 0.001 | 0 | 0 |  |  | 2 | Napuštění dřeva olejem + nátěr | 12 | 0 | 362 | 2 | 0 | 8300 | 0 | 0 | 0
Položka obsahuje :
- Vzorkování
- Dílenská dokumentace
363 | TRU 19 | Nové dveře 1200/2230 na schodišti | kus | 2 | 15000 | 30000 | 0.001 | 0.002 | 0 | 0 |  |  | 2 | Nátěr dveří na základě průzkum 2x | 12 | 0 | 363 | 2 | 0 | 30000 | 0 | 0 | 0
Položka obsahuje :
- Vzorkování
- Dílenská dokumentace
364 | TRU 20 | Repase balkónových dveří DV 14 vč. kování a obložek | kus | 1 | 35000 | 35000 | 0.001 | 0.001 | 0 | 0 |  |  | 2 | Nátěr ocelových konstrukcí | 12 | 0 | 364 | 2 | 0 | 35000 | 0 | 0 | 0
Položka obsahuje :
- Vysazení dveří
- Odstranění starých nátěrů + opálení
- Očištění a omytí dveří
- Odstranění nátěrů z ocelových prvků dveří kromě závěsů
- Vyspravení mechanického poškození dveří
- Napuštění dřeva olejem + nátěr
- Nátěr dveří na základě průzkum 2x
- Nátěr ocelových konstrukcí
- Vyhotovení nového zasklení vč. tmelu
- Provedení repase zámku + táhel
- Nasazení dveří
- Provedení konstrukce na podporu repasovaných dveří
- Manipulace s dveřmi při provádění repase
365 | TRU 21 | Repase balkónových dveří DV 13 vč. kování a obložek | kus | 1 | 35000 | 35000 | 0.001 | 0.001 | 0 | 0 |  |  | 2 | Nátěr ocelových závěsů zlatou barvou | 12 | 0 | 365 | 2 | 0 | 35000 | 0 | 0 | 0
Položka obsahuje :
- Vysazení dveří
- Odstranění starých nátěrů + opálení
- Očištění a omytí dveří
- Odstranění nátěrů z ocelových prvků dveří kromě závěsů
- Vyspravení mechanického poškození dveří
- Napuštění dřeva olejem + nátěr
- Nátěr dveří na základě průzkum 2x
- Nátěr ocelových konstrukcí
- Vyhotovení nového zasklení vč. tmelu
- Provedení repase zámku + táhel
- Nasazení dveří
- Provedení konstrukce na podporu repasovaných dveří
- Manipulace s dveřmi při provádění repase
366 | TRU 23 | Nové dveře v historické úpravě 660/1990 DV 18 zárubně | kus | 1 | 25000 | 25000 | 0.001 | 0.001 | 0 | 0 |  |  | 2 | Provedení repase zámku | 12 | 0 | 366 | 2 | 0 | 25000 | 0 | 0 | 0
Položka obsahuje :
- Vzorkování
- Dílenská dokumentace
367 | TRU 24 | Nové dveře v historické stopě 1160/2230 DV 20 | kus | 1 | 33100 | 33100 | 0.001 | 0.001 | 0 | 0 |  |  | 2 | Nasazení dveří | 12 | 0 | 367 | 2 | 0 | 33100 | 0 | 0 | 0
Položka obsahuje :
- Vzorkování
- Dílenská dokumentace
368 | TRU 25 | Repase dveří vč. kování a obložek DV 16 | kus | 1 | 35000 | 35000 | 0.001 | 0.001 | 0 | 0 |  |  | 2 | Provedení konstrukce na podboru repasovaných dveří | 12 | 0 | 368 | 2 | 0 | 35000 | 0 | 0 | 0
Položka obsahuje :
- Vysazení dveří
- Odstranění starých nátěrů + opálení
- Očištění a omytí dveří
- Odstranění nátěrů z ocelových prvků dveří kromě závěsů
- Vyspravení mechanického poškození dveří
- Napuštění dřeva olejem + nátěr
- Nátěr dveří na základě průzkum 2x
- Nátěr ocelových konstrukcí
- Provedení repase zámku + táhel
- Nasazení dveří
- Provedení konstrukce na podporu repasovaných dveří
- Manipulace s dveřmi při provádění repase
369 | TRU 26 | Repase dveří vč. kování a obložek DV 17 | kus | 1 | 35000 | 35000 | 0.001 | 0.001 | 0 | 0 |  |  | 2 | Manipulace s dveřmi při provádění repase | 12 | 0 | 369 | 2 | 0 | 35000 | 0 | 0 | 0
Položka obsahuje :
- Vysazení dveří
- Odstranění starých nátěrů + opálení
- Očištění a omytí dveří
- Odstranění nátěrů z ocelových prvků dveří kromě závěsů
- Vyspravení mechanického poškození dveří
- Napuštění dřeva olejem + nátěr
- Nátěr dveří na základě průzkum 2x
- Nátěr ocelových konstrukcí
- Provedení repase zámku + táhel
- Nasazení dveří
- Provedení konstrukce na podporu repasovaných dveří
- Manipulace s dveřmi při provádění repase
370 | TRU 27 | Oprava stávajících dvoukřídlích dveří DV 11 | kus | 1 | 4200 | 4200 | 0.001 | 0.001 | 0 | 0 |  |  | 2 |  | 12 | 0 | 370 | 2 | 0 | 4200 | 0 | 0 | 0
Položka obsahuje :
- Vzorkování
- Dílenská dokumentace
371 | TRU 28 | Repase dveří vč. zárubní DV 21 | kus | 3 | 12050 | 36150 | 0.001 | 0.003 | 0 | 0 |  |  | 2 |  | 12 | 0 | 371 | 2 | 0 | 36150 | 0 | 0 | 0
Položka obsahuje :
- Vysazení dveří
- Odstranění starých nátěrů + opálení
- Očištění a omytí dveří
- Odstranění nátěrů z ocelových prvků dveří kromě závěsů
- Vyspravení mechanického poškození dveří
- Napuštění dřeva olejem + nátěr
- Nátěr dveří na základě průzkum 2x
- Nátěr ocelových konstrukcí
- Provedení repase zámku + táhel
- Nasazení dveří
- Provedení konstrukce na podporu repasovaných dveří
- Manipulace s dveřmi při provádění repase
372 | TRU 29 | Protipožární průlezná dvířka 700x1100 DV 22 | kus | 2 | 8200 | 16400 | 0.001 | 0.002 | 0 | 0 |  |  | 2 |  | 12 | 0 | 372 | 2 | 0 | 16400 | 0 | 0 | 0
373 | TRU 30 | Repase lichoběžník. parapetů TR1 | kus | 10 | 1680 | 16800 | 0.001 | 0.01 | 0 | 0 |  |  | 2 |  | 12 | 0 | 373 | 2 | 0 | 16800 | 0 | 0 | 0
Položka obsahuje :
- Vzorkování
- Dílenská dokumentace
374 | TRU 31 | Repase dřevěného soklu TR2 | m | 38 | 1050 | 39900 | 0.001 | 0.038 | 0 | 0 |  |  | 2 |  | 12 | 0 | 374 | 2 | 0 | 39900 | 0 | 0 | 0
Položka obsahuje :
- Vzorkování
- Dílenská dokumentace
375 | TRU 32 | Repase truhlářské výzdoby místnosti TR3 | m2 | 23.54 | 4410 | 103811.4 | 0.001 | 0.02354 | 0 | 0 |  |  | 2 |  | 12 | 0 | 375 | 2 | 0 | 103811.4 | 0 | 0 | 0
Položka obsahuje :
- hodinovou sazbu restaurátora
- Odstranění starých nátěrů + opálení
- Očištění a omytí dřevěné konstrukce
- Vyspravení mechanického poškození truhlářské výzdoby
- Napuštění dřeva olejem + nátěr
- Nátěr obkladuna základě průzkum 2x
376 | TRU 33 | Repase madla zábradlí schodiště TR4 | m | 31.2 | 336 | 10483.2 | 0.001 | 0.0312 | 0 | 0 |  |  | 2 |  | 12 | 0 | 376 | 2 | 0 | 10483.2 | 0 | 0 | 0
Položka obsahuje :
- Vzorkování
- Dílenská dokumentace
377 | TRU 34 | Repase lichoběž. parapetu TR5 | kus | 1 | 1680 | 1680 | 0.001 | 0.001 | 0 | 0 |  |  | 2 |  | 12 | 0 | 377 | 2 | 0 | 1680 | 0 | 0 | 0
Položka obsahuje :
- Vzorkování
- Dílenská dokumentace
378 | TRU 35 | Repase lichoběž. parapetu TR6 | kus | 1 | 1680 | 1680 | 0.001 | 0.001 | 0 | 0 |  |  | 2 |  | 12 | 0 | 378 | 2 | 0 | 1680 | 0 | 0 | 0
Položka obsahuje :
- Vzorkování
- Dílenská dokumentace
379 | TRU 36 | Repase schodišťového zábradlí TR7 | kus | 1 | 2520 | 2520 | 0.001 | 0.001 | 0 | 0 |  |  | 2 |  | 12 | 0 | 379 | 2 | 0 | 2520 | 0 | 0 | 0
Položka obsahuje :
- Vzorkování
- Dílenská dokumentace
380 | TRU 37 | Nový sokl dřevěný TR8 | m | 275 | 147 | 40425 | 0.001 | 0.275 | 0 | 0 |  |  | 2 |  | 12 | 0 | 380 | 2 | 0 | 40425 | 0 | 0 | 0
Položka obsahuje :
- Vzorkování
- Dílenská dokumentace
381 | TRU 38 | Nový lichoběž. parapet TR9 | kus | 4 | 4410 | 17640 | 0.001 | 0.004 | 0 | 0 |  |  | 2 |  | 12 | 0 | 381 | 2 | 0 | 17640 | 0 | 0 | 0
Položka obsahuje :
- Vzorkování
- Dílenská dokumentace
382 | TRU 39 | Obložení stěn pokladny TR10 | m | 15.9 | 4410 | 70119 | 0.001 | 0.0159 | 0 | 0 |  |  | 2 |  | 12 | 0 | 382 | 2 | 0 | 70119 | 0 | 0 | 0
Položka obsahuje :
- Vzorkování
- Dílenská dokumentace
383 | TRU 40 | Pokladní pult TR 11 | soubor | 1 | 320000 | 320000 | 0.001 | 0.001 | 0 | 0 |  |  | 2 |  | 12 | 0 | 383 | 2 | 0 | 320000 | 0 | 0 | 0
Položka obsahuje :
- Dubová skříň 600X550X1210mm
- Dubová skříň 640X550X1210mm s vestavěnou chladící vitrínou
- Dubová skříň 800X550X1210mm - rohová
- Dubová skříň 600X550X1210mm - vestavěná lednice
- Dubová skříň 450X550X1210mm
- Dubová skříň 640X550X1210mm - vestavěná myčka nádobí
- Dubová skříň 600X550X1210mm
- Dubová skříň 1100/860X550X1210mm - rohová
- Dubová skříň 600X550X1210mm
- Kuchyňská deska 450X2450+2450+4200 mm
SOUČÁST DODÁVKY BUDOU I " LÍTAČKY" Z DUBOVÉHO DŘEVA
SOUČÁST DODÁVKY BUDE MOSAZNÁ TRUBKA TR 50 PO CELÉM OBVODU - DRŽÁK NOHOU.
SOUČÁST DODÁVKY BUDE DŘEZ
SOUČÁST DODÁVKY BUDE KÁVOVAR
384 | TRU 41 | Replika skříň dubová v pokladně TR12 | kus | 1 | 86500 | 86500 | 0.001 | 0.001 | 0 | 0 |  |  | 2 |  | 12 | 0 | 384 | 2 | 0 | 86500 | 0 | 0 | 0
Položka obsahuje :
- Vzorkování
- Dílenská dokumentace
385 | TRU 42 | Replika oken v 1,np - OK1 | kus | 14 | 21000 | 294000 | 0.001 | 0.014 | 0 | 0 |  |  | 2 |  | 12 | 0 | 385 | 2 | 0 | 294000 | 0 | 0 | 0
Položka obsahuje :
- Vzorkování
- Dílenská dokumentace
386 | TRU 43 | Repase vestavěné skříně ve 3,np | kus | 1 | 55000 | 55000 | 0.001 | 0.001 | 0 | 0 |  |  | 2 |  | 12 | 0 | 386 | 2 | 0 | 55000 | 0 | 0 | 0
- Vzorkování
- Dílenská dokumentace
- vzorek "ohýbaného Goerstlova dřeva"
387 | TRU 44 | Repase vestavěné skříně - místnost pro návštěvy | kus | 1 | 53100 | 53100 | 0.001 | 0.001 | 0 | 0 |  |  | 2 |  | 12 | 0 | 387 | 2 | 0 | 53100 | 0 | 0 | 0
- Vzorkování
- Dílenská dokumentace
- vzorek "ohýbaného Goerstlova dřeva"
388 | TRU 45 | Repase vestavěné skříně 2,np | kus | 1 | 253100 | 253100 | 0.001 | 0.001 | 0 | 0 |  |  | 2 |  | 12 | 0 | 388 | 2 | 0 | 253100 | 0 | 0 | 0
- Vzorkování
- Dílenská dokumentace
- vzorek "ohýbaného Goerstlova dřeva"
- dodávka a montáž nových zrcadlových výplní
- dodávka a montáž mosazného kování dveří
389 | TRU 46 | Repase dřevěného soklu 120x25 | m | 39 | 890 | 34710 | 0.001 | 0.039 | 0 | 0 |  |  | 2 |  | 12 | 0 | 389 | 2 | 0 | 34710 | 0 | 0 | 0
Položka obsahuje :
- Vzorkování
- Dílenská dokumentace
390 | TRU 47 | Repase dřevěného soklu 170x25 | m | 32 | 665 | 21280 | 0.001 | 0.032 | 0 | 0 |  |  | 2 |  | 12 | 0 | 390 | 2 | 0 | 21280 | 0 | 0 | 0
Položka obsahuje :
- Vzorkování
- Dílenská dokumentace
391 | 998 76-6203.R00 | Přesun hmot pro truhlářské konstr., výšky do 24 m | % | 30316.31 | 1.45 | 43958.6495 | 0 | 0 | 0 | 0 |  |  | 2 |  | 12 | 0 | 391 | 2 | 0 | 43958.6495 | 0 | 0 | 0
| Celkem za | 766 Konstrukce truhlářské |  |  |  | 3075590.1295 |  | 1.9311 |  | -2.025 |  |  | 4 | [5 empty] | 0 | 3075590.1295 | 0 | 0 | 0
Díl: | 767 | Konstrukce zámečnické | [10 empty] | 1
392 | KZ 01 | Mosazná mříž 150x150 | kus | 1 | 510 | 510 | 0 | 0 | 0 | 0 |  |  | 2 |  | 12 | 0 | 392 | 2 | 0 | 510 | 0 | 0 | 0
Položka obsahuje :
- Vzorkování
393 | KZ 02 | Dveře protipožární z Pz plechu DV 10 | kus | 1 | 9800 | 9800 | 0 | 0 | 0 | 0 |  |  | 2 |  | 12 | 0 | 393 | 2 | 0 | 9800 | 0 | 0 | 0
394 | KZ 03 | Repase okenních mříží 1,np ZA 1 | kus | 15 | 15400 | 231000 | 0 | 0 | 0 | 0 |  |  | 2 |  | 12 | 0 | 394 | 2 | 0 | 231000 | 0 | 0 | 0
Položka obsahuje :
- Vzorkování
- Dílenská dokumentace
- nátěr na základě průzkumu původních nátěrů
- hodinovou sazbu restaurátora
395 | KZ 04 | Repase mříží zadních vchodových dveří | kus | 1 | 6400 | 6400 | 0 | 0 | 0 | 0 |  |  | 2 |  | 12 | 0 | 395 | 2 | 0 | 6400 | 0 | 0 | 0
Položka obsahuje :
- Vzorkování
- Dílenská dokumentace
- nátěr na základě průzkumu původních nátěrů
- hodinovou sazbu restaurátora
396 | KZ 05 | Repase ocelového zábradlí na balkóně | m | 5.1 | 18500 | 94350 | 0 | 0 | 0 | 0 |  |  | 2 |  | 12 | 0 | 396 | 2 | 0 | 94350 | 0 | 0 | 0
Položka obsahuje :
- Vzorkování
- Dílenská dokumentace
- nátěr na základě průzkumu původních nátěrů
- hodinovou sazbu restaurátora
397 | KZ 06 | Mosazná mříž 1710x1100 ZA6 | kus | 4 | 5900 | 23600 | 0 | 0 | 0 | 0 |  |  | 2 |  | 12 | 0 | 397 | 2 | 0 | 23600 | 0 | 0 | 0
Položka obsahuje :
- Vzorkování
398 | KZ 07 | Atyp ocelové konstrukce ZA 8 | kus | 12 | 42000 | 504000 | 0 | 0 | 0 | 0 |  |  | 2 |  | 12 | 0 | 398 | 2 | 0 | 504000 | 0 | 0 | 0
Položka obsahuje :
- Vzorkování
399 | KZ 08 | Plechová revizní dvířka 700x1450 ZA 02 | kus | 1 | 1750 | 1750 | 0 | 0 | 0 | 0 |  |  | 2 |  | 12 | 0 | 399 | 2 | 0 | 1750 | 0 | 0 | 0
Položka obsahuje :
- Vzorkování
400 | KZ 09 | Plechová revizní dvířka 270x270 ZA 04 vedle zadních vch. dveří | kus | 1 | 750 | 750 | 0 | 0 | 0 | 0 |  |  | 2 |  | 12 | 0 | 400 | 2 | 0 | 750 | 0 | 0 | 0
Položka obsahuje :
- Vzorkování
401 | KZ 10 | Mosazná mříž ZA7,2 k radiátorům 700x200 | kus | 5 | 6730 | 33650 | 0 | 0 | 0 | 0 |  |  | 2 |  | 12 | 0 | 401 | 2 | 0 | 33650 | 0 | 0 | 0
Položka obsahuje :
- Vzorkování
402 | KZ 11 | Dvířka revizní 300x300 | kus | 1 | 845 | 845 | 0 | 0 | 0 | 0 |  |  | 2 |  | 12 | 0 | 402 | 2 | 0 | 845 | 0 | 0 | 0
Položka obsahuje :
- Vzorkování
403 | KZ 12 | Průvětrník bez klapek se sítí 15x15 | kus | 2 | 150 | 300 | 0 | 0 | 0 | 0 |  |  | 2 |  | 12 | 0 | 403 | 2 | 0 | 300 | 0 | 0 | 0
404 | KZ 13 | Průvětrník mřížkový s klapkami 15x30 | kus | 2 | 350 | 700 | 0 | 0 | 0 | 0 |  |  | 2 |  | 12 | 0 | 404 | 2 | 0 | 700 | 0 | 0 | 0
405 | KZ 14 | Repase ocelových dveří 145x197 | kus | 1 | 15800 | 15800 | 0 | 0 | 0 | 0 |  |  | 2 |  | 12 | 0 | 405 | 2 | 0 | 15800 | 0 | 0 | 0
Položka obsahuje :
- Vzorkování
- Dílenská dokumentace
- nátěr na základě průzkumu původních nátěrů
- hodinovou sazbu restaurátora
406 | 998 76-7203.R00 | Přesun hmot pro zámečnické konstr., výšky do 24 m | % | 9234.55 | 2 | 18469.1 | 0 | 0 | 0 | 0 |  |  | 2 |  | 12 | 0 | 406 | 2 | 0 | 18469.1 | 0 | 0 | 0
| Celkem za | 767 Konstrukce zámečnické |  |  |  | 941924.1 |  | 0 |  | 0 |  |  | 4 | [5 empty] | 0 | 941924.1 | 0 | 0 | 0
Díl: | 771 | Podlahy z dlaždic a obklady | [10 empty] | 1
407 | 771 13-0111.R00 | Obklad soklíků rovných do tmele výšky do 100 mm vč. dodávky | m | 55.57 | 214 | 11891.98 | 0 | 0 | 0 | 0 |  |  | 2 |  | 12 | 0 | 407 | 2 | 0 | 11891.98 | 0 | 0 | 0
Položka obsahuje :
- Vzorkování
408 | 771 10-0010.RAA | Vyrovnání podk.samoniv.hmotou inter. nivelační hmota tl. 3 mm, penetrace | m2 | 126.24 | 188 | 23733.12 | 0.00514 | 0.64887 | 0 | 0 |  |  | 2 |  | 12 | 0 | 408 | 2 | 0 | 23733.12 | 0 | 0 | 0
409 | 771 57-0014.RAI | Dlažba z dlaždic keramických 30 x 30 cm do tmele | m2 | 126.4 | 1470.5 | 185871.2 | 0.0163 | 2.0603 | 0 | 0 |  |  | 2 |  | 12 | 0 | 409 | 2 | 0 | 185871.2 | 0 | 0 | 0
Položka obsahuje :
- Vzorkování
410 | 771 11-1141.R00 | Příplatek za diagonální kladení dlažby | m2 | 126.4 | 47.7 | 6029.28 | 0 | 0 | 0 | 0 |  |  | 2 |  | 12 | 0 | 410 | 2 | 0 | 6029.28 | 0 | 0 | 0
411 | 771 57-9791.R00 | Příplatek za plochu podlah keram. do 5 m2 jednotl. | m2 | 48.5 | 9.6 | 465.6 | 0 | 0 | 0 | 0 |  |  | 2 |  | 12 | 0 | 411 | 2 | 0 | 465.6 | 0 | 0 | 0
412 | 771 57-8011.R00 | Spára podlaha silikonem | m | 126.4 | 63 | 7963.2 | 4e-05 | 0.005056 | 0 | 0 |  |  | 2 |  | 12 | 0 | 412 | 2 | 0 | 7963.2 | 0 | 0 | 0
413 | 998 77-1203.R00 | Přesun hmot pro podlahy z dlaždic, výšky do 24 m | % | 2359.55 | 7.5 | 17696.625 | 0 | 0 | 0 | 0 |  |  | 2 |  | 12 | 0 | 413 | 2 | 0 | 17696.625 | 0 | 0 | 0
| Celkem za | 771 Podlahy z dlaždic a obklady |  |  |  | 253651.005 |  | 2.7142 |  | 0 |  |  | 4 | [5 empty] | 0 | 253651.005 | 0 | 0 | 0
Díl: | 775 | Podlahy vlysové a parketové | [10 empty] | 1
414 | 775 52-0010.RAC | Podlahy vlysové šroubované na měkký podklad vlysy dubové tloušťky 21 mm, 1. jakost | m2 | 494.74 | 1534 | 758931.16 | 0.01684 | 8.3314 | 0 | 0 |  |  | 2 |  | 12 | 0 | 414 | 2 | 0 | 758931.16 | 0 | 0 | 0
Položka obsahuje :
- Vzorkování
415 | 775 59-9110.R00 | Nátěr vlasů olejem, napuštění voskem | m2 | 494.74 | 165 | 81632.1 | 0.0001 | 0.049474 | 0 | 0 |  |  | 2 |  | 12 | 0 | 415 | 2 | 0 | 81632.1 | 0 | 0 | 0
416 | 775 98-1112.RS4 | Lišta přechodová, stejná výška krytin elox - bronz | m | 18.9 | 245 | 4630.5 | 0.00018 | 0.003402 | 0 | 0 |  |  | 2 |  | 12 | 0 | 416 | 2 | 0 | 4630.5 | 0 | 0 | 0
417 | 998 77-5203.R00 | Přesun hmot pro podlahy vlysové, výšky do 24 m | % | 2787.97 | 1.55 | 4321.3535 | 0 | 0 | 0 | 0 |  |  | 2 |  | 12 | 0 | 417 | 2 | 0 | 4321.3535 | 0 | 0 | 0
| Celkem za | 775 Podlahy vlysové a parketové |  |  |  | 849515.1135 |  | 8.3843 |  | 0 |  |  | 4 | [5 empty] | 0 | 849515.1135 | 0 | 0 | 0
Díl: | 776 | Podlahy povlakové | [10 empty] | 1
418 | 776 10-1115.R00 | Vyrovnání podkladů samonivelační hmotou | m2 | 647.34 | 46.8 | 30295.512 | 0 | 0 | 0 | 0 |  |  | 2 |  | 12 | 0 | 418 | 2 | 0 | 30295.512 | 0 | 0 | 0
419 | 585-91584.1 | Samonivelační stěrka 15 Mpa | kg | 280 | 18.3 | 5124 | 0.00105 | 0.294 | 0 | 0 |  |  | 2 |  | 12 | 0 | 419 | 2 | 0 | 5124 | 0 | 0 | 0
420 | 585-91585 | Samonivelační stěrka 30 Mpa | kg | 5223 | 23.8 | 124307.4 | 0.00101 | 5.2752 | 0 | 0 |  |  | 2 |  | 12 | 0 | 420 | 2 | 0 | 124307.4 | 0 | 0 | 0
421 | 998 77-6203.R00 | Přesun hmot pro podlahy povlakové, výšky do 24 m | % | 1597.27 | 0.8 | 1277.816 | 0 | 0 | 0 | 0 |  |  | 2 |  | 12 | 0 | 421 | 2 | 0 | 1277.816 | 0 | 0 | 0
| Celkem za | 776 Podlahy povlakové |  |  |  | 161004.728 |  | 5.5692 |  | 0 |  |  | 4 | [5 empty] | 0 | 161004.728 | 0 | 0 | 0
Díl: | 777 | Podlahy ze syntetických hmot | [10 empty] | 1
422 | 777 69-5113.R00 | Nátěry podlah betonových penetrační | m2 | 101.7 | 40.5 | 4118.85 | 0.0005 | 0.05085 | 0 | 0 |  |  | 2 |  | 12 | 0 | 422 | 2 | 0 | 4118.85 | 0 | 0 | 0
| Celkem za | 777 Podlahy ze syntetických hmot |  |  |  | 4118.85 |  | 0.05085 |  | 0 |  |  | 4 | [5 empty] | 0 | 4118.85 | 0 | 0 | 0
Díl: | 781 | Obklady keramické | [10 empty] | 1
423 | 781 21-0141.R00 | Obkládání stěn obkl. pórovin. do tmele do 330x600 | m2 | 121.11 | 1000.5 | 121170.555 | 0.014 | 1.6955 | 0 | 0 |  |  | 2 |  | 12 | 0 | 423 | 2 | 0 | 121170.555 | 0 | 0 | 0
Položka obsahuje :
- Vzorkování
424 | 771 57-8011.RT2 | Spára stěna, silikonem | m | 185.11 | 64 | 11847.04 | 6e-05 | 0.011107 | 0 | 0 |  |  | 2 |  | 12 | 0 | 424 | 2 | 0 | 11847.04 | 0 | 0 | 0
|  | 121,11+64 |  | 185.11 | [6 empty] | 121,11+64
425 | 998 78-1203.R00 | Přesun hmot pro obklady keramické, výšky do 24 m | % | 1330.18 | 4 | 5320.72 | 0 | 0 | 0 | 0 |  |  | 2 |  | 12 | 0 | 425 | 2 | 0 | 5320.72 | 0 | 0 | 0
| Celkem za | 781 Obklady keramické |  |  |  | 138338.315 |  | 1.7066 |  | 0 |  |  | 4 | [5 empty] | 0 | 138338.315 | 0 | 0 | 0
Díl: | 782 | Konstrukce z přírodního kamene | [10 empty] | 1
426 | KA 01 | Kamenné prvky na fasádách | kus | 4 | 22800 | 91200 | 0 | 0 | 0 | 0 |  |  | 2 |  | 12 | 0 | 426 | 2 | 0 | 91200 | 0 | 0 | 0
Položka obsahuje :
- Vzorkování
- Dílenská dokumentace
- nátěr na základě průzkumu původních nátěrů
- hodinovou sazbu restaurátora
427 | KA 02 | Vstupní kamenný schod | kus | 1 | 18450 | 18450 | 0 | 0 | 0 | 0 |  |  | 2 |  | 12 | 0 | 427 | 2 | 0 | 18450 | 0 | 0 | 0
Položka obsahuje :
- Vzorkování
- Dílenská dokumentace
- nátěr na základě průzkumu původních nátěrů
- hodinovou sazbu restaurátora
428 | KA 03 | Kamenné ostění uvnitř budovy | kus | 2 | 26400 | 52800 | 0 | 0 | 0 | 0 |  |  | 2 |  | 12 | 0 | 428 | 2 | 0 | 52800 | 0 | 0 | 0
Položka obsahuje :
- Vzorkování
- Dílenská dokumentace
- nátěr na základě průzkumu původních nátěrů
- hodinovou sazbu restaurátora
429 | KA 04 | Kamenný schod nad schod. ramenem v podkroví | kus | 1 | 14800 | 14800 | 0 | 0 | 0 | 0 |  |  | 2 |  | 12 | 0 | 429 | 2 | 0 | 14800 | 0 | 0 | 0
Položka obsahuje :
- Vzorkování
- Dílenská dokumentace
- nátěr na základě průzkumu původních nátěrů
- hodinovou sazbu restaurátora
430 | 998 78-2202.R00 | Přesun hmot pro konstrukce z kamene, výšky do 12 m | % | 332.4 | 3.3 | 1096.92 | 0 | 0 | 0 | 0 |  |  | 2 |  | 12 | 0 | 430 | 2 | 0 | 1096.92 | 0 | 0 | 0
| Celkem za | 782 Konstrukce z přírodního kamene |  |  |  | 178346.92 |  | 0 |  | 0 |  |  | 4 | [5 empty] | 0 | 178346.92 | 0 | 0 | 0
Díl: | 783 | Nátěry | [10 empty] | 1
431 | 783 20-1821.R00 | Odstranění nátěrů z kovových konstrukcí opálením | m2 | 49.73 | 117.5 | 5843.275 | 0.00031 | 0.015416 | 0 | 0 |  |  | 2 |  | 12 | 0 | 431 | 2 | 0 | 5843.275 | 0 | 0 | 0
432 | 783 21-2100.R00 | Nátěr olejový kovových konstrukcí dvojnásobný | m2 | 72.15 | 96.2 | 6940.83 | 0.00026 | 0.018759 | 0 | 0 |  |  | 2 |  | 12 | 0 | 432 | 2 | 0 | 6940.83 | 0 | 0 | 0
433 | 783 59-2000.RT2 | Nátěr vodou řed. klempíř. konstrukcí Z + 2 x materiál dle požadavku zadavatele | m2 | 146.2 | 193 | 28216.6 | 0.00054 | 0.078948 | 0 | 0 |  |  | 2 |  | 12 | 0 | 433 | 2 | 0 | 28216.6 | 0 | 0 | 0
434 | 783 78-2303.R00 | Nátěr tesařských konstrukcí ochranný ext. 2x | m2 | 1125.08 | 56.5 | 63567.02 | 0.00017 | 0.19126 | 0 | 0 |  |  | 2 |  | 12 | 0 | 434 | 2 | 0 | 63567.02 | 0 | 0 | 0
435 | 783 90-2811.R00 | Odstranění nátěrů odstraňovačem | m2 | 210 | 140.5 | 29505 | 0.00022 | 0.0462 | 0 | 0 |  |  | 2 |  | 12 | 0 | 435 | 2 | 0 | 29505 | 0 | 0 | 0
436 | 783 32-2220.R00 | Nátěr syntetický ocel. radiát. článků 2x +1x email | m2 | 18 | 114 | 2052 | 0.0003 | 0.0054 | 0 | 0 |  |  | 2 |  | 12 | 0 | 436 | 2 | 0 | 2052 | 0 | 0 | 0
437 | 783 22-6100.R00 | Nátěr syntetický kovových konstrukcí základní | m2 | 2 | 45.3 | 90.6 | 8e-05 | 0.00016 | 0 | 0 |  |  | 2 |  | 12 | 0 | 437 | 2 | 0 | 90.6 | 0 | 0 | 0
| Celkem za | 783 Nátěry |  |  |  | 136215.325 |  | 0.35615 |  | 0 |  |  | 4 | [5 empty] | 0 | 136215.325 | 0 | 0 | 0
Díl: | 784 | Malby | [10 empty] | 1
438 | 784 40-2801.R00 | Odstranění malby oškrábáním v místnosti H do 3,8 m | m2 | 2440.36 | 21.1 | 51491.596 | 0 | 0 | 0 | 0 |  |  | 2 |  | 12 | 0 | 438 | 2 | 0 | 51491.596 | 0 | 0 | 0
439 | 784 42-2271.R00 | Malba vápenná 2x, pačok 2x,1barva, místn. do 3,8 m | m2 | 2828.66 | 30.2 | 85425.532 | 0.00041 | 1.1598 | 0 | 0 |  |  | 2 |  | 12 | 0 | 439 | 2 | 0 | 85425.532 | 0 | 0 | 0
| Celkem za | 784 Malby |  |  |  | 136917.128 |  | 1.1598 |  | 0 |  |  | 4 | [5 empty] | 0 | 136917.128 | 0 | 0 | 0
Díl: | 790 | Vnitřní vybavení | [10 empty] | 1
440 | 449-84100 | Přístroj hasící ruční práškový | kus | 1 | 1200 | 1200 | 0 | 0 | 0 | 0 |  |  | 2 |  | 12 | 0 | 440 | 2 | 0 | 1200 | 0 | 0 | 0
441 | 449-84102 | Přístroj hasící ruční sněhový | kus | 1 | 3550 | 3550 | 0 | 0 | 0 | 0 |  |  | 2 |  | 12 | 0 | 441 | 2 | 0 | 3550 | 0 | 0 | 0
| Celkem za | 790 Vnitřní vybavení |  |  |  | 4750 |  | 0 |  | 0 |  |  | 4 | [5 empty] | 0 | 4750 | 0 | 0 | 0
Díl: | M21 | Elektromontáže | [10 empty] | 1
442 | M 21-R1 | Rozvaděč ER | soubor | 1 | 43500 | 43500 | 0 | 0 | 0 | 0 |  |  | 2 |  | 12 | 0 | 442 | 4 | 0 | 0 | 0 | 43500 | 0
443 | M 21-R2 | Rozvaděč R1 | soubor | 1 | 77000 | 77000 | 0 | 0 | 0 | 0 |  |  | 2 |  | 12 | 0 | 443 | 4 | 0 | 0 | 0 | 77000 | 0
444 | M 21-R3 | Rozvaděč pokladny | soubor | 1 | 13600 | 13600 | 0 | 0 | 0 | 0 |  |  | 2 |  | 12 | 0 | 444 | 4 | 0 | 0 | 0 | 13600 | 0
445 | M 21-R4 | Rozvaděč kotelny | soubor | 1 | 10500 | 10500 | 0 | 0 | 0 | 0 |  |  | 2 |  | 12 | 0 | 445 | 4 | 0 | 0 | 0 | 10500 | 0
446 | M21 S 01 | Stropní svítidlo včetně zdroje | kus | 65 | 3500 | 227500 | 0 | 0 | 0 | 0 |  |  | 2 |  | 12 | 0 | 446 | 4 | 0 | 0 | 0 | 227500 | 0
447 | M21 S 02 | Nástěnné svítidlo včetně zdroje | kus | 12 | 3500 | 42000 | 0 | 0 | 0 | 0 |  |  | 2 |  | 12 | 0 | 447 | 4 | 0 | 0 | 0 | 42000 | 0
448 | M21 S 03 | Nástěnné svítidlo IP 44 | kus | 3 | 1400 | 4200 | 0 | 0 | 0 | 0 |  |  | 2 |  | 12 | 0 | 448 | 4 | 0 | 0 | 0 | 4200 | 0
449 | M21 S 04 | Zářivkové svítidlo 2x58W IP 65vč. zdroje | kus | 2 | 1600 | 3200 | 0 | 0 | 0 | 0 |  |  | 2 |  | 12 | 0 | 449 | 4 | 0 | 0 | 0 | 3200 | 0
450 | M21 S 05 | Svítidlo nouzové 8W 1 hod vč. zdroje | kus | 35 | 1100 | 38500 | 0 | 0 | 0 | 0 |  |  | 2 |  | 12 | 0 | 450 | 4 | 0 | 0 | 0 | 38500 | 0
451 | 341-11030 | Kabel silový s Cu jádrem 750 V CYKY 3 x 1,5 mm2 | m | 1630 | 11.19 | 18239.7 | 0.00015 | 0.2445 | 0 | 0 |  |  | 2 |  | 12 | 1 | 451 | 4 | 0 | 0 | 0 | 18239.7 | 0
452 | 341-11036 | Kabel silový s Cu jádrem 750 V CYKY 3 x 2,5 mm2 | m | 1400 | 18.17 | 25438 | 0.0002 | 0.28 | 0 | 0 |  |  | 2 |  | 12 | 1 | 452 | 4 | 0 | 0 | 0 | 25438 | 0
453 | 341-11060 | Kabel silový s Cu jádrem 750 V CYKY 4 x 1,5 mm2 | m | 42 | 16.51 | 693.42 | 0.00018 | 0.00756 | 0 | 0 |  |  | 2 |  | 12 | 1 | 453 | 4 | 0 | 0 | 0 | 693.42 | 0
454 | 341-11080 | Kabel silový s Cu jádrem 750 V CYKY 4 x16 mm2 | m | 30 | 180.11 | 5403.3 | 0.00089 | 0.0267 | 0 | 0 |  |  | 2 |  | 12 | 1 | 454 | 4 | 0 | 0 | 0 | 5403.3 | 0
455 | 341-11076 | Kabel silový s Cu jádrem 750 V CYKY 4 x10 mm2 | m | 20 | 95.53 | 1910.6 | 0.00061 | 0.0122 | 0 | 0 |  |  | 2 |  | 12 | 1 | 455 | 4 | 0 | 0 | 0 | 1910.6 | 0
456 | 341-11094 | Kabel silový s Cu jádrem 750 V CYKY 5 x 2,5 mm2 | m | 20 | 30.06 | 601.2 | 0.0003 | 0.006 | 0 | 0 |  |  | 2 |  | 12 | 1 | 456 | 4 | 0 | 0 | 0 | 601.2 | 0
457 | 341-11090 | Kabel silový s Cu jádrem 750 V CYKY 5 x 1,5 mm2 | m | 90 | 18.43 | 1658.7 | 0.00021 | 0.0189 | 0 | 0 |  |  | 2 |  | 12 | 1 | 457 | 4 | 0 | 0 | 0 | 1658.7 | 0
458 | 341-11098 | Kabel silový s Cu jádrem 750 V CYKY 5 x 4 mm2 | m | 38 | 49.63 | 1885.94 | 0.00041 | 0.01558 | 0 | 0 |  |  | 2 |  | 12 | 1 | 458 | 4 | 0 | 0 | 0 | 1885.94 | 0
459 | 341-11100 | Kabel silový s Cu jádrem 750 V CYKY 5 x 6 mm2 | m | 34 | 72.99 | 2481.66 | 0.00053 | 0.01802 | 0 | 0 |  |  | 2 |  | 12 | 1 | 459 | 4 | 0 | 0 | 0 | 2481.66 | 0
460 | 341-21554 | Kabel sdělovací s Cu jádrem JYTY 4 x 1 mm | m | 150 | 13.26 | 1989 | 7e-05 | 0.0105 | 0 | 0 |  |  | 2 |  | 12 | 1 | 460 | 4 | 0 | 0 | 0 | 1989 | 0
461 | 341-11150 | Kabel silový s Cu jádrem 750 V CYKY 19 x 1,5 mm2 | m | 60 | 86.58 | 5194.8 | 0.00061 | 0.0366 | 0 | 0 |  |  | 2 |  | 12 | 1 | 461 | 4 | 0 | 0 | 0 | 5194.8 | 0
462 | 341-11700.04 | Kabel ohniodolný s Cu jádrem 1kV 1-CHKE 3x1,5 | m | 36 | 23.7 | 853.2 | 0.00013 | 0.00468 | 0 | 0 |  |  | 2 |  | 12 | 1 | 462 | 4 | 0 | 0 | 0 | 853.2 | 0
463 | 341-40925 | Vodič silový CY zelenožlutý 4,00 mm2 - drát | m | 25 | 10.2 | 255 | 4e-05 | 0.001 | 0 | 0 |  |  | 2 |  | 12 | 1 | 463 | 4 | 0 | 0 | 0 | 255 | 0
464 | 341-40967 | Vodič silový CY zelenožlutý 10,00 mm2 - drát | m | 180 | 25.24 | 4543.2 | 0.00011 | 0.0198 | 0 | 0 |  |  | 2 |  | 12 | 1 | 464 | 4 | 0 | 0 | 0 | 4543.2 | 0
465 | 341-40968 | Vodič silový CY zelenožlutý 16,00 mm2 - drát | m | 45 | 40.58 | 1826.1 | 0.00016 | 0.0072 | 0 | 0 |  |  | 2 |  | 12 | 1 | 465 | 4 | 0 | 0 | 0 | 1826.1 | 0
466 | 210 22-0002.RT2 | Vedení uzemňovací na povrchu FeZn D 10 mm včetně drátu FeZn 10 mm | m | 15 | 92.9 | 1393.5 | 0.00105 | 0.01575 | 0 | 0 |  |  | 2 |  | 12 | 0 | 466 | 4 | 0 | 0 | 0 | 1393.5 | 0
467 | 210 80-0004.R00 | Vodič CY uložený pod omítkou | m | 240 | 21 | 5040 | 0 | 0 | 0 | 0 |  |  | 2 |  | 12 | 0 | 467 | 4 | 0 | 0 | 0 | 5040 | 0
468 | 210 80-0109.R00 | Kabel uložený pod omítkou | m | 3258 | 22.9 | 74608.2 | 0 | 0 | 0 | 0 |  |  | 2 |  | 12 | 0 | 468 | 4 | 0 | 0 | 0 | 74608.2 | 0
|  | 280+1350+1400+150+36+42 |  | 3258 | [6 empty] | 280+1350+1400+150+36+42
469 | 210 80-0117.R00 | Kabel uložený pod omítkou | m | 148 | 23.7 | 3507.6 | 0 | 0 | 0 | 0 |  |  | 2 |  | 12 | 0 | 469 | 4 | 0 | 0 | 0 | 3507.6 | 0
|  | 90+20+38 |  | 148 | [6 empty] | 90+20+38
470 | 210 80-0118.R00 | Kabel uložený pod omítkou | m | 34 | 24.1 | 819.4 | 0 | 0 | 0 | 0 |  |  | 2 |  | 12 | 0 | 470 | 4 | 0 | 0 | 0 | 819.4 | 0
471 | 210 80-0113.R00 | Kabel uložený pod omítkou | m | 20 | 27.4 | 548 | 0 | 0 | 0 | 0 |  |  | 2 |  | 12 | 0 | 471 | 4 | 0 | 0 | 0 | 548 | 0
472 | 210 80-0114.R00 | Kabel uložený pod omítkou | m | 90 | 29.4 | 2646 | 0 | 0 | 0 | 0 |  |  | 2 |  | 12 | 0 | 472 | 4 | 0 | 0 | 0 | 2646 | 0
|  | 30+60 |  | 90 | [6 empty] | 30+60
473 | 210 22-0001.RT1 | Vedení uzemňovací na povrchu FeZn do 120 mm2 včetně pásku FeZn 30 x 4 mm | m | 6 | 128 | 768 | 0.00099 | 0.00594 | 0 | 0 |  |  | 2 |  | 12 | 0 | 473 | 4 | 0 | 0 | 0 | 768 | 0
474 | 210 11-1001.R00 | Zásuvka jednonásobná rámeček dle dispozic | kus | 113 | 414 | 46782 | 0 | 0 | 0 | 0 |  |  | 2 |  | 12 | 0 | 474 | 4 | 0 | 0 | 0 | 46782 | 0
475 | 210 11-1002,R00 | Zásuvka jednonásobná s přepěťovou ochranou rámeček dle dispozic | kus | 5 | 1809 | 9045 | 0 | 0 | 0 | 0 |  |  | 2 |  | 12 | 0 | 475 | 4 | 0 | 0 | 0 | 9045 | 0
476 | 210 11-1003.R00 | Zásuvka jednonásobná IP44 rámeček dle dispozic | kus | 2 | 461 | 922 | 0 | 0 | 0 | 0 |  |  | 2 |  | 12 | 0 | 476 | 4 | 0 | 0 | 0 | 922 | 0
477 | 210 11-1002 RT1 | Zásuvka dvojnásobná rámeček dle dispozic | kus | 38 | 464 | 17632 | 0 | 0 | 0 | 0 |  |  | 2 |  | 12 | 0 | 477 | 4 | 0 | 0 | 0 | 17632 | 0
478 | 210 11-1011.RT1 | Zásuvka dvojnásobná s přepěťovou ochranou rámeček dle dispozic | kus | 1 | 1837 | 1837 | 0 | 0 | 0 | 0 |  |  | 2 |  | 12 | 0 | 478 | 4 | 0 | 0 | 0 | 1837 | 0
479 | 210 11-0001.RT1 | Spínač řazení 1 rámeček dle dispozic | kus | 27 | 427 | 11529 | 0 | 0 | 0 | 0 |  |  | 2 |  | 12 | 0 | 479 | 4 | 0 | 0 | 0 | 11529 | 0
480 | 210 11-0021.RT1 | Spínač řazení 1, IP 44 rámeček dle dispozic | kus | 3 | 447 | 1341 | 0 | 0 | 0 | 0 |  |  | 2 |  | 12 | 0 | 480 | 4 | 0 | 0 | 0 | 1341 | 0
481 | 210 11-0003.RT1 | Spínač řazení 5 rámeček dle dispozic | kus | 6 | 499 | 2994 | 0 | 0 | 0 | 0 |  |  | 2 |  | 12 | 0 | 481 | 4 | 0 | 0 | 0 | 2994 | 0
482 | 210 11-0004.RT1 | Spínač řazení 6 rámeček dle dispozic | kus | 4 | 427 | 1708 | 0 | 0 | 0 | 0 |  |  | 2 |  | 12 | 0 | 482 | 4 | 0 | 0 | 0 | 1708 | 0
483 | 210 11-0024.RT1 | Spínač řazení 6+1, 6+6 rámeček dle dispozic | kus | 4 | 409 | 1636 | 0 | 0 | 0 | 0 |  |  | 2 |  | 12 | 0 | 483 | 4 | 0 | 0 | 0 | 1636 | 0
484 | 210 14-0201.R00 | Ovladač tlačítkový rámeček dle dispozic | kus | 17 | 416 | 7072 | 0 | 0 | 0 | 0 |  |  | 2 |  | 12 | 0 | 484 | 4 | 0 | 0 | 0 | 7072 | 0
485 | 210 14-0251.R00 | Ovladač tlačítkový zvonkový rámeček dle dispozic IP 44 | kus | 1 | 531 | 531 | 0 | 0 | 0 | 0 |  |  | 2 |  | 12 | 0 | 485 | 4 | 0 | 0 | 0 | 531 | 0
486 | 210 11-1191.R00 | Ovladač žaluziový, rámeček dle dispozic | kus | 1 | 1278 | 1278 | 0 | 0 | 0 | 0 |  |  | 2 |  | 12 | 0 | 486 | 4 | 0 | 0 | 0 | 1278 | 0
487 | M 21 K 01 | Pohybové čidlo stropní 360* | kus | 3 | 233 | 699 | 0 | 0 | 0 | 0 |  |  | 2 |  | 12 | 0 | 487 | 4 | 0 | 0 | 0 | 699 | 0
488 | M 21 K 02 | Pohybové čidlo 180* IP44 | kus | 3 | 455 | 1365 | 0 | 0 | 0 | 0 |  |  | 2 |  | 12 | 0 | 488 | 4 | 0 | 0 | 0 | 1365 | 0
489 | 210 14-0431.RT1 | Tlačítko Central stop pod omítkou | kus | 1 | 273 | 273 | 0 | 0 | 0 | 0 |  |  | 2 |  | 12 | 0 | 489 | 4 | 0 | 0 | 0 | 273 | 0
490 | 210 14-0431.RT3 | Tlačítko Total stop pod omítkou | kus | 1 | 325 | 325 | 0 | 0 | 0 | 0 |  |  | 2 |  | 12 | 0 | 490 | 4 | 0 | 0 | 0 | 325 | 0
491 | 210 14-0651.R00 | Zvonek | kus | 1 | 390 | 390 | 0 | 0 | 0 | 0 |  |  | 2 |  | 12 | 0 | 491 | 4 | 0 | 0 | 0 | 390 | 0
492 | M 21 K03 | Signalizace na WC pro invalidy | soubor | 1 | 4654 | 4654 | 0 | 0 | 0 | 0 |  |  | 2 |  | 12 | 0 | 492 | 4 | 0 | 0 | 0 | 4654 | 0
493 | 220 26-0022.R00 | Přístrojová přípojka zapuštěná se svorkovnicí 5x2,5 | kus | 1 | 33 | 33 | 0 | 0 | 0 | 0 |  |  | 2 |  | 12 | 0 | 493 | 4 | 0 | 0 | 0 | 33 | 0
494 | 220 68-0023.R00 | Krabice přístrojová včetně vysekání lůžka | kus | 222 | 150 | 33300 | 0 | 0 | 0 | 0 |  |  | 2 |  | 12 | 0 | 494 | 4 | 0 | 0 | 0 | 33300 | 0
495 | 220 26-0024.R00 | Krabice odbočná včetně vysekání lůžka | kus | 35 | 160 | 5600 | 0 | 0 | 0 | 0 |  |  | 2 |  | 12 | 0 | 495 | 4 | 0 | 0 | 0 | 5600 | 0
496 | 220 26-0025.R00 | Krabice rozvodná do vlhka včetně vysekání lůžka | kus | 4 | 210 | 840 | 0 | 0 | 0 | 0 |  |  | 2 |  | 12 | 0 | 496 | 4 | 0 | 0 | 0 | 840 | 0
497 | M 21 K 04 | Ekvipotenciální svorkovnice v krabici | kus | 2 | 275 | 550 | 0 | 0 | 0 | 0 |  |  | 2 |  | 12 | 0 | 497 | 4 | 0 | 0 | 0 | 550 | 0
498 | M 21 K 05 | Montážní a spojovací materiál | soubor | 1 | 8000 | 8000 | 0 | 0 | 0 | 0 |  |  | 2 |  | 12 | 0 | 498 | 4 | 0 | 0 | 0 | 8000 | 0
| Celkem za | M21 Elektromontáže |  |  |  | 782640.52 |  | 0.73093 |  | 0 |  |  | 4 | [5 empty] | 0 | 0 | 0 | 782640.52 | 0
Díl: | M22 | Montáž sdělovací a zabezp.tech | [10 empty] | 1
499 | M 22 R01 | Rack 20U | soubor | 1 | 12000 | 12000 | 0 | 0 | 0 | 0 |  |  | 2 |  | 12 | 0 | 499 | 4 | 0 | 0 | 0 | 12000 | 0
500 | M 22 K01 | Venkovní kamera | kus | 7 | 20220 | 141540 | 0 | 0 | 0 | 0 |  |  | 2 |  | 12 | 0 | 500 | 4 | 0 | 0 | 0 | 141540 | 0
501 | M 22 K02 | Vnitřní kamera | kus | 17 | 13425 | 228225 | 0 | 0 | 0 | 0 |  |  | 2 |  | 12 | 0 | 501 | 4 | 0 | 0 | 0 | 228225 | 0
502 | M 22 K03 | Záznamové zařízení se softwarem | soubor | 1 | 188250 | 188250 | 0 | 0 | 0 | 0 |  |  | 2 |  | 12 | 0 | 502 | 4 | 0 | 0 | 0 | 188250 | 0
503 | M 22 K04 | Kabel UTP 4x2 cat 5e v trubkách | m | 750 | 17.5 | 13125 | 0 | 0 | 0 | 0 |  |  | 2 |  | 12 | 0 | 503 | 4 | 0 | 0 | 0 | 13125 | 0
504 | 220 26-0552.R00 | Trubka D 20 s protahovacím drátem | m | 750 | 37.5 | 28125 | 0 | 0 | 0 | 0 |  |  | 2 |  | 12 | 0 | 504 | 4 | 0 | 0 | 0 | 28125 | 0
505 | M 22 EZS 01 | Ústředna v uzamykatelné skříni vč. záložních baterií | soubor | 1 | 16200 | 16200 | 0 | 0 | 0 | 0 |  |  | 2 |  | 12 | 0 | 505 | 4 | 0 | 0 | 0 | 16200 | 0
506 | M 22 EZS 02 | Detektor pohyb/tříštění skla | kus | 40 | 2075 | 83000 | 0 | 0 | 0 | 0 |  |  | 2 |  | 12 | 0 | 506 | 4 | 0 | 0 | 0 | 83000 | 0
507 | M 22 EZS 03 | Detektor kouře | kus | 30 | 1450 | 43500 | 0 | 0 | 0 | 0 |  |  | 2 |  | 12 | 0 | 507 | 4 | 0 | 0 | 0 | 43500 | 0
508 | M 22 EZS 04 | Siréna vnitřní | kus | 3 | 840 | 2520 | 0 | 0 | 0 | 0 |  |  | 2 |  | 12 | 0 | 508 | 4 | 0 | 0 | 0 | 2520 | 0
509 | M 22 EZS 05 | Siréna venkovní | kus | 1 | 2130 | 2130 | 0 | 0 | 0 | 0 |  |  | 2 |  | 12 | 0 | 509 | 4 | 0 | 0 | 0 | 2130 | 0
510 | M 22 EZS 06 | Klávesnice | kus | 1 | 3600 | 3600 | 0 | 0 | 0 | 0 |  |  | 2 |  | 12 | 0 | 510 | 4 | 0 | 0 | 0 | 3600 | 0
511 | M 22 EZS 07 | Rozbočovač sběrnice v krabici | kus | 25 | 160 | 4000 | 0 | 0 | 0 | 0 |  |  | 2 |  | 12 | 0 | 511 | 4 | 0 | 0 | 0 | 4000 | 0
512 | M 22 EZS 08 | Kabel sběrnice | m | 550 | 17.5 | 9625 | 0 | 0 | 0 | 0 |  |  | 2 |  | 12 | 0 | 512 | 4 | 0 | 0 | 0 | 9625 | 0
513 | 220 26-0552.R00 | Trubka D 20 s protahovacím drátem | m | 550 | 37.5 | 20625 | 0 | 0 | 0 | 0 |  |  | 2 |  | 12 | 0 | 513 | 4 | 0 | 0 | 0 | 20625 | 0
514 | M 22 TELE 01 | Zásuvka 2RJ45 | kus | 52 | 675 | 35100 | 0 | 0 | 0 | 0 |  |  | 2 |  | 12 | 0 | 514 | 4 | 0 | 0 | 0 | 35100 | 0
515 | 220 26-0022.R00 | Krabice přístrojová vč. vysekání lůžka | kus | 52 | 150 | 7800 | 0 | 0 | 0 | 0 |  |  | 2 |  | 12 | 0 | 515 | 4 | 0 | 0 | 0 | 7800 | 0
516 | M 22 TELE 02 | Kabel UTP 4x2 cat 5e | m | 1980 | 17.5 | 34650 | 0 | 0 | 0 | 0 |  |  | 2 |  | 12 | 0 | 516 | 4 | 0 | 0 | 0 | 34650 | 0
517 | 220 26-0552.R00 | Trubka D 20 s protahovacím drátem | m | 780 | 37.5 | 29250 | 0 | 0 | 0 | 0 |  |  | 2 |  | 12 | 0 | 517 | 4 | 0 | 0 | 0 | 29250 | 0
518 | M 22 TELE 03 | Trubka D 110 s protahovacím drátem | m | 20 | 98 | 1960 | 0 | 0 | 0 | 0 |  |  | 2 |  | 12 | 0 | 518 | 4 | 0 | 0 | 0 | 1960 | 0
519 | M 22 TELE 04 | Síťový router | kus | 1 | 12750 | 12750 | 0 | 0 | 0 | 0 |  |  | 2 |  | 12 | 0 | 519 | 4 | 0 | 0 | 0 | 12750 | 0
520 | M 22 TELE 05 | Venkovní WIFI anténa | kus | 1 | 2050 | 2050 | 0 | 0 | 0 | 0 |  |  | 2 |  | 12 | 0 | 520 | 4 | 0 | 0 | 0 | 2050 | 0
521 | M 22 TELE 06 | Vnitřní access point | kus | 3 | 2500 | 7500 | 0 | 0 | 0 | 0 |  |  | 2 |  | 12 | 0 | 521 | 4 | 0 | 0 | 0 | 7500 | 0
522 | M 22 TELE 07 | Switch 24-potr PoE | kus | 5 | 25270 | 126350 | 0 | 0 | 0 | 0 |  |  | 2 |  | 12 | 0 | 522 | 4 | 0 | 0 | 0 | 126350 | 0
523 | M 22 01 | Pomocný a spojovací materiál | soubor | 1 | 3000 | 3000 | 0 | 0 | 0 | 0 |  |  | 2 |  | 12 | 0 | 523 | 4 | 0 | 0 | 0 | 3000 | 0
| Celkem za | M22 Montáž sdělovací a zabezp.tech |  |  |  | 1056875 |  | 0 |  | 0 |  |  | 4 | [5 empty] | 0 | 0 | 0 | 1056875 | 0
Díl: | M24 | Montáže vzduchotechnických zař | [10 empty] | 1
524 | 429-11540 | Ventilátor axiální přetlak. API 500 D 125 vč.výústky | soubor | 1 | 6795 | 6795 | 0 | 0 | 0 | 0 |  |  | 2 |  | 12 | 0 | 524 | 4 | 0 | 0 | 0 | 6795 | 0
525 | M24 02 | Odvodní vyústka nerez D 125 | kus | 8 | 650 | 5200 | 0 | 0 | 0 | 0 |  |  | 2 |  | 12 | 0 | 525 | 4 | 0 | 0 | 0 | 5200 | 0
526 | M24 03 | Odvodní ventil D 125 | kus | 8 | 125 | 1000 | 0 | 0 | 0 | 0 |  |  | 2 |  | 12 | 0 | 526 | 4 | 0 | 0 | 0 | 1000 | 0
527 | 429-11541 | Ventilátor axiální přetlak. API D 200 | kus | 2 | 5800 | 11600 | 0 | 0 | 0 | 0 |  |  | 2 |  | 12 | 0 | 527 | 4 | 0 | 0 | 0 | 11600 | 0
528 | 764 45-4010.RAD | Odpadní trouby z Pz plechu kruhové D 125 Pz | m | 42 | 248 | 10416 | 0 | 0 | 0 | 0 |  |  | 2 |  | 12 | 0 | 528 | 4 | 0 | 0 | 0 | 10416 | 0
529 | 286-11156.A | Trubka PVC hladká d200x4,5x1000mm SN4 | m | 16 | 163 | 2608 | 0 | 0 | 0 | 0 |  |  | 2 |  | 12 | 0 | 529 | 4 | 0 | 0 | 0 | 2608 | 0
530 | 767 99-0010.RA0 | Atypické ocelové konstrukce | kg | 100 | 45 | 4500 | 0 | 0 | 0 | 0 |  |  | 2 |  | 12 | 0 | 530 | 4 | 0 | 0 | 0 | 4500 | 0
531 | M24 08 | Distribuční elementy a prvky rozvodu | soubor | 1 | 1000 | 1000 | 0 | 0 | 0 | 0 |  |  | 2 |  | 12 | 0 | 531 | 4 | 0 | 0 | 0 | 1000 | 0
532 | 429-80081 | Trouba rovná do obvodu d 140 mm potrubí 2 černý pl | m | 18 | 125 | 2250 | 0 | 0 | 0 | 0 |  |  | 2 |  | 12 | 0 | 532 | 4 | 0 | 0 | 0 | 2250 | 0
533 | 713 41-1121.R00 | Izolace tepelná potrubí pásy LSP a drátem, 1vrstvá | soubor | 1 | 4360 | 4360 | 0 | 0 | 0 | 0 |  |  | 2 |  | 12 | 0 | 533 | 4 | 0 | 0 | 0 | 4360 | 0
534 | 764 45-4293.R00 | Montáž kolen Pz kruhového, zděří, výústek | soubor | 1 | 5300 | 5300 | 0 | 0 | 0 | 0 |  |  | 2 |  | 12 | 0 | 534 | 4 | 0 | 0 | 0 | 5300 | 0
| Celkem za | M24 Montáže vzduchotechnických zař |  |  |  | 55029 |  | 0 |  | 0 |  |  | 4 | [5 empty] | 0 | 0 | 0 | 55029 | 0