## Hromosvod a uzemnění - Hr...
REKAPITULACE ROZPOČTU
Stavba: |  |  | Dostavba areálu muzea lidových staveb v Kouřimi - profese
Objekt: |  |  | Hromosvod a uzemnění
Místo: |  |  | Kouřim |  | Datum: |  | 2013-12-11
Objednavatel: |  |  | Středočeský kraj |  | Projektant:
Zhotovitel: |  |  |  |  | Zpracovatel:
Kód - Popis | [7 empty] | Cena celkem [CZK]
1) Náklady z rozpočtu | [7 empty] | 0 | [10 empty] | -1
| D1 - SO 01 Vstupní budova | [6 empty] | 0
| D2 - SO 02 Vstupní budova | [6 empty] | 0
| D3 - SO 07 Kaplička sv. Jana Nepomuckého u mlýna z Tišimic | [6 empty] | 0
| D5 - SO 12 Usedlost Šperkovna ze Strašič | [6 empty] | 0
| D6 - SO 18 Chalupa z Masojed | [6 empty] | 0
| D7 - SO 19 Výměnek z Krchleb | [6 empty] | 0
| D8 - SO 21 Stodola u chalupy z Masojed | [6 empty] | 0
| D10 - SO 29 Špýchar z Martinic | [6 empty] | 0
| D11 - SO 31 Laubovna z Křivoklátu Amalína | [6 empty] | 0
| D12 - SO 39 Chalupa z Nové Starosti u Rynoltic | [6 empty] | 0
| D14 - SO 42 Dům ze Starostína | [6 empty] | 0
2) Ostatní náklady | [7 empty] | 0 |  | DPH
Celkové náklady za stavbu 1) + 2) | [5 empty] | 0
ROZPOČET
Stavba: |  |  | Dostavba areálu muzea lidových staveb v Kouřimi - profese
Objekt: |  |  | Hromosvod a uzemnění
Místo: |  |  | Kouřim |  | Datum: |  | 2013-12-11
Objednavatel: |  |  | Středočeský kraj |  | Projektant:
Zhotovitel: |  |  |  |  | Zpracovatel:
PČ | Typ | Kód | Popis | MJ | Množství | J.cena [CZK] |  | Cena celkem [CZK] | Poznámka | DPH | J. Nh [h] | Nh celkom [h] | J. hmotnost [t] | Hmotnost celkem [t] | J. suť [t] | Suť Celkem [t]
Náklady z rozpočtu | [7 empty] | 0 |  |  |  | 0 |  | 0 |  | 0 |  | D | -1 | [7 empty] | 0
| D1 - SO 01 Vstupní budova | [6 empty] | 0 |  |  |  | 0 |  | 0 |  | 0 | 1 | D | 0 | ROZPOCET | [6 empty] | 0
1 | K | Pol1 | Drát FeZn 8mm |  | 15 | 0 |  | 0 |  | základní | 0 | 0 | 0 | 0 | 0 | 0 | 64 | K | 1 | ROZPOCET | 0 | 0 | 0 | 0 | 0 | 1 | 0 | 64
2 | K | Pol2 | Podpěra vedení PV |  | 30 | 0 |  | 0 |  | základní | 0 | 0 | 0 | 0 | 0 | 0 | 64 | K | 1 | ROZPOCET | 0 | 0 | 0 | 0 | 0 | 1 | 0 | 64
3 | K | Pol3 | Zemnící deska ZD 02 |  | 1 | 0 |  | 0 |  | základní | 0 | 0 | 0 | 0 | 0 | 0 | 64 | K | 1 | ROZPOCET | 0 | 0 | 0 | 0 | 0 | 1 | 0 | 64
4 | K | Pol4 | Zkušební svorka |  | 1 | 0 |  | 0 |  | základní | 0 | 0 | 0 | 0 | 0 | 0 | 64 | K | 1 | ROZPOCET | 0 | 0 | 0 | 0 | 0 | 1 | 0 | 64
5 | K | Pol5 | Svorka křížová SK |  | 2 | 0 |  | 0 |  | základní | 0 | 0 | 0 | 0 | 0 | 0 | 64 | K | 1 | ROZPOCET | 0 | 0 | 0 | 0 | 0 | 1 | 0 | 64
6 | K | Pol6 | Svorka jímačová SJ |  | 1 | 0 |  | 0 |  | základní | 0 | 0 | 0 | 0 | 0 | 0 | 64 | K | 1 | ROZPOCET | 0 | 0 | 0 | 0 | 0 | 1 | 0 | 64
7 | K | Pol7 | Ochranný úhelník |  | 1 | 0 |  | 0 |  | základní | 0 | 0 | 0 | 0 | 0 | 0 | 64 | K | 1 | ROZPOCET | 0 | 0 | 0 | 0 | 0 | 1 | 0 | 64
8 | K | Pol8 | Držák jímací tyče |  | 1 | 0 |  | 0 |  | základní | 0 | 0 | 0 | 0 | 0 | 0 | 64 | K | 1 | ROZPOCET | 0 | 0 | 0 | 0 | 0 | 1 | 0 | 64
9 | K | Pol9 | Jímací tyč |  | 1 | 0 |  | 0 |  | základní | 0 | 0 | 0 | 0 | 0 | 0 | 64 | K | 1 | ROZPOCET | 0 | 0 | 0 | 0 | 0 | 1 | 0 | 64
10 | K | Pol10 | Drobný materiál |  | 1 | 0 |  | 0 |  | základní | 0 | 0 | 0 | 0 | 0 | 0 | 64 | K | 1 | ROZPOCET | 0 | 0 | 0 | 0 | 0 | 1 | 0 | 64
11 | K | Pol11 | Instalace hromosvodu a uzemnění |  | 1 | 0 |  | 0 |  | základní | 0 | 0 | 0 | 0 | 0 | 0 | 64 | K | 1 | ROZPOCET | 0 | 0 | 0 | 0 | 0 | 1 | 0 | 64
12 | K | Pol12 | Revize |  | 1 | 0 |  | 0 |  | základní | 0 | 0 | 0 | 0 | 0 | 0 | 64 | K | 1 | ROZPOCET | 0 | 0 | 0 | 0 | 0 | 1 | 0 | 64
13 | K | Pol13 | Předání, zaškolení |  | 1 | 0 |  | 0 |  | základní | 0 | 0 | 0 | 0 | 0 | 0 | 64 | K | 1 | ROZPOCET | 0 | 0 | 0 | 0 | 0 | 1 | 0 | 64
| D2 - SO 02 Vstupní budova | [6 empty] | 0 |  |  |  | 0 |  | 0 |  | 0 | 1 | D | 0 | ROZPOCET | [6 empty] | 0
14 | K | Pol1 | Drát FeZn 8mm |  | 120 | 0 |  | 0 |  | základní | 0 | 0 | 0 | 0 | 0 | 0 | 64 | K | 1 | ROZPOCET | 0 | 0 | 0 | 0 | 0 | 1 | 0 | 64
15 | K | Pol2 | Podpěra vedení PV |  | 240 | 0 |  | 0 |  | základní | 0 | 0 | 0 | 0 | 0 | 0 | 64 | K | 1 | ROZPOCET | 0 | 0 | 0 | 0 | 0 | 1 | 0 | 64
16 | K | Pol3 | Zemnící deska ZD 02 |  | 8 | 0 |  | 0 |  | základní | 0 | 0 | 0 | 0 | 0 | 0 | 64 | K | 1 | ROZPOCET | 0 | 0 | 0 | 0 | 0 | 1 | 0 | 64
17 | K | Pol4 | Zkušební svorka |  | 8 | 0 |  | 0 |  | základní | 0 | 0 | 0 | 0 | 0 | 0 | 64 | K | 1 | ROZPOCET | 0 | 0 | 0 | 0 | 0 | 1 | 0 | 64
18 | K | Pol5 | Svorka křížová SK |  | 15 | 0 |  | 0 |  | základní | 0 | 0 | 0 | 0 | 0 | 0 | 64 | K | 1 | ROZPOCET | 0 | 0 | 0 | 0 | 0 | 1 | 0 | 64
19 | K | Pol6 | Svorka jímačová SJ |  | 3 | 0 |  | 0 |  | základní | 0 | 0 | 0 | 0 | 0 | 0 | 64 | K | 1 | ROZPOCET | 0 | 0 | 0 | 0 | 0 | 1 | 0 | 64
20 | K | Pol7 | Ochranný úhelník |  | 8 | 0 |  | 0 |  | základní | 0 | 0 | 0 | 0 | 0 | 0 | 64 | K | 1 | ROZPOCET | 0 | 0 | 0 | 0 | 0 | 1 | 0 | 64
21 | K | Pol8 | Držák jímací tyče |  | 3 | 0 |  | 0 |  | základní | 0 | 0 | 0 | 0 | 0 | 0 | 64 | K | 1 | ROZPOCET | 0 | 0 | 0 | 0 | 0 | 1 | 0 | 64
22 | K | Pol9 | Jímací tyč |  | 3 | 0 |  | 0 |  | základní | 0 | 0 | 0 | 0 | 0 | 0 | 64 | K | 1 | ROZPOCET | 0 | 0 | 0 | 0 | 0 | 1 | 0 | 64
23 | K | Pol14 | Drobný materiál |  | 1 | 0 |  | 0 |  | základní | 0 | 0 | 0 | 0 | 0 | 0 | 64 | K | 1 | ROZPOCET | 0 | 0 | 0 | 0 | 0 | 1 | 0 | 64
24 | K | Pol15 | Instalace hromosvodu a uzemnění |  | 1 | 0 |  | 0 |  | základní | 0 | 0 | 0 | 0 | 0 | 0 | 64 | K | 1 | ROZPOCET | 0 | 0 | 0 | 0 | 0 | 1 | 0 | 64
25 | K | Pol16 | Revize |  | 1 | 0 |  | 0 |  | základní | 0 | 0 | 0 | 0 | 0 | 0 | 64 | K | 1 | ROZPOCET | 0 | 0 | 0 | 0 | 0 | 1 | 0 | 64
26 | K | Pol17 | Předání, zaškolení |  | 1 | 0 |  | 0 |  | základní | 0 | 0 | 0 | 0 | 0 | 0 | 64 | K | 1 | ROZPOCET | 0 | 0 | 0 | 0 | 0 | 1 | 0 | 64
| D3 - SO 07 Kaplička sv. Jana Nepomuckého u mlýna z Tišimic | [6 empty] | 0 |  |  |  | 0 |  | 0 |  | 0 | 1 | D | 0 | ROZPOCET | [6 empty] | 0
27 | K | Pol1 | Drát FeZn 8mm |  | 10 | 0 |  | 0 |  | základní | 0 | 0 | 0 | 0 | 0 | 0 | 64 | K | 1 | ROZPOCET | 0 | 0 | 0 | 0 | 0 | 1 | 0 | 64
28 | K | Pol2 | Podpěra vedení PV |  | 20 | 0 |  | 0 |  | základní | 0 | 0 | 0 | 0 | 0 | 0 | 64 | K | 1 | ROZPOCET | 0 | 0 | 0 | 0 | 0 | 1 | 0 | 64
29 | K | Pol18 | Zemnící pásek FeZn 30/4 mm |  | 10 | 0 |  | 0 |  | základní | 0 | 0 | 0 | 0 | 0 | 0 | 64 | K | 1 | ROZPOCET | 0 | 0 | 0 | 0 | 0 | 1 | 0 | 64
30 | K | Pol4 | Zkušební svorka |  | 1 | 0 |  | 0 |  | základní | 0 | 0 | 0 | 0 | 0 | 0 | 64 | K | 1 | ROZPOCET | 0 | 0 | 0 | 0 | 0 | 1 | 0 | 64
31 | K | Pol5 | Svorka křížová SK |  | 1 | 0 |  | 0 |  | základní | 0 | 0 | 0 | 0 | 0 | 0 | 64 | K | 1 | ROZPOCET | 0 | 0 | 0 | 0 | 0 | 1 | 0 | 64
32 | K | Pol19 | Svorka pro zemnící pásek SR03 |  | 2 | 0 |  | 0 |  | základní | 0 | 0 | 0 | 0 | 0 | 0 | 64 | K | 1 | ROZPOCET | 0 | 0 | 0 | 0 | 0 | 1 | 0 | 64
33 | K | Pol6 | Svorka jímačová SJ |  | 1 | 0 |  | 0 |  | základní | 0 | 0 | 0 | 0 | 0 | 0 | 64 | K | 1 | ROZPOCET | 0 | 0 | 0 | 0 | 0 | 1 | 0 | 64
34 | K | Pol7 | Ochranný úhelník |  | 1 | 0 |  | 0 |  | základní | 0 | 0 | 0 | 0 | 0 | 0 | 64 | K | 1 | ROZPOCET | 0 | 0 | 0 | 0 | 0 | 1 | 0 | 64
35 | K | Pol8 | Držák jímací tyče |  | 1 | 0 |  | 0 |  | základní | 0 | 0 | 0 | 0 | 0 | 0 | 64 | K | 1 | ROZPOCET | 0 | 0 | 0 | 0 | 0 | 1 | 0 | 64
36 | K | Pol9 | Jímací tyč |  | 1 | 0 |  | 0 |  | základní | 0 | 0 | 0 | 0 | 0 | 0 | 64 | K | 1 | ROZPOCET | 0 | 0 | 0 | 0 | 0 | 1 | 0 | 64
37 | K | Pol10 | Drobný materiál |  | 1 | 0 |  | 0 |  | základní | 0 | 0 | 0 | 0 | 0 | 0 | 64 | K | 1 | ROZPOCET | 0 | 0 | 0 | 0 | 0 | 1 | 0 | 64
38 | K | Pol11 | Instalace hromosvodu a uzemnění |  | 1 | 0 |  | 0 |  | základní | 0 | 0 | 0 | 0 | 0 | 0 | 64 | K | 1 | ROZPOCET | 0 | 0 | 0 | 0 | 0 | 1 | 0 | 64
39 | K | Pol12 | Revize |  | 1 | 0 |  | 0 |  | základní | 0 | 0 | 0 | 0 | 0 | 0 | 64 | K | 1 | ROZPOCET | 0 | 0 | 0 | 0 | 0 | 1 | 0 | 64
40 | K | Pol13 | Předání, zaškolení |  | 1 | 0 |  | 0 |  | základní | 0 | 0 | 0 | 0 | 0 | 0 | 64 | K | 1 | ROZPOCET | 0 | 0 | 0 | 0 | 0 | 1 | 0 | 64
| D5 - SO 12 Usedlost Šperkovna ze Strašič | [6 empty] | 0 |  |  |  | 0 |  | 0 |  | 0 | 1 | D | 0 | ROZPOCET | [6 empty] | 0
41 | K | Pol1 | Drát FeZn 8mm |  | 120 | 0 |  | 0 |  | základní | 0 | 0 | 0 | 0 | 0 | 0 | 64 | K | 1 | ROZPOCET | 0 | 0 | 0 | 0 | 0 | 1 | 0 | 64
42 | K | Pol2 | Podpěra vedení PV |  | 240 | 0 |  | 0 |  | základní | 0 | 0 | 0 | 0 | 0 | 0 | 64 | K | 1 | ROZPOCET | 0 | 0 | 0 | 0 | 0 | 1 | 0 | 64
43 | K | Pol18 | Zemnící pásek FeZn 30/4 mm |  | 90 | 0 |  | 0 |  | základní | 0 | 0 | 0 | 0 | 0 | 0 | 64 | K | 1 | ROZPOCET | 0 | 0 | 0 | 0 | 0 | 1 | 0 | 64
44 | K | Pol4 | Zkušební svorka |  | 6 | 0 |  | 0 |  | základní | 0 | 0 | 0 | 0 | 0 | 0 | 64 | K | 1 | ROZPOCET | 0 | 0 | 0 | 0 | 0 | 1 | 0 | 64
45 | K | Pol5 | Svorka křížová SK |  | 13 | 0 |  | 0 |  | základní | 0 | 0 | 0 | 0 | 0 | 0 | 64 | K | 1 | ROZPOCET | 0 | 0 | 0 | 0 | 0 | 1 | 0 | 64
46 | K | Pol19 | Svorka pro zemnící pásek SR03 |  | 12 | 0 |  | 0 |  | základní | 0 | 0 | 0 | 0 | 0 | 0 | 64 | K | 1 | ROZPOCET | 0 | 0 | 0 | 0 | 0 | 1 | 0 | 64
47 | K | Pol6 | Svorka jímačová SJ |  | 3 | 0 |  | 0 |  | základní | 0 | 0 | 0 | 0 | 0 | 0 | 64 | K | 1 | ROZPOCET | 0 | 0 | 0 | 0 | 0 | 1 | 0 | 64
48 | K | Pol7 | Ochranný úhelník |  | 6 | 0 |  | 0 |  | základní | 0 | 0 | 0 | 0 | 0 | 0 | 64 | K | 1 | ROZPOCET | 0 | 0 | 0 | 0 | 0 | 1 | 0 | 64
49 | K | Pol8 | Držák jímací tyče |  | 3 | 0 |  | 0 |  | základní | 0 | 0 | 0 | 0 | 0 | 0 | 64 | K | 1 | ROZPOCET | 0 | 0 | 0 | 0 | 0 | 1 | 0 | 64
50 | K | Pol9 | Jímací tyč |  | 3 | 0 |  | 0 |  | základní | 0 | 0 | 0 | 0 | 0 | 0 | 64 | K | 1 | ROZPOCET | 0 | 0 | 0 | 0 | 0 | 1 | 0 | 64
51 | K | Pol14 | Drobný materiál |  | 1 | 0 |  | 0 |  | základní | 0 | 0 | 0 | 0 | 0 | 0 | 64 | K | 1 | ROZPOCET | 0 | 0 | 0 | 0 | 0 | 1 | 0 | 64
52 | K | Pol15 | Instalace hromosvodu a uzemnění |  | 1 | 0 |  | 0 |  | základní | 0 | 0 | 0 | 0 | 0 | 0 | 64 | K | 1 | ROZPOCET | 0 | 0 | 0 | 0 | 0 | 1 | 0 | 64
53 | K | Pol16 | Revize |  | 1 | 0 |  | 0 |  | základní | 0 | 0 | 0 | 0 | 0 | 0 | 64 | K | 1 | ROZPOCET | 0 | 0 | 0 | 0 | 0 | 1 | 0 | 64
54 | K | Pol17 | Předání, zaškolení |  | 1 | 0 |  | 0 |  | základní | 0 | 0 | 0 | 0 | 0 | 0 | 64 | K | 1 | ROZPOCET | 0 | 0 | 0 | 0 | 0 | 1 | 0 | 64
| D6 - SO 18 Chalupa z Masojed | [6 empty] | 0 |  |  |  | 0 |  | 0 |  | 0 | 1 | D | 0 | ROZPOCET | [6 empty] | 0
55 | K | Pol1 | Drát FeZn 8mm |  | 110 | 0 |  | 0 |  | základní | 0 | 0 | 0 | 0 | 0 | 0 | 64 | K | 1 | ROZPOCET | 0 | 0 | 0 | 0 | 0 | 1 | 0 | 64
56 | K | Pol2 | Podpěra vedení PV |  | 220 | 0 |  | 0 |  | základní | 0 | 0 | 0 | 0 | 0 | 0 | 64 | K | 1 | ROZPOCET | 0 | 0 | 0 | 0 | 0 | 1 | 0 | 64
57 | K | Pol18 | Zemnící pásek FeZn 30/4 mm |  | 80 | 0 |  | 0 |  | základní | 0 | 0 | 0 | 0 | 0 | 0 | 64 | K | 1 | ROZPOCET | 0 | 0 | 0 | 0 | 0 | 1 | 0 | 64
58 | K | Pol4 | Zkušební svorka |  | 6 | 0 |  | 0 |  | základní | 0 | 0 | 0 | 0 | 0 | 0 | 64 | K | 1 | ROZPOCET | 0 | 0 | 0 | 0 | 0 | 1 | 0 | 64
59 | K | Pol5 | Svorka křížová SK |  | 11 | 0 |  | 0 |  | základní | 0 | 0 | 0 | 0 | 0 | 0 | 64 | K | 1 | ROZPOCET | 0 | 0 | 0 | 0 | 0 | 1 | 0 | 64
60 | K | Pol19 | Svorka pro zemnící pásek SR03 |  | 12 | 0 |  | 0 |  | základní | 0 | 0 | 0 | 0 | 0 | 0 | 64 | K | 1 | ROZPOCET | 0 | 0 | 0 | 0 | 0 | 1 | 0 | 64
61 | K | Pol6 | Svorka jímačová SJ |  | 3 | 0 |  | 0 |  | základní | 0 | 0 | 0 | 0 | 0 | 0 | 64 | K | 1 | ROZPOCET | 0 | 0 | 0 | 0 | 0 | 1 | 0 | 64
62 | K | Pol7 | Ochranný úhelník |  | 6 | 0 |  | 0 |  | základní | 0 | 0 | 0 | 0 | 0 | 0 | 64 | K | 1 | ROZPOCET | 0 | 0 | 0 | 0 | 0 | 1 | 0 | 64
63 | K | Pol8 | Držák jímací tyče |  | 3 | 0 |  | 0 |  | základní | 0 | 0 | 0 | 0 | 0 | 0 | 64 | K | 1 | ROZPOCET | 0 | 0 | 0 | 0 | 0 | 1 | 0 | 64
64 | K | Pol9 | Jímací tyč |  | 3 | 0 |  | 0 |  | základní | 0 | 0 | 0 | 0 | 0 | 0 | 64 | K | 1 | ROZPOCET | 0 | 0 | 0 | 0 | 0 | 1 | 0 | 64
65 | K | Pol14 | Drobný materiál |  | 1 | 0 |  | 0 |  | základní | 0 | 0 | 0 | 0 | 0 | 0 | 64 | K | 1 | ROZPOCET | 0 | 0 | 0 | 0 | 0 | 1 | 0 | 64
66 | K | Pol15 | Instalace hromosvodu a uzemnění |  | 1 | 0 |  | 0 |  | základní | 0 | 0 | 0 | 0 | 0 | 0 | 64 | K | 1 | ROZPOCET | 0 | 0 | 0 | 0 | 0 | 1 | 0 | 64
67 | K | Pol16 | Revize |  | 1 | 0 |  | 0 |  | základní | 0 | 0 | 0 | 0 | 0 | 0 | 64 | K | 1 | ROZPOCET | 0 | 0 | 0 | 0 | 0 | 1 | 0 | 64
68 | K | Pol17 | Předání, zaškolení |  | 1 | 0 |  | 0 |  | základní | 0 | 0 | 0 | 0 | 0 | 0 | 64 | K | 1 | ROZPOCET | 0 | 0 | 0 | 0 | 0 | 1 | 0 | 64
| D7 - SO 19 Výměnek z Krchleb | [6 empty] | 0 |  |  |  | 0 |  | 0 |  | 0 | 1 | D | 0 | ROZPOCET | [6 empty] | 0
69 | K | Pol1 | Drát FeZn 8mm |  | 60 | 0 |  | 0 |  | základní | 0 | 0 | 0 | 0 | 0 | 0 | 64 | K | 1 | ROZPOCET | 0 | 0 | 0 | 0 | 0 | 1 | 0 | 64
70 | K | Pol2 | Podpěra vedení PV |  | 120 | 0 |  | 0 |  | základní | 0 | 0 | 0 | 0 | 0 | 0 | 64 | K | 1 | ROZPOCET | 0 | 0 | 0 | 0 | 0 | 1 | 0 | 64
71 | K | Pol18 | Zemnící pásek FeZn 30/4 mm |  | 60 | 0 |  | 0 |  | základní | 0 | 0 | 0 | 0 | 0 | 0 | 64 | K | 1 | ROZPOCET | 0 | 0 | 0 | 0 | 0 | 1 | 0 | 64
72 | K | Pol4 | Zkušební svorka |  | 4 | 0 |  | 0 |  | základní | 0 | 0 | 0 | 0 | 0 | 0 | 64 | K | 1 | ROZPOCET | 0 | 0 | 0 | 0 | 0 | 1 | 0 | 64
73 | K | Pol5 | Svorka křížová SK |  | 7 | 0 |  | 0 |  | základní | 0 | 0 | 0 | 0 | 0 | 0 | 64 | K | 1 | ROZPOCET | 0 | 0 | 0 | 0 | 0 | 1 | 0 | 64
74 | K | Pol19 | Svorka pro zemnící pásek SR03 |  | 8 | 0 |  | 0 |  | základní | 0 | 0 | 0 | 0 | 0 | 0 | 64 | K | 1 | ROZPOCET | 0 | 0 | 0 | 0 | 0 | 1 | 0 | 64
75 | K | Pol6 | Svorka jímačová SJ |  | 1 | 0 |  | 0 |  | základní | 0 | 0 | 0 | 0 | 0 | 0 | 64 | K | 1 | ROZPOCET | 0 | 0 | 0 | 0 | 0 | 1 | 0 | 64
76 | K | Pol7 | Ochranný úhelník |  | 4 | 0 |  | 0 |  | základní | 0 | 0 | 0 | 0 | 0 | 0 | 64 | K | 1 | ROZPOCET | 0 | 0 | 0 | 0 | 0 | 1 | 0 | 64
77 | K | Pol8 | Držák jímací tyče |  | 1 | 0 |  | 0 |  | základní | 0 | 0 | 0 | 0 | 0 | 0 | 64 | K | 1 | ROZPOCET | 0 | 0 | 0 | 0 | 0 | 1 | 0 | 64
78 | K | Pol9 | Jímací tyč |  | 1 | 0 |  | 0 |  | základní | 0 | 0 | 0 | 0 | 0 | 0 | 64 | K | 1 | ROZPOCET | 0 | 0 | 0 | 0 | 0 | 1 | 0 | 64
79 | K | Pol14 | Drobný materiál |  | 1 | 0 |  | 0 |  | základní | 0 | 0 | 0 | 0 | 0 | 0 | 64 | K | 1 | ROZPOCET | 0 | 0 | 0 | 0 | 0 | 1 | 0 | 64
80 | K | Pol15 | Instalace hromosvodu a uzemnění |  | 1 | 0 |  | 0 |  | základní | 0 | 0 | 0 | 0 | 0 | 0 | 64 | K | 1 | ROZPOCET | 0 | 0 | 0 | 0 | 0 | 1 | 0 | 64
81 | K | Pol16 | Revize |  | 1 | 0 |  | 0 |  | základní | 0 | 0 | 0 | 0 | 0 | 0 | 64 | K | 1 | ROZPOCET | 0 | 0 | 0 | 0 | 0 | 1 | 0 | 64
82 | K | Pol17 | Předání, zaškolení |  | 1 | 0 |  | 0 |  | základní | 0 | 0 | 0 | 0 | 0 | 0 | 64 | K | 1 | ROZPOCET | 0 | 0 | 0 | 0 | 0 | 1 | 0 | 64
| D8 - SO 21 Stodola u chalupy z Masojed | [6 empty] | 0 |  |  |  | 0 |  | 0 |  | 0 | 1 | D | 0 | ROZPOCET | [6 empty] | 0
83 | K | Pol1 | Drát FeZn 8mm |  | 70 | 0 |  | 0 |  | základní | 0 | 0 | 0 | 0 | 0 | 0 | 64 | K | 1 | ROZPOCET | 0 | 0 | 0 | 0 | 0 | 1 | 0 | 64
84 | K | Pol2 | Podpěra vedení PV |  | 140 | 0 |  | 0 |  | základní | 0 | 0 | 0 | 0 | 0 | 0 | 64 | K | 1 | ROZPOCET | 0 | 0 | 0 | 0 | 0 | 1 | 0 | 64
85 | K | Pol3 | Zemnící deska ZD 02 |  | 4 | 0 |  | 0 |  | základní | 0 | 0 | 0 | 0 | 0 | 0 | 64 | K | 1 | ROZPOCET | 0 | 0 | 0 | 0 | 0 | 1 | 0 | 64
86 | K | Pol4 | Zkušební svorka |  | 4 | 0 |  | 0 |  | základní | 0 | 0 | 0 | 0 | 0 | 0 | 64 | K | 1 | ROZPOCET | 0 | 0 | 0 | 0 | 0 | 1 | 0 | 64
87 | K | Pol5 | Svorka křížová SK |  | 9 | 0 |  | 0 |  | základní | 0 | 0 | 0 | 0 | 0 | 0 | 64 | K | 1 | ROZPOCET | 0 | 0 | 0 | 0 | 0 | 1 | 0 | 64
88 | K | Pol6 | Svorka jímačová SJ |  | 3 | 0 |  | 0 |  | základní | 0 | 0 | 0 | 0 | 0 | 0 | 64 | K | 1 | ROZPOCET | 0 | 0 | 0 | 0 | 0 | 1 | 0 | 64
89 | K | Pol7 | Ochranný úhelník |  | 4 | 0 |  | 0 |  | základní | 0 | 0 | 0 | 0 | 0 | 0 | 64 | K | 1 | ROZPOCET | 0 | 0 | 0 | 0 | 0 | 1 | 0 | 64
90 | K | Pol8 | Držák jímací tyče |  | 3 | 0 |  | 0 |  | základní | 0 | 0 | 0 | 0 | 0 | 0 | 64 | K | 1 | ROZPOCET | 0 | 0 | 0 | 0 | 0 | 1 | 0 | 64
91 | K | Pol9 | Jímací tyč |  | 3 | 0 |  | 0 |  | základní | 0 | 0 | 0 | 0 | 0 | 0 | 64 | K | 1 | ROZPOCET | 0 | 0 | 0 | 0 | 0 | 1 | 0 | 64
92 | K | Pol14 | Drobný materiál |  | 1 | 0 |  | 0 |  | základní | 0 | 0 | 0 | 0 | 0 | 0 | 64 | K | 1 | ROZPOCET | 0 | 0 | 0 | 0 | 0 | 1 | 0 | 64
93 | K | Pol15 | Instalace hromosvodu a uzemnění |  | 1 | 0 |  | 0 |  | základní | 0 | 0 | 0 | 0 | 0 | 0 | 64 | K | 1 | ROZPOCET | 0 | 0 | 0 | 0 | 0 | 1 | 0 | 64
94 | K | Pol16 | Revize |  | 1 | 0 |  | 0 |  | základní | 0 | 0 | 0 | 0 | 0 | 0 | 64 | K | 1 | ROZPOCET | 0 | 0 | 0 | 0 | 0 | 1 | 0 | 64
95 | K | Pol17 | Předání, zaškolení |  | 1 | 0 |  | 0 |  | základní | 0 | 0 | 0 | 0 | 0 | 0 | 64 | K | 1 | ROZPOCET | 0 | 0 | 0 | 0 | 0 | 1 | 0 | 64
| D10 - SO 29 Špýchar z Martinic | [6 empty] | 0 |  |  |  | 0 |  | 0 |  | 0 | 1 | D | 0 | ROZPOCET | [6 empty] | 0
96 | K | Pol1 | Drát FeZn 8mm |  | 30 | 0 |  | 0 |  | základní | 0 | 0 | 0 | 0 | 0 | 0 | 64 | K | 1 | ROZPOCET | 0 | 0 | 0 | 0 | 0 | 1 | 0 | 64
97 | K | Pol2 | Podpěra vedení PV |  | 1 | 0 |  | 0 |  | základní | 0 | 0 | 0 | 0 | 0 | 0 | 64 | K | 1 | ROZPOCET | 0 | 0 | 0 | 0 | 0 | 1 | 0 | 64
98 | K | Pol3 | Zemnící deska ZD 02 |  | 2 | 0 |  | 0 |  | základní | 0 | 0 | 0 | 0 | 0 | 0 | 64 | K | 1 | ROZPOCET | 0 | 0 | 0 | 0 | 0 | 1 | 0 | 64
99 | K | Pol4 | Zkušební svorka |  | 2 | 0 |  | 0 |  | základní | 0 | 0 | 0 | 0 | 0 | 0 | 64 | K | 1 | ROZPOCET | 0 | 0 | 0 | 0 | 0 | 1 | 0 | 64
100 | K | Pol5 | Svorka křížová SK |  | 5 | 0 |  | 0 |  | základní | 0 | 0 | 0 | 0 | 0 | 0 | 64 | K | 1 | ROZPOCET | 0 | 0 | 0 | 0 | 0 | 1 | 0 | 64
101 | K | Pol6 | Svorka jímačová SJ |  | 1 | 0 |  | 0 |  | základní | 0 | 0 | 0 | 0 | 0 | 0 | 64 | K | 1 | ROZPOCET | 0 | 0 | 0 | 0 | 0 | 1 | 0 | 64
102 | K | Pol7 | Ochranný úhelník |  | 2 | 0 |  | 0 |  | základní | 0 | 0 | 0 | 0 | 0 | 0 | 64 | K | 1 | ROZPOCET | 0 | 0 | 0 | 0 | 0 | 1 | 0 | 64
103 | K | Pol8 | Držák jímací tyče |  | 1 | 0 |  | 0 |  | základní | 0 | 0 | 0 | 0 | 0 | 0 | 64 | K | 1 | ROZPOCET | 0 | 0 | 0 | 0 | 0 | 1 | 0 | 64
104 | K | Pol9 | Jímací tyč |  | 1 | 0 |  | 0 |  | základní | 0 | 0 | 0 | 0 | 0 | 0 | 64 | K | 1 | ROZPOCET | 0 | 0 | 0 | 0 | 0 | 1 | 0 | 64
105 | K | Pol10 | Drobný materiál |  | 1 | 0 |  | 0 |  | základní | 0 | 0 | 0 | 0 | 0 | 0 | 64 | K | 1 | ROZPOCET | 0 | 0 | 0 | 0 | 0 | 1 | 0 | 64
106 | K | Pol20 | Instalace hromosvodu a uzemnění |  | 1 | 0 |  | 0 |  | základní | 0 | 0 | 0 | 0 | 0 | 0 | 64 | K | 1 | ROZPOCET | 0 | 0 | 0 | 0 | 0 | 1 | 0 | 64
107 | K | Pol12 | Revize |  | 1 | 0 |  | 0 |  | základní | 0 | 0 | 0 | 0 | 0 | 0 | 64 | K | 1 | ROZPOCET | 0 | 0 | 0 | 0 | 0 | 1 | 0 | 64
108 | K | Pol13 | Předání, zaškolení |  | 1 | 0 |  | 0 |  | základní | 0 | 0 | 0 | 0 | 0 | 0 | 64 | K | 1 | ROZPOCET | 0 | 0 | 0 | 0 | 0 | 1 | 0 | 64
| D11 - SO 31 Laubovna z Křivoklátu Amalína | [6 empty] | 0 |  |  |  | 0 |  | 0 |  | 0 | 1 | D | 0 | ROZPOCET | [6 empty] | 0
109 | K | Pol1 | Drát FeZn 8mm |  | 90 | 0 |  | 0 |  | základní | 0 | 0 | 0 | 0 | 0 | 0 | 64 | K | 1 | ROZPOCET | 0 | 0 | 0 | 0 | 0 | 1 | 0 | 64
110 | K | Pol2 | Podpěra vedení PV |  | 180 | 0 |  | 0 |  | základní | 0 | 0 | 0 | 0 | 0 | 0 | 64 | K | 1 | ROZPOCET | 0 | 0 | 0 | 0 | 0 | 1 | 0 | 64
111 | K | Pol3 | Zemnící deska ZD 02 |  | 5 | 0 |  | 0 |  | základní | 0 | 0 | 0 | 0 | 0 | 0 | 64 | K | 1 | ROZPOCET | 0 | 0 | 0 | 0 | 0 | 1 | 0 | 64
112 | K | Pol4 | Zkušební svorka |  | 5 | 0 |  | 0 |  | základní | 0 | 0 | 0 | 0 | 0 | 0 | 64 | K | 1 | ROZPOCET | 0 | 0 | 0 | 0 | 0 | 1 | 0 | 64
113 | K | Pol5 | Svorka křížová SK |  | 8 | 0 |  | 0 |  | základní | 0 | 0 | 0 | 0 | 0 | 0 | 64 | K | 1 | ROZPOCET | 0 | 0 | 0 | 0 | 0 | 1 | 0 | 64
114 | K | Pol6 | Svorka jímačová SJ |  | 1 | 0 |  | 0 |  | základní | 0 | 0 | 0 | 0 | 0 | 0 | 64 | K | 1 | ROZPOCET | 0 | 0 | 0 | 0 | 0 | 1 | 0 | 64
115 | K | Pol7 | Ochranný úhelník |  | 5 | 0 |  | 0 |  | základní | 0 | 0 | 0 | 0 | 0 | 0 | 64 | K | 1 | ROZPOCET | 0 | 0 | 0 | 0 | 0 | 1 | 0 | 64
116 | K | Pol8 | Držák jímací tyče |  | 1 | 0 |  | 0 |  | základní | 0 | 0 | 0 | 0 | 0 | 0 | 64 | K | 1 | ROZPOCET | 0 | 0 | 0 | 0 | 0 | 1 | 0 | 64
117 | K | Pol9 | Jímací tyč |  | 1 | 0 |  | 0 |  | základní | 0 | 0 | 0 | 0 | 0 | 0 | 64 | K | 1 | ROZPOCET | 0 | 0 | 0 | 0 | 0 | 1 | 0 | 64
118 | K | Pol14 | Drobný materiál |  | 1 | 0 |  | 0 |  | základní | 0 | 0 | 0 | 0 | 0 | 0 | 64 | K | 1 | ROZPOCET | 0 | 0 | 0 | 0 | 0 | 1 | 0 | 64
119 | K | Pol15 | Instalace hromosvodu a uzemnění |  | 1 | 0 |  | 0 |  | základní | 0 | 0 | 0 | 0 | 0 | 0 | 64 | K | 1 | ROZPOCET | 0 | 0 | 0 | 0 | 0 | 1 | 0 | 64
120 | K | Pol16 | Revize |  | 1 | 0 |  | 0 |  | základní | 0 | 0 | 0 | 0 | 0 | 0 | 64 | K | 1 | ROZPOCET | 0 | 0 | 0 | 0 | 0 | 1 | 0 | 64
121 | K | Pol17 | Předání, zaškolení |  | 1 | 0 |  | 0 |  | základní | 0 | 0 | 0 | 0 | 0 | 0 | 64 | K | 1 | ROZPOCET | 0 | 0 | 0 | 0 | 0 | 1 | 0 | 64
| D12 - SO 39 Chalupa z Nové Starosti u Rynoltic | [6 empty] | 0 |  |  |  | 0 |  | 0 |  | 0 | 1 | D | 0 | ROZPOCET | [6 empty] | 0
122 | K | Pol1 | Drát FeZn 8mm |  | 60 | 0 |  | 0 |  | základní | 0 | 0 | 0 | 0 | 0 | 0 | 64 | K | 1 | ROZPOCET | 0 | 0 | 0 | 0 | 0 | 1 | 0 | 64
123 | K | Pol2 | Podpěra vedení PV |  | 120 | 0 |  | 0 |  | základní | 0 | 0 | 0 | 0 | 0 | 0 | 64 | K | 1 | ROZPOCET | 0 | 0 | 0 | 0 | 0 | 1 | 0 | 64
124 | K | Pol18 | Zemnící pásek FeZn 30/4 mm |  | 60 | 0 |  | 0 |  | základní | 0 | 0 | 0 | 0 | 0 | 0 | 64 | K | 1 | ROZPOCET | 0 | 0 | 0 | 0 | 0 | 1 | 0 | 64
125 | K | Pol4 | Zkušební svorka |  | 4 | 0 |  | 0 |  | základní | 0 | 0 | 0 | 0 | 0 | 0 | 64 | K | 1 | ROZPOCET | 0 | 0 | 0 | 0 | 0 | 1 | 0 | 64
126 | K | Pol5 | Svorka křížová SK |  | 10 | 0 |  | 0 |  | základní | 0 | 0 | 0 | 0 | 0 | 0 | 64 | K | 1 | ROZPOCET | 0 | 0 | 0 | 0 | 0 | 1 | 0 | 64
127 | K | Pol19 | Svorka pro zemnící pásek SR03 |  | 8 | 0 |  | 0 |  | základní | 0 | 0 | 0 | 0 | 0 | 0 | 64 | K | 1 | ROZPOCET | 0 | 0 | 0 | 0 | 0 | 1 | 0 | 64
128 | K | Pol6 | Svorka jímačová SJ |  | 3 | 0 |  | 0 |  | základní | 0 | 0 | 0 | 0 | 0 | 0 | 64 | K | 1 | ROZPOCET | 0 | 0 | 0 | 0 | 0 | 1 | 0 | 64
129 | K | Pol7 | Ochranný úhelník |  | 4 | 0 |  | 0 |  | základní | 0 | 0 | 0 | 0 | 0 | 0 | 64 | K | 1 | ROZPOCET | 0 | 0 | 0 | 0 | 0 | 1 | 0 | 64
130 | K | Pol8 | Držák jímací tyče |  | 3 | 0 |  | 0 |  | základní | 0 | 0 | 0 | 0 | 0 | 0 | 64 | K | 1 | ROZPOCET | 0 | 0 | 0 | 0 | 0 | 1 | 0 | 64
131 | K | Pol9 | Jímací tyč |  | 3 | 0 |  | 0 |  | základní | 0 | 0 | 0 | 0 | 0 | 0 | 64 | K | 1 | ROZPOCET | 0 | 0 | 0 | 0 | 0 | 1 | 0 | 64
132 | K | Pol14 | Drobný materiál |  | 1 | 0 |  | 0 |  | základní | 0 | 0 | 0 | 0 | 0 | 0 | 64 | K | 1 | ROZPOCET | 0 | 0 | 0 | 0 | 0 | 1 | 0 | 64
133 | K | Pol15 | Instalace hromosvodu a uzemnění |  | 1 | 0 |  | 0 |  | základní | 0 | 0 | 0 | 0 | 0 | 0 | 64 | K | 1 | ROZPOCET | 0 | 0 | 0 | 0 | 0 | 1 | 0 | 64
134 | K | Pol16 | Revize |  | 1 | 0 |  | 0 |  | základní | 0 | 0 | 0 | 0 | 0 | 0 | 64 | K | 1 | ROZPOCET | 0 | 0 | 0 | 0 | 0 | 1 | 0 | 64
135 | K | Pol17 | Předání, zaškolení |  | 1 | 0 |  | 0 |  | základní | 0 | 0 | 0 | 0 | 0 | 0 | 64 | K | 1 | ROZPOCET | 0 | 0 | 0 | 0 | 0 | 1 | 0 | 64
| D14 - SO 42 Dům ze Starostína | [6 empty] | 0 |  |  |  | 0 |  | 0 |  | 0 | 1 | D | 0 | ROZPOCET | [6 empty] | 0
136 | K | Pol1 | Drát FeZn 8mm |  | 100 | 0 |  | 0 |  | základní | 0 | 0 | 0 | 0 | 0 | 0 | 64 | K | 1 | ROZPOCET | 0 | 0 | 0 | 0 | 0 | 1 | 0 | 64
137 | K | Pol2 | Podpěra vedení PV |  | 200 | 0 |  | 0 |  | základní | 0 | 0 | 0 | 0 | 0 | 0 | 64 | K | 1 | ROZPOCET | 0 | 0 | 0 | 0 | 0 | 1 | 0 | 64
138 | K | Pol3 | Zemnící deska ZD 02 |  | 6 | 0 |  | 0 |  | základní | 0 | 0 | 0 | 0 | 0 | 0 | 64 | K | 1 | ROZPOCET | 0 | 0 | 0 | 0 | 0 | 1 | 0 | 64
139 | K | Pol4 | Zkušební svorka |  | 6 | 0 |  | 0 |  | základní | 0 | 0 | 0 | 0 | 0 | 0 | 64 | K | 1 | ROZPOCET | 0 | 0 | 0 | 0 | 0 | 1 | 0 | 64
140 | K | Pol5 | Svorka křížová SK |  | 13 | 0 |  | 0 |  | základní | 0 | 0 | 0 | 0 | 0 | 0 | 64 | K | 1 | ROZPOCET | 0 | 0 | 0 | 0 | 0 | 1 | 0 | 64
141 | K | Pol6 | Svorka jímačová SJ |  | 3 | 0 |  | 0 |  | základní | 0 | 0 | 0 | 0 | 0 | 0 | 64 | K | 1 | ROZPOCET | 0 | 0 | 0 | 0 | 0 | 1 | 0 | 64
142 | K | Pol7 | Ochranný úhelník |  | 6 | 0 |  | 0 |  | základní | 0 | 0 | 0 | 0 | 0 | 0 | 64 | K | 1 | ROZPOCET | 0 | 0 | 0 | 0 | 0 | 1 | 0 | 64
143 | K | Pol8 | Držák jímací tyče |  | 3 | 0 |  | 0 |  | základní | 0 | 0 | 0 | 0 | 0 | 0 | 64 | K | 1 | ROZPOCET | 0 | 0 | 0 | 0 | 0 | 1 | 0 | 64
144 | K | Pol9 | Jímací tyč |  | 3 | 0 |  | 0 |  | základní | 0 | 0 | 0 | 0 | 0 | 0 | 64 | K | 1 | ROZPOCET | 0 | 0 | 0 | 0 | 0 | 1 | 0 | 64
145 | K | Pol14 | Drobný materiál |  | 1 | 0 |  | 0 |  | základní | 0 | 0 | 0 | 0 | 0 | 0 | 64 | K | 1 | ROZPOCET | 0 | 0 | 0 | 0 | 0 | 1 | 0 | 64
146 | K | Pol15 | Instalace hromosvodu a uzemnění |  | 1 | 0 |  | 0 |  | základní | 0 | 0 | 0 | 0 | 0 | 0 | 64 | K | 1 | ROZPOCET | 0 | 0 | 0 | 0 | 0 | 1 | 0 | 64
147 | K | Pol16 | Revize |  | 1 | 0 |  | 0 |  | základní | 0 | 0 | 0 | 0 | 0 | 0 | 64 | K | 1 | ROZPOCET | 0 | 0 | 0 | 0 | 0 | 1 | 0 | 64
148 | K | Pol17 | Předání, zaškolení |  | 1 | 0 |  | 0 |  | základní | 0 | 0 | 0 | 0 | 0 | 0 | 64 | K | 1 | ROZPOCET | 0 | 0 | 0 | 0 | 0 | 1 | 0 | 64

## MaR - Měření a regulace, ...
REKAPITULACE ROZPOČTU
Stavba: |  |  | Dostavba areálu muzea lidových staveb v Kouřimi - profese
Objekt: |  |  | Měření a regulace, technologická elektroinstalace
Místo: |  |  | Kouřim |  | Datum: |  | 2013-12-11
Objednavatel: |  |  | Středočeský kraj |  | Projektant:
Zhotovitel: |  |  |  |  | Zpracovatel:
Kód - Popis | [7 empty] | Cena celkem [CZK]
1) Náklady z rozpočtu | [7 empty] | 0 | [10 empty] | -1
| D1 - PERIFÉRIE | [6 empty] | 0
| D2 - VZT1 - KAVÁRNA | [6 empty] | 0
| D3 - VZT2.1 - MULTIFUNKČNÍ PROSTOR | [6 empty] | 0
| D4 - VZT2.2 - MULTIFUNKČNÍ PROSTOR | [6 empty] | 0
| D5 - ÚSTŘEDNÍ VYTÁPĚNÍ | [6 empty] | 0
| D6 - PODLAHOVÉ VYTÁPĚNÍ | [6 empty] | 0
| D7 - Řídící jednotka | [6 empty] | 0
| D8 - ROZVODNICE RA1 | [6 empty] | 0
| D9 - Kabeláž | [6 empty] | 0
| D10 - Rozvodnice | [6 empty] | 0
| D11 - PRÁCE | [6 empty] | 0
2) Ostatní náklady | [7 empty] | 0 |  | DPH
Celkové náklady za stavbu 1) + 2) | [5 empty] | 0
ROZPOČET
Stavba: |  |  | Dostavba areálu muzea lidových staveb v Kouřimi - profese
Objekt: |  |  | Měření a regulace, technologická elektroinstalace
Místo: |  |  | Kouřim |  | Datum: |  | 2013-12-11
Objednavatel: |  |  | Středočeský kraj |  | Projektant:
Zhotovitel: |  |  |  |  | Zpracovatel:
PČ | Typ | Kód | Popis | MJ | Množství | J.cena [CZK] |  | Cena celkem [CZK] | Poznámka | DPH | J. Nh [h] | Nh celkom [h] | J. hmotnost [t] | Hmotnost celkem [t] | J. suť [t] | Suť Celkem [t]
Náklady z rozpočtu | [7 empty] | 0 |  |  |  | 0 |  | 0 |  | 0 |  | D | -1 | [7 empty] | 0
| D1 - PERIFÉRIE | [6 empty] | 0 |  |  |  | 0 |  | 0 |  | 0 | 3 | D | 0 | ROZPOCET | [6 empty] | 0
| D2 - VZT1 - KAVÁRNA | [6 empty] | 0 |  |  |  | 0 |  | 0 |  | 0 | 3 | D | 1 | ROZPOCET | [6 empty] | 0
0 | M | 01-01 | Servopohon, 90°, 2P, HF |  | 1 | 0 |  | 0 |  | základní | 0 | 0 | 0 | 0 | 0 | 0 | 256 | M | 2 | ROZPOCET | 0 | 0 | 0 | 0 | 0 | 1 | 0 | 64
0 | M | 1.2, 1.4, 1.11, 1.16 | Diferenční tlakový spínač, vzduch 40 až 400Pa |  | 5 | 0 |  | 0 |  | základní | 0 | 0 | 0 | 0 | 0 | 0 | 256 | M | 2 | ROZPOCET | 0 | 0 | 0 | 0 | 0 | 1 | 0 | 64
0 | M | 1.14, 1.15 | Snímač teploty s Ni 1000, provedení do VZT |  | 2 | 0 |  | 0 |  | základní | 0 | 0 | 0 | 0 | 0 | 0 | 256 | M | 2 | ROZPOCET | 0 | 0 | 0 | 0 | 0 | 1 | 0 | 64
0 | M | 06-01 | Snímač teploty s Ni 1000, provedení příložné |  | 1 | 0 |  | 0 |  | základní | 0 | 0 | 0 | 0 | 0 | 0 | 256 | M | 2 | ROZPOCET | 0 | 0 | 0 | 0 | 0 | 1 | 0 | 64
0 | M | 09-01 | Termostat protimrazové ochrany, kapilárový |  | 1 | 0 |  | 0 |  | základní | 0 | 0 | 0 | 0 | 0 | 0 | 256 | M | 2 | ROZPOCET | 0 | 0 | 0 | 0 | 0 | 1 | 0 | 64
0 | M | Pol21 | Servopohon 24V AC, 2P/3P |  | 1 | 0 |  | 0 |  | základní | 0 | 0 | 0 | 0 | 0 | 0 | 256 | M | 2 | ROZPOCET | 0 | 0 | 0 | 0 | 0 | 1 | 0 | 64
0 | M | Pol22 | Snímač teploty s Ni 1000, provedení prostorové |  | 1 | 0 |  | 0 |  | základní | 0 | 0 | 0 | 0 | 0 | 0 | 256 | M | 2 | ROZPOCET | 0 | 0 | 0 | 0 | 0 | 1 | 0 | 64
0 | M | Pol23 | Prostorový ovladač, komunikativní, RS485, ModBus |  | 1 | 0 |  | 0 |  | základní | 0 | 0 | 0 | 0 | 0 | 0 | 256 | M | 2 | ROZPOCET | 0 | 0 | 0 | 0 | 0 | 1 | 0 | 64
0 | M | Pol24 | Snímač teploty s Ni 1000, provedení do omítky |  | 1 | 0 |  | 0 |  | základní | 0 | 0 | 0 | 0 | 0 | 0 | 256 | M | 2 | ROZPOCET | 0 | 0 | 0 | 0 | 0 | 1 | 0 | 64
0 | M | 1.3, 1.5 | Servopohon, 230V, 2P |  | 0 | 0 |  | 0 |  | základní | 0 | 0 | 0 | 0 | 0 | 0 | 256 | M | 2 | ROZPOCET | 0 | 0 | 0 | 0 | 0 | 1 | 0 | 64
0 | M | 1.8, 1.10 | Regulační ventil včetně servopohonu, 24V, 0..10Vss |  | 0 | 0 |  | 0 |  | základní | 0 | 0 | 0 | 0 | 0 | 0 | 256 | M | 2 | ROZPOCET | 0 | 0 | 0 | 0 | 0 | 1 | 0 | 64
| D3 - VZT2.1 - MULTIFUNKČNÍ PROSTOR | [6 empty] | 0 |  |  |  | 0 |  | 0 |  | 0 | 3 | D | 1 | ROZPOCET | [6 empty] | 0
0 | M | 2.1.1 | Servopohon, 90°, 2P, HF |  | 1 | 0 |  | 0 |  | základní | 0 | 0 | 0 | 0 | 0 | 0 | 256 | M | 2 | ROZPOCET | 0 | 0 | 0 | 0 | 0 | 1 | 0 | 64
0 | M | 2.1.2, 2.1.4, 2.1.11 | Diferenční tlakový spínač, vzduch 40 až 400Pa |  | 5 | 0 |  | 0 |  | základní | 0 | 0 | 0 | 0 | 0 | 0 | 256 | M | 2 | ROZPOCET | 0 | 0 | 0 | 0 | 0 | 1 | 0 | 64
0 | M | 2.1.14, 2.1.15 | Snímač teploty s Ni 1000, provedení do VZT |  | 2 | 0 |  | 0 |  | základní | 0 | 0 | 0 | 0 | 0 | 0 | 256 | M | 2 | ROZPOCET | 0 | 0 | 0 | 0 | 0 | 1 | 0 | 64
0 | M | 2.1.6 | Snímač teploty s Ni 1000, provedení příložné |  | 1 | 0 |  | 0 |  | základní | 0 | 0 | 0 | 0 | 0 | 0 | 256 | M | 2 | ROZPOCET | 0 | 0 | 0 | 0 | 0 | 1 | 0 | 64
0 | M | 2.1.9 | Termostat protimrazové ochrany, kapilárový |  | 1 | 0 |  | 0 |  | základní | 0 | 0 | 0 | 0 | 0 | 0 | 256 | M | 2 | ROZPOCET | 0 | 0 | 0 | 0 | 0 | 1 | 0 | 64
0 | M | 2.1.22 | Servopohon 24V AC, 2P/3P |  | 2 | 0 |  | 0 |  | základní | 0 | 0 | 0 | 0 | 0 | 0 | 256 | M | 2 | ROZPOCET | 0 | 0 | 0 | 0 | 0 | 1 | 0 | 64
0 | M | 2.1.21 | Snímač teploty s Ni 1000, provedení do omítky |  | 1 | 0 |  | 0 |  | základní | 0 | 0 | 0 | 0 | 0 | 0 | 256 | M | 2 | ROZPOCET | 0 | 0 | 0 | 0 | 0 | 1 | 0 | 64
0 | M | 2.1.20 | Prostorový ovladač, komunikativní, RS485, ModBus |  | 1 | 0 |  | 0 |  | základní | 0 | 0 | 0 | 0 | 0 | 0 | 256 | M | 2 | ROZPOCET | 0 | 0 | 0 | 0 | 0 | 1 | 0 | 64
0 | M | 2.1.3, 2.1.5 | Servopohon, 230V, 2P |  | 0 | 0 |  | 0 |  | základní | 0 | 0 | 0 | 0 | 0 | 0 | 256 | M | 2 | ROZPOCET | 0 | 0 | 0 | 0 | 0 | 1 | 0 | 64
0 | M | 2.1.8, 2.1.10 | Regulační ventil včetně servopohonu, 24V, 0..10Vss |  | 0 | 0 |  | 0 |  | základní | 0 | 0 | 0 | 0 | 0 | 0 | 256 | M | 2 | ROZPOCET | 0 | 0 | 0 | 0 | 0 | 1 | 0 | 64
| D4 - VZT2.2 - MULTIFUNKČNÍ PROSTOR | [6 empty] | 0 |  |  |  | 0 |  | 0 |  | 0 | 3 | D | 1 | ROZPOCET | [6 empty] | 0
0 | M | 2.2.2, 2.2.4, 2.2.11 | Diferenční tlakový spínač, vzduch 40 až 400Pa |  | 5 | 0 |  | 0 |  | základní | 0 | 0 | 0 | 0 | 0 | 0 | 256 | M | 2 | ROZPOCET | 0 | 0 | 0 | 0 | 0 | 1 | 0 | 64
0 | M | 2.2.14 | Snímač teploty s Ni 1000, provedení do VZT |  | 2 | 0 |  | 0 |  | základní | 0 | 0 | 0 | 0 | 0 | 0 | 256 | M | 2 | ROZPOCET | 0 | 0 | 0 | 0 | 0 | 1 | 0 | 64
0 | M | 2.2.6 | Snímač teploty s Ni 1000, provedení příložné |  | 1 | 0 |  | 0 |  | základní | 0 | 0 | 0 | 0 | 0 | 0 | 256 | M | 2 | ROZPOCET | 0 | 0 | 0 | 0 | 0 | 1 | 0 | 64
0 | M | 2.2.9 | Termostat protimrazové ochrany, kapilárový |  | 1 | 0 |  | 0 |  | základní | 0 | 0 | 0 | 0 | 0 | 0 | 256 | M | 2 | ROZPOCET | 0 | 0 | 0 | 0 | 0 | 1 | 0 | 64
0 | M | 2.2.3, 2.2.5 | Servopohon, 230V, 2P |  | 0 | 0 |  | 0 |  | základní | 0 | 0 | 0 | 0 | 0 | 0 | 256 | M | 2 | ROZPOCET | 0 | 0 | 0 | 0 | 0 | 1 | 0 | 64
0 | M | 2.2.8, 2.2.10 | Regulační ventil včetně servopohonu, 24V, 0..10Vss |  | 0 | 0 |  | 0 |  | základní | 0 | 0 | 0 | 0 | 0 | 0 | 256 | M | 2 | ROZPOCET | 0 | 0 | 0 | 0 | 0 | 1 | 0 | 64
| D5 - ÚSTŘEDNÍ VYTÁPĚNÍ | [6 empty] | 0 |  |  |  | 0 |  | 0 |  | 0 | 3 | D | 1 | ROZPOCET | [6 empty] | 0
0 | M | UT.28, UT.29 | Snímač teploty s Ni 1000, provedení venkovní |  | 2 | 0 |  | 0 |  | základní | 0 | 0 | 0 | 0 | 0 | 0 | 256 | M | 2 | ROZPOCET | 0 | 0 | 0 | 0 | 0 | 1 | 0 | 64
0 | M | UT.8 | Snímač teploty - základní provedení |  | 1 | 0 |  | 0 |  | základní | 0 | 0 | 0 | 0 | 0 | 0 | 256 | M | 2 | ROZPOCET | 0 | 0 | 0 | 0 | 0 | 1 | 0 | 64
0 | M | UT.2, UT.9, UT.15, U | Snímač teploty s Ni 1000, provedení příložné |  | 7 | 0 |  | 0 |  | základní | 0 | 0 | 0 | 0 | 0 | 0 | 256 | M | 2 | ROZPOCET | 0 | 0 | 0 | 0 | 0 | 1 | 0 | 64
0 | M | UT.5 | Snímač tlaku, 24V/50Hz, 0..10Vss, 0..400kPa |  | 1 | 0 |  | 0 |  | základní | 0 | 0 | 0 | 0 | 0 | 0 | 256 | M | 2 | ROZPOCET | 0 | 0 | 0 | 0 | 0 | 1 | 0 | 64
0 | M | UT.19 | Příložný termostat, skrytá stupnice |  | 1 | 0 |  | 0 |  | základní | 0 | 0 | 0 | 0 | 0 | 0 | 256 | M | 2 | ROZPOCET | 0 | 0 | 0 | 0 | 0 | 1 | 0 | 64
0 | M | UT.11, UT12 | Dvoucestný kulový kohout DN32, servophon 3P/24V/50Hz |  | 2 | 0 |  | 0 |  | základní | 0 | 0 | 0 | 0 | 0 | 0 | 256 | M | 2 | ROZPOCET | 0 | 0 | 0 | 0 | 0 | 1 | 0 | 64
0 | M | UT.31 | GSM komunikátor |  | 1 | 0 |  | 0 |  | základní | 0 | 0 | 0 | 0 | 0 | 0 | 256 | M | 2 | ROZPOCET | 0 | 0 | 0 | 0 | 0 | 1 | 0 | 64
0 | M | UT.31.1 | Zálohovaný zdroj |  | 1 | 0 |  | 0 |  | základní | 0 | 0 | 0 | 0 | 0 | 0 | 256 | M | 2 | ROZPOCET | 0 | 0 | 0 | 0 | 0 | 1 | 0 | 64
0 | M | UT.30 | Sonda zaplavení včetně vyhodnocovací jednotky |  | 1 | 0 |  | 0 |  | základní | 0 | 0 | 0 | 0 | 0 | 0 | 256 | M | 2 | ROZPOCET | 0 | 0 | 0 | 0 | 0 | 1 | 0 | 64
| D6 - PODLAHOVÉ VYTÁPĚNÍ | [6 empty] | 0 |  |  |  | 0 |  | 0 |  | 0 | 3 | D | 1 | ROZPOCET | [6 empty] | 0
0 | M | Pol25 | Snímač teploty - základní provedení, 10m |  | 4 | 0 |  | 0 |  | základní | 0 | 0 | 0 | 0 | 0 | 0 | 256 | M | 2 | ROZPOCET | 0 | 0 | 0 | 0 | 0 | 1 | 0 | 64
0 | M | Pol26 | Reserva |  | 0 | 0 |  | 0 |  | základní | 0 | 0 | 0 | 0 | 0 | 0 | 256 | M | 2 | ROZPOCET | 0 | 0 | 0 | 0 | 0 | 1 | 0 | 64
| D7 - Řídící jednotka | [6 empty] | 0 |  |  |  | 0 |  | 0 |  | 0 | 3 | D | 0 | ROZPOCET | [6 empty] | 0
| D8 - ROZVODNICE RA1 | [6 empty] | 0 |  |  |  | 0 |  | 0 |  | 0 | 3 | D | 1 | ROZPOCET | [6 empty] | 0
0 | M | Pol27 | Ethernet TCP/IP - procesorový modul II., 2 porty RJ45 |  | 1 | 0 |  | 0 |  | základní | 0 | 0 | 0 | 0 | 0 | 0 | 256 | M | 2 | ROZPOCET | 0 | 0 | 0 | 0 | 0 | 1 | 0 | 64
0 | M | Pol28 | komunikační modul RS485, konfigurovatelný |  | 1 | 0 |  | 0 |  | základní | 0 | 0 | 0 | 0 | 0 | 0 | 256 | M | 2 | ROZPOCET | 0 | 0 | 0 | 0 | 0 | 1 | 0 | 64
0 | M | Pol29 | 2/4 analogové vstupy pro odporové snímače teploty, konfigurovatelné |  | 6 | 0 |  | 0 |  | základní | 0 | 0 | 0 | 0 | 0 | 0 | 256 | M | 2 | ROZPOCET | 0 | 0 | 0 | 0 | 0 | 1 | 0 | 64
0 | M | Pol30 | 4 analogové vstupy 0-10V DC |  | 1 | 0 |  | 0 |  | základní | 0 | 0 | 0 | 0 | 0 | 0 | 256 | M | 2 | ROZPOCET | 0 | 0 | 0 | 0 | 0 | 1 | 0 | 64
0 | M | Pol31 | 4 analogové výstupy 0-10V DC |  | 4 | 0 |  | 0 |  | základní | 0 | 0 | 0 | 0 | 0 | 0 | 256 | M | 2 | ROZPOCET | 0 | 0 | 0 | 0 | 0 | 1 | 0 | 64
0 | M | Pol32 | 16 binárních výstupů 24V DC; 0,5 A, konektor na plochý kabel |  | 3 | 0 |  | 0 |  | základní | 0 | 0 | 0 | 0 | 0 | 0 | 256 | M | 2 | ROZPOCET | 0 | 0 | 0 | 0 | 0 | 1 | 0 | 64
0 | M | Pol33 | 16-relé 24VDC/250VA;C 5A; 1xpřepínací kontakt; konektor a svorky |  | 3 | 0 |  | 0 |  | základní | 0 | 0 | 0 | 0 | 0 | 0 | 256 | M | 2 | ROZPOCET | 0 | 0 | 0 | 0 | 0 | 1 | 0 | 64
0 | M | Pol34 | 20pól/20pól plochý konektor s kabelem, 1m |  | 3 | 0 |  | 0 |  | základní | 0 | 0 | 0 | 0 | 0 | 0 | 256 | M | 2 | ROZPOCET | 0 | 0 | 0 | 0 | 0 | 1 | 0 | 64
0 | M | Pol35 | 8 binárních vstupů 24VDC; 3,0ms |  | 6 | 0 |  | 0 |  | základní | 0 | 0 | 0 | 0 | 0 | 0 | 256 | M | 2 | ROZPOCET | 0 | 0 | 0 | 0 | 0 | 1 | 0 | 64
0 | M | Pol36 | zakončovací modul vnitřní sběrnice |  | 1 | 0 |  | 0 |  | základní | 0 | 0 | 0 | 0 | 0 | 0 | 256 | M | 2 | ROZPOCET | 0 | 0 | 0 | 0 | 0 | 1 | 0 | 64
0 | M | Pol37 | Spínaný napájecí zdroj: 230VAC; 24V 10A |  | 1 | 0 |  | 0 |  | základní | 0 | 0 | 0 | 0 | 0 | 0 | 256 | M | 2 | ROZPOCET | 0 | 0 | 0 | 0 | 0 | 1 | 0 | 64
0 | M | Pol38 | 7 “ LCD TFT barevný display (65 536 barev), dotyková obrazovka, , rozlišení obrazovky 800 x 480, 3x sériový port, 1xEthernet, 1xUSB 2.0, 1xUSB 1.1, slot pro SD kartu |  | 1 | 0 |  | 0 |  | základní | 0 | 0 | 0 | 0 | 0 | 0 | 256 | M | 2 | ROZPOCET | 0 | 0 | 0 | 0 | 0 | 1 | 0 | 64
0 | M | Pol26 | Reserva |  | 0 | 0 |  | 0 |  | základní | 0 | 0 | 0 | 0 | 0 | 0 | 256 | M | 2 | ROZPOCET | 0 | 0 | 0 | 0 | 0 | 1 | 0 | 64
| D9 - Kabeláž | [6 empty] | 0 |  |  |  | 0 |  | 0 |  | 0 | 3 | D | 0 | ROZPOCET | [6 empty] | 0
0 | M | Pol39 | Sdělovací vnitřní kabel |  | 1310 | 0 |  | 0 |  | základní | 0 | 0 | 0 | 0 | 0 | 0 | 256 | M | 1 | ROZPOCET | 0 | 0 | 0 | 0 | 0 | 1 | 0 | 64
0 | M | Pol40 | Sdělovací vnitřní kabel |  | 1000 | 0 |  | 0 |  | základní | 0 | 0 | 0 | 0 | 0 | 0 | 256 | M | 1 | ROZPOCET | 0 | 0 | 0 | 0 | 0 | 1 | 0 | 64
0 | M | Pol41 | Komunikační vnitřní kabel |  | 15 | 0 |  | 0 |  | základní | 0 | 0 | 0 | 0 | 0 | 0 | 256 | M | 1 | ROZPOCET | 0 | 0 | 0 | 0 | 0 | 1 | 0 | 64
0 | M | Pol42 | Silový kabel |  | 485 | 0 |  | 0 |  | základní | 0 | 0 | 0 | 0 | 0 | 0 | 256 | M | 1 | ROZPOCET | 0 | 0 | 0 | 0 | 0 | 1 | 0 | 64
0 | M | Pol43 | Silový kabel |  | 10 | 0 |  | 0 |  | základní | 0 | 0 | 0 | 0 | 0 | 0 | 256 | M | 1 | ROZPOCET | 0 | 0 | 0 | 0 | 0 | 1 | 0 | 64
0 | M | Pol44 | Silový kabel |  | 70 | 0 |  | 0 |  | základní | 0 | 0 | 0 | 0 | 0 | 0 | 256 | M | 1 | ROZPOCET | 0 | 0 | 0 | 0 | 0 | 1 | 0 | 64
0 | M | Pol45 | Nosný a ostatní montážní materiál |  | 1 | 0 |  | 0 |  | základní | 0 | 0 | 0 | 0 | 0 | 0 | 256 | M | 1 | ROZPOCET | 0 | 0 | 0 | 0 | 0 | 1 | 0 | 64
0 | M | Pol26 | Reserva |  | 1 | 0 |  | 0 |  | základní | 0 | 0 | 0 | 0 | 0 | 0 | 256 | M | 1 | ROZPOCET | 0 | 0 | 0 | 0 | 0 | 1 | 0 | 64
| D10 - Rozvodnice | [6 empty] | 0 |  |  |  | 0 |  | 0 |  | 0 | 3 | D | 0 | ROZPOCET | [6 empty] | 0
0 | M | Pol46 | Rozvodnice RA1 - materiál celkem |  | 1 | 0 |  | 0 |  | základní | 0 | 0 | 0 | 0 | 0 | 0 | 256 | M | 1 | ROZPOCET | 0 | 0 | 0 | 0 | 0 | 1 | 0 | 64
0 | M | Pol26 | Reserva |  | 0 | 0 |  | 0 |  | základní | 0 | 0 | 0 | 0 | 0 | 0 | 256 | M | 1 | ROZPOCET | 0 | 0 | 0 | 0 | 0 | 1 | 0 | 64
| D11 - PRÁCE | [6 empty] | 0 |  |  |  | 0 |  | 0 |  | 0 | 3 | D | 0 | ROZPOCET | [6 empty] | 0
0 | K | Pol47 | Výroba rozvodnice |  | 1 | 0 |  | 0 |  | základní | 0 | 0 | 0 | 0 | 0 | 0 | 64 | K | 1 | ROZPOCET | 0 | 0 | 0 | 0 | 0 | 1 | 0 | 64
0 | K | Pol48 | Zpracování uživatelských programů |  | 1 | 0 |  | 0 |  | základní | 0 | 0 | 0 | 0 | 0 | 0 | 64 | K | 1 | ROZPOCET | 0 | 0 | 0 | 0 | 0 | 1 | 0 | 64
0 | K | Pol49 | Montážní práce |  | 1 | 0 |  | 0 |  | základní | 0 | 0 | 0 | 0 | 0 | 0 | 64 | K | 1 | ROZPOCET | 0 | 0 | 0 | 0 | 0 | 1 | 0 | 64
0 | K | Pol50 | Oživení regulace a provedení zkoušek |  | 1 | 0 |  | 0 |  | základní | 0 | 0 | 0 | 0 | 0 | 0 | 64 | K | 1 | ROZPOCET | 0 | 0 | 0 | 0 | 0 | 1 | 0 | 64
0 | K | Pol51 | Revizní zprávy |  | 1 | 0 |  | 0 |  | základní | 0 | 0 | 0 | 0 | 0 | 0 | 64 | K | 1 | ROZPOCET | 0 | 0 | 0 | 0 | 0 | 1 | 0 | 64
0 | K | Pol52 | Engineering |  | 1 | 0 |  | 0 |  | základní | 0 | 0 | 0 | 0 | 0 | 0 | 64 | K | 1 | ROZPOCET | 0 | 0 | 0 | 0 | 0 | 1 | 0 | 64
0 | K | Pol53 | Ostatní |  | 1 | 0 |  | 0 |  | základní | 0 | 0 | 0 | 0 | 0 | 0 | 64 | K | 1 | ROZPOCET | 0 | 0 | 0 | 0 | 0 | 1 | 0 | 64
0 | K | Pol54 | Projektová dokumentace - výrobní + skutečné provedení |  | 1 | 0 |  | 0 |  | základní | 0 | 0 | 0 | 0 | 0 | 0 | 64 | K | 1 | ROZPOCET | 0 | 0 | 0 | 0 | 0 | 1 | 0 | 64

## Silnoproud
REKAPITULACE ROZPOČTU
|  | Stavba: | Dostavba areálu muzea lidových staveb v Kouřimi
|  | Objekt: | Silnoproud
|  | Místo: |  | Kouřim |  |  | Datum: |  | 2013-12-11
|  | Objednavatel: |  | Středočeský kraj |  |  | Projektant:
|  | Zhotovitel: |  |  |  |  | Zpracovatel:
| Kód - Popis | [7 empty] | Cena celkem [CZK]
| 1) Náklady z rozpočtu | [5 empty] | 0
|  | SO 01 Pokladna |  |  |  |  | 0
|  | SO 02 Vstupní budova |  |  |  |  | 0
|  | SO 12 Usedlost Šperkovna ze Strašič |  |  |  |  | 0
|  | SO 18 Chalupa z Masojed |  |  |  |  | 0
|  | SO 19 Výměnek z Krchleb |  |  |  |  | 0
|  | SO 21 Stodola u chalupy z Masojed |  |  |  |  | 0
|  | SO 29 Špýchar z Martinic |  |  |  |  | 0
|  | SO 31 Laubovna z Křivoklátu Amalína |  |  |  |  | 0
|  | SO 39 Chalupa z Nové Starosti u Rynoltic |  |  |  |  | 0
|  | SO 42 Dům ze Starostína |  |  |  |  | 0
|  | SO53A-přípojka elektro (napájecí rozvody) |  |  |  |  | 0
|  | SO53B-areálové osvětlení |  |  |  |  | 0
| 2) Ostatní náklady | [5 empty] | 0
| Celkové náklady za stavbu 1) + 2) | [5 empty] | 0
ROZPOČET
Stavba: |  |  | Dostavba areálu muzea lidových staveb v Kouřimi
Objekt: |  |  | Silnoproud
Místo: |  |  | Kouřim |  |  | Datum: |  | 2013-12-11
Objednavatel: |  |  | Středočeský kraj |  |  | Projektant:
Zhotovitel: | [5 empty] | Zpracovatel:
PČ | Typ | Kód | Popis |  | MJ | Množství | J. materiál [CZK] | J. montáž [CZK] |  | Cena celkem [CZK]
Náklady za silnoproud | [7 empty] | #REF! |  |  |  |  | D | -1 | [7 empty] | #REF!
SO 01 Pokladna | [7 empty] | 0 |  | 0,00 |  | 1 | D | 0 | ROZPOCET | [6 empty] | #REF!
A) Dodávky | [11 empty] | 1 | D | 1 | ROZPOCET | [6 empty] | #REF!
|  |  | Rozvaděč R01 (oceloplechový na povrch 350x500x120) dle v.č. D14g16A |  | ks | 1 | 0 | 0 |  | 0 | 0 | 4 | K | 2 | ROZPOCET | #REF! | #REF! | #REF! | #REF! | #REF! | 1 | #REF! | 4
|  |  | Svorkovnice ekvipotenciálového pospojování |  | ks | 1 | 0 | 0 |  | 0 | 0 | 4 | K | 2 | ROZPOCET | #REF! | #REF! | #REF! | #REF! | #REF! | 1 | #REF! | 4
B1) Kabelové rozvody silnoproudu (vč. Trubkovodů)
|  |  | Kabel CYKY 3Cx2,5 |  | M | 40 | 0 | 0 |  | 0 | 0 | 4 | K | 2 | ROZPOCET | #REF! | #REF! | #REF! | #REF! | #REF! | 1 | #REF! | 4
|  |  | Kabel CYKY 3Cx1,5 |  | M | 70 | 0 | 0 |  | 0 | 0 | 4 | K | 2 | ROZPOCET | #REF! | #REF! | #REF! | #REF! | #REF! | 1 | #REF! | 4
|  |  | Kabel CYKY 2Ax1,5 |  | M | 25 | 0 | 0 |  | 0 | 0 | 4 | K | 2 | ROZPOCET | #REF! | #REF! | #REF! | #REF! | #REF! | 1 | #REF! | 4
|  |  | Vodič CYA 10mm-z/žl |  | M | 5 | 0 | 0 |  | 0 | 0 | 4 | K | 2 | ROZPOCET | #REF! | #REF! | #REF! | #REF! | #REF! | 1 | #REF! | 4
|  |  | Vodič CYA 6mm-z/žl |  | M | 10 | 0 | 0 |  | 0 | 0 | 4 | K | 2 | ROZPOCET | #REF! | #REF! | #REF! | #REF! | #REF! | 1 | #REF! | 4
|  |  | Vodič CYA 2,5mm-z/žl |  | M | 5 | 0 | 0 |  | 0 | 0 | 4 | K | 2 | ROZPOCET | #REF! | #REF! | #REF! | #REF! | #REF! | 1 | #REF! | 4
|  |  | Tvrzená trubka 50mm |  | ks | 2 | 0 | 0 |  | 0 | 0 | 4 | K | 2 | ROZPOCET | #REF! | #REF! | #REF! | #REF! | #REF! | 1 | #REF! | 4
B2) Ostatní elektroinstalace
|  |  | Vypínač 230V/10A – řazení 1, IP20 (včetně krabice a rámečku) |  | ks | 5 | 0 | 0 |  | 0 | 0 | 4 | K | 2 | ROZPOCET | #REF! | #REF! | #REF! | #REF! | #REF! | 1 | #REF! | 4
|  |  | Zásuvka 230V/16A, IP20 (vč. Krabice a rámečku). |  | ks | 2 | 0 | 0 |  | 0 | 0 | 4 | K | 2 | ROZPOCET | #REF! | #REF! | #REF! | #REF! | #REF! | 1 | #REF! | 4
|  |  | Dvojzásuvka 230V/16A, IP20 (vč. Krabice a rámečku) |  | ks | 4 | 0 | 0 |  | 0 | 0 | 4 | K | 2 | ROZPOCET | #REF! | #REF! | #REF! | #REF! | #REF! | 1 | #REF! | 4
|  |  | Komplet propojení a připojení branky. |  | ks | 1 | 0 | 0 |  | 0 | 0 | 4 | K | 2 | ROZPOCET | #REF! | #REF! | #REF! | #REF! | #REF! | 1 | #REF! | 4
|  |  | Komplet propojení a připojení automatiky turniketu |  | ks | 1 | 0 | 0 |  | 0 | 0 | 4 | K | 2 | ROZPOCET | #REF! | #REF! | #REF! | #REF! | #REF! | 1 | #REF! | 4
B3) Osvětlovací tělesa
|  |  | Osvětlovací těleso typ H (vč. Zdrojů) dle knihy svítidel |  | ks | 1 | 0 | 0 |  | 0 | 0 | 4 | K | 2 | ROZPOCET | #REF! | #REF! | #REF! | #REF! | #REF! | 1 | #REF! | 4
|  |  | Osvětlovací těleso typ R (vč. Zdrojů) dle knihy svítidel |  | ks | 5 | 0 | 0 |  | 0 | 0 | 4 | K | 2 | ROZPOCET | #REF! | #REF! | #REF! | #REF! | #REF! | 1 | #REF! | 4
|  |  | Osvětlovací těleso typ T (vč. Zdrojů) dle knihy svítidel |  | ks | 2 | 0 | 0 |  | 0 | 0 | 4 | K | 2 | ROZPOCET | #REF! | #REF! | #REF! | #REF! | #REF! | 1 | #REF! | 4
|  |  | Osvětlovací těleso typ Y (vč. Zdrojů) dle knihy svítidel |  | ks | 1 | 0 | 0 |  | 0 | 0 | 4 | K | 2 | ROZPOCET | #REF! | #REF! | #REF! | #REF! | #REF! | 1 | #REF! | 4
B4) Vnější uzemnění (bez hromosvodu)
|  |  | Pásek FeZn 30/4 |  | M | 25 | 0 | 0 |  | 0 | 0 | 4 | K | 2 | ROZPOCET | #REF! | #REF! | #REF! | #REF! | #REF! | 1 | #REF! | 4
|  |  | Vodič FeZn průměr 10mm |  | M | 8 | 0 | 0 |  | 0 | 0 | 4 | K | 2 | ROZPOCET | #REF! | #REF! | #REF! | #REF! | #REF! | 1 | #REF! | 4
|  |  | Svorka odbočná zemní (uzemnění HOP) |  | ks | 1 | 0 | 0 |  | 0 | 0 | 4 | K | 2 | ROZPOCET | #REF! | #REF! | #REF! | #REF! | #REF! | 1 | #REF! | 4
|  |  | Svorka odbočná zemní (uzemnění svodů hromosvodu – upřesní projektant hromosvodu) |  | ks | 2 | 0 | 0 |  | 0 | 0 | 4 | K | 2 | ROZPOCET | #REF! | #REF! | #REF! | #REF! | #REF! | 1 | #REF! | 4
|  |  | Svorka zkušební (propojení z areálovýcm uzemněním) |  | ks | 1 | 0 | 0 |  | 0 | 0 | 4 | K | 2 | ROZPOCET | #REF! | #REF! | #REF! | #REF! | #REF! | 1 | #REF! | 4
|  |  | Svorka propojovací zemní |  | ks | 1 | 0 | 0 |  | 0 | 0 | 4 | K | 2 | ROZPOCET | #REF! | #REF! | #REF! | #REF! | #REF! | 1 | #REF! | 4
B5) Ostatní
|  |  | Revize elektrických zařízení a kompletní zkoušky |  | ks | 1 |  | 0 |  | 0 | 0 | 4 | K | 2 | ROZPOCET | #REF! | #REF! | #REF! | #REF! | #REF! | 1 | #REF! | 4
SO 02 - Vstupní budova | [7 empty] | 0 |  | 0,00
A) Dodávky
|  |  | Rozvaděč R02 (oceloplechový na povrch 600x1500x250) dle v.č. D14g16B |  | ks | 1 | 0 | 0 |  | 0 | 0
|  |  | Rozvaděč R-gastro (oceloplechový na povrch 600x1800x200) dle v.č. D14g16B |  | ks | 1 | 0 | 0 |  | 0 | 0
|  |  | Rozvaděč R-sál (oceloplechový na povrch 600x1500x200) dle v.č. D14g16B |  | ks | 1 | 0 | 0 |  | 0 | 0
|  |  | Rozvaděč R02-P (oceloplechový na povrch 350x400x150) dle v.č. D14g16B |  | ks | 1 | 0 | 0 |  | 0 | 0
|  |  | Svorkovnice ekvipotenciálového pospojování |  | ks | 3 | 0 | 0 |  | 0 | 0
B1) Kabelové rozvody silnoproudu (vč. Trubkovodů)
|  |  | Kabel CYKY 5Cx16 |  | M | 20 | 0 | 0 |  | 0 | 0
|  |  | Kabel CYKY 5Cx10 |  | M | 20 | 0 | 0 |  | 0 | 0
|  |  | Kabel CYKY 5Cx6 |  | M | 25 | 0 | 0 |  | 0 | 0
|  |  | Kabel CYKY 5Cx2,5 |  | M | 55 | 0 | 0 |  | 0 | 0
|  |  | Kabel CYKY 3Cx2,5 |  | M | 920 | 0 | 0 |  | 0 | 0
|  |  | Kabel CYKY 5Cx1,5 |  | M | 360 | 0 | 0 |  | 0 | 0
|  |  | Kabel CYKY 3Cx1,5 |  | M | 760 | 0 | 0 |  | 0 | 0
|  |  | Kabel CYKY 3Ax1,5 |  | M | 240 | 0 | 0 |  | 0 | 0
|  |  | Kabel CYKY 2Ax1,5 |  | M | 115 | 0 | 0 |  | 0 | 0
|  |  | Kabel CXKH-V 3Cx1,5 |  | M | 260 | 0 | 0 |  | 0 | 0
|  |  | Vodič CYA 25mm-z/žl |  | M | 60 | 0 | 0 |  | 0 | 0
|  |  | Vodič CYA 10mm-z/žl |  | M | 115 | 0 | 0 |  | 0 | 0
|  |  | Vodič CYA 6mm-z/žl |  | M | 100 | 0 | 0 |  | 0 | 0
|  |  | Vodič CYA 4mm-z/žl |  | M | 150 | 0 | 0 |  | 0 | 0
|  |  | Vodič CYA 2,5mm-z/žl |  | M | 145 | 0 | 0 |  | 0 | 0
|  |  | Tvrzená trubka Js 80mm |  | M | 10 | 0 | 0 |  | 0 | 0
|  |  | Tvrzená trubka 50mm |  | ks | 28 | 0 | 0 |  | 0 | 0
|  |  | Kabelový rošt š. 600Mm vč. Nosných konstrukcí |  | ks | 5 | 0 | 0 |  | 0 | 0
|  |  | Kabelový rošt š. 400Mm vč. Nosných konstrukcí |  | ks | 10 | 0 | 0 |  | 0 | 0
|  |  | Kabelový rošt š. 250Mm vč. Nosných konstrukcí |  | ks | 30 | 0 | 0 |  | 0 | 0
B2) Ostatní elektroinstalace
|  |  | Vypínač 230V/10A – řazení 1, IP20 (včetně krabice a rámečku) |  | ks | 10 | 0 | 0 |  | 0 | 0
|  |  | Vypínač 230V/10A – řazení 5, IP20 (včetně krabice a rámečku) |  | ks | 3 | 0 | 0 |  | 0 | 0
|  |  | Vypínač 230V/10A – řazení 6, IP20 (včetně krabice a rámečku) |  | ks | 5 | 0 | 0 |  | 0 | 0
|  |  | Vypínač 230V/10A – řazení 1, IP44 (včetně krabice a rámečku) |  | ks | 2 | 0 | 0 |  | 0 | 0
|  |  | Vypínač 230V/10A – řazení 6, IP44 (včetně krabice a rámečku) |  | ks | 2 | 0 | 0 |  | 0 | 0
|  |  | Vypínač 230V/10A – řazení 5A, IP44 (včetně krabice a rámečku) |  | ks | 2 | 0 | 0 |  | 0 | 0
|  |  | Pohybové čidlo PIR s integrovaným soumrakovým spínačem (dosah 6m, úhel 270st, se signálním kontaktem 230V/10A), OP54 |  | ks | 20 | 0 | 0 |  | 0 | 0
|  |  | Zásuvka 230V/16A, IP20 (vč. Krabice a rámečku). |  | ks | 11 | 0 | 0 |  | 0 | 0
|  |  | Dvojzásuvka 230V/16A, IP20 (vč. Krabice a rámečku) |  | ks | 27 | 0 | 0 |  | 0 | 0
|  |  | 3x zásuvka 230V/16A + 2x volná pozice pro slaboproud a přepěťovou ochranu umístěné ve sdružené krabici včetně sdruženého rámečku |  | M | 3 | 0 | 0 |  | 0 | 0
|  |  | 1x zásuvka 230V/16A + 2x volná pozice pro slaboproud a přepěťovou ochranu umístěné ve sdružené krabici včetně sdruženého rámečku |  | M | 1 | 0 | 0 |  | 0 | 0
|  |  | Zásuvka 230V/16A, IP44 (vč. Krabice a rámečku) |  | ks | 13 | 0 | 0 |  | 0 | 0
|  |  | Zásuvka 400V/16A, IP44 (vč. Krabice a rámečku) |  | ks | 3 | 0 | 0 |  | 0 | 0
|  |  | Krabice odbočná vč. Svorkovnice |  | ks | 35 | 0 | 0 |  | 0 | 0
|  |  | Osoušeč rukou 2kW |  | ks | 5 | 0 | 0 |  | 0 | 0
|  |  | Komplet propojení a připojení automatiky splachování |  | ks | 5 | 0 | 0 |  | 0 | 0
|  |  | Komplet propojení a připojení automatiky bezdotykových baterií |  | ks | 10 | 0 | 0 |  | 0 | 0
|  |  | Komplet propojení a připojení automatiky projekčního plátna |  | ks | 1 | 0 | 0 |  | 0 | 0
B3) Osvětlovací tělesa
|  |  | Osvětlovací těleso typ A (vč. Zdrojů) dle knihy svítidel |  | ks | 6 | 0 | 0 |  | 0 | 0
|  |  | Osvětlovací těleso typ B (vč. Zdrojů) dle knihy svítidel |  | ks | 3 | 0 | 0 |  | 0 | 0
|  |  | Osvětlovací těleso typ C (vč. Zdrojů) dle knihy svítidel |  | ks | 6 | 0 | 0 |  | 0 | 0
|  |  | Osvětlovací těleso typ D (vč. Zdrojů) dle knihy svítidel |  | ks | 14 | 0 | 0 |  | 0 | 0
|  |  | Osvětlovací těleso typ E (vč. Zdrojů) dle knihy svítidel |  | ks | 12 | 0 | 0 |  | 0 | 0
|  |  | Osvětlovací těleso typ F (vč. Zdrojů) dle knihy svítidel |  | ks | 16 | 0 | 0 |  | 0 | 0
|  |  | Osvětlovací těleso typ G (vč. Zdrojů) dle knihy svítidel |  | ks | 8 | 0 | 0 |  | 0 | 0
|  |  | Osvětlovací těleso typ H (vč. Zdrojů) dle knihy svítidel |  | ks | 7 | 0 | 0 |  | 0 | 0
|  |  | Osvětlovací těleso typ J (vč. Zdrojů) dle knihy svítidel |  | ks | 2 | 0 | 0 |  | 0 | 0
|  |  | Osvětlovací těleso typ K (vč. Zdrojů) dle knihy svítidel |  | ks | 1 | 0 | 0 |  | 0 | 0
|  |  | Osvětlovací těleso typ L (vč. Zdrojů) dle knihy svítidel |  | ks | 7 | 0 | 0 |  | 0 | 0
|  |  | Osvětlovací těleso typ Q (vč. Zdrojů) dle knihy svítidel |  | ks | 5 | 0 | 0 |  | 0 | 0
|  |  | Osvětlovací těleso typ T (vč. Zdrojů) dle knihy svítidel |  | ks | 12 | 0 | 0 |  | 0 | 0
|  |  | Osvětlovací těleso typ U (vč. Zdrojů) dle knihy svítidel |  | ks | 2 | 0 | 0 |  | 0 | 0
|  |  | Osvětlovací těleso typ N (vč. Zdrojů) dle v.č. D.1.4.d-3 |  | ks | 15 | 0 | 0 |  | 0 | 0
B4) Vnější uzemnění (bez hromosvodu)
|  |  | Pásek FeZn 30/4 |  | M | 190 | 0 | 0 |  | 0 | 0
|  |  | Vodič FeZn průměr 10mm |  | M | 35 | 0 | 0 |  | 0 | 0
|  |  | Svorka odbočná zemní (uzemnění HOP) |  | ks | 1 | 0 | 0 |  | 0 | 0
|  |  | Svorka odbočná zemní (uzemnění svodů hromosvodu – upřesní projektant hromosvodu) |  | ks | 6 | 0 | 0 |  | 0 | 0
|  |  | Svorka zkušební (propojení z areálovýcm uzemněním) |  | ks | 1 | 0 | 0 |  | 0 | 0
|  |  | Svorka propojovací zemní |  | ks | 10 | 0 | 0 |  | 0 | 0
B5) Ostatní
|  |  | Revize elektrických zařízení a kompletní zkoušky |  | ks | 1 |  | 0 |  | 0 | 0
SO 12 – usedlost Šperkovna ze Strašic | [7 empty] | 0 |  | 0,00
A) Dodávky
|  |  | Rozvaděč R12 (oceloplechový na povrch 600x1500x150 – atypické provedení) dle v.č. D14g16D |  | ks | 1 | 0 | 0 |  | 0
|  |  | Svorkovnice ekvipotenciálového pospojování |  | ks | 1 | 0 | 0 |  | 0
B1) Kabelové rozvody silnoproudu (vč. Trubkovodů)
|  |  | Kabel CXKH-R 3Cx2,5 |  | M | 260 | 0 | 0 |  | 0
|  |  | Kabel CXKH-R 5Cx1,5 |  | M | 80 | 0 | 0 |  | 0
|  |  | Kabel CXKH-R 3Cx1,5 |  | M | 130 | 0 | 0 |  | 0
|  |  | Kabel CXKH-R 3Ax1,5 |  | M | 60 | 0 | 0 |  | 0
|  |  | Kabel CXKH-R 2Ax1,5 |  | M | 30 | 0 | 0 |  | 0
|  |  | Kabel CXKH-V 5Cx1,5 |  | M | 45 | 0 | 0 |  | 0
|  |  | Kabel CXKH-V 3Cx1,5 |  | M | 5 | 0 | 0 |  | 0
|  |  | Vodič CYA 10mm-z/žl |  | M | 2 | 0 | 0 |  | 0
|  |  | Vodič CYA 2,5mm-z/žl |  | M | 90 | 0 | 0 |  | 0
|  |  | Nehořlavá, bezhalogenová, pohledová trubka – barva matná černá Js 23mm |  | M | 95 | 0 | 0 |  | 0
|  |  | Trubka tvrzená, nehořlavá Js 40mm vč. Spojovacích dílů (ochrana napájecího kabelu) |  | M | 2 | 0 | 0 |  | 0
B2) Ostatní elektroinstalace
|  |  | Vypínač 230V/10A – řazení 1 do hořlavého materiálu – historická replika (vč. Krabice a rámečku), IP44 |  | ks | 8 | 0 | 0 |  | 0
|  |  | Vypínač 230V/10A – řazení 5 do hořlavého materiálu – historická replika (vč. Krabice a rámečku), IP44 |  | ks | 2 | 0 | 0 |  | 0
|  |  | Vypínač 230V/10A – řazení 6 do hořlavého materiálu – historická replika (vč. Krabice a rámečku), IP44 |  | ks | 2 | 0 | 0 |  | 0
|  |  | Pohybové čidli PIR s integrovaným soumrakovým spínačem (dosah 6m, úhel 270st, se signálním kontaktem 230V/10A), IP54 |  | ks | 4 | 0 | 0 |  | 0
|  |  | Zásuvka 230V/16A do hořlavého materiálu – viz techn. Zpráva – historická replika (vč. Krabice a rámečku), IP44 |  | ks | 14 | 0 | 0 |  | 0
|  |  | Krabice odbočná vč. Svorkovnice do hořlavého materiálu, IP44 – viz zechnická zpráva. |  | ks | 20 | 0 | 0 |  | 0
|  |  | Topný kabel temperace trubek užitkové vody |  | M | 3 | 0 | 0 |  | 0
|  |  | Osoušeč rukou 2kW |  | ks | 2 | 0 | 0 |  | 0
B3) Osvětlovací tělesa
|  |  | Osvětlovací těleso typ HA (vč. Zdrojů) dle knihy svítidel |  | ks | 3 | 0 | 0 |  | 0
|  |  | Osvětlovací těleso typ HB (vč. Zdrojů) dle knihy svítidel |  | ks | 9 | 0 | 0 |  | 0
|  |  | Osvětlovací těleso typ HC (vč. Zdrojů) dle knihy svítidel |  | ks | 4 | 0 | 0 |  | 0
|  |  | Osvětlovací těleso typ HD (vč. Zdrojů) dle knihy svítidel |  | ks | 2 | 0 | 0 |  | 0
|  |  | Osvětlovací těleso typ HH (vč. Zdrojů) dle knihy svítidel |  | ks | 10 | 0 | 0 |  | 0
|  |  | Osvětlovací těleso typ HJ (vč. Zdrojů) dle knihy svítidel |  | ks | 2 | 0 | 0 |  | 0
|  |  | Osvětlovací těleso typ HM (vč. Zdrojů) dle knihy svítidel |  | ks | 2 | 0 | 0 |  | 0
|  |  | Osvětlovací těleso typ N (vč. Zdrojů) dle legendy a technické zprávy |  | ks | 3 | 0 | 0 |  | 0
B4) Vnější uzemnění (bez hromosvodu)
|  |  | Pásek FeZn 30/4 |  | M | 180 | 0 | 0 |  | 0
|  |  | Vodič FeZn prům. 10Mm |  | M | 35 | 0 | 0 |  | 0
|  |  | Svorka spojovací zemní |  | ks | 18 | 0 | 0 |  | 0
|  |  | Svorka odbočná zemní (uzemnění HOP) |  | ks | 1 | 0 | 0 |  | 0
|  |  | Svorka odbočná zemní (uzemnění svodů hromosvodu-upřesní projektant hromosvodu) |  | ks | 6 | 0 | 0 |  | 0
|  |  | Svorka zkušební (propojení z areálovým uzemněním) |  | ks | 1 | 0 | 0 |  | 0
B5) Ostatní
|  |  | Revize el. zařízení a kompletní zkoušky |  | ks | 1 |  | 0 |  | 0
SO18-Chalupa z Masojed | [7 empty] | 0 |  | 0,00
A) Dodávky
|  |  | Rozvaděč R18 (oceloplechový na povrch 600x1500x150 – atypické provedení ) dle v.č. D14g16D |  | ks | 1 | 0 | 0 |  | 0 | 0
|  |  | Svorkovnice ekvipotenciálového pospojování |  | ks | 1 | 0 | 0 |  | 0 | 0
B1) Kabelové rozvody silnoproudu (vč. Trubkovodů)
|  |  | Kabel CXKH-R 3Cx2,5 |  | M | 350 | 0 | 0 |  | 0 | 0
|  |  | Kabel CXKH-R 5Cx1,5 |  | M | 110 | 0 | 0 |  | 0 | 0
|  |  | Kabel CXKH-R 3Cx1,5 |  | M | 140 | 0 | 0 |  | 0 | 0
|  |  | Kabel CXKH-R 3Ax1,5 |  | M | 60 | 0 | 0 |  | 0 | 0
|  |  | Kabel CXKH-R 2Ax1,5 |  | M | 30 | 0 | 0 |  | 0 | 0
|  |  | Kabel CXKH-V 5Cx1,5 |  | M | 55 | 0 | 0 |  | 0 | 0
|  |  | Kabel CXKH-V 3Cx1,5 |  | M | 5 | 0 | 0 |  | 0 | 0
|  |  | Vodič CYA 10mm-z/žl |  | M | 2 | 0 | 0 |  | 0 | 0
|  |  | Vodič CYA 2,5mm-z/žl |  | M | 85 | 0 | 0 |  | 0 | 0
|  |  | Nehořlavá, bezhalogenová, pohledová trubka – barva matná černá Js 23mm |  | M | 135 | 0 | 0 |  | 0 | 0
|  |  | Trubka tvrzená, nehořlavá Js 40mm vč. Spojovacích dílů (ochrana napájecího kabelu) |  | M | 2 | 0 | 0 |  | 0 | 0
B2) Ostatní elektroinstalace
|  |  | Vypínač 230V/10A – řazení 1 do hořlavého materiálu – historická replika (vč. Krabice a rámečku), IP44 |  | ks | 4 | 0 | 0 |  | 0 | 0
|  |  | Vypínač 230V/10A – řazení 5 do hořlavého materiálu – historická replika (vč. Krabice a rámečku), IP44 |  | ks | 2 | 0 | 0 |  | 0 | 0
|  |  | Vypínač 230V/10A – řazení 6 do hořlavého materiálu – historická replika (vč. Krabice a rámečku), IP44 |  | ks | 4 | 0 | 0 |  | 0 | 0
|  |  | Pohybové čidli PIR s integrovaným soumrakovým spínačem (dosah 6m, úhel 270st, se signálním kontaktem 230V/10A), IP54 |  | ks | 1 | 0 | 0 |  | 0 | 0
|  |  | Zásuvka 230V/16A do hořlavého materiálu – viz techn. Zpráva – historická replika (vč. Krabice a rámečku), IP44 |  | ks | 19 | 0 | 0 |  | 0 | 0
|  |  | Krabice odbočná vč. Svorkovnice do hořlavého materiálu, IP44 – viz zechnická zpráva. |  | ks | 15 | 0 | 0 |  | 0 | 0
|  |  | Topný kabel temperace trubek užitkové vody |  | M | 3 | 0 | 0 |  | 0 | 0
B3) Osvětlovací tělesa
|  |  | Osvětlovací těleso typ HA (vč. Zdrojů) dle knihy svítidel |  | ks | 2 | 0 | 0 |  | 0 | 0
|  |  | Osvětlovací těleso typ HB (vč. Zdrojů) dle knihy svítidel |  | ks | 1 | 0 | 0 |  | 0 | 0
|  |  | Osvětlovací těleso typ HC (vč. Zdrojů) dle knihy svítidel |  | ks | 4 | 0 | 0 |  | 0 | 0
|  |  | Osvětlovací těleso typ HD (vč. Zdrojů) dle knihy svítidel |  | ks | 3 | 0 | 0 |  | 0 | 0
|  |  | Osvětlovací těleso typ HE (vč. Zdrojů) dle knihy svítidel |  | ks | 2 | 0 | 0 |  | 0 | 0
|  |  | Osvětlovací těleso typ HF (vč. Zdrojů) dle knihy svítidel |  | ks | 2 | 0 | 0 |  | 0 | 0
|  |  | Osvětlovací těleso typ HG (vč. Zdrojů) dle knihy svítidel |  | ks | 2 | 0 | 0 |  | 0 | 0
|  |  | Osvětlovací těleso typ HH (vč. Zdrojů) dle knihy svítidel |  | ks | 1 | 0 | 0 |  | 0 | 0
|  |  | Osvětlovací těleso typ HJ (vč. Zdrojů) dle knihy svítidel |  | ks | 6 | 0 | 0 |  | 0 | 0
|  |  | Osvětlovací těleso typ HM (vč. Zdrojů) dle knihy svítidel |  | ks | 1 | 0 | 0 |  | 0 | 0
|  |  | Osvětlovací těleso typ N (vč. Zdrojů) dle legendy a technické zprávy |  | ks | 3 | 0 | 0 |  | 0 | 0
B4) Vnější uzemnění (bez hromosvodu)
|  |  | Pásek FeZn 30/4 |  | M | 130 | 0 | 0 |  | 0 | 0
|  |  | Vodič FeZn prům. 10Mm |  | M | 45 | 0 | 0 |  | 0 | 0
|  |  | Svorka spojovací zemní |  | ks | 13 | 0 | 0 |  | 0 | 0
|  |  | Svorka odbočná zemní (uzemnění HOP) |  | ks | 1 | 0 | 0 |  | 0 | 0
|  |  | Svorka odbočná zemní (uzemnění svodů hromosvodu-upřesní projektant hromosvodu) |  | ks | 8 | 0 | 0 |  | 0 | 0
B5) Ostatní
|  |  | Svorka zkušební (propojení z areálovým uzemněním) |  | ks | 1 | 0 | 0 |  | 0 | 0
|  |  | Revize el. zařízení a kompletní zkoušky |  | ks | 1 |  | 0 |  | 0 | 0
SO19-Výměnek z Krchleb | [7 empty] | 0 |  | 0,00
A) Dodávky
|  |  | Rozvaděč R19 (oceloplechový na povrch 600x1500x150 – atypické provedení) dle v.č. D14g16D |  | ks | 1 | 0 | 0 |  | 0 | 0
|  |  | Svorkovnice ekvipotenciálového pospojování |  | ks | 1 | 0 | 0 |  | 0 | 0
B1) Kabelové rozvody silnoproudu (vč. Trubkovodů)
|  |  | Kabel CXKH-R 3Cx2,5 |  | M | 80 | 0 | 0 |  | 0 | 0
|  |  | Kabel CXKH-R 5Cx1,5 |  | M | 40 | 0 | 0 |  | 0 | 0
|  |  | Kabel CXKH-R 3Cx1,5 |  | M | 95 | 0 | 0 |  | 0 | 0
|  |  | Kabel CXKH-R 3Ax1,5 |  | M | 35 | 0 | 0 |  | 0 | 0
|  |  | Kabel CXKH-R 2Ax1,5 |  | M | 25 | 0 | 0 |  | 0 | 0
|  |  | Kabel CXKH-V 5Cx1,5 |  | M | 20 | 0 | 0 |  | 0 | 0
|  |  | Kabel CXKH-V 3Cx1,5 |  | M | 5 | 0 | 0 |  | 0 | 0
|  |  | Vodič CYA 10mm-z/žl |  | M | 2 | 0 | 0 |  | 0 | 0
|  |  | Vodič CYA 2,5mm-z/žl |  | M | 65 | 0 | 0 |  | 0 | 0
|  |  | Nehořlavá, bezhalogenová, pohledová trubka – barva matná černá Js 23mm |  | M | 45 | 0 | 0 |  | 0 | 0
|  |  | Trubka tvrzená, nehořlavá Js 40mm vč. Spojovacích dílů (ochrana napájecího kabelu) |  | M | 2 | 0 | 0 |  | 0 | 0
B2) Ostatní elektroinstalace
|  |  | Vypínač 230V/10A – řazení 1 do hořlavého materiálu – historická replika (vč. Krabice a rámečku), IP44 |  | ks | 3 | 0 | 0 |  | 0 | 0
|  |  | Vypínač 230V/10A – řazení 6 do hořlavého materiálu – historická replika (vč. Krabice a rámečku), IP44 |  | ks | 2 | 0 | 0 |  | 0 | 0
|  |  | Pohybové čidli PIR s integrovaným soumrakovým spínačem (dosah 6m, úhel 270st, se signálním kontaktem 230V/10A), IP54 |  | ks | 1 | 0 | 0 |  | 0 | 0
|  |  | Zásuvka 230V/16A do hořlavého materiálu – viz techn. Zpráva – historická replika (vč. Krabice a rámečku), IP44 |  | ks | 9 | 0 | 0 |  | 0 | 0
|  |  | Krabice odbočná vč. Svorkovnice do hořlavého materiálu, IP44 – viz zechnická zpráva. |  | ks | 7 | 0 | 0 |  | 0 | 0
|  |  | Topný kabel temperace trubek užitkové vody |  | M | 3 | 0 | 0 |  | 0 | 0
B3) Osvětlovací tělesa
|  |  | Osvětlovací těleso typ HC (vč. Zdrojů) dle knihy svítidel |  | ks | 3 | 0 | 0 |  | 0 | 0
|  |  | Osvětlovací těleso typ HD (vč. Zdrojů) dle knihy svítidel |  | ks | 0 | 0 | 0 |  | 0 | 0
|  |  | Osvětlovací těleso typ HE (vč. Zdrojů) dle knihy svítidel |  | ks | 1 | 0 | 0 |  | 0 | 0
|  |  | Osvětlovací těleso typ HJ (vč. Zdrojů) dle knihy svítidel |  | ks | 1 | 0 | 0 |  | 0 | 0
|  |  | Osvětlovací těleso typ N (vč. Zdrojů) dle legendy a technické zprávy |  | ks | 1 | 0 | 0 |  | 0 | 0
B4) Vnější uzemnění (bez hromosvodu)
|  |  | Pásek FeZn 30/4 |  | M | 110 | 0 | 0 |  | 0 | 0
|  |  | Vodič FeZn prům. 10Mm |  | M | 25 | 0 | 0 |  | 0 | 0
|  |  | Svorka spojovací zemní |  | ks | 11 | 0 | 0 |  | 0 | 0
|  |  | Svorka odbočná zemní (uzemnění HOP) |  | ks | 1 | 0 | 0 |  | 0 | 0
|  |  | Svorka odbočná zemní (uzemnění svodů hromosvodu-upřesní projektant hromosvodu) |  | ks | 4 | 0 | 0 |  | 0 | 0
B5) Ostatní
|  |  | Svorka zkušební (propojení z areálovým uzemněním) |  | ks | 1 | 0 | 0 |  | 0 | 0
|  |  | Revize el. zařízení a kompletní zkoušky |  | ks | 1 |  | 0 |  | 0 | 0
SO21-Stodola u chalupy z Masojed | [7 empty] | 0 |  | 0,00
A) Dodávky
|  |  | Rozvaděč R21 (oceloplechový na povrch 600x600x150 – atypické provedení ) dle v.č. D14g16E |  | ks | 1 | 0 | 0 |  | 0 | 0
|  |  | Svorkovnice ekvipotenciálového pospojování |  | ks | 1 | 0 | 0 |  | 0 | 0
B1) Kabelové rozvody silnoproudu (vč. Trubkovodů)
|  |  | Kabel CXKH-R 3Cx2,5 |  | M | 160 | 0 | 0 |  | 0 | 0
|  |  | Kabel CXKH-R 5Cx1,5 |  | M | 120 | 0 | 0 |  | 0 | 0
|  |  | Kabel CXKH-R 3Cx1,5 |  | M | 75 | 0 | 0 |  | 0 | 0
|  |  | Kabel CXKH-R 3Ax1,5 |  | M | 95 | 0 | 0 |  | 0 | 0
|  |  | Kabel CXKH-V 5Cx1,5 |  | M | 55 | 0 | 0 |  | 0 | 0
|  |  | Kabel CXKH-V 3Cx1,5 |  | M | 5 | 0 | 0 |  | 0 | 0
|  |  | Vodič CYA 10mm-z/žl |  | M | 2 | 0 | 0 |  | 0 | 0
|  |  | Vodič CYA 2,5mm-z/žl |  | M | 35 | 0 | 0 |  | 0 | 0
|  |  | Nehořlavá, bezhalogenová, pohledová trubka – barva matná černá Js 23mm |  | M | 65 | 0 | 0 |  | 0 | 0
|  |  | Trubka tvrzená, nehořlavá Js 40mm vč. Spojovacích dílů (ochrana napájecího kabelu) |  | M | 2 | 0 | 0 |  | 0 | 0
B2) Ostatní elektroinstalace
|  |  | Vypínač 230V/10A – řazení 5 do hořlavého materiálu – historická replika (vč. Krabice a rámečku), IP44 |  | ks | 2 | 0 | 0 |  | 0 | 0
|  |  | Vypínač 230V/10A – řazení 6 do hořlavého materiálu – historická replika (vč. Krabice a rámečku), IP44 |  | ks | 8 | 0 | 0 |  | 0 | 0
|  |  | Zásuvka 230V/16A do hořlavého materiálu – viz techn. Zpráva – historická replika (vč. Krabice a rámečku), IP44 |  | ks | 7 | 0 | 0 |  | 0 | 0
|  |  | Krabice odbočná vč. Svorkovnice do hořlavého materiálu, IP44 – viz zechnická zpráva. |  | ks | 15 | 0 | 0 |  | 0 | 0
B3) Osvětlovací tělesa
|  |  | Osvětlovací těleso typ HJ (vč. Zdrojů) dle knihy svítidel |  | ks | 14 | 0 | 0 |  | 0 | 0
|  |  | Osvětlovací těleso typ HK (vč. Zdrojů) dle knihy svítidel |  | ks | 36 | 0 | 0 |  | 0 | 0
|  |  | Osvětlovací těleso typ N (vč. Zdrojů) dle legendy a technické zprávy |  | ks | 4 | 0 | 0 |  | 0 | 0
B4) Vnější uzemnění (bez hromosvodu)
|  |  | Pásek FeZn 30/4 |  | M | 150 | 0 | 0 |  | 0 | 0
|  |  | Vodič FeZn prům. 10Mm |  | M | 35 | 0 | 0 |  | 0 | 0
|  |  | Svorka spojovací zemní |  | ks | 15 | 0 | 0 |  | 0 | 0
|  |  | Svorka odbočná zemní (uzemnění HOP) |  | ks | 1 | 0 | 0 |  | 0 | 0
|  |  | Svorka odbočná zemní (uzemnění svodů hromosvodu-upřesní projektant hromosvodu) |  | ks | 6 | 0 | 0 |  | 0 | 0
|  |  | Svorka zkušební (propojení z areálovým uzemněním) |  | ks | 1 | 0 | 0 |  | 0 | 0
B5) Ostatní
|  |  | Revize el. zařízení a kompletní zkoušky |  | ks | 1 |  | 0 |  | 0 | 0
SO29-Špýchar z Marinic | [7 empty] | 0 |  | 0,00
A) Dodávky
|  |  | Rozvaděč R29 (oceloplechový na povrch 350x450x150 – atypické provedení) dle v.č. D14g16C |  | ks | 1 | 0 | 0 |  | 0 | 0
|  |  | Svorkovnice ekvipotenciálového pospojování |  | ks | 1 | 0 | 0 |  | 0 | 0
B1) Kabelové rozvody silnoproudu (vč. Trubkovodů)
|  |  | Kabel CXKH-R 5Cx1,5 |  | M | 25 | 0 | 0 |  | 0 | 0
|  |  | Kabel CXKH-R 3Cx1,5 |  | M | 30 | 0 | 0 |  | 0 | 0
|  |  | Kabel CXKH-R 3Ax1,5 |  | M | 15 | 0 | 0 |  | 0 | 0
|  |  | Kabel CXKH-R 2Ax1,5 |  | M | 10 | 0 | 0 |  | 0 | 0
|  |  | Kabel CXKH-V 3Cx1,5 |  | M | 5 | 0 | 0 |  | 0 | 0
|  |  | Vodič CYA 10mm-z/žl |  | M | 2 | 0 | 0 |  | 0 | 0
|  |  | Vodič CYA 2,5mm-z/žl |  | M | 20 | 0 | 0 |  | 0 | 0
|  |  | Nehořlavá, bezhalogenová, pohledová trubka – barva matná černá Js 23mm |  | M | 25 | 0 | 0 |  | 0 | 0
|  |  | Trubka tvrzená, nehořlavá Js 40mm vč. Spojovacích dílů (ochrana napájecího kabelu) |  | M | 2 | 0 | 0 |  | 0 | 0
B2) Ostatní elektroinstalace
|  |  | Vypínač 230V/10A – řazení 1 do hořlavého materiálu – historická replika (vč. Krabice a rámečku), IP44 |  | ks | 2 | 0 | 0 |  | 0 | 0
|  |  | Vypínač 230V/10A – řazení 5 do hořlavého materiálu – historická replika (vč. Krabice a rámečku), IP44 |  | ks | 2 | 0 | 0 |  | 0 | 0
|  |  | Krabice odbočná vč. Svorkovnice do hořlavého materiálu, IP44 – viz zechnická zpráva. |  | ks | 3 | 0 | 0 |  | 0 | 0
B3) Osvětlovací tělesa
|  |  | Osvětlovací těleso typ HJ (vč. Zdrojů) dle knihy svítidel |  | ks | 1 | 0 | 0 |  | 0 | 0
|  |  | Osvětlovací těleso typ HK (vč. Zdrojů) dle knihy svítidel |  | ks | 5 | 0 | 0 |  | 0 | 0
B4) Vnější uzemnění (bez hromosvodu)
|  |  | Pásek FeZn 30/4 |  | M | 80 | 0 | 0 |  | 0 | 0
|  |  | Vodič FeZn prům. 10Mm |  | M | 25 | 0 | 0 |  | 0 | 0
|  |  | Svorka spojovací zemní |  | ks | 8 | 0 | 0 |  | 0 | 0
|  |  | Svorka odbočná zemní (uzemnění HOP) |  | ks | 1 | 0 | 0 |  | 0 | 0
|  |  | Svorka odbočná zemní (uzemnění svodů hromosvodu-upřesní projektant hromosvodu) |  | ks | 4 | 0 | 0 |  | 0 | 0
|  |  | Svorka zkušební (propojení z areálovým uzemněním) |  | ks | 1 | 0 | 0 |  | 0 | 0
B5) Ostatní
|  |  | Revize el. zařízení a kompletní zkoušky |  | ks | 1 |  | 0 |  | 0 | 0
SO31-Laubovna z Křivoklátu Amalína | [7 empty] | 0 |  | 0,00
A) Dodávky
|  |  | Rozvaděč R31 (oceloplechový na povrch 350x600x150 – atypické provedení) dle v.č. D14g16F |  | ks | 1 | 0 | 0 |  | 0 | 0
|  |  | Svorkovnice ekvipotenciálového pospojování |  | ks | 1 | 0 | 0 |  | 0 | 0
B1) Kabelové rozvody silnoproudu (vč. Trubkovodů)
|  |  | Kabel CXKH-R 3Cx2,5 |  | M | 60 | 0 | 0 |  | 0 | 0
|  |  | Kabel CXKH-R 5Cx1,5 |  | M | 40 | 0 | 0 |  | 0 | 0
|  |  | Kabel CXKH-R 3Cx1,5 |  | M | 130 | 0 | 0 |  | 0 | 0
|  |  | Kabel CXKH-R 3Ax1,5 |  | M | 65 | 0 | 0 |  | 0 | 0
|  |  | Kabel CXKH-R 2Ax1,5 |  | M | 25 | 0 | 0 |  | 0 | 0
|  |  | Kabel CXKH-V 5Cx1,5 |  | M | 40 | 0 | 0 |  | 0 | 0
|  |  | Kabel CXKH-V 3Cx1,5 |  | M | 5 | 0 | 0 |  | 0 | 0
|  |  | Vodič CYA 10mm-z/žl |  | M | 2 | 0 | 0 |  | 0 | 0
|  |  | Vodič CYA 2,5mm-z/žl |  | M | 65 | 0 | 0 |  | 0 | 0
|  |  | Nehořlavá, bezhalogenová, pohledová trubka – barva matná černá Js 23mm |  | M | 70 | 0 | 0 |  | 0 | 0
|  |  | Trubka tvrzená, nehořlavá Js 40mm vč. Spojovacích dílů (ochrana napájecího kabelu) |  | M | 2 | 0 | 0 |  | 0 | 0
B2) Ostatní elektroinstalace
|  |  | Vypínač 230V/10A – řazení 1 do hořlavého materiálu – historická replika (vč. Krabice a rámečku), IP44 |  | ks | 2 | 0 | 0 |  | 0 | 0
|  |  | Vypínač 230V/10A – řazení 5 do hořlavého materiálu – historická replika (vč. Krabice a rámečku), IP44 |  | ks | 2 | 0 | 0 |  | 0 | 0
|  |  | Vypínač 230V/10A – řazení 6 do hořlavého materiálu – historická replika (vč. Krabice a rámečku), IP44 |  | ks | 8 | 0 | 0 |  | 0 | 0
|  |  | Pohybové čidli PIR s integrovaným soumrakovým spínačem (dosah 6m, úhel 270st, se signálním kontaktem 230V/10A), IP54 |  | ks | 3 | 0 | 0 |  | 0 | 0
|  |  | Zásuvka 230V/16A do hořlavého materiálu – viz techn. Zpráva – historická replika (vč. Krabice a rámečku), IP44 |  | ks | 4 | 0 | 0 |  | 0 | 0
|  |  | Krabice odbočná vč. Svorkovnice do hořlavého materiálu, IP44 – viz zechnická zpráva. |  | ks | 15 | 0 | 0 |  | 0 | 0
B3) Osvětlovací tělesa
|  |  | Osvětlovací těleso typ HC (vč. Zdrojů) dle knihy svítidel |  | ks | 1 | 0 | 0 |  | 0 | 0
|  |  | Osvětlovací těleso typ HD (vč. Zdrojů) dle knihy svítidel |  | ks | 3 | 0 | 0 |  | 0 | 0
|  |  | Osvětlovací těleso typ HJ (vč. Zdrojů) dle knihy svítidel |  | ks | 4 | 0 | 0 |  | 0 | 0
|  |  | Osvětlovací těleso typ HK (vč. Zdrojů) dle knihy svítidel |  | ks | 8 | 0 | 0 |  | 0 | 0
|  |  | Osvětlovací těleso typ HL (vč. Zdrojů) dle knihy svítidel |  | ks | 4 | 0 | 0 |  | 0 | 0
|  |  | Osvětlovací těleso typ N (vč. Zdrojů) dle legendy a technické zprávy |  | ks | 3 | 0 | 0 |  | 0 | 0
B4) Vnější uzemnění (bez hromosvodu)
|  |  | Pásek FeZn 30/4 |  | M | 120 | 0 | 0 |  | 0 | 0
|  |  | Vodič FeZn prům. 10Mm |  | M | 25 | 0 | 0 |  | 0 | 0
|  |  | Svorka spojovací zemní |  | ks | 12 | 0 | 0 |  | 0 | 0
|  |  | Svorka odbočná zemní (uzemnění HOP) |  | ks | 1 | 0 | 0 |  | 0 | 0
|  |  | Svorka odbočná zemní (uzemnění svodů hromosvodu-upřesní projektant hromosvodu) |  | ks | 4 | 0 | 0 |  | 0 | 0
|  |  | Svorka zkušební (propojení z areálovým uzemněním) |  | ks | 1 | 0 | 0 |  | 0 | 0
B5) Ostatní
|  |  | Revize el. zařízení a kompletní zkoušky |  | ks | 1 |  | 0 |  | 0 | 0
SO39-Calupa z Nové Starosti u Rynoltic | [7 empty] | 0 |  | 0,00
A) Dodávky
|  |  | Rozvaděč R39 (oceloplechový na povrch 350x600x150 – atypické provedení) dle v.č. D14g16F |  | ks | 1 | 0 | 0 |  | 0 | 0
|  |  | Svorkovnice ekvipotenciálového pospojování |  | ks | 1 | 0 | 0 |  | 0 | 0
B1) Kabelové rozvody silnoproudu (vč. Trubkovodů)
|  |  | Kabel CXKH-R 3Cx2,5 |  | M | 30 | 0 | 0 |  | 0 | 0
|  |  | Kabel CXKH-R 5Cx1,5 |  | M | 35 | 0 | 0 |  | 0 | 0
|  |  | Kabel CXKH-R 3Cx1,5 |  | M | 65 | 0 | 0 |  | 0 | 0
|  |  | Kabel CXKH-R 3Ax1,5 |  | M | 40 | 0 | 0 |  | 0 | 0
|  |  | Kabel CXKH-R 2Ax1,5 |  | M | 15 | 0 | 0 |  | 0 | 0
|  |  | Kabel CXKH-V 5Cx1,5 |  | M | 20 | 0 | 0 |  | 0 | 0
|  |  | Kabel CXKH-V 3Cx1,5 |  | M | 5 | 0 | 0 |  | 0 | 0
|  |  | Vodič CYA 10mm-z/žl |  | M | 2 | 0 | 0 |  | 0 | 0
|  |  | Vodič CYA 2,5mm-z/žl |  | M | 35 | 0 | 0 |  | 0 | 0
|  |  | Nehořlavá, bezhalogenová, pohledová trubka – barva matná černá Js 23mm |  | M | 75 | 0 | 0 |  | 0 | 0
|  |  | Trubka tvrzená, nehořlavá Js 40mm vč. Spojovacích dílů (ochrana napájecího kabelu) |  | M | 2 | 0 | 0 |  | 0 | 0
B2) Ostatní elektroinstalace
|  |  | Vypínač 230V/10A – řazení 1 do hořlavého materiálu – historická replika (vč. Krabice a rámečku), IP44 |  | ks | 2 | 0 | 0 |  | 0 | 0
|  |  | Vypínač 230V/10A – řazení 5 do hořlavého materiálu – historická replika (vč. Krabice a rámečku), IP44 |  | ks | 2 | 0 | 0 |  | 0 | 0
|  |  | Vypínač 230V/10A – řazení 6 do hořlavého materiálu – historická replika (vč. Krabice a rámečku), IP44 |  | ks | 2 | 0 | 0 |  | 0 | 0
|  |  | Pohybové čidli PIR s integrovaným soumrakovým spínačem (dosah 6m, úhel 270st, se signálním kontaktem 230V/10A), IP54 |  | ks | 1 | 0 | 0 |  | 0 | 0
|  |  | Zásuvka 230V/16A do hořlavého materiálu – viz techn. Zpráva – historická replika (vč. Krabice a rámečku), IP44 |  | ks | 3 | 0 | 0 |  | 0 | 0
|  |  | Krabice odbočná vč. Svorkovnice do hořlavého materiálu, IP44 – viz zechnická zpráva. |  | ks | 10 | 0 | 0 |  | 0 | 0
B3) Osvětlovací tělesa
|  |  | Osvětlovací těleso typ HC (vč. Zdrojů) dle knihy svítidel |  | ks | 1 | 0 | 0 |  | 0 | 0
|  |  | Osvětlovací těleso typ HK (vč. Zdrojů) dle knihy svítidel |  | ks | 10 | 0 | 0 |  | 0 | 0
|  |  | Osvětlovací těleso typ HL (vč. Zdrojů) dle knihy svítidel |  | ks | 1 | 0 | 0 |  | 0 | 0
|  |  | Osvětlovací těleso typ N (vč. Zdrojů) dle legendy a technické zprávy |  | ks | 3 | 0 | 0 |  | 0 | 0
B4) Vnější uzemnění (bez hromosvodu)
|  |  | Pásek FeZn 30/4 |  | M | 120 | 0 | 0 |  | 0 | 0
|  |  | Vodič FeZn prům. 10Mm |  | M | 35 | 0 | 0 |  | 0 | 0
|  |  | Svorka spojovací zemní |  | ks | 12 | 0 | 0 |  | 0 | 0
|  |  | Svorka odbočná zemní (uzemnění HOP) |  | ks | 1 | 0 | 0 |  | 0 | 0
|  |  | Svorka odbočná zemní (uzemnění svodů hromosvodu-upřesní projektant hromosvodu) |  | ks | 6 | 0 | 0 |  | 0 | 0
|  |  | Svorka zkušební (propojení z areálovým uzemněním) |  | ks | 1 | 0 | 0 |  | 0 | 0
B5) Ostatní
|  |  | Revize el. zařízení a kompletní zkoušky |  | ks | 1 |  | 0 |  | 0 | 0
SO42-Dům ze Starostína | [7 empty] | 0 |  | 0,00
A) Dodávky
|  |  | Rozvaděč R42 (oceloplechový na povrch 350x600x150 – atypické provedení ) dle v.č. D14g16F |  | ks | 1 | 0 | 0 |  | 0 | 0
|  |  | Svorkovnice ekvipotenciálového pospojování |  | ks | 1 | 0 | 0 |  | 0 | 0
B1) Kabelové rozvody silnoproudu (vč. Trubkovodů)
|  |  | Kabel CXKH-R 3Cx2,5 |  | M | 55 | 0 | 0 |  | 0 | 0
|  |  | Kabel CXKH-R 5Cx1,5 |  | M | 75 | 0 | 0 |  | 0 | 0
|  |  | Kabel CXKH-R 3Cx1,5 |  | M | 70 | 0 | 0 |  | 0 | 0
|  |  | Kabel CXKH-R 3Ax1,5 |  | M | 60 | 0 | 0 |  | 0 | 0
|  |  | Kabel CXKH-R 2Ax1,5 |  | M | 20 | 0 | 0 |  | 0 | 0
|  |  | Kabel CXKH-V 5Cx1,5 |  | M | 45 | 0 | 0 |  | 0 | 0
|  |  | Kabel CXKH-V 3Cx1,5 |  | M | 5 | 0 | 0 |  | 0 | 0
|  |  | Vodič CYA 10mm-z/žl |  | M | 2 | 0 | 0 |  | 0 | 0
|  |  | Vodič CYA 2,5mm-z/žl |  | M | 45 | 0 | 0 |  | 0 | 0
|  |  | Nehořlavá, bezhalogenová, pohledová trubka – barva matná černá Js 23mm |  | M | 60 | 0 | 0 |  | 0 | 0
|  |  | Trubka tvrzená, nehořlavá Js 40mm vč. Spojovacích dílů (ochrana napájecího kabelu) |  | M | 2 | 0 | 0 |  | 0 | 0
B2) Ostatní elektroinstalace
|  |  | Vypínač 230V/10A – řazení 1 do hořlavého materiálu – historická replika (vč. Krabice a rámečku), IP44 |  | ks | 2 | 0 | 0 |  | 0 | 0
|  |  | Vypínač 230V/10A – řazení 5 do hořlavého materiálu – historická replika (vč. Krabice a rámečku), IP44 |  | ks | 5 | 0 | 0 |  | 0 | 0
|  |  | Pohybové čidli PIR s integrovaným soumrakovým spínačem (dosah 6m, úhel 270st, se signálním kontaktem 230V/10A), IP54 |  | ks | 2 | 0 | 0 |  | 0 | 0
|  |  | Zásuvka 230V/16A do hořlavého materiálu – viz techn. Zpráva – historická replika (vč. Krabice a rámečku), IP44 |  | ks | 2 | 0 | 0 |  | 0 | 0
|  |  | Krabice odbočná vč. Svorkovnice do hořlavého materiálu, IP44 – viz zechnická zpráva. |  | ks | 14 | 0 | 0 |  | 0 | 0
B3) Osvětlovací tělesa
|  |  | Osvětlovací těleso typ HC (vč. Zdrojů) dle knihy svítidel |  | ks | 1 | 0 | 0 |  | 0 | 0
|  |  | Osvětlovací těleso typ HD (vč. Zdrojů) dle knihy svítidel |  | ks | 2 | 0 | 0 |  | 0 | 0
|  |  | Osvětlovací těleso typ HJ (vč. Zdrojů) dle knihy svítidel |  | ks | 1 | 0 | 0 |  | 0 | 0
|  |  | Osvětlovací těleso typ HK (vč. Zdrojů) dle knihy svítidel |  | ks | 21 | 0 | 0 |  | 0 | 0
|  |  | Osvětlovací těleso typ N (vč. Zdrojů) dle legendy a technické zprávy |  | ks | 2 | 0 | 0 |  | 0 | 0
B4) Vnější uzemnění (bez hromosvodu)
|  |  | Pásek FeZn 30/4 |  | M | 130 | 0 | 0 |  | 0 | 0
|  |  | Vodič FeZn prům. 10Mm |  | M | 35 | 0 | 0 |  | 0 | 0
|  |  | Svorka spojovací zemní |  | ks | 13 | 0 | 0 |  | 0 | 0
|  |  | Svorka odbočná zemní (uzemnění HOP) |  | ks | 1 | 0 | 0 |  | 0 | 0
|  |  | Svorka odbočná zemní (uzemnění svodů hromosvodu-upřesní projektant hromosvodu) |  | ks | 6 | 0 | 0 |  | 0 | 0
|  |  | Svorka zkušební (propojení z areálovým uzemněním) |  | ks | 1 | 0 | 0 |  | 0 | 0
B5) Ostatní
|  |  | Revize el. zařízení a kompletní zkoušky |  | ks | 1 |  | 0 |  | 0 | 0
SO53A-přípojka elektro (napájecí rozvody) | [7 empty] | 0 |  | 0,00
A) Dodávky
|  |  | Přípojková skříň SP5 |  | ks | 1 | 0 | 0 |  | 0 | 0
|  |  | Elektroměrový rozvaděč RE – oceloplechový, zapuštěný (600x1500x350 – atypické provedení) dle v.č. D14g20 |  | ks | 1 | 0 | 0 |  | 0 | 0
|  |  | Rozvaděč RH-VYP – oceloplechový, zapuštěný (600x1500x350 – atypické provedení) dle v.č. D14g20 |  | ks | 1 | 0 | 0 |  | 0 | 0
|  |  | Rozbočovací skříně SR0 až SR7 dle v.č. D14g20 |  | ks | 8 | 0 | 0 |  | 0 | 0
|  |  | Zásuvková skříň 300x600x250 (4x svorka RS35, 1x hlavní vypínač 400V/63A, 1x podružný elektroměr do 63A, 1x proudový chránič 400V/63A/30mA (sdružený pro všechny vývody), 1x jistič B/3-32A, 1x jistič B/3-25A, 1x jistič B/3-16A, 2x jistič B/1-16A, 1x zástrčk |  | ks | 5 | 0 | 0 |  | 0 | 0
B1) Kabelové rozvody silnoproudu (vč. Trubkovodů)
|  |  | Kabel AYKY 3Bx240+120 |  | M | 1600 | 0 | 0 |  | 0 | 0
|  |  | Kabel AYKY4Bx50 |  | M | 60 | 0 | 0 |  | 0 | 0
|  |  | Kabel AYKY4Bx35 |  | M | 150 | 0 | 0 |  | 0 | 0
|  |  | Kabel AYKY 4Bx25 |  | M | 300 | 0 | 0 |  | 0 | 0
|  |  | Kabel AYKY 4Bx16 |  | M | 1500 | 0 | 0 |  | 0 | 0
|  |  | Kabel AYKY 4Bx10 |  | M | 40 | 0 | 0 |  | 0 | 0
|  |  | Kabel AXKH-V 4Bx10 |  | M | 20 | 0 | 0 |  | 0 | 0
|  |  | Kabel CYKY 5Cx1,5 |  | M | 70 | 0 | 0 |  | 0 | 0
|  |  | Kabel CXKH-V 7Cx1,5 |  | M | 90 | 0 | 0 |  | 0 | 0
|  |  | Trubka tvrzená ohebná Js 63mm |  | ks | 50 | 0 | 0 |  | 0 | 0
|  |  | Trubka tvrzená ohebná Js 50mm |  | ks | 80 | 0 | 0 |  | 0 | 0
|  |  | Trubka tvrzená Js 110mm |  | ks | 2900 | 0 | 0 |  | 0 | 0
|  |  | Pásek FeZn 30/4 |  | ks | 2300 | 0 | 0 |  | 0 | 0
|  |  | Vodič FeZn průměr 10mm |  | ks | 350 | 0 | 0 |  | 0 | 0
|  |  | Spojka zemní propojovací |  | ks | 150 | 0 | 0 |  | 0 | 0
|  |  | Spojka odbočovací |  | ks | 90 | 0 | 0 |  | 0 | 0
|  |  | Spojka přístrojová (zemnící) |  | M | 90 | 0 | 0 |  | 0 | 0
|  |  | Svorka zkušební |  | ks | 50 | 0 | 0 |  | 0 | 0
B2) Ukončení a připojení kabelů
|  |  | Ukončení a připojení kabelů v SR skříních, rozvaděči RH-VYP,rozvaděči RE a skříni SP5 dle v.č. D14g20 (cca 5ks kabel do 240mm + 100ks kabel do 16mm) |  | ks | 1 | 0 | 0 |  | 0 | 0
|  |  | Přepojení rozvaděč u stávajícího objektu |  | ks | 11 | 0 | 0 |  | 0 | 0
|  |  | Připojení rozvaděčů v nových objektech |  | ks | 14 |  | 0 |  | 0 | 0
|  |  | Připojení zásuvkových rozvaděčů |  | ks | 5 |  | 0 |  | 0 | 0
|  |  | Připojení rozvaděčů areálového osvětlení |  | ks | 5 |  | 0 |  | 0 | 0
B3) Provizorní připojení skříně SP5
|  |  | Kabelové lože 1-1 dle v.č. D14g19 (provizorní připojení) |  | ks | 150 |  | 0 |  | 0 | 0
|  |  | Kabel AYKY 3Bx240+120 (provizorní připojení – nutno ověřit) |  | ks | 150 | 0 | 0 |  | 0 | 0
|  |  | Pásek FeZn 30/4 – provizorní připojení |  | ks | 150 | 0 | 0 |  | 0 | 0
|  |  | Kabelová spojka – provizorní připojení |  | ks | 1 | 0 | 0 |  | 0 | 0
B4) Ostatní
|  |  | Kabelové lože 1-1 dle v.č. D14g19 |  | ks | 2300 |  | 0 |  | 0 | 0
|  |  | Kabelové lože 2-2 dle v.č. D14g19 |  | ks | 120 |  | 0 |  | 0 | 0
|  |  | Vyhledání a vytýčení stávajících kabelových tras a podzemních objektů |  | ks | 1 |  | 0 |  | 0 | 0
|  |  | Demontáž stávajících napájecích areálových rozvodů |  | ks | 1 |  | 0 |  | 0 | 0
|  |  | Revize elektrických zařízení a rozvodů |  | ks | 1 |  | 0 |  | 0 | 0
SO53B-areálové osvětlení | [7 empty] | 0 |  | 0,00
A) Dodávky
|  |  | Rozvaděč RvOo – oceloplechový zapuštěný (300x600x250) dle v.č. D14g22 |  | ks | 1 | 0 | 0 |  | 0 | 0
|  |  | Rozvaděč RvO1 – oceloplechový zapuštěný (300x600x250) dle v.č. D14g22 |  | ks | 1 | 0 | 0 |  | 0 | 0
|  |  | Rozvaděč RvO3 – oceloplechový zapuštěný (300x600x250) dle v.č. D14g22 |  | ks | 1 | 0 | 0 |  | 0 | 0
|  |  | Rozvaděč RvO5 – oceloplechový zapuštěný (300x600x250) dle v.č. D14g22 |  | ks | 1 | 0 | 0 |  | 0 | 0
|  |  | Rozvaděč RvO7 – oceloplechový zapuštěný (300x600x250) dle v.č. D14g22 |  | ks | 1 | 0 | 0 |  | 0 | 0
|  |  | Ovládácí skříň MSO-VO (300x600x150) dle v.č. D14g22 |  | ks | 1 | 0 | 0 |  | 0 | 0
B1) Kabelové rozvody silnoproudu (vč. Trubkovodů)
|  |  | Kabel CYKY 3Cx4 |  | M | 5800 | 0 | 0 |  | 0 | 0
|  |  | Kabel CYKY 3Cx2,5 |  | M | 4550 | 0 | 0 |  | 0 | 0
|  |  | Kabel CYKY 5Cx1,5 |  | M | 40 | 0 | 0 |  | 0 | 0
|  |  | Kabel CXKH-R 3Cx4 |  | M | 70 | 0 | 0 |  | 0 | 0
|  |  | Pásek FeZn 30/4 nebo vodič FeZn průměr 10mm |  | M | 1600 | 0 | 0 |  | 0 | 0
|  |  | Vodič CYA 10mm-z/žl |  | M | 15 | 0 | 0 |  | 0 | 0
|  |  | Vodič CYA 6mm-z/žl |  | M | 120 | 0 | 0 |  | 0 | 0
|  |  | Svorka zemní propojovací |  | ks | 60 | 0 | 0 |  | 0 | 0
|  |  | Svorka zemní odbočovací |  | ks | 80 | 0 | 0 |  | 0 | 0
|  |  | Svorka zemní připojovací |  | ks | 80 | 0 | 0 |  | 0 | 0
|  |  | Trubka tvrzená , ohebná Js50mm |  | M | 50 | 0 | 0 |  | 0 | 0
|  |  | Trubka tvrzená Js 110mm |  | M | 900 | 0 | 0 |  | 0 | 0
B2) Ukončení a připojení kabelů
|  |  | Ukončení a připojení kabelů v rozvadčích R-VO dle v.č. D14g22 |  | ks | 1 |  | 0 |  | 0 | 0
|  |  | Připojení osvětlovacího tělesa |  | ks | 47 |  | 0 |  | 0 | 0
B3) Osvětlovací tělesa
|  |  | Osvětlovací těleso typ P (vč. Zdrojů) dle knihy svítidel |  | ks | 45 | 0 |  |  | 0 | 0
|  |  | Osvětlovací těleso typ Z (vč. Zdrojů) dle knihy svítidel |  | ks | 2 | 0 |  |  | 0 | 0
B4) Ostatní
|  |  | Kabelové lože 1-1 dle v.č. D14g21 |  | M | 950 |  | 0 |  | 0 | 0
|  |  | Kabelové lože 2-2 dle v.č. D14g21 |  | M | 80 |  | 0 |  | 0 | 0
|  |  | Revize el. Zařízení a kompletní zkoušky |  | ks | 1 |  | 0 |  | 0 | 0
|  |  | Vyhledání a vytýčení stávajících kabelových tras a podzemních objektů |  | ks | 1 |  | 0 |  | 0 | 0

## Slaboproud
REKAPITULACE ROZPOČTU
Stavba: |  |  | Dostavba areálu muzea lidových staveb v Kouřimi - profese
Objekt: |  |  | Slaboproud
Místo: |  |  | Kouřim |  | Datum: |  | 2013-12-11
Objednavatel: |  |  | Středočeský kraj |  | Projektant:
Zhotovitel: |  |  |  |  | Zpracovatel:
Kód - Popis | [7 empty] | Cena celkem [CZK]
1) Náklady z rozpočtu | [7 empty] | 0 | [10 empty] | -1
| D1 - Objekt č. 1 - Pokladna | [6 empty] | 0
| D2 - Kabeláž a instalační materiál | [6 empty] | 0
| D3 - EZS a EPS | [6 empty] | 0
| D4 - DATA | [6 empty] | 0
| D5 - CCTV | [6 empty] | 0
| D6 - Objekt č. 2 - Vstupní budova | [6 empty] | 0
| D2 - Kabeláž a instalační materiál | [6 empty] | 0
| D3 - EZS a EPS | [6 empty] | 0
| D4 - DATA | [6 empty] | 0
| D5 - CCTV | [6 empty] | 0
| D7 - AV Technika | [6 empty] | 0
| D9 - Objekt č. 12 - Usedlost "Šperkovna" ze Strašic | [6 empty] | 0
| D2 - Kabeláž a instalační materiál | [6 empty] | 0
| D3 - EZS a EPS | [6 empty] | 0
| D4 - DATA | [6 empty] | 0
| D10 - Objekt č. 18 - Chalupa z Masojed | [6 empty] | 0
| D2 - Kabeláž a instalační materiál | [6 empty] | 0
| D3 - EZS a EPS | [6 empty] | 0
| D4 - DATA | [6 empty] | 0
| D11 - Objekt č. 19 - Výměnek z Krchleb | [6 empty] | 0
| D2 - Kabeláž a instalační materiál | [6 empty] | 0
| D3 - EZS a EPS | [6 empty] | 0
| D4 - DATA | [6 empty] | 0
| D12 - Objekt č. 29 - Špýchar z Martinic | [6 empty] | 0
| D2 - Kabeláž a instalační materiál | [6 empty] | 0
| D3 - EZS a EPS | [6 empty] | 0
| D13 - Objekt č. 31 - Laubovna z Křivoklátu Amalína | [6 empty] | 0
| D2 - Kabeláž a instalační materiál | [6 empty] | 0
| D3 - EZS a EPS | [6 empty] | 0
| D14 - Objekt č. 39 - Chalupa z Nové Starosti u Rynoltic | [6 empty] | 0
| D2 - Kabeláž a instalační materiál | [6 empty] | 0
| D3 - EZS a EPS | [6 empty] | 0
| D16 - Objekt č. 42 - Dům ze Starostína | [6 empty] | 0
| D2 - Kabeláž a instalační materiál | [6 empty] | 0
| D3 - EZS a EPS | [6 empty] | 0
| D17 - Propojení mezi objekty | [6 empty] | 0
| D2 - Kabeláž a instalační materiál | [6 empty] | 0
| D18 - Ostatní | [6 empty] | 0
2) Ostatní náklady | [7 empty] | 0 |  | DPH
Celkové náklady za stavbu 1) + 2) | [5 empty] | 0
ROZPOČET
Stavba: |  |  | Dostavba areálu muzea lidových staveb v Kouřimi - profese
Objekt: |  |  | Slaboproud
Místo: |  |  | Kouřim |  | Datum: |  | 2013-12-11
Objednavatel: |  |  | Středočeský kraj |  | Projektant:
Zhotovitel: |  |  |  |  | Zpracovatel:
PČ | Typ | Kód | Popis | MJ | Množství | J.cena [CZK] |  | Cena celkem [CZK] | Poznámka | DPH | J. Nh [h] | Nh celkom [h] | J. hmotnost [t] | Hmotnost celkem [t] | J. suť [t] | Suť Celkem [t]
Náklady z rozpočtu | [7 empty] | 0 |  |  |  | 0 |  | 0 |  | 0 |  | D | -1 | [7 empty] | 0
| D1 - Objekt č. 1 - Pokladna | [6 empty] | 0 |  |  |  | 0 |  | 0 |  | 0 | 3 | D | 0 | ROZPOCET | [6 empty] | 0
| D2 - Kabeláž a instalační materiál | [6 empty] | 0 |  |  |  | 0 |  | 0 |  | 0 | 3 | D | 1 | ROZPOCET | [6 empty] | 0
1 | K | Pol55 | Kabel SYKFY 3x2x0,5 |  | 400 | 0 |  | 0 |  | základní | 0 | 0 | 0 | 0 | 0 | 0 | 64 | K | 2 | ROZPOCET | 0 | 0 | 0 | 0 | 0 | 1 | 0 | 64
2 | K | Pol56 | Kabel SYKFY 5x2x0,5 |  | 150 | 0 |  | 0 |  | základní | 0 | 0 | 0 | 0 | 0 | 0 | 64 | K | 2 | ROZPOCET | 0 | 0 | 0 | 0 | 0 | 1 | 0 | 64
3 | K | Pol57 | Kabel UTP 4x2x0,5 cat 5e |  | 250 | 0 |  | 0 |  | základní | 0 | 0 | 0 | 0 | 0 | 0 | 64 | K | 2 | ROZPOCET | 0 | 0 | 0 | 0 | 0 | 1 | 0 | 64
4 | K | Pol121 | JYTY 2x1 |  | 200 | 0 |  | 0 |  | základní | 0 | 0 | 0 | 0 | 0 | 0 | 64 | K | 2 | ROZPOCET | 0 | 0 | 0 | 0 | 0 | 1 | 0 | 64
5 | K | Pol58 | Trubka PVC 16 |  | 10 | 0 |  | 0 |  | základní | 0 | 0 | 0 | 0 | 0 | 0 | 64 | K | 2 | ROZPOCET | 0 | 0 | 0 | 0 | 0 | 1 | 0 | 64
6 | K | Pol59 | Trubka PVC 23 |  | 40 | 0 |  | 0 |  | základní | 0 | 0 | 0 | 0 | 0 | 0 | 64 | K | 2 | ROZPOCET | 0 | 0 | 0 | 0 | 0 | 1 | 0 | 64
7 | K | Pol60 | Trubka PVC 40 |  | 100 | 0 |  | 0 |  | základní | 0 | 0 | 0 | 0 | 0 | 0 | 64 | K | 2 | ROZPOCET | 0 | 0 | 0 | 0 | 0 | 1 | 0 | 64
8 | K | Pol61 | Drobný instalační materiál |  | 1 | 0 |  | 0 |  | základní | 0 | 0 | 0 | 0 | 0 | 0 | 64 | K | 2 | ROZPOCET | 0 | 0 | 0 | 0 | 0 | 1 | 0 | 64
| D3 - EZS a EPS | [6 empty] | 0 |  |  |  | 0 |  | 0 |  | 0 | 3 | D | 1 | ROZPOCET | [6 empty] | 0
9 | K | Pol62 | Detektor požáru CT30000 |  | 1 | 0 |  | 0 |  | základní | 0 | 0 | 0 | 0 | 0 | 0 | 64 | K | 2 | ROZPOCET | 0 | 0 | 0 | 0 | 0 | 1 | 0 | 64
10 | K | Pol63 | Tlačítko požáru |  | 1 | 0 |  | 0 |  | základní | 0 | 0 | 0 | 0 | 0 | 0 | 64 | K | 2 | ROZPOCET | 0 | 0 | 0 | 0 | 0 | 1 | 0 | 64
11 | K | Pol64 | Klávesnice s LCD |  | 1 | 0 |  | 0 |  | základní | 0 | 0 | 0 | 0 | 0 | 0 | 64 | K | 2 | ROZPOCET | 0 | 0 | 0 | 0 | 0 | 1 | 0 | 64
12 | K | Pol65 | Pohybový detektor IR 120C |  | 1 | 0 |  | 0 |  | základní | 0 | 0 | 0 | 0 | 0 | 0 | 64 | K | 2 | ROZPOCET | 0 | 0 | 0 | 0 | 0 | 1 | 0 | 64
13 | K | Pol66 | Magnetický kontakt NK 240 |  | 3 | 0 |  | 0 |  | základní | 0 | 0 | 0 | 0 | 0 | 0 | 64 | K | 2 | ROZPOCET | 0 | 0 | 0 | 0 | 0 | 1 | 0 | 64
14 | K | Pol67 | Instalace kabeláže pro EZS |  | 1 | 0 |  | 0 |  | základní | 0 | 0 | 0 | 0 | 0 | 0 | 64 | K | 2 | ROZPOCET | 0 | 0 | 0 | 0 | 0 | 1 | 0 | 64
15 | K | Pol68 | Instalace prvků EZS |  | 1 | 0 |  | 0 |  | základní | 0 | 0 | 0 | 0 | 0 | 0 | 64 | K | 2 | ROZPOCET | 0 | 0 | 0 | 0 | 0 | 1 | 0 | 64
16 | K | Pol69 | Programování, oživení, testy |  | 1 | 0 |  | 0 |  | základní | 0 | 0 | 0 | 0 | 0 | 0 | 64 | K | 2 | ROZPOCET | 0 | 0 | 0 | 0 | 0 | 1 | 0 | 64
| D4 - DATA | [6 empty] | 0 |  |  |  | 0 |  | 0 |  | 0 | 3 | D | 1 | ROZPOCET | [6 empty] | 0
17 | K | Pol70 | Dvojitá datová zásuvka komplet |  | 1 | 0 |  | 0 |  | základní | 0 | 0 | 0 | 0 | 0 | 0 | 64 | K | 2 | ROZPOCET | 0 | 0 | 0 | 0 | 0 | 1 | 0 | 64
18 | K | Pol71 | Intercom |  | 1 | 0 |  | 0 |  | základní | 0 | 0 | 0 | 0 | 0 | 0 | 64 | K | 2 | ROZPOCET | 0 | 0 | 0 | 0 | 0 | 1 | 0 | 64
19 | K | Pol72 | Zvonkové tablo |  | 1 | 0 |  | 0 |  | základní | 0 | 0 | 0 | 0 | 0 | 0 | 64 | K | 2 | ROZPOCET | 0 | 0 | 0 | 0 | 0 | 1 | 0 | 64
20 | K | Pol73 | Elektricky ovládaný zámek |  | 3 | 0 |  | 0 |  | základní | 0 | 0 | 0 | 0 | 0 | 0 | 64 | K | 2 | ROZPOCET | 0 | 0 | 0 | 0 | 0 | 1 | 0 | 64
21 | K | Pol74 | Instalace kabeláže |  | 1 | 0 |  | 0 |  | základní | 0 | 0 | 0 | 0 | 0 | 0 | 64 | K | 2 | ROZPOCET | 0 | 0 | 0 | 0 | 0 | 1 | 0 | 64
22 | K | Pol75 | Kompletace datových zásuvek |  | 1 | 0 |  | 0 |  | základní | 0 | 0 | 0 | 0 | 0 | 0 | 64 | K | 2 | ROZPOCET | 0 | 0 | 0 | 0 | 0 | 1 | 0 | 64
| D5 - CCTV | [6 empty] | 0 |  |  |  | 0 |  | 0 |  | 0 | 3 | D | 1 | ROZPOCET | [6 empty] | 0
23 | K | Pol76 | Exteriérová kamera CCTV |  | 3 | 0 |  | 0 |  | základní | 0 | 0 | 0 | 0 | 0 | 0 | 64 | K | 2 | ROZPOCET | 0 | 0 | 0 | 0 | 0 | 1 | 0 | 64
24 | K | Pol77 | Instalace kabeláže CCTV |  | 1 | 0 |  | 0 |  | základní | 0 | 0 | 0 | 0 | 0 | 0 | 64 | K | 2 | ROZPOCET | 0 | 0 | 0 | 0 | 0 | 1 | 0 | 64
25 | K | Pol78 | Instalace kamer CCTV |  | 1 | 0 |  | 0 |  | základní | 0 | 0 | 0 | 0 | 0 | 0 | 64 | K | 2 | ROZPOCET | 0 | 0 | 0 | 0 | 0 | 1 | 0 | 64
26 | K | Pol79 | Programování, oživení, testy |  | 1 | 0 |  | 0 |  | základní | 0 | 0 | 0 | 0 | 0 | 0 | 64 | K | 2 | ROZPOCET | 0 | 0 | 0 | 0 | 0 | 1 | 0 | 64
| D6 - Objekt č. 2 - Vstupní budova | [6 empty] | 0 |  |  |  | 0 |  | 0 |  | 0 | 3 | D | 0 | ROZPOCET | [6 empty] | 0
| D2 - Kabeláž a instalační materiál | [6 empty] | 0 |  |  |  | 0 |  | 0 |  | 0 | 3 | D | 1 | ROZPOCET | [6 empty] | 0
27 | K | Pol55 | Kabel SYKFY 3x2x0,5 |  | 1000 | 0 |  | 0 |  | základní | 0 | 0 | 0 | 0 | 0 | 0 | 64 | K | 2 | ROZPOCET | 0 | 0 | 0 | 0 | 0 | 1 | 0 | 64
28 | K | Pol56 | Kabel SYKFY 5x2x0,5 |  | 60 | 0 |  | 0 |  | základní | 0 | 0 | 0 | 0 | 0 | 0 | 64 | K | 2 | ROZPOCET | 0 | 0 | 0 | 0 | 0 | 1 | 0 | 64
29 | K | Pol57 | Kabel UTP 4x2x0,5 cat 5e |  | 1000 | 0 |  | 0 |  | základní | 0 | 0 | 0 | 0 | 0 | 0 | 64 | K | 2 | ROZPOCET | 0 | 0 | 0 | 0 | 0 | 1 | 0 | 64
30 | K | Pol80 | Kabel CYSY 2x1,5 |  | 100 | 0 |  | 0 |  | základní | 0 | 0 | 0 | 0 | 0 | 0 | 64 | K | 2 | ROZPOCET | 0 | 0 | 0 | 0 | 0 | 1 | 0 | 64
31 | K | Pol58 | Trubka PVC 16 |  | 200 | 0 |  | 0 |  | základní | 0 | 0 | 0 | 0 | 0 | 0 | 64 | K | 2 | ROZPOCET | 0 | 0 | 0 | 0 | 0 | 1 | 0 | 64
32 | K | Pol59 | Trubka PVC 23 |  | 300 | 0 |  | 0 |  | základní | 0 | 0 | 0 | 0 | 0 | 0 | 64 | K | 2 | ROZPOCET | 0 | 0 | 0 | 0 | 0 | 1 | 0 | 64
33 | K | Pol60 | Trubka PVC 40 |  | 350 | 0 |  | 0 |  | základní | 0 | 0 | 0 | 0 | 0 | 0 | 64 | K | 2 | ROZPOCET | 0 | 0 | 0 | 0 | 0 | 1 | 0 | 64
34 | K | Pol61 | Drobný instalační materiál |  | 1 | 0 |  | 0 |  | základní | 0 | 0 | 0 | 0 | 0 | 0 | 64 | K | 2 | ROZPOCET | 0 | 0 | 0 | 0 | 0 | 1 | 0 | 64
| D3 - EZS a EPS | [6 empty] | 0 |  |  |  | 0 |  | 0 |  | 0 | 3 | D | 1 | ROZPOCET | [6 empty] | 0
35 | K | Pol81 | Systémová ústředna EZS SPC6330 |  | 1 | 0 |  | 0 |  | základní | 0 | 0 | 0 | 0 | 0 | 0 | 64 | K | 2 | ROZPOCET | 0 | 0 | 0 | 0 | 0 | 1 | 0 | 64
36 | K | Pol62 | Detektor požáru CT30000 |  | 14 | 0 |  | 0 |  | základní | 0 | 0 | 0 | 0 | 0 | 0 | 64 | K | 2 | ROZPOCET | 0 | 0 | 0 | 0 | 0 | 1 | 0 | 64
37 | K | Pol63 | Tlačítko požáru |  | 2 | 0 |  | 0 |  | základní | 0 | 0 | 0 | 0 | 0 | 0 | 64 | K | 2 | ROZPOCET | 0 | 0 | 0 | 0 | 0 | 1 | 0 | 64
38 | K | Pol64 | Klávesnice s LCD |  | 2 | 0 |  | 0 |  | základní | 0 | 0 | 0 | 0 | 0 | 0 | 64 | K | 2 | ROZPOCET | 0 | 0 | 0 | 0 | 0 | 1 | 0 | 64
39 | K | Pol82 | Siréna interní |  | 1 | 0 |  | 0 |  | základní | 0 | 0 | 0 | 0 | 0 | 0 | 64 | K | 2 | ROZPOCET | 0 | 0 | 0 | 0 | 0 | 1 | 0 | 64
40 | K | Pol65 | Pohybový detektor IR 120C |  | 8 | 0 |  | 0 |  | základní | 0 | 0 | 0 | 0 | 0 | 0 | 64 | K | 2 | ROZPOCET | 0 | 0 | 0 | 0 | 0 | 1 | 0 | 64
41 | K | Pol66 | Magnetický kontakt NK 240 |  | 13 | 0 |  | 0 |  | základní | 0 | 0 | 0 | 0 | 0 | 0 | 64 | K | 2 | ROZPOCET | 0 | 0 | 0 | 0 | 0 | 1 | 0 | 64
42 | K | Pol83 | Instalace kabeláže pro EZS |  | 1 | 0 |  | 0 |  | základní | 0 | 0 | 0 | 0 | 0 | 0 | 64 | K | 2 | ROZPOCET | 0 | 0 | 0 | 0 | 0 | 1 | 0 | 64
43 | K | Pol84 | Instalace prvků EZS |  | 1 | 0 |  | 0 |  | základní | 0 | 0 | 0 | 0 | 0 | 0 | 64 | K | 2 | ROZPOCET | 0 | 0 | 0 | 0 | 0 | 1 | 0 | 64
44 | K | Pol85 | Programování, oživení, testy |  | 1 | 0 |  | 0 |  | základní | 0 | 0 | 0 | 0 | 0 | 0 | 64 | K | 2 | ROZPOCET | 0 | 0 | 0 | 0 | 0 | 1 | 0 | 64
| D4 - DATA | [6 empty] | 0 |  |  |  | 0 |  | 0 |  | 0 | 3 | D | 1 | ROZPOCET | [6 empty] | 0
45 | K | Pol86 | Datový rack |  | 1 | 0 |  | 0 |  | základní | 0 | 0 | 0 | 0 | 0 | 0 | 64 | K | 2 | ROZPOCET | 0 | 0 | 0 | 0 | 0 | 1 | 0 | 64
46 | K | Pol87 | Patchpanel |  | 1 | 0 |  | 0 |  | základní | 0 | 0 | 0 | 0 | 0 | 0 | 64 | K | 2 | ROZPOCET | 0 | 0 | 0 | 0 | 0 | 1 | 0 | 64
47 | K | Pol88 | Modem |  | 1 | 0 |  | 0 |  | základní | 0 | 0 | 0 | 0 | 0 | 0 | 64 | K | 2 | ROZPOCET | 0 | 0 | 0 | 0 | 0 | 1 | 0 | 64
48 | K | Pol70 | Dvojitá datová zásuvka komplet |  | 11 | 0 |  | 0 |  | základní | 0 | 0 | 0 | 0 | 0 | 0 | 64 | K | 2 | ROZPOCET | 0 | 0 | 0 | 0 | 0 | 1 | 0 | 64
49 | K | Pol71 | Intercom |  | 2 | 0 |  | 0 |  | základní | 0 | 0 | 0 | 0 | 0 | 0 | 64 | K | 2 | ROZPOCET | 0 | 0 | 0 | 0 | 0 | 1 | 0 | 64
50 | K | Pol89 | Instalace kabeláže |  | 1 | 0 |  | 0 |  | základní | 0 | 0 | 0 | 0 | 0 | 0 | 64 | K | 2 | ROZPOCET | 0 | 0 | 0 | 0 | 0 | 1 | 0 | 64
51 | K | Pol90 | Kompletace datových zásuvek |  | 1 | 0 |  | 0 |  | základní | 0 | 0 | 0 | 0 | 0 | 0 | 64 | K | 2 | ROZPOCET | 0 | 0 | 0 | 0 | 0 | 1 | 0 | 64
| D5 - CCTV | [6 empty] | 0 |  |  |  | 0 |  | 0 |  | 0 | 3 | D | 1 | ROZPOCET | [6 empty] | 0
52 | K | Pol91 | Ústředna CCTV se záznamem |  | 1 | 0 |  | 0 |  | základní | 0 | 0 | 0 | 0 | 0 | 0 | 64 | K | 2 | ROZPOCET | 0 | 0 | 0 | 0 | 0 | 1 | 0 | 64
53 | K | Pol76 | Exteriérová kamera CCTV |  | 3 | 0 |  | 0 |  | základní | 0 | 0 | 0 | 0 | 0 | 0 | 64 | K | 2 | ROZPOCET | 0 | 0 | 0 | 0 | 0 | 1 | 0 | 64
54 | K | Pol77 | Instalace kabeláže CCTV |  | 1 | 0 |  | 0 |  | základní | 0 | 0 | 0 | 0 | 0 | 0 | 64 | K | 2 | ROZPOCET | 0 | 0 | 0 | 0 | 0 | 1 | 0 | 64
55 | K | Pol78 | Instalace kamer CCTV |  | 1 | 0 |  | 0 |  | základní | 0 | 0 | 0 | 0 | 0 | 0 | 64 | K | 2 | ROZPOCET | 0 | 0 | 0 | 0 | 0 | 1 | 0 | 64
56 | K | Pol85 | Programování, oživení, testy |  | 1 | 0 |  | 0 |  | základní | 0 | 0 | 0 | 0 | 0 | 0 | 64 | K | 2 | ROZPOCET | 0 | 0 | 0 | 0 | 0 | 1 | 0 | 64
| D7 - AV Technika | [6 empty] | 0 |  |  |  | 0 |  | 0 |  | 0 | 3 | D | 1 | ROZPOCET | [6 empty] | 0
57 | K | Pol92 | Ústředna AV |  | 1 | 0 |  | 0 |  | základní | 0 | 0 | 0 | 0 | 0 | 0 | 64 | K | 2 | ROZPOCET | 0 | 0 | 0 | 0 | 0 | 1 | 0 | 64
58 | K | Pol93 | Reproduktor |  | 6 | 0 |  | 0 |  | základní | 0 | 0 | 0 | 0 | 0 | 0 | 64 | K | 2 | ROZPOCET | 0 | 0 | 0 | 0 | 0 | 1 | 0 | 64
59 | K | Pol94 | Instalace kabeláže audio |  | 1 | 0 |  | 0 |  | základní | 0 | 0 | 0 | 0 | 0 | 0 | 64 | K | 2 | ROZPOCET | 0 | 0 | 0 | 0 | 0 | 1 | 0 | 64
60 | K | Pol95 | Instalace reproduktorů |  | 1 | 0 |  | 0 |  | základní | 0 | 0 | 0 | 0 | 0 | 0 | 64 | K | 2 | ROZPOCET | 0 | 0 | 0 | 0 | 0 | 1 | 0 | 64
| D9 - Objekt č. 12 - Usedlost "Šperkovna" ze Strašic | [6 empty] | 0 |  |  |  | 0 |  | 0 |  | 0 | 3 | D | 0 | ROZPOCET | [6 empty] | 0
| D2 - Kabeláž a instalační materiál | [6 empty] | 0 |  |  |  | 0 |  | 0 |  | 0 | 3 | D | 1 | ROZPOCET | [6 empty] | 0
61 | K | Pol55 | Kabel SYKFY 3x2x0,5 |  | 600 | 0 |  | 0 |  | základní | 0 | 0 | 0 | 0 | 0 | 0 | 64 | K | 2 | ROZPOCET | 0 | 0 | 0 | 0 | 0 | 1 | 0 | 64
62 | K | Pol56 | Kabel SYKFY 5x2x0,5 |  | 200 | 0 |  | 0 |  | základní | 0 | 0 | 0 | 0 | 0 | 0 | 64 | K | 2 | ROZPOCET | 0 | 0 | 0 | 0 | 0 | 1 | 0 | 64
63 | K | Pol57 | Kabel UTP 4x2x0,5 cat 5e |  | 150 | 0 |  | 0 |  | základní | 0 | 0 | 0 | 0 | 0 | 0 | 64 | K | 2 | ROZPOCET | 0 | 0 | 0 | 0 | 0 | 1 | 0 | 64
64 | K | Pol58 | Trubka PVC 16 |  | 70 | 0 |  | 0 |  | základní | 0 | 0 | 0 | 0 | 0 | 0 | 64 | K | 2 | ROZPOCET | 0 | 0 | 0 | 0 | 0 | 1 | 0 | 64
65 | K | Pol59 | Trubka PVC 23 |  | 100 | 0 |  | 0 |  | základní | 0 | 0 | 0 | 0 | 0 | 0 | 64 | K | 2 | ROZPOCET | 0 | 0 | 0 | 0 | 0 | 1 | 0 | 64
66 | K | Pol60 | Trubka PVC 40 |  | 50 | 0 |  | 0 |  | základní | 0 | 0 | 0 | 0 | 0 | 0 | 64 | K | 2 | ROZPOCET | 0 | 0 | 0 | 0 | 0 | 1 | 0 | 64
67 | K | Pol61 | Drobný instalační materiál |  | 1 | 0 |  | 0 |  | základní | 0 | 0 | 0 | 0 | 0 | 0 | 64 | K | 2 | ROZPOCET | 0 | 0 | 0 | 0 | 0 | 1 | 0 | 64
| D3 - EZS a EPS | [6 empty] | 0 |  |  |  | 0 |  | 0 |  | 0 | 3 | D | 1 | ROZPOCET | [6 empty] | 0
68 | K | Pol96 | Systémový zdroj SPCP333, expander, Aku 17Ah |  | 4 | 0 |  | 0 |  | základní | 0 | 0 | 0 | 0 | 0 | 0 | 64 | K | 2 | ROZPOCET | 0 | 0 | 0 | 0 | 0 | 1 | 0 | 64
69 | K | Pol97 | Indikační tablo SPCE120 |  | 1 | 0 |  | 0 |  | základní | 0 | 0 | 0 | 0 | 0 | 0 | 64 | K | 2 | ROZPOCET | 0 | 0 | 0 | 0 | 0 | 1 | 0 | 64
70 | K | Pol62 | Detektor požáru CT30000 |  | 11 | 0 |  | 0 |  | základní | 0 | 0 | 0 | 0 | 0 | 0 | 64 | K | 2 | ROZPOCET | 0 | 0 | 0 | 0 | 0 | 1 | 0 | 64
71 | K | Pol65 | Pohybový detektor IR 120C |  | 11 | 0 |  | 0 |  | základní | 0 | 0 | 0 | 0 | 0 | 0 | 64 | K | 2 | ROZPOCET | 0 | 0 | 0 | 0 | 0 | 1 | 0 | 64
72 | K | Pol66 | Magnetický kontakt NK 240 |  | 13 | 0 |  | 0 |  | základní | 0 | 0 | 0 | 0 | 0 | 0 | 64 | K | 2 | ROZPOCET | 0 | 0 | 0 | 0 | 0 | 1 | 0 | 64
73 | K | Pol67 | Instalace kabeláže pro EZS |  | 1 | 0 |  | 0 |  | základní | 0 | 0 | 0 | 0 | 0 | 0 | 64 | K | 2 | ROZPOCET | 0 | 0 | 0 | 0 | 0 | 1 | 0 | 64
74 | K | Pol84 | Instalace prvků EZS |  | 1 | 0 |  | 0 |  | základní | 0 | 0 | 0 | 0 | 0 | 0 | 64 | K | 2 | ROZPOCET | 0 | 0 | 0 | 0 | 0 | 1 | 0 | 64
75 | K | Pol69 | Programování, oživení, testy |  | 1 | 0 |  | 0 |  | základní | 0 | 0 | 0 | 0 | 0 | 0 | 64 | K | 2 | ROZPOCET | 0 | 0 | 0 | 0 | 0 | 1 | 0 | 64
| D4 - DATA | [6 empty] | 0 |  |  |  | 0 |  | 0 |  | 0 | 3 | D | 1 | ROZPOCET | [6 empty] | 0
76 | K | Pol70 | Dvojitá datová zásuvka komplet |  | 1 | 0 |  | 0 |  | základní | 0 | 0 | 0 | 0 | 0 | 0 | 64 | K | 2 | ROZPOCET | 0 | 0 | 0 | 0 | 0 | 1 | 0 | 64
77 | K | Pol100 | Wi-Fi Router |  | 1 | 0 |  | 0 |  | základní | 0 | 0 | 0 | 0 | 0 | 0 | 64 | K | 2 | ROZPOCET | 0 | 0 | 0 | 0 | 0 | 1 | 0 | 64
78 | K | Pol74 | Instalace kabeláže |  | 1 | 0 |  | 0 |  | základní | 0 | 0 | 0 | 0 | 0 | 0 | 64 | K | 2 | ROZPOCET | 0 | 0 | 0 | 0 | 0 | 1 | 0 | 64
79 | K | Pol75 | Kompletace datových zásuvek |  | 1 | 0 |  | 0 |  | základní | 0 | 0 | 0 | 0 | 0 | 0 | 64 | K | 2 | ROZPOCET | 0 | 0 | 0 | 0 | 0 | 1 | 0 | 64
| D10 - Objekt č. 18 - Chalupa z Masojed | [6 empty] | 0 |  |  |  | 0 |  | 0 |  | 0 | 3 | D | 0 | ROZPOCET | [6 empty] | 0
| D2 - Kabeláž a instalační materiál | [6 empty] | 0 |  |  |  | 0 |  | 0 |  | 0 | 3 | D | 1 | ROZPOCET | [6 empty] | 0
80 | K | Pol55 | Kabel SYKFY 3x2x0,5 |  | 500 | 0 |  | 0 |  | základní | 0 | 0 | 0 | 0 | 0 | 0 | 64 | K | 2 | ROZPOCET | 0 | 0 | 0 | 0 | 0 | 1 | 0 | 64
81 | K | Pol56 | Kabel SYKFY 5x2x0,5 |  | 30 | 0 |  | 0 |  | základní | 0 | 0 | 0 | 0 | 0 | 0 | 64 | K | 2 | ROZPOCET | 0 | 0 | 0 | 0 | 0 | 1 | 0 | 64
82 | K | Pol57 | Kabel UTP 4x2x0,5 cat 5e |  | 150 | 0 |  | 0 |  | základní | 0 | 0 | 0 | 0 | 0 | 0 | 64 | K | 2 | ROZPOCET | 0 | 0 | 0 | 0 | 0 | 1 | 0 | 64
83 | K | Pol58 | Trubka PVC 16 |  | 50 | 0 |  | 0 |  | základní | 0 | 0 | 0 | 0 | 0 | 0 | 64 | K | 2 | ROZPOCET | 0 | 0 | 0 | 0 | 0 | 1 | 0 | 64
84 | K | Pol59 | Trubka PVC 23 |  | 160 | 0 |  | 0 |  | základní | 0 | 0 | 0 | 0 | 0 | 0 | 64 | K | 2 | ROZPOCET | 0 | 0 | 0 | 0 | 0 | 1 | 0 | 64
85 | K | Pol60 | Trubka PVC 40 |  | 70 | 0 |  | 0 |  | základní | 0 | 0 | 0 | 0 | 0 | 0 | 64 | K | 2 | ROZPOCET | 0 | 0 | 0 | 0 | 0 | 1 | 0 | 64
86 | K | Pol61 | Drobný instalační materiál |  | 1 | 0 |  | 0 |  | základní | 0 | 0 | 0 | 0 | 0 | 0 | 64 | K | 2 | ROZPOCET | 0 | 0 | 0 | 0 | 0 | 1 | 0 | 64
| D3 - EZS a EPS | [6 empty] | 0 |  |  |  | 0 |  | 0 |  | 0 | 3 | D | 1 | ROZPOCET | [6 empty] | 0
87 | K | Pol96 | Systémový zdroj SPCP333, expander, Aku 17Ah |  | 3 | 0 |  | 0 |  | základní | 0 | 0 | 0 | 0 | 0 | 0 | 64 | K | 2 | ROZPOCET | 0 | 0 | 0 | 0 | 0 | 1 | 0 | 64
88 | K | Pol97 | Indikační tablo SPCE120 |  | 1 | 0 |  | 0 |  | základní | 0 | 0 | 0 | 0 | 0 | 0 | 64 | K | 2 | ROZPOCET | 0 | 0 | 0 | 0 | 0 | 1 | 0 | 64
89 | K | Pol62 | Detektor požáru CT30000 |  | 7 | 0 |  | 0 |  | základní | 0 | 0 | 0 | 0 | 0 | 0 | 64 | K | 2 | ROZPOCET | 0 | 0 | 0 | 0 | 0 | 1 | 0 | 64
90 | K | Pol65 | Pohybový detektor IR 120C |  | 7 | 0 |  | 0 |  | základní | 0 | 0 | 0 | 0 | 0 | 0 | 64 | K | 2 | ROZPOCET | 0 | 0 | 0 | 0 | 0 | 1 | 0 | 64
91 | K | Pol66 | Magnetický kontakt NK 240 |  | 9 | 0 |  | 0 |  | základní | 0 | 0 | 0 | 0 | 0 | 0 | 64 | K | 2 | ROZPOCET | 0 | 0 | 0 | 0 | 0 | 1 | 0 | 64
92 | K | Pol101 | Instalace kabeláže pro EZS |  | 1 | 0 |  | 0 |  | základní | 0 | 0 | 0 | 0 | 0 | 0 | 64 | K | 2 | ROZPOCET | 0 | 0 | 0 | 0 | 0 | 1 | 0 | 64
93 | K | Pol68 | Instalace prvků EZS |  | 1 | 0 |  | 0 |  | základní | 0 | 0 | 0 | 0 | 0 | 0 | 64 | K | 2 | ROZPOCET | 0 | 0 | 0 | 0 | 0 | 1 | 0 | 64
94 | K | Pol79 | Programování, oživení, testy |  | 1 | 0 |  | 0 |  | základní | 0 | 0 | 0 | 0 | 0 | 0 | 64 | K | 2 | ROZPOCET | 0 | 0 | 0 | 0 | 0 | 1 | 0 | 64
| D4 - DATA | [6 empty] | 0 |  |  |  | 0 |  | 0 |  | 0 | 3 | D | 1 | ROZPOCET | [6 empty] | 0
95 | K | Pol70 | Dvojitá datová zásuvka komplet |  | 3 | 0 |  | 0 |  | základní | 0 | 0 | 0 | 0 | 0 | 0 | 64 | K | 2 | ROZPOCET | 0 | 0 | 0 | 0 | 0 | 1 | 0 | 64
96 | K | Pol102 | Instalace kabeláže |  | 1 | 0 |  | 0 |  | základní | 0 | 0 | 0 | 0 | 0 | 0 | 64 | K | 2 | ROZPOCET | 0 | 0 | 0 | 0 | 0 | 1 | 0 | 64
97 | K | Pol103 | Kompletace datových zásuvek |  | 1 | 0 |  | 0 |  | základní | 0 | 0 | 0 | 0 | 0 | 0 | 64 | K | 2 | ROZPOCET | 0 | 0 | 0 | 0 | 0 | 1 | 0 | 64
| D11 - Objekt č. 19 - Výměnek z Krchleb | [6 empty] | 0 |  |  |  | 0 |  | 0 |  | 0 | 3 | D | 0 | ROZPOCET | [6 empty] | 0
| D2 - Kabeláž a instalační materiál | [6 empty] | 0 |  |  |  | 0 |  | 0 |  | 0 | 3 | D | 1 | ROZPOCET | [6 empty] | 0
98 | K | Pol55 | Kabel SYKFY 3x2x0,5 |  | 200 | 0 |  | 0 |  | základní | 0 | 0 | 0 | 0 | 0 | 0 | 64 | K | 2 | ROZPOCET | 0 | 0 | 0 | 0 | 0 | 1 | 0 | 64
99 | K | Pol56 | Kabel SYKFY 5x2x0,5 |  | 15 | 0 |  | 0 |  | základní | 0 | 0 | 0 | 0 | 0 | 0 | 64 | K | 2 | ROZPOCET | 0 | 0 | 0 | 0 | 0 | 1 | 0 | 64
100 | K | Pol57 | Kabel UTP 4x2x0,5 cat 5e |  | 10 | 0 |  | 0 |  | základní | 0 | 0 | 0 | 0 | 0 | 0 | 64 | K | 2 | ROZPOCET | 0 | 0 | 0 | 0 | 0 | 1 | 0 | 64
101 | K | Pol58 | Trubka PVC 16 |  | 40 | 0 |  | 0 |  | základní | 0 | 0 | 0 | 0 | 0 | 0 | 64 | K | 2 | ROZPOCET | 0 | 0 | 0 | 0 | 0 | 1 | 0 | 64
102 | K | Pol59 | Trubka PVC 23 |  | 70 | 0 |  | 0 |  | základní | 0 | 0 | 0 | 0 | 0 | 0 | 64 | K | 2 | ROZPOCET | 0 | 0 | 0 | 0 | 0 | 1 | 0 | 64
103 | K | Pol104 | Trubka PVC 30 |  | 20 | 0 |  | 0 |  | základní | 0 | 0 | 0 | 0 | 0 | 0 | 64 | K | 2 | ROZPOCET | 0 | 0 | 0 | 0 | 0 | 1 | 0 | 64
104 | K | Pol61 | Drobný instalační materiál |  | 1 | 0 |  | 0 |  | základní | 0 | 0 | 0 | 0 | 0 | 0 | 64 | K | 2 | ROZPOCET | 0 | 0 | 0 | 0 | 0 | 1 | 0 | 64
| D3 - EZS a EPS | [6 empty] | 0 |  |  |  | 0 |  | 0 |  | 0 | 3 | D | 1 | ROZPOCET | [6 empty] | 0
105 | K | Pol96 | Systémový zdroj SPCP333, expander, Aku 17Ah |  | 2 | 0 |  | 0 |  | základní | 0 | 0 | 0 | 0 | 0 | 0 | 64 | K | 2 | ROZPOCET | 0 | 0 | 0 | 0 | 0 | 1 | 0 | 64
106 | K | Pol97 | Indikační tablo SPCE120 |  | 1 | 0 |  | 0 |  | základní | 0 | 0 | 0 | 0 | 0 | 0 | 64 | K | 2 | ROZPOCET | 0 | 0 | 0 | 0 | 0 | 1 | 0 | 64
107 | K | Pol62 | Detektor požáru CT30000 |  | 4 | 0 |  | 0 |  | základní | 0 | 0 | 0 | 0 | 0 | 0 | 64 | K | 2 | ROZPOCET | 0 | 0 | 0 | 0 | 0 | 1 | 0 | 64
108 | K | Pol65 | Pohybový detektor IR 120C |  | 3 | 0 |  | 0 |  | základní | 0 | 0 | 0 | 0 | 0 | 0 | 64 | K | 2 | ROZPOCET | 0 | 0 | 0 | 0 | 0 | 1 | 0 | 64
109 | K | Pol66 | Magnetický kontakt NK 240 |  | 5 | 0 |  | 0 |  | základní | 0 | 0 | 0 | 0 | 0 | 0 | 64 | K | 2 | ROZPOCET | 0 | 0 | 0 | 0 | 0 | 1 | 0 | 64
110 | K | Pol67 | Instalace kabeláže pro EZS |  | 1 | 0 |  | 0 |  | základní | 0 | 0 | 0 | 0 | 0 | 0 | 64 | K | 2 | ROZPOCET | 0 | 0 | 0 | 0 | 0 | 1 | 0 | 64
111 | K | Pol68 | Instalace prvků EZS |  | 1 | 0 |  | 0 |  | základní | 0 | 0 | 0 | 0 | 0 | 0 | 64 | K | 2 | ROZPOCET | 0 | 0 | 0 | 0 | 0 | 1 | 0 | 64
112 | K | Pol69 | Programování, oživení, testy |  | 1 | 0 |  | 0 |  | základní | 0 | 0 | 0 | 0 | 0 | 0 | 64 | K | 2 | ROZPOCET | 0 | 0 | 0 | 0 | 0 | 1 | 0 | 64
| D4 - DATA | [6 empty] | 0 |  |  |  | 0 |  | 0 |  | 0 | 3 | D | 1 | ROZPOCET | [6 empty] | 0
113 | K | Pol100 | Wi-Fi Router |  | 1 | 0 |  | 0 |  | základní | 0 | 0 | 0 | 0 | 0 | 0 | 64 | K | 2 | ROZPOCET | 0 | 0 | 0 | 0 | 0 | 1 | 0 | 64
114 | K | Pol105 | Instalace kabeláže |  | 1 | 0 |  | 0 |  | základní | 0 | 0 | 0 | 0 | 0 | 0 | 64 | K | 2 | ROZPOCET | 0 | 0 | 0 | 0 | 0 | 1 | 0 | 64
| D12 - Objekt č. 29 - Špýchar z Martinic | [6 empty] | 0 |  |  |  | 0 |  | 0 |  | 0 | 3 | D | 0 | ROZPOCET | [6 empty] | 0
| D2 - Kabeláž a instalační materiál | [6 empty] | 0 |  |  |  | 0 |  | 0 |  | 0 | 3 | D | 1 | ROZPOCET | [6 empty] | 0
115 | K | Pol55 | Kabel SYKFY 3x2x0,5 |  | 50 | 0 |  | 0 |  | základní | 0 | 0 | 0 | 0 | 0 | 0 | 64 | K | 2 | ROZPOCET | 0 | 0 | 0 | 0 | 0 | 1 | 0 | 64
116 | K | Pol58 | Trubka PVC 16 |  | 30 | 0 |  | 0 |  | základní | 0 | 0 | 0 | 0 | 0 | 0 | 64 | K | 2 | ROZPOCET | 0 | 0 | 0 | 0 | 0 | 1 | 0 | 64
117 | K | Pol59 | Trubka PVC 23 |  | 20 | 0 |  | 0 |  | základní | 0 | 0 | 0 | 0 | 0 | 0 | 64 | K | 2 | ROZPOCET | 0 | 0 | 0 | 0 | 0 | 1 | 0 | 64
118 | K | Pol61 | Drobný instalační materiál |  | 1 | 0 |  | 0 |  | základní | 0 | 0 | 0 | 0 | 0 | 0 | 64 | K | 2 | ROZPOCET | 0 | 0 | 0 | 0 | 0 | 1 | 0 | 64
| D3 - EZS a EPS | [6 empty] | 0 |  |  |  | 0 |  | 0 |  | 0 | 3 | D | 1 | ROZPOCET | [6 empty] | 0
119 | K | Pol96 | Systémový zdroj SPCP333, expander, Aku 17Ah |  | 1 | 0 |  | 0 |  | základní | 0 | 0 | 0 | 0 | 0 | 0 | 64 | K | 2 | ROZPOCET | 0 | 0 | 0 | 0 | 0 | 1 | 0 | 64
120 | K | Pol97 | Indikační tablo SPCE120 |  | 1 | 0 |  | 0 |  | základní | 0 | 0 | 0 | 0 | 0 | 0 | 64 | K | 2 | ROZPOCET | 0 | 0 | 0 | 0 | 0 | 1 | 0 | 64
121 | K | Pol62 | Detektor požáru CT30000 |  | 1 | 0 |  | 0 |  | základní | 0 | 0 | 0 | 0 | 0 | 0 | 64 | K | 2 | ROZPOCET | 0 | 0 | 0 | 0 | 0 | 1 | 0 | 64
122 | K | Pol65 | Pohybový detektor IR 120C |  | 1 | 0 |  | 0 |  | základní | 0 | 0 | 0 | 0 | 0 | 0 | 64 | K | 2 | ROZPOCET | 0 | 0 | 0 | 0 | 0 | 1 | 0 | 64
123 | K | Pol66 | Magnetický kontakt NK 240 |  | 1 | 0 |  | 0 |  | základní | 0 | 0 | 0 | 0 | 0 | 0 | 64 | K | 2 | ROZPOCET | 0 | 0 | 0 | 0 | 0 | 1 | 0 | 64
124 | K | Pol98 | Instalace kabeláže pro EZS |  | 1 | 0 |  | 0 |  | základní | 0 | 0 | 0 | 0 | 0 | 0 | 64 | K | 2 | ROZPOCET | 0 | 0 | 0 | 0 | 0 | 1 | 0 | 64
125 | K | Pol106 | Instalace prvků EZS |  | 1 | 0 |  | 0 |  | základní | 0 | 0 | 0 | 0 | 0 | 0 | 64 | K | 2 | ROZPOCET | 0 | 0 | 0 | 0 | 0 | 1 | 0 | 64
126 | K | Pol107 | Programování, oživení, testy |  | 1 | 0 |  | 0 |  | základní | 0 | 0 | 0 | 0 | 0 | 0 | 64 | K | 2 | ROZPOCET | 0 | 0 | 0 | 0 | 0 | 1 | 0 | 64
| D13 - Objekt č. 31 - Laubovna z Křivoklátu Amalína | [6 empty] | 0 |  |  |  | 0 |  | 0 |  | 0 | 3 | D | 0 | ROZPOCET | [6 empty] | 0
| D2 - Kabeláž a instalační materiál | [6 empty] | 0 |  |  |  | 0 |  | 0 |  | 0 | 3 | D | 1 | ROZPOCET | [6 empty] | 0
127 | K | Pol55 | Kabel SYKFY 3x2x0,5 |  | 800 | 0 |  | 0 |  | základní | 0 | 0 | 0 | 0 | 0 | 0 | 64 | K | 2 | ROZPOCET | 0 | 0 | 0 | 0 | 0 | 1 | 0 | 64
128 | K | Pol108 | Kabel SYKFY 5x2x0,5 |  | 150 | 0 |  | 0 |  | základní | 0 | 0 | 0 | 0 | 0 | 0 | 64 | K | 2 | ROZPOCET | 0 | 0 | 0 | 0 | 0 | 1 | 0 | 64
129 | K | Pol58 | Trubka PVC 16 |  | 50 | 0 |  | 0 |  | základní | 0 | 0 | 0 | 0 | 0 | 0 | 64 | K | 2 | ROZPOCET | 0 | 0 | 0 | 0 | 0 | 1 | 0 | 64
130 | K | Pol59 | Trubka PVC 23 |  | 150 | 0 |  | 0 |  | základní | 0 | 0 | 0 | 0 | 0 | 0 | 64 | K | 2 | ROZPOCET | 0 | 0 | 0 | 0 | 0 | 1 | 0 | 64
131 | K | Pol60 | Trubka PVC 40 |  | 100 | 0 |  | 0 |  | základní | 0 | 0 | 0 | 0 | 0 | 0 | 64 | K | 2 | ROZPOCET | 0 | 0 | 0 | 0 | 0 | 1 | 0 | 64
132 | K | Pol61 | Drobný instalační materiál |  | 1 | 0 |  | 0 |  | základní | 0 | 0 | 0 | 0 | 0 | 0 | 64 | K | 2 | ROZPOCET | 0 | 0 | 0 | 0 | 0 | 1 | 0 | 64
| D3 - EZS a EPS | [6 empty] | 0 |  |  |  | 0 |  | 0 |  | 0 | 3 | D | 1 | ROZPOCET | [6 empty] | 0
133 | K | Pol96 | Systémový zdroj SPCP333, expander, Aku 17Ah |  | 5 | 0 |  | 0 |  | základní | 0 | 0 | 0 | 0 | 0 | 0 | 64 | K | 2 | ROZPOCET | 0 | 0 | 0 | 0 | 0 | 1 | 0 | 64
134 | K | Pol97 | Indikační tablo SPCE120 |  | 1 | 0 |  | 0 |  | základní | 0 | 0 | 0 | 0 | 0 | 0 | 64 | K | 2 | ROZPOCET | 0 | 0 | 0 | 0 | 0 | 1 | 0 | 64
135 | K | Pol62 | Detektor požáru CT30000 |  | 10 | 0 |  | 0 |  | základní | 0 | 0 | 0 | 0 | 0 | 0 | 64 | K | 2 | ROZPOCET | 0 | 0 | 0 | 0 | 0 | 1 | 0 | 64
136 | K | Pol65 | Pohybový detektor IR 120C |  | 10 | 0 |  | 0 |  | základní | 0 | 0 | 0 | 0 | 0 | 0 | 64 | K | 2 | ROZPOCET | 0 | 0 | 0 | 0 | 0 | 1 | 0 | 64
137 | K | Pol66 | Magnetický kontakt NK 240 |  | 14 | 0 |  | 0 |  | základní | 0 | 0 | 0 | 0 | 0 | 0 | 64 | K | 2 | ROZPOCET | 0 | 0 | 0 | 0 | 0 | 1 | 0 | 64
138 | K | Pol83 | Instalace kabeláže pro EZS |  | 1 | 0 |  | 0 |  | základní | 0 | 0 | 0 | 0 | 0 | 0 | 64 | K | 2 | ROZPOCET | 0 | 0 | 0 | 0 | 0 | 1 | 0 | 64
139 | K | Pol84 | Instalace prvků EZS |  | 1 | 0 |  | 0 |  | základní | 0 | 0 | 0 | 0 | 0 | 0 | 64 | K | 2 | ROZPOCET | 0 | 0 | 0 | 0 | 0 | 1 | 0 | 64
140 | K | Pol85 | Programování, oživení, testy |  | 1 | 0 |  | 0 |  | základní | 0 | 0 | 0 | 0 | 0 | 0 | 64 | K | 2 | ROZPOCET | 0 | 0 | 0 | 0 | 0 | 1 | 0 | 64
| D14 - Objekt č. 39 - Chalupa z Nové Starosti u Rynoltic | [6 empty] | 0 |  |  |  | 0 |  | 0 |  | 0 | 3 | D | 0 | ROZPOCET | [6 empty] | 0
| D2 - Kabeláž a instalační materiál | [6 empty] | 0 |  |  |  | 0 |  | 0 |  | 0 | 3 | D | 1 | ROZPOCET | [6 empty] | 0
141 | K | Pol55 | Kabel SYKFY 3x2x0,5 |  | 300 | 0 |  | 0 |  | základní | 0 | 0 | 0 | 0 | 0 | 0 | 64 | K | 2 | ROZPOCET | 0 | 0 | 0 | 0 | 0 | 1 | 0 | 64
142 | K | Pol108 | Kabel SYKFY 5x2x0,5 |  | 30 | 0 |  | 0 |  | základní | 0 | 0 | 0 | 0 | 0 | 0 | 64 | K | 2 | ROZPOCET | 0 | 0 | 0 | 0 | 0 | 1 | 0 | 64
143 | K | Pol58 | Trubka PVC 16 |  | 20 | 0 |  | 0 |  | základní | 0 | 0 | 0 | 0 | 0 | 0 | 64 | K | 2 | ROZPOCET | 0 | 0 | 0 | 0 | 0 | 1 | 0 | 64
144 | K | Pol59 | Trubka PVC 23 |  | 100 | 0 |  | 0 |  | základní | 0 | 0 | 0 | 0 | 0 | 0 | 64 | K | 2 | ROZPOCET | 0 | 0 | 0 | 0 | 0 | 1 | 0 | 64
145 | K | Pol60 | Trubka PVC 40 |  | 30 | 0 |  | 0 |  | základní | 0 | 0 | 0 | 0 | 0 | 0 | 64 | K | 2 | ROZPOCET | 0 | 0 | 0 | 0 | 0 | 1 | 0 | 64
146 | K | Pol61 | Drobný instalační materiál |  | 1 | 0 |  | 0 |  | základní | 0 | 0 | 0 | 0 | 0 | 0 | 64 | K | 2 | ROZPOCET | 0 | 0 | 0 | 0 | 0 | 1 | 0 | 64
| D3 - EZS a EPS | [6 empty] | 0 |  |  |  | 0 |  | 0 |  | 0 | 3 | D | 1 | ROZPOCET | [6 empty] | 0
147 | K | Pol96 | Systémový zdroj SPCP333, expander, Aku 17Ah |  | 3 | 0 |  | 0 |  | základní | 0 | 0 | 0 | 0 | 0 | 0 | 64 | K | 2 | ROZPOCET | 0 | 0 | 0 | 0 | 0 | 1 | 0 | 64
148 | K | Pol97 | Indikační tablo SPCE120 |  | 1 | 0 |  | 0 |  | základní | 0 | 0 | 0 | 0 | 0 | 0 | 64 | K | 2 | ROZPOCET | 0 | 0 | 0 | 0 | 0 | 1 | 0 | 64
149 | K | Pol62 | Detektor požáru CT30000 |  | 5 | 0 |  | 0 |  | základní | 0 | 0 | 0 | 0 | 0 | 0 | 64 | K | 2 | ROZPOCET | 0 | 0 | 0 | 0 | 0 | 1 | 0 | 64
150 | K | Pol65 | Pohybový detektor IR 120C |  | 7 | 0 |  | 0 |  | základní | 0 | 0 | 0 | 0 | 0 | 0 | 64 | K | 2 | ROZPOCET | 0 | 0 | 0 | 0 | 0 | 1 | 0 | 64
151 | K | Pol66 | Magnetický kontakt NK 240 |  | 11 | 0 |  | 0 |  | základní | 0 | 0 | 0 | 0 | 0 | 0 | 64 | K | 2 | ROZPOCET | 0 | 0 | 0 | 0 | 0 | 1 | 0 | 64
152 | K | Pol109 | Instalace kabeláže pro EZS |  | 1 | 0 |  | 0 |  | základní | 0 | 0 | 0 | 0 | 0 | 0 | 64 | K | 2 | ROZPOCET | 0 | 0 | 0 | 0 | 0 | 1 | 0 | 64
153 | K | Pol68 | Instalace prvků EZS |  | 1 | 0 |  | 0 |  | základní | 0 | 0 | 0 | 0 | 0 | 0 | 64 | K | 2 | ROZPOCET | 0 | 0 | 0 | 0 | 0 | 1 | 0 | 64
154 | K | Pol69 | Programování, oživení, testy |  | 1 | 0 |  | 0 |  | základní | 0 | 0 | 0 | 0 | 0 | 0 | 64 | K | 2 | ROZPOCET | 0 | 0 | 0 | 0 | 0 | 1 | 0 | 64
| D16 - Objekt č. 42 - Dům ze Starostína | [6 empty] | 0 |  |  |  | 0 |  | 0 |  | 0 | 3 | D | 0 | ROZPOCET | [6 empty] | 0
| D2 - Kabeláž a instalační materiál | [6 empty] | 0 |  |  |  | 0 |  | 0 |  | 0 | 3 | D | 1 | ROZPOCET | [6 empty] | 0
155 | K | Pol55 | Kabel SYKFY 3x2x0,5 |  | 700 | 0 |  | 0 |  | základní | 0 | 0 | 0 | 0 | 0 | 0 | 64 | K | 2 | ROZPOCET | 0 | 0 | 0 | 0 | 0 | 1 | 0 | 64
156 | K | Pol108 | Kabel SYKFY 5x2x0,5 |  | 200 | 0 |  | 0 |  | základní | 0 | 0 | 0 | 0 | 0 | 0 | 64 | K | 2 | ROZPOCET | 0 | 0 | 0 | 0 | 0 | 1 | 0 | 64
157 | K | Pol58 | Trubka PVC 16 |  | 100 | 0 |  | 0 |  | základní | 0 | 0 | 0 | 0 | 0 | 0 | 64 | K | 2 | ROZPOCET | 0 | 0 | 0 | 0 | 0 | 1 | 0 | 64
158 | K | Pol59 | Trubka PVC 23 |  | 150 | 0 |  | 0 |  | základní | 0 | 0 | 0 | 0 | 0 | 0 | 64 | K | 2 | ROZPOCET | 0 | 0 | 0 | 0 | 0 | 1 | 0 | 64
159 | K | Pol104 | Trubka PVC 30 |  | 50 | 0 |  | 0 |  | základní | 0 | 0 | 0 | 0 | 0 | 0 | 64 | K | 2 | ROZPOCET | 0 | 0 | 0 | 0 | 0 | 1 | 0 | 64
160 | K | Pol60 | Trubka PVC 40 |  | 50 | 0 |  | 0 |  | základní | 0 | 0 | 0 | 0 | 0 | 0 | 64 | K | 2 | ROZPOCET | 0 | 0 | 0 | 0 | 0 | 1 | 0 | 64
161 | K | Pol61 | Drobný instalační materiál |  | 1 | 0 |  | 0 |  | základní | 0 | 0 | 0 | 0 | 0 | 0 | 64 | K | 2 | ROZPOCET | 0 | 0 | 0 | 0 | 0 | 1 | 0 | 64
| D3 - EZS a EPS | [6 empty] | 0 |  |  |  | 0 |  | 0 |  | 0 | 3 | D | 1 | ROZPOCET | [6 empty] | 0
162 | K | Pol96 | Systémový zdroj SPCP333, expander, Aku 17Ah |  | 5 | 0 |  | 0 |  | základní | 0 | 0 | 0 | 0 | 0 | 0 | 64 | K | 2 | ROZPOCET | 0 | 0 | 0 | 0 | 0 | 1 | 0 | 64
163 | K | Pol97 | Indikační tablo SPCE120 |  | 1 | 0 |  | 0 |  | základní | 0 | 0 | 0 | 0 | 0 | 0 | 64 | K | 2 | ROZPOCET | 0 | 0 | 0 | 0 | 0 | 1 | 0 | 64
164 | K | Pol62 | Detektor požáru CT30000 |  | 9 | 0 |  | 0 |  | základní | 0 | 0 | 0 | 0 | 0 | 0 | 64 | K | 2 | ROZPOCET | 0 | 0 | 0 | 0 | 0 | 1 | 0 | 64
165 | K | Pol65 | Pohybový detektor IR 120C |  | 11 | 0 |  | 0 |  | základní | 0 | 0 | 0 | 0 | 0 | 0 | 64 | K | 2 | ROZPOCET | 0 | 0 | 0 | 0 | 0 | 1 | 0 | 64
166 | K | Pol66 | Magnetický kontakt NK 240 |  | 15 | 0 |  | 0 |  | základní | 0 | 0 | 0 | 0 | 0 | 0 | 64 | K | 2 | ROZPOCET | 0 | 0 | 0 | 0 | 0 | 1 | 0 | 64
167 | K | Pol83 | Instalace kabeláže pro EZS |  | 1 | 0 |  | 0 |  | základní | 0 | 0 | 0 | 0 | 0 | 0 | 64 | K | 2 | ROZPOCET | 0 | 0 | 0 | 0 | 0 | 1 | 0 | 64
168 | K | Pol84 | Instalace prvků EZS |  | 1 | 0 |  | 0 |  | základní | 0 | 0 | 0 | 0 | 0 | 0 | 64 | K | 2 | ROZPOCET | 0 | 0 | 0 | 0 | 0 | 1 | 0 | 64
169 | K | Pol85 | Programování, oživení, testy |  | 1 | 0 |  | 0 |  | základní | 0 | 0 | 0 | 0 | 0 | 0 | 64 | K | 2 | ROZPOCET | 0 | 0 | 0 | 0 | 0 | 1 | 0 | 64
| D17 - Propojení mezi objekty | [6 empty] | 0 |  |  |  | 0 |  | 0 |  | 0 | 3 | D | 0 | ROZPOCET | [6 empty] | 0
| D2 - Kabeláž a instalační materiál | [6 empty] | 0 |  |  |  | 0 |  | 0 |  | 0 | 3 | D | 1 | ROZPOCET | [6 empty] | 0
170 | K | Pol111 | Kabel FTP 4x2x0,5 cat 5e |  | 3800 | 0 |  | 0 |  | základní | 0 | 0 | 0 | 0 | 0 | 0 | 64 | K | 2 | ROZPOCET | 0 | 0 | 0 | 0 | 0 | 1 | 0 | 64
171 | K | Pol59 | Trubka PVC 23 |  | 1900 | 0 |  | 0 |  | základní | 0 | 0 | 0 | 0 | 0 | 0 | 64 | K | 2 | ROZPOCET | 0 | 0 | 0 | 0 | 0 | 1 | 0 | 64
172 | K | Pol112 | Opakovací datový switch ESW100 |  | 5 | 0 |  | 0 |  | základní | 0 | 0 | 0 | 0 | 0 | 0 | 64 | K | 2 | ROZPOCET | 0 | 0 | 0 | 0 | 0 | 1 | 0 | 64
173 | K | Pol113 | Vodotěsná karbice pro opakovací switch |  | 2 | 0 |  | 0 |  | základní | 0 | 0 | 0 | 0 | 0 | 0 | 64 | K | 2 | ROZPOCET | 0 | 0 | 0 | 0 | 0 | 1 | 0 | 64
174 | K | Pol114 | Zdroj pro opakovací switch |  | 1 | 0 |  | 0 |  | základní | 0 | 0 | 0 | 0 | 0 | 0 | 64 | K | 2 | ROZPOCET | 0 | 0 | 0 | 0 | 0 | 1 | 0 | 64
175 | K | Pol61 | Drobný instalační materiál |  | 1 | 0 |  | 0 |  | základní | 0 | 0 | 0 | 0 | 0 | 0 | 64 | K | 2 | ROZPOCET | 0 | 0 | 0 | 0 | 0 | 1 | 0 | 64
| D18 - Ostatní | [6 empty] | 0 |  |  |  | 0 |  | 0 |  | 0 | 3 | D | 1 | ROZPOCET | [6 empty] | 0
176 | K | Pol115 | Výkopové práce, zához a terénní úpravy |  | 600 | 0 |  | 0 |  | základní | 0 | 0 | 0 | 0 | 0 | 0 | 64 | K | 2 | ROZPOCET | 0 | 0 | 0 | 0 | 0 | 1 | 0 | 64
177 | K | Pol116 | Výstražná folie |  | 600 | 0 |  | 0 |  | základní | 0 | 0 | 0 | 0 | 0 | 0 | 64 | K | 2 | ROZPOCET | 0 | 0 | 0 | 0 | 0 | 1 | 0 | 64
178 | K | Pol117 | Doprava |  | 1 | 0 |  | 0 |  | základní | 0 | 0 | 0 | 0 | 0 | 0 | 64 | K | 2 | ROZPOCET | 0 | 0 | 0 | 0 | 0 | 1 | 0 | 64
179 | K | Pol118 | Dokumentace skutečného stavu |  | 1 | 0 |  | 0 |  | základní | 0 | 0 | 0 | 0 | 0 | 0 | 64 | K | 2 | ROZPOCET | 0 | 0 | 0 | 0 | 0 | 1 | 0 | 64
180 | K | Pol119 | Předání, zaškolení |  | 1 | 0 |  | 0 |  | základní | 0 | 0 | 0 | 0 | 0 | 0 | 64 | K | 2 | ROZPOCET | 0 | 0 | 0 | 0 | 0 | 1 | 0 | 64
181 | K | Pol120 | Protokol o měření datové sítě |  | 1 | 0 |  | 0 |  | základní | 0 | 0 | 0 | 0 | 0 | 0 | 64 | K | 2 | ROZPOCET | 0 | 0 | 0 | 0 | 0 | 1 | 0 | 64

## SHZ - Stabilní hasicí zař...
REKAPITULACE ROZPOČTU
Stavba: |  |  | Dostavba areálu muzea lidových staveb v Kouřimi - profese
Objekt: |  |  | SHZ - Stabilní hasicí zařízení
Místo: |  |  | Kouřim |  | Datum: |  | 2013-12-11
Objednavatel: |  |  | Středočeský kraj |  | Projektant:
Zhotovitel: |  |  |  |  | Zpracovatel:
Kód - Popis | [7 empty] | Cena celkem [CZK]
1) Náklady z rozpočtu | [7 empty] | 0 | [10 empty] | -1
| D1 - Strojovna SHZ | [6 empty] | 0
| 01 - Potrubí systému SHZ | [6 empty] | 0
| 02 - Sprinklerové hlavice / Sprinklers | [6 empty] | 0
| 03 - Strojovna SHZ / Sprinkler pumps room | [6 empty] | 0
| D3 - SO12 - Usedlost Šperkovna ze Strašic | [6 empty] | 0
| 01 - Potrubí systému SHZ | [6 empty] | 0
| 02 - Sprinklerové hlavice / Sprinklers | [6 empty] | 0
| D1 - Strojovna SHZ | [6 empty] | 0
| D4 - SO18 - Chalupa z Masojed | [6 empty] | 0
| 01 - Potrubí systému SHZ | [6 empty] | 0
| 02 - Sprinklerové hlavice / Sprinklers | [6 empty] | 0
| D1 - Strojovna SHZ | [6 empty] | 0
| D5 - SO19 - Výměnek z Krchleb | [6 empty] | 0
| 01 - Potrubí systému SHZ | [6 empty] | 0
| 02 - Sprinklerové hlavice / Sprinklers | [6 empty] | 0
| D1 - Strojovna SHZ | [6 empty] | 0
| D6 - SO21 - Stodola u chalupy z Masojed | [6 empty] | 0
| 01 - Potrubí systému SHZ | [6 empty] | 0
| 02 - Sprinklerové hlavice / Sprinklers | [6 empty] | 0
| D1 - Strojovna SHZ | [6 empty] | 0
| D8 - SO29 - Špýchar z Martinic | [6 empty] | 0
| 01 - Potrubí systému SHZ | [6 empty] | 0
| 02 - Sprinklerové hlavice / Sprinklers | [6 empty] | 0
| D1 - Strojovna SHZ | [6 empty] | 0
| D9 - SO31 - Laubovna z Křivoklátu Amalína | [6 empty] | 0
| 01 - Potrubí systému SHZ | [6 empty] | 0
| 02 - Sprinklerové hlavice / Sprinklers | [6 empty] | 0
| D1 - Strojovna SHZ | [6 empty] | 0
| D10 - SO39 - Chalupa z Nové Starosti u Rynoltic | [6 empty] | 0
| 01 - Potrubí systému SHZ | [6 empty] | 0
| 02 - Sprinklerové hlavice / Sprinklers | [6 empty] | 0
| D1 - Strojovna SHZ | [6 empty] | 0
| D12 - SO42 - Dům ze Starostína | [6 empty] | 0
| 01 - Potrubí systému SHZ | [6 empty] | 0
| 02 - Sprinklerové hlavice / Sprinklers | [6 empty] | 0
| D1 - Strojovna SHZ | [6 empty] | 0
| D13 - Areál | [6 empty] | 0
| 04 - Ostatní / Others | [6 empty] | 0
2) Ostatní náklady | [7 empty] | 0 |  | DPH
Celkové náklady za stavbu 1) + 2) | [5 empty] | 0
ROZPOČET
Stavba: |  |  | Dostavba areálu muzea lidových staveb v Kouřimi - profese
Objekt: |  |  | SHZ - Stabilní hasicí zařízení
Místo: |  |  | Kouřim |  | Datum: |  | 2013-12-11
Objednavatel: |  |  | Středočeský kraj |  | Projektant:
Zhotovitel: |  |  |  |  | Zpracovatel:
PČ | Typ | Kód | Popis | MJ | Množství | J.cena [CZK] |  | Cena celkem [CZK] | Poznámka | DPH | J. Nh [h] | Nh celkom [h] | J. hmotnost [t] | Hmotnost celkem [t] | J. suť [t] | Suť Celkem [t]
Náklady z rozpočtu | [7 empty] | 0 |  |  |  | 0 |  | 0 |  | 0 |  | D | -1 | [7 empty] | 0
| D1 - Strojovna SHZ | [6 empty] | 0 |  |  |  | 0 |  | 0 |  | 0 | 3 | D | 0 | ROZPOCET | [6 empty] | 0
| 01 - Potrubí systému SHZ | [6 empty] | 0 |  |  |  | 0 |  | 0 |  | 0 | 3 | D | 1 | ROZPOCET | [6 empty] | 0
1 | K | 101 | Trubka DN25 - DN50 pozink, společně se všemi potřebnými závěsy, spojkami, fittinkami, odbočkami atd. Dodavatel uvede jednotkovou cenu za běžný metr včetně montáže. | m | 30 | 0 |  | 0 |  | základní | 0 | 0 | 0 | 0 | 0 | 0 | 64 | K | 2 | ROZPOCET | 0 | 0 | 0 | 0 | 0 | 1 | 0 | 64
2 | K | 102 | Trubka DN200 plast pro uložení do země, společně se všemi spojkami, fittinkami, odbočkami atd. Dodavatel uvede jednotkovou cenu za běžný metr včetně montáže. | m | 1015 | 0 |  | 0 |  | základní | 0 | 0 | 0 | 0 | 0 | 0 | 64 | K | 2 | ROZPOCET | 0 | 0 | 0 | 0 | 0 | 1 | 0 | 64
3 | K | 103 | Výkopové práce pro uložení hlavního potrubního řádu DN 200 | m3 | 1015 | 0 |  | 0 |  | základní | 0 | 0 | 0 | 0 | 0 | 0 | 64 | K | 2 | ROZPOCET | 0 | 0 | 0 | 0 | 0 | 1 | 0 | 64
4 | K | 104 | Uložení potrubí do země - pískové lože, mechanická ochrana potrubí apod. | m | 1015 | 0 |  | 0 |  | základní | 0 | 0 | 0 | 0 | 0 | 0 | 64 | K | 2 | ROZPOCET | 0 | 0 | 0 | 0 | 0 | 1 | 0 | 64
| 02 - Sprinklerové hlavice / Sprinklers | [6 empty] | 0 |  |  |  | 0 |  | 0 |  | 0 | 3 | D | 1 | ROZPOCET | [6 empty] | 0
5 | K | 201 | Sprinklerová hlavice / Sprinkler head BRONZ K80 C68-93 DN15 5mm | ks | 4 | 0 |  | 0 |  | základní | 0 | 0 | 0 | 0 | 0 | 0 | 64 | K | 2 | ROZPOCET | 0 | 0 | 0 | 0 | 0 | 1 | 0 | 64
6 | K | 202 | Nadzemní požární hydrant DN 80 s vývody min. 2×B75, např. HAWLE DUO, včetně instalace | ks | 8 | 0 |  | 0 |  | základní | 0 | 0 | 0 | 0 | 0 | 0 | 64 | K | 2 | ROZPOCET | 0 | 0 | 0 | 0 | 0 | 1 | 0 | 64
| 03 - Strojovna SHZ / Sprinkler pumps room | [6 empty] | 0 |  |  |  | 0 |  | 0 |  | 0 | 3 | D | 1 | ROZPOCET | [6 empty] | 0
7 | K | 301 | Mokrá ventilová stanice, včetně ustrojení, uzavírací armatury, tlakového spínače a všech částí nutných pro zabezpečení jejího provozu | ks | 1 | 0 |  | 0 |  | základní | 0 | 0 | 0 | 0 | 0 | 0 | 64 | K | 2 | ROZPOCET | 0 | 0 | 0 | 0 | 0 | 1 | 0 | 64
8 | K | 302 | Poplachový zvon | ks | 1 | 0 |  | 0 |  | základní | 0 | 0 | 0 | 0 | 0 | 0 | 64 | K | 2 | ROZPOCET | 0 | 0 | 0 | 0 | 0 | 1 | 0 | 64
9 | K | 303 | Monitorovací rozvaděč systému SHZ včetně kabeláže slaboproud v prostoru strojovny a nádrže SHZ. Součástí dodávky je rovněž vybavení rozvaděče SHZ pro napojení osvětlení prostoru strojovny, a dále pro napojení zásuvkové skříně | ks | 1 | 0 |  | 0 |  | základní | 0 | 0 | 0 | 0 | 0 | 0 | 64 | K | 2 | ROZPOCET | 0 | 0 | 0 | 0 | 0 | 1 | 0 | 64
10 | K | 304 | Silnoproudý rozvaděč systému SHZ včetně kabeláže silnoproud v prostoru strojovny a nádrže SHZ | ks | 1 | 0 |  | 0 |  | základní | 0 | 0 | 0 | 0 | 0 | 0 | 64 | K | 2 | ROZPOCET | 0 | 0 | 0 | 0 | 0 | 1 | 0 | 64
11 | K | 305 | Požární čerpadlo s diesel pohonem, Q = 6000 LPM H = 85 m, komplet s ustrojením, na společném rámu, včetně výfukového potrubí | ks | 2 | 0 |  | 0 |  | základní | 0 | 0 | 0 | 0 | 0 | 0 | 64 | K | 2 | ROZPOCET | 0 | 0 | 0 | 0 | 0 | 1 | 0 | 64
12 | K | 306 | Doplňovací čerpadlo s elektrickým pohonem, Q=100 LPM H=100 m P=4 KW, komplet s ustrojením | ks | 7 | 0 |  | 0 |  | základní | 0 | 0 | 0 | 0 | 0 | 0 | 64 | K | 2 | ROZPOCET | 0 | 0 | 0 | 0 | 0 | 1 | 0 | 64
13 | K | 307 | Rozdělovač mobilní techniky SHZ DN100, 2x B75, včetně dopojení na hlavní rozdělovač | ks | 2 | 0 |  | 0 |  | základní | 0 | 0 | 0 | 0 | 0 | 0 | 64 | K | 2 | ROZPOCET | 0 | 0 | 0 | 0 | 0 | 1 | 0 | 64
14 | K | 308 | Hlavní potrubní rozdělovač v místnosti strojovny SHZ | ks | 1 | 0 |  | 0 |  | základní | 0 | 0 | 0 | 0 | 0 | 0 | 64 | K | 2 | ROZPOCET | 0 | 0 | 0 | 0 | 0 | 1 | 0 | 64
15 | K | 309 | Kompletní potrubní síť v prostoru strojovny a nádrže SHZ, včetně zpětných klapek, ventilů apod. | PA | 1 | 0 |  | 0 |  | základní | 0 | 0 | 0 | 0 | 0 | 0 | 64 | K | 2 | ROZPOCET | 0 | 0 | 0 | 0 | 0 | 1 | 0 | 64
| D3 - SO12 - Usedlost Šperkovna ze Strašic | [6 empty] | 0 |  |  |  | 0 |  | 0 |  | 0 | 3 | D | 0 | ROZPOCET | [6 empty] | 0
| 01 - Potrubí systému SHZ | [6 empty] | 0 |  |  |  | 0 |  | 0 |  | 0 | 3 | D | 1 | ROZPOCET | [6 empty] | 0
16 | K | 101.1 | Trubka DN25 - DN100 pozink, společně se všemi potřebnými závěsy, spojkami, fittinkami, odbočkami atd. Dodavatel uvede jednotkovou cenu za běžný metr včetně montáže. | m | 438 | 0 |  | 0 |  | základní | 0 | 0 | 0 | 0 | 0 | 0 | 64 | K | 2 | ROZPOCET | 0 | 0 | 0 | 0 | 0 | 1 | 0 | 64
| 02 - Sprinklerové hlavice / Sprinklers | [6 empty] | 0 |  |  |  | 0 |  | 0 |  | 0 | 3 | D | 1 | ROZPOCET | [6 empty] | 0
17 | K | 201 | Sprinklerová hlavice / Sprinkler head BRONZ K80 C68-93 DN15 5mm | ks | 35 | 0 |  | 0 |  | základní | 0 | 0 | 0 | 0 | 0 | 0 | 64 | K | 2 | ROZPOCET | 0 | 0 | 0 | 0 | 0 | 1 | 0 | 64
18 | K | 202.1 | Clonová hlavice MX-D K31,5-63 | ks | 110 | 0 |  | 0 |  | základní | 0 | 0 | 0 | 0 | 0 | 0 | 64 | K | 2 | ROZPOCET | 0 | 0 | 0 | 0 | 0 | 1 | 0 | 64
19 | K | 202.3 | Skrytá sprinklerová hlacice K80 C68-93 DN15 5mm | ks | 25 | 0 |  | 0 |  | základní | 0 | 0 | 0 | 0 | 0 | 0 | 64 | K | 2 | ROZPOCET | 0 | 0 | 0 | 0 | 0 | 1 | 0 | 64
| D1 - Strojovna SHZ | [6 empty] | 0 |  |  |  | 0 |  | 0 |  | 0 | 3 | D | 1 | ROZPOCET | [6 empty] | 0
20 | K | 301.1 | viz. samostatný objekt | - | 0 | 0 |  | 0 |  | základní | 0 | 0 | 0 | 0 | 0 | 0 | 64 | K | 2 | ROZPOCET | 0 | 0 | 0 | 0 | 0 | 1 | 0 | 64
21 | K | 302.1 | Přípojná jímka (do nezámrzné hloubky cca 1 m) s izolovaným poklopem pro elektromagnetický ventil systému SHZ | ks | 1 | 0 |  | 0 |  | základní | 0 | 0 | 0 | 0 | 0 | 0 | 64 | K | 2 | ROZPOCET | 0 | 0 | 0 | 0 | 0 | 1 | 0 | 64
22 | K | 303.1 | Elektromagnetický ventil pro připojení objektu DN 100 (bez napětí otevřeno), včetně náhradního zdroje pro zálohu na 6 hodin a kabeláže | ks | 4 | 0 |  | 0 |  | základní | 0 | 0 | 0 | 0 | 0 | 0 | 64 | K | 2 | ROZPOCET | 0 | 0 | 0 | 0 | 0 | 1 | 0 | 64
| D4 - SO18 - Chalupa z Masojed | [6 empty] | 0 |  |  |  | 0 |  | 0 |  | 0 | 3 | D | 0 | ROZPOCET | [6 empty] | 0
| 01 - Potrubí systému SHZ | [6 empty] | 0 |  |  |  | 0 |  | 0 |  | 0 | 3 | D | 1 | ROZPOCET | [6 empty] | 0
23 | K | 101.1 | Trubka DN25 - DN100 pozink, společně se všemi potřebnými závěsy, spojkami, fittinkami, odbočkami atd. Dodavatel uvede jednotkovou cenu za běžný metr včetně montáže. | m | 393 | 0 |  | 0 |  | základní | 0 | 0 | 0 | 0 | 0 | 0 | 64 | K | 2 | ROZPOCET | 0 | 0 | 0 | 0 | 0 | 1 | 0 | 64
| 02 - Sprinklerové hlavice / Sprinklers | [6 empty] | 0 |  |  |  | 0 |  | 0 |  | 0 | 3 | D | 1 | ROZPOCET | [6 empty] | 0
24 | K | 201 | Sprinklerová hlavice / Sprinkler head BRONZ K80 C68-93 DN15 5mm | ks | 50 | 0 |  | 0 |  | základní | 0 | 0 | 0 | 0 | 0 | 0 | 64 | K | 2 | ROZPOCET | 0 | 0 | 0 | 0 | 0 | 1 | 0 | 64
25 | K | 202.1 | Clonová hlavice MX-D K31,5-63 | ks | 100 | 0 |  | 0 |  | základní | 0 | 0 | 0 | 0 | 0 | 0 | 64 | K | 2 | ROZPOCET | 0 | 0 | 0 | 0 | 0 | 1 | 0 | 64
| D1 - Strojovna SHZ | [6 empty] | 0 |  |  |  | 0 |  | 0 |  | 0 | 3 | D | 1 | ROZPOCET | [6 empty] | 0
26 | K | 301.1 | viz. samostatný objekt | - | 0 | 0 |  | 0 |  | základní | 0 | 0 | 0 | 0 | 0 | 0 | 64 | K | 2 | ROZPOCET | 0 | 0 | 0 | 0 | 0 | 1 | 0 | 64
27 | K | 302.1 | Přípojná jímka (do nezámrzné hloubky cca 1 m) s izolovaným poklopem pro elektromagnetický ventil systému SHZ | ks | 1 | 0 |  | 0 |  | základní | 0 | 0 | 0 | 0 | 0 | 0 | 64 | K | 2 | ROZPOCET | 0 | 0 | 0 | 0 | 0 | 1 | 0 | 64
28 | K | 303.1 | Elektromagnetický ventil pro připojení objektu DN 100 (bez napětí otevřeno), včetně náhradního zdroje pro zálohu na 6 hodin a kabeláže | ks | 3 | 0 |  | 0 |  | základní | 0 | 0 | 0 | 0 | 0 | 0 | 64 | K | 2 | ROZPOCET | 0 | 0 | 0 | 0 | 0 | 1 | 0 | 64
| D5 - SO19 - Výměnek z Krchleb | [6 empty] | 0 |  |  |  | 0 |  | 0 |  | 0 | 3 | D | 0 | ROZPOCET | [6 empty] | 0
| 01 - Potrubí systému SHZ | [6 empty] | 0 |  |  |  | 0 |  | 0 |  | 0 | 3 | D | 1 | ROZPOCET | [6 empty] | 0
29 | K | 101.1 | Trubka DN25 - DN100 pozink, společně se všemi potřebnými závěsy, spojkami, fittinkami, odbočkami atd. Dodavatel uvede jednotkovou cenu za běžný metr včetně montáže. | m | 150 | 0 |  | 0 |  | základní | 0 | 0 | 0 | 0 | 0 | 0 | 64 | K | 2 | ROZPOCET | 0 | 0 | 0 | 0 | 0 | 1 | 0 | 64
| 02 - Sprinklerové hlavice / Sprinklers | [6 empty] | 0 |  |  |  | 0 |  | 0 |  | 0 | 3 | D | 1 | ROZPOCET | [6 empty] | 0
30 | K | 201 | Sprinklerová hlavice / Sprinkler head BRONZ K80 C68-93 DN15 5mm | ks | 0 | 0 |  | 0 |  | základní | 0 | 0 | 0 | 0 | 0 | 0 | 64 | K | 2 | ROZPOCET | 0 | 0 | 0 | 0 | 0 | 1 | 0 | 64
31 | K | 202.1 | Clonová hlavice MX-D K31,5-63 | ks | 51 | 0 |  | 0 |  | základní | 0 | 0 | 0 | 0 | 0 | 0 | 64 | K | 2 | ROZPOCET | 0 | 0 | 0 | 0 | 0 | 1 | 0 | 64
| D1 - Strojovna SHZ | [6 empty] | 0 |  |  |  | 0 |  | 0 |  | 0 | 3 | D | 1 | ROZPOCET | [6 empty] | 0
32 | K | 301.1 | viz. samostatný objekt | - | 0 | 0 |  | 0 |  | základní | 0 | 0 | 0 | 0 | 0 | 0 | 64 | K | 2 | ROZPOCET | 0 | 0 | 0 | 0 | 0 | 1 | 0 | 64
33 | K | 302.1 | Přípojná jímka (do nezámrzné hloubky cca 1 m) s izolovaným poklopem pro elektromagnetický ventil systému SHZ | ks | 1 | 0 |  | 0 |  | základní | 0 | 0 | 0 | 0 | 0 | 0 | 64 | K | 2 | ROZPOCET | 0 | 0 | 0 | 0 | 0 | 1 | 0 | 64
34 | K | 303.1 | Elektromagnetický ventil pro připojení objektu DN 100 (bez napětí otevřeno), včetně náhradního zdroje pro zálohu na 6 hodin a kabeláže | ks | 3 | 0 |  | 0 |  | základní | 0 | 0 | 0 | 0 | 0 | 0 | 64 | K | 2 | ROZPOCET | 0 | 0 | 0 | 0 | 0 | 1 | 0 | 64
| D6 - SO21 - Stodola u chalupy z Masojed | [6 empty] | 0 |  |  |  | 0 |  | 0 |  | 0 | 3 | D | 0 | ROZPOCET | [6 empty] | 0
| 01 - Potrubí systému SHZ | [6 empty] | 0 |  |  |  | 0 |  | 0 |  | 0 | 3 | D | 1 | ROZPOCET | [6 empty] | 0
35 | K | 101.1 | Trubka DN25 - DN100 pozink, společně se všemi potřebnými závěsy, spojkami, fittinkami, odbočkami atd. Dodavatel uvede jednotkovou cenu za běžný metr včetně montáže. | m | 281.7 | 0 |  | 0 |  | základní | 0 | 0 | 0 | 0 | 0 | 0 | 64 | K | 2 | ROZPOCET | 0 | 0 | 0 | 0 | 0 | 1 | 0 | 64
| 02 - Sprinklerové hlavice / Sprinklers | [6 empty] | 0 |  |  |  | 0 |  | 0 |  | 0 | 3 | D | 1 | ROZPOCET | [6 empty] | 0
36 | K | 201 | Sprinklerová hlavice / Sprinkler head BRONZ K80 C68-93 DN15 5mm | ks | 42 | 0 |  | 0 |  | základní | 0 | 0 | 0 | 0 | 0 | 0 | 64 | K | 2 | ROZPOCET | 0 | 0 | 0 | 0 | 0 | 1 | 0 | 64
37 | K | 202.1 | Clonová hlavice MX-D K31,5-63 | ks | 36 | 0 |  | 0 |  | základní | 0 | 0 | 0 | 0 | 0 | 0 | 64 | K | 2 | ROZPOCET | 0 | 0 | 0 | 0 | 0 | 1 | 0 | 64
| D1 - Strojovna SHZ | [6 empty] | 0 |  |  |  | 0 |  | 0 |  | 0 | 3 | D | 1 | ROZPOCET | [6 empty] | 0
38 | K | 301.1 | viz. samostatný objekt | - | 0 | 0 |  | 0 |  | základní | 0 | 0 | 0 | 0 | 0 | 0 | 64 | K | 2 | ROZPOCET | 0 | 0 | 0 | 0 | 0 | 1 | 0 | 64
39 | K | 302.1 | Přípojná jímka (do nezámrzné hloubky cca 1 m) s izolovaným poklopem pro elektromagnetický ventil systému SHZ | ks | 1 | 0 |  | 0 |  | základní | 0 | 0 | 0 | 0 | 0 | 0 | 64 | K | 2 | ROZPOCET | 0 | 0 | 0 | 0 | 0 | 1 | 0 | 64
40 | K | 303.1 | Elektromagnetický ventil pro připojení objektu DN 100 (bez napětí otevřeno), včetně náhradního zdroje pro zálohu na 6 hodin a kabeláže | ks | 2 | 0 |  | 0 |  | základní | 0 | 0 | 0 | 0 | 0 | 0 | 64 | K | 2 | ROZPOCET | 0 | 0 | 0 | 0 | 0 | 1 | 0 | 64
| D8 - SO29 - Špýchar z Martinic | [6 empty] | 0 |  |  |  | 0 |  | 0 |  | 0 | 3 | D | 0 | ROZPOCET | [6 empty] | 0
| 01 - Potrubí systému SHZ | [6 empty] | 0 |  |  |  | 0 |  | 0 |  | 0 | 3 | D | 1 | ROZPOCET | [6 empty] | 0
41 | K | 101.1 | Trubka DN25 - DN100 pozink, společně se všemi potřebnými závěsy, spojkami, fittinkami, odbočkami atd. Dodavatel uvede jednotkovou cenu za běžný metr včetně montáže. | m | 120.75 | 0 |  | 0 |  | základní | 0 | 0 | 0 | 0 | 0 | 0 | 64 | K | 2 | ROZPOCET | 0 | 0 | 0 | 0 | 0 | 1 | 0 | 64
| 02 - Sprinklerové hlavice / Sprinklers | [6 empty] | 0 |  |  |  | 0 |  | 0 |  | 0 | 3 | D | 1 | ROZPOCET | [6 empty] | 0
42 | K | 201 | Sprinklerová hlavice / Sprinkler head BRONZ K80 C68-93 DN15 5mm | ks | 6 | 0 |  | 0 |  | základní | 0 | 0 | 0 | 0 | 0 | 0 | 64 | K | 2 | ROZPOCET | 0 | 0 | 0 | 0 | 0 | 1 | 0 | 64
43 | K | 202.1 | Clonová hlavice MX-D K31,5-63 | ks | 56 | 0 |  | 0 |  | základní | 0 | 0 | 0 | 0 | 0 | 0 | 64 | K | 2 | ROZPOCET | 0 | 0 | 0 | 0 | 0 | 1 | 0 | 64
| D1 - Strojovna SHZ | [6 empty] | 0 |  |  |  | 0 |  | 0 |  | 0 | 3 | D | 1 | ROZPOCET | [6 empty] | 0
44 | K | 301.1 | viz. samostatný objekt | - | 0 | 0 |  | 0 |  | základní | 0 | 0 | 0 | 0 | 0 | 0 | 64 | K | 2 | ROZPOCET | 0 | 0 | 0 | 0 | 0 | 1 | 0 | 64
45 | K | 302.1 | Přípojná jímka (do nezámrzné hloubky cca 1 m) s izolovaným poklopem pro elektromagnetický ventil systému SHZ | ks | 1 | 0 |  | 0 |  | základní | 0 | 0 | 0 | 0 | 0 | 0 | 64 | K | 2 | ROZPOCET | 0 | 0 | 0 | 0 | 0 | 1 | 0 | 64
46 | K | 303.1 | Elektromagnetický ventil pro připojení objektu DN 100 (bez napětí otevřeno), včetně náhradního zdroje pro zálohu na 6 hodin a kabeláže | ks | 2 | 0 |  | 0 |  | základní | 0 | 0 | 0 | 0 | 0 | 0 | 64 | K | 2 | ROZPOCET | 0 | 0 | 0 | 0 | 0 | 1 | 0 | 64
| D9 - SO31 - Laubovna z Křivoklátu Amalína | [6 empty] | 0 |  |  |  | 0 |  | 0 |  | 0 | 3 | D | 0 | ROZPOCET | [6 empty] | 0
| 01 - Potrubí systému SHZ | [6 empty] | 0 |  |  |  | 0 |  | 0 |  | 0 | 3 | D | 1 | ROZPOCET | [6 empty] | 0
47 | K | 101.1 | Trubka DN25 - DN100 pozink, společně se všemi potřebnými závěsy, spojkami, fittinkami, odbočkami atd. Dodavatel uvede jednotkovou cenu za běžný metr včetně montáže. | m | 307 | 0 |  | 0 |  | základní | 0 | 0 | 0 | 0 | 0 | 0 | 64 | K | 2 | ROZPOCET | 0 | 0 | 0 | 0 | 0 | 1 | 0 | 64
| 02 - Sprinklerové hlavice / Sprinklers | [6 empty] | 0 |  |  |  | 0 |  | 0 |  | 0 | 3 | D | 1 | ROZPOCET | [6 empty] | 0
48 | K | 201 | Sprinklerová hlavice / Sprinkler head BRONZ K80 C68-93 DN15 5mm | ks | 14 | 0 |  | 0 |  | základní | 0 | 0 | 0 | 0 | 0 | 0 | 64 | K | 2 | ROZPOCET | 0 | 0 | 0 | 0 | 0 | 1 | 0 | 64
49 | K | 202.1 | Clonová hlavice MX-D K31,5-63 | ks | 73 | 0 |  | 0 |  | základní | 0 | 0 | 0 | 0 | 0 | 0 | 64 | K | 2 | ROZPOCET | 0 | 0 | 0 | 0 | 0 | 1 | 0 | 64
50 | K | 202.3 | Skrytá sprinklerová hlacice K80 C68-93 DN15 5mm | ks | 16 | 0 |  | 0 |  | základní | 0 | 0 | 0 | 0 | 0 | 0 | 64 | K | 2 | ROZPOCET | 0 | 0 | 0 | 0 | 0 | 1 | 0 | 64
| D1 - Strojovna SHZ | [6 empty] | 0 |  |  |  | 0 |  | 0 |  | 0 | 3 | D | 1 | ROZPOCET | [6 empty] | 0
51 | K | 301.1 | viz. samostatný objekt | - | 0 | 0 |  | 0 |  | základní | 0 | 0 | 0 | 0 | 0 | 0 | 64 | K | 2 | ROZPOCET | 0 | 0 | 0 | 0 | 0 | 1 | 0 | 64
52 | K | 302.1 | Přípojná jímka (do nezámrzné hloubky cca 1 m) s izolovaným poklopem pro elektromagnetický ventil systému SHZ | ks | 1 | 0 |  | 0 |  | základní | 0 | 0 | 0 | 0 | 0 | 0 | 64 | K | 2 | ROZPOCET | 0 | 0 | 0 | 0 | 0 | 1 | 0 | 64
53 | K | 303.1 | Elektromagnetický ventil pro připojení objektu DN 100 (bez napětí otevřeno), včetně náhradního zdroje pro zálohu na 6 hodin a kabeláže | ks | 2 | 0 |  | 0 |  | základní | 0 | 0 | 0 | 0 | 0 | 0 | 64 | K | 2 | ROZPOCET | 0 | 0 | 0 | 0 | 0 | 1 | 0 | 64
| D10 - SO39 - Chalupa z Nové Starosti u Rynoltic | [6 empty] | 0 |  |  |  | 0 |  | 0 |  | 0 | 3 | D | 0 | ROZPOCET | [6 empty] | 0
| 01 - Potrubí systému SHZ | [6 empty] | 0 |  |  |  | 0 |  | 0 |  | 0 | 3 | D | 1 | ROZPOCET | [6 empty] | 0
54 | K | 101.1 | Trubka DN25 - DN100 pozink, společně se všemi potřebnými závěsy, spojkami, fittinkami, odbočkami atd. Dodavatel uvede jednotkovou cenu za běžný metr včetně montáže. | m | 189 | 0 |  | 0 |  | základní | 0 | 0 | 0 | 0 | 0 | 0 | 64 | K | 2 | ROZPOCET | 0 | 0 | 0 | 0 | 0 | 1 | 0 | 64
| 02 - Sprinklerové hlavice / Sprinklers | [6 empty] | 0 |  |  |  | 0 |  | 0 |  | 0 | 3 | D | 1 | ROZPOCET | [6 empty] | 0
55 | K | 201 | Sprinklerová hlavice / Sprinkler head BRONZ K80 C68-93 DN15 5mm | ks | 26 | 0 |  | 0 |  | základní | 0 | 0 | 0 | 0 | 0 | 0 | 64 | K | 2 | ROZPOCET | 0 | 0 | 0 | 0 | 0 | 1 | 0 | 64
56 | K | 202.1 | Clonová hlavice MX-D K31,5-63 | ks | 96 | 0 |  | 0 |  | základní | 0 | 0 | 0 | 0 | 0 | 0 | 64 | K | 2 | ROZPOCET | 0 | 0 | 0 | 0 | 0 | 1 | 0 | 64
| D1 - Strojovna SHZ | [6 empty] | 0 |  |  |  | 0 |  | 0 |  | 0 | 3 | D | 1 | ROZPOCET | [6 empty] | 0
57 | K | 301.1 | viz. samostatný objekt | - | 0 | 0 |  | 0 |  | základní | 0 | 0 | 0 | 0 | 0 | 0 | 64 | K | 2 | ROZPOCET | 0 | 0 | 0 | 0 | 0 | 1 | 0 | 64
58 | K | 302.1 | Přípojná jímka (do nezámrzné hloubky cca 1 m) s izolovaným poklopem pro elektromagnetický ventil systému SHZ | ks | 1 | 0 |  | 0 |  | základní | 0 | 0 | 0 | 0 | 0 | 0 | 64 | K | 2 | ROZPOCET | 0 | 0 | 0 | 0 | 0 | 1 | 0 | 64
59 | K | 303.1 | Elektromagnetický ventil pro připojení objektu DN 100 (bez napětí otevřeno), včetně náhradního zdroje pro zálohu na 6 hodin a kabeláže | ks | 4 | 0 |  | 0 |  | základní | 0 | 0 | 0 | 0 | 0 | 0 | 64 | K | 2 | ROZPOCET | 0 | 0 | 0 | 0 | 0 | 1 | 0 | 64
| D12 - SO42 - Dům ze Starostína | [6 empty] | 0 |  |  |  | 0 |  | 0 |  | 0 | 3 | D | 0 | ROZPOCET | [6 empty] | 0
| 01 - Potrubí systému SHZ | [6 empty] | 0 |  |  |  | 0 |  | 0 |  | 0 | 3 | D | 1 | ROZPOCET | [6 empty] | 0
60 | K | 101.1 | Trubka DN25 - DN100 pozink, společně se všemi potřebnými závěsy, spojkami, fittinkami, odbočkami atd. Dodavatel uvede jednotkovou cenu za běžný metr včetně montáže. | m | 374 | 0 |  | 0 |  | základní | 0 | 0 | 0 | 0 | 0 | 0 | 64 | K | 2 | ROZPOCET | 0 | 0 | 0 | 0 | 0 | 1 | 0 | 64
| 02 - Sprinklerové hlavice / Sprinklers | [6 empty] | 0 |  |  |  | 0 |  | 0 |  | 0 | 3 | D | 1 | ROZPOCET | [6 empty] | 0
61 | K | 201 | Sprinklerová hlavice / Sprinkler head BRONZ K80 C68-93 DN15 5mm | ks | 14 | 0 |  | 0 |  | základní | 0 | 0 | 0 | 0 | 0 | 0 | 64 | K | 2 | ROZPOCET | 0 | 0 | 0 | 0 | 0 | 1 | 0 | 64
62 | K | 202.1 | Clonová hlavice MX-D K31,5-63 | ks | 126 | 0 |  | 0 |  | základní | 0 | 0 | 0 | 0 | 0 | 0 | 64 | K | 2 | ROZPOCET | 0 | 0 | 0 | 0 | 0 | 1 | 0 | 64
63 | K | 202.3 | Skrytá sprinklerová hlacice K80 C68-93 DN15 5mm | ks | 17 | 0 |  | 0 |  | základní | 0 | 0 | 0 | 0 | 0 | 0 | 64 | K | 2 | ROZPOCET | 0 | 0 | 0 | 0 | 0 | 1 | 0 | 64
| D1 - Strojovna SHZ | [6 empty] | 0 |  |  |  | 0 |  | 0 |  | 0 | 3 | D | 1 | ROZPOCET | [6 empty] | 0
64 | K | 301.1 | viz. samostatný objekt | - | 0 | 0 |  | 0 |  | základní | 0 | 0 | 0 | 0 | 0 | 0 | 64 | K | 2 | ROZPOCET | 0 | 0 | 0 | 0 | 0 | 1 | 0 | 64
65 | K | 302.1 | Přípojná jímka (do nezámrzné hloubky cca 1 m) s izolovaným poklopem pro elektromagnetický ventil systému SHZ | ks | 1 | 0 |  | 0 |  | základní | 0 | 0 | 0 | 0 | 0 | 0 | 64 | K | 2 | ROZPOCET | 0 | 0 | 0 | 0 | 0 | 1 | 0 | 64
66 | K | 303.1 | Elektromagnetický ventil pro připojení objektu DN 100 (bez napětí otevřeno), včetně náhradního zdroje pro zálohu na 6 hodin a kabeláže | ks | 1 | 0 |  | 0 |  | základní | 0 | 0 | 0 | 0 | 0 | 0 | 64 | K | 2 | ROZPOCET | 0 | 0 | 0 | 0 | 0 | 1 | 0 | 64
| D13 - Areál | [6 empty] | 0 |  |  |  | 0 |  | 0 |  | 0 | 3 | D | 0 | ROZPOCET | [6 empty] | 0
| 04 - Ostatní / Others | [6 empty] | 0 |  |  |  | 0 |  | 0 |  | 0 | 3 | D | 1 | ROZPOCET | [6 empty] | 0
67 | K | 401 | Podrobnější dokumentace všech 11 objektů včetně strojovny SHZ dle vyhlášky č. 246/2001 Sb., o požární prevenci včetně koordinace, hydraulických výpočtů a schválení HZS Středočeského kraje | PA | 1 | 0 |  | 0 |  | základní | 0 | 0 | 0 | 0 | 0 | 0 | 64 | K | 2 | ROZPOCET | 0 | 0 | 0 | 0 | 0 | 1 | 0 | 64
68 | K | 402 | Zhotovení výrobní a dílenské dokumentace všech 11 objektů včetně strojovny SHZ | PA | 1 | 0 |  | 0 |  | základní | 0 | 0 | 0 | 0 | 0 | 0 | 64 | K | 2 | ROZPOCET | 0 | 0 | 0 | 0 | 0 | 1 | 0 | 64
69 | K | 403 | Provedení proplachovacích a tlakových zkoušek všech 11 objektů včetně strojovny SHZ | PA | 1 | 0 |  | 0 |  | základní | 0 | 0 | 0 | 0 | 0 | 0 | 64 | K | 2 | ROZPOCET | 0 | 0 | 0 | 0 | 0 | 1 | 0 | 64
70 | K | 404 | Zhotovení štítků, schémat, popisek dle příslušných předpisů | PA | 1 | 0 |  | 0 |  | základní | 0 | 0 | 0 | 0 | 0 | 0 | 64 | K | 2 | ROZPOCET | 0 | 0 | 0 | 0 | 0 | 1 | 0 | 64
71 | K | 405 | Zhotovení dokumentace skutečného stavu | PA | 1 | 0 |  | 0 |  | základní | 0 | 0 | 0 | 0 | 0 | 0 | 64 | K | 2 | ROZPOCET | 0 | 0 | 0 | 0 | 0 | 1 | 0 | 64
72 | K | 406 | Provedení funkčních a revizních zkoušek, předání všech potřebných dokladů | PA | 1 | 0 |  | 0 |  | základní | 0 | 0 | 0 | 0 | 0 | 0 | 64 | K | 2 | ROZPOCET | 0 | 0 | 0 | 0 | 0 | 1 | 0 | 64
73 | K | 407 | Zaškolení obsluhy uživatele | PA | 1 | 0 |  | 0 |  | základní | 0 | 0 | 0 | 0 | 0 | 0 | 64 | K | 2 | ROZPOCET | 0 | 0 | 0 | 0 | 0 | 1 | 0 | 64

## PBR - Požární bezpečnost ...
REKAPITULACE ROZPOČTU
Stavba: |  |  | Dostavba areálu muzea lidových staveb v Kouřimi - profese
Objekt: |  |  | PBR - Požární bezpečnost stavby
Místo: |  |  | Kouřim |  | Datum: |  | 2013-12-11
Objednavatel: |  |  | Středočeský kraj |  | Projektant:
Zhotovitel: |  |  |  |  | Zpracovatel:
Kód - Popis | [7 empty] | Cena celkem [CZK]
1) Náklady z rozpočtu | [7 empty] | 0 | [10 empty] | -1
| D1 - SO01 - Pokladny | [6 empty] | 0
| D2 - SO2 - Vstupní budova | [6 empty] | 0
| D4 - SO12 - Usedlost Šperkovna ze Strašic | [6 empty] | 0
| D5 - SO18 - Chalupa z Masojed | [6 empty] | 0
| D6 - SO19 - Výměnek z Krchleb | [6 empty] | 0
| D7 - SO21 - Stodola u chalupy z Masojed | [6 empty] | 0
| D9 - SO29 - Špýchar z Martinic | [6 empty] | 0
| D10 - SO31 - Laubovna z Křivoklátu Amalína | [6 empty] | 0
| D11 - SO39 - Chalupa z Nové Starosti u Rynoltic | [6 empty] | 0
| D12 - SO41 - Větrný mlýn z Borovnice | [6 empty] | 0
| D13 - SO42 - Dům ze Starostína | [6 empty] | 0
2) Ostatní náklady | [7 empty] | 0 |  | DPH
Celkové náklady za stavbu 1) + 2) | [5 empty] | 0
ROZPOČET
Stavba: |  |  | Dostavba areálu muzea lidových staveb v Kouřimi - profese
Objekt: |  |  | PBR - Požární bezpečnost stavby
Místo: |  |  | Kouřim |  | Datum: |  | 2013-12-11
Objednavatel: |  |  | Středočeský kraj |  | Projektant:
Zhotovitel: |  |  |  |  | Zpracovatel:
PČ | Typ | Kód | Popis | MJ | Množství | J.cena [CZK] |  | Cena celkem [CZK] | Poznámka | DPH | J. Nh [h] | Nh celkom [h] | J. hmotnost [t] | Hmotnost celkem [t] | J. suť [t] | Suť Celkem [t]
Náklady z rozpočtu | [7 empty] | 0 |  |  |  | 0 |  | 0 |  | 0 |  | D | -1 | [7 empty] | 0
| D1 - SO01 - Pokladny | [6 empty] | 0 |  |  |  | 0 |  | 0 |  | 0 | 3 | D | 0 | ROZPOCET | [6 empty] | 0
1 | K | 101 | Přenosný hasicí přístroj s náplní 6 kg přášku a hasicí schopností 21A113B | ks | 1 | 0 |  | 0 |  | základní | 0 | 0 | 0 | 0 | 0 | 0 | 64 | K | 1 | ROZPOCET | 0 | 0 | 0 | 0 | 0 | 1 | 0 | 64
| D2 - SO2 - Vstupní budova | [6 empty] | 0 |  |  |  | 0 |  | 0 |  | 0 | 3 | D | 0 | ROZPOCET | [6 empty] | 0
2 | K | 101 | Přenosný hasicí přístroj s náplní 6 kg přášku a hasicí schopností 21A113B | ks | 7 | 0 |  | 0 |  | základní | 0 | 0 | 0 | 0 | 0 | 0 | 64 | K | 1 | ROZPOCET | 0 | 0 | 0 | 0 | 0 | 1 | 0 | 64
3 | K | 201 | Značení únikových cest (bezpečnosntí tabulky, včetně požární nádrže) | PA | 1 | 0 |  | 0 |  | základní | 0 | 0 | 0 | 0 | 0 | 0 | 64 | K | 1 | ROZPOCET | 0 | 0 | 0 | 0 | 0 | 1 | 0 | 64
4 | K | 202 | Protipožární ucpávky | kpl | 1 | 0 |  | 0 |  | základní | 0 | 0 | 0 | 0 | 0 | 0 | 64 | K | 1 | ROZPOCET | 0 | 0 | 0 | 0 | 0 | 1 | 0 | 64
| D4 - SO12 - Usedlost Šperkovna ze Strašic | [6 empty] | 0 |  |  |  | 0 |  | 0 |  | 0 | 3 | D | 0 | ROZPOCET | [6 empty] | 0
5 | K | 101 | Přenosný hasicí přístroj s náplní 6 kg přášku a hasicí schopností 21A113B | ks | 3 | 0 |  | 0 |  | základní | 0 | 0 | 0 | 0 | 0 | 0 | 64 | K | 1 | ROZPOCET | 0 | 0 | 0 | 0 | 0 | 1 | 0 | 64
6 | K | 201.1 | Požárně bezpečnostní řešení stavby - podrobnější dokumentace konkrétního objektu | PA | 1 | 0 |  | 0 |  | základní | 0 | 0 | 0 | 0 | 0 | 0 | 64 | K | 1 | ROZPOCET | 0 | 0 | 0 | 0 | 0 | 1 | 0 | 64
7 | K | 202.1 | Autorský dozor, konzultační činnost včetně dopravy | hod. | 48 | 0 |  | 0 |  | základní | 0 | 0 | 0 | 0 | 0 | 0 | 64 | K | 1 | ROZPOCET | 0 | 0 | 0 | 0 | 0 | 1 | 0 | 64
| D5 - SO18 - Chalupa z Masojed | [6 empty] | 0 |  |  |  | 0 |  | 0 |  | 0 | 3 | D | 0 | ROZPOCET | [6 empty] | 0
8 | K | 101 | Přenosný hasicí přístroj s náplní 6 kg přášku a hasicí schopností 21A113B | ks | 3 | 0 |  | 0 |  | základní | 0 | 0 | 0 | 0 | 0 | 0 | 64 | K | 1 | ROZPOCET | 0 | 0 | 0 | 0 | 0 | 1 | 0 | 64
9 | K | 201.1 | Požárně bezpečnostní řešení stavby - podrobnější dokumentace konkrétního objektu | PA | 1 | 0 |  | 0 |  | základní | 0 | 0 | 0 | 0 | 0 | 0 | 64 | K | 1 | ROZPOCET | 0 | 0 | 0 | 0 | 0 | 1 | 0 | 64
10 | K | 202.1 | Autorský dozor, konzultační činnost včetně dopravy | hod. | 48 | 0 |  | 0 |  | základní | 0 | 0 | 0 | 0 | 0 | 0 | 64 | K | 1 | ROZPOCET | 0 | 0 | 0 | 0 | 0 | 1 | 0 | 64
| D6 - SO19 - Výměnek z Krchleb | [6 empty] | 0 |  |  |  | 0 |  | 0 |  | 0 | 3 | D | 0 | ROZPOCET | [6 empty] | 0
11 | K | 101 | Přenosný hasicí přístroj s náplní 6 kg přášku a hasicí schopností 21A113B | ks | 2 | 0 |  | 0 |  | základní | 0 | 0 | 0 | 0 | 0 | 0 | 64 | K | 1 | ROZPOCET | 0 | 0 | 0 | 0 | 0 | 1 | 0 | 64
12 | K | 201.1 | Požárně bezpečnostní řešení stavby - podrobnější dokumentace konkrétního objektu | PA | 1 | 0 |  | 0 |  | základní | 0 | 0 | 0 | 0 | 0 | 0 | 64 | K | 1 | ROZPOCET | 0 | 0 | 0 | 0 | 0 | 1 | 0 | 64
13 | K | 202.1 | Autorský dozor, konzultační činnost včetně dopravy | hod. | 48 | 0 |  | 0 |  | základní | 0 | 0 | 0 | 0 | 0 | 0 | 64 | K | 1 | ROZPOCET | 0 | 0 | 0 | 0 | 0 | 1 | 0 | 64
| D7 - SO21 - Stodola u chalupy z Masojed | [6 empty] | 0 |  |  |  | 0 |  | 0 |  | 0 | 3 | D | 0 | ROZPOCET | [6 empty] | 0
14 | K | 101 | Přenosný hasicí přístroj s náplní 6 kg přášku a hasicí schopností 21A113B | ks | 3 | 0 |  | 0 |  | základní | 0 | 0 | 0 | 0 | 0 | 0 | 64 | K | 1 | ROZPOCET | 0 | 0 | 0 | 0 | 0 | 1 | 0 | 64
15 | K | 201.1 | Požárně bezpečnostní řešení stavby - podrobnější dokumentace konkrétního objektu | PA | 1 | 0 |  | 0 |  | základní | 0 | 0 | 0 | 0 | 0 | 0 | 64 | K | 1 | ROZPOCET | 0 | 0 | 0 | 0 | 0 | 1 | 0 | 64
16 | K | 202.1 | Autorský dozor, konzultační činnost včetně dopravy | hod. | 48 | 0 |  | 0 |  | základní | 0 | 0 | 0 | 0 | 0 | 0 | 64 | K | 1 | ROZPOCET | 0 | 0 | 0 | 0 | 0 | 1 | 0 | 64
| D9 - SO29 - Špýchar z Martinic | [6 empty] | 0 |  |  |  | 0 |  | 0 |  | 0 | 3 | D | 0 | ROZPOCET | [6 empty] | 0
17 | K | 101 | Přenosný hasicí přístroj s náplní 6 kg přášku a hasicí schopností 21A113B | ks | 2 | 0 |  | 0 |  | základní | 0 | 0 | 0 | 0 | 0 | 0 | 64 | K | 1 | ROZPOCET | 0 | 0 | 0 | 0 | 0 | 1 | 0 | 64
18 | K | 201.1 | Požárně bezpečnostní řešení stavby - podrobnější dokumentace konkrétního objektu | PA | 1 | 0 |  | 0 |  | základní | 0 | 0 | 0 | 0 | 0 | 0 | 64 | K | 1 | ROZPOCET | 0 | 0 | 0 | 0 | 0 | 1 | 0 | 64
19 | K | 202.1 | Autorský dozor, konzultační činnost včetně dopravy | hod. | 48 | 0 |  | 0 |  | základní | 0 | 0 | 0 | 0 | 0 | 0 | 64 | K | 1 | ROZPOCET | 0 | 0 | 0 | 0 | 0 | 1 | 0 | 64
| D10 - SO31 - Laubovna z Křivoklátu Amalína | [6 empty] | 0 |  |  |  | 0 |  | 0 |  | 0 | 3 | D | 0 | ROZPOCET | [6 empty] | 0
20 | K | 101 | Přenosný hasicí přístroj s náplní 6 kg přášku a hasicí schopností 21A113B | ks | 2 | 0 |  | 0 |  | základní | 0 | 0 | 0 | 0 | 0 | 0 | 64 | K | 1 | ROZPOCET | 0 | 0 | 0 | 0 | 0 | 1 | 0 | 64
21 | K | 201.1 | Požárně bezpečnostní řešení stavby - podrobnější dokumentace konkrétního objektu | PA | 1 | 0 |  | 0 |  | základní | 0 | 0 | 0 | 0 | 0 | 0 | 64 | K | 1 | ROZPOCET | 0 | 0 | 0 | 0 | 0 | 1 | 0 | 64
22 | K | 202.1 | Autorský dozor, konzultační činnost včetně dopravy | hod. | 48 | 0 |  | 0 |  | základní | 0 | 0 | 0 | 0 | 0 | 0 | 64 | K | 1 | ROZPOCET | 0 | 0 | 0 | 0 | 0 | 1 | 0 | 64
| D11 - SO39 - Chalupa z Nové Starosti u Rynoltic | [6 empty] | 0 |  |  |  | 0 |  | 0 |  | 0 | 3 | D | 0 | ROZPOCET | [6 empty] | 0
23 | K | 101 | Přenosný hasicí přístroj s náplní 6 kg přášku a hasicí schopností 21A113B | ks | 2 | 0 |  | 0 |  | základní | 0 | 0 | 0 | 0 | 0 | 0 | 64 | K | 1 | ROZPOCET | 0 | 0 | 0 | 0 | 0 | 1 | 0 | 64
24 | K | 201.1 | Požárně bezpečnostní řešení stavby - podrobnější dokumentace konkrétního objektu | PA | 1 | 0 |  | 0 |  | základní | 0 | 0 | 0 | 0 | 0 | 0 | 64 | K | 1 | ROZPOCET | 0 | 0 | 0 | 0 | 0 | 1 | 0 | 64
25 | K | 202.1 | Autorský dozor, konzultační činnost včetně dopravy | hod. | 48 | 0 |  | 0 |  | základní | 0 | 0 | 0 | 0 | 0 | 0 | 64 | K | 1 | ROZPOCET | 0 | 0 | 0 | 0 | 0 | 1 | 0 | 64
| D12 - SO41 - Větrný mlýn z Borovnice | [6 empty] | 0 |  |  |  | 0 |  | 0 |  | 0 | 3 | D | 0 | ROZPOCET | [6 empty] | 0
26 | K | 101 | Přenosný hasicí přístroj s náplní 6 kg přášku a hasicí schopností 21A113B | ks | 2 | 0 |  | 0 |  | základní | 0 | 0 | 0 | 0 | 0 | 0 | 64 | K | 1 | ROZPOCET | 0 | 0 | 0 | 0 | 0 | 1 | 0 | 64
27 | K | 201.1 | Požárně bezpečnostní řešení stavby - podrobnější dokumentace konkrétního objektu | PA | 1 | 0 |  | 0 |  | základní | 0 | 0 | 0 | 0 | 0 | 0 | 64 | K | 1 | ROZPOCET | 0 | 0 | 0 | 0 | 0 | 1 | 0 | 64
28 | K | 202.1 | Autorský dozor, konzultační činnost včetně dopravy | hod. | 48 | 0 |  | 0 |  | základní | 0 | 0 | 0 | 0 | 0 | 0 | 64 | K | 1 | ROZPOCET | 0 | 0 | 0 | 0 | 0 | 1 | 0 | 64
| D13 - SO42 - Dům ze Starostína | [6 empty] | 0 |  |  |  | 0 |  | 0 |  | 0 | 3 | D | 0 | ROZPOCET | [6 empty] | 0
29 | K | 101 | Přenosný hasicí přístroj s náplní 6 kg přášku a hasicí schopností 21A113B | ks | 4 | 0 |  | 0 |  | základní | 0 | 0 | 0 | 0 | 0 | 0 | 64 | K | 1 | ROZPOCET | 0 | 0 | 0 | 0 | 0 | 1 | 0 | 64
30 | K | 201.1 | Požárně bezpečnostní řešení stavby - podrobnější dokumentace konkrétního objektu | PA | 1 | 0 |  | 0 |  | základní | 0 | 0 | 0 | 0 | 0 | 0 | 64 | K | 1 | ROZPOCET | 0 | 0 | 0 | 0 | 0 | 1 | 0 | 64
31 | K | 202.1 | Autorský dozor, konzultační činnost včetně dopravy | hod. | 48 | 0 |  | 0 |  | základní | 0 | 0 | 0 | 0 | 0 | 0 | 64 | K | 1 | ROZPOCET | 0 | 0 | 0 | 0 | 0 | 1 | 0 | 64

## Gastro
ROZPOČET
Stavba: Dostavba areálu muzea lidových staveb v Kouřimi
Objekt: SO 02 GASTRO
| Místo: Kouřim |  |  | Datum: |  | 2013-12-11
| Objednavatel: Středočeský kraj |  |  | Projektant:
| Zhotovitel: |  |  | Zpracovatel:
Pol.č. | Popis položky | Rozměry | ks | Elektro | Voda | Odpad | Cena za MJ | Celkem Kč | Poznámka
Náklady z rozpočtu | [7 empty] | 0
1.02 | GASTRONOMICKÉ ZÁZEMÍ MULTIFUNKČNÍHO SÁLU
2.1 | Chladící skříň 350l -prosklené dveře, levé otevírání -vestavěná do interieru -ventilované chlazení, zámek dveří, vnitřní osvětlení mechanické ovládání s displejem, pracovné teplota 0°až10° | 600x590x1850 | 1 | 0.11 |  |  | 0 | 0 | zabudováno do interieru - nutné odvětrání
2.2 | Vysokokapacitní automatický kávovar -kapacita 240 porcí za hodinu, 2x bojler, předvolba 21 nápojů -2x mlýnek na kávu 1,300g, dvojitý výdej kávy a mléka, výdej horké vody a páry, grafický displej | 325x579x824 | 1 | 3,5kW/ 230V | 1/2 st. | 50 | 0 | 0 | pozor na výšku kávovaru, který se plní shora.(Interier skříňka, police) spodní hrana min.950mm
2.3 | Chladící skříň 350l -prosklené dveře, levé otevírání -vestavěná do interieru -ventilované chlazení, zámek dveří, vnitřní osvětlení mechanické ovládání s displejem, pracovné teplota 0°až10° | 600x590x1850 | 1 | 0.11 |  |  | 0 | 0 | zabudováno do interieru - nutné odvětrání
2.4 | Myčka podstolová na mytí sklenic a bílého nádobí -zabudovaný změkčovač - Podstolová myčka nádobí a skla s čelními dveřmi a elektronickou kontrolou cyklu - Kapacita až 40 košů / 720 talířů / 1440 sklenic za hodinu - Celonerezové provedení - SMARTTRONIC se | 600x600x820 | 1 | 7,7kW/ 400V | 3/4 st. | 50 | 0 | 0 | zabudováno do interieru baru
2.5 | Podstolová mrazící skříň 161l -celonerezové provedení, levé otevírání -vestavěná do interieru -ventilované chlazení, zámek dveří, vnitřní osvětlení mechanické ovládání s displejem, pracovné teplota -18° až -22° -automatické odmrazování, somozavírání dveří | 600x630x830 | 1 | 0.12 |  |  | 0 | 0 | zabudováno do interieru baru - nutné odvětrání
2.6 | Podstolová chladící skříň 161l -celonerezové provedení, levé otevírání -vestavěná do interieru -ventilované chlazení, zámek dveří, vnitřní osvětlení mechanické ovládání s displejem, pracovné teplota 0°až 10° -automatické odmrazování, somozavírání dveří | 600x630x830 | 1 | 0.11 |  |  | 0 | 0 | zabudováno do interieru baru - nutné odvětrání
0
1.05 | SKLAD NÁPOJŮ, SUVENÝRŮ | [5 empty] | 0
5.1 | Skladový regál čtyřpolicový materiál: Comaxit | 1300x500x1800 | 1 |  |  |  | 0 | 0
5.2 | Skladový regál čtyřpolicový materiál: Comaxit | 1000x500x1800 | 1 |  |  |  | 0 | 0
5.3 | Skladový regál čtyřpolicový materiál: Comaxit | 1300x500x1800 | 1 |  |  |  | 0 | 0
5.4 | Skladový regál čtyřpolicový materiál: Comaxit | 1300x500x1800 | 1 |  |  |  | 0 | 0
0
1.06 | ÚKLID, DOČASNÝ SKLAD OBALŮ | [5 empty] | 0
6.1 | Skladový regál čtyřpolicový materiál: Comaxit | 500x500x1800 | 1 |  |  |  | 0 | 0
0
1.10 | PŘÍPRAVNA A SKLAD POTRAVIN | [5 empty] | 0
10.1 | Pracovní stůl -zásuvkový blok vpravo v provedení H 1 dle DIN 18865-9. -v pravé části prostor pro agregát na vitríny 2.9 a 2.10 (prostor musí být větratelný) -stůl ze třech stran zaplechován v provedení min. H 2 dle DIN 18865-9. -zadní a levý lem -specif | 1200x700x900 | 1 |  |  |  | 0 | 0
10.2 | Pracovní stůl policový, ze třech stran zaplechován v provedení min. H 2 dle DIN 18865-9. -dvě police -zadní a pravý lem -specifikace materiálů výrobku viz.výše | 1200x700x900 | 1 |  |  |  | 0 | 0
10.3 | Pracovní stůl nerezový - specifikace nerezové oceli viz výše | 1780x700x900 | 1 | 0.5 |  |  | 0 | 0
10.4 | Police nástěnná otevřená, celonerezové provedení, dvouplášťové boky -specifikace materiálů výrobku viz.výše | 800x350x600 | 1 |  |  |  | 0 | 0
10.5 | Police nástěnná otevřená, celonerezové provedení, dvouplášťové boky -specifikace materiálů výrobku viz.výše | 800x350x600 | 1 |  |  |  | 0 | 0
10.6 | Police nástěnná otevřená - rohová, celonerezové provedení, dvouplášťové boky -specifikace materiálů výrobku viz.výše | 350x735(350)x600 | 1 |  |  |  | 0 | 0
10.7 | Police nástěnná otevřená, celonerezové provedení, dvouplášťové boky -specifikace materiálů výrobku viz.výše | 850x350x600 | 1 |  |  |  | 0 | 0
10.8 | Police nástěnná otevřená, celonerezové provedení, dvouplášťové boky -specifikace materiálů výrobku viz.výše | 850x350x600 | 1 |  |  |  | 0 | 0
10.9 | Chladící skříň 376l -plné dveře, pravé otevírání -ventilované chlazení, zámek dveří, vnitřní osvětlení mechanické ovládání s displejem, pracovné teplota +3°až +8° | 625x596x1790 | 1 | 0.15 |  |  | 0 | 0
10.10 | Mrazící skříň 376l -plné dveře, pravé otevírání -statické chlazení, zámek dveří, vnitřní osvětlení mechanické ovládání s displejem, pracovné teplota -25°až -18° | 625x596x1590 | 1 | 0.08 |  |  | 0 | 0
10.11 | Skladový regál čtyřpolicový materiál: Comaxit | 1050x600x1800 | 1 |  |  |  | 0 | 0
10.12 | Podlahová vpusť s roštem -specifikace materiálů výrobku viz.výše | 1200x300 | 1 |  |  | 70 | 0 | 0
10.13 | Mycí stůl s dřezem 600x500 a umyvátkem na ruce -specifikace materiálů výrobku viz.výše | 1200x600x900 | 1 |  | 1/2 t+s | 50 | 0 | 0
10.13a | Tlaková sprcha se směsovací baterií |  | 1 |  | 1/2 t+s |  | 0 | 0
MATERIÁLY A ZPRACOVÁNÍ NEREZOVÉHO NÁBYTKU Následující specifikace se vztahují na všechny položky zmíněné dále, které jsou zkonstruované na míru. Všechny použité materiály musí být nové a musí mít nejvyšší kvalitu, schválenou pro dané odvětví, jakož i muse

## ÚT
REKAPITULACE ROZPOČTU
Stavba: | Dostavba areálu muzea lidových staveb v Kouřimi - profese
Objekt: | Ústřední vytápění v objektech SO 02, SO 12, SO 18, SO 19
Místo: |  | Kouřim |  |  |  | Datum: | 2013-12-11
Objednavatel: |  | Středočeský kraj |  |  |  | Projektant:
Zhotovitel: | [5 empty] | Zpracovatel:
| Kód - Popis |  |  |  |  | Cena celkem [CZK]
| 1) Náklady z rozpočtu | [6 empty] | -1
| SO2 - Vstupní budova |  |  |  |  | 0
| SO12 - Usedlost Šperkovna ze Strašic |  |  |  |  | 0
| SO18 - Chalupa z Masojed |  |  |  |  | 0
| SO19 - Výměnek z Krchleb |  |  |  |  | 0
| 2) Ostatní náklady |  |  |  |  | 0
| Celkové náklady za stavbu 1) + 2) |  |  |  |  | 0
ROZPOČET
Stavba: | Dostavba areálu muzea lidových staveb v Kouřimi
Objekt: | Ústřední vytápění v objektech SO 02, SO 12, SO 18, SO 19
Místo: | Kouřim |  |  | Datum:
Objednavatel: |  |  |  | Projektant:
Zhotovitel: |  |  |  | Zpracovatel:
PČ | Popis |  | MJ | Množství | J. montáž [CZK] | Cena celkem [CZK] | Cena materiál [CZK]
SO02
1 | Zdroj tepla
Tepelné čerpadlo vzduch / voda
vnitřní provedení, reverzibilní
Topný výkon pro A-7/W35 13 kW
Chladící výkon pro A35/W7 12,5 kW
s dotopovým elektrokotlem 8,8 kW
1.1 | jako například: |  | sbr | 1 | 0 | 0 | 0
| WPL 23 cool |  |  | 1
| vnitřní opláštění |  |  | 1
| tepelně izolovaná vzduchová hadice |  | m | 7
| deska pro připojení vzd hadice 560mm |  |  | 2
| pružné tlakové hadice SD 32-1 |  |  | 2
| ekvitermní regulace WPMW II |  |  | 1
| pokojový termostat FE7 |  |  | 1
| SBP 400 E cool akumulační nádrž |  |  | 1
| SBB 401 WP SOL zásobník TUV |  |  | 1
| Instalační sada na SBP typ WPKI 5 |  |  | 1
| Rozšiřující sada EPI 5 pto ohřev TUV typ – BBI 5 |  |  | 1
| Nabíjecí čerpadlo UP 25-80 |  |  | 2
| Elektropatrona 6 kW |  |  | 1
Tlaková exp. Nádoba
1.2 | 6bar, 50 l |  | ks | 1 | 0 | 0 | 0
Čerpadlo elektronické
závitové - 230 V
1.3 | M=200-1430 kg/hod, H=7-45 kPa |  | ks | 11 | 0 | 0 | 0
Např.: Alpha 2 – dle tabulky čerpadel
2 | Rozvod potrubí
měděné potrubí
2.1 | DN 13 | 15*1 | m | 35 | 0 | 0
2.2 | DN 15 | 18*1 | m | 17 | 0 | 0
2.3 | DN 20 | 22*1 | m | 20 | 0 | 0
2.4 | DN 25 | 28*1,5 | m | 88 | 0 | 0
2.5 | DN 32 | 35*1,5 | m | 90 | 0 | 0
2.6 | DN 40 |  | m | 17 | 0 | 0
267
3 | Armatury
Trojcestný směšovací venti včetně servopohonu 24V, 0-10 A
3.1 | DN 15, kv = 2,5 |  | ks | 5 | 0 | 0 | 0
3.2 | DN 15, kv = 4 |  | ks | 3 | 0 | 0 | 0
3.3 | DN 20, kv = 6,3 |  | ks | 1 | 0 | 0 | 0
Ruční regulační ventil HYDRONICS TA
3.4 | STAD 10 |  | ks | 6 | 0 | 0 | 0
3.5 | STAD 15 |  | ks | 2 | 0 | 0 | 0
Kulový kohout
3.6 | DN 15 |  | ks | 4 | 0 | 0 | 0
3.7 | DN 20 |  | ks | 4 | 0 | 0 | 0
3.8 | DN 25 |  | ks | 16 | 0 | 0 | 0
3.9 | DN 32 |  | ks | 8 | 0 | 0 | 0
3.10 | DN 40 |  | ks | 4 | 0 | 0 | 0
Závitový filtr
3.11 | DN 15 |  | ks | 1 | 0 | 0 | 0
3.12 | DN 20 |  | ks | 1 | 0 | 0 | 0
3.13 | DN 25 |  | ks | 7 | 0 | 0 | 0
3.14 | DN 32 |  | ks | 2 | 0 | 0 | 0
Zpětný ventil závit.
3.15 | DN 15 |  | ks | 1 | 0 | 0 | 0
3.16 | DN 20 |  | ks | 1 | 0 | 0 | 0
3.17 | DN 25 |  | ks | 7 | 0 | 0 | 0
3.18 | DN 32 |  | ks | 2 | 0 | 0 | 0
Vypouštěcí kohout
3.19 | DN 15 |  | ks | 26 | 0 | 0 | 0
Teploměr kruhový
3.20 | 0 -120 oC |  | ks | 20 | 0 | 0 | 0
Automatické odvzdušňovací
3.21 | ventily |  | ks | 18 | 0 | 0 | 0
Radátorová H spojka
3.22 | DN 15 rohová |  | ks | 3 | 0 | 0 | 0
Radátorový ventil
3.23 | DN 15 rohový |  | ks | 2 | 0 | 0 | 0
3.24 | Termohlavice Danfoss |  | ks | 5 | 0 | 0 | 0
3.25 | Manometr |  | ks | 1 | 0 | 0 | 0
3.26 | Pojišťovací ventil |  | ks | 1 | 0 | 0 | 0
4 | Otopná tělesa
Ocelová desková těles s hladkou čelní plochou PLAN - spodní připojení
4.1 | 20-500*500 |  | ks | 1 | 0 | 0 | 0
4.2 | 21-500*500 |  | ks | 1 | 0 | 0 | 0
4.3 | 33-900*1600 |  | ks | 1 | 0 | 0 | 0
Ručníkové sušáky
4.4 | KLC 1220.450 |  | ks | 1 | 0 | 0 | 0
4.5 | KLC 1820.450 |  | ks | 1 | 0 | 0 | 0
Elektrický přímotopný panel
4.6 | např. AEG WKL503U – 2000W |  | ks | 1 | 0 | 0 | 0
5
5 | Nátěry
Potrubí
5.1 | dvojnásobný základní nátěr ocel. Potr. |  | m2 | 0 | 0 | 0 | 0
6 | Tepelné izolace převlečná elastická
Potrubí Cu
6.1 | DN 13 | tl. 20 | m | 35 | 0 | 0
6.2 | DN 15 | tl. 20 | m | 17 | 0 | 0
6.3 | DN 20 | tl. 30 | m | 20 | 0 | 0
6.4 | DN 25 | tl. 30 | m | 88 | 0 | 0
6.5 | DN 32 | tl. 40 | m | 90 | 0 | 0
6.6 | DN 40 | tl. 40 | m | 17 | 0 | 0
7 | Podlahové vytápění
REHAU topná trubka např. RAUTHERM S
7.1 | S 17x2 |  | m | 1140 |  | 0 | 0
7.2 | Systémová deska VARIO |  | m | 160
7.3 | REHAU okraj dilat. Páska |  | m | 143
7.4 | Ochranná trubka |  | m | 56
7.5 | Plastifikátor P |  | kg | 35
7.6 | Rozdělovač HKV – D3 |  | ks | 1
7.7 | Rozdělovač HKV – D5 |  | ks | 1
7.8 | Rozdělovač HKV – D8 |  | ks | 1
7.9 | Skříň rozdělovače AP 1 |  | ks | 1
7.10 | Skříň rozdělovače AP 2 |  | ks | 1
7.11 | Skříň rozdělovače AP 4 |  | ks | 1
7.12 | Šroubení 17x2 |  | ks | 30
7.13 | Prostorový termostat |  | ks | 1
7.14 | Servopohon 230V |  | ks | 3
8 | Zkoušky zařízení
Zkoušky těsnosti a provozní
8.1 | dle ČSN 06 0310 |  | hod | 72 | 0 | 0
Zaregulování top. soustavy
| Součet |  |  |  |  | 0 | 0
| VYTÁPĚNÍ CELKEM |  |  |  |  | 0
PČ | Popis |  | MJ | Množství | J. montáž [CZK] | Cena celkem [CZK] | Cena materiál [CZK]
SO012
Elektrické přímotopné konvektory
nástěnný -například: AEG WKL503U
1.1 | Výkon 500 W |  | ks |  | 0 | 0 | 0
1.2 | Výkon 2000 W |  | ks | 2 | 0 | 0 | 0
Přenosný konvektor – například AEG SK 204
1.3 | Výkon 750-2000 W |  | ks | 9 | 0 | 0 | 0
Ručníkový sušák – např. KLCE 1820.600
1.4 | Výkon 500 W |  | ks |  | 0 | 0 | 0
| Součet |  |  |  |  | 0 | 0
| VYTÁPĚNÍ CELKEM |  |  |  |  | 0
Část: | SO018
Elektrické přímotopné konvektory
nástěnný -například: AEG WKL503U
1.1 | Výkon 500 W |  | ks | 2 | 0 | 0 | 0
1.2 | Výkon 2000 W |  | ks |  | 0 | 0 | 0
Přenosný konvektor – například AEG SK 204
1.3 | Výkon 750-2000 W |  | ks | 6 | 0 | 0 | 0
Ručníkový sušák – např. KLCE 1820.600
1.4 | Výkon 500 W |  | ks |  | 0 | 0 | 0
| Součet |  |  |  |  | 0 | 0
| VYTÁPĚNÍ CELKEM |  |  |  |  | 0
SO019
Elektrické přímotopné konvektory
nástěnný -například: AEG WKL503U
1.1 | Výkon 500 W |  | ks |  | 0 | 0 | 0
1.2 | Výkon 2000 W |  | ks |  | 0 | 0 | 0
Přenosný konvektor – například AEG SK 204
1.3 | Výkon 750-2000 W |  | ks | 5 | 0 | 0 | 0
Ručníkový sušák – např. KLCE 1820.600
1.4 | Výkon 500 W |  | ks | 1 | 0 | 0 | 0
| Součet |  |  |  |  | 0 | 0
| VYTÁPĚNÍ CELKEM |  |  |  |  | 0

## VZT
REKAPITULACE ROZPOČTU
| Stavba: | Dostavba areálu muzea lidových staveb v Kouřimi - profese
| Objekt: | Vzduchotechnika v objektech SO 02, SO 12, SO 18, SO 19
| Místo: |  | Kouřim |  | Datum: | 2013-12-11 |  | Datum: | 2013-09-15
| Objednavatel: |  | Středočeský kraj |  | Projektant: |  |  | Projektant:
| Zhotovitel: |  |  |  | Zpracovatel: |  |  | Zpracovatel:
|  | Kód - Popis |  |  |  | Cena celkem [CZK] |  | Cena celkem [CZK]
1) Náklady z rozpočtu
|  | SO2 - Vstupní budova |  |  |  | #VALUE! |  | 0
|  | SO12 - Usedlost Šperkovna ze Strašic | [5 empty] | 0
|  | SO18 - Chalupa z Masojed | [5 empty] | 0
SO19 - Výměnek z Krchleb
7 |  | O7 - Potrubí tepelné čerpadlo
|  | 2) Ostatní náklady |  |  |  | 0 |  | 0
|  | Celkové náklady za stavbu 1) + 2) |  |  |  | #VALUE! |  | 0
ROZPOČET
| Stavba: | Dostavba areálu muzea lidových staveb v Kouřimi
| Objekt: | Vzduchotechnika v objektech SO 02
| Místo: | Kouřim |  |  |  | Datum:
| Objednavatel: |  |  |  |  | Projektant:
| Zhotovitel: |  |  |  |  | Zpracovatel:
| Pozn | PČ | Popis | Množství | MJ | J. cena [CZK] | Cena celkem [CZK]
|  | Zařízení číslo: | 01 - SO-02 - Větrání kavárny s prodejnou, větrání zázemí kavárny
|  | 1.1.1 | větrací jednotka
přívod 1150m3/h, 150Pa
odvod 500m3/h, 100Pa
vodní ohřívač
deskový rekuperátor
2x radiální ventilátor s řízením 0-10V
podrobná specifikace viz příloha technické zprávy
vzorový dodavatel: Atrea (není nutné dodržet, ale při náhradě musí větrací jednotka splňovat stejné parametry)
|  |  | materiál: | 1 | ks | 0
|  |  | montáž: | 1 | ks | 0 | 0 |  | 0
|  | 1.3.1 | klapka na servopohon
rozměr cca 315x250mm
|  |  | materiál: | 1 | ks | 0
|  |  | montáž: | 1 | ks | 0 | 0 |  | 0
|  | 1.4.1 | tlumič hluku
500x250mm, délka 1bm
případně možno použít ohebný kruhový tlumič hluku DN250
|  |  | materiál: | 4 | ks | 0
|  |  | montáž: | 4 | ks | 0 | 0 |  | 0
|  | 1.6.1 | dýza průměr 250mm
natáčecí výtok vzduchu (jako je např. u firmy Trox na DUK-V - tento výrobek není nutné dodržet)
RAL - upřesní architekt
|  |  | materiál: | 2 | ks | 0
|  |  | montáž: | 2 | ks | 0 | 0 |  | 0
|  | 1.6.2 | stěnová mřížka
300x150mm
RAL - upřesní architekt
|  |  | materiál: | 1 | ks | 0
|  |  | montáž: | 1 | ks | 0 | 0 |  | 0
|  | 1.6.3 | jednořadá přívodní vyústka
regulace průtoku vzduchu
pozinkovaný plech, hliníkový rámeček
rozměr 225x75mm
RAL - upřesní architekt
|  |  | materiál: | 1 | ks | 0
|  |  | montáž: | 1 | ks | 0 | 0 |  | 0
|  | 1.6.4 | síto sání a výtlak vzduchu
DN300, oka cca 10mm
(společné se zařízením č.2)
|  |  | materiál: | 5 | ks | 0
|  |  | montáž: | 5 | ks | 0 | 0 |  | 0
|  | 1.6.5 | přívodní ventil DN160
|  |  | materiál: | 1 | ks | 0
|  |  | montáž: | 1 | ks | 0 | 0 |  | 0
|  | 1.10.1 | potrubí pozinkovaný plech
40% tvarovek
|  |  | materiál: | 60 | m2 | 0
|  |  | montáž: | 60 | m2 | 0 | 0 |  | 0
|  | 1.10.2 | kruhové potrubí z plastu
DN300, pro uložení do terénu
(sání čerstvého vzduchu, výtlak odpadního vzduchu)
přívodní část se zdravotním atestem na nezávadnost
včetně ucpávek do hydroizolací budovy a zakončení v terénu
délka 5x cca 8bm + kolena
(společné se zařízením č.2)
|  |  | materiál: | 1 | kpl | 0
|  |  | montáž: | 1 | kpl | 0 | 0 |  | 0
|  | 1.10.3 | tepelná izolace s parozábranou
minerální vata tloušťky 40mm
Veškeré potrubí v budově
|  |  | materiál: | 90 | m2 | 0
|  |  | montáž: | 90 | m2 | 0 | 0 |  | 0
Rekapitulace zařízení:
|  |  | materiál: |  |  |  |  | 0
|  |  | montáž: | [5 empty] | 0
cena celkem:
|  | Zařízení číslo: | 02 - SO-02 - Větrání multifunkčního sálu
| Pozn | PČ | Popis | Množství | MJ | J. cena [CZK] | Cena celkem [CZK]
|  | 2.1.1 | větrací jednotka
přívod 1000m3/h, 150Pa
odvod 1000m3/h, 100Pa
vodní ohřívač
deskový rekuperátor
2x radiální ventilátor s řízením 0-10V
podrobná specifikace viz příloha technické zprávy
vzorový dodavatel: Atrea (není nutné dodržet, ale při náhradě musí větrací jednotka splňovat stejné parametry)
|  |  | materiál: | 2 | ks | 0
|  |  | montáž: | 2 | ks | 0 | 0 |  | 0
|  | 2.4.1 | tlumič hluku
500x250mm, délka 1bm
případně možno použít ohebný kruhový tlumič hluku DN250
|  |  | materiál: | 8 | ks | 0
|  |  | montáž: | 8 | ks | 0 | 0 |  | 0
|  | 2.3.1 | klapka na servopohon
rozměr cca 400x315mm
(společné pro obě větrací jednotky)
|  |  | materiál: | 1 | ks | 0
|  |  | montáž: | 1 | ks | 0 | 0 |  | 0
|  | 2.6.1 | jednořadá přívodní podlahová mřížka
regulace průtoku vzduchu
pozinkovaný plech, hliníkový rámeček
rozměr 625x75mm
RAL - upřesní architekt
|  |  | materiál: | 8 | ks | 0
|  |  | montáž: | 8 | ks | 0 | 0 |  | 0
|  | 2.6.2 | štěrbina 1125x125mm
přesný tvar určí architekt
RAL - upřesní architekt
|  |  | materiál: | 1 | ks | 0
|  |  | montáž: | 1 | ks | 0 | 0 |  | 0
|  | 2.6.3 | ventil DN100
|  |  | materiál: | 1 | ks | 0
|  |  | montáž: | 1 | ks | 0 | 0 |  | 0
|  | 2.10.1 | potrubí pozinkovaný plech
40% tvarovek
|  |  | materiál: | 60 | m2 | 0
|  |  | montáž: | 60 | m2 | 0 | 0 |  | 0
|  | 2.10.2 | potrubí z desek typu ALP tl 19mm (do 20mm) (výrobek není nutno dodržet, uveden pouze jako vzor
vyrobit na stavbě podle kanálu v podlaze
|  |  | materiál: | 50 | m2 | 0
|  |  | montáž: | 50 | m2 | 0 | 0 |  | 0
|  | 2.10.3 | tepelná izolace s parozábranou
minerální vata tloušťky 40mm
Veškeré potrubí v budově mimo 2.10.2
|  |  | materiál: | 75 | m2 | 0
|  |  | montáž: | 75 | m2 | 0 | 0 |  | 0
Rekapitulace zařízení:
|  |  | materiál: |  |  |  |  | 0
|  |  | montáž: | [5 empty] | 0
cena celkem:
|  | Zařízení číslo: | 03 – SO-02 - Odvětrání sociálních zařízení
| Pozn | PČ | Popis | Množství | MJ | J. cena [CZK] | Cena celkem [CZK]
|  | 3.2.1 | potrubní ventilátor
970m3/h, 80Pa
ak. tlak v 3m max. 40dBA
230V/100W
|  |  | materiál: | 1 | ks | 0
|  |  | montáž: | 1 | ks | 0 | 0 |  | 0
|  | 3.2.2 | potrubní ventilátor
270m3/h, 80Pa
ak. tlak v 3m max. 40dBA
230V/50W
|  |  | materiál: | 1 | ks | 0
|  |  | montáž: | 1 | ks | 0 | 0 |  | 0
|  | 3.2.3 | potrubní ventilátor
220m3/h, 80Pa
ak. tlak v 3m max. 40dBA
230V/50W
|  |  | materiál: | 1 | ks | 0
|  |  | montáž: | 1 | ks | 0 | 0 |  | 0
|  | 3.2.4 | potrubní ventilátor
300m3/h, 80Pa
ak. tlak v 3m max. 40dBA
230V/50W
|  |  | materiál: | 1 | ks | 0
|  |  | montáž: | 1 | ks | 0 | 0 |  | 0
|  | 3.3.1 | zpětná motýlková klapka průměr 200mm
|  |  | materiál: | 3 | ks | 0
|  |  | montáž: | 3 | ks | 0 | 0 |  | 0
|  | 3.3.2 | zpětná motýlková klapka průměr 250mm
|  |  | materiál: | 1 | ks | 0
|  |  | montáž: | 1 | ks | 0 | 0 |  | 0
|  | 3.4.1 | kruhový tlumič hluku
průměr 200mm
délka 600mm
|  |  | materiál: | 6 | ks | 0
|  |  | montáž: | 6 | ks | 0 | 0 |  | 0
|  | 3.4.2 | kruhový tlumič hluku
průměr 250mm
délka 600mm
|  |  | materiál: | 2 | ks | 0
|  |  | montáž: | 2 | ks | 0 | 0 |  | 0
|  | 3.6.1 | jednořadá odvodní vyústka
regulace průtoku vzduchu
pozinkovaný plech, hliníkový rámeček
rozměr 225x75mm
|  |  | materiál: | 24 | ks | 0
|  |  | montáž: | 24 | ks | 0 | 0 |  | 0
|  | 3.6.2 | stěnová mřížka
300x200mm
hliník
|  |  | materiál: | 4 | ks | 0
|  |  | montáž: | 4 | ks | 0 | 0 |  | 0
|  | 3.6.3 | odvodní ventil DN80
|  |  | materiál: | 1 | ks | 0
|  |  | montáž: | 1 | ks | 0 | 0 |  | 0
|  | 3.6.4 | odvodní ventil DN160
|  |  | materiál: | 3 | ks | 0
|  |  | montáž: | 3 | ks | 0 | 0 |  | 0
|  | 3.6.5 | mřížka do dveří 425x75mm, kovová, RAL
|  |  | materiál: | 2 | ks | 0
|  |  | montáž: | 2 | ks | 0 | 0 |  | 0
|  | 3.6.6 | dvouřadá vyústka
regulace průtoku vzduchu
pozinkovaný plech, hliníkový rámeček
rozměr 225x125mm
vzhledově stejná jako pozice 1.6.3
|  |  | materiál: | 1 | ks | 0
|  |  | montáž: | 1 | ks | 0 | 0 |  | 0
|  | 3.10.1 | potrubí pozinkovaný plech
60% tvarovek, bez přírub
|  |  | materiál: | 50 | m2 | 0
|  |  | montáž: | 50 | m2 | 0 | 0 |  | 0
|  | 3.10.2 | ohebné tepelně izolované potrubí
DN200 až DN250
(napojení na výtlak ven)
|  |  | materiál: | 15 | bm | 0
|  |  | montáž: | 15 | bm | 0 | 0 |  | 0
Rekapitulace zařízení:
|  |  | materiál: |  |  |  |  | 0
|  |  | montáž: | [5 empty] | 0
cena celkem:
|  | Zařízení číslo: | 04 – SO-12 - Odvětrání sociálního zařízení
| Pozn | PČ | Popis | Množství | MJ | J. cena [CZK] | Cena celkem [CZK]
|  | 4.2.1 | potrubní ventilátor
270m3/h, 100Pa
ak. tlak v 3m max. 40dBA
časový doběh nastavitelný 10-30 minut
230V/50W
|  |  | materiál: | 1 | ks | 0
|  |  | montáž: | 1 | ks | 0 | 0 |  | 0
|  | 4.3.1 | zpětná motýlková klapka průměr 160mm
|  |  | materiál: | 1 | ks | 0
|  |  | montáž: | 1 | ks | 0 | 0 |  | 0
|  | 4.3.2 | ruční regulační klapka DN80
|  |  | materiál: | 5 | ks | 0
|  |  | montáž: | 5 | ks | 0 | 0 |  | 0
|  | 4.4.1 | kruhový tlumič hluku
průměr 160mm
délka 600mm
|  |  | materiál: | 2 | ks | 0
|  |  | montáž: | 2 | ks | 0 | 0 |  | 0
|  | 4.6.1 | atypická odvodní štěrbina
šířka 20mm, délka 300mm
orámováno L profilem, RAL
napojeno na DN80
|  |  | materiál: | 6 | ks | 0
|  |  | montáž: | 6 | ks | 0 | 0 |  | 0
|  | 4.6.2 | mřížka na potrubí DN160mm
|  |  | materiál: | 1 | ks | 0
|  |  | montáž: | 1 | ks | 0 | 0 |  | 0
|  | 4.10.1 | potrubí pozinkovaný plech DN80 až DN160
60% tvarovek
|  |  | materiál: | 15 | bm | 0
|  |  | montáž: | 15 | bm | 0 | 0 |  | 0
|  | 4.10.2 | tepelná izolace minerální vata, parozábrana hliníková fólie, tloušťka izolace 40mm
(veškaré instalace na půdě)
|  |  | materiál: | 10 | m2 | 0
|  |  | montáž: | 10 | m2 | 0 | 0 |  | 0
Rekapitulace zařízení:
|  |  | materiál: |  |  |  |  | 0
|  |  | montáž: | [5 empty] | 0
cena celkem:
|  | Zařízení číslo: | 05 – SO-18 - Odvětrání sociálního zařízení
| Pozn | PČ | Popis | Množství | MJ | J. cena [CZK] | Cena celkem [CZK]
|  | 5.2.1 | potrubní ventilátor
170m3/h, 100Pa
ak. tlak v 3m max. 40dBA
časový doběh nastavitelný 10-30 minut
230V/50W
|  |  | materiál: | 1 | ks | 0
|  |  | montáž: | 1 | ks | 0 | 0 |  | 0
|  | 5.3.1 | zpětná motýlková klapka průměr 125mm
|  |  | materiál: | 1 | ks | 0
|  |  | montáž: | 1 | ks | 0 | 0 |  | 0
|  | 5.3.2 | ruční regulační klapka DN80
|  |  | materiál: | 3 | ks | 0
|  |  | montáž: | 3 | ks | 0 | 0 |  | 0
|  | 5.4.1 | kruhový tlumič hluku
průměr 125mm
délka 600mm
|  |  | materiál: | 2 | ks | 0
|  |  | montáž: | 2 | ks | 0 | 0 |  | 0
|  | 5.6.1 | atypická odvodní štěrbina
šířka 20mm, délka 300mm
orámováno L profilem, RAL
napojeno na DN80
|  |  | materiál: | 3 | ks | 0
|  |  | montáž: | 3 | ks | 0 | 0 |  | 0
|  | 5.6.2 | mřížka na potrubí DN125mm
|  |  | materiál: | 1 | ks | 0
|  |  | montáž: | 1 | ks | 0 | 0 |  | 0
|  | 5.10.1 | potrubí pozinkovaný plech DN80 až DN125
60% tvarovek
|  |  | materiál: | 10 | bm | 0
|  |  | montáž: | 10 | bm | 0 | 0 |  | 0
|  | 5.10.2 | tepelná izolace minerální vata, parozábrana hliníková fólie, tloušťka izolace 40mm
(veškaré instalace na půdě)
|  |  | materiál: | 5 | m2 | 0
|  |  | montáž: | 5 | m2 | 0 | 0 |  | 0
Rekapitulace zařízení:
|  |  | materiál: |  |  |  |  | 0
|  |  | montáž: | [5 empty] | 0
cena celkem:
|  | Zařízení číslo: | 06 – SO-19 - Odvětrání sociálního zařízení
| Pozn | PČ | Popis | Množství | MJ | J. cena [CZK] | Cena celkem [CZK]
|  | 6.2.1 | potrubní ventilátor
80m3/h, 100Pa
ak. tlak v 3m max. 40dBA
časový doběh nastavitelný 10-30 minut
230V/50W
|  |  | materiál: | 1 | ks | 0
|  |  | montáž: | 1 | ks | 0 | 0 |  | 0
|  | 6.3.1 | zpětná motýlková klapka průměr 125mm
|  |  | materiál: | 1 | ks | 0
|  |  | montáž: | 1 | ks | 0 | 0 |  | 0
|  | 6.3.2 | ruční regulační klapka DN80
|  |  | materiál: | 1 | ks | 0
|  |  | montáž: | 1 | ks | 0 | 0 |  | 0
|  | 6.4.1 | kruhový tlumič hluku
průměr 125mm
délka 600mm
|  |  | materiál: | 2 | ks | 0
|  |  | montáž: | 2 | ks | 0 | 0 |  | 0
|  | 6.6.1 | atypická odvodní štěrbina
šířka 20mm, délka 300mm
orámováno L profilem, RAL
napojeno na DN80
|  |  | materiál: | 1 | ks | 0
|  |  | montáž: | 1 | ks | 0 | 0 |  | 0
|  | 6.6.2 | mřížka na potrubí DN125mm
|  |  | materiál: | 1 | ks | 0
|  |  | montáž: | 1 | ks | 0 | 0 |  | 0
|  | 6.10.1 | potrubí pozinkovaný plech DN80 až DN125
60% tvarovek
|  |  | materiál: | 3 | bm | 0
|  |  | montáž: | 3 | bm | 0 | 0 |  | 0
|  | 6.10.2 | tepelná izolace minerální vata, parozábrana hliníková fólie, tloušťka izolace 40mm
(veškaré instalace na půdě)
|  |  | materiál: | 3 | m2 | 0
|  |  | montáž: | 3 | m2 | 0 | 0 |  | 0
Rekapitulace zařízení:
|  |  | materiál: |  |  |  |  | 0
|  |  | montáž: | [5 empty] | 0
cena celkem:
|  | Zařízení číslo: | 07 – Potrubí tepelné čerpadlo
| Pozn | PČ | Popis | Množství | MJ | J. cena [CZK] | Cena celkem [CZK]
|  | 7.10.1 | potrubí pozinkovaný plech
80% tvarovek
|  |  | materiál: | 10 | m2 | 0
|  |  | montáž: | 10 | m2 | 0 | 0 |  | 0
|  | 7.10.2 | tepelná izolace minerální vata, parozábrana hliníková fólie, tloušťka izolace 40mm
(veškaré instalace na půdě)
|  |  | materiál: | 15 | m2 | 0
|  |  | montáž: | 15 | m2 | 0 | 0 |  | 0
Rekapitulace zařízení:
|  |  | materiál: |  |  |  |  | 0
|  |  | montáž: | [5 empty] | 0
cena celkem:

## Venkovní vodovod
ROZPOČET
Stavba: |  | D.1.4.d_1 Areálový rozvod vody_Venkovní vodovod
Objekt:
Část:
JKSO:
Objednatel:
Zhotovitel:
Datum: |  | 11.12.2013
P.Č. | TV | KCN | Kód položky | Popis | MJ | Množství celkem | Cena jednotková | Cena celkem | Hmotnost | Hmotnost celkem | Hmotnost sutě | Hmotnost sutě celkem | Sazba DPH | Typ položky | Úroveň
1 | 2 | 3 | 4 | 5 | 6 | 7 | 8 | 9 |  |  |  |  | 10 | 11 | 12
| D |  | HSV | Práce a dodávky HSV |  |  |  | 0 |  | 3.3286 |  | 0 |  |  | 0
| D |  | 1 | Zemní práce | [10 empty] | 1
| D |  | 13 | Zemní práce - hloubené vykopávky |  |  |  | 0 |  | 1.0251 |  | 0 |  |  | 1
1 | K | 721 | 13220-1202 | Hloubení rýh šířky do 2000 mm v hornině 3 - 100 - 1000 m3 | m3 | 510 | 0 | 0 | 0.00201 | 1.0251 | 0 | 0 | 21 | 16 | 2
| D |  | 16 | Zemní práce - přemístění výkopku |  |  |  | 0 |  | 2.0611 |  | 0 |  |  | 1
2 | K | 721 | 16110-1101 | Svislé přemístění výkopku horniny 1 až 4 hloubky 2,5 m | m3 | 510 | 0 | 0 | 0.00201 | 1.0251 | 0 | 0 | 21 | 16 | 2
3 | K | 721 | 162 70-1109 | Odvoz zeminy do 10 km | m3 | 1.8 | 0 | 0 | 0.00201 | 0.003618 | 0 | 0 | 21 | 16 | 2
4 | K | 721 | 16220-1102 | Vodorovné přemístění výkopku horniny 1 až 4 přes 20 do 50 m | m3 | 1.8 | 0 | 0 | 0.00201 | 0.003618 | 0 | 0 | 21 | 16 | 2
5 | K | 721 | 17120-1201 | Uložení sypaniny na skládku | m3 | 1.8 | 0 | 0 | 0.00201 | 0.003618 | 0 | 0 | 21 | 16 | 2
6 | K | 721 | 17410-1101 | Zásyp zhutněných jam, šachet, rýh | m3 | 464.3 | 0 | 0 | 0.00201 | 0.93324 | 0 | 0 | 21 | 16 | 2
7 | K | 721 | 17510-1101 | Podsyp potrubí-výkopová zemina max. do pr. 32 mm | m3 | 43.9 | 0 | 0 | 0.00201 | 0.088239 | 0 | 0 | 21 | 16 | 2
8 | K | 721 | Smluvní cena | Uložení sypaniny na skládku - poplatek za skládku | m3 | 1.8 | 0 | 0 | 0.00201 | 0.003618 | 0 | 0 | 21 | 16 | 2
9 | K | 271 | 871111111 | Demontáž stávajícího potrubí | kpl | 1 | 0 | 0 | 0 | 0 | 0 | 0 | 21 | 4 | 2
| D |  | 8 | Trubní vedení |  |  |  | 0 |  | 0.2424 |  | 0 |  |  | 1
10 | K | 271 | 871151121 | Montáž potrubí z trubek z tlakového polyetylénu otevřený výkop svařovaných vnější průměr 25 mm | m | 253 | 0 | 0 | 0 | 0 | 0 | 0 | 21 | 4 | 2
11 | M | MAT | PLFPLFRSDG03203 | Trubka PE-RC 100, SDR11, DN32x3,0, návin 100 m | m | 253 | 0 | 0 | 0 | 0 | 0 | 0 | 21 | 8 | 2
12 | K | 271 | 871161121 | Montáž potrubí z trubek z tlakového polyetylénu otevřený výkop svařovaných vnější průměr 32 mm | m | 146 | 0 | 0 | 0 | 0 | 0 | 0 | 21 | 4 | 2
13 | M | MAT | PLFPLFRSDG02503 | Trubka PE-RC 100, SDR11, DN25 x 3, návin 100 m | m | 146 | 0 | 0 | 0 | 0 | 0 | 0 | 21 | 8 | 2
14 | K | PK | 871171121 | Montáž potrubí z trubek z tlakového polyetylénu otevřený výkop svařovaných vnější průměr 40 mm | m | 111 | 0 | 0 | 0 | 0 | 0 | 0 | 21 | 4 | 2
15 | M | MAT | PLFPLFRSDG04003 | Trubka PE-RC 100, SDR11, DN40 x 3,7, návin 100 m | m | 111 | 0 | 0 | 0 | 0 | 0 | 0 | 21 | 8 | 2
16 | K | 271 | 871181121 | Montáž potrubí z trubek z tlakového polyetylénu otevřený výkop svařovaných vnější průměr 50 mm | m | 529 | 0 | 0 | 0 | 0 | 0 | 0 | 21 | 4 | 2
17 | M | MAT | PLFPLFRSDG05004 | Trubka PE-RC 100, SDR11, DN50 x 4,6, návin 100 m | m | 529 | 0 | 0 | 0 | 0 | 0 | 0 | 21 | 8 | 2
18 | M | MAT | HAWHAW263000102 | Šoupě ISO dom.přípojky d25-3/4~ | ks | 2 | 0 | 0 | 0 | 0 | 0 | 0 | 21 | 8 | 2
19 | M | MAT | HAWHAW280000103 | Šoupátko iso dom.příp 1~-32 | ks | 2 | 0 | 0 | 0 | 0 | 0 | 0 | 21 | 8 | 2
20 | M | MAT | HAWHAW280005404 | Šoupátko iso dom.příp 5/4~-40 | ks | 1 | 0 | 0 | 0 | 0 | 0 | 0 | 21 | 8 | 2
21 | M | MAT | HAWHAW280006405 | Šoupátko iso dom.příp 6/4~-50 | ks | 1 | 0 | 0 | 0 | 0 | 0 | 0 | 21 | 8 | 2
22 | K | PK | 892233111 | Proplach a desinfekce vodovodního potrubí DN od 40 do 70 | m | 1039 | 0 | 0 | 0 | 0 | 0 | 0 | 21 | 4 | 2
23 | M | MAT | 7279010540 | redukce PE 100/11 d 50-25 | ks | 1 | 0 | 0 | 0 | 0 | 0 | 0 | 21 | 8 | 2
24 | M | MAT | 7279010520 | redukce PE 100/11 d 50-40 | ks | 3 | 0 | 0 | 0 | 0 | 0 | 0 | 21 | 8 | 2
25 | M | MAT | 728800097 | T kus HDPE 50 PE 100 PN16 | ks | 3 | 0 | 0 | 0 | 0 | 0 | 0 | 21 | 8 | 2
26 | M | MAT | 728800140 | T kus reduk.HDPE 40/32 PE 100 PN16 | ks | 1 | 0 | 0 | 0 | 0 | 0 | 0 | 21 | 8 | 2
27 | M | MAT | 728800153 | T kus reduk.HDPE 50/32 PE 100 PN16 | ks | 1 | 0 | 0 | 0 | 0 | 0 | 0 | 21 | 8 | 2
28 | M | MAT | 728800152 | T kus reduk.HDPE 50/25 PE 100 PN16 | ks | 1 | 0 | 0 | 0 | 0 | 0 | 0 | 21 | 8 | 2
29 | K | PK | 892241111 | Tlaková zkouška vodovodního potrubí do 80 | m | 1039 | 0 | 0 | 0 | 0 | 0 | 0 | 21 | 4 | 2
30 | M | MAT | 680-031 | Vodič CY 2,5 mm2 | m | 1039 | 0 | 0 | 0 | 0 | 0 | 0 | 21 | 8 | 2
31 | M | MAT | ANTPEFOLMO300 | Výstražná fólie modrá š.300mm ~POZOR VODA~ | m | 1039 | 0 | 0 | 0 | 0 | 0 | 0 | 21 | 8 | 2
32 | K | 271 | 8948123335 | Vodoměrná šachta pr.1,0m, v.1,5 m, plast včetně zastropení A15+žebřík plast | kus | 1 | 0 | 0 | 0.04848 | 0.04848 | 0 | 0 | 21 | 4 | 2
33 | K | 271 | 8948123345 | PVC šachta DN 300, v.0,8 m bez dna, poklop pochozí A15 do zeleně | kus | 4 | 0 | 0 | 0.04848 | 0.19392 | 0 | 0 | 21 | 4 | 2
34 | M | MAT | HAWHAW960103400 | Souprava teleskop 1,3-1,8 | ks | 6 | 0 | 0 | 0 | 0 | 0 | 0 | 21 | 32 | 2
35 | M | MAT | HAWHAW155000000 | Poklop uliční lehký | ks | 5 | 0 | 0 | 0 | 0 | 0 | 0 | 21 | 8 | 2
36 | M | MAT | HAWHAW165000000 | Poklop uliční těžký | ks | 1 | 0 | 0 | 0 | 0 | 0 | 0 | 21 | 8 | 2
37 | M | MAT | HAWHAW348100000 | Podklad. deska uni | ks | 6 | 0 | 0 | 0 | 0 | 0 | 0 | 21 | 8 | 2
38 | K | 271 | 998276101 | Přesun hmot pro trubní vedení z trub z plastických hmot otevřený výkop | t | 4 | 0 | 0 | 0 | 0 | 0 | 0 | 21 | 4 | 2
| D |  | PSV | Práce a dodávky PSV |  |  |  | 0 |  | 0.03244 |  | 0 |  |  | 0
| D |  | 722 | Zdravotechnika - vnitřní vodovod |  |  |  | 0 |  | 0.03244 |  | 0 |  |  | 1
39 | K | 721 | 722221134 | Ventil závitový výtokový Ke 3T G 1/2 s jedním závitem | soubor | 1 | 0 | 0 | 0.00057 | 0.00057 | 0 | 0 | 21 | 16 | 2
40 | K | 721 | 722221135 | Ventil závitový výtokový Ke 3T G 3/4 s jedním závitem | soubor | 1 | 0 | 0 | 0.00092 | 0.00092 | 0 | 0 | 21 | 16 | 2
41 | K | 721 | 722221139 | Výtokový ventil DN 15 s připoj. na hadici | kus | 5 | 0 | 0 | 0.00092 | 0.0046 | 0 | 0 | 21 | 16 | 2
42 | K | 721 | 722231063 | Ventil závitový zpětný Ve 3030 G 1 se dvěma závity | kus | 1 | 0 | 0 | 0.00056 | 0.00056 | 0 | 0 | 21 | 16 | 2
43 | K | 721 | 722231065 | Ventil závitový zpětný Ve 3030 G 6/4 se dvěma závity | kus | 1 | 0 | 0 | 0.00131 | 0.00131 | 0 | 0 | 21 | 16 | 2
44 | K | 721 | 722232045 | Kohout kulový přímý s 2x vnitřním závitem a páčkou PN 35 do 185 °C chromý R250D 1" červený voda | kus | 2 | 0 | 0 | 0.0005 | 0.001 | 0 | 0 | 21 | 16 | 2
45 | K | 721 | 722232047 | Kohout kulový přímý s 2x vnitřním závitem a páčkou PN 35 do 185 °C chrom R250D 1 1/2" červený voda | kus | 2 | 0 | 0 | 0.00107 | 0.00214 | 0 | 0 | 21 | 16 | 2
46 | K | 721 | 722234267 | Filtr mosazný s 2x vnitřním závitem PN 16, T 120 °C G 6/4" | kus | 1 | 0 | 0 | 0.0009 | 0.0009 | 0 | 0 | 21 | 16 | 2
47 | K | 721 | 722263213 | Vodoměr závitový vícevtokový mokroběžný do 100 °C G 1 x 260 mm Qn 3,5 m3/s horizontální | kus | 1 | 0 | 0 | 0.00639 | 0.00639 | 0 | 0 | 21 | 16 | 2
48 | K | 721 | 722263215 | Vodoměr závitový vícevtokový mokroběžný do 100 °C G 6/4 x 300 mm Qn 10 m3/s horizontální | kus | 1 | 0 | 0 | 0.00929 | 0.00929 | 0 | 0 | 21 | 16 | 2
49 | K | 731 | 734421130 | Tlakoměr (0-10 bar)+tlakom. kohout | kus | 2 | 0 | 0 | 0.00238 | 0.00476 | 0 | 0 | 21 | 16 | 2
50 | K | 721 | 998722101 | Přesun hmot pro vnitřní vodovod v objektech v do 6 m | kpl | 1 | 0 | 0 | 0 | 0 | 0 | 0 | 21 | 16 | 2
|  |  |  | Celkem |  |  |  | 0 |  | 3.361 |  | 0

## Venkovní kanalizace
ROZPOČET
Stavba: |  | D.1.4.d_1 Areálový rozvod vody - Venkovní kanalizace
Objekt:
Část:
JKSO:
Objednatel:
Zhotovitel:
Datum: |  | 11.12.2013
P.Č. | TV | KCN | Kód položky | Popis | MJ | Množství celkem | Cena jednotková | Cena celkem | Hmotnost | Hmotnost celkem | Hmotnost sutě | Hmotnost sutě celkem | Sazba DPH | Typ položky | Úroveň
1 | 2 | 3 | 4 | 5 | 6 | 7 | 8 | 9 |  |  |  |  | 10 | 11 | 12
| D |  | HSV | Práce a dodávky HSV |  |  |  | 0 |  | 1.6312 |  | 0 |  |  | 0
| D |  | 1 | Zemní práce | [10 empty] | 1
| D |  | 13 | Zemní práce - hloubené vykopávky |  |  |  | 0 |  | 0.009447 |  | 0 |  |  | 1
1 | K | 721 | 13220-1202 | Hloubení rýh šířky do 2000 mm v hornině 3 - 100 - 1000 m3 | m3 | 4.7 | 0 | 0 | 0.00201 | 0.009447 | 0 | 0 | 21 | 16 | 2
| D |  | 16 | Zemní práce - přemístění výkopku |  |  |  | 0 |  | 0.0402 |  | 0 |  |  | 1
2 | K | 721 | 16110-1101 | Svislé přemístění výkopku horniny 1 až 4 hloubky 2,5 m | m3 | 4.7 | 0 | 0 | 0.00201 | 0.009447 | 0 | 0 | 21 | 16 | 2
3 | K | 721 | 162 70-1109 | Odvoz zeminy do 10 km | m3 | 2.7 | 0 | 0 | 0.00201 | 0.005427 | 0 | 0 | 21 | 16 | 2
4 | K | 721 | 16220-1102 | Vodorovné přemístění výkopku horniny 1 až 4 přes 20 do 50 m | m3 | 2.7 | 0 | 0 | 0.00201 | 0.005427 | 0 | 0 | 21 | 16 | 2
5 | K | PK | 998 22-5... | Přesun hmot výkop | t | 4.5 | 0 | 0 | 0 | 0 | 0 | 0 | 21 | 4 | 2
6 | K | 721 | 17120-1201 | Uložení sypaniny na skládku | m3 | 2.7 | 0 | 0 | 0.00201 | 0.005427 | 0 | 0 | 21 | 16 | 2
7 | K | 721 | 17410-1101 | Zásyp zhutněných jam, šachet, rýh | m3 | 2 | 0 | 0 | 0.00201 | 0.00402 | 0 | 0 | 21 | 16 | 2
8 | K | 721 | 17510-1101 | Štěrkopísky 16-32 mm - podsyp a zásyp drenážního potrubí | m3 | 2.5 | 0 | 0 | 0.00201 | 0.005025 | 0 | 0 | 21 | 16 | 2
9 | K | 721 | Smluvní cena | Uložení sypaniny na skládku - poplatek za skládku | m3 | 2.7 | 0 | 0 | 0.00201 | 0.005427 | 0 | 0 | 21 | 16 | 2
| D |  | 2 | Zakládání |  |  |  | 0 |  | 1.5742 |  | 0 |  |  | 1
10 | K | 271 | 212752114 | Trativod z drenážních trubek otevřený výkop DN od 180 do 210 | m | 6 | 0 | 0 | 0.26237 | 1.5742 | 0 | 0 | 21 | 4 | 2
| D |  | 8 | Trubní vedení |  |  |  | 0 |  | 0.00736 |  | 0 |  |  | 1
11 | K | 271 | 871265211 | Kanalizační potrubí z tvrdého PVC-systém KG tuhost třídy SN4 DN100 | m | 2 | 0 | 0 | 0.00127 | 0.00254 | 0 | 0 | 21 | 4 | 2
12 | K | 271 | 871313021 | Montáž potrubí z kanalizačních trub z PVC otevřený výkop sklon do 20 % DN 100 | m | 2 | 0 | 0 | 0 | 0 | 0 | 0 | 21 | 4 | 2
13 | K | 271 | 871355321 | Kanalizační potrubí PP perforované (360°) potrubí korugované DN 200/6,0 včetně geotextílie | ks | 1 | 0 | 0 | 0.00482 | 0.00482 | 0 | 0 | 21 | 4 | 2
14 | K | 271 | 877316261 | Dvorní vpusť s litin. mříží 0,3x0,3 m (rovná), tř.zat. A15, s kal. košem- výtok PVC | kus | 1 | 0 | 0 | 0 | 0 | 0 | 0 | 21 | 4 | 2
| D |  | 99 | Přesun hmot |  |  |  | 0 |  | 0 |  | 0 |  |  | 1
15 | K | 271 | 998276101 | Přesun hmot pro trubní vedení z trub z plastických hmot otevřený výkop | t | 0.1 | 0 | 0 | 0 | 0 | 0 | 0 | 21 | 4 | 2
|  |  |  | Celkem |  |  |  | 0 |  | 1.6312 |  | 0

## Venkovní vodovod SO 02
ROZPOČET
Stavba: |  | D.1.4.d_2 SO02 - Vstupní budova - Venkovní vodovod
Objekt:
Část:
JKSO:
Objednatel:
Zhotovitel:
Datum: |  | 11.12.2013
P.Č. | TV | KCN | Kód položky | Popis | MJ | Množství celkem | Cena jednotková | Cena celkem | Hmotnost | Hmotnost celkem | Hmotnost sutě | Hmotnost sutě celkem | Sazba DPH | Typ položky | Úroveň
1 | 2 | 3 | 4 | 5 | 6 | 7 | 8 | 9 |  |  |  |  | 10 | 11 | 12
| D |  | HSV | Práce a dodávky HSV |  |  |  | 0 |  | 0.13004 |  | 0 |  |  | 0
| D |  | 1 | Zemní práce | [10 empty] | 1
| D |  | 13 | Zemní práce - hloubené vykopávky |  |  |  | 0 |  | 0.02412 |  | 0 |  |  | 1
1 | K | 721 | 13220-1202 | Hloubení rýh šířky do 2000 mm v hornině 3 - 100 - 1000 m3 | m3 | 6 | 0 | 0 | 0.00201 | 0.01206 | 0 | 0 | 21 | 16 | 2
2 | K | 721 | 13220-1209 | Rýhy šířky 2 000 mm příplatek za lepivost horniny 3 | m3 | 6 | 0 | 0 | 0.00201 | 0.01206 | 0 | 0 | 21 | 16 | 2
| D |  | 16 | Zemní práce - přemístění výkopku |  |  |  | 0 |  | 0.024723 |  | 0 |  |  | 1
3 | K | 721 | 16110-1101 | Svislé přemístění výkopku horniny 1 až 4 hloubky 2,5 m | m3 | 6 | 0 | 0 | 0.00201 | 0.01206 | 0 | 0 | 21 | 16 | 2
4 | K | 721 | 162 70-1109 | Odvoz zeminy do 10 km | m3 | 0.1 | 0 | 0 | 0.00201 | 0.000201 | 0 | 0 | 21 | 16 | 2
5 | K | 721 | 16220-1102 | Vodorovné přemístění výkopku horniny 1 až 4 přes 20 do 50 m | m3 | 0.1 | 0 | 0 | 0.00201 | 0.000201 | 0 | 0 | 21 | 16 | 2
6 | K | 721 | 17120-1201 | Uložení sypaniny na skládku | m3 | 0.1 | 0 | 0 | 0.00201 | 0.000201 | 0 | 0 | 21 | 16 | 2
7 | K | 721 | 17410-1101 | Zásyp zhutněných jam, šachet, rýh | m3 | 5.4 | 0 | 0 | 0.00201 | 0.010854 | 0 | 0 | 21 | 16 | 2
8 | K | 721 | 17510-1101 | Podsyp potrubí-výkopová zemina max. do pr. 32 mm | m3 | 0.5 | 0 | 0 | 0.00201 | 0.001005 | 0 | 0 | 21 | 16 | 2
9 | K | 721 | Smluvní cena | Uložení sypaniny na skládku - poplatek za skládku | m3 | 0.1 | 0 | 0 | 0.00201 | 0.000201 | 0 | 0 | 21 | 16 | 2
| D |  | 8 | Trubní vedení |  |  |  | 0 |  | 0.0812 |  | 0 |  |  | 1
10 | K | PK | 871171121 | Montáž potrubí z trubek z tlakového polyetylénu otevřený výkop svařovaných vnější průměr 40 mm | m | 17 | 0 | 0 | 0 | 0 | 0 | 0 | 21 | 4 | 2
11 | M | MAT | PLFPLFRSDG04003 | Trubka PE-RC 100, SDR11, DN40 x 3,7, návin 100 m | m | 17 | 0 | 0 | 0 | 0 | 0 | 0 | 21 | 8 | 2
12 | K | PK | 892233111 | Proplach a desinfekce vodovodního potrubí DN od 40 do 70 | m | 17 | 0 | 0 | 0 | 0 | 0 | 0 | 21 | 4 | 2
13 | K | PK | 892241111 | Tlaková zkouška vodovodního potrubí do 80 | m | 17 | 0 | 0 | 0 | 0 | 0 | 0 | 21 | 4 | 2
14 | M | MAT | 680-031 | Vodič CY 2,5 mm2 | m | 16 | 0 | 0 | 0 | 0 | 0 | 0 | 21 | 8 | 2
15 | M | MAT | ANTPEFOLMO300 | Výstražná fólie modrá š.300mm ~POZOR VODA~ | m | 16 | 0 | 0 | 0 | 0 | 0 | 0 | 21 | 8 | 2
16 | K | 271 | 899401199 | Ocel. chránička DN 80 | m | 0.8 | 0 | 0 | 0.1015 | 0.0812 | 0 | 0 | 21 | 4 | 2
| D |  | 9 | Ostatní konstrukce a práce-bourání |  |  |  | 0 |  | 0 |  | 0 |  |  | 1
17 | K | 271 | 998276101 | Přesun hmot pro trubní vedení z trub z plastických hmot otevřený výkop | t | 0.1 | 0 | 0 | 0 | 0 | 0 | 0 | 21 | 4 | 2
|  |  |  | Celkem |  |  |  | 0 |  | 0.13004 |  | 0

## Venkovní kanalizace SO 02
ROZPOČET
Stavba: |  | D.1.4.d_2 SO02 - Vstupní budova - Venkovní kanalizace
Objekt:
Část:
JKSO:
Objednatel:
Zhotovitel:
Datum: |  | 11.12.2013
P.Č. | TV | KCN | Kód položky | Popis | MJ | Množství celkem | Cena jednotková | Cena celkem | Hmotnost | Hmotnost celkem | Hmotnost sutě | Hmotnost sutě celkem | Sazba DPH | Typ položky | Úroveň
1 | 2 | 3 | 4 | 5 | 6 | 7 | 8 | 9 |  |  |  |  | 10 | 11 | 12
| D |  | HSV | Práce a dodávky HSV |  |  |  | 0 |  | 293.0231 |  | 0 |  |  | 0
| D |  | 1 | Zemní práce | [10 empty] | 1
| D |  | 13 | Zemní práce - hloubené vykopávky |  |  |  | 0 |  | 0.5226 |  | 0 |  |  | 1
1 | K | 721 | 13220-1202 | Hloubení rýh šířky do 2000 mm v hornině 3 - 100 - 1000 m3 | m3 | 130 | 0 | 0 | 0.00201 | 0.2613 | 0 | 0 | 21 | 16 | 2
2 | K | 721 | 13220-1209 | Rýhy šířky 2 000 mm příplatek za lepivost horniny 3 | m3 | 130 | 0 | 0 | 0.00201 | 0.2613 | 0 | 0 | 21 | 16 | 2
| D |  | 16 | Zemní práce - přemístění výkopku |  |  |  | 0 |  | 2.5992 |  | 0 |  |  | 1
3 | K | 721 | 16110-1101 | Svislé přemístění výkopku horniny 1 až 4 hloubky 2,5 m | m3 | 130 | 0 | 0 | 0.00201 | 0.2613 | 0 | 0 | 21 | 16 | 2
4 | K | 721 | 162 70-1109 | Odvoz zeminy do 10 km | m3 | 43 | 0 | 0 | 0.00201 | 0.08643 | 0 | 0 | 21 | 16 | 2
5 | K | 721 | 16220-1102 | Vodorovné přemístění výkopku horniny 1 až 4 přes 20 do 50 m | m3 | 87 | 0 | 0 | 0.00201 | 0.17487 | 0 | 0 | 21 | 16 | 2
6 | K | 721 | 17120-1201 | Uložení sypaniny na skládku | m3 | 87 | 0 | 0 | 0.00201 | 0.17487 | 0 | 0 | 21 | 16 | 2
7 | K | 721 | 17410-1101 | Zásyp zhutněných jam, šachet, rýh | m3 | 43 | 0 | 0 | 0.00201 | 0.08643 | 0 | 0 | 21 | 16 | 2
8 | K | 721 | 17510-11 | Obsyp potrubí štěrkopísky 4 - 16 mm | m3 | 5.2 | 0 | 0 | 0.00201 | 0.010452 | 0 | 0 | 21 | 16 | 2
9 | M | MAT | 581521810 | pískové lože | t | 1.6 | 0 | 0 | 1 | 1.6 | 0 | 0 | 21 | 32 | 2
10 | K | 721 | 17510-1101 | Podsyp potrubí-výkopová zemina max. do pr. 32 mm | m3 | 14.9 | 0 | 0 | 0.00201 | 0.029949 | 0 | 0 | 21 | 16 | 2
11 | K | PK | 998 22-5... | Přesun hmot výkop | t | 12.2 | 0 | 0 | 0 | 0 | 0 | 0 | 21 | 4 | 2
12 | K | 721 | Smluvní cena | Uložení sypaniny na skládku - poplatek za skládku | m3 | 87 | 0 | 0 | 0.00201 | 0.17487 | 0 | 0 | 21 | 16 | 2
| D |  | 2 | Zakládání |  |  |  | 0 |  | 3.6783 |  | 0 |  |  | 1
13 | K | 271 | 212752199 | Geotextile 250 2x3m | ks | 14 | 0 | 0 | 0.26237 | 3.6732 | 0 | 0 | 21 | 4 | 2
14 | K | 271 | 280000010 | Betonové lože B15 | m3 | 2.9 | 0 | 0 | 0.00177 | 0.005133 | 0 | 0 | 21 | 4 | 2
| D |  | 3 | Svislé a kompletní konstrukce |  |  |  | 0 |  | 255.5553 |  | 0 |  |  | 1
15 | K | 271 | 355341321 | BETONOVÉ ŽLABOVKY 0,5x0,3x0,1 m, výška koryta min. 30 mm | ks | 42 | 0 | 0 | 2.4339 | 102.2221 | 0 | 0 | 21 | 4 | 2
16 | K | 271 | 355341390 | Liniový odvod. žlab (POLYMERBETON) světlé šířky 0,15 m, bezespád.-1,0 m | ks | 20 | 0 | 0 | 2.4339 | 48.6772 | 0 | 0 | 21 | 4 | 2
17 | K | 271 | 355341395 | Liniový odvod. žlab (POLYMERBETON) světlé šířky 0,15 m, bezespád.-0,5 m | ks | 1 | 0 | 0 | 2.4339 | 2.4339 | 0 | 0 | 21 | 4 | 2
18 | K | 271 | 355341399 | Litinový rošt můstkový | ks | 42 | 0 | 0 | 2.4339 | 102.2221 | 0 | 0 | 21 | 4 | 2
| D |  | 8 | Trubní vedení |  |  |  | 0 |  | 30.6677 |  | 0 |  |  | 1
19 | K | 271 | 871313021 | Montáž potrubí z kanalizačních trub z PVC otevřený výkop sklon do 20 % DN 100 | m | 11 | 0 | 0 | 0 | 0 | 0 | 0 | 21 | 4 | 2
20 | K | 271 | 871313041 | Montáž potrubí z kanalizačních trub z PVC otevřený výkop sklon do 20 % DN 125 | m | 8 | 0 | 0 | 0 | 0 | 0 | 0 | 21 | 4 | 2
21 | K | 271 | 871313121 | Montáž potrubí z kanalizačních trub z PVC otevřený výkop sklon do 20 % DN 150 | m | 7 | 0 | 0 | 0 | 0 | 0 | 0 | 21 | 4 | 2
22 | K | 271 | 871265211 | Kanalizační potrubí z tvrdého PVC-systém KG tuhost třídy SN4 DN100 | m | 11 | 0 | 0 | 0.00127 | 0.01397 | 0 | 0 | 21 | 4 | 2
23 | K | 271 | 871275211 | Kanalizační potrubí z tvrdého PVC-systém KG tuhost třídy SN4 DN125 | m | 8 | 0 | 0 | 0.00177 | 0.01416 | 0 | 0 | 21 | 4 | 2
24 | K | 271 | 871315211 | Kanalizační potrubí z tvrdého PVC-systém KG tuhost třídy SN4 DN150 | m | 7 | 0 | 0 | 0.00273 | 0.01911 | 0 | 0 | 21 | 4 | 2
25 | K | 271 | 877316265 | Dvorní vpusť s lit. mříží a rámem 0,3x0,3 m,tř.zat.A15, kal. prohlubeň, boční vývod PVC 110 | kus | 1 | 0 | 0 | 0 | 0 | 0 | 0 | 21 | 4 | 2
26 | K | PK | 892241199 | Zkouška vodotěsnosti potrubí | m | 4 | 0 | 0 | 0 | 0 | 0 | 0 | 21 | 4 | 2
27 | K | 271 | 894231390 | Doprava, montáž jímky | kus | 1 | 0 | 0 | 14.8839 | 14.8839 | 0 | 0 | 21 | 4 | 2
28 | K | 271 | 894231399 | Beton. jímka 5,0x3,0x3,0 m, poklop 0,6x0,6 m-C250, užit.objem 30 m3 | kus | 1 | 0 | 0 | 14.8839 | 14.8839 | 0 | 0 | 21 | 4 | 2
29 | K | 271 | 894812903 | PVC kanal. šachta DN 400, sedim. dno, poklop tř.zat.min. B125 | kus | 2 | 0 | 0 | 0.12558 | 0.25116 | 0 | 0 | 21 | 4 | 2
30 | K | 271 | 894812980 | Doprava, montáž retenčních nádrží | kus | 1 | 0 | 0 | 0.12558 | 0.12558 | 0 | 0 | 21 | 4 | 2
31 | K | 271 | 894812990 | Retenční nádrž RN1-2,5x2,5x0,5 m, min.ret.objem 1,2 m3, Avsak=6,8 m2 | kus | 1 | 0 | 0 | 0.12558 | 0.12558 | 0 | 0 | 21 | 4 | 2
32 | K | 271 | 894812995 | Retenční nádrž RN2-7,2x2,4x0,5 m, min.ret.objem 6,2 m3, Avsak=17,9 m2 | kus | 1 | 0 | 0 | 0.12558 | 0.12558 | 0 | 0 | 21 | 4 | 2
33 | K | 271 | 895983499 | Vpusť s čelním vývodem DN 100-dl. 0,5 m | kus | 1 | 0 | 0 | 0.07489 | 0.07489 | 0 | 0 | 21 | 4 | 2
34 | K | 271 | 895988490 | Filtr PVC-DN 100 | kus | 1 | 0 | 0 | 0.07489 | 0.07489 | 0 | 0 | 21 | 4 | 2
35 | K | 271 | 895988495 | Filtr PVC-DN 150 | kus | 1 | 0 | 0 | 0.07489 | 0.07489 | 0 | 0 | 21 | 4 | 2
| D |  | 9 | Ostatní konstrukce a práce-bourání |  |  |  | 0 |  | 0 |  | 0 |  |  | 1
36 | K | 271 | 998274101 | Přesun hmot pro trubní vedení z trub betonových otevřený výkop | t | 3 | 0 | 0 | 0 | 0 | 0 | 0 | 21 | 4 | 2
37 | K | 271 | 998276101 | Přesun hmot pro trubní vedení z trub z plastických hmot otevřený výkop | t | 0.5 | 0 | 0 | 0 | 0 | 0 | 0 | 21 | 4 | 2
|  |  |  | Celkem |  |  |  | 0 |  | 293.0231 |  | 0

## Vnitřní vodovod SO 02
ROZPOČET
Stavba: |  | D.1.4.d_2 SO02 - Vstupní budova - Vnitřní vodovod
Objekt:
Část:
JKSO:
Objednatel:
Zhotovitel:
Datum: |  | 11.12.2013
P.Č. | TV | KCN | Kód položky | Popis | MJ | Množství celkem | Cena jednotková | Cena celkem | Hmotnost | Hmotnost celkem | Hmotnost sutě | Hmotnost sutě celkem | Sazba DPH | Typ položky | Úroveň
1 | 2 | 3 | 4 | 5 | 6 | 7 | 8 | 9 |  |  |  |  | 10 | 11 | 12
| D |  | PSV | Práce a dodávky PSV |  |  |  | 0 |  | 0.49771 |  | 0 |  |  | 0
| D |  | 722 | Zdravotechnika - vnitřní vodovod |  |  |  | 0 |  | 0.47758 |  | 0 |  |  | 1
1 | K | 721 | 722130234 | Potrubí vodovodní ocelové závitové pozinkované svařované běžné DN 32 | m | 17 | 0 | 0 | 0.01371 | 0.23307 | 0 | 0 | 21 | 16 | 2
2 | K | 721 | 722176012 | Rozvody vody z plastů svařované polyfuzně do D 20 mm | m | 50 | 0 | 0 | 0.00049 | 0.0245 | 0 | 0 | 21 | 16 | 2
3 | K | 721 | 722176013 | Rozvody vody z plastů svařované polyfuzně do D 25 mm | m | 35 | 0 | 0 | 0.0006 | 0.021 | 0 | 0 | 21 | 16 | 2
4 | K | 721 | 722176014 | Rozvody vody z plastů svařované polyfuzně do D 32 mm | m | 24 | 0 | 0 | 0.00079 | 0.01896 | 0 | 0 | 21 | 16 | 2
5 | K | 721 | 722176112 | Montáž potrubí plastové spojované svary polyfuzně do D 20 mm PN10 | m | 60 | 0 | 0 | 0.00029 | 0.0174 | 0 | 0 | 21 | 16 | 2
6 | K | 721 | 722176113 | Montáž potrubí plastové spojované svary polyfuzně do D 25 mm PN10 | m | 32 | 0 | 0 | 0.00029 | 0.00928 | 0 | 0 | 21 | 16 | 2
7 | K | 721 | 722176114 | Montáž potrubí plastové spojované svary polyfuzně do D 32 mm PN10 | m | 27 | 0 | 0 | 0.00029 | 0.00783 | 0 | 0 | 21 | 16 | 2
8 | K | 721 | 722176115 | Montáž potrubí plastové spojované svary polyfuzně do D 40 mm PN10 | m | 6 | 0 | 0 | 0.0003 | 0.0018 | 0 | 0 | 21 | 16 | 2
9 | K | 721 | 722181211 | Ochrana vodovodního potrubí přilepenými tepelně izolačními trubicemi z PE tl do 6 mm DN do 22 mm | m | 60 | 0 | 0 | 3e-05 | 0.0018 | 0 | 0 | 21 | 16 | 2
10 | K | 721 | 722181212 | Ochrana vodovodního potrubí přilepenými tepelně izolačními trubicemi z PE tl do 6 mm DN do 28 mm | m | 32 | 0 | 0 | 3e-05 | 0.00096 | 0 | 0 | 21 | 16 | 2
11 | K | 721 | 722181213 | Ochrana vodovodního potrubí přilepenými tepelně izolačními trubicemi z PE tl do 6 mm DN přes 32 mm | m | 44 | 0 | 0 | 4e-05 | 0.00176 | 0 | 0 | 21 | 16 | 2
12 | K | 721 | 722181221 | Ochrana vodovodního potrubí přilepenými tepelně izolačními trubicemi z PE tl do 10 mm DN do 22 mm | m | 50 | 0 | 0 | 3e-05 | 0.0015 | 0 | 0 | 21 | 16 | 2
13 | K | 721 | 722181222 | Ochrana vodovodního potrubí přilepenými tepelně izolačními trubicemi z PE tl do 10 mm DN do 28 mm | m | 35 | 0 | 0 | 5e-05 | 0.00175 | 0 | 0 | 21 | 16 | 2
14 | K | 721 | 722181223 | Ochrana vodovodního potrubí přilepenými tepelně izolačními trubicemi z PE tl do 10 mm DN do 62 mm | m | 24 | 0 | 0 | 6e-05 | 0.00144 | 0 | 0 | 21 | 16 | 2
15 | K | 721 | 722181224 | Ochrana vodovodního potrubí přilepenými tepelně izolačními trubicemi z PE tl do 10 mm DN přes 42 mm | m | 6 | 0 | 0 | 8e-05 | 0.00048 | 0 | 0 | 21 | 16 | 2
16 | K | 721 | 722220111 | Nástěnka závitová K 247 pro výtokový ventil G 1/2 s jedním závitem | kus | 52 | 0 | 0 | 0.00023 | 0.01196 | 0 | 0 | 21 | 16 | 2
17 | K | 721 | 722221146 | Ventil závitový výtokový K 3T G 1/2 s jedním závitem | kus | 2 | 0 | 0 | 0.00057 | 0.00114 | 0 | 0 | 21 | 16 | 2
18 | K | 721 | 722224158 | Zahradní ventil nezámrzný DN 15 | kus | 1 | 0 | 0 | 0.00043 | 0.00043 | 0 | 0 | 21 | 16 | 2
19 | K | 721 | 722231061 | Ventil závitový zpětný Ve 3030 G 1/2 se dvěma závity | kus | 1 | 0 | 0 | 0.00027 | 0.00027 | 0 | 0 | 21 | 16 | 2
20 | K | 721 | 722231062 | Ventil závitový zpětný Ve 3030 G 3/4 se dvěma závity | kus | 1 | 0 | 0 | 0.00036 | 0.00036 | 0 | 0 | 21 | 16 | 2
21 | K | 721 | 722231063 | Ventil závitový zpětný Ve 3030 G 1 se dvěma závity | kus | 1 | 0 | 0 | 0.00056 | 0.00056 | 0 | 0 | 21 | 16 | 2
22 | K | 721 | 722231064 | Ventil závitový zpětný Ve 3030 G 5/4 se dvěma závity | kus | 2 | 0 | 0 | 0.001 | 0.002 | 0 | 0 | 21 | 16 | 2
23 | K | 721 | 722232043 | Kohout kulový přímý s 2x vnitřním závitem a páčkou PN 42 do 185 °C chrom R250D 1/2" červený voda | kus | 4 | 0 | 0 | 0.00021 | 0.00084 | 0 | 0 | 21 | 16 | 2
24 | K | 721 | 722232044 | Kohout kulový přímý s 2x vnitřním závitem a páčkou PN 42 do 185 °C chrom R250D 3/4" červený voda | kus | 3 | 0 | 0 | 0.00034 | 0.00102 | 0 | 0 | 21 | 16 | 2
25 | K | 721 | 722232045 | Kohout kulový přímý s 2x vnitřním závitem a páčkou PN 35 do 185 °C chromý R250D 1" červený voda | kus | 2 | 0 | 0 | 0.0005 | 0.001 | 0 | 0 | 21 | 16 | 2
26 | K | 721 | 722232046 | Kohout kulový přímý s 2x vnitřním závitem a páčkou PN 35 do 185 °C chrom R250D 1 1/4" červený voda | kus | 4 | 0 | 0 | 0.00071 | 0.00284 | 0 | 0 | 21 | 16 | 2
27 | K | 721 | 722232061 | Kohout kulový přímý s vypouštěním a páčkou PN 42 do 185 °C chromovaný R250DS 1/2" červený | kus | 2 | 0 | 0 | 0.00027 | 0.00054 | 0 | 0 | 21 | 16 | 2
28 | K | 721 | 722232062 | Kohout kulový přímý s vypouštěním a páčkou PN 42 do 185 °C chromovaný R250DS 3/4" červený | kus | 1 | 0 | 0 | 0.0004 | 0.0004 | 0 | 0 | 21 | 16 | 2
29 | K | 721 | 722254126 | Hydrantová skříň vnitřní s výzbrojí C 52 s hydrantovým nástavcem a klíčem | soubor | 1 | 0 | 0 | 0.06062 | 0.06062 | 0 | 0 | 21 | 16 | 2
30 | K | 721 | 722263212 | Vodoměr závitový vícevtokový mokroběžný do 100 °C G 3/4 x 190 mm Qn 2,5 m3/s horizontální | kus | 1 | 0 | 0 | 0.00488 | 0.00488 | 0 | 0 | 21 | 16 | 2
31 | K | 721 | 722290226 | Zkouška těsnosti vodovodního potrubí závitového do DN 50 | m | 17 | 0 | 0 | 0.00018 | 0.00306 | 0 | 0 | 21 | 16 | 2
32 | K | 721 | 722290227 | Zkouška těsnosti vodovodního plastového do DN 50 | m | 234 | 0 | 0 | 0.00018 | 0.04212 | 0 | 0 | 21 | 16 | 2
33 | K | 721 | 722290240 | Přípomocné práce | kpl | 1 | 0 | 0 | 1e-05 | 1e-05 | 0 | 0 | 21 | 16 | 2
34 | K | 721 | 998722101 | Přesun hmot pro vnitřní vodovod v objektech v do 6 m | t | 1 | 0 | 0 | 0 | 0 | 0 | 0 | 21 | 16 | 2
| D |  | 724 | Zdravotechnika - strojní vybavení |  |  |  | 0 |  | 0.01444 |  | 0 |  |  | 1
35 | K | 721 | 724139103 | Oběhové čerpadlo DN 20 s časovým spínáním | soubor | 1 | 0 | 0 | 0.00417 | 0.00417 | 0 | 0 | 21 | 16 | 2
36 | K | 721 | 724139150 | Expanzní tlaková nádoba 18 litrů | soubor | 1 | 0 | 0 | 0.00417 | 0.00417 | 0 | 0 | 21 | 16 | 2
37 | K | 721 | 724231126 | Manometr včetně uzav. ventilu (0-10 barů) | soubor | 1 | 0 | 0 | 0.0061 | 0.0061 | 0 | 0 | 21 | 16 | 2
| D |  | 725 | Zdravotechnika - zařizovací předměty |  |  |  | 0 |  | 0.00569 |  | 0 |  |  | 1
38 | K | 721 | 725535211 | Ventil pojistný G 1/2 6 barů | kus | 1 | 0 | 0 | 0.00095 | 0.00095 | 0 | 0 | 21 | 16 | 2
39 | K | 721 | 725819401 | Montáž ventilů rohových G 1/2 s připojovací trubičkou | soubor | 42 | 0 | 0 | 9e-05 | 0.00378 | 0 | 0 | 21 | 16 | 2
40 | K | 721 | 725822730 | Bat. umyvadlová Oras SAFIRA EASY TO USE | kus | 3 | 0 | 0 | 4e-05 | 0.00012 | 0 | 0 | 21 | 16 | 2
41 | K | 721 | 725822732 | Bat. umyvadlová Faris FUTURIST 13100 CR | kus | 4 | 0 | 0 | 4e-05 | 0.00016 | 0 | 0 | 21 | 16 | 2
42 | K | 721 | 725822733 | Bat. dřezová páková baterie HANSA PINTO | kus | 2 | 0 | 0 | 4e-05 | 8e-05 | 0 | 0 | 21 | 16 | 2
43 | K | 721 | 725822734 | Tectron Skate 6 V DC, infračervená elektronika | kus | 5 | 0 | 0 | 4e-05 | 0.0002 | 0 | 0 | 21 | 16 | 2
44 | K | 721 | 725822735 | Bat. sprchová baterie Kludi BOZZ | kus | 2 | 0 | 0 | 4e-05 | 8e-05 | 0 | 0 | 21 | 16 | 2
45 | K | 721 | 725822736 | Podomítkový díl sprchové baterie Kludi Flexx Boxx (880077) | kus | 2 | 0 | 0 | 4e-05 | 8e-05 | 0 | 0 | 21 | 16 | 2
46 | K | 721 | 725822737 | Sprchová hlavice Novaservis RUP/179 | kus | 2 | 0 | 0 | 4e-05 | 8e-05 | 0 | 0 | 21 | 16 | 2
47 | K | 721 | 725822738 | Rameno sprchy Novaservis RAM/330 | kus | 2 | 0 | 0 | 4e-05 | 8e-05 | 0 | 0 | 21 | 16 | 2
48 | K | 721 | 725822739 | Bat. nad výlevku nástěnná Oras SAGA | kus | 2 | 0 | 0 | 4e-05 | 8e-05 | 0 | 0 | 21 | 16 | 2
|  |  |  | Celkem |  |  |  | 0 |  | 0.49771 |  | 0

## Vnitřní kanalizace SO 02
ROZPOČET
Stavba: |  | D.1.4.d_2 SO02 - Vstupní budova - Vnitřní kanalizace
Objekt:
Část:
JKSO:
Objednatel:
Zhotovitel:
Datum: |  | 11.12.2013
P.Č. | TV | KCN | Kód položky | Popis | MJ | Množství celkem | Cena jednotková | Cena celkem | Hmotnost | Hmotnost celkem | Hmotnost sutě | Hmotnost sutě celkem | Sazba DPH | Typ položky | Úroveň
1 | 2 | 3 | 4 | 5 | 6 | 7 | 8 | 9 |  |  |  |  | 10 | 11 | 12
| D |  | PSV | Práce a dodávky PSV |  |  |  | 0 |  | 0.90307 |  | 0 |  |  | 0
| D |  | 721 | Zdravotechnika - vnitřní kanalizace |  |  |  | 0 |  | 0.79185 |  | 0 |  |  | 1
1 | K | 721 | 721173401 | Potrubí kanalizační z PVC hrdlové ležaté vnitřní DN 100 systém KG tuhost třídy SN4 | m | 35 | 0 | 0 | 0.00126 | 0.0441 | 0 | 0 | 21 | 16 | 2
2 | K | 721 | 721173402 | Potrubí kanalizační z PVC hrdlové ležaté vnitřní DN 125 systém KG tuhost třídy SN4 | m | 35 | 0 | 0 | 0.00177 | 0.06195 | 0 | 0 | 21 | 16 | 2
3 | K | 721 | 721173403 | Potrubí kanalizační z PVC hrdlové ležaté vnitřní DN 150 systém KG tuhost třídy SN4 | m | 6 | 0 | 0 | 0.00275 | 0.0165 | 0 | 0 | 21 | 16 | 2
4 | K | 721 | 721174005 | Potrubí kanalizační z PP hrdlové ležaté DN 100 | m | 25 | 0 | 0 | 0.00772 | 0.193 | 0 | 0 | 21 | 16 | 2
5 | K | 721 | 721174041 | Potrubí kanalizační z PP hrdlové připojovací DN 32 | m | 9 | 0 | 0 | 0.00067 | 0.00603 | 0 | 0 | 21 | 16 | 2
6 | K | 721 | 721174042 | Potrubí kanalizační z PP hrdlové připojovací DN 40 | m | 42 | 0 | 0 | 0.00083 | 0.03486 | 0 | 0 | 21 | 16 | 2
7 | K | 721 | 721174044 | Potrubí kanalizační z PP hrdlové připojovací DN 70 | m | 9 | 0 | 0 | 0.00134 | 0.01206 | 0 | 0 | 21 | 16 | 2
8 | K | 721 | 721175134 | Ochrana potrubí plstěn. pásy DN 70 | m | 7 | 0 | 0 | 0.00305 | 0.02135 | 0 | 0 | 21 | 16 | 2
9 | K | 721 | 721175144 | Ochrana potrubí plstěn. pásy DN 100 | m | 10 | 0 | 0 | 0.00305 | 0.0305 | 0 | 0 | 21 | 16 | 2
10 | K | 721 | 721211403 | Vpust podlahová s vodorovným odtokem DN 50/70 se zápachovou uzávěrkou | kus | 1 | 0 | 0 | 0.00078 | 0.00078 | 0 | 0 | 21 | 16 | 2
11 | K | 721 | 721211406 | Podl. vpusť DN 100 plast.-svislý odtok, boční přítok DN50 mřížka nerez, izol. límec, zápach. uzáv. fungující i bez vody | kus | 1 | 0 | 0 | 0.0015 | 0.0015 | 0 | 0 | 21 | 16 | 2
12 | K | 721 | 721233117 | Střešní vtok svislý DN 70 s manžetou pro zatravněné střechy, pro pochůzné provedení, odvodňovací kroužek, nástavec s izolační přírubou | kus | 2 | 0 | 0 | 0.00391 | 0.00782 | 0 | 0 | 21 | 16 | 2
13 | K | 721 | 721273148 | Montáž hlavice ventilační HL DN 50, 70, 100 | kus | 2 | 0 | 0 | 0 | 0 | 0 | 0 | 21 | 16 | 2
14 | M | MAT | HULHUL810 | Hlavice větrací, střešní souprava DN100 | ks | 2 | 0 | 0 | 0 | 0 | 0 | 0 | 21 | 32 | 2
15 | M | MAT | HTRHTRE70 | HT-čistící kus 70 | ks | 2 | 0 | 0 | 0 | 0 | 0 | 0 | 21 | 32 | 2
16 | M | MAT | HTRHTRE100 | HT-čistící kus 100 - dešťové | ks | 4 | 0 | 0 | 0 | 0 | 0 | 0 | 21 | 32 | 2
17 | M | MAT | HTMHTM100 | HT-zátka 100 | ks | 2 | 0 | 0 | 0 | 0 | 0 | 0 | 21 | 32 | 2
18 | K | 721 | 721290111 | Zkouška těsnosti potrubí kanalizace vodou do DN 125 | m | 76 | 0 | 0 | 0 | 0 | 0 | 0 | 21 | 16 | 2
19 | K | 721 | 725411343 | Podlahový žlab s okrajem pro perforovaný roštu a s nastavitelným límcem ke stěně, ALCAPLAST (APZ4 Flexible)-1,0 m | soubor | 1 | 0 | 0 | 0.09025 | 0.09025 | 0 | 0 | 21 | 16 | 2
20 | K | 721 | 725411344 | Perforovaný rošt pro podlahový žlab LINE-1050M | soubor | 1 | 0 | 0 | 0.09025 | 0.09025 | 0 | 0 | 21 | 16 | 2
21 | K | 721 | 725411353 | Podlahový žlab s okrajem pro perforovaný roštu a s nastavitelným límcem ke stěně, ALCAPLAST (APZ104 Flexible Low)-0,8 m | soubor | 1 | 0 | 0 | 0.09025 | 0.09025 | 0 | 0 | 21 | 16 | 2
22 | K | 721 | 725411354 | Perforovaný rošt pro podlahový žlab LINE-8500M | soubor | 1 | 0 | 0 | 0.09025 | 0.09025 | 0 | 0 | 21 | 16 | 2
23 | K | 721 | 725869219 | Zápach. uzáv. s přídavnou mechan. zápach. uzávěrkou DN 32 | kus | 2 | 0 | 0 | 0.0002 | 0.0004 | 0 | 0 | 21 | 16 | 2
24 | K | 721 | 721290199 | Přípomocné práce pro vnitřní kanalizaci | kpl | 1 | 0 | 0 | 0 | 0 | 0 | 0 | 21 | 16 | 2
25 | K | 721 | 721290999 | Výkopové práce+zásyp rýh pro vnitřní kanalizaci | m | 60 | 0 | 0 | 0 | 0 | 0 | 0 | 21 | 16 | 2
26 | K | 721 | 998721102 | Přesun hmot pro vnitřní kanalizace v objektech v do 12 m | kpl | 1 | 0 | 0 | 0 | 0 | 0 | 0 | 21 | 16 | 2
| D |  | 725 | Zdravotechnika - zařizovací předměty |  |  |  | 0 |  | 0.11122 |  | 0 |  |  | 1
27 | K | 721 | 725113123 | Montáž klozetových mís závěsných | kus | 16 | 0 | 0 | 0.00134 | 0.02144 | 0 | 0 | 21 | 16 | 2
28 | M | MAT | BECBEC9251.5.31 | WC Laufen PRO | ks | 13 | 0 | 0 | 0 | 0 | 0 | 0 | 21 | 32 | 2
29 | M | MAT | BECBEC9251.5.32 | WC pro invalidy Sapho SENIOR | ks | 3 | 0 | 0 | 0 | 0 | 0 | 0 | 21 | 32 | 2
30 | M | MAT | BECBEC9251.5.33 | Podomítková nádržka Grohe RAPID SL pro WC | ks | 16 | 0 | 0 | 0 | 0 | 0 | 0 | 21 | 32 | 2
31 | M | MAT | BECBEC9251.5555 | Tlačítko Grohe ARENA COSMOPOLITAN | ks | 13 | 0 | 0 | 0 | 0 | 0 | 0 | 21 | 32 | 2
32 | M | MAT | BECBEC9251.5.34 | Pneumat. tl. splachování GROHE 37060 | ks | 3 | 0 | 0 | 0 | 0 | 0 | 0 | 21 | 32 | 2
33 | K | 721 | 725122001 | Montáž pisoáru keramického | kus | 5 | 0 | 0 | 0.0033 | 0.0165 | 0 | 0 | 21 | 16 | 2
34 | M | MAT | BECBEC1438.2.40 | Pisoár Duravit STARCK 1 + podomít. nádržka Grohe RAPID SL pro pisoár | ks | 5 | 0 | 0 | 0 | 0 | 0 | 0 | 21 | 32 | 2
35 | K | 721 | 725122011 | MT pisoárová zástěna | kus | 2 | 0 | 0 | 0.0033 | 0.0066 | 0 | 0 | 21 | 16 | 2
36 | M | MAT | BECBEC1438.2.44 | Pisoárová zástěna Cersanit K11-0031 | ks | 2 | 0 | 0 | 0 | 0 | 0 | 0 | 21 | 32 | 2
37 | K | 721 | 725215102 | Montáž umyvadla připevněného na šrouby do zdiva | soubor | 7 | 0 | 0 | 0.00252 | 0.01764 | 0 | 0 | 21 | 16 | 2
38 | M | MAT | BECBEC1438.2.01 | Umyvadlo pro invalidy Kolo NOVA TOP+sifon pohledový (chrom. ocel) | ks | 3 | 0 | 0 | 0 | 0 | 0 | 0 | 21 | 32 | 2
39 | M | MAT | BECBEC1438.2.02 | Umyvadlo Kolo SINDA 50x40 cm+sifon pohledový (chrom. ocel) | ks | 3 | 0 | 0 | 0 | 0 | 0 | 0 | 21 | 32 | 2
40 | M | MAT | BECBEC1438.2.04 | Umyvadlo Jika THALIA + sifon pohledový chrom | ks | 1 | 0 | 0 | 0 | 0 | 0 | 0 | 21 | 32 | 2
41 | M | MAT | BECBEC1438.2.25 | Předstěna s umyvadlem dle výkresové dokumentace - atyp, žlab obložený umělým kamenem celkové rozměry 2665/850(2400)/205(555) včetně bezdotyk bat. Sanela SLU 04H17 | ks | 2 | 0 | 0 | 0 | 0 | 0 | 0 | 21 | 32 | 2
42 | K | 721 | 725215122 | MT atyp. umyvadlového žlabu | soubor | 3 | 0 | 0 | 0.00252 | 0.00756 | 0 | 0 | 21 | 16 | 2
43 | M | MAT | BECBEC1438.2.20 | Umyvadlo - atyp, žlab obložený umělým kamenem jednolité bílé barvy (tl. 12 mm) celkové rozměry 1200/850(2400)/205(555)-včetně bezdotyk bat. Sanela SLU 04H17 | ks | 1 | 0 | 0 | 0 | 0 | 0 | 0 | 21 | 32 | 2
44 | K | PK | 725312111 | Montáž dřezu ostatních rozměrů a typů | soubor | 2 | 0 | 0 | 0.00354 | 0.00708 | 0 | 0 | 21 | 16 | 2
45 | M | MAT | BECBEC19988 | Nerezový dřez pod desku FRANKE AMX 110-34 | ks | 1 | 0 | 0 | 0 | 0 | 0 | 0 | 21 | 32 | 2
46 | M | MAT | BECBEC19999 | Nerezový dřez pod desku (2.NP) | ks | 1 | 0 | 0 | 0 | 0 | 0 | 0 | 21 | 32 | 2
47 | K | 721 | 7253319110 | Montáž výlevky ocelové s mřížkou | kus | 2 | 0 | 0 | 0.0172 | 0.0344 | 0 | 0 | 21 | 16 | 2
48 | M | MAT | BECBEC19500 | Výlevka Ideal Standart DUORO (R380601)+mřížkaDUORO (R380601) | ks | 2 | 0 | 0 | 0 | 0 | 0 | 0 | 21 | 32 | 2
49 | K | 721 | 998725101 | Přesun hmot pro zařizovací předměty v objektech v do 6 m | t | 1 | 0 | 0 | 0 | 0 | 0 | 0 | 21 | 16 | 2
|  |  |  | Celkem |  |  |  | 0 |  | 0.90307 |  | 0

## Venkovní vodovod SO 12
ROZPOČET
Stavba: |  | D.1.4.d_2 SO12 - Usedlost Šperkovna ze Strašic - Venkovní vodovod
Objekt:
Část:
JKSO:
Objednatel:
Zhotovitel:
Datum: |  | 11.12.2013
P.Č. | TV | KCN | Kód položky | Popis | MJ | Množství celkem | Cena jednotková | Cena celkem | Hmotnost | Hmotnost celkem | Hmotnost sutě | Hmotnost sutě celkem | Sazba DPH | Typ položky | Úroveň
1 | 2 | 3 | 4 | 5 | 6 | 7 | 8 | 9 |  |  |  |  | 10 | 11 | 12
| D |  | HSV | Práce a dodávky HSV |  |  |  | 0 |  | 0.16148 |  | 0 |  |  | 0
| D |  | 1 | Zemní práce | [10 empty] | 1
| D |  | 13 | Zemní práce - hloubené vykopávky |  |  |  | 0 |  | 0.02412 |  | 0 |  |  | 1
1 | K | 721 | 13220-1202 | Hloubení rýh šířky do 2000 mm v hornině 3 - 100 - 1000 m3 | m3 | 6 | 0 | 0 | 0.00201 | 0.01206 | 0 | 0 | 21 | 16 | 2
2 | K | 721 | 13220-1209 | Rýhy šířky 2 000 mm příplatek za lepivost horniny 3 | m3 | 6 | 0 | 0 | 0.00201 | 0.01206 | 0 | 0 | 21 | 16 | 2
| D |  | 16 | Zemní práce - přemístění výkopku |  |  |  | 0 |  | 0.040401 |  | 0 |  |  | 1
3 | K | 721 | 16110-1101 | Svislé přemístění výkopku horniny 1 až 4 hloubky 2,5 m | m3 | 6 | 0 | 0 | 0.00201 | 0.01206 | 0 | 0 | 21 | 16 | 2
4 | K | 721 | 162 70-1109 | Odvoz zeminy do 10 km | m3 | 2.7 | 0 | 0 | 0.00201 | 0.005427 | 0 | 0 | 21 | 16 | 2
5 | K | 721 | 16220-1102 | Vodorovné přemístění výkopku horniny 1 až 4 přes 20 do 50 m | m3 | 2.7 | 0 | 0 | 0.00201 | 0.005427 | 0 | 0 | 21 | 16 | 2
6 | K | 721 | 17120-1201 | Uložení sypaniny na skládku | m3 | 2.7 | 0 | 0 | 0.00201 | 0.005427 | 0 | 0 | 21 | 16 | 2
7 | K | 721 | 17410-1101 | Zásyp zhutněných jam, šachet, rýh | m3 | 3 | 0 | 0 | 0.00201 | 0.00603 | 0 | 0 | 21 | 16 | 2
8 | K | 721 | 17510-1101 | Podsyp potrubí-výkopová zemina max. do pr. 32 mm | m3 | 0.3 | 0 | 0 | 0.00201 | 0.000603 | 0 | 0 | 21 | 16 | 2
9 | K | 721 | Smluvní cena | Uložení sypaniny na skládku - poplatek za skládku | m3 | 2.7 | 0 | 0 | 0.00201 | 0.005427 | 0 | 0 | 21 | 16 | 2
| D |  | 8 | Trubní vedení |  |  |  | 0 |  | 0.09696 |  | 0 |  |  | 1
10 | K | 271 | 871151121 | Montáž potrubí z trubek z tlakového polyetylénu otevřený výkop svařovaných vnější průměr 25 mm | m | 8 | 0 | 0 | 0 | 0 | 0 | 0 | 21 | 4 | 2
11 | M | MAT | PLFPLFRSDG03203 | Trubka PE-RC 100, SDR11, DN32x3,0, návin 100 m | m | 8 | 0 | 0 | 0 | 0 | 0 | 0 | 21 | 8 | 2
12 | K | PK | 892233111 | Proplach a desinfekce vodovodního potrubí DN od 40 do 70 | m | 8 | 0 | 0 | 0 | 0 | 0 | 0 | 21 | 4 | 2
13 | K | PK | 892241111 | Tlaková zkouška vodovodního potrubí do 80 | m | 8 | 0 | 0 | 0 | 0 | 0 | 0 | 21 | 4 | 2
14 | M | MAT | 680-031 | Vodič CY 2,5 mm2 | m | 8 | 0 | 0 | 0 | 0 | 0 | 0 | 21 | 8 | 2
15 | M | MAT | ANTPEFOLMO300 | Výstražná fólie modrá š.300mm ~POZOR VODA~ | m | 8 | 0 | 0 | 0 | 0 | 0 | 0 | 21 | 8 | 2
16 | K | 271 | 894812345 | Vodom šachta pr.1,0 m, hl. 1,5 , plast, poklop pr.0,6 m,pochozí A15, žebřík nezpevněné dno-vsakovací (štěrk) | kus | 1 | 0 | 0 | 0.04848 | 0.04848 | 0 | 0 | 21 | 4 | 2
17 | K | 271 | 894812355 | Doprava, montáž vodom. šachty | kpl | 1 | 0 | 0 | 0.04848 | 0.04848 | 0 | 0 | 21 | 4 | 2
| D |  | 9 | Ostatní konstrukce a práce-bourání |  |  |  | 0 |  | 0 |  | 0 |  |  | 1
18 | K | 271 | 998276101 | Přesun hmot pro trubní vedení z trub z plastických hmot otevřený výkop | t | 0.1 | 0 | 0 | 0 | 0 | 0 | 0 | 21 | 4 | 2
| D |  | PSV | Práce a dodávky PSV |  |  |  | 0 |  | 0.00649 |  | 0 |  |  | 0
| D |  | 722 | Zdravotechnika - vnitřní vodovod |  |  |  | 0 |  | 0.00649 |  | 0 |  |  | 1
19 | K | 721 | 722221134 | Ventil závitový výtokový Ke 3T G 1/2 s jedním závitem | soubor | 1 | 0 | 0 | 0.00057 | 0.00057 | 0 | 0 | 21 | 16 | 2
20 | K | 721 | 722231062 | Ventil závitový zpětný Ve 3030 G 3/4 se dvěma závity | kus | 1 | 0 | 0 | 0.00036 | 0.00036 | 0 | 0 | 21 | 16 | 2
21 | K | 721 | 722232044 | Kohout kulový přímý s 2x vnitřním závitem a páčkou PN 42 do 185 °C chrom R250D 3/4" červený voda | kus | 2 | 0 | 0 | 0.00034 | 0.00068 | 0 | 0 | 21 | 16 | 2
22 | K | 721 | 722263212 | Vodoměr závitový vícevtokový mokroběžný do 100 °C G 3/4 x 190 mm Qn 2,5 m3/s horizontální | kus | 1 | 0 | 0 | 0.00488 | 0.00488 | 0 | 0 | 21 | 16 | 2
23 | K | 721 | 998722101 | Přesun hmot pro vnitřní vodovod v objektech v do 6 m | kpl | 1 | 0 | 0 | 0 | 0 | 0 | 0 | 21 | 16 | 2
|  |  |  | Celkem |  |  |  | 0 |  | 0.16797 |  | 0

## Venkovní kanalizace SO 12
ROZPOČET
Stavba: |  | D.1.4.d_2 SO12 - Usedlost Šperkovna ze Strašic - Venkovní kanalizace
Objekt:
Část:
JKSO:
Objednatel:
Zhotovitel:
Datum: |  | 11.12.2013
P.Č. | TV | KCN | Kód položky | Popis | MJ | Množství celkem | Cena jednotková | Cena celkem | Hmotnost | Hmotnost celkem | Hmotnost sutě | Hmotnost sutě celkem | Sazba DPH | Typ položky | Úroveň
1 | 2 | 3 | 4 | 5 | 6 | 7 | 8 | 9 |  |  |  |  | 10 | 11 | 12
| D |  | HSV | Práce a dodávky HSV |  |  |  | 0 |  | 17.7815 |  | 0 |  |  | 0
| D |  | 1 | Zemní práce | [10 empty] | 1
| D |  | 13 | Zemní práce - hloubené vykopávky |  |  |  | 0 |  | 0.17688 |  | 0 |  |  | 1
1 | K | 721 | 13220-1202 | Hloubení rýh šířky do 2000 mm v hornině 3 - 100 - 1000 m3 | m3 | 44 | 0 | 0 | 0.00201 | 0.08844 | 0 | 0 | 21 | 16 | 2
2 | K | 721 | 13220-1209 | Rýhy šířky 2 000 mm příplatek za lepivost horniny 3 | m3 | 44 | 0 | 0 | 0.00201 | 0.08844 | 0 | 0 | 21 | 16 | 2
| D |  | 16 | Zemní práce - přemístění výkopku |  |  |  | 0 |  | 2.5383 |  | 0 |  |  | 1
3 | K | 721 | 16110-1101 | Svislé přemístění výkopku horniny 1 až 4 hloubky 2,5 m | m3 | 44 | 0 | 0 | 0.00201 | 0.08844 | 0 | 0 | 21 | 16 | 2
4 | K | 721 | 162 70-1109 | Odvoz zeminy do 10 km | m3 | 24.3 | 0 | 0 | 0.00201 | 0.048843 | 0 | 0 | 21 | 16 | 2
5 | K | 721 | 16220-1102 | Vodorovné přemístění výkopku horniny 1 až 4 přes 20 do 50 m | m3 | 24.3 | 0 | 0 | 0.00201 | 0.048843 | 0 | 0 | 21 | 16 | 2
6 | K | 721 | 17120-1201 | Uložení sypaniny na skládku | m3 | 24.3 | 0 | 0 | 0.00201 | 0.048843 | 0 | 0 | 21 | 16 | 2
7 | K | 721 | 17410-1101 | Zásyp zhutněných jam, šachet, rýh | m3 | 19.7 | 0 | 0 | 0.00201 | 0.039597 | 0 | 0 | 21 | 16 | 2
8 | K | 721 | 17510-11 | Obsyp potrubí štěrkopísky 4 - 16 mm | m3 | 7.4 | 0 | 0 | 0.00201 | 0.014874 | 0 | 0 | 21 | 16 | 2
9 | M | MAT | 581521810 | pískové lože | t | 2.2 | 0 | 0 | 1 | 2.2 | 0 | 0 | 21 | 32 | 2
10 | K | PK | 998 22-5... | Přesun hmot výkop | t | 17.3 | 0 | 0 | 0 | 0 | 0 | 0 | 21 | 4 | 2
11 | K | 721 | Smluvní cena | Uložení sypaniny na skládku - poplatek za skládku | m3 | 24.3 | 0 | 0 | 0.00201 | 0.048843 | 0 | 0 | 21 | 16 | 2
| D |  | 2 | Zakládání |  |  |  | 0 |  | 0.001947 |  | 0 |  |  | 1
12 | K | 271 | 280000010 | Betonové lože B15 | m3 | 1.1 | 0 | 0 | 0.00177 | 0.001947 | 0 | 0 | 21 | 4 | 2
| D |  | 8 | Trubní vedení |  |  |  | 0 |  | 15.0644 |  | 0 |  |  | 1
13 | K | 271 | 871275211 | Kanalizační potrubí z tvrdého PVC-systém KG tuhost třídy SN4 DN125 | m | 31 | 0 | 0 | 0.00177 | 0.05487 | 0 | 0 | 21 | 4 | 2
14 | K | PK | 892241199 | Zkouška vodotěsnosti potrubí | m | 31 | 0 | 0 | 0 | 0 | 0 | 0 | 21 | 4 | 2
15 | K | 271 | 894231398 | Beton. jímka pr.2,5 m, výška 2,6 m, poklop pr.0,6 m-A15, užit.objem 8 m3 | kus | 1 | 0 | 0 | 14.8839 | 14.8839 | 0 | 0 | 21 | 4 | 2
16 | K | 271 | 89481275 | Doprava, montáž jímky | kus | 1 | 0 | 0 | 0.12558 | 0.12558 | 0 | 0 | 21 | 4 | 2
| D |  | 9 | Ostatní konstrukce a práce-bourání |  |  |  | 0 |  | 0 |  | 0 |  |  | 1
17 | K | 271 | 998276101 | Přesun hmot pro trubní vedení z trub z plastických hmot otevřený výkop | t | 0.5 | 0 | 0 | 0 | 0 | 0 | 0 | 21 | 4 | 2
|  |  |  | Celkem |  |  |  | 0 |  | 17.7815 |  | 0

## Vnitřní vodovod SO 12
ROZPOČET
Stavba: |  | D.1.4.d_2 SO12 - Usedlost Šperkovna ze Strašic - Vnitřní vodovod
Objekt:
Část:
JKSO:
Objednatel:
Zhotovitel:
Datum: |  | 11.12.2013
P.Č. | TV | KCN | Kód položky | Popis | MJ | Množství celkem | Cena jednotková | Cena celkem | Hmotnost | Hmotnost celkem | Hmotnost sutě | Hmotnost sutě celkem | Sazba DPH | Typ položky | Úroveň
1 | 2 | 3 | 4 | 5 | 6 | 7 | 8 | 9 |  |  |  |  | 10 | 11 | 12
| D |  | PSV | Práce a dodávky PSV |  |  |  | 0 |  | 0.11928 |  | 0 |  |  | 0
| D |  | 722 | Zdravotechnika - vnitřní vodovod |  |  |  | 0 |  | 0.01831 |  | 0 |  |  | 1
1 | K | 721 | 722176011 | Rozvody vody z plastů svařované polyfuzně do D 16 mm PN20 | m | 4 | 0 | 0 | 0.00041 | 0.00164 | 0 | 0 | 21 | 16 | 2
2 | K | 721 | 722176012 | Rozvody vody z plastů svařované polyfuzně do D 20 mm PN20 | m | 5 | 0 | 0 | 0.00049 | 0.00245 | 0 | 0 | 21 | 16 | 2
3 | K | 721 | 722176112 | Montáž potrubí plastové spojované svary polyfuzně do D 20 mm PN10 | m | 10 | 0 | 0 | 0.00029 | 0.0029 | 0 | 0 | 21 | 16 | 2
4 | K | 721 | 722176113 | Montáž potrubí plastové spojované svary polyfuzně do D 25 mm PN10 | m | 4 | 0 | 0 | 0.00029 | 0.00116 | 0 | 0 | 21 | 16 | 2
5 | K | 721 | 722176153 | Potrubí polyethylen PE 25x2,3 (SDR 11, PE-RC 100) | m | 8 | 0 | 0 | 0.00029 | 0.00232 | 0 | 0 | 21 | 16 | 2
6 | K | 721 | 722181211 | Ochrana vodovodního potrubí přilepenými tepelně izolačními trubicemi z PE tl do 6 mm DN do 22 mm | m | 10 | 0 | 0 | 3e-05 | 0.0003 | 0 | 0 | 21 | 16 | 2
7 | K | 721 | 722181212 | Ochrana vodovodního potrubí přilepenými tepelně izolačními trubicemi z PE tl do 6 mm DN do 28 mm | m | 4 | 0 | 0 | 3e-05 | 0.00012 | 0 | 0 | 21 | 16 | 2
8 | K | 721 | 722181220 | Ochrana vodovodního potrubí přilepenými tepelně izolačními trubicemi z PE tl do 10 mm DN do 18 mm | m | 4 | 0 | 0 | 3e-05 | 0.00012 | 0 | 0 | 21 | 16 | 2
9 | K | 721 | 722181221 | Ochrana vodovodního potrubí přilepenými tepelně izolačními trubicemi z PE tl do 10 mm DN do 22 mm | m | 5 | 0 | 0 | 3e-05 | 0.00015 | 0 | 0 | 21 | 16 | 2
10 | K | 721 | 722181288 | Dodatečná tepelná izolace armatur a zásobníku TV | kpl | 1 | 0 | 0 | 8e-05 | 8e-05 | 0 | 0 | 21 | 16 | 2
11 | K | 721 | 722220111 | Nástěnka závitová K 247 pro výtokový ventil G 1/2 s jedním závitem | kus | 6 | 0 | 0 | 0.00023 | 0.00138 | 0 | 0 | 21 | 16 | 2
12 | K | 721 | 722231061 | Ventil závitový zpětný Ve 3030 G 1/2 se dvěma závity | kus | 1 | 0 | 0 | 0.00027 | 0.00027 | 0 | 0 | 21 | 16 | 2
13 | K | 721 | 722232043 | Kohout kulový přímý s 2x vnitřním závitem a páčkou PN 42 do 185 °C chrom R250D 1/2" červený voda | kus | 1 | 0 | 0 | 0.00021 | 0.00021 | 0 | 0 | 21 | 16 | 2
14 | K | 721 | 722232044 | Kohout kulový přímý s 2x vnitřním závitem a páčkou PN 42 do 185 °C chrom R250D 3/4" červený voda | kus | 1 | 0 | 0 | 0.00034 | 0.00034 | 0 | 0 | 21 | 16 | 2
15 | K | 721 | 722290227 | Zkouška těsnosti vodovodního plastového do DN 50 | m | 27 | 0 | 0 | 0.00018 | 0.00486 | 0 | 0 | 21 | 16 | 2
16 | K | 721 | 722290240 | Přípomocné práce | kpl | 1 | 0 | 0 | 1e-05 | 1e-05 | 0 | 0 | 21 | 16 | 2
17 | K | 721 | 998722101 | Přesun hmot pro vnitřní vodovod v objektech v do 6 m | kpl | 1 | 0 | 0 | 0 | 0 | 0 | 0 | 21 | 16 | 2
| D |  | 725 | Zdravotechnika - zařizovací předměty |  |  |  | 0 |  | 0.10097 |  | 0 |  |  | 1
18 | K | 721 | 725532230 | Elektrický ohřívač zásobníkový akumulační vodorovný 2 kW/80l | soubor | 1 | 0 | 0 | 0.09928 | 0.09928 | 0 | 0 | 21 | 16 | 2
19 | K | 721 | 725535211 | Ventil pojistný G 1/2 6 barů | kus | 1 | 0 | 0 | 0.00095 | 0.00095 | 0 | 0 | 21 | 16 | 2
20 | K | 721 | 725819401 | Montáž ventilů rohových G 1/2 s připojovací trubičkou | soubor | 6 | 0 | 0 | 9e-05 | 0.00054 | 0 | 0 | 21 | 16 | 2
21 | K | 721 | 725822732 | Bat. umyvadlová Faris FUTURIST 13100 CR | kus | 2 | 0 | 0 | 4e-05 | 8e-05 | 0 | 0 | 21 | 16 | 2
22 | K | 721 | 725822734 | Tectron Skate 6 V DC, infračervená elektronika | kus | 2 | 0 | 0 | 4e-05 | 8e-05 | 0 | 0 | 21 | 16 | 2
23 | K | 721 | 725822744 | Bat. dřezová Paini COX 78.591 s výsuvnou sprchou, chrom lesk | kus | 1 | 0 | 0 | 4e-05 | 4e-05 | 0 | 0 | 21 | 16 | 2
|  |  |  | Celkem |  |  |  | 0 |  | 0.11928 |  | 0

## Vnitřní kanalizace SO 12
ROZPOČET
Stavba: |  | D.1.4.d_2 SO12 - Usedlost Šperkovna ze Strašic - Vnitřní kanalizace
Objekt:
Část:
JKSO:
Objednatel:
Zhotovitel:
Datum: |  | 11.12.2013
P.Č. | TV | KCN | Kód položky | Popis | MJ | Množství celkem | Cena jednotková | Cena celkem | Hmotnost | Hmotnost celkem | Hmotnost sutě | Hmotnost sutě celkem | Sazba DPH | Typ položky | Úroveň
1 | 2 | 3 | 4 | 5 | 6 | 7 | 8 | 9 |  |  |  |  | 10 | 11 | 12
| D |  | PSV | Práce a dodávky PSV |  |  |  | 0 |  | 0.12707 |  | 0 |  |  | 0
| D |  | 721 | Zdravotechnika - vnitřní kanalizace |  |  |  | 0 |  | 0.10457 |  | 0 |  |  | 1
1 | K | 721 | 721173401 | Potrubí kanalizační z PVC hrdlové ležaté vnitřní DN 100 systém KG tuhost třídy SN4 | m | 2 | 0 | 0 | 0.00126 | 0.00252 | 0 | 0 | 21 | 16 | 2
2 | K | 721 | 721173402 | Potrubí kanalizační z PVC hrdlové ležaté vnitřní DN 125 systém KG tuhost třídy SN4 | m | 9 | 0 | 0 | 0.00177 | 0.01593 | 0 | 0 | 21 | 16 | 2
3 | K | 721 | 721174005 | Potrubí kanalizační z PP hrdlové ležaté DN 100 | m | 9 | 0 | 0 | 0.00772 | 0.06948 | 0 | 0 | 21 | 16 | 2
4 | K | 721 | 721174041 | Potrubí kanalizační z PP hrdlové připojovací DN 32 | m | 4 | 0 | 0 | 0.00067 | 0.00268 | 0 | 0 | 21 | 16 | 2
5 | K | 721 | 721174042 | Potrubí kanalizační z PP hrdlové připojovací DN 40 | m | 3 | 0 | 0 | 0.00083 | 0.00249 | 0 | 0 | 21 | 16 | 2
6 | K | 721 | 721174044 | Potrubí kanalizační z PP hrdlové připojovací DN 70 | m | 1 | 0 | 0 | 0.00134 | 0.00134 | 0 | 0 | 21 | 16 | 2
7 | K | 721 | 721175144 | Ochrana potrubí plstěn. pásy DN 100 | m | 3 | 0 | 0 | 0.00305 | 0.00915 | 0 | 0 | 21 | 16 | 2
8 | K | 721 | 721211403 | Vpust podlahová s vodorovným odtokem DN 50/70 se zápachovou uzávěrkou | kus | 1 | 0 | 0 | 0.00078 | 0.00078 | 0 | 0 | 21 | 16 | 2
9 | K | 721 | 721273148 | Montáž hlavice ventilační HL DN 50, 70, 100 | kus | 1 | 0 | 0 | 0 | 0 | 0 | 0 | 21 | 16 | 2
10 | M | MAT | HULHUL810 | Hlavice větrací, střešní souprava DN100 | ks | 1 | 0 | 0 | 0 | 0 | 0 | 0 | 21 | 32 | 2
11 | M | MAT | HTRHTRE100 | HT-čistící kus 100 | ks | 1 | 0 | 0 | 0 | 0 | 0 | 0 | 21 | 32 | 2
12 | K | 721 | 721290111 | Zkouška těsnosti potrubí kanalizace vodou do DN 125 | m | 11 | 0 | 0 | 0 | 0 | 0 | 0 | 21 | 16 | 2
13 | K | 721 | 725869219 | Zápach. uzáv. s přídavnou mechan. zápach. uzávěrkou DN 32 | kus | 1 | 0 | 0 | 0.0002 | 0.0002 | 0 | 0 | 21 | 16 | 2
14 | K | 721 | 721290199 | Přípomocné práce pro vnitřní kanalizaci | kpl | 1 | 0 | 0 | 0 | 0 | 0 | 0 | 21 | 16 | 2
15 | K | 721 | 721290999 | Výkopové práce+zásyp rýh pro vnitřní kanalizaci | m | 11 | 0 | 0 | 0 | 0 | 0 | 0 | 21 | 16 | 2
16 | K | 721 | 998721102 | Přesun hmot pro vnitřní kanalizace v objektech v do 12 m | kpl | 1 | 0 | 0 | 0 | 0 | 0 | 0 | 21 | 16 | 2
| D |  | 725 | Zdravotechnika - zařizovací předměty |  |  |  | 0 |  | 0.0225 |  | 0 |  |  | 1
17 | K | 721 | 725113123 | Montáž klozetových mís závěsných | kus | 3 | 0 | 0 | 0.00134 | 0.00402 | 0 | 0 | 21 | 16 | 2
18 | M | MAT | BECBEC9251.5.31 | WC Laufen PRO | ks | 3 | 0 | 0 | 0 | 0 | 0 | 0 | 21 | 32 | 2
19 | M | MAT | BECBEC9251.5.33 | Podomítková nádržka Grohe RAPID SL pro WC | ks | 3 | 0 | 0 | 0 | 0 | 0 | 0 | 21 | 32 | 2
20 | M | MAT | BECBEC9251.400 | Tlačítko Grohe ARENA COSMOPOLITAN | ks | 3 | 0 | 0 | 0 | 0 | 0 | 0 | 21 | 32 | 2
21 | K | 721 | 725122001 | Montáž pisoáru keramického | kus | 2 | 0 | 0 | 0.0033 | 0.0066 | 0 | 0 | 21 | 16 | 2
22 | M | MAT | BECBEC1438.2.40 | Pisoár Duravit STARCK 1 + podomít. nádržka Grohe RAPID SL pro pisoár | ks | 2 | 0 | 0 | 0 | 0 | 0 | 0 | 21 | 32 | 2
23 | K | 721 | 725122011 | MT pisoárová zástěna | kus | 1 | 0 | 0 | 0.0033 | 0.0033 | 0 | 0 | 21 | 16 | 2
24 | M | MAT | BECBEC1438.2.44 | Pisoárová zástěna Cersanit K11-0031 | ks | 1 | 0 | 0 | 0 | 0 | 0 | 0 | 21 | 32 | 2
25 | K | 721 | 725215102 | Montáž umyvadla připevněného na šrouby do zdiva | soubor | 2 | 0 | 0 | 0.00252 | 0.00504 | 0 | 0 | 21 | 16 | 2
26 | M | MAT | BECBEC1438200 | Umyvadlo Ideal Standart STRADA 71x42 cm + sifon pohledový chrom | ks | 2 | 0 | 0 | 0 | 0 | 0 | 0 | 21 | 32 | 2
27 | K | PK | 725312111 | Montáž dřezu ostatních rozměrů a typů | soubor | 1 | 0 | 0 | 0.00354 | 0.00354 | 0 | 0 | 21 | 16 | 2
28 | M | MAT | BECBEC19990 | Dřez Foster BIG BOWL 1512 STD nerez | ks | 1 | 0 | 0 | 0 | 0 | 0 | 0 | 21 | 32 | 2
29 | K | 721 | 998725101 | Přesun hmot pro zařizovací předměty v objektech v do 6 m | t | 1 | 0 | 0 | 0 | 0 | 0 | 0 | 21 | 16 | 2
|  |  |  | Celkem |  |  |  | 0 |  | 0.12707 |  | 0

## Venkovní vodovod SO 18
ROZPOČET
Stavba: |  | D.1.4.d_2 SO18 - Chalupa z Masojed - Venkovní vodovod
Objekt:
Část:
JKSO:
Objednatel:
Zhotovitel:
Datum: |  | 11.12.2013
P.Č. | TV | KCN | Kód položky | Popis | MJ | Množství celkem | Cena jednotková | Cena celkem | Hmotnost | Hmotnost celkem | Hmotnost sutě | Hmotnost sutě celkem | Sazba DPH | Typ položky | Úroveň
1 | 2 | 3 | 4 | 5 | 6 | 7 | 8 | 9 |  |  |  |  | 10 | 11 | 12
| D |  | HSV | Práce a dodávky HSV |  |  |  | 0 |  | 0.1452 |  | 0 |  |  | 0
| D |  | 1 | Zemní práce | [10 empty] | 1
| D |  | 13 | Zemní práce - hloubené vykopávky |  |  |  | 0 |  | 0.0201 |  | 0 |  |  | 1
1 | K | 721 | 13220-1202 | Hloubení rýh šířky do 2000 mm v hornině 3 - 100 - 1000 m3 | m3 | 5 | 0 | 0 | 0.00201 | 0.01005 | 0 | 0 | 21 | 16 | 2
2 | K | 721 | 13220-1209 | Rýhy šířky 2 000 mm příplatek za lepivost horniny 3 | m3 | 5 | 0 | 0 | 0.00201 | 0.01005 | 0 | 0 | 21 | 16 | 2
| D |  | 16 | Zemní práce - přemístění výkopku |  |  |  | 0 |  | 0.02814 |  | 0 |  |  | 1
3 | K | 721 | 16110-1101 | Svislé přemístění výkopku horniny 1 až 4 hloubky 2,5 m | m3 | 5 | 0 | 0 | 0.00201 | 0.01005 | 0 | 0 | 21 | 16 | 2
4 | K | 721 | 162 70-1109 | Odvoz zeminy do 10 km | m3 | 1.1 | 0 | 0 | 0.00201 | 0.002211 | 0 | 0 | 21 | 16 | 2
5 | K | 721 | 16220-1102 | Vodorovné přemístění výkopku horniny 1 až 4 přes 20 do 50 m | m3 | 1.1 | 0 | 0 | 0.00201 | 0.002211 | 0 | 0 | 21 | 16 | 2
6 | K | 721 | 17120-1201 | Uložení sypaniny na skládku | m3 | 1.1 | 0 | 0 | 0.00201 | 0.002211 | 0 | 0 | 21 | 16 | 2
7 | K | 721 | 17410-1101 | Zásyp zhutněných jam, šachet, rýh | m3 | 3.9 | 0 | 0 | 0.00201 | 0.007839 | 0 | 0 | 21 | 16 | 2
8 | K | 721 | 17510-1101 | Podsyp potrubí-výkopová zemina max. do pr. 32 mm | m3 | 0.7 | 0 | 0 | 0.00201 | 0.001407 | 0 | 0 | 21 | 16 | 2
9 | K | 721 | Smluvní cena | Uložení sypaniny na skládku - poplatek za skládku | m3 | 1.1 | 0 | 0 | 0.00201 | 0.002211 | 0 | 0 | 21 | 16 | 2
| D |  | 8 | Trubní vedení |  |  |  | 0 |  | 0.09696 |  | 0 |  |  | 1
10 | K | 271 | 871151121 | Montáž potrubí z trubek z tlakového polyetylénu otevřený výkop svařovaných vnější průměr 25 mm | m | 1 | 0 | 0 | 0 | 0 | 0 | 0 | 21 | 4 | 2
11 | M | MAT | PLFPLFRSDG03203 | Trubka PE-RC 100, SDR11, DN32x3,0, návin 100 m | m | 1 | 0 | 0 | 0 | 0 | 0 | 0 | 21 | 8 | 2
12 | K | 271 | 871161121 | Montáž potrubí z trubek z tlakového polyetylénu otevřený výkop svařovaných vnější průměr 32 mm | m | 6 | 0 | 0 | 0 | 0 | 0 | 0 | 21 | 4 | 2
13 | M | MAT | PLFPLFRSDG02503 | Trubka PE-RC 100, SDR11, DN25 x 3, návin 100 m | m | 6 | 0 | 0 | 0 | 0 | 0 | 0 | 21 | 8 | 2
14 | K | PK | 892233111 | Proplach a desinfekce vodovodního potrubí DN od 40 do 70 | m | 7 | 0 | 0 | 0 | 0 | 0 | 0 | 21 | 4 | 2
15 | K | PK | 892241111 | Tlaková zkouška vodovodního potrubí do 80 | m | 7 | 0 | 0 | 0 | 0 | 0 | 0 | 21 | 4 | 2
16 | M | MAT | 680-031 | Vodič CY 2,5 mm2 | m | 6 | 0 | 0 | 0 | 0 | 0 | 0 | 21 | 8 | 2
17 | M | MAT | ANTPEFOLMO300 | Výstražná fólie modrá š.300mm ~POZOR VODA~ | m | 7 | 0 | 0 | 0 | 0 | 0 | 0 | 21 | 8 | 2
18 | K | 271 | 894812345 | Vodom šachta pr.1,0 m, hl. 1,5 , plast, poklop pr.0,6 m,pochozí A15, žebřík nezpevněné dno-vsakovací (štěrk) | kus | 1 | 0 | 0 | 0.04848 | 0.04848 | 0 | 0 | 21 | 4 | 2
19 | K | 271 | 894812355 | Doprava, montáž vodom. šachty | kpl | 1 | 0 | 0 | 0.04848 | 0.04848 | 0 | 0 | 21 | 4 | 2
| D |  | 9 | Ostatní konstrukce a práce-bourání |  |  |  | 0 |  | 0 |  | 0 |  |  | 1
20 | K | 271 | 998276101 | Přesun hmot pro trubní vedení z trub z plastických hmot otevřený výkop | t | 0.1 | 0 | 0 | 0 | 0 | 0 | 0 | 21 | 4 | 2
| D |  | PSV | Práce a dodávky PSV |  |  |  | 0 |  | 0.00649 |  | 0 |  |  | 0
| D |  | 722 | Zdravotechnika - vnitřní vodovod |  |  |  | 0 |  | 0.00649 |  | 0 |  |  | 1
21 | K | 721 | 722221134 | Ventil závitový výtokový Ke 3T G 1/2 s jedním závitem | soubor | 1 | 0 | 0 | 0.00057 | 0.00057 | 0 | 0 | 21 | 16 | 2
22 | K | 721 | 722231062 | Ventil závitový zpětný Ve 3030 G 3/4 se dvěma závity | kus | 1 | 0 | 0 | 0.00036 | 0.00036 | 0 | 0 | 21 | 16 | 2
23 | K | 721 | 722232044 | Kohout kulový přímý s 2x vnitřním závitem a páčkou PN 42 do 185 °C chrom R250D 3/4" červený voda | kus | 2 | 0 | 0 | 0.00034 | 0.00068 | 0 | 0 | 21 | 16 | 2
24 | K | 721 | 722263212 | Vodoměr závitový vícevtokový mokroběžný do 100 °C G 3/4 x 190 mm Qn 2,5 m3/s horizontální | kus | 1 | 0 | 0 | 0.00488 | 0.00488 | 0 | 0 | 21 | 16 | 2
25 | K | 721 | 998722101 | Přesun hmot pro vnitřní vodovod v objektech v do 6 m | kpl | 1 | 0 | 0 | 0 | 0 | 0 | 0 | 21 | 16 | 2
|  |  |  | Celkem |  |  |  | 0 |  | 0.15169 |  | 0

## Venkovní kanalizace SO 18
ROZPOČET
Stavba: |  | D.1.4.d_2 SO18 - Chalupa z Masojed - Venkovní kanalizace
Objekt:
Část:
JKSO:
Objednatel:
Zhotovitel:
Datum: |  | 11.12.2013
P.Č. | TV | KCN | Kód položky | Popis | MJ | Množství celkem | Cena jednotková | Cena celkem | Hmotnost | Hmotnost celkem | Hmotnost sutě | Hmotnost sutě celkem | Sazba DPH | Typ položky | Úroveň
1 | 2 | 3 | 4 | 5 | 6 | 7 | 8 | 9 |  |  |  |  | 10 | 11 | 12
| D |  | HSV | Práce a dodávky HSV |  |  |  | 0 |  | 34.4286 |  | 0 |  |  | 0
| D |  | 1 | Zemní práce | [10 empty] | 1
| D |  | 13 | Zemní práce - hloubené vykopávky |  |  |  | 0 |  | 0.25728 |  | 0 |  |  | 1
1 | K | 721 | 13220-1202 | Hloubení rýh šířky do 2000 mm v hornině 3 - 100 - 1000 m3 | m3 | 64 | 0 | 0 | 0.00201 | 0.12864 | 0 | 0 | 21 | 16 | 2
2 | K | 721 | 13220-1209 | Rýhy šířky 2 000 mm příplatek za lepivost horniny 3 | m3 | 64 | 0 | 0 | 0.00201 | 0.12864 | 0 | 0 | 21 | 16 | 2
| D |  | 16 | Zemní práce - přemístění výkopku |  |  |  | 0 |  | 4.3053 |  | 0 |  |  | 1
3 | K | 721 | 16110-1101 | Svislé přemístění výkopku horniny 1 až 4 hloubky 2,5 m | m3 | 64 | 0 | 0 | 0.00201 | 0.12864 | 0 | 0 | 21 | 16 | 2
4 | K | 721 | 162 70-1109 | Odvoz zeminy do 10 km | m3 | 36.9 | 0 | 0 | 0.00201 | 0.074169 | 0 | 0 | 21 | 16 | 2
5 | K | 721 | 16220-1102 | Vodorovné přemístění výkopku horniny 1 až 4 přes 20 do 50 m | m3 | 36.9 | 0 | 0 | 0.00201 | 0.074169 | 0 | 0 | 21 | 16 | 2
6 | K | 721 | 17120-1201 | Uložení sypaniny na skládku | m3 | 36.9 | 0 | 0 | 0.00201 | 0.074169 | 0 | 0 | 21 | 16 | 2
7 | K | 721 | 17410-1101 | Zásyp zhutněných jam, šachet, rýh | m3 | 27.1 | 0 | 0 | 0.00201 | 0.054471 | 0 | 0 | 21 | 16 | 2
8 | K | 721 | 17510-11 | Obsyp potrubí štěrkopísky 4 - 16 mm | m3 | 12.7 | 0 | 0 | 0.00201 | 0.025527 | 0 | 0 | 21 | 16 | 2
9 | M | MAT | 581521810 | pískové lože | t | 3.8 | 0 | 0 | 1 | 3.8 | 0 | 0 | 21 | 32 | 2
10 | K | PK | 998 22-5... | Přesun hmot výkop | t | 29.7 | 0 | 0 | 0 | 0 | 0 | 0 | 21 | 4 | 2
11 | K | 721 | Smluvní cena | Uložení sypaniny na skládku - poplatek za skládku | m3 | 36.9 | 0 | 0 | 0.00201 | 0.074169 | 0 | 0 | 21 | 16 | 2
| D |  | 2 | Zakládání |  |  |  | 0 |  | 0.0025665 |  | 0 |  |  | 1
| D |  | 28 | Zakládání - zpevňování hornin a konstrukcí | [10 empty] | 2
12 | K | 271 | 280000010 | Betonové lože B15 | m3 | 1.45 | 0 | 0 | 0.00177 | 0.0025665 | 0 | 0 | 21 | 4 | 2
| D |  | 8 | Trubní vedení |  |  |  | 0 |  | 29.8634 |  | 0 |  |  | 1
13 | K | 271 | 871275211 | Kanalizační potrubí z tvrdého PVC-systém KG tuhost třídy SN4 DN125 | m | 54 | 0 | 0 | 0.00177 | 0.09558 | 0 | 0 | 21 | 4 | 2
14 | K | PK | 892241199 | Zkouška vodotěsnosti potrubí | m | 54 | 0 | 0 | 0 | 0 | 0 | 0 | 21 | 4 | 2
15 | K | 271 | 894231349 | Beton. jímka pr.3,0 m, výška 2,8 m, poklop pr.0,6 m-A15, užit.objem 12 m3 | kus | 1 | 0 | 0 | 14.8839 | 14.8839 | 0 | 0 | 21 | 4 | 2
16 | K | 271 | 894231390 | Doprava, montáž jímky | kus | 1 | 0 | 0 | 14.8839 | 14.8839 | 0 | 0 | 21 | 4 | 2
17 | K | 271 | 998276101 | Přesun hmot pro trubní vedení z trub z plastických hmot otevřený výkop | t | 0.5 | 0 | 0 | 0 | 0 | 0 | 0 | 21 | 4 | 2
|  |  |  | Celkem |  |  |  | 0 |  | 34.4286 |  | 0

## Vnitřní vodovod SO 18
ROZPOČET
Stavba: |  | D.1.4.d_2 SO18 - Chalupa z Masojed - Vnitřní vodovod
Objekt:
Část:
JKSO:
Objednatel:
Zhotovitel:
Datum: |  | 11.12.2013
P.Č. | TV | KCN | Kód položky | Popis | MJ | Množství celkem | Cena jednotková | Cena celkem | Hmotnost | Hmotnost celkem | Hmotnost sutě | Hmotnost sutě celkem | Sazba DPH | Typ položky | Úroveň
1 | 2 | 3 | 4 | 5 | 6 | 7 | 8 | 9 |  |  |  |  | 10 | 11 | 12
| D |  | PSV | Práce a dodávky PSV |  |  |  | 0 |  | 0.13304 |  | 0 |  |  | 0
| D |  | 722 | Zdravotechnika - vnitřní vodovod |  |  |  | 0 |  | 0.03162 |  | 0 |  |  | 1
1 | K | 721 | 722176011 | Rozvody vody z plastů svařované polyfuzně do D 16 mm PN20 | m | 10 | 0 | 0 | 0.00041 | 0.0041 | 0 | 0 | 21 | 16 | 2
2 | K | 721 | 722176012 | Rozvody vody z plastů svařované polyfuzně do D 20 mm PN20 | m | 9 | 0 | 0 | 0.00049 | 0.00441 | 0 | 0 | 21 | 16 | 2
3 | K | 721 | 722176111 | Montáž potrubí plastové spojované svary polyfuzně do D 16 mm PN10 | m | 10 | 0 | 0 | 0.00028 | 0.0028 | 0 | 0 | 21 | 16 | 2
4 | K | 721 | 722176112 | Montáž potrubí plastové spojované svary polyfuzně do D 20 mm PN10 | m | 8 | 0 | 0 | 0.00029 | 0.00232 | 0 | 0 | 21 | 16 | 2
5 | K | 721 | 722176113 | Montáž potrubí plastové spojované svary polyfuzně do D 25 mm PN10 | m | 4 | 0 | 0 | 0.00029 | 0.00116 | 0 | 0 | 21 | 16 | 2
6 | K | 721 | 722176153 | Potrubí polyethylen PE 25x2,3 (SDR 11, PE-RC 100) | m | 14 | 0 | 0 | 0.00029 | 0.00406 | 0 | 0 | 21 | 16 | 2
7 | K | 721 | 722181210 | Ochrana vodovodního potrubí přilepenými tepelně izolačními trubicemi z PE tl do 6 mm DN do 18 mm | m | 10 | 0 | 0 | 3e-05 | 0.0003 | 0 | 0 | 21 | 16 | 2
8 | K | 721 | 722181211 | Ochrana vodovodního potrubí přilepenými tepelně izolačními trubicemi z PE tl do 6 mm DN do 22 mm | m | 8 | 0 | 0 | 3e-05 | 0.00024 | 0 | 0 | 21 | 16 | 2
9 | K | 721 | 722181212 | Ochrana vodovodního potrubí přilepenými tepelně izolačními trubicemi z PE tl do 6 mm DN do 28 mm | m | 4 | 0 | 0 | 3e-05 | 0.00012 | 0 | 0 | 21 | 16 | 2
10 | K | 721 | 722181220 | Ochrana vodovodního potrubí přilepenými tepelně izolačními trubicemi z PE tl do 10 mm DN do 18 mm | m | 10 | 0 | 0 | 3e-05 | 0.0003 | 0 | 0 | 21 | 16 | 2
11 | K | 721 | 722181221 | Ochrana vodovodního potrubí přilepenými tepelně izolačními trubicemi z PE tl do 10 mm DN do 22 mm | m | 9 | 0 | 0 | 3e-05 | 0.00027 | 0 | 0 | 21 | 16 | 2
12 | K | 721 | 722181288 | Dodatečná tepelná izolace armatur a zásobníku TV | kpl | 1 | 0 | 0 | 8e-05 | 8e-05 | 0 | 0 | 21 | 16 | 2
13 | K | 721 | 722220111 | Nástěnka závitová K 247 pro výtokový ventil G 1/2 s jedním závitem | kus | 11 | 0 | 0 | 0.00023 | 0.00253 | 0 | 0 | 21 | 16 | 2
14 | K | 721 | 722231061 | Ventil závitový zpětný Ve 3030 G 1/2 se dvěma závity | kus | 1 | 0 | 0 | 0.00027 | 0.00027 | 0 | 0 | 21 | 16 | 2
15 | K | 721 | 722232043 | Kohout kulový přímý s 2x vnitřním závitem a páčkou PN 42 do 185 °C chrom R250D 1/2" červený voda | kus | 1 | 0 | 0 | 0.00021 | 0.00021 | 0 | 0 | 21 | 16 | 2
16 | K | 721 | 722232044 | Kohout kulový přímý s 2x vnitřním závitem a páčkou PN 42 do 185 °C chrom R250D 3/4" červený voda | kus | 1 | 0 | 0 | 0.00034 | 0.00034 | 0 | 0 | 21 | 16 | 2
17 | K | 721 | 722290227 | Zkouška těsnosti vodovodního plastového do DN 50 | m | 45 | 0 | 0 | 0.00018 | 0.0081 | 0 | 0 | 21 | 16 | 2
18 | K | 721 | 722290240 | Přípomocné práce | kpl | 1 | 0 | 0 | 1e-05 | 1e-05 | 0 | 0 | 21 | 16 | 2
19 | K | 721 | 998722101 | Přesun hmot pro vnitřní vodovod v objektech v do 6 m | kpl | 1 | 0 | 0 | 0 | 0 | 0 | 0 | 21 | 16 | 2
| D |  | 725 | Zdravotechnika - zařizovací předměty |  |  |  | 0 |  | 0.10142 |  | 0 |  |  | 1
20 | K | 721 | 725532229 | El. zásobník TV-horizontální-objem 100 l,smalt, 2,0 kW/230 V | soubor | 1 | 0 | 0 | 0.09928 | 0.09928 | 0 | 0 | 21 | 16 | 2
21 | K | 721 | 725535211 | Ventil pojistný G 1/2 6 barů | kus | 1 | 0 | 0 | 0.00095 | 0.00095 | 0 | 0 | 21 | 16 | 2
22 | K | 721 | 725819401 | Montáž ventilů rohových G 1/2 s připojovací trubičkou | soubor | 10 | 0 | 0 | 9e-05 | 0.0009 | 0 | 0 | 21 | 16 | 2
23 | K | 721 | 725819455 | Pračkový ventil se zp. klap. | soubor | 1 | 0 | 0 | 9e-05 | 9e-05 | 0 | 0 | 21 | 16 | 2
24 | K | 721 | 725822731 | Bat. umyvadlová Faris FUTURIST 13080 CR | kus | 2 | 0 | 0 | 4e-05 | 8e-05 | 0 | 0 | 21 | 16 | 2
25 | K | 721 | 725822732 | Bat. umyvadlová Faris FUTURIST 13100 CR | kus | 1 | 0 | 0 | 4e-05 | 4e-05 | 0 | 0 | 21 | 16 | 2
26 | K | 721 | 725822744 | Bat. dřezová Paini COX 78.591 s výsuvnou sprchou, chrom lesk | kus | 2 | 0 | 0 | 4e-05 | 8e-05 | 0 | 0 | 21 | 16 | 2
|  |  |  | Celkem |  |  |  | 0 |  | 0.13304 |  | 0

## Vnitřní kanalizace SO 18
ROZPOČET
Stavba: |  | D.1.4.d_2 SO18 - Chalupa z Masojed - Vnitřní kanalizace
Objekt:
Část:
JKSO:
Objednatel:
Zhotovitel:
Datum: |  | 11.12.2013
P.Č. | TV | KCN | Kód položky | Popis | MJ | Množství celkem | Cena jednotková | Cena celkem | Hmotnost | Hmotnost celkem | Hmotnost sutě | Hmotnost sutě celkem | Sazba DPH | Typ položky | Úroveň
1 | 2 | 3 | 4 | 5 | 6 | 7 | 8 | 9 |  |  |  |  | 10 | 11 | 12
| D |  | PSV | Práce a dodávky PSV |  |  |  | 0 |  | 0.1617 |  | 0 |  |  | 0
| D |  | 721 | Zdravotechnika - vnitřní kanalizace |  |  |  | 0 |  | 0.12972 |  | 0 |  |  | 1
1 | K | 721 | 721173401 | Potrubí kanalizační z PVC hrdlové ležaté vnitřní DN 100 systém KG tuhost třídy SN4 | m | 12 | 0 | 0 | 0.00126 | 0.01512 | 0 | 0 | 21 | 16 | 2
2 | K | 721 | 721173402 | Potrubí kanalizační z PVC hrdlové ležaté vnitřní DN 125 systém KG tuhost třídy SN4 | m | 4 | 0 | 0 | 0.00177 | 0.00708 | 0 | 0 | 21 | 16 | 2
3 | K | 721 | 721174005 | Potrubí kanalizační z PP hrdlové ležaté DN 100 | m | 12 | 0 | 0 | 0.00772 | 0.09264 | 0 | 0 | 21 | 16 | 2
4 | K | 721 | 721174041 | Potrubí kanalizační z PP hrdlové připojovací DN 32 | m | 1 | 0 | 0 | 0.00067 | 0.00067 | 0 | 0 | 21 | 16 | 2
5 | K | 721 | 721174042 | Potrubí kanalizační z PP hrdlové připojovací DN 40 | m | 4 | 0 | 0 | 0.00083 | 0.00332 | 0 | 0 | 21 | 16 | 2
6 | K | 721 | 721174044 | Potrubí kanalizační z PP hrdlové připojovací DN 70 | m | 1 | 0 | 0 | 0.00134 | 0.00134 | 0 | 0 | 21 | 16 | 2
7 | K | 721 | 721175144 | Ochrana potrubí plstěn. pásy DN 100 | m | 3 | 0 | 0 | 0.00305 | 0.00915 | 0 | 0 | 21 | 16 | 2
8 | K | 721 | 721273148 | Montáž hlavice ventilační HL DN 50, 70, 100 | kus | 1 | 0 | 0 | 0 | 0 | 0 | 0 | 21 | 16 | 2
9 | M | MAT | HULHUL810 | Hlavice větrací, střešní souprava DN100 | ks | 1 | 0 | 0 | 0 | 0 | 0 | 0 | 21 | 32 | 2
10 | M | MAT | HTRHTRE100 | HT-čistící kus 100 | ks | 1 | 0 | 0 | 0 | 0 | 0 | 0 | 21 | 32 | 2
11 | K | 721 | 721290111 | Zkouška těsnosti potrubí kanalizace vodou do DN 125 | m | 16 | 0 | 0 | 0 | 0 | 0 | 0 | 21 | 16 | 2
12 | K | 721 | 725869219 | Zápach. uzáv. s přídavnou mechan. zápach. uzávěrkou DN 32 | kus | 1 | 0 | 0 | 0.0002 | 0.0002 | 0 | 0 | 21 | 16 | 2
13 | K | 721 | 721290199 | Přípomocné práce pro vnitřní kanalizaci | kpl | 1 | 0 | 0 | 0 | 0 | 0 | 0 | 21 | 16 | 2
14 | K | 721 | 721290999 | Výkopové práce+zásyp rýh pro vnitřní kanalizaci | m | 13 | 0 | 0 | 0 | 0 | 0 | 0 | 21 | 16 | 2
15 | K | 721 | 725869220 | Zápachová uzávěrka pro pračky a myčky HL404 | kus | 1 | 0 | 0 | 0.0002 | 0.0002 | 0 | 0 | 21 | 16 | 2
16 | K | 721 | 998721102 | Přesun hmot pro vnitřní kanalizace v objektech v do 12 m | kpl | 1 | 0 | 0 | 0 | 0 | 0 | 0 | 21 | 16 | 2
| D |  | 725 | Zdravotechnika - zařizovací předměty |  |  |  | 0 |  | 0.03198 |  | 0 |  |  | 1
17 | K | 721 | 725113123 | Montáž klozetových mís závěsných | kus | 1 | 0 | 0 | 0.00134 | 0.00134 | 0 | 0 | 21 | 16 | 2
18 | M | MAT | BECBEC9251.5.31 | WC Laufen PRO | ks | 1 | 0 | 0 | 0 | 0 | 0 | 0 | 21 | 32 | 2
19 | M | MAT | BECBEC9251.5.33 | Podomítková nádržka Grohe RAPID SL pro WC | ks | 1 | 0 | 0 | 0 | 0 | 0 | 0 | 21 | 32 | 2
20 | M | MAT | BECBEC9251.400 | Tlačítko Grohe ARENA COSMOPOLITAN | ks | 1 | 0 | 0 | 0 | 0 | 0 | 0 | 21 | 32 | 2
21 | K | 721 | 725211667 | Montáž umyvadla zápustného | soubor | 2 | 0 | 0 | 0.01052 | 0.02104 | 0 | 0 | 21 | 16 | 2
22 | M | MAT | BECBEC505138 | Umyvadlo Ideal Standard CONNECT zápustné 38 cm E5051 + sifon skrytý | ks | 2 | 0 | 0 | 0 | 0 | 0 | 0 | 21 | 32 | 2
23 | K | 721 | 725215102 | Montáž umyvadla připevněného na šrouby do zdiva | soubor | 1 | 0 | 0 | 0.00252 | 0.00252 | 0 | 0 | 21 | 16 | 2
24 | M | MAT | BECBEC504001 | Umývátko Kolo SINDA, 50 x 40 cm, s otvorem pro baterii, bílé | ks | 1 | 0 | 0 | 0 | 0 | 0 | 0 | 21 | 32 | 2
25 | K | PK | 725312111 | Montáž dřezu ostatních rozměrů a typů | soubor | 2 | 0 | 0 | 0.00354 | 0.00708 | 0 | 0 | 21 | 16 | 2
26 | M | MAT | BECBEC900600 | Gastro dřez, celonerez.,hl. vany 300 mm, rozměry 900x600 mm, otvor pro bat. | ks | 1 | 0 | 0 | 0 | 0 | 0 | 0 | 21 | 32 | 2
27 | M | MAT | BECBEC1520 | Dřez nerez Teka Universal E - 00001520 + sifon skrytý | ks | 1 | 0 | 0 | 0 | 0 | 0 | 0 | 21 | 32 | 2
28 | K | 721 | 998725101 | Přesun hmot pro zařizovací předměty v objektech v do 6 m | kpl | 1 | 0 | 0 | 0 | 0 | 0 | 0 | 21 | 16 | 2
|  |  |  | Celkem |  |  |  | 0 |  | 0.1617 |  | 0

## Venkovní vodovod SO 19
ROZPOČET
Stavba: |  | D.1.4.d_2 SO19 - Výměnek z Krchleb - Venkovní vodovod
Objekt:
Část:
JKSO:
Objednatel:
Zhotovitel:
Datum: |  | 11.12.2013
P.Č. | TV | KCN | Kód položky | Popis | MJ | Množství celkem | Cena jednotková | Cena celkem | Hmotnost | Hmotnost celkem | Hmotnost sutě | Hmotnost sutě celkem | Sazba DPH | Typ položky | Úroveň
1 | 2 | 3 | 4 | 5 | 6 | 7 | 8 | 9 |  |  |  |  | 10 | 11 | 12
| D |  | HSV | Práce a dodávky HSV |  |  |  | 0 |  | 0.072963 |  | 0 |  |  | 0
| D |  | 1 | Zemní práce | [10 empty] | 1
| D |  | 13 | Zemní práce - hloubené vykopávky |  |  |  | 0 |  | 0.03618 |  | 0 |  |  | 1
1 | K | 721 | 13220-1202 | Hloubení rýh šířky do 2000 mm v hornině 3 - 100 - 1000 m3 | m3 | 9 | 0 | 0 | 0.00201 | 0.01809 | 0 | 0 | 21 | 16 | 2
2 | K | 721 | 13220-1209 | Rýhy šířky 2 000 mm příplatek za lepivost horniny 3 | m3 | 9 | 0 | 0 | 0.00201 | 0.01809 | 0 | 0 | 21 | 16 | 2
| D |  | 16 | Zemní práce - přemístění výkopku |  |  |  | 0 |  | 0.036783 |  | 0 |  |  | 1
3 | K | 721 | 16110-1101 | Svislé přemístění výkopku horniny 1 až 4 hloubky 2,5 m | m3 | 9 | 0 | 0 | 0.00201 | 0.01809 | 0 | 0 | 21 | 16 | 2
4 | K | 721 | 162 70-1109 | Odvoz zeminy do 10 km | m3 | 0.1 | 0 | 0 | 0.00201 | 0.000201 | 0 | 0 | 21 | 16 | 2
5 | K | 721 | 16220-1102 | Vodorovné přemístění výkopku horniny 1 až 4 přes 20 do 50 m | m3 | 0.1 | 0 | 0 | 0.00201 | 0.000201 | 0 | 0 | 21 | 16 | 2
6 | K | 721 | 17120-1201 | Uložení sypaniny na skládku | m3 | 0.1 | 0 | 0 | 0.00201 | 0.000201 | 0 | 0 | 21 | 16 | 2
7 | K | 721 | 17410-1101 | Zásyp zhutněných jam, šachet, rýh | m3 | 8.2 | 0 | 0 | 0.00201 | 0.016482 | 0 | 0 | 21 | 16 | 2
8 | K | 721 | 17510-1101 | Podsyp potrubí-výkopová zemina max. do pr. 32 mm | m3 | 0.7 | 0 | 0 | 0.00201 | 0.001407 | 0 | 0 | 21 | 16 | 2
9 | K | 721 | Smluvní cena | Uložení sypaniny na skládku - poplatek za skládku | m3 | 0.1 | 0 | 0 | 0.00201 | 0.000201 | 0 | 0 | 21 | 16 | 2
| D |  | 8 | Trubní vedení |  |  |  | 0 |  | 0 |  | 0 |  |  | 1
10 | K | 271 | 871151121 | Montáž potrubí z trubek z tlakového polyetylénu otevřený výkop svařovaných vnější průměr 25 mm | m | 23 | 0 | 0 | 0 | 0 | 0 | 0 | 21 | 4 | 2
11 | M | MAT | PLFPLFRSDG03203 | Trubka PE-RC 100, SDR11, DN32x3,0, návin 100 m | m | 23 | 0 | 0 | 0 | 0 | 0 | 0 | 21 | 8 | 2
12 | K | PK | 892233111 | Proplach a desinfekce vodovodního potrubí DN od 40 do 70 | m | 23 | 0 | 0 | 0 | 0 | 0 | 0 | 21 | 4 | 2
13 | K | PK | 892241111 | Tlaková zkouška vodovodního potrubí do 80 | m | 23 | 0 | 0 | 0 | 0 | 0 | 0 | 21 | 4 | 2
14 | M | MAT | 680-031 | Vodič CY 2,5 mm2 | m | 23 | 0 | 0 | 0 | 0 | 0 | 0 | 21 | 8 | 2
15 | M | MAT | ANTPEFOLMO300 | Výstražná fólie modrá š.300mm ~POZOR VODA~ | m | 23 | 0 | 0 | 0 | 0 | 0 | 0 | 21 | 8 | 2
| D |  | 9 | Ostatní konstrukce a práce-bourání |  |  |  | 0 |  | 0 |  | 0 |  |  | 1
16 | K | 271 | 998276101 | Přesun hmot pro trubní vedení z trub z plastických hmot otevřený výkop | t | 0.1 | 0 | 0 | 0 | 0 | 0 | 0 | 21 | 4 | 2
| D |  | PSV | Práce a dodávky PSV |  |  |  | 0 |  | 0.00649 |  | 0 |  |  | 0
| D |  | 722 | Zdravotechnika - vnitřní vodovod |  |  |  | 0 |  | 0.00649 |  | 0 |  |  | 1
17 | K | 721 | 722221134 | Ventil závitový výtokový Ke 3T G 1/2 s jedním závitem | soubor | 1 | 0 | 0 | 0.00057 | 0.00057 | 0 | 0 | 21 | 16 | 2
18 | K | 721 | 722231062 | Ventil závitový zpětný Ve 3030 G 3/4 se dvěma závity | kus | 1 | 0 | 0 | 0.00036 | 0.00036 | 0 | 0 | 21 | 16 | 2
19 | K | 721 | 722232044 | Kohout kulový přímý s 2x vnitřním závitem a páčkou PN 42 do 185 °C chrom R250D 3/4" červený voda | kus | 2 | 0 | 0 | 0.00034 | 0.00068 | 0 | 0 | 21 | 16 | 2
20 | K | 721 | 722263212 | Vodoměr závitový vícevtokový mokroběžný do 100 °C G 3/4 x 190 mm Qn 2,5 m3/s horizontální | kus | 1 | 0 | 0 | 0.00488 | 0.00488 | 0 | 0 | 21 | 16 | 2
21 | K | 721 | 998722101 | Přesun hmot pro vnitřní vodovod v objektech v do 6 m | kpl | 1 | 0 | 0 | 0 | 0 | 0 | 0 | 21 | 16 | 2
|  |  |  | Celkem |  |  |  | 0 |  | 0.079453 |  | 0

## Venkovní kanalizace SO 19
ROZPOČET
Stavba: |  | D.1.4.d_2 SO19 - Výměnek z Krchleb - Venkovní kanalizace
Objekt:
Část:
JKSO:
Objednatel:
Zhotovitel:
Datum: |  | 11.12.2013
P.Č. | TV | KCN | Kód položky | Popis | MJ | Množství celkem | Cena jednotková | Cena celkem | Hmotnost | Hmotnost celkem | Hmotnost sutě | Hmotnost sutě celkem | Sazba DPH | Typ položky | Úroveň
1 | 2 | 3 | 4 | 5 | 6 | 7 | 8 | 9 |  |  |  |  | 10 | 11 | 12
| D |  | HSV | Práce a dodávky HSV |  |  |  | 0 |  | 0.79488 |  | 0 |  |  | 0
| D |  | 1 | Zemní práce | [10 empty] | 1
| D |  | 13 | Zemní práce - hloubené vykopávky |  |  |  | 0 |  | 0.026532 |  | 0 |  |  | 1
1 | K | 721 | 13220-1202 | Hloubení rýh šířky do 2000 mm v hornině 3 - 100 - 1000 m3 | m3 | 6.6 | 0 | 0 | 0.00201 | 0.013266 | 0 | 0 | 21 | 16 | 2
2 | K | 721 | 13220-1209 | Rýhy šířky 2 000 mm příplatek za lepivost horniny 3 | m3 | 6.6 | 0 | 0 | 0.00201 | 0.013266 | 0 | 0 | 21 | 16 | 2
| D |  | 16 | Zemní práce - přemístění výkopku |  |  |  | 0 |  | 0.75065 |  | 0 |  |  | 1
3 | K | 721 | 16110-1101 | Svislé přemístění výkopku horniny 1 až 4 hloubky 2,5 m | m3 | 6.6 | 0 | 0 | 0.00201 | 0.013266 | 0 | 0 | 21 | 16 | 2
4 | K | 721 | 162 70-1109 | Odvoz zeminy do 10 km | m3 | 3.2 | 0 | 0 | 0.00201 | 0.006432 | 0 | 0 | 21 | 16 | 2
5 | K | 721 | 16220-1102 | Vodorovné přemístění výkopku horniny 1 až 4 přes 20 do 50 m | m3 | 3.2 | 0 | 0 | 0.00201 | 0.006432 | 0 | 0 | 21 | 16 | 2
6 | K | 721 | 17120-1201 | Uložení sypaniny na skládku | m3 | 3.2 | 0 | 0 | 0.00201 | 0.006432 | 0 | 0 | 21 | 16 | 2
7 | K | 721 | 17410-1101 | Zásyp zhutněných jam, šachet, rýh | m3 | 3.4 | 0 | 0 | 0.00201 | 0.006834 | 0 | 0 | 21 | 16 | 2
8 | K | 721 | 17510-11 | Obsyp potrubí štěrkopísky 4 - 16 mm | m3 | 2.4 | 0 | 0 | 0.00201 | 0.004824 | 0 | 0 | 21 | 16 | 2
9 | M | MAT | 581521810 | pískové lože | t | 0.7 | 0 | 0 | 1 | 0.7 | 0 | 0 | 21 | 32 | 2
10 | K | PK | 998 22-5... | Přesun hmot výkop | t | 5.6 | 0 | 0 | 0 | 0 | 0 | 0 | 21 | 4 | 2
11 | K | 721 | Smluvní cena | Uložení sypaniny na skládku - poplatek za skládku | m3 | 3.2 | 0 | 0 | 0.00201 | 0.006432 | 0 | 0 | 21 | 16 | 2
| D |  | 8 | Trubní vedení |  |  |  | 0 |  | 0.0177 |  | 0 |  |  | 1
12 | K | 271 | 871275211 | Kanalizační potrubí z tvrdého PVC-systém KG tuhost třídy SN4 DN125 | m | 10 | 0 | 0 | 0.00177 | 0.0177 | 0 | 0 | 21 | 4 | 2
13 | K | PK | 892241199 | Zkouška vodotěsnosti potrubí | m | 10 | 0 | 0 | 0 | 0 | 0 | 0 | 21 | 4 | 2
| D |  | 9 | Ostatní konstrukce a práce-bourání |  |  |  | 0 |  | 0 |  | 0 |  |  | 1
14 | K | 271 | 998276101 | Přesun hmot pro trubní vedení z trub z plastických hmot otevřený výkop | t | 0.1 | 0 | 0 | 0 | 0 | 0 | 0 | 21 | 4 | 2
|  |  |  | Celkem |  |  |  | 0 |  | 0.79488 |  | 0

## Vnitřní vodovod SO 19
ROZPOČET
Stavba: |  | D.1.4.d_2 SO19 - Výměnek z Krchleb - Vnitřní vodovod
Objekt:
Část:
JKSO:
Objednatel:
Zhotovitel:
Datum: |  | 11.12.2013
P.Č. | TV | KCN | Kód položky | Popis | MJ | Množství celkem | Cena jednotková | Cena celkem | Hmotnost | Hmotnost celkem | Hmotnost sutě | Hmotnost sutě celkem | Sazba DPH | Typ položky | Úroveň
1 | 2 | 3 | 4 | 5 | 6 | 7 | 8 | 9 |  |  |  |  | 10 | 11 | 12
| D |  | PSV | Práce a dodávky PSV |  |  |  | 0 |  | 0.1196 |  | 0 |  |  | 0
| D |  | 722 | Zdravotechnika - vnitřní vodovod |  |  |  | 0 |  | 0.01915 |  | 0 |  |  | 1
1 | K | 721 | 722176012 | Rozvody vody z plastů svařované polyfuzně do D 20 mm PN20 | m | 10 | 0 | 0 | 0.00049 | 0.0049 | 0 | 0 | 21 | 16 | 2
2 | K | 721 | 722176112 | Montáž potrubí plastové spojované svary polyfuzně do D 20 mm PN10 | m | 13 | 0 | 0 | 0.00029 | 0.00377 | 0 | 0 | 21 | 16 | 2
3 | K | 721 | 722176113 | Montáž potrubí plastové spojované svary polyfuzně do D 25 mm PN10 | m | 2 | 0 | 0 | 0.00029 | 0.00058 | 0 | 0 | 21 | 16 | 2
4 | K | 721 | 722176153 | Potrubí polyethylen PE 25x2,3 (SDR 11, PE-RC 100) | m | 6 | 0 | 0 | 0.00029 | 0.00174 | 0 | 0 | 21 | 16 | 2
5 | K | 721 | 722181211 | Ochrana vodovodního potrubí přilepenými tepelně izolačními trubicemi z PE tl do 6 mm DN do 22 mm | m | 13 | 0 | 0 | 3e-05 | 0.00039 | 0 | 0 | 21 | 16 | 2
6 | K | 721 | 722181212 | Ochrana vodovodního potrubí přilepenými tepelně izolačními trubicemi z PE tl do 6 mm DN do 28 mm | m | 2 | 0 | 0 | 3e-05 | 6e-05 | 0 | 0 | 21 | 16 | 2
7 | K | 721 | 722181221 | Ochrana vodovodního potrubí přilepenými tepelně izolačními trubicemi z PE tl do 10 mm DN do 22 mm | m | 10 | 0 | 0 | 3e-05 | 0.0003 | 0 | 0 | 21 | 16 | 2
8 | K | 721 | 722181288 | Dodatečná tepelná izolace armatur a zásobníku TV | kpl | 1 | 0 | 0 | 8e-05 | 8e-05 | 0 | 0 | 21 | 16 | 2
9 | K | 721 | 722220111 | Nástěnka závitová K 247 pro výtokový ventil G 1/2 s jedním závitem | kus | 4 | 0 | 0 | 0.00023 | 0.00092 | 0 | 0 | 21 | 16 | 2
10 | K | 721 | 722231061 | Ventil závitový zpětný Ve 3030 G 1/2 se dvěma závity | kus | 1 | 0 | 0 | 0.00027 | 0.00027 | 0 | 0 | 21 | 16 | 2
11 | K | 721 | 722232043 | Kohout kulový přímý s 2x vnitřním závitem a páčkou PN 42 do 185 °C chrom R250D 1/2" červený voda | kus | 1 | 0 | 0 | 0.00021 | 0.00021 | 0 | 0 | 21 | 16 | 2
12 | K | 721 | 722232044 | Kohout kulový přímý s 2x vnitřním závitem a páčkou PN 42 do 185 °C chrom R250D 3/4" červený voda | kus | 1 | 0 | 0 | 0.00034 | 0.00034 | 0 | 0 | 21 | 16 | 2
13 | K | 721 | 722290227 | Zkouška těsnosti vodovodního plastového do DN 50 | m | 31 | 0 | 0 | 0.00018 | 0.00558 | 0 | 0 | 21 | 16 | 2
14 | K | 721 | 722290240 | Přípomocné práce | kpl | 1 | 0 | 0 | 1e-05 | 1e-05 | 0 | 0 | 21 | 16 | 2
15 | K | 721 | 998722101 | Přesun hmot pro vnitřní vodovod v objektech v do 6 m | kpl | 1 | 0 | 0 | 0 | 0 | 0 | 0 | 21 | 16 | 2
| D |  | 725 | Zdravotechnika - zařizovací předměty |  |  |  | 0 |  | 0.10045 |  | 0 |  |  | 1
16 | K | 721 | 725532229 | El. zásobník TV-horizontální-objem 100 l,smalt, 2,0 kW/230 V | soubor | 1 | 0 | 0 | 0.09928 | 0.09928 | 0 | 0 | 21 | 16 | 2
17 | K | 721 | 725535211 | Ventil pojistný G 1/2 6 barů | kus | 1 | 0 | 0 | 0.00095 | 0.00095 | 0 | 0 | 21 | 16 | 2
18 | K | 721 | 725819401 | Montáž ventilů rohových G 1/2 s připojovací trubičkou | soubor | 2 | 0 | 0 | 9e-05 | 0.00018 | 0 | 0 | 21 | 16 | 2
19 | K | 721 | 725822732 | Bat. umyvadlová Faris FUTURIST 13100 CR | kus | 1 | 0 | 0 | 4e-05 | 4e-05 | 0 | 0 | 21 | 16 | 2
|  |  |  | Celkem |  |  |  | 0 |  | 0.1196 |  | 0

## Vnitřní kanalizace SO 19
ROZPOČET
Stavba: |  | D.1.4.d_2 SO19 - Výměnek z Krchleb - Vnitřní kanalizace
Objekt:
Část:
JKSO:
Objednatel:
Zhotovitel:
Datum: |  | 11.12.2013
P.Č. | TV | KCN | Kód položky | Popis | MJ | Množství celkem | Cena jednotková | Cena celkem | Hmotnost | Hmotnost celkem | Hmotnost sutě | Hmotnost sutě celkem | Sazba DPH | Typ položky | Úroveň
1 | 2 | 3 | 4 | 5 | 6 | 7 | 8 | 9 |  |  |  |  | 10 | 11 | 12
| D |  | PSV | Práce a dodávky PSV |  |  |  | 0 |  | 0.11504 |  | 0 |  |  | 0
| D |  | 721 | Zdravotechnika - vnitřní kanalizace |  |  |  | 0 |  | 0.11084 |  | 0 |  |  | 1
1 | K | 721 | 721173401 | Potrubí kanalizační z PVC hrdlové ležaté vnitřní DN 100 systém KG tuhost třídy SN4 | m | 3 | 0 | 0 | 0.00126 | 0.00378 | 0 | 0 | 21 | 16 | 2
2 | K | 721 | 721173402 | Potrubí kanalizační z PVC hrdlové ležaté vnitřní DN 125 systém KG tuhost třídy SN4 | m | 6 | 0 | 0 | 0.00177 | 0.01062 | 0 | 0 | 21 | 16 | 2
3 | K | 721 | 721174005 | Potrubí kanalizační z PP hrdlové ležaté DN 100 | m | 11 | 0 | 0 | 0.00772 | 0.08492 | 0 | 0 | 21 | 16 | 2
4 | K | 721 | 721174041 | Potrubí kanalizační z PP hrdlové připojovací DN 32 | m | 2 | 0 | 0 | 0.00067 | 0.00134 | 0 | 0 | 21 | 16 | 2
5 | K | 721 | 721174042 | Potrubí kanalizační z PP hrdlové připojovací DN 40 | m | 1 | 0 | 0 | 0.00083 | 0.00083 | 0 | 0 | 21 | 16 | 2
6 | K | 721 | 721175144 | Ochrana potrubí plstěn. pásy DN 100 | m | 3 | 0 | 0 | 0.00305 | 0.00915 | 0 | 0 | 21 | 16 | 2
7 | K | 721 | 721273148 | Montáž hlavice ventilační HL DN 50, 70, 100 | kus | 1 | 0 | 0 | 0 | 0 | 0 | 0 | 21 | 16 | 2
8 | M | MAT | HULHUL810 | Hlavice větrací, střešní souprava DN100 | ks | 1 | 0 | 0 | 0 | 0 | 0 | 0 | 21 | 32 | 2
9 | M | MAT | HTRHTRE100 | HT-čistící kus 100 | ks | 1 | 0 | 0 | 0 | 0 | 0 | 0 | 21 | 32 | 2
10 | K | 721 | 721290111 | Zkouška těsnosti potrubí kanalizace vodou do DN 125 | m | 9 | 0 | 0 | 0 | 0 | 0 | 0 | 21 | 16 | 2
11 | K | 721 | 725869219 | Zápach. uzáv. s přídavnou mechan. zápach. uzávěrkou DN 32 | kus | 1 | 0 | 0 | 0.0002 | 0.0002 | 0 | 0 | 21 | 16 | 2
12 | K | 721 | 721290199 | Přípomocné práce pro vnitřní kanalizaci | kpl | 1 | 0 | 0 | 0 | 0 | 0 | 0 | 21 | 16 | 2
13 | K | 721 | 721290999 | Výkopové práce+zásyp rýh pro vnitřní kanalizaci | m | 7 | 0 | 0 | 0 | 0 | 0 | 0 | 21 | 16 | 2
14 | K | 721 | 998721102 | Přesun hmot pro vnitřní kanalizace v objektech v do 12 m | kpl | 1 | 0 | 0 | 0 | 0 | 0 | 0 | 21 | 16 | 2
| D |  | 725 | Zdravotechnika - zařizovací předměty |  |  |  | 0 |  | 0.0042 |  | 0 |  |  | 1
15 | K | 721 | 725113123 | Montáž klozetových mís závěsných | kus | 1 | 0 | 0 | 0.00134 | 0.00134 | 0 | 0 | 21 | 16 | 2
16 | M | MAT | BECBEC9251.5.31 | WC Laufen PRO | ks | 1 | 0 | 0 | 0 | 0 | 0 | 0 | 21 | 32 | 2
17 | M | MAT | BECBEC9251.5.33 | Podomítková nádržka Grohe RAPID SL pro WC | ks | 1 | 0 | 0 | 0 | 0 | 0 | 0 | 21 | 32 | 2
18 | M | MAT | BECBEC9251.400 | Tlačítko Grohe ARENA COSMOPOLITAN | ks | 1 | 0 | 0 | 0 | 0 | 0 | 0 | 21 | 32 | 2
19 | K | 721 | 725215102 | Montáž umyvadla připevněného na šrouby do zdiva | soubor | 1 | 0 | 0 | 0.00252 | 0.00252 | 0 | 0 | 21 | 16 | 2
20 | M | MAT | BECBEC1438220 | Umyvadlo Ideal Standard STRADA 60x42 cm + sifon pohledový | ks | 1 | 0 | 0 | 0 | 0 | 0 | 0 | 21 | 32 | 2
21 | M | MAT | ROLTECH8080205 | Hydromasážní box Roltechnik Ares Neo 80 x 80 x 205 cm | ks | 1 | 0 | 0 | 0 | 0 | 0 | 0 | 21 | 32 | 2
22 | K | 721 | 725249102 | Montáž boxu sprchového | soubor | 1 | 0 | 0 | 0.00034 | 0.00034 | 0 | 0 | 21 | 16 | 2
23 | K | 721 | 998725101 | Přesun hmot pro zařizovací předměty v objektech v do 6 m | t | 1 | 0 | 0 | 0 | 0 | 0 | 0 | 21 | 16 | 2
|  |  |  | Celkem |  |  |  | 0 |  | 0.11504 |  | 0