## výkaz výměr
| Č. místnosti | Č. výkresu | Název místnosti | Plocha [m2] | Povrch podlahy | Povrch stěn | Povrch stropu | Číslo položky | Označení položky | Zkrácený popis, skladebné rozměry š/v/h [mm] (rozměry prvků budou před provedením dodávky ověřeny dle skutečného provedení stavby) | Detailní popis - typ | Detail/ č. výkresu | m.j. | Počet jednotek | Cena / ks bez DPH (Kč) | Cena celkem bez DPH (Kč) | DPH 21% | Cena celkem vč. DPH
1. podzemní podlaží | -1.01 | 000-1 | Výstavní prostor | 35.73 | cementová stěrka | kámen | kámen | - | - | - |  | - | - | 0 |  | 0 | 0 | 0
| -1.02 | 000-1 | Výstavní prostor | 39.6 | cementová stěrka | kámen | kámen | - | - | - |  | - | - | 0 |  | 0 | 0 | 0
| -1.03a | 000-1 | Chodba | 13.63 | cementová stěrka | vc. omítka | vc.omítka | - | - | - |  | - | - | 0 |  | 0 | 0 | 0
| -1.03b | 000-1 | Úklid | 0.84 | cementová stěrka | vc. omítka / štuk. omítka | vc.omítka | 1 | - | Závěsná výlevka | závěsná výlevka ze slinutého keramického střepu š= 445 mm h= 345 mm bílá | - | ks | 1 |  | 0 | 0 | 0
[8 empty] | 2 | - | Upevňovací sada | upevňovací sada k výlevce (systémový výrobek v sadě s výlevkou) | - | ks | 1 |  | 0 | 0 | 0
[8 empty] | 3 | - | Mřížka k výlevce | chromovaná mřížka včetně tlumící podložky k osazení na výlevku (systémový výrobek v sadě s výlevkou) | - | ks | 1 |  | 0 | 0 | 0
[8 empty] | 4 | - | Sifon k výlevce | Umyvadlový trubkový chromovaný sifon tvaru „U“ s matkou 5/4". Povrchová úprava lesklý chrom | - | ks | 1 |  | 0 | 0 | 0
[8 empty] | 5 | - | Vodovodní baterie (nástěnná páková) | nástěnná páková baterie s otočným výtokovým ramenem a keramickou kartuší, výsuvnou sprchou a hadicí | - | ks | 1 |  | 0 | 0 | 0
| -1.03c | 000-1 | Hyg. zázemí | 1.55 | cementová stěrka | vc. omítka / štuk. omítka | - | 6 | - | Dávkovač mýdla | Dávkovač mýdla nerezový s obsah 0,25l, pro pověšení na zeď | - | ks | 1 |  | 0 | 0 | 0
[8 empty] | 7 | - | Zásobník na papírové ručníky | Zásobník papírových ručník k montáži na stěnu 355x275x112 mm, nerezová ocel, povrch jemný matový, tloušťka materiálu 0,8 mm, sklápěcí přední panel, vložkový zámek s univerzálním klíčem, průzory po stranách, kapacita 500 - 800 ručníků, včetně vrutů a hmoždinek z nerezové oceli | - | ks | 1 |  | 0 | 0 | 0
[8 empty] | 8 | - | Koš na utěrky | odpadkový koš bez víka, broušená nerez ocel, 9 l | - | ks | 1 |  | 0 | 0 | 0
[8 empty] | 9 | - | Zrcadlo | v nerez rámečku zapuštěném do roviny obkladu (popřípadě omítky), cca. 1350x1100 mm, tl. 6 mm | - | ks | 1 |  | 0 | 0 | 0
[8 empty] | 10 | - | WC kartáč (závěsný) | celokovový WC kartáč s nádobou v provedení broušený nerez, kruhového průměru, k nalepení nebo mechanickému kotvení na stěnu | - | ks | 1 |  | 0 | 0 | 0
[8 empty] | 11 | - | Zásobník toaletního papíru | zásobník na toaletní papír, broušený nerez, hladký kruhový, průměr 310 mm x 130 mm, uzavíratelný a uzamykatelný, na role 28 mm | - | ks | 1 |  | 0 | 0 | 0
[8 empty] | 12 | - | Koš s víkem (závěsný) | odpadkový koš s víkem, závěsný na stěnu, materiál nerez ocel broušená, obsah 3 l | - | ks | 1 |  | 0 | 0 | 0
[8 empty] | 13 | - | Háček na oblečení | háček nerezový 60 mm, průměr 25 mm, válcového tvaru, s protiskluzným detailem, ke kotvení na stěnu - včetně montážní sady ke kotvení | - | ks | 1 |  | 0 | 0 | 0
| -1.03d | 000-1 | Šatna | 3.4 | cementová stěrka | vc. omítka / štuk. omítka | - | - | - | - |  | - | - | 0 |  | 0 | 0 | 0
| -1.03e | 000-1 | Sklad muzeum | 7.84 | cementová stěrka | vc. omítka / štuk. omítka | - | - | - | - |  | - | - | 0 |  | 0 | 0 | 0
| -1.03f | 000-1 | Sklad | 6.1 | cementová stěrka | vc. omítka / štuk. omítka | - | - | - | - |  | - | - | 0 |  | 0 | 0 | 0
| -1.03g | 000-1 | Sklad | 6.05 | cementová stěrka | vc. omítka / štuk. omítka | - | - | - | - |  | - | - | 0 |  | 0 | 0 | 0
| -1.03h | 000-1 | Strojovna VZT | 10.36 | cementová stěrka | vc. omítka / štuk. omítka | - | - | - | - |  | - | - | 0 |  | 0 | 0 | 0
| -1.03i | 000-1 | Nádoby na odpad tříděný | 1.16 | cementová stěrka | vc. omítka / štuk. omítka | - | - | - | - |  | - | - | 0 |  | 0 | 0 | 0
| -1.03j | 000-1 | Nádoby na odpad smědný | 1.31 | cementová stěrka | vc. omítka / štuk. omítka | - | - | - | - |  | - | - | 0 |  | 0 | 0 | 0
| -1.04 | 000-1 | Schodiště, chodba | 20.04 | cementová stěrka | vc. omítka | vc.omítka | - | - | - |  | - | - | 0 |  | 0 | 0 | 0
| -1.05 | 000-1 | Chodba | 5.2 | cementová stěrka | vc. omítka | vc.omítka | - | - | - |  | - | - | 0 |  | 0 | 0 | 0
| -1.06 | 000-1 | Vzduchotechnika | 2.52 | cementová stěrka | vc. omítka / štuk. omítka | SDK podhled | - | - |  |  | - | - | 0 |  | 0 | 0 | 0
| -1.07 | 000-1 | Výtah | 4.06 | keramická dlažba | keramický obklad / vc. omítka | SDK podhled | - | - | - |  | - | - | 0 |  | 0 | 0 | 0
| -1.08 | 000-1 | Depozitáře historického oddělení | 52.28 | cementová stěrka | vc. omítka | vc.omítka | 14 | N71 | Vestavná policová skříň 1200/600/2500 mm | 4x výškově nastavitelná police, otočné otvírání dveří, LTD, uložení fotografií a filmů - požadavek snížené vlkosti (25-35%) - včetně zařízení na kontrolu klimatu (nastavitelné odvlhčování) a napojení na odpadní vody. Skříň bude zhotovena ve vzduchotěsném provedení. | - | ks | 6 |  | 0 | 0 | 0
[8 empty] | 15 | N70 | Odkládací pult 1770/750/600 mm | Pevný pracovní odkládací pult v lící skříní N71 (kotveno do stěny a skříní, deska LTD tl. 30 mm, hrany ABS tl. 2mm, včetně podpěr a kotvení do stěny | - | ks | 1 |  | 0 | 0 | 0
[8 empty] | 16 | - | Prosvětlovací put 1026/811/797 mm | Přenosný pult k prosvětlení dokumentů, výkresů, negativů nebo k případnému zhotovení kopií, k umístění na pracovní stůl nebo desku. Intenzitu jasu je možné plynule regulovat. Pult je vybaven sklopným rámem, umožňujícím nastavení pracovní polohy vzhledem ke stolové desce v úhlu od 0° do 80° a její aretaci uživatelem. | - | ks | 1 |  | 0 | 0 | 0
[8 empty] | 17 | N72 | Vestavné pojízdné policové archivní regály 5500/630/2500 mm | Posuvné policové archivní regály pro ukládání dokumentů, nosnost police min. 300 kg, pojezdové kolejnice skryty v podlaze, police na plnou výšku místnosti, materiál: ocel práškově lakovaná | - | ks | 12 |  | 0 | 0 | 0
| -1.09 | 000-1 | Depozitáře knihovny a a starých tisků | 17.06 | cementová stěrka | vc. omítka | vc.omítka | 18 | N73 | Odkládací pult 2700/750/600 mm | Pevný pracovní odkládací pult, deska LTD tl. 30 mm, hrany ABS tl. 2mm | - | ks | 1 |  | 0 | 0 | 0
[8 empty] | 19 | M0 | Židle bez područek | Stohovatelná židle s rámem z tenkých precizních ocelových trubek, o průměru 11mm, rám a podnož s lyžinami chromovaná ocel, určená do veřejného prostoru (vysoká zátěž), sedák a opěrka polypropylen,¨4 plastové kluzáky, barvu sedáku a opěradla určí architekt, záruka na výrobek min. 3 roky | - | ks | 3 |  | 0 | 0 | 0
[8 empty] | 20 | N74 | Vestavné pojízdné policové archivní regály 4400/630/2500 mm | Posuvné policové archivní regály pro ukládání dokumentů, nosnost police min. 300 kg, pojezdové kolejnice skryty v podlaze, police na plnou výšku místnosti, materiál: ocel práškově lakovaná | - | ks | 5 |  | 0 | 0 | 0
| -1-10 | 000-1 | Chodba | 12.76 | cementová stěrka | vc. omítka | vc.omítka | - | - | - |  | - | - | 0 |  | 0 | 0 | 0
| --1-11 | 000-1 | Úklid místnost | 2.09 | cementová stěrka | vc. omítka / štuk. omítka | vc.omítka | 21 | - | Závěsná výlevka | závěsná výlevka ze slinutého keramického střepu š= 445 mm h= 345 mm bílá | - | ks | 1 |  | 0 | 0 | 0
[8 empty] | 22 | - | Upevňovací sada | upevňovací sada k výlevce (systémový výrobek v sadě s výlevkou) | - | ks | 1 |  | 0 | 0 | 0
[8 empty] | 23 | - | Mřížka k výlevce | chromovaná mřížka včetně tlumící podložky k osazení na výlevku (systémový výrobek v sadě s výlevkou) | - | ks | 1 |  | 0 | 0 | 0
[8 empty] | 24 | - | Sifon k výlevce | Umyvadlový trubkový chromovaný sifon tvaru „U“ s matkou 5/4". Povrchová úprava lesklý chrom | - | ks | 1 |  | 0 | 0 | 0
[8 empty] | 25 | - | Vodovodní baterie (nástěnná páková) | nástěnná páková baterie s otočným výtokovým ramenem a keramickou kartuší, výsuvnou sprchou a hadicí | - | ks | 1 |  | 0 | 0 | 0
| -1-12 | 000-1 | Schodiště | 5.98 | cementová stěrka | vc. omítka | vc.omítka | - | - | - |  | - | - | 0 |  | 0 | 0 | 0
| -1.13 | 000-1 | Hyg. zázemí | 4.06 | keramická dlažba | keramický obklad / vc. omítka | SDK podhled | 26 | - | Dávkovač mýdla | Dávkovač mýdla nerezový s obsah 0,25l, pro pověšení na zeď | - | ks | 1 |  | 0 | 0 | 0
[8 empty] | 27 | - | Zásobník na papírové ručníky | Zásobník papírových ručník k montáži na stěnu 355x275x112 mm, nerezová ocel, povrch jemný matový, tloušťka materiálu 0,8 mm, sklápěcí přední panel, vložkový zámek s univerzálním klíčem, průzory po stranách, kapacita 500 - 800 ručníků, včetně vrutů a hmoždinek z nerezové oceli | - | ks | 1 |  | 0 | 0 | 0
[8 empty] | 28 | - | Koš na utěrky | odpadkový koš bez víka, broušená nerez ocel, 9 l | - | ks | 1 |  | 0 | 0 | 0
[8 empty] | 29 | - | Zrcadlo | v nerez rámečku zapuštěném do roviny obkladu (popřípadě omítky), cca. 1350x1100 mm, tl. 6 mm | - | ks | 1 |  | 0 | 0 | 0
[8 empty] | 30 | - | WC kartáč (závěsný) | celokovový WC kartáč s nádobou v provedení broušený nerez, kruhového průměru, k nalepení nebo mechanickému kotvení na stěnu | - | ks | 1 |  | 0 | 0 | 0
[8 empty] | 31 | - | Zásobník toaletního papíru | zásobník na toaletní papír, broušený nerez, hladký kruhový, průměr 310 mm x 130 mm, uzavíratelný a uzamykatelný, na role 28 mm | - | ks | 1 |  | 0 | 0 | 0
[8 empty] | 32 | - | Koš s víkem (závěsný) | odpadkový koš s víkem, závěsný na stěnu, materiál nerez ocel broušená, obsah 3 l | - | ks | 1 |  | 0 | 0 | 0
[8 empty] | 33 | - | Háček na oblečení | háček nerezový 60 mm, průměr 25 mm, válcového tvaru, s protiskluzným detailem, ke kotvení na stěnu - včetně montážní sady ke kotvení | - | ks | 1 |  | 0 | 0 | 0
1. nadzemní podlaží | 1.01a | 101-1 101-2 | Infocentrum | 62.61 | litá | vc. omítka | vc. omítka | 34 | M6 | Židle pracovní pojízdná zaměstnanci | kancelářská pracovní židle s područkami, čalouněný sedák s potahem ze samozhášivé látky, opěrák v provedení "mesh" (síťovina), synchronizovaná mechanika, postranní páčky na nastavování výšky sedáku a náklonu opěradla, podnož z litého leštěného hliníku, 2D područky, výšková nastavitelnost sedáku, možnost nastavení protitlaku opěráku a aretace opěráku v ruzných polohách, sedadlo hloubkově nastavitelné, bederní opěra, kolečka Ø 55 mm | - | ks | 2 |  | 0 | 0 | 0
[8 empty] | 35 | N70 | Informační pult 3000/730/850 mm | MDF 3x matný PU lak na vhodné podkladní vrstvě, prosklenná čelní a boční část, celoprosklené dveře - extra čiré kalené sklo tl. 6 mm, atyp nertez kování, nerez zámek, průběžné výstavní police nasvícené průběžnými LED pásky, (dodávka zahrnuje zdroj), kabelová průchodka, 2x nízká zásuvka na kancelářské potřeby | 70-1 až 70-3 | ks | 1 |  | 0 | 0 | 0
[8 empty] | 36 | N71 | Vestavěná skříň + police 2220/500/730 mm | Nízká vestavěná policová skříňka, nábytkový zámek zapuštěný do dvířek, MDF 3x PU lak na vhodné podkladní vrstvě (70% lesk), nábytkové závěsy,, 2x výškově nastavitelná police, 3x otevřená police kotvená přímo do SDK příčky, průběžný LED pásek v drážce | 71-1 | ks | 2 |  | 0 | 0 | 0
[8 empty] | 37 | N3 | Pevný stěnový panel výška 50+2150 mm tl. 100 mm | MDF 3x matný PU lak na vhodné podkladní vrstvě, skryté závěsy, nerez lišta (atyp nerez lišta) v celé délce (horní okraj panelu) pro uchycení obrazů (nerez háčky a nylon lanka), nosná kce - vyrovnávací podložka (překližka 12 mm) + dřevěný rošt (SM hranoly) | 3-1 až 3-10 | bm | 2.63 |  | 0 | 0 | 0
[8 empty] | 38 | M6 | Židle pracovní pojízdná návštěvnící (internet) | kancelářská pracovní židle bez područek, čalouněný sedák s potahem ze samozhášivé látky, opěrák v provedení "mesh" (síťovina), synchronizovaná mechanika, postranní páčky na nastavování výšky sedáku a náklonu opěradla, podnož z litého leštěného hliníku, 2D područky, výšková nastavitelnost sedáku, možnost nastavení protitlaku opěráku a aretace opěráku v ruzných polohách, sedadlo hloubkově nastavitelné, bederní opěra, kolečka Ø 55 mm | - | ks | 3 |  | 0 | 0 | 0
[8 empty] | 39 | N72 | Mobilní skříňka 1150/760/500 mm | skříňka s otočnými aretovatelnými nábytkovými kolečky s brzdou, nábytkový zámek s cylindrickou vložkou zapuštěný do dvířek, korpus a police MDF 3x PU lak na vhodné podkladní vrstvě (70% lesk), nábytkové závěsy s doživotní zárukou, 2x výškově nastavitelná police | 72-1 | ks | 4 |  | 0 | 0 | 0
[8 empty] | 40 | N73 | PC stůl Ø1200/730 mm | Kruhový stůl s trojuhelníkovou podnoží, MDF 3x PU lak na vhodné podkladní vrstvě (70% lesk), nerezová kabelová průchodka uprostřed stolu | 73-1 | ks | 1 |  | 0 | 0 | 0
| 1.01b | 101-1 101-2 | Infocentrum ZÁZEMÍ | 17.27 | litá | vc. omítka | vc. omítka | 41 | - | Vestavné skříně: policová skříňka (3x),rohová policová (2x), skříňka se zásuvkami (1x), skříňka s dřezem a zásuvkou (1x), skříňka se zabudovanou malou ledničkou(1x), Horní policové skříňky: 7x600/750/350 mm, 7x2 police, vše LTD, barvu určí architekt | LTD prvky: hrany desky ABS 3 mm, hrany dvířek a korpusů ABS 2mm, ostatní hrany ABS 1 mm, vybavení: jednodřez nerezový s odkapnou plochou zápustný do desky, materiál potravinářská ocel ( X5CrNi 18-10), tl. stěny min. 1 mm, povrch nerez mat (broušený nerez) + páková baterie do deskyá s keramickým ventilem a perlátorem, materiál nererová ocel, | - | ks | 1 |  | 0 | 0 | 0
[8 empty] | 42 | - | Policová skříň vestavěná s dvířky, zamykatelná, 1378/2100/650 mm, 6x police, LTD | LTD prvky: hrany desky ABS 3 mm, hrany dvířek a korpusů ABS 2mm, ostatní hrany ABS 1 mm, zámek nábytkový zapuštěný do dvířek/ korpusu | - | ks | 2 |  | 0 | 0 | 0
[8 empty] | 43 | - | Policová skříň vestavěná s dvířky, zamykatelná, 1097/2100/650 mm, 6x police, LTD | LTD prvky: hrany desky ABS 3 mm, hrany dvířek a korpusů ABS 2mm, ostatní hrany ABS 1 mm, zámek nábytkový zapuštěný do dvířek/ korpusu | - | ks | 1 |  | 0 | 0 | 0
[8 empty] | 44 | - | Policová skříň vestavěná s dvířky, zamykatelná, , 1616/2100/650 mm, 6x police, LTD | LTD prvky: hrany desky ABS 3 mm, hrany dvířek a korpusů ABS 2mm, ostatní hrany ABS 1 mm, zámek nábytkový zapuštěný do dvířek/ korpusu | - | ks | 1 |  | 0 | 0 | 0
[8 empty] | 45 | - | Policová skříň vestavěná s dvířky, zamykatelná, 1170/2100/650 mm, 6x police, LTD | LTD prvky: hrany desky ABS 3 mm, hrany dvířek a korpusů ABS 2mm, ostatní hrany ABS 1 mm, zámek nábytkový zapuštěný do dvířek/ korpusu | - | ks | 1 |  | 0 | 0 | 0
[8 empty] | 46 | - | Policová skříň vestavěná s dvířky, zamykatelná, 1585/2100/650 mm, 6x police, LTD | LTD prvky: hrany desky ABS 3 mm, hrany dvířek a korpusů ABS 2mm, ostatní hrany ABS 1 mm, zámek nábytkový zapuštěný do dvířek/ korpusu | - | ks | 1 |  | 0 | 0 | 0
| 1.02 | - | Chodba | 107.89 | litá | vc. omítka | vc. omítka | - | - | - |  | - | - | 0 |  | 0 | 0 | 0
| 1.03 | 103-1 až 103-5 | Pokladna | 43.46 | litá | vc. omítka | vc. omítka | 47 | N5 | Pevná prodejní vitrína 1200/2620/380 mm | celoskleněné dveře - sklo extra čiré kalené 6 mm, zamykatelné - nerez zámek z nerezové oceli s cylindrickou vložkou určený proskleněné vitríny (montáž do skla), 8x nerez police tl. 2 mm s LED páskem (možnost nastavení úhlu uložení police), MDF 3x lak na vhodné podkladní vrstvě (vysoký lesk), vnitřní boky zdvojené - skryté přívody LED osvětlení, atypické nerezové kování pro kotvení skleněných prvků - povrch vysoký lesk | 5-1 5-2 5-10 | ks | 3 |  | 0 | 0 | 0
[8 empty] | 48 | N6 | Prodejní vitrína s horní prosklenou částí 450/950/565-340 mm | otočná aretovatelná nábytková kolečka s brzdou, LED pásek pro nasvícení vitríny skrytý v leštěném nerez profilu, vitrína - extra čiré kalené sklo tl. 8 mm, uzamykatelná vyjímatelná "zásuvka" (podložka) s vystaveným zbožím, uzamykatelný úložný prostor, pod prodejním prostorem - nábytkový zámek zapuštěný do dvířek, MDF 3x PU lak na vhodné podkladní vrstvě (70% lesk), nábytkové závěsy HETTICH n. jiný obdobný, drážky pro umístění spon spojující skříňky, nerezové spony (2ks/skříňka), trafo osvětlení a zásuvky skryté pod vyjímatelném dnem | 6-1 6-10 | ks | 12 |  | 0 | 0 | 0
[8 empty] | 49 | N8 | Vestavěná skříň 5020/2630/650-530 mm | 1x šatní skříň (1x šatní tyč + 3x výškově nastavitelné police), 1 x policová skříň (6x výškově nastavitelné police) + ústředna SLP a technologií, 6x zásuvka, 6x skleněná police (extra čiré kalené sklo tl. 8 mm) prosvícená LED páskem, celoskleněné dveře (u skleněných polic) - sklo čiré kalené 8 mm + atyp nerez kování, MDF 18 mm, povrchová úprava 3x PU lak na vhodné podkladní vrstvě (70% lesk), push-pull zavírání dveří, veškeré dvířka zamykatelné - nábytkový zámek zapuštěný do dvířek, centrální zámek zásuvek zapuštěný do čela zásuvky | 8-1 až 8-3 | ks | 1 |  | 0 | 0 | 0
[8 empty] | 50 | N7 | Pevný pokladní pult půlkruhový, vnitřní Ø 1100 mm, vnější Ø 2500 mm, výška 730 (1050) mm | dvě uzamykatelné skříňky, čelo: ohýbané průsvitné matované akrylátované sklo na skrytých kotvách celoplošně podsvícené LED páskami, boky a skříňky: MDF 3x PU lak na vhodné podkladní vrstvě (vysoký lesk), pult respektive pracovní deska: extra čiré kalené sklo tl. 12 (resp. 15) mm hraba "C" (pracovní deska - na spodní straně lakované), nerezové bodové podpěry horní části pultu, sokl a boky nerez satén plech tl. 1 mm, kabelové průchodky a větrací otvory pro počítač | 7-1 až 7-6 | ks | 1 |  | 0 | 0 | 0
[8 empty] | 51 | M6 | Židle pracovní pojízdná | kancelářská pracovní židle s područkami, čalouněný sedák s potahem ze samozhášivé látky, opěrák v provedení "mesh" (síťovina), synchronizovaná mechanika, postranní páčky na nastavování výšky sedáku a náklonu opěradla, podnož z litého leštěného hliníku, 2D područky, výšková nastavitelnost sedáku, možnost nastavení protitlaku opěráku a aretace opěráku v ruzných polohách, sedadlo hloubkově nastavitelné, bederní opěra, kolečka Ø 55 mm | - | ks | 1 |  | 0 | 0 | 0
[8 empty] | 52 | N9b | Magnetická ocelová nástěnka 955/2470/50 mm | Ocelový nerez broušený plech plech tl. 2 mm, konstrukce - tenkostěnné ocelové profily, kotveno do omítky, skryté kotvení (krycí lišta) | 9-1 9-2 9-10 | ks | 1 |  | 0 | 0 | 0
[8 empty] | 53 | N9a | Panel pro pohlednice a letáky 955/2470/50 mm | Ocelový nerez broušený plech plech tl. 2 mm s výřezy pro pohlednice a letáky, konstrukce - tenkostěnné ocelové profily, kotveno do omítky, skryté kotvení (krycí lišta) | 9-3 9-11 | ks | 1 |  | 0 | 0 | 0
[8 empty] | 54 | N23 | Panel pro plakáty 600/875 mm | MDF podkladní panel (3xPU lak na vhodné podkladní vrstvě), extra čiré kalené sklo tl. 6 mm (všechny hrany "K" broušené a leštěné) v kotvící liště - nerezového "U" profilu (vysoký lesk) + odnímatelný horní "U" profil - nerez vysoký lesk | 23-1 | ks | 8 |  | 0 | 0 | 0
[8 empty] | 55 | N27 | Poutač 960/1600/560 mm | základna z vysoce leštěného nerezu s nerez kotvícími šrouby + podložka odolávající otěru a nezanechávající stopy na podlaze, 2x panel z akrylátového skla (tl. 10 a 4 mm), horní nerezová lišta (vysoký lesk), základna opatřena "závažím" (vrstva ocele mezi podstavcem z nerezu a podložkou) zabraňující převrácení poutače - dle návrhu zhotovitele | 27-1 | ks | 2 |  | 0 | 0 | 0
[8 empty] | 56 | - | Pokladna | scanner čárkových kódů, platba kartou, vstupenkový prodej | - | ks | 1 |  | 0 | 0 | 0
[8 empty] | 57 | - | AV - ozvučovací sestava pokladny | Klasický radio / MP3 / DVD / CD přehrávač včetně malých reproduktorových soustav kotvených do omítky vč. montáže | - | ks | 1 |  | 0 | 0 | 0
[8 empty] | 58 | - | AV - instalace, kabeláže |  | - | ks | 1 |  | 0 | 0 | 0
| 1.04 | - | Schodiště | 20.34 | litá | vc. omítka | vc. omítka | - | - | - |  | - | - | 0 |  | 0 | 0 | 0
| 1.05 | 105-1 až 105-4 | Gastroprostor pro semináře | 54.02 | litá | vc. omítka | vc. omítka | 59 | N11a | Pevná vestavěná lavice 2700/800/740 mm | lavice - ohýbaná překližka nebo MDF, 3x PU lak na vhodné podkladní vrstvě (70% lesk), součástí lavice nerez mřížka z tahokovu pro nasávání a vývod topení a VZT (skryté v soklu a prostoru pod lavicí) | 11-1 11-2 | ks | 1 |  | 0 | 0 | 0
[8 empty] | 60 | N11b | Pevná vestavěná lavice 3125/800/740 mm | lavice - ohýbaná překližka nebo MDF, 3x PU lak na vhodné podkladní vrstvě (70% lesk), součástí lavice nerez mřížka z tahokovu pro nasávání a vývod topení a VZT (skryté v soklu a prostoru pod lavicí) | 11-1 11-2 | ks | 1 |  | 0 | 0 | 0
[8 empty] | 61 | N10 | Barový pult 3325/900-1100/3075 | půlkruhový pult se zabudovaným chladícím pultem, vnitřní Ø 1770 mm, vnější Ø 3325 mm, výška 900 (1100) mm, čelo: ohýbané průsvitné matované akrylátované sklo na skrytých kotvách celoplošně podsvícené LED páskami, dvířka: MDF 3x PU lak na vhodné podkladní vrstvě (70% lesk), korpus skříněk LTD, hrany ABS 2 mm, pult a pracovní deska: extra čiré kalené sklo tl. 15 mm, 12 mm (pracovní deska - na spodní straně podbarvené/lakované), hrana "C", 3x skleněná polička nad pracovní deskou, extračiré sklo kalené tl. 10 mm, hrany "K" broušené a leštěné, úchytky nerez satén, součástí dodávky je rovněž zabudovaná myčka, dvě vestavné lednice pod pracovní desku (třída A+++, záruka min. 5 let) s prosklenám předním panelem, jednodřez nerezový s odkapnou plochou zápustný do desky, materiál potravinářská ocel ( X5CrNi 18-10), tl. stěny min. 1 mm, povrch nerez mat (broušený nerez) + umývátko, včetně a nerezových pákových vodovodních baterií do deskyá s keramickým ventilem a perlátorem | 10-1 až 10-5 | ks | 1 |  | 0 | 0 | 0
[8 empty] | 62 | M8 | Barová židle otáčivá 330x550-670x420 mm | otočná židle s výškově stavitelným sedákem 55-67 cm, rozměry židle š=37 x v=55 - 67 x hl=42 cm, barvu sedáku určí architekt, výškově stavitelná s plynovým pístem, podnož kruhová, nerezová ocel leštěná s plstěnými ochrannými podložkami na spodní straně, sedák bílý lak, lemování sedáku tvořící zároveň opěru pro nohy v matované pochromované oceli, automatickým navrácením nastavení do výchozí polohy, otořný prvek odlévaný hliník, páka nerez | - | ks | 4 |  | 0 | 0 | 0
[8 empty] | 63 | M5 | Kavárenská židle š=53 / hl= 56 / v= 82 / sedák 46 cm | celoplastová židle určená pro využití ve veřejných prostorech a ve venkovním prostoru, bez područek, stohovatelná, sedák i opěradlo - polypropylel vyztužený skelnými vlákny, celá židle tj sedák, opěradlo,a nohy jako jeden odlitek, opěradlo plné (neperforované), rozměry š=53 / hl= 56 / v= 82 / sedák 46 cm, barvu určí architekt | - | ks | 19 |  | 0 | 0 | 0
[8 empty] | 64 | M25 | Věšáky na kabáty | ocel plech broušený nerez tl. 2 mm, kotveno do ocelové přípravy skryté v omítce, všechny viditelné brany sbroušeny tak, aby nedocházelo k poškozování oděvů, 1 věšák = 3x2 háčky - detaily viz výkresová dokumentace | 25-1 | ks | 4 |  | 0 | 0 | 0
[8 empty] | 65 | N12 | Kavárenský stolek 590x590 mm | stolek pro venkovní a kavárenské použití s ultratenkou stolní deskou z masivního laminátu tl.10 mm, barveného ve hmotě (na řezu bílý) a zkosenou hranou, rozměr 59x59 cm, trojnohá podnož z litého leštěného hliníku s průhlednými plastovými koncovkami | - | ks | 9 |  | 0 | 0 | 0
[8 empty] | 66 | - | Systém pokladny | Eurotouch EA-655 - Intel Core 2 Duo, 2GB RAM, 160 GB, 15", černá/W7 pro LCD dotykový displej, možnost platby kartou, pokl.tiskárna Samsung SPR350plusII,usb, software WinShop vč. instalace (systém bude upřesněn v rámci prováděcí dokumentace) | - | ks | 1 |  | 0 | 0 | 0
[8 empty] | 67 | - | AV - zdroje signálu, zesilovač | Dvojitá sestava, receiver (zesilovač + tuner rádia) + CD / MP3 přehrávač včetně možnosti přehrávat z USB | - | ks | 1 |  | 0 | 0 | 0
[8 empty] | 68 |  | AV - Reproduktorové soustavy | Malé reproduktorové soustavy 2x basový reproduktor, 1x výškový, barva bílá | - | ks | 1 |  | 0 | 0 | 0
[8 empty] | 69 | - | AV - Instalace, kabeláže | AV technika | - | ks | 1 |  | 0 | 0 | 0
| 1.06 | 100-1 | Hyg. zázemí WC INFOCENTRUM | 4.06 | keramická dlažba | keramický obklad / vc. omítka | SDK podhled | 70 | - | Dávkovač mýdla | Dávkovač mýdla nerezový s obsah 0,25l, pro pověšení na zeď | - | ks | 1 |  | 0 | 0 | 0
[8 empty] | 71 | - | Zásobník na papírové ručníky | Zásobník papírových ručník k montáži na stěnu 355x275x112 mm, nerezová ocel, povrch jemný matový, tloušťka materiálu 0,8 mm, sklápěcí přední panel, vložkový zámek s univerzálním klíčem, průzory po stranách, kapacita 500 - 800 ručníků, včetně vrutů a hmoždinek z nerezové oceli | - | ks | 1 |  | 0 | 0 | 0
[8 empty] | 72 | - | Koš na utěrky | odpadkový koš bez víka, broušená nerez ocel, 9 l | - | ks | 1 |  | 0 | 0 | 0
[8 empty] | 73 | - | Zrcadlo | v nerez rámečku zapuštěném do roviny obkladu (popřípadě omítky), cca. 1350x1100 mm, tl. 6 mm | - | ks | 1 |  | 0 | 0 | 0
[8 empty] | 74 | - | WC kartáč (závěsný) | celokovový WC kartáč s nádobou v provedení broušený nerez, kruhového průměru, k nalepení nebo mechanickému kotvení na stěnu | - | ks | 1 |  | 0 | 0 | 0
[8 empty] | 75 | - | Zásobník toaletního papíru | zásobník na toaletní papír, broušený nerez, hladký kruhový, průměr 310 mm x 130 mm, uzavíratelný a uzamykatelný, na role 28 mm | - | ks | 1 |  | 0 | 0 | 0
[8 empty] | 76 | - | Koš s víkem (závěsný) | odpadkový koš s víkem, závěsný na stěnu, materiál nerez ocel broušená, obsah 3 l | - | ks | 1 |  | 0 | 0 | 0
[8 empty] | 77 | - | Háček na oblečení | háček nerezový 60 mm, průměr 25 mm, válcového tvaru, s protiskluzným detailem, ke kotvení na stěnu - včetně montážní sady ke kotvení | - | ks | 1 |  | 0 | 0 | 0
| 1.07a | 100-1 | Hyg. zázemí - předsíň | 8.26 | keramická dlažba | keramický obklad / vc. omítka | SDK podhled | 78 | - | Zrcadlo, 1700x2300 mm, tl. 8 mm | v nerez rámečku zapuštěném do roviny obkladu (popřípadě omítky), | - | ks | 1 |  | 0 | 0 | 0
| 1.07b | 100-1 | Hyg. zázemí WC POSTIŽENÍ | 2.77 | keramická dlažba | keramický obklad / vc. omítka | SDK podhled | 79 | - | Dávkovač mýdla | Dávkovač mýdla nerezový s obsah 0,25l, pro pověšení na zeď | - | ks | 1 |  | 0 | 0 | 0
[8 empty] | 80 | - | Zásobník na papírové ručníky | Zásobník papírových ručník k montáži na stěnu 355x275x112 mm, nerezová ocel, povrch jemný matový, tloušťka materiálu 0,8 mm, sklápěcí přední panel, vložkový zámek s univerzálním klíčem, průzory po stranách, kapacita 500 - 800 ručníků, včetně vrutů a hmoždinek z nerezové oceli | - | ks | 1 |  | 0 | 0 | 0
[8 empty] | 81 | - | Koš na utěrky | odpadkový koš bez víka, broušená nerez ocel, 9 l | - | ks | 1 |  | 0 | 0 | 0
[8 empty] | 82 | - | Madlo k wc sklopné s držákem toaletního papíru, nerez | sklopné nerezové "U" madlo s držákem toaletního papíru, délka 813 mm, povrch broušený nerez | - | ks | 1 |  | 0 | 0 | 0
[8 empty] | 83 | - | Madlo k wc nesklopné (pevné), nerez | podpěrné nerezové "U" madlo pevné, délka 813 mm, povrch broušený nerez | - | ks | 1 |  | 0 | 0 | 0
[8 empty] | 84 | - | Madlo rovné svislé k umyvadlu, délka min. 500 mm | madlo pevné k umyvadlu, nerez trubka d = 32 mm, materiál: 1.4301, povrch broušený nerez | - | ks | 1 |  | 0 | 0 | 0
[8 empty] | 85 | - | Háček na oblečení | háček nerezový 60 mm, průměr 25 mm, válcového tvaru, s protiskluzným detailem, ke kotvení na stěnu - včetně montážní sady ke kotvení | - | ks | 2 |  | 0 | 0 | 0
[8 empty] | 86 | - | WC kartáč (závěsný) | celokovový WC kartáč s nádobou v provedení broušený nerez, kruhového průměru, k nalepení nebo mechanickému kotvení na stěnu | - | ks | 1 |  | 0 | 0 | 0
[8 empty] | 87 | - | Koš s víkem (závěsný) | odpadkový koš s víkem, závěsný na stěnu, materiál nerez ocel broušená, obsah 3 l | - | ks | 1 |  | 0 | 0 | 0
[8 empty] | 88 | - | Zrcadlo skleněné | 700x1200 mm s fazetou, UKOTVENÉ NA STĚNU | - | ks | 1 |  | 0 | 0 | 0
| 1.07c | 100-1 | Hyg. zázemí WC MUŽI | 5.67 | keramická dlažba | keramický obklad / vc. omítka | SDK podhled | 89 | - | Dávkovač mýdla | Dávkovač mýdla nerezový s obsah 0,25l, pro pověšení na zeď | - | ks | 1 |  | 0 | 0 | 0
[8 empty] | 90 | - | Zásobník na papírové ručníky | Zásobník papírových ručník k montáži na stěnu 355x275x112 mm, nerezová ocel, povrch jemný matový, tloušťka materiálu 0,8 mm, sklápěcí přední panel, vložkový zámek s univerzálním klíčem, průzory po stranách, kapacita 500 - 800 ručníků, včetně vrutů a hmoždinek z nerezové oceli | - | ks | 1 |  | 0 | 0 | 0
[8 empty] | 91 | - | Koš na utěrky | odpadkový koš bez víka, broušená nerez ocel, 9 l | - | ks | 1 |  | 0 | 0 | 0
[8 empty] | 92 | - | Zrcadlo | v nerez rámečku zapuštěném do roviny obkladu (popřípadě omítky), cca. 1350x1100 mm, tl. 6 mm | - | ks | 1 |  | 0 | 0 | 0
[8 empty] | 93 | - | WC kartáč (závěsný) | celokovový WC kartáč s nádobou v provedení broušený nerez, kruhového průměru, k nalepení nebo mechanickému kotvení na stěnu | - | ks | 1 |  | 0 | 0 | 0
[8 empty] | 94 | - | Zásobník toaletního papíru | Zásobník papírových ručník k montáži na stěnu 355x275x112 mm, nerezová ocel, povrch jemný matový, tloušťka materiálu 0,8 mm, sklápěcí přední panel, vložkový zámek s univerzálním klíčem, průzory po stranách, kapacita 500 - 800 ručníků, včetně vrutů a hmoždinek z nerezové oceli | - | ks | 1 |  | 0 | 0 | 0
[8 empty] | 95 | - | Háček na oblečení | háček nerezový 60 mm, průměr 25 mm, válcového tvaru, s protiskluzným detailem, ke kotvení na stěnu - včetně montážní sady ke kotvení | - | ks | 1 |  | 0 | 0 | 0
| 1.07d | 100-1 | Hyg. zázemí WC ZAMĚSTNANCI | 1.58 | keramická dlažba | keramický obklad / vc. omítka | SDK podhled | 96 | - | Dávkovač mýdla | Dávkovač mýdla nerezový s obsah 0,25l, pro pověšení na zeď | - | ks | 1 |  | 0 | 0 | 0
[8 empty] | 97 | - | Zásobník na papírové ručníky | Zásobník papírových ručník k montáži na stěnu 355x275x112 mm, nerezová ocel, povrch jemný matový, tloušťka materiálu 0,8 mm, sklápěcí přední panel, vložkový zámek s univerzálním klíčem, průzory po stranách, kapacita 500 - 800 ručníků, včetně vrutů a hmoždinek z nerezové oceli | - | ks | 1 |  | 0 | 0 | 0
[8 empty] | 98 | - | Koš na utěrky | odpadkový koš bez víka, broušená nerez ocel, 9 l | - | ks | 1 |  | 0 | 0 | 0
[8 empty] | 99 | - | Zrcadlo | v nerez rámečku zapuštěném do roviny obkladu (popřípadě omítky), cca. 1350x1100 mm, tl. 6 mm | - | ks | 1 |  | 0 | 0 | 0
[8 empty] | 100 | - | WC kartáč (závěsný) | celokovový WC kartáč s nádobou v provedení broušený nerez, kruhového průměru, k nalepení nebo mechanickému kotvení na stěnu | - | ks | 1 |  | 0 | 0 | 0
[8 empty] | 101 | - | Zásobník toaletního papíru | Zásobník papírových ručník k montáži na stěnu 355x275x112 mm, nerezová ocel, povrch jemný matový, tloušťka materiálu 0,8 mm, sklápěcí přední panel, vložkový zámek s univerzálním klíčem, průzory po stranách, kapacita 500 - 800 ručníků, včetně vrutů a hmoždinek z nerezové oceli | - | ks | 1 |  | 0 | 0 | 0
[8 empty] | 102 | - | Koš s víkem (závěsný) | odpadkový koš s víkem, závěsný na stěnu, materiál nerez ocel broušená, obsah 3 l | - | ks | 1 |  | 0 | 0 | 0
[8 empty] | 103 | - | Háček na oblečení | háček nerezový 60 mm, průměr 25 mm, válcového tvaru, s protiskluzným detailem, ke kotvení na stěnu - včetně montážní sady ke kotvení | - | ks | 1 |  | 0 | 0 | 0
| 1.07e | 100-1 | Hyg. zázemí WC ŽENY | 5.52 | keramická dlažba | keramický obklad / vc. omítka | SDK podhled | 104 | - | Dávkovač mýdla | Dávkovač mýdla nerezový s obsah 0,25l, pro pověšení na zeď | - | ks | 1 |  | 0 | 0 | 0
[8 empty] | 105 | - | Zásobník na papírové ručníky | Zásobník papírových ručník k montáži na stěnu 355x275x112 mm, nerezová ocel, povrch jemný matový, tloušťka materiálu 0,8 mm, sklápěcí přední panel, vložkový zámek s univerzálním klíčem, průzory po stranách, kapacita 500 - 800 ručníků, včetně vrutů a hmoždinek z nerezové oceli | - | ks | 1 |  | 0 | 0 | 0
[8 empty] | 106 | - | Koš na utěrky | odpadkový koš bez víka, broušená nerez ocel, 9 l | - | ks | 1 |  | 0 | 0 | 0
[8 empty] | 107 | - | Zrcadlo | v nerez rámečku zapuštěném do roviny obkladu (popřípadě omítky), cca. 1350x1100 mm, tl. 6 mm | - | ks | 1 |  | 0 | 0 | 0
[8 empty] | 108 | - | WC kartáč (závěsný) | celokovový WC kartáč s nádobou v provedení broušený nerez, kruhového průměru, k nalepení nebo mechanickému kotvení na stěnu | - | ks | 2 |  | 0 | 0 | 0
[8 empty] | 109 | - | Zásobník toaletního papíru | Zásobník papírových ručník k montáži na stěnu 355x275x112 mm, nerezová ocel, povrch jemný matový, tloušťka materiálu 0,8 mm, sklápěcí přední panel, vložkový zámek s univerzálním klíčem, průzory po stranách, kapacita 500 - 800 ručníků, včetně vrutů a hmoždinek z nerezové oceli | - | ks | 2 |  | 0 | 0 | 0
[8 empty] | 110 | - | Koš s víkem (závěsný) | odpadkový koš s víkem, závěsný na stěnu, materiál nerez ocel broušená, obsah 3 l | - | ks | 2 |  | 0 | 0 | 0
[8 empty] | 111 | - | Háček na oblečení | háček nerezový 60 mm, průměr 25 mm, válcového tvaru, s protiskluzným detailem, ke kotvení na stěnu - včetně montážní sady ke kotvení | - | ks | 2 |  | 0 | 0 | 0
| 1.08 | 108-1 | Multifunkční sál |  |  |  |  | 112 | M1 | Židle bez područek (součást systémového řešení) | Stohovatelná židle s rámem z tenkých precizních ocelových trubek, o průměru 11mm, rám a podnož s lyžinami chromovaná ocel, určená do veřejného prostoru (vysoká zátěž), sedák i opěradlo lakovaná dřevěná překližka, povrchová úprava bezbarvý lak, plastové podložky na podnoži (ochrana povrchu podlahy), záruka min. 3 roky, barvy určí architekt. požadována vysoká stohovatelnost (prostorová úspornost) - cca 30 židlí do výše 1,5 m. | - | ks | 87 |  | 0 | 0 | 0
[8 empty] | 113 | - | Spojky židlí (součást systémového řešení) | Doplňkové plastové spojovací prvky pro stohovatelné židle M1 s čísly řad a sedadel, detaily dle specifikace výrobce židlí | - | ks | 72 |  | 0 | 0 | 0
[8 empty] | 114 | - | Stohovací vozík (součást systémového řešení) 980/530/590 mm | ocelový vozík s kapacitou 30 židlí bez područek, detaily dle specifikace výrobce židlí | - | ks | 3 |  | 0 | 0 | 0
[8 empty] | 115 | - | Kavárenský stolek skládací 590x590 mm | stolek pro venkovní a kavárenské použití se sklopnou ultratenkou stolní deskou z masivního laminátu tl.10 mm, barveného ve hmotě (na řezu bílý) a zkosenou hranou, rozměr 59x59 cm, trojnohá podnož z litého leštěného hliníku s průhlednými plastovými koncovkami | - | ks | 8 |  | 0 | 0 | 0
[8 empty] | 116 | - | Jevištní textil - Hlavní opona | jevištní samet, 100% bavlna (samozhášivé dle EN 13773-C3), 350g/m², 3000x2065 mm, nahoře tkanice po 200 mm, 100% řasení, dole kapsa s olůvkem, boky jednoduše zapraveny | - | ks | 2 |  | 0 | 0 | 0
[8 empty] | 117 | - | Jevištní textil - Harlekýn | jevištní samet, 100% bavlna (samozhášivé dle EN 13773-C3), 350g/m², 5900x500 mm, nahoře tunel 100 mm, 100% řasení, dole a boky jednoduše zapraveny | - | ks | 1 |  | 0 | 0 | 0
[8 empty] | 118 | - | Jevištní textil - Boční výkryt | 100% bavlna (samozhášivé dle EN 13773 tř.1), 300g/m², 4000x2650 mm, nahoře tkanice po 200 mm, 50% řasení, dole kapsa s olůvkem, boky jednoduše zapraveny | - | ks | 2 |  | 0 | 0 | 0
[8 empty] | 119 | - | Jevištní textil - Zadní horizont | 100% bavlna, (samozhášivé dle EN 13773 tř.1), 300g/m², 2900x2650 mm, nahoře tkanice po 200 mm, 50% řasení, dole kapsa s olůvkem, boky jednoduše zapraveny | - | ks | 2 |  | 0 | 0 | 0
[8 empty] | 120 | - | Jevištní textil - Předěl | 100% bavlna, 110g/m² (samozhášivé, impregnace dle EN 13773 tř. 1), 4000x2650 mm, nahoře tkanice po 200 mm, 0% řasení, dole kapsa s olůvkem, boky jednoduše zapraveny | - | ks | 1 |  | 0 | 0 | 0
[8 empty] | 121 | - | Jevištní textil - Zatemnění | 100% modifikovan7 PES (permanentně samozhášivé dle EN 13773 tř.1), 250g/m², 3100x3200 mm, nahoře páska s kovovými háčky, 0% řasení, dole a boky jednoduše zapraveny | - | ks | 3 |  | 0 | 0 | 0
[8 empty] | 122 | - | Jevištní textil - Projekční plátno | projekční folie - bílá krycí, svařená, 4600x250 mm, dokola černý okraj, oka po 200 mm | - | ks | 1 |  | 0 | 0 | 0
[8 empty] | 123 | - | Jevištní textil - Dřeběný rám projekční plochy |  | - | ks | 1 |  | 0 | 0 | 0
[8 empty] | 124 | - | Jevištní textil - Háček pro uchycení plátna |  | - | ks | 76 |  | 0 | 0 | 0
[8 empty] | 125 | - | Jevištní textil - Kolejnice hlavní opony | elektrokolejnice, délka 5,8 m | - | ks | 1 |  | 0 | 0 | 0
[8 empty] | 126 | - | Jevištní textil - Kolejnice pro horizont | kolejnice TT2 s ručním ovládáním, délka 4 m | - | ks | 1 |  | 0 | 0 | 0
[8 empty] | 127 | - | Jevištní textil - Kolejnice pro boční výkryty a předěl | kolejnice TT2 s ručním ovládáním, délka 4 m | - | ks | 3 |  | 0 | 0 | 0
[8 empty] | 128 | - | Jevištní textil - Kolejnice zatemnění | kolejnice TT2 s ručním ovládáním, délka 9,2 m | - | ks | 1 |  | 0 | 0 | 0
[8 empty] | 129 | - | Jeviště - podium, Jevištní podesta, 2000/1000 mm | laťovka 21 mm - černý lak, konstrukce rámu z členitého hlíníkového profilu, únosnost 750 kg/ m², váha 35 kg | - | ks | 8 |  | 0 | 0 | 0
[8 empty] | 130 | - | Jeviště - podium, Jevištní podesta, 1800/1000 mm | laťovka 21 mm - černý lak, konstrukce rámu z členitého hlíníkového profilu, únosnost 750 kg/ m², váha 35 kg | - | ks | 4 |  | 0 | 0 | 0
[8 empty] | 131 | - | Jeviště - podium, Noha nástrčná 200 mm | sada 4 kusy | - | sada | 12 |  | 0 | 0 | 0
[8 empty] | 132 | - | Jeviště - podium, Noha nástrčná 400 mm | sada 4 kusy | - | sada | 12 |  | 0 | 0 | 0
[8 empty] | 133 | - | Jeviště - podium, Noha nástrčná 600 mm | sada 4 kusy | - | sada | 12 |  | 0 | 0 | 0
[8 empty] | 134 | - | Jeviště - podium, jevištní schody | tři samostatné stupně pro použití pro různé výšky jeviště, konstrukce z ocelového jeklu, povrch buková laťovka - černý lak | - | ks | 1 |  | 0 | 0 | 0
[8 empty] | 135 | - | Jeviště - podium, Spojka nohou obvodových | včetně ergonomického šroubu s ružicí pro snadnou manipulaci, určeno pro spojení 2 nohou | - | ks | 10 |  | 0 | 0 | 0
[8 empty] | 136 | - | Jeviště - podium, Spojka nohou vnitřních | včetně ergonomického šroubu s ružicí pro snadnou manipulaci, určeno pro spojení 4 nohou | - | ks | 6 |  | 0 | 0 | 0
[8 empty] | 137 | - | Jeviště - podium, Dřevěný výkryt podia | dřevěná laťovka (stejné provedení jako na podestě), délka 2000 mm (pro jevište výšky 200 mm), bez upevnění | - | ks | 2 |  | 0 | 0 | 0
[8 empty] | 138 | - | Jeviště - podium, Dřevěný výkryt podia | dřevěná laťovka (stejné provedení jako na podestě), délka 800 mm (pro jevište výšky 200 mm), bez upevnění | - | ks | 1 |  | 0 | 0 | 0
[8 empty] | 139 | - | Jeviště - podium, Dřevěný výkryt podia | dřevěná laťovka (stejné provedení jako na podestě), délka 2000 mm (pro jevište výšky 400 mm), bez upevnění | - | ks | 2 |  | 0 | 0 | 0
[8 empty] | 140 | - | Jeviště - podium, Dřevěný výkryt podia | dřevěná laťovka (stejné provedení jako na podestě), délka 800 mm (pro jevište výšky 400 mm), bez upevnění | - | ks | 1 |  | 0 | 0 | 0
[8 empty] | 141 | - | Jeviště - podium, Dřevěný výkryt podia | dřevěná laťovka (stejné provedení jako na podestě), délka 2000 mm (pro jevište výšky 600 mm), bez upevnění | - | ks | 2 |  | 0 | 0 | 0
[8 empty] | 142 | - | Jeviště - podium, Dřevěný výkryt podia | dřevěná laťovka (stejné provedení jako na podestě), délka 800 mm (pro jevište výšky 600 mm), bez upevnění | - | ks | 1 |  | 0 | 0 | 0
[8 empty] | 143 | - | Jeviště - podium, Upevňovací mechanismus dřevěných výkrytů k podestě pomocí adaptérů | čelní strana výkrytu je bez zásahu do dřeva | - | ks | 3 |  | 0 | 0 | 0
[8 empty] | 144 | - | AV - Data/video projektor | 1280 x 800 bodů, 5500 ANSI lm, včetně objektivu | - | ks | 1 |  | 0 | 0 | 0
[8 empty] | 145 | - | AV - Stropní závěs projektoru |  | - | ks | 1 |  | 0 | 0 | 0
[8 empty] | 146 | - | AV - Konektorový panel projektoru | Nerezový konektorový panel projektoru včetně příslušné kabeláže k projektoru (VGA, HDMI, 230 V, UTP, …) | - | ks | 1 |  | 0 | 0 | 0
[8 empty] | 147 | - | AV - Mobilní rack - mikrofony | Set bezdrátového mikrofonu, diverzitní 16-ti kanálový přijímač, odolnost proti rušení, dlouhá životnost baterie ve vysílači mikrofonu až 20 hodin | - | ks | 2 |  | 0 | 0 | 0
[8 empty] | 148 | - | AV - Mobilní rack - mix | Mixážní pult, 6x mikrofonní vstup, 4x stereo vstup, 2x group out | - | ks | 1 |  | 0 | 0 | 0
[8 empty] | 149 | - | AV - Mobilní rack - grafický equalizér | Dvoukanálový grafický equalizér, integrovaný feedback, kompresor | - | ks | 1 |  | 0 | 0 | 0
[8 empty] | 150 | - | AV - Mobilní rack - zesilovač | Univerzální výkonový zesilovač s vestavěnou jednoduchou přeladitelnou výhybkou na každém kanále, výkon 2x 590W / 4ohm nebo 1x 1180W/8ohm do můstku, vstupy symetrické XLR nebo jack 6,3mm, výstupy na PowerCon, jack6,3mm nebo svorky, výška 2U | - | ks | 1 |  | 0 | 0 | 0
[8 empty] | 151 | - | AV - Mobilní rack na kolečkách | Zakázkový rack pro zvukovou techniku (zesilovače, přijímače bezdrátových mikrofonů, mix, atd. | - | ks | 1 |  | 0 | 0 | 0
[8 empty] | 152 | - | AV - Prostorové plošné ozvučení | Set stropní basové jednotky + 4x surroundový reproduktor, instalovány dva sety uvnitř stropní konstrukce (podkresová hudba a mikrofonní ozvučení) | - | ks | 2 |  | 0 | 0 | 0
[8 empty] | 153 | - | AV - Čelní ozvučení k projekci | Set dvou aktivních reproduktorových soustav na stativovém stojanu, umožňují mobilní ozvučení sálu podle potřeby, výkon 600 W (1200 W RMS) | - | ks | 2 |  | 0 | 0 | 0
[8 empty] | 154 | - | AV - Konektorové panely | Zakázkové konektorové panely propojující stropní repro s mobilním zpracováním zvuku | - | ks | 1 |  | 0 | 0 | 0
[8 empty] | 155 | - | AV - Kabeláže, instalace, … |  | - | ks | 1 |  | 0 | 0 | 0
| 1.09 | - | Schodiště | 9.93 | litá | vc. omítka | vc. omítka | - | - |  |  | - | - | 0 |  | 0 | 0 | 0
| 1.10 | 100-1 | Dvůr | 85.54 |  |  |  | 156 | M5 | Kavárenská židle š=53 / hl= 56 / v= 82 / sedák 46 cm | celoplastová židle určená pro využití ve veřejných prostorech a ve venkovním prostoru, bez područek, stohovatelná, sedák i opěradlo - polypropylel vyztužený skelnými vlákny, celá židle tj sedák, opěradlo,a nohy jako jeden odlitek, opěradlo plné (neperforované), rozměry š=53 / hl= 56 / v= 82 / sedák 46 cm, barvu určí architekt | - | ks | 32 |  | 0 | 0 | 0
[8 empty] | 157 | N12 | Kavárenský stolek 600x600 mm | stolek pro venkovní a kavárenské použití s ultratenkou stolní deskou z masivního laminátu tl.10 mm, barveného ve hmotě (na řezu bílý) a zkosenou hranou, rozměr 59x59 cm, trojnohá podnož z litého leštěného hliníku s průhlednými plastovými koncovkami | - | ks | 8 |  | 0 | 0 | 0
| 2.01a | 201-1 až 201-11 | Galerie středověk KOLÍNSKÝ HRAD | 27.09 |  |  |  | 158 | N26d | Podstavec pro model 1800/500/1800 mm | Opláštění (boky a půda): MDF 3x PU lak na vhodné podkladní vrstvě (70% lesk), masivní dřevěný nosný rám (průřez dle návrhu zhotovitele - požadovaná únostnost bude upřesněna zástupci muzea pro jednotlivé exponáty), všechny viditelné spoje "na pokos" - 45 stupňů, skryté kování pro uchycení opláštění na nosnou kci, lakovaný klínek na popisku, přesné půdorysné rozměry podstavce budou vycházet z rozměrů modelu | 26-1 26-2 | ks | 1 |  | 0 | 0 | 0
[8 empty] | 159 | N26a N26b N26c N26e | Podstavec pro exponát 900/200/400 mm | Opláštění (boky a půda): MDF 3x PU lak na vhodné podkladní vrstvě (70% lesk), masivní dřevěný nosný rám (průřez dle návrhu zhotovitele - požadovaná únostnost bude upřesněna zástupci muzea pro jednotlivé exponáty), všechny viditelné spoje "na pokos" - 45 stupňů, skryté kování pro uchycení opláštění na nosnou kci, lakovaný klínek na popisku | 26-1 26-2 | ks | 4 |  | 0 | 0 | 0
[8 empty] | 160 | N14 | Textový panel 800/1600 mm | MDF 18 mm, 3x PU lak na vhodné podkladní vrstvě (50% lesk), skryté lišty pro zavešení, povrch: textová část - samolepící fólie, dvoubarevný potisk v plném rozsahu, (300 DPI), povrch: hedvábný lesk. Text a všechny detaily potisku budou upřesněny architektem a zástupcem RMK | 14-1 | ks | 4 |  | 0 | 0 | 0
[8 empty] | 161 | N3 | Pevný stěnový panel výška 50+2150 mm tl. 100 mm | MDF 3x matný PU lak na vhodné podkladní vrstvě, skryté závěsy, nerez lišta (atyp nerez lišta) v celé délce (horní okraj panelu) pro uchycení obrazů (nerez háčky a nylon lanka), nosná kce - vyrovnávací podložka (překližka 12 mm) + dřevěný rošt (SM hranoly) | 3-1 až 3-10 | bm | 8.84 |  | 0 | 0 | 0
[8 empty] | 162 | N14 | Textový panel 250/250 mm sochy | Velkoplošný polep na stěnovém panelu, povrch: textová část - samolepící fólie, dvoubarevný potisk v plném rozsahu, (300 DPI), povrch: hedvábný lesk. Text a všechny detaily potisku budou upřesněny architektem a zástupcem RMK | 14-1 | ks | 3 |  | 0 | 0 | 0
[8 empty] | 163 | N14 | Textový panel 3200/1700 mm plány na barokní přestavbu kolínského hradu | MDF 18 mm, 3x PU lak na vhodné podkladní vrstvě (50% lesk), skryté lišty pro zavešení, povrch: textová část - samolepící fólie, dvoubarevný potisk v plném rozsahu, (300 DPI), povrch: hedvábný lesk. Text a všechny detaily potisku budou upřesněny architektem a zástupcem RMK | 14-1 | ks | 1 |  | 0 | 0 | 0
| 2.01b | 201-1 až 201-11 | Galerie středověk MĚSTO KOLÍN | 23.88 |  |  |  | 164 | N26h | Podstavec pro model 1600/700/1000 mm | Opláštění (boky a půda): MDF 3x PU lak na vhodné podkladní vrstvě (70% lesk), masivní dřevěný nosný rám (průřez dle návrhu zhotovitele - požadovaná únostnost bude upřesněna zástupci muzea pro jednotlivé exponáty), všechny viditelné spoje "na pokos" - 45 stupňů, skryté kování pro uchycení opláštění na nosnou kci, lakovaný klínek na popisku, přesné půdorysné rozměry podstavce budou vycházet z rozměrů modelu | 26-1 26-2 | ks | 1 |  | 0 | 0 | 0
[8 empty] | 165 | N14 | Textový panel 800/1600 mm | MDF 18 mm, 3x PU lak na vhodné podkladní vrstvě (50% lesk), skryté lišty pro zavešení, povrch: textová část - samolepící fólie, dvoubarevný potisk v plném rozsahu, (300 DPI), povrch: hedvábný lesk. Text a všechny detaily potisku budou upřesněny architektem a zástupcem RMK | 14-1 | ks | 4 |  | 0 | 0 | 0
[8 empty] | 166 | N14 | Textový panel 700/1600 mm | MDF 18 mm, 3x PU lak na vhodné podkladní vrstvě (50% lesk), skryté lišty pro zavešení, povrch: textová část - samolepící fólie, dvoubarevný potisk v plném rozsahu, (300 DPI), povrch: hedvábný lesk. Text a všechny detaily potisku budou upřesněny architektem a zástupcem RMK | 14-1 | ks | 1 |  | 0 | 0 | 0
[8 empty] | 167 | N14 | Textový panel 600/1600 mm | MDF 18 mm, 3x PU lak na vhodné podkladní vrstvě (50% lesk), skryté lišty pro zavešení, povrch: textová část - samolepící fólie, dvoubarevný potisk v plném rozsahu, (300 DPI), povrch: hedvábný lesk. Text a všechny detaily potisku budou upřesněny architektem a zástupcem RMK | 14-1 | ks | 1 |  | 0 | 0 | 0
[8 empty] | 168 | N26f N26g | Podstavec pro architektonické články 800/700/300 mm | Opláštění (boky a půda): MDF 3x PU lak na vhodné podkladní vrstvě (70% lesk), masivní dřevěný nosný rám (průřez dle návrhu zhotovitele - požadovaná únostnost bude upřesněna zástupci muzea pro jednotlivé exponáty), všechny viditelné spoje "na pokos" - 45 stupňů, skryté kování pro uchycení opláštění na nosnou kci, lakovaný klínek na popisku | 26-1 26-2 | ks | 2 |  | 0 | 0 | 0
[8 empty] | 169 | N3 | Pevný stěnový panel výška 50+2190 mm tl. 100 a 340 mm | MDF 3x matný PU lak na vhodné podkladní vrstvě, skryté závěsy, nerez lišta (atyp nerez lišta) v celé délce (horní okraj panelu) pro uchycení obrazů (nerez háčky a nylon lanka), nosná kce - vyrovnávací podložka (překližka 12 mm) + dřevěný rošt (SM hranoly) respektive LTD žebra u části s tl. 340 mm (dle návrhu zhotovitele) | 3-1 až 3-10 | ks | 6.89 |  | 0 | 0 | 0
[8 empty] | 170 | N16a | Vitrína ve stěnovém panelu 2800/1400/300 mm | celoskleněné dveře - extra čiré kalené sklo tl. 8 mm, kování nerez atyp, zámek nerez atyp, nerezová závitová tyč (20ks), skleněné výškově stavitelné police 600/225 mm (12x) + 1300/225 (2x) extra čiré kalené sklo tl. 8 mm, atyp osvětlovací lišta, nosná kce svařované ocelové jekly | 16-1 až 16-10 | ks | 1 |  | 0 | 0 | 0
[8 empty] | 171 | N29a | Dotyková obrazovka | Dotyková obrazovka 22" vestavěná ve stěnovém panelu, interaktivní průvodce, připojení na internet, (včetně připojení a oživení panelu) | 29-1 | ks | 1 |  | 0 | 0 | 0
| 2.01c | 201-1 až 201-11 | Galerie středověk NOVOVĚK, KŘESŤANÉ A ŽIDÉ | 28.94 |  |  |  | 172 | N26j | Podstavec pro model 1000/700/1500 mm | Opláštění (boky a půda): MDF 3x PU lak na vhodné podkladní vrstvě (70% lesk), masivní dřevěný nosný rám (průřez dle návrhu zhotovitele - požadovaná únostnost bude upřesněna zástupci muzea pro jednotlivé exponáty), všechny viditelné spoje "na pokos" - 45 stupňů, skryté kování pro uchycení opláštění na nosnou kci, lakovaný klínek na popisku | 26-1 26-2 | ks | 1 |  | 0 | 0 | 0
[8 empty] | 173 | N26l | Podstavec pro model 1000/700/1000 mm | Opláštění (boky a půda): MDF 3x PU lak na vhodné podkladní vrstvě (70% lesk), masivní dřevěný nosný rám (průřez dle návrhu zhotovitele - požadovaná únostnost bude upřesněna zástupci muzea pro jednotlivé exponáty), všechny viditelné spoje "na pokos" - 45 stupňů, skryté kování pro uchycení opláštění na nosnou kci, lakovaný klínek na popisku | 26-1 26-2 | ks | 1 |  | 0 | 0 | 0
[8 empty] | 174 | N14 | Textový panel 800/800 mm model | Polep na stěnovém panelu, povrch: textová část - samolepící fólie, dvoubarevný potisk v plném rozsahu, (300 DPI), povrch: hedvábný lesk. Text a všechny detaily potisku budou upřesněny architektem a zástupcem RMK | - | ks | 1 |  | 0 | 0 | 0
[8 empty] | 175 | N17b | Vitrína zavěšená 2000/100/2000 mm | kalené sklo 8mm extra čiré, lepeno UV na pokos, osazena do nerez profilu, vnitřní část MDF - 3x PU lak na vhodném podkladu (50% lesk), nerezová závitová tyč (24ks), skleněná police 85x945 mm (8ks) 85x1945 (2ks) extra čiré kalené sklo tl. 8 mm | 17-1 až 17-10 | ks | 1 |  | 0 | 0 | 0
[8 empty] | 176 | N17a | Vitrína zavěšená 2000/100/1000 mm | kalené sklo 8mm extra čiré, lepeno UV na pokos, osazena do nerez profilu, vnitřní část MDF - 3x PU lak na vhodném podkladu (50% lesk), nerezová závitová tyč (10ks), skleněná police 85x945 mm (5ks) extra čiré kalené sklo tl. 8 mm | 17-1 až 17-10 | ks | 1 |  | 0 | 0 | 0
[8 empty] | 177 | N26i N26k | Podstavec pod sochu 400/700/400 mm | Opláštění (boky a půda): MDF 3x PU lak na vhodné podkladní vrstvě (70% lesk), masivní dřevěný nosný rám (průřez dle návrhu zhotovitele - požadovaná únostnost bude upřesněna zástupci muzea pro jednotlivé exponáty), všechny viditelné spoje "na pokos" - 45 stupňů, skryté kování pro uchycení opláštění na nosnou kci, lakovaný klínek na popisku | 26-1 26-2 | ks | 2 |  | 0 | 0 | 0
[8 empty] | 178 | N18 | Celoprosklená vitrína na archu 2500/2400/600 mm | boky a čelní strany: extra čiré kalené sklo tl.8 mm s čirou bezpečnostní fólií na vnitřní straně, půda: lepené kalené extra čiré sklo s meziskelní PVB fólií tl 2x10 mm, dno: MDF 3x PU lak na vhodném podkladu (50% lesk), rám pro uchycení archy cca 1500/1500 mm z nerez satén pásoviny profil 5x90 mm včetně úchytů pro archu, rám zavěšen na nerezových lankách, sokl 20+30 mm nerez vysoký lesk, atyp nerez kování a spojovací prvky, včetně zajištění proti překlopení - kotveno do stropu nerez lanky | 18-1 až 18-10 | ks | 1 |  | 0 | 0 | 0
[8 empty] | 179 | N3 | Pevný stěnový panel výška 50+2150 mm tl. 100 a 340 mm | MDF 3x matný PU lak na vhodné podkladní vrstvě, skryté závěsy, nerez lišta (atyp nerez lišta) v celé délce (horní okraj panelu) pro uchycení obrazů (nerez háčky a nylon lanka), nosná kce - vyrovnávací podložka (překližka 12 mm) + dřevěný rošt (SM hranoly) respektive LTD žebra u části s tl. 340 mm (dle návrhu zhotovitele) | 3-1 až 3-10 | bm | 10.03 |  | 0 | 0 | 0
[8 empty] | 180 | N16b N16c | Vitrína ve stěnovém panelu 1400/300/1400 mm | celoskleněné dveře - extra čiré kalené sklo tl. 8 mm, kování nerez atyp, zámek nerez atyp, nerezová závitová tyč (20ks), skleněné výškově stavitelné police 600/225 mm (6x) + 1300/225 (1x) extra čiré kalené sklo tl. 8 mm, atyp osvětlovací lišta, nosná kce svařované ocelové jekly | 16-1 až 16-10 | ks | 2 |  | 0 | 0 | 0
[8 empty] | 181 | N14 | Textový panel 250/250 mm | Polep na stěnovém panelu, povrch: textová část - samolepící fólie, dvoubarevný potisk v plném rozsahu, (300 DPI), povrch: hedvábný lesk. Text a všechny detaily potisku budou upřesněny architektem a zástupcem RMK | - | ks | 4 |  | 0 | 0 | 0
[8 empty] | 182 | N14 | Textový panel 500/1600 mm | MDF 18 mm, 3x PU lak na vhodné podkladní vrstvě (50% lesk), skryté lišty pro zavešení, povrch: textová část - samolepící fólie, dvoubarevný potisk v plném rozsahu, (300 DPI), povrch: hedvábný lesk. Text a všechny detaily potisku budou upřesněny architektem a zástupcem RMK | 14-1 | ks | 4 |  | 0 | 0 | 0
[8 empty] | 183 | N14 | Textový panel 800/1600 mm | MDF 18 mm, 3x PU lak na vhodné podkladní vrstvě (50% lesk), skryté lišty pro zavešení, povrch: textová část - samolepící fólie, dvoubarevný potisk v plném rozsahu, (300 DPI), povrch: hedvábný lesk. Text a všechny detaily potisku budou upřesněny architektem a zástupcem RMK | 14-1 | ks | 1 |  | 0 | 0 | 0
| 2.01d | 201-1 až 201-11 | Galerie středověk NOVOVĚK, ŽIVOTNÍ STYL | 51.2 |  |  |  | 184 | N26m N26n | Podstavec pro model 700/700/700 mm | Opláštění (boky a půda): MDF 3x PU lak na vhodné podkladní vrstvě (70% lesk), masivní dřevěný nosný rám (průřez dle návrhu zhotovitele - požadovaná únostnost bude upřesněna zástupci muzea pro jednotlivé exponáty), všechny viditelné spoje "na pokos" - 45 stupňů, skryté kování pro uchycení opláštění na nosnou kci, lakovaný klínek na popisku | 26-1 26-2 | ks | 2 |  | 0 | 0 | 0
[8 empty] | 185 | N3 | Pevný stěnový panel výška 50+2360 mm tl. 100 a 340 mm | MDF 3x matný PU lak na vhodné podkladní vrstvě, skryté závěsy, nerez lišta (atyp nerez lišta) v celé délce (horní okraj panelu) pro uchycení obrazů (nerez háčky a nylon lanka), nosná kce - vyrovnávací podložka (překližka 12 mm) + dřevěný rošt (SM hranoly) respektive LTD žebra u části s tl. 340 mm (dle návrhu zhotovitele) | 3-1 až 3-10 | mb | 16.58 |  | 0 | 0 | 0
[8 empty] | 186 | N14 | Textový panel 1700/1600 mm | MDF 18 mm, 3x PU lak na vhodné podkladní vrstvě (50% lesk), skryté lišty pro zavešení, povrch: textová část - samolepící fólie, dvoubarevný potisk v plném rozsahu, (300 DPI), povrch: hedvábný lesk. Text a všechny detaily potisku budou upřesněny architektem a zástupcem RMK | 14-1 | ks | 1 |  | 0 | 0 | 0
[8 empty] | 187 | N34 | Vitrína zavěšená 4220/1400/240 mm | Celoskleněné vitrína vystupující ze stěnového panelu, boky a dveře extra čiré kalené sklo tl. 8 mm, kování nerez atyp, zámek nerez atyp, nerezová závitová tyč (48ks), skleněná police 72x650 mm (24ks) extra čiré kalené sklo tl. 8 mm, záda MDF 3x PU lak na vhodném podkladu (50% lesk) | 34-1 až 34-10 | ks | 1 |  | 0 | 0 | 0
[8 empty] | 188 | N19 | Vitrína v prostoru 4230/2200/600 mm | Vitrína z nosného extra čirého lepeného kaleného skla se skleněnými dveřmi, zavěšená na ocelových táhlech půda a boky: lepené kalené extra čiré sklo s meziskelní PVB fólií tl. 2x10 mm, pvné nosné čelní zasklení: kalené extra čiré sklo 10 mm, ztužující skleněná žebra - UV lepené spoje, dveře a záda extra čiré sklo kalené tl. 8 mm, atyp nerez kování a spojovací prvky, lanka pro zavěšení skleněných polic, police extra čiré kalené sklo tl. 8 mm 1650x505 (4ks) a 800x505 (3ks), sokl 20+30 mm nerez vysoký lesk, atyp nerez kování, včetně zajištění proti překlopení - kotveno do stropu nerez lanky | 19-1 až 19-12 | ks | 1 |  | 0 | 0 | 0
[8 empty] | 189 | N21a | Skleněné zábradlí | Kalené extra čiré sklo tl. 10 mm (4 pole), kotveno do nerez soklu (vysoký lesk), otvíravé jedno pole - nerez zámek ABLOY, atyp. nerez panty kotvené do ocelové přípravy skryté v omítce přiléhající zdi. | 21-1 | ks | 5.27 |  | 0 | 0 | 0
[8 empty] | 190 | N35 | Zvýšené pódium | Výška 150 mm, podlaha: rošt z dřevěných fošen tl. 50 mm po 500 mm, 2 x OSB 18mm, pochozí vrstva prkna smrková historická, očištěná, položená a přebroušená, tl. 25-40 mm, vč. úpravy drážek, hoblování a spasování povrchová úprava: bezbarvý tvrdý voskový olej, hedvábný lesk, dodavatel např.: www.staredrevo.cz | 21-1 | ks | 13 |  | 0 | 0 | 0
[8 empty] | 191 | N14 | Textový panel 550/1400 mm | Velkoplošný polep na stěnovém panelu, povrch: textová část - samolepící fólie, dvoubarevný potisk v plném rozsahu, (300 DPI), povrch: hedvábný lesk. Text a všechny detaily potisku budou upřesněny architektem a zástupcem RMK | - | ks | 2 |  | 0 | 0 | 0
[8 empty] | 192 | N14 | Textový panel 500/1400 mm | MDF 18 mm, 3x PU lak na vhodné podkladní vrstvě (50% lesk), skryté lišty pro zavešení, povrch: textová část - samolepící fólie, dvoubarevný potisk v plném rozsahu, (300 DPI), povrch: hedvábný lesk. Text a všechny detaily potisku budou upřesněny architektem a zástupcem RMK | 14-1 | ks | 1 |  | 0 | 0 | 0
[8 empty] | 193 | N14 | Textový panel 2100/1200 mm | MDF 18 mm, 3x PU lak na vhodné podkladní vrstvě (50% lesk), skryté lišty pro zavešení, povrch: textová část - samolepící fólie, dvoubarevný potisk v plném rozsahu, (300 DPI), povrch: hedvábný lesk. Text a všechny detaily potisku budou upřesněny architektem a zástupcem RMK | 14-1 | ks | 1 |  | 0 | 0 | 0
[8 empty] | 194 | N29b | Dotyková obrazovka | Dotyková obrazovka 22" vestavěná ve stěnovém panelu, interaktivní průvodce, připojení na internet, (včetně připojení a oživení panelu) | 29-1 | ks | 1 |  | 0 | 0 | 0
| 2.02 | 202-1 až 202-5 | Galerie středověk 19. STOLETÍ, KMOCHŮV POKOJ, PRŮMYSL, SPOLKY | 49.98 |  |  |  | 195 | N3 | Pevný stěnový panel výška 50+2190 mm tl. 340 mm | MDF 3x matný PU lak na vhodné podkladní vrstvě, skryté závěsy, nerez lišta (atyp nerez lišta) v celé délce (horní okraj panelu) pro uchycení obrazů (nerez háčky a nylon lanka), nosná kce - vyrovnávací podložka (překližka 12 mm) + dřevěný rošt (SM hranoly) respektive LTD žebra u části s tl. 340 mm (dle návrhu zhotovitele) | 3-1 až 3-10 | bm | 11.37 |  | 0 | 0 | 0
[8 empty] | 196 | N16d N16e N16f | Vitrína ve stěnovém panelu, 1400/1400/300 mm | celoskleněné dveře - extra čiré kalené sklo tl. 8 mm, kování nerez atyp, zámek nerez atyp, nerezová závitová tyč (20ks), skleněné výškově stavitelné police 600/225 mm (6x) + 1300/225 (1x) extra čiré kalené sklo tl. 8 mm, atyp osvětlovací lišta, nosná kce svařované ocelové jekly | 16-1 až 16-10 | ks | 3 |  | 0 | 0 | 0
[8 empty] | 197 | N13a | Lavička 500/450/1500 mm | ohýbaná překližka nebo MDF, 3x PU lak na vhodné podkladní vrstvě (70% lesk) | 13-1 13-2 | ks | 2 |  | 0 | 0 | 0
[8 empty] | 198 | N26o | Podstavec pod model 800/700/500 mm | Opláštění (boky a půda): MDF 3x PU lak na vhodné podkladní vrstvě (70% lesk), masivní dřevěný nosný rám (průřez dle návrhu zhotovitele - požadovaná únostnost bude upřesněna zástupci muzea pro jednotlivé exponáty), všechny viditelné spoje "na pokos" - 45 stupňů, skryté kování pro uchycení opláštění na nosnou kci, lakovaný klínek na popisku | 26-1 26-2 | ks | 1 |  | 0 | 0 | 0
[8 empty] | 199 | N36 | Zvýšené pódium | Výška. 150 mm, podlaha: rošt z dřevěných fošen tl. 50 mm po 500 mm, 2 x OSB 18mm, pochozí vrstva prkna dubové vlýsky , povrchová úprava bezbarvý tvrdý voskový olej, hedvábný lesk | 21-1 | ks | 16.8 |  | 0 | 0 | 0
[8 empty] | 200 | N21b | Skleněné zábradlí | Kalené extra čiré sklo tl. 10 mm (4 pole), kotveno do nerez soklu (vysoký lesk), otvíravé jedno pole - nerez zámek ABLOY, atyp. nerez panty kotvené do ocelové přípravy skryté v omítce přiléhající zdi. | 21-1 | ks | 4.07 |  | 0 | 0 | 0
[8 empty] | 201 | N15a | Nízký výstavní pult 1200/700/700 mm | Konstrukce rámová, z tenkých profilů (nerez vysoký lesk), boky a půda: kalené extra čiré sklo tl. 8 mm, všechny viditelné hrany "K" broušené a leštěné, atyp nerez kování a spojovací prvky, dno MDF 3x PU lak na vhodném podkladu (50% lesk), vnitřní osvětlení LED pásky na nerezových konstrukcích | 15-1 | ks | 1 |  | 0 | 0 | 0
[8 empty] | 202 | N14 | Textový panel 500/800 mm | MDF 18 mm, 3x PU lak na vhodné podkladní vrstvě (50% lesk), skryté lišty pro zavešení, povrch: textová část - samolepící fólie, dvoubarevný potisk v plném rozsahu, (300 DPI), povrch: hedvábný lesk. Text a všechny detaily potisku budou upřesněny architektem a zástupcem RMK | 14-1 | ks | 1 |  | 0 | 0 | 0
[8 empty] | 203 | N14 | Textový panel 500/800 mm | Velkoplošný polep na stěnovém panelu, povrch: textová část - samolepící fólie, dvoubarevný potisk v plném rozsahu, (300 DPI), povrch: hedvábný lesk. Text a všechny detaily potisku budou upřesněny architektem a zástupcem RMK | - | ks | 2 |  | 0 | 0 | 0
[8 empty] | 204 | N14 | Textový panel 800/1000 mm | Velkoplošný polep na stěnovém panelu, povrch: textová část - samolepící fólie, dvoubarevný potisk v plném rozsahu, (300 DPI), povrch: hedvábný lesk. Text a všechny detaily potisku budou upřesněny architektem a zástupcem RMK | - | ks | 2 |  | 0 | 0 | 0
[8 empty] | 205 | N29c | Dotyková obrazovka | Dotyková obrazovka 22" vestavěná ve stěnovém panelu, interaktivní průvodce, připojení na internet, (včetně připojení a oživení panelu) | 29-1 | ks | 2 |  | 0 | 0 | 0
| 2.03a | 203-1 až 203-5 | Galerie středověk 20. STOLETÍ, I. REPUBLIKA, VÁLKY, TOTALITA | 39.58 |  |  |  | 206 | N3 | Pevný stěnový panel výška 50+2200 mm tl. 100 a 340 mm | MDF 3x matný PU lak na vhodné podkladní vrstvě, skryté závěsy, nerez lišta (atyp nerez lišta) v celé délce (horní okraj panelu) pro uchycení obrazů (nerez háčky a nylon lanka), nosná kce - vyrovnávací podložka (překližka 12 mm) + dřevěný rošt (SM hranoly) respektive LTD žebra u části s tl. 340 mm (dle návrhu zhotovitele) | 3-1 až 3-10 | bm | 13.86 |  | 0 | 0 | 0
[8 empty] | 207 | N16g | Vitrína ve stěnovém panelu 4200/1400/300 mm | celoskleněné dveře - extra čiré kalené sklo tl. 8 mm, kování nerez atyp, zámek nerez atyp, nerezová závitová tyč (20ks), skleněné výškově stavitelné police 600/225 mm (18x) + 1300/225 (3x) extra čiré kalené sklo tl. 8 mm, atyp osvětlovací lišta, nosná kce svařované ocelové jekly | 16-1 až 16-10 | ks | 1 |  | 0 | 0 | 0
[8 empty] | 208 | N14 | Textový panel 2500/1300 mm | MDF 18 mm, 3x PU lak na vhodné podkladní vrstvě (50% lesk), skryté lišty pro zavešení, povrch: textová část - samolepící fólie, dvoubarevný potisk v plném rozsahu, (300 DPI), povrch: hedvábný lesk. Text a všechny detaily potisku budou upřesněny architektem a zástupcem RMK | 14-1 | ks | 1 |  | 0 | 0 | 0
[8 empty] | 209 | N20 | Vitrína na figurínu vojáka | Kalené extra čiré sklo s čirou bezpečnostní fólií na vnitřní straně - broušené a leštěné hrany, tl. 8 mm, kování a spojovací prvky nerez atyp. Vysoký lesk, sokl 20+30 mm nerez vysoký lesk, dno a záda vitríny MDF 3x PU lak na vhodném podkladu (50% lesk) | 20-1 až 20-10 | ks | 1 |  | 0 | 0 | 0
[8 empty] | 210 | N31 | Oboustranný stěnový panel (příčka) 5000/2300 mm | MDF 12mm, 3x PU lak na vhodné podkladní vrstvě (70% lesk), skryté lišty pro zavešení (obdobné jako na pevném stěnové panelu N3), kotveno d ostropu, povrch: textová část - samolepící fólie, dvoubarevný potisk v plném rozsahu, (300 DPI), povrch: hedvábný lesk. Text a všechny detaily potisku budou upřesněny architektem a zástupcem RMK | 31-1 | ks | 1 |  | 0 | 0 | 0
[8 empty] | 211 | N14 | Textový panel 1000/1400 mm | Velkoplošný polep na stěnovém panelu, povrch: textová část - samolepící fólie, dvoubarevný potisk v plném rozsahu, (300 DPI), povrch: hedvábný lesk. Text a všechny detaily potisku budou upřesněny architektem a zástupcem RMK | - | ks | 4 |  | 0 | 0 | 0
[8 empty] | 212 | N14 | Textový panel 450/1400 mm | Velkoplošný polep na stěnovém panelu, povrch: textová část - samolepící fólie, dvoubarevný potisk v plném rozsahu, (300 DPI), povrch: hedvábný lesk. Text a všechny detaily potisku budou upřesněny architektem a zástupcem RMK | - | ks | 1 |  | 0 | 0 | 0
[8 empty] | 213 | N29d N29e | Dotyková obrazovka | Dotyková obrazovka 22" vestavěná ve stěnovém panelu, interaktivní průvodce, připojení na internet, (včetně připojení a oživení panelu) | 29-1 | ks | 2 |  | 0 | 0 | 0
| 2.03b | 203-10 až 203-13 | Galerie středověk VIDEOPROJEKCE POŽÁR KOLÍNA 1796 | 15.93 |  |  |  | 214 | M1 | Židle bez područek | Stohovatelná židle s rámem z tenkých precizních ocelových trubek, o průměru 11mm, rám a podnož s lyžinami chromovaná ocel, určená do veřejného prostoru (vysoká zátěž), sedák i opěradlo lakovaná dřevěná překližka, povrchová úprava bezbarvý lak, plastové podložky na podnoži (ochrana povrchu podlahy), záruka min. 3 roky, barvy určí architekt | - | ks | 20 |  | 0 | 0 | 0
[8 empty] | 215 | - | Spojky židlí | Doplňkové spojování pro stohovatelné židle s čísly řad a sedadel, detaily dle specifikace výrobce židlí | - | ks | 16 |  | 0 | 0 | 0
[8 empty] | 216 | N28 | Podsvícené panely 840/1200/65 mm | nosná kce z ocelových "L" profilů, podklad: MDF panel lakovaný (bílý lak), LED pásky s vysokou účinností @ 60 mm, panel z akrylátového skla kotvený do ocelového nosného rámu, akrylátové opálové sklo tl. 4mm (vnitřní) + 5mm čiré sklo (vnější), lepené spoje na pokos, kotvící šrouby nerez vysoký lesk | 28-1 | ks | 2 |  | 0 | 0 | 0
[8 empty] | 217 | A1 | AV - Data/video projektor | DLP projektor 1280 x 800 bodů, 3000 ANSI lm, životnost výbojky 3000 hodin, … | - | ks | 1 |  | 0 | 0 | 0
[8 empty] | 218 | - | AV - Stropní závěs | Polohovatelný závěs projektoru včetně tyče s vnitřním vedením kabelů a stropní růžice | - | ks | 1 |  | 0 | 0 | 0
[8 empty] | 219 | A2 | AV - Projekční plocha | Elektrické plátno s poměrem stran odpovídajícím projektoru, šířka cca 200 cm | - | ks | 1 |  | 0 | 0 | 0
[8 empty] | 220 | - | AV - Zesilovače s ozvučením | Komplet zesilovače včetně reproduktorových soustav (subwoofer + dva satelity) | - | ks | 1 |  | 0 | 0 | 0
[8 empty] | 221 | - | AV - Konektorový panel s ovládací jednotkou | Nerezový konektorový panel s klasickým osazením VGA + audio, HDMI, … integrovaná 8-mi tlačítková řídící jednotka | - | ks | 1 |  | 0 | 0 | 0
[8 empty] | 222 | - | AV - Silnoproud, instalace, programování, oživení, … |  | - | ks | 1 |  | 0 | 0 | 0
| 2.05 | 205-1 až 205-4 | Chodba RESPIRIUM | 35.13 |  |  |  | 223 | N13b | Lavička. 500/450/1500 mm | ohýbaná překližka nebo MDF, 3x PU lak na vhodné podkladní vrstvě (70% lesk) | 13-1 13-2 | ks | 2 |  | 0 | 0 | 0
[8 empty] | 224 | N14 | Textový panel 1000/1700 mm | MDF 18 mm, 3x PU lak na vhodné podkladní vrstvě (50% lesk), skryté lišty pro zavešení, povrch: textová část - samolepící fólie, dvoubarevný potisk v plném rozsahu, (300 DPI), povrch: hedvábný lesk. Text a všechny detaily potisku budou upřesněny architektem a zástupcem RMK | 14-1 | ks | 1 |  | 0 | 0 | 0
[8 empty] | 225 | N26p | Podstavec pod exponát 750/700/750 mm | Opláštění (boky a půda): MDF 3x PU lak na vhodné podkladní vrstvě (70% lesk), masivní dřevěný nosný rám (průřez dle návrhu zhotovitele - požadovaná únostnost bude upřesněna zástupci muzea pro jednotlivé exponáty), všechny viditelné spoje "na pokos" - 45 stupňů, skryté kování pro uchycení opláštění na nosnou kci, lakovaný klínek na popisku | 26-1 26-2 | ks | 1 |  | 0 | 0 | 0
| 2.06 | 206-1 až 206-5 | Galerie středověk BITVA U KOLÍNA | 43.11 |  |  |  | 226 | N1a | Prosklená průběžná vitrína (rovná) 920/2230/500 mm | dveře extra čiré kalené sklo tl.8 mm kotvené do podlahy a kce z ocelových svařovaných jeklů skrytých v SDK dokrytí, záda + dno MDF 3x PU lak na vhodném podkladu (50% lesk), nerezová závitová tyč (10ks), police extra čiré kalené sklo 900x345 mm (5ks), atyp osvětlovací lišta s průběžným LED páskem, atyp nerez kování (vysoký lesk), zámek nerez FAB ASSA ABLOY n. jiný obdobný | 1-1 až 1-12 | ks | 7 |  | 0 | 0 | 0
[8 empty] | 227 | N26q | Podstavec pod model 2000/700/2000 mm | Opláštění (boky a půda): MDF 3x PU lak na vhodné podkladní vrstvě (70% lesk), masivní dřevěný nosný rám (průřez dle návrhu zhotovitele - požadovaná únostnost bude upřesněna zástupci muzea pro jednotlivé exponáty), všechny viditelné spoje "na pokos" - 45 stupňů, skryté kování pro uchycení opláštění na nosnou kci, lakovaný klínek na popisku | 26-1 26-2 | ks | 1 |  | 0 | 0 | 0
[8 empty] | 228 | N30 | Vitrína v nice prezentace uniforem 1580/2265/435 mm | Doplnění niky celoskleněnými dvěřmi, extra čiré kalené sklo tl. 8 mm, atyp nerez kování - vysoký lesk, nerez zámky FAB ASSA ABLOY n. jiný obdobný | 30-1 30-2 | ks | 1 |  | 0 | 0 | 0
[8 empty] | 229 | N14 | Textový panel, 1400/1600 mm | MDF 18 mm, 3x PU lak na vhodné podkladní vrstvě (50% lesk), skryté lišty pro zavešení, povrch: textová část - samolepící fólie, dvoubarevný potisk v plném rozsahu, (300 DPI), povrch: hedvábný lesk. Text a všechny detaily potisku budou upřesněny architektem a zástupcem RMK | 14-1 | ks | 1 |  | 0 | 0 | 0
[8 empty] | 230 | N14 | Textový panel, 2000/1600 mm | MDF 18 mm, 3x PU lak na vhodné podkladní vrstvě (50% lesk), skryté lišty pro zavešení, povrch: textová část - samolepící fólie, dvoubarevný potisk v plném rozsahu, (300 DPI), povrch: hedvábný lesk. Text a všechny detaily potisku budou upřesněny architektem a zástupcem RMK | 14-1 | ks | 1 |  | 0 | 0 | 0
| 2.09 | 200-1 | Wc | 4.89 | keramická dlažba | keramický obklad / vc. omítka | SDK podhled | 231 | - | Dávkovač mýdla | Dávkovač mýdla nerezový s obsah 0,25l, pro pověšení na zeď | - | ks | 2 |  | 0 | 0 | 0
[8 empty] | 232 | - | Zásobník na papírové ručníky | Zásobník papírových ručník k montáži na stěnu 355x275x112 mm, nerezová ocel, povrch jemný matový, tloušťka materiálu 0,8 mm, sklápěcí přední panel, vložkový zámek s univerzálním klíčem, průzory po stranách, kapacita 500 - 800 ručníků, včetně vrutů a hmoždinek z nerezové oceli | - | ks | 2 |  | 0 | 0 | 0
[8 empty] | 233 | - | Koš na utěrky | odpadkový koš bez víka, broušená nerez ocel, 9 l | - | ks | 2 |  | 0 | 0 | 0
[8 empty] | 234 | - | Zrcadlo | v nerez rámečku zapuštěném do roviny obkladu (popřípadě omítky), cca. 1350x1100 mm, tl. 6 mm | - | ks | 2 |  | 0 | 0 | 0
[8 empty] | 235 | - | WC kartáč (závěsný) | celokovový WC kartáč s nádobou v provedení broušený nerez, kruhového průměru, k nalepení nebo mechanickému kotvení na stěnu | - | ks | 2 |  | 0 | 0 | 0
[8 empty] | 236 | - | Zásobník toaletního papíru | Zásobník papírových ručník k montáži na stěnu 355x275x112 mm, nerezová ocel, povrch jemný matový, tloušťka materiálu 0,8 mm, sklápěcí přední panel, vložkový zámek s univerzálním klíčem, průzory po stranách, kapacita 500 - 800 ručníků, včetně vrutů a hmoždinek z nerezové oceli | - | ks | 2 |  | 0 | 0 | 0
[8 empty] | 237 | - | Koš s víkem (závěsný) | odpadkový koš s víkem, závěsný na stěnu, materiál nerez ocel broušená, obsah 3 l | - | ks | 1 |  | 0 | 0 | 0
[8 empty] | 238 | - | Háček na oblečení | háček nerezový 60 mm, průměr 25 mm, válcového tvaru, s protiskluzným detailem, ke kotvení na stěnu - včetně montážní sady ke kotvení | - | ks | 2 |  | 0 | 0 | 0
| 2.10 | 200-1 | Sklad, úklid. místnost | 2.93 | keramická dlažba | keramický obklad / vc. omítka | SDK podhled | 239 | - | Závěsná výlevka | závěsná výlevka ze slinutého keramického střepu š= 445 mm h= 345 mm bílá | - | ks | 1 |  | 0 | 0 | 0
[8 empty] | 240 | - | Upevňovací sada | upevňovací sada k výlevce (systémový výrobek v sadě s výlevkou) | - | ks | 1 |  | 0 | 0 | 0
[8 empty] | 241 | - | Mřížka k výlevce | chromovaná mřížka včetně tlumící podložky k osazení na výlevku (systémový výrobek v sadě s výlevkou) | - | ks | 1 |  | 0 | 0 | 0
[8 empty] | 242 | - | Sifon k výlevce | Umyvadlový trubkový chromovaný sifon tvaru „U“ s matkou 5/4". Povrchová úprava lesklý chrom | - | ks | 1 |  | 0 | 0 | 0
[8 empty] | 243 | - | Vodovodní baterie (nástěnná páková) | nástěnná páková baterie s otočným výtokovým ramenem a keramickou kartuší, výsuvnou sprchou a hadicí | - | ks | 1 |  | 0 | 0 | 0
| 2.11 | - | Chodba | 8.11 | litá | vc. omítka | vc. omítka | - | - | - |  | - | - | 0 |  | 0 | 0 | 0
| 2.12 | - | Schodiště | 7.91 | litá | vc. omítka | vc. omítka | - | - | - |  | - | - | 0 |  | 0 | 0 | 0
| 2.13 | 213-1 213-2 | Knihovna | 54.19 |  |  |  | 244 | N71 | Otevřený policový regál 1350/3000/400 mm | 7x výškově nastavitelné police, LTD | - | ks | 27 |  | 0 | 0 | 0
[8 empty] | 245 | N70 | Otevřený policový regál, 1335/3000/350 mm | 7x výškově nastavitelné police, LTD | - | ks | 7 |  | 0 | 0 | 0
[8 empty] | 246 | M3 | Židle bez područek | Stohovatelná židle s rámem z tenkých precizních ocelových trubek, o průměru 11mm, rám a podnož s lyžinami chromovaná ocel, určená do veřejného prostoru (vysoká zátěž), sedák čalouněný, opěradlo plně síťované, plastové odložky na podnoži (ochrana povrchu podlahy), záruka min. 3 roky, barvy určí architekt | - | ks | 2 |  | 0 | 0 | 0
[8 empty] | 247 | M11 | Pracovní stůl 1200/800/740 mm | pracovní stůl š=1200 mm hl = 800 mm, v = 740 mm stolní deska LTD 25 mm bílá, ABS hrany 3mm, nohy ocelový profil práškově lakovaný (šedá) 40 x 40 mm, plastové podložky na spodním konci nohou, záruka min. 3 roky | - | ks | 2 |  | 0 | 0 | 0
| 2.14 | 213-1 213-2 | Oddělení historie | 21.09 |  |  |  | 248 | M6 | Židle pracovní pojízdná | kancelářská pracovní židle s područkami, čalouněný sedák s potahem ze samozhášivé látky, opěrák v provedení "mesh" (síťovina), synchronizovaná mechanika, postranní páčky na nastavování výšky sedáku a náklonu opěradla, podnož z litého leštěného hliníku, 2D područky, výšková nastavitelnost sedáku, možnost nastavení protitlaku opěráku a aretace opěráku v ruzných polohách, sedadlo hloubkově nastavitelné, bederní opěra, kolečka Ø 55 mm | - | ks | 4 |  | 0 | 0 | 0
[8 empty] | 249 | M11 | Pracovní stůl s příslušenstvím 1200/700 mm, v= 740 mm | pracovní stůl š=1200 mm hl = 700 mm, v = 740 mm stolní deska LTD 25 mm bílá, ABS hrany 3mm, nohy ocelový profil práškově lakovaný (šedá) 40 x 40 mm, plastové podložky na spodním konci nohou, nerezová kabelová průchodka, mobilní kotejner, 415/500/638 mm, 4 x zásuvka, centrální zámek, plastový tužkovník, kabelový management (kryt na průchodku, horizontální vedení kabelu, vertikální vedení kabelu), záruka min. 3 roky | - | ks | 4 |  | 0 | 0 | 0
[8 empty] | 250 | N72 | Vestavěná skříň, 3190/1830-2330/620 mm | zamykatelná, 1x šatní skříň s šatní tyčí, 4x policová skříň, výškově nastavitelné police (18 ks), otočné otvírání dveří, LTD | - | ks | 1 |  | 0 | 0 | 0
3. nadzemní podlaží | 3.01 | 301-1 až 301-7 | Galerie DOČASNÁ EXPOZICE | 143.65 | keramická dlažba | vc. omítka | v. omítka | 251 | N4/a | Přestavitelný výstavní panel 1500/2235/60 mm | dřevěný rošt ze SM hranolů dle návrhu zhotovitele + MDF tl. 6mm, 3x PU lak na vhodné podkladní vrstvě (70% lesk), skrytá závěsná nerez lišta pro nerez háčky a nylon lanka, otvory v bocích s nerezovou přírubou pro zajištění panelu nerezovou tyčkou ke sloupkům, usazeno v nerez kotvách v podlaze a kotveno do sloupků | 4-1 4-10 | ks | 16 |  | 0 | 0 | 0
[8 empty] | 252 | N4/b | Přestavitelný výstavní panel 2420/2235/60 mm | dřevěný rošt ze SM hranolů dle návrhu zhotovitele + MDF tl. 6mm, 3x PU lak na vhodné podkladní vrstvě (70% lesk), skrytá závěsná nerez lišta pro nerez háčky a nylon lanka, otvory v bocích s nerezovou přírubou pro zajištění panelu nerezovou tyčkou ke sloupkům, usazeno v nerez kotvách v podlaze a kotveno do sloupků | 4-1 4-10 | ks | 16 |  | 0 | 0 | 0
[8 empty] | 253 | - | Nerez kotvy - sloupky (v podlaze a stropu) | skrytá příprava v podlaze a ve stropu pro kotvení přemístitelných sloupků | 301-6 301-7 4-10 | ks | 38 |  | 0 | 0 | 0
[8 empty] | 254 | - | Nerez kotvy - panely (v podlaze) | doplňkové kotvení v podlaze zamezující průhybu mobilních panelů | 301-6 301-7 4-10 | ks | 55 |  | 0 | 0 | 0
[8 empty] | 255 | - | Nerez kotvy - panely (ve stěnovém panelu) | ocelová příprava pro kotvení mobilních panelů do stěnového panelu | 301-6 301-7 4-10 | ks | 20 |  | 0 | 0 | 0
[8 empty] | 256 | - | Přestavitelný sloupek | ocel tyč Ø30 mm, práškově lakovaná (barvu určí architekt), rozpínací část pro ukotvení do příprav v podlaze a stropu, úchyty pro zajištění panelu nerezovou tyčkou | 4-10 | ks | 38 |  | 0 | 0 | 0
[8 empty] | 257 | - | AV - Data/video projektor | DLP projektor 1280 x 800 bodů, 3000 ANSI lm, životnost výbojky 3000 hodin, … | - | ks | 2 |  | 0 | 0 | 0
[8 empty] | 258 | - | AV - Stropní závěs | Polohovatelný závěs projektoru včetně tyče s vnitřním vedením kabelů a stropní růžice | - | ks | 2 |  | 0 | 0 | 0
[8 empty] | 259 | - | AV - Projekční plocha | Elektrické plátno s poměrem stran odpovídajícím projektoru, šířka cca 200 cm | - | ks | 2 |  | 0 | 0 | 0
[8 empty] | 260 | - | AV - Zesilovače s ozvučením | Komplet zesilovače včetně reproduktorových soustav (subwoofer + pět satelitů) | - | ks | 1 |  | 0 | 0 | 0
[8 empty] | 261 | - | AV - Konektorový panel s ovládací jednotkou | Nerezový konektorový panel s klasickým osazením VGA + audio, HDMI, … integrovaná 8-mi tlačítková řídící jednotka | - | ks | 1 |  | 0 | 0 | 0
[8 empty] | 262 | - | AV - Silnoproud, instalace, programování, oživení, … |  | - | ks | 1 |  | 0 | 0 | 0
[8 empty] | 263 | N3 | Pevný stěnový panel výška 50+2190 mm tl. 100 mm | MDF 3x matný PU lak na vhodné podkladní vrstvě, skryté závěsy, nerez lišta (atyp nerez lišta) v celé délce (horní okraj panelu) pro uchycení obrazů (nerez háčky a nylon lanka), nosná kce - vyrovnávací podložka (překližka 12 mm) + dřevěný rošt (SM hranoly), průběžné zářivkové svítidlo nasvicující strop není součástí dodávky interiéru (dodávka stavby) | 3-1 3-2 | bm | 40.94 |  | 0 | 0 | 0
| 3.02 | 302-1 až 302-5 | Galerie ENTOMOLOGIE I | 45.89 | keramická dlažba | vc. omítka | v. omítka | 264 | N1d N1e N1f | Prosklená průběžná vitrína (rovná) 920/2230/500 mm | dveře extra čiré kalené sklo tl.8 mm kotvené do podlahy a kce z ocelových svařovaných jeklů skrytých v SDK dokrytí, záda + dno MDF 3x PU lak na vhodném podkladu (50% lesk), nerezová závitová tyč (10ks), police extra čiré kalené sklo 900x345 mm (5ks), atyp osvětlovací lišta s průběžným LED páskem, atyp nerez kování (vysoký lesk), zámek nerez FAB ASSA ABLOY n. jiný obdobný, průběžné zářivkové svítidlo nasvicující strop není součástí dodávky interiéru (dodávka stavby) | 1-1 až 1-12 | ks | 16 |  | 0 | 0 | 0
[8 empty] | 265 | N14 | Textový panel, 1200/1450 mm | MDF 18 mm, 3x PU lak na vhodné podkladní vrstvě (50% lesk), skryté lišty pro zavešení, povrch: textová část - samolepící fólie, dvoubarevný potisk v plném rozsahu, (300 DPI), povrch: hedvábný lesk. Text a všechny detaily potisku budou upřesněny architektem a zástupcem RMK | 14-1 | ks | 1 |  | 0 | 0 | 0
[8 empty] | 266 | N14 | Textový panel 3300/1400 | MDF 18 mm, 3x PU lak na vhodné podkladní vrstvě (50% lesk), skryté lišty pro zavešení, povrch: textová část - samolepící fólie, dvoubarevný potisk v plném rozsahu, (300 DPI), povrch: hedvábný lesk. Text a všechny detaily potisku budou upřesněny architektem a zástupcem RMK | 14-1 | ks | 1 |  | 0 | 0 | 0
[8 empty] | 267 | N15b N15c | Nízký výstavní pult, 1200/700/700 mm | Konstrukce rámová, z tenkých profilů (nerez vysoký lesk), boky a půda: kalené extra čiré sklo tl. 8 mm, všechny viditelné hrany "K" broušené a leštěné, atyp nerez kování a spojovací prvky, dno MDF 3x PU lak na vhodném podkladu (50% lesk), vnitřní osvětlení LED pásky na nerezových konstrukcích | 15-1 | ks | 2 |  | 0 | 0 | 0
[8 empty] | 268 | N32 | Insektárium 2000/2830/2000 mm | boky: kalené extra čiré lepené dvojsklo s meziskelní PVB fólií tl. 2x10 mm, boky lepeny UV spojem, pevně spojeno s půdou, celoskleněné dveře - extra čiré kalené sklo tl. 8 mm s bezpečnostní fólií na vnitřní straně, atyp nerez kování, nerez zámky, sokl 20+30 mm nerez (vysoký lesk), zamykatelná zásuvka pro podávání krmiva | 32-1 32-2 | ks | 1 |  | 0 | 0 | 0
| 3.03a | 300-1 | Hyg. zázemí - předsíň | 2.9 | keramická dlažba | keramický obklad / vc. omítka | SDK podhled
| 3.03b | 300-1 | Hyg. zázemí WC ŽENY | 6.09 |  |  |  | 269 | - | Dávkovač mýdla | Dávkovač mýdla nerezový s obsah 0,25l, pro pověšení na zeď | - | ks | 1 |  | 0 | 0 | 0
[8 empty] | 270 | - | Zásobník na papírové ručníky | Zásobník papírových ručník k montáži na stěnu 355x275x112 mm, nerezová ocel, povrch jemný matový, tloušťka materiálu 0,8 mm, sklápěcí přední panel, vložkový zámek s univerzálním klíčem, průzory po stranách, kapacita 500 - 800 ručníků, včetně vrutů a hmoždinek z nerezové oceli | - | ks | 1 |  | 0 | 0 | 0
[8 empty] | 271 | - | Koš na utěrky | odpadkový koš bez víka, broušená nerez ocel, 9 l | - | ks | 1 |  | 0 | 0 | 0
[8 empty] | 272 | - | Zrcadlo | v nerez rámečku zapuštěném do roviny obkladu (popřípadě omítky), cca. 1350x1100 mm, tl. 6 mm | - | ks | 1 |  | 0 | 0 | 0
[8 empty] | 273 | - | WC kartáč (závěsný) | celokovový WC kartáč s nádobou v provedení broušený nerez, kruhového průměru, k nalepení nebo mechanickému kotvení na stěnu | - | ks | 2 |  | 0 | 0 | 0
[8 empty] | 274 | - | Zásobník toaletního papíru | Zásobník papírových ručník k montáži na stěnu 355x275x112 mm, nerezová ocel, povrch jemný matový, tloušťka materiálu 0,8 mm, sklápěcí přední panel, vložkový zámek s univerzálním klíčem, průzory po stranách, kapacita 500 - 800 ručníků, včetně vrutů a hmoždinek z nerezové oceli | - | ks | 2 |  | 0 | 0 | 0
[8 empty] | 275 | - | Koš s víkem (závěsný) | odpadkový koš s víkem, závěsný na stěnu, materiál nerez ocel broušená, obsah 3 l | - | ks | 2 |  | 0 | 0 | 0
[8 empty] | 276 | - | Háček na oblečení | háček nerezový 60 mm, průměr 25 mm, válcového tvaru, s protiskluzným detailem, ke kotvení na stěnu - včetně montážní sady ke kotvení | - | ks | 2 |  | 0 | 0 | 0
| 3.03c | 300-1 | Hyg. zázemí WC MUŽI | 6.79 |  |  |  | 277 | - | Dávkovač mýdla | Dávkovač mýdla nerezový s obsah 0,25l, pro pověšení na zeď | - | ks | 1 |  | 0 | 0 | 0
[8 empty] | 278 | - | Zásobník na papírové ručníky | Zásobník papírových ručník k montáži na stěnu 355x275x112 mm, nerezová ocel, povrch jemný matový, tloušťka materiálu 0,8 mm, sklápěcí přední panel, vložkový zámek s univerzálním klíčem, průzory po stranách, kapacita 500 - 800 ručníků, včetně vrutů a hmoždinek z nerezové oceli | - | ks | 1 |  | 0 | 0 | 0
[8 empty] | 279 | - | Koš na utěrky | odpadkový koš bez víka, broušená nerez ocel, 9 l | - | ks | 1 |  | 0 | 0 | 0
[8 empty] | 280 | - | Zrcadlo | v nerez rámečku zapuštěném do roviny obkladu (popřípadě omítky), cca. 1350x1100 mm, tl. 6 mm | - | ks | 1 |  | 0 | 0 | 0
[8 empty] | 281 | - | WC kartáč (závěsný) | celokovový WC kartáč s nádobou v provedení broušený nerez, kruhového průměru, k nalepení nebo mechanickému kotvení na stěnu | - | ks | 1 |  | 0 | 0 | 0
[8 empty] | 282 | - | Zásobník toaletního papíru | celokovový WC kartáč s nádobou v provedení broušený nerez, kruhového průměru, k nalepení nebo mechanickému kotvení na stěnu | - | ks | 1 |  | 0 | 0 | 0
[8 empty] | 283 | - | Háček na oblečení | Zásobník papírových ručník k montáži na stěnu 355x275x112 mm, nerezová ocel, povrch jemný matový, tloušťka materiálu 0,8 mm, sklápěcí přední panel, vložkový zámek s univerzálním klíčem, průzory po stranách, kapacita 500 - 800 ručníků, včetně vrutů a hmoždinek z nerezové oceli | - | ks | 1 |  | 0 | 0 | 0
| 303d | 300-1 | Úklid místnost | 2.89 |  |  |  | 284 | - | Závěsná výlevka | závěsná výlevka ze slinutého keramického střepu š= 445 mm h= 345 mm bílá | - | ks | 1 |  | 0 | 0 | 0
[8 empty] | 285 | - | Upevňovací sada | upevňovací sada k výlevce (systémový výrobek v sadě s výlevkou) | - | ks | 1 |  | 0 | 0 | 0
[8 empty] | 286 | - | Mřížka k výlevce | chromovaná mřížka včetně tlumící podložky k osazení na výlevku (systémový výrobek v sadě s výlevkou) | - | ks | 1 |  | 0 | 0 | 0
[8 empty] | 287 | - | Sifon k výlevce | Umyvadlový trubkový chromovaný sifon tvaru „U“ s matkou 5/4". Povrchová úprava lesklý chrom | - | ks | 1 |  | 0 | 0 | 0
[8 empty] | 288 | - | Vodovodní baterie (nástěnná páková) | nástěnná páková baterie s otočným výtokovým ramenem a keramickou kartuší, výsuvnou sprchou a hadicí | - | ks | 1 |  | 0 | 0 | 0
| 3.04 | 304-1 až 304-5 | Lektorská dílna |  |  |  |  | 289 | M2 | Židle bez područek | Stohovatelná židle s rámem z tenkých precizních ocelových trubek, o průměru 11mm, rám a podnož s lyžinami chromovaná ocel, určená do veřejného prostoru (vysoká zátěž), plastový opěrák a sedák, plastové odložky na podnoži (ochrana povrchu podlahy), sedák i opěrák polypropylen, záruka min. 3 roky, barvu určí architekt | - | ks | 28 |  | 0 | 0 | 0
[8 empty] | 290 | M14 | Pracovní stůl 1200/800/740 mm | pracovní stůl š=1200 mm hl = 800 mm, v = 740 mm, stolní deska LTD 25 mm bílá, ABS hrany 3mm, nohy ocelový profil práškově lakovaný (šedá) 40 x 40 mm, plastové podložky na spodním konci nohou | - | ks | 6 |  | 0 | 0 | 0
[8 empty] | 291 | - | AV - Data/video projektor | DLP projektor 1280 x 800 bodů, 3000 ANSI lm, životnost výbojky min. 3000 hodin, … | - | ks | 1 |  | 0 | 0 | 0
[8 empty] | 292 | - | AV - Stropní závěs | Polohovatelný závěs projektoru včetně tyče s vnitřním vedením kabelů a stropní růžice | - | ks | 1 |  | 0 | 0 | 0
[8 empty] | 293 | - | AV - Projekční plocha | Elektrické plátno s poměrem stran odpovídajícím projektoru, šířka cca 200 cm | - | ks | 1 |  | 0 | 0 | 0
[8 empty] | 294 | - | AV - Zesilovače s ozvučením | Komplet zesilovače včetně reproduktorových soustav (subwoofer + dva satelity) | - | ks | 1 |  | 0 | 0 | 0
[8 empty] | 295 | - | AV - Konektorový panel s ovládací jednotkou | Nerezový konektorový panel s klasickým osazením VGA + audio, HDMI, … integrovaná 8-mi tlačítková řídící jednotka | - | ks | 1 |  | 0 | 0 | 0
[8 empty] | 296 | - | AV - Silnoproud, instalace, programování, oživení, … |  | - | ks | 1 |  | 0 | 0 | 0
[8 empty] | 297 | N76 | Kuch. linka - dolní skříňky 5x600/900/600mm | dolní skříňka: 2x policová skříňka (3x2 police), 2x dřez (malý + velký - FRANKE ETN+AMX) se zásuvkou na odpadkový koš, baterie (FARIS FUTURIST), výškově nastavitelné police (2ks), zásuvkový díl (4x zásuvka), pracovní deska (3000 mm), otočné otvírání dvířek, LTD, hrany desky ABS 3 mm, hrany dvířek a korpusů ABS 2mm, ostatní hrany ABS 1 mm | 304-1 až 304-5 | ks | 1 |  | 0 | 0 | 0
[8 empty] | 298 |  | Kuch. linka - horní skříňky 600/1100/600mm | horní skříňka: 600/1100/600mm, 3x výškově nastavitelná police, otočné otvírání dvířek, LTD | 304-1 až 304-5 | ks | 5 |  | 0 | 0 | 0
[8 empty] | 299 | N75 | Kuch. linka - vysoká skříň 1200/2450/600 mm | zamykatelná, 6x výškově nastavitelná police, otočné otvírání dvířek, LTD | 304-1 až 304-5 | ks | 2 |  | 0 | 0 | 0
[8 empty] | 300 |  | Kuch. linka - vysoká skříň 220/2450/600 mm | zamykatelná, 6x výškově nastavitelná police, otočné otvírání dvířek, LTD | 304-1 až 304-5 | ks | 1 |  | 0 | 0 | 0
| 3.05a | 305-1 až 305-4 | Vstup. hala, respirium | 100.1 | keramická dlažba | v. omítka | v. omítka | 301 | N3 | Pevný stěnový panel výška 50+2190 mm tl. 100 mm | MDF 3x matný PU lak na vhodné podkladní vrstvě, skryté závěsy, nerez lišta (atyp nerez lišta) v celé délce (horní okraj panelu) pro uchycení obrazů (nerez háčky a nylon lanka), nosná kce - vyrovnávací podložka (překližka 12 mm) + dřevěný rošt (SM hranoly), průběžné zářivkové svítidlo nasvicující strop není součástí dodávky interiéru (dodávka stavby) | 3-1 až 3-10 | bm | 21.38 |  | 0 | 0 | 0
| 3.05b | 305-10 až 305-14 | Galerie ENTOMOLOGIE |  |  |  |  | 302 | N1b N1c | Prosklená průběžná vitrína (rovná) 920/2230/500 mm | dveře extra čiré kalené sklo tl.8 mm kotvené do podlahy a kce z ocelových svařovaných jeklů skrytých v SDK dokrytí, záda + dno MDF 3x PU lak na vhodném podkladu (50% lesk), nerezová závitová tyč (10ks), police extra čiré kalené sklo 900x345 mm (5ks), atyp osvětlovací lišta s průběžným LED páskem, atyp nerez kování (vysoký lesk), zámek nerez FAB ASSA ABLOY n. jiný obdobný, průběžné zářivkové svítidlo nasvicující strop není součástí dodávky interiéru (dodávka stavby) | 1-1 až 1-12 | ks | 6.5 |  | 0 | 0 | 0
[8 empty] | 303 | N2a N2b | Prosklená průběžná vitrína (zalamovaná) 940/2230/480 mm | dveře extra čiré kalené sklo tl.8 mm kotvené do podlahy a půdy vitríny (nerez plech tl. 8 mm práškově lakovaný - barvu určí architekt), nerezová závitová tyč (10ks), police extra čiré kalené sklo 505x150 mm (5ks), atyp osvětlovací lišta s průběžným LED páskem, atyp nerez kování (vysoký lesk), zámek nerez FAB ASSA ABLOY n. jiný obdobný, průběžné zářivkové svítidlo nasvicující strop není součástí dodávky interiéru (dodávka stavby) | 2-1 až 2-11 | ks | 7 |  | 0 | 0 | 0
[8 empty] | 304 | N14 | Textový panel 1200/1450 mm | MDF 18 mm, 3x PU lak na vhodné podkladní vrstvě (50% lesk), skryté lišty pro zavešení, povrch: textová část - samolepící fólie, dvoubarevný potisk v plném rozsahu, (300 DPI), povrch: hedvábný lesk. Text a všechny detaily potisku budou upřesněny architektem a zástupcem RMK | 14-1 | ks | 1 |  | 0 | 0 | 0
[8 empty] | 305 | N14 | Textový panel 700/1450 mm | MDF 18 mm, 3x PU lak na vhodné podkladní vrstvě (50% lesk), skryté lišty pro zavešení, povrch: textová část - samolepící fólie, dvoubarevný potisk v plném rozsahu, (300 DPI), povrch: hedvábný lesk. Text a všechny detaily potisku budou upřesněny architektem a zástupcem RMK | 14-1 | ks | 2 |  | 0 | 0 | 0
| 3.06 | 300-1 | Schodiště | 24.45 | keramická dlažba | v. omítka | SDK podhled | - | - | - |  | - | - | 0 |  | 0 | 0 | 0
| 3.07 | 300-1 | Sklad | 10.15 | litá | v. omítka | SDK podhled | - | - | - |  | - | - | 0 |  | 0 | 0 | 0
| 3.08 | 300-1 | Chodba | 11.27 | litá | v. omítka | SDK podhled | - | - | - |  | - | - | 0 |  | 0 | 0 | 0
| 3.08 | 304-1 | Sklad | 7.83 | litá | v. omítka | SDK podhled | - | - | - |  | - | - | 0 |  | 0 | 0 | 0
| 4.01 | 400-1 | Hala |  |  |  |  | 306 | N40 | Vestavěná policová skříň 1255/2630/810 mm | 6x výškově nastavitelná police, otočné otvírání dveří, zamykatelná, korpus: LTD, dvířka: 3x PU lak na vhodné podkladní vrstvě (70% lesk) | 400-2 | ks | 2 |  | 0 | 0 | 0
[8 empty] | 307 | M20 | Sedátko | sedátko s čalouněním v samozhášlivé polyuretanové pěně, nohy kartáčovaná nerez ocel, potah látka určená pro vysokou zátěž, 100% vlna, odolnost proti otěru 45.000 cyklů dle Martindalské metody, barevná stabilita na slunci min. 40 hodin, záruka min. 3 roky na látku, min. 2 roky na sedátko Rozměry: 72x72x38 cm | - | ks | 2 |  | 0 | 0 | 0
[8 empty] | 308 | M15 | Konferenční stolek Ø600/v=460 mm | Konferenční stolek s kruhovou skleněnou deska z tvrzeného čirého skla o průměru 600 mm tl. 8 mm s bezpečnostními (zkosenými) hranami na nerezové podnoži s kruhovou podkladní deskou o průměru 500 mm v provedení chrom lesk, záruka 5 let | - | ks | 1 |  | 0 | 0 | 0
| 4.02 | 400-1 | Šatna | 24.7 | vinyl | štuk. omítka | štuk. omítka | 309 | N41 | Vestavěná šatní skříň 1585/2630/600 | otevřená skříň, nerez šatní tyč kotvená do příčky, 2x police (kotveno do příčky), LTD | 400-2 | ks | 1 |  | 0 | 0 | 0
[8 empty] | 310 | N42 | Vestavěná policová skříň 1585/2630/450 | otevřená policová skříň, 6x výškově nastavitelné police (kotveno do příčky), LTD | 400-2 | ks | 1 |  | 0 | 0 | 0
[8 empty] | 311 | N43 | Vestavěná policová skříň 1475/2630/450 | otevřená policová skříň, 6x výškově nastavitelné police (kotveno do příčky), LTD | 400-2 | ks | 1 |  | 0 | 0 | 0
| 4.03 | 400-1 | Kancelář zástupce ředitele |  |  |  |  | 312 | M6 | Židle pracovní pojízdná | kancelářská pracovní židle, čalouněný sedák s potahem ze samozhášivé látky, opěrák v provedení "mesh" (síťovina), synchronizovaná mechanika, postranní páčky na nastavování výšky sedáku a náklonu opěradla, podnož z litého leštěného hliníku, 2D područky, výšková nastavitelnost sedáku, možnost nastavení protitlaku opěráku a aretace opěráku v ruzných polohách, sedadlo hloubkově nastavitelné, bederní opěra, kolečka Ø 55 mm | - | ks | 2 |  | 0 | 0 | 0
[8 empty] | 313 | M12 | Pracovní stůl "L" s příslušenstvím 1600/760/1200 mm | pracovní stůl š=1600 mm hl = 1200 mm, v = 740 mm, stolní deska LTD 25 mm bílá, ABS hrany 3mm, nohy ocelový profil práškově lakovaný (šedá) 40 x 40 mm, plastové podložky na spodním konci nohou, výřez na průchodku, L tvar, mobilní kotejner, 415/500/638 mm, 4 x zásuvka, centrální zámek, plastový tužkovník, kabelový management (kryt na průchodku, horizontální vedení kabelu, vertikální vedení kabelu) | - | ks | 2 |  | 0 | 0 | 0
[8 empty] | 314 | N44 | Vestavěná šatní skříň 620/2630/400 mm | nerez šatní tyč + 2x výškově nastavitelná police, LTD, zamykatelná | 400-2 | ks | 1 |  | 0 | 0 | 0
[8 empty] | 315 |  | Vestavěná skříň 1175/2630/400 | 6x výškově nastavitelné police, LTD, zamykatelná | 400-2 | ks | 4 |  | 0 | 0 | 0
| 4.04 | 400-1 | Sekretariát |  |  |  |  | 316 | M6 | Židle pracovní pojízdná | kancelářská pracovní židle s područkami, čalouněný sedák s potahem ze samozhášivé látky, opěrák v provedení "mesh" (síťovina), synchronizovaná mechanika, postranní páčky na nastavování výšky sedáku a náklonu opěradla, podnož z litého leštěného hliníku, 2D područky, výšková nastavitelnost sedáku, možnost nastavení protitlaku opěráku a aretace opěráku v ruzných polohách, sedadlo hloubkově nastavitelné, bederní opěra, kolečka Ø 55 mm | - | ks | 1 |  | 0 | 0 | 0
[8 empty] | 317 | M12 | Pracovní stůl tvaru "L" s příslušenstvím 1600/1200/740 mm | pracovní stůl š=1600 mm hl = 1200 mm, v = 740 mm, stolní deska LTD 25 mm bílá, ABS hrany 3mm, nohy ocelový profil práškově lakovaný (šedá) 40 x 40 mm, plastové podložky na spodním konci nohou, výřez na průchodku, L tvar, mobilní kotejner, 415/500/638 mm, 4 x zásuvka, centrální zámek, plastový tužkovník, kabelový management (kryt na průchodku, horizontální vedení kabelu, vertikální vedení kabelu) | - | ks | 1 |  | 0 | 0 | 0
[8 empty] | 318 | M4 | Židle s područkami | Stohovatelná židle s rámem z tenkých precizních ocelových trubek, o průměru 11mm, rám a podnož s lyžinami chromovaná ocel,určená do veřejného prostoru (vysoká zátěž), sedák čalouněný, područky plastové, opěradlo plně síťované, barvu sedáku a opěradla určí architekt, 4 plastové kluzáky, židle určená pro vysokou zátěž, záruka min. 3 roky | - | ks | 2 |  | 0 | 0 | 0
[8 empty] | 319 | N45 | Nízká policová skříň 846/800/300mm | nízká policová skříň, 1x police, LTD, skleněná posuvná dvířka, zamykatelná | 400-2 | ks | 4 |  | 0 | 0 | 0
| 4.05 | 400-1 | Kancelář ředitele |  |  |  |  | 320 | M7 | Židle pracovní s podhlavníkem | pracovní židle pro management, polohovatelné područky (výška, šířka, úhel), sedák Europe leather, podnož leštěný hliník, nastavitelnost výšky a hloubky sedáku, nastavitelná opěrka hlavy, výškově stavitelná podpora bederní páteře, automatické vyvažování (adjustace) polohy aktivované váhou uživatele, možnost nastavení protitlaku opěráku a aretace opěráku v ruzných polohách, opěrák 3D mesh, sedadlo hloubkově nastavitelné, bederní opěra, tlumič dosedu, kolečka Ø 55 mm, podnož litý hliník, pěna čalounění samozhášivá, bez CFC a HCFC, práškové lakování bez obsahu těžkých kovů a CFC, záruka min. 3 roky | - | ks | 1 |  | 0 | 0 | 0
[8 empty] | 321 | M19 | Kancelářský stůl 1000x2000 mm | pracovní stůl pro manažery, ocelová podnož lakovaná - bílý práškový lak, lemování hran bílá práškově lakovaná ocel (deska vložena do rámu), deska bílý lak s koženou vložkou, 3 zásuvky s nerez krytkou v desce stolu (v rovině pracovní desky) + kontejner š=100 cm v=50 cm, bílý lak s kovovými úchytkami, 2 zásuvky, kabelový management - kab. vana+průchodka čtvercová | - | ks | 1 |  | 0 | 0 | 0
[8 empty] | 322 | M4 | Židle s područkami | Stohovatelná židle s rámem z tenkých precizních ocelových trubek, o průměru 11mm, sedák čalouněný, opěradlo plně síťované, podnož chrom, barvu sedáku a opěradla určí architekt, 4 plastové kluzáky, židle určená pro veřejný prostor (vysoká zátěž), záruka min. 3 roky | - | ks | 2 |  | 0 | 0 | 0
[8 empty] | 323 | M21 | Křeslo 830/380-690/720 mm | křeslo s čalouněním v samozhášlivé polyuretanové pěně, nohy kartáčovaná nerez ocel, potah látka určená pro vysokou zátěž, 100% vlna, odolnost proti otěru 45.000 cyklů dle Martindalské metody, barevná stabilita na slunci min. 40 hodin, záruka min. 3 roky na látku, min. 2 roky na sedátko Rozměry: výška sedáku 38cm, výška celk. 69cm, šířka 83cm, hloubka 72cm | - | ks | 1 |  | 0 | 0 | 0
[8 empty] | 324 | M22 | Dvojmístná sedačka 1430/380-690/720 mm | sedátko s čalouněním v samozhášlivé polyuretanové pěně, nohy kartáčovaná nerez ocel, potah látka určená pro vysokou zátěž, 100% vlna, odolnost proti otěru 45.000 cyklů dle Martindalské metody, barevná stabilita na slunci min. 40 hodin, záruka min. 3 roky na látku, min. 2 roky na sedátko Rozměry: výška sedáku 38cm, výška celk. 69cm, šířka 143cm, hloubka 72cm | - | ks | 1 |  | 0 | 0 | 0
[8 empty] | 325 | M15 | Konferenční stolek Ø600/460 mm | Konferenční stolek s kruhovou skleněnou deska z tvrzeného čirého skla o průměru 600 mm tl. 8 mm s bezpečnostními (zkosenými) hranami na nerezové podnoži s kruhovou podkladní deskou o průměru 500 mm v provedení chrom lesk, záruka 5 let | - | ks | 1 |  | 0 | 0 | 0
[8 empty] | 326 | N46 | Nízká policová skříň 846/800/300mm | nízká policová skříň, 1x police, LTD, skleněná posuvná dvířka, zamykatelná | 400-2 | ks | 3 |  | 0 | 0 | 0
| 4.06 | 400-1 | Sklad | 6.54 | vinyl | štuk. omítka | štuk. omítka | 327 | M47 | Vestavěná šatní skříň 1145/2630/650 mm | šatní tyč (nerez), 2x výškově nastavitelné police, LTD | 400-3 | ks | 1 |  | 0 | 0 | 0
[8 empty] | 328 |  | Vestavěná policová skříň 1145/2630/650 mm | 6x výškově nastavitelné police, LTD | 400-3 | ks | 1 |  | 0 | 0 | 0
[8 empty] | 329 | M48 | Policová skříň 1720/2630/550 mm | otevřená policová skříň, 6x výškově nastavitelné police, LTD | 400-3 | ks | 1 |  | 0 | 0 | 0
[8 empty] | 330 | - | Centrální server | přístup na server i z jiných poboček muzea, vzdálená správa, napojení na pokladní systém (obchod-prodej lístků), systm knihovny (el. katalog, správa knihovny), možnost vzdáleného přístupu, zabezpečení (firewall) a ukládání na záložním disku, možnost zálohování mimo budovu muzea, včetně racku ze záložního zdroje UPS, včetně naprogramování, připojení a oživení. Kapacita 2TB. | - | ks | 1 |  | 0 | 0 | 0
| 4.07 | 400-1 | Kuchyňka | 5.26 | vinyl | keramický obklad / vc. omítka | štuk. omítka | 331 | M5 | Kavárenská židle | celoplastová židle určená pro využití ve veřejných prostorech a ve venkovním prostoru, bez područek, stohovatelná, sedák i opěradlo - polypropylel vyztužený skelnými vlákny, celá židle tj sedák, opěradlo,a nohy jako jeden odlitek, opěradlo plné (neperforované), rozměry š=53 / hl= 56 / v= 82 / sedák 46 cm, barvu určí architekt | - | ks | 2 |  | 0 | 0 | 0
[8 empty] | 332 | N49 | Pojízdný kontejner 600/765/380 mm | 3x zásuvka, materiál korpus a zásuvky LTD, ABS hrany, barvu určí architekt, madla nerezová | 400-3 | ks | 1 |  | 0 | 0 | 0
[8 empty] | 333 | N50 | Jídelní stůl/pult 2470/900/400 mm |  | 400-3 | ks | 1 |  | 0 | 0 | 0
[8 empty] | 334 | N51 | Kuchyňská linka 4x600/850/600 mm | dolní skříňka, 1x policový díl (2x police), jednodřez nerezový s odkapnou plochou zápustný do desky, materiál potravinářská ocel ( X5CrNi 18-10), tl. stěny min. 1 mm, povrch nerez mat (broušený nerez) + páková baterie nástěnná podomítková s keramickým ventilem, materiál nererová ocel zásuvka na koš, 1x vestavěná pračka pro praní terénních oděvů (záruka min. 5let /10 let na prorezavění pracího bubnu, třída energetické úspornosti A+++, odložený start , 1x zásuvkový díl (4x zásuvka), otočné otvírání dvířek, pracovní deska (d= 2470 mm) tl. 30 mm, LTD, hrany desky ABS 3 mm, hrany dvířek a korpusů ABS 2mm, ostatní hrany ABS 1 mm | 400-3 | ks | 1 |  | 0 | 0 | 0
[8 empty] | 335 |  | Kuchyňská linka 600/1080/600 mm | horní skříňka, 3x výškově nastavitelné police, otočné otvírání dvířek, LTD | 400-3 | ks | 4 |  | 0 | 0 | 0
| 4.08 | 400-1 | Úklid | 2.55 | vinyl | štuk. omítka | štuk. omítka | 336 | - | Závěsná výlevka | závěsná výlevka ze slinutého keramického střepu š= 445 mm h= 345 mm bílá | - | ks | 1 |  | 0 | 0 | 0
[8 empty] | 337 | - | Upevňovací sada | upevňovací sada k výlevce (systémový výrobek v sadě s výlevkou) | - | ks | 1 |  | 0 | 0 | 0
[8 empty] | 338 | - | Mřížka k výlevce | chromovaná mřížka včetně tlumící podložky k osazení na výlevku (systémový výrobek v sadě s výlevkou) | - | ks | 1 |  | 0 | 0 | 0
[8 empty] | 339 | - | Sifon k výlevce | Umyvadlový trubkový chromovaný sifon tvaru „U“ s matkou 5/4". Povrchová úprava lesklý chrom | - | ks | 1 |  | 0 | 0 | 0
[8 empty] | 340 | - | Vodovodní baterie (nástěnná páková) | nástěnná páková baterie s otočným výtokovým ramenem a keramickou kartuší, výsuvnou sprchou a hadicí | - | ks | 1 |  | 0 | 0 | 0
| 4.09 | 400-1 | Sprcha | 4.53 | keramická dlažba | keramický obklad / vc. omítka | štuk. omítka | 341 | - | Dávkovač mýdla | Dávkovač mýdla nerezový s obsah 0,25l, pro pověšení na zeď | - | ks | 1 |  | 0 | 0 | 0
[8 empty] | 342 | - | Zásobník na papírové ručníky | Zásobník papírových ručník k montáži na stěnu 355x275x112 mm, nerezová ocel, povrch jemný matový, tloušťka materiálu 0,8 mm, sklápěcí přední panel, vložkový zámek s univerzálním klíčem, průzory po stranách, kapacita 500 - 800 ručníků, včetně vrutů a hmoždinek z nerezové oceli | - | ks | 1 |  | 0 | 0 | 0
[8 empty] | 343 | - | Koš na utěrky | odpadkový koš bez víka, broušená nerez ocel, 9 l | - | ks | 1 |  | 0 | 0 | 0
[8 empty] | 344 | - | Zrcadlo | v nerez rámečku zapuštěném do roviny obkladu (popřípadě omítky), cca. 1350x1100 mm, tl. 6 mm | - | ks | 1 |  | 0 | 0 | 0
[8 empty] | 345 | - | Háček na oblečení | háček nerezový 60 mm, průměr 25 mm, válcového tvaru, s protiskluzným detailem, ke kotvení na stěnu - včetně montážní sady ke kotvení | - | ks | 1 |  | 0 | 0 | 0
| 4.10a | 400-1 | Hyg. zázemí WC MUŽI | 7.76 | vinyl | keramický obklad / vc. omítka | štuk. omítka | 346 | - | Dávkovač mýdla | Dávkovač mýdla nerezový s obsah 0,25l, pro pověšení na zeď | - | ks | 1 |  | 0 | 0 | 0
[8 empty] | 347 | - | Zásobník na papírové ručníky | Zásobník papírových ručník k montáži na stěnu 355x275x112 mm, nerezová ocel, povrch jemný matový, tloušťka materiálu 0,8 mm, sklápěcí přední panel, vložkový zámek s univerzálním klíčem, průzory po stranách, kapacita 500 - 800 ručníků, včetně vrutů a hmoždinek z nerezové oceli | - | ks | 1 |  | 0 | 0 | 0
[8 empty] | 348 | - | Koš na utěrky | odpadkový koš bez víka, broušená nerez ocel, 9 l | - | ks | 1 |  | 0 | 0 | 0
[8 empty] | 349 | - | Zrcadlo | v nerez rámečku zapuštěném do roviny obkladu (popřípadě omítky), cca. 1350x1100 mm, tl. 6 mm | - | ks | 1 |  | 0 | 0 | 0
[8 empty] | 350 | - | WC kartáč (závěsný) | Nimco UNIX, chrom lesk | - | ks | 1 |  | 0 | 0 | 0
[8 empty] | 351 | - | Zásobník toaletního papíru | Bemeta design JUMBO - velká role, nerez lesk | - | ks | 1 |  | 0 | 0 | 0
[8 empty] | 352 | - | Háček na oblečení | Nimco UNIX (UN 13054L-26) | - | ks | 1 |  | 0 | 0 | 0
| 4.10b | 400-1 | Hyg. zázemí WC ŽENY | 7.22 | vinyl | keramický obklad / vc. omítka | štuk. omítka | 353 | - | Dávkovač mýdla | Sapho, obsah 0,25l, pro pověšení na zeď | - | ks | 1 |  | 0 | 0 | 0
[8 empty] | 354 | - | Zásobník na papírové ručníky | Franke RODX600 - nerez ocel | - | ks | 1 |  | 0 | 0 | 0
[8 empty] | 355 | - | Koš na utěrky | Bemeta design - nerez ocel, bez víka, 9 l | - | ks | 1 |  | 0 | 0 | 0
[8 empty] | 356 | - | Zrcadlo | v nerez rámečku zapuštěném do roviny obkladu (popřípadě omítky), cca. 1350x1100 mm, tl. 8 mm | - | ks | 1 |  | 0 | 0 | 0
[8 empty] | 357 | - | WC kartáč (závěsný) | celokovový WC kartáč s nádobou v provedení broušený nerez, kruhového průměru, k nalepení nebo mechanickému kotvení na stěnu | - | ks | 2 |  | 0 | 0 | 0
[8 empty] | 358 | - | Zásobník toaletního papíru | Zásobník papírových ručník k montáži na stěnu 355x275x112 mm, nerezová ocel, povrch jemný matový, tloušťka materiálu 0,8 mm, sklápěcí přední panel, vložkový zámek s univerzálním klíčem, průzory po stranách, kapacita 500 - 800 ručníků, včetně vrutů a hmoždinek z nerezové oceli | - | ks | 2 |  | 0 | 0 | 0
[8 empty] | 359 | - | Koš s víkem (závěsný) | odpadkový koš s víkem, závěsný na stěnu, materiál nerez ocel broušená, obsah 3 l | - | ks | 2 |  | 0 | 0 | 0
[8 empty] | 360 | - | Háček na oblečení | háček nerezový 60 mm, průměr 25 mm, válcového tvaru, s protiskluzným detailem, ke kotvení na stěnu - včetně montážní sady ke kotvení | - | ks | 2 |  | 0 | 0 | 0
| 4.11 | 400-1 | Zasedací místnost |  |  |  |  | 361 | M3 | Židle bez područek | Stohovatelná židle s rámem z tenkých precizních ocelových trubek, o průměru 11mm, rám a podnož s lyžinami chromovaná ocel, určená do veřejného prostoru (vysoká zátěž), sedák čalouněný, opěradlo plně síťované, plastové odložky na podnoži (ochrana povrchu podlahy), záruka min. 3 roky, barvy určí architekt | - | ks | 12 |  | 0 | 0 | 0
[8 empty] | 362 | M16 | Kancelářský stůl 3200x1600 mm (4x 800 x 1600 mm) | sestava 4 ks jednacích stolů o jednotlivých velikostech 800 x 1600 mm x v 760 mm. Podnože práškově lakovaná ocel (profil 40x 40 mm) v barvě desky, deska MDF + lak vysoký lesk, kabelový management - kab. Vana + obdélníková průchodka (každý stůl má průchodku a vanu), plastová zakončení nohou, záruka min. 3 roky. Barvy a umístění průchodek určí architekt. | - | ks | 1 |  | 0 | 0 | 0
[8 empty] | 363 | N52 | Vestavěná policová skříň 1180/2630/400 mm | 6x výškově nastavitelná police, otočné otvírání dveří, LTD, zamykatelná | 400-3 | ks | 3 |  | 0 | 0 | 0
[8 empty] | 364 |  | Vestavěná šatní skříň 1180/2630/400 mm | 2x šatní tyč, 2x výškově nastavitelná police, otočné otvírání dveří, LTD, zamykatelná | 400-3 | ks | 1 |  | 0 | 0 | 0
[8 empty] | 365 |  | AV - Data/video projektor | DLP projektor 1280 x 800 bodů, 3000 ANSI lm, životnost výbojky 3000 hodin, … | - | ks | 1 |  | 0 | 0 | 0
[8 empty] | 366 | - | AV - Stropní závěs | Polohovatelný závěs projektoru včetně tyče s vnitřním vedením kabelů a stropní růžice | - | ks | 1 |  | 0 | 0 | 0
[8 empty] | 367 | - | AV - Projekční plocha | Elektrické plátno s poměrem stran odpovídajícím projektoru, šířka cca 200 cm | - | ks | 1 |  | 0 | 0 | 0
[8 empty] | 368 | - | AV - Zesilovače s ozvučením | Komplet zesilovače včetně reproduktorových soustav (subwoofer + dva satelity) | - | ks | 1 |  | 0 | 0 | 0
[8 empty] | 369 | - | AV - Konektorový panel s ovládací jednotkou | Nerezový konektorový panel s klasickým osazením VGA + audio, HDMI, … integrovaná 8-mi tlačítková řídící jednotka | - | ks | 1 |  | 0 | 0 | 0
[8 empty] | 370 | - | AV - Silnoproud, instalace, programování, oživení, … |  | - | ks | 1 |  | 0 | 0 | 0
| 4.12 | 400-1 | Kancelář |  |  |  |  | 371 | M6 | Židle pracovní pojízdná | kancelářská pracovní židle s područkami, čalouněný sedák s potahem ze samozhášivé látky, opěrák v provedení "mesh" (síťovina), synchronizovaná mechanika, postranní páčky na nastavování výšky sedáku a náklonu opěradla, podnož z litého leštěného hliníku, 2D područky, výšková nastavitelnost sedáku, možnost nastavení protitlaku opěráku a aretace opěráku v ruzných polohách, sedadlo hloubkově nastavitelné, bederní opěra, kolečka Ø 55 mm | - | ks | 2 |  | 0 | 0 | 0
[8 empty] | 372 | M12 | Pracovní stůl tvaru "L" s příslušenstvím 1600/1200/740 mm | pracovní stůl š=1600 mm hl = 1200 mm, v = 740 mm, stolní deska LTD 25 mm bílá, ABS hrany 3mm, nohy ocelový profil práškově lakovaný (šedá) 40 x 40 mm, plastové podložky na spodním konci nohou, výřez na průchodku, L tvar, mobilní kotejner, 415/500/638 mm, 4 x zásuvka, centrální zámek, plastový tužkovník, kabelový management (kryt na průchodku, horizontální vedení kabelu, vertikální vedení kabelu) | - | ks | 2 |  | 0 | 0 | 0
[8 empty] | 373 | N53 | Nízká policová skříň 846/800/450mm | nízká policová skříň, 1x police, LTD, skleněná posuvná dvířka, zamykatelná | 400-4 | ks | 5 |  | 0 | 0 | 0
| 4.13 | 400-1 | Kancelář |  |  |  |  | 374 | M6 | Židle pracovní pojízdná | kancelářská pracovní židle s područkami, čalouněný sedák s potahem ze samozhášivé látky, opěrák v provedení "mesh" (síťovina), synchronizovaná mechanika, postranní páčky na nastavování výšky sedáku a náklonu opěradla, podnož z litého leštěného hliníku, 2D područky, výšková nastavitelnost sedáku, možnost nastavení protitlaku opěráku a aretace opěráku v ruzných polohách, sedadlo hloubkově nastavitelné, bederní opěra, kolečka Ø 55 mm | - | ks | 2 |  | 0 | 0 | 0
[8 empty] | 375 | M12 | Pracovní stůl tvaru "L" s příslušenstvím 1600/1200/740 mm | pracovní stůl š=1600 mm hl = 1200 mm, v = 740 mm, stolní deska LTD 25 mm bílá, ABS hrany 3mm, nohy ocelový profil práškově lakovaný (šedá) 40 x 40 mm, plastové podložky na spodním konci nohou, výřez na průchodku, L tvar, mobilní kotejner, 415/500/638 mm, 4 x zásuvka, centrální zámek, plastový tužkovník, kabelový management (kryt na průchodku, horizontální vedení kabelu, vertikální vedení kabelu) | - | ks | 2 |  | 0 | 0 | 0
[8 empty] | 376 | N54 | Vestavěná policová skříň 1200/2630/600 mm | 6x výškově nastavitelná police, otočné otvírání dveří, LTD, zamykatelná | 400-3 | ks | 3 |  | 0 | 0 | 0
[8 empty] | 377 |  | Vestavěná šatní skříň 1200/2630/600 mm | 1x nerez šatní tyč, 2x výškově nastavitelná police, otočné otvírání dveří, LTD, zamykatelná | 400-3 | ks | 1 |  | 0 | 0 | 0
| 4.14 | 400-1 | Archiv | 12.03 | vinyl | keramický obklad / vc. omítka | štuk. omítka | 378 | N55 N56 | Policová skříň 8000/450/2630mm | 6x výškově nastavitelné otevřené police, LTD | 400-4 | ks | 12 |  | 0 | 0 | 0
| 4.15 | 400-1 | Kotelna | 13.79 | vinyl | štuk. omítka | v. omítka | - | - | - |  | - | - | 0 |  | 0 | 0 | 0
| 4.16 | 400-1 | Schodiště | 26.79 | vinyl | štuk. omítka | v. omítka | - | - | - |  | - | - | 0 |  | 0 | 0 | 0
| 5.01 | 500-1 | Respirium / denní místnost | 26.19 |  |  |  | 379 | M22 | Dvojmístná sedačka 1430/380-690/720 mm | dvojsedačka s čalouněním v samozhášlivé polyuretanové pěně, nohy kartáčovaná nerez ocel, potah látka určená pro vysokou zátěž, 100% vlna, odolnost proti otěru 45.000 cyklů dle Martindalské metody, barevná stabilita na slunci min. 40 hodin, záruka min. 3 roky na látku, min. 2 roky na sedačku Rozměry: výška sedáku 38cm, výška celk. 69cm, šířka 143cm, hloubka 72cm | - | ks | 1 |  | 0 | 0 | 0
[8 empty] | 380 | N60 | Kuchyňská linka | dolní skříňka: 2x600/850/600mm,jednodřez nerezový s odkapnou plochou zápustný do desky, materiál potravinářská ocel ( X5CrNi 18-10), tl. stěny min. 1 mm, povrch nerez mat (broušený nerez) + páková baterie do deskyá s keramickým ventilem a perlátorem, materiál nererová ocel, pod dřezem zásuvka s odpadkovým košem, zásuvkový díl (4x zásuvka), pracovní deska d= 1200 mm, LTD, hrany desky ABS 3 mm, hrany dvířek a korpusů ABS 2mm, ostatní hrany ABS 1 mm | 500-2 | ks | 1 |  | 0 | 0 | 0
[8 empty] | 381 |  | Kuchyňská linka | dolní skříňka vysoká 600/1470/600mm, 3x výškově nastavitelná police, LTD | 500-2 | ks | 4 |  | 0 | 0 | 0
| 5.02 | 500-1 | Zasedací místnost | 47.67 |  |  |  | 382 | M0 | Židle bez područek | Stohovatelná židle s rámem z tenkých precizních ocelových trubek, o průměru 11mm, rám a podnož s lyžinami chromovaná ocel, určená do veřejného prostoru (vysoká zátěž), sedák a opěrka polypropylen, rám a podnož vč. lyžin chromovaná ocel,4 plastové kluzáky, barvu sedáku a opěradla určí architekt, záruka na výrobek min. 3 roky | - | ks | 18 |  | 0 | 0 | 0
[8 empty] | 383 | M17a M17b | Sestava jednacích stolů (8ks) | sestava jednacích stolů ve velikostech 6ks 800x1400 mm x v=760 mm + 2 ks 800 x 800 mm x v 760 mm. Podnože práškově lakovaná ocel (profil 40x 40 mm) v barvě desky, deska MDF + lak vysoký lesk, kabelový management - kab. Vana + obdélníková průchodka (každý stůl má prchodku a vanu), plastová zakončení nohou, záruka min. 3 roky | - | ks | 1 |  | 0 | 0 | 0
[8 empty] | 384 |  | AV - Data/video projektor | DLP projektor 1280 x 800 bodů, 3000 ANSI lm, životnost výbojky 3000 hodin, … | - | ks | 1 |  | 0 | 0 | 0
[8 empty] | 385 | - | AV - Stropní závěs | Polohovatelný závěs projektoru včetně tyče s vnitřním vedením kabelů a stropní růžice | - | ks | 1 |  | 0 | 0 | 0
[8 empty] | 386 | - | AV - Projekční plocha | Elektrické plátno s poměrem stran odpovídajícím projektoru, šířka cca 200 cm | - | ks | 1 |  | 0 | 0 | 0
[8 empty] | 387 | - | AV - Zesilovače s ozvučením | Komplet zesilovače včetně reproduktorových soustav (subwoofer + dva satelity) | - | ks | 1 |  | 0 | 0 | 0
[8 empty] | 388 | - | AV - Konektorový panel s ovládací jednotkou | Nerezový konektorový panel s klasickým osazením VGA + audio, HDMI, … integrovaná 8-mi tlačítková řídící jednotka | - | ks | 1 |  | 0 | 0 | 0
[8 empty] | 389 | - | AV - Silnoproud, instalace, programování, oživení, … |  | - | ks | 1 |  | 0 | 0 | 0
[8 empty] | 390 | N61 | Vestavěná policová skříň 3x630/1290-2180/600 | 3x2 výškově nastavitelné police, otočné otvírání dveří, LTD, zamykatelná | 500-2 | ks | 1 |  | 0 | 0 | 0
[8 empty] | 391 |  | Vestavěná skříň s dřezem 1220/2180/600 | 2x výškově nastavitelná police, vestavěná pracovní deska s dřezem (FRANKE ETN) a dřezovou baterií (FARIS FUTURIST), otočné otvírání dveří, LTD, zamykatelná (cylindrický zámek zápustný do křídla dveří) | 500-2 | ks | 1 |  | 0 | 0 | 0
[8 empty] | 392 | N62 | Vestavěná policová skříň 600/2180/600 | 5x výškově nastavitelná police, otočné otvírání dveří, LTD, zamykatelná | 500-2 | ks | 1 |  | 0 | 0 | 0
[8 empty] | 393 | N63 | Vestavěná šatní skříň 3x600/1290-2150,/600 | 3x výškově nastavitelná police, 2x šatní tyč, otočné otvírání dveří, LTD, zamykatelná | 500-2 | ks | 1 |  | 0 | 0 | 0
| 5.03 | 500-1 | Kancelář přírodověda | 15.13 |  |  |  | 394 | M6 | Židle pracovní pojízdná | kancelářská pracovní židle s područkami, čalouněný sedák s potahem ze samozhášivé látky, opěrák v provedení "mesh" (síťovina), synchronizovaná mechanika, postranní páčky na nastavování výšky sedáku a náklonu opěradla, podnož z litého leštěného hliníku, 2D područky, výšková nastavitelnost sedáku, možnost nastavení protitlaku opěráku a aretace opěráku v ruzných polohách, sedadlo hloubkově nastavitelné, bederní opěra, kolečka Ø 55 mm | - | ks | 1 |  | 0 | 0 | 0
[8 empty] | 395 | M12 | Pracovní stůl tvaru "L" s příslušenstvím 1600/1200/740 mm | pracovní stůl š=1600 mm hl = 1200 mm, v = 740 mm, stolní deska LTD 25 mm bílá, ABS hrany 3mm, nohy ocelový profil práškově lakovaný (šedá) 40 x 40 mm, plastové podložky na spodním konci nohou, výřez na průchodku, L tvar, mobilní kotejner, 415/500/638 mm, 4 x zásuvka, centrální zámek, plastový tužkovník, kabelový management (kryt na průchodku, horizontální vedení kabelu, vertikální vedení kabelu) | - | ks | 1 |  | 0 | 0 | 0
[8 empty] | 396 | N65 | Vestavěná šatní skříň 3x600/1290-2150/600 | 4x výškově nastavitelná police, 2x nerez šatní tyč, otočné otvírání dveří, LTD, zamykatelná | 500-2 | ks | 1 |  | 0 | 0 | 0
[8 empty] | 397 | N64 | Kuchyňská linka | dolní skříňka: 5x600+1x575/850/600mm, 2x policový díl (2x2 police), jednodřez nerezový s odkapnou plochou zápustný do desky, materiál potravinářská ocel ( X5CrNi 18-10), tl. stěny min. 1 mm, povrch nerez mat (broušený nerez) + páková baterie do deskyá s keramickým ventilem a perlátorem, materiál nererová ocel, poddřezová skříňka se zásuvkou s košem, 2x zásuvkový díl (2x4 zásuvka), vestavěná lednice (Electrolux ERN 1300 AOW), otočné otvírání dvířek, pracovní deska (d=3575 mm), LTD, hrany desky ABS 3 mm, hrany dvířek a korpusů ABS 2mm, ostatní hrany ABS 1 mm | 500-2 | ks | 1 |  | 0 | 0 | 0
[8 empty] | 398 |  | Kuchyňská linka | horní skříňka 600/880/300mm, 2x výškově nastavitelná police, otočné otvírání dvířek, LTD | 500-2 | ks | 3 |  | 0 | 0 | 0
| 5.04 | 500-1 | Archiv | 30.29 | vinyl | štuk. omítka | štuk. omítka | 399 | N66a | Policový regál 1070/2240/600 | 5x výškově nastavitelná police, LTD | 500-3 | ks | 8 |  | 0 | 0 | 0
[8 empty] | 400 | N66b | Policový regál 1070/1880/600 | 4x výškově nastavitelná police, LDT | 500-3 | ks | 4 |  | 0 | 0 | 0
[8 empty] | 401 | N66c | Policový regál 1070/1520/600 | 3x výškově nastavitelná police, LDT | 500-3 | ks | 2 |  | 0 | 0 | 0
[8 empty] | 402 | N66d | Policový regál 1070/1180/600 | 2x výškově nastavitelná police, LDT | 500-3 | ks | 2 |  | 0 | 0 | 0
[8 empty] | 403 | N67a | Policový regál 975/2240/600 | 5x výškově nastavitelná police, LDT | 500-3 | ks | 4 |  | 0 | 0 | 0
[8 empty] | 404 | N67b | Policový regál 975/1160/600 | 2x výškově nastavitelná police, LDT | 500-3 | ks | 6 |  | 0 | 0 | 0
| NÁBYTEK A VYBAVENÍ INTERIÉRU CELKEM | [14 empty] | 0 | 0 | 0
[16 empty] | Cena celkem bez DPH (Kč) | DPH 21% | Cena celkem vč. DPH
ROZDĚLENÍ PODLE TYPŮ VÝROBKŮ:
[11 empty] | typový nábytek |  |  |  |  | 0 | 0 | 0
[11 empty] | atypický nábytek |  |  |  |  | 0 | 0 | 0
[11 empty] | atypický nábytek - ocel/sklo |  |  |  |  | 0 | 0 | 0
[11 empty] | pokladní systémy |  |  |  |  | 0 | 0 | 0
[11 empty] | AV, projektory, plátna, ozvučení, pokladny atd. |  |  |  |  | 0 | 0 | 0
[11 empty] | doplňky hyg. zázemí, mýdelníky, atd. |  |  |  |  | 0 | 0 | 0
[11 empty] | jevištní vybavení - pódium, opona atd. |  |  |  |  | 0 | 0 | 0
POZNÁMKY - POŽADAVKY NA UCHAZEČE:
1. Minimální požadované záruční lhůty:
| 2014-01-01 | Minimální požadovaná záruční doba na závěsy a panty (standardizované výrovky)- doživotně (pokud není u konkrétního výrobku uvedeno jinak)
| 2014-02-01 | Minimální požadovaná záruční doba na ostatní nábytkové kování - 5 let (pokud není u konkrétního výrobku uvedeno jinak)
| 2014-03-01 | Minimální požadovaná záruční doba na atypické kování - 5 let (pokud není u konkrétního výrobku uvedeno jinak)
| 2014-04-01 | Minimální požadovaná záruční doba na vodovodní baterie - 5 let (pokud není u konkrétního výrobku uvedeno jinak)
| 2014-05-01 | Minimální požadovaná záruční doba na kancelářské židle - 8 let (pokud není u konkrétního výrobku uvedeno jinak)
| 2014-06-01 | Minimální požadovaná záruční doba na ostatní nábytek (typizovaný i atypický) - 2 roky (pokud není u konkrétního výrobku uvedeno jinak)
| 2014-07-01 | Minimální požadovaná záruční doba na přístroje (lednice, pračky apod.) - 5 let (pokud není u konkrétního výrobku uvedeno jinak)
2. Projektová dokumentace a zaměření/ vytyčení stavby
| 2.1 | Při zhotovování cenové nabídky musí uchazeč konzultovat výkresovou a textovou (technická zpráva a specifikace) část projektové dokumentace a svoji nabídku vytvořit
s ohledem na informace v ní obsažené. Pakliže tato je v rozporu s výkazem výměr, je uchazeč povinen obrátit se na zadavatele s žádostí o vysvětlení.
Jakékoliv náklady zhotovitele vyplývající z výkresové části nebo popř. rozporu mezi textovou, výkresovou částí a výkazem výměr, nebudou uznány jako vícepráce.
| 2.2 | Zhotovitel zodpovídá za veškeré zaměření a vytyčení na stavbě a je povinen si ověřit rozměry jednotlivých prvků před zahájením prací.
Jakékoli rozpory mezi rozměry uvedenými v PD a skutečnými rozměry na stavbě zhotoviteli nezakládají právo na uplatnění víceprací nebo jiných vícenákladů.
| 2014-03-02 | Zhotovitel zodpovídá za veškeré zaměření a vytyčení na stavbě a je povinen si ověřit rozměry jednotlivých prvků před zahájením prací.
| 2014-04-02 | Zhotovitel je povinen zaměřit staveniště, zpracovat dílenskou dílenskou dokumentaci všech atypických prvků a odsouhlasit tuto před zahájením prací.
| 2.5. | Atypické skleněné a ocelové prvky byly navrženy ve spolupráci se statikem. Zhotovitel je povinen v rámci přípravy projektu a zhotovení
dílenské dokumentace odsouhlasit detaily všech konstrukcí se statikem a zodpovídá za stabilitu a funkčnost. Náklady na tyto činnosti je uchazeč povinen zahrnout
do nabídkové ceny předkládané v rámci výběrového řízení. Jakékoli vícenáklady na tyto činnosti nebudou uplatnitelné.
3. Vzorky materiálů, povrchů a konstrukcí
| 2014-01-03 | Všechny finální barvy určí autor projektu v rámci stavebního dozoru.
| 3.2 | Zhotovitel je povinen předložit vzorky všech materiálů a povrchů ke schválení autorem projektu před zahájením prací.
| 3.3. | U typizovaných výrobků je zhotovitel povinen předložit technické listy a specifikace navrhovaných výrobků ke schválení autorem projektu
nebo jiným určeným zástupcem investora.
| ; | Všude tam, kde je to možné, budou respektovány platné ČSN.
| 2014-05-03 | Náklady na zhotovení vzorků a zajištění technické dokumentace jsou součástí nabídkové ceny a nebudou uznány jako vícenáklady/ vícepráce.
4. Dodávka
| 2014-01-04 | Veškeré výrobky a prvky budou dodány včetně dopravy, montáže, zprovoznění (oživení), zaškolení obsluhy (u technických zařízení)
a veškeré dokumentace potřebné k jejich provozu a údržbě (vč. návodů na užívání a údržbu)