## Rekapitulace stavby
Export VZ |  | List obsahuje: |  |  |  |  | 1) Rekapitulace stavby |  |  | 2) Rekapitulace objektů stavby a soupisů prací | [16 empty] | 3.0 |  |  |  |  | False | False | {b7d12110-14de-4588-9096-5532a4b008b7}
[18 empty] | >> skryté sloupce << | [12 empty] | 0,01 | 21
[31 empty] | 0,01 | 15
|  | REKAPITULACE STAVBY | [16 empty] | v --- níže se nacházejí doplnkové a pomocné údaje k sestavám --- v | [11 empty] | 0,001
|  | Kód: |  |  |  |  | 2016 | [23 empty] | 0,01
|  | Stavba: |  |  |  |  | SOUP Jílové - dílna kuchyň | [23 empty] | 0,1
|  | KSO: | [11 empty] | CC-CZ: | [16 empty] | 1
|  | Místo: |  |  |  |  | Jílové u Prahy | [6 empty] | Datum: |  | 5. 9. 2016 | [14 empty] | 10
100
|  | Zadavatel: | [11 empty] | IČ: | [16 empty] | 0,1
|  |  | SOUp, Šenflukova 220, Jílove u Prahy | [10 empty] | DIČ: | [16 empty] | 0,1
0,1
|  | Uchazeč: | [11 empty] | IČ: | [16 empty] | 0,1
[14 empty] | DIČ: | [16 empty] | 0,1
False
|  | Projektant: | [11 empty] | IČ: | [16 empty] | False
|  |  | Ing. Jan Suk, EREKTA | [10 empty] | DIČ: | [16 empty] | True
0,01
|  | Poznámka: | [28 empty] | 0,01
False
|  | Cena bez DPH | [11 empty] | 0
[8 empty] | Sazba daně |  | Základ daně |  |  |  | Výše daně
|  | DPH |  | základní |  |  |  | 21% |  | 0 |  |  |  | 0
|  |  |  | snížená |  |  |  | 15% |  | 0 |  |  |  | 0
|  |  |  | zákl. přenesená |  |  |  | 21% |  | 0 |  |  |  | 0
|  |  |  | sníž. přenesená |  |  |  | 15% |  | 0 |  |  |  | 0
|  |  |  | nulová |  |  |  | 0% |  | 0 |  |  |  | 0
|  | Cena s DPH | [6 empty] | v |  | CZK |  |  | 0
REKAPITULACE OBJEKTŮ STAVBY A SOUPISŮ PRACÍ
| Kód: | [6 empty] | 2016
| Stavba: | [6 empty] | SOUP Jílové - dílna kuchyň
| Místo: | [6 empty] | Jílové u Prahy |  |  |  |  | Datum: |  | 5. 9. 2016
| Zadavatel: | [6 empty] | SOUp, Šenflukova 220, Jílove u Prahy |  |  |  |  | Projektant: |  | Ing. Jan Suk, EREKTA |  |  |  | Informatívní údaje z listů zakázek
Uchazeč:
| Kód |  |  |  | Objekt, Soupis prací | [6 empty] | Cena bez DPH [CZK] |  |  |  | Cena s DPH [CZK] | Typ |  | z toho Ostat. náklady [CZK] | DPH [CZK] | Normohodiny [h] | DPH základní [CZK] | DPH snížená [CZK] | DPH základní přenesená [CZK] | DPH snížená přenesená [CZK] | Základna DPH základní | Základna DPH snížená | Základna DPH zákl. přenesená | Základna DPH sníž. přenesená | Základna DPH nulová
| Náklady stavby celkem | [10 empty] | 0 |  |  |  | 0 |  |  | 0 | 0 | 1343.5334 | 0 | 0 | 0 | 0 | 0 | 0 | 0 | 0 | 0 | D | 0 | ###NOIMPORT### | IMPORT | {b7d12110-14de-4588-9096-5532a4b008b7} | {00000000-0000-0000-0000-000000000000}
|  | D1_01 |  |  |  | Dílna Kuchyň | [5 empty] | 0 |  |  |  | 0 | STA |  | 0 | 0 | 1343.5334 | 0 | 0 | 0 | 0 | 0 | 0 | 0 | 0 | 0 | D | 1 | ###NOIMPORT### | IMPORT | {128dc166-7042-40be-9a15-a7c90548626f} | {b7d12110-14de-4588-9096-5532a4b008b7} | 2
/ |  |  | D1_01_1 |  |  |  | Stavební |  |  |  |  | 0 |  |  |  | 0 | Soupis |  | 0 | 0 | 810.1426 | 0 | 0 | 0 | 0 | 0 | 0 | 0 | 0 | 0 |  | 2 |  | IMPORT | {eac60a10-5f05-4b23-8ce6-f04a0d39eebc} | {128dc166-7042-40be-9a15-a7c90548626f}
/ |  |  | D1_01_3 |  |  |  | Požárně bezpečnostní řešení |  |  |  |  | 0 |  |  |  | 0 | Soupis |  | 0 | 0 | 1.155 | 0 | 0 | 0 | 0 | 0 | 0 | 0 | 0 | 0 |  | 2 |  | IMPORT | {100a6d5f-b7bb-49e2-9aa1-800741590c98} | {128dc166-7042-40be-9a15-a7c90548626f}
/ |  |  | D1_01_4a |  |  |  | Vytápění |  |  |  |  | 0 |  |  |  | 0 | Soupis |  | 0 | 0 | 45.6865 | 0 | 0 | 0 | 0 | 0 | 0 | 0 | 0 | 0 |  | 2 |  | IMPORT | {f444590c-2d7c-4fda-b753-942adae48491} | {128dc166-7042-40be-9a15-a7c90548626f}
/ |  |  | D1_01_4c |  |  |  | Vzduchotechnika |  |  |  |  | 0 |  |  |  | 0 | Soupis |  | 0 | 0 | 0 | 0 | 0 | 0 | 0 | 0 | 0 | 0 | 0 | 0 |  | 2 |  | IMPORT | {2eb76bb9-9892-4576-a146-2d64a4f897aa} | {128dc166-7042-40be-9a15-a7c90548626f}
/ |  |  | D1_01_4e |  |  |  | Zdravotně technické instalace |  |  |  |  | 0 |  |  |  | 0 | Soupis |  | 0 | 0 | 223.6903 | 0 | 0 | 0 | 0 | 0 | 0 | 0 | 0 | 0 |  | 2 |  | IMPORT | {2749307d-51b7-4d65-b102-1a72fa86dc58} | {128dc166-7042-40be-9a15-a7c90548626f}
/ |  |  | D1_01_4g |  |  |  | Silnoproudá elektrotechnika |  |  |  |  | 0 |  |  |  | 0 | Soupis |  | 0 | 0 | 262.859 | 0 | 0 | 0 | 0 | 0 | 0 | 0 | 0 | 0 |  | 2 |  | IMPORT | {57e4e578-d95d-45fe-9f89-db1de7622aa8} | {128dc166-7042-40be-9a15-a7c90548626f}
/ |  | OVN |  |  |  | Ostatní a vedlejší náklady | [5 empty] | 0 |  |  |  | 0 | VON |  | 0 | 0 | 0 | 0 | 0 | 0 | 0 | 0 | 0 | 0 | 0 | 0 |  | 1 |  | IMPORT | {fe84ac74-d449-4ea8-b6b5-930eead6b5d6} | {b7d12110-14de-4588-9096-5532a4b008b7} | 2
/ |  | VA |  |  |  | Vedlejší aktivity | [5 empty] | 0 |  |  |  | 0 | STA |  | 0 | 0 | 0 | 0 | 0 | 0 | 0 | 0 | 0 | 0 | 0 | 0 |  | 1 |  | IMPORT | {c522f785-2eaa-45ff-9c00-530773c6e65b} | {b7d12110-14de-4588-9096-5532a4b008b7} | 2

## D1_01_1 - Stavební
| List obsahuje: |  | 1) Krycí list soupisu | 2) Rekapitulace |  |  | 3) Soupis prací | Zpět na list: | Rekapitulace stavby
[9 empty] | >> skryté sloupce << | [9 empty] | {eac60a10-5f05-4b23-8ce6-f04a0d39eebc}
2
| KRYCÍ LIST SOUPISU | [8 empty] | v --- níže se nacházejí doplnkové a pomocné údaje k sestavám --- v | [8 empty] | False
Stavba:
SOUP Jílové - dílna kuchyň
Objekt:
D1_01 - Dílna Kuchyň
Soupis:
D1_01_1 - Stavební
| KSO: |  |  |  |  | CC-CZ:
| Místo: |  | Jílové u Prahy |  |  | Datum: | 5. 9. 2016
| Zadavatel: |  |  |  |  | IČ:
|  | SOUp, Šenflukova 220, Jílove u Prahy |  |  |  | DIČ:
| Uchazeč: |  |  |  |  | IČ:
DIČ:
| Projektant: |  |  |  |  | IČ:
|  | Ing. Jan Suk, EREKTA |  |  |  | DIČ:
Poznámka:
| Cena bez DPH | [5 empty] | 0
|  |  | Základ daně |  |  | Sazba daně | Výše daně
| DPH | základní | 0 |  |  | 21% | 0
|  | snížená | 0 |  |  | 15% | 0
|  | zákl. přenesená | 0 |  |  | 21% | 0
|  | sníž. přenesená | 0 |  |  | 15% | 0
|  | nulová | 0 |  |  | 0% | 0
| Cena s DPH |  |  | v | CZK |  | 0
REKAPITULACE ČLENĚNÍ SOUPISU PRACÍ
Stavba:
SOUP Jílové - dílna kuchyň
Objekt:
D1_01 - Dílna Kuchyň
Soupis:
D1_01_1 - Stavební
Místo: |  |  | Jílové u Prahy |  |  | Datum: | 5. 9. 2016
Zadavatel: |  |  | SOUp, Šenflukova 220, Jílove u Prahy |  |  | Projektant: | Ing. Jan Suk, EREKTA
Uchazeč:
Kód dílu - Popis | [6 empty] | Cena celkem [CZK]
Náklady soupisu celkem | [6 empty] | 0 | [12 empty] | -1
| HSV - Práce a dodávky HSV | [5 empty] | 0
| 1 - Zemní práce | [5 empty] | 0
| 11 - Zemní práce - přípravné a přidružené práce | [5 empty] | 0
| 3 - Svislé a kompletní konstrukce | [5 empty] | 0
| 45 - Vodorovné podkladní a vedlejší konstrukce inž. staveb | [5 empty] | 0
| 5 - Komunikace | [5 empty] | 0
| 6 - Úpravy povrchů, podlahy a osazování výplní | [5 empty] | 0
| 61 - Úprava povrchů vnitřní | [5 empty] | 0
| 62 - Úprava povrchů vnějších | [5 empty] | 0
| 63 - Podlahy a podlahové konstrukce | [5 empty] | 0
| 9 - Ostatní konstrukce a práce-bourání | [5 empty] | 0
| 94 - Lešení a stavební výtahy | [5 empty] | 0
| 95 - Různé dokončovací konstrukce a práce pozemních staveb | [5 empty] | 0
| 96 - Bourání konstrukcí | [5 empty] | 0
| 998 - Přesun hmot | [5 empty] | 0
| PSV - Práce a dodávky PSV | [5 empty] | 0
| 711 - Izolace proti vodě, vlhkosti a plynům | [5 empty] | 0
| 713 - Izolace tepelné | [5 empty] | 0
| 714 - Akustická a protiotřesová opatření | [5 empty] | 0
| 762 - Konstrukce tesařské | [5 empty] | 0
| 763 - Konstrukce suché výstavby | [5 empty] | 0
| 764 - Konstrukce klempířské | [5 empty] | 0
| 766 - Konstrukce truhlářské | [5 empty] | 0
| 767 - Konstrukce zámečnické | [5 empty] | 0
| 771 - Podlahy z dlaždic | [5 empty] | 0
| 777 - Podlahy lité | [5 empty] | 0
| 781 - Dokončovací práce - obklady keramické | [5 empty] | 0
| 784 - Dokončovací práce - malby a tapety | [5 empty] | 0
SOUPIS PRACÍ
Stavba:
SOUP Jílové - dílna kuchyň
Objekt:
D1_01 - Dílna Kuchyň
Soupis:
D1_01_1 - Stavební
Místo: |  |  | Jílové u Prahy |  |  | Datum: | 5. 9. 2016
Zadavatel: |  |  | SOUp, Šenflukova 220, Jílove u Prahy |  |  | Projektant: | Ing. Jan Suk, EREKTA
Uchazeč:
PČ | Typ | Kód | Popis | MJ | Množství | J.cena [CZK] | Cena celkem [CZK] | Cenová soustava |  | Poznámka | DPH | J. Nh [h] | Nh celkem [h] | J. hmotnost [t] | Hmotnost celkem [t] | J. suť [t] | Suť Celkem [t]
Náklady soupisu celkem | [6 empty] | 0 | [5 empty] | 810.1426 |  | 26.9515 |  | 11.9915 |  | D | -1 | [10 empty] | 0
| D | HSV | Práce a dodávky HSV |  |  |  | 0 | [5 empty] | 546.2223 |  | 23.3791 |  | 11.9915 | 1 | D | 0 |  |  |  | ROZPOCET | [6 empty] | 0
| D | 1 | Zemní práce |  |  |  | 0 | [5 empty] | 52.6983 |  | 9.185 |  | 0 | 1 | D | 1 |  |  |  | ROZPOCET | [6 empty] | 0
1 | K | 130901121 | Bourání konstrukcí v hloubených vykopávkách - ručně z betonu prostého neprokládaného | m3 | 1.4 |  | 0 | CS ÚRS 2016 01 |  |  | základní | 16.002 | 22.4028 | 0 | 0 | 0 | 0 | 4 | K | 2 |  |  |  | ROZPOCET | 0 | 0 | 0 | 0 | 0 | 1 | 0 | 4 | 2122792599
| VV |  | Stávající revizní šachta | [15 empty] | VV | 2 | 1 | True | 0 | ROZPOCET
| VV |  | (1,0+1,0)*2*0,2*1,5+1,0*1,0*0,2 |  | 1.4 | [13 empty] | VV | 2 | 2 | True | 1 | ROZPOCET
2 | K | 132301101 | Hloubení rýh š do 600 mm v hornině tř. 4 objemu do 100 m3 | m3 | 5.25 |  | 0 | CS ÚRS 2016 01 |  |  | základní | 3.937 | 20.6693 | 0 | 0 | 0 | 0 | 4 | K | 2 |  |  |  | ROZPOCET | 0 | 0 | 0 | 0 | 0 | 1 | 0 | 4 | 391832419
| VV |  | ležatá kanalizace | [15 empty] | VV | 2 | 1 | True | 0 | ROZPOCET
| VV |  | 5,0*0,6*0,75 |  | 2.25 | [13 empty] | VV | 2 | 2 | True | 0 | ROZPOCET
| VV |  | . | [15 empty] | VV | 2 | 1 | True | 0 | ROZPOCET
| VV |  | Venkovní výkop | [15 empty] | VV | 2 | 1 | True | 0 | ROZPOCET
| VV |  | 5,0*0,6*1,0 |  | 3 | [13 empty] | VV | 2 | 2 | True | 0 | ROZPOCET
3 | K | 132301109 | Hloubení zapažených i nezapažených rýh šířky do 600 mm s urovnáním dna do předepsaného profilu a spádu v hornině tř. 4 Příplatek k cenám za lepivost horniny tř. 4 | m3 | 1.575 |  | 0 | CS ÚRS 2016 01 |  |  | základní | 1.011 | 1.5923 | 0 | 0 | 0 | 0 | 4 | K | 2 |  |  |  | ROZPOCET | 0 | 0 | 0 | 0 | 0 | 1 | 0 | 4 | 1833430328
| VV |  | Předpoklad 30% | [15 empty] | VV | 2 | 1 | True | 0 | ROZPOCET
| VV |  | 5,25*0,3 |  | 1.575 | [13 empty] | VV | 2 | 2 | True | 1 | ROZPOCET
4 | K | 162201211 | Vodorovné přemístění výkopku stavebním kolečkem s vyprázdněním kolečka na hromady nebo do dopravního prostředku na vzdálenost do 10 m z horniny tř. 1 až 4 | m3 | 5.25 |  | 0 | CS ÚRS 2016 01 |  |  | základní | 0.382 | 2.0055 | 0 | 0 | 0 | 0 | 4 | K | 2 |  |  |  | ROZPOCET | 0 | 0 | 0 | 0 | 0 | 1 | 0 | 4 | 507272308
| VV |  | Ležatá kanalizace | [15 empty] | VV | 2 | 1 | True | 0 | ROZPOCET
| VV |  | 5,25 |  | 5.25 | [13 empty] | VV | 2 | 2 | True | 0 | ROZPOCET
5 | K | 162201219 | Vodorovné přemístění výkopku stavebním kolečkem s vyprázdněním kolečka na hromady nebo do dopravního prostředku na vzdálenost do 10 m z horniny Příplatek k ceně za každých dalších 10 m | m3 | 10.5 |  | 0 | CS ÚRS 2016 01 |  |  | základní | 0.348 | 3.654 | 0 | 0 | 0 | 0 | 4 | K | 2 |  |  |  | ROZPOCET | 0 | 0 | 0 | 0 | 0 | 1 | 0 | 4 | 2019961357
| VV |  | 5,25*2 'Přepočtené koeficientem množství |  | 10.5 | [13 empty] | VV | 2 | 2 | False | 1 | ROZPOCET
6 | K | 162701105 | Vodorovné přemístění výkopku nebo sypaniny po suchu na obvyklém dopravním prostředku, bez naložení výkopku, avšak se složením bez rozhrnutí z horniny tř. 1 až 4 na vzdálenost přes 9 000 do 10 000 m | m3 | 3.75 |  | 0 | CS ÚRS 2016 01 |  |  | základní | 0.083 | 0.31125 | 0 | 0 | 0 | 0 | 4 | K | 2 |  |  |  | ROZPOCET | 0 | 0 | 0 | 0 | 0 | 1 | 0 | 4 | 626346975
| VV |  | 5,25-1,5 |  | 3.75 | [13 empty] | VV | 2 | 2 | True | 0 | ROZPOCET
7 | K | 167101102 | Nakládání, skládání a překládání neulehlého výkopku nebo sypaniny nakládání, množství přes 100 m3, z hornin tř. 1 až 4 | m3 | 3.75 |  | 0 | CS ÚRS 2016 01 |  |  | základní | 0.097 | 0.36375 | 0 | 0 | 0 | 0 | 4 | K | 2 |  |  |  | ROZPOCET | 0 | 0 | 0 | 0 | 0 | 1 | 0 | 4 | -1116305202
| VV |  | 5,25-1,5 |  | 3.75 | [13 empty] | VV | 2 | 2 | True | 0 | ROZPOCET
8 | K | 171201211 | Uložení sypaniny poplatek za uložení sypaniny na skládce (skládkovné) | t | 7.125 |  | 0 | CS ÚRS 2016 01 |  |  | základní | 0 | 0 | 0 | 0 | 0 | 0 | 4 | K | 2 |  |  |  | ROZPOCET | 0 | 0 | 0 | 0 | 0 | 1 | 0 | 4 | -740708186
| VV |  | 3,75*1,9 |  | 7.125 | [13 empty] | VV | 2 | 2 | True | 0 | ROZPOCET
9 | K | 174101101 | Zásyp sypaninou z jakékoliv horniny s uložením výkopku ve vrstvách se zhutněním jam, šachet, rýh nebo kolem objektů v těchto vykopávkách | m3 | 1.5 |  | 0 | CS ÚRS 2016 01 |  |  | základní | 0.299 | 0.4485 | 0 | 0 | 0 | 0 | 4 | K | 2 |  |  |  | ROZPOCET | 0 | 0 | 0 | 0 | 0 | 1 | 0 | 4 | -982325580
| VV |  | "Pro ležatou kanalizaci a venkovní kanalizaci | [15 empty] | VV | 2 | 1 | True | 0 | ROZPOCET
| VV |  | frakce 0-8 mm | [15 empty] | VV | 2 | 1 | True | 0 | ROZPOCET
| VV |  | ". | [15 empty] | VV | 2 | 1 | True | 0 | ROZPOCET
| VV |  | 5,0*0,6*0,5 |  | 1.5 | [13 empty] | VV | 2 | 2 | True | 0 | ROZPOCET
10 | K | 175151101 | Obsypání potrubí strojně sypaninou z vhodných hornin tř. 1 až 4 nebo materiálem připraveným podél výkopu ve vzdálenosti do 3 m od jeho kraje, pro jakoukoliv hloubku výkopu a míru zhutnění bez prohození sypaniny | m3 | 4.374 |  | 0 | CS ÚRS 2016 01 |  |  | základní | 0.286 | 1.251 | 0 | 0 | 0 | 0 | 4 | K | 2 |  |  |  | ROZPOCET | 0 | 0 | 0 | 0 | 0 | 1 | 0 | 4 | 882399321
| VV |  | "Pro ležatou kanalizaci a venkovní kanalizaci | [15 empty] | VV | 2 | 1 | True | 0 | ROZPOCET
| VV |  | frakce 0-8 mm | [15 empty] | VV | 2 | 1 | True | 0 | ROZPOCET
| VV |  | ". | [15 empty] | VV | 2 | 1 | True | 0 | ROZPOCET
| VV |  | 5,0*0,6*0,4 |  | 1.2 | [13 empty] | VV | 2 | 2 | True | 0 | ROZPOCET
| VV |  | 5,0*0,6*0,65 |  | 1.95 | [13 empty] | VV | 2 | 2 | True | 0 | ROZPOCET
| VV |  | . | [15 empty] | VV | 2 | 1 | True | 0 | ROZPOCET
| VV |  | Nová šachta | [15 empty] | VV | 2 | 1 | True | 0 | ROZPOCET
| VV |  | 1,0*1,0*1,4-3,14*0,2*0,2*1,4 |  | 1.224 | [13 empty] | VV | 2 | 2 | True | 0 | ROZPOCET
11 | M | 583373030 | kamenivo přírodní těžené pro stavební účely PTK (drobné, hrubé, štěrkopísky) štěrkopísky ČSN 72 1511-2 frakce 0-8 | t | 9.185 |  | 0 | CS ÚRS 2016 01 |  |  | základní | 0 | 0 | 1 | 9.185 | 0 | 0 | 8 | M | 2 |  |  |  | ROZPOCET | 0 | 0 | 0 | 0 | 0 | 1 | 0 | 4 | 1602691421
| VV |  | 4,374*2,1 'Přepočtené koeficientem množství |  | 9.185 | [13 empty] | VV | 2 | 2 | False | 1 | ROZPOCET
| D | 11 | Zemní práce - přípravné a přidružené práce |  |  |  | 0 | [5 empty] | 15.8174 |  | 0 |  | 2.55 | 1 | D | 1 |  |  |  | ROZPOCET | [6 empty] | 0
12 | K | 113107023 | Odstranění podkladů nebo krytů při překopech inženýrských sítí v ploše jednotlivě do 15 m2 s přemístěním hmot na skládku ve vzdálenosti do 3 m nebo s naložením na dopravní prostředek z kameniva hrubého drceného, o tl. vrstvy přes 200 do 300 mm | m2 | 3 |  | 0 | CS ÚRS 2016 01 |  |  | základní | 2.175 | 6.525 | 0 | 0 | 0.4 | 1.2 | 4 | K | 2 |  |  |  | ROZPOCET | 0 | 0 | 0 | 0 | 0 | 1 | 0 | 4 | 1959421805
| VV |  | 5,0*0,6 |  | 3 | [13 empty] | VV | 2 | 2 | True | 1 | ROZPOCET
13 | K | 113107044 | Odstranění podkladů nebo krytů při překopech inženýrských sítí v ploše jednotlivě do 15 m2 s přemístěním hmot na skládku ve vzdálenosti do 3 m nebo s naložením na dopravní prostředek živičných, o tl. vrstvy přes 150 do 200 mm | m2 | 3 |  | 0 | CS ÚRS 2016 01 |  |  | základní | 1.84 | 5.52 | 0 | 0 | 0.45 | 1.35 | 4 | K | 2 |  |  |  | ROZPOCET | 0 | 0 | 0 | 0 | 0 | 1 | 0 | 4 | 329934083
| VV |  | 5,0*0,6 |  | 3 | [13 empty] | VV | 2 | 2 | True | 1 | ROZPOCET
14 | K | 919735114 | Řezání stávajícího živičného krytu hl do 200 mm | m | 11.2 |  | 0 | CS ÚRS 2016 01 |  |  | základní | 0.307 | 3.4384 | 0 | 0 | 0 | 0 | 4 | K | 2 |  |  |  | ROZPOCET | 0 | 0 | 0 | 0 | 0 | 1 | 0 | 4 | 150034147
| VV |  | odříznutí bourané vozovky: | [15 empty] | VV | 2 | 1 | True | 0 | ROZPOCET
| VV |  | (5,0+0,6)*2 |  | 11.2 | [13 empty] | VV | 2 | 2 | True | 0 | ROZPOCET
15 | K | 997013501 | Odvoz suti a vybouraných hmot na skládku nebo meziskládku se složením, na vzdálenost do 1 km | t | 2.55 |  | 0 | CS ÚRS 2016 01 |  |  | základní | 0.125 | 0.31875 | 0 | 0 | 0 | 0 | 4 | K | 2 |  |  |  | ROZPOCET | 0 | 0 | 0 | 0 | 0 | 1 | 0 | 4 | 323626136
16 | K | 997013509 | Odvoz suti a vybouraných hmot na skládku nebo meziskládku se složením, na vzdálenost Příplatek k ceně za každý další i započatý 1 km přes 1 km | t | 2.55 |  | 0 | CS ÚRS 2016 01 |  |  | základní | 0.006 | 0.0153 | 0 | 0 | 0 | 0 | 4 | K | 2 |  |  |  | ROZPOCET | 0 | 0 | 0 | 0 | 0 | 1 | 0 | 4 | 230085423
17 | K | 997221855 | Poplatek za uložení stavebního odpadu na skládce (skládkovné) z kameniva | t | 1.2 |  | 0 | CS ÚRS 2016 01 |  |  | základní | 0 | 0 | 0 | 0 | 0 | 0 | 4 | K | 2 |  |  |  | ROZPOCET | 0 | 0 | 0 | 0 | 0 | 1 | 0 | 4 | -649859717
| VV |  | 1,2 |  | 1.2 | [13 empty] | VV | 2 | 2 | True | 0 | ROZPOCET
18 | K | 997221-R8 | Skladkovne asfaltových směsí | t | 1.35 |  | 0 | vlastní |  |  | základní | 0 | 0 | 0 | 0 | 0 | 0 | 4 | K | 2 |  |  |  | ROZPOCET | 0 | 0 | 0 | 0 | 0 | 1 | 0 | 4 | 230487245
| VV |  | recyklace asfaltových hmot | [15 empty] | VV | 2 | 1 | True | 0 | ROZPOCET
| VV |  | 1,35 |  | 1.35 | [13 empty] | VV | 2 | 2 | True | 0 | ROZPOCET
| D | 3 | Svislé a kompletní konstrukce |  |  |  | 0 | [5 empty] | 12.8638 |  | 2.2373 |  | 0 | 1 | D | 1 |  |  |  | ROZPOCET | [6 empty] | 0
19 | K | 317142322 | Překlady nenosné prefabrikované z pórobetonu YTONG osazené do tenkého maltového lože, v příčkách přímé, světlost otvoru do 1010 mm tl. 150 mm | kus | 1 |  | 0 | CS ÚRS 2016 01 |  |  | základní | 0.232 | 0.232 | 0.04026 | 0.04026 | 0 | 0 | 4 | K | 2 |  |  |  | ROZPOCET | 0 | 0 | 0 | 0 | 0 | 1 | 0 | 4 | -1326279426
| VV |  | 1 |  | 1 | [13 empty] | VV | 2 | 2 | True | 1 | ROZPOCET
20 | K | 317234410 | Vyzdívka mezi nosníky cihlami pálenými na maltu cementovou | m3 | 0.052 |  | 0 | CS ÚRS 2016 01 |  |  | základní | 6.77 | 0.35204 | 1.943 | 0.10104 | 0 | 0 | 4 | K | 2 |  |  |  | ROZPOCET | 0 | 0 | 0 | 0 | 0 | 1 | 0 | 4 | 1890460789
| VV |  | 1,0*0,26*0,2 |  | 0.052 | [13 empty] | VV | 2 | 2 | True | 0 | ROZPOCET
21 | K | 317944323 | Válcované nosníky č.14 až 22 dodatečně osazované do připravených otvorů | t | 0.029 |  | 0 | CS ÚRS 2016 01 |  |  | základní | 36.9 | 1.0701 | 1.09 | 0.03161 | 0 | 0 | 4 | K | 2 |  |  |  | ROZPOCET | 0 | 0 | 0 | 0 | 0 | 1 | 0 | 4 | 1572080920
| VV |  | I140 | [15 empty] | VV | 2 | 1 | True | 0 | ROZPOCET
| VV |  | 1,0*2*0,0143 |  | 0.029 | [13 empty] | VV | 2 | 2 | True | 0 | ROZPOCET
22 | K | 342272323 | Příčky z pórobetonových přesných příčkovek (YTONG) hladkých, objemové hmotnosti 500 kg/m3 na tenké maltové lože, tloušťky příčky 100 mm | m2 | 0.81 |  | 0 | CS ÚRS 2016 01 |  |  | základní | 0.525 | 0.42525 | 0.06982 | 0.056554 | 0 | 0 | 4 | K | 2 |  |  |  | ROZPOCET | 0 | 0 | 0 | 0 | 0 | 1 | 0 | 4 | 1987994553
| VV |  | 1,5*1,2-1,1*0,9 |  | 0.81 | [13 empty] | VV | 2 | 2 | True | 1 | ROZPOCET
23 | K | 342272523 | Příčky z pórobetonových přesných příčkovek (YTONG) hladkých, objemové hmotnosti 500 kg/m3 na tenké maltové lože, tloušťky příčky 150 mm | m2 | 18.787 |  | 0 | CS ÚRS 2016 01 |  |  | základní | 0.556 | 10.4456 | 0.10422 | 1.958 | 0 | 0 | 4 | K | 2 |  |  |  | ROZPOCET | 0 | 0 | 0 | 0 | 0 | 1 | 0 | 4 | 1830416381
| VV |  | "m.č.101:" (2,7+3,15)*4,64-1,75*3,69-0,95*2,0 |  | 18.787 | [13 empty] | VV | 2 | 2 | True | 1 | ROZPOCET
24 | K | 346244381 | Plentování ocelových válcovaných nosníků jednostranné cihlami na maltu, výška stojiny do 200 mm | m2 | 0.28 |  | 0 | CS ÚRS 2016 01 |  |  | základní | 1.21 | 0.3388 | 0.17818 | 0.04989 | 0 | 0 | 4 | K | 2 |  |  |  | ROZPOCET | 0 | 0 | 0 | 0 | 0 | 1 | 0 | 4 | 1508220832
| VV |  | 1,0*0,14*2 |  | 0.28 | [13 empty] | VV | 2 | 2 | True | 0 | ROZPOCET
| D | 45 | Vodorovné podkladní a vedlejší konstrukce inž. staveb |  |  |  | 0 | [5 empty] | 0.9219 |  | 1.3235 |  | 0 | 1 | D | 1 |  |  |  | ROZPOCET | [6 empty] | 0
25 | K | 451573111 | Lože pod potrubí otevřený výkop ze štěrkopísku | m3 | 0.7 |  | 0 | CS ÚRS 2016 01 |  |  | základní | 1.317 | 0.9219 | 1.8908 | 1.3235 | 0 | 0 | 4 | K | 2 |  |  |  | ROZPOCET | 0 | 0 | 0 | 0 | 0 | 1 | 0 | 4 | 495126495
| VV |  | "Pro ležatou kanalizaci a venkovní kanalizaci | [15 empty] | VV | 2 | 1 | True | 0 | ROZPOCET
| VV |  | frakce 0-8 mm | [15 empty] | VV | 2 | 1 | True | 0 | ROZPOCET
| VV |  | ". | [15 empty] | VV | 2 | 1 | True | 0 | ROZPOCET
| VV |  | 5,0*0,6*0,1*2 |  | 0.6 | [13 empty] | VV | 2 | 2 | True | 0 | ROZPOCET
| VV |  | . | [15 empty] | VV | 2 | 1 | True | 0 | ROZPOCET
| VV |  | Nová šachta | [15 empty] | VV | 2 | 1 | True | 0 | ROZPOCET
| VV |  | 1,0*1,0*0,1 |  | 0.1 | [13 empty] | VV | 2 | 2 | True | 0 | ROZPOCET
| D | 5 | Komunikace |  |  |  | 0 | [5 empty] | 1.0305 |  | 0.0047269 |  | 0 | 1 | D | 1 |  |  |  | ROZPOCET | [6 empty] | 0
26 | K | 564871114 | Podklad ze štěrkodrtě ŠD tl. 280 mm | m2 | 3.874 |  | 0 | CS ÚRS 2016 01 |  |  | základní | 0.037 | 0.14334 | 0 | 0 | 0 | 0 | 4 | K | 2 |  |  |  | ROZPOCET | 0 | 0 | 0 | 0 | 0 | 1 | 0 | 4 | -269847143
| VV |  | 5,0*0,6 |  | 3 | [13 empty] | VV | 2 | 2 | True | 0 | ROZPOCET
| VV |  | 1,0*1,0-3,14*0,2*0,2 |  | 0.874 | [13 empty] | VV | 2 | 2 | True | 0 | ROZPOCET
27 | K | 564952113 | Podklad z mechanicky zpevněného kameniva MZK (minerální beton) s rozprostřením a s hutněním, po zhutnění tl. 170 mm | m2 | 3.874 |  | 0 | CS ÚRS 2016 01 |  |  | základní | 0.031 | 0.12009 | 0 | 0 | 0 | 0 | 4 | K | 2 |  |  |  | ROZPOCET | 0 | 0 | 0 | 0 | 0 | 1 | 0 | 4 | 1913822940
| VV |  | 5,0*0,6 |  | 3 | [13 empty] | VV | 2 | 2 | True | 0 | ROZPOCET
| VV |  | 1,0*1,0-3,14*0,2*0,2 |  | 0.874 | [13 empty] | VV | 2 | 2 | True | 0 | ROZPOCET
28 | K | 565135111 | Asfaltový beton vrstva podkladní ACP 16 (obalované kamenivo OKS) tl 50 mm š do 3 m | m2 | 3.874 |  | 0 | CS ÚRS 2016 01 |  |  | základní | 0.048 | 0.18595 | 0 | 0 | 0 | 0 | 4 | K | 2 |  |  |  | ROZPOCET | 0 | 0 | 0 | 0 | 0 | 1 | 0 | 4 | -1597944828
| VV |  | 5,0*0,6 |  | 3 | [13 empty] | VV | 2 | 2 | True | 0 | ROZPOCET
| VV |  | 1,0*1,0-3,14*0,2*0,2 |  | 0.874 | [13 empty] | VV | 2 | 2 | True | 0 | ROZPOCET
29 | K | 573211111 | Postřik živičný spojovací bez posypu kamenivem z asfaltu silničního, v množství od 0,50 do 0,70 kg/m2 | m2 | 7.749 |  | 0 | CS ÚRS 2016 01 |  |  | základní | 0.002 | 0.015498 | 0.00061 | 0.0047269 | 0 | 0 | 4 | K | 2 |  |  |  | ROZPOCET | 0 | 0 | 0 | 0 | 0 | 1 | 0 | 4 | -475018369
| VV |  | 5,0*0,6*2 |  | 6 | [13 empty] | VV | 2 | 2 | True | 0 | ROZPOCET
| VV |  | (1,0*1,0-3,14*0,2*0,2)*2 |  | 1.749 | [13 empty] | VV | 2 | 2 | True | 0 | ROZPOCET
30 | K | 577134111 | Asfaltový beton vrstva obrusná ACO 11 (ABS) tř. I tl 40 mm š do 3 m z nemodifikovaného asfaltu | m2 | 3.874 |  | 0 | CS ÚRS 2016 01 |  |  | základní | 0.066 | 0.25568 | 0 | 0 | 0 | 0 | 4 | K | 2 |  |  |  | ROZPOCET | 0 | 0 | 0 | 0 | 0 | 1 | 0 | 4 | 410658983
| VV |  | 5,0*0,6 |  | 3 | [13 empty] | VV | 2 | 2 | True | 0 | ROZPOCET
| VV |  | 1,0*1,0-3,14*0,2*0,2 |  | 0.874 | [13 empty] | VV | 2 | 2 | True | 0 | ROZPOCET
31 | K | 577155132 | Asfaltový beton vrstva ložní ACL 16 (ABH) tl 60 mm š do 3 m z modifikovaného asfaltu | m2 | 3.874 |  | 0 | CS ÚRS 2016 01 |  |  | základní | 0.08 | 0.30992 | 0 | 0 | 0 | 0 | 4 | K | 2 |  |  |  | ROZPOCET | 0 | 0 | 0 | 0 | 0 | 1 | 0 | 4 | -1789555601
| VV |  | 5,0*0,6 |  | 3 | [13 empty] | VV | 2 | 2 | True | 0 | ROZPOCET
| VV |  | 1,0*1,0-3,14*0,2*0,2 |  | 0.874 | [13 empty] | VV | 2 | 2 | True | 0 | ROZPOCET
| D | 6 | Úpravy povrchů, podlahy a osazování výplní |  |  |  | 0 | [5 empty] | 109.065 |  | 10.5821 |  | 0 | 1 | D | 1 |  |  |  | ROZPOCET | [6 empty] | 0
| D | 61 | Úprava povrchů vnitřní |  |  |  | 0 | [5 empty] | 69.5195 |  | 2.6336 |  | 0 | 1 | D | 2 |  |  |  | ROZPOCET | [6 empty] | 0
32 | K | 612131101 | Podkladní a spojovací vrstva vnitřních omítaných ploch cementový postřik nanášený ručně celoplošně stěn | m2 | 39.573 |  | 0 | CS ÚRS 2016 01 |  |  | základní | 0.117 | 4.63 | 0.00735 | 0.29086 | 0 | 0 | 4 | K | 3 |  |  |  | ROZPOCET | 0 | 0 | 0 | 0 | 0 | 1 | 0 | 4 | -1863588175
| VV |  | Nové zdivo | [15 empty] | VV | 3 | 1 | True | 0 | ROZPOCET
| VV |  | (2,7+0,15+0,8+3,15+3,15+1,75)*4,6-1,75*3,75*2-0,95*2,0*2+0,15*(0,95+2,0*2+3,75*2) |  | 38.763 | [13 empty] | VV | 3 | 2 | True | 0 | ROZPOCET
| VV |  | Prostup VZT | [15 empty] | VV | 3 | 1 | True | 0 | ROZPOCET
| VV |  | 1,5*1,2-1,1*0,9 |  | 0.81 | [13 empty] | VV | 3 | 2 | True | 0 | ROZPOCET
33 | K | 612135101 | Hrubá výplň rýh ve stěnách maltou jakékoli šířky rýhy | m2 | 10.55 |  | 0 | CS ÚRS 2016 01 |  |  | základní | 0.624 | 6.5832 | 0.04 | 0.422 | 0 | 0 | 4 | K | 3 |  |  |  | ROZPOCET | 0 | 0 | 0 | 0 | 0 | 1 | 0 | 4 | 1427650093
| VV |  | Zapravení drážek | [15 empty] | VV | 3 | 1 | True | 0 | ROZPOCET
| VV |  | 0,15*3,0+0,1*40,0+0,1*40,0+0,1*21,0 |  | 10.55 | [13 empty] | VV | 3 | 2 | True | 0 | ROZPOCET
34 | K | 612321321 | Omítka vápenocementová vnitřních ploch nanášená strojně jednovrstvá, tloušťky do 10 mm hladká svislých konstrukcí stěn | m2 | 16.663 |  | 0 | CS ÚRS 2016 01 |  |  | základní | 0.3 | 4.9989 | 0.0132 | 0.21995 | 0 | 0 | 4 | K | 3 |  |  |  | ROZPOCET | 0 | 0 | 0 | 0 | 0 | 1 | 0 | 4 | -869595678
| VV |  | Nové zdivo - za obkladem | [15 empty] | VV | 3 | 1 | True | 0 | ROZPOCET
| VV |  | (2,7+0,15+0,8+3,15+3,15+1,75)*2,0-1,75*1,15*2-0,95*2,0*2+0,15*(0,95+2,0*2+1,15*2) |  | 16.663 | [13 empty] | VV | 3 | 2 | True | 1 | ROZPOCET
35 | K | 612321341 | Vápenocementová omítka štuková dvouvrstvá vnitřních stěn nanášená strojně | m2 | 22.91 |  | 0 | CS ÚRS 2016 01 |  |  | základní | 0.37 | 8.4767 | 0.01628 | 0.37297 | 0 | 0 | 4 | K | 3 |  |  |  | ROZPOCET | 0 | 0 | 0 | 0 | 0 | 1 | 0 | 4 | 914543459
| VV |  | Nové zdivo | [15 empty] | VV | 3 | 1 | True | 0 | ROZPOCET
| VV |  | (2,7+0,15+0,8+3,15+3,15+1,75)*2,6-1,75*2,6*2+0,15*(+2,6*2) |  | 22.1 | [13 empty] | VV | 3 | 2 | True | 0 | ROZPOCET
| VV |  | Prostup VZT | [15 empty] | VV | 3 | 1 | True | 0 | ROZPOCET
| VV |  | 1,5*1,2-1,1*0,9 |  | 0.81 | [13 empty] | VV | 3 | 2 | True | 0 | ROZPOCET
36 | K | 612311131 | Potažení vnitřních ploch štukem tloušťky do 3 mm svislých konstrukcí stěn | m2 | 69.302 |  | 0 | CS ÚRS 2016 01 |  |  | základní | 0.272 | 18.8501 | 0.003 | 0.20791 | 0 | 0 | 4 | K | 3 |  |  |  | ROZPOCET | 0 | 0 | 0 | 0 | 0 | 1 | 0 | 4 | 141455618
| VV |  | Stávající zdivo nad obkladem | [15 empty] | VV | 3 | 1 | True | 0 | ROZPOCET
| VV |  | "m.č.101:" (8,665+7,045)*2*2,44-3,54*(0,8+1,28) |  | 69.302 | [13 empty] | VV | 3 | 2 | True | 0 | ROZPOCET
37 | K | 612142002 | Potažení vnitřních ploch pletivem v ploše nebo pruzích, na plném podkladu sklovláknitým provizorním přichycením stěn | m2 | 40.383 |  | 0 | CS ÚRS 2016 01 |  |  | základní | 0.18 | 7.2689 | 0.00079 | 0.031903 | 0 | 0 | 4 | K | 3 |  |  |  | ROZPOCET | 0 | 0 | 0 | 0 | 0 | 1 | 0 | 4 | 419690723
| VV |  | Nové zdivo | [15 empty] | VV | 3 | 1 | True | 0 | ROZPOCET
| VV |  | (2,7+0,15+0,8+3,15+3,15+1,75)*4,6-1,75*3,75*2-0,95*2,0*2+0,15*(0,95+2,0*2+3,75*2) |  | 38.763 | [13 empty] | VV | 3 | 2 | True | 0 | ROZPOCET
| VV |  | Prostup VZT | [15 empty] | VV | 3 | 1 | True | 0 | ROZPOCET
| VV |  | (1,5*1,2-1,1*0,9)*2 |  | 1.62 | [13 empty] | VV | 3 | 2 | True | 0 | ROZPOCET
38 | K | 612325402 | Oprava vnitřní vápenocementové hrubé omítky stěn v rozsahu plochy do 30% | m2 | 69.302 |  | 0 | CS ÚRS 2016 01 |  |  | základní | 0.27 | 18.7115 | 0.0157 | 1.088 | 0 | 0 | 4 | K | 3 |  |  |  | ROZPOCET | 0 | 0 | 0 | 0 | 0 | 1 | 0 | 4 | -1559117352
| VV |  | Nad obkladem | [15 empty] | VV | 3 | 1 | True | 0 | ROZPOCET
| VV |  | Na stávajícím zdivu | [15 empty] | VV | 3 | 1 | True | 0 | ROZPOCET
| VV |  | "m.č.101:" (8,665+7,045)*2*2,44-3,54*(0,8+1,28) |  | 69.302 | [13 empty] | VV | 3 | 2 | True | 0 | ROZPOCET
| D | 62 | Úprava povrchů vnějších |  |  |  | 0 | [5 empty] | 0.2187 |  | 0.01445 |  | 0 | 1 | D | 2 |  |  |  | ROZPOCET | [6 empty] | 0
39 | K | 622131301 | Podkladní a spojovací vrstva vnějších omítaných ploch cementový postřik nanášený strojně celoplošně stěn | m2 | 0.81 |  | 0 | CS ÚRS 2016 01 |  |  | základní | 0.05 | 0.0405 | 0.00735 | 0.0059535 | 0 | 0 | 4 | K | 3 |  |  |  | ROZPOCET | 0 | 0 | 0 | 0 | 0 | 1 | 0 | 4 | 19086633
| VV |  | 1,5*1,2-1,1*0,9 |  | 0.81 | [13 empty] | VV | 3 | 2 | True | 1 | ROZPOCET
40 | K | 622323311 | Omítka vápenocementová vnějších ploch hladkých hladká, nanášená na neomítnutý bezesparý podklad, tloušťky do 5 mm strojně stěn | m2 | 0.81 |  | 0 | CS ÚRS 2016 01 |  |  | základní | 0.19 | 0.1539 | 0.00656 | 0.0053136 | 0 | 0 | 4 | K | 3 |  |  |  | ROZPOCET | 0 | 0 | 0 | 0 | 0 | 1 | 0 | 4 | -1169119046
| VV |  | 0,81 |  | 0.81 | [13 empty] | VV | 3 | 2 | True | 1 | ROZPOCET
41 | K | 622323391 | Omítka vápenocementová vnějších ploch hladkých hladká, nanášená na neomítnutý bezesparý podklad, tloušťky do 5 mm strojně Příplatek k ceně za každý další 1 mm tloušťky omítky přes 5 mm stěn | m2 | 2.43 |  | 0 | CS ÚRS 2016 01 |  |  | základní | 0.01 | 0.0243 | 0.00131 | 0.0031833 | 0 | 0 | 4 | K | 3 |  |  |  | ROZPOCET | 0 | 0 | 0 | 0 | 0 | 1 | 0 | 4 | -159924652
| VV |  | 0,81*3 |  | 2.43 | [13 empty] | VV | 3 | 2 | True | 1 | ROZPOCET
| D | 63 | Podlahy a podlahové konstrukce |  |  |  | 0 | [5 empty] | 39.3268 |  | 7.934 |  | 0 | 1 | D | 2 |  |  |  | ROZPOCET | [6 empty] | 0
42 | K | 631311125 | Mazanina z betonu prostého bez zvýšených nároků na prostředí tl. přes 80 do 120 mm tř. C 20/25 | m3 | 0.122 |  | 0 | CS ÚRS 2016 01 |  |  | základní | 2.58 | 0.31476 | 2.4533 | 0.2993 | 0 | 0 | 4 | K | 3 |  |  |  | ROZPOCET | 0 | 0 | 0 | 0 | 0 | 1 | 0 | 4 | 372782994
| VV |  | po obvodu vpusti | [15 empty] | VV | 3 | 1 | True | 0 | ROZPOCET
| VV |  | (1,5+0,6)*2*0,1*0,1 |  | 0.042 | [13 empty] | VV | 3 | 2 | True | 0 | ROZPOCET
| VV |  | Zapravení drážky | [15 empty] | VV | 3 | 1 | True | 0 | ROZPOCET
| VV |  | 8,0*0,1*0,1 |  | 0.08 | [13 empty] | VV | 3 | 2 | True | 0 | ROZPOCET
43 | K | 631311135 | Mazanina z betonu prostého bez zvýšených nároků na prostředí tl. přes 120 do 240 mm tř. C 20/25 | m3 | 0.45 |  | 0 | CS ÚRS 2016 01 |  |  | základní | 2.317 | 1.0427 | 2.4533 | 1.104 | 0 | 0 | 4 | K | 3 |  |  |  | ROZPOCET | 0 | 0 | 0 | 0 | 0 | 1 | 0 | 4 | -1025701147
| VV |  | Podkladní beton | [15 empty] | VV | 3 | 1 | True | 0 | ROZPOCET
| VV |  | 5,0*0,6*0,15 |  | 0.45 | [13 empty] | VV | 3 | 2 | True | 1 | ROZPOCET
44 | K | 631319013 | Příplatek k cenám mazanin za úpravu povrchu mazaniny přehlazením, mazanina tl. přes 120 do 240 mm | m3 | 0.45 |  | 0 | CS ÚRS 2016 01 |  |  | základní | 0.675 | 0.30375 | 0 | 0 | 0 | 0 | 4 | K | 3 |  |  |  | ROZPOCET | 0 | 0 | 0 | 0 | 0 | 1 | 0 | 4 | 116345648
| VV |  | 0,45 |  | 0.45 | [13 empty] | VV | 3 | 2 | True | 1 | ROZPOCET
45 | K | 631319012 | Příplatek k cenám mazanin za úpravu povrchu mazaniny přehlazením, mazanina tl. přes 80 do 120 mm | m3 | 0.042 |  | 0 | CS ÚRS 2016 01 |  |  | základní | 1.35 | 0.0567 | 0 | 0 | 0 | 0 | 4 | K | 3 |  |  |  | ROZPOCET | 0 | 0 | 0 | 0 | 0 | 1 | 0 | 4 | 2107736666
| VV |  | 0,042 |  | 0.042 | [13 empty] | VV | 3 | 2 | True | 1 | ROZPOCET
46 | K | 631319175 | Příplatek k cenám mazanin za stržení povrchu spodní vrstvy mazaniny latí před vložením výztuže nebo pletiva pro tl. obou vrstev mazaniny přes 120 do 240 mm | m3 | 0.45 |  | 0 | CS ÚRS 2016 01 |  |  | základní | 0.205 | 0.09225 | 0 | 0 | 0 | 0 | 4 | K | 3 |  |  |  | ROZPOCET | 0 | 0 | 0 | 0 | 0 | 1 | 0 | 4 | 30705145
| VV |  | 0,45 |  | 0.45 | [13 empty] | VV | 3 | 2 | True | 1 | ROZPOCET
47 | K | 631362021 | Výztuž mazanin svařovanými sítěmi Kari | t | 0.065 |  | 0 | CS ÚRS 2016 01 |  |  | základní | 15.231 | 0.99001 | 1.0531 | 0.068449 | 0 | 0 | 4 | K | 3 |  |  |  | ROZPOCET | 0 | 0 | 0 | 0 | 0 | 1 | 0 | 4 | 2062798782
| VV |  | "průměr 6mm.oka 150/150mm | [15 empty] | VV | 3 | 1 | True | 0 | ROZPOCET
| VV |  | "Zakrytí kanalku:" 8,665*1,2*1,2*0,00301 |  | 0.038 | [13 empty] | VV | 3 | 2 | True | 0 | ROZPOCET
| VV |  | "Zapravení ležaté kanalizace:" 5,0*0,9*1,2*0,00301 |  | 0.016 | [13 empty] | VV | 3 | 2 | True | 0 | ROZPOCET
| VV |  | "POdkladní beton:" 5,0*0,6*1,2*0,00301 |  | 0.011 | [13 empty] | VV | 3 | 2 | True | 0 | ROZPOCET
48 | K | 632450132 | Vyrovnávací cementový potěr tl do 30 mm ze suchých směsí provedený v ploše | m2 | 50.521 |  | 0 | CS ÚRS 2016 01 |  |  | základní | 0.379 | 19.1475 | 0.063 | 3.1828 | 0 | 0 | 4 | K | 3 |  |  |  | ROZPOCET | 0 | 0 | 0 | 0 | 0 | 1 | 0 | 4 | -33666949
| VV |  | "m.č.101:" 60,36+0,975*0,23+0,9*0,1+0,97*0,16+0,9*0,1 |  | 60.919 | [13 empty] | VV | 3 | 2 | True | 0 | ROZPOCET
| VV |  | Odpočet kanálek | [15 empty] | VV | 3 | 1 | True | 0 | ROZPOCET
| VV |  | -10,398 |  | -10.398 | [13 empty] | VV | 3 | 2 | True | 0 | ROZPOCET
49 | K | 63245-R4 | Podkladní samonivelační potěr na bázi cementu, plniva a vláken organického původu, tl. 65 mm, D+M, Podrobný popis viz PD | m2 | 14.898 |  | 0 | vlastní |  |  | základní | 0 | 0 | 0.193 | 2.8753 | 0 | 0 | 4 | K | 3 |  |  |  | ROZPOCET | 0 | 0 | 0 | 0 | 0 | 1 | 0 | 4 | -973609971
| VV |  | Zakrytí kanálku | [15 empty] | VV | 3 | 1 | True | 0 | ROZPOCET
| VV |  | 8,665*1,2 |  | 10.398 | [13 empty] | VV | 3 | 2 | True | 0 | ROZPOCET
| VV |  | Zapravení ležaté kanalizace | [15 empty] | VV | 3 | 1 | True | 0 | ROZPOCET
| VV |  | 5,0*0,9 |  | 4.5 | [13 empty] | VV | 3 | 2 | True | 0 | ROZPOCET
50 | K | 771990_R1 | Vyrovnání podkladu samonivelační stěrkou tl 3 mm pevnosti 25 Mpa | m2 | 50.521 |  | 0 | vlastní |  |  | základní | 0.3 | 15.1563 | 0.0077 | 0.38901 | 0 | 0 | 4 | K | 3 |  |  |  | ROZPOCET | 0 | 0 | 0 | 0 | 0 | 1 | 0 | 4 | 1439120881
| VV |  | 50,521 |  | 50.521 | [13 empty] | VV | 3 | 2 | True | 0 | ROZPOCET
51 | K | 771591111 | Podlahy - ostatní práce penetrace podkladu | m2 | 50.521 |  | 0 | CS ÚRS 2016 01 |  |  | základní | 0.044 | 2.2229 | 0.0003 | 0.015156 | 0 | 0 | 16 | K | 3 |  |  |  | ROZPOCET | 0 | 0 | 0 | 0 | 0 | 1 | 0 | 16 | 85024115
| VV |  | 50,521 |  | 50.521 | [13 empty] | VV | 3 | 2 | True | 0 | ROZPOCET
| D | 9 | Ostatní konstrukce a práce-bourání |  |  |  | 0 | [5 empty] | 334.4124 |  | 0.046335 |  | 9.4415 | 1 | D | 1 |  |  |  | ROZPOCET | [6 empty] | 0
| D | 94 | Lešení a stavební výtahy |  |  |  | 0 | [5 empty] | 23.7699 |  | 0.037578 |  | 0 | 1 | D | 2 |  |  |  | ROZPOCET | [6 empty] | 0
52 | K | 949101111 | Lešení pomocné pracovní pro objekty pozemních staveb pro zatížení do 150 kg/m2, o výšce lešeňové podlahy do 1,9 m | m2 | 45.3 |  | 0 | CS ÚRS 2016 01 |  |  | základní | 0.105 | 4.7565 | 0.00013 | 0.005889 | 0 | 0 | 4 | K | 3 |  |  |  | ROZPOCET | 0 | 0 | 0 | 0 | 0 | 1 | 0 | 4 | 1090228704
| VV |  | - lešení pro zdění, omítky, obklady, | [15 empty] | VV | 3 | 1 | True | 0 | ROZPOCET
| VV |  | montáž výplní otvorů, montáž podhledů, AKU obkladů, | [15 empty] | VV | 3 | 1 | True | 0 | ROZPOCET
| VV |  | montáž instalací ve větších výškách, bourání, | [15 empty] | VV | 3 | 1 | True | 0 | ROZPOCET
| VV |  | ostatní drobné stavební práce, zednické výpomoci atd. | [15 empty] | VV | 3 | 1 | True | 0 | ROZPOCET
| VV |  | . | [15 empty] | VV | 3 | 1 | True | 0 | ROZPOCET
| VV |  | "m.č.102,103:" (12,31+5,81)*2,5 |  | 45.3 | [13 empty] | VV | 3 | 2 | True | 0 | ROZPOCET
53 | K | 949101112 | Lešení pomocné pracovní pro objekty pozemních staveb pro zatížení do 150 kg/m2, o výšce lešeňové podlahy přes 1,9 do 3,5 m | m2 | 150.9 |  | 0 | CS ÚRS 2016 01 |  |  | základní | 0.126 | 19.0134 | 0.00021 | 0.031689 | 0 | 0 | 4 | K | 3 |  |  |  | ROZPOCET | 0 | 0 | 0 | 0 | 0 | 1 | 0 | 4 | 476879091
| VV |  | - lešení pro zdění, omítky, obklady, | [15 empty] | VV | 3 | 1 | True | 0 | ROZPOCET
| VV |  | montáž výplní otvorů, montáž podhledů, AKU obkladů, | [15 empty] | VV | 3 | 1 | True | 0 | ROZPOCET
| VV |  | montáž instalací ve větších výškách, bourání, | [15 empty] | VV | 3 | 1 | True | 0 | ROZPOCET
| VV |  | ostatní drobné stavební práce, zednické výpomoci atd. | [15 empty] | VV | 3 | 1 | True | 0 | ROZPOCET
| VV |  | . | [15 empty] | VV | 3 | 1 | True | 0 | ROZPOCET
| VV |  | "m.č.101:" 60,36*2,5 |  | 150.9 | [13 empty] | VV | 3 | 2 | True | 1 | ROZPOCET
| D | 95 | Různé dokončovací konstrukce a práce pozemních staveb |  |  |  | 0 | [5 empty] | 43.4813 |  | 0.0051569 |  | 0 | 1 | D | 2 |  |  |  | ROZPOCET | [6 empty] | 0
54 | K | 952901111 | Vyčištění budov nebo objektů před předáním do užívání budov bytové nebo občanské výstavby - zametení a umytí podlah, dlažeb, obkladů, schodů v místnostech, chodbách a schodištích, vyčištění a umytí oken, dveří s rámy, zárubněmi, umytí a vyčištění jiných zasklených a natíraných ploch a zařizovacích předmětů, při světlé výšce podlaží do 4 m | m2 | 46.9 |  | 0 | CS ÚRS 2016 01 |  |  | základní | 0.308 | 14.4452 | 4e-05 | 0.001876 | 0 | 0 | 4 | K | 3 |  |  |  | ROZPOCET | 0 | 0 | 0 | 0 | 0 | 1 | 0 | 4 | -1415089537
| VV |  | "Dotčené vnitřní prostory: | [15 empty] | VV | 3 | 1 | True | 0 | ROZPOCET
| VV |  | "m.č.102:" 12,31 |  | 12.31 | [13 empty] | VV | 3 | 2 | True | 0 | ROZPOCET
| VV |  | "m.č.103:" 5,81 |  | 5.81 | [13 empty] | VV | 3 | 2 | True | 0 | ROZPOCET
| VV |  | "m.č.101Z:" 28,78 |  | 28.78 | [13 empty] | VV | 3 | 2 | True | 0 | ROZPOCET
55 | K | 952901114 | Vyčištění budov nebo objektů před předáním do užívání budov bytové nebo občanské výstavby - zametení a umytí podlah, dlažeb, obkladů, schodů v místnostech, chodbách a schodištích, vyčištění a umytí oken, dveří s rámy, zárubněmi, umytí a vyčištění jiných zasklených a natíraných ploch a zařizovacích předmětů, při světlé výšce podlaží přes 4 m | m2 | 60.36 |  | 0 | CS ÚRS 2016 01 |  |  | základní | 0.354 | 21.3674 | 4e-05 | 0.0024144 | 0 | 0 | 4 | K | 3 |  |  |  | ROZPOCET | 0 | 0 | 0 | 0 | 0 | 1 | 0 | 4 | -498923396
| VV |  | "m.č.101:" 60,36 |  | 60.36 | [13 empty] | VV | 3 | 2 | True | 1 | ROZPOCET
56 | K | 952901-R1 | Vyspravení podlahy a stěn podlahového kanálku, Podrobný popis viz PD | m2 | 21.663 |  | 0 | vlastní |  |  | základní | 0.354 | 7.6687 | 4e-05 | 0.00086652 | 0 | 0 | 4 | K | 3 |  |  |  | ROZPOCET | 0 | 0 | 0 | 0 | 0 | 1 | 0 | 4 | -1105802076
| VV |  | 8,665*(1,2+0,65*2) |  | 21.663 | [13 empty] | VV | 3 | 2 | True | 1 | ROZPOCET
| D | 96 | Bourání konstrukcí |  |  |  | 0 | [5 empty] | 267.1612 |  | 0.0036 |  | 9.4415 | 1 | D | 2 |  |  |  | ROZPOCET | [6 empty] | 0
57 | K | 766691914 | Ostatní práce vyvěšení nebo zavěšení křídel s případným uložením a opětovným zavěšením po provedení stavebních změn dřevěných dveřních, plochy do 2 m2 | kus | 3 |  | 0 | CS ÚRS 2016 01 |  |  | základní | 0.05 | 0.15 | 0 | 0 | 0.024 | 0.072 | 4 | K | 3 |  |  |  | ROZPOCET | 0 | 0 | 0 | 0 | 0 | 1 | 0 | 4 | 241660793
| VV |  | 3 |  | 3 | [13 empty] | VV | 3 | 2 | True | 0 | ROZPOCET
58 | K | 711131811 | Odstranění izolace proti zemní vlhkosti na ploše vodorovné V | m2 | 3 |  | 0 | CS ÚRS 2016 01 |  |  | základní | 0.035 | 0.105 | 0 | 0 | 0.004 | 0.012 | 4 | K | 3 |  |  |  | ROZPOCET | 0 | 0 | 0 | 0 | 0 | 1 | 0 | 4 | -1710987379
| VV |  | Ležatá kanalizace | [15 empty] | VV | 3 | 1 | True | 0 | ROZPOCET
| VV |  | 5,0*0,6 |  | 3 | [13 empty] | VV | 3 | 2 | True | 1 | ROZPOCET
59 | K | 962081131 | Bourání zdiva příček nebo vybourání otvorů ze skleněných tvárnic, tl. do 100 mm | m2 | 1.8 |  | 0 | CS ÚRS 2016 01 |  |  | základní | 0.406 | 0.7308 | 0 | 0 | 0.055 | 0.099 | 4 | K | 3 |  |  |  | ROZPOCET | 0 | 0 | 0 | 0 | 0 | 1 | 0 | 4 | 529757434
| VV |  | 1,5*1,2 |  | 1.8 | [13 empty] | VV | 3 | 2 | True | 1 | ROZPOCET
60 | K | 783806805 | Odstranění nátěrů z omítek opálením s obroušením | m2 | 57.827 |  | 0 | CS ÚRS 2016 01 |  |  | základní | 0.628 | 36.3154 | 0 | 0 | 0 | 0 | 4 | K | 3 |  |  |  | ROZPOCET | 0 | 0 | 0 | 0 | 0 | 1 | 0 | 4 | 1648151818
| VV |  | Do výšky 2000 mm | [15 empty] | VV | 3 | 1 | True | 0 | ROZPOCET
| VV |  | "m.č.101:" (8,665+7,045)*2*2,0-0,9*2,0*2-3,54*0,45+0,45*0,2*2 |  | 57.827 | [13 empty] | VV | 3 | 2 | True | 1 | ROZPOCET
61 | K | 783806811 | Odstranění nátěrů z omítek oškrábáním | m2 | 128.565 |  | 0 | CS ÚRS 2016 01 |  |  | základní | 0.214 | 27.5129 | 0 | 0 | 0 | 0 | 4 | K | 3 |  |  |  | ROZPOCET | 0 | 0 | 0 | 0 | 0 | 1 | 0 | 4 | -302206926
| VV |  | "m.č.101:" (8,665+7,045)*2*4,35-0,9*2,0*2+(0,97+2,01*2)*0,16+(0,975+2,16*2)*0,23 |  | 135.093 | [13 empty] | VV | 3 | 2 | True | 0 | ROZPOCET
| VV |  | -3,54*1,25-3,54*1,28+(3,54+1,25*2)*0,2+(3,54+1,28*2)*0,2 |  | -6.528 | [13 empty] | VV | 3 | 2 | True | 0 | ROZPOCET
62 | K | 963012510 | Bourání stropů z desek nebo panelů železobetonových prefabrikovaných s dutinami z desek, š. do 300 mm tl. do 140 mm | m3 | 0.728 |  | 0 | CS ÚRS 2016 01 |  |  | základní | 7.476 | 5.4425 | 0 | 0 | 2.1 | 1.5288 | 4 | K | 3 |  |  |  | ROZPOCET | 0 | 0 | 0 | 0 | 0 | 1 | 0 | 4 | 649010478
| VV |  | Strop stávajícího podlahového kanálků | [15 empty] | VV | 3 | 1 | True | 0 | ROZPOCET
| VV |  | 8,665*1,2*0,07 |  | 0.728 | [13 empty] | VV | 3 | 2 | True | 0 | ROZPOCET
63 | K | 965042141 | Bourání podkladů pod dlažby nebo litých celistvých podlah a mazanin betonových nebo z litého asfaltu tl. do 100 mm, plochy přes 4 m2 | m3 | 1.58 |  | 0 | CS ÚRS 2016 01 |  |  | základní | 7.195 | 11.3681 | 0 | 0 | 2.2 | 3.476 | 4 | K | 3 |  |  |  | ROZPOCET | 0 | 0 | 0 | 0 | 0 | 1 | 0 | 4 | -1344169379
| VV |  | Nad podlahovým kanálkem | [15 empty] | VV | 3 | 1 | True | 0 | ROZPOCET
| VV |  | 8,665*1,2*0,1 |  | 1.04 | [13 empty] | VV | 3 | 2 | True | 0 | ROZPOCET
| VV |  | Snížená část pod varním centrem | [15 empty] | VV | 3 | 1 | True | 0 | ROZPOCET
| VV |  | 1,5*0,6*0,1 |  | 0.09 | [13 empty] | VV | 3 | 2 | True | 0 | ROZPOCET
| VV |  | Ležatá kanalizace | [15 empty] | VV | 3 | 1 | True | 0 | ROZPOCET
| VV |  | 5,0*0,9*0,1 |  | 0.45 | [13 empty] | VV | 3 | 2 | True | 0 | ROZPOCET
64 | K | 965049111 | Bourání podkladů pod dlažby nebo litých celistvých podlah a mazanin Příplatek k cenám za bourání mazanin betonových se svařovanou sítí, tl. do 100 mm | m3 | 1.58 |  | 0 | CS ÚRS 2016 01 |  |  | základní | 4.828 | 7.6282 | 0 | 0 | 0.044 | 0.06952 | 4 | K | 3 |  |  |  | ROZPOCET | 0 | 0 | 0 | 0 | 0 | 1 | 0 | 4 | 557660324
65 | K | 965042241 | Bourání podkladů pod dlažby nebo litých celistvých podlah a mazanin betonových nebo z litého asfaltu tl. přes 100 mm, plochy přes 4 m2 | m3 | 0.45 |  | 0 | CS ÚRS 2016 01 |  |  | základní | 5.867 | 2.6402 | 0 | 0 | 2.2 | 0.99 | 4 | K | 3 |  |  |  | ROZPOCET | 0 | 0 | 0 | 0 | 0 | 1 | 0 | 4 | -712190917
| VV |  | Ležatá kanalizace - podkladní beton | [15 empty] | VV | 3 | 1 | True | 0 | ROZPOCET
| VV |  | 5,0*0,6*0,15 |  | 0.45 | [13 empty] | VV | 3 | 2 | True | 1 | ROZPOCET
66 | K | 965049112 | Bourání podkladů pod dlažby nebo litých celistvých podlah a mazanin Příplatek k cenám za bourání mazanin betonových se svařovanou sítí, tl. přes 100 mm | m3 | 0.45 |  | 0 | CS ÚRS 2016 01 |  |  | základní | 4.029 | 1.8131 | 0 | 0 | 0.029 | 0.01305 | 4 | K | 3 |  |  |  | ROZPOCET | 0 | 0 | 0 | 0 | 0 | 1 | 0 | 4 | 146247738
67 | K | 974042544 | Vysekání rýh v betonové nebo jiné monolitické dlažbě s betonovým podkladem do hl.70 mm a šířky do 150 mm | m | 5.85 |  | 0 | CS ÚRS 2016 01 |  |  | základní | 0.717 | 4.1944 | 0 | 0 | 0.022 | 0.1287 | 4 | K | 3 |  |  |  | ROZPOCET | 0 | 0 | 0 | 0 | 0 | 1 | 0 | 4 | 921018260
| VV |  | V místě příček | [15 empty] | VV | 3 | 1 | True | 0 | ROZPOCET
| VV |  | 2,7+3,15 |  | 5.85 | [13 empty] | VV | 3 | 2 | True | 1 | ROZPOCET
68 | K | 965046111 | Broušení stávajících betonových podlah úběr do 3 mm | m2 | 60.919 |  | 0 | CS ÚRS 2016 01 |  |  | základní | 0.306 | 18.6412 | 0 | 0 | 0 | 0 | 4 | K | 3 |  |  |  | ROZPOCET | 0 | 0 | 0 | 0 | 0 | 1 | 0 | 4 | 71125736
| VV |  | "m.č.101:" 60,36+0,975*0,23+0,9*0,1+0,97*0,16+0,9*0,1 |  | 60.919 | [13 empty] | VV | 3 | 2 | True | 0 | ROZPOCET
69 | K | 971033541 | Vybourání otvorů ve zdivu cihelném pl do 1 m2 na MVC nebo MV tl do 300 mm | m3 | 0.187 |  | 0 | CS ÚRS 2016 01 |  |  | základní | 5.016 | 0.93799 | 0 | 0 | 1.8 | 0.3366 | 4 | K | 3 |  |  |  | ROZPOCET | 0 | 0 | 0 | 0 | 0 | 1 | 0 | 4 | -1847202194
| VV |  | Prostupy VZT | [15 empty] | VV | 3 | 1 | True | 0 | ROZPOCET
| VV |  | 0,6*1,2*0,26 |  | 0.187 | [13 empty] | VV | 3 | 2 | True | 1 | ROZPOCET
70 | K | 972054241 | Vybourání otvorů ve stropech nebo klenbách železobetonových bez odstranění podlahy a násypu, plochy do 0,09 m2, tl. do 150 mm | kus | 1 |  | 0 | CS ÚRS 2016 01 |  |  | základní | 0.837 | 0.837 | 0 | 0 | 0.032 | 0.032 | 4 | K | 3 |  |  |  | ROZPOCET | 0 | 0 | 0 | 0 | 0 | 1 | 0 | 4 | 1093584212
| VV |  | Prostup VZT | [15 empty] | VV | 3 | 1 | True | 0 | ROZPOCET
| VV |  | 1 |  | 1 | [13 empty] | VV | 3 | 2 | True | 1 | ROZPOCET
71 | K | 974031121 | Vysekání rýh ve zdivu cihelném na maltu vápennou nebo vápenocementovou do hl. 30 mm a šířky do 30 mm | m | 100 |  | 0 | CS ÚRS 2016 01 |  |  | základní | 0.205 | 20.5 | 0 | 0 | 0.002 | 0.2 | 4 | K | 3 |  |  |  | ROZPOCET | 0 | 0 | 0 | 0 | 0 | 1 | 0 | 4 | -1830399380
| VV |  | Profese | [15 empty] | VV | 3 | 1 | True | 0 | ROZPOCET
| VV |  | 100,0 |  | 100 | [13 empty] | VV | 3 | 2 | True | 0 | ROZPOCET
72 | K | 974031142 | Vysekání rýh ve zdivu cihelném hl do 70 mm š do 70 mm | m | 50 |  | 0 | CS ÚRS 2016 01 |  |  | základní | 0.265 | 13.25 | 0 | 0 | 0.009 | 0.45 | 4 | K | 3 |  |  |  | ROZPOCET | 0 | 0 | 0 | 0 | 0 | 1 | 0 | 4 | -1584282306
| VV |  | Profese | [15 empty] | VV | 3 | 1 | True | 0 | ROZPOCET
| VV |  | 50,0 |  | 50 | [13 empty] | VV | 3 | 2 | True | 1 | ROZPOCET
73 | K | 974031133 | Vysekání rýh ve zdivu cihelném na maltu vápennou nebo vápenocementovou do hl. 50 mm a šířky do 100 mm | m | 61 |  | 0 | CS ÚRS 2016 01 |  |  | základní | 0.301 | 18.361 | 0 | 0 | 0.009 | 0.549 | 4 | K | 3 |  |  |  | ROZPOCET | 0 | 0 | 0 | 0 | 0 | 1 | 0 | 4 | -1518413793
| VV |  | Profese | [15 empty] | VV | 3 | 1 | True | 0 | ROZPOCET
| VV |  | 40,0+21,0 |  | 61 | [13 empty] | VV | 3 | 2 | True | 1 | ROZPOCET
74 | K | 974031153 | Vysekání rýh ve zdivu cihelném hl do 100 mm š do 100 mm | m | 40 |  | 0 | CS ÚRS 2016 01 |  |  | základní | 0.342 | 13.68 | 0 | 0 | 0.018 | 0.72 | 4 | K | 3 |  |  |  | ROZPOCET | 0 | 0 | 0 | 0 | 0 | 1 | 0 | 4 | 305169836
| VV |  | Profese | [15 empty] | VV | 3 | 1 | True | 0 | ROZPOCET
| VV |  | 40,0 |  | 40 | [13 empty] | VV | 3 | 2 | True | 1 | ROZPOCET
75 | K | 974031164 | Vysekání rýh ve zdivu cihelném na maltu vápennou nebo vápenocementovou do hl. 150 mm a šířky do 150 mm | m | 13 |  | 0 | CS ÚRS 2016 01 |  |  | základní | 0.668 | 8.684 | 0 | 0 | 0.04 | 0.52 | 4 | K | 3 |  |  |  | ROZPOCET | 0 | 0 | 0 | 0 | 0 | 1 | 0 | 4 | 28376128
| VV |  | Profese | [15 empty] | VV | 3 | 1 | True | 0 | ROZPOCET
| VV |  | 13,0 |  | 13 | [13 empty] | VV | 3 | 2 | True | 1 | ROZPOCET
76 | K | 974029664 | Vysekání rýh ve zdivu kamenném pro vtahování nosníků, před vybouráním otvoru do hl. 150 mm, při výšce nosníku do 150 mm | m | 2 |  | 0 | CS ÚRS 2016 01 |  |  | základní | 1.42 | 2.84 | 0 | 0 | 0.047 | 0.094 | 4 | K | 3 |  |  |  | ROZPOCET | 0 | 0 | 0 | 0 | 0 | 1 | 0 | 4 | 316803143
| VV |  | 1,0*2 |  | 2 | [13 empty] | VV | 3 | 2 | True | 1 | ROZPOCET
77 | K | 977151113 | Jádrové vrty diamantovými korunkami do stavebních materiálů (železobetonu, betonu, cihel, obkladů, dlažeb, kamene) průměru přes 40 do 50 mm | m | 3 |  | 0 | CS ÚRS 2016 01 |  |  | základní | 0.6 | 1.8 | 0.00074 | 0.00222 | 0.008 | 0.024 | 16 | K | 3 |  |  |  | ROZPOCET | 0 | 0 | 0 | 0 | 0 | 1 | 0 | 16 | -1694725958
| VV |  | Profese | [15 empty] | VV | 3 | 1 | True | 0 | ROZPOCET
| VV |  | 3,0 |  | 3 | [13 empty] | VV | 3 | 2 | True | 1 | ROZPOCET
78 | K | 977151123 | Jádrové vrty diamantovými korunkami do D 150 mm do stavebních materiálů | m | 0.6 |  | 0 | CS ÚRS 2016 01 |  |  | základní | 1.9 | 1.14 | 0.00122 | 0.000732 | 0.07 | 0.042 | 16 | K | 3 |  |  |  | ROZPOCET | 0 | 0 | 0 | 0 | 0 | 1 | 0 | 16 | 1849384811
| VV |  | Profese | [15 empty] | VV | 3 | 1 | True | 0 | ROZPOCET
| VV |  | 0,3*2 |  | 0.6 | [13 empty] | VV | 3 | 2 | True | 1 | ROZPOCET
79 | K | 977151213 | Jádrové vrty diamantovými korunkami do stavebních materiálů (železobetonu, betonu, cihel, obkladů, dlažeb, kamene) dovrchní (směrem vzhůru), průměru přes 40 do 50 mm | m | 0.8 |  | 0 | CS ÚRS 2016 01 |  |  | základní | 2.766 | 2.2128 | 0.00081 | 0.000648 | 0.008 | 0.0064 | 4 | K | 3 |  |  |  | ROZPOCET | 0 | 0 | 0 | 0 | 0 | 1 | 0 | 4 | -1180905583
| VV |  | Prostup VZT | [15 empty] | VV | 3 | 1 | True | 0 | ROZPOCET
| VV |  | 4*0,2 |  | 0.8 | [13 empty] | VV | 3 | 2 | True | 1 | ROZPOCET
80 | K | 764001821 | Demontáž klempířských konstrukcí krytiny ze svitků nebo tabulí do suti | m2 | 13.2 |  | 0 | CS ÚRS 2016 01 |  |  | základní | 0.36 | 4.752 | 0 | 0 | 0.00594 | 0.078408 | 4 | K | 3 |  |  |  | ROZPOCET | 0 | 0 | 0 | 0 | 0 | 1 | 0 | 4 | -1681039162
| VV |  | V místě prostupu VZT | [15 empty] | VV | 3 | 1 | True | 0 | ROZPOCET
| VV |  | 6,6*2,0 |  | 13.2 | [13 empty] | VV | 3 | 2 | True | 1 | ROZPOCET
81 | K | 977312112 | Řezání stávajících betonových mazanin s vyztužením hloubky přes 50 do 100 mm | m | 43.23 |  | 0 | CS ÚRS 2016 01 |  |  | základní | 0.511 | 22.0905 | 0 | 0 | 0 | 0 | 4 | K | 3 |  |  |  | ROZPOCET | 0 | 0 | 0 | 0 | 0 | 1 | 0 | 4 | 1845074257
| VV |  | V místě kanálů | [15 empty] | VV | 3 | 1 | True | 0 | ROZPOCET
| VV |  | 8,665*2 |  | 17.33 | [13 empty] | VV | 3 | 2 | True | 0 | ROZPOCET
| VV |  | V místě příček | [15 empty] | VV | 3 | 1 | True | 0 | ROZPOCET
| VV |  | 2,7*2+3,15*2 |  | 11.7 | [13 empty] | VV | 3 | 2 | True | 0 | ROZPOCET
| VV |  | Snížená část pod varním centrem | [15 empty] | VV | 3 | 1 | True | 0 | ROZPOCET
| VV |  | (1,5+0,6)*2 |  | 4.2 | [13 empty] | VV | 3 | 2 | True | 0 | ROZPOCET
| VV |  | Ležata kanalizace | [15 empty] | VV | 3 | 1 | True | 0 | ROZPOCET
| VV |  | 5,0*2 |  | 10 | [13 empty] | VV | 3 | 2 | True | 0 | ROZPOCET
82 | K | 977312113 | Řezání stávajících betonových mazanin s vyztužením hloubky přes 100 do 150 mm | m | 10 |  | 0 | CS ÚRS 2016 01 |  |  | základní | 0.765 | 7.65 | 0 | 0 | 0 | 0 | 4 | K | 3 |  |  |  | ROZPOCET | 0 | 0 | 0 | 0 | 0 | 1 | 0 | 4 | -1019312345
| VV |  | Ležatá kanalizace - podkladní beton | [15 empty] | VV | 3 | 1 | True | 0 | ROZPOCET
| VV |  | 5,0*2 |  | 10 | [13 empty] | VV | 3 | 2 | True | 1 | ROZPOCET
83 | K | 997013211 | Vnitrostaveništní doprava suti a vybouraných hmot pro budovy v do 6 m ručně | t | 11.991 |  | 0 | CS ÚRS 2016 01 |  |  | základní | 2.42 | 29.0182 | 0 | 0 | 0 | 0 | 4 | K | 3 |  |  |  | ROZPOCET | 0 | 0 | 0 | 0 | 0 | 1 | 0 | 4 | -19560068
84 | K | 997013501 | Odvoz suti a vybouraných hmot na skládku nebo meziskládku se složením, na vzdálenost do 1 km | t | 11.991 |  | 0 | CS ÚRS 2016 01 |  |  | základní | 0.125 | 1.4989 | 0 | 0 | 0 | 0 | 4 | K | 3 |  |  |  | ROZPOCET | 0 | 0 | 0 | 0 | 0 | 1 | 0 | 4 | -869626448
85 | K | 997013509 | Odvoz suti a vybouraných hmot na skládku nebo meziskládku se složením, na vzdálenost Příplatek k ceně za každý další i započatý 1 km přes 1 km | t | 227.829 |  | 0 | CS ÚRS 2016 01 |  |  | základní | 0.006 | 1.367 | 0 | 0 | 0 | 0 | 4 | K | 3 |  |  |  | ROZPOCET | 0 | 0 | 0 | 0 | 0 | 1 | 0 | 4 | 1200348778
| VV |  | 11,991*19 'Přepočtené koeficientem množství |  | 227.829 | [13 empty] | VV | 3 | 2 | False | 1 | ROZPOCET
86 | K | 997013831 | Poplatek za uložení stavebního směsného odpadu na skládce (skládkovné) | t | 11.991 |  | 0 | CS ÚRS 2016 01 |  |  | základní | 0 | 0 | 0 | 0 | 0 | 0 | 4 | K | 3 |  |  |  | ROZPOCET | 0 | 0 | 0 | 0 | 0 | 1 | 0 | 4 | -1507172969
| D | 998 | Přesun hmot |  |  |  | 0 | [5 empty] | 19.413 |  | 0 |  | 0 | 1 | D | 1 |  |  |  | ROZPOCET | [6 empty] | 0
87 | K | 998011001 | Přesun hmot pro budovy zděné v do 6 m | t | 23.361 |  | 0 | CS ÚRS 2016 01 |  |  | základní | 0.831 | 19.413 | 0 | 0 | 0 | 0 | 4 | K | 2 |  |  |  | ROZPOCET | 0 | 0 | 0 | 0 | 0 | 1 | 0 | 4 | 116613743
| D | PSV | Práce a dodávky PSV |  |  |  | 0 | [5 empty] | 263.9202 |  | 3.5724 |  | 0 | 2 | D | 0 |  |  |  | ROZPOCET | [6 empty] | 0
| D | 711 | Izolace proti vodě, vlhkosti a plynům |  |  |  | 0 | [5 empty] | 1.1716 |  | 0.023879 |  | 0 | 2 | D | 1 |  |  |  | ROZPOCET | [6 empty] | 0
88 | K | 711111002 | Provedení izolace proti zemní vlhkosti natěradly a tmely za studena na ploše vodorovné V nátěrem lakem asfaltovým | m2 | 4.5 |  | 0 | CS ÚRS 2016 01 |  |  | základní | 0.03 | 0.135 | 0 | 0 | 0 | 0 | 16 | K | 2 |  |  |  | ROZPOCET | 0 | 0 | 0 | 0 | 0 | 1 | 0 | 16 | -754548827
| VV |  | Ležatá kanalizace | [15 empty] | VV | 2 | 1 | True | 0 | ROZPOCET
| VV |  | 5,0*0,9 |  | 4.5 | [13 empty] | VV | 2 | 2 | True | 1 | ROZPOCET
89 | M | 111631520 | Výrobky asfaltové izolační a zálivkové hmoty laky asfaltové izolační RENOLAK, PND 23-016-94 obnovovací a ochranné nátěry RENOLAK ALN bal. 160 kg | t | 0.002 |  | 0 | CS ÚRS 2016 01 |  |  | základní | 0 | 0 | 1 | 0.002 | 0 | 0 | 32 | M | 2 |  |  |  | ROZPOCET | 0 | 0 | 0 | 0 | 0 | 1 | 0 | 16 | 2092293771
| P |  | Poznámka k položce: Spotřeba: 0,3-0,5 kg/m2. Pro vytvoření hydroizolační vrstvy, na napenetrovaný podklad jsou nutné nejméně 3 nátěry. Není vhodný na šikmé střechy a tam, kde je předpoklad vysokých teplot. | [15 empty] | P | 2
| VV |  | 4,5*0,00035 'Přepočtené koeficientem množství |  | 0.002 | [13 empty] | VV | 2 | 2 | False | 1 | ROZPOCET
90 | K | 711141559 | Provedení izolace proti zemní vlhkosti pásy přitavením NAIP na ploše vodorovné V | m2 | 4.5 |  | 0 | CS ÚRS 2016 01 |  |  | základní | 0.222 | 0.999 | 0.0004 | 0.0018 | 0 | 0 | 16 | K | 2 |  |  |  | ROZPOCET | 0 | 0 | 0 | 0 | 0 | 1 | 0 | 16 | -237741018
| VV |  | Ležatá kanalizace | [15 empty] | VV | 2 | 1 | True | 0 | ROZPOCET
| VV |  | 5,0*0,9 |  | 4.5 | [13 empty] | VV | 2 | 2 | True | 1 | ROZPOCET
91 | M | 628321340 | Pásy asfaltované těžké vložka skleněná rohož BITAGIT 40 MINERAL (V 60 S 40) | m2 | 5.175 |  | 0 | CS ÚRS 2016 01 |  |  | základní | 0 | 0 | 0.00388 | 0.020079 | 0 | 0 | 32 | M | 2 |  |  |  | ROZPOCET | 0 | 0 | 0 | 0 | 0 | 1 | 0 | 16 | 1691412883
| VV |  | 4,5*1,15 'Přepočtené koeficientem množství |  | 5.175 | [13 empty] | VV | 2 | 2 | False | 1 | ROZPOCET
92 | K | 998711101 | Přesun hmot pro izolace proti vodě, vlhkosti a plynům stanovený z hmotnosti přesunovaného materiálu vodorovná dopravní vzdálenost do 50 m v objektech výšky do 6 m | t | 0.024 |  | 0 | CS ÚRS 2016 01 |  |  | základní | 1.567 | 0.037608 | 0 | 0 | 0 | 0 | 16 | K | 2 |  |  |  | ROZPOCET | 0 | 0 | 0 | 0 | 0 | 1 | 0 | 16 | 942001291
| D | 713 | Izolace tepelné |  |  |  | 0 | [5 empty] | 0.25995 |  | 0.0013726 |  | 0 | 2 | D | 1 |  |  |  | ROZPOCET | [6 empty] | 0
93 | K | 713191132 | Montáž izolace tepelné podlah, stropů vrchem nebo střech překrytí separační fólií z PE | m2 | 10.398 |  | 0 | CS ÚRS 2016 01 |  |  | základní | 0.025 | 0.25995 | 0 | 0 | 0 | 0 | 16 | K | 2 |  |  |  | ROZPOCET | 0 | 0 | 0 | 0 | 0 | 1 | 0 | 16 | -183318058
| VV |  | Zakrytí kanálku | [15 empty] | VV | 2 | 1 | True | 0 | ROZPOCET
| VV |  | 8,665*1,2 |  | 10.398 | [13 empty] | VV | 2 | 2 | True | 0 | ROZPOCET
94 | M | 283231500 | fólie separační PE bal. 100 m2 | m2 | 12.478 |  | 0 | CS ÚRS 2016 01 |  |  | základní | 0 | 0 | 0.00011 | 0.0013726 | 0 | 0 | 32 | M | 2 |  |  |  | ROZPOCET | 0 | 0 | 0 | 0 | 0 | 1 | 0 | 16 | -1996399954
| P |  | Poznámka k položce: oddělení betonových nebo samonivelačních vyrovnávacích vrstev | [15 empty] | P | 2
| VV |  | 10,398*1,2 'Přepočtené koeficientem množství |  | 12.478 | [13 empty] | VV | 2 | 2 | False | 1 | ROZPOCET
95 | K | 998713201 | Přesun hmot procentní pro izolace tepelné v objektech v do 6 m | % | 1.869 |  | 0 | CS ÚRS 2016 01 |  |  | základní | 0 | 0 | 0 | 0 | 0 | 0 | 16 | K | 2 |  |  |  | ROZPOCET | 0 | 0 | 0 | 0 | 0 | 1 | 0 | 16 | 499453980
| D | 714 | Akustická a protiotřesová opatření |  |  |  | 0 | [5 empty] | 22.0877 |  | 0.075763 |  | 0 | 2 | D | 1 |  |  |  | ROZPOCET | [6 empty] | 0
96 | K | 714121011 | Montáž akustických minerálních panelů podstropních s rozšířenou pohltivostí zvuku zavěšených na rošt viditelný | m2 | 12.31 |  | 0 | CS ÚRS 2016 01 |  |  | základní | 0.578 | 7.1152 | 0.00118 | 0.014526 | 0 | 0 | 16 | K | 2 |  |  |  | ROZPOCET | 0 | 0 | 0 | 0 | 0 | 1 | 0 | 16 | 1724055230
| VV |  | "m.č.102:" 12,31 |  | 12.31 | [13 empty] | VV | 2 | 2 | True | 0 | ROZPOCET
97 | M | 59036-R10 | Rastr R2 - panel akustický ze skelných vláken, 600x600x35 mm, rovná hrana, denní údržba, např. Ecophon Combison UNO A | m2 | 12.926 |  | 0 | vlastní |  |  | základní | 0 | 0 | 0 | 0 | 0 | 0 | 32 | M | 2 |  |  |  | ROZPOCET | 0 | 0 | 0 | 0 | 0 | 1 | 0 | 16 | -806114146
| VV |  | 12,31*1,05 'Přepočtené koeficientem množství |  | 12.926 | [13 empty] | VV | 2 | 2 | False | 1 | ROZPOCET
98 | K | 714123001 | Montáž akustických minerálních panelů stěnových demontovatelných, instalovaných na rošt viditelný | m2 | 25.904 |  | 0 | CS ÚRS 2016 01 |  |  | základní | 0.578 | 14.9725 | 0.00081 | 0.020982 | 0 | 0 | 16 | K | 2 |  |  |  | ROZPOCET | 0 | 0 | 0 | 0 | 0 | 1 | 0 | 16 | 1663408043
| VV |  | "strojovna VZT:" (8,665+4,6*2)*1,45 |  | 25.904 | [13 empty] | VV | 2 | 2 | True | 0 | ROZPOCET
99 | M | 590360-R1 | panel akustický 1200x1200x50mm, bílá ze skelného vlákna velké hustoty, povrch barvená tkanina, např. Ecophon industry modus - Podrobný popis viz PD | m2 | 27.199 |  | 0 | vlastní |  |  | základní | 0 | 0 | 0.00148 | 0.040255 | 0 | 0 | 32 | M | 2 |  |  |  | ROZPOCET | 0 | 0 | 0 | 0 | 0 | 1 | 0 | 16 | -1182739385
| VV |  | 25,904*1,05 'Přepočtené koeficientem množství |  | 27.199 | [13 empty] | VV | 2 | 2 | False | 1 | ROZPOCET
100 | K | 998714201 | Přesun hmot procentní pro akustická a protiotřesová opatření v objektech v do 6 m | % | 484.007 |  | 0 | CS ÚRS 2016 01 |  |  | základní | 0 | 0 | 0 | 0 | 0 | 0 | 16 | K | 2 |  |  |  | ROZPOCET | 0 | 0 | 0 | 0 | 0 | 1 | 0 | 16 | -1272696513
| D | 762 | Konstrukce tesařské |  |  |  | 0 | [5 empty] | 2.7243 |  | 0.14432 |  | 0 | 2 | D | 1 |  |  |  | ROZPOCET | [6 empty] | 0
101 | K | 762511266 | Podlahové kce podkladové z desek OSB tl 22 mm nebroušených na pero a drážku šroubovaných | m2 | 10.398 |  | 0 | CS ÚRS 2016 01 |  |  | základní | 0.262 | 2.7243 | 0.01388 | 0.14432 | 0 | 0 | 16 | K | 2 |  |  |  | ROZPOCET | 0 | 0 | 0 | 0 | 0 | 1 | 0 | 16 | 1198971695
| VV |  | Zakrytí kanálku | [15 empty] | VV | 2 | 1 | True | 0 | ROZPOCET
| VV |  | 8,665*1,2 |  | 10.398 | [13 empty] | VV | 2 | 2 | True | 0 | ROZPOCET
102 | K | 998762201 | Přesun hmot procentní pro kce tesařské v objektech v do 6 m | % | 37.641 |  | 0 | CS ÚRS 2016 01 |  |  | základní | 0 | 0 | 0 | 0 | 0 | 0 | 16 | K | 2 |  |  |  | ROZPOCET | 0 | 0 | 0 | 0 | 0 | 1 | 0 | 16 | -546689126
| D | 763 | Konstrukce suché výstavby |  |  |  | 0 | [5 empty] | 43.9421 |  | 0.078468 |  | 0 | 2 | D | 1 |  |  |  | ROZPOCET | [6 empty] | 0
103 | K | 76343-R01 | Montáž minerálního podhledu s vyjímatelnými panely do 0,36 m2 na zavěšený viditelný rošt, antikorozní úprava tř. C3 | m2 | 60.36 |  | 0 | vlastní |  |  | základní | 0.728 | 43.9421 | 0.0013 | 0.078468 | 0 | 0 | 16 | K | 2 |  |  |  | ROZPOCET | 0 | 0 | 0 | 0 | 0 | 1 | 0 | 16 | 805778623
104 | M | 59036-R09 | Rastr R1 - panel akustický ze skelných vláken, 600x600x20 mm, rovná hrana, denní údržba, čištění za mokra, sucha | m2 | 63.378 |  | 0 | vlastní |  |  | základní | 0 | 0 | 0 | 0 | 0 | 0 | 32 | M | 2 |  |  |  | ROZPOCET | 0 | 0 | 0 | 0 | 0 | 1 | 0 | 16 | -543576221
| VV |  | "m.č.101:" 60,36 |  | 60.36 | [13 empty] | VV | 2 | 2 | True | 0 | ROZPOCET
| VV |  | 60,36*1,05 'Přepočtené koeficientem množství |  | 63.378 | [13 empty] | VV | 2 | 2 | False | 1 | ROZPOCET
105 | K | 998763401 | Přesun hmot procentní pro sádrokartonové konstrukce v objektech v do 6 m | % | 1241.605 |  | 0 | CS ÚRS 2016 01 |  |  | základní | 0 | 0 | 0 | 0 | 0 | 0 | 16 | K | 2 |  |  |  | ROZPOCET | 0 | 0 | 0 | 0 | 0 | 1 | 0 | 16 | 681393233
| D | 764 | Konstrukce klempířské |  |  |  | 0 | [5 empty] | 15.7592 |  | 0.037884 |  | 0 | 2 | D | 1 |  |  |  | ROZPOCET | [6 empty] | 0
106 | K | 764121431 | Krytina střechy rovné drážkováním z tabulí z Al plechu sklonu do 30° | m2 | 13.2 |  | 0 | CS ÚRS 2016 01 |  |  | základní | 1.18 | 15.576 | 0.00287 | 0.037884 | 0 | 0 | 16 | K | 2 |  |  |  | ROZPOCET | 0 | 0 | 0 | 0 | 0 | 1 | 0 | 16 | 1247906269
| VV |  | Trapezový plech - podrovbý popis viz PD | [15 empty] | VV | 2 | 1 | True | 0 | ROZPOCET
| VV |  | 6,6*2,0 |  | 13.2 | [13 empty] | VV | 2 | 2 | True | 1 | ROZPOCET
107 | K | 998764102 | Přesun hmot pro konstrukce klempířské stanovený z hmotnosti přesunovaného materiálu vodorovná dopravní vzdálenost do 50 m v objektech výšky přes 6 do 12 m | t | 0.038 |  | 0 | CS ÚRS 2016 01 |  |  | základní | 4.82 | 0.18316 | 0 | 0 | 0 | 0 | 16 | K | 2 |  |  |  | ROZPOCET | 0 | 0 | 0 | 0 | 0 | 1 | 0 | 16 | 1274391441
| D | 766 | Konstrukce truhlářské |  |  |  | 0 | [5 empty] | 5.332 |  | 0 |  | 0 | 2 | D | 1 |  |  |  | ROZPOCET | [6 empty] | 0
108 | K | 766660001 | Montáž dveřních křídel otvíravých 1křídlových š do 0,8 m do ocelové zárubně | kus | 1 |  | 0 | CS ÚRS 2016 01 |  |  | základní | 1.682 | 1.682 | 0 | 0 | 0 | 0 | 16 | K | 2 |  |  |  | ROZPOCET | 0 | 0 | 0 | 0 | 0 | 1 | 0 | 16 | -1803439357
109 | K | 76611-R01a | Ozn.T2 - Dřevěné dveře 800x1970 mm, polodrážkové vnitřní plné otočné jednokřídlové HPL, neprůzvučné | kus | 1 |  | 0 | vlastní |  |  | základní | 0 | 0 | 0 | 0 | 0 | 0 | 16 | K | 2 |  |  |  | ROZPOCET | 0 | 0 | 0 | 0 | 0 | 1 | 0 | 16 | -412751627
| VV |  | "podrobný popis viz PD - výrobky truhlařské | [15 empty] | VV | 2 | 1 | True | 0 | ROZPOCET
| VV |  | -včetně vybavení | [15 empty] | VV | 2 | 1 | True | 0 | ROZPOCET
| VV |  | 0+1 |  | 1 | [13 empty] | VV | 2 | 2 | True | 0 | ROZPOCET
110 | K | 766660002 | Montáž dveřních křídel dřevěných nebo plastových otevíravých do ocelové zárubně povrchově upravených jednokřídlových, šířky přes 800 mm | kus | 2 |  | 0 | CS ÚRS 2016 01 |  |  | základní | 1.825 | 3.65 | 0 | 0 | 0 | 0 | 16 | K | 2 |  |  |  | ROZPOCET | 0 | 0 | 0 | 0 | 0 | 1 | 0 | 16 | -1789290999
111 | K | 76611-R04 | Ozn.T1 - Dřevěné dveře 900x1970 mm, polodrážkové vnitřní plné otočné jednokřídlové HPL, neprůzvučné | kus | 2 |  | 0 | vlastní |  |  | základní | 0 | 0 | 0 | 0 | 0 | 0 | 16 | K | 2 |  |  |  | ROZPOCET | 0 | 0 | 0 | 0 | 0 | 1 | 0 | 16 | 1683492258
| VV |  | "podrobný popis viz PD - výrobky truhlařské | [15 empty] | VV | 2 | 1 | True | 0 | ROZPOCET
| VV |  | -včetně vybavení | [15 empty] | VV | 2 | 1 | True | 0 | ROZPOCET
| VV |  | 0+2 |  | 2 | [13 empty] | VV | 2 | 2 | True | 0 | ROZPOCET
112 | K | 998766201 | Přesun hmot pro konstrukce truhlářské stanovený procentní sazbou z ceny vodorovná dopravní vzdálenost do 50 m v objektech výšky do 6 m | % | 286.72 |  | 0 | CS ÚRS 2016 01 |  |  | základní | 0 | 0 | 0 | 0 | 0 | 0 | 16 | K | 2 |  |  |  | ROZPOCET | 0 | 0 | 0 | 0 | 0 | 1 | 0 | 16 | 1232043606
| D | 767 | Konstrukce zámečnické |  |  |  | 0 | [5 empty] | 30.1094 |  | 0.00045 |  | 0 | 2 | D | 1 |  |  |  | ROZPOCET | [6 empty] | 0
113 | K | 76720-R01 | Ozn. O1 - Oprava stávající ocelové zárubně 900/1970 mm | kus | 2 |  | 0 | vlastní |  |  | základní | 0.699 | 1.398 | 0.00015 | 0.0003 | 0 | 0 | 16 | K | 2 |  |  |  | ROZPOCET | 0 | 0 | 0 | 0 | 0 | 1 | 0 | 16 | -732716808
| VV |  | "Podrobný popis viz PD - výrobky ostatní | [15 empty] | VV | 2 | 1 | True | 0 | ROZPOCET
| VV |  | ". | [15 empty] | VV | 2 | 1 | True | 0 | ROZPOCET
| VV |  | 2 |  | 2 | [13 empty] | VV | 2 | 2 | True | 0 | ROZPOCET
114 | K | 76720-R02 | Ozn. O2 - Oprava stávající ocelové zárubně 800/1970 mm | kus | 1 |  | 0 | vlastní |  |  | základní | 0.699 | 0.699 | 0.00015 | 0.00015 | 0 | 0 | 16 | K | 2 |  |  |  | ROZPOCET | 0 | 0 | 0 | 0 | 0 | 1 | 0 | 16 | -2041115246
| VV |  | "Podrobný popis viz PD - výrobky ostatní | [15 empty] | VV | 2 | 1 | True | 0 | ROZPOCET
| VV |  | ". | [15 empty] | VV | 2 | 1 | True | 0 | ROZPOCET
| VV |  | 1 |  | 1 | [13 empty] | VV | 2 | 2 | True | 0 | ROZPOCET
115 | K | 76720-R03 | Ozn. O3 - Poklop revizní šachty pro zadláždění 600x600 mm, D+M | kus | 2 |  | 0 | vlastní |  |  | základní | 0.699 | 1.398 | 0 | 0 | 0 | 0 | 16 | K | 2 |  |  |  | ROZPOCET | 0 | 0 | 0 | 0 | 0 | 1 | 0 | 16 | 1483947863
| VV |  | "Podrobný popis viz PD - výrobky zámečnické vnitřní | [15 empty] | VV | 2 | 1 | True | 0 | ROZPOCET
| VV |  | ". | [15 empty] | VV | 2 | 1 | True | 0 | ROZPOCET
| VV |  | 2 |  | 2 | [13 empty] | VV | 2 | 2 | True | 0 | ROZPOCET
116 | K | 76720-R04 | Ozn. O4 - Rohový profil pro styk mezi podlahu a stěnu z tvrdého PVC, vč. tvarovek pro rohy a kouty, D+M | m | 33.075 |  | 0 | vlastní |  |  | základní | 0.699 | 23.1194 | 0 | 0 | 0 | 0 | 16 | K | 2 |  |  |  | ROZPOCET | 0 | 0 | 0 | 0 | 0 | 1 | 0 | 16 | 655927261
| VV |  | Podrobný popis viz PD - výrobky ostatní | [15 empty] | VV | 2 | 1 | True | 0 | ROZPOCET
| VV |  | . | [15 empty] | VV | 2 | 1 | True | 0 | ROZPOCET
| VV |  | 31,5*1,05 |  | 33.075 | [13 empty] | VV | 2 | 2 | True | 0 | ROZPOCET
117 | K | 76720-R05 | Ozn. O5 - vyříznutí prostupu 600x600 mm do trapezového hlinikového plechu kotveného na záklop prken s tepelnou izolaci z minerální vaty | kus | 1 |  | 0 | vlastní |  |  | základní | 0.699 | 0.699 | 0 | 0 | 0 | 0 | 16 | K | 2 |  |  |  | ROZPOCET | 0 | 0 | 0 | 0 | 0 | 1 | 0 | 16 | 157386303
| VV |  | Podrobný popis viz PD - výrobky ostatní | [15 empty] | VV | 2 | 1 | True | 0 | ROZPOCET
| VV |  | . | [15 empty] | VV | 2 | 1 | True | 0 | ROZPOCET
| VV |  | 1 |  | 1 | [13 empty] | VV | 2 | 2 | True | 0 | ROZPOCET
118 | K | 76720-R06 | Ozn. O6 - Vyříznutí prostupu 600x600 mm do střečního trapezového hlinikového plechu | kus | 1 |  | 0 | vlastní |  |  | základní | 0.699 | 0.699 | 0 | 0 | 0 | 0 | 16 | K | 2 |  |  |  | ROZPOCET | 0 | 0 | 0 | 0 | 0 | 1 | 0 | 16 | -121357484
| VV |  | Podrobný popis viz PD - výrobky ostatní | [15 empty] | VV | 2 | 1 | True | 0 | ROZPOCET
| VV |  | . | [15 empty] | VV | 2 | 1 | True | 0 | ROZPOCET
| VV |  | 1 |  | 1 | [13 empty] | VV | 2 | 2 | True | 0 | ROZPOCET
119 | K | 76720-R07 | Ozn. O7 - Lemování prostupu VZT 500x500 mm, D+M | kus | 1 |  | 0 | vlastní |  |  | základní | 0.699 | 0.699 | 0 | 0 | 0 | 0 | 16 | K | 2 |  |  |  | ROZPOCET | 0 | 0 | 0 | 0 | 0 | 1 | 0 | 16 | -2006684944
| VV |  | Podrobný popis viz PD - výrobky ostatní | [15 empty] | VV | 2 | 1 | True | 0 | ROZPOCET
| VV |  | . | [15 empty] | VV | 2 | 1 | True | 0 | ROZPOCET
| VV |  | 1 |  | 1 | [13 empty] | VV | 2 | 2 | True | 0 | ROZPOCET
120 | K | 76720-R08 | Ozn. O8 - Lemování prostupu VZT 500x500 mm, D+M | kus | 1 |  | 0 | vlastní |  |  | základní | 0.699 | 0.699 | 0 | 0 | 0 | 0 | 16 | K | 2 |  |  |  | ROZPOCET | 0 | 0 | 0 | 0 | 0 | 1 | 0 | 16 | 1970806670
| VV |  | Podrobný popis viz PD - výrobky ostatní | [15 empty] | VV | 2 | 1 | True | 0 | ROZPOCET
| VV |  | . | [15 empty] | VV | 2 | 1 | True | 0 | ROZPOCET
| VV |  | 1 |  | 1 | [13 empty] | VV | 2 | 2 | True | 0 | ROZPOCET
121 | K | 76721-R01 | Ozn. Z1- Ocelové trubkové zábradlí v=1m, dl=8,62m, včetně nátěrů, D+M | kus | 1 |  | 0 | vlastní |  |  | základní | 0.699 | 0.699 | 0 | 0 | 0 | 0 | 16 | K | 2 |  |  |  | ROZPOCET | 0 | 0 | 0 | 0 | 0 | 1 | 0 | 16 | 1600582467
| VV |  | Podrobný popis viz PD - výrobky zámečnické | [15 empty] | VV | 2 | 1 | True | 0 | ROZPOCET
| VV |  | . | [15 empty] | VV | 2 | 1 | True | 0 | ROZPOCET
| VV |  | 1 |  | 1 | [13 empty] | VV | 2 | 2 | True | 0 | ROZPOCET
122 | K | 998767201 | Přesun hmot procentní pro zámečnické konstrukce v objektech v do 6 m | % | 353.763 |  | 0 | CS ÚRS 2016 01 |  |  | základní | 0 | 0 | 0 | 0 | 0 | 0 | 16 | K | 2 |  |  |  | ROZPOCET | 0 | 0 | 0 | 0 | 0 | 1 | 0 | 16 | -725526881
| D | 771 | Podlahy z dlaždic |  |  |  | 0 | [5 empty] | 37.3433 |  | 1.4194 |  | 0 | 2 | D | 1 |  |  |  | ROZPOCET | [6 empty] | 0
123 | K | 771574116 | Montáž podlah keramických režných hladkých lepených flexibilním lepidlem do 25 ks/m2 | m2 | 60.919 |  | 0 | CS ÚRS 2016 01 |  |  | základní | 0.613 | 37.3433 | 0.0035 | 0.21322 | 0 | 0 | 16 | K | 2 |  |  |  | ROZPOCET | 0 | 0 | 0 | 0 | 0 | 1 | 0 | 16 | 1181677580
| VV |  | "m.č.101:" 60,36+0,975*0,23+0,9*0,1+0,97*0,16+0,9*0,1 |  | 60.919 | [13 empty] | VV | 2 | 2 | True | 0 | ROZPOCET
124 | M | 597611_R4 | keramická dlažba 200x200 mm, Podrobný popis viz PD | m2 | 67.011 |  | 0 | vlastní |  |  | základní | 0 | 0 | 0.018 | 1.2062 | 0 | 0 | 32 | M | 2 |  |  |  | ROZPOCET | 0 | 0 | 0 | 0 | 0 | 1 | 0 | 16 | -1968094391
| VV |  | 60,919*1,1 'Přepočtené koeficientem množství |  | 67.011 | [13 empty] | VV | 2 | 2 | False | 1 | ROZPOCET
125 | K | 998771201 | Přesun hmot pro podlahy z dlaždic stanovený procentní sazbou z ceny vodorovná dopravní vzdálenost do 50 m v objektech výšky do 6 m | % | 461.888 |  | 0 | CS ÚRS 2016 01 |  |  | základní | 0 | 0 | 0 | 0 | 0 | 0 | 16 | K | 2 |  |  |  | ROZPOCET | 0 | 0 | 0 | 0 | 0 | 1 | 0 | 16 | -663608585
| D | 777 | Podlahy lité |  |  |  | 0 | [5 empty] | 6.5432 |  | 0.030139 |  | 0 | 2 | D | 1 |  |  |  | ROZPOCET | [6 empty] | 0
126 | K | 777530_R1 | Polyuretanbetonová vícevrstvá protiskluzná stěrka tl. 4 mm, viz PD | m2 | 19.828 |  | 0 | vlastní |  |  | základní | 0.33 | 6.5432 | 0.00152 | 0.030139 | 0 | 0 | 16 | K | 2 |  |  |  | ROZPOCET | 0 | 0 | 0 | 0 | 0 | 1 | 0 | 16 | -1621220087
| VV |  | "Včetně: přípravy podkladu, penetrace, nosné vrstvy s posypem a uzavíracího vrchního nátěru | [15 empty] | VV | 2 | 1 | True | 0 | ROZPOCET
| VV |  | "strojovna VZT:" 5,665*3,5 |  | 19.828 | [13 empty] | VV | 2 | 2 | True | 1 | ROZPOCET
127 | K | 998777201 | Přesun hmot pro podlahy lité stanovený procentní sazbou z ceny vodorovná dopravní vzdálenost do 50 m v objektech výšky do 6 m | % | 138.399 |  | 0 | CS ÚRS 2016 01 |  |  | základní | 0 | 0 | 0 | 0 | 0 | 0 | 16 | K | 2 |  |  |  | ROZPOCET | 0 | 0 | 0 | 0 | 0 | 1 | 0 | 16 | 1465805162
| D | 781 | Dokončovací práce - obklady keramické |  |  |  | 0 | [5 empty] | 79.5347 |  | 1.7605 |  | 0 | 2 | D | 1 |  |  |  | ROZPOCET | [6 empty] | 0
128 | K | 781419-R3 | Příplatek k montáži obkladů za nerovný povrch | m2 | 60.2 |  | 0 | vlastní |  |  | základní | 0.149 | 8.9698 | 0.008 | 0.4816 | 0 | 0 | 16 | K | 2 |  |  |  | ROZPOCET | 0 | 0 | 0 | 0 | 0 | 1 | 0 | 16 | 481465538
| VV |  | Na stávajícím zdivu | [15 empty] | VV | 2 | 1 | True | 0 | ROZPOCET
| VV |  | "m.č.101:" (8,665+7,045)*2*2,0-0,9*2,0*2-0,15*2,0*2+2,0*0,16*2+2,0*0,23*2 |  | 60.2 | [13 empty] | VV | 2 | 2 | True | 0 | ROZPOCET
129 | K | 781473115 | Montáž obkladů vnitřních keramických hladkých do 25 ks/m2 lepených standardním lepidlem | m2 | 77.962 |  | 0 | CS ÚRS 2016 01 |  |  | základní | 0.746 | 58.1597 | 0.003 | 0.23389 | 0 | 0 | 16 | K | 2 |  |  |  | ROZPOCET | 0 | 0 | 0 | 0 | 0 | 1 | 0 | 16 | 1369086708
| VV |  | "m.č.101:" (8,665+7,045+0,8)*2*2,0+(1,75+3,15)*2*2,0-0,95*2,0*2-1,75*1,15*2-3,54*0,45+0,45*0,2*2+2,0*0,16*2+2,0*0,23*2 |  | 77.962 | [13 empty] | VV | 2 | 2 | True | 0 | ROZPOCET
130 | M | 597610_R2 | obkládačky keramické 200 x 200 mm, Podrobný popis viz PD interiér | m2 | 85.758 |  | 0 | vlastní |  |  | základní | 0 | 0 | 0.0118 | 1.0119 | 0 | 0 | 32 | M | 2 |  |  |  | ROZPOCET | 0 | 0 | 0 | 0 | 0 | 1 | 0 | 16 | 1657358776
| VV |  | 77,962*1,1 'Přepočtené koeficientem množství |  | 85.758 | [13 empty] | VV | 2 | 2 | False | 1 | ROZPOCET
131 | K | 781493111 | Ostatní prvky plastové profily ukončovací a dilatační lepené standardním lepidlem rohové | m | 3.5 |  | 0 | CS ÚRS 2016 01 |  |  | základní | 0.248 | 0.868 | 0.00031 | 0.001085 | 0 | 0 | 16 | K | 2 |  |  |  | ROZPOCET | 0 | 0 | 0 | 0 | 0 | 1 | 0 | 16 | 142286105
| VV |  | "m.č.101:" 1,75*2 |  | 3.5 | [13 empty] | VV | 2 | 2 | True | 1 | ROZPOCET
132 | K | 781493511 | Plastové profily ukončovací lepené standardním lepidlem | m | 33.08 |  | 0 | CS ÚRS 2016 01 |  |  | základní | 0.16 | 5.2928 | 0.00026 | 0.0086008 | 0 | 0 | 16 | K | 2 |  |  |  | ROZPOCET | 0 | 0 | 0 | 0 | 0 | 1 | 0 | 16 | 1117046986
| VV |  | "m.č.101:" (8,665+7,045+0,8)*2+(1,75+3,15)*2-0,95*2-1,75*2-0,9*2-3,54+0,2*2+0,15*4 |  | 33.08 | [13 empty] | VV | 2 | 2 | True | 0 | ROZPOCET
133 | K | 781495111 | Ostatní prvky ostatní práce penetrace podkladu | m2 | 77.962 |  | 0 | CS ÚRS 2016 01 |  |  | základní | 0.044 | 3.4303 | 0.0003 | 0.023389 | 0 | 0 | 16 | K | 2 |  |  |  | ROZPOCET | 0 | 0 | 0 | 0 | 0 | 1 | 0 | 16 | 1925080762
| VV |  | 77,962 |  | 77.962 | [13 empty] | VV | 2 | 2 | True | 0 | ROZPOCET
134 | K | 998781101 | Přesun hmot pro obklady keramické stanovený z hmotnosti přesunovaného materiálu vodorovná dopravní vzdálenost do 50 m v objektech výšky do 6 m | t | 1.761 |  | 0 | CS ÚRS 2016 01 |  |  | základní | 1.598 | 2.8141 | 0 | 0 | 0 | 0 | 16 | K | 2 |  |  |  | ROZPOCET | 0 | 0 | 0 | 0 | 0 | 1 | 0 | 16 | -2040369218
| D | 784 | Dokončovací práce - malby a tapety |  |  |  | 0 | [5 empty] | 19.1128 |  | 0.0002106 |  | 0 | 2 | D | 1 |  |  |  | ROZPOCET | [6 empty] | 0
135 | K | 784171001 | Olepování vnitřních ploch (materiál ve specifikaci) včetně pozdějšího odlepení páskou nebo fólií v místnostech výšky do 3,80 m | m | 103.73 |  | 0 | CS ÚRS 2016 01 |  |  | základní | 0.023 | 2.3858 | 0 | 0 | 0 | 0 | 16 | K | 2 |  |  |  | ROZPOCET | 0 | 0 | 0 | 0 | 0 | 1 | 0 | 16 | -186598282
| VV |  | Okna | [15 empty] | VV | 2 | 1 | True | 0 | ROZPOCET
| VV |  | (3,54+1,25)*2+(3,54+1,28)*2+(2,7+2,0)*2 |  | 28.62 | [13 empty] | VV | 2 | 2 | True | 0 | ROZPOCET
| VV |  | Dveře | [15 empty] | VV | 2 | 1 | True | 0 | ROZPOCET
| VV |  | (0,9+2,0)*2*2+(0,8+2,0)*2 |  | 17.2 | [13 empty] | VV | 2 | 2 | True | 0 | ROZPOCET
| VV |  | Podlaha | [15 empty] | VV | 2 | 1 | True | 0 | ROZPOCET
| VV |  | (8,665+7,045+0,8)*2+(1,75+3,15)*2+(2,95+4,595)*2 |  | 57.91 | [13 empty] | VV | 2 | 2 | True | 0 | ROZPOCET
136 | M | 581248380 | Zeminy jílovinové - hlinky a nátěry malířské nátěry upravené tekuté PRIMALEX (systém) pásky a fólie - malířské potřeby páska do 60° C NARCAR 50mm x 50 m | m | 108.917 |  | 0 | CS ÚRS 2016 01 |  |  | základní | 0 | 0 | 0 | 0 | 0 | 0 | 32 | M | 2 |  |  |  | ROZPOCET | 0 | 0 | 0 | 0 | 0 | 1 | 0 | 16 | -961237719
| VV |  | 103,73*1,05 'Přepočtené koeficientem množství |  | 108.917 | [13 empty] | VV | 2 | 2 | False | 1 | ROZPOCET
137 | K | 784171101 | Zakrytí nemalovaných ploch (materiál ve specifikaci) včetně pozdějšího odkrytí podlah | m2 | 72.67 |  | 0 | CS ÚRS 2016 01 |  |  | základní | 0.012 | 0.87204 | 0 | 0 | 0 | 0 | 16 | K | 2 |  |  |  | ROZPOCET | 0 | 0 | 0 | 0 | 0 | 1 | 0 | 16 | -1168930013
| VV |  | "m.č.101:" 60,36 |  | 60.36 | [13 empty] | VV | 2 | 2 | True | 0 | ROZPOCET
| VV |  | "m.č.102:" 12,31 |  | 12.31 | [13 empty] | VV | 2 | 2 | True | 0 | ROZPOCET
138 | K | 784171111 | Zakrytí nemalovaných ploch (materiál ve specifikaci) včetně pozdějšího odkrytí svislých ploch např. stěn, oken, dveří v místnostech výšky do 3,80 | m2 | 19.556 |  | 0 | CS ÚRS 2016 01 |  |  | základní | 0.016 | 0.3129 | 0 | 0 | 0 | 0 | 16 | K | 2 |  |  |  | ROZPOCET | 0 | 0 | 0 | 0 | 0 | 1 | 0 | 16 | 891618962
| VV |  | Okna | [15 empty] | VV | 2 | 1 | True | 0 | ROZPOCET
| VV |  | (3,54*1,25)+(3,54*1,28)+(2,7*2,0) |  | 14.356 | [13 empty] | VV | 2 | 2 | True | 0 | ROZPOCET
| VV |  | Dveře | [15 empty] | VV | 2 | 1 | True | 0 | ROZPOCET
| VV |  | (0,9*2,0)*2+(0,8*2,0) |  | 5.2 | [13 empty] | VV | 2 | 2 | True | 0 | ROZPOCET
139 | M | 581248440 | Zeminy jílovinové - hlinky a nátěry malířské nátěry upravené tekuté PRIMALEX (systém) pásky a fólie - malířské potřeby páska do 60° C LDPE 40µ 4 x 5 m | m2 | 106.06 |  | 0 | CS ÚRS 2016 01 |  |  | základní | 0 | 0 | 0 | 0 | 0 | 0 | 32 | M | 2 |  |  |  | ROZPOCET | 0 | 0 | 0 | 0 | 0 | 1 | 0 | 16 | 1863216992
| VV |  | 92,226*1,15 'Přepočtené koeficientem množství |  | 106.06 | [13 empty] | VV | 2 | 2 | False | 1 | ROZPOCET
140 | K | 78421-R10 | Malba disprezní kryjící, za mokra otěruvzdorná třída 3, matná, 1x penetrační nátěr, 2x vrchní nátěr, barva bílá | m2 | 148.633 |  | 0 | vlastní |  |  | základní | 0.104 | 15.4578 | 0 | 0 | 0 | 0 | 16 | K | 2 |  |  |  | ROZPOCET | 0 | 0 | 0 | 0 | 0 | 1 | 0 | 16 | -2019675300
| VV |  | "m.č.101:" (8,665+7,045)*2*2,6+(1,75+3,15)*2*2,6-3,54*1,25-3,54*1,28+4,0*2 |  | 106.216 | [13 empty] | VV | 2 | 2 | True | 0 | ROZPOCET
| VV |  | "m.č.102:" (2,95+4,595)*2*2,85-2,7*2,0+4,0 |  | 41.607 | [13 empty] | VV | 2 | 2 | True | 0 | ROZPOCET
| VV |  | Prostup VZT | [15 empty] | VV | 2 | 1 | True | 0 | ROZPOCET
| VV |  | 1,5*1,2-1,1*0,9 |  | 0.81 | [13 empty] | VV | 2 | 2 | True | 0 | ROZPOCET
141 | K | 783817201 | Krycí (ochranný ) nátěr omítek jednonásobný hladkých lícového zdiva syntetický | m2 | 0.81 |  | 0 | CS ÚRS 2016 01 |  |  | základní | 0.104 | 0.08424 | 0.00026 | 0.0002106 | 0 | 0 | 16 | K | 2 |  |  |  | ROZPOCET | 0 | 0 | 0 | 0 | 0 | 1 | 0 | 16 | 1374451351
| VV |  | Prostup VZT | [15 empty] | VV | 2 | 1 | True | 0 | ROZPOCET
| VV |  | 1,5*1,2-1,1*0,9 |  | 0.81 | [13 empty] | VV | 2 | 2 | True | 1 | ROZPOCET

## D1_01_3 - Požárně bezpečn...
| List obsahuje: |  | 1) Krycí list soupisu | 2) Rekapitulace |  |  | 3) Soupis prací | Zpět na list: | Rekapitulace stavby
[9 empty] | >> skryté sloupce << | [9 empty] | {100a6d5f-b7bb-49e2-9aa1-800741590c98}
2
| KRYCÍ LIST SOUPISU | [8 empty] | v --- níže se nacházejí doplnkové a pomocné údaje k sestavám --- v | [8 empty] | False
Stavba:
SOUP Jílové - dílna kuchyň
Objekt:
D1_01 - Dílna Kuchyň
Soupis:
D1_01_3 - Požárně bezpečnostní řešení
| KSO: |  |  |  |  | CC-CZ:
| Místo: |  | Jílové u Prahy |  |  | Datum: | 5. 9. 2016
| Zadavatel: |  |  |  |  | IČ:
|  | SOUp, Šenflukova 220, Jílove u Prahy |  |  |  | DIČ:
| Uchazeč: |  |  |  |  | IČ:
DIČ:
| Projektant: |  |  |  |  | IČ:
|  | Ing. Jan Suk, EREKTA |  |  |  | DIČ:
Poznámka:
| Cena bez DPH | [5 empty] | 0
|  |  | Základ daně |  |  | Sazba daně | Výše daně
| DPH | základní | 0 |  |  | 21% | 0
|  | snížená | 0 |  |  | 15% | 0
|  | zákl. přenesená | 0 |  |  | 21% | 0
|  | sníž. přenesená | 0 |  |  | 15% | 0
|  | nulová | 0 |  |  | 0% | 0
| Cena s DPH |  |  | v | CZK |  | 0
REKAPITULACE ČLENĚNÍ SOUPISU PRACÍ
Stavba:
SOUP Jílové - dílna kuchyň
Objekt:
D1_01 - Dílna Kuchyň
Soupis:
D1_01_3 - Požárně bezpečnostní řešení
Místo: |  |  | Jílové u Prahy |  |  | Datum: | 5. 9. 2016
Zadavatel: |  |  | SOUp, Šenflukova 220, Jílove u Prahy |  |  | Projektant: | Ing. Jan Suk, EREKTA
Uchazeč:
Kód dílu - Popis | [6 empty] | Cena celkem [CZK]
Náklady soupisu celkem | [6 empty] | 0 | [12 empty] | -1
| HSV - HSV | [5 empty] | 0
| PBŘ - Požárně bezpečnostrní řešení | [5 empty] | 0
| PSV - Práce a dodávky PSV | [5 empty] | 0
| 713 - Izolace tepelné | [5 empty] | 0
SOUPIS PRACÍ
Stavba:
SOUP Jílové - dílna kuchyň
Objekt:
D1_01 - Dílna Kuchyň
Soupis:
D1_01_3 - Požárně bezpečnostní řešení
Místo: |  |  | Jílové u Prahy |  |  | Datum: | 5. 9. 2016
Zadavatel: |  |  | SOUp, Šenflukova 220, Jílove u Prahy |  |  | Projektant: | Ing. Jan Suk, EREKTA
Uchazeč:
PČ | Typ | Kód | Popis | MJ | Množství | J.cena [CZK] | Cena celkem [CZK] | Cenová soustava |  | Poznámka | DPH | J. Nh [h] | Nh celkem [h] | J. hmotnost [t] | Hmotnost celkem [t] | J. suť [t] | Suť Celkem [t]
Náklady soupisu celkem | [6 empty] | 0 | [5 empty] | 1.155 |  | 0.0113 |  | 0 |  | D | -1 | [10 empty] | 0
| D | HSV | HSV |  |  |  | 0 | [5 empty] | 0 |  | 0.0068 |  | 0 | 1 | D | 0 |  |  |  | ROZPOCET | [6 empty] | 0
| D | PBŘ | Požárně bezpečnostrní řešení |  |  |  | 0 | [5 empty] | 0 |  | 0.0068 |  | 0 | 1 | D | 1 |  |  |  | ROZPOCET | [6 empty] | 0
1 | K | PBR10PHP | MONTÁŽ PROTIPOŽÁRNÍHO NÁTĚRU | KS | 1 |  | 0 | vlastní |  |  | základní | 0 | 0 | 0 | 0 | 0 | 0 | 4 | K | 2 |  |  |  | ROZPOCET | 0 | 0 | 0 | 0 | 0 | 1 | 0 | 4 | -384454044
| VV |  | 1 |  | 1 | [13 empty] | VV | 2 | 2 | True | 1 | ROZPOCET
2 | K | PBR1EVAK | MONTÁŽ EVAKUAČNÍCH ZNAČEK | KS | 6 |  | 0 | vlastní |  |  | základní | 0 | 0 | 0 | 0 | 0 | 0 | 4 | K | 2 |  |  |  | ROZPOCET | 0 | 0 | 0 | 0 | 0 | 1 | 0 | 4 | -749545348
| VV |  | 6 |  | 6 | [13 empty] | VV | 2 | 2 | True | 1 | ROZPOCET
3 | M | PBR100EVAK | označení únikových cest fotoluminiscenční značkou (únikové dveře) | KS | 3 |  | 0 | vlastní |  |  | základní | 0 | 0 | 0.0004 | 0.0012 | 0 | 0 | 8 | M | 2 |  |  |  | ROZPOCET | 0 | 0 | 0 | 0 | 0 | 1 | 0 | 4 | 1587578159
| VV |  | 3 |  | 3 | [13 empty] | VV | 2 | 2 | True | 1 | ROZPOCET
4 | M | PBR100EVAK2 | označení únikových cest fotoluminiscenční značkou (únik vpravo) | KS | 1 |  | 0 | vlastní |  |  | základní | 0 | 0 | 0.0004 | 0.0004 | 0 | 0 | 8 | M | 2 |  |  |  | ROZPOCET | 0 | 0 | 0 | 0 | 0 | 1 | 0 | 4 | 405146173
| VV |  | 1 |  | 1 | [13 empty] | VV | 2 | 2 | True | 1 | ROZPOCET
5 | M | PBR100EVAK3 | označení únikových cest fotoluminiscenční značkou (únik vlevo) | KS | 2 |  | 0 | vlastní |  |  | základní | 0 | 0 | 0.0004 | 0.0008 | 0 | 0 | 8 | M | 2 |  |  |  | ROZPOCET | 0 | 0 | 0 | 0 | 0 | 1 | 0 | 4 | -1545246511
| VV |  | 2 |  | 2 | [13 empty] | VV | 2 | 2 | True | 1 | ROZPOCET
6 | K | PBR1ozn | Montáž označení protipožární ucpávky z obou stran požár. kce | KS | 10 |  | 0 | vlastní |  |  | základní | 0 | 0 | 0 | 0 | 0 | 0 | 4 | K | 2 |  |  |  | ROZPOCET | 0 | 0 | 0 | 0 | 0 | 1 | 0 | 4 | -1033112760
| VV |  | 10 |  | 10 | [13 empty] | VV | 2 | 2 | True | 1 | ROZPOCET
7 | M | PBR100NÁT | požární nátěr na desky z min. plsti 140 kg/m2 - balení 17,5 kg | KS | 1 |  | 0 | vlastní |  |  | základní | 0 | 0 | 0.0004 | 0.0004 | 0 | 0 | 8 | M | 2 |  |  |  | ROZPOCET | 0 | 0 | 0 | 0 | 0 | 1 | 0 | 4 | 1329290216
| VV |  | 1 |  | 1 | [13 empty] | VV | 2 | 2 | True | 0 | ROZPOCET
| VV |  | Součet |  | 1 | [13 empty] | VV | 2 | 4 | True | 1 | ROZPOCET
8 | M | PBR100ozn | označení protipožární ucpávky z obou stran požár. kce | KS | 10 |  | 0 | vlastní |  |  | základní | 0 | 0 | 0.0004 | 0.004 | 0 | 0 | 8 | M | 2 |  |  |  | ROZPOCET | 0 | 0 | 0 | 0 | 0 | 1 | 0 | 4 | -980724507
| VV |  | 10 |  | 10 | [13 empty] | VV | 2 | 2 | True | 1 | ROZPOCET
9 | K | PBR9R2 | Vydání příslušných atestů | KS | 1 |  | 0 | vlastní |  |  | základní | 0 | 0 | 0 | 0 | 0 | 0 | 4 | K | 2 |  |  |  | ROZPOCET | 0 | 0 | 0 | 0 | 0 | 1 | 0 | 4 | -465973282
| VV |  | 1 |  | 1 | [13 empty] | VV | 2 | 2 | True | 1 | ROZPOCET
| D | PSV | Práce a dodávky PSV |  |  |  | 0 | [5 empty] | 1.155 |  | 0.0045 |  | 0 | 2 | D | 0 |  |  |  | ROZPOCET | [6 empty] | 0
| D | 713 | Izolace tepelné |  |  |  | 0 | [5 empty] | 1.155 |  | 0.0045 |  | 0 | 2 | D | 1 |  |  |  | ROZPOCET | [6 empty] | 0
10 | M | 631izol050 | deska tepelná RotaflexSuper TD 01 tl.50 mm | m2 | 5 |  | 0 | vlastní |  |  | základní | 0 | 0 | 0.0008 | 0.004 | 0 | 0 | 32 | M | 2 |  |  |  | ROZPOCET | 0 | 0 | 0 | 0 | 0 | 1 | 0 | 16 | -586887579
| VV |  | 5 |  | 5 | [13 empty] | VV | 2 | 2 | True | 0 | ROZPOCET
| VV |  | Součet |  | 5 | [13 empty] | VV | 2 | 4 | True | 1 | ROZPOCET
11 | K | izol100 | Montáž izolace tepelné spodem stropů nastřelením rohoží, pásů, dílců, desek | m2 | 5 |  | 0 | vlastní |  |  | základní | 0.231 | 1.155 | 0.0001 | 0.0005 | 0 | 0 | 16 | K | 2 |  |  |  | ROZPOCET | 0 | 0 | 0 | 0 | 0 | 1 | 0 | 16 | -368449381
| VV |  | 5 |  | 5 | [13 empty] | VV | 2 | 2 | True | 0 | ROZPOCET
| VV |  | Součet |  | 5 | [13 empty] | VV | 2 | 4 | True | 1 | ROZPOCET

## D1_01_4a - Vytápění
| List obsahuje: |  | 1) Krycí list soupisu | 2) Rekapitulace |  |  | 3) Soupis prací | Zpět na list: | Rekapitulace stavby
[9 empty] | >> skryté sloupce << | [9 empty] | {f444590c-2d7c-4fda-b753-942adae48491}
2
| KRYCÍ LIST SOUPISU | [8 empty] | v --- níže se nacházejí doplnkové a pomocné údaje k sestavám --- v | [8 empty] | False
Stavba:
SOUP Jílové - dílna kuchyň
Objekt:
D1_01 - Dílna Kuchyň
Soupis:
D1_01_4a - Vytápění
| KSO: |  |  |  |  | CC-CZ:
| Místo: |  | Jílove u Prahy |  |  | Datum: | 5. 9. 2016
| Zadavatel: |  |  |  |  | IČ:
|  | SOUp, Šenflukova 220, Jílove u Prahy |  |  |  | DIČ:
| Uchazeč: |  |  |  |  | IČ:
DIČ:
| Projektant: |  |  |  |  | IČ:
|  | Ing. Jan Suk, EREKTA |  |  |  | DIČ:
Poznámka:
| Cena bez DPH | [5 empty] | 0
|  |  | Základ daně |  |  | Sazba daně | Výše daně
| DPH | základní | 0 |  |  | 21% | 0
|  | snížená | 0 |  |  | 15% | 0
|  | zákl. přenesená | 0 |  |  | 21% | 0
|  | sníž. přenesená | 0 |  |  | 15% | 0
|  | nulová | 0 |  |  | 0% | 0
| Cena s DPH |  |  | v | CZK |  | 0
REKAPITULACE ČLENĚNÍ SOUPISU PRACÍ
Stavba:
SOUP Jílové - dílna kuchyň
Objekt:
D1_01 - Dílna Kuchyň
Soupis:
D1_01_4a - Vytápění
Místo: |  |  | Jílove u Prahy |  |  | Datum: | 5. 9. 2016
Zadavatel: |  |  | SOUp, Šenflukova 220, Jílove u Prahy |  |  | Projektant: | Ing. Jan Suk, EREKTA
Uchazeč:
Kód dílu - Popis | [6 empty] | Cena celkem [CZK]
Náklady soupisu celkem | [6 empty] | 0 | [12 empty] | -1
| PSV - Práce a dodávky PSV | [5 empty] | 0
| 733 - Ústřední vytápění - rozvodné potrubí | [5 empty] | 0
| 734 - Ústřední vytápění - armatury | [5 empty] | 0
| 735 - Ústřední vytápění - otopná tělesa | [5 empty] | 0
| 783 - Dokončovací práce - nátěry | [5 empty] | 0
| 713 - Izolace tepelné | [5 empty] | 0
| HZS - HZS | [5 empty] | 0
SOUPIS PRACÍ
Stavba:
SOUP Jílové - dílna kuchyň
Objekt:
D1_01 - Dílna Kuchyň
Soupis:
D1_01_4a - Vytápění
Místo: |  |  | Jílove u Prahy |  |  | Datum: | 5. 9. 2016
Zadavatel: |  |  | SOUp, Šenflukova 220, Jílove u Prahy |  |  | Projektant: | Ing. Jan Suk, EREKTA
Uchazeč:
PČ | Typ | Kód | Popis | MJ | Množství | J.cena [CZK] | Cena celkem [CZK] | Cenová soustava |  | Poznámka | DPH | J. Nh [h] | Nh celkem [h] | J. hmotnost [t] | Hmotnost celkem [t] | J. suť [t] | Suť Celkem [t]
Náklady soupisu celkem | [6 empty] | 0 | [5 empty] | 45.6865 |  | 0.42226 |  | 0.78199 |  | D | -1 | [10 empty] | 0
| D | PSV | Práce a dodávky PSV |  |  |  | 0 | [5 empty] | 45.6865 |  | 0.42226 |  | 0.78199 | 2 | D | 0 |  |  |  | ROZPOCET | [6 empty] | 0
| D | 733 | Ústřední vytápění - rozvodné potrubí |  |  |  | 0 | [5 empty] | 21.418 |  | 0.0935 |  | 0.144 | 2 | D | 1 |  |  |  | ROZPOCET | [6 empty] | 0
1 | K | 733110806 | Demontáž potrubí z trubek ocelových závitových DN přes 15 do 32 | m | 45 |  | 0 | CS ÚRS 2016 01 |  |  | základní | 0.053 | 2.385 | 2e-05 | 0.0009 | 0.0032 | 0.144 | 16 | K | 2 |  |  |  | ROZPOCET | 0 | 0 | 0 | 0 | 0 | 1 | 0 | 16 | 726775986
| VV |  | 45 |  | 45 | [13 empty] | VV | 2 | 2 | True | 1 | ROZPOCET
2 | K | 733890801 | Vnitrostaveništní přemístění vybouraných (demontovaných) hmot rozvodů potrubí vodorovně do 100 m v objektech výšky do 6 m | t | 0.144 |  | 0 | CS ÚRS 2016 01 |  |  | základní | 3.563 | 0.51307 | 0 | 0 | 0 | 0 | 16 | K | 2 |  |  |  | ROZPOCET | 0 | 0 | 0 | 0 | 0 | 1 | 0 | 16 | 1131309681
| VV |  | 0,144 |  | 0.144 | [13 empty] | VV | 2 | 2 | True | 1 | ROZPOCET
3 | K | 733111123 | Potrubí z trubek ocelových závitových bezešvých běžných nízkotlakých a středotlakých DN 15 | m | 24 |  | 0 | CS ÚRS 2016 01 |  |  | základní | 0.344 | 8.256 | 0.00148 | 0.03552 | 0 | 0 | 16 | K | 2 |  |  |  | ROZPOCET | 0 | 0 | 0 | 0 | 0 | 1 | 0 | 16 | -1870114382
| VV |  | 24 |  | 24 | [13 empty] | VV | 2 | 2 | True | 1 | ROZPOCET
4 | K | 733111124 | Potrubí z trubek ocelových závitových bezešvých běžných nízkotlakých a středotlakých DN 20 | m | 7 |  | 0 | CS ÚRS 2016 01 |  |  | základní | 0.326 | 2.282 | 0.00188 | 0.01316 | 0 | 0 | 16 | K | 2 |  |  |  | ROZPOCET | 0 | 0 | 0 | 0 | 0 | 1 | 0 | 16 | -1290117587
| VV |  | 7 |  | 7 | [13 empty] | VV | 2 | 2 | True | 1 | ROZPOCET
5 | K | 733111126 | Potrubí z trubek ocelových závitových bezešvých běžných nízkotlakých a středotlakých DN 32 | m | 12 |  | 0 | CS ÚRS 2016 01 |  |  | základní | 0.404 | 4.848 | 0.00366 | 0.04392 | 0 | 0 | 16 | K | 2 |  |  |  | ROZPOCET | 0 | 0 | 0 | 0 | 0 | 1 | 0 | 16 | -570520676
| VV |  | 12 |  | 12 | [13 empty] | VV | 2 | 2 | True | 1 | ROZPOCET
6 | K | 733190107 | Zkoušky těsnosti potrubí, manžety prostupové z trubek ocelových zkoušky těsnosti potrubí (za provozu) z trubek ocelových závitových DN do 40 | m | 43 |  | 0 | CS ÚRS 2016 01 |  |  | základní | 0.021 | 0.903 | 0 | 0 | 0 | 0 | 16 | K | 2 |  |  |  | ROZPOCET | 0 | 0 | 0 | 0 | 0 | 1 | 0 | 16 | 372109892
| VV |  | 24+7+12 |  | 43 | [13 empty] | VV | 2 | 2 | True | 1 | ROZPOCET
7 | K | 733113113 | Potrubí z trubek ocelových závitových Příplatek k ceně za zhotovení přípojky z ocelových trubek závitových DN 15 | kus | 8 |  | 0 | CS ÚRS 2016 01 |  |  | základní | 0.237 | 1.896 | 0 | 0 | 0 | 0 | 16 | K | 2 |  |  |  | ROZPOCET | 0 | 0 | 0 | 0 | 0 | 1 | 0 | 16 | 1975522224
| VV |  | 8 |  | 8 | [13 empty] | VV | 2 | 2 | True | 1 | ROZPOCET
8 | K | 998733101 | Přesun hmot pro rozvody potrubí stanovený z hmotnosti přesunovaného materiálu vodorovná dopravní vzdálenost do 50 m v objektech výšky do 6 m | t | 0.094 |  | 0 | CS ÚRS 2016 01 |  |  | základní | 3.563 | 0.33492 | 0 | 0 | 0 | 0 | 16 | K | 2 |  |  |  | ROZPOCET | 0 | 0 | 0 | 0 | 0 | 1 | 0 | 16 | 1340996691
| VV |  | 0,094 |  | 0.094 | [13 empty] | VV | 2 | 2 | True | 1 | ROZPOCET
| D | 734 | Ústřední vytápění - armatury |  |  |  | 0 | [5 empty] | 4.5746 |  | 0.006 |  | 0.0088 | 2 | D | 1 |  |  |  | ROZPOCET | [6 empty] | 0
9 | K | 734200822 | Demontáž armatur závitových se dvěma závity přes 1/2 do G 1 | kus | 8 |  | 0 | CS ÚRS 2016 01 |  |  | základní | 0.229 | 1.832 | 0.00013 | 0.00104 | 0.0011 | 0.0088 | 16 | K | 2 |  |  |  | ROZPOCET | 0 | 0 | 0 | 0 | 0 | 1 | 0 | 16 | -91671708
| VV |  | 8 |  | 8 | [13 empty] | VV | 2 | 2 | True | 1 | ROZPOCET
10 | K | 734890801 | Vnitrostaveništní přemístění vybouraných (demontovaných) hmot armatur vodorovně do 100 m v objektech výšky do 6 m | t | 0.009 |  | 0 | CS ÚRS 2016 01 |  |  | základní | 2.575 | 0.023175 | 0 | 0 | 0 | 0 | 16 | K | 2 |  |  |  | ROZPOCET | 0 | 0 | 0 | 0 | 0 | 1 | 0 | 16 | -1892439537
| VV |  | 0,009 |  | 0.009 | [13 empty] | VV | 2 | 2 | True | 1 | ROZPOCET
11 | K | 734209113 | Montáž závitových armatur se 2 závity G 1/2 (DN 15) | kus | 8 |  | 0 | CS ÚRS 2016 01 |  |  | základní | 0.165 | 1.32 | 8e-05 | 0.00064 | 0 | 0 | 16 | K | 2 |  |  |  | ROZPOCET | 0 | 0 | 0 | 0 | 0 | 1 | 0 | 16 | 828279873
| VV |  | 8 |  | 8 | [13 empty] | VV | 2 | 2 | True | 1 | ROZPOCET
12 | M | 551211410R | Radiátorový kulový kohout-pro samotížné systémy s možností redukovatelného průtoku, rohový 1/2" | kus | 4 |  | 0 | vlastní |  |  | základní | 0 | 0 | 0.00034 | 0.00136 | 0 | 0 | 32 | M | 2 |  |  |  | ROZPOCET | 0 | 0 | 0 | 0 | 0 | 1 | 0 | 16 | 1614597481
| VV |  | 4 |  | 4 | [13 empty] | VV | 2 | 2 | True | 1 | ROZPOCET
13 | K | 734261333 | Šroubení topenářské rohové G 1/2 PN 16 do 120°C | kus | 4 |  | 0 | CS ÚRS 2016 01 |  |  | základní | 0.082 | 0.328 | 0.00028 | 0.00112 | 0 | 0 | 16 | K | 2 |  |  |  | ROZPOCET | 0 | 0 | 0 | 0 | 0 | 1 | 0 | 16 | 1902124216
| VV |  | 4 |  | 4 | [13 empty] | VV | 2 | 2 | True | 1 | ROZPOCET
14 | K | 734209116 | Montáž závitových armatur se 2 závity G 5/4 (DN 32) | kus | 2 |  | 0 | CS ÚRS 2016 01 |  |  | základní | 0.268 | 0.536 | 0.00022 | 0.00044 | 0 | 0 | 16 | K | 2 |  |  |  | ROZPOCET | 0 | 0 | 0 | 0 | 0 | 1 | 0 | 16 | -2121276630
| VV |  | 2 |  | 2 | [13 empty] | VV | 2 | 2 | True | 1 | ROZPOCET
15 | K | 734292716 | Kohout kulový přímý G 1 1/4 PN 42 do 185°C vnitřní závit | kus | 2 |  | 0 | CS ÚRS 2016 01 |  |  | základní | 0.26 | 0.52 | 0.0007 | 0.0014 | 0 | 0 | 16 | K | 2 |  |  |  | ROZPOCET | 0 | 0 | 0 | 0 | 0 | 1 | 0 | 16 | 1557484242
| VV |  | 2 |  | 2 | [13 empty] | VV | 2 | 2 | True | 1 | ROZPOCET
16 | K | 998734101 | Přesun hmot pro armatury stanovený z hmotnosti přesunovaného materiálu vodorovná dopravní vzdálenost do 50 m v objektech výšky do 6 m | t | 0.006 |  | 0 | CS ÚRS 2016 01 |  |  | základní | 2.575 | 0.01545 | 0 | 0 | 0 | 0 | 16 | K | 2 |  |  |  | ROZPOCET | 0 | 0 | 0 | 0 | 0 | 1 | 0 | 16 | 1206289454
| VV |  | 0,006 |  | 0.006 | [13 empty] | VV | 2 | 2 | True | 1 | ROZPOCET
| D | 735 | Ústřední vytápění - otopná tělesa |  |  |  | 0 | [5 empty] | 13.2598 |  | 0.28252 |  | 0.52079 | 2 | D | 1 |  |  |  | ROZPOCET | [6 empty] | 0
17 | K | 735121810 | Demontáž otopných těles ocelových článkových | m2 | 47 |  | 0 | CS ÚRS 2016 01 |  |  | základní | 0.082 | 3.854 | 0 | 0 | 0.01057 | 0.49679 | 16 | K | 2 |  |  |  | ROZPOCET | 0 | 0 | 0 | 0 | 0 | 1 | 0 | 16 | 1449314650
| VV |  | 47 |  | 47 | [13 empty] | VV | 2 | 2 | True | 1 | ROZPOCET
18 | K | 735291800 | Demontáž konzol nebo držáků otopných těles, registrů, konvektorů do odpadu | kus | 32 |  | 0 | CS ÚRS 2016 01 |  |  | základní | 0.029 | 0.928 | 1e-05 | 0.00032 | 0.00075 | 0.024 | 16 | K | 2 |  |  |  | ROZPOCET | 0 | 0 | 0 | 0 | 0 | 1 | 0 | 16 | 1137380912
| VV |  | 32 |  | 32 | [13 empty] | VV | 2 | 2 | True | 1 | ROZPOCET
19 | K | 735890801 | Vnitrostaveništní přemístění vybouraných (demontovaných) hmot otopných těles vodorovně do 100 m v objektech výšky do 6 m | t | 0.521 |  | 0 | CS ÚRS 2016 01 |  |  | základní | 3.074 | 1.6016 | 0 | 0 | 0 | 0 | 16 | K | 2 |  |  |  | ROZPOCET | 0 | 0 | 0 | 0 | 0 | 1 | 0 | 16 | 1104716175
| VV |  | 0,521 |  | 0.521 | [13 empty] | VV | 2 | 2 | True | 1 | ROZPOCET
20 | K | 735159210 | Montáž otopných těles panelových dvouřadých délky do 1140 mm | kus | 1 |  | 0 | CS ÚRS 2016 01 |  |  | základní | 0.929 | 0.929 | 0 | 0 | 0 | 0 | 16 | K | 2 |  |  |  | ROZPOCET | 0 | 0 | 0 | 0 | 0 | 1 | 0 | 16 | -241765660
| VV |  | 1 |  | 1 | [13 empty] | VV | 2 | 2 | True | 1 | ROZPOCET
21 | K | 735151592R | Otopné těleso panelové, boční připojení, typ 22 výška/délka 900/500 mm | kus | 1 |  | 0 | vlastní |  |  | základní | 0.281 | 0.281 | 0.02915 | 0.02915 | 0 | 0 | 16 | K | 2 |  |  |  | ROZPOCET | 0 | 0 | 0 | 0 | 0 | 1 | 0 | 16 | 771362608
| VV |  | 1 |  | 1 | [13 empty] | VV | 2 | 2 | True | 1 | ROZPOCET
22 | K | 735159310 | Montáž otopných těles panelových třířadých délky do 1140 mm | kus | 1 |  | 0 | CS ÚRS 2016 01 |  |  | základní | 1.104 | 1.104 | 0 | 0 | 0 | 0 | 16 | K | 2 |  |  |  | ROZPOCET | 0 | 0 | 0 | 0 | 0 | 1 | 0 | 16 | -2014583068
| VV |  | 1 |  | 1 | [13 empty] | VV | 2 | 2 | True | 1 | ROZPOCET
23 | K | 735151694R | Otopné těleso panelové, boční připojení, typ 33 výška/délka 900/700 mm | kus | 1 |  | 0 | vlastní |  |  | základní | 0.366 | 0.366 | 0.05785 | 0.05785 | 0 | 0 | 16 | K | 2 |  |  |  | ROZPOCET | 0 | 0 | 0 | 0 | 0 | 1 | 0 | 16 | -1562576417
| VV |  | 1 |  | 1 | [13 empty] | VV | 2 | 2 | True | 1 | ROZPOCET
24 | K | 735159320 | Montáž otopných těles panelových třířadých délky do 1500 mm | kus | 2 |  | 0 | CS ÚRS 2016 01 |  |  | základní | 1.177 | 2.354 | 0 | 0 | 0 | 0 | 16 | K | 2 |  |  |  | ROZPOCET | 0 | 0 | 0 | 0 | 0 | 1 | 0 | 16 | -1091054590
| VV |  | 2 |  | 2 | [13 empty] | VV | 2 | 2 | True | 1 | ROZPOCET
25 | K | 735151697R | Otopné těleso panelové, boční připojení, typ 33 výška/délka 900/1000 mm | kus | 1 |  | 0 | vlastní |  |  | základní | 0.438 | 0.438 | 0.0817 | 0.0817 | 0 | 0 | 16 | K | 2 |  |  |  | ROZPOCET | 0 | 0 | 0 | 0 | 0 | 1 | 0 | 16 | 433225162
| VV |  | 1 |  | 1 | [13 empty] | VV | 2 | 2 | True | 1 | ROZPOCET
26 | K | 735151700R | Otopné těleso panelové, boční připojení, typ 33 výška/délka 900/1400 mm | kus | 1 |  | 0 | vlastní |  |  | základní | 0.534 | 0.534 | 0.1135 | 0.1135 | 0 | 0 | 16 | K | 2 |  |  |  | ROZPOCET | 0 | 0 | 0 | 0 | 0 | 1 | 0 | 16 | 53395286
| VV |  | 1 |  | 1 | [13 empty] | VV | 2 | 2 | True | 1 | ROZPOCET
27 | K | 998735101 | Přesun hmot pro otopná tělesa stanovený z hmotnosti přesunovaného materiálu vodorovná dopravní vzdálenost do 50 m v objektech výšky do 6 m | t | 0.283 |  | 0 | CS ÚRS 2016 01 |  |  | základní | 3.075 | 0.87023 | 0 | 0 | 0 | 0 | 16 | K | 2 |  |  |  | ROZPOCET | 0 | 0 | 0 | 0 | 0 | 1 | 0 | 16 | -2077663559
| VV |  | 0,283 |  | 0.283 | [13 empty] | VV | 2 | 2 | True | 1 | ROZPOCET
| D | 783 | Dokončovací práce - nátěry |  |  |  | 0 | [5 empty] | 2.468 |  | 0.00194 |  | 0 | 2 | D | 1 |  |  |  | ROZPOCET | [6 empty] | 0
28 | K | 783614651 | Základní antikorozní nátěr armatur a kovových potrubí jednonásobný potrubí do DN 50 mm syntetický standardní | m | 41 |  | 0 | CS ÚRS 2016 01 |  |  | základní | 0.028 | 1.148 | 2e-05 | 0.00082 | 0 | 0 | 16 | K | 2 |  |  |  | ROZPOCET | 0 | 0 | 0 | 0 | 0 | 1 | 0 | 16 | -392890083
| VV |  | 41 |  | 41 | [13 empty] | VV | 2 | 2 | True | 1 | ROZPOCET
29 | K | 783614661 | Základní antikorozní nátěr armatur a kovových potrubí jednonásobný potrubí přes DN 50 do DN 100 mm syntetický standardní | m | 20 |  | 0 | CS ÚRS 2016 01 |  |  | základní | 0.054 | 1.08 | 5e-05 | 0.001 | 0 | 0 | 16 | K | 2 |  |  |  | ROZPOCET | 0 | 0 | 0 | 0 | 0 | 1 | 0 | 16 | -191000089
| VV |  | 20 |  | 20 | [13 empty] | VV | 2 | 2 | True | 1 | ROZPOCET
30 | K | 783617611 | Krycí nátěr (email) armatur a kovových potrubí potrubí do DN 50 mm dvojnásobný syntetický standardní | m | 4 |  | 0 | CS ÚRS 2016 01 |  |  | základní | 0.06 | 0.24 | 3e-05 | 0.00012 | 0 | 0 | 16 | K | 2 |  |  |  | ROZPOCET | 0 | 0 | 0 | 0 | 0 | 1 | 0 | 16 | -371336235
| VV |  | 4 |  | 4 | [13 empty] | VV | 2 | 2 | True | 1 | ROZPOCET
| D | 713 | Izolace tepelné |  |  |  | 0 | [5 empty] | 3.9661 |  | 0.0383 |  | 0.1084 | 2 | D | 1 |  |  |  | ROZPOCET | [6 empty] | 0
31 | K | 713410831 | Odstranění tepelné izolace potrubí a ohybů pásy nebo rohožemi s povrchovou úpravou hliníkovou fólií připevněnými ocelovým drátem potrubí, tloušťka izolace do 50 mm | m | 20 |  | 0 | CS ÚRS 2016 01 |  |  | základní | 0.079 | 1.58 | 0 | 0 | 0.00542 | 0.1084 | 16 | K | 2 |  |  |  | ROZPOCET | 0 | 0 | 0 | 0 | 0 | 1 | 0 | 16 | -420587440
| VV |  | 20 |  | 20 | [13 empty] | VV | 2 | 2 | True | 1 | ROZPOCET
32 | K | 713463312 | Montáž izolace tepelné potrubí a ohybů tvarovkami nebo deskami potrubními pouzdry s povrchovou úpravou hliníkovou fólií se samolepícím přesahem (izolační materiál ve specifikaci) přelepenými samolepící hliníkovou páskou potrubí jednovrstvá D přes 50 do 100 mm | m | 20 |  | 0 | CS ÚRS 2016 01 |  |  | základní | 0.116 | 2.32 | 0.00018 | 0.0036 | 0 | 0 | 16 | K | 2 |  |  |  | ROZPOCET | 0 | 0 | 0 | 0 | 0 | 1 | 0 | 16 | 933458507
| VV |  | 20 |  | 20 | [13 empty] | VV | 2 | 2 | True | 1 | ROZPOCET
33 | M | 631546052R | pouzdro potrubní izolační z minerální vlny s Al fólií, d/tl 76/50 mm | m | 20 |  | 0 | vlastní |  |  | základní | 0 | 0 | 0.00121 | 0.0242 | 0 | 0 | 32 | M | 2 |  |  |  | ROZPOCET | 0 | 0 | 0 | 0 | 0 | 1 | 0 | 16 | -904310882
| VV |  | 20 |  | 20 | [13 empty] | VV | 2 | 2 | True | 1 | ROZPOCET
34 | K | 71346-PE02 | Montáž tepelné izolace potrubí z pěnového PE, lepené, DN přes 16 do 25mm | m | 24 |  | 0 | vlastní |  |  | základní | 0 | 0 | 0 | 0 | 0 | 0 | 16 | K | 2 |  |  |  | ROZPOCET | 0 | 0 | 0 | 0 | 0 | 1 | 0 | 16 | 760538485
| VV |  | 24 |  | 24 | [13 empty] | VV | 2 | 2 | True | 1 | ROZPOCET
35 | M | 7131-PE13 | Termoizolační trubice z pěnového polyethylenu, v základním provedení, tloušťka stěny 10 mm, vnitřní průměr 22 mm | m | 24 |  | 0 | vlastní |  |  | základní | 0 | 0 | 0.0002 | 0.0048 | 0 | 0 | 32 | M | 2 |  |  |  | ROZPOCET | 0 | 0 | 0 | 0 | 0 | 1 | 0 | 16 | -1469832694
| VV |  | 24 |  | 24 | [13 empty] | VV | 2 | 2 | True | 1 | ROZPOCET
36 | K | 71346-PE03 | Montáž tepelné izolace potrubí z pěnového PE, lepené, DN přes 25 do 42mm | m | 19 |  | 0 | vlastní |  |  | základní | 0 | 0 | 0 | 0 | 0 | 0 | 16 | K | 2 |  |  |  | ROZPOCET | 0 | 0 | 0 | 0 | 0 | 1 | 0 | 16 | -1795571038
| VV |  | 19 |  | 19 | [13 empty] | VV | 2 | 2 | True | 1 | ROZPOCET
37 | M | 7131-PE25 | Termoizolační trubice z pěnového polyethylenu, v základním provedení, tloušťka stěny 20 mm, vnitřní průměr 35 mm | m | 7 |  | 0 | vlastní |  |  | základní | 0 | 0 | 0.0003 | 0.0021 | 0 | 0 | 32 | M | 2 |  |  |  | ROZPOCET | 0 | 0 | 0 | 0 | 0 | 1 | 0 | 16 | -1184743908
| VV |  | 7 |  | 7 | [13 empty] | VV | 2 | 2 | True | 1 | ROZPOCET
38 | M | 7131-PE26 | Termoizolační trubice z pěnového polyethylenu, v základním provedení, tloušťka stěny 20 mm, vnitřní průměr 42 mm | m | 12 |  | 0 | vlastní |  |  | základní | 0 | 0 | 0.0003 | 0.0036 | 0 | 0 | 32 | M | 2 |  |  |  | ROZPOCET | 0 | 0 | 0 | 0 | 0 | 1 | 0 | 16 | -915401042
| VV |  | 12 |  | 12 | [13 empty] | VV | 2 | 2 | True | 1 | ROZPOCET
39 | K | 998713101 | Přesun hmot pro izolace tepelné stanovený z hmotnosti přesunovaného materiálu vodorovná dopravní vzdálenost do 50 m v objektech výšky do 6 m | t | 0.038 |  | 0 | CS ÚRS 2016 01 |  |  | základní | 1.74 | 0.06612 | 0 | 0 | 0 | 0 | 16 | K | 2 |  |  |  | ROZPOCET | 0 | 0 | 0 | 0 | 0 | 1 | 0 | 16 | 1807664358
| VV |  | 0,038 |  | 0.038 | [13 empty] | VV | 2 | 2 | True | 1 | ROZPOCET
| D | HZS | HZS |  |  |  | 0 | [5 empty] | 0 |  | 0 |  | 0 | 4 | D | 1 |  |  |  | ROZPOCET | [6 empty] | 0
40 | K | 799-M01 | Doregulování hydrodinamických tlaků | hod | 15 |  | 0 | vlastní |  |  | základní | 0 | 0 | 0 | 0 | 0 | 0 | 4 | K | 2 |  |  |  | ROZPOCET | 0 | 0 | 0 | 0 | 0 | 1 | 0 | 4 | -644666417
| VV |  | 15 |  | 15 | [13 empty] | VV | 2 | 2 | True | 1 | ROZPOCET
41 | K | 799-M03 | Uvedení do provozu | hod | 5 |  | 0 | vlastní |  |  | základní | 0 | 0 | 0 | 0 | 0 | 0 | 4 | K | 2 |  |  |  | ROZPOCET | 0 | 0 | 0 | 0 | 0 | 1 | 0 | 4 | -374583827
| VV |  | 5 |  | 5 | [13 empty] | VV | 2 | 2 | True | 1 | ROZPOCET
42 | K | 799-M04 | Napuštění a odvzdušnění soustavy | hod | 10 |  | 0 | vlastní |  |  | základní | 0 | 0 | 0 | 0 | 0 | 0 | 4 | K | 2 |  |  |  | ROZPOCET | 0 | 0 | 0 | 0 | 0 | 1 | 0 | 4 | -711714893
| VV |  | 10 |  | 10 | [13 empty] | VV | 2 | 2 | True | 1 | ROZPOCET
43 | K | 799-M05 | Topná zkouška | hod | 30 |  | 0 | vlastní |  |  | základní | 0 | 0 | 0 | 0 | 0 | 0 | 4 | K | 2 |  |  |  | ROZPOCET | 0 | 0 | 0 | 0 | 0 | 1 | 0 | 4 | -1025338445
| VV |  | 30 |  | 30 | [13 empty] | VV | 2 | 2 | True | 1 | ROZPOCET
44 | K | 799-M06 | Nezměřitelné stavební práce | hod | 20 |  | 0 | vlastní |  |  | základní | 0 | 0 | 0 | 0 | 0 | 0 | 4 | K | 2 |  |  |  | ROZPOCET | 0 | 0 | 0 | 0 | 0 | 1 | 0 | 4 | 225257150
| VV |  | 20 |  | 20 | [13 empty] | VV | 2 | 2 | True | 1 | ROZPOCET
45 | K | 799-M07 | Napojení na rozvody | hod | 5 |  | 0 | vlastní |  |  | základní | 0 | 0 | 0 | 0 | 0 | 0 | 4 | K | 2 |  |  |  | ROZPOCET | 0 | 0 | 0 | 0 | 0 | 1 | 0 | 4 | -394797022
| VV |  | 5 |  | 5 | [13 empty] | VV | 2 | 2 | True | 1 | ROZPOCET
46 | K | 799-M08 | Vypuštění části topného systému | hod | 10 |  | 0 | vlastní |  |  | základní | 0 | 0 | 0 | 0 | 0 | 0 | 4 | K | 2 |  |  |  | ROZPOCET | 0 | 0 | 0 | 0 | 0 | 1 | 0 | 4 | -697924849
| VV |  | 10 |  | 10 | [13 empty] | VV | 2 | 2 | True | 1 | ROZPOCET
47 | K | 799-M10 | Úpravy stávajícího rozvodu včetně materiálu | hod | 10 |  | 0 | vlastní |  |  | základní | 0 | 0 | 0 | 0 | 0 | 0 | 4 | K | 2 |  |  |  | ROZPOCET | 0 | 0 | 0 | 0 | 0 | 1 | 0 | 4 | -1519664600
| VV |  | 10 |  | 10 | [13 empty] | VV | 2 | 2 | True | 1 | ROZPOCET

## D1_01_4c - Vzduchotechnika
| List obsahuje: |  | 1) Krycí list soupisu | 2) Rekapitulace |  |  | 3) Soupis prací | Zpět na list: | Rekapitulace stavby
[9 empty] | >> skryté sloupce << | [9 empty] | {2eb76bb9-9892-4576-a146-2d64a4f897aa}
2
| KRYCÍ LIST SOUPISU | [8 empty] | v --- níže se nacházejí doplnkové a pomocné údaje k sestavám --- v | [8 empty] | False
Stavba:
SOUP Jílové - dílna kuchyň
Objekt:
D1_01 - Dílna Kuchyň
Soupis:
D1_01_4c - Vzduchotechnika
| KSO: |  |  |  |  | CC-CZ:
| Místo: |  | Jílové u Prahy |  |  | Datum: | 5. 9. 2016
| Zadavatel: |  |  |  |  | IČ:
|  | SOUp, Šenflukova 220, Jílove u Prahy |  |  |  | DIČ:
| Uchazeč: |  |  |  |  | IČ:
DIČ:
| Projektant: |  |  |  |  | IČ:
|  | Ing. Jan Suk, EREKTA |  |  |  | DIČ:
Poznámka:
| Cena bez DPH | [5 empty] | 0
|  |  | Základ daně |  |  | Sazba daně | Výše daně
| DPH | základní | 0 |  |  | 21% | 0
|  | snížená | 0 |  |  | 15% | 0
|  | zákl. přenesená | 0 |  |  | 21% | 0
|  | sníž. přenesená | 0 |  |  | 15% | 0
|  | nulová | 0 |  |  | 0% | 0
| Cena s DPH |  |  | v | CZK |  | 0
REKAPITULACE ČLENĚNÍ SOUPISU PRACÍ
Stavba:
SOUP Jílové - dílna kuchyň
Objekt:
D1_01 - Dílna Kuchyň
Soupis:
D1_01_4c - Vzduchotechnika
Místo: |  |  | Jílové u Prahy |  |  | Datum: | 5. 9. 2016
Zadavatel: |  |  | SOUp, Šenflukova 220, Jílove u Prahy |  |  | Projektant: | Ing. Jan Suk, EREKTA
Uchazeč:
Kód dílu - Popis | [6 empty] | Cena celkem [CZK]
Náklady soupisu celkem | [6 empty] | 0 | [12 empty] | -1
| D1 - Zařízení č. 1 - Výcviková kuchyň | [5 empty] | 0
| D2 - Ostatní položky | [5 empty] | 0
SOUPIS PRACÍ
Stavba:
SOUP Jílové - dílna kuchyň
Objekt:
D1_01 - Dílna Kuchyň
Soupis:
D1_01_4c - Vzduchotechnika
Místo: |  |  | Jílové u Prahy |  |  | Datum: | 5. 9. 2016
Zadavatel: |  |  | SOUp, Šenflukova 220, Jílove u Prahy |  |  | Projektant: | Ing. Jan Suk, EREKTA
Uchazeč:
PČ | Typ | Kód | Popis | MJ | Množství | J.cena [CZK] | Cena celkem [CZK] | Cenová soustava |  | Poznámka | DPH | J. Nh [h] | Nh celkem [h] | J. hmotnost [t] | Hmotnost celkem [t] | J. suť [t] | Suť Celkem [t]
Náklady soupisu celkem | [6 empty] | 0 | [5 empty] | 0 |  | 0 |  | 0 |  | D | -1 | [10 empty] | 0
| D | D1 | Zařízení č. 1 - Výcviková kuchyň |  |  |  | 0 | [5 empty] | 0 |  | 0 |  | 0 | 1 | D | 0 |  |  |  | ROZPOCET | [6 empty] | 0
1 | K | Pol1 | Vzduchotechnická rekuperační jednotka ve vnitřním provedení s deskovým rekuperátorem, množství vzduchu V=5200/5200 m3/h, pext. = 250/400 Pa, v sestavě a vybavenosti dle schémat - D1.01.4c-01 Technická zpráva - příloha č.3 a popisu TZ - D1.01.4c-01 Technická zpráva, včetně příloh D1.01.4c-01 Technická zpráva - příloha č.1, D1.01.4c-01 Technická zpráva - příloha č.4. Jednotka včetně ventilátorů s volně oběžným kolem a frekvenčních měničů, vstupního filtru F7, filtru na odvodu G4, elektrického ohřívače, uzavíracích klapek, pružných manžet, základového rámu. Místní montáž omezenou montážní cestou. | kus | 1 |  | 0 | vlastní |  |  | základní | 0 | 0 | 0 | 0 | 0 | 0 | 4 | K | 1 |  |  |  | ROZPOCET | 0 | 0 | 0 | 0 | 0 | 1 | 0 | 4 | 1
| VV |  | v sestavě a vybavenosti dle schémat - D1.01.4c-01 Technická zpráva - příloha č.3 a popisu TZ - D1.01.4c-01 Technická zpráva | [15 empty] | VV | 1 | 1 | True | 0 | ROZPOCET
| VV |  | včetně příloh D1.01.4c-01 Technická zpráva - příloha č.1, D1.01.4c-01 Technická zpráva - příloha č.4 | [15 empty] | VV | 1 | 1 | True | 0 | ROZPOCET
| VV |  | Jednotka včetně ventilátorů s volně oběžným kolem a frekvenčních měničů, vstupního filtru F7, filtru na odvodu G4, | [15 empty] | VV | 1 | 1 | True | 0 | ROZPOCET
| VV |  | elektrického ohřívače, uzavíracích klapek, pružných manžet, základového rámu. Místní montáž omezenou montážní cestou. | [15 empty] | VV | 1 | 1 | True | 0 | ROZPOCET
| VV |  | . | [15 empty] | VV | 1 | 1 | True | 0 | ROZPOCET
| VV |  | Číslo položky 1.001 ve výkresech: D1.01.4c-03 a D1.01.4c-04 | [15 empty] | VV | 1 | 1 | True | 0 | ROZPOCET
| VV |  | 1 |  | 1 | [13 empty] | VV | 1 | 2 | True | 1 | ROZPOCET
2 | K | Pol2 | Systém MaR - regulace k sestavné jednotce poz.č.1.001 - kompletní systém měření a regulace vč. ovládacího panelu, trasování, prokabelování, zprovoznění systému řízení a zaškolení obsluhy. | kus | 1 |  | 0 | vlastní |  |  | základní | 0 | 0 | 0 | 0 | 0 | 0 | 4 | K | 1 |  |  |  | ROZPOCET | 0 | 0 | 0 | 0 | 0 | 1 | 0 | 4 | 2
| VV |  | Číslo položky 1.001a ve výkresech: D1.01.4c-03 a D1.01.4c-04 | [15 empty] | VV | 1 | 1 | True | 0 | ROZPOCET
| VV |  | 1 |  | 1 | [13 empty] | VV | 1 | 2 | True | 1 | ROZPOCET
3 | K | Pol3 | Frekvenční měniče el. parametry: 1x 200-230V, 3x 0-230V, 400 Hz, 1,5-1,8 kW, 8,0 A pro motory VZT jednotky pol.č.1.001 vč. krytů svorek a prokabelování s ventilátory | kus | 4 |  | 0 | vlastní |  |  | základní | 0 | 0 | 0 | 0 | 0 | 0 | 4 | K | 1 |  |  |  | ROZPOCET | 0 | 0 | 0 | 0 | 0 | 1 | 0 | 4 | 3
| VV |  | Číslo položky 1.001b ve výkresech: D1.01.4c-03 a D1.01.4c-04 | [15 empty] | VV | 1 | 1 | True | 0 | ROZPOCET
| VV |  | 4 |  | 4 | [13 empty] | VV | 1 | 2 | True | 1 | ROZPOCET
4 | K | Pol4 | Provedení revize ELEKTRO pro VZT jednotku poz.č.1.001 + systém MaR | kus | 1 |  | 0 | vlastní |  |  | základní | 0 | 0 | 0 | 0 | 0 | 0 | 4 | K | 1 |  |  |  | ROZPOCET | 0 | 0 | 0 | 0 | 0 | 1 | 0 | 4 | 4
| VV |  | Číslo položky 1.001c ve výkresech: D1.01.4c-03 a D1.01.4c-04 | [15 empty] | VV | 1 | 1 | True | 0 | ROZPOCET
| VV |  | 1 |  | 1 | [13 empty] | VV | 1 | 2 | True | 1 | ROZPOCET
5 | K | Pol5 | Tlumič hluku kulisový 1000x500x2000/3 vnitřní kulisy tl. 200 mm, tl. ztráta 19 Pa, útlum po frekvenčních pásmech 63 Hz-8kHz: 5/13/24/50/50/49/28/17 dB, tlumič osazen na přívodu upraveného vzduchu | kus | 1 |  | 0 | vlastní |  |  | základní | 0 | 0 | 0 | 0 | 0 | 0 | 4 | K | 1 |  |  |  | ROZPOCET | 0 | 0 | 0 | 0 | 0 | 1 | 0 | 4 | 5
| VV |  | Číslo položky 1.051 ve výkresech: D1.01.4c-03 a D1.01.4c-04 | [15 empty] | VV | 1 | 1 | True | 0 | ROZPOCET
| VV |  | 1 |  | 1 | [13 empty] | VV | 1 | 2 | True | 1 | ROZPOCET
6 | K | Pol6 | Tlumič hluku kulisový 1000x500x2000/3 vnitřní kulisy tl. 200 mm, tl. ztráta 19 Pa, útlum po frekvenčních pásmech 63 Hz-8kHz: 5/13/24/50/50/49/28/17 dB, tlumič osazen na odvodu vzduchu | kus | 1 |  | 0 | vlastní |  |  | základní | 0 | 0 | 0 | 0 | 0 | 0 | 4 | K | 1 |  |  |  | ROZPOCET | 0 | 0 | 0 | 0 | 0 | 1 | 0 | 4 | 6
| VV |  | Číslo položky 1.052 ve výkresech: D1.01.4c-03 a D1.01.4c-04 | [15 empty] | VV | 1 | 1 | True | 0 | ROZPOCET
| VV |  | 1 |  | 1 | [13 empty] | VV | 1 | 2 | True | 1 | ROZPOCET
7 | K | Pol7 | Tlumič hluku kulisový 1000x500x1500/3 vnitřní kulisy tl. 200 mm, tl. ztráta 17 Pa, útlum po frekvenčních pásmech 63 Hz-8kHz: 7/9/19/39/48/38/22/14 dB, tlumič osazen na potrubní větvi pro přívod čerstvého vzduchu | kus | 1 |  | 0 | vlastní |  |  | základní | 0 | 0 | 0 | 0 | 0 | 0 | 4 | K | 1 |  |  |  | ROZPOCET | 0 | 0 | 0 | 0 | 0 | 1 | 0 | 4 | 7
| VV |  | Číslo položky 1.053 ve výkresech: D1.01.4c-03 a D1.01.4c-04 | [15 empty] | VV | 1 | 1 | True | 0 | ROZPOCET
| VV |  | 1 |  | 1 | [13 empty] | VV | 1 | 2 | True | 1 | ROZPOCET
8 | K | Pol8 | Tlumič hluku kulisový 1000x500x1500/3 vnitřní kulisy tl. 200 mm, tl. ztráta 17 Pa, útlum po frekvenčních pásmech 63 Hz-8kHz: 7/9/19/39/48/38/22/14 dB, tlumič osazen na potrubí výfuku vzduchu | kus | 1 |  | 0 | vlastní |  |  | základní | 0 | 0 | 0 | 0 | 0 | 0 | 4 | K | 1 |  |  |  | ROZPOCET | 0 | 0 | 0 | 0 | 0 | 1 | 0 | 4 | 8
| VV |  | Číslo položky 1.054 ve výkresech: D1.01.4c-03 a D1.01.4c-04 | [15 empty] | VV | 1 | 1 | True | 0 | ROZPOCET
| VV |  | 1 |  | 1 | [13 empty] | VV | 1 | 2 | True | 1 | ROZPOCET
9 | K | Pol9 | Regulační klapka čtyřhranná protiběžná - ruční ovládání, rozměr 500 x 500 mm, Dle D2.02-001 Technická zpráva - příloha č.5 | kus | 2 |  | 0 | vlastní |  |  | základní | 0 | 0 | 0 | 0 | 0 | 0 | 4 | K | 1 |  |  |  | ROZPOCET | 0 | 0 | 0 | 0 | 0 | 1 | 0 | 4 | 9
| VV |  | Číslo položky 1.101 ve výkresech: D1.01.4c-03 a D1.01.4c-04 | [15 empty] | VV | 1 | 1 | True | 0 | ROZPOCET
| VV |  | 2 |  | 2 | [13 empty] | VV | 1 | 2 | True | 1 | ROZPOCET
10 | K | Pol10 | Ovládací táhlo pro ruční regulaci poměru průtoků mezi odsávacím zákrytem poz.č.1.251 a 1.252, ovládací mechanismus osazen na trny klapek s regulací poměru odvodu od obou zákrytů 0-100% / 100-0%, koncová část ovládacího mechanismu bude osazena ve výšce 1,6m nad podlahou | kus | 1 |  | 0 | vlastní |  |  | základní | 0 | 0 | 0 | 0 | 0 | 0 | 4 | K | 1 |  |  |  | ROZPOCET | 0 | 0 | 0 | 0 | 0 | 1 | 0 | 4 | 10
| VV |  | ovládací mechanismus osazen na trny klapek s regulací poměru odvodu od obou zákrytů 0-100% / 100-0%, | [15 empty] | VV | 1 | 1 | True | 0 | ROZPOCET
| VV |  | koncová část ovládacího mechanismu bude osazena ve výšce 1,6m nad podlahou | [15 empty] | VV | 1 | 1 | True | 0 | ROZPOCET
| VV |  | . | [15 empty] | VV | 1 | 1 | True | 0 | ROZPOCET
| VV |  | Číslo položky 1.101a ve výkresech: D1.01.4c-03 a D1.01.4c-04 | [15 empty] | VV | 1 | 1 | True | 0 | ROZPOCET
| VV |  | 1 |  | 1 | [13 empty] | VV | 1 | 2 | True | 1 | ROZPOCET
11 | K | Pol11 | Přívodní dvouřadá vyustka ve dvouřadém provedení - 1225 x 325 mm z hliníku opatřeného transparentním eloxem, součástí výustky je regulace typu R2 - regulace s naklápěcím ramenem náběhových listů, pouze pro přívod vzduchu. Součástí regulace je i upevňovací rámeček. | kus | 3 |  | 0 | vlastní |  |  | základní | 0 | 0 | 0 | 0 | 0 | 0 | 4 | K | 1 |  |  |  | ROZPOCET | 0 | 0 | 0 | 0 | 0 | 1 | 0 | 4 | 11
| VV |  | Součástí regulace je i upevňovací rámeček. | [15 empty] | VV | 1 | 1 | True | 0 | ROZPOCET
| VV |  | . | [15 empty] | VV | 1 | 1 | True | 0 | ROZPOCET
| VV |  | Číslo položky 1.201 ve výkresech: D1.01.4c-03 a D1.01.4c-04 | [15 empty] | VV | 1 | 1 | True | 0 | ROZPOCET
| VV |  | 3 |  | 3 | [13 empty] | VV | 1 | 2 | True | 1 | ROZPOCET
12 | K | Pol12 | Přívodní dvouřadá vyustka ve dvouřadém provedení - 325 x 325 mm z hliníku opatřeného transparentním eloxem, součástí výustky je regulace typu R1 - regulace s protiběžnými listy, určena pro přívod i odsávání vzduchu. Součástí regulace je i upevňovací rámeček. | kus | 1 |  | 0 | vlastní |  |  | základní | 0 | 0 | 0 | 0 | 0 | 0 | 4 | K | 1 |  |  |  | ROZPOCET | 0 | 0 | 0 | 0 | 0 | 1 | 0 | 4 | 12
| VV |  | Součástí regulace je i upevňovací rámeček | [15 empty] | VV | 1 | 1 | True | 0 | ROZPOCET
| VV |  | . | [15 empty] | VV | 1 | 1 | True | 0 | ROZPOCET
| VV |  | Číslo položky 1.202 ve výkresech: D1.01.4c-03 a D1.01.4c-04 | [15 empty] | VV | 1 | 1 | True | 0 | ROZPOCET
| VV |  | 1 |  | 1 | [13 empty] | VV | 1 | 2 | True | 1 | ROZPOCET
13 | K | Pol13 | Odsávací nerezový zákryt pro volné zavěšení pod stropem - 2400*1800mm, výška 450mm. Zákryty jsou vybaveny:, - Tukovými filtry, - Osvětlením, - Nátrubkem pro odvod kondenzátu 3/8´ , - Nástavec pro připojení potrubí VZT 500 x 500 mm, - montážní materiál | kus | 1 |  | 0 | vlastní |  |  | základní | 0 | 0 | 0 | 0 | 0 | 0 | 4 | K | 1 |  |  |  | ROZPOCET | 0 | 0 | 0 | 0 | 0 | 1 | 0 | 4 | 13
| VV |  | Zákryty jsou vybaveny: | [15 empty] | VV | 1 | 1 | True | 0 | ROZPOCET
| VV |  | - Tukovými filtry, | [15 empty] | VV | 1 | 1 | True | 0 | ROZPOCET
| VV |  | - Osvětlením, | [15 empty] | VV | 1 | 1 | True | 0 | ROZPOCET
| VV |  | - Nátrubkem pro odvod kondenzátu 3/8´, | [15 empty] | VV | 1 | 1 | True | 0 | ROZPOCET
| VV |  | - Nástavec pro připojení potrubí VZT 500 x 500 mm, | [15 empty] | VV | 1 | 1 | True | 0 | ROZPOCET
| VV |  | - montážní materiál | [15 empty] | VV | 1 | 1 | True | 0 | ROZPOCET
| VV |  | . | [15 empty] | VV | 1 | 1 | True | 0 | ROZPOCET
| VV |  | Číslo položky 1.251 ve výkresech: D1.01.4c-03 a D1.01.4c-04 | [15 empty] | VV | 1 | 1 | True | 0 | ROZPOCET
| VV |  | 1 |  | 1 | [13 empty] | VV | 1 | 2 | True | 1 | ROZPOCET
14 | K | Pol14 | Odsávací nerezový zákryt pro volné zavěšení pod stropem - 2300*1400mm, výška 450mm. Zákryty jsou vybaveny:, - Tukovými filtry, - Osvětlením, - Nátrubkem pro odvod kondenzátu 3/8´ , - Nástavec pro připojení potrubí VZT 500 x 500 mm, - montážní materiál | kus | 1 |  | 0 | vlastní |  |  | základní | 0 | 0 | 0 | 0 | 0 | 0 | 4 | K | 1 |  |  |  | ROZPOCET | 0 | 0 | 0 | 0 | 0 | 1 | 0 | 4 | 14
| VV |  | Zákryty jsou vybaveny: | [15 empty] | VV | 1 | 1 | True | 0 | ROZPOCET
| VV |  | - Tukovými filtry, | [15 empty] | VV | 1 | 1 | True | 0 | ROZPOCET
| VV |  | - Osvětlením, | [15 empty] | VV | 1 | 1 | True | 0 | ROZPOCET
| VV |  | - Nátrubkem pro odvod kondenzátu 3/8´, | [15 empty] | VV | 1 | 1 | True | 0 | ROZPOCET
| VV |  | - Nástavec pro připojení potrubí VZT 500 x 500 mm, | [15 empty] | VV | 1 | 1 | True | 0 | ROZPOCET
| VV |  | - montážní materiál | [15 empty] | VV | 1 | 1 | True | 0 | ROZPOCET
| VV |  | . | [15 empty] | VV | 1 | 1 | True | 0 | ROZPOCET
| VV |  | Číslo položky 1.252 ve výkresech: D1.01.4c-03 a D1.01.4c-04 | [15 empty] | VV | 1 | 1 | True | 0 | ROZPOCET
| VV |  | 1 |  | 1 | [13 empty] | VV | 1 | 2 | True | 1 | ROZPOCET
15 | K | Pol15 | Protidešťová sací žaluzie 1120x800mm, se sítem proti hmyzu, , v dodávce stavby. | kus | 1 |  | 0 | vlastní |  |  | základní | 0 | 0 | 0 | 0 | 0 | 0 | 4 | K | 1 |  |  |  | ROZPOCET | 0 | 0 | 0 | 0 | 0 | 1 | 0 | 4 | 15
| VV |  | Číslo položky 1.501 ve výkresech: D1.01.4c-03 a D1.01.4c-04 | [15 empty] | VV | 1 | 1 | True | 0 | ROZPOCET
| VV |  | 1 |  | 1 | [13 empty] | VV | 1 | 2 | True | 1 | ROZPOCET
16 | K | Pol16 | Střešní výfuková hlavice pr. 500mm z pozinkovaného plechu s povrchovou úpravou šedý komaxit, vč. tepelně izolovaného soklu, tl. tep. izolace 100mm | kus | 1 |  | 0 | vlastní |  |  | základní | 0 | 0 | 0 | 0 | 0 | 0 | 4 | K | 1 |  |  |  | ROZPOCET | 0 | 0 | 0 | 0 | 0 | 1 | 0 | 4 | 16
| VV |  | Číslo položky 1.551 ve výkresech: D1.01.4c-03 a D1.01.4c-04 | [15 empty] | VV | 1 | 1 | True | 0 | ROZPOCET
| VV |  | 1 |  | 1 | [13 empty] | VV | 1 | 2 | True | 1 | ROZPOCET
17 | K | Pol17 | Potrubí čtyřhranné pozinkované rovné, sk. 1, třída těsnosti II, , včetně těsnícího a spojovacího materiálu. | m2 | 42 |  | 0 | vlastní |  |  | základní | 0 | 0 | 0 | 0 | 0 | 0 | 4 | K | 1 |  |  |  | ROZPOCET | 0 | 0 | 0 | 0 | 0 | 1 | 0 | 4 | 17
| VV |  | Číslo položky 1.801 ve výkresech: D1.01.4c-03 a D1.01.4c-04 | [15 empty] | VV | 1 | 1 | True | 0 | ROZPOCET
| VV |  | 42 |  | 42 | [13 empty] | VV | 1 | 2 | True | 1 | ROZPOCET
18 | K | Pol18 | Potrubí čtyřhranné pozinkované tvarovky, sk. 1, třída těsnosti II,, včetně těsnícího a spojovacího materiálu, náběhových a vodících plechů. | m2 | 33 |  | 0 | vlastní |  |  | základní | 0 | 0 | 0 | 0 | 0 | 0 | 4 | K | 1 |  |  |  | ROZPOCET | 0 | 0 | 0 | 0 | 0 | 1 | 0 | 4 | 18
| VV |  | Číslo položky 1.802 ve výkresech: D1.01.4c-03 a D1.01.4c-04 | [15 empty] | VV | 1 | 1 | True | 0 | ROZPOCET
| VV |  | 33 |  | 33 | [13 empty] | VV | 1 | 2 | True | 1 | ROZPOCET
19 | K | Pol19 | Potrubí čtyřhranné pozinkované rovné, vodotěsné provedení,, včetně těsnícího a spojovacího materiálu. | m2 | 24 |  | 0 | vlastní |  |  | základní | 0 | 0 | 0 | 0 | 0 | 0 | 4 | K | 1 |  |  |  | ROZPOCET | 0 | 0 | 0 | 0 | 0 | 1 | 0 | 4 | 19
| VV |  | Číslo položky 1.803 ve výkresech: D1.01.4c-03 a D1.01.4c-04 | [15 empty] | VV | 1 | 1 | True | 0 | ROZPOCET
| VV |  | 24 |  | 24 | [13 empty] | VV | 1 | 2 | True | 1 | ROZPOCET
20 | K | Pol20 | Potrubí čtyřhranné pozinkované tvarovky, vodotěsné provedení,, včetně těsnícího a spojovacího materiálu, náběhových a vodících plechů. | m2 | 16 |  | 0 | vlastní |  |  | základní | 0 | 0 | 0 | 0 | 0 | 0 | 4 | K | 1 |  |  |  | ROZPOCET | 0 | 0 | 0 | 0 | 0 | 1 | 0 | 4 | 20
| VV |  | Číslo položky 1.804 ve výkresech: D1.01.4c-03 a D1.01.4c-04 | [15 empty] | VV | 1 | 1 | True | 0 | ROZPOCET
| VV |  | 16 |  | 16 | [13 empty] | VV | 1 | 2 | True | 1 | ROZPOCET
21 | K | Pol21 | Parotěsná tepelná izolace kaučuk tl. 25mm - potrubí sání čerstvého vzduchu | m2 | 25 |  | 0 | vlastní |  |  | základní | 0 | 0 | 0 | 0 | 0 | 0 | 4 | K | 1 |  |  |  | ROZPOCET | 0 | 0 | 0 | 0 | 0 | 1 | 0 | 4 | 21
| VV |  | Číslo položky 1.901 ve výkresech: D1.01.4c-03 a D1.01.4c-04 | [15 empty] | VV | 1 | 1 | True | 0 | ROZPOCET
| VV |  | 25 |  | 25 | [13 empty] | VV | 1 | 2 | True | 1 | ROZPOCET
22 | K | Pol22 | Tepelná a protihluková izolace tl.60mm s opechováním, potrubí přívodu upraveného vzduchu a odvodu vzduchu ve strojovně od VZT jednotky po prostup stavební konstrukcí | m2 | 20 |  | 0 | vlastní |  |  | základní | 0 | 0 | 0 | 0 | 0 | 0 | 4 | K | 1 |  |  |  | ROZPOCET | 0 | 0 | 0 | 0 | 0 | 1 | 0 | 4 | 22
| VV |  | Číslo položky 1.902 ve výkresech: D1.01.4c-03 a D1.01.4c-04 | [15 empty] | VV | 1 | 1 | True | 0 | ROZPOCET
| VV |  | 20 |  | 20 | [13 empty] | VV | 1 | 2 | True | 1 | ROZPOCET
23 | K | Pol23 | Kompletní montáž vzduchotechniky zařízení č. 1 - Výcviková kuchyň | kus | 1 |  | 0 | vlastní |  |  | základní | 0 | 0 | 0 | 0 | 0 | 0 | 4 | K | 1 |  |  |  | ROZPOCET | 0 | 0 | 0 | 0 | 0 | 1 | 0 | 4 | 23
| VV |  | Číslo položky 1.991 ve výkresech: D1.01.4c-03 a D1.01.4c-04 | [15 empty] | VV | 1 | 1 | True | 0 | ROZPOCET
| VV |  | 1 |  | 1 | [13 empty] | VV | 1 | 2 | True | 1 | ROZPOCET
24 | K | Pol24 | Hzs zařízení č. 1 - Výcviková kuchyň - zednické výpomoci, vrty, prostupy, drážky, přípomoci během transportu potrubí, koordinace vůči ostatním profesím, koordinace při etapizaci prací | hod | 24 |  | 0 | vlastní |  |  | základní | 0 | 0 | 0 | 0 | 0 | 0 | 4 | K | 1 |  |  |  | ROZPOCET | 0 | 0 | 0 | 0 | 0 | 1 | 0 | 4 | 24
| VV |  | Číslo položky 1.992 ve výkresech: D1.01.4c-03 a D1.01.4c-04 | [15 empty] | VV | 1 | 1 | True | 0 | ROZPOCET
| VV |  | 24 |  | 24 | [13 empty] | VV | 1 | 2 | True | 1 | ROZPOCET
25 | K | 998728201R00 | Přesun hmot pro vnitřní kanalizace stanovený procentní sazbou z ceny vodorovná dopravní vzdálenost do 50 m v objektech výšky do 6 m | % | 0.5 |  | 0 | RTS |  |  | základní | 0 | 0 | 0 | 0 | 0 | 0 | 4 | K | 1 |  |  |  | ROZPOCET | 0 | 0 | 0 | 0 | 0 | 1 | 0 | 4 | -816460572
| VV |  | 0,5 |  | 0.5 | [13 empty] | VV | 1 | 2 | True | 1 | ROZPOCET
| D | D2 | Ostatní položky |  |  |  | 0 | [5 empty] | 0 |  | 0 |  | 0 | 1 | D | 0 |  |  |  | ROZPOCET | [6 empty] | 0
26 | K | Pol25 | Montážní materiál | kg | 180 |  | 0 | vlastní |  |  | základní | 0 | 0 | 0 | 0 | 0 | 0 | 4 | K | 1 |  |  |  | ROZPOCET | 0 | 0 | 0 | 0 | 0 | 1 | 0 | 4 | 25
| VV |  | 180 |  | 180 | [13 empty] | VV | 1 | 2 | True | 1 | ROZPOCET
27 | K | Pol26 | Montážní plošina, pojízdné lešení | hod | 40 |  | 0 | vlastní |  |  | základní | 0 | 0 | 0 | 0 | 0 | 0 | 4 | K | 1 |  |  |  | ROZPOCET | 0 | 0 | 0 | 0 | 0 | 1 | 0 | 4 | 26
| VV |  | 40 |  | 40 | [13 empty] | VV | 1 | 2 | True | 1 | ROZPOCET
28 | K | Pol27 | Zprovoznění, vyregulování a seznámení s obsluhou | hod | 24 |  | 0 | vlastní |  |  | základní | 0 | 0 | 0 | 0 | 0 | 0 | 4 | K | 1 |  |  |  | ROZPOCET | 0 | 0 | 0 | 0 | 0 | 1 | 0 | 4 | 27
| VV |  | 24 |  | 24 | [13 empty] | VV | 1 | 2 | True | 1 | ROZPOCET
29 | K | Pol28 | Štítky pro označení, plastové tabulky velikosti A5 | Kč | 1 |  | 0 | vlastní |  |  | základní | 0 | 0 | 0 | 0 | 0 | 0 | 4 | K | 1 |  |  |  | ROZPOCET | 0 | 0 | 0 | 0 | 0 | 1 | 0 | 4 | 28
| VV |  | 1 |  | 1 | [13 empty] | VV | 1 | 2 | True | 1 | ROZPOCET
30 | K | Pol32 | Doprava | Kč | 1 |  | 0 | vlastní |  |  | základní | 0 | 0 | 0 | 0 | 0 | 0 | 4 | K | 1 |  |  |  | ROZPOCET | 0 | 0 | 0 | 0 | 0 | 1 | 0 | 4 | 32
| VV |  | 1 |  | 1 | [13 empty] | VV | 1 | 2 | True | 1 | ROZPOCET

## D1_01_4e - Zdravotně tech...
| List obsahuje: |  | 1) Krycí list soupisu | 2) Rekapitulace |  |  | 3) Soupis prací | Zpět na list: | Rekapitulace stavby
[9 empty] | >> skryté sloupce << | [9 empty] | {2749307d-51b7-4d65-b102-1a72fa86dc58}
2
| KRYCÍ LIST SOUPISU | [8 empty] | v --- níže se nacházejí doplnkové a pomocné údaje k sestavám --- v | [8 empty] | False
Stavba:
SOUP Jílové - dílna kuchyň
Objekt:
D1_01 - Dílna Kuchyň
Soupis:
D1_01_4e - Zdravotně technické instalace
| KSO: |  |  |  |  | CC-CZ:
| Místo: |  | Jílové u Prahy |  |  | Datum: | 5. 9. 2016
| Zadavatel: |  |  |  |  | IČ:
|  | SOUp, Šenflukova 220, Jílove u Prahy |  |  |  | DIČ:
| Uchazeč: |  |  |  |  | IČ:
DIČ:
| Projektant: |  |  |  |  | IČ:
|  | Ing. Jan Suk, EREKTA |  |  |  | DIČ:
Poznámka:
| Cena bez DPH | [5 empty] | 0
|  |  | Základ daně |  |  | Sazba daně | Výše daně
| DPH | základní | 0 |  |  | 21% | 0
|  | snížená | 0 |  |  | 15% | 0
|  | zákl. přenesená | 0 |  |  | 21% | 0
|  | sníž. přenesená | 0 |  |  | 15% | 0
|  | nulová | 0 |  |  | 0% | 0
| Cena s DPH |  |  | v | CZK |  | 0
REKAPITULACE ČLENĚNÍ SOUPISU PRACÍ
Stavba:
SOUP Jílové - dílna kuchyň
Objekt:
D1_01 - Dílna Kuchyň
Soupis:
D1_01_4e - Zdravotně technické instalace
Místo: |  |  | Jílové u Prahy |  |  | Datum: | 5. 9. 2016
Zadavatel: |  |  | SOUp, Šenflukova 220, Jílove u Prahy |  |  | Projektant: | Ing. Jan Suk, EREKTA
Uchazeč:
Kód dílu - Popis | [6 empty] | Cena celkem [CZK]
Náklady soupisu celkem | [6 empty] | 0 | [12 empty] | -1
| PSV - Práce a dodávky PSV | [5 empty] | 0
| 721 - Zdravotechnika - vnitřní kanalizace | [5 empty] | 0
| 722 - Zdravotechnika - vnitřní vodovod | [5 empty] | 0
| 725 - Zdravotechnika - zařizovací předměty | [5 empty] | 0
| Z - Zámečnické výrobky | [5 empty] | 0
| HZS - HZS | [5 empty] | 0
SOUPIS PRACÍ
Stavba:
SOUP Jílové - dílna kuchyň
Objekt:
D1_01 - Dílna Kuchyň
Soupis:
D1_01_4e - Zdravotně technické instalace
Místo: |  |  | Jílové u Prahy |  |  | Datum: | 5. 9. 2016
Zadavatel: |  |  | SOUp, Šenflukova 220, Jílove u Prahy |  |  | Projektant: | Ing. Jan Suk, EREKTA
Uchazeč:
PČ | Typ | Kód | Popis | MJ | Množství | J.cena [CZK] | Cena celkem [CZK] | Cenová soustava |  | Poznámka | DPH | J. Nh [h] | Nh celkem [h] | J. hmotnost [t] | Hmotnost celkem [t] | J. suť [t] | Suť Celkem [t]
Náklady soupisu celkem | [6 empty] | 0 | [5 empty] | 223.6903 |  | 0.4772 |  | 0.24498 |  | D | -1 | [10 empty] | 0
| D | PSV | Práce a dodávky PSV |  |  |  | 0 | [5 empty] | 223.6903 |  | 0.4772 |  | 0.24498 | 2 | D | 0 |  |  |  | ROZPOCET | [6 empty] | 0
| D | 721 | Zdravotechnika - vnitřní kanalizace |  |  |  | 0 | [5 empty] | 67.4825 |  | 0.12831 |  | 0.0513 | 2 | D | 1 |  |  |  | ROZPOCET | [6 empty] | 0
1 | K | 721171803 | Demontáž potrubí z novodurových trub odpadních nebo připojovacích do D 75 | m | 15 |  | 0 | CS ÚRS 2016 01 |  |  | základní | 0.031 | 0.465 | 0 | 0 | 0.0021 | 0.0315 | 16 | K | 2 |  |  |  | ROZPOCET | 0 | 0 | 0 | 0 | 0 | 1 | 0 | 16 | -854790007
| VV |  | 15 |  | 15 | [13 empty] | VV | 2 | 2 | True | 1 | ROZPOCET
2 | K | 721171808 | Demontáž potrubí z novodurových trub odpadních nebo připojovacích přes 75 do D 114 | m | 10 |  | 0 | CS ÚRS 2016 01 |  |  | základní | 0.083 | 0.83 | 0 | 0 | 0.00198 | 0.0198 | 16 | K | 2 |  |  |  | ROZPOCET | 0 | 0 | 0 | 0 | 0 | 1 | 0 | 16 | 1230730735
| VV |  | 10 |  | 10 | [13 empty] | VV | 2 | 2 | True | 1 | ROZPOCET
3 | K | 721290821 | Vnitrostaveništní přemístění vybouraných (demontovaných) hmot vnitřní kanalizace vodorovně do 100 m v objektech výšky do 6 m | t | 0.051 |  | 0 | CS ÚRS 2016 01 |  |  | základní | 3.379 | 0.17233 | 0 | 0 | 0 | 0 | 16 | K | 2 |  |  |  | ROZPOCET | 0 | 0 | 0 | 0 | 0 | 1 | 0 | 16 | 483417607
| VV |  | 0,051 |  | 0.051 | [13 empty] | VV | 2 | 2 | True | 1 | ROZPOCET
4 | K | 721173401 | Potrubí z plastových trub KG Systém (SN4) svodné (ležaté) DN 100 | m | 26 |  | 0 | CS ÚRS 2016 01 |  |  | základní | 0.363 | 9.438 | 0.00126 | 0.03276 | 0 | 0 | 16 | K | 2 |  |  |  | ROZPOCET | 0 | 0 | 0 | 0 | 0 | 1 | 0 | 16 | 1361260471
| VV |  | 26 |  | 26 | [13 empty] | VV | 2 | 2 | True | 1 | ROZPOCET
5 | K | 721174024 | Potrubí z plastových trub HT Systém (polypropylenové PPs) odpadní (svislé) DN 70 | m | 15 |  | 0 | CS ÚRS 2016 01 |  |  | základní | 0.78 | 11.7 | 0.00059 | 0.00885 | 0 | 0 | 16 | K | 2 |  |  |  | ROZPOCET | 0 | 0 | 0 | 0 | 0 | 1 | 0 | 16 | 958940283
| VV |  | 15 |  | 15 | [13 empty] | VV | 2 | 2 | True | 1 | ROZPOCET
6 | K | 721174025 | Potrubí z plastových trub HT Systém (polypropylenové PPs) odpadní (svislé) DN 100 | m | 3 |  | 0 | CS ÚRS 2016 01 |  |  | základní | 0.827 | 2.481 | 0.0012 | 0.0036 | 0 | 0 | 16 | K | 2 |  |  |  | ROZPOCET | 0 | 0 | 0 | 0 | 0 | 1 | 0 | 16 | -110573439
| VV |  | 3 |  | 3 | [13 empty] | VV | 2 | 2 | True | 1 | ROZPOCET
7 | K | 721174042 | Potrubí z plastových trub HT Systém (polypropylenové PPs) připojovací DN 40 | m | 11 |  | 0 | CS ÚRS 2016 01 |  |  | základní | 0.659 | 7.249 | 0.00029 | 0.00319 | 0 | 0 | 16 | K | 2 |  |  |  | ROZPOCET | 0 | 0 | 0 | 0 | 0 | 1 | 0 | 16 | 802470090
| VV |  | 11 |  | 11 | [13 empty] | VV | 2 | 2 | True | 1 | ROZPOCET
8 | K | 721174043 | Potrubí z plastových trub HT Systém (polypropylenové PPs) připojovací DN 50 | m | 32 |  | 0 | CS ÚRS 2016 01 |  |  | základní | 0.728 | 23.296 | 0.00035 | 0.0112 | 0 | 0 | 16 | K | 2 |  |  |  | ROZPOCET | 0 | 0 | 0 | 0 | 0 | 1 | 0 | 16 | -960986856
| VV |  | 32 |  | 32 | [13 empty] | VV | 2 | 2 | True | 1 | ROZPOCET
9 | K | 721194104 | Vyměření přípojek na potrubí vyvedení a upevnění odpadních výpustek DN 40 | kus | 3 |  | 0 | CS ÚRS 2016 01 |  |  | základní | 0.157 | 0.471 | 0 | 0 | 0 | 0 | 16 | K | 2 |  |  |  | ROZPOCET | 0 | 0 | 0 | 0 | 0 | 1 | 0 | 16 | 289212339
| VV |  | 3 |  | 3 | [13 empty] | VV | 2 | 2 | True | 1 | ROZPOCET
10 | K | 721194105 | Vyměření přípojek na potrubí vyvedení a upevnění odpadních výpustek DN 50 | kus | 11 |  | 0 | CS ÚRS 2016 01 |  |  | základní | 0.174 | 1.914 | 0 | 0 | 0 | 0 | 16 | K | 2 |  |  |  | ROZPOCET | 0 | 0 | 0 | 0 | 0 | 1 | 0 | 16 | -2127087797
| VV |  | 11 |  | 11 | [13 empty] | VV | 2 | 2 | True | 1 | ROZPOCET
11 | K | 721194107 | Vyměření přípojek na potrubí vyvedení a upevnění odpadních výpustek DN 70 | kus | 1 |  | 0 | CS ÚRS 2016 01 |  |  | základní | 0.211 | 0.211 | 0 | 0 | 0 | 0 | 16 | K | 2 |  |  |  | ROZPOCET | 0 | 0 | 0 | 0 | 0 | 1 | 0 | 16 | 377582843
| VV |  | 1 |  | 1 | [13 empty] | VV | 2 | 2 | True | 1 | ROZPOCET
12 | K | 721211911 | Podlahové vpusti montáž podlahových vpustí DN 40/50 | kus | 2 |  | 0 | CS ÚRS 2016 01 |  |  | základní | 0.225 | 0.45 | 0.00018 | 0.00036 | 0 | 0 | 16 | K | 2 |  |  |  | ROZPOCET | 0 | 0 | 0 | 0 | 0 | 1 | 0 | 16 | -1139346558
| VV |  | 2 |  | 2 | [13 empty] | VV | 2 | 2 | True | 1 | ROZPOCET
13 | K | 721211401R | Podlahové vpusti s vodorovným odtokem DN 40/50 (HL 510) | kus | 2 |  | 0 | vlastní |  |  | základní | 0.38 | 0.76 | 0.00077 | 0.00154 | 0 | 0 | 16 | K | 2 |  |  |  | ROZPOCET | 0 | 0 | 0 | 0 | 0 | 1 | 0 | 16 | -2112984708
| VV |  | 2 |  | 2 | [13 empty] | VV | 2 | 2 | True | 1 | ROZPOCET
14 | K | 721226531R | Zápachové uzávěrky nástěnné (PP) pro pračku a myčku DN 40 (HL 410) | kus | 2 |  | 0 | vlastní |  |  | základní | 0.113 | 0.226 | 0.0005 | 0.001 | 0 | 0 | 16 | K | 2 |  |  |  | ROZPOCET | 0 | 0 | 0 | 0 | 0 | 1 | 0 | 16 | -123937969
| VV |  | 2 |  | 2 | [13 empty] | VV | 2 | 2 | True | 1 | ROZPOCET
15 | K | 721274122R | Ventily přivzdušňovací odpadních potrubí vnitřní DN 75 | kus | 1 |  | 0 | vlastní |  |  | základní | 0.113 | 0.113 | 9e-05 | 9e-05 | 0 | 0 | 16 | K | 2 |  |  |  | ROZPOCET | 0 | 0 | 0 | 0 | 0 | 1 | 0 | 16 | -1989907880
| VV |  | 1 |  | 1 | [13 empty] | VV | 2 | 2 | True | 1 | ROZPOCET
16 | K | 721290111 | Zkouška těsnosti kanalizace v objektech vodou do DN 125 | m | 26 |  | 0 | CS ÚRS 2016 01 |  |  | základní | 0.048 | 1.248 | 0 | 0 | 0 | 0 | 16 | K | 2 |  |  |  | ROZPOCET | 0 | 0 | 0 | 0 | 0 | 1 | 0 | 16 | 1953080022
| VV |  | 26 |  | 26 | [13 empty] | VV | 2 | 2 | True | 1 | ROZPOCET
17 | K | 721290123R | Zkouška těsnosti kanalizace v objektech kouřem do DN 300 | m | 58 |  | 0 | vlastní |  |  | základní | 0.059 | 3.422 | 0 | 0 | 0 | 0 | 16 | K | 2 |  |  |  | ROZPOCET | 0 | 0 | 0 | 0 | 0 | 1 | 0 | 16 | 81929198
| VV |  | 58 |  | 58 | [13 empty] | VV | 2 | 2 | True | 1 | ROZPOCET
18 | K | 894811241R | Revizní šachta z tvrdého PVC v otevřeném výkopu systém RV typ pravý/přímý/levý (DN šachty/DN trubního vedení) DN 400/160, odolnost vnějšímu tlaku 40 t, hloubka od 860 do 1230 mm | kus | 1 |  | 0 | vlastní |  |  | základní | 2.848 | 2.848 | 0.06572 | 0.06572 | 0 | 0 | 4 | K | 2 |  |  |  | ROZPOCET | 0 | 0 | 0 | 0 | 0 | 1 | 0 | 4 | 647724947
| VV |  | 1 |  | 1 | [13 empty] | VV | 2 | 2 | True | 1 | ROZPOCET
19 | K | 998721101 | Přesun hmot pro vnitřní kanalizace stanovený z hmotnosti přesunovaného materiálu vodorovná dopravní vzdálenost do 50 m v objektech výšky do 6 m | t | 0.128 |  | 0 | CS ÚRS 2016 01 |  |  | základní | 1.47 | 0.18816 | 0 | 0 | 0 | 0 | 16 | K | 2 |  |  |  | ROZPOCET | 0 | 0 | 0 | 0 | 0 | 1 | 0 | 16 | 571050038
| VV |  | 0,128 |  | 0.128 | [13 empty] | VV | 2 | 2 | True | 1 | ROZPOCET
| D | 722 | Zdravotechnika - vnitřní vodovod |  |  |  | 0 | [5 empty] | 135.4153 |  | 0.12602 |  | 0.04512 | 2 | D | 1 |  |  |  | ROZPOCET | [6 empty] | 0
20 | K | 722130801 | Demontáž potrubí z ocelových trubek pozinkovaných závitových do DN 25 | m | 20 |  | 0 | CS ÚRS 2016 01 |  |  | základní | 0.173 | 3.46 | 0 | 0 | 0.00213 | 0.0426 | 16 | K | 2 |  |  |  | ROZPOCET | 0 | 0 | 0 | 0 | 0 | 1 | 0 | 16 | -910676292
| VV |  | 20 |  | 20 | [13 empty] | VV | 2 | 2 | True | 1 | ROZPOCET
21 | K | 722170801 | Demontáž rozvodů vody z plastů do D 25 mm | m | 9 |  | 0 | CS ÚRS 2016 01 |  |  | základní | 0.052 | 0.468 | 0 | 0 | 0.00028 | 0.00252 | 16 | K | 2 |  |  |  | ROZPOCET | 0 | 0 | 0 | 0 | 0 | 1 | 0 | 16 | 184115361
| VV |  | 9 |  | 9 | [13 empty] | VV | 2 | 2 | True | 1 | ROZPOCET
22 | K | 722290821 | Vnitrostaveništní přemístění vybouraných (demontovaných) hmot vnitřní vodovod vodorovně do 100 m v objektech výšky do 6 m | t | 0.045 |  | 0 | CS ÚRS 2016 01 |  |  | základní | 3.379 | 0.15205 | 0 | 0 | 0 | 0 | 16 | K | 2 |  |  |  | ROZPOCET | 0 | 0 | 0 | 0 | 0 | 1 | 0 | 16 | 1735106342
| VV |  | 0,045 |  | 0.045 | [13 empty] | VV | 2 | 2 | True | 1 | ROZPOCET
23 | K | 722174002 | Potrubí z plastových trubek z polypropylenu (PPR) svařovaných polyfuzně PN 16 (SDR 7,4) D 20 x 2,8 | m | 75 |  | 0 | CS ÚRS 2016 01 |  |  | základní | 0.529 | 39.675 | 0.00066 | 0.0495 | 0 | 0 | 16 | K | 2 |  |  |  | ROZPOCET | 0 | 0 | 0 | 0 | 0 | 1 | 0 | 16 | -154505338
| VV |  | 75 |  | 75 | [13 empty] | VV | 2 | 2 | True | 1 | ROZPOCET
24 | K | 722174003 | Potrubí z plastových trubek z polypropylenu (PPR) svařovaných polyfuzně PN 16 (SDR 7,4) D 25 x 3,5 | m | 23 |  | 0 | CS ÚRS 2016 01 |  |  | základní | 0.616 | 14.168 | 0.00091 | 0.02093 | 0 | 0 | 16 | K | 2 |  |  |  | ROZPOCET | 0 | 0 | 0 | 0 | 0 | 1 | 0 | 16 | 1760212057
| VV |  | 23 |  | 23 | [13 empty] | VV | 2 | 2 | True | 1 | ROZPOCET
25 | K | 722174004 | Potrubí z plastových trubek z polypropylenu (PPR) svařovaných polyfuzně PN 16 (SDR 7,4) D 32 x 4,4 | m | 3 |  | 0 | CS ÚRS 2016 01 |  |  | základní | 0.696 | 2.088 | 0.00119 | 0.00357 | 0 | 0 | 16 | K | 2 |  |  |  | ROZPOCET | 0 | 0 | 0 | 0 | 0 | 1 | 0 | 16 | 1110181984
| VV |  | 3 |  | 3 | [13 empty] | VV | 2 | 2 | True | 1 | ROZPOCET
26 | K | 722176112 | Montáž potrubí z plastových trub svařovaných polyfuzně D přes 16 do 20 mm | m | 74 |  | 0 | CS ÚRS 2016 01 |  |  | základní | 0.37 | 27.38 | 0.00033 | 0.02442 | 0 | 0 | 16 | K | 2 |  |  |  | ROZPOCET | 0 | 0 | 0 | 0 | 0 | 1 | 0 | 16 | -432835773
| VV |  | 74 |  | 74 | [13 empty] | VV | 2 | 2 | True | 1 | ROZPOCET
27 | K | 722176113 | Montáž potrubí z plastových trub svařovaných polyfuzně D přes 20 do 25 mm | m | 23 |  | 0 | CS ÚRS 2016 01 |  |  | základní | 0.405 | 9.315 | 0.00042 | 0.00966 | 0 | 0 | 16 | K | 2 |  |  |  | ROZPOCET | 0 | 0 | 0 | 0 | 0 | 1 | 0 | 16 | -191744504
| VV |  | 23 |  | 23 | [13 empty] | VV | 2 | 2 | True | 1 | ROZPOCET
28 | K | 722176114 | Montáž potrubí z plastových trub svařovaných polyfuzně D přes 25 do 32 mm | m | 3 |  | 0 | CS ÚRS 2016 01 |  |  | základní | 0.47 | 1.41 | 0.0005 | 0.0015 | 0 | 0 | 16 | K | 2 |  |  |  | ROZPOCET | 0 | 0 | 0 | 0 | 0 | 1 | 0 | 16 | -1180752759
| VV |  | 3 |  | 3 | [13 empty] | VV | 2 | 2 | True | 1 | ROZPOCET
29 | K | 722181211 | Ochrana potrubí tepelně izolačními trubicemi z pěnového polyetylenu PE přilepenými v příčných a podélných spojích, tloušťky izolace do 6 mm, vnitřního průměru izolace DN do 22 mm | m | 42 |  | 0 | CS ÚRS 2016 01 |  |  | základní | 0.1 | 4.2 | 3e-05 | 0.00126 | 0 | 0 | 16 | K | 2 |  |  |  | ROZPOCET | 0 | 0 | 0 | 0 | 0 | 1 | 0 | 16 | -742281290
| VV |  | 42 |  | 42 | [13 empty] | VV | 2 | 2 | True | 1 | ROZPOCET
30 | K | 722181212 | Ochrana potrubí tepelně izolačními trubicemi z pěnového polyetylenu PE přilepenými v příčných a podélných spojích, tloušťky izolace do 6 mm, vnitřního průměru izolace DN přes 22 do 32 mm | m | 14 |  | 0 | CS ÚRS 2016 01 |  |  | základní | 0.1 | 1.4 | 4e-05 | 0.00056 | 0 | 0 | 16 | K | 2 |  |  |  | ROZPOCET | 0 | 0 | 0 | 0 | 0 | 1 | 0 | 16 | 915488607
| VV |  | 14 |  | 14 | [13 empty] | VV | 2 | 2 | True | 1 | ROZPOCET
31 | K | 722181213 | Ochrana potrubí tepelně izolačními trubicemi z pěnového polyetylenu PE přilepenými v příčných a podélných spojích, tloušťky izolace do 6 mm, vnitřního průměru izolace DN přes 32 mm | m | 3 |  | 0 | CS ÚRS 2016 01 |  |  | základní | 0.1 | 0.3 | 6e-05 | 0.00018 | 0 | 0 | 16 | K | 2 |  |  |  | ROZPOCET | 0 | 0 | 0 | 0 | 0 | 1 | 0 | 16 | -552280583
| VV |  | 3 |  | 3 | [13 empty] | VV | 2 | 2 | True | 1 | ROZPOCET
32 | K | 722181241 | Ochrana potrubí tepelně izolačními trubicemi z pěnového polyetylenu PE přilepenými v příčných a podélných spojích, tloušťky izolace přes 15 do 20 mm, vnitřního průměru izolace DN do 22 mm | m | 33 |  | 0 | CS ÚRS 2016 01 |  |  | základní | 0.113 | 3.729 | 0.00012 | 0.00396 | 0 | 0 | 16 | K | 2 |  |  |  | ROZPOCET | 0 | 0 | 0 | 0 | 0 | 1 | 0 | 16 | 1269166544
| VV |  | 33 |  | 33 | [13 empty] | VV | 2 | 2 | True | 1 | ROZPOCET
33 | K | 722181242 | Ochrana potrubí tepelně izolačními trubicemi z pěnového polyetylenu PE přilepenými v příčných a podélných spojích, tloušťky izolace přes 15 do 20 mm, vnitřního průměru izolace DN přes 22 do 42 mm | m | 9 |  | 0 | CS ÚRS 2016 01 |  |  | základní | 0.113 | 1.017 | 0.00016 | 0.00144 | 0 | 0 | 16 | K | 2 |  |  |  | ROZPOCET | 0 | 0 | 0 | 0 | 0 | 1 | 0 | 16 | -1288531735
| VV |  | 9 |  | 9 | [13 empty] | VV | 2 | 2 | True | 1 | ROZPOCET
34 | K | 722190401 | Zřízení přípojek na potrubí vyvedení a upevnění výpustek do DN 25 | kus | 20 |  | 0 | CS ÚRS 2016 01 |  |  | základní | 0.425 | 8.5 | 0 | 0 | 0 | 0 | 16 | K | 2 |  |  |  | ROZPOCET | 0 | 0 | 0 | 0 | 0 | 1 | 0 | 16 | -1856786184
| VV |  | 20 |  | 20 | [13 empty] | VV | 2 | 2 | True | 1 | ROZPOCET
35 | K | 722220121 | Armatury s jedním závitem nástěnky pro baterii G 1/2 | pár | 1 |  | 0 | CS ÚRS 2016 01 |  |  | základní | 0.457 | 0.457 | 0.00025 | 0.00025 | 0 | 0 | 16 | K | 2 |  |  |  | ROZPOCET | 0 | 0 | 0 | 0 | 0 | 1 | 0 | 16 | 1548977845
| VV |  | 1 |  | 1 | [13 empty] | VV | 2 | 2 | True | 1 | ROZPOCET
36 | K | 722220152 | Armatury s jedním závitem plastové (PPR) PN 20 (SDR 6) DN 20 x G 1/2 | kus | 14 |  | 0 | CS ÚRS 2016 01 |  |  | základní | 0.181 | 2.534 | 0.00017 | 0.00238 | 0 | 0 | 16 | K | 2 |  |  |  | ROZPOCET | 0 | 0 | 0 | 0 | 0 | 1 | 0 | 16 | 1195271350
| VV |  | 14 |  | 14 | [13 empty] | VV | 2 | 2 | True | 1 | ROZPOCET
37 | K | 722220153 | Armatury s jedním závitem plastové (PPR) PN 20 (SDR 6) DN 25 x G 3/4 | kus | 5 |  | 0 | CS ÚRS 2016 01 |  |  | základní | 0.192 | 0.96 | 0.00023 | 0.00115 | 0 | 0 | 16 | K | 2 |  |  |  | ROZPOCET | 0 | 0 | 0 | 0 | 0 | 1 | 0 | 16 | -1462645868
| VV |  | 5 |  | 5 | [13 empty] | VV | 2 | 2 | True | 1 | ROZPOCET
38 | K | 722229101 | Armatury s jedním závitem montáž vodovodních armatur s jedním závitem ostatních typů G 1/2 | kus | 4 |  | 0 | CS ÚRS 2016 01 |  |  | základní | 0.145 | 0.58 | 2e-05 | 8e-05 | 0 | 0 | 16 | K | 2 |  |  |  | ROZPOCET | 0 | 0 | 0 | 0 | 0 | 1 | 0 | 16 | 1022586666
| VV |  | 4 |  | 4 | [13 empty] | VV | 2 | 2 | True | 1 | ROZPOCET
39 | K | 722224115 | Armatury s jedním závitem kohouty plnicí a vypouštěcí PN 10 G 1/2 | kus | 2 |  | 0 | CS ÚRS 2016 01 |  |  | základní | 0.083 | 0.166 | 0.00022 | 0.00044 | 0 | 0 | 16 | K | 2 |  |  |  | ROZPOCET | 0 | 0 | 0 | 0 | 0 | 1 | 0 | 16 | -771514574
| VV |  | 2 |  | 2 | [13 empty] | VV | 2 | 2 | True | 1 | ROZPOCET
40 | K | 722231251 | Armatury se dvěma závity ventily pojistné k bojleru mosazné (IVAR) PN 6 do 100 st.C G 1/2 | kus | 2 |  | 0 | CS ÚRS 2016 01 |  |  | základní | 0.16 | 0.32 | 3e-05 | 6e-05 | 0 | 0 | 16 | K | 2 |  |  |  | ROZPOCET | 0 | 0 | 0 | 0 | 0 | 1 | 0 | 16 | 1067018182
| VV |  | 2 |  | 2 | [13 empty] | VV | 2 | 2 | True | 1 | ROZPOCET
41 | K | 722239101 | Armatury se dvěma závity montáž vodovodních armatur se dvěma závity ostatních typů G 1/2 | kus | 8 |  | 0 | CS ÚRS 2016 01 |  |  | základní | 0.165 | 1.32 | 2e-05 | 0.00016 | 0 | 0 | 16 | K | 2 |  |  |  | ROZPOCET | 0 | 0 | 0 | 0 | 0 | 1 | 0 | 16 | -1072452460
| VV |  | 8 |  | 8 | [13 empty] | VV | 2 | 2 | True | 1 | ROZPOCET
42 | K | 722232043 | Armatury se dvěma závity kulové kohouty PN 42 do 185 st.C přímé vnitřní závit (R 250 D Giacomini) G 1/2 | kus | 7 |  | 0 | CS ÚRS 2016 01 |  |  | základní | 0.16 | 1.12 | 0.00021 | 0.00147 | 0 | 0 | 16 | K | 2 |  |  |  | ROZPOCET | 0 | 0 | 0 | 0 | 0 | 1 | 0 | 16 | -258584024
| VV |  | 7 |  | 7 | [13 empty] | VV | 2 | 2 | True | 1 | ROZPOCET
43 | K | 722231072 | Armatury se dvěma závity ventily zpětné (R 60) PN 10 do 110 st.C G 1/2 | kus | 1 |  | 0 | CS ÚRS 2016 01 |  |  | základní | 0.165 | 0.165 | 0.00012 | 0.00012 | 0 | 0 | 16 | K | 2 |  |  |  | ROZPOCET | 0 | 0 | 0 | 0 | 0 | 1 | 0 | 16 | -547267645
| VV |  | 1 |  | 1 | [13 empty] | VV | 2 | 2 | True | 1 | ROZPOCET
44 | K | 722239102 | Armatury se dvěma závity montáž vodovodních armatur se dvěma závity ostatních typů G 3/4 | kus | 4 |  | 0 | CS ÚRS 2016 01 |  |  | základní | 0.207 | 0.828 | 2e-05 | 8e-05 | 0 | 0 | 16 | K | 2 |  |  |  | ROZPOCET | 0 | 0 | 0 | 0 | 0 | 1 | 0 | 16 | -43469020
| VV |  | 4 |  | 4 | [13 empty] | VV | 2 | 2 | True | 1 | ROZPOCET
45 | K | 722232044 | Armatury se dvěma závity kulové kohouty PN 42 do 185 st.C přímé vnitřní závit (R 250 D Giacomini) G 3/4 | kus | 2 |  | 0 | CS ÚRS 2016 01 |  |  | základní | 0.2 | 0.4 | 0.00034 | 0.00068 | 0 | 0 | 16 | K | 2 |  |  |  | ROZPOCET | 0 | 0 | 0 | 0 | 0 | 1 | 0 | 16 | -1586014877
| VV |  | 2 |  | 2 | [13 empty] | VV | 2 | 2 | True | 1 | ROZPOCET
46 | K | 722232062 | Armatury se dvěma závity kulové kohouty PN 42 do 185 st.C přímé vnitřní závit s vypouštěním (R 250 DS Giacomini) G 3/4 | kus | 1 |  | 0 | CS ÚRS 2016 01 |  |  | základní | 0.2 | 0.2 | 0.0004 | 0.0004 | 0 | 0 | 16 | K | 2 |  |  |  | ROZPOCET | 0 | 0 | 0 | 0 | 0 | 1 | 0 | 16 | -1697339421
| VV |  | 1 |  | 1 | [13 empty] | VV | 2 | 2 | True | 1 | ROZPOCET
47 | K | 722231073 | Armatury se dvěma závity ventily zpětné (R 60) PN 10 do 110 st.C G 3/4 | kus | 1 |  | 0 | CS ÚRS 2016 01 |  |  | základní | 0.207 | 0.207 | 0.00017 | 0.00017 | 0 | 0 | 16 | K | 2 |  |  |  | ROZPOCET | 0 | 0 | 0 | 0 | 0 | 1 | 0 | 16 | 1994548913
| VV |  | 1 |  | 1 | [13 empty] | VV | 2 | 2 | True | 1 | ROZPOCET
48 | K | 722239103 | Armatury se dvěma závity montáž vodovodních armatur se dvěma závity ostatních typů G 1 | kus | 1 |  | 0 | CS ÚRS 2016 01 |  |  | základní | 0.227 | 0.227 | 2e-05 | 2e-05 | 0 | 0 | 16 | K | 2 |  |  |  | ROZPOCET | 0 | 0 | 0 | 0 | 0 | 1 | 0 | 16 | -1275412141
| VV |  | 1 |  | 1 | [13 empty] | VV | 2 | 2 | True | 1 | ROZPOCET
49 | K | 722232063 | Armatury se dvěma závity kulové kohouty PN 42 do 185 st.C přímé vnitřní závit s vypouštěním (R 250 DS Giacomini) G 1 | kus | 1 |  | 0 | CS ÚRS 2016 01 |  |  | základní | 0.22 | 0.22 | 0.00057 | 0.00057 | 0 | 0 | 16 | K | 2 |  |  |  | ROZPOCET | 0 | 0 | 0 | 0 | 0 | 1 | 0 | 16 | -537674434
| VV |  | 1 |  | 1 | [13 empty] | VV | 2 | 2 | True | 1 | ROZPOCET
50 | K | 722290234 | Zkoušky, proplach a desinfekce vodovodního potrubí proplach a desinfekce vodovodního potrubí do DN 80 | m | 101 |  | 0 | CS ÚRS 2016 01 |  |  | základní | 0.082 | 8.282 | 1e-05 | 0.00101 | 0 | 0 | 16 | K | 2 |  |  |  | ROZPOCET | 0 | 0 | 0 | 0 | 0 | 1 | 0 | 16 | -1880665961
| VV |  | 101 |  | 101 | [13 empty] | VV | 2 | 2 | True | 1 | ROZPOCET
51 | K | 998722101 | Přesun hmot pro vnitřní vodovod stanovený z hmotnosti přesunovaného materiálu vodorovná dopravní vzdálenost do 50 m v objektech výšky do 6 m | t | 0.126 |  | 0 | CS ÚRS 2016 01 |  |  | základní | 1.327 | 0.1672 | 0 | 0 | 0 | 0 | 16 | K | 2 |  |  |  | ROZPOCET | 0 | 0 | 0 | 0 | 0 | 1 | 0 | 16 | 1164015723
| VV |  | 0,126 |  | 0.126 | [13 empty] | VV | 2 | 2 | True | 1 | ROZPOCET
| D | 725 | Zdravotechnika - zařizovací předměty |  |  |  | 0 | [5 empty] | 20.7926 |  | 0.16887 |  | 0.14856 | 2 | D | 1 |  |  |  | ROZPOCET | [6 empty] | 0
52 | K | 725320828 | Demontáž dřezů dvojitých bez výtokových armatur velkokuchyňských | soubor | 2 |  | 0 | CS ÚRS 2016 01 |  |  | základní | 0.383 | 0.766 | 0 | 0 | 0.0715 | 0.143 | 16 | K | 2 |  |  |  | ROZPOCET | 0 | 0 | 0 | 0 | 0 | 1 | 0 | 16 | -121230868
| VV |  | 2 |  | 2 | [13 empty] | VV | 2 | 2 | True | 1 | ROZPOCET
53 | K | 725820801 | Demontáž baterií nástěnných do G 3/4 | soubor | 2 |  | 0 | CS ÚRS 2016 01 |  |  | základní | 0.217 | 0.434 | 0 | 0 | 0.00156 | 0.00312 | 16 | K | 2 |  |  |  | ROZPOCET | 0 | 0 | 0 | 0 | 0 | 1 | 0 | 16 | -1231174069
| VV |  | 2 |  | 2 | [13 empty] | VV | 2 | 2 | True | 1 | ROZPOCET
54 | K | 725860812 | Demontáž zápachových uzávěrek pro zařizovací předměty dvojitých | kus | 2 |  | 0 | CS ÚRS 2016 01 |  |  | základní | 0.048 | 0.096 | 0 | 0 | 0.00122 | 0.00244 | 16 | K | 2 |  |  |  | ROZPOCET | 0 | 0 | 0 | 0 | 0 | 1 | 0 | 16 | 1080659419
| VV |  | 2 |  | 2 | [13 empty] | VV | 2 | 2 | True | 1 | ROZPOCET
55 | K | 725590811 | Vnitrostaveništní přemístění vybouraných (demontovaných) hmot zařizovacích předmětů vodorovně do 100 m v objektech výšky do 6 m | t | 0.149 |  | 0 | CS ÚRS 2016 01 |  |  | základní | 3.169 | 0.47218 | 0 | 0 | 0 | 0 | 16 | K | 2 |  |  |  | ROZPOCET | 0 | 0 | 0 | 0 | 0 | 1 | 0 | 16 | -454571836
| VV |  | 0,149 |  | 0.149 | [13 empty] | VV | 2 | 2 | True | 1 | ROZPOCET
56 | K | 725539204 | Elektrické ohřívače zásobníkové montáž tlakových ohřívačů závěsných (svislých nebo vodorovných) přes 80 do 125 l | soubor | 1 |  | 0 | CS ÚRS 2016 01 |  |  | základní | 2.555 | 2.555 | 0.00537 | 0.00537 | 0 | 0 | 16 | K | 2 |  |  |  | ROZPOCET | 0 | 0 | 0 | 0 | 0 | 1 | 0 | 16 | 2076496714
| VV |  | 1 |  | 1 | [13 empty] | VV | 2 | 2 | True | 1 | ROZPOCET
57 | K | 725532120 | Elektrické ohřívače zásobníkové beztlakové přepadové akumulační s pojistným ventilem závěsné svislé 125 l (2,0 kW) objem nádrže (příkon) | soubor | 1 |  | 0 | CS ÚRS 2016 01 |  |  | základní | 2.547 | 2.547 | 0.06325 | 0.06325 | 0 | 0 | 16 | K | 2 |  |  |  | ROZPOCET | 0 | 0 | 0 | 0 | 0 | 1 | 0 | 16 | 1752027478
| VV |  | 1 |  | 1 | [13 empty] | VV | 2 | 2 | True | 1 | ROZPOCET
58 | K | 725539206 | Elektrické ohřívače zásobníkové montáž tlakových ohřívačů závěsných (svislých nebo vodorovných) přes 160 do 200 l | soubor | 1 |  | 0 | CS ÚRS 2016 01 |  |  | základní | 2.699 | 2.699 | 0.00576 | 0.00576 | 0 | 0 | 16 | K | 2 |  |  |  | ROZPOCET | 0 | 0 | 0 | 0 | 0 | 1 | 0 | 16 | -1090969853
| VV |  | 1 |  | 1 | [13 empty] | VV | 2 | 2 | True | 1 | ROZPOCET
59 | K | 725532126 | Elektrické ohřívače zásobníkové beztlakové přepadové akumulační s pojistným ventilem závěsné svislé 200 l (2,2 kW) objem nádrže (příkon) | soubor | 1 |  | 0 | CS ÚRS 2016 01 |  |  | základní | 2.725 | 2.725 | 0.08325 | 0.08325 | 0 | 0 | 16 | K | 2 |  |  |  | ROZPOCET | 0 | 0 | 0 | 0 | 0 | 1 | 0 | 16 | 1379397975
| VV |  | 1 |  | 1 | [13 empty] | VV | 2 | 2 | True | 1 | ROZPOCET
60 | K | 725819402 | Ventily montáž ventilů ostatních typů rohových bez připojovací trubičky G 1/2 | soubor | 14 |  | 0 | CS ÚRS 2016 01 |  |  | základní | 0.227 | 3.178 | 9e-05 | 0.00126 | 0 | 0 | 16 | K | 2 |  |  |  | ROZPOCET | 0 | 0 | 0 | 0 | 0 | 1 | 0 | 16 | -82328659
| VV |  | 14 |  | 14 | [13 empty] | VV | 2 | 2 | True | 1 | ROZPOCET
61 | K | 725813111 | Ventily rohové bez připojovací trubičky nebo flexi hadičky G 1/2 | soubor | 14 |  | 0 | CS ÚRS 2016 01 |  |  | základní | 0.227 | 3.178 | 0.0003 | 0.0042 | 0 | 0 | 16 | K | 2 |  |  |  | ROZPOCET | 0 | 0 | 0 | 0 | 0 | 1 | 0 | 16 | -490661454
| VV |  | 14 |  | 14 | [13 empty] | VV | 2 | 2 | True | 1 | ROZPOCET
62 | K | 725819202 | Ventily montáž ventilů ostatních typů nástěnných G 3/4 | soubor | 3 |  | 0 | CS ÚRS 2016 01 |  |  | základní | 0.248 | 0.744 | 0.00013 | 0.00039 | 0 | 0 | 16 | K | 2 |  |  |  | ROZPOCET | 0 | 0 | 0 | 0 | 0 | 1 | 0 | 16 | 1635233965
| VV |  | 3 |  | 3 | [13 empty] | VV | 2 | 2 | True | 1 | ROZPOCET
63 | K | 725813112 | Ventily rohové bez připojovací trubičky nebo flexi hadičky pračkové G 3/4 (RIO 10794) | kus | 3 |  | 0 | CS ÚRS 2016 01 |  |  | základní | 0.176 | 0.528 | 0.00109 | 0.00327 | 0 | 0 | 16 | K | 2 |  |  |  | ROZPOCET | 0 | 0 | 0 | 0 | 0 | 1 | 0 | 16 | 475180995
| VV |  | 3 |  | 3 | [13 empty] | VV | 2 | 2 | True | 1 | ROZPOCET
64 | K | 725829101 | Baterie dřezové montáž ostatních typů nástěnných pákových nebo klasických | kus | 1 |  | 0 | CS ÚRS 2016 01 |  |  | základní | 0.414 | 0.414 | 0.00016 | 0.00016 | 0 | 0 | 16 | K | 2 |  |  |  | ROZPOCET | 0 | 0 | 0 | 0 | 0 | 1 | 0 | 16 | 2073455560
| VV |  | 1 |  | 1 | [13 empty] | VV | 2 | 2 | True | 1 | ROZPOCET
65 | K | 725821316 | Baterie dřezové nástěnné pákové s otáčivým plochým ústím a délkou ramínka 300 mm | soubor | 1 |  | 0 | CS ÚRS 2016 01 |  |  | základní | 0.2 | 0.2 | 0.00196 | 0.00196 | 0 | 0 | 16 | K | 2 |  |  |  | ROZPOCET | 0 | 0 | 0 | 0 | 0 | 1 | 0 | 16 | -1838475322
| VV |  | 1 |  | 1 | [13 empty] | VV | 2 | 2 | True | 1 | ROZPOCET
66 | K | 998725101 | Přesun hmot pro zařizovací předměty stanovený z hmotnosti přesunovaného materiálu vodorovná dopravní vzdálenost do 50 m v objektech výšky do 6 m | t | 0.169 |  | 0 | CS ÚRS 2016 01 |  |  | základní | 1.517 | 0.25637 | 0 | 0 | 0 | 0 | 16 | K | 2 |  |  |  | ROZPOCET | 0 | 0 | 0 | 0 | 0 | 1 | 0 | 16 | 2136267524
| VV |  | 0,169 |  | 0.169 | [13 empty] | VV | 2 | 2 | True | 1 | ROZPOCET
| D | Z | Zámečnické výrobky |  |  |  | 0 | [5 empty] | 0 |  | 0.054 |  | 0 | 1 | D | 1 |  |  |  | ROZPOCET | [6 empty] | 0
67 | K | 767-Z01 | Montáž kovových stvebních doplňkových konstrukcí | kg | 54 |  | 0 | vlastní |  |  | základní | 0 | 0 | 0 | 0 | 0 | 0 | 4 | K | 2 |  |  |  | ROZPOCET | 0 | 0 | 0 | 0 | 0 | 1 | 0 | 4 | 1816099507
| VV |  | 54 |  | 54 | [13 empty] | VV | 2 | 2 | True | 1 | ROZPOCET
68 | M | 767-Z04 | Objímka dvoušroubová s hlavou M8 | kus | 20 |  | 0 | vlastní |  |  | základní | 0 | 0 | 0.0005 | 0.01 | 0 | 0 | 8 | M | 2 |  |  |  | ROZPOCET | 0 | 0 | 0 | 0 | 0 | 1 | 0 | 4 | -1072083323
| VV |  | 20 |  | 20 | [13 empty] | VV | 2 | 2 | True | 1 | ROZPOCET
69 | M | 767-Z05 | Šroub s hmoždinkou M8 | kus | 32 |  | 0 | vlastní |  |  | základní | 0 | 0 | 0.0005 | 0.016 | 0 | 0 | 8 | M | 2 |  |  |  | ROZPOCET | 0 | 0 | 0 | 0 | 0 | 1 | 0 | 4 | 208328971
| VV |  | 32 |  | 32 | [13 empty] | VV | 2 | 2 | True | 1 | ROZPOCET
70 | M | 767-Z07 | Sestava spoj. dílů objímky | kus | 20 |  | 0 | vlastní |  |  | základní | 0 | 0 | 0.0002 | 0.004 | 0 | 0 | 8 | M | 2 |  |  |  | ROZPOCET | 0 | 0 | 0 | 0 | 0 | 1 | 0 | 4 | 1735438092
| VV |  | 20 |  | 20 | [13 empty] | VV | 2 | 2 | True | 1 | ROZPOCET
71 | M | 767-Z09 | Sestava spoj. dílů objímky | kus | 16 |  | 0 | vlastní |  |  | základní | 0 | 0 | 0.0015 | 0.024 | 0 | 0 | 8 | M | 2 |  |  |  | ROZPOCET | 0 | 0 | 0 | 0 | 0 | 1 | 0 | 4 | 436944835
| VV |  | 16 |  | 16 | [13 empty] | VV | 2 | 2 | True | 1 | ROZPOCET
| D | HZS | HZS |  |  |  | 0 | [5 empty] | 0 |  | 0 |  | 0 | 4 | D | 1 |  |  |  | ROZPOCET | [6 empty] | 0
72 | K | 799-M06 | Nezměřitelné stavební práce | hod | 16 |  | 0 | vlastní |  |  | základní | 0 | 0 | 0 | 0 | 0 | 0 | 4 | K | 2 |  |  |  | ROZPOCET | 0 | 0 | 0 | 0 | 0 | 1 | 0 | 4 | -21756807
| VV |  | 16 |  | 16 | [13 empty] | VV | 2 | 2 | True | 1 | ROZPOCET
73 | K | 799-M07 | Napojení na stávající rozvody | hod | 8 |  | 0 | vlastní |  |  | základní | 0 | 0 | 0 | 0 | 0 | 0 | 4 | K | 2 |  |  |  | ROZPOCET | 0 | 0 | 0 | 0 | 0 | 1 | 0 | 4 | -874107851
| VV |  | 8 |  | 8 | [13 empty] | VV | 2 | 2 | True | 1 | ROZPOCET
74 | K | 799-M10 | Úpravy stávajícího rozvodu včetně materiálu | hod | 5 |  | 0 | vlastní |  |  | základní | 0 | 0 | 0 | 0 | 0 | 0 | 4 | K | 2 |  |  |  | ROZPOCET | 0 | 0 | 0 | 0 | 0 | 1 | 0 | 4 | 1439956460
| VV |  | 5 |  | 5 | [13 empty] | VV | 2 | 2 | True | 1 | ROZPOCET

## D1_01_4g - Silnoproudá el...
| List obsahuje: |  | 1) Krycí list soupisu | 2) Rekapitulace |  |  | 3) Soupis prací | Zpět na list: | Rekapitulace stavby
[9 empty] | >> skryté sloupce << | [9 empty] | {57e4e578-d95d-45fe-9f89-db1de7622aa8}
2
| KRYCÍ LIST SOUPISU | [8 empty] | v --- níže se nacházejí doplnkové a pomocné údaje k sestavám --- v | [8 empty] | False
Stavba:
SOUP Jílové - dílna kuchyň
Objekt:
D1_01 - Dílna Kuchyň
Soupis:
D1_01_4g - Silnoproudá elektrotechnika
| KSO: |  |  |  |  | CC-CZ:
| Místo: |  | Jílové u Prahy |  |  | Datum: | 5. 9. 2016
| Zadavatel: |  |  |  |  | IČ:
|  | SOUp, Šenflukova 220, Jílove u Prahy |  |  |  | DIČ:
| Uchazeč: |  |  |  |  | IČ:
DIČ:
| Projektant: |  |  |  |  | IČ:
|  | Ing. Jan Suk, EREKTA |  |  |  | DIČ:
Poznámka:
| Cena bez DPH | [5 empty] | 0
|  |  | Základ daně |  |  | Sazba daně | Výše daně
| DPH | základní | 0 |  |  | 21% | 0
|  | snížená | 0 |  |  | 15% | 0
|  | zákl. přenesená | 0 |  |  | 21% | 0
|  | sníž. přenesená | 0 |  |  | 15% | 0
|  | nulová | 0 |  |  | 0% | 0
| Cena s DPH |  |  | v | CZK |  | 0
REKAPITULACE ČLENĚNÍ SOUPISU PRACÍ
Stavba:
SOUP Jílové - dílna kuchyň
Objekt:
D1_01 - Dílna Kuchyň
Soupis:
D1_01_4g - Silnoproudá elektrotechnika
Místo: |  |  | Jílové u Prahy |  |  | Datum: | 5. 9. 2016
Zadavatel: |  |  | SOUp, Šenflukova 220, Jílove u Prahy |  |  | Projektant: | Ing. Jan Suk, EREKTA
Uchazeč:
Kód dílu - Popis | [6 empty] | Cena celkem [CZK]
Náklady soupisu celkem | [6 empty] | 0 | [12 empty] | -1
SOUPIS PRACÍ
Stavba:
SOUP Jílové - dílna kuchyň
Objekt:
D1_01 - Dílna Kuchyň
Soupis:
D1_01_4g - Silnoproudá elektrotechnika
Místo: |  |  | Jílové u Prahy |  |  | Datum: | 5. 9. 2016
Zadavatel: |  |  | SOUp, Šenflukova 220, Jílove u Prahy |  |  | Projektant: | Ing. Jan Suk, EREKTA
Uchazeč:
PČ | Typ | Kód | Popis | MJ | Množství | J.cena [CZK] | Cena celkem [CZK] | Cenová soustava |  | Poznámka | DPH | J. Nh [h] | Nh celkem [h] | J. hmotnost [t] | Hmotnost celkem [t] | J. suť [t] | Suť Celkem [t]
Náklady soupisu celkem | [6 empty] | 0 | [5 empty] | 262.859 |  | 160.3402 |  | 0.604 |  | D | -1 | [7 empty] | 0
1 | M | 357116450 | Oceloplechový skříňový rozvaděč,2000x600x400, IP40/20 - viz výkresová dokumentace | kus | 1 |  | 0 | vlastní |  |  | základní | 0 | 0 | 160 | 160 | 0 | 0 | 8 | M | 0 | ROZPOCET | 0 | 0 | 0 | 0 | 0 | 1 | 0 | 4 | 2089018028
2 | M | 374512490 | Koordinace s ostatními profesemi | Kč | 1 |  | 0 | vlastní |  |  | základní | 0 | 0 | 0 | 0 | 0 | 0 | 8 | M | 0 | ROZPOCET | 0 | 0 | 0 | 0 | 0 | 1 | 0 | 4 | -1810747485
3 | M | 345723100 | páska stahovací kabelová 3,6x370 mm | 100 kus | 3 |  | 0 | CS ÚRS 2016 01 |  |  | základní | 0 | 0 | 0.00105 | 0.00315 | 0 | 0 | 8 | M | 0 | ROZPOCET | 0 | 0 | 0 | 0 | 0 | 1 | 0 | 4 | 1349980713
4 | M | 345616570 | Wago svorky | bal | 2 |  | 0 | vlastní |  |  | základní | 0 | 0 | 0 | 0 | 0 | 0 | 8 | M | 0 | ROZPOCET | 0 | 0 | 0 | 0 | 0 | 1 | 0 | 4 | -967275559
5 | M | 358151004 | Natloukací hmoždinky 6x45 | bal | 2 |  | 0 | vlastní |  |  | základní | 0 | 0 | 0 | 0 | 0 | 0 | 8 | M | 0 | ROZPOCET | 0 | 0 | 0 | 0 | 0 | 1 | 0 | 4 | -215998944
6 | M | 358110000 | Dílenská dokumentace, dokumentace skutečného provedení | hod | 12 |  | 0 | vlastní |  |  | základní | 0 | 0 | 0 | 0 | 0 | 0 | 8 | M | 0 | ROZPOCET | 0 | 0 | 0 | 0 | 0 | 1 | 0 | 4 | -110728652
7 | M | 345222 001 | Drobný montážní materiál | Kč | 1 |  | 0 | vlastní |  |  | základní | 0 | 0 | 0 | 0 | 0 | 0 | 8 | M | 0 | ROZPOCET | 0 | 0 | 0 | 0 | 0 | 1 | 0 | 4 | 1751916052
8 | M | 348332084 | Svítidlo - Přisazené ,mřížkové ,LED,IP 20 | kus | 2 |  | 0 | vlastní |  |  | základní | 0 | 0 | 0 | 0 | 0 | 0 | 8 | M | 0 | ROZPOCET | 0 | 0 | 0 | 0 | 0 | 1 | 0 | 4 | -194480077
9 | M | 358358112571 | Zásuvka 230V/16A, IP44 v rámečku včetně příslušenství | kus | 32 |  | 0 | vlastní |  |  | základní | 0 | 0 | 0 | 0 | 0 | 0 | 8 | M | 0 | ROZPOCET | 0 | 0 | 0 | 0 | 0 | 1 | 0 | 4 | -598533667
10 | M | 358121001 | Vypínač řazení 1, 230V/10A, IP44 včetně rámečku a příslušenství | kus | 2 |  | 0 | vlastní |  |  | základní | 0 | 0 | 0 | 0 | 0 | 0 | 8 | M | 0 | ROZPOCET | 0 | 0 | 0 | 0 | 0 | 1 | 0 | 4 | -1028152347
11 | M | 358121002 | Vypínač řazení 6,230V/10A,IP44 včetně rámečku a příslušenství | kus | 6 |  | 0 | vlastní |  |  | základní | 0 | 0 | 0 | 0 | 0 | 0 | 8 | M | 0 | ROZPOCET | 0 | 0 | 0 | 0 | 0 | 1 | 0 | 4 | 2110691165
12 | M | 358121003 | Vypínač řazení 1,230V/10A,IP20 včetně rámečku a příslušenství | kus | 2 |  | 0 | vlastní |  |  | základní | 0 | 0 | 0 | 0 | 0 | 0 | 8 | M | 0 | ROZPOCET | 0 | 0 | 0 | 0 | 0 | 1 | 0 | 4 | 860135441
13 | M | 358115863 | Vypínač 400V/25A, IP44 | kus | 2 |  | 0 | vlastní |  |  | základní | 0 | 0 | 0 | 0 | 0 | 0 | 8 | M | 0 | ROZPOCET | 0 | 0 | 0 | 0 | 0 | 1 | 0 | 4 | -1422540202
14 | M | 358115864 | Vypínač 400V/32A, IP44 | kus | 1 |  | 0 | vlastní |  |  | základní | 0 | 0 | 0 | 0 | 0 | 0 | 8 | M | 0 | ROZPOCET | 0 | 0 | 0 | 0 | 0 | 1 | 0 | 4 | -165580269
15 | M | 341111674 | kabel silový s CU jádrem CYKY-O 3x1,5 | m | 94 |  | 0 | vlastní |  |  | základní | 0 | 0 | 0 | 0 | 0 | 0 | 8 | M | 0 | ROZPOCET | 0 | 0 | 0 | 0 | 0 | 1 | 0 | 4 | -716221520
16 | M | 341111673 | Pryžové kabely CGSG-J 5x6 | m | 17 |  | 0 | vlastní |  |  | základní | 0 | 0 | 0 | 0 | 0 | 0 | 8 | M | 0 | ROZPOCET | 0 | 0 | 0 | 0 | 0 | 1 | 0 | 4 | 950339401
17 | M | 341111672 | Pryžové kabely CGSG-J 5x4 | m | 68 |  | 0 | vlastní |  |  | základní | 0 | 0 | 0 | 0 | 0 | 0 | 8 | M | 0 | ROZPOCET | 0 | 0 | 0 | 0 | 0 | 1 | 0 | 4 | 1805201836
18 | M | 341111671 | Pryžové kabely CGSG-J 5x2,5 | m | 58 |  | 0 | vlastní |  |  | základní | 0 | 0 | 0 | 0 | 0 | 0 | 8 | M | 0 | ROZPOCET | 0 | 0 | 0 | 0 | 0 | 1 | 0 | 4 | -643591288
19 | M | 341421560 | vodič silový s Cu jádrem CYA H07 V-K 4 mm2 | m | 121 |  | 0 | CS ÚRS 2016 01 |  |  | základní | 0 | 0 | 4.5e-05 | 0.005445 | 0 | 0 | 8 | M | 0 | ROZPOCET | 0 | 0 | 0 | 0 | 0 | 1 | 0 | 4 | -975448839
| P |  | Poznámka k položce: obsah kovu [kg/m], Cu =0,039, Al =0 | [15 empty] | P | 0
20 | M | 341421570 | vodič silový s Cu jádrem CYA H07 V-K 6 mm2 | m | 218 |  | 0 | CS ÚRS 2016 01 |  |  | základní | 0 | 0 | 6.4e-05 | 0.013952 | 0 | 0 | 8 | M | 0 | ROZPOCET | 0 | 0 | 0 | 0 | 0 | 1 | 0 | 4 | -953534202
| P |  | Poznámka k položce: obsah kovu [kg/m], Cu =0,059, Al =0 | [15 empty] | P | 0
21 | M | 341408271 | vodič silový s Cu jádrem CY H07 V-U 10 mm2 | m | 15 |  | 0 | vlastní |  |  | základní | 0 | 0 | 0.00012 | 0.0018 | 0 | 0 | 8 | M | 0 | ROZPOCET | 0 | 0 | 0 | 0 | 0 | 1 | 0 | 4 | -559572774
| P |  | Poznámka k položce: obsah kovu [kg/m], Cu =0,098, Al =0 | [15 empty] | P | 0
22 | M | 345755661 | Kabelový žlab drátkový 200/50 | m | 4 |  | 0 | vlastní |  |  | základní | 0 | 0 | 0 | 0 | 0 | 0 | 8 | M | 0 | ROZPOCET | 0 | 0 | 0 | 0 | 0 | 1 | 0 | 4 | -1220622192
23 | M | 345713510 | trubka elektroinstalační ohebná dvouplášťová korugovaná D 41/50 mm, HDPE+LDPE | m | 104 |  | 0 | CS ÚRS 2016 01 |  |  | základní | 0 | 0 | 0.00026 | 0.02704 | 0 | 0 | 8 | M | 0 | ROZPOCET | 0 | 0 | 0 | 0 | 0 | 1 | 0 | 4 | 649018460
| P |  | Poznámka k položce: EAN 8595057698178 | [15 empty] | P | 0
24 | M | 348332081 | Svítidlo prachotěsné průmyslové LED, IP65,63W | kus | 6 |  | 0 | vlastní |  |  | základní | 0 | 0 | 0 | 0 | 0 | 0 | 8 | M | 0 | ROZPOCET | 0 | 0 | 0 | 0 | 0 | 1 | 0 | 4 | -667359586
25 | M | 348332082 | Svítidlo prachotěsné průmyslové LED, IP65, s nouzovým modulem 1h | kus | 3 |  | 0 | vlastní |  |  | základní | 0 | 0 | 0 | 0 | 0 | 0 | 8 | M | 0 | ROZPOCET | 0 | 0 | 0 | 0 | 0 | 1 | 0 | 4 | 2063523182
26 | M | 348332083 | Nástěnné nouzové piktogramové svítidlo LED, IP 65 , nestále svítící, Autotest | kus | 1 |  | 0 | vlastní |  |  | základní | 0 | 0 | 0 | 0 | 0 | 0 | 8 | M | 0 | ROZPOCET | 0 | 0 | 0 | 0 | 0 | 1 | 0 | 4 | 1600662719
27 | M | 358226100 | jistič 3-pól. D - distribuční, Ir = 125-160 A, třmen. svorky pro 2,5-95 mm² | kus | 1 |  | 0 | CS ÚRS 2016 01 |  |  | základní | 0 | 0 | 0.001 | 0.001 | 0 | 0 | 8 | M | 0 | ROZPOCET | 0 | 0 | 0 | 0 | 0 | 1 | 0 | 4 | 1224701541
| P |  | Poznámka k položce: EAN: 8590125202080 | [15 empty] | P | 0
28 | M | 374374512470 | Úprava slaboproudých rozvodů - dle rozsahu | Kč | 1 |  | 0 | vlastní |  |  | základní | 0 | 0 | 0 | 0 | 0 | 0 | 8 | M | 0 | ROZPOCET | 0 | 0 | 0 | 0 | 0 | 1 | 0 | 4 | -1176597427
29 | M | 345755660 | profil nosný 350x15x30 mm | kus | 4 |  | 0 | CS ÚRS 2016 01 |  |  | základní | 0 | 0 | 0.000195 | 0.00078 | 0 | 0 | 256 | M | 0 | ROZPOCET | 0 | 0 | 0 | 0 | 0 | 1 | 0 | 64 | 407528701
| P |  | Poznámka k položce: EAN 8595057630864 | [15 empty] | P | 0
30 | K | 220332_R1 | Montáž tlačítka blokování - zrušení | kus | 1 |  | 0 | vlastní |  |  | základní | 1.33 | 1.33 | 0 | 0 | 0 | 0 | 4 | K | 0 | ROZPOCET | 0 | 0 | 0 | 0 | 0 | 1 | 0 | 4 | -2055643508
31 | K | 220490_R2 | Montáž příslušenství pro telefonní přístroje zásuvky pro 1 datový port | kus | 1 |  | 0 | vlastní |  |  | základní | 0.33 | 0.33 | 0 | 0 | 0 | 0 | 4 | K | 0 | ROZPOCET | 0 | 0 | 0 | 0 | 0 | 1 | 0 | 4 | -2122798620
32 | K | 742232100 | Montáž rozváděčů skříňových nebo panelových bez zapojení vodičů nedělitelných, hmotnosti do 500 kg | kus | 1 |  | 0 | CS ÚRS 2016 01 |  |  | základní | 4.536 | 4.536 | 0 | 0 | 0 | 0 | 64 | K | 0 | ROZPOCET | 0 | 0 | 0 | 0 | 0 | 1 | 0 | 64 | -1491553806
33 | M | 374512480 | Obhlídka stavby před započetím montážních prací | Kč | 1 |  | 0 | vlastní |  |  | základní | 0 | 0 | 0 | 0 | 0 | 0 | 8 | M | 0 | ROZPOCET | 0 | 0 | 0 | 0 | 0 | 1 | 0 | 4 | -38485826
34 | M | 358115861 | Vypínač 400V/16A, IP44 | kus | 4 |  | 0 | vlastní |  |  | základní | 0 | 0 | 0 | 0 | 0 | 0 | 8 | M | 0 | ROZPOCET | 0 | 0 | 0 | 0 | 0 | 1 | 0 | 4 | 203437424
35 | M | 358115862 | Vypínač 400V/20A, IP44 | kus | 2 |  | 0 | vlastní |  |  | základní | 0 | 0 | 0 | 0 | 0 | 0 | 8 | M | 0 | ROZPOCET | 0 | 0 | 0 | 0 | 0 | 1 | 0 | 4 | 56580006
36 | M | 358358114 | Zásuvka zapuštěná s instalační krabicí 400V/16A,IP 44 | kus | 1 |  | 0 | vlastní |  |  | základní | 0 | 0 | 0 | 0 | 0 | 0 | 8 | M | 0 | ROZPOCET | 0 | 0 | 0 | 0 | 0 | 1 | 0 | 4 | -646930878
37 | M | 358115004 | Vývod ukončený na zařízení nebo svorkovnici, 400V | kus | 10 |  | 0 | vlastní |  |  | základní | 0 | 0 | 0 | 0 | 0 | 0 | 8 | M | 0 | ROZPOCET | 0 | 0 | 0 | 0 | 0 | 1 | 0 | 4 | -1813864358
38 | M | 358115005 | Vývod ukončený na zařízení nebo svorkovnici, 230V | kus | 4 |  | 0 | vlastní |  |  | základní | 0 | 0 | 0 | 0 | 0 | 0 | 8 | M | 0 | ROZPOCET | 0 | 0 | 0 | 0 | 0 | 1 | 0 | 4 | 417215934
39 | M | 358151001 | Bezpečností tlačítko -CENTRAL STOP | kus | 1 |  | 0 | vlastní |  |  | základní | 0 | 0 | 0 | 0 | 0 | 0 | 8 | M | 0 | ROZPOCET | 0 | 0 | 0 | 0 | 0 | 1 | 0 | 4 | 311644281
40 | M | 358151002 | Krabice přístrojová s možností spojení do vícerámečku max 5 ks | kus | 40 |  | 0 | vlastní |  |  | základní | 0 | 0 | 0 | 0 | 0 | 0 | 8 | M | 0 | ROZPOCET | 0 | 0 | 0 | 0 | 0 | 1 | 0 | 4 | 2144624120
41 | M | 358151003 | Krabice universální s víčkem | kus | 14 |  | 0 | vlastní |  |  | základní | 0 | 0 | 0 | 0 | 0 | 0 | 8 | M | 0 | ROZPOCET | 0 | 0 | 0 | 0 | 0 | 1 | 0 | 4 | -1046029827
42 | M | 348891001 | Recyklační poplatek za svítidlo+ zdroj | kus | 10 |  | 0 | vlastní |  |  | základní | 0 | 0 | 0 | 0 | 0 | 0 | 8 | M | 0 | ROZPOCET | 0 | 0 | 0 | 0 | 0 | 1 | 0 | 4 | -50411249
43 | M | 341116430 | kabel silový s Cu jádrem 1-CYKY 3x70+50 mm2 | m | 19 |  | 0 | CS ÚRS 2016 01 |  |  | základní | 0 | 0 | 0.003063 | 0.058197 | 0 | 0 | 8 | M | 0 | ROZPOCET | 0 | 0 | 0 | 0 | 0 | 1 | 0 | 4 | 475577553
| P |  | Poznámka k položce: obsah kovu [kg/m], Cu =2,548, Al =0 | [15 empty] | P | 0
44 | M | 341111000 | kabel silový s Cu jádrem CYKY 5x6 mm2 | m | 33 |  | 0 | CS ÚRS 2016 01 |  |  | základní | 0 | 0 | 0.000527 | 0.017391 | 0 | 0 | 8 | M | 0 | ROZPOCET | 0 | 0 | 0 | 0 | 0 | 1 | 0 | 4 | 624716080
| P |  | Poznámka k položce: obsah kovu [kg/m], Cu =0,294, Al =0 | [15 empty] | P | 0
45 | M | 341110980 | kabel silový s Cu jádrem CYKY 5x4 mm2 | m | 128 |  | 0 | CS ÚRS 2016 01 |  |  | základní | 0 | 0 | 0.000345 | 0.04416 | 0 | 0 | 8 | M | 0 | ROZPOCET | 0 | 0 | 0 | 0 | 0 | 1 | 0 | 4 | -234622564
| P |  | Poznámka k položce: obsah kovu [kg/m], Cu =0,196, Al =0 | [15 empty] | P | 0
46 | M | 341111675 | kabel silový s Cu jádrem CYKY 5x16 | m | 21 |  | 0 | vlastní |  |  | základní | 0 | 0 | 0 | 0 | 0 | 0 | 8 | M | 0 | ROZPOCET | 0 | 0 | 0 | 0 | 0 | 1 | 0 | 4 | -214768669
47 | M | 341110940 | kabel silový s Cu jádrem CYKY 5x2,5 mm2 | m | 148 |  | 0 | CS ÚRS 2016 01 |  |  | základní | 0 | 0 | 0.000253 | 0.037444 | 0 | 0 | 8 | M | 0 | ROZPOCET | 0 | 0 | 0 | 0 | 0 | 1 | 0 | 4 | -1541467695
| P |  | Poznámka k položce: obsah kovu [kg/m], Cu =0,123, Al =0 | [15 empty] | P | 0
48 | M | 341110900 | kabel silový s Cu jádrem CYKY 5x1,5 mm2 | m | 41 |  | 0 | CS ÚRS 2016 01 |  |  | základní | 0 | 0 | 0.000164 | 0.006724 | 0 | 0 | 8 | M | 0 | ROZPOCET | 0 | 0 | 0 | 0 | 0 | 1 | 0 | 4 | -804194173
| P |  | Poznámka k položce: obsah kovu [kg/m], Cu =0,074, Al =0 | [15 empty] | P | 0
49 | M | 341110360 | kabel silový s Cu jádrem CYKY 3x2,5 mm2 | m | 343 |  | 0 | CS ÚRS 2016 01 |  |  | základní | 0 | 0 | 0.000167 | 0.057281 | 0 | 0 | 8 | M | 0 | ROZPOCET | 0 | 0 | 0 | 0 | 0 | 1 | 0 | 4 | 2081643508
| P |  | Poznámka k položce: obsah kovu [kg/m], Cu =0,074, Al =0 | [15 empty] | P | 0
50 | M | 341110300 | kabel silový s Cu jádrem CYKY 3x1,5 mm2 | m | 293 |  | 0 | CS ÚRS 2016 01 |  |  | základní | 0 | 0 | 0.000117 | 0.034281 | 0 | 0 | 8 | M | 0 | ROZPOCET | 0 | 0 | 0 | 0 | 0 | 1 | 0 | 4 | -522940506
| P |  | Poznámka k položce: obsah kovu [kg/m], Cu =0,044, Al =0 | [15 empty] | P | 0
51 | M | 345755667 | Veškeré montáže, doprava, zařízení staveniště,jiné materiály a montáž | Kč | 1 |  | 0 | vlastní |  |  | základní | 0 | 0 | 0 | 0 | 0 | 0 | 1024 | M | 0 | ROZPOCET | 0 | 0 | 0 | 0 | 0 | 1 | 0 | 1024 | 1134501981
52 | M | 345755662 | Ostatní pomocný, montážní upevňovací a blíže neurčený materiál | Kč | 1 |  | 0 | vlastní |  |  | základní | 0 | 0 | 0 | 0 | 0 | 0 | 1024 | M | 0 | ROZPOCET | 0 | 0 | 0 | 0 | 0 | 1 | 0 | 1024 | 2113352480
53 | K | 743112119 | Montáž trubek elektroinstalačních s nasunutím nebo našroubováním do krabic plastových ohebných, [typ 14.., 23.., FFKuL,] uložených pevně, D 50 mm | m | 104 |  | 0 | CS ÚRS 2016 01 |  |  | základní | 0.116 | 12.064 | 0 | 0 | 0 | 0 | 4 | K | 0 | ROZPOCET | 0 | 0 | 0 | 0 | 0 | 1 | 0 | 4 | -877816035
54 | K | 743411111 | Montáž krabic elektroinstalačních bez napojení na trubky a lišty, demontáže a montáže víčka a přístroje protahovacích nebo odbočných zapuštěných plastových kruhových [KU68/2-1902, KO97] | kus | 54 |  | 0 | CS ÚRS 2016 01 |  |  | základní | 0.2 | 10.8 | 0 | 0 | 0 | 0 | 4 | K | 0 | ROZPOCET | 0 | 0 | 0 | 0 | 0 | 1 | 0 | 4 | -823036993
55 | K | 744743110 | Montáž krabic elektroinstalačních bez napojení na trubky a lišty, demontáže a montáže víčka a přístroje protahovacích nebo odbočných zapuštěných plastových kruhových [KU68/2-1902, KO97] | kus | 100 |  | 0 | vlastní |  |  | základní | 0.2 | 20 | 0 | 0 | 0 | 0 | 4 | K | 0 | ROZPOCET | 0 | 0 | 0 | 0 | 0 | 1 | 0 | 4 | 1374877318
56 | M | 348348332085 | Svítidlo přisazené prochotěsné svítidlo LED, IP65 | kus | 2 |  | 0 | vlastní |  |  | základní | 0 | 0 | 0.015 | 0.03 | 0 | 0 | 8 | M | 0 | ROZPOCET | 0 | 0 | 0 | 0 | 0 | 1 | 0 | 4 | -539157393
57 | K | 747111111 | Montáž spínačů jedno nebo dvoupólových nástěnných se zapojením vodičů, pro prostředí obyčejné nebo vlhké vypínačů, řazení 1-jednopólových | kus | 2 |  | 0 | CS ÚRS 2016 01 |  |  | základní | 0.306 | 0.612 | 0 | 0 | 0 | 0 | 4 | K | 0 | ROZPOCET | 0 | 0 | 0 | 0 | 0 | 1 | 0 | 4 | -624577288
58 | K | 747111211 | Montáž spínačů jedno nebo dvoupólových nástěnných se zapojením vodičů, pro prostředí venkovní nebo mokré vypínačů, řazení 1-jednopólových | kus | 8 |  | 0 | CS ÚRS 2016 01 |  |  | základní | 0.39 | 3.12 | 0 | 0 | 0 | 0 | 4 | K | 0 | ROZPOCET | 0 | 0 | 0 | 0 | 0 | 1 | 0 | 4 | -276894386
59 | K | 747124211 | montáž přisazeného třífázového vypínače do 32A | kus | 9 |  | 0 | vlastní |  |  | základní | 0 | 0 | 0 | 0 | 0 | 0 | 4 | K | 0 | ROZPOCET | 0 | 0 | 0 | 0 | 0 | 1 | 0 | 4 | -689487103
60 | K | 747162116 | Montáž zásuvek průmyslových se zapojením vodičů nástěnných, provedení IP 67 3P+N+PE 16 A | kus | 32 |  | 0 | CS ÚRS 2016 01 |  |  | základní | 0.388 | 12.416 | 0 | 0 | 0 | 0 | 4 | K | 0 | ROZPOCET | 0 | 0 | 0 | 0 | 0 | 1 | 0 | 4 | 540020130
61 | K | 747162153 | Montáž zásuvek průmyslových se zapojením vodičů vestavných, provedení IP 44 3P+PE 16 A | kus | 1 |  | 0 | CS ÚRS 2016 01 |  |  | základní | 0.348 | 0.348 | 0 | 0 | 0 | 0 | 4 | K | 0 | ROZPOCET | 0 | 0 | 0 | 0 | 0 | 1 | 0 | 4 | -1120336421
62 | K | 748123119 | Montáž svítidel LED se zapojením vodičů bytových nebo společenských místností přisazených nástěnných panelových, obsahu přes 0,09 do 0,36 m2 | kus | 4 |  | 0 | CS ÚRS 2016 01 |  |  | základní | 0.88 | 3.52 | 0 | 0 | 0 | 0 | 4 | K | 0 | ROZPOCET | 0 | 0 | 0 | 0 | 0 | 1 | 0 | 4 | 2079539632
63 | K | 748132113 | Montáž svítidel nástěnných nouzových s piktogramem | kus | 1 |  | 0 | vlastní |  |  | základní | 0 | 0 | 0 | 0 | 0 | 0 | 4 | K | 0 | ROZPOCET | 0 | 0 | 0 | 0 | 0 | 1 | 0 | 4 | 394044090
64 | K | 748132123 | Montáž svítidel výbojkových se zapojením vodičů průmyslových nebo venkovních stropních závěsných na oku s krabicí | kus | 9 |  | 0 | CS ÚRS 2016 01 |  |  | základní | 1.266 | 11.394 | 0 | 0 | 0 | 0 | 4 | K | 0 | ROZPOCET | 0 | 0 | 0 | 0 | 0 | 1 | 0 | 4 | 1468567659
65 | K | 974031122 | Vysekání rýh ve zdivu cihelném na maltu vápennou nebo vápenocementovou do hl. 30 mm a šířky do 70 mm | m | 151 |  | 0 | CS ÚRS 2016 01 |  |  | základní | 0.235 | 35.485 | 0 | 0 | 0.004 | 0.604 | 4 | K | 0 | ROZPOCET | 0 | 0 | 0 | 0 | 0 | 1 | 0 | 4 | 141504365
66 | M | 341210480 | kabel sdělovací s Cu jádrem SYKFY 4x2x0,5 mm | m | 40 |  | 0 | CS ÚRS 2016 01 |  |  | základní | 0 | 0 | 3.5e-05 | 0.0014 | 0 | 0 | 8 | M | 0 | ROZPOCET | 0 | 0 | 0 | 0 | 0 | 1 | 0 | 4 | 419427993
| P |  | Poznámka k položce: obsah kovu [kg/m], Cu =0,018, Al =0 | [15 empty] | P | 0
67 | M | 374512461 | zásuvka data 1xRJ45 ostatní barvy | kus | 1 |  | 0 | vlastní |  |  | základní | 0 | 0 | 6e-05 | 6e-05 | 0 | 0 | 8 | M | 0 | ROZPOCET | 0 | 0 | 0 | 0 | 0 | 1 | 0 | 4 | -1886167483
68 | K | 210830_R3 | Montáž kabelů měděných vn bez ukončení uložených volně jmenovitě neuvedených, hmotnosti do 0,40 kg | m | 79 |  | 0 | vlastní |  |  | základní | 0.046 | 3.634 | 0 | 0 | 0 | 0 | 64 | K | 0 | ROZPOCET | 0 | 0 | 0 | 0 | 0 | 1 | 0 | 64 | -1938966310
69 | K | 340235213 | Drážky ve stěnách a podlahách - pro zabudování kabelových tras - do rozměru 100 mm šířky a 40 mm | m | 47 |  | 0 | vlastní |  |  | základní | 0 | 0 | 0 | 0 | 0 | 0 | 1024 | K | 0 | ROZPOCET | 0 | 0 | 0 | 0 | 0 | 1 | 0 | 1024 | 1295626900
70 | K | 734552322 | Montáž kabelového žlabu bez víka šířky do 500mm | m | 4 |  | 0 | vlastní |  |  | základní | 0 | 0 | 0 | 0 | 0 | 0 | 64 | K | 0 | ROZPOCET | 0 | 0 | 0 | 0 | 0 | 1 | 0 | 64 | 435289152
71 | K | 743121317 | Trubkování v podlaze pro vybrané technologie kuchyně - viz požadavky dodavatele technologie - montáž | m | 56 |  | 0 | vlastní |  |  | základní | 0 | 0 | 0 | 0 | 0 | 0 | 1024 | K | 0 | ROZPOCET | 0 | 0 | 0 | 0 | 0 | 1 | 0 | 1024 | 1578625272
72 | K | 210830_R4 | Montáž kabelů měděných vn bez ukončení uložených volně jmenovitě neuvedených, hmotnosti do 4,00 kg | m | 40 |  | 0 | vlastní |  |  | základní | 0.148 | 5.92 | 0 | 0 | 0 | 0 | 64 | K | 0 | ROZPOCET | 0 | 0 | 0 | 0 | 0 | 1 | 0 | 64 | 72590572
73 | K | 093001000 | Doprava Jílové - Praha 40 km / 13 Kč za km | ks | 10 |  | 0 | vlastní |  |  | základní | 0 | 0 | 0 | 0 | 0 | 0 | 1024 | K | 0 | ROZPOCET | 0 | 0 | 0 | 0 | 0 | 1 | 0 | 1024 | -1369770
74 | M | 374512330 | zásuvka telefonní slonová kost | kus | 1 |  | 0 | CS ÚRS 2016 01 |  |  | základní | 0 | 0 | 6e-05 | 6e-05 | 0 | 0 | 256 | M | 0 | ROZPOCET | 0 | 0 | 0 | 0 | 0 | 1 | 0 | 64 | 1643613178
75 | K | 210293111 | Demontáž stávající elektroinstalace kuchyně | kus | 1 |  | 0 | vlastní |  |  | základní | 0 | 0 | 0 | 0 | 0 | 0 | 4 | K | 0 | ROZPOCET | 0 | 0 | 0 | 0 | 0 | 1 | 0 | 4 | 340778477
76 | K | 220490_R2 | Montáž příslušenství pro telefonní přístroje zásuvky pro 1 datový port | kus | 1 |  | 0 | vlastní |  |  | základní | 0.33 | 0.33 | 0 | 0 | 0 | 0 | 64 | K | 0 | ROZPOCET | 0 | 0 | 0 | 0 | 0 | 1 | 0 | 64 | 2079531291
77 | K | 210830_R5 | Montáž kabelů měděných vn bez ukončení uložených pevně jmenovitě neuvedených, hmotnosti do 0,40 kg | m | 1498 |  | 0 | vlastní |  |  | základní | 0.091 | 136.318 | 0 | 0 | 0 | 0 | 64 | K | 0 | ROZPOCET | 0 | 0 | 0 | 0 | 0 | 1 | 0 | 64 | 602154866
78 | K | 749112100 | Montáž kovových nosných a doplňkových konstrukcí bez zhotovení z profilů ocelových | kg | 0.001 |  | 0 | CS ÚRS 2016 01 |  |  | základní | 0.046 | 4.6e-05 | 0 | 0 | 0 | 0 | 64 | K | 0 | ROZPOCET | 0 | 0 | 0 | 0 | 0 | 1 | 0 | 64 | 853297597
79 | K | 747233422 | Montáž jističů se zapojením vodičů třípólových nn deionových vestavných s elektrickou spouští do 300 A | kus | 1 |  | 0 | CS ÚRS 2016 01 |  |  | základní | 0.702 | 0.702 | 0 | 0 | 0 | 0 | 64 | K | 0 | ROZPOCET | 0 | 0 | 0 | 0 | 0 | 1 | 0 | 64 | 1010184790
80 | K | 044002_R6 | Hlavní tituly průvodních činností a nákladů inženýrská činnost revize | Kč | 1 |  | 0 | vlastní |  |  | základní | 0 | 0 | 0 | 0 | 0 | 0 | 1024 | K | 0 | ROZPOCET | 0 | 0 | 0 | 0 | 0 | 1 | 0 | 1024 | 1092176162

## OVN - Ostatní a vedlejší ...
| List obsahuje: |  | 1) Krycí list soupisu | 2) Rekapitulace |  |  | 3) Soupis prací | Zpět na list: | Rekapitulace stavby
[9 empty] | >> skryté sloupce << | [9 empty] | {fe84ac74-d449-4ea8-b6b5-930eead6b5d6}
2
| KRYCÍ LIST SOUPISU | [8 empty] | v --- níže se nacházejí doplnkové a pomocné údaje k sestavám --- v | [8 empty] | False
Stavba:
SOUP Jílové - dílna kuchyň
Objekt:
OVN - Ostatní a vedlejší náklady
| KSO: |  |  |  |  | CC-CZ:
| Místo: |  | Jílové u Prahy |  |  | Datum: | 5. 9. 2016
| Zadavatel: |  |  |  |  | IČ:
|  | SOUp, Šenflukova 220, Jílove u Prahy |  |  |  | DIČ:
| Uchazeč: |  |  |  |  | IČ:
DIČ:
| Projektant: |  |  |  |  | IČ:
|  | Ing. Jan Suk, EREKTA |  |  |  | DIČ:
Poznámka:
| Cena bez DPH | [5 empty] | 0
|  |  | Základ daně |  |  | Sazba daně | Výše daně
| DPH | základní | 0 |  |  | 21% | 0
|  | snížená | 0 |  |  | 15% | 0
|  | zákl. přenesená | 0 |  |  | 21% | 0
|  | sníž. přenesená | 0 |  |  | 15% | 0
|  | nulová | 0 |  |  | 0% | 0
| Cena s DPH |  |  | v | CZK |  | 0
REKAPITULACE ČLENĚNÍ SOUPISU PRACÍ
Stavba:
SOUP Jílové - dílna kuchyň
Objekt:
OVN - Ostatní a vedlejší náklady
Místo: |  |  | Jílové u Prahy |  |  | Datum: | 5. 9. 2016
Zadavatel: |  |  | SOUp, Šenflukova 220, Jílove u Prahy |  |  | Projektant: | Ing. Jan Suk, EREKTA
Uchazeč:
Kód dílu - Popis | [6 empty] | Cena celkem [CZK]
Náklady soupisu celkem | [6 empty] | 0 | [12 empty] | -1
| VRN - Vedlejší rozpočtové náklady | [5 empty] | 0
| VRN2 - Příprava staveniště | [5 empty] | 0
| VRN3 - Zařízení staveniště | [5 empty] | 0
| VRN6 - Územní vlivy | [5 empty] | 0
| VRN7 - Provozní vlivy | [5 empty] | 0
SOUPIS PRACÍ
Stavba:
SOUP Jílové - dílna kuchyň
Objekt:
OVN - Ostatní a vedlejší náklady
Místo: |  |  | Jílové u Prahy |  |  | Datum: | 5. 9. 2016
Zadavatel: |  |  | SOUp, Šenflukova 220, Jílove u Prahy |  |  | Projektant: | Ing. Jan Suk, EREKTA
Uchazeč:
PČ | Typ | Kód | Popis | MJ | Množství | J.cena [CZK] | Cena celkem [CZK] | Cenová soustava |  | Poznámka | DPH | J. Nh [h] | Nh celkem [h] | J. hmotnost [t] | Hmotnost celkem [t] | J. suť [t] | Suť Celkem [t]
Náklady soupisu celkem | [6 empty] | 0 | [5 empty] | 0 |  | 0 |  | 0 |  | D | -1 | [10 empty] | 0
| D | VRN | Vedlejší rozpočtové náklady |  |  |  | 0 | [5 empty] | 0 |  | 0 |  | 0 | 5 | D | 0 |  |  |  | ROZPOCET | [6 empty] | 0
| D | VRN2 | Příprava staveniště |  |  |  | 0 | [5 empty] | 0 |  | 0 |  | 0 | 5 | D | 1 |  |  |  | ROZPOCET | [6 empty] | 0
1 | K | VRN2001-R | Základní rozdělení průvodních činností a nákladů příprava staveniště | Kč | 1 |  | 0 | vlastní |  |  | základní | 0 | 0 | 0 | 0 | 0 | 0 | 1024 | K | 2 |  |  |  | ROZPOCET | 0 | 0 | 0 | 0 | 0 | 1 | 0 | 1024 | -2122551618
| VV |  | "Podrobný popis viz katalog ÚRS - | [15 empty] | VV | 2 | 1 | True | 0 | ROZPOCET
| VV |  | "800-0 Vedlejší rozpočtové náklady | [15 empty] | VV | 2 | 1 | True | 0 | ROZPOCET
| VV |  | ". | [15 empty] | VV | 2 | 1 | True | 0 | ROZPOCET
| VV |  | 1 |  | 1 | [13 empty] | VV | 2 | 2 | True | 0 | ROZPOCET
| D | VRN3 | Zařízení staveniště |  |  |  | 0 | [5 empty] | 0 |  | 0 |  | 0 | 5 | D | 1 |  |  |  | ROZPOCET | [6 empty] | 0
2 | K | VRN3003-R | Základní rozdělení průvodních činností a nákladů zařízení staveniště | Kč | 1 |  | 0 | vlastní |  |  | základní | 0 | 0 | 0 | 0 | 0 | 0 | 1024 | K | 2 |  |  |  | ROZPOCET | 0 | 0 | 0 | 0 | 0 | 1 | 0 | 1024 | 1947425426
| VV |  | "- Vybudování, provoz a odstranění zařízení staveniště, včetně | [15 empty] | VV | 2 | 1 | True | 0 | ROZPOCET
| VV |  | "zřízení připojení na energie a zajištění měření jejich spotřeby, | [15 empty] | VV | 2 | 1 | True | 0 | ROZPOCET
| VV |  | "včetně zřízení sociálních zařízení. | [15 empty] | VV | 2 | 1 | True | 0 | ROZPOCET
| VV |  | "- Zhotovitel zajistí na vlastní náklady veškerá potřebná povolení | [15 empty] | VV | 2 | 1 | True | 0 | ROZPOCET
| VV |  | "k užívání veřejných ploch, včetně záboru veřejného prostranství | [15 empty] | VV | 2 | 1 | True | 0 | ROZPOCET
| VV |  | "na náklady zhotovitele, bude-li stavba vyžadovat. | [15 empty] | VV | 2 | 1 | True | 0 | ROZPOCET
| VV |  | "- Zhotovitel zajistí na vlastní náklady zabezpečení provádění díla tak, | [15 empty] | VV | 2 | 1 | True | 0 | ROZPOCET
| VV |  | "aby v souvislosti s prováděním díla nedošlo ke zranění osob | [15 empty] | VV | 2 | 1 | True | 0 | ROZPOCET
| VV |  | "a škodám na majetku osob a subjektů užívajících objekty a | [15 empty] | VV | 2 | 1 | True | 0 | ROZPOCET
| VV |  | "pozemky dotčené stavbou, k poškození stávajících staveb, | [15 empty] | VV | 2 | 1 | True | 0 | ROZPOCET
| VV |  | "jejich součástí, zařízení a přilehlých nemovitostí. | [15 empty] | VV | 2 | 1 | True | 0 | ROZPOCET
| VV |  | 1 |  | 1 | [13 empty] | VV | 2 | 2 | True | 0 | ROZPOCET
3 | K | VRN3006-R | Dočasné využití ploch | Kč | 1 |  | 0 | vlastní |  |  | základní | 0 | 0 | 0 | 0 | 0 | 0 | 1024 | K | 2 |  |  |  | ROZPOCET | 0 | 0 | 0 | 0 | 0 | 1 | 0 | 1024 | -978437726
| VV |  | "- Úpravy ploch areálu pro potřebu stavby, oplocení a | [15 empty] | VV | 2 | 1 | True | 0 | ROZPOCET
| VV |  | "po skončení stavby oprava poškozených míst | [15 empty] | VV | 2 | 1 | True | 0 | ROZPOCET
| VV |  | 1 |  | 1 | [13 empty] | VV | 2 | 2 | True | 0 | ROZPOCET
4 | K | VRN3007-R | Zajištění místnosti pro umožnění výkonu činnosti TDS, AD, koordinátora BOZP. | Kč | 1 |  | 0 | vlastní |  |  | základní | 0 | 0 | 0 | 0 | 0 | 0 | 1024 | K | 2 |  |  |  | ROZPOCET | 0 | 0 | 0 | 0 | 0 | 1 | 0 | 1024 | 1529984098
| VV |  | "- Poskytnutí místnosti nebo její části včetně vybavení pracovním | [15 empty] | VV | 2 | 1 | True | 0 | ROZPOCET
| VV |  | "stolem a židlemi pro konání kontrolních dnů, | [15 empty] | VV | 2 | 1 | True | 0 | ROZPOCET
| VV |  | "případně pro umožnění činnosti TDS, AD, SÚ. | [15 empty] | VV | 2 | 1 | True | 0 | ROZPOCET
| VV |  | 1 |  | 1 | [13 empty] | VV | 2 | 2 | True | 0 | ROZPOCET
5 | K | VRN3009-R | Vyklizení prostoru staveniště | Kč | 1 |  | 0 | vlastní |  |  | základní | 0 | 0 | 0 | 0 | 0 | 0 | 1024 | K | 2 |  |  |  | ROZPOCET | 0 | 0 | 0 | 0 | 0 | 1 | 0 | 1024 | 190138593
| VV |  | "- Vystěhování, vyklizení a vyčištění místností a komunikačních tras | [15 empty] | VV | 2 | 1 | True | 0 | ROZPOCET
| VV |  | "ve všech podlažích dotčených navrženými stavebními úpravami, | [15 empty] | VV | 2 | 1 | True | 0 | ROZPOCET
| VV |  | "demontáž a zpětné nastěhování, montáž a seřízení vystěhovaného | [15 empty] | VV | 2 | 1 | True | 0 | ROZPOCET
| VV |  | "zařízení, vybavení a dekorací, včetně zajištění jejich ochrany před | [15 empty] | VV | 2 | 1 | True | 0 | ROZPOCET
| VV |  | "včetně zajištění jejich ochrany před poškozením, které nelze | [15 empty] | VV | 2 | 1 | True | 0 | ROZPOCET
| VV |  | "demontovat nebo vystěhovat. | [15 empty] | VV | 2 | 1 | True | 0 | ROZPOCET
| VV |  | "- Odpojení technologických celků a spotřebičů energií v dotčených | [15 empty] | VV | 2 | 1 | True | 0 | ROZPOCET
| VV |  | "místnostech objektu, případně jejich přemístění. | [15 empty] | VV | 2 | 1 | True | 0 | ROZPOCET
| VV |  | 1 |  | 1 | [13 empty] | VV | 2 | 2 | True | 0 | ROZPOCET
6 | K | VRN3010-R | Zabezpečení stávajících zařízení a vybavení | Kč | 1 |  | 0 | vlastní |  |  | základní | 0 | 0 | 0 | 0 | 0 | 0 | 1024 | K | 2 |  |  |  | ROZPOCET | 0 | 0 | 0 | 0 | 0 | 1 | 0 | 1024 | 1369586419
| VV |  | "- Zabezpečení stávajících zařízení a vybavení proti | [15 empty] | VV | 2 | 1 | True | 0 | ROZPOCET
| VV |  | "mechanickému poškození, prachu, zatečení | [15 empty] | VV | 2 | 1 | True | 0 | ROZPOCET
| VV |  | "(při opravách a rekonstrukcích) - zabezpečení stávajících | [15 empty] | VV | 2 | 1 | True | 0 | ROZPOCET
| VV |  | "a ostatních ponechávaných zařízení | [15 empty] | VV | 2 | 1 | True | 0 | ROZPOCET
| VV |  | 1 |  | 1 | [13 empty] | VV | 2 | 2 | True | 0 | ROZPOCET
7 | K | VRN3011-R | Závěrečný úklid staveniště a komunikačních tras | Kč | 1 |  | 0 | vlastní |  |  | základní | 0 | 0 | 0 | 0 | 0 | 0 | 1024 | K | 2 |  |  |  | ROZPOCET | 0 | 0 | 0 | 0 | 0 | 1 | 0 | 1024 | -962241201
| VV |  | "Po provedení stavebních prací bude proveden kompletní | [15 empty] | VV | 2 | 1 | True | 0 | ROZPOCET
| VV |  | "závěrečný úklid staveniště a komunikačních tras. | [15 empty] | VV | 2 | 1 | True | 0 | ROZPOCET
| VV |  | "Poškozené zatravněné plochy budou ozeleněny a upraveny. | [15 empty] | VV | 2 | 1 | True | 0 | ROZPOCET
| VV |  | "Ostatní dotčené plochy a konstrukce budou uvedeny do | [15 empty] | VV | 2 | 1 | True | 0 | ROZPOCET
| VV |  | "původního stavu na náklady zhotovitele. | [15 empty] | VV | 2 | 1 | True | 0 | ROZPOCET
| VV |  | 1 |  | 1 | [13 empty] | VV | 2 | 2 | True | 0 | ROZPOCET
| D | VRN6 | Územní vlivy |  |  |  | 0 | [5 empty] | 0 |  | 0 |  | 0 | 5 | D | 1 |  |  |  | ROZPOCET | [6 empty] | 0
8 | K | VRN6001-R | Klimatické podmínky | Kč | 1 |  | 0 | vlastní |  |  | základní | 0 | 0 | 0 | 0 | 0 | 0 | 1024 | K | 2 |  |  |  | ROZPOCET | 0 | 0 | 0 | 0 | 0 | 1 | 0 | 1024 | -1144484865
| VV |  | "- Zajištění staveniště proti vodě, větru, mrazu... | [15 empty] | VV | 2 | 1 | True | 0 | ROZPOCET
| VV |  | "odklízení sněhu, posypový matreiál | [15 empty] | VV | 2 | 1 | True | 0 | ROZPOCET
| VV |  | "- Zpomalení výstavby z důvodu nizkých či vysokých teplot | [15 empty] | VV | 2 | 1 | True | 0 | ROZPOCET
| VV |  | 1 |  | 1 | [13 empty] | VV | 2 | 2 | True | 0 | ROZPOCET
| D | VRN7 | Provozní vlivy |  |  |  | 0 | [5 empty] | 0 |  | 0 |  | 0 | 5 | D | 1 |  |  |  | ROZPOCET | [6 empty] | 0
9 | K | VRN7001-R | Dočasné dopravní opatření. | Kč | 1 |  | 0 | vlastní |  |  | základní | 0 | 0 | 0 | 0 | 0 | 0 | 1024 | K | 2 |  |  |  | ROZPOCET | 0 | 0 | 0 | 0 | 0 | 1 | 0 | 1024 | -1424444409
| VV |  | "Náklady na vyhotovení návrhu dočasného dopravního značení, | [15 empty] | VV | 2 | 1 | True | 0 | ROZPOCET
| VV |  | "jeho projednání a odsouhlasení s dotčenými orgány a organizacemi, | [15 empty] | VV | 2 | 1 | True | 0 | ROZPOCET
| VV |  | "dodání dopravních značek a světelné signalizace, jejich rozmístění a | [15 empty] | VV | 2 | 1 | True | 0 | ROZPOCET
| VV |  | "přemísťování a jejich údržba v průběhu výstavby včetně následného odstranění. | [15 empty] | VV | 2 | 1 | True | 0 | ROZPOCET
| VV |  | 1 |  | 1 | [13 empty] | VV | 2 | 2 | True | 0 | ROZPOCET
10 | K | VRN7002-R | Hlavní tituly průvodních činností a nákladů provozní vlivy provoz investora, třetích osob | Kč | 1 |  | 0 | vlastní |  |  | základní | 0 | 0 | 0 | 0 | 0 | 0 | 1024 | K | 2 |  |  |  | ROZPOCET | 0 | 0 | 0 | 0 | 0 | 1 | 0 | 1024 | -1918754820
| VV |  | "- Tato kategorie nákladů vyjadřuje ztížené podmínky provádění tam, | [15 empty] | VV | 2 | 1 | True | 0 | ROZPOCET
| VV |  | "kde jsou stavební práce zcela nebo zčásti omezovány | [15 empty] | VV | 2 | 1 | True | 0 | ROZPOCET
| VV |  | "provozem jiných osob. Jde zejména o zvýšené náklady související s | [15 empty] | VV | 2 | 1 | True | 0 | ROZPOCET
| VV |  | "omezeným provozem v areálu objednatele nebo o náklady v důsledku | [15 empty] | VV | 2 | 1 | True | 0 | ROZPOCET
| VV |  | "nezbytného respektování stávající dopravy v okolí stavby ovlivňující | [15 empty] | VV | 2 | 1 | True | 0 | ROZPOCET
| VV |  | "stavební práce. | [15 empty] | VV | 2 | 1 | True | 0 | ROZPOCET
| VV |  | 1 |  | 1 | [13 empty] | VV | 2 | 2 | True | 0 | ROZPOCET

## VA - Vedlejší aktivity
| List obsahuje: |  | 1) Krycí list soupisu | 2) Rekapitulace |  |  | 3) Soupis prací | Zpět na list: | Rekapitulace stavby
[9 empty] | >> skryté sloupce << | [9 empty] | {c522f785-2eaa-45ff-9c00-530773c6e65b}
2
| KRYCÍ LIST SOUPISU | [8 empty] | v --- níže se nacházejí doplnkové a pomocné údaje k sestavám --- v | [8 empty] | False
Stavba:
SOUP Jílové - dílna kuchyň
Objekt:
VA - Vedlejší aktivity
| KSO: |  |  |  |  | CC-CZ:
| Místo: |  | Jílové u Prahy |  |  | Datum: | 5. 9. 2016
| Zadavatel: |  |  |  |  | IČ:
|  | SOUp, Šenflukova 220, Jílove u Prahy |  |  |  | DIČ:
| Uchazeč: |  |  |  |  | IČ:
DIČ:
| Projektant: |  |  |  |  | IČ:
|  | Ing. Jan Suk, EREKTA |  |  |  | DIČ:
Poznámka:
| Cena bez DPH | [5 empty] | 0
|  |  | Základ daně |  |  | Sazba daně | Výše daně
| DPH | základní | 0 |  |  | 21% | 0
|  | snížená | 0 |  |  | 15% | 0
|  | zákl. přenesená | 0 |  |  | 21% | 0
|  | sníž. přenesená | 0 |  |  | 15% | 0
|  | nulová | 0 |  |  | 0% | 0
| Cena s DPH |  |  | v | CZK |  | 0
REKAPITULACE ČLENĚNÍ SOUPISU PRACÍ
Stavba:
SOUP Jílové - dílna kuchyň
Objekt:
VA - Vedlejší aktivity
Místo: |  |  | Jílové u Prahy |  |  | Datum: | 5. 9. 2016
Zadavatel: |  |  | SOUp, Šenflukova 220, Jílove u Prahy |  |  | Projektant: | Ing. Jan Suk, EREKTA
Uchazeč:
Kód dílu - Popis | [6 empty] | Cena celkem [CZK]
Náklady soupisu celkem | [6 empty] | 0 | [12 empty] | -1
| VRN4 - Inženýrská činnost | [5 empty] | 0
SOUPIS PRACÍ
Stavba:
SOUP Jílové - dílna kuchyň
Objekt:
VA - Vedlejší aktivity
Místo: |  |  | Jílové u Prahy |  |  | Datum: | 5. 9. 2016
Zadavatel: |  |  | SOUp, Šenflukova 220, Jílove u Prahy |  |  | Projektant: | Ing. Jan Suk, EREKTA
Uchazeč:
PČ | Typ | Kód | Popis | MJ | Množství | J.cena [CZK] | Cena celkem [CZK] | Cenová soustava |  | Poznámka | DPH | J. Nh [h] | Nh celkem [h] | J. hmotnost [t] | Hmotnost celkem [t] | J. suť [t] | Suť Celkem [t]
Náklady soupisu celkem | [6 empty] | 0 | [5 empty] | 0 |  | 0 |  | 0 |  | D | -1 | [10 empty] | 0
| D | VRN4 | Inženýrská činnost |  |  |  | 0 | [5 empty] | 0 |  | 0 |  | 0 | 5 | D | 0 |  |  |  | ROZPOCET | [6 empty] | 0
1 | K | VRN4007-R | Měření hluku | Kč | 1 |  | 0 | vlastní |  |  | základní | 0 | 0 | 0 | 0 | 0 | 0 | 1024 | K | 1 |  |  |  | ROZPOCET | 0 | 0 | 0 | 0 | 0 | 1 | 0 | 1024 | -2079916110
| VV |  | "- Kontrolní měření hluku v průběhu stavby a měření | [15 empty] | VV | 1 | 1 | True | 0 | ROZPOCET
| VV |  | "po dokončení stavby | [15 empty] | VV | 1 | 1 | True | 0 | ROZPOCET
| VV |  | 1 |  | 1 | [13 empty] | VV | 1 | 2 | True | 0 | ROZPOCET

## Pokyny pro vyplnění
Struktura údajů, formát souboru a metodika pro zpracování
Struktura
Soubor je složen ze záložky Rekapitulace stavby a záložek s názvem soupisu prací pro jednotlivé objekty ve formátu XLSX. Každá ze záložek přitom obsahuje
ještě samostatné sestavy vymezené orámovaním a nadpisem sestavy.
Rekapitulace stavby obsahuje sestavu Rekapitulace stavby a Rekapitulace objektů stavby a soupisů prací.
V sestavě Rekapitulace stavby jsou uvedeny informace identifikující předmět veřejné zakázky na stavební práce, KSO, CC-CZ, CZ-CPV, CZ-CPA a rekapitulaci
celkové nabídkové ceny uchazeče.
V sestavě Rekapitulace objektů stavby a soupisů prací je uvedena rekapitulace stavebních objektů, inženýrských objektů, provozních souborů,
vedlejších a ostatních nákladů a ostatních nákladů s rekapitulací nabídkové ceny za jednotlivé soupisy prací. Na základě údaje Typ je možné
identifikovat, zda se jedná o objekt nebo soupis prací pro daný objekt:
|  | STA | Stavební objekt pozemní
|  | ING | Stavební objekt inženýrský
|  | PRO | Provozní soubor
|  | VON | Vedlejší a ostatní náklady
|  | OST | Ostatní
|  | Soupis | Soupis prací pro daný typ objektu
Soupis prací pro jednotlivé objekty obsahuje sestavy Krycí list soupisu, Rekapitulace členění soupisu prací, Soupis prací. Za soupis prací může být považován
i objekt stavby v případě, že neobsahuje podřízenou zakázku.
Krycí list soupisu obsahuje rekapitulaci informací o předmětu veřejné zakázky ze sestavy Rekapitulace stavby, informaci o zařazení objektu do KSO,
CC-CZ, CZ-CPV, CZ-CPA a rekapitulaci celkové nabídkové ceny uchazeče za aktuální soupis prací.
Rekapitulace členění soupisu prací obsahuje rekapitulaci soupisu prací ve všech úrovních členění soupisu tak, jak byla tato členění použita (např.
stavební díly, funkční díly, případně jiné členění) s rekapitulací nabídkové ceny.
Soupis prací obsahuje položky veškerých stavebních nebo montážních prací, dodávek materiálů a služeb nezbytných pro zhotovení stavebního objektu,
inženýrského objektu, provozního souboru, vedlejších a ostatních nákladů.
Pro položky soupisu prací se zobrazují následující informace:
|  | PČ |  | Pořadové číslo položky v aktuálním soupisu
|  | TYP |  | Typ položky: K - konstrukce, M - materiál, PP - plný popis, PSC - poznámka k souboru cen, P - poznámka k položce, VV - výkaz výměr
|  | Kód |  | Kód položky
|  | Popis |  | Zkrácený popis položky
|  | MJ |  | Měrná jednotka položky
|  | Množství |  | Množství v měrné jednotce
|  | J.cena |  | Jednotková cena položky. Zadaní může obsahovat namísto J.ceny sloupce J.materiál a J.montáž, jejichž součet definuje
J.cenu položky.
|  | Cena celkem |  | Celková cena položky daná jako součin množství a j.ceny
|  | Cenová soustava |  | Příslušnost položky do cenové soustavy
Ke každé položce soupisu prací se na samostatných řádcích může zobrazovat:
Plný popis položky
Poznámka k souboru cen a poznámka zadavatele
Výkaz výměr
Pokud je k řádku výkazu výměr evidovaný údaj ve sloupci Kód, jedná se o definovaný odkaz, na který se může odvolávat výkaz výměr z jiné položky.
Metodika pro zpracování
Jednotlivé sestavy jsou v souboru provázány. Editovatelné pole jsou zvýrazněny žlutým podbarvením, ostatní pole neslouží k editaci a nesmí být jakkoliv
modifikovány.
Uchazeč je pro podání nabídky povinen vyplnit žlutě podbarvená pole:
Pole Uchazeč v sestavě Rekapitulace stavby - zde uchazeč vyplní svůj název (název subjektu)
Pole IČ a DIČ v sestavě Rekapitulace stavby - zde uchazeč vyplní svoje IČ a DIČ
Datum v sestavě Rekapitulace stavby - zde uchazeč vyplní datum vytvoření nabídky
J.cena = jednotková cena v sestavě Soupis prací o maximálním počtu desetinných míst uvedených v poli
- pokud sestavy soupisů prací obsahují pole J.cena, musí být všechna tato pole vyplněna nenulovými kladnými číslicemi
Poznámka - nepovinný údaj pro položku soupisu
V případě, že sestavy soupisů prací neobsahují pole J.cena, potom ve všech soupisech prací obsahují pole:
- J.materiál - jednotková cena materiálu
- J.montáž - jednotková cena montáže
Uchazeč je v tomto případě povinen vyplnit všechna pole J.materiál a pole J.montáž nenulovými kladnými číslicemi. V případech, kdy položka
neobsahuje žádný materiál je přípustné, aby pole J.materiál bylo vyplněno nulou. V případech, kdy položka neobsahuje žádnou montáž je přípustné,
aby pole J.montáž bylo vyplněno nulou. Není však přípustné, aby obě pole - J.materiál, J.Montáž byly u jedné položky vyplněny nulou.
Rekapitulace stavby
Název |  |  | Povinný |  | Popis | Typ | Max. počet
atributu |  |  | (A/N) |  |  |  | znaků
Kód |  |  | A |  | Kód stavby | String | 20
Stavba |  |  | A |  | Název stavby | String | 120
Místo |  |  | N |  | Místo stavby | String | 50
Datum |  |  | A |  | Datum vykonaného exportu | Date
KSO |  |  | N |  | Klasifikace stavebního objektu | String | 15
CC-CZ |  |  | N |  | Klasifikace stavbeních děl | String | 15
CZ-CPV |  |  | N |  | Společný slovník pro veřejné zakázky | String | 20
CZ-CPA |  |  | N |  | Klasifikace produkce podle činností | String | 20
Zadavatel |  |  | N |  | Zadavatel zadaní | String | 50
IČ |  |  | N |  | IČ zadavatele zadaní | String | 20
DIČ |  |  | N |  | DIČ zadavatele zadaní | String | 20
Uchazeč |  |  | N |  | Uchazeč veřejné zakázky | String | 50
Projektant |  |  | N |  | Projektant | String | 50
Poznámka |  |  | N |  | Poznámka k zadání | String | 255
Sazba DPH |  |  | A |  | Rekapitulace sazeb DPH u položek soupisů | eGSazbaDph
Základna DPH |  |  | A |  | Základna DPH určena součtem celkové ceny z položek soupisů | Double
Hodnota DPH |  |  | A |  | Hodnota DPH | Double
Cena bez DPH |  |  | A |  | Celková cena bez DPH za celou stavbu. Sčítává se ze všech listů. | Double
Cena s DPH |  |  | A |  | Celková cena s DPH za celou stavbu | Double
Rekapitulace objektů stavby a soupisů prací
Název |  |  | Povinný |  | Popis | Typ | Max. počet
atributu |  |  | (A/N) |  |  |  | znaků
Kód |  |  | A |  | Přebírá se z Rekapitulace stavby | String | 20
Stavba |  |  | A |  | Přebírá se z Rekapitulace stavby | String | 120
Místo |  |  | N |  | Přebírá se z Rekapitulace stavby | String | 50
Datum |  |  | A |  | Přebírá se z Rekapitulace stavby | Date
Zadavatel |  |  | N |  | Přebírá se z Rekapitulace stavby | String | 50
Projektant |  |  | N |  | Přebírá se z Rekapitulace stavby | String | 50
Uchazeč |  |  | N |  | Přebírá se z Rekapitulace stavby | String | 50
Kód |  |  | A |  | Kód objektu | String | 20
Objektu, Soupis prací |  |  | A |  | Název objektu | String | 120
Cena bez DPH |  |  | A |  | Cena bez DPH za daný objekt | Double
Cena s DPH |  |  | A |  | Cena spolu s DPH za daný objekt | Double
Typ |  |  | A |  | Typ zakázky | eGTypZakazky
Krycí list soupisu
Název |  |  | Povinný |  | Popis | Typ | Max. počet
atributu |  |  | (A/N) |  |  |  | znaků
Stavba |  |  | A |  | Přebírá se z Rekapitulace stavby | String | 120
Objekt |  |  | A |  | Kód a název objektu | String | 20 + 120
Soupis |  |  | A |  | Kód a název soupisu | String | 20 + 120
KSO |  |  | N |  | Klasifikace stavebního objektu | String | 15
CC-CZ |  |  | N |  | Klasifikace stavbeních děl | String | 15
CZ-CPV |  |  | N |  | Společný slovník pro veřejné zakázky | String | 20
CZ-CPA |  |  | N |  | Klasifikace produkce podle činností | String | 20
Místo |  |  | N |  | Přebírá se z Rekapitulace stavby | String | 50
Zadavatel |  |  | N |  | Přebírá se z Rekapitulace stavby | String | 50
Uchazeč |  |  | N |  | Přebírá se z Rekapitulace stavby | String | 50
Projektant |  |  | N |  | Přebírá se z Rekapitulace stavby | String | 50
Poznámka |  |  | N |  | Poznámka k soupisu prací | String | 255
Sazba DPH |  |  | A |  | Rekapitulace sazeb DPH na položkách aktuálního soupisu | eGSazbaDph
Základna DPH |  |  | A |  | Základna DPH určena součtem celkové ceny z položek aktuálního soupisu | Double
Hodnota DPH |  |  | A |  | Hodnota DPH | Double
Cena bez DPH |  |  | A |  | Cena bez DPH za daný soupis | Double
Cena s DPH |  |  | A |  | Cena s DPH za daný soupis | Double
Rekapitulace členění soupisu prací
Název |  |  | Povinný |  | Popis | Typ | Max. počet
atributu |  |  | (A/N) |  |  |  | znaků
Stavba |  |  | A |  | Přebírá se z Rekapitulace stavby | String | 120
Objekt |  |  | A |  | Kód a název objektu, přebírá se z Krycího listu soupisu | String | 20 + 120
Soupis |  |  | A |  | Kód a název objektu, přebírá se z Krycího listu soupisu | String | 20 + 120
Místo |  |  | N |  | Přebírá se z Rekapitulace stavby | String | 50
Datum |  |  | A |  | Přebírá se z Rekapitulace stavby | Date
Zadavatel |  |  | N |  | Přebírá se z Rekapitulace stavby | String | 50
Projektant |  |  | N |  | Přebírá se z Rekapitulace stavby | String | 50
Uchazeč |  |  | N |  | Přebírá se z Rekapitulace stavby | String | 50
Kód dílu - Popis |  |  | A |  | Kód a název dílu ze soupisu | String | 20 + 100
Cena celkem |  |  | A |  | Cena celkem za díl ze soupisu | Double
Soupis prací
Název |  |  | Povinný |  | Popis | Typ | Max. počet
atributu |  |  | (A/N) |  |  |  | znaků
Stavba |  |  | A |  | Přebírá se z Rekapitulace stavby | String | 120
Objekt |  |  | A |  | Kód a název objektu | String | 20 + 120
Soupis |  |  | A |  | Přebírá se z Krycího listu soupisu | String | 20 + 120
Místo |  |  | N |  | Přebírá se z Krycího listu soupisu | String | 50
Datum |  |  | A |  | Přebírá se z Krycího listu soupisu | Date
Zadavatel |  |  | N |  | Přebírá se z Krycího listu soupisu | String | 50
Projektant |  |  | N |  | Přebírá se z Krycího listu soupisu | String | 50
Uchazeč |  |  | N |  | Přebírá se z Krycího listu soupisu | String | 50
PČ |  |  | A |  | Pořadové číslo položky soupisu | Long
Typ |  |  | A |  | Typ položky soupisu | eGTypPolozky | 1
Kód |  |  | A |  | Kód položky ze soupisu | String | 20
Popis |  |  | A |  | Popis položky ze soupisu | String | 255
MJ |  |  | A |  | Měrná jednotka položky | String | 10
Množství |  |  | A |  | Množství položky soupisu | Double
J.Cena |  |  | A |  | Jednotková cena položky | Double
Cena celkem |  |  | A |  | Cena celkem vyčíslena jako J.Cena * Množství | Double
Cenová soustava |  |  | N |  | Zařazení položky do cenové soustavy | String | 50
p |  |  | N |  | Poznámka položky ze soupisu | Memo
psc |  |  | N |  | Poznámka k souboru cen ze soupisu | Memo
pp |  |  | N |  | Plný popis položky ze soupisu | Memo
vv |  |  | N |  | Výkaz výměr (figura, výraz, výměra) ze soupisu | Text,Text,Double | 20, 150
DPH |  |  | A |  | Sazba DPH pro položku | eGSazbaDPH
Hmotnost |  |  | A |  | Hmotnost položky ze soupisu | Double
Suť |  |  | A |  | Suť položky ze soupisu | Double
Nh |  |  | N |  | Normohodiny položky ze soupisu | Double
Datová věta
Typ věty |  |  | Hodnota |  | Význam
eGSazbaDPH |  |  | základní |  | Základní sazba DPH
|  |  | snížená |  | Snížená sazba DPH
|  |  | nulová |  | Nulová sazba DPH
|  |  | zákl. přenesená |  | Základní sazba DPH přenesená
|  |  | sníž. přenesená |  | Snížená sazba DPH přenesená
eGTypZakazky |  |  | STA |  | Stavební objekt
|  |  | PRO |  | Provozní soubor
|  |  | ING |  | Inženýrský objekt
|  |  | VON |  | Vedlejší a ostatní náklady
|  |  | OST |  | Ostatní náklady
eGTypPolozky |  |  | 1 |  | Položka typu HSV
|  |  | 2 |  | Položka typu PSV
|  |  | 3 |  | Položka typu M
|  |  | 4 |  | Položka typu OST